## Príloha č.1.1 - PS 271-53
Príloha č. 1: Cena za servis a údržbu technologickej časti tunela Bôrik - 1.1
Diaľnica D1 Mengusovce - Jánovce, I. úsek
Tunel Bôrik - technologická časť: PS 271 – 53 Požiarny vodovod - elektrotechnická časť
por. číslo | položka | zariadenie | činnosť | môže byť predmetom redukcie | počet úkonov za rok | počet zariadení | harmonogram činností | [7 empty] | jednotková cena za 1 úkon na 1 zariadení (v € bez DPH) | cena za rok na všetkých zariadeniach (v € bez DPH)
[7 empty] | bežná údržba |  |  |  | servis |  |  | revízie
[7 empty] | denne | týždenne | mesačne | 14-dňová perióda | každé 3 mesiace | jarná odstávka | jesenná odstávka | vyhláška č. 508/2009
NN rozvádzače RHS01 - RHS07; RHJ01 - RHJ07; RHZP, RHVP
1. | pvnn1 | RHS01 - RHS07; RHJ01 - RHJ07; RHZP, RHVP | Vizuálna obhliadka stavu elektrickcýh zariadení a spojov |  | 4 | 16 |  |  |  |  | X |  |  |  | vykonáva NDS
2. | pvnn2 | RHS01 - RHS07; RHJ01 - RHJ07; RHZP, RHVP | Skontrolovať utiahnutosť skrutiek na prípojniciach, prístrojoch a svorkách |  | 4 | 16 |  |  |  |  | X* |  |  |  | vykonáva NDS
3. | pvnn3 | RHS01 - RHS07; RHJ01 - RHJ07; RHZP, RHVP | Očistiť zariadenie od prachu a nečistôt |  | 12 | 16 |  |  | X | [5 empty] | vykonáva NDS
4. | pvnn4 | RHS01 - RHS07; RHJ01 - RHJ07; RHZP, RHVP | Vykonať podrobnú kontrolu zariadenia, spínacích a istiacich prístrojov |  | 1 | 16 | [5 empty] | X |  |  | vykonáva NDS
5. | pvnn5 | RHS01 - RHS07; RHJ01 - RHJ07; RHZP, RHVP | Kontrola stavu signálov v systéme vizualizácie |  | 365 | 16 | X | [7 empty] | vykonáva NDS
6. | pvnn6 | RHS01 - RHS07; RHJ01 - RHJ07; RHZP, RHVP | Fyzická kontrola funkčnosti signálov, ich signalizácia vo vizualizácii CRS |  | 2 | 16 | [5 empty] | X | X |  | vykonáva NDS
7. | pvnn7 | RHS01 - RHS07; RHJ01 - RHJ07; RHZP, RHVP | Pravidelné odborné prehliadky a skúšky el. zariadení v zmysle |  | 0.33 | 16 | [7 empty] | X |  | 0
X* | Dotiahnutie skrutkových spojov vykonať podľa potreby na základe diagnostiky termo kamerou | [13 empty] | spolu: | 0

## Príloha č.1.2 - PS 271-64.111
Príloha č. 1: Cena za servis a údržbu technologickej časti tunela Bôrik - 1.2
Diaľnica D1 Mengusovce - Jánovce, I. úsek
Tunel Bôrik - technologická časť: PS 271-64.111 Silnoprúdové rozvody VN
por. číslo | položka | zariadenie | činnosť | môže byť predmetom redukcie | počet úkonov za rok | počet zariadení | harmonogram činností | [7 empty] | jednotková cena za 1 úkon na 1 zariadení (v € bez DPH) | cena za rok na všetkých zariadeniach (v € bez DPH)
[7 empty] | bežná údržba |  |  |  | servis |  |  | revízie
[7 empty] | denne | týždenne | mesačne | 14-dňová perióda | každé 3 mesiace | jarná odstávka | jesenná odstávka | vyhláška č. 508/2009
Trafostanice ZP - (T1A, T1B, J1,RE1)
1. | tszp1 | TS ZP | Kontrola stavu zariadení (T1A, T1B, J1,RE1) - vizuálna kontrola |  | 52 | 4 |  | X | [6 empty] | vykonáva NDS
2. | tszp2 | TS ZP | Kontrola vykonania záskoku |  | 1 | 1 | [6 empty] | X |  | vykonáva NDS
3. | tszp3 | TS ZP | Pravidelné odborné prehliadky a skúšky el. zariadení v zmysle |  | 0.2 | 1 | [7 empty] | X |  | 0
Transformátory ZP
4. | t1ab1 | T1A, T1B | Skontrolovať utiahnutosť skrutiek na svorkách a odbočkách |  | 1 | 2 | [6 empty] | X* |  | vykonáva NDS
5. | t1ab2 | T1A, T1B | Vyfúkať vzduchom ťažšie prístupné miesta |  | 1 | 2 | [6 empty] | X |  | vykonáva NDS
6. | t1ab3 | T1A, T1B | Očistenie zariadení od prachu a nečistôt |  | 1 | 2 | [6 empty] | X |  | vykonáva NDS
VN rozvádzač ZP
7. | vnzp1 | J1 | Skontrolovať utiahnutosť skrutiek na svorkách a odbočkách |  | 1 | 2 | [6 empty] | X* |  | vykonáva NDS
8. | vnzp2 | J1 | Očistenie zariadenía od prachu a nečistôt |  | 1 | 1 | [6 empty] | X |  | vykonáva NDS
Elektromerová rozvodnica ZP
9. | rezp1 | RE1 | Skontrolovať utiahnutosť skrutiek na svorkách a odbočkách |  | 1 | 2 | [6 empty] | X* |  | vykonáva NDS
10. | rezp2 | RE1 | Očistenie zariadenía od prachu a nečistôt |  | 1 | 1 | [6 empty] | X |  | vykonáva NDS
11. | rezp3 | RE1 | Kontrola funkčnosti zariadenia - vizuálna kontrola |  | 12 | 1 |  |  | X | [5 empty] | vykonáva NDS
Ochranné pomôcky v TS ZP
12. | opts1 | TS ZP | Kontrola kompletnosti |  | 12 | 1 |  |  | X | [5 empty] | vykonáva NDS
Trafostanice VP - (T2A, T2B, J2,RE2)
13. | tsvp1 | TS VP | Kontrola stavu zariadení (T2A, T2B, J2,RE2) - vizuálna kontrola |  | 52 | 4 |  | X | [6 empty] | vykonáva NDS
14. | tsvp2 | TS VP | Kontrola vykonania záskoku |  | 1 | 1 | [6 empty] | X |  | vykonáva NDS
15. | tsvp3 | TS VP | Pravidelné odborné prehliadky a skúšky el. zariadení v zmysle |  | 0.2 | 1 | [7 empty] | X |  | 0
Transformátory VP
16. | t2ab1 | T2A, T2B | Skontrolovať utiahnutosť skrutiek na svorkách a odbočkách |  | 1 | 2 | [6 empty] | X* |  | vykonáva NDS
17. | t2ab2 | T2A, T2B | Vyfúkať vzduchom ťažšie prístupné miesta |  | 1 | 2 | [6 empty] | X |  | vykonáva NDS
18. | t2ab3 | T2A, T2B | Očistenie zariadení od prachu a nečistôt |  | 1 | 2 | [6 empty] | X |  | vykonáva NDS
VN rozvádzač VP
19. | vnvp1 | J2 | Skontrolovať utiahnutosť skrutiek na svorkách a odbočkách |  | 1 | 2 | [6 empty] | X* |  | vykonáva NDS
20. | vnvp2 | J2 | Očistenie zariadenía od prachu a nečistôt |  | 1 | 1 | [6 empty] | X |  | vykonáva NDS
Elektromerová rozvodnica VP
21. | revp1 | RE2 | Skontrolovať utiahnutosť skrutiek na svorkách a odbočkách |  | 1 | 2 | [6 empty] | X* |  | vykonáva NDS
22. | revp2 | RE2 | Očistenie zariadenía od prachu a nečistôt |  | 1 | 1 | [6 empty] | X |  | vykonáva NDS
23. | revp3 | RE2 | Kontrola funkčnosti zariadenia - vizuálna kontrola |  | 12 | 1 |  |  | X | [5 empty] | vykonáva NDS
Ochranné pomôcky v TS VP
24. | opts2 | TS VP | Kontrola kompletnosti |  | 12 | 1 |  |  | X | [5 empty] | vykonáva NDS
Uzemňovacia sústava tunela Bôrik PS 271-64.113
25. | uzem1 | Bôrik | Pravidelné odborné prehliadky a skúšky el. zariadení v zmysle |  | 0.33 | 1 | [7 empty] | X |  | 0
X* | Dotiahnutie skrutkových spojov vykonať podľa potreby na základe diagnostiky termo kamerou | [13 empty] | spolu: | 0

## Príloha č.1.3 - PS 271-64.112
Príloha č. 1: Cena za servis a údržbu technologickej časti tunela Bôrik - 1.3
Diaľnica D1 Mengusovce - Jánovce, I. úsek
Tunel Bôrik - technologická časť: PS 271-64.112 Silnoprúdové rozvody NN
por. číslo | položka | zariadenie | činnosť | môže byť predmetom redukcie | počet úkonov za rok | počet zariadení | harmonogram činností | [7 empty] | jednotková cena za 1 úkon na 1 zariadení (v € bez DPH) | cena za rok na všetkých zariadeniach (v € bez DPH)
[7 empty] | bežná údržba |  |  |  | servis |  |  | revízie
[7 empty] | denne | týždenne | mesačne | 14-dňová perióda | každé 3 mesiace | jarná odstávka | jesenná odstávka | vyhláška č. 508/2009
Rozvádzače PTO ZP - RH1A(B), RC1A(B), RG1, RU1, RVOS1, RVOK1
1. | rhzp1 | RH1A(B), RC1A(B), RG1, RU1, RVOS1, RVOK1 | Kontrola stavu zariadení - vizuálna kontrola |  | 52 | 8 |  | X | [6 empty] | vykonáva NDS
2. | rhzp2 | RH1A(B), RC1A(B), RG1, RU1, RVOS1, RVOK1 | Vizuálna kontrola rozvádzačov |  | 52 | 8 |  | X | [6 empty] | vykonáva NDS
3. | rhzp3 | RH1A(B), RC1A(B), RG1, RU1, RVOS1, RVOK1 | Kontrola signalizačných stavov - vizuálna |  | 52 | 8 |  | X | [6 empty] | vykonáva NDS
4. | rhzp4 | RH1A(B), RC1A(B), RG1, RU1, RVOS1, RVOK1 | Očistenie zariadení od prachu a nečistôt |  | 12 | 8 |  |  | X | [5 empty] | vykonáva NDS
5. | rhzp5 | RH1A(B), RC1A(B), RG1, RU1, RVOS1, RVOK1 | Kontrola skrutkových spojov, dotiahnutie |  | 1 | 8 | [6 empty] | X* |  | vykonáva NDS
6. | rhzp6 | RH1A(B), RC1A(B), RG1, RU1, RVOS1, RVOK1 | Kontrola prepojovacích vodičov |  | 1 | 8 | [6 empty] | X |  | vykonáva NDS
7. | rhzp7 | RH1A(B), RC1A(B), RG1, RU1, RVOS1, RVOK1 | Pravidelné odborné prehliadky a skúšky el. zariadení v zmysle |  | 0.2 | 8 | [7 empty] | X |  | 0
Rozvádzače PTO VP - RH2A(B), RC2A(B), RG2, RU2, RVOS2, RVOK2
8. | rhvp1 | RH2A(B), RC2A(B), RG2, RU2, RVOS2, RVOK2 | Kontrola stavu zariadení - vizuálna kontrola |  | 52 | 8 |  | X | [6 empty] | vykonáva NDS
9. | rhvp2 | RH2A(B), RC2A(B), RG2, RU2, RVOS2, RVOK2 | Vizuálna kontrola rozvádzačov |  | 52 | 8 |  | X | [6 empty] | vykonáva NDS
10. | rhvp3 | RH2A(B), RC2A(B), RG2, RU2, RVOS2, RVOK2 | Kontrola signalizačných stavov - vizuálna |  | 52 | 8 |  | X | [6 empty] | vykonáva NDS
11. | rhvp4 | RH2A(B), RC2A(B), RG2, RU2, RVOS2, RVOK2 | Očistenie zariadení od prachu a nečistôt |  | 12 | 8 |  |  | X | [5 empty] | vykonáva NDS
12. | rhvp5 | RH2A(B), RC2A(B), RG2, RU2, RVOS2, RVOK2 | Kontrola skrutkových spojov |  | 1 | 8 | [6 empty] | X* |  | vykonáva NDS
13. | rhvp6 | RH2A(B), RC2A(B), RG2, RU2, RVOS2, RVOK2 | Kontrola prepojovacích vodičov |  | 1 | 8 | [6 empty] | X |  | vykonáva NDS
14. | rhvp7 | RH2A(B), RC2A(B), RG2, RU2, RVOS2, RVOK2 | Pravidelné odborné prehliadky a skúšky el. zariadení v zmysle |  | 0.2 | 8 | [7 empty] | X |  | 0
Rozvádzače v priečných prepojeniach a v núdzových zálivoch - RP1(2,3)U, RPA(B)U
15. | rppnz1 | RP1(2,3)U, RPA(B)U | Kontrola stavu zariadení - vizuálna kontrola |  | 52 | 5 |  | X | [6 empty] | vykonáva NDS
16. | rppnz2 | RP1(2,3)U, RPA(B)U | Vizuálna kontrola rozvádzačov |  | 52 | 5 |  | X | [6 empty] | vykonáva NDS
17. | rppnz3 | RP1(2,3)U, RPA(B)U | Kontrola signalizačných stavov - vizuálna |  | 52 | 5 |  | X | [6 empty] | vykonáva NDS
18. | rppnz4 | RP1(2,3)U, RPA(B)U | Očistenie zariadení od prachu a nečistôt |  | 12 | 5 |  |  | X | [5 empty] | vykonáva NDS
19. | rppnz5 | RP1(2,3)U, RPA(B)U | Kontrola skrutkových spojov |  | 1 | 5 | [6 empty] | X* |  | vykonáva NDS
20. | rppnz6 | RP1(2,3)U, RPA(B)U | Kontrola prepojovacích vodičov |  | 1 | 5 | [6 empty] | X |  | vykonáva NDS
21. | rppnz7 | RP1(2,3)U, RPA(B)U | Pravidelné odborné prehliadky a skúšky el. zariadení v zmysle |  | 0.2 | 5 | [7 empty] | X |  | 0
X* | Dotiahnutie skrutkových spojov vykonať podľa potreby na základe diagnostiky termo kamerou | [13 empty] | spolu: | 0

## Príloha č.1.4 - PS 271-64.114
Príloha č. 1: Cena za servis a údržbu technologickej časti tunela Bôrik - 1.4
Diaľnica D1 Mengusovce - Jánovce, I. úsek
Tunel Bôrik - technologická časť: PS 271-64.114 Náhradné zdroje
por. číslo | položka | zariadenie | činnosť | môže byť predmetom redukcie | počet úkonov za rok | počet zariadení | harmonogram činností | [7 empty] | jednotková cena za 1 úkon na 1 zariadení (v € bez DPH) | cena za rok na všetkých zariadeniach (v € bez DPH)
[7 empty] | bežná údržba |  |  |  | servis |  |  | revízie
[7 empty] | denne | týždenne | mesačne | 14-dňová perióda | každé 3 mesiace | jarná odstávka | jesenná odstávka | vyhláška č. 508/2009
NZ1
1. | PTO ZP | NZ1 | Kontrola stavu zariadení (DG1, UPS1, RDG1) - vizuálna kontrola |  | 52 | 3 |  | X | [6 empty] | vykonáva NDS
2. | PTO ZP | NZ1 | Servisná prehliadka NZ1 |  | 1 | 3 | [6 empty] | X* |  |  | 0
3. | PTO ZP | NZ1 | Kontrola všetkých systémov |  | 2 | 3 | [5 empty] | X | X |  |  | 0
4. | PTO ZP | NZ1 | Plánovaný výpadok zo záťaže, precvakanie stykačov |  | 2 | 3 | [5 empty] | X | X |  | vykonáva NDS
DG1 pred štartom
5. | PTO ZP | DG1 | Skontrolovať hladinu oleja |  | 26 | 1 |  |  |  | X |  |  |  |  | vykonáva NDS
6. | PTO ZP | DG1 | Skontrolovať hladinu chladiacej kvapaliny |  | 26 | 1 |  |  |  | X |  |  |  |  | vykonáva NDS
7. | PTO ZP | DG1 | Skontrolovať motor, chladič a generátor - cudzie predmety, nečistoty, hadice |  | 26 | 3 |  |  |  | X |  |  |  |  | vykonáva NDS
8. | PTO ZP | DG1 | Skontrolovať znečistenie vzduchového filtra |  | 26 | 1 |  |  |  | X |  |  |  |  | vykonáva NDS
9. | PTO ZP | DG1 | Skontrolovať činnosť dobíjačky batérií |  | 26 | 1 |  |  |  | X |  |  |  |  | vykonáva NDS
10. | PTO ZP | DG1 | Skontrolovať palivový systém - prípadné úniky |  | 26 | 1 |  |  |  | X |  |  |  |  | vykonáva NDS
11. | PTO ZP | DG1 | Skontrolovať množstvo paliva |  | 26 | 1 |  |  |  | X |  |  |  |  | vykonáva NDS
12. | PTO ZP | DG1 | Skontrolovať znečistenie palivového filtra |  | 26 | 1 |  |  |  | X |  |  |  |  | vykonáva NDS
13. | PTO ZP | DG1 | Skontrolovať napnutosť klinových remeňov |  | 26 | 1 |  |  |  | X |  |  |  |  | vykonáva NDS
14. | PTO ZP | DG1 | Vyčistiť povrch batérií |  | 26 | 1 |  |  |  | X |  |  |  |  | vykonáva NDS
15. | PTO ZP | DG1 | Skontrolovať hladinu elektrolytu |  | 26 | 1 |  |  |  | X |  |  |  |  | vykonáva NDS
16. | PTO ZP | DG1 | Skontrolovať pripojenie batérií |  | 26 | 1 |  |  |  | X |  |  |  |  | vykonáva NDS
17. | PTO ZP | DG1 | Skontrolovať činnosť predohrevu zariadenia |  | 26 | 1 |  |  |  | X |  |  |  |  | vykonáva NDS
DG1 po štarte
18. | PTO ZP | DG1 | Skontrolovať tlak oleja |  | 26 | 1 |  |  |  | X |  |  |  |  | vykonáva NDS
19. | PTO ZP | DG1 | Skontrolovať tlak paliva |  | 26 | 1 |  |  |  | X |  |  |  |  | vykonáva NDS
20. | PTO ZP | DG1 | Skontrolovať hladinu oleja |  | 26 | 1 |  |  |  | X |  |  |  |  | vykonáva NDS
21. | PTO ZP | DG1 | Skontrolovať frekvenciu a napätie vo všetkých fázach |  | 26 | 1 |  |  |  | X |  |  |  |  | vykonáva NDS
22. | PTO ZP | DG1 | Skontrolovať otvorenie nasávacích a výtlakových žalúzií vzduchu |  | 26 | 2 |  |  |  | X |  |  |  |  | vykonáva NDS
23. | PTO ZP | DG1 | Skontrolovať motor, chladič a generátor - netesnosti, nečistoty |  | 26 | 3 |  |  |  | X |  |  |  |  | vykonáva NDS
DG1 po zastavení
24. | PTO ZP | DG1 | Skontrolovať hladinu paliva - doplniť ak je menej ako 3/4 |  | 26 | 1 |  |  |  | X |  |  |  |  | vykonáva NDS
25. | PTO ZP | DG1 | Výmena vzduchového filtra |  | 4 | 1 |  |  |  |  | X |  |  |  |  | 0
26. | PTO ZP | DG1 | Výmena oleja |  | 1 | 1 | [6 empty] | X* |  |  | 0
UPS1
27. | PTO ZP | UPS1 | Vizuálna kontrola mechanického stavu zariadenia |  | 12 | 1 | [5 empty] | X | X |  | vykonáva NDS
28. | PTO ZP | UPS1 | Vizuálna kontrola pripojených vedení |  | 12 | 1 | [5 empty] | X | X |  | vykonáva NDS
29. | PTO ZP | UPS1 | Vizuálna kontrola stavu batérií |  | 12 | 1 | [5 empty] | X | X |  | vykonáva NDS
30. | PTO ZP | UPS1 | Prepnutie zariadenia do manuálneho By-Passu |  | 1 | 1 | [5 empty] | X | X |  |  | 0
31. | PTO ZP | UPS1 | Vypnutie zariadenia |  | 1 | 1 | [5 empty] | X | X |  |  | 0
32. | PTO ZP | UPS1 | Vyčistenie plošných spojov od nečistôt a prachu |  | 1 | 1 | [5 empty] | X | X |  |  | 0
33. | PTO ZP | UPS1 | Vyčistenie priestoru batérií od nečistôt a prachu |  | 1 | 1 | [5 empty] | X | X |  |  | 0
34. | PTO ZP | UPS1 | Premeranie stavu jednotlivých batériových blokov |  | 1 | 1 | [5 empty] | X | X |  |  | 0
35. | PTO ZP | UPS1 | Kontrola a prečistenie kontaktov prípojných vodičov |  | 1 | 1 | [5 empty] | X | X |  |  | 0
36. | PTO ZP | UPS1 | Zapnutie zariadenia a test prevádzky na batérie |  | 1 | 1 | [5 empty] | X | X |  |  | 0
37. | PTO ZP | UPS1 | Kontrola dobíjania batérie |  | 1 | 1 | [5 empty] | X | X |  |  | 0
38. | PTO ZP | UPS1 | Kontrola funkčnosti meracích a signalizačných prístrojov |  | 1 | 1 | [5 empty] | X | X |  |  | 0
39. | PTO ZP | UPS1 | Kontrola výstupného napätia a frekvencie |  | 1 | 1 | [5 empty] | X | X |  |  | 0
40. | PTO ZP | UPS1 | Uvedenie zariadenia do normalnej prevádzky |  | 1 | 1 | [5 empty] | X | X |  |  | 0
41. | PTO ZP | UPS1 | Protokol o parametroch systému a výsledku servisnej prehliadky |  | 1 | 1 | [5 empty] | X | X |  |  | 0
RDG1
42. | PTO ZP | RDG1 | Pravidelné odborné prehliadky a skúšky el. zariadení v zmysle |  | 0.25 | 1 | [7 empty] | X |  | 0
NZ2
43. | PTO VP | NZ2 | Kontrola stavu zariadení (DG2, UPS2, RDG2) - vizuálna kontrola |  | 52 | 3 |  | X | [6 empty] | vykonáva NDS
44. | PTO VP | NZ2 | Servisná prehliadka NZ2 |  | 1 | 3 | [6 empty] | X* |  |  | 0
45. | PTO VP | NZ2 | Kontrola všetkých systémov |  | 2 | 3 | [5 empty] | X | X |  |  | 0
46. | PTO VP | NZ2 | Plánovaný výpadok zo záťaže, precvakanie stykačov |  | 2 | 3 | [5 empty] | X | X |  | vykonáva NDS
DG2 pred štartom
47. | PTO VP | DG2 | Skontrolovať hladinu oleja |  | 26 | 1 |  |  |  | X |  |  |  |  | vykonáva NDS
48. | PTO VP | DG2 | Skontrolovať hladinu chladiacej kvapaliny |  | 26 | 1 |  |  |  | X |  |  |  |  | vykonáva NDS
49. | PTO VP | DG2 | Skontrolovať motor, chladič a generátor - cudzie predmety, nečistoty, hadice |  | 26 | 3 |  |  |  | X |  |  |  |  | vykonáva NDS
50. | PTO VP | DG2 | Skontrolovať znečistenie vzduchového filtra |  | 26 | 1 |  |  |  | X |  |  |  |  | vykonáva NDS
51. | PTO VP | DG2 | Skontrolovať činnosť dobíjačky batérií |  | 26 | 1 |  |  |  | X |  |  |  |  | vykonáva NDS
52. | PTO VP | DG2 | Skontrolovať palivový systém - prípadné úniky |  | 26 | 1 |  |  |  | X |  |  |  |  | vykonáva NDS
53. | PTO VP | DG2 | Skontrolovať množstvo paliva |  | 26 | 1 |  |  |  | X |  |  |  |  | vykonáva NDS
54. | PTO VP | DG2 | Skontrolovať znečistenie palivového filtra |  | 26 | 1 |  |  |  | X |  |  |  |  | vykonáva NDS
55. | PTO VP | DG2 | Skontrolovať napnutosť klinových remeňov |  | 26 | 1 |  |  |  | X |  |  |  |  | vykonáva NDS
56. | PTO VP | DG2 | Vyčistiť povrch batérií |  | 26 | 1 |  |  |  | X |  |  |  |  | vykonáva NDS
57. | PTO VP | DG2 | Skontrolovať hladinu elektrolytu |  | 26 | 1 |  |  |  | X |  |  |  |  | vykonáva NDS
58. | PTO VP | DG2 | Skontrolovať pripojenie batérií |  | 26 | 1 |  |  |  | X |  |  |  |  | vykonáva NDS
59. | PTO VP | DG2 | Skontrolovať činnosť predohrevu zariadenia |  | 26 | 1 |  |  |  | X |  |  |  |  | vykonáva NDS
DG2 po štarte
60. | PTO VP | DG2 | Skontrolovať tlak oleja |  | 26 | 1 |  |  |  | X |  |  |  |  | vykonáva NDS
61. | PTO VP | DG2 | Skontrolovať tlak paliva |  | 26 | 1 |  |  |  | X |  |  |  |  | vykonáva NDS
62. | PTO VP | DG2 | Skontrolovať hladinu oleja |  | 26 | 1 |  |  |  | X |  |  |  |  | vykonáva NDS
63. | PTO VP | DG2 | Skontrolovať frekvenciu a napätie vo všetkých fázach |  | 26 | 1 |  |  |  | X |  |  |  |  | vykonáva NDS
64. | PTO VP | DG2 | Skontrolovať otvorenie nasávacích a výtlakových žalúzií vzduchu |  | 26 | 2 |  |  |  | X |  |  |  |  | vykonáva NDS
65. | PTO VP | DG2 | Skontrolovať motor, chladič a generátor - netesnosti, nečistoty |  | 26 | 3 |  |  |  | X |  |  |  |  | vykonáva NDS
DG2 po zastavení
66. | PTO VP | DG2 | Skontrolovať hladinu paliva - doplniť ak je menej ako 3/4 |  | 26 | 1 |  |  |  | X |  |  |  |  | vykonáva NDS
67. | PTO VP | DG2 | Výmena vzduchového filtra |  | 4 | 1 |  |  |  |  | X |  |  |  |  | 0
68. | PTO VP | DG2 | Výmena oleja |  | 1 | 1 | [6 empty] | X* |  |  | 0
UPS2
69. | PTO VP | UPS2 | Kontrola vákua |  | 2 | 1 | [5 empty] | X | X |  |  | 0
70. | PTO VP | UPS2 | Kontrola vákuovej pumpy |  | 2 | 1 | [5 empty] | X | X |  |  | 0
71. | PTO VP | UPS2 | Čistenie zotrvačníka |  | 2 | 1 | [5 empty] | X | X |  |  | 0
72. | PTO VP | UPS2 | Výmena ložísk |  | 0.5 | 1 | [6 empty] | X** |  |  | 0
73. | PTO VP | UPS2 | Výmena filtračných vložiek v RUPS |  | 2 | 1 | [5 empty] | X | X |  |  | 0
UPS pre zálohovanie ovládacieho napätia ZP
74. | PTO ZP | UPS ZON | Profylaktická prehliadka |  | 1 | 2 | [6 empty] | X |  |  | 0
75. | PTO ZP | UPS ZON | Kapacitná skúška |  | 1 | 2 | [6 empty] | X |  |  | 0
RDG2
76. | PTO VP | RDG2 | Pravidelné odborné prehliadky a skúšky el. zariadení v zmysle |  | 0.25 | 1 | [7 empty] | X |  | 0
X* | každý rok alebo každých 250 motohodín | [13 empty] | spolu: | 0
X** | každé dva roky

## Príloha č.1.5 - PS 271-65.111
Príloha č. 1: Cena za servis a údržbu technologickej časti tunela Bôrik - 1.5
Diaľnica D1 Mengusovce - Jánovce, I. úsek
Tunel Bôrik - technologická časť: PS 271-65.111 SOS kabíny
por. číslo | položka | zariadenie | činnosť | môže byť predmetom redukcie | počet úkonov za rok | počet zariadení | harmonogram činností | [8 empty] | jednotková cena za 1 úkon na 1 zariadení (v € bez DPH) | cena za rok na všetkých zariadeniach (v € bez DPH)
[7 empty] | bežná údržba |  |  |  | servis |  |  | revízie
[7 empty] | denne | týždenne | mesačne | ročne | každé 3 mesiace | jarná odstávka | jesenná odstávka | vyhláška č. 508/2009 | vyhláška č. 719/2002
Stojany tiesňového volania na portáloch tunela
1. | pSTV1 | STV13-16 | Vizuálna kontrola, očistenie, kontrola mechanických častí, spojov STV |  | 2 | 4 | [5 empty] | X | X |  |  |  | 0
2. | pSTV2 |  | Kontrola hlasového spojenia s operátorským pracoviskom SSÚD a ZP, kontrola hlasitosti a zrozumiteľnosti, nastavenie |  | 2 | 4 | [5 empty] | X | X |  |  |  | 0
3. | pSTV3 |  | Kontrola funkčnosti optickej signalizácie STV, kontrola ovládania majáka |  | 2 | 4 | [5 empty] | X | X |  |  |  | 0
4. | pSTV4 |  | Kontrola diagnostických funkcií STV, vizualizácia signalizácie na operátorskom pracovisku |  | 2 | 4 | [5 empty] | X | X |  |  |  | 0
5. | pSTV5 |  | Kontrola prevodníka 2-drát/Ethernet |  | 2 | 4 | [5 empty] | X | X |  |  |  | 0
6. | pSTV6 |  | Kontrola napájania hlásky, kontrola meniča |  | 2 | 4 | [5 empty] | X | X |  |  |  | 0
7. | pSTV7 |  | Kontrola alarmu na ovládacom pulte, simulácia alarmu STV hlásky |  | 2 | 4 | [5 empty] | X | X |  |  |  | 0
8. | pSTV8 |  | Revízna prehliadka a skúška technologického zariadenia |  | 0.25 | 4 | [7 empty] | X |  |  | 0
SOS hlásky v tuneli
9. | pSOS1 | SOS001-007 SOS101-107 | Vizuálna kontrola, očistenie, kontrola mechanických častí a spojov |  | 2 | 14 | [5 empty] | X | X |  |  | vykonáva NDS
10. | pSOS2 |  | Kontrola hlasového spojenia na operátorské pracovisko, nastavenie akustických parametrov |  | 2 | 14 | [5 empty] | X | X |  |  |  | 0
11. | pSOS3 |  | Kontrola optickej signalizácie, kontrola diagnostických funkcií |  | 2 | 14 | [5 empty] | X | X |  |  |  | 0
12. | pSOS4 |  | Kontrola prevodníkov 2-drát/Ethernet |  | 2 | 14 | [5 empty] | X | X |  |  |  | 0
13. | pSOS5 |  | Kontrola napájania hlásky, kontrola napájacích zdrojov, kontrola istenia |  | 2 | 14 | [5 empty] | X | X |  |  |  | 0
14. | pSOS6 |  | Kontrola alarmu v CRS, kontrola alarmu na ovládacom pulte, simulácia alarmu SOS hlásky |  | 2 | 14 | [5 empty] | X | X |  |  |  | 0
15. | pSOS7 | SOS007 a 107 | Kontrola metalického switchu |  | 2 | 2 | [5 empty] | X | X |  |  |  | 0
16. | pSOS8 | SOS001-007 SOS101-107 | Kontrola hasiacich prístrojov práškových - revízia každé 2 roky v zmysle |  | 1 | 14 | [8 empty] | X | zabezpečuje NDS
17. | pSOS9 |  | Kontrola hasiacich prístrojov snehových CO2 - revízia každý rok v zmysle |  | 1 | 14 | [8 empty] | X | zabezpečuje NDS
18. | pSOS10 |  | Revízna prehliadka a skúška technologického zariadenia |  | 0.25 | 14 | [7 empty] | X |  |  | 0
Zariadenia v núdzových zálivoch
19. | pSOS10 | NZJ, NZS | Kontrola prevodníkov 2-drát/Ethernet |  | 2 | 2 | [5 empty] | X | X |  |  |  | 0
20. | pSOS11 |  | Kontrola switchu ICX7150 |  | 2 | 2 | [5 empty] | X | X |  |  |  | 0
21. | pSOS12 |  | Kontrola a dotiahnutie skrutkových spojov |  | 2 | 2 | [5 empty] | X | X |  |  |  | 0
22. | pSOS13 | ZP | Kontrola operátorského pracoviska CD800, vizuálna kontrola, kontrola káblového pripojenia a modulov, interný test zariadenia |  | 2 | 1 | [5 empty] | X | X |  |  |  | 0
23. | pSOS14 |  | Kontrola napájacieho zdroja |  | 2 | 1 | [5 empty] | X | X |  |  |  | 0
24. | pSOS15 |  | Kontrola prevodníkov 2-drát/Ethernet |  | 2 | 1 | [5 empty] | X | X |  |  |  | 0
25. | pSOS16 |  | Ústredňa SOS - Vizuálna kontrola ústredne, vyčistenie od prachu, kontrola zástrčkových spojov a konektorov, kontrola napájania |  | 2 | 1 | [5 empty] | X | X |  |  |  | 0
26. | pSOS17 |  | Ústredňa SOS - Kontrola stavu riadiacich a interfejsových modulov ústredne |  | 2 | 1 | [5 empty] | X | X |  |  |  | 0
27. | pSOS18 |  | Ústredňa SOS - Kontrola logov v databáze udalostí ComReporter |  | 2 | 1 | [5 empty] | X | X |  |  |  | 0
28. | pSOS19 |  | Ústredňa SOS - Vytvorenie aktuálnej zálohy databázy ústredne |  | 2 | 1 | [5 empty] | X | X |  |  |  | 0
29. | pSOS20 |  | Ústredňa SOS - Kontrola záznamového zariadenia, kontrola nahrávania (záznamu) hlasových spojení |  | 2 | 1 | [5 empty] | X | X |  |  |  | 0
30. | pSOS21 |  | Ústredňa SOS - Kontrola spojenia z operátorského pracoviska SSÚD s SOS hláskami v tuneli |  | 2 | 1 | [5 empty] | X | X |  |  |  | 0
Operátorské pracovisko SSÚD Mengusovce
31. | pSOS22 | SSÚD | Kontrola operátorského pracoviska CD800, vizuálna kontrola, kontrola káblového pripojenia a modulov, interný test zariadenia |  | 2 | 1 | [5 empty] | X | X |  |  |  | 0
32. | pSOS23 |  | Kontrola a vyčistenie PC |  | 2 | 1 | [5 empty] | X | X |  |  |  | 0
33. | pSOS24 |  | Kontrola a vyčistenie monitora |  | 2 | 1 | [5 empty] | X | X |  |  | vykonáva NDS
[16 empty] | spolu: | 0

## Príloha č.1.6 - PS 271-65.112
Príloha č. 1: Cena za servis a údržbu technologickej časti tunela Bôrik - 1.6
Diaľnica D1 Mengusovce - Jánovce, I. úsek
Tunel Bôrik - technologická časť: PS 271-65.112 Kamerový dohľad v tuneli
por. číslo | položka | zariadenie | činnosť | môže byť predmetom redukcie | počet úkonov za rok | počet zariadení | harmonogram činností | [7 empty] | jednotková cena za 1 úkon na 1 zariadení (v € bez DPH) | cena za rok na všetkých zariadeniach (v € bez DPH)
[7 empty] | bežná údržba |  |  |  | servis |  |  | revízie
[7 empty] | denne | týždenne | mesačne | ročne | každé 3 mesiace | jarná odstávka | jesenná odstávka | vyhláška č. 508/2009
1. | SSÚD | R-UTO | Vizuálna kontrola rozvádzačov |  | 52 | 1 |  | X | [6 empty] | vykonáva NDS
2. | SSÚD | R-UTO | Kontrola stavu zariadení - vizuálna kontrola |  | 52 | 1 |  | X | [6 empty] | vykonáva NDS
3. | SSÚD | R-UTO | Kontrola signalizačných stavov stavových LED všetkých zariadení v rozvádzači |  | 52 | 1 |  | X | [6 empty] | vykonáva NDS
4. | SSÚD | R-UTO | Kontrola funkčnosti vetracej jednotky, vyčistenie podľa potreby |  | 52 | 1 |  | X | [6 empty] | vykonáva NDS
5. | SSÚD | R-UTO | Očistenie zariadení od prachu a nečistôt - povrchové |  | 12 | 1 |  |  | X | [5 empty] | vykonáva NDS
6. | SSÚD | R-UTO | Očistenie zariadení od prachu a nečistôt - vnútorné |  | 2 | 1 | [5 empty] | X | X |  | vykonáva NDS
7. | SSÚD | R-UTO | Kontrola skrutkových spojov svorkovníc, dotiahnutie |  | 2 | 1 | [5 empty] | X | X* |  | vykonáva NDS
8. | SSÚD | R-UTO | Kontrola metalických a optických prepojovacích káblov a kontrola ich správneho zapojenia | áno | 2 | 1 | [5 empty] | X | X |  |  | 0
9. | SSÚD | R-UTO | Kontrola systémovej komunikácie - Ethernet | áno | 2 | 1 | [5 empty] | X | X |  |  | 0
10. | SSÚD | R-UTO | Kontrola systémovej komunikácie - LAN | áno | 2 | 1 | [5 empty] | X | X |  |  | 0
11. | SSÚD | R-UTO | Kontrola správnej funkcie v MEGAVISION | áno | 2 | 1 | [5 empty] | X | X |  |  | 0
12. | SSÚD | R-UTO | Kontrola systémovej komunikácie - diagnostika switchov | áno | 2 | 2 | [5 empty] | X | X |  |  | 0
Firewall, ethernet
13. | SSÚD | R-UTO | Kontrola stavu zariadenia - software kontrola, správa, údržba | áno | 2 | 1 | [5 empty] | X | X |  |  | 0
14. | SSÚD | R-UTO | Kontrola napájacích zdrojov a modulov redundancie napájania | áno | 2 | 4 | [5 empty] | X | X |  |  | 0
15. | SSÚD | R-UTO | Údržba a kontrola systémových databáz | áno | 2 | 4 | [5 empty] | X | X |  |  | 0
16. | SSÚD | R-UTO | Kontrola archívov | áno | 2 | 4 | [5 empty] | X | X |  |  | 0
17. | SSÚD | R-UTO | Zálohovanie dát | áno | 2 | 4 | [5 empty] | X | X |  |  | 0
18. | SSÚD | R-UTO | Kontrola funkčnosti vykonávania záznamov z kamier (kamery z ISD) | áno | 2 | 1 | [5 empty] | X | X |  |  | 0
19. | SSÚD | R-UTO | Analýza možných chýb | áno | 2 | 4 | [5 empty] | X | X |  |  | 0
20. | SSÚD | R-UTO | Analýzy systémových chybových hlásení | áno | 2 | 4 | [5 empty] | X | X |  |  | 0
21. | SSÚD | R-UTO | Analýza využitia systémových prostriedkov - pamäť, zaťaženie CPU | áno | 2 | 4 | [5 empty] | X | X |  |  | 0
22. | SSÚD | R-UTO | Pravidelné odborné prehliadky a skúšky el. zariadení | áno | 1 | 1 | [7 empty] | X |  | 0
23. | SSÚD | PC Video | Kontrola stavu zariadení - vizuálna kontrola PC a LCD monitorov |  | 52 | 10 |  | X | [6 empty] | vykonáva NDS
24. | SSÚD | PC Video | Očistenie zariadení od prachu a nečistôt - povrchové |  | 52 | 10 |  | X | [6 empty] | vykonáva NDS
25. | SSÚD | PC Video | Očistenie zariadení od prachu a nečistôt - vnútorné | áno | 2 | 2 | [5 empty] | X | X |  |  | 0
26. | SSÚD | PC Video | Údržba a kontrola systémových databáz | áno | 2 | 2 | [5 empty] | X | X |  |  | 0
27. | SSÚD | PC Video | Kontrola OS a klienta videosystému | áno | 2 | 2 | [5 empty] | X | X |  |  | 0
28. | SSÚD | PC Video | Kontrola dát | áno | 2 | 2 | [5 empty] | X | X |  |  | 0
29. | SSÚD | PC Video | Zálohovanie dát | áno | 2 | 2 | [5 empty] | X | X |  |  | 0
30. | SSÚD | PC Video | Kontrola systémovej komunikácie - LAN | áno | 2 | 2 | [5 empty] | X | X |  |  | 0
31. | SSÚD | PC Video | Analýza možných chýb | áno | 2 | 2 | [5 empty] | X | X |  |  | 0
32. | SSÚD | PC Video | Analýzy systémových chybových hlásení | áno | 2 | 2 | [5 empty] | X | X |  |  | 0
33. | SSÚD | PC Video | Analýzu využitia systémových prostriedkov – pamäť, zaťaženie CPU | áno | 2 | 2 | [5 empty] | X | X |  |  | 0
34. | SSÚD | Klávesnica | Kontrola funkčnosti a povrchové očistenie klávesnice s joystickom |  | 52 | 1 |  | X | [6 empty] | vykonáva NDS
35. | SSÚD | Klávesnica | Kontrola funkčnosti a diagnostika klávesnice s joystickom | áno | 2 | 1 | [5 empty] | X | X |  |  | 0
36. | PTO ZP | R-UTO-Z1 | Vizuálna kontrola rozvádzačov |  | 52 | 1 |  | X | [6 empty] | vykonáva NDS
37. | PTO ZP | R-UTO-Z1 | Kontrola stavu zariadení - vizuálna kontrola |  | 52 | 1 |  | X | [6 empty] | vykonáva NDS
38. | PTO ZP | R-UTO-Z1 | Kontrola signalizačných stavov stavových LED všetkých zariadení v rozvádzači |  | 52 | 1 |  | X | [6 empty] | vykonáva NDS
39. | PTO ZP | R-UTO-Z1 | Kontrola funkčnosti vetracej jednotky, vyčistenie podľa potreby |  | 52 | 1 |  | X | [6 empty] | vykonáva NDS
40. | PTO ZP | R-UTO-Z1 | Očistenie zariadení od prachu a nečistôt - povrchové |  | 12 | 1 |  |  | X | [5 empty] | vykonáva NDS
41. | PTO ZP | R-UTO-Z1 | Očistenie zariadení od prachu a nečistôt - vnútorné |  | 2 | 1 | [5 empty] | X | X |  | vykonáva NDS
42. | PTO ZP | R-UTO-Z1 | Kontrola skrutkových spojov svorkovníc, dotiahnutie |  | 2 | 1 | [5 empty] | X | X* |  | vykonáva NDS
43. | PTO ZP | R-UTO-Z1 | Kontrola metalických a optických prepojovacích káblov a kontrola ich správneho zapojenia | áno | 2 | 1 | [5 empty] | X | X |  |  | 0
44. | PTO ZP | R-UTO-Z1 | Test optickej trasy - rozvádzač / kamera | áno | 2 | 14 | [5 empty] | X | X |  |  | 0
45. | PTO ZP | R-UTO-Z1 | Kontrola systémovej komunikácie - Ethernet | áno | 2 | 1 | [5 empty] | X | X |  |  | 0
46. | PTO ZP | R-UTO-Z1 | Kontrola systémovej komunikácie - LAN | áno | 2 | 1 | [5 empty] | X | X |  |  | 0
47. | PTO ZP | R-UTO-Z1 | Kontrola systémovej komunikácie - diagnostika switchov | áno | 2 | 1 | [5 empty] | X | X |  |  | 0
48. | PTO ZP | R-UTO-Z1 | Kontrola napájacích zdrojov a modulov redundancie napájania | áno | 2 | 1 | [5 empty] | X | X |  |  | 0
49. | PTO ZP | R-UTO-Z1 | Kontrola videozariadení | áno | 2 | 2 | [5 empty] | X | X |  |  | 0
50. | PTO ZP | R-UTO-Z1 | Kontrola šasi videoprevodníkov | áno | 2 | 2 | [5 empty] | X | X |  |  | 0
51. | PTO ZP | R-UTO-Z1 | Kontrola optických prevodníkov | áno | 2 | 14 | [5 empty] | X | X |  |  | 0
52. | PTO ZP | R-UTO-Z1 | Test komunikácie s kamerou | áno | 2 | 14 | [5 empty] | X | X |  |  | 0
53. | PTO ZP | R-UTO-Z1 | Načítanie stavu kamery prostredníctvom PC | áno | 2 | 14 | [5 empty] | X | X |  |  | 0
54. | PTO ZP | R-UTO-Z1 | Test prenosu signálu z kamery do dispečingu | áno | 2 | 14 | [5 empty] | X | X |  |  | 0
55. | PTO ZP | R-UTO-Z1 | Test riadenia kamery z dispečingu (menu kamery) | áno | 2 | 14 | [5 empty] | X | X |  |  | 0
56. | PTO ZP | R-UTO-Z1 | Kontrola funkcionality prepojenia videosystému na CRS (kontakty, relé) | áno | 2 | 1 | [5 empty] | X | X |  |  | 0
57. | PTO ZP | R-UTO-Z1 | Kontrola napájacích zdrojov pre pole relé | áno | 2 | 1 | [5 empty] | X | X |  |  | 0
58. | PTO ZP | R-UTO-Z1 | Kontrola funkčnosti ističov pre napájanie kamier | áno | 2 | 14 | [5 empty] | X | X |  |  | 0
59. | PTO ZP | R-UTO-Z1 | Údržba a kontrola systémových databáz | áno | 2 | 1 | [5 empty] | X | X |  |  | 0
60. | PTO ZP | R-UTO-Z1 | Kontrola archívov | áno | 2 | 1 | [5 empty] | X | X |  |  | 0
61. | PTO ZP | R-UTO-Z1 | Zálohovanie dát | áno | 2 | 1 | [5 empty] | X | X |  |  | 0
62. | PTO ZP | R-UTO-Z1 | Analýza možných chýb | áno | 2 | 1 | [5 empty] | X | X |  |  | 0
63. | PTO ZP | R-UTO-Z1 | Analýzy systémových chybových hlásení | áno | 2 | 2 | [5 empty] | X | X |  |  | 0
64. | PTO ZP | R-UTO-Z1 | Analýza využitia systémových prostriedkov - pamäť, zaťaženie CPU | áno | 2 | 2 | [5 empty] | X | X |  |  | 0
65. | PTO ZP | R-UTO-Z1 | Pravidelné odborné prehliadky a skúšky el. zariadení | áno | 1 | 1 | [7 empty] | X |  | 0
66. | PTO ZP | R-UTO-Z2 | Vizuálna kontrola rozvádzačov |  | 52 | 1 |  | X | [6 empty] | vykonáva NDS
67. | PTO ZP | R-UTO-Z2 | Kontrola stavu zariadení - vizuálna kontrola |  | 52 | 1 |  | X | [6 empty] | vykonáva NDS
68. | PTO ZP | R-UTO-Z2 | Kontrola signalizačných stavov stavových LED všetkých zariadení v rozvádzači |  | 52 | 1 |  | X | [6 empty] | vykonáva NDS
69. | PTO ZP | R-UTO-Z2 | Kontrola funkčnosti vetracej jednotky, vyčistenie podľa potreby |  | 52 | 1 |  | X | [6 empty] | vykonáva NDS
70. | PTO ZP | R-UTO-Z2 | Očistenie zariadení od prachu a nečistôt - povrchové |  | 12 | 1 |  |  | X | [5 empty] | vykonáva NDS
71. | PTO ZP | R-UTO-Z2 | Očistenie zariadení od prachu a nečistôt - vnútorné |  | 2 | 1 | [5 empty] | X | X |  | vykonáva NDS
72. | PTO ZP | R-UTO-Z2 | Kontrola skrutkových spojov svorkovníc, dotiahnutie |  | 2 | 1 | [5 empty] | X | X* |  | vykonáva NDS
73. | PTO ZP | R-UTO-Z2 | Kontrola metalických a optických prepojovacích káblov a kontrola ich správneho zapojenia | áno | 2 | 1 | [5 empty] | X | X |  |  | 0
74. | PTO ZP | R-UTO-Z2 | Kontrola systémovej komunikácie - Ethernet | áno | 2 | 1 | [5 empty] | X | X |  |  | 0
75. | PTO ZP | R-UTO-Z2 | Kontrola systémovej komunikácie - LAN | áno | 2 | 1 | [5 empty] | X | X |  |  | 0
76. | PTO ZP | R-UTO-Z2 | Kontrola systémovej komunikácie - diagnostika switchov | áno | 2 | 3 | [5 empty] | X | X |  |  | 0
77. | PTO ZP | R-UTO-Z2 | Kontrola napájacích zdrojov a modulov redundancie napájania | áno | 2 | 5 | [5 empty] | X | X |  |  | 0
78. | PTO ZP | R-UTO-Z2 | Kontrola softvérového vybavenia pre dopravné informácie | áno | 2 | 1 | [5 empty] | X | X |  |  | 0
79. | PTO ZP | R-UTO-Z2 | Kontrola komunikácie videodetekčného systému z CRS - RS232/TCP-IP | áno | 2 | 1 | [5 empty] | X | X |  |  | 0
80. | PTO ZP | R-UTO-Z2 | Kontrola nastavenia detekčných zón kamier - videodetekcia | áno | 2 | 31 | [5 empty] | X | X |  |  | 0
81. | PTO ZP | R-UTO-Z2 | Kontrola záznamového zariadenia - záznam z kamier v tuneli | áno | 2 | 1 | [5 empty] | X | X |  |  | 0
82. | PTO ZP | R-UTO-Z2 | Kontrola softvare - manažment IP siete | áno | 2 | 1 | [5 empty] | X | X |  |  | 0
83. | PTO ZP | R-UTO-Z2 | Kontrola a nastavenie jednotky synchronizácie času - Timeserver | áno | 2 | 1 | [5 empty] | X | X |  |  | 0
84. | PTO ZP | R-UTO-Z2 | Údržba a kontrola systémových databáz | áno | 2 | 9 | [5 empty] | X | X |  |  | 0
85. | PTO ZP | R-UTO-Z2 | Kontrola archívov | áno | 2 | 9 | [5 empty] | X | X |  |  | 0
86. | PTO ZP | R-UTO-Z2 | Zálohovanie dát | áno | 2 | 9 | [5 empty] | X | X |  |  | 0
87. | PTO ZP | R-UTO-Z2 | Analýza možných chýb | áno | 2 | 9 | [5 empty] | X | X |  |  | 0
88. | PTO ZP | R-UTO-Z2 | Analýzy systémových chybových hlásení | áno | 2 | 9 | [5 empty] | X | X |  |  | 0
89. | PTO ZP | R-UTO-Z2 | Analýza využitia systémových prostriedkov - pamäť, zaťaženie CPU | áno | 2 | 9 | [5 empty] | X | X |  |  | 0
90. | PTO ZP | R-UTO-Z2 | Pravidelné odborné prehliadky a skúšky el. zariadení | áno | 1 | 1 | [7 empty] | X |  | 0
91. | PTO ZP | PC Klient | Kontrola stavu zariadení - vizuálna kontrola PC a LCD monitorov |  | 52 | 11 |  | X | [6 empty] | vykonáva NDS
92. | PTO ZP | PC Klient | Očistenie zariadení od prachu a nečistôt - povrchové |  | 52 | 11 |  | X | [6 empty] | vykonáva NDS
93. | PTO ZP | PC Klient | Očistenie zariadení od prachu a nečistôt - vnútorné | áno | 2 | 1 | [5 empty] | X | X |  |  | 0
94. | PTO ZP | PC Klient | Údržba a kontrola systémových databáz | áno | 2 | 1 | [5 empty] | X | X |  |  | 0
95. | PTO ZP | PC Klient | Kontrola OS a klienta videosystému | áno | 2 | 1 | [5 empty] | X | X |  |  | 0
96. | PTO ZP | PC Klient | Kontrola dát | áno | 2 | 1 | [5 empty] | X | X |  |  | 0
97. | PTO ZP | PC Klient | Zálohovanie dát | áno | 2 | 1 | [5 empty] | X | X |  |  | 0
98. | PTO ZP | PC Klient | Kontrola systémovej komunikácie - LAN | áno | 2 | 1 | [5 empty] | X | X |  |  | 0
99. | PTO ZP | PC Klient | Analýza možných chýb | áno | 2 | 1 | [5 empty] | X | X |  |  | 0
100. | PTO ZP | PC Klient | Analýzy systémových chybových hlásení | áno | 2 | 1 | [5 empty] | X | X |  |  | 0
101. | PTO ZP | PC Klient | Analýza využitia systémových prostriedkov - pamäť, zaťaženie CPU | áno | 2 | 1 | [5 empty] | X | X |  |  | 0
102. | PTO ZP | Klávesnica | Kontrola funkčnosti a povrchové očistenie klávesnice s joystickom |  | 52 | 1 |  | X | [6 empty] | vykonáva NDS
103. | PTO ZP | Klávesnica | Kontrola funkčnosti a diagnostika klávesnice s joystickom | áno | 2 | 1 | [5 empty] | X | X |  |  | 0
104. | PTO VP | R-UTO-V1 | Vizuálna kontrola rozvádzačov |  | 52 | 1 |  | X | [6 empty] | vykonáva NDS
105. | PTO VP | R-UTO-V1 | Kontrola stavu zariadení - vizuálna kontrola |  | 52 | 1 |  | X | [6 empty] | vykonáva NDS
106. | PTO VP | R-UTO-V1 | Kontrola signalizačných stavov stavových LED všetkých zariadení v rozvádzači |  | 52 | 1 |  | X | [6 empty] | vykonáva NDS
107. | PTO VP | R-UTO-V1 | Kontrola funkčnosti vetracej jednotky, vyčistenie podľa potreby |  | 52 | 1 |  | X | [6 empty] | vykonáva NDS
108. | PTO VP | R-UTO-V1 | Očistenie zariadení od prachu a nečistôt - povrchové |  | 12 | 1 |  |  | X | [5 empty] | vykonáva NDS
109. | PTO VP | R-UTO-V1 | Očistenie zariadení od prachu a nečistôt - vnútorné |  | 2 | 1 | [5 empty] | X | X |  | vykonáva NDS
110. | PTO VP | R-UTO-V1 | Kontrola skrutkových spojov svorkovníc, dotiahnutie |  | 2 | 1 | [5 empty] | X | X* |  | vykonáva NDS
111. | PTO VP | R-UTO-V1 | Kontrola metalických a optických prepojovacích káblov a kontrola ich správneho zapojenia | áno | 2 | 1 | [5 empty] | X | X |  |  | 0
112. | PTO VP | R-UTO-V1 | Test optickej trasy - rozvádzač / kamera | áno | 2 | 14 | [5 empty] | X | X |  |  | 0
113. | PTO VP | R-UTO-V1 | Kontrola systémovej komunikácie - Ethernet | áno | 2 | 1 | [5 empty] | X | X |  |  | 0
114. | PTO VP | R-UTO-V1 | Kontrola systémovej komunikácie - LAN | áno | 2 | 1 | [5 empty] | X | X |  |  | 0
115. | PTO VP | R-UTO-V1 | Kontrola systémovej komunikácie - diagnostika switchov | áno | 2 | 1 | [5 empty] | X | X |  |  | 0
116. | PTO VP | R-UTO-V1 | Kontrola napájacích zdrojov a modulov redundancie napájania | áno | 2 | 1 | [5 empty] | X | X |  |  | 0
117. | PTO VP | R-UTO-V1 | Kontrola videozariadení | áno | 2 | 2 | [5 empty] | X | X |  |  | 0
118. | PTO VP | R-UTO-V1 | Kontrola šasi videoprevodníkov | áno | 2 | 2 | [5 empty] | X | X |  |  | 0
119. | PTO VP | R-UTO-V1 | Kontrola optických prevodníkov | áno | 2 | 14 | [5 empty] | X | X |  |  | 0
120. | PTO VP | R-UTO-V1 | Test komunikácie s kamerou | áno | 2 | 14 | [5 empty] | X | X |  |  | 0
121. | PTO VP | R-UTO-V1 | Načítanie stavu kamery prostredníctvom PC | áno | 2 | 14 | [5 empty] | X | X |  |  | 0
122. | PTO VP | R-UTO-V1 | Test prenosu signálu z kamery do dispečingu | áno | 2 | 14 | [5 empty] | X | X |  |  | 0
123. | PTO VP | R-UTO-V1 | Test riadenia kamery z dispečingu (menu kamery) | áno | 2 | 14 | [5 empty] | X | X |  |  | 0
124. | PTO VP | R-UTO-V1 | Kontrola funkcionality prepojenia videosystému na CRS (kontakty, relé) | áno | 2 | 1 | [5 empty] | X | X |  |  | 0
125. | PTO VP | R-UTO-V1 | Kontrola napájacích zdrojov pre pole relé | áno | 2 | 1 | [5 empty] | X | X |  |  | 0
126. | PTO VP | R-UTO-V1 | Kontrola funkčnosti ističov pre napájanie kamier | áno | 2 | 14 | [5 empty] | X | X |  |  | 0
127. | PTO VP | R-UTO-V1 | Údržba a kontrola systémových databáz | áno | 2 | 1 | [5 empty] | X | X |  |  | 0
128. | PTO VP | R-UTO-V1 | Kontrola archívov | áno | 2 | 1 | [5 empty] | X | X |  |  | 0
129. | PTO VP | R-UTO-V1 | Zálohovanie dát | áno | 2 | 1 | [5 empty] | X | X |  |  | 0
130. | PTO VP | R-UTO-V1 | Vykonanie testov funkčnosti redundancie vizualizácie | áno | 2 | 1 | [5 empty] | X | X |  |  | 0
131. | PTO VP | R-UTO-V1 | Analýza možných chýb | áno | 2 | 1 | [5 empty] | X | X |  |  | 0
132. | PTO VP | R-UTO-V1 | Analýzy systémových chybových hlásení | áno | 2 | 2 | [5 empty] | X | X |  |  | 0
133. | PTO VP | R-UTO-V1 | Analýza využitia systémových prostriedkov - pamäť, zaťaženie CPU | áno | 2 | 2 | [5 empty] | X | X |  |  | 0
134. | PTO VP | R-UTO-V1 | Pravidelné odborné prehliadky a skúšky el. zariadení | áno | 1 | 1 | [7 empty] | X |  | 0
135. | EM NZS | R-UTO-NS | Vizuálna kontrola rozvádzačov |  | 52 | 1 |  | X | [6 empty] | vykonáva NDS
136. | EM NZS | R-UTO-NS | Kontrola stavu zariadení - vizuálna kontrola |  | 52 | 1 |  | X | [6 empty] | vykonáva NDS
137. | EM NZS | R-UTO-NS | Kontrola signalizačných stavov stavových LED všetkých zariadení v rozvádzači |  | 52 | 1 |  | X | [6 empty] | vykonáva NDS
138. | EM NZS | R-UTO-NS | Kontrola funkčnosti vetracej jednotky, vyčistenie podľa potreby |  | 52 | 1 |  | X | [6 empty] | vykonáva NDS
139. | EM NZS | R-UTO-NS | Očistenie zariadení od prachu a nečistôt - povrchové |  | 12 | 1 |  |  | X | [5 empty] | vykonáva NDS
140. | EM NZS | R-UTO-NS | Očistenie zariadení od prachu a nečistôt - vnútorné |  | 2 | 1 | [5 empty] | X | X |  | vykonáva NDS
141. | EM NZS | R-UTO-NS | Kontrola skrutkových spojov svorkovníc, dotiahnutie |  | 2 | 1 | [5 empty] | X | X* |  | vykonáva NDS
142. | EM NZS | R-UTO-NS | Kontrola metalických a optických prepojovacích káblov a kontrola ich správneho zapojenia | áno | 2 | 1 | [5 empty] | X | X |  |  | 0
143. | EM NZS | R-UTO-NS | Test optickej trasy - rozvádzač / kamera | áno | 2 | 11 | [5 empty] | X | X |  |  | 0
144. | EM NZS | R-UTO-NS | Kontrola systémovej komunikácie - Ethernet | áno | 2 | 1 | [5 empty] | X | X |  |  | 0
145. | EM NZS | R-UTO-NS | Kontrola systémovej komunikácie - LAN | áno | 2 | 1 | [5 empty] | X | X |  |  | 0
146. | EM NZS | R-UTO-NS | Kontrola systémovej komunikácie - diagnostika switchov | áno | 2 | 1 | [5 empty] | X | X |  |  | 0
147. | EM NZS | R-UTO-NS | Kontrola napájacích zdrojov a modulov redundancie napájania | áno | 2 | 1 | [5 empty] | X | X |  |  | 0
148. | EM NZS | R-UTO-NS | Kontrola videozariadení | áno | 2 | 2 | [5 empty] | X | X |  |  | 0
149. | EM NZS | R-UTO-NS | Kontrola šasi videoprevodníkov | áno | 2 | 2 | [5 empty] | X | X |  |  | 0
150. | EM NZS | R-UTO-NS | Kontrola optických prevodníkov | áno | 2 | 11 | [5 empty] | X | X |  |  | 0
151. | EM NZS | R-UTO-NS | Test komunikácie s kamerou | áno | 2 | 11 | [5 empty] | X | X |  |  | 0
152. | EM NZS | R-UTO-NS | Načítanie stavu kamery prostredníctvom PC | áno | 2 | 11 | [5 empty] | X | X |  |  | 0
153. | EM NZS | R-UTO-NS | Test prenosu signálu z kamery do dispečingu | áno | 2 | 11 | [5 empty] | X | X |  |  | 0
154. | EM NZS | R-UTO-NS | Test riadenia kamery z dispečingu (menu kamery) | áno | 2 | 11 | [5 empty] | X | X |  |  | 0
155. | EM NZS | R-UTO-NS | Kontrola funkcionality prepojenia videosystému na CRS (kontakty, relé) | áno | 2 | 1 | [5 empty] | X | X |  |  | 0
156. | EM NZS | R-UTO-NS | Kontrola napájacích zdrojov pre pole relé | áno | 2 | 1 | [5 empty] | X | X |  |  | 0
157. | EM NZS | R-UTO-NS | Kontrola funkčnosti ističov pre napájanie kamier | áno | 2 | 11 | [5 empty] | X | X |  |  | 0
158. | EM NZS | R-UTO-NS | Údržba a kontrola systémových databáz | áno | 2 | 1 | [5 empty] | X | X |  |  | 0
159. | EM NZS | R-UTO-NS | Kontrola archívov | áno | 2 | 1 | [5 empty] | X | X |  |  | 0
160. | EM NZS | R-UTO-NS | Zálohovanie dát | áno | 2 | 1 | [5 empty] | X | X |  |  | 0
161. | EM NZS | R-UTO-NS | Vykonanie testov funkčnosti redundancie vizualizácie | áno | 2 | 1 | [5 empty] | X | X |  |  | 0
162. | EM NZS | R-UTO-NS | Analýza možných chýb | áno | 2 | 1 | [5 empty] | X | X |  |  | 0
163. | EM NZS | R-UTO-NS | Analýzy systémových chybových hlásení | áno | 2 | 2 | [5 empty] | X | X |  |  | 0
164. | EM NZS | R-UTO-NS | Analýza využitia systémových prostriedkov - pamäť, zaťaženie CPU | áno | 2 | 2 | [5 empty] | X | X |  |  | 0
165. | EM NZS | R-UTO-NS | Pravidelné odborné prehliadky a skúšky el. zariadení | áno | 1 | 1 | [7 empty] | X |  | 0
166. | EM NZJ | R-UTO-NJ | Vizuálna kontrola rozvádzačov |  | 52 | 1 |  | X | [6 empty] | vykonáva NDS
167. | EM NZJ | R-UTO-NJ | Kontrola stavu zariadení - vizuálna kontrola |  | 52 | 1 |  | X | [6 empty] | vykonáva NDS
168. | EM NZJ | R-UTO-NJ | Kontrola signalizačných stavov stavových LED všetkých zariadení v rozvádzači |  | 52 | 1 |  | X | [6 empty] | vykonáva NDS
169. | EM NZJ | R-UTO-NJ | Kontrola funkčnosti vetracej jednotky, vyčistenie podľa potreby |  | 52 | 1 |  | X | [6 empty] | vykonáva NDS
170. | EM NZJ | R-UTO-NJ | Očistenie zariadení od prachu a nečistôt - povrchové |  | 12 | 1 |  |  | X | [5 empty] | vykonáva NDS
171. | EM NZJ | R-UTO-NJ | Očistenie zariadení od prachu a nečistôt - vnútorné |  | 2 | 1 | [5 empty] | X | X |  | vykonáva NDS
172. | EM NZJ | R-UTO-NJ | Kontrola skrutkových spojov svorkovníc, dotiahnutie |  | 2 | 1 | [5 empty] | X | X* |  | vykonáva NDS
173. | EM NZJ | R-UTO-NJ | Kontrola metalických a optických prepojovacích káblov a kontrola ich správneho zapojenia | áno | 2 | 1 | [5 empty] | X | X |  |  | 0
174. | EM NZJ | R-UTO-NJ | Test optickej trasy - rozvádzač / kamera | áno | 2 | 12 | [5 empty] | X | X |  |  | 0
175. | EM NZJ | R-UTO-NJ | Kontrola systémovej komunikácie - Ethernet | áno | 2 | 1 | [5 empty] | X | X |  |  | 0
176. | EM NZJ | R-UTO-NJ | Kontrola systémovej komunikácie - LAN | áno | 2 | 1 | [5 empty] | X | X |  |  | 0
177. | EM NZJ | R-UTO-NJ | Kontrola systémovej komunikácie - diagnostika switchov | áno | 2 | 1 | [5 empty] | X | X |  |  | 0
178. | EM NZJ | R-UTO-NJ | Kontrola napájacích zdrojov a modulov redundancie napájania | áno | 2 | 1 | [5 empty] | X | X |  |  | 0
179. | EM NZJ | R-UTO-NJ | Kontrola videozariadení | áno | 2 | 2 | [5 empty] | X | X |  |  | 0
180. | EM NZJ | R-UTO-NJ | Kontrola šasi videoprevodníkov | áno | 2 | 2 | [5 empty] | X | X |  |  | 0
181. | EM NZJ | R-UTO-NJ | Kontrola optických prevodníkov | áno | 2 | 12 | [5 empty] | X | X |  |  | 0
182. | EM NZJ | R-UTO-NJ | Test komunikácie s kamerou | áno | 2 | 12 | [5 empty] | X | X |  |  | 0
183. | EM NZJ | R-UTO-NJ | Načítanie stavu kamery prostredníctvom PC | áno | 2 | 12 | [5 empty] | X | X |  |  | 0
184. | EM NZJ | R-UTO-NJ | Test prenosu signálu z kamery do dispečingu | áno | 2 | 12 | [5 empty] | X | X |  |  | 0
185. | EM NZJ | R-UTO-NJ | Test riadenia kamery z dispečingu (menu kamery) | áno | 2 | 12 | [5 empty] | X | X |  |  | 0
186. | EM NZJ | R-UTO-NJ | Kontrola funkcionality prepojenia videosystému na CRS (kontakty, relé) | áno | 2 | 1 | [5 empty] | X | X |  |  | 0
187. | EM NZJ | R-UTO-NJ | Kontrola napájacích zdrojov pre pole relé | áno | 2 | 1 | [5 empty] | X | X |  |  | 0
188. | EM NZJ | R-UTO-NJ | Kontrola funkčnosti ističov pre napájanie kamier | áno | 2 | 12 | [5 empty] | X | X |  |  | 0
189. | EM NZJ | R-UTO-NJ | Údržba a kontrola systémových databáz | áno | 2 | 1 | [5 empty] | X | X |  |  | 0
190. | EM NZJ | R-UTO-NJ | Kontrola archívov | áno | 2 | 1 | [5 empty] | X | X |  |  | 0
191. | EM NZJ | R-UTO-NJ | Zálohovanie dát | áno | 2 | 1 | [5 empty] | X | X |  |  | 0
192. | EM NZJ | R-UTO-NJ | Vykonanie testov funkčnosti redundancie vizualizácie | áno | 2 | 1 | [5 empty] | X | X |  |  | 0
193. | EM NZJ | R-UTO-NJ | Analýza možných chýb | áno | 2 | 1 | [5 empty] | X | X |  |  | 0
194. | EM NZJ | R-UTO-NJ | Analýzy systémových chybových hlásení | áno | 2 | 2 | [5 empty] | X | X |  |  | 0
195. | EM NZJ | R-UTO-NJ | Analýza využitia systémových prostriedkov - pamäť, zaťaženie CPU | áno | 2 | 2 | [5 empty] | X | X |  |  | 0
196. | EM NZJ | R-UTO-NJ | Pravidelné odborné prehliadky a skúšky el. zariadení v zmysle | áno | 1 | 1 | [7 empty] | X |  | 0
Kamerový dohľad - otočná kamera na stĺpe (KO201, KO202, KO203, KO204)
197. | KOxxx | Kamera otočná | Kontrola otočnej kamery - veľká | áno | 2 | 4 | [5 empty] | X | X |  |  | 0
198. | KOxxx | Kamera otočná | Test napájacieho napätia na konektore kamery zvnútra | áno | 2 | 4 | [5 empty] | X | X |  |  | 0
199. | KOxxx | Kamera otočná | Test napájacieho napätia na konektore objektívu zvnútra | áno | 2 | 4 | [5 empty] | X | X |  |  | 0
200. | KOxxx | Kamera otočná | Demontáž objektívu od kamery vo vnútri krytu | áno | 2 | 4 | [5 empty] | X | X |  |  | 0
201. | KOxxx | Kamera otočná | Vyčistenie šošoviek objektívu | áno | 2 | 4 | [5 empty] | X | X |  |  | 0
202. | KOxxx | Kamera otočná | Test činnosti objektívu v závislosti od svetelných podmienok | áno | 2 | 4 | [5 empty] | X | X |  |  | 0
203. | KOxxx | Kamera otočná | Spätná montáž objektívu ku kamere a jeho nastavenie | áno | 2 | 4 | [5 empty] | X | X |  |  | 0
204. | KOxxx | Kamera otočná | Test činnosti kamery v závislosti od svetelných podmienok | áno | 2 | 4 | [5 empty] | X | X |  |  | 0
205. | KOxxx | Kamera otočná | Načítanie stavu kamery prostredníctvom servisného pultu | áno | 2 | 4 | [5 empty] | X | X |  |  | 0
206. | KOxxx | Skrinka RF | Kontrola prepäťových ochrán kamery - videosignál, RS485 | áno | 2 | 4 | [5 empty] | X | X |  |  | 0
207. | KOxxx | Skrinka RF | Kontrola optického prevodníka kamery - videosignál / FO | áno | 2 | 4 | [5 empty] | X | X |  |  | 0
208. | KOxxx | Kamera otočná | Spätná montáž kamery a funkčný test | áno | 2 | 4 | [5 empty] | X | X |  |  | 0
209. | KOxxx | Kamera otočná | Kontrola nastavenia objektívu na sledované scény | áno | 2 | 4 | [5 empty] | X | X |  |  | 0
210. | KOxxx | Kamera otočná | Vyčistenie krytu a skla otočného statívu zvonku |  | 2 | 4 | [5 empty] | X | X |  | vykonáva NDS
211. | KOxxx | Kamera otočná | Demontáž krytu otočného statívu | áno | 2 | 4 | [5 empty] | X | X |  |  | 0
212. | KOxxx | Kamera otočná | Vyčistenie krytu otočného statívu zvnútra | áno | 2 | 4 | [5 empty] | X | X |  |  | 0
213. | KOxxx | Kamera otočná | Test napájacieho napätia na konektore statívu zvnútra | áno | 2 | 4 | [5 empty] | X | X |  |  | 0
214. | KOxxx | Kamera otočná | Test činnosti statívu v závislosti od povelov ovl. pultu | áno | 2 | 4 | [5 empty] | X | X |  |  | 0
215. | KOxxx | Kamera otočná | Kontrola nastavenia zarážiek koncových polôh statívu | áno | 2 | 4 | [5 empty] | X | X |  |  | 0
216. | KOxxx | Kamera otočná | Spätná montáž statívu a funkčný test, kontrola vyhrievania | áno | 2 | 4 | [5 empty] | X | X |  |  | 0
217. | KOxxx | Kamera otočná | Kontrola nastavenia otočného statívu na sledované scény | áno | 2 | 4 | [5 empty] | X | X |  |  | 0
218. | KOxxx | Kamera otočná | Spätná montáž kompletu kamery | áno | 2 | 4 | [5 empty] | X | X |  |  | 0
219. | KOxxx | Kamera otočná | Kontrola obrazu sledovanej scény | áno | 2 | 4 | [5 empty] | X | X |  |  | 0
220. | KOxxx | Kamera otočná | Funkčný test kompletu | áno | 2 | 4 | [5 empty] | X | X |  |  | 0
221. | KOxxx | Kamera otočná | Kontrola nádrže na ostrekovanie - funkcia čerpadla, hadice | áno | 2 | 4 | [5 empty] | X | X |  |  | 0
222. | KOxxx | Kamera otočná | Kontrola stavu ostrekovacej kvapaliny, doplnenie ostrekovacej kvapaliny |  | 52 | 4 |  | X | [6 empty] | vykonáva NDS
223. | KOxxx | Kamera otočná | Funkčný test ostrekovania a stierania skla kamerového krytu |  | 52 | 4 |  | X | [6 empty] | vykonáva NDS
224. | KOxxx | Kamera otočná | Údržba databázy a jej zálohovanie | áno | 2 | 1 | [5 empty] | X | X |  |  | 0
225. | KOxxx | Kamera otočná | Kontrola OS a softvéru | áno | 2 | 1 | [5 empty] | X | X |  |  | 0
226. | KOxxx | Kamera otočná | Záverečné overenie systému | áno | 2 | 1 | [5 empty] | X | X |  |  | 0
227. | KOxxx | Kamera otočná | Kontrola ohrevu kamery | áno | 2 | 4 | [5 empty] | X | X |  |  | 0
Kamerový dohľad - kamera v tuneli (KD001-KD016, KD101-KD115, KB051, KB052, KB053, KB054, KB151, KB152, KB153, KB154)
228. | KD, KB | Kamery - tunel | Test napájacieho napätia na konektore kamery zvnútra | áno | 2 | 39 | [5 empty] | X | X |  |  | 0
229. | KD, KB | Kamery - tunel | Vyčistenie šošoviek objektívu | áno | 2 | 39 | [5 empty] | X | X |  |  | 0
230. | KD, KB | Kamery - tunel | Test činnosti kamery v závislosti od svetelných podmienok | áno | 2 | 39 | [5 empty] | X | X |  |  | 0
231. | KD, KB | Kamery - tunel | Načítanie stavu kamery prostredníctvom servisného pultu | áno | 2 | 39 | [5 empty] | X | X |  |  | 0
232. | KD, KB | Kamery - tunel | Kontrola prvkov v rozvádzači kamery - prevodník UTF- FO/videosignál, RS485, zdroj | áno | 2 | 39 | [5 empty] | X | X |  |  | 0
233. | KD, KB | Kamery - tunel | Vyčistenie krytu kamery a skla krytu zvnútra | áno | 2 | 39 | [5 empty] | X | X |  |  | 0
234. | KD, KB | Kamery - tunel | Vyčistenie krytu kamery a skla krytu zvonku |  | 12 | 39 |  |  | X |  |  | X | X |  | vykonáva NDS
235. | KD, KB | Kamery - tunel | Test napájacieho napätia na konektore krytu kamery zvnútra 230V - vyhrievanie | áno | 2 | 39 | [5 empty] | X | X |  |  | 0
236. | KD, KB | Kamery - tunel | Kontrola nastavenia kamery na sledovanú scénu | áno | 2 | 39 | [5 empty] | X | X |  |  | 0
237. | KD, KB | Kamery - tunel | Kontrola obrazu sledovanej scény | áno | 2 | 39 | [5 empty] | X | X |  |  | 0
238. | KD, KB | Kamery - tunel | Funkčný test kompletu kamery | áno | 2 | 39 | [5 empty] | X | X |  |  | 0
239. | KD, KB | Kamery - tunel | Kontrola nastavenia detekčných zón kamery | áno | 2 | 31 | [5 empty] | X | X |  |  | 0
240. | KD, KB | Kamery - tunel | Údržba databázy a jej zálohovanie | áno | 2 | 1 | [5 empty] | X | X |  |  | 0
241. | KD, KB | Kamery - tunel | Kontrola OS a softvéru | áno | 2 | 1 | [5 empty] | X | X |  |  | 0
242. | KD, KB | Kamery - tunel | Záverečné overenie systému | áno | 2 | 1 | [5 empty] | X | X |  |  | 0
243. | KD, KB | Kamery - tunel | Kontrola ohrevu kamery | áno | 2 | 39 | [5 empty] | X | X |  |  | 0
Meranie rýchlosti - kamera v tuneli (KA251, KA252, KA253, KA254, KA255, KA256, KA257, KA258)
244. | KAxxx | Hlavice - tunel | Test napájacieho napätia na konektore hlavice | áno | 2 | 8 | [5 empty] | X | X |  |  | 0
245. | KAxxx | Hlavice - tunel | Vyčistenie krytu a skla ANPR hlavice zvonku |  | 12/52** | 8 |  | X** | X | [5 empty] | vykonáva NDS
246. | KAxxx | Hlavice - tunel | Test činnosti kamery v závislosti od svetelných podmienok | áno | 2 | 8 | [5 empty] | X | X |  |  | 0
247. | KAxxx | Hlavice - tunel | Kontrola prvkov v rozvádzači kamery - prevodník FO/videosignál, RS485, zdroj | áno | 2 | 8 | [5 empty] | X | X |  |  | 0
248. | KAxxx | Hlavice - tunel | Kontrola nastavenia hlavice na sledovanú scénu | áno | 2 | 8 | [5 empty] | X | X |  |  | 0
249. | KAxxx | Hlavice - tunel | Kontrola obrazu sledovanej scény | áno | 2 | 8 | [5 empty] | X | X |  |  | 0
250. | KAxxx | Hlavice - tunel | Funkčný test kompletu ANPR | áno | 2 | 8 | [5 empty] | X | X |  |  | 0
251. | KAxxx | Hlavice - tunel | Údržba databázy a jej zálohovanie | áno | 2 | 4 | [5 empty] | X | X |  |  | 0
252. | KAxxx | Hlavice - tunel | Kontrola OS a softvéru (ANPR SERVERS) | áno | 2 | 1 | [5 empty] | X | X |  |  | 0
253. | KAxxx | Hlavice - tunel | Záverečné overenie systému | áno | 2 | 1 | [5 empty] | X | X |  |  | 0
254. | KAxxx | Ethernet kontrola | Čistenie zariadení od prachu - povrchová úprava | áno | 2 | 1 | [5 empty] | X | X |  |  | 0
255. | KAxxx | Ethernet kontrola | Čistenie optických konektorov | áno | 2 | 1 | [5 empty] | X | X |  |  | 0
256. | KAxxx | Ethernet kontrola | Čistenie optických prepojovacích káblov | áno | 2 | 1 | [5 empty] | X | X |  |  | 0
UPS
257. | ZP | R-SERVER1 (ZP) | Kontrola UPS | áno | 2 | 2 | [5 empty] | X | X |  |  | 0
258. | SSÚD Mengusovce | R-UTO | Kontrola UPS | áno | 2 | 1 | [5 empty] | X | X |  |  | 0
Všeobecné
259. | Systémy, licencie a certifikáty |  | Kontrola dostupnosti aktualizácií softvérov a inštalácia dostupných aktualizácií, kontrola platnosti licencií a prípadná obnova licencií, kontrola a aktualizácia bezpečnostných certifikátov | áno | 2 | 1 | [5 empty] | X | X |  |  | 0
X* | Dotiahnutie skrutkových spojov vykonať podľa potreby na základe diagnostiky termo kamerou | [13 empty] | spolu: | 0
X** | v zimnom období sa vykonáva týždenne

## Príloha č.1.7 - PS 271-65.113
Príloha č. 1: Cena za servis a údržbu technologickej časti tunela Bôrik - 1.7
Diaľnica D1 Mengusovce - Jánovce, I. úsek
Tunel Bôrik - technologická časť: PS 271-65.113 Rádiové spojenie
por. číslo | položka | zariadenie | činnosť | môže byť predmetom redukcie | počet úkonov za rok | počet zariadení | harmonogram činností | [7 empty] | jednotková cena za 1 úkon na 1 zariadení (v € bez DPH) | cena za rok na všetkých zariadeniach (v € bez DPH)
[7 empty] | bežná údržba |  |  |  | servis |  |  | revízie
[7 empty] | denne | týždenne | mesačne | ročne | každé 3 mesiace | jarná odstávka | jesenná odstávka | vyhláška č. 508/2009
1. | PTO VP | R-RAD V1, V2, V3 | Kontrola stavu rozvádzačov |  | 52 | 3 |  | X | [6 empty] | vykonáva NDS
2. | PTO ZP | R-RAD Z1, Z2, Z3 | Kontrola stavu rozvádzačov |  | 52 | 3 |  | X | [6 empty] | vykonáva NDS
3. | SSÚD Mengusovce | R-RADIO 1, 2, 3 | Kontrola stavu rozvádzačov R-RAD |  | 52 | 3 |  | X | [6 empty] | vykonáva NDS
4. | Tunel | Vyžar. kábel | Vizuálna kontrola vyžarovacieho kábla v tuneli a únikových chodbách |  | 52 | 1 |  | X | [6 empty] | vykonáva NDS
5. |  | Rádiostanica | Kontrola spojenia radiostanicou v tuneli s velínom |  | 365 | 1 | X | [7 empty] | vykonáva NDS
6. | SSÚD Mengusovce | Oper. konzola | Kontrola vysielania do SRO 1 |  | 365 | 1 | X | [7 empty] | vykonáva NDS
7. |  | Oper. konzola | Kontrola vysielania frekvencie do tunela |  | 365 | 1 | X | [7 empty] | vykonáva NDS
8. | PTO VP | Stožiar | Vizuálna kontrola stožiarov a antén na VP |  | 12 | 1 |  |  | X | [5 empty] | vykonáva NDS
9. | PTO ZP | Stožiar | Vizuálna kontrola stožiarov a antén na ZP |  | 12 | 1 |  |  | X | [5 empty] | vykonáva NDS
10. | SSÚD | Stožiar | Vizuálna kontrola stožiarov a antén na SSÚD |  | 12 | 1 |  |  | X | [5 empty] | vykonáva NDS
11. | VP, ZP, SSÚD |  | Kontrola mechanického uchytenia antén |  | 2 | 11 | [5 empty] | X | X |  |  | 0
12. | VP, ZP, SSÚD |  | Kontrola konektorových spojov antén |  | 2 | 11 | [5 empty] | X | X |  |  | 0
13. | VP, ZP, SSÚD |  | Kontrola vyžarovacích parametrov antén |  | 2 | 11 | [5 empty] | X | X |  |  | 0
14. |  |  | Meranie príjmu rádiového signálu |  | 2 | 11 | [5 empty] | X | X |  |  | 0
15. | Tunel |  | Kontrola konektorov, spojov rádiového vyžarovacieho kábla |  | 2 | 1 | [5 empty] | X | X |  |  | 0
16. |  |  | Vizuálna kontrola vyžarovacieho kabelu z prac.plošiny tunela a UC (pozn. 1ks zodpovedá 4120 m) |  | 2 | 1 | [5 empty] | X | X |  |  | 0
17. |  |  | Kontrola odbočovacích splitrov do UC - meranie utlmových parametrov |  | 2 | 9 | [5 empty] | X | X |  |  | 0
18. |  |  | Kontrola prepojovacích dilatačných bodov |  | 2 | 18 | [5 empty] | X | X |  |  | 0
19. |  |  | Kontrola konektorov celého vyžarovacieho systému tunela a UC |  | 2 | 44 | [5 empty] | X | X |  |  | 0
20. |  |  | Kontrola a dotiahnutie montážnych klipov vyžarovacieho kabelu (pozn. 1 ks zodpovedá 4120 m) |  | 2 | 1 | [5 empty] | X | X |  |  | 0
21. |  |  | Meranie vyžarovacích parametrov v tunel, UC - FM, 160MHz, MATRA |  | 2 | 5 | [5 empty] | X | X |  |  | 0
22. |  | Rádiostanica | Ručné rádiostanice 160MHz - kontrola funkčnosti, stav batérie |  | 2 | 10 | [5 empty] | X | X |  |  | 0
23. |  | Rádiostanica | Meracie citlivosti RX |  | 2 | 10 | [5 empty] | X | X |  |  | 0
24. |  | Rádiostanica | Meranie parametrov TX |  | 2 | 10 | [5 empty] | X | X |  |  | 0
25. |  | Rádiostanica | Premeranie vyžarovacích parametrov flexi antény |  | 2 | 10 | [5 empty] | X | X |  |  | 0
26. |  | Rádiostanica | Premeranie a kontrola akumulátorov rádiostaníc |  | 2 | 10 | [5 empty] | X | X |  | vykonáva NDS
27. |  |  | Kontrola stavu celého rádiového systému PTO ZP, PTO VP, SSÚD |  | 2 | 3 | [5 empty] | X | X |  |  | 0
28. |  |  | Zmeranie parametrov rádiových systémov tunela RX, TX |  | 2 | 26 | [5 empty] | X | X |  |  | 0
29. |  |  | Kontrola útlmových parametrov združovacích obvodov |  | 2 | 49 | [5 empty] | X | X |  |  | 0
30. |  |  | Kontrola prepojovacích kabelov aktívnych a pasívnych častí |  | 2 | 40 | [5 empty] | X | X |  |  | 0
31. |  |  | Kontrola parametrov napájacích obvodov technológie |  | 2 | 14 | [5 empty] | X | X |  |  | 0
32. |  |  | Zmeranie rádiových FM vysielačov, príjmačov |  | 2 | 10 | [5 empty] | X | X |  |  | 0
33. |  |  | Zmeranie útlmových parametrov FM Pentaplexeru |  | 2 | 1 | [5 empty] | X | X |  |  | 0
34. |  |  | Zmeranie útlmových parametrov optickej trasy ZP, VP |  | 2 | 2 | [5 empty] | X | X |  |  | 0
35. |  |  | Zmeranie parametrov systému MATRA - RX, TX |  | 2 | 2 | [5 empty] | X | X |  |  | 0
36. |  |  | Kontrola napájacích obvodov systému MATRA |  | 2 | 2 | [5 empty] | X | X |  |  | 0
37. |  |  | Kontrola chybových hlásení do systému CRS |  | 2 | 1 | [5 empty] | X | X |  |  | 0
38. | SSÚD Mengusovce |  | Kontrola zariadení dispečerského pracoviska - Velín |  | 2 | 4 | [5 empty] | X | X |  |  | 0
39. |  |  | Kontrola a vyčistenie rádiového pultu pre Tunel |  | 2 | 1 | [5 empty] | X | X |  | vykonáva NDS
40. |  |  | Kontrola a vyčistenie rádiového pultu pre vstup do FM |  | 2 | 1 | [5 empty] | X | X |  | vykonáva NDS
41. | Tunel |  | Kontrola parametrov rozbočovacích splitrov v kolektorových šachtách |  | 2 | 2 | [5 empty] | X | X |  |  | 0
42. |  |  | Meranie útlmových parametrov rozbočovačov do tunelových rúr |  | 2 | 4 | [5 empty] | X | X |  |  | 0
43. |  |  | Revízia všetkých elektrických pripojení v zmysle |  | 0.25 | 1 | [7 empty] | X |  | 0
Profylaktická kontrola vysielania FM v tuneli
44. |  |  | Kontrola prijímacej antény FM, zmeranie parametrov PSW |  | 2 | 1 | [5 empty] | X | X |  |  | 0
45. |  |  | Kontrolné meranie príjmu jednotlivých FM staníc na vstupe do FM prijímačov |  | 2 | 3 | [5 empty] | X | X |  |  | 0
46. |  |  | Kontrola vysielacích výkonov FM vysielačov do vyžarovacieho kábla |  | 2 | 3 | [5 empty] | X | X |  |  | 0
47. |  |  | Kontrola a meranie vysielania v priestoroch tunela |  | 2 | 3 | [5 empty] | X | X |  |  | 0
48. |  |  | Kontrola parametrov FM vysielania – zdvih, RDS, modulácia, spektrum |  | 2 | 3 | [5 empty] | X | X |  |  | 0
49. |  |  | Kontrola FM enkoderov |  | 2 | 3 | [5 empty] | X | X |  |  | 0
50. |  |  | Kontrola vysielania operátora a automatických hlásení |  | 2 | 1 | [5 empty] | X | X |  |  | 0
51. |  |  | Kontrola rádiového pultu |  | 2 | 1 | [5 empty] | X | X |  |  | 0
52. |  |  | Kontrola napájacích zdrojov |  | 2 | 3 | [5 empty] | X | X |  |  | 0
53. |  |  | Vypracovanie protokolu o kontrole a parametroch |  | 2 | 1 | [5 empty] | X | X |  |  | 0
Profylaktická kontrola rádiových zariadení tunela – rozdelenie FM vysielania
54. |  |  | Kontrola vysielacích výkonov FM vysielačov do vyžarovacieho kábla |  | 1 | 6 | [6 empty] | X |  |  | 0
55. |  |  | Kontrola vysielania servisných správ v jednotlivých tubusoch |  | 1 | 1 | [6 empty] | X |  |  | 0
56. |  |  | Kontrola parametrov FM vysielania – zdvih, RDS, modulácia, spektrum |  | 1 | 6 | [6 empty] | X |  |  | 0
57. |  |  | Kontrola deleného vysielania FM signálu |  | 1 | 1 | [6 empty] | X |  |  | 0
58. |  |  | Kontrola vysielania operátora a automatických hlásení do jednotlivých tubusov |  | 1 | 1 | [6 empty] | X |  |  | 0
59. |  |  | Kontrola prepínania rádiového pultu |  | 1 | 1 | [6 empty] | X |  |  | 0
60. |  |  | Kontrola napájacích zdrojov |  | 1 | 6 | [6 empty] | X |  |  | 0
61. |  |  | Vypracovanie protokolu o kontrole a parametroch |  | 1 | 1 | [6 empty] | X |  |  | 0
[15 empty] | spolu: | 0

## Príloha č.1.8 - PS 271-65.114
Príloha č. 1: Cena za servis a údržbu technologickej časti tunela Bôrik - 1.8
Diaľnica D1 Mengusovce - Jánovce, I. úsek
Tunel Bôrik - technologická časť: PS 271-65.114 Oznamovacie okruhy
por. číslo | položka | zariadenie | činnosť | môže byť predmetom redukcie | počet úkonov za rok | počet zariadení | harmonogram činností | [7 empty] | jednotková cena za 1 úkon na 1 zariadení (v € bez DPH) | cena za rok na všetkých zariadeniach (v € bez DPH)
[7 empty] | bežná údržba |  |  |  | servis |  |  | revízie
[7 empty] | denne | týždenne | mesačne | ročne | každé 3 mesiace | jarná odstávka | jesenná odstávka | vyhláška č. 508/2009
1. | SSÚD Mengusovce | R-OZN | Vizuálna kontrola rozvádzačov |  | 12 | 1 |  |  | X | [5 empty] | vykonáva NDS
2. |  | R-OZN | Kontrola stavu zariadení - vizuálna kontrola |  | 12 | 1 |  |  | X | [5 empty] | vykonáva NDS
3. |  | R-OZN | Kontrola funkčnosti vetracej jednotky, vyčistenie podľa potreby |  | 12 | 1 |  |  | X | [5 empty] | vykonáva NDS
4. |  | R-OZN | Očistenie zariadení od prachu a nečistôt - povrchové |  | 12 | 1 |  |  | X | [5 empty] | vykonáva NDS
5. |  | R-OZN | Čistenie optických konektorov | áno | 2 | 1 | [5 empty] | X | X |  |  | 0
6. |  | R-OZN | Čistenie optických prepojovacích káblov | áno | 2 | 1 | [5 empty] | X | X |  |  | 0
7. |  | R-OZN | Meranie a spracovanie meracích protokolov | áno | 1 | 1 | [5 empty] | X |  |  |  | 0
8. |  | R-OZN | Záverečné overenie systému | áno | 2 | 1 | [5 empty] | X | X |  |  | 0
9. | PTO ZP | R-OZN-Z1 | Vizuálna kontrola rozvádzačov |  | 12 | 1 |  |  | X | [5 empty] | vykonáva NDS
10. |  | R-OZN-Z1 | Kontrola stavu zariadení - vizuálna kontrola |  | 12 | 1 |  |  | X | [5 empty] | vykonáva NDS
11. |  | R-OZN-Z1 | Kontrola funkčnosti vetracej jednotky, vyčistenie podľa potreby |  | 12 | 1 |  |  | X | [5 empty] | vykonáva NDS
12. |  | R-OZN-Z1 | Očistenie zariadení od prachu a nečistôt - povrchové |  | 12 | 1 |  |  | X | [5 empty] | vykonáva NDS
13. |  | R-OZN-Z1 | Čistenie optických konektorov | áno | 2 | 1 | [5 empty] | X | X |  |  | 0
14. |  | R-OZN-Z1 | Čistenie optických prepojovacích káblov | áno | 2 | 1 | [5 empty] | X | X |  |  | 0
15. |  | R-OZN-Z1 | Meranie a spracovanie meracích protokolov | áno | 1 | 1 | [5 empty] | X |  |  |  | 0
16. |  | R-OZN-Z1 | Záverečné overenie systému | áno | 2 | 1 | [5 empty] | X | X |  |  | 0
17. | PTO VP | R-OZN-V1 | Vizuálna kontrola rozvádzačov |  | 12 | 1 |  |  | X | [5 empty] | vykonáva NDS
18. |  | R-OZN-V1 | Kontrola stavu zariadení - vizuálna kontrola |  | 12 | 1 |  |  | X | [5 empty] | vykonáva NDS
19. |  | R-OZN-V1 | Kontrola funkčnosti vetracej jednotky, vyčistenie podľa potreby |  | 12 | 1 |  |  | X | [5 empty] | vykonáva NDS
20. |  | R-OZN-V1 | Očistenie zariadení od prachu a nečistôt - povrchové |  | 12 | 1 |  |  | X | [5 empty] | vykonáva NDS
21. |  | R-OZN-V1 | Čistenie optických konektorov | áno | 2 | 1 | [5 empty] | X | X |  |  | 0
22. |  | R-OZN-V1 | Čistenie optických prepojovacích káblov | áno | 2 | 1 | [5 empty] | X | X |  |  | 0
23. |  | R-OZN-V1 | Meranie a spracovanie meracích protokolov | áno | 1 | 1 | [5 empty] | X |  |  |  | 0
24. |  | R-OZN-V1 | Záverečné overenie systému | áno | 2 | 1 | [5 empty] | X | X |  |  | 0
25. | EM NZS | R-OZN-NS | Vizuálna kontrola rozvádzačov |  | 12 | 1 |  |  | X | [5 empty] | vykonáva NDS
26. |  | R-OZN-NS | Kontrola stavu zariadení - vizuálna kontrola |  | 12 | 1 |  |  | X | [5 empty] | vykonáva NDS
27. |  | R-OZN-NS | Kontrola funkčnosti vetracej jednotky, vyčistenie podľa potreby |  | 12 | 1 |  |  | X | [5 empty] | vykonáva NDS
28. |  | R-OZN-NS | Očistenie zariadení od prachu a nečistôt - povrchové |  | 12 | 1 |  |  | X | [5 empty] | vykonáva NDS
29. |  | R-OZN-NS | Čistenie optických konektorov | áno | 2 | 1 | [5 empty] | X | X |  |  | 0
30. |  | R-OZN-NS | Čistenie optických prepojovacích káblov | áno | 2 | 1 | [5 empty] | X | X |  |  | 0
31. |  | R-OZN-NS | Meranie a spracovanie meracích protokolov | áno | 1 | 1 | [5 empty] | X |  |  |  | 0
32. |  | R-OZN-NS | Záverečné overenie systému | áno | 2 | 1 | [5 empty] | X | X |  |  | 0
33. | EM NZJ | R-OZN-NJ | Vizuálna kontrola rozvádzačov |  | 12 | 1 |  |  | X | [5 empty] | vykonáva NDS
34. |  | R-OZN-NJ | Kontrola stavu zariadení - vizuálna kontrola |  | 12 | 1 |  |  | X | [5 empty] | vykonáva NDS
35. |  | R-OZN-NJ | Kontrola funkčnosti vetracej jednotky, vyčistenie podľa potreby |  | 12 | 1 |  |  | X | [5 empty] | vykonáva NDS
36. |  | R-OZN-NJ | Očistenie zariadení od prachu a nečistôt - povrchové |  | 12 | 1 |  |  | X | [5 empty] | vykonáva NDS
37. |  | R-OZN-NJ | Čistenie optických konektorov | áno | 2 | 1 | [5 empty] | X | X |  |  | 0
38. |  | R-OZN-NJ | Čistenie optických prepojovacích káblov | áno | 2 | 1 | [5 empty] | X | X |  |  | 0
39. |  | R-OZN-NJ | Meranie a spracovanie meracích protokolov | áno | 1 | 1 | [5 empty] | X |  |  |  | 0
40. |  | R-OZN-NJ | Záverečné overenie systému | áno | 2 | 1 | [5 empty] | X | X |  |  | 0
41. | UC1,2,3 | R-OZN-Uxx | Vizuálna kontrola rozvádzačov |  | 12 | 6 |  |  | X | [5 empty] | vykonáva NDS
42. |  | R-OZN-Uxx | Kontrola stavu zariadení - vizuálna kontrola |  | 12 | 6 |  |  | X | [5 empty] | vykonáva NDS
43. |  | R-OZN-Uxx | Kontrola funkčnosti vetracej jednotky, vyčistenie podľa potreby |  | 12 | 6 |  |  | X | [5 empty] | vykonáva NDS
44. |  | R-OZN-Uxx | Očistenie zariadení od prachu a nečistôt - povrchové |  | 12 | 6 |  |  | X | [5 empty] | vykonáva NDS
45. |  | R-OZN-Uxx | Čistenie optických konektorov | áno | 2 | 6 | [5 empty] | X | X |  |  | 0
46. |  | R-OZN-Uxx | Čistenie optických prepojovacích káblov | áno | 2 | 6 | [5 empty] | X | X |  |  | 0
47. |  | R-OZN-Uxx | Meranie a spracovanie meracích protokolov | áno | 1 | 6 | [5 empty] | X |  |  |  | 0
48. |  | R-OZN-Uxx | Záverečné overenie systému | áno | 2 | 6 | [5 empty] | X | X | X |  | 0
49. | Pravidelné odborné prehliadky a skúšky el. zariadení |  |  |  | 0.2 | 11 | [9 empty] | 0
[15 empty] | spolu: | 0

## Príloha č.1.9 - PS 271-65.115
9Príloha č. 1: Cena za servis a údržbu technologickej časti tunela Bôrik - 1.6
Diaľnica D1 Mengusovce - Jánovce, I. úsek
Tunel Bôrik - technologická časť: PS 271-65.115 Telefónna prípojka
por. číslo | položka | zariadenie | činnosť | môže byť predmetom redukcie | počet úkonov za rok | počet zariadení | harmonogram činností | [7 empty] | jednotková cena za 1 úkon na 1 zariadení (v € bez DPH) | cena za rok na všetkých zariadeniach (v € bez DPH)
[7 empty] | bežná údržba |  |  |  | servis |  |  | revízie
[7 empty] | denne | týždenne | mesačne | ročne | každé 3 mesiace | jarná odstávka | jesenná odstávka
1. | PTO VP | Kábel | Vizuálna kontrola stavu telefónnej prípojky |  | 1 | 1 |  |  |  | X |  |  |  |  | vykonáva NDS
2. | PTO VP | Rozvádzač | Kontrola stavu rozvádzača R-TLF_V1 |  | 1 | 1 |  |  |  | X |  |  |  |  | vykonáva NDS
3. | PTO VP | Zásuvky | Kontrola stavu telefónnych zásuviek XD 1, 2 |  | 1 | 2 |  |  |  | X |  |  |  |  | vykonáva NDS
4. | PTO ZP | Kábel | Vizuálna kontrola stavu telefónnej prípojky |  | 1 | 1 |  |  |  | X |  |  |  |  | vykonáva NDS
5. | PTO ZP | Rozvádzač | Kontrola stavu rozvádzača R-TLF_Z1 |  | 1 | 1 |  |  |  | X |  |  |  |  | vykonáva NDS
6. | PTO ZP | Zásuvky | Kontrola stavu telefónnych zásuviek XD 3, 4 |  | 1 | 2 |  |  |  | X |  |  |  |  | vykonáva NDS
7. | PTO VP |  | Kontrola a čistenie rozvádzača R_TLF_V1 a zásuviek zvonka |  | 1 | 3 |  |  |  | X |  |  |  |  | vykonáva NDS
8. | PTO VP |  | Kontrola a preverenie spojov rozvádzača R-TLF_V1 vnútri |  | 1 | 1 | [6 empty] | X |  |  | 0
9. | PTO VP |  | Kontrola káblových prepojení medzi rozvádzačom R-TLF_V1 a tel. zásuvkami |  | 1 | 4 | [6 empty] | X |  |  | 0
10. | PTO ZP |  | Kontrola a čistenie rozvádzača R_TLF_Z1 a zásuviek zvonka |  | 1 | 3 |  |  |  | X |  |  |  |  | vykonáva NDS
11. | PTO ZP |  | Kontrola a preverenie spojov rozvádzača R-TLF_Z1 vnútri |  | 1 | 1 | [6 empty] | X |  |  | 0
12. | PTO ZP |  | Kontrola káblových prepojení medzi rozvádzačom R_TLF_Z1 a tel. zásuvkami |  | 1 | 4 | [6 empty] | X |  |  | 0
13. | Tunel | Kábel | Jednosmerné meranie metalických káblov s výstupným protokolom |  | 1 | 1 | [7 empty] | X |  | 0
[15 empty] | spolu: | 0

## Príloha č.1.10 - PS 271-65.116
Príloha č. 1: Cena za servis a údržbu technologickej časti tunela Bôrik - 1.10
Diaľnica D1 Mengusovce - Jánovce, I. úsek
Tunel Bôrik - technologická časť: PS 271-65.116 Tunelový rozhlas
por. číslo | položka | zariadenie | činnosť | môže byť predmetom redukcie | počet úkonov za rok | počet zariadení | harmonogram činností | [7 empty] | jednotková cena za 1 úkon na 1 zariadení (v € bez DPH) | cena za rok na všetkých zariadeniach (v € bez DPH)
[7 empty] | bežná údržba |  |  |  | servis |  |  | revízie
[7 empty] | denne | týždenne | mesačne | ročne | každé 3 mesiace | jarná odstávka | jesenná odstávka | vyhláška č. 508/2009
1. | SSÚD |  | Skúška funkčnosti rozhlasu z operátorského pracoviska - linka v únikových cestách |  | 365 | 1 | X | [7 empty] | vykonáva NDS
2. | SSÚD | PC Radio | Kontrola ovládacieho počítača na velíne |  | 365 | 1 | X | [7 empty] | vykonáva NDS
3. | SSÚD | R_ROZHLAS | Vizuálna kontrola rozvádzača v technickej miestnosti SSÚD |  | 365 | 1 | X | [7 empty] | vykonáva NDS
4. | SSÚD | Konzola | Skúška hlásateľského pultu a hlásení operátora |  | 365 | 1 | X | [7 empty] | vykonáva NDS
5. | PTO ZP | R_ROZ_Z1 | Vizuálna kontrola rozvádzača - optické prevodníky, zosilňovače, LED indikácia, ističe |  | 12 | 1 |  |  | X | [5 empty] | vykonáva NDS
6. | EM NZS | R_ROZ_NS | Vizuálna kontrola rozvádzačov - optické prevodníky, zosilňovače, LED indikácia, ističe |  | 12 | 1 |  |  | X | [5 empty] | vykonáva NDS
7. | EM NZJ | R_ROZ_NJ | Vizuálna kontrola rozvádzača - optické prevodníky, zosilňovače, LED indikácia, ističe |  | 12 | 1 |  |  | X | [5 empty] | vykonáva NDS
8. | Tunel | Reproduktory | Vizuálna kontrola reproduktorov v tuneli - funkčnosť |  | 12 | 30 |  |  | X | [5 empty] | vykonáva NDS
9. |  | tunelový rozhlas | Kontrola systému rozhlasu - hlásenia, linky, reproduktory |  | 2 | 30 | [5 empty] | X | X |  |  | 0
10. |  | tunelový rozhlas | Kontrola liniek reproduktorov - káble, spoje, prepojovacie krabice |  | 2 | 30 | [5 empty] | X | X |  |  | 0
11. |  | tunelový rozhlas | Nastavenie systému a jeho technická údržba |  | 2 | 1 | [5 empty] | X | X |  |  | 0
12. |  | tunelový rozhlas | Očistenie zariadení od prachu a nečistôt |  | 1 | 5 |  |  |  | X |  |  |  |  | vykonáva NDS
13. |  | tunelový rozhlas | Kontrola skrutkových spojov |  | 2 | 5 | [5 empty] | X | X |  | vykonáva NDS
14. |  | tunelový rozhlas | Kontrola prepojovacích vodičov |  | 2 | 5 | [5 empty] | X | X |  | vykonáva NDS
15. |  | tunelový rozhlas | Kontrola napájacích zdrojov a modulov redundancie napájania |  | 2 | 5 | [5 empty] | X | X |  |  | 0
16. |  | tunelový rozhlas | Kontrola funkčnosti prepojenia ústredne PRAESIDEO s počítačom v SSUD Mengusovce |  | 2 | 1 | [5 empty] | X | X |  |  | 0
17. |  | tunelový rozhlas | Kontrola spúšťania automatických hlásení z riadiaceho systému |  | 2 | 1 | [5 empty] | X | X |  |  | 0
18. |  | tunelový rozhlas | Kontrola zálohovania zosilňovačov pri výpadku |  | 2 | 2 | [5 empty] | X | X |  |  | 0
19. |  | tunelový rozhlas | Kontrola funkčnosti prepojenia hlásateľského pultu umiestneného v SSUD, PTO POZP a POVP a kontrola hlásení z hlásateľských pultov |  | 12 | 3 |  |  | X | [5 empty] | vykonáva NDS
20. |  | tunelový rozhlas | Kontrola dosiek EOL supervision board-umiestnenie a nastavenie adresy |  | 2 | 18 | [5 empty] | X | X |  |  | 0
21. |  | tunelový rozhlas | Skontrolovanie zapojovacích káblov zosilňovačov, optické prepojovacie káble |  | 2 | 36 | [5 empty] | X | X |  |  | 0
22. |  | tunelový rozhlas | Kontrola zálohovania zosilňovačov pri výpadku |  | 2 | 2 | [5 empty] | X | X |  |  | 0
23. |  | tunelový rozhlas | Revízia všetkých elektrických zariadení v zmysle |  | 1 | 1 | [7 empty] | X |  | 0
[15 empty] | spolu: | 0

## Príloha č.1.11 - PS 271-65.117
Príloha č. 1: Cena za servis a údržbu technologickej časti tunela Bôrik - 1.11
Diaľnica D1 Mengusovce - Jánovce, I. úsek
Tunel Bôrik - technologická časť: PS 271-65.117 Požiarne dvere
por. číslo | položka | zariadenie | činnosť | môže byť predmetom redukcie | počet úkonov za rok | počet zariadení | harmonogram činností | [7 empty] | jednotková cena za 1 úkon na 1 zariadení (v € bez DPH) | cena za rok na všetkých zariadeniach (v € bez DPH)
[7 empty] | bežná údržba |  |  |  | servis |  |  | revízie
[7 empty] | denne | týždenne | mesačne | ročne | každé 3 mesiace | jarná odstávka | jesenná odstávka | vyhláška č. 508/2009
1. | ÚC 1 | Pož. dvere | Vizuálna kontrola dverí, celistvosť, označenie |  | 52 | 4 |  | X | [6 empty] | vykonáva NDS
2. | ÚC 2 | Pož. dvere | Vizuálna kontrola dverí, celistvosť, označenie |  | 52 | 8 |  | X | [6 empty] | vykonáva NDS
3. | ÚC 3 | Pož. dvere | Vizuálna kontrola dverí, celistvosť, označenie |  | 52 | 4 |  | X | [6 empty] | vykonáva NDS
4. | NZJ | Pož. dvere | Vizuálna kontrola dverí, celistvosť, označenie |  | 52 | 1 |  | X | [6 empty] | vykonáva NDS
5. | NZS | Pož. dvere | Vizuálna kontrola dverí, celistvosť, označenie |  | 52 | 1 |  | X | [6 empty] | vykonáva NDS
6. | PTO VP | Pož. dvere | Vizuálna kontrola dverí, celistvosť, označenie |  | 52 | 7 |  | X | [6 empty] | vykonáva NDS
7. | PTO ZP | Pož. dvere | Vizuálna kontrola dverí, celistvosť, označenie |  | 52 | 6 |  | X | [6 empty] | vykonáva NDS
8. | SOS | Pož. dvere | Vizuálna kontrola dverí, celistvosť, označenie |  | 52 | 14 |  | X | [6 empty] | vykonáva NDS
9. | ÚC1, ÚC2, ÚC3, NZJ, NZS, PTO VP, PTO ZP, SOS | Pož. dvere | Kontrola kovania, funkčnosť, kontrola a dopĺňanie maziva do zámkov a panikových kovaní |  | 12 | 45 |  |  | X | [5 empty] | vykonáva NDS
10. | ÚC1, ÚC2, ÚC3, NZJ, NZS, PTO VP, PTO ZP, SOS | Pož. dvere | Kontrola, údržba a ošetrenie tesnenia |  | 2 | 45 | [5 empty] | X | X |  |  | 0
11. | ÚC1, ÚC2, ÚC3, NZJ, NZS, PTO VP, PTO ZP, SOS | Pož. dvere | Kontrola kovania, funkčnosť + očistenie zámkov a závesov od prípadných vonkajších necistôt a premazanie závesov a pohyblivých častí zámkov (strelky) |  | 2 | 45 | [5 empty] | X | X |  |  | 0
12. | ÚC1, ÚC2, ÚC3, NZJ, NZS, PTO VP, PTO ZP, SOS | Pož. dvere | Oceľový požiarny uzáver - kontrola a údržba povrchu - všetko je nerez, žiadne nátery sa nepoužívajú, maximálne sa škrabance prebrúsia |  | 2 | 45 | [5 empty] | X | X |  |  | 0
13. | ÚC 2 | Motor | Kontrola káblov motorického otvárania, kontrola a nastavenie motorického ovládania |  | 2 | 4 | [5 empty] | X | X |  |  | 0
14. | ÚC1, ÚC2, ÚC3 |  | Kontrola signálov - kontaktov na CRS |  | 2 | 16 | [5 empty] | X | X |  |  | 0
15. | Tunel |  | Revízie motorov a pripojení v zmysle |  | 2 | 2 | [7 empty] | X |  | 0
[15 empty] | spolu: | 0

## Príloha č.1.12 - PS 271-66.111
Príloha č. 1: Cena za servis a údržbu technologickej časti tunela Bôrik - 1.12
Diaľnica D1 Mengusovce - Jánovce, I. úsek
Tunel Bôrik - technologická časť: PS 271-66.111 Centrálny riadiaci systém
por. číslo | položka | zariadenie | činnosť | môže byť predmetom redukcie | počet úkonov za rok | počet zariadení | harmonogram činností | [7 empty] | jednotková cena za 1 úkon na 1 zariadení (v € bez DPH) | cena za rok na všetkých zariadeniach (v € bez DPH)
[7 empty] | bežná údržba |  |  |  | servis |  |  | revízie
[7 empty] | denne | týždenne | mesačne | ročne | každé 3 mesiace | jarná odstávka | jesenná odstávka | vyhláška č. 508/2009
Riadiaci systém technológie a dopravy
1. | PTO ZP | R-RS_Z.A, B | Vizuálna kontrola rozvádzačov |  | 52 | 2 |  | X | [6 empty] | vykonáva NDS
2. | PTO ZP | R-RS_Z.A, B | Kontrola stavu zariadení - vizuálna kontrola |  | 52 | 2 |  | X | [6 empty] | vykonáva NDS
3. | PTO ZP | R-RS_Z.A, B | Kontrola signalizačných stavov stavových LED všetkých zariadení v rozvádzači |  | 52 | 2 |  | X | [6 empty] | vykonáva NDS
4. | PTO ZP | R-RS_Z.A, B | Kontrola funkčnosti vetracej jednotky, vyčistenie podľa potreby |  | 52 | 2 |  | X | [6 empty] | vykonáva NDS
5. | PTO ZP | R-RS_Z.A, B | Očistenie zariadení od prachu a nečistôt |  | 12 | 2 |  |  | X | [5 empty] | vykonáva NDS
6. | PTO ZP | R-RS_Z.A, B | Kontrola skrutkových spojov svorkovníc, dotiahnutie | áno | 2 | 2 | [5 empty] | X | X |  |  | 0
7. | PTO ZP | R-RS_Z.A, B | Kontrola prepojovacích vodičov | áno | 2 | 2 | [5 empty] | X | X |  |  | 0
8. | PTO ZP | R-RS_Z.A, B | Kontrola systémovej komunikácie - Ethernet | áno | 2 | 2 | [5 empty] | X | X |  |  | 0
9. | PTO ZP | R-RS_Z.A, B | Kontrola systémovej komunikácie - diagnostika switchov | áno | 2 | 4 | [5 empty] | X | X |  |  | 0
10. | PTO ZP | R-RS_Z.A, B | Kontrola komunikačnej linky RIO | áno | 2 | 2 | [5 empty] | X | X |  |  | 0
11. | PTO ZP | R-RS_Z.A, B | Načítanie stavu kariet prostredníctvom PC | áno | 2 | 2 | [5 empty] | X | X |  |  | 0
12. | PTO ZP | R-RS_Z.A, B | Kontrola napájacích zdrojov a modulov redundancie napájania | áno | 2 | 2 | [5 empty] | X | X |  |  | 0
13. | PTO ZP | R-RS_Z.A, B | Test komunikácie s operátorským pracoviskom | áno | 2 | 2 | [5 empty] | X | X |  |  | 0
14. | PTO ZP | R-RS_Z.A, B | Kompletná skúška riadiaceho systému | áno | 2 | 2 | [5 empty] | X | X |  |  | 0
15. | PTO ZP | R-RS_Z.A, B | Skúška redundancie riadiaceho systému | áno | 2 | 2 | [5 empty] | X | X |  |  | 0
16. | PTO ZP | R-RS_Z.A, B | Analýzy systémových chybových hlásení PLC | áno | 2 | 5 | [5 empty] | X | X |  |  | 0
17. | PTO ZP | R-RS_Z.A, B | Analýza využitia systémových prostriedkov PLC - pamäť, zaťaženie CPU | áno | 2 | 5 | [5 empty] | X | X |  |  | 0
18. | PTO ZP | R-RS_Z.A, B | Kontrola záložných batérií PLC | áno | 2 | 5 | [5 empty] | X | X |  |  | 0
19. | PTO ZP | R-RS_Z.A, B | Pravidelné odborné prehliadky a skúšky el. zariadení v zmysle | áno | 1 | 2 | [7 empty] | X |  | 0
20. | PTO ZP | R-RST_Z1 - Z3 | Vizuálna kontrola rozvádzačov |  | 52 | 3 |  | X | [6 empty] | vykonáva NDS
21. | PTO ZP | R-RST_Z1 - Z3 | Kontrola stavu zariadení - vizuálna kontrola |  | 52 | 3 |  | X | [6 empty] | vykonáva NDS
22. | PTO ZP | R-RST_Z1 - Z3 | Kontrola signalizačných stavov stavových LED všetkých zariadení v rozvádzači |  | 52 | 3 |  | X | [6 empty] | vykonáva NDS
23. | PTO ZP | R-RST_Z1 - Z3 | Kontrola funkčnosti vetracej jednotky, vyčistenie podľa potreby |  | 52 | 3 |  | X | [6 empty] | vykonáva NDS
24. | PTO ZP | R-RST_Z1 - Z3 | Očistenie zariadení od prachu a nečistôt |  | 12 | 3 |  |  | X | [5 empty] | vykonáva NDS
25. | PTO ZP | R-RST_Z1 - Z3 | Kontrola skrutkových spojov svorkovníc, dotiahnutie | áno | 2 | 3 | [5 empty] | X | X |  |  | 0
26. | PTO ZP | R-RST_Z1 - Z3 | Kontrola prepojovacích vodičov | áno | 2 | 3 | [5 empty] | X | X |  |  | 0
27. | PTO ZP | R-RST_Z1 - Z3 | Kontrola komunikačnej linky RIO | áno | 2 | 3 | [5 empty] | X | X |  |  | 0
28. | PTO ZP | R-RST_Z1 - Z3 | Načítanie stavu kariet prostredníctvom PC | áno | 2 | 3 | [5 empty] | X | X |  |  | 0
29. | PTO ZP | R-RST_Z1 - Z3 | Kontrola správnej funkcie prenosu signálov do PLC | áno | 2 | 3 | [5 empty] | X | X |  |  | 0
30. | PTO ZP | R-RST_Z1 - Z3 | Test komunikácie s PLC | áno | 2 | 3 | [5 empty] | X | X |  |  | 0
31. | PTO ZP | R-RST_Z1 | Kontrola funkčnosti a povrchové očistenie dotykového panela |  | 52 | 1 |  | X | [6 empty] | vykonáva NDS
32. | PTO ZP | R-RST_Z1 | Kontrola funkčnosti a diagnostika dotykového panela | áno | 2 | 1 | [5 empty] | X | X |  |  | 0
33. | PTO ZP | R-RST_Z1 | Kontrola napájacích zdrojov a modulov redundancie napájania meraním | áno | 2 | 1 | [5 empty] | X | X |  |  | 0
34. | PTO ZP | R-RST_Z1 | Pravidelné odborné prehliadky a skúšky el. zariadení v zmysle | áno | 1 | 1 | [7 empty] | X |  | 0
35. | PTO ZP | R-RST_Z1 | Kontrola a preskúšanie HW signálov EPS | áno | 2 | 1 | [5 empty] | X | X |  |  | 0
36. | PTO ZP | R-RST_Z1 | Kontrola a preskúšanie komunikácie s EPS FibroLaser | áno | 2 | 1 | [5 empty] | X | X |  |  | 0
37. | PTO ZP | R-RSD_Z1 | Vizuálna kontrola rozvádzačov |  | 52 | 1 |  | X | [6 empty] | vykonáva NDS
38. | PTO ZP | R-RSD_Z1 | Kontrola stavu zariadení - vizuálna kontrola |  | 52 | 1 |  | X | [6 empty] | vykonáva NDS
39. | PTO ZP | R-RSD_Z1 | Kontrola signalizačných stavov stavových LED všetkých zariadení v rozvádzači |  | 52 | 1 |  | X | [6 empty] | vykonáva NDS
40. | PTO ZP | R-RSD_Z1 | Kontrola funkčnosti vetracej jednotky, vyčistenie podľa potreby |  | 52 | 1 |  | X | [6 empty] | vykonáva NDS
41. | PTO ZP | R-RSD_Z1 | Očistenie zariadení od prachu a nečistôt |  | 12 | 1 |  |  | X | [5 empty] | vykonáva NDS
42. | PTO ZP | R-RSD_Z1 | Kontrola skrutkových spojov svorkovníc, dotiahnutie | áno | 2 | 1 | [5 empty] | X | X |  |  | 0
43. | PTO ZP | R-RSD_Z1 | Kontrola prepojovacích vodičov | áno | 2 | 1 | [5 empty] | X | X |  |  | 0
44. | PTO ZP | R-RSD_Z1 | Kontrola systémovej komunikácie - Ethernet | áno | 2 | 1 | [5 empty] | X | X |  |  | 0
45. | PTO ZP | R-RSD_Z1 | Kontrola systémovej komunikácie - diagnostika switchov | áno | 2 | 2 | [5 empty] | X | X |  |  | 0
46. | PTO ZP | R-RSD_Z1 | Kontrola správnej funkcie prenosu signálov do PLC | áno | 2 | 1 | [5 empty] | X | X |  |  | 0
47. | PTO ZP | R-RSD_Z1 | Načítanie stavu kariet prostredníctvom PC | áno | 2 | 1 | [5 empty] | X | X |  |  | 0
48. | PTO ZP | R-RSD_Z1 | Kontrola napájacích zdrojov a modulov redundancie napájania | áno | 2 | 1 | [5 empty] | X | X |  |  | 0
49. | PTO ZP | R-RSD_Z1 | Test komunikácie s operátorským pracoviskom | áno | 2 | 1 | [5 empty] | X | X |  |  | 0
50. | PTO ZP | R-RSD_Z1 | Kompletná skúška riadiaceho systému | áno | 2 | 1 | [5 empty] | X | X |  |  | 0
51. | PTO ZP | R-RSD_Z1 | Analýzy systémových chybových hlásení PLC | áno | 2 | 1 | [5 empty] | X | X |  |  | 0
52. | PTO ZP | R-RSD_Z1 | Analýza využitia systémových prostriedkov PLC - pamäť, zaťaženie CPU | áno | 2 | 1 | [5 empty] | X | X |  |  | 0
53. | PTO ZP | R-RSD_Z1 | Kontrola záložných batérií PLC | áno | 2 | 1 | [5 empty] | X | X |  |  | 0
54. | PTO ZP | R-RSD_Z1 | Pravidelné odborné prehliadky a skúšky el. zariadení v zmysle | áno | 1 | 1 | [7 empty] | X |  | 0
55. | ÚC | R-RST_U1 - U3 | Vizuálna kontrola rozvádzačov |  | 52 | 3 |  | X | [6 empty] | vykonáva NDS
56. | ÚC | R-RST_U1 - U3 | Kontrola stavu zariadení - vizuálna kontrola |  | 52 | 3 |  | X | [6 empty] | vykonáva NDS
57. | ÚC | R-RST_U1 - U3 | Kontrola signalizačných stavov stavových LED všetkých zariadení v rozvádzači |  | 52 | 3 |  | X | [6 empty] | vykonáva NDS
58. | ÚC | R-RST_U1 - U3 | Kontrola funkčnosti vykurovacej jednotky, vyčistenie podľa potreby |  | 52 | 3 |  | X | [6 empty] | vykonáva NDS
59. | ÚC | R-RST_U1 - U3 | Očistenie zariadení od prachu a nečistôt |  | 12 | 3 |  |  | X | [5 empty] | vykonáva NDS
60. | ÚC | R-RST_U1 - U3 | Kontrola skrutkových spojov svorkovníc, dotiahnutie | áno | 2 | 3 | [5 empty] | X | X |  |  | 0
61. | ÚC | R-RST_U1 - U3 | Kontrola prepojovacích vodičov | áno | 2 | 3 | [5 empty] | X | X |  |  | 0
62. | ÚC | R-RST_U1 - U3 | Kontrola komunikačnej linky RIO | áno | 2 | 3 | [5 empty] | X | X |  |  | 0
63. | ÚC | R-RST_U1 - U3 | Načítanie stavu kariet prostredníctvom PC | áno | 2 | 3 | [5 empty] | X | X |  |  | 0
64. | ÚC | R-RST_U1 - U3 | Kontrola správnej funkcie prenosu signálov do PLC | áno | 2 | 3 | [5 empty] | X | X |  |  | 0
65. | ÚC | R-RST_U1 - U3 | Test komunikácie s PLC | áno | 2 | 3 | [5 empty] | X | X |  |  | 0
66. | ÚC | R-RST_U1 - U3 | Kontrola napájacích zdrojov a modulov redundancie napájania meraním | áno | 2 | 3 | [5 empty] | X | X |  |  | 0
67. | ÚC | R-RST_U1 - U3 | Pravidelné odborné prehliadky a skúšky el. zariadení v zmysle | áno | 1 | 3 | [7 empty] | X |  | 0
68. | EM NZS, J | R-RSD_NS, NJ | Vizuálna kontrola rozvádzačov |  | 52 | 2 |  | X | [6 empty] | vykonáva NDS
69. | EM NZS, J | R-RSD_NS, NJ | Kontrola stavu zariadení - vizuálna kontrola |  | 52 | 2 |  | X | [6 empty] | vykonáva NDS
70. | EM NZS, J | R-RSD_NS, NJ | Kontrola signalizačných stavov stavových LED všetkých zariadení v rozvádzači |  | 52 | 2 |  | X | [6 empty] | vykonáva NDS
71. | EM NZS, J | R-RSD_NS, NJ | Kontrola funkčnosti vetracej jednotky, vyčistenie podľa potreby |  | 52 | 2 |  | X | [6 empty] | vykonáva NDS
72. | EM NZS, J | R-RSD_NS, NJ | Očistenie zariadení od prachu a nečistôt |  | 12 | 2 |  |  | X | [5 empty] | vykonáva NDS
73. | EM NZS, J | R-RSD_NS, NJ | Kontrola skrutkových spojov svorkovníc, dotiahnutie | áno | 2 | 2 | [5 empty] | X | X |  |  | 0
74. | EM NZS, J | R-RSD_NS, NJ | Kontrola prepojovacích vodičov | áno | 2 | 2 | [5 empty] | X | X |  |  | 0
75. | EM NZS, J | R-RSD_NS, NJ | Kontrola systémovej komunikácie - Ethernet | áno | 2 | 2 | [5 empty] | X | X |  |  | 0
76. | EM NZS, J | R-RSD_NS, NJ | Kontrola systémovej komunikácie - diagnostika switchov | áno | 2 | 2 | [5 empty] | X | X |  |  | 0
77. | EM NZS, J | R-RSD_NS, NJ | Kontrola správnej funkcie prenosu signálov do PLC | áno | 2 | 2 | [5 empty] | X | X |  |  | 0
78. | EM NZS, J | R-RSD_NS, NJ | Načítanie stavu kariet prostredníctvom PC | áno | 2 | 2 | [5 empty] | X | X |  |  | 0
79. | EM NZS, J | R-RSD_NS, NJ | Kontrola napájacích zdrojov a modulov redundancie napájania | áno | 2 | 2 | [5 empty] | X | X |  |  | 0
80. | EM NZS, J | R-RSD_NS, NJ | Test komunikácie s operátorským pracoviskom | áno | 2 | 2 | [5 empty] | X | X |  |  | 0
81. | EM NZS, J | R-RSD_NS, NJ | Kompletná skúška riadiaceho systému | áno | 2 | 2 | [5 empty] | X | X |  |  | 0
82. | EM NZS, J | R-RSD_NS, NJ | Analýzy systémových chybových hlásení PLC | áno | 2 | 2 | [5 empty] | X | X |  |  | 0
83. | EM NZS, J | R-RSD_NS, NJ | Analýza využitia systémových prostriedkov PLC - pamäť, zaťaženie CPU | áno | 2 | 2 | [5 empty] | X | X |  |  | 0
84. | EM NZS, J | R-RSD_NS, NJ | Kontrola záložných batérií PLC | áno | 2 | 2 | [5 empty] | X | X |  |  | 0
85. | EM NZS, J | R-RSD_NS, NJ | Pravidelné odborné prehliadky a skúšky el. zariadení v zmysle | áno | 1 | 2 | [7 empty] | X |  | 0
86. | PTO VP | R-RS_V | Vizuálna kontrola rozvádzačov |  | 52 | 1 |  | X | [6 empty] | vykonáva NDS
87. | PTO VP | R-RS_V | Kontrola stavu zariadení - vizuálna kontrola |  | 52 | 1 |  | X | [6 empty] | vykonáva NDS
88. | PTO VP | R-RS_V | Kontrola signalizačných stavov stavových LED všetkých zariadení v rozvádzači |  | 52 | 1 |  | X | [6 empty] | vykonáva NDS
89. | PTO VP | R-RS_V | Kontrola funkčnosti vetracej jednotky, vyčistenie podľa potreby |  | 52 | 1 |  | X | [6 empty] | vykonáva NDS
90. | PTO VP | R-RS_V | Očistenie zariadení od prachu a nečistôt |  | 12 | 1 |  |  | X | [5 empty] | vykonáva NDS
91. | PTO VP | R-RS_V | Kontrola skrutkových spojov svorkovníc, dotiahnutie | áno | 2 | 1 | [5 empty] | X | X |  |  | 0
92. | PTO VP | R-RS_V | Kontrola prepojovacích vodičov | áno | 2 | 1 | [5 empty] | X | X |  |  | 0
93. | PTO VP | R-RS_V | Kontrola systémovej komunikácie - Ethernet | áno | 2 | 1 | [5 empty] | X | X |  |  | 0
94. | PTO VP | R-RS_V | Kontrola systémovej komunikácie - diagnostika switchov | áno | 2 | 2 | [5 empty] | X | X |  |  | 0
95. | PTO VP | R-RS_V | Kontrola komunikačnej linky RIO | áno | 2 | 1 | [5 empty] | X | X |  |  | 0
96. | PTO VP | R-RS_V | Načítanie stavu kariet prostredníctvom PC | áno | 2 | 1 | [5 empty] | X | X |  |  | 0
97. | PTO VP | R-RS_V | Kontrola napájacích zdrojov a modulov redundancie napájania | áno | 2 | 1 | [5 empty] | X | X |  |  | 0
98. | PTO VP | R-RS_V | Test komunikácie s operátorským pracoviskom | áno | 2 | 1 | [5 empty] | X | X |  |  | 0
99. | PTO VP | R-RS_V | Kompletná skúška riadiaceho systému | áno | 2 | 1 | [5 empty] | X | X |  |  | 0
100. | PTO VP | R-RS_V | Skúška redundancie riadiaceho systému | áno | 2 | 1 | [5 empty] | X | X |  |  | 0
101. | PTO VP | R-RS_V | Analýzy systémových chybových hlásení PLC | áno | 2 | 2 | [5 empty] | X | X |  |  | 0
102. | PTO VP | R-RS_V | Analýza využitia systémových prostriedkov PLC - pamäť, zaťaženie CPU | áno | 2 | 2 | [5 empty] | X | X |  |  | 0
103. | PTO VP | R-RS_V | Kontrola záložných batérií PLC | áno | 2 | 2 | [5 empty] | X | X |  |  | 0
104. | PTO VP | R-RS_V | Pravidelné odborné prehliadky a skúšky el. zariadení v zmysle | áno | 1 | 1 | [7 empty] | X |  | 0
105. | PTO VP | R-RST_V1 - V2 | Vizuálna kontrola rozvádzačov |  | 52 | 2 |  | X | [6 empty] | vykonáva NDS
106. | PTO VP | R-RST_V1 - V2 | Kontrola stavu zariadení - vizuálna kontrola |  | 52 | 2 |  | X | [6 empty] | vykonáva NDS
107. | PTO VP | R-RST_V1 - V2 | Kontrola signalizačných stavov stavových LED všetkých zariadení v rozvádzači |  | 52 | 2 |  | X | [6 empty] | vykonáva NDS
108. | PTO VP | R-RST_V1 - V2 | Kontrola funkčnosti vetracej jednotky, vyčistenie podľa potreby |  | 52 | 2 |  | X | [6 empty] | vykonáva NDS
109. | PTO VP | R-RST_V1 - V2 | Očistenie zariadení od prachu a nečistôt |  | 12 | 2 |  |  | X | [5 empty] | vykonáva NDS
110. | PTO VP | R-RST_V1 - V2 | Kontrola skrutkových spojov svorkovníc, dotiahnutie | áno | 2 | 2 | [5 empty] | X | X |  |  | 0
111. | PTO VP | R-RST_V1 - V2 | Kontrola prepojovacích vodičov | áno | 2 | 2 | [5 empty] | X | X |  |  | 0
112. | PTO VP | R-RST_V1 - V2 | Kontrola komunikačnej linky RIO | áno | 2 | 2 | [5 empty] | X | X |  |  | 0
113. | PTO VP | R-RST_V1 - V2 | Načítanie stavu kariet prostredníctvom PC | áno | 2 | 2 | [5 empty] | X | X |  |  | 0
114. | PTO VP | R-RST_V1 - V2 | Kontrola správnej funkcie prenosu signálov do PLC | áno | 2 | 2 | [5 empty] | X | X |  |  | 0
115. | PTO VP | R-RST_V1 - V2 | Test komunikácie s PLC | áno | 2 | 2 | [5 empty] | X | X |  |  | 0
116. | PTO VP | R-RST_V1 | Kontrola funkčnosti a povrchové očistenie dotykového panela |  | 52 | 1 |  | X | [6 empty] | vykonáva NDS
117. | PTO ZP | R-RST_V1 | Kontrola funkčnosti a diagnostika dotykového panela | áno | 2 | 1 | [5 empty] | X | X |  |  | 0
118. | PTO VP | R-RST_V1 | Kontrola napájacích zdrojov a modulov redundancie napájania meraním | áno | 2 | 1 | [5 empty] | X | X |  |  | 0
119. | PTO VP | R-RST_V1 | Pravidelné odborné prehliadky a skúšky el. zariadení v zmysle | áno | 1 | 1 | [7 empty] | X |  | 0
120. | PTO VP | R-RSD_V1 | Vizuálna kontrola rozvádzačov |  | 52 | 1 |  | X | [6 empty] | vykonáva NDS
121. | PTO VP | R-RSD_V1 | Kontrola stavu zariadení - vizuálna kontrola |  | 52 | 1 |  | X | [6 empty] | vykonáva NDS
122. | PTO VP | R-RSD_V1 | Kontrola signalizačných stavov stavových LED všetkých zariadení v rozvádzači |  | 52 | 1 |  | X | [6 empty] | vykonáva NDS
123. | PTO VP | R-RSD_V1 | Kontrola funkčnosti vetracej jednotky, vyčistenie podľa potreby |  | 52 | 1 |  | X | [6 empty] | vykonáva NDS
124. | PTO VP | R-RSD_V1 | Očistenie zariadení od prachu a nečistôt |  | 12 | 1 |  |  | X | [5 empty] | vykonáva NDS
125. | PTO VP | R-RSD_V1 | Kontrola skrutkových spojov svorkovníc, dotiahnutie | áno | 2 | 1 | [5 empty] | X | X |  |  | 0
126. | PTO VP | R-RSD_V1 | Kontrola prepojovacích vodičov | áno | 2 | 1 | [5 empty] | X | X |  |  | 0
127. | PTO VP | R-RSD_V1 | Kontrola systémovej komunikácie - Ethernet | áno | 2 | 1 | [5 empty] | X | X |  |  | 0
128. | PTO VP | R-RSD_V1 | Kontrola systémovej komunikácie - diagnostika switchov | áno | 2 | 2 | [5 empty] | X | X |  |  | 0
129. | PTO VP | R-RSD_V1 | Kontrola správnej funkcie prenosu signálov do PLC | áno | 2 | 1 | [5 empty] | X | X |  |  | 0
130. | PTO VP | R-RSD_V1 | Načítanie stavu kariet prostredníctvom PC | áno | 2 | 1 | [5 empty] | X | X |  |  | 0
131. | PTO VP | R-RSD_V1 | Kontrola napájacích zdrojov a modulov redundancie napájania | áno | 2 | 1 | [5 empty] | X | X |  |  | 0
132. | PTO VP | R-RSD_V1 | Test komunikácie s operátorským pracoviskom | áno | 2 | 1 | [5 empty] | X | X |  |  | 0
133. | PTO VP | R-RSD_V1 | Kompletná skúška riadiaceho systému | áno | 2 | 1 | [5 empty] | X | X |  |  | 0
134. | PTO VP | R-RSD_V1 | Analýzy systémových chybových hlásení PLC | áno | 2 | 1 | [5 empty] | X | X |  |  | 0
135. | PTO VP | R-RSD_V1 | Analýza využitia systémových prostriedkov PLC - pamäť, zaťaženie CPU | áno | 2 | 1 | [5 empty] | X | X |  |  | 0
136. | PTO VP | R-RSD_V1 | Kontrola záložných batérií PLC | áno | 2 | 1 | [5 empty] | X | X |  |  | 0
137. | PTO VP | R-RSD_V1 | Pravidelné odborné prehliadky a skúšky el. zariadení v zmysle | áno | 1 | 1 | [7 empty] | X |  | 0
Vizualizácia
138. | PTO ZP | R-SERVER1 | Vizuálna kontrola rozvádzačov |  | 52 | 1 |  | X | [6 empty] | vykonáva NDS
139. | PTO ZP | R-SERVER1 | Kontrola stavu zariadení - vizuálna kontrola |  | 52 | 1 |  | X | [6 empty] | vykonáva NDS
140. | PTO ZP | R-SERVER1 | Kontrola signalizačných stavov stavových LED všetkých zariadení v rozvádzači |  | 52 | 1 |  | X | [6 empty] | vykonáva NDS
141. | PTO ZP | R-SERVER1 | Kontrola funkčnosti vetracej jednotky, vyčistenie podľa potreby |  | 52 | 1 |  | X | [6 empty] | vykonáva NDS
142. | PTO ZP | R-SERVER1 | Očistenie zariadení od prachu a nečistôt - povrchové |  | 12 | 1 |  |  | X | [5 empty] | vykonáva NDS
143. | PTO ZP | R-SERVER1 | Očistenie zariadení od prachu a nečistôt - vnútorné | áno | 2 | 1 | [5 empty] | X | X |  |  | 0
144. | PTO ZP | R-SERVER1 | Kontrola skrutkových spojov svorkovníc, dotiahnutie | áno | 2 | 1 | [5 empty] | X | X |  |  | 0
145. | PTO ZP | R-SERVER1 | Kontrola prepojovacích vodičov | áno | 2 | 1 | [5 empty] | X | X |  |  | 0
146. | PTO ZP | R-SERVER1 | Kontrola systémovej komunikácie - Industrial Ethernet | áno | 2 | 1 | [5 empty] | X | X |  |  | 0
147. | PTO ZP | R-SERVER1 | Kontrola systémovej komunikácie - LAN | áno | 2 | 1 | [5 empty] | X | X |  |  | 0
148. | PTO ZP | R-SERVER1 | Kontrola systémovej komunikácie - diagnostika switchov | áno | 2 | 2 | [5 empty] | X | X |  |  | 0
149. | PTO ZP | R-SERVER1 | Kontrola napájacích zdrojov a modulov redundancie napájania | áno | 2 | 1 | [5 empty] | X | X |  |  | 0
150. | PTO ZP | R-SERVER1 | Údržba a kontrola systémových databáz | áno | 2 | 1 | [5 empty] | X | X |  |  | 0
151. | PTO ZP | R-SERVER1 | Kontrola archívov | áno | 2 | 1 | [5 empty] | X | X |  |  | 0
152. | PTO ZP | R-SERVER1 | Zálohovanie dát | áno | 2 | 1 | [5 empty] | X | X |  |  | 0
153. | PTO ZP | R-SERVER1 | Vykonanie testov funkčnosti redundancie vizualizácie | áno | 2 | 1 | [5 empty] | X | X |  |  | 0
154. | PTO ZP | R-SERVER1 | Analýza možných chýb | áno | 2 | 1 | [5 empty] | X | X |  |  | 0
155. | PTO ZP | R-SERVER1 | Analýzy systémových chybových hlásení | áno | 2 | 1 | [5 empty] | X | X |  |  | 0
156. | PTO ZP | R-SERVER1 | Analýza využitia systémových prostriedkov - pamäť, zaťaženie CPU | áno | 2 | 1 | [5 empty] | X | X |  |  | 0
157. | PTO ZP | R-SERVER1 | Pravidelné odborné prehliadky a skúšky el. zariadení v zmysle | áno | 1 | 1 | [7 empty] | X |  | 0
158. | PTO ZP | PC Klient 3 | Kontrola stavu zariadení - vizuálna kontrola PC a LCD monitorov |  | 52 | 5 |  | X | [6 empty] | vykonáva NDS
159. | PTO ZP | PC Klient 3 | Očistenie zariadení od prachu a nečistôt - povrchové |  | 52 | 5 |  | X | [6 empty] | vykonáva NDS
160. | PTO ZP | PC Klient 3 | Očistenie zariadení od prachu a nečistôt - vnútorné | áno | 2 | 1 | [5 empty] | X | X |  |  | 0
161. | PTO ZP | PC Klient 3 | Údržba a kontrola systémových databáz | áno | 2 | 1 | [5 empty] | X | X |  |  | 0
162. | PTO ZP | PC Klient 3 | Kontrola dát | áno | 2 | 1 | [5 empty] | X | X |  |  | 0
163. | PTO ZP | PC Klient 3 | Zálohovanie dát | áno | 2 | 1 | [5 empty] | X | X |  |  | 0
164. | PTO ZP | PC Klient 3 | Kontrola systémovej komunikácie - LAN | áno | 2 | 1 | [5 empty] | X | X |  |  | 0
165. | PTO ZP | PC Klient 3 | Analýza možných chýb | áno | 2 | 1 | [5 empty] | X | X |  |  | 0
166. | PTO ZP | PC Klient 3 | Analýzy systémových chybových hlásení | áno | 2 | 1 | [5 empty] | X | X |  |  | 0
167. | PTO ZP | PC Klient 3 | Analýza využitia systémových prostriedkov - pamäť, zaťaženie CPU | áno | 2 | 1 | [5 empty] | X | X |  |  | 0
EZS
168. | PTO ZP, VP | EZS | Kontrola mechanických časti zariadenia |  | 12 | 2 |  |  | X | [5 empty] | vykonáva NDS
169. | PTO ZP, VP | EZS | Očistenie zariadení od prachu a nečistôt |  | 12 | 2 |  |  | X | [5 empty] | vykonáva NDS
170. | PTO ZP, VP | EZS | Kontrola stavu zariadení - vizuálna kontrola |  | 12 | 2 |  |  | X | [5 empty] | vykonáva NDS
171. | PTO ZP, VP | EZS | Kontrola vodičov a káblov | áno | 2 | 2 | [5 empty] | X | X |  |  | 0
172. | PTO ZP, VP | EZS | Kontrola napájacieho zdroja | áno | 2 | 2 | [5 empty] | X | X |  |  | 0
173. | PTO ZP, VP | EZS | Kontrola akustickej signalizácie | áno | 2 | 2 | [5 empty] | X | X |  |  | 0
174. | PTO ZP, VP | EZS | Kontrola EZS ústredne | áno | 2 | 2 | [5 empty] | X | X |  |  | 0
175. | PTO ZP, VP | EZS | Kontrola komunikácie T-LINK | áno | 2 | 2 | [5 empty] | X | X |  |  | 0
176. | PTO ZP, VP | EZS | Kontrola signalizácie na serveri EZS | áno | 2 | 1 | [5 empty] | X | X |  |  | 0
177. | PTO ZP, VP | EZS | Kontrola správneho zobrazenia vo vizualizácii | áno | 2 | 1 | [5 empty] | X | X |  |  | 0
178. | PTO ZP, VP | EZS | Kontrola správneho zobrazenia v intranete, vyhodnotenie alarmov | áno | 2 | 1 | [5 empty] | X | X |  |  | 0
179. | PTO ZP, VP | EZS | Kontrola čítacích hláv, správnej funkcie,signalizácie | áno | 2 | 2 | [5 empty] | X | X |  |  | 0
180. | PTO ZP, VP | EZS | SW údržba EZS servera | áno | 2 | 1 | [5 empty] | X | X |  |  | 0
Všeobecné
181. | Systémy, licencie a certifikáty |  | Kontrola dostupnosti aktualizácií softvérov a inštalácia dostupných aktualizácií, kontrola platnosti licencií a prípadná obnova licencií, kontrola a aktualizácia bezpečnostných certifikátov | áno | 2 | 1 | [5 empty] | X | X |  |  | 0
[15 empty] | spolu: | 0

## Príloha č.1.13 - PS 271-66.112
Príloha č. 1: Cena za servis a údržbu technologickej časti tunela Bôrik - 1.13
Diaľnica D1 Mengusovce - Jánovce, I. úsek
Tunel Bôrik - technologická časť: PS 271-66.112 Meranie fyzikálnych veličín
por. číslo | položka | zariadenie | činnosť | môže byť predmetom redukcie | počet úkonov za rok | počet zariadení | harmonogram činností | [7 empty] | jednotková cena za 1 úkon na 1 zariadení (v € bez DPH) | cena za rok na všetkých zariadeniach (v € bez DPH)
[7 empty] | bežná údržba |  |  |  | servis |  |  | revízie
[7 empty] | denne | týždenne | mesačne | ročne | každé 3 mesiace | jarná odstávka | jesenná odstávka | vyhláška č. 508/2009
1. | ÚC 1 | EUOP J1, EUOP S1 | Kontrola vyhodnocovacej jednotky snímača CO a opacity v únikovej chodbe |  | 12 | 4 |  |  | X | [5 empty] | vykonáva NDS
2. | ÚC 1 | EUV J1, EUV S1 | Kontrola vyhodnocovacej jednotky snímača prúdenia a smeru vetra v únikovej chodbe |  | 12 | 4 |  |  | X | [5 empty] | vykonáva NDS
3. | ÚC 3 | EUOP J2, EUOP S2 | Kontrola vyhodnocovacej jednotky snímača CO a opacity v únikovej chodbe |  | 12 | 4 |  |  | X | [5 empty] | vykonáva NDS
4. | ÚC 3 | EUV J2, EUV S2 | Kontrola vyhodnocovacej jednotky snímača prúdenia a smeru vetra v únikových chodbách UC1, UC3 |  | 12 | 4 |  |  | X | [5 empty] | vykonáva NDS
5. | Tunel | káblové prepojenia | Kontrola káblových prepojení - vizuálna |  | 12 | 8 |  |  | X | [5 empty] | vykonáva NDS
6. | Tunel | VA J1, VB J1, VA J2, VB J2, VA S1, VB S1, VA S2, VB S2 | Čistenie senzorov prúdenia vetra |  | 2 | 8 | [5 empty] | X | X |  | vykonáva NDS
7. | Tunel | SL J1, SP J1, SL J2, SP J2, SL S1, SP S1 SL S2, SP S2 | Čistenie senzorov opacity a CO, optika |  | 2 | 8 | [5 empty] | X | X |  | vykonáva NDS
8. | ÚC 2 | T- J, T-S | Kontrola snímačov teploty vrátane káblových pripojení |  | 2 | 2 | [5 empty] | X | X |  |  | 0
9. | ÚC1, ÚC3 | OPCO J1, OP CO J2, OPCO S1, OPCO S2 | Kontrola snímačov opacity a CO, tesnosť, káblové pripojenia, svorky |  | 2 | 4 | [5 empty] | X | X |  |  | 0
10. | ÚC1, ÚC3 | V J1, V J2, V S1, V S2 | Kontrola snímačov opacity a CO, tesnosť, káblové pripojenia, svorky |  | 2 | 4 | [5 empty] | X | X |  |  | 0
11. | ÚC1, ÚC3 | OPCO J1, OP CO J2, OPCO S1, OPCO S2 | Nastavenie a rekalibrácia snímačov opacity a CO |  | 2 | 4 | [5 empty] | X | X |  |  | 0
12. | ÚC1, ÚC3 | V J1, V J2, V S1, V S2 | Nastavenie a rekalibrácia snímačov prúdenia a smeru vetra |  | 2 | 4 | [5 empty] | X | X |  |  | 0
13. | ÚC1, ÚC3 | OPCO J1, OP CO J2, OPCO S1, OPCO S2 | Skúška signálov snímačov opacity a CO s riadiacim systémom |  | 2 | 4 | [5 empty] | X | X |  |  | 0
14. | ÚC1, ÚC3 | V J1, V J2, V S1, V S2 | Skúška signálov smeru a prúdenia vetra s riadiacim systémom |  | 2 | 4 | [5 empty] | X | X |  |  | 0
15. | Tunel |  | Revízia elektrických zariadení v zmysle |  | 1 | 8 | [7 empty] | X |  | 0
[15 empty] | spolu: | 0

## Príloha č.1.14 - PS 271-66.113
Príloha č. 1: Cena za servis a údržbu technologickej časti tunela Bôrik - 1.14
Diaľnica D1 Mengusovce - Jánovce, I. úsek
Tunel Bôrik - technologická časť: PS 271-66.113 Meranie výšky vozidiel
por. číslo | položka | zariadenie | činnosť | môže byť predmetom redukcie | počet úkonov za rok | počet zariadení | harmonogram činností | [6 empty] | jednotková cena za 1 úkon na 1 zariadení (v € bez DPH) | cena za rok na všetkých zariadeniach (v € bez DPH)
[7 empty] | bežná údržba |  |  |  | servis
[7 empty] | denne | týždenne | mesačne | ročne | každé 3 mesiace | jarná odstávka | jesenná odstávka
Križovatka Mengusovce zjazd
1. | VZ1_1 | MVV - RNR9 | Vizuálna kontrola, celistvosť, označenie, náterov |  | 2 | 1 | [5 empty] | X | X | vykonáva NDS
2. | VZ1_2 |  | Kontrola konštrukcie,dotiahnutie skrutkových spojov, funkčnosť |  | 2 | 1 | [5 empty] | X | X | vykonáva NDS
3. | VZ1_3 |  | Kontrola, údržba a ošetrenie kĺbových častí výsuvného mechanizmu |  | 2 | 1 | [5 empty] | X | X | vykonáva NDS
4. | VZ1_4 |  | Kontrola funkčnosti + očistenie výsuvného mechanizmu a závesov od prípadných vonkajších necistôt a premazanie závesov a pohyblivých častí zámkov (strelky) |  | 2 | 1 | [5 empty] | X | X | vykonáva NDS
5. | VZ1_5 |  | Kontrola káblových chárničiek |  | 2 | 1 | [5 empty] | X | X | vykonáva NDS
6. | VZ1_6 |  | Kontrola neporušenosti zariadení v skrini technológie (RNR, TU), dotiahnutie skrutkových spojov mechanických častí |  | 1 | 1 | [5 empty] | X |  |  | 0
7. | VZ1_7 |  | Kontrola prepäťovej ochrany |  | 1 | 1 | [5 empty] | X |  |  | 0
8. | VZ1_8 |  | Kontrola signalizácie stavu snímača a prenos údajov do vizualizácie |  | 1 | 1 | [5 empty] | X |  |  | 0
9. | VZ1_9 |  | Protokol o údržbe a technickej prehliadke |  | 1 | 1 | [5 empty] | X |  |  | 0
Križovatka Mengusovce D1
10. | VZ2_1 | MVV - RNR6 | Vizuálna kontrola, celistvosť, označenie, náterov |  | 2 | 1 | [5 empty] | X | X | vykonáva NDS
11. | VZ2_2 |  | Kontrola konštrukcie,dotiahnutie skrutkových spojov, funkčnosť |  | 2 | 1 | [5 empty] | X | X | vykonáva NDS
12. | VZ2_3 |  | Kontrola, údržba a ošetrenie kĺbových častí výsuvného mechanizmu |  | 2 | 1 | [5 empty] | X | X | vykonáva NDS
13. | VZ2_4 |  | Kontrola funkčnosti + očistenie výsuvného mechanizmu a závesov od prípadných vonkajších necistôt a premazanie závesov a pohyblivých častí zámkov (strelky) |  | 2 | 1 | [5 empty] | X | X | vykonáva NDS
14. | VZ2_5 |  | Kontrola káblových chárničiek |  | 2 | 1 | [5 empty] | X | X | vykonáva NDS
15. | VZ2_6 |  | Kontrola neporušenosti zariadení v skrini technológie (RNR, TU), dotiahnutie skrutkových spojov mechanických častí |  | 1 | 1 | [5 empty] | X |  |  | 0
16. | VZ2_7 |  | Kontrola prepäťovej ochrany |  | 1 | 1 | [5 empty] | X |  |  | 0
17. | VZ2_8 |  | Kontrola signalizácie stavu snímača a prenos údajov do vizualizácie |  | 1 | 1 | [5 empty] | X |  |  | 0
18. | VZ2_9 |  | Protokol o údržbe a technickej prehliadke |  | 1 | 1 | [5 empty] | X |  |  | 0
Križovatka Poprad zjazd
19. | VZ3_1 | MVV - RNR21 | Vizuálna kontrola, celistvosť, označenie, náterov |  | 2 | 1 | [5 empty] | X | X | vykonáva NDS
20. | VZ3_2 |  | Kontrola konštrukcie,dotiahnutie skrutkových spojov, funkčnosť |  | 2 | 1 | [5 empty] | X | X | vykonáva NDS
21. | VZ3_3 |  | Kontrola, údržba a ošetrenie kĺbových častí výsuvného mechanizmu |  | 2 | 1 | [5 empty] | X | X | vykonáva NDS
22. | VZ3_4 |  | Kontrola funkčnosti + očistenie výsuvného mechanizmu a závesov od prípadných vonkajších necistôt a premazanie závesov a pohyblivých častí zámkov (strelky) |  | 2 | 1 | [5 empty] | X | X | vykonáva NDS
23. | VZ3_5 |  | Kontrola káblových chárničiek |  | 2 | 1 | [5 empty] | X | X | vykonáva NDS
24. | VZ3_6 |  | Kontrola neporušenosti zariadení v skrini technológie (RNR, TU), dotiahnutie skrutkových spojov mechanických častí |  | 1 | 1 | [5 empty] | X |  |  | 0
25. | VZ3_7 |  | Kontrola prepäťovej ochrany |  | 1 | 1 | [5 empty] | X |  |  | 0
26. | VZ3_8 |  | Kontrola signalizácie stavu snímača a prenos údajov do vizualizácie |  | 1 | 1 | [5 empty] | X |  |  | 0
27. | VZ3_9 |  | Protokol o údržbe a technickej prehliadke |  | 1 | 1 | [5 empty] | X |  |  | 0
Križovatka Poprad D1
28. | VZ4_1 | MVV - TU5 | Vizuálna kontrola, celistvosť, označenie, náterov |  | 2 | 1 | [5 empty] | X | X | vykonáva NDS
29. | VZ4_2 |  | Kontrola konštrukcie,dotiahnutie skrutkových spojov, funkčnosť |  | 2 | 1 | [5 empty] | X | X | vykonáva NDS
30. | VZ4_3 |  | Kontrola, údržba a ošetrenie kĺbových častí výsuvného mechanizmu |  | 2 | 1 | [5 empty] | X | X | vykonáva NDS
31. | VZ4_4 |  | Kontrola funkčnosti + očistenie výsuvného mechanizmu a závesov od prípadných vonkajších necistôt a premazanie závesov a pohyblivých častí zámkov (strelky) |  | 2 | 1 | [5 empty] | X | X | vykonáva NDS
32. | VZ4_5 |  | Kontrola káblových chárničiek |  | 2 | 1 | [5 empty] | X | X | vykonáva NDS
33. | VZ4_6 |  | Kontrola neporušenosti zariadení v skrini technológie (RNR, TU), dotiahnutie skrutkových spojov mechanických častí |  | 1 | 1 | [5 empty] | X |  |  | 0
34. | VZ4_7 |  | Kontrola prepäťovej ochrany |  | 1 | 1 | [5 empty] | X |  |  | 0
35. | VZ4_8 |  | Kontrola signalizácie stavu snímača a prenos údajov do vizualizácie |  | 1 | 1 | [5 empty] | X |  |  | 0
36. | VZ5_9 |  | Protokol o údržbe a technickej prehliadke |  | 1 | 1 | [5 empty] | X |  |  | 0
[14 empty] | spolu: | 0

## Príloha č.1.15 - PS 271-66.114
Príloha č. 1: Cena za servis a údržbu technologickej časti tunela Bôrik - 1.15
Diaľnica D1 Mengusovce - Jánovce, I. úsek
Tunel Bôrik - technologická časť: PS 271-66.114 Dopravné značenie
por. číslo | položka | zariadenie | činnosť | môže byť predmetom redukcie | počet úkonov za rok | počet zariadení | harmonogram činností | [7 empty] | jednotková cena za 1 úkon na 1 zariadení (v € bez DPH) | cena za rok na všetkých zariadeniach (v € bez DPH)
[7 empty] | bežná údržba |  |  |  | servis |  |  | revízie
[7 empty] | denne | týždenne | mesačne | ročne | každé 3 mesiace | jarná odstávka | jesenná odstávka | vyhláška č. 508/2009
Rozvádzač návestného rezu
1. | PTR (JTR) | R-NRTB1a-6a | Kontrola skrine rozvádzača zvonku a z vnútra, očistenie |  | 2 | 6 |  |  |  | X |  |  |  |  | vykonáva NDS
2. | PTR (JTR) | R-NRTB1a-6a | Kontrola mechanických častí a spojov skrine, ich dotiahnutie a ošetrenie |  | 2 | 6 | [5 empty] | X | X |  | vykonáva NDS
3. | PTR (JTR) | R-NRTB1a-6a | Očistenie zariadení od prachu a nečistôt |  | 2 | 6 |  |  |  | X |  |  |  |  | vykonáva NDS
4. | PTR (JTR) | R-NRTB1a-6a | Kontrola prepojovacích vodičov, poistiek, svorkovníc a ich dotiahnutie |  | 2 | 6 | [5 empty] | X | X |  | vykonáva NDS
5. | PTR (JTR) | R-NRTB1a-6a | Kontrola signalizačných stavových LED |  | 2 | 6 | [5 empty] | X | X |  | vykonáva NDS
6. | PTR (JTR) | R-NRTB1a-6a | Kontrola prepäťových ochrán |  | 2 | 6 | [5 empty] | X | X |  | vykonáva NDS
7. | PTR (JTR) | R-NRTB1a-6a | Kontrola správnej funkcie signálov do systému | áno | 2 | 6 | [5 empty] | X | X |  |  | 0
8. | PTR (JTR) | R-NRTB1a-6a | Test komunikácie s operátorským pracoviskom | áno | 2 | 6 | [5 empty] | X | X |  |  | 0
9. | PTR (JTR) | R-NRTB1a-6a | Kompletná funkčná skúška riadiaceho systému | áno | 2 | 6 | [5 empty] | X | X |  |  | 0
10. | PTR (JTR) | R-NRTB1a-6a | Meranie izolačných stavov a prechodových odporov | áno | 2 | 6 | [5 empty] | X | X |  |  | 0
11. | PTR (JTR) | R-NRTB1a-6a | Kontrola a testy prúdových komparátorov PKS1 | áno | 2 | 6 | [5 empty] | X | X |  |  | 0
12. | PTR (JTR) | R-NRTB1a-6a | Výstupné protokoly | áno | 2 | 6 | [5 empty] | X | X |  |  | 0
13. | PTR (JTR) | R-NRTB1a-6a | Pravidelné odborné prehliadky a skúšky el. zariadení v zmysle | áno | 1 | 6 | [7 empty] | X |  | 0
14. | ĽTR (STR) | R-NRTB1b-6b | Kontrola skrine rozvádzača zvonku a z vnútra, očistenie |  | 2 | 6 |  |  |  | X |  |  |  |  | vykonáva NDS
15. | ĽTR (STR) | R-NRTB1b-6b | Kontrola mechanických častí a spojov skrine, ich dotiahnutie a ošetrenie |  | 2 | 6 | [5 empty] | X | X |  | vykonáva NDS
16. | ĽTR (STR) | R-NRTB1b-6b | Očistenie zariadení od prachu a nečistôt |  | 2 | 6 |  |  |  | X |  |  |  |  | vykonáva NDS
17. | ĽTR (STR) | R-NRTB1b-6b | Kontrola prepojovacích vodičov, poistiek, svorkovníc a ich dotiahnutie |  | 2 | 6 | [5 empty] | X | X |  | vykonáva NDS
18. | ĽTR (STR) | R-NRTB1b-6b | Kontrola signalizačných stavových LED |  | 2 | 6 | [5 empty] | X | X |  | vykonáva NDS
19. | ĽTR (STR) | R-NRTB1b-6b | Kontrola prepäťových ochrán |  | 2 | 6 | [5 empty] | X | X |  | vykonáva NDS
20. | ĽTR (STR) | R-NRTB1b-6b | Kontrola správnej funkcie signálov do systému | áno | 2 | 6 | [5 empty] | X | X |  |  | 0
21. | ĽTR (STR) | R-NRTB1b-6b | Test komunikácie s operátorským pracoviskom | áno | 2 | 6 | [5 empty] | X | X |  |  | 0
22. | ĽTR (STR) | R-NRTB1b-6b | Kompletná funkčná skúška riadiaceho systému | áno | 2 | 6 | [5 empty] | X | X |  |  | 0
23. | ĽTR (STR) | R-NRTB1b-6b | Meranie izolačných stavov a prechodových odporov | áno | 2 | 6 | [5 empty] | X | X |  |  | 0
24. | ĽTR (STR) | R-NRTB1b-6b | Kontrola a testy prúdových komparátorov PKS1 | áno | 2 | 6 | [5 empty] | X | X |  |  | 0
25. | ĽTR (STR) | R-NRTB1b-6b | Výstupné protokoly | áno | 2 | 6 | [5 empty] | X | X |  |  | 0
26. | ĽTR (STR) | R-NRTB1b-6b | Pravidelné odborné prehliadky a skúšky el. zariadení v zmysle | áno | 1 | 6 | [7 empty] | X |  | 0
Premenné dopravné značky – fázorové (LED) + semafory
27. | PTR (JTR) | všetky FPDZ | Kontrola skrine FPDZ zvonku a z vnútra, očistenie |  | 2 | 30 | [5 empty] | X | X |  | vykonáva NDS
28. | PTR (JTR) | všetky FPDZ | Kontrola napájacej časti, prepojovacích vodičov a svorkovníc |  | 2 | 30 | [5 empty] | X | X |  | vykonáva NDS
29. | PTR (JTR) | všetky FPDZ | Kontrola LED a jednotlivých symbolov |  | 1 | 30 |  |  |  | X |  |  |  |  | vykonáva NDS
30. | PTR (JTR) | všetky FPDZ | Kontrola a lokálny test PDZ z CRS |  | 1 | 30 |  |  |  | X |  |  |  |  | vykonáva NDS
31. | PTR (JTR) | semafory | Kontrola a testy LED semaforov | áno | 2 | 4 | [5 empty] | X | X |  |  | 0
32. | PTR (JTR) | konštrukcie | Kontrola skrutkových spojov a konštrukcie pre DZ |  | 2 | 6 | [5 empty] | X | X |  | vykonáva NDS
33. | PTR (JTR) | všetky | Výstupné protokoly | áno | 2 | 1 | [5 empty] | X | X |  |  | 0
34. | ĽTR (STR) | všetky FPDZ | Kontrola skrine FPDZ zvonku a z vnútra, očistenie |  | 2 | 30 | [5 empty] | X | X |  | vykonáva NDS
35. | ĽTR (STR) | všetky FPDZ | Kontrola napájacej časti, prepojovacích vodičov a svorkovníc |  | 2 | 30 | [5 empty] | X | X |  | vykonáva NDS
36. | ĽTR (STR) | všetky FPDZ | Kontrola LED a jednotlivých symbolov |  | 1 | 30 |  |  |  | X |  |  |  |  | vykonáva NDS
37. | ĽTR (STR) | všetky FPDZ | Kontrola a lokálny test PDZ z CRS |  | 1 | 30 |  |  |  | X |  |  |  |  | vykonáva NDS
38. | ĽTR (STR) | semafory | Kontrola a testy LED semaforov | áno | 2 | 4 | [5 empty] | X | X |  |  | 0
39. | ĽTR (STR) | konštrukcie | Kontrola skrutkových spojov a konštrukcie pre DZ |  | 2 | 6 | [5 empty] | X | X |  | vykonáva NDS
40. | ĽTR (STR) | všetky | Výstupné protokoly | áno | 2 | 1 | [5 empty] | X | X |  |  | 0
41. |  |  | Pravidelné odborné prehliadky a skúšky všetkých el. zariadení | áno | 1 | 1 | [7 empty] | X |  | 0
Značka únikový východ - presvetlená
42. | PTR (JTR) | všetky ZUV - UC1,2,3, | Kontrola skrine FPDZ zvonku a z vnútra, očistenie |  | 2 | 3 | [5 empty] | X | X |  | vykonáva NDS
43. | PTR (JTR) | všetky ZUV - UC1,2,3, | Kontrola napájacej časti, prepojovacích vodičov a svorkovníc |  | 2 | 3 | [5 empty] | X | X |  | vykonáva NDS
44. | PTR (JTR) | konštrukcie | Kontrola skrutkových spojov a konštrukcie pre DZ |  | 2 | 3 | [5 empty] | X | X |  | vykonáva NDS
45. |  |  | Pravidelné odborné prehliadky a skúšky el. zariadení v zmysle | áno | 1 | 3 | [7 empty] | X |  | 0
46. | ĽTR (STR) | všetky ZUV - UC1,2,3, | Kontrola skrine FPDZ zvonku a z vnútra, očistenie |  | 2 | 3 | [5 empty] | X | X |  | vykonáva NDS
47. | ĽTR (STR) | všetky ZUV - UC1,2,3, | Kontrola napájacej časti, prepojovacích vodičov a svorkovníc |  | 2 | 3 | [5 empty] | X | X |  | vykonáva NDS
48. | ĽTR (STR) | konštrukcie | Kontrola skrutkových spojov a konštrukcie pre DZ |  | 2 | 3 | [5 empty] | X | X |  | vykonáva NDS
49. |  |  | Pravidelné odborné prehliadky a skúšky el. zariadení v zmysle | áno | 1 | 3 | [7 empty] | X |  | 0
[15 empty] | spolu: | 0

## Príloha č.1.16 - PS 271-66.115
Príloha č. 1: Cena za servis a údržbu technologickej časti tunela Bôrik - 1.16
Diaľnica D1 Mengusovce - Jánovce, I. úsek
Tunel Bôrik - technologická časť: PS 271-66.115 Zariadenia operátorského pracoviska
por. číslo | položka | zariadenie | činnosť | môže byť predmetom redukcie | počet úkonov za rok | počet zariadení | harmonogram činností | [7 empty] | jednotková cena za 1 úkon na 1 zariadení (v € bez DPH) | cena za rok na všetkých zariadeniach (v € bez DPH)
[7 empty] | bežná údržba |  |  |  | servis |  |  | revízie
[7 empty] | denne | týždenne | mesačne | ročne | každé 3 mesiace | jarná odstávka | jesenná odstávka | vyhláška č. 508/2009
1. | SSÚD Mengusovce | R-SERVER2 | Vizuálna kontrola rozvádzačov |  | 52 | 1 |  | X | [6 empty] | vykonáva NDS
2. |  | R-SERVER2 | Kontrola stavu zariadení - vizuálna kontrola |  | 52 | 1 |  | X | [6 empty] | vykonáva NDS
3. |  | R-SERVER2 | Kontrola signalizačných stavov stavových LED všetkých zariadení v rozvádzači |  | 52 | 1 |  | X | [6 empty] | vykonáva NDS
4. |  | R-SERVER2 | Kontrola funkčnosti vetracej jednotky, vyčistenie podľa potreby |  | 52 | 1 |  | X | [6 empty] | vykonáva NDS
5. |  | R-SERVER2 | Očistenie zariadení od prachu a nečistôt - povrchové |  | 12 | 1 |  |  | X | [5 empty] | vykonáva NDS
6. |  | R-SERVER2 | Očistenie zariadení od prachu a nečistôt - vnútorné |  | 2 | 1 | [5 empty] | X | X |  | vykonáva NDS
7. |  | R-SERVER2 | Kontrola skrutkových spojov svorkovníc, dotiahnutie |  | 2 | 1 | [5 empty] | X | X |  | vykonáva NDS
8. |  | R-SERVER2 | Kontrola prepojovacích vodičov | áno | 2 | 1 | [5 empty] | X | X |  |  | 0
9. |  | R-SERVER2 | Kontrola systémovej komunikácie - Industrial Ethernet | áno | 2 | 1 | [5 empty] | X | X |  |  | 0
10. |  | R-SERVER2 | Kontrola systémovej komunikácie - LAN | áno | 2 | 1 | [5 empty] | X | X |  |  | 0
11. |  | R-SERVER2 | Kontrola systémovej komunikácie - diagnostika switchov | áno | 2 | 2 | [5 empty] | X | X |  |  | 0
12. |  | R-SERVER2 | Kontrola napájacích zdrojov a modulov redundancie napájania | áno | 2 | 1 | [5 empty] | X | X |  |  | 0
13. |  | R-SERVER2 | Údržba a kontrola systémových databáz | áno | 2 | 1 | [5 empty] | X | X |  |  | 0
14. |  | R-SERVER2 | Kontrola archívov | áno | 2 | 1 | [5 empty] | X | X |  |  | 0
15. |  | R-SERVER2 | Zálohovanie dát | áno | 2 | 1 | [5 empty] | X | X |  |  | 0
16. |  | R-SERVER2 | Vykonanie testov funkčnosti redundancie vizualizácie | áno | 2 | 1 | [5 empty] | X | X |  |  | 0
17. |  | R-SERVER2 | Analýza možných chýb | áno | 2 | 1 | [5 empty] | X | X |  |  | 0
18. |  | R-SERVER2 | Analýzy systémových chybových hlásení | áno | 2 | 1 | [5 empty] | X | X |  |  | 0
19. |  | R-SERVER2 | Analýza využitia systémových prostriedkov - pamäť, zaťaženie CPU | áno | 2 | 1 | [5 empty] | X | X |  |  | 0
20. |  | R-SERVER2 | Pravidelné odborné prehliadky a skúšky el. zariadení v zmysle | áno | 0.25 | 1 | [7 empty] | X |  | 0
21. |  | R-PC | Vizuálna kontrola rozvádzačov |  | 52 | 1 |  | X | [6 empty] | vykonáva NDS
22. |  | R-PC | Kontrola stavu zariadení - vizuálna kontrola |  | 52 | 1 |  | X | [6 empty] | vykonáva NDS
23. |  | R-PC | Kontrola signalizačných stavov stavových LED všetkých zariadení v rozvádzači |  | 52 | 1 |  | X | [6 empty] | vykonáva NDS
24. |  | R-PC | Kontrola funkčnosti vetracej jednotky, vyčistenie podľa potreby |  | 52 | 1 |  | X | [6 empty] | vykonáva NDS
25. |  | R-PC | Očistenie zariadení od prachu a nečistôt - povrchové |  | 12 | 1 |  |  | X | [5 empty] | vykonáva NDS
26. |  | R-PC | Očistenie zariadení od prachu a nečistôt - vnútorné |  | 2 | 1 | [5 empty] | X | X |  | vykonáva NDS
27. |  | R-PC | Kontrola skrutkových spojov svorkovníc, dotiahnutie |  | 2 | 1 | [5 empty] | X | X |  | vykonáva NDS
28. |  | R-PC | Kontrola metalických a optických prepojovacích káblov a kontrola ich správneho zapojenia | áno | 2 | 1 | [5 empty] | X | X |  |  | 0
29. |  | R-PC | Kontrola videozariadení (Discovery300) | áno | 2 | 6 | [5 empty] | X | X |  |  | 0
30. |  | R-PC | Kontrola systémovej komunikácie - Ethernet, LAN | áno | 2 | 1 | [5 empty] | X | X |  |  | 0
31. |  | R-PC | Kontrola správnej funkcie v MEGAVISION | áno | 2 | 1 | [5 empty] | X | X |  |  | 0
32. |  | R-PC | Analýza možných chýb | áno | 2 | 1 | [5 empty] | X | X |  |  | 0
33. |  | R-PC | Analýzy systémových chybových hlásení | áno | 2 | 1 | [5 empty] | X | X |  |  | 0
34. |  | R-PC | Analýza využitia systémových prostriedkov - pamäť, zaťaženie CPU | áno | 2 | 1 | [5 empty] | X | X |  |  | 0
35. |  | R-PC | Kontrola UPS | áno | 2 | 1 | [5 empty] | X | X |  |  | 0
36. |  | R-PC | Pravidelné odborné prehliadky a skúšky el. zariadení v zmysle | áno | 0.25 | 1 | [7 empty] | X |  | 0
37. |  | RM1 | Vizuálna kontrola rozvádzačov |  | 52 | 1 |  | X | [6 empty] | vykonáva NDS
38. |  | RM1 | Kontrola stavu zariadení - vizuálna kontrola |  | 52 | 1 |  | X | [6 empty] | vykonáva NDS
39. |  | RM1 | Očistenie zariadení od prachu a nečistôt - povrchové |  | 12 | 1 |  |  | X | [5 empty] | vykonáva NDS
40. |  | RM1 | Kontrola skrutkových spojov svorkovníc, dotiahnutie |  | 2 | 1 | [5 empty] | X | X |  | vykonáva NDS
41. |  | RM1 | Pravidelné odborné prehliadky a skúšky el. zariadení v zmysle | áno | 0.25 | 1 | [7 empty] | X |  | 0
42. |  | R-UPS | Vizuálna kontrola rozvádzačov |  | 52 | 1 |  | X | [6 empty] | vykonáva NDS
43. |  | R-UPS | Kontrola stavu zariadení - vizuálna kontrola |  | 52 | 1 |  | X | [6 empty] | vykonáva NDS
44. |  | R-UPS | Očistenie zariadení od prachu a nečistôt - povrchové |  | 12 | 1 |  |  | X | [5 empty] | vykonáva NDS
45. |  | R-UPS | Kontrola skrutkových spojov svorkovníc, dotiahnutie |  | 2 | 1 | [5 empty] | X | X |  | vykonáva NDS
46. |  | R-UPS | Pravidelné odborné prehliadky a skúšky el. zariadení v zmysle | áno | 0.25 | 1 | [7 empty] | X |  | 0
47. |  | PC Klient 1,2 | Kontrola stavu zariadení - vizuálna kontrola PC a LCD monitorov |  | 52 | 10 |  | X | [6 empty] | vykonáva NDS
48. |  | PC Klient 1,2 | Očistenie zariadení od prachu a nečistôt - povrchové |  | 52 | 10 |  | X | [6 empty] | vykonáva NDS
49. |  | PC Klient 1,2 | Očistenie zariadení od prachu a nečistôt - vnútorné | áno | 2 | 2 | [5 empty] | X | X |  |  | 0
50. |  | PC Klient 1,2 | Údržba a kontrola systémových databáz | áno | 2 | 2 | [5 empty] | X | X |  |  | 0
51. |  | PC Klient 1,2 | Kontrola dát | áno | 2 | 2 | [5 empty] | X | X |  |  | 0
52. |  | PC Klient 1,2 | Zálohovanie dát | áno | 2 | 2 | [5 empty] | X | X |  |  | 0
53. |  | PC Klient 1,2 | Kontrola systémovej komunikácie - LAN | áno | 2 | 2 | [5 empty] | X | X |  |  | 0
54. |  | PC Klient 1,2 | Analýza možných chýb | áno | 2 | 2 | [5 empty] | X | X |  |  | 0
55. |  | PC Klient 1,2 | Analýzy systémových chybových hlásení | áno | 2 | 2 | [5 empty] | X | X |  |  | 0
56. |  | PC Klient 1,2 | Analýza využitia systémových prostriedkov - pamäť, zaťaženie CPU | áno | 2 | 2 | [5 empty] | X | X |  |  | 0
57. |  | Dotyk. panel | Kontrola funkčnosti a povrchové očistenie dotykového panela |  | 52 | 1 |  | X | [6 empty] | vykonáva NDS
58. |  | Dotyk. panel | Kontrola funkčnosti a diagnostika dotykového panela | áno | 2 | 1 | [5 empty] | X | X |  |  | 0
59. |  | Tlačiarne | Kontrola a povrchové čistenie technických prostriedkov - tlačiarne | áno | 52 | 1 |  | X | [7 empty] | 0
60. |  | PC Trenažér | Kontrola stavu zariadení - kontrola PC a LCD monitora |  | 52 | 5 |  | X | [6 empty] | vykonáva NDS
61. |  | PC Trenažér | Očistenie zariadení od prachu a nečistôt - povrchové |  | 52 | 5 |  | X | [6 empty] | vykonáva NDS
62. |  | PC Trenažér | Kontrola funkčnosti |  | 52 | 1 |  | X | [6 empty] | vykonáva NDS
63. |  | PC Trenažér | Očistenie zariadení od prachu a nečistôt - vnútorné | áno | 2 | 1 | [5 empty] | X | X |  |  | 0
64. |  | PC Trenažér | Analýzy systémových chybových hlásení, diagnostika | áno | 2 | 1 | [5 empty] | X | X |  |  | 0
65. |  | PC Trenažér | Analýza využitia systémových prostriedkov - pamäť, zaťaženie CPU | áno | 2 | 1 | [5 empty] | X | X |  |  | 0
66. |  | UPS | Kontrola signalizačných stavov stavových LED a hlásení |  | 365 | 1 | X | [7 empty] | vykonáva NDS
67. |  | UPS | Profylaktická prehliadka vrátane vykonania kapacitnej skúšky | áno | 1 | 1 | [6 empty] | X |  |  | 0
68. |  | Videostena | Kontrola funkčnosti klimatizačnej jednotky miestnosti videosteny |  | 365 | 1 | X | [7 empty] | vykonáva NDS
69. |  | Videostena | Kontrola diagnostických ukazovateľov videozobrazovačov |  | 12 | 1 |  |  | X | [5 empty] | vykonáva NDS
70. |  | Videostena | Diagnostika video controlera | áno | 1 | 1 | [6 empty] | X |  |  | 0
71. |  | Videostena | Profylaktika, čistenie zariadení videozobrazovačov | áno | 1 | 1 | [6 empty] | X |  |  | 0
72. |  | Prístup.systém | Kontrola mechanických časti zariadenia |  | 2 | 1 | [5 empty] | X | X |  | vykonáva NDS
73. |  | Prístup.systém | Očistenie zariadení od prachu a nečistôt |  | 2 | 1 | [5 empty] | X | X |  | vykonáva NDS
74. |  | Prístup.systém | Kontrola stavu zariadení - vizuálna kontrola |  | 2 | 1 | [5 empty] | X | X |  | vykonáva NDS
75. |  | Prístup.systém | Kontrola vodičov a káblov |  | 2 | 1 | [5 empty] | X | X |  | vykonáva NDS
76. |  | Prístup.systém | Kontrola napájacieho zdroja a batérie | áno | 2 | 1 | [5 empty] | X | X |  |  | 0
77. |  | Prístup.systém | Kontrola EZS ústredne | áno | 2 | 1 | [5 empty] | X | X |  |  | 0
78. |  | Prístup.systém | Kontrola signalizácie na serveri | áno | 2 | 1 | [5 empty] | X | X |  |  | 0
79. |  | Prístup.systém | Záverečné overenie systému | áno | 2 | 1 | [5 empty] | X | X |  |  | 0
80. |  | Informačný panel | Kontrola funkčnosti spínaných stavov | áno | 2 | 1 | [5 empty] | X | X |  |  | 0
81. |  | Informačný panel | Kontrola signálov do CRS | áno | 2 | 1 | [5 empty] | X | X |  |  | 0
82. |  | Informačný panel | Pravidelná odoborná prehliadka v zmysle | áno | 0.25 | 1 | [7 empty] | X |  | 0
83. |  | Video dohľad D1 - vedúci | Kontrola správnej funkcie systému vrátane komunikácie | áno | 1 | 3 | [5 empty] | X |  |  |  | 0
84. |  | R-KOM | Vizuálna kontrola rozvádzačov |  | 52 | 1 |  | X | [6 empty] | vykonáva NDS
85. |  | R-KOM | Kontrola stavu zariadení - vizuálna kontrola |  | 52 | 1 |  | X | [6 empty] | vykonáva NDS
86. |  | R-KOM | Očistenie zariadení od prachu a nečistôt - povrchové |  | 12 | 1 |  |  | X | [5 empty] | vykonáva NDS
87. |  | R-KOM | Kontrola skrutkových spojov svorkovníc, dotiahnutie |  | 2 | 1 | [5 empty] | X | X |  | vykonáva NDS
88. |  | R-KOM | Kontrola UPS | áno | 2 | 1 | [5 empty] | X | X |  |  | 0
89. |  | R-KOM | Pravidelné odborné prehliadky a skúšky el. zariadení v zmysle | áno | 0.25 | 1 | [7 empty] | X |  | 0
90. |  | R-ISD | Vizuálna kontrola rozvádzačov |  | 52 | 1 |  | X | [6 empty] | vykonáva NDS
91. |  | R-ISD | Kontrola stavu zariadení - vizuálna kontrola |  | 52 | 1 |  | X | [6 empty] | vykonáva NDS
92. |  | R-ISD | Očistenie zariadení od prachu a nečistôt - povrchové |  | 12 | 1 |  |  | X | [5 empty] | vykonáva NDS
93. |  | R-ISD | Kontrola skrutkových spojov svorkovníc, dotiahnutie |  | 2 | 1 | [5 empty] | X | X |  | vykonáva NDS
94. |  | R-ISD | Kontrola UPS | áno | 2 | 2 | [5 empty] | X | X |  |  | 0
95. |  | R-ISD | Pravidelné odborné prehliadky a skúšky el. zariadení v zmysle | áno | 0.25 | 1 | [7 empty] | X |  | 0
Náhradné zdroje
96. | SSÚD Mengusovce |  | Kontrola činnosti náhradného motorgenerátora |  | 1 | 1 | [6 empty] | X |  |  | 0
97. |  |  | Výmena oleja a olejového, palivového a vzduchového filtra |  | 1 | 1 | [6 empty] | X |  |  | 0
UPS
98. | SSÚD Mengusovce | UPS č. 2 | Profylaktická prehliadka vrátane vykonania kapacitnej skúšky | áno | 1 | 1 | [6 empty] | X |  |  | 0
Klimatizácia tech. miestností
99. | SSÚD Mengusovce | dispečing | Kontrola činnosti |  | 2 | 6 | [5 empty] | X | X |  |  | 0
[15 empty] | spolu: | 0

## Príloha č.1.17 - PS 271-67.11
Príloha č. 1: Cena za servis a údržbu technologickej časti tunela Bôrik - 1.17
Diaľnica D1 Mengusovce - Jánovce, I. úsek
Tunel Bôrik - technologická časť: PS 271-67.11 Elektropožiarna signalizácia
por. číslo | položka | zariadenie | činnosť | môže byť predmetom redukcie | počet úkonov za rok | počet zariadení | harmonogram činností | [6 empty] | jednotková cena za 1 úkon na 1 zariadení (v € bez DPH) | cena za rok na všetkých zariadeniach (v € bez DPH)
[7 empty] | bežná údržba |  |  |  | servis
[7 empty] | denne | mesačne | štvrťročne | ročne | každé 3 mesiace | jarná odstávka | jesenná odstávka
1. |  | EPS | Denná pravidelná kontrola EPS v zmysle vyhlášky MV SR č. 726/2002 Z.z |  | 365 | 1 | X | [6 empty] | vykonáva NDS
2. |  | EPS | Mesačná pravidelná kontrola kompletu zariadení EPS v zmysle vyhlášky MV SR č. 726/2002 |  | 8 | 1 |  | X | [5 empty] | vykonáva NDS
3. |  | EPS | Štvrťročná pravidelná kontrola EPS v zmysle vyhlášky MV SR č. 726/2002 |  | 3 | 1 |  |  | X | [5 empty] | 0
4. |  | EPS | Ročná kontrola EPS v zmysle vyhlášky MV SR č. 726/2002: |  | 1 | 1 |  |  |  | X |  |  |  | Σ ročná | 0
5. | PTO ZP, VP | EPS | Ústredňa FC2040 |  | 1 | 2 |  |  |  | X |  |  |  |  | 0
6. | PTO ZP, VP | EPS | Napájací zdroj s AKU |  | 1 | 2 |  |  |  | X |  |  |  |  | 0
7. | PTO ZP, VP, NZ, ÚC | EPS | Hlásič FDO241, FDOOT241-9 |  | 1 | 56 |  |  |  | X |  |  |  |  | 0
8. | PTO, SOS, ÚC | EPS | Tlačidlový hlásič FDM223 |  | 1 | 26 |  |  |  | X |  |  |  |  | 0
9. | PTO ZP, VP | EPS | Odsávací systém VESDA Compact RO, VLC-500 |  | 1 | 24 |  |  |  | X |  |  |  |  | 0
10. | Tunel, kábl. šachty | EPS | Kábel FibroLaser |  | 1 | 1 |  |  |  | X |  |  |  |  | 0
11. | PTO ZP | EPS | Riadiaca jednotka OTS-3_LR2 |  | 1 | 1 |  |  |  | X |  |  |  |  | 0
12. | PTO ZP | EPS | Nadstavbový systém FibroLaser |  | 1 | 1 |  |  |  | X |  |  |  |  | 0
13. | HaZZ | EPS | Terminál FT2040 |  | 1 | 1 |  |  |  | X |  |  |  |  | 0
14. | SSÚD Mengusovce | EPS | Nadstavbový systém MM 8000 |  | 1 | 1 |  |  |  | X |  |  |  |  | 0
15. |  | EPS | Kontrola ovládacích zariadení EPS v zmysle vyhlášky MV SR č. 726/2002 |  | 4 | 1 |  |  | X | [5 empty] | 0
[14 empty] | spolu: | 0

## Príloha č.1.18 - PS 271-68.11
Príloha č. 1: Cena za servis a údržbu technologickej časti tunela Bôrik - 1.18
Diaľnica D1 Mengusovce - Jánovce, I. úsek
Tunel Bôrik - technologická časť: PS 271-68.11 Osvetlenie tunela
por. číslo | položka | zariadenie | činnosť | môže byť predmetom redukcie | počet úkonov za rok | počet zariadení | harmonogram činností | [7 empty] | jednotková cena za 1 úkon na 1 zariadení (v € bez DPH) | cena za rok na všetkých zariadeniach (v € bez DPH)
[7 empty] | bežná údržba |  |  |  | servis |  |  | revízie
[7 empty] | denne | týždenne | mesačne | 14-dňová perióda | každé 3 mesiace | jarná odstávka | jesenná odstávka | vyhláška č. 508/2009
Hlavné osvetlenie
1. | h_osv1 | PTR, ĽTR | Kontrola stavu svietidiel - vizuálna kontrola |  | 12 | 334 |  |  | X | [5 empty] | vykonáva NDS
2. | h_osv2 | PTR, ĽTR | Kontrola funkčnosti svetelných zdrojov - vizuálna kontrola |  | 12 | 334 |  |  | X | [5 empty] | vykonáva NDS
3. | h_osv3 | PTR, ĽTR | Dodávka svetelných zdrojov |  | 2 | [6 empty] | X | X |  | vykonáva NDS
4. | h_osv4 | PTR, ĽTR | Výmena jednotlivých nefunkčných zdrojov |  | 2 | [6 empty] | X | X |  | vykonáva NDS
5. | h_osv5 | PTR, ĽTR | Vyčistenie svietidiel od prachu a nečistôt |  | 2 | 334 | [5 empty] | X | X |  | vykonáva NDS
6. | h_osv6 | PTR, ĽTR | Skupinová výmena zdrojov pri odsvietení 16 000 hod. |  | 0.5 | [7 empty] | X |  | vykonáva NDS
7. | h_osv7 | PTR, ĽTR | Pravidelné odborné prehliadky a skúšky el. zariadení v zmysle |  | 1 | 334 | [7 empty] | X |  | 0
Osvetlenie núdzových zálivov
8. | nz_osv1 | PTR, ĽTR | Kontrola stavu svietidiel - vizuálna kontrola |  | 12 | 12 |  |  | X | [5 empty] | vykonáva NDS
9. | nz_osv2 | PTR, ĽTR | Kontrola funkčnosti svetelných zdrojov - vizuálna kontrola |  | 12 | 12 |  |  | X | [5 empty] | vykonáva NDS
10. | nz_osv3 | PTR, ĽTR | Dodávka svetelných zdrojov |  | 2 | [6 empty] | X | X |  | vykonáva NDS
11. | nz_osv4 | PTR, ĽTR | Výmena jednotlivých nefunkčných zdrojov |  | 2 | [6 empty] | X | X |  | vykonáva NDS
12. | nz_osv5 | PTR, ĽTR | Vyčistenie svietidiel od prachu a nečistôt |  | 2 | 12 | [5 empty] | X | X |  | vykonáva NDS
13. | nz_osv6 | PTR, ĽTR | Skupinová výmena zdrojov pri odsvietení 16 000 hod. |  | 0.5 | [7 empty] | X |  | vykonáva NDS
14. | nz_osv7 | PTR, ĽTR | Pravidelné odborné prehliadky a skúšky el. zariadení v zmysle |  | 1 | 12 | [7 empty] | X |  | 0
Svietidlá DAMBACH LED
15. | dambach1 | PTR, ĽTR | Kontrola stavu svietidiel - vizuálna kontrola |  | 12 | 109 |  |  | X | [5 empty] | vykonáva NDS
16. | dambach2 | PTR, ĽTR | Kontrola funkčnosti svetelných zdrojov - vizuálna kontrola |  | 12 | 109 |  |  | X | [5 empty] | vykonáva NDS
17. | dambach3 | PTR, ĽTR | Dodávka svetelných zdrojov |  | 2 | [6 empty] | X | X |  | vykonáva NDS
18. | dambach4 | PTR, ĽTR | Výmena jednotlivých nefunkčných zdrojov |  | 2 | [6 empty] | X | X |  | vykonáva NDS
19. | dambach5 | PTR, ĽTR | Vyčistenie svietidiel od prachu a nečistôt |  | 2 | 109 | [5 empty] | X | X |  | vykonáva NDS
20. | dambach6 | PTR, ĽTR | Pravidelné odborné prehliadky a skúšky el. zariadení v zmysle |  | 1 | 109 | [7 empty] | X |  | 0
Svietidlá SwaroLine 6xLED
21. | swl1 | PTR, ĽTR | Kontrola stavu svietidiel - vizuálna kontrola |  | 12 | 36 |  |  | X | [5 empty] | vykonáva NDS
22. | swl2 | PTR, ĽTR | Kontrola funkčnosti svetelných zdrojov - vizuálna kontrola |  | 12 | 36 |  |  | X | [5 empty] | vykonáva NDS
23. | swl3 | PTR, ĽTR | Dodávka svetelných zdrojov |  | 2 | [6 empty] | X | X |  | vykonáva NDS
24. | swl4 | PTR, ĽTR | Výmena jednotlivých nefunkčných svietidiel |  | 2 | [6 empty] | X | X |  | vykonáva NDS
25. | swl5 | PTR, ĽTR | Vyčistenie svietidiel od prachu a nečistôt |  | 2 | 36 | [5 empty] | X | X |  | vykonáva NDS
26. | swl6 | PTR, ĽTR | Pravidelné odborné prehliadky a skúšky el. zariadení v zmysle |  | 1 | 36 | [7 empty] | X |  | 0
Svietidlá SwaroFlex - vodiace osvetlenie
27. | swflex1 | PTR, ĽTR | Kontrola stavu svietidiel - vizuálna kontrola |  | 12 | 264 |  |  | X | [5 empty] | vykonáva NDS
28. | swflex2 | PTR, ĽTR | Kontrola funkčnosti svetelných zdrojov - vizuálna kontrola |  | 12 | 264 |  |  | X | [5 empty] | vykonáva NDS
29. | swflex3 | PTR, ĽTR | Dodávka svetelných zdrojov |  | 2 | [6 empty] | X | X |  | vykonáva NDS
30. | swflex4 | PTR, ĽTR | Výmena jednotlivých nefunkčných svietidiel |  | 2 | [6 empty] | X | X |  | vykonáva NDS
31. | swflex5 | PTR, ĽTR | Vyčistenie svietidiel od prachu a nečistôt |  | 2 | 264 | [5 empty] | X | X |  | vykonáva NDS
32. | swflex6 | PTR, ĽTR | Pravidelné odborné prehliadky a skúšky el. zariadení v zmysle |  | 1 | 264 | [7 empty] | X |  | 0
Osvetlenie v priečných prepojeniach
33. | pposv1 | PP01 - PP03 | Kontrola stavu svietidiel - vizuálna kontrola |  | 12 | 16 |  |  | X | [5 empty] | vykonáva NDS
34. | pposv2 | PP01 - PP03 | Kontrola funkčnosti svetelných zdrojov - vizuálna kontrola |  | 12 | 16 |  |  | X | [5 empty] | vykonáva NDS
35. | pposv3 | PP01 - PP03 | Dodávka svetelných zdrojov |  | 2 | [6 empty] | X | X |  | vykonáva NDS
36. | pposv4 | PP01 - PP03 | Výmena jednotlivých nefunkčných zdrojov svietidiel |  | 2 | [6 empty] | X | X |  | vykonáva NDS
37. | pposv5 | PP01 - PP03 | Vyčistenie svietidiel od prachu a nečistôt |  | 2 | 16 | [5 empty] | X | X |  | vykonáva NDS
38. | pposv6 | PP01 - PP03 | Pravidelné odborné prehliadky a skúšky el. zariadení v zmysle |  | 1 | 16 | [7 empty] | X |  | 0
Osvetlenie diaľnice na portálových úsekoch pred tunelom
39. | ptoosv1 | ZP, VP | Kontrola stavu svietidiel - vizuálna kontrola |  | 12 | 19 |  |  | X | [5 empty] | vykonáva NDS
40. | ptoosv2 | ZP, VP | Kontrola funkčnosti svetelných zdrojov - vizuálna kontrola |  | 12 | 19 |  |  | X | [5 empty] | vykonáva NDS
41. | ptoosv3 | ZP, VP | Dodávka svetelných zdrojov |  | 2 | [6 empty] | X | X |  | vykonáva NDS
42. | ptoosv4 | ZP, VP | Výmena jednotlivých nefunkčných zdrojov svietidiel |  | 2 | [6 empty] | X | X |  | vykonáva NDS
43. | ptoosv5 | ZP, VP | Vyčistenie svietidiel od prachu a nečistôt |  | 2 | 19 | [5 empty] | X | X |  | vykonáva NDS
44. | ptoosv6 | ZP, VP | Pravidelné odborné prehliadky a skúšky el. zariadení v zmysle |  | 0.25 | 19 | [7 empty] | X |  | 0
Jasomery
45. | jas1 | ZP, VP | Vizuálna kontrola technického stavu a funkčnosti |  | 12 | 2 |  |  | X | [5 empty] | vykonáva NDS
46. | jas2 | ZP, VP | Vizuálna kontrola neporušenosti krytia, upevnenia a čistoty |  | 12 | 2 |  |  | X | [5 empty] | vykonáva NDS
47. | jas3 | ZP, VP | Očistenie optických plôch jasomeru |  | 2 | 2 | [5 empty] | X | X |  | vykonáva NDS
48. | jas4 | ZP, VP | Kontrola nádržky na kvpalinu, doplnenie ostrekovacej kvapaliny |  | 4 | 2 |  |  |  |  | X |  |  |  | vykonáva NDS
49. | jas5 | ZP, VP | Kontrola funkčnosti, komunikačného rozhrania a ostreku | áno | 2 | 2 | [5 empty] | X | X |  |  | 0
[15 empty] | spolu: | 0

## Príloha č.1.19 - PS 271-70.11
Príloha č. 1: Cena za servis a údržbu technologickej časti tunela Bôrik - 1.19
Diaľnica D1 Mengusovce - Jánovce, I. úsek
Tunel Bôrik - technologická časť: PS 271-70.11 Vetranie tunela
por. číslo | položka | zariadenie | činnosť | môže byť predmetom redukcie | počet úkonov za rok | počet zariadení | harmonogram činností | [8 empty] | jednotková cena za 1 úkon na 1 zariadení (v € bez DPH) | cena za rok na všetkých zariadeniach (v € bez DPH)
[7 empty] | bežná údržba |  |  |  | servis |  |  | revízie
[7 empty] | mesačne | každý druhý mesiac | polročne | ročne | každé 3 mesiace | jarná odstávka | jesenná odstávka | vyhláška č. 508/2009 | vyhláška č. 478/2008
Tunelová rúra (PTR-JTR, ĽTR-STR)
1. |  | Axiálny prúdový ventilátor | Kontrola dotiahnutia skrutkových spojov ventilátora podľa predpísaných hodnôt krútiacich momentov pre jednotlivé typy skrutiek od výrobcu ventilátorov |  | 2 | 16 | [5 empty] | X | X |  |  |  | 0
2. |  |  | Kontrola dotiahnutia skrutkových spojov nosnej konštrukcie podľa predpísaných hodnôt krútiacich momentov pre jednotlivé typy skrutiek od výrobcu ventilátorov |  | 2 | 16 | [5 empty] | X | X |  |  |  | 0
3. |  |  | Vypracovanie FLANGE protokolov o dotiahnutí skrutkových spojov ventilátora a nosnej konštrukcie |  | 2 | 16 | [5 empty] | X | X |  |  |  | 0
4. |  |  | Celkové očistenie ventilátora (povrch + vnútro) |  | 2 | 16 | [5 empty] | X | X |  |  |  | 0
5. |  |  | Štart ventilátora na 30min so zaznamenaním odberu elektrickej energie a kontrolou vibrácií Wolter |  | 6 | 12 |  | X | [7 empty] | vykonáva NDS
6. |  |  | Štart ventilátora na 30min so zaznamenaním odberu elektrickej energie a kontrolou vibrácií Zitrón |  | 12 | 16 | X | [8 empty] | vykonáva NDS
7. |  |  | Zistenie zvláštnych zvukov Zitrón |  | 12 | 16 | X | [8 empty] | vykonáva NDS
8. |  |  | Kontrola snímačov teploty a vykurovania Zitrón * |  | 1 | 16 | [6 empty] | X |  |  |  | 0
9. |  |  | Kontrola snímača vibrácií Zitrón * |  | 1 | 16 | [6 empty] | X |  |  |  | 0
10. |  |  | Kontrola ventilátora a očistenie obehového kolesa od nečistôt |  | 2 | 16 | [5 empty] | X | X |  |  |  | 0
11. |  |  | Kontrola lopatiek obehového kolesa a skeletu ventilátora - medzera medzi nimi nesmie byť menšia ako 2mm Wolter |  | 1 | 12 | [6 empty] | X |  |  |  | 0
12. |  |  | Kontrola lopatiek obehového kolesa a skeletu ventilátora - medzera medzi nimi nesmie byť menšia ako 5mm Zitrón * |  | 1 | 16 | [6 empty] | X |  |  |  | 0
13. |  |  | Kontrola prúdových odberov |  | 6 | 16 |  | X | [7 empty] | vykonáva NDS
14. |  |  | Kontrola motora, ložísk, premazanie |  | 1 | 16 | [6 empty] | X |  |  |  | 0
15. |  |  | Vypustenie kondenzátu a doplnenie maziva |  | 2 | 16 | [5 empty] | X | X |  |  |  | 0
16. |  | Skriňa prevodníkov | Pevné dotiahnutie elektr. prívodov |  | 2 | 16 | [5 empty] | X | X |  |  |  | 0
17. |  | Skriňa napájania | Pevné dotiahnutie elektr. prívodov |  | 2 | 16 | [5 empty] | X | X |  |  |  | 0
18. |  | PTO ZP, PTO VP | Kontrola softštartérov |  | 2 | 16 | [5 empty] | X | X |  |  |  | 0
19. |  | Elektická časť | Pravidelné odborné prehliadky a skúšky el. zariadení v zmysle |  | 1 | 16 | [7 empty] | X |  |  | 0
Vetranie v únikových cestách (UC1, UC2, UC3)
20. |  | Ventilátor rovnotlaký | Čistenie ventilátora a obež. kolesa |  | 2 | 6 | [5 empty] | X | X |  |  |  | 0
21. |  | Kl. regulačná | Kontrola čistoty a funkčnosti |  | 2 | 6 | [5 empty] | X | X |  |  |  | 0
22. |  | Protipožiarna klapka | Pravidelné odborné prehliadky a skúšky el. zariadení v zmysle |  | 1 | 12 | [8 empty] | X |  | 0
23. |  | Elektická časť | Pravidelné odborné prehliadky a skúšky el. zariadení v zmysle |  | 1 | 6 | [7 empty] | X |  |  | 0
Núdzový záliv (NZJ, NZS)
24. |  | Protipožiarna klapka | Pravidelné odborné prehliadky a skúšky el. zariadení v zmysle |  | 1 | 4 | [8 empty] | X |  | 0
25. |  | Odvodný ventilátor | Čistenie ventilátora a obež. kolesa |  | 2 | 2 | [5 empty] | X | X |  |  |  | 0
26. |  | Prívodný ventilátor | Čistenie ventilátora a obež. kolesa |  | 2 | 2 | [5 empty] | X | X |  |  |  | 0
27. |  | VZT mriežky, klapky, žalúzie, výustky, ventily - sada | Kontrola čistoty a funkčnosti |  | 2 | 2 | [5 empty] | X | X |  |  |  | 0
Klimatizácia tech. miestnosti
28. |  | Klimatizácia | Klimatizačná jednotka - technologická centrála, ZP |  | 2 | 4 | [5 empty] | X | X |  |  |  | 0
29. |  | Klimatizácia | Klimatizačná jednotka - technologická centrála, VP |  | 2 | 3 | [5 empty] | X | X |  |  |  | 0
* | Vykonáva sa na skutočnom množstve inštalovaných zariadení (v čase uzatvárania rámcovej dohody je počet zariadení 4) | [14 empty] | spolu: | 0

## Príloha č.1.20 - PS 311-45.11
Príloha č. 1: Cena za servis a údržbu technologickej časti tunela Bôrik - 1.20
Diaľnica D1 Mengusovce - Jánovce, I. úsek
Tunel Bôrik - technologická časť: PS 311-45.11 Rádiové spojenie
por. číslo | položka | zariadenie | činnosť | môže byť predmetom redukcie | počet úkonov za rok | počet zariadení | harmonogram činností | [7 empty] | jednotková cena za 1 úkon na 1 zariadení (v € bez DPH) | cena za rok na všetkých zariadeniach (v € bez DPH)
[7 empty] | bežná údržba |  |  |  | servis |  |  | revízie
[7 empty] | denne | týždenne | mesačne | ročne | každé 3 mesiace | jarná odstávka | jesenná odstávka | vyhláška č. 508/2009
1. | SSÚD Mengusovce | Oper. konzola | Kontrola vysielania frekvencie na diaľnicu |  | 365 | 1 | X | [7 empty] | vykonáva NDS
2. | Diaľnica | Stožiar | Vizuálna kontrola stožiarov a antén na Abramovce |  | 12 | 1 |  |  | X | [5 empty] | vykonáva NDS
3. | Diaľnica | Stožiar | Vizuálna kontrola stožiarov a antén na Štrba |  | 12 | 1 |  |  | X | [5 empty] | vykonáva NDS
4. |  |  | Meranie príjmu rádiového signálu |  | 2 | 11 | [5 empty] | X | X |  |  | 0
5. | Diaľnica |  | Kontrola systému retranslačných staníc - Abrahamovce, SSÚD, Štrba |  | 2 | 5 | [5 empty] | X | X |  |  | 0
6. | Diaľnica |  | Komplexná kontrola rádioretranzlačného systému, RX, TX |  | 2 | 6 | [5 empty] | X | X |  |  | 0
7. | Diaľnica |  | Kontrola duplexneho filtra - parametre útlmu, prepojovacie kabely |  | 2 | 3 | [5 empty] | X | X |  |  | 0
8. | Diaľnica |  | Premeranie napájacích, záložných zdrojov |  | 2 | 3 | [5 empty] | X | X |  |  | 0
9. | Diaľnica |  | Premeranie útlmu optickej trasy, retranslačných staníc |  | 2 | 3 | [5 empty] | X | X |  |  | 0
10. | Diaľnica |  | Kontrola mechanického uchytenia antén, zmeranie PSW, príjem signálu |  | 2 | 3 | [5 empty] | X | X |  |  | 0
11. | Diaľnica | Rádiostanica | Vozidlové rádiostanice 160MHz |  | 2 | 36 | [5 empty] | X | X |  |  | 0
12. | Diaľnica | Rádiostanica | Meranie citlivosti RX |  | 2 | 36 | [5 empty] | X | X |  |  | 0
13. | Diaľnica | Rádiostanica | Meranie parametrov TX |  | 2 | 36 | [5 empty] | X | X |  |  | 0
14. | Diaľnica | Rádiostanica | Meranie parametrov PSW antény |  | 2 | 36 | [5 empty] | X | X |  |  | 0
15. | SSÚD Mengusovce |  | Kontola zariadení dispečerského pracoviska - Velín |  | 2 | 4 | [5 empty] | X | X |  |  | 0
16. |  |  | Kontrola a vyčistenie rádiového pultu pre Diaľnica |  | 2 | 1 | [5 empty] | X | X |  |  | 0
17. |  |  | Základňový systém HaZZ |  | 2 | 1 | [5 empty] | X | X |  |  | 0
18. |  |  | Revízia elektrických pripojení v zmysle |  | 0.25 | 1 | [7 empty] | X |  | 0
[15 empty] | spolu: | 0

## Príloha č.1.21 - Klas. vozidiel
Príloha č. 1: Cena za servis a údržbu technologickej časti tunela Bôrik - 1.21
Diaľnica D1 Mengusovce - Jánovce, I. úsek
Tunel Bôrik - technologická časť: Systém sčítavania a klasifikácie vozidiel v tuneli
por. číslo | položka | zariadenie | činnosť | môže byť predmetom redukcie | počet úkonov za rok | počet zariadení | harmonogram činností | [7 empty] | jednotková cena za 1 úkon na 1 zariadení (v € bez DPH) | cena za rok na všetkých zariadeniach (v € bez DPH)
[7 empty] | bežná údržba |  |  |  | servis |  |  | revízie
[7 empty] | denne | týždenne | mesačne | ročne | každé 3 mesiace | jarná odstávka | jesenná odstávka | vyhláška č. 508/2009
Rozvádzače
1. |  | R-SČ1a, R-SČ6a, R-SČ1b, R-SČ6b | Kontrola skrine zvonka a zvnútra, kontrola tesnosti prechodiek | áno | 2 | 4 | [5 empty] | X | X |  |  | 0
2. |  |  | Kontrola mechanických častí skrine a ošetrenie | áno | 2 | 4 | [5 empty] | X | X |  |  | 0
3. |  |  | Očistenie zariadení od prachu a kontrola tesnenia skrine | áno | 2 | 4 | [5 empty] | X | X |  |  | 0
4. |  |  | Kontrola prepojovacích vodičov, svorkovníc a ich dotiahnutie | áno | 2 | 4 | [5 empty] | X | X |  |  | 0
5. |  |  | Kontrola istiacich prvkov a napájacieho zdroja 24V DC | áno | 2 | 4 | [5 empty] | X | X |  |  | 0
6. |  |  | Kontrola komunikačného zariadenia siete TCP/IP | áno | 2 | 4 | [5 empty] | X | X |  |  | 0
7. |  |  | Kontrola opticko/metalického prevodníku | áno | 2 | 4 | [5 empty] | X | X |  |  | 0
8. |  |  | Kontrola a čistenie optických prepojovacích káblov | áno | 2 | 4 | [5 empty] | X | X |  |  | 0
9. |  |  | Kontrola uzemnenia rozvádzača | áno | 2 | 4 | [5 empty] | X | X |  |  | 0
10. |  |  | Meranie izolačných stavov a prechodových odporov | áno | 2 | 4 | [5 empty] | X | X |  |  | 0
11. |  |  | Odborná prehliadka a odborná skúška rozvádzača v zmysle | áno | 1 | 4 | [7 empty] | X |  | 0
Radarové skenery
12. |  | AL1 - AL8 | Očistenie zariadenia od prachu a nečistôt | áno | 2 | 8 | [5 empty] | X | X |  |  | 0
13. |  |  | Kontrola mechanického uchytenia skeneru a dotiahnutie všetkých skrutiek | áno | 2 | 8 | [5 empty] | X | X |  |  | 0
14. |  |  | Nastavenie skenovacej zóny | áno | 2 | 8 | [5 empty] | X | X |  |  | 0
Operátorské pracovisko
15. |  | SSÚD Mengusovce | Kontrola opticko/metalického prevodníku | áno | 2 | 1 | [5 empty] | X | X |  |  | 0
16. |  |  | Údržba softwarových aplikácií a databázy, kontrola chybových hlásení, záloha a optimalizácia databázy | áno | 2 | 1 | [5 empty] | X | X |  |  | 0
17. |  |  | Diagnostika komunikácie zo zariadeniami vrátane komunikačných modulov | áno | 2 | 1 | [5 empty] | X | X |  |  | 0
18. |  |  | Vyčistenie PC od prachu a nečistôt | áno | 2 | 1 | [5 empty] | X | X |  |  | 0
19. |  |  | Diagnostika systému a záverečné komplexné overenie činnosti systému sčítavania a klasifikácie vozidiel | áno | 2 | 1 | [5 empty] | X | X |  |  | 0
[15 empty] | spolu: | 0

## Príloha č.1.22 - ADR
Príloha č. 1: Cena za servis a údržbu technologickej časti tunela Bôrik - 1.22
Diaľnica D1 Mengusovce - Jánovce, I. úsek
Tunel Bôrik - technologická časť: Videodetekcia vozidiel prepravujúcich nebezpečné veci (ADR)
por. číslo | položka | zariadenie | činnosť | môže byť predmetom redukcie | počet úkonov za rok | počet zariadení | harmonogram činností | [7 empty] | jednotková cena za 1 úkon na 1 zariadení (v € bez DPH) | cena za rok na všetkých zariadeniach (v € bez DPH)
[7 empty] | bežná údržba |  |  |  | servis |  |  | revízie
[7 empty] | denne | týždenne | mesačne | 14-dňová perióda | každé 3 mesiace | jarná odstávka | jesenná odstávka | vyhláška č. 508/2009
Kamerový dohľad - videodetekcia (detekcia vozidiel ADR)
Systém detekcie ADR
1. |  |  | Profylaktická kontrola stavu ADR systému - na diaľku | áno | 52 | 1 |  | X | [7 empty] | 0
2. |  |  | Kontrola dát - na diaľku | áno | 52 | 1 |  | X | [7 empty] | 0
3. |  |  | Analýza chybových hlásení - na diaľku | áno | 52 | 1 |  | X | [7 empty] | 0
4. |  | ADR | Údržba a kontrola systémových databáz | áno | 2 | 1 | [5 empty] | X | X |  |  | 0
5. |  | ADR | Kontrola OS a klienta ADR systému | áno | 2 | 1 | [5 empty] | X | X |  |  | 0
6. |  | ADR | Zálohovanie dát | áno | 2 | 1 | [5 empty] | X | X |  |  | 0
7. |  | ADR | Kontrola systémovej komunikácie - LAN | áno | 2 | 1 | [5 empty] | X | X |  |  | 0
8. |  | ADR | Analýzy systémových chybových hlásení | áno | 2 | 1 | [5 empty] | X | X |  |  | 0
9. |  | ADR | Analýzu využitia systémových prostriedkov – pamäť, zaťaženie CPU | áno | 2 | 1 | [5 empty] | X | X |  |  | 0
Detekčná kamera ADR (KA241, KA242, KA243, KA244, KA245, KA246, KA247, KA248, KA249)
10. |  | HLAVICE | Test napájacieho napätia na konektore hlavice | áno | 2 | 9 | [5 empty] | X | X |  |  | 0
11. |  | HLAVICE | Vyčistenie krytu a skla ADR hlavice zvonku |  | 12/52 | 9 |  | X* | X | [5 empty] | vykonáva NDS
12. |  | HLAVICE | Kontrola a vyčistenie krytu a skla ADR hlavice zvnútra | áno | 2 | 9 | [5 empty] | X | X |  |  | 0
13. |  | HLAVICE | Test činnosti detekčnej kamery v závislosti od svetelných podmienok | áno | 2 | 9 | [5 empty] | X | X |  |  | 0
14. |  | HLAVICE | Kontrola prvkov v rozvádzači detekčnej kamery - prevodník FO/videosignál,zdroj | áno | 2 | 9 | [5 empty] | X | X |  |  | 0
15. |  | HLAVICE | Kontrola nastavenia hlavice na sledovanú scénu | áno | 2 | 9 | [5 empty] | X | X |  |  | 0
16. |  | HLAVICE | Kontrola obrazu sledovanej scény | áno | 2 | 9 | [5 empty] | X | X |  |  | 0
17. |  | HLAVICE | Funkčný test kompletu ADR | áno | 2 | 9 | [5 empty] | X | X |  |  | 0
18. |  | HLAVICE | Kontrola OS a softvéru (ADR SERVERS) | áno | 2 | 1 | [5 empty] | X | X |  |  | 0
19. |  | HLAVICE | Záverečné overenie funkčnosti a test systému | áno | 2 | 1 | [5 empty] | X | X |  |  | 0
20. |  |  | Vypracovanie záverečného záznamu/protokolu o servisnej prehladke | áno | 2 | 1 | [5 empty] | X | X |  |  | 0
Stavidlo akumulačnej nádrže (SAN)
21. |  | SAN | Vizuálna kontrola systému SAN |  | 2 | 1 | [5 empty] | X** | X** |  |  | 0
22. |  | SAN | Kontrola funkčnosti SAN |  | 2 | 1 | [5 empty] | X** | X** |  |  | 0
23. |  | SAN | Kontrola klapky SAN |  | 2 | 2 | [5 empty] | X** | X** |  |  | 0
24. |  | SAN | Kontrola motora AUMA pre ovládanie klapiek |  | 2 | 2 | [5 empty] | X** | X** |  |  | 0
25. |  | SAN | Kontrola snímača ropných látok |  | 2 | 1 | [5 empty] | X** | X** |  |  | 0
26. |  | SAN | Kontrola ultrazvukového snímača hladiny |  | 2 | 1 | [5 empty] | X** | X** |  |  | 0
27. |  | SAN | Kontrola čerpadla |  | 2 | 1 | [5 empty] | X** | X** |  |  | 0
28. |  | SAN, ORL | Kontrola šnekového prevodu a stavadla ORL |  | 2 | 2 | [5 empty] | X** | X** |  |  | 0
29. |  | SAN, ORL | Vyčistenie, mazanie, nasatvenie a kontrola koncových polôh |  | 2 | 2 | [5 empty] | X** | X** |  |  | 0
30. |  | SAN, ORL | Funkčná skúška systému |  | 2 | 2 | [5 empty] | X** | X** |  |  | 0
31. |  | R-ORL1 | Vizuálna kontrola skrine zvonku a zvnútra, očistenie |  | 2 | 1 | [5 empty] | X** | X** |  | vykonáva NDS
32. |  | R-ORL1 | Kontrola mechanických častí a spojov skrine, ich dotiahnutie, ošetrenie |  | 2 | 1 | [5 empty] | X** | X** |  | vykonáva NDS
33. |  | R-ORL1 | Očistenie zariadenia od prachu a nečistôt |  | 2 | 1 | [5 empty] | X** | X** |  | vykonáva NDS
34. |  | R-ORL1 | Kontrola prepojovacích vodičov a svorkovníc a ich dotiahnutie |  | 2 | 1 | [5 empty] | X*** | X*** |  | vykonáva NDS
35. |  | R-ORL1 | Kontrola istiacich a ovládacích prvkov |  | 2 | 1 | [5 empty] | X** | X** |  | vykonáva NDS
36. |  | R-ORL1 | Kontrola správnej funkcie signálov do systému |  | 2 | 1 | [5 empty] | X** | X** |  |  | 0
37. |  | R-ORL1 | Revízna prehliadka a skúška technologického zariadenia |  | 0.25 | 1 | [7 empty] | X |  | 0
38. |  |  | Vypracovanie záverečného záznamu/protokolu o servisnej prehladke |  | 2 | 1 | [5 empty] | X** | X** |  |  | 0
X* | v zimnom období je nutné vykonávať týždenne | [13 empty] | spolu: | 0
X** | termín výkonu servisu SAN sa vzťahuje na termín jarnej a jesennej odstávky tunela Bôrik
X*** | dotiahnutie skrutkových spojov vykonať podľa potreby na základe diagnostiky termo kamerou

## Príloha č.1.23 - Prepojenie KD
Príloha č. 1: Cena za servis a údržbu technologickej časti tunela Bôrik - 1.23
Diaľnica D1 Mengusovce - Jánovce, I. úsek
Tunel Bôrik - technologická časť: Prepojenie kamerového dohľadu tunelov Šibenik a Bôrik
por. číslo | položka | zariadenie | činnosť | môže byť predmetom redukcie | počet úkonov za kal. rok | počet zariadení | počet úkonov za kalendárny rok na všetkých zariadeniach | obdobie výkonu v mesiacoch | jednotková cena za 1 úkon na jednom zariadení (v € bez DPH) | CENA za rok na všetkých zariadeniach (v € bez DPH)
Operátorské pracovisko
1. | pOP1 | SSÚD Mengusovce UZ1-4 | Kontrola videozariadení (SIQURA C/S60) | áno | 4 | 4 | 16 | február, máj, august, november |  | 0
2. | pOP2 |  | Kontrola systémovej komunikácie - LAN | áno | 4 | 4 | 16 |  |  | 0
3. | pOP3 |  | Kontrola správnej funkcie MegaVision | áno | 4 | 4 | 16 |  |  | 0
4. | pOP4 |  | Analýza možných chýb | áno | 4 | 4 | 16 |  |  | 0
5. | pOP5 |  | Analýzy systémových chybových hlásení | áno | 4 | 4 | 16 |  |  | 0
6. | pOP6 |  | Analýza využitia systémových prostriedkov - pamäť, zaťaženie CPU | áno | 4 | 4 | 16 |  |  | 0
7. | pOP7 | SSÚD Mengusovce DISCOVERY 2400 | Kontrola videozariadení (Discovery 2400) | áno | 4 | 1 | 4 |  |  | 0
8. | pOP8 |  | Kontrola systémovej komunikácie - LAN | áno | 4 | 1 | 4 |  |  | 0
9. | pOP9 |  | Kontrola správnej funkcie MegaVision | áno | 4 | 1 | 4 |  |  | 0
10. | pOP10 |  | Analýza možných chýb | áno | 4 | 1 | 4 |  |  | 0
11. | pOP11 |  | Analýzy systémových chybových hlásení | áno | 4 | 1 | 4 |  |  | 0
12. | pOP12 |  | Analýza využitia systémových prostriedkov - pamäť, zaťaženie CPU | áno | 4 | 1 | 4 |  |  | 0
13. | pOP13 | CNGE Switch Mengusovce CNGE Switch Šibeník | Kontrola komunikačného zariadenia siete TCP/IP (CNGE) | áno | 4 | 2 | 8 |  |  | 0
14. | pOP14 |  | Kontrola systémovej komunikácie - Ethernet | áno | 4 | 2 | 8 |  |  | 0
15. | pOP15 |  | Kontrola správnej funkcie MegaVision | áno | 4 | 2 | 8 |  |  | 0
16. | pOP16 |  | Kontrola systémovej komunikácie - LAN | áno | 4 | 2 | 8 |  |  | 0
17. | pOP17 | SSÚD Mengusovce FIREWALL | Kontrola stavu zariadenia - software kontrola, správa, údržba, GPA150 | áno | 2 | 1 | 2 | apríl, október |  | 0
18. | pOP18 |  | Údržba a kontrola systémových databáz | áno | 2 | 1 | 2 | apríl, október |  | 0
19. | pOP19 |  | Kontrola archívov | áno | 2 | 1 | 2 | apríl, október |  | 0
20. | pOP20 |  | Zálohovanie dát | áno | 2 | 1 | 2 | apríl, október |  | 0
21. | pOP21 |  | Analýza možných chýb | áno | 2 | 1 | 2 | apríl, október |  | 0
22. | pOP22 |  | Doplnenie firewall UTM funkcie, ročná podpora | áno | 1 | 1 | 1 | október |  | 0
23. | pOP23 |  | Analýza využitia systémových prostriedkov - pamäť, zaťaženie CPU | áno | 2 | 1 | 2 | apríl, október |  | 0
[9 empty] | spolu: | 0

## Príloha č.1.24 - PTO objekty
Príloha č. 1: Cena za servis a údržbu technologickej časti tunela Bôrik - 1.24
Diaľnica D1 Mengusovce - Jánovce, I. úsek
Tunel Bôrik - technologická časť: Elektrotechnická časť portálových objektov tunela Bôrik - západ a východ
por. číslo | položka | zariadenie | činnosť | môže byť predmetom redukcie | počet úkonov za rok | počet zariadení | harmonogram činností | [7 empty] | jednotková cena za 1 úkon na 1 zariadení (v € bez DPH) | cena za rok na všetkých zariadeniach (v € bez DPH)
[7 empty] | bežná údržba |  |  |  | servis |  |  | revízie
[7 empty] | denne | týždenne | mesačne | 14-dňová perióda | každé 3 mesiace | jarná odstávka | jesenná odstávka | vyhláška č. 508/2009
NN rozvádzač ZP
1. | ptozp1 | RZP | Vizuálna obhliadka stavu elektrickcýh zariadení a spojov |  | 1 | 1 | [5 empty] | X |  |  | vykonáva NDS
2. | ptozp2 | RZP | Skontrolovať utiahnutosť skrutiek na prípojniciach, prístrojoch a svorkách, dotiahnutie |  | 1 | 1 | [5 empty] | X* |  |  | vykonáva NDS
3. | ptozp3 | RZP | Očistiť zariadenie od prachu a nečistôt |  | 1 | 1 | [5 empty] | X |  |  | vykonáva NDS
4. | ptozp4 | RZP | Pravidelné odborné prehliadky a skúšky el. zariadení v zmysle |  | 0.2 | 1 | [7 empty] | X |  | 0
NN rozvádzač VP
5. | ptovp1 | RVP | Vizuálna obhliadka stavu elektrickcýh zariadení a spojov |  | 1 | 1 | [5 empty] | X |  |  | vykonáva NDS
6. | ptovp2 | RVP | Skontrolovať utiahnutosť skrutiek na prípojniciach, prístrojoch a svorkách, dotiahnutie |  | 1 | 1 | [5 empty] | X* |  |  | vykonáva NDS
7. | ptovp3 | RVP | Očistiť zariadenie od prachu a nečistôt |  | 1 | 1 | [5 empty] | X |  |  | vykonáva NDS
8. | ptovp4 | RVP | Pravidelné odborné prehliadky a skúšky el. zariadení v zmysle |  | 0.2 | 1 | [7 empty] | X |  | 0
Bleskozvod objektu západného portálu tunela Bôrik
9. | ptozp5 | Bleskozvod | Pravidelné odborné prehliadky a skúšky el. zariadení v zmysle |  | 0.25 | 1 | [7 empty] | X |  | 0
X* | Dotiahnutie skrutkových spojov vykonať podľa potreby na základe diagnostiky termo kamerou | [13 empty] | spolu: | 0

## Príloha č.2 - Sumár tunel
Diaľnica D1 Mengusovce - Jánovce, I. úsek
Príloha č. 2: Sumár k Prílohe č. 1 - Cena za servis tunela Bôrik
CENA za kalendárny rok (v € bez DPH)
Príloha č. | Tunel Bôrik | 0
1.1 | PS 271-53 Požiarny vodovod - elektrotechnická časť | 0
1.2 | PS 271-64.111 Silnoprúdové rozvody VN | 0
1.3 | PS 271-64.112 Silnoprúdové rozvody NN | 0
1.4 | PS 271-64.114 Náhradné zdroje | 0
1.5 | PS 271-65.111 SOS kabíny | 0
1.6 | PS 271-65.112 Kamerový dohľad v tuneli | 0
1.7 | PS 271-65.113 Rádiové spojenie | 0
1.8 | PS 271-65.114 Oznamovacie okruhy | 0
1.9 | PS 271-65.115 Telefónna prípojka | 0
1.10 | PS 271-65.116 Tunelový rozhlas | 0
1.11 | PS 271-65.117 Požiarne dvere | 0
1.12 | PS 271-66.111 Centrálny riadiaci systém | 0
1.13 | PS 271-66.112 Meranie fyzikálnych veličín | 0
1.14 | PS 271-66.113 Meranie výšky vozidiel | 0
1.15 | PS 271-66.114 Dopravné značenie | 0
1.16 | PS 271-66.115 Zariadenie operátorského pracoviska | 0
1.17 | PS 271-67.11 Elektropožiarna signalizácia | 0
1.18 | PS 271-68.11 Osvetlenie tunela | 0
1.19 | PS 271-70.11 Vetranie tunela | 0
1.20 | PS 311-45.11 Rádiové spojenie | 0
1.21 | Systém sčítavania a klasifikácie vozidiel v tuneli | 0
1.22 | Videodetekcia vozidiel prepravujúcich nebezpečné veci (ADR) | 0
1.23 | Prepojenie kamerového dohľadu tunelov Šibenik a Bôrik | 0
1.24 | Elektrotechnická časť portálových objektov tunela Bôrik - západ a východ | 0
Celková cena bez DPH v € za 1 kalendárny rok: |  | 0
Celková cena bez DPH v € za 4 kalendárne roky: |  | 0
DPH 20% |  | 0
Celková cena s DPH v € za 4 kalendárne roky: |  | 0

## Príloha č.3.1 - SO 220
Príloha č. 3: Cena za servis a údržbu technologickej časti podjazdu Lučivná - 3.1
Diaľnica D1 Važec - Mengusovce
Podjazd Lučivná - technologická časť: SO 220 Podjazd Lučivná
por. číslo | položka | zariadenie | činnosť | počet úkonov za rok | počet zariadení | harmonogram činností | [7 empty] | jednotková cena za 1 úkon na 1 zariadení (v € bez DPH) | cena za rok na všetkých zariadeniach (v € bez DPH)
[6 empty] | bežná údržba |  |  |  | servis |  |  | revízie
[6 empty] | denne | týždenne | mesačne | polročne | každé 3 mesiace | jarná odstávka | jesenná odstávka | vyhláška č. 508/2009
Náhradný zdroj podjazdu Lučivná - Elektrocentrála J220K
1. |  |  | Kontrola činnosti náhradného motorgenerátora | 1 | 1 | [6 empty] | X |  |  | 0
2. |  |  | Výmena oleja a olejového, palivového a vzduchového filtra | 1 | 1 | [6 empty] | X |  |  | 0
3. |  |  | Pravidelné odborné prehliadky a skúšky el. zariadení v zmysle | 0.2 | 1 | [7 empty] | X |  | 0
UPS - bezvýpadkový zdroj
4. |  |  | Kontrola činnosti NZE UPS | 1 | 1 | [6 empty] | X |  |  | 0
5. |  |  | Kapacitná skúška | 1 | 1 | [6 empty] | X |  |  | 0
6. |  |  | Pravidelné odborné prehliadky a skúšky el. zariadení v zmysle | 0.2 | 1 | [7 empty] | X |  | 0
Rozvádzač R-UPS
7. |  |  | Kontrola stavu zariadení - vizuálna kontrola | 52 | 1 |  | X | [6 empty] | vykonáva NDS
8. |  |  | Vizuálna kontrola rozvádzačov, kontrola termokamerou | 12 | 1 |  |  | X | [5 empty] | vykonáva NDS
9. |  |  | Kontrola signalizačných stavov - vizuálna | 52 | 1 |  | X | [6 empty] | vykonáva NDS
10. |  |  | Očistenie zariadení od prachu a nečistôt | 2 | 1 |  |  |  | X |  |  |  |  | vykonáva NDS
11. |  |  | Kontrola skrutkových spojov a ich dotiahnutie | 2 | 1 |  |  |  | X |  |  |  |  | vykonáva NDS
12. |  |  | Kontrola prepojovacích vodičov | 2 | 1 |  |  |  | X |  |  |  |  | vykonáva NDS
13. |  |  | Pravidelné odborné prehliadky a skúšky el. zariadení v zmysle | 0.2 | 1 | [7 empty] | X |  | 0
Klimatizácia tech. miestnosti
14. |  |  | Kontrola činnosti | 2 | 2 | [5 empty] | X | X |  |  | 0
Rozvodňa podjazdu Lučivná - RH1/1.pole
15. | plrh1 | RH1 | Kontrola stavu zariadení - vizuálna kontrola | 52 | 1 |  | X | [6 empty] | vykonáva NDS
16. | plrh2 | RH1 | Vizuálna kontrola rozvádzačov, kontrola termokamerou | 12 | 1 |  |  | X | [5 empty] | vykonáva NDS
17. | plrh3 | RH1 | Kontrola signalizačných stavov - vizuálna | 52 | 1 |  | X | [6 empty] | vykonáva NDS
18. | plrh4 | RH1 | Očistenie zariadení od prachu a nečistôt | 2 | 1 |  |  |  | X |  |  |  |  | vykonáva NDS
19. | plrh5 | RH1 | Kontrola skrutkových spojov a ich dotiahnutie | 2 | 1 |  |  |  | X |  |  |  |  | vykonáva NDS
20. | plrh6 | RH1 | Kontrola prepojovacích vodičov | 2 | 1 |  |  |  | X |  |  |  |  | vykonáva NDS
21. | plrh7 | RH1 | Pravidelné odborné prehliadky a skúšky el. zariadení v zmysle | 0.2 | 1 | [7 empty] | X |  | 0
Elektrická inštalácia objektov podjazdu Lučivná - RH1/2.pole
21. | plrh8 | RH1 | Kontrola stavu zariadení - vizuálna kontrola | 52 | 1 |  | X | [6 empty] | vykonáva NDS
22. | plrh9 | RH1 | Vizuálna kontrola rozvádzačov, kontrola termokamerou | 12 | 1 |  |  | X | [5 empty] | vykonáva NDS
23. | plrh10 | RH1 | Kontrola signalizačných stavov - vizuálna | 52 | 1 |  | X | [6 empty] | vykonáva NDS
24. | plrh11 | RH1 | Očistenie zariadení od prachu a nečistôt | 2 | 1 |  |  |  | X |  |  |  |  | vykonáva NDS
25. | plrh12 | RH1 | Kontrola skrutkových spojov a ich dotiahnutie | 2 | 1 |  |  |  | X |  |  |  |  | vykonáva NDS
26. | plrh13 | RH1 | Kontrola prepojovacích vodičov | 2 | 1 |  |  |  | X |  |  |  |  | vykonáva NDS
27. | plrh14 | RH1 | Pravidelné odborné prehliadky a skúšky el. zariadení v zmysle | 0.2 | 1 | [7 empty] | X |  | 0
Akomodačné osvetlenie podjazdu Lučivná
28. |  | ĽTR, PTR | Kontrola stavu svietidiel - vizuálna kontrola | 12 | 156 |  |  | X | [5 empty] | vykonáva NDS
29. |  | ĽTR, PTR | Kontrola funkčnosti svetelných zdrojov - vizuálna kontrola | 12 | 156 |  |  | X | [5 empty] | vykonáva NDS
30. |  | ĽTR, PTR | Dodávka svetelných zdrojov | 2 | 156 |  |  |  | X |  |  |  |  | vykonáva NDS
31. |  | ĽTR, PTR | Výmena jednotlivých nefunkčných zdrojov | 2 | 156 |  |  |  | X |  |  |  |  | vykonáva NDS
32. |  | ĽTR, PTR | Vyčistenie svietidiel od prachu a nečistôt | 2 | 156 |  |  |  | X |  |  |  |  | vykonáva NDS
33. |  | ĽTR, PTR | Pravidelné odborné prehliadky a skúšky el. zariadení v zmysle | 0.33 | 1 | [7 empty] | X |  | 0
Priebežné osvetlenie podjazdu Lučivná
34. |  | ĽTR, PTR | Kontrola stavu svietidiel - vizuálna kontrola | 12 | 34 |  |  | X | [5 empty] | vykonáva NDS
35. |  | ĽTR, PTR | Kontrola funkčnosti svetelných zdrojov - vizuálna kontrola | 12 | 34 |  |  | X | [5 empty] | vykonáva NDS
36. |  | ĽTR, PTR | Dodávka svetelných zdrojov | 2 | 34 |  |  |  | X |  |  |  |  | vykonáva NDS
37. |  | ĽTR, PTR | Výmena jednotlivých nefunkčných zdrojov | 2 | 34 |  |  |  | X |  |  |  |  | vykonáva NDS
38. |  | ĽTR, PTR | Vyčistenie svietidiel od prachu a nečistôt | 2 | 34 |  |  |  | X |  |  |  |  | vykonáva NDS
39 |  | ĽTR, PTR | Pravidelné odborné prehliadky a skúšky el. zariadení v zmysle | 0.33 | 1 | [7 empty] | X |  | 0
Indukčné osvetlenie podjazdu Lučivná - SWAROLINE
40. |  | ĽTR, PTR | Kontrola stavu svietidiel - vizuálna kontrola | 12 | 84 |  |  | X | [5 empty] | vykonáva NDS
41. |  | ĽTR, PTR | Kontrola funkčnosti svetelných zdrojov - vizuálna kontrola | 12 | 84 |  |  | X | [5 empty] | vykonáva NDS
42. |  | ĽTR, PTR | Dodávka svetelných zdrojov | 2 | 84 |  |  |  | X |  |  |  |  | vykonáva NDS
43. |  | ĽTR, PTR | Výmena jednotlivých nefunkčných svietidiel | 2 | 84 |  |  |  | X |  |  |  |  | vykonáva NDS
44. |  | ĽTR, PTR | Vyčistenie svietidiel od prachu a nečistôt | 2 | 84 |  |  |  | X |  |  |  |  | vykonáva NDS
45. |  | ĽTR, PTR | Pravidelné odborné prehliadky a skúšky el. zariadení v zmysle | 0.2 | 1 | [7 empty] | X |  | 0
Vonkajšie portálové osvetlenie pred podjazdom Lučivná
46. |  | ĽTR, PTR | Kontrola stavu svietidiel a stožiarov - vizuálna kontrola | 12 | 20 |  |  | X | [5 empty] | vykonáva NDS
47. |  | ĽTR, PTR | Kontrola funkčnosti svetelných zdrojov - vizuálna kontrola | 12 | 20 |  |  | X | [5 empty] | vykonáva NDS
48. |  | ĽTR, PTR | Dodávka svetelných zdrojov | 2 | 20 |  |  |  | X |  |  |  |  | vykonáva NDS
49. |  | ĽTR, PTR | Výmena jednotlivých nefunkčných zdrojov | 2 | 20 |  |  |  | X |  |  |  |  | vykonáva NDS
50. |  | ĽTR, PTR | Vyčistenie svietidiel od prachu a nečistôt | 2 | 20 |  |  |  | X |  |  |  |  | vykonáva NDS
51. |  | ĽTR, PTR | Pravidelné odborné prehliadky a skúšky el. zariadení v zmysle | 0.25 | 1 | [7 empty] | X |  | 0
Kamerový dohľad
52. | pKD1 | KD408,KD409 | Test napájacieho napätia na konektore kamery zvnútra | 2 | 2 |  |  |  | X | [5 empty] | 0
53. | pKD2 | KD408,KD409 | Vyčistenie šošoviek objektívu | 2 | 2 |  |  |  | X | [5 empty] | 0
54. | pKD3 | KD408,KD409 | Test činnosti objektívu v závislosti od svetelných podmienok | 2 | 2 |  |  |  | X | [5 empty] | 0
55. | pKD4 | KD408,KD409 | Test činnosti kamery v závislosti od svetelných podmienok | 2 | 2 |  |  |  | X | [5 empty] | 0
56. | pKD5 | KD408,KD409 | Načítanie stavu kamery prostredníctvom servisného pultu | 2 | 2 |  |  |  | X | [5 empty] | 0
57. | pKD6 | KD408,KD409 | Spätná montáž kamery a funkčný test | 2 | 2 |  |  |  | X | [5 empty] | 0
58. | pKD7 | KD408,KD409 | Kontrola nastavenia objektívu na sledované scény | 2 | 2 |  |  |  | X | [5 empty] | 0
59. | pKD8 | KD408,KD409 | Vyčistenie krytu kamery zvnútra | 2 | 2 |  |  |  | X | [5 empty] | 0
60. | pKD9 | KD408,KD409 | Test činnosti statívu v závislosti od povelov ovládacieho pultu | 2 | 2 |  |  |  | X | [5 empty] | 0
61. | pKD10 | KD408,KD409 | Kontrola nastavenia kamery na sledované scény | 2 | 2 |  |  |  | X | [5 empty] | 0
62. | pKD11 | KD408,KD409 | Kontrola obrazu sledovanej scény | 2 | 2 |  |  |  | X | [5 empty] | 0
63. | pKD12 | KD408,KD409 | Funkčný test kompletu | 2 | 2 |  |  |  | X | [5 empty] | 0
64. | pKD13 | KD408,KD409 | Kontrola prepäťových ochrán kamery - videosignál, RS485 | 2 | 2 |  |  |  | X | [5 empty] | 0
65. | pKD14 | KD408,KD409 | Kontrola OS a softvéru | 2 | 2 |  |  |  | X | [5 empty] | 0
66. | pKD15 | KD408,KD409 | Kontrola a meranie optickej trasy medzi KD a TU | 2 | 2 |  |  |  | X | [5 empty] | 0
67. | pKD16 | KD408,KD409 | Kontrola optického prevodníka – vysielač | 2 | 2 |  |  |  | X | [5 empty] | 0
68. | pKD17 | KD408,KD409 | Kontrola záložného a napájacieho zdroja KD – strata napájania | 2 | 2 |  |  |  | X | [5 empty] | 0
69. | pKD18 | KD408,KD409 | Výstupné protokoly | 2 | 2 |  |  |  | X | [5 empty] | 0
Všeobecné
70. | Systémy, licencie a certifikáty |  | Kontrola dostupnosti aktualizácií softvérov a inštalácia dostupných aktualizácií, kontrola platnosti licencií a prípadná obnova licencií, kontrola a aktualizácia bezpečnostných certifikátov | 2 | 1 | [5 empty] | X | X |  |  | 0
[14 empty] | spolu: | 0

## Príloha č.4 - Sumár podjazd
Diaľnica D1 Važec - Mengusovce
Príloha č. 4: Sumár k Prílohe č. 3 - Cena za servis podjazdu Lučivná
CENA za kalendárny rok (v € bez DPH)
Príloha č. | Podjazd Lučivná | 0
3.1 | SO 220 Podjazd Lučivná | 0
Celková cena bez DPH v € za 1 kalendárny rok: |  | 0
Celková cena bez DPH v € za 4 kalendárne roky: |  | 0
DPH 20% |  | 0
Celková cena s DPH v € za 4 kalendárne roky: |  | 0

## Príloha č.5.1.1 - LM-V STV
Príloha č. 5: Cena za servis a údržbu informačného systému diaľnice - 5.1.1
Diaľnica D1 Liptovský Mikuláš - Važec
Informačný systém diaľnice - technologická časť: 662.11.1 Stojany tiesňového volania
por. číslo | položka | zariadenie | činnosť | počet úkonov za kal. rok | počet zariadení | počet úkonov za kalendárny rok na všetkých zariadeniach | obdobie výkonu v mesiacoch | jednotková cena za 1 úkon na jednom zariadení (v € bez DPH) | CENA za rok na všetkých zariadeniach (v € bez DPH)
1. | pSTV1 | Stojany STV 1 - STV 30 | Kontrola volania z hlásky - volací signál | 1 | 30 | 30 | september |  | 0
2. | pSTV2 |  | Kontrola hlasitosti a zrozumiteľnosti | 1 | 30 | 30 | september |  | 0
3. | pSTV3 |  | Kontrola prepínania režimov deň / noc | 1 | 30 | 30 | september |  | 0
4. | pSTV4 |  | Kontrola varovného blikania | 1 | 30 | 30 | september |  | 0
5. | pSTV5 |  | Kontrola napájacieho napätia 14,5 V | 1 | 30 | 30 | september |  | 0
6. | pSTV6 | OP - Preverovanie zobrazenia funkcií na monitore op. pracoviska | Zobrazenie volania a čísla hlásky | 1 | 30 | 30 | september |  | 0
7. | pSTV7 |  | Volací signál | 1 | 30 | 30 | september |  | 0
8. | pSTV8 |  | Varovné blikanie | 1 | 30 | 30 | september |  | 0
9. | pSTV9 |  | Kontrola zrozumiteľnosti | 1 | 30 | 30 | september |  | 0
10. | pSTV11 |  | Protokol o údržbe a technickej prehliadke | 1 | 30 | 30 | september |  | 0
[8 empty] | spolu: | 0

## Príloha č.5.1.2 - LM-V KD
Príloha č. 5: Cena za servis a údržbu informačného systému diaľnice - 5.1.2
Diaľnica D1 Liptovský Mikuláš - Važec
Informačný systém diaľnice - technologická časť: 662.11.2 Kamerový dohľad
por. číslo | položka | zariadenie | činnosť | počet úkonov za kal. rok | počet zariadení | počet úkonov za kalendárny rok na všetkých zariadeniach | obdobie výkonu v mesiacoch | jednotková cena za 1 úkon na jednom zariadení (v € bez DPH) | CENA za rok na všetkých zariadeniach (v € bez DPH)
1. | kd1 | Kamera otočná | Vizuálna kontrola kamier | 2 | 14 | 28 | apríl, september |  | 0
2. | kd2 | Kamera otočná | Prípravné práce k inšpekčnej kontrole | 2 | 14 | 28 | apríl, september |  | 0
3. | kd3 | Kamera otočná | Vyčistenie ochranného krytu kamerovej zostavy zvonku | 2 | 14 | 28 | apríl, september |  | 0
4. | kd4 | Kamera otočná | Kontrola kvality videosignálu na výstupe z kamery a kontrola kvality signálu na sieťovej úrovi v káblovej skrinke | 2 | 14 | 28 | apríl, september |  | 0
5. | kd5 | Kamera otočná | Kontrola stavu napájacej sústavy pre zabezpečenie predpísaného napájania kamery | 2 | 14 | 28 | apríl, september |  | 0
6. | kd6 | Kamera otočná | Kontrola tesnosti všetkých káblových priechodiek, konektorov v statíve, prepojov ochranný kryt - statív, | 2 | 14 | 28 | apríl, september |  | 0
7. | kd7 | Kamera otočná | Kontrola komunikácie so samotnou kamerou, vrátane kontrola backfokusu | 2 | 14 | 28 | apríl, september |  | 0
8. | kd8 | Kamera otočná | Nastavenie polohovania a ostrenia | 2 | 14 | 28 | apríl, september |  | 0
9. | kd9 | Kamera otočná | Kontrola nastavenia objektívu na sledované scény | 1 | 14 | 14 | september |  | 0
10. | kd10 | Kamera otočná | Kontrola plynulosti pohybu zoom objektívu,- kontrola funkcie SCS obvodu kamery podľa postupu určeného výrobcom kamery | 1 | 14 | 14 | september |  | 0
11. | kd11 | Kamera otočná | Premazanie a vyčistenie pohyblivých časti objektívu | 1 | 14 | 14 | september |  | 0
12. | kd12 | Kamera otočná | Vyčistenie šošoviek objektívu | 2 | 14 | 28 | apríl, september |  | 0
13. | kd13 | Kamera otočná | Test činnosti objektívu v závislosti od svetelných podmienok | 1 | 14 | 14 | september |  | 0
14. | kd14 | Kamera otočná | Kontrola plynulosti pohybu otočného statívu | 2 | 14 | 28 | apríl, september |  | 0
15. | kd15 | Kamera otočná | Premazanie a vyčistenie pohyblivých časti otočné statívu | 2 | 14 | 28 | apríl, september |  | 0
16. | kd16 | Kamera otočná | Kontrola funkčnosti vyhrievacích telies a termostatov v kamerovej zostave | 2 | 14 | 28 | apríl, september |  | 0
17. | kd17 | Kamera otočná | Test napájacieho napätia na konektore kamery zvnútra | 1 | 14 | 14 | september |  | 0
18. | kd18 | Kamera otočná | Test napájacieho napätia na konektore objektívu zvnútra | 1 | 14 | 14 | september |  | 0
19. | kd19 | Kamera otočná | Vyčistenie rotačného mechanizmu vrátane odstránenia prebytočného maziva | 2 | 14 | 28 | apríl, september |  | 0
20. | kd20 | Kamera otočná | Kontrola obrazu sledovanej scény | 2 | 14 | 28 | apríl, september |  | 0
21. | kd21 | Kamera otočná | Funkčný test kompletu | 2 | 14 | 28 | apríl, september |  | 0
22. | kd22 | Kamera otočná | Kontrola OS a softvéru | 2 | 14 | 28 | apríl, september |  | 0
23. | kd23 | Kamera otočná | Kontrola a meranie optickej/metalickej trasy medzi KD a TU | 1 | 14 | 14 | september |  | 0
24. | kd24 | Kamera otočná | Kontrola komunikačného rozhrania a prenosu signálu po LAN | 2 | 14 | 28 | apríl, september |  | 0
25. | kd25 | Kamera otočná | Správa o profylaktickej prehliadke v elektronickej forme | 2 | 14 | 28 | apríl, september |  | 0
26. | kd26 | Kamerová skrinka | Vizuálna kontrola technického stavu | 2 | 14 | 28 | apríl, september |  | 0
27. | kd27 | Kamerová skrinka | Kontrola dotiahnutie spojov | 2 | 14 | 28 | apríl, september |  | 0
28. | kd28 | Kamerová skrinka | Kontrola funkčnosti elektrických obvodov a uzemnenia | 2 | 14 | 28 | apríl, september |  | 0
29. | kd29 | Kamerová skrinka | Kontrola napájacích napätí a káblových prepojení | 2 | 14 | 28 | apríl, september |  | 0
30. | kd30 | Kamerová skrinka | Kontrola uzemnenia - korodovanie, očistenie a ošetrenie | 2 | 14 | 28 | apríl, september |  | 0
31. | kd31 | Kamerová skrinka | Kontrola izolačného stavu a impedancie vypínacej slučky | 1 | 14 | 14 | september |  | 0
32. | kd32 | Kamerová skrinka | Skúška komunikačného rozhrania a prenosu prevádzkových stavov do CRS | 2 | 14 | 28 | apríl, september |  | 0
33. | kd33 | Kamerová skrinka | Skúška komunikačného rozhrania a prenosu signálu po LAN | 2 | 14 | 28 | apríl, september |  | 0
34. | kd34 | Kamerová skrinka | Kontrola záznamov (logov), systémové hlásenia. LAN komunikácia | 2 | 14 | 28 | apríl, september |  | 0
35. | kd35 | Kamerová skrinka | Kontrola fixácie prepojovacích káblov | 2 | 14 | 28 | apríl, september |  | 0
36. | kd36 | Kamerová skrinka | Aktualizácie firmwaru podľa doporučenia výrobcu | 1 | 14 | 14 | september |  | 0
37. | kd37 | Kamerová skrinka | Záloha konfigurácie | 1 | 14 | 14 | september |  | 0
38. | kd38 | Kamerová skrinka | Kontrola funkčnosti a stavu zdrojovej časti | 2 | 14 | 28 | apríl, september |  | 0
39. | kd39 | Kamerová skrinka | Kontrola a čistenie technologických a prenosových zariadení UTO, aktívne prvky switche... | 1 | 14 | 14 | september |  | 0
40. | kd40 | Kamerová skrinka | Kontrola a meranie uzemnenia | 1 | 14 | 14 | september |  | 0
41. | kd41 | Kamerová skrinka | Správa o profylaktickej prehliadke v elektronickej forme | 2 | 14 | 28 | apríl, september |  | 0
42. | kd42 | Rozvádzač videodohľadu | Vizuálna kontrola technického stavu | 2 | 1 | 2 | apríl, september |  | 0
43. | kd43 | Rozvádzač videodohľadu | Kontrola dotiahnutie spojov | 2 | 1 | 2 | apríl, september |  | 0
44. | kd44 | Rozvádzač videodohľadu | Kontrola funkčnosti elektrických obvodov a uzemnenia | 2 | 1 | 2 | apríl, september |  | 0
45. | kd45 | Rozvádzač videodohľadu | Kontrola napájacích napätí a káblových prepojení | 2 | 1 | 2 | apríl, september |  | 0
46. | kd46 | Rozvádzač videodohľadu | Kontrola uzemnenia - korodovanie, očistenie a ošetrenie | 2 | 1 | 2 | apríl, september |  | 0
47. | kd47 | Rozvádzač videodohľadu | Kontrola izolačného stavu a impedancie vypínacej slučky | 1 | 1 | 1 | september |  | 0
48. | kd48 | Rozvádzač videodohľadu | Skúška komunikačného rozhrania a prenosu prevádzkových stavov do CRS | 2 | 1 | 2 | apríl, september |  | 0
49. | kd49 | Rozvádzač videodohľadu | Skúška komunikačného rozhrania a prenosu signálu po LAN | 2 | 1 | 2 | apríl, september |  | 0
50. | kd50 | Rozvádzač videodohľadu | Kontrola a čistenie technologických a prenosových zariadení UTO | 2 | 1 | 2 | apríl, september |  | 0
51. | kd51 | Rozvádzač videodohľadu | Kontrola, odstránenie nečistôt,kontr.optických konektorov, kontrola polomerov prepojovacích káblov | 2 | 1 | 2 | apríl, september |  | 0
52. | kd52 | Rozvádzač videodohľadu | Kontrola a meranie uzemnenia | 1 | 1 | 1 | september |  | 0
53. | kd53 | Rozvádzač videodohľadu | Výstupná správa a protokol | 2 | 1 | 2 | apríl, september |  | 0
54. | kd54 | Server DIVA - master, Server DIVA - slave 1, Server DIVA - slave 2, | Kontrola záznamov (logov) operačného systému (OS) | 2 | 1 | 2 | apríl, september |  | 0
55. | kd55 | Server DIVA - master, Server DIVA - slave 1, Server DIVA - slave 2, | Kontrola záznamov (logov) aplikačného programového vybavenia | 2 | 1 | 2 | apríl, september |  | 0
56. | kd56 | Server DIVA - master, Server DIVA - slave 1, Server DIVA - slave 2, | Kontrola celistvosti databáz | 2 | 1 | 2 | apríl, september |  | 0
57. | kd57 | Server DIVA - master, Server DIVA - slave 1, Server DIVA - slave 2, | Kontrola zaplnenia hard diskov a ich defragmentácia | 2 | 1 | 2 | apríl, september |  | 0
58. | kd58 | Server DIVA - master, Server DIVA - slave 1, Server DIVA - slave 2, | Antivírová kontrola | 1 | 1 | 1 | september |  | 0
59. | kd59 | Server DIVA - master, Server DIVA - slave 1, Server DIVA - slave 2, | Kontrola pripravenosti záložných zdrojov napájania | 2 | 1 | 2 | apríl, september |  | 0
60. | kd60 | Server DIVA - master, Server DIVA - slave 1, Server DIVA - slave 2, | Kontrola fixácie prepojovacích káblov | 2 | 1 | 2 | apríl, september |  | 0
61. | kd61 | Server DIVA - master, Server DIVA - slave 1, Server DIVA - slave 2, | Kontrola funkčnosti a diagnostika UTO PC serverov | 2 | 1 | 2 | apríl, september |  | 0
62. | kd62 | Server DIVA - master, Server DIVA - slave 1, Server DIVA - slave 2, | Profylaktická prehliadka UTO PC serverov | 2 | 1 | 2 | apríl, september |  | 0
63. | kd63 | Server DIVA - master, Server DIVA - slave 1, Server DIVA - slave 2, | Kontrola funkcie videodetekcie a archivovania videozáznamu | 2 | 1 | 2 | apríl, september |  | 0
64. | kd64 | ISD | Vizuálna kontrola optických káblových trás - uloženie káblov, rošty, žľaby, prepážky, káblové šachty | 1 | 1 | 1 | september |  | 0
65. | kd65 | ISD | Kontrolné meranie prenosových vlastností a útlmu OK - metóda OTDR | 1 | 1 | 1 | september |  | 0
66. | kd66 | ISD | Výstupné správy a protokoly | 1 | 1 | 1 | september |  | 0
67. | kd67 | Kamerový systém | Odborná prehliadka, Odborná skúška, Revízna správa | 0.25 | 1 | 0.25 |  |  | 0
Všeobecné
68. | Systémy, licencie a certifikáty |  | Kontrola dostupnosti aktualizácií softvérov a inštalácia dostupných aktualizácií, kontrola platnosti licencií a prípadná obnova licencií, kontrola a aktualizácia bezpečnostných certifikátov | 2 | 1 | 2 | apríl, september |  | 0
[8 empty] | spolu: | 0

## Príloha č.5.1.3 - LM-V RNR
Príloha č. 5: Cena za servis a údržbu informačného systému diaľnice - 5.1.3
Diaľnica D1 Liptovský Mikuláš - Važec
Informačný systém diaľnice - technologická časť: 662.11.3 Radiče návestného rezu
por. číslo | položka | zariadenie | činnosť | počet úkonov za kal. rok | počet zariadení | počet úkonov za kalendárny rok na všetkých zariadeniach | obdobie výkonu v mesiacoch | jednotková cena za 1 úkon na jednom zariadení (v € bez DPH) | CENA za rok na všetkých zariadeniach (v € bez DPH)
1. | pd1 | RNR | Kontrola činnosti mechanických častí rozvádzača | 2 | 5 | 10 | apríl, september |  | 0
2. | pd2 |  | Kontrola tesnosti skrine RCSS pri zatvorení | 2 | 5 | 10 | apríl, september |  | 0
3. | pd3 |  | Kontrola svoriek a mechanických spojov | 2 | 9 | 18 | apríl, september |  | 0
4. | pd4 |  | Kontrola vykurovacej jednotky | 2 | 5 | 10 | apríl, september |  | 0
5. | pd5 |  | Kontrola prepojovacích vodičov | 2 | 9 | 18 | apríl, september |  | 0
6. | pd6 |  | Kontrola signalizačných stavových LED | 2 | 9 | 18 | apríl, september |  | 0
7. | pd7 |  | Kontrola prepäťových ochrán | 2 | 9 | 18 | apríl, september |  | 0
8. | pd8 |  | Testovanie parametrov komunikačnej linky profibus | 2 | 5 | 10 | apríl, september |  | 0
9. | pd9 |  | Načítanie stavu kariet prostredníctvom PC | 2 | 9 | 18 | apríl, september |  | 0
10. | pd10 |  | Kontrola správnej funkcie signálov do systému | 2 | 9 | 18 | apríl, september |  | 0
11. | pd11 |  | Test komunikácie s hlavným PLC | 2 | 5 | 10 | apríl, september |  | 0
12. | pd12 |  | Kompletná funkčná skúška riadiaceho systému | 2 | 9 | 18 | apríl, september |  | 0
13. | pd13 |  | Kontrola napájacieho zdroja | 2 | 5 | 10 | apríl, september |  | 0
14. | pd14 |  | Meranie izolačných stavov a prechodových odporov | 2 | 5 | 10 | apríl, september |  | 0
15. | pd15 |  | Výstupné protokoly | 2 | 9 | 18 | apríl, september |  | 0
16. | vnb1 |  | Vizuálna kontrola blikača | 2 | 18 | 36 | apríl, september |  | 0
17. | vnb2 |  | Vyčistenie blikača | 2 | 18 | 36 | apríl, september |  | 0
18. | vnb3 |  | Kontrola svoriek a mechanických spojov blikača | 2 | 18 | 36 | apríl, september |  | 0
19. | vnb4 |  | Kontrola žiaroviek | 2 | 18 | 36 | apríl, september |  | 0
20. | vnb5 |  | Výstupné protokoly | 2 | 18 | 36 | apríl, september |  | 0
[8 empty] | spolu: | 0

## Príloha č.5.1.4 - LM-V TU
Príloha č. 5: Cena za servis a údržbu informačného systému diaľnice - 5.1.4
Diaľnica D1 Liptovský Mikuláš - Važec
Informačný systém diaľnice - technologická časť: 662.11.4 Technologické uzly
por. číslo | položka | zariadenie | činnosť | počet úkonov za kal. rok | počet zariadení | počet úkonov za kalendárny rok na všetkých zariadeniach | obdobie výkonu v mesiacoch | jednotková cena za 1 úkon na jednom zariadení (v € bez DPH) | CENA za rok na všetkých zariadeniach (v € bez DPH)
Technologický uzol základný
1. | tu1 | TU | Kontrola skrine rozvádzača zvonku a zvnútra | 2 | 13 | 26 | apríl, september | vykonáva NDS
2. | tu2 |  | Kontrola činnosti mechanických častí rozvádzača | 2 | 13 | 26 | apríl, september | vykonáva NDS
3. | tu3 |  | Kontrola svoriek a mechanických spojov | 2 | 13 | 26 | apríl, september |  | 0
4. | tu4 |  | Kontrola vykurovacej a klimatizačnej jednotky | 2 | 9 | 18 | apríl, september |  | 0
5. | tu5 |  | Kontrola prepojovacích vodičov | 2 | 13 | 26 | apríl, september |  | 0
6. | tu6 |  | Kontrola signalizačných stavových LED | 2 | 13 | 26 | apríl, september |  | 0
7. | tu7 |  | Kontrola prepäťových ochrán | 2 | 13 | 26 | apríl, september |  | 0
8. | tu8 |  | Kontrola UPS | 2 | 13 | 26 | apríl, september |  | 0
9. | tu9 |  | Kontrola komunikačného zariadenia siete TCP/IP | 2 | 13 | 26 | apríl, september |  | 0
10. | tu10 |  | Testovanie parametrov komunikačnej linky | 2 | 13 | 26 | apríl, september |  | 0
11. | tu11 |  | Načítanie stavu kariet prostredníctvom PC | 2 | 13 | 26 | apríl, september |  | 0
12. | tu12 |  | Kontrola napájacích zdrojov a diódového mostíka | 2 | 13 | 26 | apríl, september |  | 0
13. | tu13 |  | Kontrola správnej funkcie signálov do systému | 2 | 13 | 26 | apríl, september |  | 0
14. | tu14 |  | Test komunikácie s hlavnou riadiacou jednotkou | 2 | 13 | 26 | apríl, september |  | 0
15. | tu15 |  | Kompletná funkčná skúška riadiaceho systému technologického uzla | 2 | 13 | 26 | apríl, september |  | 0
16. | tu16 |  | Meranie izolačných stavov a prechodových odporov | 2 | 13 | 26 | apríl, september |  | 0
17. | tu17 |  | Kontrola záložnej batérie | 2 | 13 | 26 | apríl, september |  | 0
18. | tu18 |  | Výstupné protokoly | 2 | 13 | 26 | apríl, september |  | 0
Technologický uzol s videosystémom
19. | tuv1 | TUV | Kontrola dosky optického prevodníka | 2 | 9 | 18 | apríl, september |  | 0
20. | tuv2 |  | Kontrola prijímača LEV 86 (prevodníka 120/75 Ohm) | 2 | 9 | 18 | apríl, september |  | 0
21. | tuv3 |  | Kontrola optického vysielača | 2 | 9 | 18 | apríl, september |  | 0
22. | tuv4 |  | Test metalickej trasy - technologický uzol / kamera | 2 | 9 | 18 | apríl, september |  | 0
23. | tuv5 |  | Meranie videosignálu a nastavenie korekcií | 2 | 9 | 18 | apríl, september |  | 0
24. | tuv6 |  | Test komunikácie s kamerou | 2 | 9 | 18 | apríl, september |  | 0
25. | tuv7 |  | Načítanie stavu kamery prostredníctvom PC | 2 | 9 | 18 | apríl, september |  | 0
26. | tuv8 |  | Kontrola oteplenia dosiek technologického uzla | 2 | 9 | 18 | apríl, september |  | 0
27. | tuv9 |  | Test otáčania kamery, lokálne | 2 | 9 | 18 | apríl, september |  | 0
28. | tuv10 |  | Test ZOOM objektívu lokálne | 2 | 9 | 18 | apríl, september |  | 0
29. | tuv11 |  | Test prenosu signálu z kamery do dispečingu | 2 | 9 | 18 | apríl, september |  | 0
30. | tuv12 |  | Test riadenia kamery z dispečingu | 2 | 9 | 18 | apríl, september |  | 0
31. | tuv13 |  | Kontrola modulu videodeliča VVE 85 | 2 | 9 | 18 | apríl, september |  | 0
32. | tuv14 |  | Výstupné protokoly | 2 | 9 | 18 | apríl, september |  | 0
33. | tuv15 |  | Odborná prehliadka, Odborná skúška, Revízna správa | 0.25 | 1 | 0.25 |  |  | 0
Káblová časť
34. | S1 | KČ | Kontrola celkového útlmu priebežných vlákien OK | 1 | 24 | 24 | september |  | 0
35. | S2 |  | Kontrola kontinuity priebežných vlákien OK | 1 | 24 | 24 | september |  | 0
36. | S3 |  | Kontrola celkového útlmu technologických vlákien OK | 1 | 156 | 156 | september |  | 0
37. | S4 |  | Kontrola kontinuity technologických vlákien OK | 1 | 156 | 156 | september |  | 0
38. | S5 |  | Výstupné správy a protokoly | 1 | 1 | 1 | september |  | 0
39. | S6 |  | Kontrola izolačných stavov MK | 2 | 1 | 2 | apríl, september |  | 0
40. | S7 |  | Kontrola izolačných stavov diaľkových MK | 2 | 1 | 2 | apríl, september |  | 0
41. | S8 |  | Výstupné protokoly | 2 | 1 | 2 | apríl, september |  | 0
42. | S9 |  | Kontrola izolačného stavu a impedancie vypínacej slučky | 1 | 140 | 140 | september |  | 0
43. | S10 |  | Kontrola zemnenia rozvádzačov | 1 | 141 | 141 | september |  | 0
44. | S11 |  | Kontrola uzemnenia - otvorenie šácht, kontrola korodovania, medzistrop | 1 | 4 | 4 | september |  | 0
45. | S12 |  | Kontrola a meranie bleskozvodov | 1 | 30 | 30 | september |  | 0
46. | S13 |  | Výstupné protokoly | 1 | 141 | 141 | september |  | 0
47. | R1 |  | Kontrola mechanického stavu rozvádzačov, premazanie zámkov rozvádzačov | 2 | 141 | 282 | apríl, september | vykonáva NDS
48. | R2 |  | Kontrola elektických spojov rozvádzačov, dotiahnutie svoriek a skrutkových spojov | 2 | 90 | 180 | apríl, september |  | 0
49. | R3 |  | Kontrola elektrických zariadení rozvádzačov | 2 | 90 | 180 | apríl, september |  | 0
50. | R4 |  | Výstupné protokoly | 2 | 141 | 282 | apríl, september |  | 0
[8 empty] | spolu: | 0

## Príloha č.5.1.5 - LM-V MVV
Príloha č. 5: Cena za servis a údržbu informačného systému diaľnice - 5.1.5
Diaľnica D1 Liptovský Mikuláš - Važec
Informačný systém diaľnice - technologická časť: 662.11.5 Merač výšky vozidiel
por. číslo | položka | zariadenie | činnosť | počet úkonov za kal. rok | počet zariadení | počet úkonov za kalendárny rok na všetkých zariadeniach | obdobie výkonu v mesiacoch | jednotková cena za 1 úkon na jednom zariadení (v € bez DPH) | CENA za rok na všetkých zariadeniach (v € bez DPH)
1. | MV1 | MVV | Kontrola vybavenia skrine RMVV, kompletnosti, neporušenosti | 1 | 1 | 1 | september |  | 0
2. | MV2 |  | Kontrola napájania | 1 | 1 | 1 | september |  | 0
3. | MV3 |  | Kontrola neporušenosti zariadenia v skrini technológie, dotiahnutie skrutkových spojov mechanických častí | 1 | 1 | 1 | september |  | 0
4. | MV4 |  | Čistenie optiky kamier a senzorov | 1 | 1 | 1 | september |  | 0
5. | MV5 |  | Kontrola nastavenia kamier, nasmerovanie | 1 | 1 | 1 | september |  | 0
6. | MV6 |  | Kontrola nastavenia infraosvetlenia | 1 | 1 | 1 | september |  | 0
7. | MV7 |  | Kontrola viditeľnosti a ostrost obrazu | 1 | 1 | 1 | september |  | 0
8. | MV8 |  | Funkčná skúška kamerového systému | 1 | 1 | 1 | september |  | 0
9. | MV9 |  | Kontrola vozidlového detektora VEK, indukčných slučiek, špárovanie a zalievanie trhlín | 1 | 1 | 1 | september |  | 0
10. | MV10 |  | Kontrola nastavenia snímačov, nasmerovanie | 1 | 1 | 1 | september |  | 0
11. | MV11 |  | Funkčná skúška optických senzorov | 1 | 1 | 1 | september |  | 0
12. | MV12 |  | Čítanie a kontrola porúch z pamäti systému MVV | 1 | 1 | 1 | september |  | 0
13. | MV13 |  | Funkčná skúška činnosti MVV | 1 | 1 | 1 | september |  | 0
14. | MV14 |  | Údržba operačného systému CRJ | 1 | 1 | 1 | september |  | 0
15. | MV15 |  | Nastavenie synchronizácie systémov KS a MVV | 1 | 1 | 1 | september |  | 0
16. | MV16 |  | Údržba softwarových aplikácií a databázy, kontrola chybových hlásení CRJ | 1 | 1 | 1 | september |  | 0
17. | MV17 |  | Kontrola komunikácie medzi riadiacimi jednotkami | 1 | 1 | 1 | september |  | 0
18. | MV18 |  | Kontrola prenosu údajov z CRJ na lokálny dispečing | 1 | 1 | 1 | september |  | 0
19. | MV19 |  | Kontrola konverzie dát pre vizualizačné účely | 1 | 1 | 1 | september |  | 0
20. | MV20 |  | Funkčná skúška kompletného systému | 1 | 1 | 1 | september |  | 0
21. | MV22 |  | Výstupné protokoly | 1 | 1 | 1 | september |  | 0
[8 empty] | spolu: | 0

## Príloha č.5.1.6 - LM-V LD
Príloha č. 5: Cena za servis a údržbu informačného systému diaľnice - 5.1.6
Diaľnica D1 Liptovský Mikuláš - Važec
Informačný systém diaľnice - technologická časť: 662.11.6 Lokálny dispečing
por. číslo | položka | zariadenie | činnosť | počet úkonov za kal. rok | počet zariadení | počet úkonov za kalendárny rok na všetkých zariadeniach | obdobie výkonu v mesiacoch | jednotková cena za 1 úkon na jednom zariadení (v € bez DPH) | CENA za rok na všetkých zariadeniach (v € bez DPH)
Lokálny dispečing
1. | pOP1 | LD | Kontrola skríň ISD R zvonkku a zvnútra, očistenie | 2 | 1 | 2 | apríl, september |  | 0
2. | pOP2 |  | Kontrola mechanických častí a spojov skríň, ich dotiahnutie, ošetrenie | 2 | 1 | 2 | apríl, september |  | 0
3. | pOP3 |  | Očistenie zariadení od prachu a nečistôt | 2 | 1 | 2 | apríl, september |  | 0
4. | pOP4 |  | Vizuálna kontrola stavu zariadení | 2 | 1 | 2 | apríl, september |  | 0
5. | pOP5 |  | Kontrola prepojovacích vodičov a svorkovníc, dotiahnutie | 2 | 1 | 2 | apríl, september |  | 0
6. | pOP6 |  | Kontrola napájacieho zdroja | 2 | 1 | 2 | apríl, september |  | 0
7. | pOP7 |  | Kontrola signalizačných stavov stavových LED | 2 | 1 | 2 | apríl, september |  | 0
8. | pOP8 |  | Kontrola správnej funkcie signálov do systému | 2 | 1 | 2 | apríl, september |  | 0
9. | pOP9 |  | Kontrola izolačného stavu prívodov | 2 | 1 | 2 | apríl, september |  | 0
10. | pOP10 |  | Načítanie stavu kariet prostredníctvom PC | 2 | 1 | 2 | apríl, september |  | 0
11. | pOP11 |  | Test komunikácie s decentrálnymi perifériami | 2 | 1 | 2 | apríl, september |  | 0
12. | pOP12 |  | Diagnostika riadiaceho systému a analýáza stavu | 2 | 1 | 2 | apríl, september |  | 0
13. | pOP13 |  | Analýza systémových chybových hlásení | 2 | 1 | 2 | apríl, september |  | 0
14. | pOP17 |  | Kontrola technických prostriedkov - tlačiarne | 2 | 1 | 2 | apríl, september |  | 0
15. | pOP18 |  | Kontrola technických prostriedkov - LCD | 2 | 1 | 2 | apríl, september |  | 0
16. | pOP19 |  | Kontrola systémových prostriedkov - PC | 2 | 1 | 2 | apríl, september |  | 0
17. | pOP20 |  | Kontrola systémových prostriedkov - Server | 2 | 1 | 2 | apríl, september |  | 0
18. | pOP21 |  | Kontrola stavu UPS | 2 | 1 | 2 | apríl, september |  | 0
19. | pOP22 |  | Kontrola správnej funkcie Megavision | 2 | 1 | 2 | apríl, september |  | 0
20. | pOP23 |  | Kontrola prístupového systému | 2 | 1 | 2 | apríl, september |  | 0
21. | pOP24 |  | Kontrola stavu zariadenia - software kontrola, správa, údržba (Ethernet) | 2 | 1 | 2 | apríl, september |  | 0
22. | pOP25 |  | Fyzická kontrola zariadení (Ethernet) | 2 | 1 | 2 | apríl, september |  | 0
23. | pOP26 |  | Čistenie a kontrola funkčnosti jednotlivých zdrojov(Ethernet) | 2 | 1 | 2 | apríl, september |  | 0
24. | pOP27 |  | Čistenie a kontrola optických konektorov(Ethernet) | 2 | 1 | 2 | apríl, september |  | 0
25. | pOP28 |  | Čistenie a kontrola optických prepojovacích káblov(Ethernet) | 2 | 1 | 2 | apríl, september |  | 0
26. | pOP29 |  | Čistenie a kontrola metalických konektorov(Ethernet) | 2 | 1 | 2 | apríl, september |  | 0
27. | pOP30 |  | Software kontrola funkčnosti jednotlilvých hardware modulov(Ethernet) | 1 | 1 | 1 | september |  | 0
28. | pOP31 |  | Kompletná skúška priechodnosti siete Ethernet | 1 | 1 | 1 | september |  | 0
29. | pOP32 |  | Analýza alarmových hlásení siete Ethernet | 1 | 1 | 1 | september |  | 0
30. | pOP33 |  | Overenie software a hardware funkčnosti redundantnej Ethernet siete | 2 | 1 | 2 | apríl, september |  | 0
31. | pOP34 |  | Spracovanie meracích protokolov IP siete(Ethernet) | 1 | 1 | 1 | september |  | 0
32. | pOP35 |  | Kontrola konfigurácie zariadení optiswitch podľa uloženej zálohy(Ethernet) | 1 | 1 | 1 | september |  | 0
33. | pOP36 |  | Kontrola správnej funkcie video center servera, videoplayerov a VW | 2 | 1 | 2 | apríl, september |  | 0
34. | pOP37 |  | Kontrola správnej funkcie analyzačného servera I. | 2 | 1 | 2 | apríl, september |  | 0
35. | pOP38 |  | Kontrola správnej funkcie analyzačného servera II. | 2 | 1 | 2 | apríl, september |  | 0
36. | pOP39 |  | Kontrola správnej funkcie GUI a software nadstavbových pluginov | 2 | 1 | 2 | apríl, september |  | 0
37. | pOP40 |  | Kontrola správnej funkcie centrálneho záznamového servera a diskovího | 2 | 1 | 2 | apríl, september |  | 0
38. | pOP41 |  | Kontrola káblových prepojovacích spojov | 2 | 1 | 2 | apríl, september |  | 0
39. | pOP42 |  | Kontrola správnej funkcie klienta videosystému, klávesnice | 2 | 1 | 2 | apríl, september |  | 0
40. | pOP43 |  | Kontrola správnej funkcie klienta video alarm systému | 2 | 1 | 2 | apríl, september |  | 0
41. | pOP44 |  | Kontrola spracovania údajov dopravných plugin systémov | 2 | 1 | 2 | apríl, september |  | 0
42. | pOP45 |  | Kontrola správnej funkcie servera I. | 2 | 1 | 2 | apríl, september |  | 0
43. | pOP46 |  | Kontrola správnej funkcie servera - videoalarm servera, intranet servera, EZS servera | 2 | 1 | 2 | apríl, september |  | 0
44. | pOP47 |  | Kontrola správnej funkcie monitorovej steny | 2 | 1 | 2 | apríl, september |  | 0
45. | pOP48 |  | Kontrola správnej funkcie videosignálu | 2 | 1 | 2 | apríl, september |  | 0
46. | pOP49 |  | Kontrola správnej funkcie satelitu a audio príslušenstva | 2 | 1 | 2 | apríl, september |  | 0
47. | pOP50 |  | Protokol o údržbe a technickej prehliadke | 2 | 1 | 2 | apríl, september |  | 0
48. | pOP51 | Video dohľad | Kontrola a meranie uzemnenia | 1 | 1 | 1 | september |  | 0
49. | pOP52 | Video dohľad | Správa o profylaktickej prehliadke v elektronickej forme | 2 | 1 | 2 | apríl, september |  | 0
50. | pOP53 | Operátorská PC stanica | Vizuálna kontrola technického stavu | 2 | 1 | 2 | apríl, september |  | 0
51. | pOP54 | OD PZ, Zimná údržba | Kontrola funkčnosti a diagnostika UTO PC stanice | 2 | 1 | 2 | apríl, september |  | 0
52. | pOP55 |  | Profylaktická prehliadka UTO PC stanice | 2 | 1 | 2 | apríl, september |  | 0
53. | pOP56 |  | Skúška komunikačného rozhrania a prenosu signálu po LAN | 2 | 1 | 2 | apríl, september |  | 0
54. | pOP57 | LCD monitor | Vizuálna kontrola technického stavu | 1 | 1 | 1 | september |  | 0
55. | pOP58 | LCD monitor | Kontrola čistoty a odstránenie nečistôt | 1 | 1 | 1 | september |  | 0
56. | pOP59 | LCD monitor | Kontrola farebného nastavenia a geometrie obrazu | 1 | 1 | 1 | september |  | 0
Diaľkový prístup k technologickej sieti LOP Liptovský Mikuláš
57. | pFW1 | LD | Údržba hardvéru serverov, chladiacich jednotiek, filtrov | 1 | 1 | 1 | september |  | 0
58. | pFW2 |  | Kontrola chybných sektorov na HDD | 1 | 1 | 1 | september |  | 0
59. | pFW3 |  | Testovanie redudantnosti serverov, diskového poľa a napájacích zdrojov | 2 | 1 | 2 | apríl, september |  | 0
60. | pFW4 |  | Údržba firewallu - údržba uživateľských kont | 2 | 1 | 2 | apríl, september |  | 0
61. | pFW5 |  | Kontrola záznamov o neoprávnených prístupov | 2 | 1 | 2 | apríl, september |  | 0
62. | pFW6 |  | Testovanie blokovania neoprávnených prístupov | 2 | 1 | 2 | apríl, september |  | 0
63. | pFW7 |  | Protokoly o údržbe a technickej prehliadke | 2 | 1 | 2 | apríl, september |  | 0
[8 empty] | spolu: | 0

## Príloha č.5.1.7 - LM-V EZS
Príloha č. 5: Cena za servis a údržbu informačného systému diaľnice - 5.1.7
Diaľnica D1 Liptovský Mikuláš - Važec
Informačný systém diaľnice - technologická časť: 662.11.7 Elektrická zabezpečovacia signalizácia
por. číslo | položka | zariadenie | činnosť | počet úkonov za kal. rok | počet zariadení | počet úkonov za kalendárny rok na všetkých zariadeniach | obdobie výkonu v mesiacoch | jednotková cena za 1 úkon na jednom zariadení (v € bez DPH) | CENA za rok na všetkých zariadeniach (v € bez DPH)
1. | zs1 | EZS | Kontrola rozmiestnenia a upevnenia zariadení EZS a ich súčastí podľa dokumentácie | 2 | 11 | 22 | apríl, september |  | 0
2. | zs2 |  | Kontrola správnej funkčnosti detektorov | 2 | 11 | 22 | apríl, september |  | 0
3. | zs3 |  | Kontrola inštalácie káblov a ich ochrany | 2 | 11 | 22 | apríl, september |  | 0
4. | zs4 |  | Kontrola funkčnosti základných a náhradných zdrojov napájania | 2 | 11 | 22 | apríl, september |  | 0
5. | zs5 |  | Kontrola správnej funkčnosti riadiacich a indikačných zariadení | 2 | 11 | 22 | apríl, september |  | 0
6. | zs6 |  | Kontrola funkčnosti prenos. zariadení v súčinnosti so strediskom registrovania poplachu | 2 | 11 | 22 | apríl, september |  | 0
7. | zs7 |  | Kontrola celkovej činnosti poplachového systému | 2 | 11 | 22 | apríl, september |  | 0
8. | zs8 |  | Výstupné protokoly | 2 | 11 | 22 | apríl, september |  | 0
[8 empty] | spolu: | 0

## Príloha č.5.1 - Sumár LM-V
Diaľnica D1 Liptovský Mikuláš - Važec
Príloha č. 5 - 5.1: Cena za servis a údržbu informačného systému diaľnice
Príloha č. | Číslo objektu | Technológia | CENA za kalendárny rok (v € bez DPH)
5.1.1 | 662.11.1 | Stojany tiesňového volania | 0
5.1.2 | 662.11.2 | Kamerový dohľad | 0
5.1.3 | 662.11.3 | Radiče návestného rezu | 0
5.1.4 | 662.11.4 | Technologické uzly | 0
5.1.5 | 662.11.5 | Merač výšky vozidiel | 0
5.1.6 | 662.11.6 | Lokálny dispečing | 0
5.1.7 | 662.11.7 | Elektrická zabezpečovacia signalizácia | 0
|  | spolu: | 0

## Príloha č.5.2.1 - V-M STV
Príloha č. 5: Cena za servis a údržbu informačného systému diaľnice - 5.2.1
Diaľnica D1 Važec - Mengusovce
Informačný systém diaľnice - technologická časť: 656-11.1 Stojany tiesňového volania
por. číslo | položka | zariadenie | činnosť | počet úkonov za kal. rok | počet zariadení | počet úkonov za kalendárny rok na všetkých zariadeniach | obdobie výkonu v mesiacoch | jednotková cena za 1 úkon na jednom zariadení (v € bez DPH) | CENA za rok na všetkých zariadeniach (v € bez DPH)
Stojany STV
1. | pTNV1 | Stojany STV 1 - STV 12 | Vizuálna kontrola technického stavu TNV | 1 | 12 | 12 | september | vykonáva NDS
2. | pTNV2 |  | Kontrola stavu prívodu napájacieho napätia a stavu zemnenia | 1 | 12 | 12 | september |  | 0
3. | pTNV3 |  | Kontrola stavu všetkých svorkovníc, kontrola funkčnosti blikača | 1 | 12 | 12 | september |  | 0
4. | pTNV4 |  | Odstránenie nečistôt na zariadení | 1 | 12 | 12 | september | vykonáva NDS
5. | pTNV5 |  | Test funkčnosti TNV, kontrola ich mechanického stavu | 1 | 12 | 12 | september |  | 0
6. | pTNV6 |  | Testovanie dátových vedení ku každému TNV jednoduchou štatistickou metódou a sledovanie úrovne signálu | 1 | 12 | 12 | september |  | 0
7. | pTNV7 | OP | Kontrola prepojení a stavu kabeláží, svorkovníc TNV a PC | 1 | 1 | 1 | september |  | 0
8. | pTNV8 |  | Test PC, kontrola nastavení PC súvisiacich s prevádzkou TNV | 1 | 1 | 1 | september |  | 0
9. | pTNV9 |  | Prehľad histórie udalostí, kontrola kontinuity dát | 1 | 1 | 1 | september |  | 0
10. | pTNV10 |  | Zálohovanie nameraných dát za určité obdobie | 1 | 1 | 1 | september |  | 0
[8 empty] | spolu: | 0

## Príloha č.5.2.2 - V-M EZS
Príloha č. 5: Cena za servis a údržbu informačného systému diaľnice - 5.2.2
Diaľnica D1 Važec - Mengusovce
Informačný systém diaľnice - technologická časť: 656-11.4 Elektrická zabezpečovacia signalizácia
por. číslo | položka | zariadenie | činnosť | počet úkonov za kal. rok | počet zariadení | počet úkonov za kalendárny rok na všetkých zariadeniach | obdobie výkonu v mesiacoch | jednotková cena za 1 úkon na jednom zariadení (v € bez DPH) | CENA za rok na všetkých zariadeniach (v € bez DPH)
Elektrická zabezpečovacia signalizácia
1. | pezs1 | EZS 1.2, 1.3, 5.2, 5.3, 5, 6 | Kontrola mechanických častí zariadenia | 2 | 6 | 12 | apríl, september | vykonáva NDS
2. | pezs2 |  | Očistenie zariadení od prachu a nečistôt | 2 | 6 | 12 | apríl, september | vykonáva NDS
3. | pezs3 |  | Kontrola stavu zariadení - vizuálna kontrola | 2 | 6 | 12 | apríl, september |  | 0
4. | pezs4 |  | Kontrola vodičov a káblov | 2 | 6 | 12 | apríl, september |  | 0
5. | pezs5 |  | Kontrola napájacieho zdroja | 2 | 6 | 12 | apríl, september |  | 0
6. | pezs6 |  | Kontrola akustickej signalizácie | 2 | 6 | 12 | apríl, september |  | 0
7. | pezs7 |  | Kontrola EZS ústredne | 2 | 6 | 12 | apríl, september |  | 0
8. | pezs8 |  | Kontrola signalizácie na serveri EZS | 2 | 6 | 12 | apríl, september |  | 0
9. | pezs9 |  | Kontrola správneho zobrazenia vo vizualizácii | 2 | 6 | 12 | apríl, september |  | 0
10. | pezs10 |  | Kontrola správneho zobrazenia v intranete, vyhodnotenie alarmov | 2 | 6 | 12 | apríl, september |  | 0
11. | pezs11 |  | Kontrola čítacích hláv, správnej funkcie, signalizácie | 2 | 6 | 12 | apríl, september |  | 0
12. | pezs12 |  | Revízna prehliadka a skúška technologického zariadenia | 0.25 | 6 | 1.5 |  |  | 0
13. | pezs13 | LD (SSÚD) | SW údržba EZS servera | 2 | 6 | 12 | apríl, september |  | 0
[8 empty] | spolu: | 0

## Príloha č.5.2.3 - V-M KD
Príloha č. 5: Cena za servis a údržbu informačného systému diaľnice - 5.2.3
Diaľnica D1 Važec - Mengusovce
Informačný systém diaľnice - technologická časť: 656-11.5 Kamerový dohľad
por. číslo | položka | zariadenie | činnosť | počet úkonov za kal. rok | počet zariadení | počet úkonov za kalendárny rok na všetkých zariadeniach | obdobie výkonu v mesiacoch | jednotková cena za 1 úkon na jednom zariadení (v € bez DPH) | CENA za rok na všetkých zariadeniach (v € bez DPH)
Kamerový dohľad
1. | pkd1 | Kamerový dohľad KD2 - KD9 | Test napájacieho napätia na konektore kamery zvnútra | 2 | 8 | 16 | apríl, september |  | 0
2. | pkd2 |  | Test napájacieho napätia na konektore objektívu zvnútra | 2 | 8 | 16 | apríl, september |  | 0
3. | pkd3 |  | Vyčistenie šošoviek objektívu | 2 | 8 | 16 | apríl, september |  | 0
4. | pkd4 |  | Test činnosti objektívu v závislosti od sveteľných podmienok | 2 | 8 | 16 | apríl, september |  | 0
5. | pkd5 |  | Test činnosti kamery v závislosti od svetelných podmienok | 2 | 8 | 16 | apríl, september |  | 0
6. | pkd6 |  | Načítanie stavu kamery prostredníctvom servisného pultu | 2 | 8 | 16 | apríl, september |  | 0
7. | pkd7 |  | Spätná montáž kamery a jej test funkčnosti | 2 | 8 | 16 | apríl, september |  | 0
8. | pkd8 |  | Kontrola nastavenia objektívu na sledované scény | 2 | 8 | 16 | apríl, september |  | 0
9. | pkd9 |  | Vyčistenie krytu otočného statívu zvnútra | 2 | 8 | 16 | apríl, september |  | 0
10. | pkd10 |  | Test napájacieho napätia na konektore statívu zvnútra | 2 | 8 | 16 | apríl, september |  | 0
11. | pkd11 |  | Test napájacieho statívu v závislosti od povelov ovládacieho pultu | 2 | 8 | 16 | apríl, september |  | 0
12. | pkd12 |  | Kontrola nastavenia zrážiek koncových polôh statívu | 2 | 8 | 16 | apríl, september |  | 0
13. | pkd13 |  | Kontrola prepäťových ochrán statívu - RS485 | 2 | 8 | 16 | apríl, september |  | 0
14. | pkd14 |  | Spätná montáž statívu a funkčný test, kontrola vyhrievania | 1 | 8 | 8 | september |  | 0
15. | pkd15 |  | Revízna prehliadka a skúška technologického zariadenia | 0.25 | 8 | 2 |  |  | 0
16. | pkd16 |  | Kontrola nastavenia otočného statívu na sledované scény | 2 | 8 | 16 | apríl, september |  | 0
17. | pkd17 |  | Kontrola obrazu sledovanej scény | 2 | 8 | 16 | apríl, september |  | 0
18. | pkd18 |  | Funkčný test kompletu | 2 | 8 | 16 | apríl, september |  | 0
19. | pkd19 |  | Kontrola prepäťových ochrán kamery - videosignál, RS485 | 2 | 8 | 16 | apríl, september |  | 0
20. | pkd20 |  | Kontrola OS a softvéru | 2 | 8 | 16 | apríl, september |  | 0
21. | pkd21 |  | Kontrola a meranie optickej trasy medzi KD a TU | 2 | 8 | 16 | apríl, september |  | 0
22. | pkd22 |  | Kontrola optického prevodníka - vysielač | 2 | 8 | 16 | apríl, september |  | 0
23. | pkd23 |  | Kontrola záložného a napájacieho zdroja KD - strata napájania | 2 | 8 | 16 | apríl, september |  | 0
24. | pkd24 |  | Kontrola funkčnosti SW pluginu - VISIOPAD | 2 | 8 | 16 | apríl, september |  | 0
25. | pkd25 |  | Kontrola ohrevu kamery | 2 | 8 | 16 | apríl, september |  | 0
Všeobecné
26. | Systémy, licencie a certifikáty |  | Kontrola dostupnosti aktualizácií softvérov a inštalácia dostupných aktualizácií, kontrola platnosti licencií a prípadná obnova licencií, kontrola a aktualizácia bezpečnostných certifikátov | 2 | 1 | 2 | apríl, september |  | 0
[8 empty] | spolu: | 0

## Príloha č.5.2.4 - V-M CSS
Príloha č. 5: Cena za servis a údržbu informačného systému diaľnice - 5.2.4
Diaľnica D1 Važec - Mengusovce
Informačný systém diaľnice - technologická časť: 656-11.6 Cestná svetelná signalizácia
por. číslo | položka | zariadenie | činnosť | počet úkonov za kal. rok | počet zariadení | počet úkonov za kalendárny rok na všetkých zariadeniach | obdobie výkonu v mesiacoch | jednotková cena za 1 úkon na jednom zariadení (v € bez DPH) | CENA za rok na všetkých zariadeniach (v € bez DPH)
Radič cestnej svetelnej signalizácie
1. | pCSS1 | Radič cestnej svetelnej signalizácie RCSS1 - RCSS4 | Kontrola skrine RCSS zvonku a zvnútra, očistenie | 2 | 4 | 8 | apríl, september | vykonáva NDS
2. | pCSS2 |  | Kontrola mechanických častí a spojov skrine, ich dotiahnutie a ošetrenie | 2 | 4 | 8 | apríl, september | vykonáva NDS
3. | pCSS3 |  | Očistenie zariadení od prachu a nečistôt | 2 | 4 | 8 | apríl, september | vykonáva NDS
4. | pCSS4 |  | Kontrola stavu zariadení - vizuálna kontrola | 2 | 4 | 8 | apríl, september | vykonáva NDS
5. | pCSS5 |  | Kontrola napájacieho zdroja | 2 | 4 | 8 | apríl, september |  | 0
6. | pCSS6 |  | Kontrola vykurovacej jednotky | 2 | 4 | 8 | apríl, september |  | 0
7. | pCSS7 |  | Kontrola prepojovacích vodičov, svorkovníc a ich dotiahnutie | 2 | 4 | 8 | apríl, september |  | 0
8. | pCSS8 |  | Kontrola signalizačných stavových LED | 2 | 4 | 8 | apríl, september |  | 0
9. | pCSS9 |  | Kontrola prepäťových ochrán | 2 | 4 | 8 | apríl, september |  | 0
10. | pCSS10 |  | Kontrola istiacich prvkov | 2 | 4 | 8 | apríl, september |  | 0
11. | pCSS11 |  | Testovanie parametrov komunikačnej linky Can Open | 2 | 4 | 8 | apríl, september |  | 0
12. | pCSS12 |  | Načítanie stavu kariet prostredníctvom PC | 2 | 4 | 8 | apríl, september |  | 0
13. | pCSS13 |  | Kontrola správnej funkcie signálov do systému | 2 | 4 | 8 | apríl, september |  | 0
14. | pCSS14 |  | Test komunikácie s hlavným PLC | 2 | 4 | 8 | apríl, september |  | 0
15. | pCSS15 |  | Diagnostika riadiaceho systému a analýza stavu | 2 | 4 | 8 | apríl, september |  | 0
16. | pCSS16 |  | Revízna prehliadka a skúška technologického zariadenia | 0.25 | 4 | 1 |  |  | 0
17. | pCSS17 |  | Meranie izolačných stavov a prechodových odporov | 2 | 4 | 8 | apríl, september |  | 0
[8 empty] | spolu: | 0

## Príloha č.5.2.5 - V-M TU
Príloha č. 5: Cena za servis a údržbu informačného systému diaľnice - 5.2.5
Diaľnica D1 Važec - Mengusovce
Informačný systém diaľnice - technologická časť: 656-11.7 Technologické uzly
por. číslo | položka | zariadenie | činnosť | počet úkonov za kal. rok | počet zariadení | počet úkonov za kalendárny rok na všetkých zariadeniach | obdobie výkonu v mesiacoch | jednotková cena za 1 úkon na jednom zariadení (v € bez DPH) | CENA za rok na všetkých zariadeniach (v € bez DPH)
Technologický uzol základný
1. | pTU1 | Technologický uzol TU1 - TU5 | Vizuálna kontrola skrine TU zvonku a zvnútra, očistenie | 2 | 5 | 10 | apríl, september | vykonáva NDS
2. | pTU2 |  | Kontrola mechanických častí a spojov skrine, ich dotiahnutie, ošetrenie | 2 | 5 | 10 | apríl, september | vykonáva NDS
3. | pTU3 |  | Očistenie zariadenia od prachu a nečistôt | 2 | 5 | 10 | apríl, september | vykonáva NDS
4. | pTU4 |  | Kontrola klimatizačnej jednotky resp. vykurovacej jednotky | 2 | 5 | 10 | apríl, september |  | 0
5. | pTU5 |  | Kontrola prepojovacích vodičov a svorkovníc a ich dotiahnutie | 2 | 5 | 10 | apríl, september |  | 0
6. | pTU6 |  | Kontrola signalizačných stavových LED | 2 | 5 | 10 | apríl, september |  | 0
7. | pTU7 |  | Kontrola prepäťových ochrán | 2 | 5 | 10 | apríl, september |  | 0
8. | pTU8 |  | Kontrola UPS | 2 | 5 | 10 | apríl, september |  | 0
9. | pTU9 |  | Kontrola komunikačného zariadenia siete TCP/IP | 2 | 5 | 10 | apríl, september |  | 0
10. | pTU10 |  | Kontrola systémovej komunikácie - Ethernet | 2 | 5 | 10 | apríl, september |  | 0
11. | pTU11 |  | Kontrola správnej funkcie Megavision | 2 | 5 | 10 | apríl, september |  | 0
12. | pTU12 |  | Testovanie parametrov komunikačnej linky Can Open | 2 | 3 | 6 | apríl, september |  | 0
13. | pTU13 |  | Načítanie stavu kariet prostredníctvom PC | 2 | 5 | 10 | apríl, september |  | 0
14. | pTU14 |  | Kontrola napájacích zdrojov a diódového mostíka | 2 | 5 | 10 | apríl, september |  | 0
15. | pTU15 |  | Kontrola spávnej funkcie signálov do systému | 2 | 5 | 10 | apríl, september |  | 0
16. | pTU16 |  | Test komunikácie s hlavným PLC | 2 | 3 | 6 | apríl, september |  | 0
17. | pTU17 |  | Kompletná funkčná skúška riadiaceho systému technologického uzla | 2 | 5 | 10 | apríl, september |  | 0
18. | pTU18 |  | Revízna prehliadka a skúška technologického zariadenia | 0.25 | 4 | 1 |  |  | 0
19. | pTU19 |  | Meranie izolačných stavov a prechodových odporov | 2 | 5 | 10 | apríl, september |  | 0
20. | pTU20 |  | Kontrola prevodníkov MOXA,Digi ONE | 2 | 3 | 6 | apríl, september |  | 0
21. | pTU21 |  | Kontrola prístupového systému a EZS v TU | 2 | 5 | 10 | apríl, september |  | 0
Technologický uzol s videosystémom
22. | pTU1V | Technologický uzol TUV1,2,4,5 | Kontrola opticko-metalického videa prevodníka | 2 | 4 | 8 | apríl, september |  | 0
23. | pTU2V |  | Kontrola metalicko - optických video prevodníkov | 2 | 4 | 8 | apríl, september |  | 0
24. | pTU3V |  | Kontrola digitalizéra videosignálu Discovery 300, komunikačnej vrstvy | 2 | 4 | 8 | apríl, september |  | 0
25. | pTU4V |  | Test optickej trasy - technologický uzol / kamery | 2 | 4 | 8 | apríl, september |  | 0
26. | pTU5V |  | Meranie videosignálu | 2 | 4 | 8 | apríl, september |  | 0
27. | pTU6V |  | Test komunikácie s kamerou | 2 | 4 | 8 | apríl, september |  | 0
28. | pTU7V |  | Načítanie stavu kariet prostredníctvom servisného pultu | 2 | 4 | 8 | apríl, september |  | 0
29. | pTU8V |  | Kontrola prepäťových ochrán a bleskoistiek | 2 | 4 | 8 | apríl, september |  | 0
30. | pTU9V |  | Test otáčania kamery, lokálne | 2 | 4 | 8 | apríl, september |  | 0
31. | pTU10V |  | Test ZOOM, FOCUS objektívu lokálne | 2 | 4 | 8 | apríl, september |  | 0
32. | pTU11V |  | Test prenosu video a riadiaceho signálu z kamier do dispečingu | 2 | 4 | 8 | apríl, september |  | 0
33. | pTU12V |  | Test kompletného riadenia funkcií kamier z dispečingu | 2 | 4 | 8 | apríl, september |  | 0
34. | pTU13V |  | Odborná prehliadka, Odborná skúška, Revízna správa | 0.25 | 1 | 0.25 |  |  | 0
[8 empty] | spolu: | 0

## Príloha č.5.2 - Sumár V-M
Diaľnica D1 Važec - Mengusovce
Príloha č. 5 - 5.2: Cena za servis a údržbu informačného systému diaľnice
Príloha č. | Číslo objektu | Technológia | CENA za kalendárny rok (v € bez DPH)
5.2.1 | 656-11.1 | Stojany tiesňového volania | 0
5.2.2 | 656-11.4 | Elektrická zabezpečovacia signalizácia | 0
5.2.3 | 656-11.5 | Kamerový dohľad | 0
5.2.4 | 656-11.6 | Cestná svetelná signalizácia | 0
5.2.5 | 656-11.7 | Technologické uzly | 0
|  | spolu: | 0

## Príloha č.5.3.1 - M-JI STV
Príloha č. 5: Cena za servis a údržbu informačného systému diaľnice - 5.3.1
Diaľnica D1 Mengusovce - Jánovce, I. úsek
Informačný systém diaľnice - technologická časť: 685-01.11 Stojany tiesňového volania
por. číslo | položka | zariadenie | činnosť | počet úkonov za kal. rok | počet zariadení | počet úkonov za kalendárny rok na všetkých zariadeniach | obdobie výkonu v mesiacoch | jednotková cena za 1 úkon na jednom zariadení (v € bez DPH) | CENA za rok na všetkých zariadeniach (v € bez DPH)
1. | stv1 | STV 13-22 | Vizuálna kontrola technického stavu STV | 1 | 10 | 10 | september | vykonáva NDS
2. | stv2 | STV 13-22 | Kontrola stavu prívodu napájacieho napätia a stavu zemnenia | 1 | 10 | 10 | september | vykonáva NDS
3. | stv3 | STV 13-22 | Kontrola stavu všetkých svorkovníc, kontrola funkčnosti blikača | 1 | 10 | 10 | september | vykonáva NDS
4. | stv4 | STV 13-22 | Odstránenie nečistôt na zariadení | 1 | 10 | 10 | september | vykonáva NDS
5. | stv5 | STV 13-22 | Test funkčnosti STV, kontrola ich mechanického stavu | 1 | 10 | 10 | september |  | 0
6. | stv6 | STV 13-22 | Testovanie dátových vedení ku každému STV jednoduchov štatistickou metódou a sledovanie úrovne signálu | 1 | 10 | 10 | september |  | 0
7. | stv7 | OP | Kontrola prepojení a stavu kabeláže, svorkovníc STV a PC | 1 | 1 | 1 | september |  | 0
8. | stv8 | OP | Test PC, kontrola nastavení PC súvisiacich s prevádzkou STV | 1 | 1 | 1 | september |  | 0
9. | stv9 | OP | Prehľad histórie udalostí, kontrola kontinuity dát | 1 | 1 | 1 | september |  | 0
10. | stv10 | OP | Zálohovanie nameraných dát za určité obdobie | 1 | 1 | 1 | september |  | 0
[8 empty] | spolu: | 0

## Príloha č.5.3.2 - M-JI TD
Príloha č. 5: Cena za servis a údržbu informačného systému diaľnice - 5.3.2
Diaľnica D1 Mengusovce - Jánovce, I. úsek
Informačný systém diaľnice - technologická časť: 685-05.11 Televízny dohľad
por. číslo | položka | zariadenie | činnosť | počet úkonov za kal. rok | počet zariadení | počet úkonov za kalendárny rok na všetkých zariadeniach | obdobie výkonu v mesiacoch | jednotková cena za 1 úkon na jednom zariadení (v € bez DPH) | CENA za rok na všetkých zariadeniach (v € bez DPH)
1. | TD1 | TD | Test napájacieho napätia na konektore kamery zvnútra | 2 | 6 | 12 | apríl, september |  | 0
2. | TD2 | TD | Test napájacieho napätia na konektore objektívu zvnútra | 2 | 6 | 12 | apríl, september |  | 0
3. | TD3 | TD | Vyčistenie šošoviek objektívu | 2 | 6 | 12 | apríl, september |  | 0
4. | TD4 | TD | Test činnosti objektívu v závislosti od svetelných podmienok | 2 | 6 | 12 | apríl, september |  | 0
5. | TD5 | TD | Test činnosti kamery v závislosti od svetelných podmienok | 2 | 6 | 12 | apríl, september |  | 0
6. | TD6 | TD | Načítanie stavu kamery prostredníctvom servisného pultu | 2 | 6 | 12 | apríl, september |  | 0
7. | TD7 | TD | Spätná montáž kamery a funkčný test | 2 | 6 | 12 | apríl, september |  | 0
8. | TD8 | TD | Kontrola nastavenia objektívu na sledované scény | 2 | 6 | 12 | apríl, september |  | 0
9. | TD9 | TD | Vyčistenie krytu otočného statívu zvnútra | 2 | 6 | 12 | apríl, september |  | 0
10. | TD10 | TD | Test napájacieho napätia na konektore statívu zvnútra | 2 | 6 | 12 | apríl, september |  | 0
11. | TD11 | TD | Test činnpsti statívu v závislosti od povelov ovládacieho pultu | 2 | 6 | 12 | apríl, september |  | 0
12. | TD12 | TD | Kontrola nastavenia zarážiek koncových polôh statívu | 2 | 6 | 12 | apríl, september |  | 0
13. | TD13 | TD | Kontrola prepäťových ochrán statívu - RS485 | 2 | 6 | 12 | apríl, september |  | 0
14. | TD14 | TD | Spätná montáž statívu a funkčný test, kontrola vyhrievania | 2 | 6 | 12 | apríl, september |  | 0
15. | TD15 | TD | Kontrola nastavenia otočného statívu na sledované scény | 2 | 6 | 12 | apríl, september |  | 0
16. | TD16 | TD | Kontrola obrazu sledovanej scény | 2 | 6 | 12 | apríl, september |  | 0
17. | TD17 | TD | Funkčný test kompletu | 2 | 6 | 12 | apríl, september |  | 0
18. | TD18 | TD | Kontrola prepäťových ochrán kamery - videosignál, RS485 | 2 | 6 | 12 | apríl, september |  | 0
19. | TD19 | TD | Kontrola OS a softvéru | 2 | 6 | 12 | apríl, september |  | 0
20. | TD20 | TD | Kontrola a meranie optickej trasy medzi KD a TU | 2 | 6 | 12 | apríl, september |  | 0
21. | TD21 | TD | Kontrola optického prevodníka - vysielač | 2 | 6 | 12 | apríl, september |  | 0
22. | TD22 | TD | Kontrola záložného a napájacieho zdroja KD - strata napájania | 2 | 6 | 12 | apríl, september |  | 0
23. | TD23 | TD | Kontrola funkčnosti SW pluginu - VISIOPAD | 2 | 6 | 12 | apríl, september |  | 0
24. | TD24 | TD | Revízna prehliadka a skúška technologického zariadenia | 0.25 | 6 | 1.5 |  |  | 0
25. | TD25 | TD | Kontrola ohrevu kamery | 2 | 6 | 12 | apríl, september |  | 0
Všeobecné
26. | Systémy, licencie a certifikáty |  | Kontrola dostupnosti aktualizácií softvérov a inštalácia dostupných aktualizácií, kontrola platnosti licencií a prípadná obnova licencií, kontrola a aktualizácia bezpečnostných certifikátov | 2 | 1 | 2 | apríl, september |  | 0
[8 empty] | spolu: | 0

## Príloha č.5.3.3 - M-JI PDZ
Príloha č. 5: Cena za servis a údržbu informačného systému diaľnice - 5.3.3
Diaľnica D1 Mengusovce - Jánovce, I. úsek
Informačný systém diaľnice - technologická časť: 685-06.11 Premenné dopravné značky
por. číslo | položka | zariadenie | činnosť | počet úkonov za kal. rok | počet zariadení | počet úkonov za kalendárny rok na všetkých zariadeniach | obdobie výkonu v mesiacoch | jednotková cena za 1 úkon na jednom zariadení (v € bez DPH) | CENA za rok na všetkých zariadeniach (v € bez DPH)
PDZ - lamelové + lamelové s blikačom
1. | LPDZ1 | LPDZ | Kontrola skrine LPDZ zvonku a zvnútra, očistenie | 2 | 52 | 104 | apríl, september |  | 0
2. | LPDZ2 | LPDZ | Kontrola prepojovacích vodičov a svorkovníc, dotiahnutie | 2 | 52 | 104 | apríl, september |  | 0
3. | LPDZ3 | LPDZ | Kontrola prepäťových ochrán LPDZ | 2 | 52 | 104 | apríl, september |  | 0
4. | LPDZ4 | LPDZ | Testovanie chýb a spätné hlásenie | 2 | 52 | 104 | apríl, september |  | 0
5. | LPDZ5 | LPDZ | Funkčná skúška a kontrola nastavenia symbolov | 2 | 52 | 104 | apríl, september |  | 0
6. | LPDZ6 | LPDZ | Očistenie a ošetrenie jednotlivých fólií na lamelách | 1 | 52 | 52 | september |  | 0
7. | LPDZ7 | LPDZ | Mazanie hnacích elementov, špirály a šp.kolieska viacúčelovým mazadlom | 1 | 52 | 52 | september |  | 0
8. | LPDZ8 | LPDZ | Revízna prehliadka a skúška technologického zariadenia | 0.25 | 52 | 13 |  |  | 0
9. | LPDZ9 | Blikače | Kontrola a testy LED blikačov | 2 | 35 | 70 | apríl, september |  | 0
PDZ fázorové (LED) + semafory
10. | FPDZ1 | FPDZ | Kontrola skrine FPDZ zvonku a zvnútra, očistenie | 2 | 27 | 54 | apríl, september |  | 0
11. | FPDZ2 | FPDZ | Kontrola napájacej časti, prepojovacích vodičov a svorkovníc | 2 | 27 | 54 | apríl, september |  | 0
12. | FPDZ3 | FPDZ | Kontrola LED a jednotlivých symbolov | 2 | 27 | 54 | apríl, september |  | 0
13. | FPDZ4 | FPDZ | Kontrola a lokálny test PDZ z CRS | 2 | 27 | 54 | apríl, september |  | 0
14. | FPDZ5 | FPDZ | Revízna prehliadka a skúška technologického zariadenia | 0.25 | 27 | 6.75 |  |  | 0
15. | FPDZ6 | Semafory | Kontrola a testy LED semafórov | 2 | 10 | 20 | apríl, september |  | 0
[8 empty] | spolu: | 0

## Príloha č.5.3.4 - M-JI RNR
Príloha č. 5: Cena za servis a údržbu informačného systému diaľnice - 5.3.4
Diaľnica D1 Mengusovce - Jánovce, I. úsek
Informačný systém diaľnice - technologická časť: 685-06.11.1 Radiče návestných rezov
por. číslo | položka | zariadenie | činnosť | počet úkonov za kal. rok | počet zariadení | počet úkonov za kalendárny rok na všetkých zariadeniach | obdobie výkonu v mesiacoch | jednotková cena za 1 úkon na jednom zariadení (v € bez DPH) | CENA za rok na všetkých zariadeniach (v € bez DPH)
1. | rnr1 | RNR 1-22 | Kontrola skrine RNR zvonku a zvnútra, očistenie | 2 | 22 | 44 | apríl, september | vykonáva NDS
2. | rnr2 | RNR 1-22 | Kontrola mechanických častí a spojov, dotiahnutie, ošetrenie | 2 | 22 | 44 | apríl, september | vykonáva NDS
3. | rnr3 | RNR 1-22 | Očistenie zariadení od prachu a nečistôt | 2 | 22 | 44 | apríl, september | vykonáva NDS
4. | rnr4 | RNR 1-22 | Kontrola klimatizačnej jednotky resp. vykurovacej jednotky | 2 | 22 | 44 | apríl, september |  | 0
5. | rnr5 | RNR 1-22 | Kontrola prepojovacích vodičov a svorkovníc a ich dotiahnutie | 2 | 22 | 44 | apríl, september |  | 0
6. | rnr6 | RNR 1-22 | Kontrola signalizačných stavových LED | 2 | 22 | 44 | apríl, september |  | 0
7. | rnr7 | RNR 1-22 | Kontrola prepäťových ochrán | 2 | 22 | 44 | apríl, september |  | 0
8. | rnr8 | RNR 1-22 | Kontrola komunikačného zariadenia siete TCP/IP | 2 | 4 | 8 | apríl, september |  | 0
9. | rnr9 | RNR 1-22 | Kontrola systémovej komunikácie - Ethernet | 2 | 4 | 8 | apríl, september |  | 0
10. | rnr10 | RNR 1-22 | Kontrola správnej funkcie MegaVision | 2 | 4 | 8 | apríl, september |  | 0
11. | rnr11 | RNR 1-22 | Testovanie parametrov komunikačnej linky Can Open | 2 | 22 | 44 | apríl, september |  | 0
12. | rnr12 | RNR 1-22 | Načítanie stavu kariet prostredníctvom PC | 2 | 22 | 44 | apríl, september |  | 0
13. | rnr13 | RNR 1-22 | Kontrola napájacích zdrojov a diódového mostíka | 2 | 22 | 44 | apríl, september |  | 0
14. | rnr14 | RNR 1-22 | Kontrola správnej funkcie signálov do systému | 2 | 22 | 44 | apríl, september |  | 0
15. | rnr15 | RNR 1-22 | Test komunikácie s operátorským pracoviskom | 2 | 4 | 8 | apríl, september |  | 0
16. | rnr16 | RNR 1-22 | Kompletná funkčná skúška riadiaceho systému RNR | 2 | 22 | 44 | apríl, september |  | 0
17. | rnr17 | RNR 1-22 | Revízna prehliadka a skúška technologického zariadenia | 0.25 | 22 | 5.5 |  |  | 0
18. | rnr18 | RNR 1-22 | Meranie izolačných stavov a prechodových odporov | 2 | 22 | 44 | apríl, september |  | 0
19. | rnr19 | RNR 1-22 | Kontrola a testy prúdových komparátorov PKS1 | 2 | 18 | 36 | apríl, september |  | 0
20. | rnr20 | RNR 1-22 | Kontrola 485 opakovačov | 2 | 4 | 8 | apríl, september |  | 0
[8 empty] | spolu: | 0

## Príloha č.5.3.5 - M-JI TU
Príloha č. 5: Cena za servis a údržbu informačného systému diaľnice - 5.3.5
Diaľnica D1 Mengusovce - Jánovce, I. úsek
Informačný systém diaľnice - technologická časť: 685-07.11 Technologické uzly
por. číslo | položka | zariadenie | činnosť | počet úkonov za kal. rok | počet zariadení | počet úkonov za kalendárny rok na všetkých zariadeniach | obdobie výkonu v mesiacoch | jednotková cena za 1 úkon na jednom zariadení (v € bez DPH) | CENA za rok na všetkých zariadeniach (v € bez DPH)
1. | tu1 | TU | Kontrola skrine TU zvonka a zvnútra, očistenie | 2 | 6 | 12 | apríl, september | vykonáva NDS
2. | tu2 | TU | Kontrola mechanických častí a spojov skrine, ich dotiahnutie a ošetrenie | 2 | 6 | 12 | apríl, september | vykonáva NDS
3. | tu3 | TU | Očistenie zariadení od prachu | 2 | 6 | 12 | apríl, september | vykonáva NDS
4. | tu4 | TU | Kontrola klimatizačnej jednotky resp. vykurovacej jednotky | 2 | 6 | 12 | apríl, september |  | 0
5. | tu5 | TU | Kontrola prepojovacích vodičov, svorkovníc a ich dotiahnutie | 2 | 6 | 12 | apríl, september |  | 0
6. | tu6 | TU | Kontrola signalizačných stavových LED | 2 | 6 | 12 | apríl, september |  | 0
7. | tu7 | TU | Kontrola prepäťových ochrán | 2 | 6 | 12 | apríl, september |  | 0
8. | tu8 | TU | Kontrola UPS | 2 | 6 | 12 | apríl, september |  | 0
9. | tu9 | TU | Kontrola komunikačného zariadenia siete TCP/IP | 2 | 6 | 12 | apríl, september |  | 0
10. | tu10 | TU | Kontrola systémovej komunikácie - Ethernet | 2 | 6 | 12 | apríl, september |  | 0
11. | tu11 | TU | Kontrola správnej funkcie Megavision | 2 | 6 | 12 | apríl, september |  | 0
12. | tu12 | TU | Testovanie parametrov komunikačnej linky Can Open | 2 | 3 | 6 | apríl, september |  | 0
13. | tu13 | TU | Načítanie stavu kariet prostredníctvom PC | 2 | 6 | 12 | apríl, september |  | 0
14. | tu14 | TU | Kontrola napájacích zdrojov a diódového mostíka | 2 | 6 | 12 | apríl, september |  | 0
15. | tu15 | TU | Kontrola správnej funkcie signálov do systému | 2 | 6 | 12 | apríl, september |  | 0
16. | tu16 | TU | Test komunikácie s hlavným PLC | 2 | 3 | 6 | apríl, september |  | 0
17. | tu17 | TU | Kompletná funkčná skúška riadiaceho systému technologického uzla | 2 | 6 | 12 | apríl, september |  | 0
18. | tu18 | TU | Revízna prehliadka a skúška technologického zariadenia | 0.25 | 6 | 1.5 |  |  | 0
19. | tu19 | TU | Meranie izolačných stavov a prechodových odporov | 2 | 6 | 12 | apríl, september |  | 0
20. | tu20 | TU | Kontrola prevodníkov MOXA, Digi ONE | 2 | 3 | 6 | apríl, september |  | 0
21. | tu21 | TU | Kontrola prístupového systému a EZS v TU | 2 | 6 | 12 | apríl, september |  | 0
Technologický uzol s videom
22. | tuv1 | TU | Kontrola opticko-metalického video prevodníka | 2 | 4 | 8 | apríl, september |  | 0
23. | tuv2 | TU | Kontrola metalicko - optických video prevodníkov | 2 | 4 | 8 | apríl, september |  | 0
24. | tuv3 | TU | Kontrola digitalizéra videosignálu Discovery 300, komunikačnej vrstvy | 2 | 4 | 8 | apríl, september |  | 0
25. | tuv4 | TU | Test optickej trasy - technologický uzol / kamera | 2 | 4 | 8 | apríl, september |  | 0
26. | tuv5 | TU | Meranie videosignálu | 2 | 4 | 8 | apríl, september |  | 0
27. | tuv6 | TU | Test komunikácie s kamerou | 2 | 4 | 8 | apríl, september |  | 0
28. | tuv7 | TU | Načítanie stavu kariet prostredníctvom servisného pultu | 2 | 4 | 8 | apríl, september |  | 0
29. | tuv8 | TU | Kontrola prepäťových ochrán a bleskoistiek | 2 | 4 | 8 | apríl, september |  | 0
30. | tuv9 | TU | Test otáčania kamery, lokálne | 2 | 4 | 8 | apríl, september |  | 0
31. | tuv10 | TU | Test ZOOM, FOCUS objektívu lokálne | 2 | 4 | 8 | apríl, september |  | 0
32. | tuv11 | TU | Test prenosu video a riadiaceho signálu z kamery do dispečingu | 2 | 4 | 8 | apríl, september |  | 0
33. | tuv12 | TU | Test kompletného riadenia funkcií kamery z dispečingu | 2 | 4 | 8 | apríl, september |  | 0
34. | tuv13 | TU | Revízna prehliadka a skúška technologického zariadenia | 0.25 | 4 | 1 |  |  | 0
[8 empty] | spolu: | 0

## Príloha č.5.3.6 - M-JI EZ
Príloha č. 5: Cena za servis a údržbu informačného systému diaľnice - 5.3.6
Diaľnica D1 Mengusovce - Jánovce, I. úsek
Informačný systém diaľnice - technologická časť: 685-09.11 Elektrické závory
por. číslo | položka | zariadenie | činnosť | počet úkonov za kal. rok | počet zariadení | počet úkonov za kalendárny rok na všetkých zariadeniach | obdobie výkonu v mesiacoch | jednotková cena za 1 úkon na jednom zariadení (v € bez DPH) | CENA za rok na všetkých zariadeniach (v € bez DPH)
1. | EZ1 | EZ | Kontrola skrine EZ zvonka a zvnútra, očistenie | 2 | 4 | 8 | apríl, september |  | 0
2. | EZ2 | EZ | kontrola dostupných káblových spojov | 2 | 4 | 8 | apríl, september |  | 0
3. | EZ3 | EZ | Kontrola konštrukčných spojov s prípadnou úpravou | 2 | 4 | 8 | apríl, september |  | 0
4. | EZ4 | EZ | Kontrola správnej funkcie signálov do systému | 2 | 4 | 8 | apríl, september |  | 0
5. | EZ5 | EZ | Kontrola dielov podliehajúcich bežnému opotrebeniu | 2 | 4 | 8 | apríl, september |  | 0
6. | EZ6 | EZ | Kontrola a nastavenie mechanizmov | 2 | 4 | 8 | apríl, september |  | 0
7. | EZ7 | EZ | Testy a komplexná skúška celého systému EZ | 2 | 4 | 8 | apríl, september |  | 0
8. | EZ8 | EZ | Doplnenie maziva do UCFL ložísk | 1 | 4 | 4 | apríl | vykonáva NDS
9. | EZ8 | EZ | Revízna prehliadka a skúška technologického zariadenia | 0.25 | 4 | 1 |  |  | 0
[8 empty] | spolu: | 0

## Príloha č.5.3 - Sumár M-JI
Diaľnica D1 Mengusovce - Jánovce, I. úsek
Príloha č. 5 - 5.3: Cena za servis a údržbu informačného systému diaľnice
Príloha č. | Číslo objektu | Technológia | CENA za kalendárny rok (v € bez DPH)
5.3.1 | 685-01.11 | Stojany tiesňového volania | 0
5.3.2 | 685-05.11 | Televízny dohľad | 0
5.3.3 | 685-06.11 | Premenné dopravné značky | 0
5.3.4 | 685-06.11.1 | Radiče návestných rezov | 0
5.3.5 | 685-07.11 | Technologické uzly | 0
5.3.6 | 685-09.11 | Elektrické závory | 0
|  | spolu: | 0

## Príloha č.5.4.1 - M-JII STV
Príloha č. 5: Cena za servis a údržbu informačného systému diaľnice - 5.4.1
Diaľnica D1 Mengusovce - Jánovce, II. úsek
Informačný systém diaľnice - technologická časť: 685-01.11 Stojany tiesňového volania
por. číslo | položka | zariadenie | činnosť | počet úkonov za kal. rok | počet zariadení | počet úkonov za kalendárny rok na všetkých zariadeniach | obdobie výkonu v mesiacoch | jednotková cena za 1 úkon na jednom zariadení (v € bez DPH) | CENA za rok na všetkých zariadeniach (v € bez DPH)
1. | stv1 | STV | Kontrola volania z hlásky - volací signál | 1 | 6 | 6 | september |  | 0
2. | stv2 | STV | Kontrola hlasitosti a zrozumiteľnosti | 1 | 6 | 6 | september |  | 0
3. | stv3 | STV | Kontrola prepínania režimov deň/noc | 1 | 6 | 6 | september |  | 0
4. | stv4 | STV | Kontrola varovného blikania | 1 | 6 | 6 | september |  | 0
5. | stv5 | STV | Kontrola napájacieho napätia 14,5 V | 1 | 6 | 6 | september |  | 0
6. | stv6 | STV | Zobrazenie volania a čísla hlásky | 1 | 6 | 6 | september |  | 0
7. | stv7 | STV | Volací signál | 1 | 6 | 6 | september |  | 0
8. | stv8 | STV | Varovné blikanie | 1 | 6 | 6 | september |  | 0
9. | stv9 | STV | Kontrola zrozumiteľnosti | 1 | 6 | 6 | september |  | 0
[8 empty] | spolu: | 0

## Príloha č.5.4.2 - M-JII KD
Príloha č. 5: Cena za servis a údržbu informačného systému diaľnice - 5.4.2
Diaľnica D1 Mengusovce - Jánovce, II. úsek
Informačný systém diaľnice - technologická časť: 685-05.11 Kamerový dohľad
por. číslo | položka | zariadenie | činnosť | počet úkonov za kal. rok | počet zariadení | počet úkonov za kalendárny rok na všetkých zariadeniach | obdobie výkonu v mesiacoch | jednotková cena za 1 úkon na jednom zariadení (v € bez DPH) | CENA za rok na všetkých zariadeniach (v € bez DPH)
1. | kd1 | KD | Vyčistenie kamerového krytu otočnej kamery zvonku | 2 | 3 | 6 | apríl, september |  | 0
2. | kd2 | KD | Vyčistenie otočného statívu otočnej kamery zvonku | 2 | 3 | 6 | apríl, september |  | 0
3. | kd3 | KD | Vyčistenie kamerového krytu otočnej kamery zvnútra | 2 | 3 | 6 | apríl, september |  | 0
4. | kd4 | KD | Test činnosti objektívu v závislosti od svetelných podmienok a jeho správna adjustácia | 2 | 3 | 6 | apríl, september |  | 0
5. | kd5 | KD | Test činnosti kamery v závislosti od svetelných podmienok | 2 | 3 | 6 | apríl, september |  | 0
6. | kd6 | KD | Načítanie stavu kamery prostredníctvom Notebooku | 2 | 3 | 6 | apríl, september |  | 0
7. | kd7 | KD | Kontrola prepäťových ochrán, statív-komunikácia, videosignál, napájanie | 2 | 3 | 6 | apríl, september |  | 0
8. | kd8 | KD | Test napájacích napätí na konektoroch statívu a kontrola funkčnosti statívu | 2 | 3 | 6 | apríl, september |  | 0
9. | kd9 | KD | Mechanická kontrola kompletného zdroja AK 187 | 2 | 3 | 6 | apríl, september |  | 0
10. | kd10 | KD | Kontrola nastavenia koncových dorazov na statívoch a plynulosti pohybu | 2 | 3 | 6 | apríl, september |  | 0
11. | kd11 | KD | Kontrola komunikácie s kamerou a otočným statívom zo skrine SA | 2 | 3 | 6 | apríl, september |  | 0
12. | kd12 | KD | Kontrola kvality videosignálu v skrini SA, TU | 2 | 3 | 6 | apríl, september |  | 0
13. | kd13 | KD | Digitálna dokumentácia stavových veličín kamier | 2 | 3 | 6 | apríl, september |  | 0
14. | kd14 | KD | Revízna prehliadka a skúška technologického zariadenia | 0.25 | 3 | 0.75 |  |  | 0
15. | kd15 | KD | Demontáž vonkajšieho kamerového krytu otočnej kamery | 1 | 3 | 3 | september |  | 0
16. | kd16 | KD | Vyčistenie kamerového krytu otočnej kamery zvnútra | 1 | 3 | 3 | september |  | 0
17. | kd17 | KD | Demontáž objektívu od kamery | 1 | 3 | 3 | september |  | 0
18. | kd18 | KD | Vyčistenie zoom objektívu | 1 | 3 | 3 | september |  | 0
19. | kd19 | KD | Spätná montáž objektívu po jeho vyčistení | 1 | 3 | 3 | september |  | 0
20. | kd20 | KD | Spätná montáž kamery a jej test funkčnosti | 1 | 3 | 3 | september |  | 0
21. | kd21 | KD | Kontrola vyhrievania statívu | 1 | 3 | 3 | september |  | 0
22. | kd22 | KD | Vyčistenie otočného statívu zvnútra, premazanie prevodov | 1 | 3 | 3 | september |  | 0
23. | kd23 | KD | Elektrická kontrola kompletného zdroja AK 187 | 1 | 3 | 3 | september |  | 0
24. | kd24 | KD | Kontrola ohrevu kamery | 2 | 3 | 6 | apríl, september |  | 0
Všeobecné
26. | Systémy, licencie a certifikáty |  | Kontrola dostupnosti aktualizácií softvérov a inštalácia dostupných aktualizácií, kontrola platnosti licencií a prípadná obnova licencií, kontrola a aktualizácia bezpečnostných certifikátov | 2 | 1 | 2 | apríl, september |  | 0
[8 empty] | spolu: | 0

## Príloha č.5.4.3 - M-JII RNR
Príloha č. 5: Cena za servis a údržbu informačného systému diaľnice - 5.4.3
Diaľnica D1 Mengusovce - Jánovce, II. úsek
Informačný systém diaľnice - technologická časť: 685-06.11 Radiče návestných rezov
por. číslo | položka | zariadenie | činnosť | počet úkonov za kal. rok | počet zariadení | počet úkonov za kalendárny rok na všetkých zariadeniach | obdobie výkonu v mesiacoch | jednotková cena za 1 úkon na jednom zariadení (v € bez DPH) | CENA za rok na všetkých zariadeniach (v € bez DPH)
1. | rnr1 | RNR | Vizuálna kontrola skrine radiča zvonku a zvnútra, očistenie | 12 | 4 | 48 | á mesiac | vykonáva NDS
2. | rnr2 | RNR | Kontrola mechanických častí a spojov, dotiahnutie, ošetrenie | 2 | 4 | 8 | apríl, september | vykonáva NDS
3. | rnr3 | RNR | Očistenie zariadení od prachu a nečistôt | 2 | 4 | 8 | apríl, september | vykonáva NDS
4. | rnr4 | RNR | Kontrola vykurovacej jednotky | 2 | 4 | 8 | apríl, september |  | 0
5. | rnr5 | RNR | Kontrola prepojovacích vodičov a svorkovníc, dotiahnutie | 2 | 4 | 8 | apríl, september |  | 0
6. | rnr6 | RNR | Kontrola signalizačných stavových LED | 2 | 4 | 8 | apríl, september |  | 0
7. | rnr7 | RNR | Kontrola prepäťových ochrán | 2 | 4 | 8 | apríl, september |  | 0
8. | rnr8 | RNR | Test parametrov komunikácie sériovou linkou RS | 2 | 4 | 8 | apríl, september |  | 0
9. | rnr9 | RNR | Načítanie stavu kariet prostredníctvom PC | 2 | 4 | 8 | apríl, september |  | 0
10. | rnr10 | RNR | Kontrola napájacích zdrojov | 2 | 4 | 8 | apríl, september |  | 0
11. | rnr11 | RNR | Kontrola správnej funkcie signálov do systému | 2 | 4 | 8 | apríl, september |  | 0
12. | rnr12 | RNR | Test komunikácie s riadiacou a komunikačnou jednotkou | 2 | 4 | 8 | apríl, september |  | 0
13. | rnr13 | RNR | Kompletná funkčná skúška riadiaceho systému RNR | 2 | 4 | 8 | apríl, september |  | 0
14. | rnr14 | RNR | Meranie izolačných stavov a prechodových odporov | 2 | 4 | 8 | apríl, september |  | 0
15. | rnr15 | RNR | Kontrola UPS a akumulátora | 2 | 1 | 2 | apríl, september |  | 0
16. | rnr16 | RNR | Kontrola komunikačného zariadenia siete TCP/IP | 2 | 1 | 2 | apríl, september |  | 0
17. | rnr17 | RNR | Kontrola systémovej komunikácie - Ethernet | 2 | 1 | 2 | apríl, september |  | 0
18. | rnr18 | RNR | Kontrola prevodníkov MOXA | 2 | 1 | 2 | apríl, september |  | 0
19. | rnr19 | RNR | Revízna prehliadka a skúška technologického zariadenia | 0.25 | 4 | 1 |  |  | 0
[8 empty] | spolu: | 0

## Príloha č.5.4.4 - M-JII PDZ
Príloha č. 5: Cena za servis a údržbu informačného systému diaľnice - 5.4.4
Diaľnica D1 Mengusovce - Jánovce, II. úsek
Informačný systém diaľnice - technologická časť: 685-06.11.01 Premenné dopravné značky
por. číslo | položka | zariadenie | činnosť | počet úkonov za kal. rok | počet zariadení | počet úkonov za kalendárny rok na všetkých zariadeniach | obdobie výkonu v mesiacoch | jednotková cena za 1 úkon na jednom zariadení (v € bez DPH) | CENA za rok na všetkých zariadeniach (v € bez DPH)
1. | pdz1 | PDZ | Vizuálna kontrola značky zvonku a zvnútra, očistenie | 2 | 10 | 20 | apríl, september |  | 0
2. | pdz2 | PDZ | Kontrola držiakov značky ich dotiahnutie a ošetrenie | 2 | 10 | 20 | apríl, september |  | 0
3. | pdz3 | PDZ | Kontrola mechanických častí skrine značky | 2 | 10 | 20 | apríl, september |  | 0
4. | pdz4 | PDZ | Kontrola prepojovacích vodičov a svorkovníc, dotiahnutie | 2 | 10 | 20 | apríl, september |  | 0
5. | pdz5 | PDZ | Kontrola vykurovacej jednotky | 2 | 10 | 20 | apríl, september |  | 0
6. | pdz6 | PDZ | Kontrola signalizačných stavových LED | 2 | 10 | 20 | apríl, september |  | 0
7. | pdz7 | PDZ | Kontrola lamiel - mechanický stav, rotácia, zarovnanie, dotianutie | 2 | 10 | 20 | apríl, september |  | 0
8. | pdz8 | PDZ | Kompletná funkčná skúška PDZ vrátane riadenia z RNR a LD | 2 | 10 | 20 | apríl, september |  | 0
9. | pdz9 | PDZ | Meranie izolačných stavov a prechodových odporov | 2 | 10 | 20 | apríl, september |  | 0
10. | pdz10 | PDZ | Revízna prehliadka a skúška technologického zariadenia | 0.25 | 10 | 2.5 |  |  | 0
[8 empty] | spolu: | 0

## Príloha č.5.4.5 - M-JII LOP
Príloha č. 5: Cena za servis a údržbu informačného systému diaľnice - 5.4.5
Diaľnica D1 Mengusovce - Jánovce, II. úsek
Informačný systém diaľnice - technologická časť: 685-06.11.02 Lokálne operátorské pracovisko
por. číslo | položka | zariadenie | činnosť | počet úkonov za kal. rok | počet zariadení | počet úkonov za kalendárny rok na všetkých zariadeniach | obdobie výkonu v mesiacoch | jednotková cena za 1 úkon na jednom zariadení (v € bez DPH) | CENA za rok na všetkých zariadeniach (v € bez DPH)
1. | ld1 | LOP | Kontrola, údržba, aktualizácia operačného systému servera ISD II+III | 2 | 1 | 2 | apríl, september |  | 0
2. | ld1 | LOP | Kontrola hardveru servera, údržba diskového priestoru, záloha dát (v prípade potreby) | 2 | 1 | 2 | apríl, september |  | 0
3. | ld1 | LOP | Kontorla a údržba databázy | 2 | 1 | 2 | apríl, september |  | 0
4. | ld1 | LOP | Kontrola a analýza log súborovaplikácií (tXw, OPC, Courier) | 2 | 1 | 2 | apríl, september |  | 0
5. | ld1 | LOP | Kontrola napájacích zdrojov | 2 | 1 | 2 | apríl, september |  | 0
6. | ld1 | LOP | Kontrola systémovej komunikácie - Ethernet | 2 | 1 | 2 | apríl, september |  | 0
[8 empty] | spolu: | 0

## Príloha č.5.4.6 - M-JII TU
Príloha č. 5: Cena za servis a údržbu informačného systému diaľnice - 5.4.6
Diaľnica D1 Mengusovce - Jánovce, II. úsek
Informačný systém diaľnice - technologická časť: 685-07.11 Technologické uzly
por. číslo | položka | zariadenie | činnosť | počet úkonov za kal. rok | počet zariadení | počet úkonov za kalendárny rok na všetkých zariadeniach | obdobie výkonu v mesiacoch | jednotková cena za 1 úkon na jednom zariadení (v € bez DPH) | CENA za rok na všetkých zariadeniach (v € bez DPH)
1. | tu1 | TU | Vizuálna kontrola skrine TU zvonku a zvnútra, očistenie | 12 | 2 | 24 | á mesiac | vykonáva NDS
2. | tu2 | TU | Kontrola mechanických častí a spojov, dotiahnutie, ošetrenie | 2 | 2 | 4 | apríl, september | vykonáva NDS
3. | tu3 | TU | Očistenie zariadení od prachu a nečistôt | 2 | 2 | 4 | apríl, september | vykonáva NDS
4. | tu4 | TU | Kontrola vykurovacej jednotky | 2 | 2 | 4 | apríl, september |  | 0
5. | tu5 | TU | Kontrola prepojovacích vodičov a svorkovníc, dotiahnutie | 2 | 2 | 4 | apríl, september |  | 0
6. | tu6 | TU | Kontrola signalizačných stavových LED | 2 | 2 | 4 | apríl, september |  | 0
7. | tu7 | TU | Kontrola prepäťových ochrán | 2 | 2 | 4 | apríl, september |  | 0
8. | tu8 | TU | Kontrola UPS a akumulátora | 2 | 2 | 4 | apríl, september |  | 0
9. | tu9 | TU | Kontrola komunikačného zariadenia siete TCP/IP | 2 | 2 | 4 | apríl, september |  | 0
10. | tu10 | TU | Kontrola systémovej komunikácie - Ethernet | 2 | 2 | 4 | apríl, september |  | 0
11. | tu11 | TU | Test parametrov komunikácie sériovou linkou RS | 2 | 2 | 4 | apríl, september |  | 0
12. | tu12 | TU | Načítanie stavu kariet prostredníctvom PC | 2 | 2 | 4 | apríl, september |  | 0
13. | tu13 | TU | Kontrola napájacích zdrojov | 2 | 2 | 4 | apríl, september |  | 0
14. | tu14 | TU | Kontrola správnej funkcie signálov do systému | 2 | 2 | 4 | apríl, september |  | 0
15. | tu15 | TU | Test komunikácie s riadiacou a komunikačnou jednotkou | 2 | 2 | 4 | apríl, september |  | 0
16. | tu16 | TU | Kompletná funkčná skúška riadiaceho systému TU | 2 | 2 | 4 | apríl, september |  | 0
17. | tu17 | TU | Meranie izolačných stavov a prechodových odporov | 2 | 2 | 4 | apríl, september |  | 0
18. | tu18 | TU | Kontrola prevodníkov MOXA | 2 | 2 | 4 | apríl, september |  | 0
19. | tu19 | TU | Revízna prehliadka a skúška technologického zariadenia | 0.25 | 2 | 0.5 |  |  | 0
Technologický uzol s videom
20. | tuv1 | TU | Kontrola opticko-metalického video prevodníka | 2 | 1 | 2 | apríl, september |  | 0
21. | tuv2 | TU | Kontrola videoservera | 2 | 1 | 2 | apríl, september |  | 0
22. | tuv3 | TU | Test optickej trasy - technologický uzol / kamera | 2 | 1 | 2 | apríl, september |  | 0
23. | tuv4 | TU | Meranie videosignálu | 2 | 1 | 2 | apríl, september |  | 0
24. | tuv5 | TU | Test komunikácie s kamerami | 2 | 1 | 2 | apríl, september |  | 0
25. | tuv6 | TU | Načítanie stavu kamery prostredníctvom servisného pultu | 2 | 1 | 2 | apríl, september |  | 0
26. | tuv7 | TU | Kontrola prepäťových ochrán a bleskoistiek | 2 | 1 | 2 | apríl, september |  | 0
27. | tuv8 | TU | Test otáčania kamery, lokálne | 2 | 1 | 2 | apríl, september |  | 0
28. | tuv9 | TU | Test ZOOM, FOCUS objektívu lokálne | 2 | 1 | 2 | apríl, september |  | 0
29. | tuv10 | TU | Test prenosu video a riadiaceho signálu z kamery do dispečingu | 2 | 1 | 2 | apríl, september |  | 0
30. | tuv11 | TU | Test kompletného riadenia funkcií kamery z dispečingu | 2 | 1 | 2 | apríl, september |  | 0
31. | tuv12 | TU | Revízna prehliadka a skúška technologického zariadenia | 0.25 | 1 | 0.25 |  |  | 0
[8 empty] | spolu: | 0

## Príloha č.5.4 - Sumár M-JII
Diaľnica D1 Mengusovce - Jánovce, II. úsek
Príloha č. 5 - 5.4: Cena za servis a údržbu informačného systému diaľnice
Príloha č. | Číslo objektu | Technológia | CENA za kalendárny rok (v € bez DPH)
5.4.1 | 685-01.11 | Stojany tiesňového volania | 0
5.4.2 | 685-05.11 | Kamerový dohľad | 0
5.4.3 | 685-06.11 | Radiče návestných rezov | 0
5.4.4 | 685-06.11.01 | Premenné dopravné značky | 0
5.4.5 | 685-06.11.02 | Lokálne operátorské pracovisko | 0
5.4.6 | 685-07.11 | Technologické uzly | 0
|  | spolu: | 0

## Príloha č.5.5.1 - M-JIII TU
Príloha č. 5: Cena za servis a údržbu informačného systému diaľnice - 5.5.1
Diaľnica D1 Mengusovce - Jánovce, III. úsek
Informačný systém diaľnice - technologická časť: 685-07.11.01 Technologické uzly
por. číslo | položka | zariadenie | činnosť | počet úkonov za kal. rok | počet zariadení | počet úkonov za kalendárny rok na všetkých zariadeniach | obdobie výkonu v mesiacoch | jednotková cena za 1 úkon na jednom zariadení (v € bez DPH) | CENA za rok na všetkých zariadeniach (v € bez DPH)
1. | tu1 | TU | Vizuálna kontrola skrine TU zvonku a zvnútra, očistenie | 12 | 6 | 72 | á mesiac | vykonáva NDS
2. | tu2 | TU | Kontrola mechanických častí a spojov, dotiahnutie, ošetrenie | 2 | 6 | 12 | apríl, september | vykonáva NDS
3. | tu3 | TU | Očistenie zariadení od prachu a nečistôt | 2 | 6 | 12 | apríl, september | vykonáva NDS
4. | tu4 | TU | Kontrola vykurovacej jednotky | 2 | 6 | 12 | apríl, september |  | 0
5. | tu5 | TU | Kontrola prepojovacích vodičov a svorkovníc, dotiahnutie | 2 | 6 | 12 | apríl, september |  | 0
6. | tu6 | TU | Kontrola signalizačných stavových LED | 2 | 6 | 12 | apríl, september |  | 0
7. | tu7 | TU | Kontrola prepäťových ochrán | 2 | 6 | 12 | apríl, september |  | 0
8. | tu8 | TU | Kontrola UPS a akumulátora | 2 | 6 | 12 | apríl, september |  | 0
9. | tu9 | TU | Kontrola komunikačného zariadenia siete TCP/IP | 2 | 6 | 12 | apríl, september |  | 0
10. | tu10 | TU | Kontrola systémovej komunikácie - Ethernet | 2 | 6 | 12 | apríl, september |  | 0
11. | tu11 | TU | Test parametrov komunikácie sériovou linkou RS | 2 | 6 | 12 | apríl, september |  | 0
12. | tu12 | TU | Načítanie stavu kariet prostredníctvom PC | 2 | 6 | 12 | apríl, september |  | 0
13. | tu13 | TU | Kontrola napájacích zdrojov | 2 | 6 | 12 | apríl, september |  | 0
14. | tu14 | TU | Kontrola správnej funkcie signálov do systému | 2 | 6 | 12 | apríl, september |  | 0
15. | tu15 | TU | Test komunikácie s riadiacou a komunikačnou jednotkou | 2 | 6 | 12 | apríl, september |  | 0
16. | tu16 | TU | Kompletná funkčná skúška riadiaceho systému TU | 2 | 6 | 12 | apríl, september |  | 0
17. | tu17 | TU | Meranie izolačných stavov a prechodových odporov | 2 | 6 | 12 | apríl, september |  | 0
18. | tu18 | TU | Kontrola prevodníkov MOXA | 2 | 6 | 12 | apríl, september |  | 0
19. | tu19 | TU | Revízna prehliadka a skúška technologického zariadenia | 0.25 | 6 | 1.5 |  |  | 0
Technologický uzol s videom
20. | tuv1 | TUV | Kontrola opticko-metalického video prevodníka | 2 | 2 | 4 | apríl, september |  | 0
21. | tuv2 | TUV | Kontrola videoservera | 2 | 2 | 4 | apríl, september |  | 0
22. | tuv3 | TUV | Test optickej trasy - technologický uzol / kamera | 2 | 2 | 4 | apríl, september |  | 0
23. | tuv4 | TUV | Meranie videosignálu | 2 | 2 | 4 | apríl, september |  | 0
24. | tuv5 | TUV | Test komunikácie s kamerami | 2 | 2 | 4 | apríl, september |  | 0
25. | tuv6 | TUV | Načítanie stavu kamery prostredníctvom servisného pultu | 2 | 2 | 4 | apríl, september |  | 0
26. | tuv7 | TUV | Kontrola prepäťových ochrán a bleskoistiek | 2 | 2 | 4 | apríl, september |  | 0
27. | tuv8 | TUV | Test otáčania kamery, lokálne | 2 | 2 | 4 | apríl, september |  | 0
28. | tuv9 | TUV | Test ZOOM, FOCUS objektívu lokálne | 2 | 2 | 4 | apríl, september |  | 0
29. | tuv10 | TUV | Test prenosu video a riadiaceho signálu z kamery do dispečingu | 2 | 2 | 4 | apríl, september |  | 0
30. | tuv11 | TUV | Test kompletného riadenia funkcií kamery z dispečingu | 2 | 2 | 4 | apríl, september |  | 0
31. | tuv12 | TUV | Revízna prehliadka a skúška technologického zariadenia | 0.25 | 2 | 1 |  |  | 0
[8 empty] | spolu: | 0

## Príloha č.5.5.2 - M-JIII STV
Príloha č. 5: Cena za servis a údržbu informačného systému diaľnice - 5.5.2
Diaľnica D1 Mengusovce - Jánovce, III. úsek
Informačný systém diaľnice - technologická časť: 686-21 Stojany tiesňového volania
por. číslo | položka | zariadenie | činnosť | počet úkonov za kal. rok | počet zariadení | počet úkonov za kalendárny rok na všetkých zariadeniach | obdobie výkonu v mesiacoch | jednotková cena za 1 úkon na jednom zariadení (v € bez DPH) | CENA za rok na všetkých zariadeniach (v € bez DPH)
1. | stv1 | STV | Kontrola volania z hlásky - volací signál | 1 | 12 | 12 | september |  | 0
2. | stv2 | STV | Kontrola hlasitosti a zrozumiteľnosti | 1 | 12 | 12 | september |  | 0
3. | stv3 | STV | Kontrola prepínania režimov deň/noc | 1 | 12 | 12 | september |  | 0
4. | stv4 | STV | Kontrola varovného blikania | 1 | 12 | 12 | september |  | 0
5. | stv5 | STV | Kontrola napájacieho napätia 14,5 V | 1 | 12 | 12 | september |  | 0
6. | stv6 | STV | Zobrazenie volania a čísla hlásky | 1 | 12 | 12 | september |  | 0
7. | stv7 | STV | Volací signál | 1 | 12 | 12 | september |  | 0
8. | stv8 | STV | Varovné blikanie | 1 | 12 | 12 | september |  | 0
9. | stv9 | STV | Kontrola zrozumiteľnosti | 1 | 12 | 12 | september |  | 0
[8 empty] | spolu: | 0

## Príloha č.5.5.3 - M-JIII EZS
Príloha č. 5: Cena za servis a údržbu informačného systému diaľnice - 5.5.3
Diaľnica D1 Mengusovce - Jánovce, III. úsek
Informačný systém diaľnice - technologická časť: 686-24 Elektrická zabezpečovacia signalizácia
por. číslo | položka | zariadenie | činnosť | počet úkonov za kal. rok | počet zariadení | počet úkonov za kalendárny rok na všetkých zariadeniach | obdobie výkonu v mesiacoch | jednotková cena za 1 úkon na jednom zariadení (v € bez DPH) | CENA za rok na všetkých zariadeniach (v € bez DPH)
1. | zs1 | EZS | Kontrola správnej inštalácie, rozmiestnenia a upevnenia zariadení EZS a ich súčastí podľa dokumentácie | 2 | 1 | 2 | apríl, september |  | 0
2. | zs2 | EZS | Kontrola správnej funkčnosti detektorov | 2 | 1 | 2 | apríl, september |  | 0
3. | zs3 | EZS | Kontrola inštalácie káblov a ich ochrany | 2 | 1 | 2 | apríl, september |  | 0
4. | zs4 | EZS | Kontrola funkčnosti základných a náhradných zdrojov napájania počas prevádzky, v pokojnom stave a pri signalizácii poplachu | 2 | 1 | 2 | apríl, september |  | 0
5. | zs5 | EZS | Kontrola správnej funkčnosti riadiacich a indikačných zariadení | 2 | 1 | 2 | apríl, september |  | 0
6. | zs6 | EZS | Kontrola funkčnosti prenosných zariadení v súčinnosti so strediskom registrovania poplachu (LOP) | 2 | 1 | 2 | apríl, september |  | 0
7. | zs7 | EZS | Kontrola celkovej činnosti poplachového systému | 2 | 1 | 2 | apríl, september |  | 0
8. | zs8 | EZS | Kontrola a údržba hardveru a operačného systému | 2 | 1 | 2 | apríl, september |  | 0
9. | zs9 | EZS | Správa priestoru pevného disku | 2 | 1 | 2 | apríl, september |  | 0
10. | zs10 | EZS | Kontrola funkčnosti aplikačného softveru | 2 | 1 | 2 | apríl, september |  | 0
11. | zs11 | EZS | Kontrola log. súborovi aplikačného softveru | 2 | 1 | 2 | apríl, september |  | 0
12. | zs12 | EZS | Revízna prehliadka a skúška technologického zariadenia | 0.25 | 1 | 0.25 |  |  | 0
[8 empty] | spolu: | 0

## Príloha č.5.5.4 - M-JIII KD
Príloha č. 5: Cena za servis a údržbu informačného systému diaľnice - 5.5.4
Diaľnica D1 Mengusovce - Jánovce, III. úsek
Informačný systém diaľnice - technologická časť: 686-25 Kamerový dohľad
por. číslo | položka | zariadenie | činnosť | počet úkonov za kal. rok | počet zariadení | počet úkonov za kalendárny rok na všetkých zariadeniach | obdobie výkonu v mesiacoch | jednotková cena za 1 úkon na jednom zariadení (v € bez DPH) | CENA za rok na všetkých zariadeniach (v € bez DPH)
1. | kd1 | KD | Vyčistenie kamerového krytu otočnej kamery zvonku | 2 | 2 | 4 | apríl, september |  | 0
2. | kd2 | KD | Vyčistenie otočného statívu otočnej kamery zvonku | 2 | 2 | 4 | apríl, september |  | 0
3. | kd3 | KD | Vyčistenie kamerového krytu otočnej kamery zvnútra | 2 | 2 | 4 | apríl, september |  | 0
4. | kd4 | KD | Test činnosti objektívu v závislosti od svetelných podmienok | 2 | 2 | 4 | apríl, september |  | 0
5. | kd5 | KD | Test činnosti kamery v závislosti od svetelných podmienok | 2 | 2 | 4 | apríl, september |  | 0
6. | kd6 | KD | Načítanie stavu kamery prostredníctvom Notebooku | 2 | 2 | 4 | apríl, september |  | 0
7. | kd7 | KD | Kontrola prepäťových ochrán, statív-komunikácia, videosignál, napájanie | 2 | 2 | 4 | apríl, september |  | 0
8. | kd8 | KD | Test napájacích napätí na konektoroch statívu a kontrola funkčnosti statívu | 2 | 2 | 4 | apríl, september |  | 0
9. | kd9 | KD | Mechanická kontrola kompletného zdroja AK 187 | 2 | 2 | 4 | apríl, september |  | 0
10. | kd10 | KD | Kontrola nastavenia koncových dorazov na statívoch a plynulosti pohybu | 2 | 2 | 4 | apríl, september |  | 0
11. | kd11 | KD | Kontrola komunikácie s kamerou a otočným statívom zo skrine SA | 2 | 2 | 4 | apríl, september |  | 0
12. | kd12 | KD | Kontrola kvality videosignálu v skrini SA, TU | 2 | 2 | 4 | apríl, september |  | 0
13. | kd13 | KD | Digitálna dokumentácia stavových veličín kamier | 2 | 2 | 4 | apríl, september |  | 0
14. | kd14 | KD | Revízna prehliadka a skúška technologického zariadenia | 0.25 | 2 | 0.5 |  |  | 0
15. | kd15 | KD | Demontáž vonkajšieho kamerového krytu otočnej kamery | 1 | 2 | 2 | september |  | 0
16. | kd16 | KD | Vyčistenie kamerového krytu otočnej kamery zvnútra | 1 | 2 | 2 | september |  | 0
17. | kd17 | KD | Demontáž objektívu od kamery | 1 | 2 | 2 | september |  | 0
18. | kd18 | KD | Vyčistenie zoom objektívu | 1 | 2 | 2 | september |  | 0
19. | kd19 | KD | Spätná montáž objektívu po jeho vyčistení | 1 | 2 | 2 | september |  | 0
20. | kd20 | KD | Spätná montáž kamery a jej test funkčnosti | 1 | 2 | 2 | september |  | 0
21. | kd21 | KD | Kontrola vyhrievania statívu | 1 | 2 | 2 | september |  | 0
22. | kd22 | KD | Vyčistenie otočného statívu zvnútra, premazanie prevodov | 1 | 2 | 2 | september |  | 0
23. | kd23 | KD | Elektrická kontrola kompletného zdroja AK 187 | 1 | 2 | 2 | september |  | 0
24. | kd24 | KD | Kontrola ohrevu kamery | 2 | 2 | 2 | apríl, september |  | 0
Kamerový dohľad
25. | pkd1 | KD320 KD321 | Test napájacieho napätia na konektore kamery zvnútra | 2 | 2 | 4 | apríl, september |  | 0
26. | pkd2 |  | Test napájacieho napätia na konektore objektívu zvnútra | 2 | 2 | 4 | apríl, september |  | 0
27. | pkd3 |  | Vyčistenie šošoviek objektívu | 2 | 2 | 4 | apríl, september |  | 0
28. | pkd4 |  | Test činnosti objektívu v závislosti od svetelných podmienok | 2 | 2 | 4 | apríl, september |  | 0
29. | pkd5 |  | Test činnosti kamery v závislosti od svetelných podmienok | 2 | 2 | 4 | apríl, september |  | 0
30. | pkd6 |  | Načítanie stavu kamery prostredníctvom servisného pultu | 2 | 2 | 4 | apríl, september |  | 0
31. | pkd7 |  | Spätná montáž kamery a jej test funkčnosti | 2 | 2 | 4 | apríl, september |  | 0
32. | pkd8 |  | Kontrola nastavenia objektívu na sledované scény | 2 | 2 | 4 | apríl, september |  | 0
33. | pkd9 |  | Vyčistenie krytu otočného statívu zvnútra | 2 | 2 | 4 | apríl, september |  | 0
34. | pkd10 |  | Test napájacieho napätia na konektore statívu zvnútra | 2 | 2 | 4 | apríl, september |  | 0
35. | pkd11 |  | Test napájacieho statívu v závislosti od povelov ovládacieho pultu | 2 | 2 | 4 | apríl, september |  | 0
36. | pkd12 |  | Kontrola nastavenia zarážiek koncových polôh statívu | 2 | 2 | 4 | apríl, september |  | 0
37. | pkd13 |  | Kontrola prepäťových ochrán statívu - RS485 | 2 | 2 | 4 | apríl, september |  | 0
38. | pkd14 |  | Spätná montáž statívu a funkčný test, kontrola vyhrievania | 1 | 2 | 2 | september |  | 0
39. | pkd15 |  | Revízna prehliadka a skúška technologického zariadenia | 0.25 | 2 | 0.5 |  |  | 0
40. | pkd16 |  | Kontrola nastavenia otočného statívu na sledované scény | 2 | 2 | 4 | apríl, september |  | 0
41. | pkd17 |  | Kontrola obrazu sledovanej scény | 2 | 2 | 4 | apríl, september |  | 0
42. | pkd18 |  | Funkčný test kompletu | 2 | 2 | 4 | apríl, september |  | 0
43. | pkd19 |  | Kontrola prepäťových ochrán kamery - videosignál, RS485 | 2 | 2 | 4 | apríl, september |  | 0
44. | pkd20 |  | Kontrola OS a softvéru | 2 | 2 | 4 | apríl, september |  | 0
45. | pkd21 |  | Kontrola a meranie optickej trasy medzi SSÚD a KD | 2 | 2 | 4 | apríl, september |  | 0
46. | pkd21 |  | Kontrola funkčnosti SW pluginu - VISIOPAD | 2 | 2 | 4 | apríl, september |  | 0
47. | pkd22 |  | Kontrola ohrevu kamery | 2 | 2 | 4 | apríl, september |  | 0
Technologický uzol s videosystémom
46. | pTU1V | SSÚD Mengusovce R-UTO | Kontrola opticko-metalického videa prevodníka | 2 | 1 | 2 | apríl, september |  | 0
47. | pTU2V |  | Kontrola metalicko-optických video prevodníkov | 2 | 1 | 2 | apríl, september |  | 0
48. | pTU3V |  | Kontrola digitalizéra videosignálu Discovery 300, komunikačnej vrstvy | 2 | 1 | 2 | apríl, september |  | 0
49. | pTU5V |  | Meranie videosignálu | 2 | 1 | 2 | apríl, september |  | 0
50. | pTU6V |  | Test komunikácie s kamerou | 2 | 1 | 2 | apríl, september |  | 0
51. | pTU7V |  | Načítanie stavu kariet prostredníctvom servisného pultu | 2 | 1 | 2 | apríl, september |  | 0
52. | pTU11V |  | Test prenosu video a riadiaceho signálu z kamier do dispečingu | 2 | 1 | 2 | apríl, september |  | 0
53. | pTU12V |  | Test kompletného riadenia funkcií kamier z dispečingu | 2 | 1 | 2 | apríl, september |  | 0
54. | pTU13V |  | Revízna prehliadka a skúška technologického zariadenia | 0.25 | 1 | 0.25 |  |  | 0
Všeobecné
55. | Systémy, licencie a certifikáty |  | Kontrola dostupnosti aktualizácií softvérov a inštalácia dostupných aktualizácií, kontrola platnosti licencií a prípadná obnova licencií, kontrola a aktualizácia bezpečnostných certifikátov | 2 | 1 | 2 | apríl, september |  | 0
[8 empty] | spolu: | 0

## Príloha č.5.5.5 - M-JIII RNR
Príloha č. 5: Cena za servis a údržbu informačného systému diaľnice - 5.5.5
Diaľnica D1 Mengusovce - Jánovce, III. úsek
Informačný systém diaľnice - technologická časť: 686-26 Radiče návestných rezov
por. číslo | položka | zariadenie | činnosť | počet úkonov za kal. rok | počet zariadení | počet úkonov za kalendárny rok na všetkých zariadeniach | obdobie výkonu v mesiacoch | jednotková cena za 1 úkon na jednom zariadení (v € bez DPH) | CENA za rok na všetkých zariadeniach (v € bez DPH)
1. | css1 | RCSS | Vizuálna kontrola skrine radiča zvonku a zvnútra, očistenie | 12 | 4 | 48 | á mesiac | vykonáva NDS
2. | css2 | RCSS | Kontrola mechanických častí a spojov, dotiahnutie, ošetrenie | 2 | 4 | 8 | apríl, september | vykonáva NDS
3. | css3 | RCSS | Očistenie zariadení od prachu a nečistôt | 2 | 4 | 8 | apríl, september | vykonáva NDS
4. | css4 | RCSS | Kontrola vykurovacej jednotky | 2 | 4 | 8 | apríl, september |  | 0
5. | css5 | RCSS | Kontrola prepojovacích vodičov a svorkovníc, dotiahnutie | 2 | 4 | 8 | apríl, september |  | 0
6. | css6 | RCSS | Kontrola signalizačných stavových LED | 2 | 4 | 8 | apríl, september |  | 0
7. | css7 | RCSS | Kontrola prepäťových ochrán | 2 | 4 | 8 | apríl, september |  | 0
8. | css8 | RCSS | Test parametrov komunikácie sériovou linkou RS | 2 | 4 | 8 | apríl, september |  | 0
9. | css9 | RCSS | Načítanie stavu kariet prostredníctvom PC | 2 | 4 | 8 | apríl, september |  | 0
10. | css10 | RCSS | Kontrola napájacích zdrojov | 2 | 4 | 8 | apríl, september |  | 0
11. | css11 | RCSS | Kontrola správnej funkcie signálov do systému | 2 | 4 | 8 | apríl, september |  | 0
12. | css12 | RCSS | Test komunikácie s riadiacou a komunikačnou jednotkou | 2 | 4 | 8 | apríl, september |  | 0
13. | css13 | RCSS | Kompletná funkčná skúška riadiaceho systému radiča | 2 | 4 | 8 | apríl, september |  | 0
14. | css14 | RCSS | Meranie izolačných stavov a prechodových odporov | 2 | 4 | 8 | apríl, september |  | 0
15. | css15 | RCSS | Revízna prehliadka a skúška technologického zariadenia | 0.25 | 4 | 1 |  |  | 0
[8 empty] | spolu: | 0

## Príloha č.5.5.6 - M-JIII PDZ
Príloha č. 5: Cena za servis a údržbu informačného systému diaľnice - 5.5.6
Diaľnica D1 Mengusovce - Jánovce, III. úsek
Informačný systém diaľnice - technologická časť: 686-26 Premenné dopravné značky
por. číslo | položka | zariadenie | činnosť | počet úkonov za kal. rok | počet zariadení | počet úkonov za kalendárny rok na všetkých zariadeniach | obdobie výkonu v mesiacoch | jednotková cena za 1 úkon na jednom zariadení (v € bez DPH) | CENA za rok na všetkých zariadeniach (v € bez DPH)
1. | vn1 | VN | Vizuálna kontrola návestidla zvonku, očistenie | 2 | 8 | 16 | apríl, september |  | 0
2. | vn2 | VN | Vizuálna kontrola návestidla zvnútra, očistenie od prachu a nečistôt | 2 | 8 | 16 | apríl, september |  | 0
3. | vn3 | VN | Kontrola mechanických častí a spojov skrine, ich dotiahnutie, ošetrenie | 2 | 8 | 16 | apríl, september |  | 0
4. | vn4 | VN | Kontrola prepojovacích vodičov a svorkovníc, dotiahnutie | 2 | 8 | 16 | apríl, september |  | 0
5. | vn5 | VN | Kontrola správnej funkčie signálov do systému | 2 | 8 | 16 | apríl, september |  | 0
6. | vn6 | VN | Meranie izolačných stavov a prechodových odporov | 2 | 8 | 16 | apríl, september |  | 0
7. | vn7 | VN | Kompletná funkčná skúška riadiaceho systému v RCSS | 2 | 8 | 16 | apríl, september |  | 0
8. | vn8 | VN | Revízna prehliadka a skúška technologického zariadenia | 0.25 | 8 | 2 |  |  | 0
[8 empty] | spolu: | 0

## Príloha č.5.5 - Sumár M-JIII
Diaľnica D1 Mengusovce - Jánovce, III. úsek
Príloha č. 5 - 5.5: Cena za servis a údržbu informačného systému diaľnice
Príloha č. | Číslo objektu | Technológia | CENA za kalendárny rok (v € bez DPH)
5.5.1 | 685-07.11.01 | Technologické uzly | 0
5.5.2 | 686-21 | Stojany tiesňového volania | 0
5.5.3 | 686-24 | Elektrická zabezpečovacia signalizácia | 0
5.5.4 | 686-25 | Kamerový dohľad | 0
5.5.5 | 686-26 | Radiče návestných rezov | 0
5.5.6 | 686-26 | Premenné dopravné značky | 0
|  | spolu: | 0

## Príloha č.5.6.1 - J-JI STV
Príloha č. 5: Cena za servis a údržbu informačného systému diaľnice - 5.6.1
Diaľnica D1 Jánovce - Jablonov, I. úsek
Informačný systém diaľnice - technologická časť: 670-11 Stojany tiesňového volania
por. číslo | položka | zariadenie | činnosť | počet úkonov za kal. rok | počet zariadení | počet úkonov za kalendárny rok na všetkých zariadeniach | obdobie výkonu v mesiacoch | jednotková cena za 1 úkon na jednom zariadení (v € bez DPH) | CENA za rok na všetkých zariadeniach (v € bez DPH)
Telefóny núdzového volania
1. | stv1 | STV | Kontrola stojana, očistenie | 1 | 10 | 10 | september | vykonáva NDS
2. | stv2 |  | Kontrola hlasitosti a zrozumiteľnosti | 1 | 10 | 10 | september |  | 0
3. | stv3 |  | Kontrola prepínania režimov deň/noc | 1 | 10 | 10 | september |  | 0
4. | stv4 |  | Kontrola funkcie blikania | 1 | 10 | 10 | september |  | 0
5. | stv5 |  | Kontrola dobíjacieho napätia | 1 | 10 | 10 | september |  | 0
Kontrola funkcií centrály na dispečingu
6. | stv6 | STV | Volanie z hlásky | 1 | 10 | 10 | september |  | 0
7. | stv7 |  | Zobrazenie volania a čísla hlásky na dispečingu | 1 | 10 | 10 | september |  | 0
8. | stv8 |  | Volací signál v centrále dispečingu | 1 | 10 | 10 | september |  | 0
9. | stv9 |  | Zrozumiteľnosť na dispečingu | 1 | 10 | 10 | september |  | 0
10. | stv10 |  | Varovné blikanie | 1 | 10 | 10 | september |  | 0
11. | stv11 |  | Výstupné protokoly | 1 | 10 | 10 | september |  | 0
[8 empty] | spolu: | 0

## Príloha č.5.6.2 - J-JI EZS
Príloha č. 5: Cena za servis a údržbu informačného systému diaľnice - 5.6.2
Diaľnica D1 Jánovce - Jablonov, I. úsek
Informačný systém diaľnice - technologická časť: 670-11 Elektrická zabezpečovacia signalizácia
por. číslo | položka | zariadenie | činnosť | počet úkonov za kal. rok | počet zariadení | počet úkonov za kalendárny rok na všetkých zariadeniach | obdobie výkonu v mesiacoch | jednotková cena za 1 úkon na jednom zariadení (v € bez DPH) | CENA za rok na všetkých zariadeniach (v € bez DPH)
1. | EZS1 | EZS | Kontrola infrazávor AX100 | 2 | 2 | 4 | apríl, september |  | 0
2. | EZS2 |  | Kontrola magnetických detektorov GP001 | 2 | 2 | 4 | apríl, september |  | 0
3. | EZS3 |  | Kontrola napájacej sústavy EZS | 2 | 2 | 4 | apríl, september |  | 0
4. | EZS4 |  | Kontrola záložných akumulátorov EZS | 2 | 2 | 4 | apríl, september |  | 0
5. | EZS5 |  | Kontrola prepojenia EZS-TU | 2 | 2 | 4 | apríl, september |  | 0
6. | EZS6 |  | Kontrola funkcie RIZ, kontrola programu RIZ | 2 | 2 | 4 | apríl, september |  | 0
7. | EZS7 |  | Kontrola hláenia udalostí na PTO | 2 | 2 | 4 | apríl, september |  | 0
8. | EZS8 |  | Kontrola činnosti EZS | 2 | 2 | 4 | apríl, september |  | 0
9. | EZS9 |  | Revízia - vizuálna kontrola | 1 | 2 | 2 | september |  | 0
10. | EZS10 |  | Revízia - meranie systému | 1 | 2 | 2 | september |  | 0
11. | EZS11 |  | Revízia - vyhodnotenie merania a kontroly | 1 | 2 | 2 | september |  | 0
12. | EZS12 |  | Revízia - vypracovanie revíznej správy | 1 | 2 | 2 | september |  | 0
13. | EZS13 |  | Výstupné protokoly | 2 | 2 | 4 | apríl, september |  | 0
[8 empty] | spolu: | 0

## Príloha č.5.6.3 - J-JI KD
Príloha č. 5: Cena za servis a údržbu informačného systému diaľnice - 5.6.3
Diaľnica D1 Jánovce - Jablonov, I. úsek
Informačný systém diaľnice - technologická časť: 670-11 Kamerový dohľad
por. číslo | položka | zariadenie | činnosť | počet úkonov za kal. rok | počet zariadení | počet úkonov za kalendárny rok na všetkých zariadeniach | obdobie výkonu v mesiacoch | jednotková cena za 1 úkon na jednom zariadení (v € bez DPH) | CENA za rok na všetkých zariadeniach (v € bez DPH)
1. | kd1 | KD | Vyčistenie kamerového krytu otočnej kamery zvonku | 2 | 5 | 10 | apríl, september |  | 0
2. | kd2 |  | Vyčistenie otočného statívu zvonku | 2 | 5 | 10 | apríl, september |  | 0
3. | kd3 |  | Demontáž vonkajšieho kamerového krytu otočnej kamery | 1 | 5 | 5 | september |  | 0
4. | kd4 |  | Vyčistenie kamerového krytu kamery zvnútra | 1 | 5 | 5 | september |  | 0
5. | kd5 |  | Test napájacieho napätia na konektore kamery zvnútra | 1 | 5 | 5 | september |  | 0
6. | kd6 |  | Test napájacieho napätia na konektore objektívu zvnútra | 1 | 5 | 5 | september |  | 0
7. | kd7 |  | Demontáž objektívu od kamery vo vnútri krytu | 1 | 5 | 5 | september |  | 0
8. | kd8 |  | Vyčistenie šošoviek objektívu | 1 | 5 | 5 | september |  | 0
9. | kd9 |  | Test činnosti objektívu v závislosti od svetelných podmienok | 2 | 5 | 10 | apríl, september |  | 0
10. | kd10 |  | Spätná montáž objektívu ku kamere a jeho nastavenie | 1 | 5 | 5 | september |  | 0
11. | kd11 |  | Test činnosti kamery v závislosti od svetelných podmienok | 2 | 5 | 10 | apríl, september |  | 0
12. | kd12 |  | Načítanie stavu kamery prostredníctvom Notebook-u | 2 | 5 | 10 | apríl, september |  | 0
13. | kd13 |  | Kontrola prepäťových ochrán kamery - videosignál, RS485 | 2 | 5 | 10 | apríl, september |  | 0
14. | kd14 |  | Spätná montáž kamery a funkčný test | 1 | 5 | 5 | september |  | 0
15. | kd15 |  | Kontrola nastavenia objektívu na sledované scény | 2 | 5 | 10 | apríl, september |  | 0
16. | kd16 |  | Demontáž krytu otočného statívu | 1 | 5 | 5 | september |  | 0
17. | kd17 |  | Vyčistenie krytu otočného statívu zvnútra | 1 | 5 | 5 | september |  | 0
18. | kd18 |  | Test napájacieho napätia na konektore upevňovacie podstavec pre SNK Globe, | 2 | 5 | 10 | apríl, september |  | 0
19. | kd19 |  | Test činnosti statívu v závislosti od povelov ovl. pultu | 2 | 5 | 10 | apríl, september |  | 0
20. | kd20 |  | Kontrola nastavenia zarážiek koncových polôh statívu | 2 | 5 | 10 | apríl, september |  | 0
21. | kd21 |  | Kontrola prepäťových ochrán statívu - RS485 | 2 | 5 | 10 | apríl, september |  | 0
22. | kd22 |  | Spätná montáž statívu a funkčný test, kontrola vyhrievania | 1 | 5 | 5 | september |  | 0
23. | kd23 |  | Kontrola nastavenia otočného statívu na sledované scény | 2 | 5 | 10 | apríl, september |  | 0
24. | kd24 |  | Spätná montáž kompletu kamery | 2 | 5 | 10 | apríl, september |  | 0
25. | kd25 |  | Kontrola obrazu sledovanej scény | 2 | 5 | 10 | apríl, september |  | 0
26. | kd26 |  | Funkčný test kompletu | 2 | 5 | 10 | apríl, september |  | 0
27. | kd27 |  | Údržba databázy a jej zálohovanie | 1 | 1 | 1 | september |  | 0
28. | kd28 |  | Kontrola OS a softvéru | 1 | 1 | 1 | september |  | 0
29. | kd29 |  | Výstupné protokoly | 2 | 5 | 10 | apríl, september |  | 0
30. | kd30 |  | Kontrola ohrevu kamery | 2 | 5 | 10 | apríl, september |  | 0
31. | kd31 |  | Revízna prehliadka a skúška technologického zariadenia | 0.25 | 5 | 1.25 |  |  | 0
Všeobecné
32. | Systémy, licencie a certifikáty |  | Kontrola dostupnosti aktualizácií softvérov a inštalácia dostupných aktualizácií, kontrola platnosti licencií a prípadná obnova licencií, kontrola a aktualizácia bezpečnostných certifikátov | 2 | 1 | 2 | apríl, september |  | 0
[8 empty] | spolu: | 0

## Príloha č.5.6.4 - J-JI RNR, TU
Príloha č. 5: Cena za servis a údržbu informačného systému diaľnice - 5.6.4
Diaľnica D1 Jánovce - Jablonov, I. úsek
Informačný systém diaľnice - technologická časť: 670-11 Technologické rozvádzače RNR a TU
por. číslo | položka | zariadenie | činnosť | počet úkonov za kal. rok | počet zariadení | počet úkonov za kalendárny rok na všetkých zariadeniach | obdobie výkonu v mesiacoch | jednotková cena za 1 úkon na jednom zariadení (v € bez DPH) | CENA za rok na všetkých zariadeniach (v € bez DPH)
Technologický uzol
1. | TU1 | TU, RNR | Kontrola skrine rozvádzača zvonku a zvnútra | 2 | 6 | 12 | apríl, september | vykonáva NDS
2. | TU2 | TU | Načítanie stavu kariet prostredníctvom PC | 2 | 3 | 6 | apríl, september |  | 0
3. | TU3 |  | Kontrola napájacích zdrojov a diódového mostíka | 2 | 3 | 6 | apríl, september |  | 0
4. | TU4 |  | Kontrola správnej funkcie signálov do systému | 2 | 3 | 6 | apríl, september |  | 0
5. | TU5 |  | Test komunikácie s hlavnou riadiacou jednotkou | 2 | 3 | 6 | apríl, september |  | 0
6. | TU6 |  | Kompletná funkčná skúška riadiaceho systému technologického uzla | 2 | 3 | 6 | apríl, september |  | 0
7. | TU7 |  | Meranie izolačných stavov a prechodových odporov | 2 | 3 | 6 | apríl, september |  | 0
8. | TU8 |  | Kontrola záložnej batérie | 2 | 3 | 6 | apríl, september |  | 0
9. | TU9 |  | Výstupné protokoly | 2 | 3 | 6 | apríl, september |  | 0
10. | TU10 |  | Revízna prehliadka a skúška technologického zariadenia | 0.25 | 6 | 1.5 |  |  | 0
Technologický uzol s videozariadením
11. | TU1V |  | Kontrola video komponentov technologického uzla | 2 | 3 | 6 | apríl, september |  | 0
12. | TU2V |  | Výstupné protokoly | 2 | 3 | 6 | apríl, september |  | 0
13. | TU3V |  | Revízna prehliadka a skúška technologického zariadenia | 0.25 | 3 | 0.75 |  |  | 0
[8 empty] | spolu: | 0

## Príloha č.5.6.5 - J-JI RS
Príloha č. 5: Cena za servis a údržbu informačného systému diaľnice - 5.6.5
Diaľnica D1 Jánovce - Jablonov, I. úsek
Informačný systém diaľnice - technologická časť: 670-11 Rádiový prenos
por. číslo | položka | zariadenie | činnosť | počet úkonov za kal. rok | počet zariadení | počet úkonov za kalendárny rok na všetkých zariadeniach | obdobie výkonu v mesiacoch | jednotková cena za 1 úkon na jednom zariadení (v € bez DPH) | CENA za rok na všetkých zariadeniach (v € bez DPH)
1. | SRS1 | SRS | Kontrola vonkajších anténnych systémov, meranie základných parametrov antén | 1 | 1 | 1 | september |  | 0
2. | SRS2 |  | Kontrola stavu a kapacity záložného akumulátora. | 1 | 1 | 1 | september |  | 0
3. | SRS3 |  | Kontrola a meranie parametrov jednotlivých blokov systému | 1 | 1 | 1 | september |  | 0
4. | SRS4 |  | Meranie úrovne signálu v pokrývanom úseku | 1 | 1 | 1 | september |  | 0
[8 empty] | spolu: | 0

## Príloha č.5.6.6 - J-JI KV
Príloha č. 5: Cena za servis a údržbu informačného systému diaľnice - 5.6.6
Diaľnica D1 Jánovce - Jablonov, I. úsek
Informačný systém diaľnice - technologická časť: 670-11 Káblové vedenia
por. číslo | položka | zariadenie | činnosť | počet úkonov za kal. rok | počet zariadení | počet úkonov za kalendárny rok na všetkých zariadeniach | obdobie výkonu v mesiacoch | jednotková cena za 1 úkon na jednom zariadení (v € bez DPH) | CENA za rok na všetkých zariadeniach (v € bez DPH)
Káblová časť
1. | S1 | KČ | kontrola celkového útlmu priebežných vlákien OK | 1 | 1 | 1 | september |  | 0
2. | S2 |  | kontrola kontinuity priebežných vlákien OK | 1 | 1 | 1 | september |  | 0
3. | S3 |  | kontrola celkového útlmu technologických vlákien OK | 1 | 1 | 1 | september |  | 0
4. | S4 |  | kontrola kontinuity technologických vlákien OK | 1 | 1 | 1 | september |  | 0
5. | S5 |  | výstupné správy a protokoly | 1 | 1 | 1 | september |  | 0
6. | S6 |  | kontrola izolačných stavov MK | 2 | 1 | 2 | apríl, september |  | 0
7. | S7 |  | kontrola izolačných stavov diaľkových MK | 2 | 1 | 2 | apríl, september |  | 0
8. | S8 |  | výstupné protokoly | 2 | 1 | 2 | apríl, september |  | 0
9. | S9* |  | kontrola izolačného stavu a impedancie vypínacej slučky | 1 | 1 | 1 | september |  | 0
10. | S10* |  | kontrola zemnenia rozvádzačov | 1 | 16 | 16 | september |  | 0
11. | S11* |  | kontrola uzemnenia - otvorenie šácht, kontrola korodovania, | 1 | 1 | 1 | september |  | 0
12. | S12* |  | kontrola a meranie bleskozvodov | 1 | 5 | 5 | september |  | 0
13. | S13* |  | výstupné protokoly | 1 | 1 | 1 | september |  | 0
Rozvádzače
14. | R1 | KČ | Kontrola mechanického stavu rozvádzačov, premazanie zámkov rozvádzačov | 2 | 16 | 32 | apríl, september |  | 0
15. | R2 |  | Kontrola elektických spojov rozvádzačov, dotiahnutie svoriek a skrutkových spojov | 2 | 16 | 32 | apríl, september |  | 0
16. | R3 |  | Kontrola elektrických zariadení rozvádzačov | 2 | 16 | 32 | apríl, september |  | 0
17. | R4 |  | Výstupné protokoly | 2 | 16 | 32 | apríl, september |  | 0
[8 empty] | spolu: | 0

## Príloha č.5.6.7 - J-JI LOP
Príloha č. 5: Cena za servis a údržbu informačného systému diaľnice - 5.6.7
Diaľnica D1 Jánovce - Jablonov, I. úsek
Informačný systém diaľnice - technologická časť: 670-11 Lokálne operátorské pracovisko
por. číslo | položka | zariadenie | činnosť | počet úkonov za kal. rok | počet zariadení | počet úkonov za kalendárny rok na všetkých zariadeniach | obdobie výkonu v mesiacoch | jednotková cena za 1 úkon na jednom zariadení (v € bez DPH) | CENA za rok na všetkých zariadeniach (v € bez DPH)
1. | LOP1 | LOP | Údržba SW Bplatform pre zber údajov z ISD vrátane OPC klienta | 2 | 2 | 4 | apríl, september |  | 0
2. | LOP2 |  | Údržba databázy | 2 | 2 | 4 | apríl, september |  | 0
3. | LOP3 |  | Výstupné protokoly | 2 | 2 | 4 | apríl, september |  | 0
[8 empty] | spolu: | 0

## Príloha č.5.6 - Sumár J-JI
Diaľnica D1 Jánovce - Jablonov, I. úsek
Príloha č. 5 - 5.6: Cena za servis a údržbu informačného systému diaľnice
Príloha č. | Číslo objektu | Technológia | CENA za kalendárny rok (v € bez DPH)
5.6.1 | 670-11 | Stojany tiesňového volania | 0
5.6.2 | 670-11 | Elektrická zabezpečovacia signalizácia | 0
5.6.3 | 670-11 | Kamerový dohľad | 0
5.6.4 | 670-11 | Technologické rozvádzače RNR a TU | 0
5.6.5 | 670-11 | Rádiový prenos | 0
5.6.6 | 670-11 | Káblové vedenia | 0
5.6.7 | 670-11 | Lokálne operátorské pracovisko | 0
|  | spolu: | 0

## Príl. č.5.7 - ISD stavebná časť
Príloha č. 5: Cena za servis a údržbu informačného systému diaľnice - 5.7
Diaľnica D1 Važec - Mengusovce - Jánovce, I., II. a III. úsek
Diaľnica D1 Jánovce - Jablonov, I. úsek
Informačný systém diaľnice - stavebná časť
por. číslo | položka | zariadenie | činnosť | počet úkonov za rok | počet objektov | harmonogram činností | [7 empty] | jednotková cena za 1 úkon na 1 objekte (v € bez DPH) | cena za rok na všetkých objektoch (v € bez DPH)
[6 empty] | bežná údržba |  |  |  | servis |  |  | revízie
[6 empty] | denne | týždenne | mesačne | ročne | každé 3 mesiace | jarná odstávka | jesenná odstávka | vyhláška č. 508/2009
Rozvádzače
1. |  | Rozvádzače RN a RX | Pravidelné odborné prehliadky a skúšky el. zariadení v zmysle (rozvádzače RN v počte 61ks, rozvádzače RX v počte 27ks) | 0.25 | 88 | [7 empty] | X |  | 0
Meranie diaľkových káblov
2. |  | Diaľkové káble (Važec-Mengusovce) | Kontrola izolačných stavov diaľkového káblov | 1 | 196 |  |  |  | X | [5 empty] | 0
3. |  | Diaľkové káble (Važec-Mengusovce) | Kontrola izolačných stavov káblových odbočiek k jednotlivým technológiám | 1 | 364 |  |  |  | X | [5 empty] | 0
4. |  | Diaľkové káble (Važec-Mengusovce) | Spracovanie meracích protokolov | 1 | 1 |  |  |  | X | [5 empty] | 0
5. |  | Diaľkové káble (Mengusovce - Jánovce, I.úsek) | Kontrola izolačných stavov diaľkového káblov | 1 | 184 |  |  |  | X | [5 empty] | 0
6. |  | Diaľkové káble (Mengusovce - Jánovce, I.úsek) | Kontrola izolačných stavov káblových odbočiek k jednotlivým technológiám | 1 | 204 |  |  |  | X | [5 empty] | 0
7. |  | Diaľkové káble (Mengusovce - Jánovce, I.úsek) | Spracovanie meracích protokolov | 1 | 1 |  |  |  | X | [5 empty] | 0
8. |  | Diaľkové káble (Mengusovce - Jánovce, II.úsek) | Kontrola izolačných stavov diaľkového káblov | 1 | 108 |  |  |  | X | [5 empty] | 0
9. |  | Diaľkové káble (Mengusovce - Jánovce, II.úsek) | Kontrola izolačných stavov káblových odbočiek k jednotlivým technológiám | 1 | 120 |  |  |  | X | [5 empty] | 0
10. |  | Diaľkové káble (Mengusovce - Jánovce, II.úsek) | Spracovanie meracích protokolov | 1 | 1 |  |  |  | X | [5 empty] | 0
11. |  | Diaľkové káble (Mengusovce - Jánovce, III.úsek) | Kontrola izolačných stavov diaľkového káblov | 1 | 172 |  |  |  | X | [5 empty] | 0
12. |  | Diaľkové káble (Mengusovce - Jánovce, III.úsek) | Kontrola izolačných stavov káblových odbočiek k jednotlivým technológiám | 1 | 288 |  |  |  | X | [5 empty] | 0
13. |  | Diaľkové káble (Mengusovce - Jánovce, III.úsek) | Spracovanie meracích protokolov | 1 | 1 |  |  |  | X | [5 empty] | 0
Meranie optických vedení
14. | SSÚD Mengusovce | * | Čistenie optických konektorov | 2 | 47 | [5 empty] | X | X |  |  | 0
15. |  |  | Čistenie optických prepojovacích káblov | 2 | 47 | [5 empty] | X | X |  |  | 0
16. |  |  | Meranie a spracovanie meracích protokolov | 1 | 47 | [5 empty] | X |  |  |  | 0
17. |  |  | Záverečné overenie systému | 2 | 47 | [5 empty] | X | X |  |  | 0
UPS križovatka Poprad, západ
18. |  | UPS | Profylaktická prehliadka vrátane vykonania kapacitnej skúšky | 1 | 1 | [6 empty] | X |  |  | 0
Klimatizačná jednotka križovatka Poprad, západ
19. |  | klimatizácia | Kontrola činnosti | 2 | 1 | [5 empty] | X | X |  |  | 0
[14 empty] | spolu: | 0
* | D1 Važec-Mengusovce - TU1, TU2, TU3, TU4, TU5 (5ks) D1 Važec-Mengusovce - KD302-309 (8ks) D1 Mengusovce-Jánovce I.úsek - TU1, TU2a, TU2b, TU3, TU4, TU5, RNR2, RNR9, RNR14, RNR17 (10ks) D1 Mengusovce-Jánovce I.úsek - KD310-315 (6ks) D1 Mengusovce-Jánovce II.úsek - TU6, TU7, RNR23, RNR24, RNR25 (5ks) D1 Mengusovce-Jánovce II.úsek - KD316-318 (3ks) D1 Mengusovce-Jánovce III.úsek - TU8, TU9, TU10, TU11, TU12, TU13 (6ks) D1 Mengusovce-Jánovce III.úsek - KD319-322 (4ks)

## Príloha č.6 - Sumár ISD
Diaľnica D1 Liptovský Mikuláš - Važec - Mengusovce - Jánovce, I., II. a III. úsek - Jablonov, I. úsek
Príloha č. 6: Sumár k Prílohe č. 5 - Cena za servis ISD
CENA za kalendárny rok (v € bez DPH)
Príloha č. | Číslo stavby | Informačný systém diaľnice | 0
5.1 |  | Diaľnica D1 Liptovský Mikuláš - Važec | 0
5.2 |  | Diaľnica D1 Važec - Mengusovce | 0
5.3 |  | Diaľnica D1 Mengusovce - Jánovce, I.úsek | 0
5.4 |  | Diaľnica D1 Mengusovce - Jánovce, II.úsek | 0
5.5 |  | Diaľnica D1 Mengusovce - Jánovce, III.úsek | 0
5.6 |  | Diaľnica D1 Jánovce - Jablonov, I.úsek | 0
5.7 |  | Informačný systém diaľnice D1 Važec - Mengusovce - Jánovce, I., II. a III.úsek, Jánovce - Jablonov, I.úsek - stavebná časť | 0
Celková cena bez DPH v € za 1 kalendárny rok: |  |  | 0
Celková cena bez DPH v € za 4 kalendárne roky: |  |  | 0
DPH 20% |  |  | 0
Celková cena s DPH v € za 4 kalendárne roky: |  |  | 0

## Príloha č.7.1 - PS 271-64.111
Príloha č. 7: Zoznam náhradných dielov - 7.1
Diaľnica D1 Mengusovce - Jánovce, I. úsek
Tunel Bôrik - technologická časť: PS 271-64.111 Silnoprúdové rozvody VN
por. číslo | položka | opis súčasného stavu |  | opis ekvivalentu |  | predpokladané množstvo na 4 roky | jednotková cena za 1 kus (v € bez DPH) | celková suma za náhradný diel pre obdobie 4 rokov (v € bez DPH)
|  | výrobca | typ | výrobca | typ
1. | Poistka VN | Schneider Electric | Fusarc 40 A |  |  | 3 |  | 0
2. | Relé | Schrack | PT 570 220 |  |  | 3 |  | 0
3. | Relé | Schrack | PT 570 730 |  |  | 3 |  | 0
4. | Pätica | Schrack | YPT78110 |  |  | 2 |  | 0
5. | Pätica | Schrack | YPT78704 |  |  | 2 |  | 0
6. | Istič | Schneider Electric | C60N-C2/1P + OF |  |  | 4 |  | 0
7. | Istič | Schneider Electric | C60N-D2/1P + OF |  |  | 2 |  | 0
[7 empty] | spolu: | 0
Poznámka: Verejný obstarávateľ akceptuje ekvivalenty, t.j. v prípade, že uchádzač navrhuje použiť pri oprave technologických zariadení iné náhradné diely ako tie, ktoré sú uvedené v tejto prílohe, je túto skutočnosť povinný uviesť v rámci svojej ponuky. V takomto prípade je uchádzač povinný pri vypĺňaní tejto prílohy v stĺpci Opis ekvivalentu (zvýraznené oranžovou farbou) uviesť typ a výrobcu ponúkaných ekvivalentov náhradných dielov, pričom tieto náhradné diely (technologické zariadenia alebo ich komponenty) musia spĺňať rovnaké alebo vyššie technické a kvalitatívne parametre ako technické a kvalitatívne parametre technologických zariadení uvedených v stĺpci Opis súčasného stavu tejto prílohy a musia byť plne kompatibilné a funkčné s existujúcimi technologickými zariadeniami verejného obstarávateľa. V prípade, že uchádzač nevyplní stĺpec Opis ekvivalentu, znamená to, že ponúka náhradné diely totožné s Opisom súčasného stavu.

## Príloha č.7.2 - PS 271-64.112
Príloha č. 7: Zoznam náhradných dielov - 7.2
Diaľnica D1 Mengusovce - Jánovce, I. úsek
Tunel Bôrik - technologická časť: PS 271-64.112 Silnoprúdové rozvody NN
por. číslo | položka | opis súčasného stavu |  | opis ekvivalentu |  | predpokladané množstvo na 4 roky | jednotková cena za 1 kus (v € bez DPH) | celková suma za náhradný diel pre obdobie 4 rokov (v € bez DPH)
|  | výrobca | typ | výrobca | typ
1. | Prepäťová ochrana | Saltek | FLP-B+C MAXI/4S |  |  | 1 |  | 0
2. | Prepäťová ochrana | Saltek | FLP-B+C MAXI/3S |  |  | 1 |  | 0
3. | Prepäťová ochrana | Saltek | FLP-A35-0,9 |  |  | 3 |  | 0
4. | Prepäťová ochrana | Saltek | SLP-275V/3S |  |  | 1 |  | 0
5. | Stykač | Schneider Electric | LC1-D12P7 |  |  | 3 |  | 0
6. | Stykač | Schneider Electric | CT 2P/16A/230V |  |  | 6 |  | 0
7. | Stykač | Schneider Electric | CT 2P/25A/230V + ACTo+f |  |  | 2 |  | 0
8. | Stykač | Schneider Electric | CT 3P/40A/230V + ACTo+f |  |  | 2 |  | 0
9. | Stykač | Schneider Electric | CT 4P/16A/230V |  |  | 1 |  | 0
10. | Stykač | Schneider Electric | GC1640M5 + GAC0531 |  |  | 1 |  | 0
11. | Chránič | Schneider Electric | DPNNVigi 1P+N/B16/30mA + OF |  |  | 1 |  | 0
12. | Chránič | Schneider Electric | DPNNVigi 1P+N/C6/30mA + OF |  |  | 1 |  | 0
13. | Vypínač | Schneider Electric | I 15023-40A/3P + O/F |  |  | 1 |  | 0
14. | Istič | Schneider Electric | C60N-C0,75/1P + OF |  |  | 4 |  | 0
15. | Istič | Schneider Electric | C60N-B6/1P + OF |  |  | 1 |  | 0
16. | Istič | Schneider Electric | C60H-B6/1P + OF |  |  | 3 |  | 0
17. | Istič | Schneider Electric | C60N-B6/3P + OF |  |  | 1 |  | 0
18. | Istič | Schneider Electric | C60H-B10/1P + OF |  |  | 3 |  | 0
19. | Istič | Schneider Electric | C60N-B10/1P + OF |  |  | 2 |  | 0
20. | Istič | Schneider Electric | C60H-B10/3P + OF |  |  | 3 |  | 0
21. | Istič | Schneider Electric | C60N-B16/1P + OF |  |  | 2 |  | 0
22. | Istič | Schneider Electric | C60N-B16/3P + OF |  |  | 1 |  | 0
23. | Istič | Schneider Electric | C60H-B16/3P + OF |  |  | 1 |  | 0
24. | Istič | Schneider Electric | C60H-B25/1P + OF |  |  | 1 |  | 0
25. | Istič | Schneider Electric | C60H-B32/1P + OF |  |  | 3 |  | 0
26. | Istič | Schneider Electric | C60H-B32/3P + OF |  |  | 6 |  | 0
27. | Istič | Schneider Electric | C60H-B50/3P + OF |  |  | 1 |  | 0
28. | Istič | Schneider Electric | C60H-C2/1P + OF |  |  | 1 |  | 0
29. | Istič | Schneider Electric | C60N-C2/1P + OF |  |  | 8 |  | 0
30. | Istič | Schneider Electric | C60H-C4/1P + OF |  |  | 1 |  | 0
31. | Istič | Schneider Electric | C60N-C6/1P + OF |  |  | 3 |  | 0
32. | Istič | Schneider Electric | C60N-C6/1P+N + OF |  |  | 2 |  | 0
33. | Istič | Schneider Electric | C60N-C10/1P + OF |  |  | 3 |  | 0
34. | Istič | Schneider Electric | C60N-C16/1P + OF |  |  | 1 |  | 0
35. | Istič | Schneider Electric | C60H-C16/3P + OF |  |  | 2 |  | 0
36. | Istič | Schneider Electric | C60N-C20/1P + OF |  |  | 1 |  | 0
37. | Istič | Schneider Electric | C60N-C25/1P + OF |  |  | 1 |  | 0
38. | Istič | Schneider Electric | C60N-D2/1P + OF |  |  | 2 |  | 0
39. | Istič | Schneider Electric | C60N-D6/1P + OF |  |  | 1 |  | 0
40. | Motorový spúšťač | Schneider Electric | PM25M-1,6 + O+F |  |  | 1 |  | 0
41. | Motorový spúšťač | Schneider Electric | PM25M-2,5 + O+F |  |  | 1 |  | 0
42. | Poistka | OEZ | PN000-4A aM |  |  | 3 |  | 0
43. | Poistka | OEZ | PN000-6A gG |  |  | 6 |  | 0
44. | Poistka | OEZ | PN000-10A gG |  |  | 3 |  | 0
45. | Poistka | OEZ | PN000-16A gG |  |  | 15 |  | 0
46. | Poistka | OEZ | PN000-20A gG |  |  | 3 |  | 0
47. | Poistka | OEZ | PN000-25A gG |  |  | 15 |  | 0
48. | Poistka | OEZ | PN000-32A gG |  |  | 3 |  | 0
49. | Poistka | OEZ | PN000-50A gG |  |  | 3 |  | 0
50. | Poistka | OEZ | PN000-80A gG |  |  | 3 |  | 0
51. | Poistka | OEZ | PN000-125A gG |  |  | 3 |  | 0
52. | Poistka | OEZ | PN000-160A gG |  |  | 3 |  | 0
53. | Poistkový odpínač | OEZ | FH000-1SB/T |  |  | 2 |  | 0
54. | Poistkový odpínač | OEZ | FH000-3SB/T |  |  | 2 |  | 0
55. | Istič | Schneider Electric | Compact NSX160F |  |  | 1 |  | 0
56. | Istič | Schneider Electric | Compact NSX400F |  |  | 1 |  | 0
57. | Istič | Schneider Electric | Compact NSX1000H |  |  | 1 |  | 0
58. | Odpínač | Schneider Electric | Compact NS1000NA |  |  | 1 |  | 0
59. | Digitálna ochrana pre Compact | Schneider Electric | micrologic 2.2 |  |  | 1 |  | 0
60. | Digitálna ochrana pre Compact | Schneider Electric | micrologic 2.3 |  |  | 1 |  | 0
61. | Digitálna ochrana pre Compact | Schneider Electric | micrologic 5.0 |  |  | 1 |  | 0
62. | Napäťová spúšť pre Compact | Schneider Electric | MX |  |  | 1 |  | 0
63. | Podpäťová spúšť pre Compact | Schneider Electric | MN |  |  | 1 |  | 0
64. | Pomocný kontakt pre Compact | Schneider Electric | OF |  |  | 4 |  | 0
65. | Relé | Schneider Electric | RXM4AB1P7 + RXZE2M114 |  |  | 9 |  | 0
66. | Relé | Schrack | PT 570 730 + YPT 78 704 |  |  | 2 |  | 0
67. | Relé | Schneider Electric | TL 1P/16A/230V + ATLs |  |  | 1 |  | 0
68. | Relé | Schrack | ZR5ER011 |  |  | 1 |  | 0
69. | Relé | Schneider Electric | RM4TR32 |  |  | 4 |  | 0
70. | Signálka | Schneider Electric | XB7-EV01MP |  |  | 5 |  | 0
71. | Signálka | Schneider Electric | XB7-EV05MP |  |  | 2 |  | 0
72. | Signálka | Rotex | SUS-95-Q-G/W |  |  | 2 |  | 0
73. | Signálka | Rotex | SUS-95-G/W |  |  | 2 |  | 0
74. | Tlačidlo | Schneider Electric | ZB5-AA131 + ZBE-101 |  |  | 3 |  | 0
75. | Tlačidlo | Schneider Electric | ZB5-AA331 + ZBE-205 |  |  | 2 |  | 0
76. | Tlačidlo | Schneider Electric | ZB5-AA331 + ZBE-101 + ZBE-102 |  |  | 1 |  | 0
77. | Tlačidlo | Schneider Electric | ZB5-AA232 + ZBE-102 |  |  | 3 |  | 0
78. | Tlačidlo | Schneider Electric | ZB5-AA232 + ZBE-101 + ZBE-102 |  |  | 2 |  | 0
79. | Tlačidlo | Schneider Electric | ZB5-AA232 + ZBE-205 |  |  | 1 |  | 0
80. | Tlačidlo | Schneider Electric | ZB5-AT84 + ZBE-102 |  |  | 1 |  | 0
81. | Prepínač | SEZ Krompachy | S10JDG.2202.V6 |  |  | 1 |  | 0
82. | Prepínač | SEZ Krompachy | S16JDG.2202.V6 |  |  | 1 |  | 0
83. | Prepínač | SEZ Krompachy | S16JD.2252.A4 |  |  | 3 |  | 0
84. | Prepínač | SEZ Krompachy | S16JK.2254.A4 |  |  | 1 |  | 0
85. | Prepínač | SEZ Krompachy | S16JDG.8357.C8 |  |  | 1 |  | 0
86. | RC člen | Schneider Electric | RXM041FU7 |  |  | 4 |  | 0
87. | Časové relé | Schneider Electric | RE7RB11MW |  |  | 2 |  | 0
88. | Relé | Schneider Electric | RXM4AB1BD |  |  | 2 |  | 0
89. | Varistor člen | Schneider Electric | RXM021RB |  |  | 1 |  | 0
90. | Prevodník 4-20mA | SAMO | NMLS.U07BR1 |  |  | 1 |  | 0
91. | Term relé | Schneider Electric | LT3 SM00M |  |  | 3 |  | 0
92. | Tlačidlo | Schneider Electric | ZB5-AA334 |  |  | 2 |  | 0
93. | Tlačidlo | Schneider Electric | ZB5-AD2 |  |  | 1 |  | 0
94. | Tlačidlo | Schneider Electric | ZB5-AG4 |  |  | 1 |  | 0
95. | Pomocný kontakt pre ZB5 | Schneider Electric | ZBE-101 |  |  | 3 |  | 0
96. | Pomocný kontakt pre ZB6 | Schneider Electric | ZBE-102 |  |  | 3 |  | 0
97. | Istič kompaktný | Schneider Electric | NSX100F 3P3D MA10 |  |  | 1 |  | 0
98. | Stykač | Schneider Electric | LC1-D65P7+LADN20+LA4-DA2U |  |  | 1 |  | 0
99. | Stykač dvojica | Schneider Electric | LC2-D65P7+2xLADN20+2xLA4-DA2U |  |  | 1 |  | 0
100. | Protipožiarny tmel 1 kg |  |  |  |  | 1 |  | 0
[7 empty] | spolu: | 0
Poznámka: Verejný obstarávateľ akceptuje ekvivalenty, t.j. v prípade, že uchádzač navrhuje použiť pri oprave technologických zariadení iné náhradné diely ako tie, ktoré sú uvedené v tejto prílohe, je túto skutočnosť povinný uviesť v rámci svojej ponuky. V takomto prípade je uchádzač povinný pri vypĺňaní tejto prílohy v stĺpci Opis ekvivalentu (zvýraznené oranžovou farbou) uviesť typ a výrobcu ponúkaných ekvivalentov náhradných dielov, pričom tieto náhradné diely (technologické zariadenia alebo ich komponenty) musia spĺňať rovnaké alebo vyššie technické a kvalitatívne parametre ako technické a kvalitatívne parametre technologických zariadení uvedených v stĺpci Opis súčasného stavu tejto prílohy a musia byť plne kompatibilné a funkčné s existujúcimi technologickými zariadeniami verejného obstarávateľa. V prípade, že uchádzač nevyplní stĺpec Opis ekvivalentu, znamená to, že ponúka náhradné diely totožné s Opisom súčasného stavu.

## Príloha č.7.3 - PS 271-64.114
Príloha č. 7: Zoznam náhradných dielov - 7.3
Diaľnica D1 Mengusovce - Jánovce, I. úsek
Tunel Bôrik - technologická časť: PS 271-64.114 Náhradné zdroje
por. číslo | položka | opis súčasného stavu |  | opis ekvivalentu |  | predpokladané množstvo na 4 roky | jednotková cena za 1 kus (v € bez DPH) | celková suma za náhradný diel pre obdobie 4 rokov (v € bez DPH)
|  | výrobca | typ | výrobca | typ
Dieselgenerátor CATERPILLAR C18-700
1. | Dopravné čerpadlo | Phoenix Zeppelin |  |  |  | 1 |  | 0
2. | Injektor | Phoenix Zeppelin |  |  |  | 6 |  | 0
3. | Alternátor | Phoenix Zeppelin |  |  |  | 1 |  | 0
4. | Predohrev | Phoenix Zeppelin |  |  |  | 1 |  | 0
5. | Napäťový regulátor | Phoenix Zeppelin |  |  |  | 1 |  | 0
6. | Štartér | Phoenix Zeppelin |  |  |  | 1 |  | 0
7. | Turbo | Phoenix Zeppelin |  |  |  | 1 |  | 0
8. | Vodná pumpa | Phoenix Zeppelin |  |  |  | 1 |  | 0
9. | ECM ovládacia jednotka | Phoenix Zeppelin |  |  |  | 1 |  | 0
10. | Snímač teploty | Phoenix Zeppelin |  |  |  | 1 |  | 0
11. | Snímač tlaku 1 | Phoenix Zeppelin |  |  |  | 1 |  | 0
12. | Snímač tlaku 2 | Phoenix Zeppelin |  |  |  | 1 |  | 0
13. | Snímač tlaku 3 | Phoenix Zeppelin |  |  |  | 1 |  | 0
14. | Klinové remene - sada | Phoenix Zeppelin |  |  |  | 4 |  | 0
15. | Nabíjačka | Phoenix Zeppelin |  |  |  | 1 |  | 0
16. | Batéria | Phoenix Zeppelin |  |  |  | 2 |  | 0
17. | Motorový olej CAT Deo 60 litr. | Phoenix Zeppelin |  |  |  | 480 |  | 0
18. | Palivový filter 1ks | Phoenix Zeppelin |  |  |  | 8 |  | 0
19. | Vzduchový filter A 1ks | Phoenix Zeppelin |  |  |  | 8 |  | 0
20. | Vzduchový filter B 1ks | Phoenix Zeppelin |  |  |  | 8 |  | 0
21. | Filter separátor 1ks | Phoenix Zeppelin |  |  |  | 8 |  | 0
22. | Olejový filter 2ks | Phoenix Zeppelin |  |  |  | 16 |  | 0
23. | Chladiaca kvapalina doplnenie 5 lit. 1 bal. | Phoenix Zeppelin |  |  |  | 8 |  | 0
24. | Chladiaca kvapalina výmena každých 6 rokov 28 bal. | Phoenix Zeppelin |  |  |  | 56 |  | 0
25. | Palivomer | Phoenix Zeppelin |  |  |  | 1 |  | 0
26. | Sada palivových hadíc |  |  |  |  | 1 |  | 0
27. | 1Termočlánok s kabelážou pre predohrev motora |  |  |  |  | 1 |  | 0
UPS CATERPILLAR 250i
28. | Static bypass module - bypass modul | Phoenix Zeppelin |  |  |  | 1 |  | 0
29. | Suppressor - odrušovač | Phoenix Zeppelin |  |  |  | 3 |  | 0
30. | Optical kit sensor - sada optického snímača | Phoenix Zeppelin |  |  |  | 1 |  | 0
31. | Fuse bypass - bypass poistky | Phoenix Zeppelin |  |  |  | 3 |  | 0
32. | Bypass board - doska bypassu | Phoenix Zeppelin |  |  |  | 2 |  | 0
33. | Fan monitor board - doska monitora ventilátora | Phoenix Zeppelin |  |  |  | 1 |  | 0
34. | Fuse 500A - poistka | Phoenix Zeppelin |  |  |  | 3 |  | 0
35. | Vakuum pump - vákuové čerpadlo | Phoenix Zeppelin |  |  |  | 1 |  | 0
36. | ACI board - doska ACI | Phoenix Zeppelin |  |  |  | 1 |  | 0
37. | Power distribution board - doska distribúcie energie | Phoenix Zeppelin |  |  |  | 1 |  | 0
38. | FWI board - doska FWI | Phoenix Zeppelin |  |  |  | 1 |  | 0
39. | DCI board - doska DCI | Phoenix Zeppelin |  |  |  | 1 |  | 0
40. | Fuse 7A - poistka | Phoenix Zeppelin |  |  |  | 2 |  | 0
41. | Fuse 4A - poistka | Phoenix Zeppelin |  |  |  | 2 |  | 0
42. | Vákuový olej UPS_1 bal. | Phoenix Zeppelin |  |  |  | 4 |  | 0
43. | Sada ložísk UPS_výmena každé 3 roky | Phoenix Zeppelin |  |  |  | 4 |  | 0
44. | TFT LCD Touch panel | - | TFT |  |  | 1 |  | 0
45. | Hermeticky uzavrený olovený akumulátor 12V/4,5Ah | - | POWER ACCU |  |  | 1 |  | 0
46. | Vstupný stykač R-UPS |  |  |  |  | 1 |  | 0
47. | DC BS kondenzátor, kapacita 7200μF, napätie 550V DC |  |  |  |  | 12 |  | 0
48. | Sada vstupných filtračných kondenzátorov |  |  |  |  | 3 |  | 0
49. | Ventilátor chladenia RUPS, 240V AC, 50/60Hz, 300x300x170mm |  |  |  |  | 1 |  | 0
50. | Zdroj redundantného interného napájania, 240V AC, 50/60Hz, 24V DC, 250x170x120mm |  |  |  |  | 1 |  | 0
51. | Monitorovacia doska pre redundantné zdroje, 2014634, 30148-1n Rev B, 160x70x120mm, firmware Rev A |  |  |  |  | 1 |  | 0
52. | Filtračná vložka |  |  |  |  | 16 |  | 0
Žalúzie na PTO
53. | žalúzia pre motorgenerátor, nerez, rozmery 2485x2485mm |  |  |  |  | 1 |  | 0
54. | Žalúzia pre klimatizáciu, nerez, rozmer 280x380mm |  |  |  |  | 1 |  | 0
Ostatné
55. | Motorový pohon k MC4, synchronizácia/blokovanie |  | MC4-XR208-240AC |  |  | 1 |  | 0
56. | UPS EFFEKTA |  | ADIRA 6kVA |  |  | 1 |  | 0
57. | UPS batériová |  | 10 kVA |  |  | 1 |  | 0
58. | UPS batériová |  | 15 kVA |  |  | 1 |  | 0
[7 empty] | spolu: | 0
Poznámka: Verejný obstarávateľ akceptuje ekvivalenty, t.j. v prípade, že uchádzač navrhuje použiť pri oprave technologických zariadení iné náhradné diely ako tie, ktoré sú uvedené v tejto prílohe, je túto skutočnosť povinný uviesť v rámci svojej ponuky. V takomto prípade je uchádzač povinný pri vypĺňaní tejto prílohy v stĺpci Opis ekvivalentu (zvýraznené oranžovou farbou) uviesť typ a výrobcu ponúkaných ekvivalentov náhradných dielov, pričom tieto náhradné diely (technologické zariadenia alebo ich komponenty) musia spĺňať rovnaké alebo vyššie technické a kvalitatívne parametre ako technické a kvalitatívne parametre technologických zariadení uvedených v stĺpci Opis súčasného stavu tejto prílohy a musia byť plne kompatibilné a funkčné s existujúcimi technologickými zariadeniami verejného obstarávateľa. V prípade, že uchádzač nevyplní stĺpec Opis ekvivalentu, znamená to, že ponúka náhradné diely totožné s Opisom súčasného stavu.

## Príloha č.7.4 - PS 271-65.111
Príloha č. 7: Zoznam náhradných dielov - 7.4
Diaľnica D1 Mengusovce - Jánovce, I. úsek
Tunel Bôrik - technologická časť: PS 271-65.111 SOS kabíny
por. číslo | položka | opis súčasného stavu |  | opis ekvivalentu |  | predpokladané množstvo na 4 roky | jednotková cena za 1 kus (v € bez DPH) | celková suma za náhradný diel pre obdobie 4 rokov (v € bez DPH)
|  | výrobca | typ | výrobca | typ
1. | Vypínač | Schneider Electric | I15015 3P 63A+OF |  |  | 1 |  | 0
2. | Vypínač | Schneider Electric | I15009 1P 32A+OF |  |  | 1 |  | 0
3. | Prúdový chránič | Schneider Electric | DPNNVigi 1P+N/C16/30mA+OF |  |  | 1 |  | 0
4. | Prúdový chránič | Schneider Electric | DPNNVigi 1P+N/C16/30mA+OF |  |  | 1 |  | 0
5. | Prúdový chránič | Schneider Electric | VigiC60 4P/40A 30 mA/AC |  |  | 1 |  | 0
6. | Istič | Schneider Electric | C60N-C6 1P+OF |  |  | 1 |  | 0
7. | Istič | Schneider Electric | C60N-C10 1P+OF |  |  | 1 |  | 0
8. | Istič | Schneider Electric | C60N-B10 1P+OF |  |  | 1 |  | 0
9. | Istič | Schneider Electric | C60N-D6 1P+OF |  |  | 1 |  | 0
10. | Relé | Phoenix | PLC-OSC-230UC/230AC/1 |  |  | 1 |  | 0
11. | Relé | Phoenix | PLC-RSC-230UC/21 |  |  | 1 |  | 0
12. | Prepäťová ochrana | Dehn | DG M TNS 275 FM |  |  | 1 |  | 0
13. | Prepäťová ochrana | Dehn | DG M TN 275 FM |  |  | 1 |  | 0
14. | Kompaktná žiarivka | Philips | PL-S G23/11W |  |  | 28 |  | 0
15. | Magnetický kontakt | VARIANT plus | MET-300T |  |  | 1 |  | 0
16. | Polohový spínač | Schneider Electric | XCKT2121P16 |  |  | 1 |  | 0
17. | PIR snímač | Schneider Electric | Argus 110, MTN565119 |  |  | 4 |  | 0
18. | Dvere SOS - komplet | PYROBATYS | 700x1970 SVZ, EI30/S D1C |  |  | 1 |  | 0
19. | Dvere SOS - zámok | PYROBATYS |  |  |  | 2 |  | 0
20. | Dvere SOS - kovanie | PYROBATYS |  |  |  | 2 |  | 0
21. | Dvere SOS - samozatvárač | PYROBATYS |  |  |  | 2 |  | 0
22. | Dvere SOS - záves | PYROBATYS |  |  |  | 3 |  | 0
23. | Žiarivka PL-S11W/840/2P SOS | SWARCO | 214012 |  |  | 56 |  | 0
24. | LED vložka žltá 210mm | SWARCO | 214004 |  |  | 2 |  | 0
25. | Prenosný hasiaci prístroj práškový 6 kg |  |  |  |  | 14 |  | 0
26. | Prenosný hasiaci prístroj snehový 5 kg |  |  |  |  | 14 |  | 0
27. | Značka II1a presvetlená SOS - komplet |  | obojstranná s rozmermi 500 x 500 mm, svetelný zdroj LED |  |  | 14 |  | 0
28. | Prahová kefa, drobný kotviaci materiál pre montáž | PYROBATYS |  |  |  | 1 |  | 0
29. | Zástrč do dverí | PYROBATYS |  |  |  | 1 |  | 0
30. | Svietidlo LUMCOMBI, 1x18W |  | LUMCOMBI |  |  | 1 |  | 0
31. | Koncový spínač M16 1NO1NC SA | Schneider Electric | ZCT21P16 |  |  | 1 |  | 0
32. | Otočná hlavica bez páky s návratom | Schneider Electric | ZCE01 |  |  | 1 |  | 0
33. | Pozdĺžna nast. páka s plastovou kladkou | Schneider Electric | ZCY45 |  |  | 1 |  | 0
34. | Modul napäťového zdroja GE800 | C-G8-GEN | Commend | C-G8-GEN | Commend | 1 |  | 0
35. | Modul CPU servera GE800 | C-G8-GEP | Commend | C-G8-GEP | Commend | 1 |  | 0
36. | Modul pre pripojenie 4 IP účastníkov, využíva fyzické rozhranie Ethernet 100BaseT systému GE800 , SW licencia typ B | G8-IP-4B | Commend | G8-IP-4B | Commend | 1 |  | 0
37. | Komunikačný IP modul ET908H, DSP technológia, podpora protokolov IoIP® a SIP, integrovaný LAN switch 2xEthernet 10/100BaseT, integrovaný zosilňovač tr.D 10 W, možnosť pripojiť modul ext. číselnice 18 tlač. alebo 3 tlačidiel, externý reproduktor a mikrofón, 2 spínané výstupy/3 vstupy bezpotenciálových kontaktov, nf vstup 0 dBu (0.775 V/ 10 kΩ), napájanie 24VDC/1A, resp. PoE 802.3af class 0 | C-ET908H | Commend | C-ET908H | Commend | 1 |  | 0
38. | Modul hovorovej jednotky, bez modulu elektroniky, hovorové tlačidlo, prepojovacie káble; materiál nerez oceľ, povrchová úprava | 2534 5 008-15 | Commend | 2534 5 008-15 | Commend | 1 |  | 0
39. | Modul LED osvetlenia TNV, pripojovací kábel | 2634 2 020-00 | Commend | 2634 2 020-00 | Commend | 1 |  | 0
40. | Zámok TNV, komplet včítane cylindrickej vložky a rozety | 6569 3 026-10 | Commend | 6569 3 026-10 | Commend | 4 |  | 0
41. | Reflexná nálepka TNV (symbol SOS) | 2534 3 900-10 | Commend | 2534 3 900-10 | Commend | 4 |  | 0
42. | Príslušenstvo TNV - Priemyselný AC/DC zdroj, vstupné napätie 85-264 VAC/120-370 VDC, výstupné napätie 24VDC/0-3,2A, 75W,montáž na DIN lištu | X-DR75-24 | Commend | X-DR75-24 | Commend | 1 |  | 0
43. | Modul tunelovej tiesňovej hlásky so slúchadlom Commend; priemyselné slúchadlo s automat. magn.vidlicou, pancierová pripojovacia šnúra; predný panel nerez oceľ 1.4571 (V4A); včítane pripojovacej krabice a nap.zdroja | Y-10144-IP | Commend | Y-10144-IP | Commend | 2 |  | 0
44. | Prídavné slúchadlo pre pult CD800, s magnetickou vidlicou a PTT tlačidlom | C-CDHS50P | Commend | C-CDHS50P | Commend | 2 |  | 0
45. | Stojanový NC mikrofón pre pult CD800, konektor pre pripojenie náhlavnej súpravy | C-CDMI50PHD | Commend | C-CDMI50PHD | Commend | 2 |  | 0
46. | Stĺp telefónu núdzového volania Y-NRSv02 | Y-NRSv02 | Commend | Y-NRSv02 | Commend | 1 |  | 0
47. | Ovládací pult CD800PI - modul komunikačnej hlásky s LCD displejom | CD800PI | Commend | CD800PI | Commend | 1 |  | 0
48. | Prevodník CLFE1EOU - jednokanálový Ethernet over xTP prevodník PoE 10/100Mbps | CLFE1EOU |  |  |  | 2 |  | 0
49. | Prevodník CLFE16EOU - 16 kanálový Ethernet over xTP prevodník PoE 10/100Mbps | CLFE16EOU 1 |  |  |  | 2 |  | 0
50. | Smerovač ICX7150_24_4X10GR - L2/L3 switch s manažmentom, 30 portov | ICX7150_24_4X10GR 1 |  |  |  | 1 |  | 0
51. | Menič napätia DC-DC DDR-120B-24 | DDR-120B-24 1 |  |  |  | 2 |  | 0
52. | Zdroj napájací MEAN WELL HDR-60-24 | HDR-60-24 |  |  |  | 1 |  | 0
53. | Menič DC-DC DDR-15G-5 | DDR-15G-5 1 |  |  |  | 1 |  | 0
54. | MOXA EDS-205 | EDS-205 |  |  |  | 2 |  | 0
55. | Kábel SHKFH-R | SHKFH-R |  |  |  | 3 |  | 0
[7 empty] | spolu: | 0
Poznámka: Verejný obstarávateľ akceptuje ekvivalenty, t.j. v prípade, že uchádzač navrhuje použiť pri oprave technologických zariadení iné náhradné diely ako tie, ktoré sú uvedené v tejto prílohe, je túto skutočnosť povinný uviesť v rámci svojej ponuky. V takomto prípade je uchádzač povinný pri vypĺňaní tejto prílohy v stĺpci Opis ekvivalentu (zvýraznené oranžovou farbou) uviesť typ a výrobcu ponúkaných ekvivalentov náhradných dielov, pričom tieto náhradné diely (technologické zariadenia alebo ich komponenty) musia spĺňať rovnaké alebo vyššie technické a kvalitatívne parametre ako technické a kvalitatívne parametre technologických zariadení uvedených v stĺpci Opis súčasného stavu tejto prílohy a musia byť plne kompatibilné a funkčné s existujúcimi technologickými zariadeniami verejného obstarávateľa. V prípade, že uchádzač nevyplní stĺpec Opis ekvivalentu, znamená to, že ponúka náhradné diely totožné s Opisom súčasného stavu.

## Príloha č.7.5 - PS 271-65.112
Príloha č. 7: Zoznam náhradných dielov - 7.5
Diaľnica D1 Mengusovce - Jánovce, I. úsek
Tunel Bôrik - technologická časť: PS 271-65.112 Kamerový dohľad v tuneli
por. číslo | položka | opis súčasného stavu |  | opis ekvivalentu |  | predpokladané množstvo na 4 roky | jednotková cena za 1 kus (v € bez DPH) | celková suma za náhradný diel pre obdobie 4 rokov (v € bez DPH)
|  | výrobca | typ | výrobca | typ
Kamera - RF skrinka tunel multimod 1 vlakno
1. | Prevodník FO/Eth (1 x MM) | SIQURA | UTF 4210 TX-MSA |  |  | 1 |  | 0
2. | Zdroj MDR-20-24 (+24V, max 1A) | MEAN WELL | MDR-20-24 |  |  | 1 |  | 0
Rozvadzač tunel - tunel multimod 1 vlakno
3. | Prevodník FO/Eth (1 x MM) | SIQURA | UTF4210 RX |  |  | 2 |  | 0
4. | Šasi MC 11 |  | MC-11 |  |  | 2 |  | 0
5. | Discovery 2400 with max.12 video chanels, noaudio chanels, I/O 16OUT cc | VisioWave | Discovery 2400 |  |  | 1 |  | 0
Rozvadzač tunel - ZP, VP - aktívne prvky
6. | Optiswitch O9244 - náhrada OS9000 | MRV | OS9244 |  |  | 1 |  | 0
7. | Server náhrada HP ML350 v plnej výbave analyzátory na D1, a tunel | Hewlett Packard | server |  |  | 1 |  | 0
8. | Redundantný napájací zdroj do OS9024 /OS9000/ | MRV | zdroj OS900 |  |  | 2 |  | 0
9. | HDD500GB - recording |  | HDD500GB disk |  |  | 4 |  | 0
10. | ECVRS recording server | VisioWave | recording server |  |  | 1 |  | 0
Kamery TUNEL
11. | TK-C921BEG, 1/2" Color kamera - (kamera prehľadová) | JVC | JVC TKC921EG |  |  | 1 |  | 0
12. | TK-C1481BEG, 1/2" Color kamera, 230V (otočné portálové kamery + detekčné) | JVC | JVC TKC1481BEG |  |  | 1 |  | 0
13. | Vonkajší kryt kamery PELCO, 230V, kurenie | PELCO | EH5723L-3 |  |  | 1 |  | 0
14. | PELCO PT hlavica | PELCO | PT780-24P/PP |  |  | 1 |  | 0
15. | Hlavica VISIPAK ANPR (výstup zo zóny bez prehladovej kamery) | Survision | AF-VP-ANPR |  |  | 1 |  | 0
16. | Hlavica VISIPAK ANPR OV (vstup do zóny - s prehladovou kamerou) | Survision | AF-VP-ANPR-OV |  |  | 1 |  | 0
17. | Matičná doska PCIE-Q350-R13 Full-size PICMG 1.3 CPU card supports 45 nm LGA775 Intel® Core™2 Duo and Core™2 Quad processors with an 800 MHz, 1066 MHz or 1333 MHz FSB including Intel® Q35 GMCH, ICH9DO I/O controller hub, single Intel® GbE, SATA 3Gb/s with RAID and USB 2.0 |  |  |  |  | 1 |  | 0
18. | Zdroj ACE-A618A 180WAC-DC 1U flex ATX Power Supplym with PFC/ErP |  |  |  |  | 1 |  | 0
19. | Doska riadenia pumpy ostrekovania kamery |  | TBPUWASH01B |  |  | 1 |  | 0
20. | Napájací zdroj pre HDD, 250W |  |  |  |  | 1 |  | 0
21. | Doska elektroniky stierača |  | PCB9000275-X |  |  | 1 |  | 0
22. | Enkodovacia karta VISIOWAVE pre DISCOVERY 2400, 4-vstupová | VISIOWAVE |  |  |  | 1 |  | 0
23. | Modul optiswitchu - SFP transceiver with DDMI, 155M, 1310nm, SM, 20km, Dual LC |  |  |  |  | 1 |  | 0
24. | Napájací zdroj pre Server Analyzátor |  |  |  |  | 1 |  | 0
25. | Hard disk pre Server Analyzátor HP 146GB, 1port, HP 146GB 15k hot swap |  | HP 146GB 15k hot swap |  |  | 1 |  | 0
26. | Update OS videoserver 1 x ročne, podpora |  |  |  |  | 1 |  | 0
27. | Update OS EZS server 1 x ročne, podpora |  |  |  |  | 1 |  | 0
28. | Update gateprotect firewall UTM na 1 rok, podpora |  |  |  |  | 1 |  | 0
29. | Firewall gateprotect GPA 150 |  |  |  |  | 1 |  | 0
30. | Oprava analyzátor update media tunel 1 lic, CI-LMTU |  |  |  |  | 1 |  | 0
31. | Oprava analyzátor update visiopad, 1 lic, CI-LVPA+ |  |  |  |  | 1 |  | 0
32. | Oprava videolicencia citilog, 1 lic, CI-LSRV |  |  |  |  | 1 |  | 0
33. | Oprava recording licencia citilog, CI-LMRO01 |  |  |  |  | 1 |  | 0
34. | PC zostava HP ProDesk 490 G3 MT, i7-6700, GT730/2GB, 8GB, 1TB, DVDRW, CR, KLV+MYS, W10PRO+W7PRO, bez monitora | Hewlett Packard |  |  |  | 1 |  | 0
35. | Update, oprava, TCPIP rozhranie citi, CLI-TC |  |  |  |  | 1 |  | 0
36. | Konzola pre kamerový kryt v nerezovom prevedení 316L vrátane spojovacieho materiálu | ENEO | DH-5-W |  |  | 1 |  | 0
Kamery Portálové
37. | Kamerová konzola (typ3) |  |  |  |  | 2 |  | 0
38. | Procesor CPU 1211C - DC/DC/DC, 6DI, 4DO, 2AI, 50kB memory card | SIEMENS | CPU 1211C |  |  | 1 |  | 0
Sčítač dopravy
39. | Radarový snímač |  |  |  |  | 1 |  | 0
40. | Napájací zdroj 230VAC/24VDC/60W |  |  |  |  | 1 |  | 0
41. | Prevodník RS485/TCP/IP, Moxa Nport, 5130A-T |  |  |  |  | 1 |  | 0
[7 empty] | spolu: | 0
Poznámka: Verejný obstarávateľ akceptuje ekvivalenty, t.j. v prípade, že uchádzač navrhuje použiť pri oprave technologických zariadení iné náhradné diely ako tie, ktoré sú uvedené v tejto prílohe, je túto skutočnosť povinný uviesť v rámci svojej ponuky. V takomto prípade je uchádzač povinný pri vypĺňaní tejto prílohy v stĺpci Opis ekvivalentu (zvýraznené oranžovou farbou) uviesť typ a výrobcu ponúkaných ekvivalentov náhradných dielov, pričom tieto náhradné diely (technologické zariadenia alebo ich komponenty) musia spĺňať rovnaké alebo vyššie technické a kvalitatívne parametre ako technické a kvalitatívne parametre technologických zariadení uvedených v stĺpci Opis súčasného stavu tejto prílohy a musia byť plne kompatibilné a funkčné s existujúcimi technologickými zariadeniami verejného obstarávateľa. V prípade, že uchádzač nevyplní stĺpec Opis ekvivalentu, znamená to, že ponúka náhradné diely totožné s Opisom súčasného stavu.

## Príloha č.7.6 - PS 271-65.113
Príloha č. 7: Zoznam náhradných dielov - 7.6
Diaľnica D1 Mengusovce - Jánovce, I. úsek
Tunel Bôrik - technologická časť: PS 271-65.113 Rádiové spojenie
por. číslo | položka | opis súčasného stavu |  | opis ekvivalentu |  | predpokladané množstvo na 4 roky | jednotková cena za 1 kus (v € bez DPH) | celková suma za náhradný diel pre obdobie 4 rokov (v € bez DPH)
|  | výrobca | typ | výrobca | typ
1. | Akumulátor do stanice Motorola CP140 | Motorola | PMNM4251 |  |  | 4 |  | 0
2. | Akumulátor do stanice Alan HP70 | Alan | BP0518 |  |  | 10 |  | 0
3. | Anténa BD380/7dB |  | MATRA |  |  | 1 |  | 0
4. | RDS ENCODER (1U) - Dopravné rádio |  | LC-RDS-31 |  |  | 1 |  | 0
5. | RDS/MPX MONITOR (1U) |  | LC-FMM-15 |  |  | 1 |  | 0
6. | Napájací zdroj (1U) |  | LC-Power-25 |  |  | 1 |  | 0
7. | RADIO TOUCH CONTROLL |  | LC-376-14 |  |  | 1 |  | 0
8. | FM combiner 4/1 |  | LC-comb-4/1 |  |  | 1 |  | 0
9. | Combiner |  | LC-S-15 - 25 |  |  | 1 |  | 0
10. | Digitálny FM MPX prijímač 88,0-108,0 MHz (1U) |  | LC-FM-22 |  |  | 1 |  | 0
11. | Digitálny FM vysielač 88,0-108,0 MHz (1U) |  | LC-FM-12 |  |  | 1 |  | 0
12. | Alarmový router (1U) |  | LC-A-204 |  |  | 1 |  | 0
13. | Pásmový obojsmerný zosilňovač |  | LC-RPT-125 |  |  | 1 |  | 0
14. | Digital transceiver (2U) |  | LC-RPT-1051MB |  |  | 1 |  | 0
15. | Digital transceiver (2U) |  | LC-RPT-1052VHF |  |  | 1 |  | 0
16. | Digital transceiver (2U) |  | LC-RPT-1053UHF |  |  | 1 |  | 0
17. | RPT Controll Data (2U) |  | LC-F-105 |  |  | 1 |  | 0
18. | Rozbočovací spliter do priečnych prepojení a portálových antén |  |  |  |  | 1 |  | 0
19. | Koaxiálny prepojovací kábel |  |  |  |  | 1 |  | 0
20. | Koaxiálny konektor polpalec 7/16 |  |  |  |  | 1 |  | 0
21. | Koaxiálny konektor 7/8 - 7/16 |  |  |  |  | 1 |  | 0
22. | Koaxiálny konektor RCT7 - 7/16 |  |  |  |  | 1 |  | 0
23. | GSM anténa portálová |  |  |  |  | 1 |  | 0
24. | Duplexor (pre vysielacie pásmo 380MHz; postranný útlm min. 75dB) |  |  |  |  | 1 |  | 0
25. | Diplexer 400/390MHz (vložený útlm -0,5dBm, ukončenie konketormi 3x SMA FM) |  | LC-LHP470/390-0,5 |  |  | 1 |  | 0
26. | Smerová anténa Tetrapol (9-prvková Yagi, zisk minimálne 9dB) |  | LC390/9 |  |  | 1 |  | 0
27. | Anténny combiner (spiner coupler 10, vložený útlm -0,5dBm, odborčný útlm 10dBm) |  |  |  |  | 1 |  | 0
28. | Koaxiálne vedenie s konektormi (impedancia 50ohm, pracovná frekvencia 1-8800MHz, dĺžka 40m, útlm max 3,9dB/100m) |  | LDF4 |  |  | 1 |  | 0
29. | Koaxiálny kábel trubkový 7/8", impedancia 50ohm, pracovná frekvencia 1-2400MHz - cena za bm |  |  |  |  | 100 |  | 0
30. | Konektor pre koaxiálny kábel 7/8", typ N (samec), pracovná frekvencia 1-2400MHz, VSWR -≤1,10 |  |  |  |  | 12 |  | 0
31. | Pásmový výkonový GSM/LTE rozbočovač, vložený útlm -3,5dBm (insertion loss), deliaci pomer 1:2, pracovná frekvencia 600MHz-2GHz |  |  |  |  | 12 |  | 0
32. | HPF filter 750MHz GSM/LTE, horná pásmová priepusť, strmosť filtra -50 až -55dBm, výkon minimálne 50W |  |  |  |  | 12 |  | 0
33. | Prepojovacie jumpre pre trubkové nízkoútlmové vedenie, osadené konektormi 4310Male, pracovná frekvencia 600MHz-2GHz |  |  |  |  | 12 |  | 0
34. | Optický prevodník RF Fiber 1GHz |  | LC-602 |  |  | 1 |  | 0
[7 empty] | spolu: | 0
Poznámka: Verejný obstarávateľ akceptuje ekvivalenty, t.j. v prípade, že uchádzač navrhuje použiť pri oprave technologických zariadení iné náhradné diely ako tie, ktoré sú uvedené v tejto prílohe, je túto skutočnosť povinný uviesť v rámci svojej ponuky. V takomto prípade je uchádzač povinný pri vypĺňaní tejto prílohy v stĺpci Opis ekvivalentu (zvýraznené oranžovou farbou) uviesť typ a výrobcu ponúkaných ekvivalentov náhradných dielov, pričom tieto náhradné diely (technologické zariadenia alebo ich komponenty) musia spĺňať rovnaké alebo vyššie technické a kvalitatívne parametre ako technické a kvalitatívne parametre technologických zariadení uvedených v stĺpci Opis súčasného stavu tejto prílohy a musia byť plne kompatibilné a funkčné s existujúcimi technologickými zariadeniami verejného obstarávateľa. V prípade, že uchádzač nevyplní stĺpec Opis ekvivalentu, znamená to, že ponúka náhradné diely totožné s Opisom súčasného stavu.

## Príloha č.7.7 - PS 271-65.114
Príloha č. 7: Zoznam náhradných dielov - 7.7
Diaľnica D1 Mengusovce - Jánovce, I. úsek
Tunel Bôrik - technologická časť: PS 271-65.114 Oznamovacie okruhy
por. číslo | položka | opis súčasného stavu |  | opis ekvivalentu |  | predpokladané množstvo na 4 roky | jednotková cena za 1 kus (v € bez DPH) | celková suma za náhradný diel pre obdobie 4 rokov (v € bez DPH)
|  | výrobca | typ | výrobca | typ
1. | Patch kábel FO simplex MM 50/125 SC/SC 1 m |  |  |  |  | 6 |  | 0
2. | Patch kábel FO duplex MM 50/125 SC/SC 1 m |  |  |  |  | 4 |  | 0
3. | Patch kábel FO duplex SM 9/125 SC/LC 15 m |  |  |  |  | 4 |  | 0
4. | Patch kábel FO duplex MM 50/125 SC/SC 15 m |  |  |  |  | 4 |  | 0
5. | Patch kábel FO duplex MM 50/125 SC/LC 1 m |  |  |  |  | 4 |  | 0
[7 empty] | spolu: | 0
Poznámka: Verejný obstarávateľ akceptuje ekvivalenty, t.j. v prípade, že uchádzač navrhuje použiť pri oprave technologických zariadení iné náhradné diely ako tie, ktoré sú uvedené v tejto prílohe, je túto skutočnosť povinný uviesť v rámci svojej ponuky. V takomto prípade je uchádzač povinný pri vypĺňaní tejto prílohy v stĺpci Opis ekvivalentu (zvýraznené oranžovou farbou) uviesť typ a výrobcu ponúkaných ekvivalentov náhradných dielov, pričom tieto náhradné diely (technologické zariadenia alebo ich komponenty) musia spĺňať rovnaké alebo vyššie technické a kvalitatívne parametre ako technické a kvalitatívne parametre technologických zariadení uvedených v stĺpci Opis súčasného stavu tejto prílohy a musia byť plne kompatibilné a funkčné s existujúcimi technologickými zariadeniami verejného obstarávateľa. V prípade, že uchádzač nevyplní stĺpec Opis ekvivalentu, znamená to, že ponúka náhradné diely totožné s Opisom súčasného stavu.

## Príloha č.7.8 - PS 271-65.115
Príloha č. 7: Zoznam náhradných dielov - 7.8
Diaľnica D1 Mengusovce - Jánovce, I. úsek
Tunel Bôrik - technologická časť: PS 271-65.115 Telefónna prípojka
por. číslo | položka | opis súčasného stavu |  | opis ekvivalentu |  | predpokladané množstvo na 4 roky | jednotková cena za 1 kus (v € bez DPH) | celková suma za náhradný diel pre obdobie 4 rokov (v € bez DPH)
|  | výrobca | typ | výrobca | typ
1. | Jednolinkový telefón | Panasonic | KX-TS560FXW |  |  | 1 |  | 0
2. | Metalický prepojovací kábel |  |  |  |  | 1 |  | 0
[7 empty] | spolu: | 0
Poznámka: Verejný obstarávateľ akceptuje ekvivalenty, t.j. v prípade, že uchádzač navrhuje použiť pri oprave technologických zariadení iné náhradné diely ako tie, ktoré sú uvedené v tejto prílohe, je túto skutočnosť povinný uviesť v rámci svojej ponuky. V takomto prípade je uchádzač povinný pri vypĺňaní tejto prílohy v stĺpci Opis ekvivalentu (zvýraznené oranžovou farbou) uviesť typ a výrobcu ponúkaných ekvivalentov náhradných dielov, pričom tieto náhradné diely (technologické zariadenia alebo ich komponenty) musia spĺňať rovnaké alebo vyššie technické a kvalitatívne parametre ako technické a kvalitatívne parametre technologických zariadení uvedených v stĺpci Opis súčasného stavu tejto prílohy a musia byť plne kompatibilné a funkčné s existujúcimi technologickými zariadeniami verejného obstarávateľa. V prípade, že uchádzač nevyplní stĺpec Opis ekvivalentu, znamená to, že ponúka náhradné diely totožné s Opisom súčasného stavu.

## Príloha č.7.9 - PS 271-65.116
Príloha č. 7: Zoznam náhradných dielov - 7.9
Diaľnica D1 Mengusovce - Jánovce, I. úsek
Tunel Bôrik - technologická časť: PS 271-65.116 Tunelový rozhlas
por. číslo | položka | opis súčasného stavu |  | opis ekvivalentu |  | predpokladané množstvo na 4 roky | jednotková cena za 1 kus (v € bez DPH) | celková suma za náhradný diel pre obdobie 4 rokov (v € bez DPH)
|  | výrobca | typ | výrobca | typ
1. | Praesideo - stanica hlásateľa | BOSCH | LBB4430/00 |  |  | 1 |  | 0
2. | Praesideo - klávesnica stanice hlásateľa |  |  |  |  | 1 |  | 0
3. | Optický prevodník, router | BOSCH | PRS-FIN |  |  | 1 |  | 0
4. | Napájací zdroj pre optický prevodník, hlásateľskú stanicu | BOSCH | PSU |  |  | 1 |  | 0
5. | Praesideo - základný zosilovač, 1x500W | BOSCH | PRS-1B500 |  |  | 1 |  | 0
6. | Praesideo - základný zosilovač, 4x125W | BOSCH | PRS-4B125 |  |  | 1 |  | 0
7. | Tlakový reproduktor pre vonkajšie prostredie, IP65, 30W/100V, odbočky,15W/100V, 10W/100V, frekv. rozsah 280 Hz - 12,5 kHz, citlivosť 112 dB | TOA | SC-630M |  |  | 10 |  | 0
8. | Doska pre kontrolu reproduktorovej linky - Praesideo | BOSCH | LBB4443/00 |  |  | 5 |  | 0
[7 empty] | spolu: | 0
Poznámka: Verejný obstarávateľ akceptuje ekvivalenty, t.j. v prípade, že uchádzač navrhuje použiť pri oprave technologických zariadení iné náhradné diely ako tie, ktoré sú uvedené v tejto prílohe, je túto skutočnosť povinný uviesť v rámci svojej ponuky. V takomto prípade je uchádzač povinný pri vypĺňaní tejto prílohy v stĺpci Opis ekvivalentu (zvýraznené oranžovou farbou) uviesť typ a výrobcu ponúkaných ekvivalentov náhradných dielov, pričom tieto náhradné diely (technologické zariadenia alebo ich komponenty) musia spĺňať rovnaké alebo vyššie technické a kvalitatívne parametre ako technické a kvalitatívne parametre technologických zariadení uvedených v stĺpci Opis súčasného stavu tejto prílohy a musia byť plne kompatibilné a funkčné s existujúcimi technologickými zariadeniami verejného obstarávateľa. V prípade, že uchádzač nevyplní stĺpec Opis ekvivalentu, znamená to, že ponúka náhradné diely totožné s Opisom súčasného stavu.

## Príloha č.7.10 - PS 271-65.117
Príloha č. 7: Zoznam náhradných dielov - 7.10
Diaľnica D1 Mengusovce - Jánovce, I. úsek
Tunel Bôrik - technologická časť: PS 271-65.117 Požiarne dvere
por. číslo | položka | opis súčasného stavu |  | opis ekvivalentu |  | predpokladané množstvo na 4 roky | jednotková cena za 1 kus (v € bez DPH) | celková suma za náhradný diel pre obdobie 4 rokov (v € bez DPH)
|  | výrobca | typ | výrobca | typ
1. | Dvere v únikových cestách - komplet priechodzie | PYROBATYS | 1200 x 2000, EI60 D1 C3 Sm, ľavé |  |  | 2 |  | 0
2. | Dvere v únikových cestách - komplet prejazdné | PYROBATYS | 3500 x 3600, EI60 D1 Sm, ľavé |  |  | 1 |  | 0
3. | Dvere v únikových cestách - zámok trojbodový | PYROBATYS |  |  |  | 2 |  | 0
4. | Dvere v únikových cestách - panikové kovanie | PYROBATYS |  |  |  | 2 |  | 0
5. | Dvere v únikových cestách - samozatvárač | Dorma TS 93 |  |  |  | 2 |  | 0
6. | Dvere v únikových cestách - záves | PYROBATYS |  |  |  | 6 |  | 0
7. | Dvere v únikových cestách - prahová kefa | PYROBATYS |  |  |  | 24 |  | 0
8. | Samolepiaca požiarna páska 2x10mm, balenie 25m kotúč | PYROBATYS |  |  |  | 1 |  | 0
[7 empty] | spolu: | 0
Poznámka: Verejný obstarávateľ akceptuje ekvivalenty, t.j. v prípade, že uchádzač navrhuje použiť pri oprave technologických zariadení iné náhradné diely ako tie, ktoré sú uvedené v tejto prílohe, je túto skutočnosť povinný uviesť v rámci svojej ponuky. V takomto prípade je uchádzač povinný pri vypĺňaní tejto prílohy v stĺpci Opis ekvivalentu (zvýraznené oranžovou farbou) uviesť typ a výrobcu ponúkaných ekvivalentov náhradných dielov, pričom tieto náhradné diely (technologické zariadenia alebo ich komponenty) musia spĺňať rovnaké alebo vyššie technické a kvalitatívne parametre ako technické a kvalitatívne parametre technologických zariadení uvedených v stĺpci Opis súčasného stavu tejto prílohy a musia byť plne kompatibilné a funkčné s existujúcimi technologickými zariadeniami verejného obstarávateľa. V prípade, že uchádzač nevyplní stĺpec Opis ekvivalentu, znamená to, že ponúka náhradné diely totožné s Opisom súčasného stavu.

## Príloha č.7.11 - PS 271-66.111
Príloha č.7: Zoznam náhradných dielov - 7.11
Diaľnica D1 Mengusovce - Jánovce, I. úsek
Tunel Bôrik - technologická časť: PS 271-66.111 Centrálny riadiaci systém
por. číslo | položka | opis súčasného stavu |  | opis ekvivalentu |  | predpokladané množstvo na 4 roky | jednotková cena za 1 kus (v € bez DPH) | celková suma za náhradný diel pre obdobie 4 rokov (v € bez DPH)
|  | výrobca | typ | výrobca | typ
1. | ZDROJ 115/230VAC, 11A, REDUNDANTNÝ | Schneider Electric | 140CPS12420 |  |  | 2 |  | 0
2. | UNITY QUANTUM USB, MB, MB+, HOT-STANDBY | Schneider Electric | 140CPU67160 |  |  | 1 |  | 0
3. | PAMÄŤOVÁ KARTA 7MB CONF | Schneider Electric | TSXMRPC007M |  |  | 1 |  | 0
4. | KOM. MODUL ETHERNET 10/100 BASE FX | Schneider Electric | 140NOE77101 |  |  | 2 |  | 0
5. | MODUL S908 RIO HEAD, 2X PORTY | Schneider Electric | 140CRP93200 |  |  | 1 |  | 0
6. | Kábel Ethernet optický 2x MT/RJ, 15m | Schneider Electric | 490NOR00015 |  |  | 1 |  | 0
7. | MODUL S908 RIO DROP, 2X PORTY | Schneider Electric | 140CRA93200 |  |  | 2 |  | 0
8. | MODUL 32 DISKR. VSTUPOV 24VJS (4X8) | Schneider Electric | 140DDI35300 |  |  | 4 |  | 0
9. | MODUL 32 DISKR. VÝSTUPOV 24VJS (4X8) | Schneider Electric | 140DDO35300 |  |  | 4 |  | 0
10. | KÁBEL S 2XHE10/20PIN 3M /0,324MM2 | Schneider Electric | ABFM32H300 |  |  | 1 |  | 0
11. | SOKEL 16K DO RELÉ ABR7S23 10 MM | Schneider Electric | ABE7R16T230 |  |  | 2 |  | 0
12. | SVORKOVÝ BLOK 40 SVORIEK | Schneider Electric | 140XTS00200 |  |  | 1 |  | 0
13. | MODUL 16 ANALÓG VSTUPOV 0/4..20/25MA | Schneider Electric | 140ACI04000 |  |  | 2 |  | 0
14. | MODUL 8 PRÚD. ANALÓG VÝST., IZOL. | Schneider Electric | 140ACO13000 |  |  | 2 |  | 0
15. | RIO SPLITTER - KOAXIÁLNY ZLUČOVAČ | Schneider Electric | MA0186100 |  |  | 1 |  | 0
16. | RIO TAP - ODBOČKA KOAXIÁLNEHO KÁBELU | Schneider Electric | MA0185100 |  |  | 1 |  | 0
17. | OPTICKÝ OPAKOVAČ RIO PRE LINE-DROP | Schneider Electric | 490NRP95400 |  |  | 1 |  | 0
18. | Zdroj 50W, 24Vjs | Schneider Electric | TSXPSY3610M |  |  | 1 |  | 0
19. | UNITY PREMIUM CPU 573XX ETHERNET | Schneider Electric | TSXP573634M |  |  | 1 |  | 0
20. | UNITY PREMIUM CPU 572XX ETHERNET | Schneider Electric | TSXP572634M |  |  | 1 |  | 0
21. | TSX57 10/100 TCP/IP MOD. | Schneider Electric | TSXETY4103 |  |  | 1 |  | 0
22. | KOM. MODUL, MOBUS PORT+1X PCMCIA SLOT | Schneider Electric | TSXSCY21601 |  |  | 2 |  | 0
23. | KÁBEL 3M PRE TSXSCY-TSXSCA50 (MODBUS) | Schneider Electric | TSXSCYCM6030 |  |  | 1 |  | 0
24. | KOMUNIKAČNÁ KARTA PCMCIA RS 485 | Schneider Electric | TSXSCP114 |  |  | 4 |  | 0
25. | KÁBEL 3M PRE TSXSCP114-TSXSCA50 (MODBUS) | Schneider Electric | TSXSCPCM4030 |  |  | 2 |  | 0
26. | MODUL 32DI S GALV. ODDELENÍM 24VJS,KON. | Schneider Electric | TSXDEY32D2K |  |  | 2 |  | 0
27. | TELEFAST 16D I/O KANÁLOV | Schneider Electric | ABE7H16R11 |  |  | 2 |  | 0
28. | MODUL 32DO STATICKÝ 24VJS 0,1A | Schneider Electric | TSXDSY32T2K |  |  | 2 |  | 0
29. | Prepojovací kábel 2xHE10 2m /0,324mm2 | Schneider Electric | TSXCDP203 |  |  | 1 |  | 0
30. | MODUL 16DI S GALV. ODDELENÍM, 24VJS | Schneider Electric | TSXDEY16D2 |  |  | 2 |  | 0
31. | MODUL 16DO STATICKÝ 24VJS 0,5A | Schneider Electric | TSXDSY16T2 |  |  | 2 |  | 0
32. | MODUL 4 ANAL. VSTUP, MULTIFUN, 16 BIT | Schneider Electric | TSXAEY414 |  |  | 2 |  | 0
33. | Svorkovnica pre V/V moduly | Schneider Electric | TSXBLY01 |  |  | 1 |  | 0
34. | CONNEXIUM MANAGED SWITCH 6TX/2FX-MM | Schneider Electric | TCSESM083F2CU0 |  |  | 1 |  | 0
35. | CONNEXIUM MANAGED SWITCH 2TX/2FX-MM | Schneider Electric | TCSESM043F2CU0 |  |  | 1 |  | 0
36. | UNIVERZÁLNY NAPÁJACÍ ZDROJ 24V 20A | Schneider Electric | ABL8RPM24200 |  |  | 2 |  | 0
37. | UNIVERZÁLNY NAPÁJACÍ ZDROJ 24V 5A | Schneider Electric | ABL8RPS24050 |  |  | 2 |  | 0
38. | REDUNDANTNÝ MODUL 40A | Schneider Electric | ABL8RED24400 |  |  | 2 |  | 0
39. | KOMUNIKAČNÝ MODUL ETHERNET, 20 I/O | Schneider Electric | OTB1E0DM9LP |  |  | 2 |  | 0
40. | OTB komunikačný modul Modbus, 20 I/O (12 DI a 8 DO) | Schneider Electric | OTB1S0DM9LP |  |  | 5 |  | 0
41. | EXT MODUL 2AI (U,I) | Schneider Electric | TM2AMI2HT |  |  | 2 |  | 0
42. | EXT MODUL 8DI, SVORKOVNICA | Schneider Electric | TM2DDI8DT |  |  | 4 |  | 0
43. | EXT MODUL 8DO, RELE, SVORKOVNICA | Schneider Electric | TM2DRA8RT |  |  | 4 |  | 0
44. | Ukončovač RS485 zbernice v RJ45 konektore | Schneider Electric | VW3A8306RC |  |  | 2 |  | 0
45. | Modem Westermo | Westermo | TD-29AC |  |  | 2 |  | 0
46. | MOXA opakovač | MOXA | TCC-120I |  |  | 8 |  | 0
47. | MODBUS IZOLAČNÁ ROZBOČOVACIA SKRINKA | Schneider Electric | TWDXCAISO |  |  | 2 |  | 0
48. | ŠTAND. NAPÁJACÍ ZDROJ IZOL. 24VDC, 17W | Schneider Electric | BMXCPS2010 |  |  | 1 |  | 0
49. | CPU340-20 ETHERNET CANOPEN | Schneider Electric | BMXP342030 |  |  | 1 |  | 0
50. | CPU340-20 MODBUS ETHERNET | Schneider Electric | BMXP342020 |  |  | 1 |  | 0
51. | MODUL 16DI 24 VDC, POZ.LOGIKA | Schneider Electric | BMXDDI1602 |  |  | 2 |  | 0
52. | MODUL 8DO IZOLOVANÉ RELÉ 3A | Schneider Electric | BMXDRA0805 |  |  | 2 |  | 0
53. | MODUL 4AI U/I IZOL. RÝCHLE 16BIT | Schneider Electric | BMXAMI0410 |  |  | 2 |  | 0
54. | SVORKOVNICA V/V SKRUTKOVÁ ŠTANDARDNÁ | Schneider Electric | BMXFTB2000 |  |  | 1 |  | 0
55. | NIM MODUL ETHERNET | Schneider Electric | STBNIP2212 |  |  | 2 |  | 0
56. | NIM MODUL CANOPEN | Schneider Electric | STBNCO2212 |  |  | 2 |  | 0
57. | KIT(B,S,M) NAPÁJ. 24VDC STANDARD | Schneider Electric | STBPDT3100K |  |  | 2 |  | 0
58. | KIT(B,S,M) 6K DI 24VDC | Schneider Electric | STBDDI3610K |  |  | 2 |  | 0
59. | KIT(B,S,M) 4K AI (0)4-20MA, 16BIT | Schneider Electric | STBACI0320K |  |  | 2 |  | 0
60. | KIT(B,S,M) 2K DO 24VDC, 2.0A | Schneider Electric | STBDDO3230K |  |  | 2 |  | 0
61. | KIT(B,S,M) 4K DO 24VDC, 0.5A | Schneider Electric | STBDDO3410K |  |  | 2 |  | 0
62. | DOTYK.OP 15" TFT, WIN XPE, 2xTCP/IP | Schneider Electric | HMGITW7354 |  |  | 1 |  | 0
63. | Batéria radiča Smart Array P400 |  |  |  |  | 1 |  | 0
[7 empty] | spolu: | 0
Poznámka: Verejný obstarávateľ akceptuje ekvivalenty, t.j. v prípade, že uchádzač navrhuje použiť pri oprave technologických zariadení iné náhradné diely ako tie, ktoré sú uvedené v tejto prílohe, je túto skutočnosť povinný uviesť v rámci svojej ponuky. V takomto prípade je uchádzač povinný pri vypĺňaní tejto prílohy v stĺpci Opis ekvivalentu (zvýraznené oranžovou farbou) uviesť typ a výrobcu ponúkaných ekvivalentov náhradných dielov, pričom tieto náhradné diely (technologické zariadenia alebo ich komponenty) musia spĺňať rovnaké alebo vyššie technické a kvalitatívne parametre ako technické a kvalitatívne parametre technologických zariadení uvedených v stĺpci Opis súčasného stavu tejto prílohy a musia byť plne kompatibilné a funkčné s existujúcimi technologickými zariadeniami verejného obstarávateľa. V prípade, že uchádzač nevyplní stĺpec Opis ekvivalentu, znamená to, že ponúka náhradné diely totožné s Opisom súčasného stavu.

## Príloha č.7.12 - PS 271-66.112
Príloha č. 7: Zoznam náhradných dielov - 7.12
Diaľnica D1 Mengusovce - Jánovce, I. úsek
Tunel Bôrik - technologická časť: PS 271-66.112 Meranie fyzikálnych veličín
por. číslo | položka | opis súčasného stavu |  | opis ekvivalentu |  | predpokladané množstvo na 4 roky | jednotková cena za 1 kus (v € bez DPH) | celková suma za náhradný diel pre obdobie 4 rokov (v € bez DPH)
|  | výrobca | typ | výrobca | typ
1. | Meranie rýchlosti a smeru prúdenia vzduchu - komplet | SICK | FLOWSIC200 |  |  | 1 |  | 0
2. | Snímač opacity/CO - komplet | SICK | VICOTEC414 |  |  | 1 |  | 0
3. | Snímač opacity/CO VICOTEC 414 – IR zdroj | SICK | 2020237 |  |  | 1 |  | 0
4. | VICOTEC modulačný motor | SICK | 2032123 |  |  | 8 |  | 0
5. | Snímač teploty |  | Pt100, T1010-1, prevodník 4-20mA |  |  | 1 |  | 0
6. | Modulačný motorček pre snímač CO | SICK |  |  |  | 1 |  | 0
[7 empty] | spolu: | 0
Poznámka: Verejný obstarávateľ akceptuje ekvivalenty, t.j. v prípade, že uchádzač navrhuje použiť pri oprave technologických zariadení iné náhradné diely ako tie, ktoré sú uvedené v tejto prílohe, je túto skutočnosť povinný uviesť v rámci svojej ponuky. V takomto prípade je uchádzač povinný pri vypĺňaní tejto prílohy v stĺpci Opis ekvivalentu (zvýraznené oranžovou farbou) uviesť typ a výrobcu ponúkaných ekvivalentov náhradných dielov, pričom tieto náhradné diely (technologické zariadenia alebo ich komponenty) musia spĺňať rovnaké alebo vyššie technické a kvalitatívne parametre ako technické a kvalitatívne parametre technologických zariadení uvedených v stĺpci Opis súčasného stavu tejto prílohy a musia byť plne kompatibilné a funkčné s existujúcimi technologickými zariadeniami verejného obstarávateľa. V prípade, že uchádzač nevyplní stĺpec Opis ekvivalentu, znamená to, že ponúka náhradné diely totožné s Opisom súčasného stavu.

## Príloha č.7.13 - PS 271-66.113
Príloha č. 7: Zoznam náhradných dielov - 7.13
Diaľnica D1 Mengusovce - Jánovce, I. úsek
Tunel Bôrik - technologická časť: PS 271-66.113 Meranie výšky vozidiel
por. číslo | položka | opis súčasného stavu |  | opis ekvivalentu |  | predpokladané množstvo na 4 roky | jednotková cena za 1 kus (v € bez DPH) | celková suma za náhradný diel pre obdobie 4 rokov (v € bez DPH)
|  | výrobca | typ | výrobca | typ
1. | Meranie výšky vozidiel - komplet | CIPI |  |  |  | 1 |  | 0
2. | Meranie výšky vozidiel - výkyvná zábrana | CIPI |  |  |  | 1 |  | 0
[7 empty] | spolu: | 0
Poznámka: Verejný obstarávateľ akceptuje ekvivalenty, t.j. v prípade, že uchádzač navrhuje použiť pri oprave technologických zariadení iné náhradné diely ako tie, ktoré sú uvedené v tejto prílohe, je túto skutočnosť povinný uviesť v rámci svojej ponuky. V takomto prípade je uchádzač povinný pri vypĺňaní tejto prílohy v stĺpci Opis ekvivalentu (zvýraznené oranžovou farbou) uviesť typ a výrobcu ponúkaných ekvivalentov náhradných dielov, pričom tieto náhradné diely (technologické zariadenia alebo ich komponenty) musia spĺňať rovnaké alebo vyššie technické a kvalitatívne parametre ako technické a kvalitatívne parametre technologických zariadení uvedených v stĺpci Opis súčasného stavu tejto prílohy a musia byť plne kompatibilné a funkčné s existujúcimi technologickými zariadeniami verejného obstarávateľa. V prípade, že uchádzač nevyplní stĺpec Opis ekvivalentu, znamená to, že ponúka náhradné diely totožné s Opisom súčasného stavu.

## Príloha č.7.14 - PS 271-66.114
Príloha č. 7: Zoznam náhradných dielov - 7.14
Diaľnica D1 Mengusovce - Jánovce, I. úsek
Tunel Bôrik - technologická časť: PS 271-66.114 Dopravné značenie
por. číslo | položka | opis súčasného stavu |  | opis ekvivalentu |  | predpokladané množstvo na 4 roky | jednotková cena za 1 kus (v € bez DPH) | celková suma za náhradný diel pre obdobie 4 rokov (v € bez DPH)
|  | výrobca | typ | výrobca | typ
1. | Istič C20/1N | SCHRACK | BM017620 |  |  | 2 |  | 0
2. | Istič C10/1 | SCHRACK | BM017110 |  |  | 2 |  | 0
3. | Istič C4/1 | SCHRACK | BM017104 |  |  | 2 |  | 0
4. | Istič C20/1N | SCHRACK | BM017604 |  |  | 2 |  | 0
5. | Opojovacia svorka s poistkou | LEGRAND | 23937181 |  |  | 2 |  | 0
6. | Trubičkové poistky 0,5A/T |  |  |  |  | 10 |  | 0
7. | Prúdový komparátor PKS1 | PPA INŽINIERING | PKS1 |  |  | 2 |  | 0
8. | Pätica prepäťovky RS485 - BXT BAS | DENH+SOHNE | 920300 |  |  | 2 |  | 0
9. | Prepäťovka RS485 - BXT ML4 BD HF5 | DENH+SOHNE | 920371 |  |  | 2 |  | 0
10. | LED reťaz 19LP DS RED L = 2 m Crimp | SWARCO | 21752013 |  |  | 12 |  | 0
11. | LED reťaz 13LP DS WHITE L = 2 m CRIM. "-" | SWARCO | 21750013 |  |  | 32 |  | 0
12. | LED reťaz 13 LP. AS YELLOW L = 2 m CRIMP "-" | SWARCO | 21754012 |  |  | 5 |  | 0
13. | LED reťaz 11 LP. GREEN L = 2000 Z.BAU "B" | SWARCO | 21915811 |  |  | 3 |  | 0
14. | CPU "bez" X-PORT SF-2100-D 5-48VDC | SWARCO | 80242511 |  |  | 3 |  | 0
15. | Regulátor reťazca slave SF4007 | SWARCO | 80240513 |  |  | 5 |  | 0
16. | TTL displej rozhranie f Contr. SF2103-D | SWARCO | 80240910 |  |  | 4 |  | 0
17. | RS-422/485 pre SF210 | SWARCO | 80228610 |  |  | 3 |  | 0
18. | Terminál Print SF4015 | SWARCO | 80240310 |  |  | 3 |  | 0
19. | Intenzita osvetlenia - snímač 0-60000L. 2-10V SF3048B | SWARCO | 23242811 |  |  | 6 |  | 0
20. | Napájanie HWS50-48 / 48V 1.1A | SWARCO | 21082810 |  |  | 3 |  | 0
21. | AC Filter vstupnej fázy 230V/3A SF 4008-A | SWARCO | 80240410 |  |  | 3 |  | 0
22. | LED vložka červená 300mm | SWARCO | 214001 |  |  | 2 |  | 0
23. | LED vložka žltá 300mm | SWARCO | 214002 |  |  | 2 |  | 0
24. | LED vložka zelená 300mm | SWARCO | 214003 |  |  | 2 |  | 0
25. | 3-kom náv. bez vložiek STANDARD 300mm | SWARCO | 214007 |  |  | 1 |  | 0
26. | AL súprava183mm | SWARCO | 214010 |  |  | 1 |  | 0
27. | Žiarivka PL-S11W/840/2P ÚC | SWARCO | 214012 |  |  | 24 |  | 0
28. | LED PDZ typ A1A2T - komplet | SWARCO |  |  |  | 1 |  | 0
29. | LED PDZ typ BT - komplet | SWARCO |  |  |  | 1 |  | 0
30. | Značka presvetlená - komplet |  | obojstranná s rozmermi 500 x 500 mm, svetelný zdroj LED |  |  | 8 |  | 0
31. | Automatická elektromechanická závora dl 4m | AUTOGARD | AGH7 |  |  | 1 |  | 0
32. | OBO variabilná základová doska pre montáž US7 profilov - V2A ušľachtilá oceľ, koroziovzdorná 1.4301 typ | OBO | KU7 VQP VA4301 |  |  | 1 |  | 0
33. | Koncový spínač LED reťazca na PDZ | ALL-SIG | 80240590 |  |  | 1 |  | 0
34. | Tesnenie na LED vložku 300mm | ALL-SIG |  |  |  | 1 |  | 0
35. | Medzikus návestidla | ALL-SIG |  |  |  | 1 |  | 0
36. | Klobúčik návestidla so skrutkou M8 | ALL-SIG |  |  |  | 1 |  | 0
37. | PC dekel | ALL-SIG |  |  |  | 1 |  | 0
38. | Závitová tyč s podložkami a skrutkami | ALL-SIG |  |  |  | 1 |  | 0
[7 empty] | Spolu | 0
Poznámka: Verejný obstarávateľ akceptuje ekvivalenty, t.j. v prípade, že uchádzač navrhuje použiť pri oprave technologických zariadení iné náhradné diely ako tie, ktoré sú uvedené v tejto prílohe, je túto skutočnosť povinný uviesť v rámci svojej ponuky. V takomto prípade je uchádzač povinný pri vypĺňaní tejto prílohy v stĺpci Opis ekvivalentu (zvýraznené oranžovou farbou) uviesť typ a výrobcu ponúkaných ekvivalentov náhradných dielov, pričom tieto náhradné diely (technologické zariadenia alebo ich komponenty) musia spĺňať rovnaké alebo vyššie technické a kvalitatívne parametre ako technické a kvalitatívne parametre technologických zariadení uvedených v stĺpci Opis súčasného stavu tejto prílohy a musia byť plne kompatibilné a funkčné s existujúcimi technologickými zariadeniami verejného obstarávateľa. V prípade, že uchádzač nevyplní stĺpec Opis ekvivalentu, znamená to, že ponúka náhradné diely totožné s Opisom súčasného stavu.

## Príloha č.7.15 - PS 271-66.115
Príloha č. 7: Zoznam náhradných dielov - 7.15
Diaľnica D1 Mengusovce - Jánovce, I. úsek
Tunel Bôrik - technologická časť: PS 271-66.115 Zariadenie operátorského pracoviska
por. číslo | položka | opis súčasného stavu |  | opis ekvivalentu |  | predpokladané množstvo na 4 roky | jednotková cena za 1 kus (v € bez DPH) | celková suma za náhradný diel pre obdobie 4 rokov (v € bez DPH)
|  | výrobca | typ | výrobca | typ
1. | Prepojovaci kabel 15m | Datacom | FTP Cat6 2xRJ45 15m |  |  | 1 |  | 0
2. | Náhradná lampa pre projektor videosteny | Mitsubishi | Lamp for PH50 a XL50 series s lampovým meničon |  |  | 40 |  | 0
3. | Jednopolovy istič |  | PL7-C16/1, 16A |  |  | 1 |  | 0
4. | Jednopolovy istič |  | PL7-C10/1, 10A |  |  | 1 |  | 0
5. | Jednopolovy istič |  | PL7-C6/1, 6A |  |  | 1 |  | 0
6. | Dvojpólový istič |  | PL7-D6/1N, 6A |  |  | 1 |  | 0
7. | Dvojpólový istič |  | PL7-C6/2, 6A |  |  | 1 |  | 0
8. | Dvojpólový istič |  | PL7-C4/2, 4A |  |  | 1 |  | 0
9. | Poistka |  | Poistka 2A |  |  | 1 |  | 0
10. | Zdroj 24VDC, 5A | Schneider Electric | ABL8RPM24200 |  |  | 1 |  | 0
11. | REDUNDANTNÝ MODUL 40A | Schneider Electric | ABL8RED24400 |  |  | 1 |  | 0
12. | Manažovateľný Ethernet prepínač, typ CONNEXIUM MANAGED SWITCH 2TX/2FX-MM | Schneider Electric | TCSESM043F2CU0 |  |  | 1 |  | 0
UPS SSÚD + Lučivná (pre ISD)
13. | Akumulátor AKU VISION 6 FM 7,2 SR |  | ET000608 |  |  | 186 |  | 0
14. | Paralelná sada pre EVO DSP TT/TM 20KVA |  |  |  |  | 1 |  | 0
15. | Riadiaca doska meniča X EVO DSP TT 15-20kVA |  | INF512-Y59-L824-1-05 |  |  | 1 |  | 0
16. | Riadiaca doska usmerňovača X EVO DSP TT-TM 15-20kVA |  | INF512-Y59-L834-1-02 |  |  | 1 |  | 0
17. | IGBT riadiaca doska X EVO DSP TT-TM 20KVA starší typ konektora |  | INF512-Y59-L864-1-01 |  |  | 1 |  | 0
18. | Doska čelného panela X EVO DSP TT-TM |  | INF512-Y59-L174-1-09 |  |  | 1 |  | 0
19. | Menič - doska CPU X EVO DSP TT 10-100 |  |  |  |  | 1 |  | 0
20. | Menič - doska napájacieho zdroja X EVO DSP TT-TM |  | INF512-Y59-L974-1-06 |  |  | 1 |  | 0
21. | Usmerňovač - doska CPU X EVO DSP TT-TM |  | INF511-Y59-L704-1-03 |  |  | 1 |  | 0
22. | Usmerňovač - doska napájacieho zdroja X EVO DSP TT-TM |  | (INF512-Y59-L444-2-03 |  |  | 1 |  | 0
23. | Kondenzátor 3300uF 500VDC |  |  |  |  | 12 |  | 0
24. | Poistka 22X58 50A AR 660VAC UF |  |  |  |  | 9 |  | 0
25. | Interná karta SNMP pre UPS EVO DSP |  | CS121BSC |  |  | 2 |  | 0
26. | Kondenzátor 40uF 450VAC |  |  |  |  | 18 |  | 0
27. | Ventilátor 220VAC FP-108-1-S1-220VAC 120x120x38 mm |  | 120X120X38 |  |  | 3 |  | 0
28. | Ventilátor 220VAC FP-108-EX-S1B-220VAC 172x15x51 mm |  | 172X15X51 |  |  | 12 |  | 0
UTO
29. | Videoprevodník Discovery 300 s 3 video kanálmi a 3 audio kanálmi | VisioWave | VWD300-0T3V0S0P |  |  | 1 |  | 0
30. | Klávesnica + JOYSTICK | GE Interlogix | KTD-405/405A Keypad |  |  | 1 |  | 0
31. | LCD monitor | NEOVO | X20/X19 |  |  | 1 |  | 0
32. | KVM prepínač pre 8PC s 19" LCD displayom | ATEN |  |  |  | 1 |  | 0
33. | Integrovaný kábel pre KVM USB dĺžka 1,8m | ATEN |  |  |  | 4 |  | 0
CRS
34. | PC operátora - komplet | HP | Z400 |  |  | 1 |  | 0
35. | Server - rackový komplet | HP | DL380G5 – rack |  |  | 1 |  | 0
36. | Monitor | EIZO | S2242WH-BK |  |  | 1 |  | 0
37. | Monitor 24" | EIZO | FlexScan EV2495-BK |  |  | 1 |  | 0
38. | Monitor 27" | EIZO | FlexScan EV2795-BK |  |  | 1 |  | 0
Ostatné
39. | HP SA P400/E500 Cache Battery Kit BULK | Hewlett Packard | 383280-B21 |  |  | 1 |  | 0
40. | Hard disk diskového poľa pre EZS server HP DL380G5 | Hewlett Packard | HDD146GB 10K |  |  | 1 |  | 0
41. | Ugrade SW Megavision |  |  |  |  | 1 |  | 0
42. | LEAD-CONNECTOR:RB-J3.J4 |  |  |  |  | 1 |  | 0
43. | LEAD-CONNECTOR:RC-DN.J5 |  |  |  |  | 1 |  | 0
44. | WIRE-HARNESS:J1-J2 |  |  |  |  | 1 |  | 0
45. | CABLE:9P(M)-9P(M) |  |  |  |  | 1 |  | 0
46. | CABLE:25P-25P |  |  |  |  | 1 |  | 0
47. | FUSE:T6.3AH 250V |  |  |  |  | 1 |  | 0
48. | COOLING-FAN:MMF-06E12DM-R |  |  |  |  | 1 |  | 0
49. | COOLING-FAN:BG0703-B044 |  |  |  |  | 1 |  | 0
50. | COOLING-FAN: |  |  |  |  | 1 |  | 0
51. | UNIT-POWER-LAMP:2AC/380 |  |  |  |  | 1 |  | 0
52. | UNIT-ADJUSTER: |  |  |  |  | 1 |  | 0
53. | ASSY-PWB-FOMATTER: |  |  |  |  | 1 |  | 0
54. | ASSY-PWB-JOINT: |  |  |  |  | 1 |  | 0
55. | SA-PWB-CHANGER: |  |  |  |  | 1 |  | 0
56. | SA-PWB-MOTOR: |  |  |  |  | 1 |  | 0
57. | ASSY-PWB-MAIN: |  |  |  |  | 1 |  | 0
58. | ASSY-PWB-MOTHER: |  |  |  |  | 1 |  | 0
59. | ASSY-PWB-TERMINAL: |  |  |  |  | 1 |  | 0
60. | SA-PWB-ALARM: |  |  |  |  | 1 |  | 0
61. | SA-PWB-LED: |  |  |  |  | 1 |  | 0
62. | ASSY-PWB-FILTER: |  |  |  |  | 1 |  | 0
63. | ASSY-PWB-POWER: |  |  |  |  | 1 |  | 0
64. | SA-PWB-RELAY: |  |  |  |  | 1 |  | 0
65. | ASSY-PROJECTOR |  |  |  |  | 1 |  | 0
66. | ASSY-CHASSIS |  |  |  |  | 1 |  | 0
67. | LED informačná tabuľa 1330 x 264 x 55 mm (zobrazovacia plocha 1280 x 256 mm) |  |  |  |  | 1 |  | 0
68. | HDMI extender LAN 60m |  |  |  |  | 2 |  | 0
69. | UPS bateriová, racková 2,6 kVA | EFFEKTA | EVO DSP MM 2.6 RACK TOWER |  |  | 1 |  | 0
70. | Monitor DAHUA | DAHUA | LM43-F410 |  |  | 2 |  | 0
[7 empty] | spolu: | 0
Poznámka: Verejný obstarávateľ akceptuje ekvivalenty, t.j. v prípade, že uchádzač navrhuje použiť pri oprave technologických zariadení iné náhradné diely ako tie, ktoré sú uvedené v tejto prílohe, je túto skutočnosť povinný uviesť v rámci svojej ponuky. V takomto prípade je uchádzač povinný pri vypĺňaní tejto prílohy v stĺpci Opis ekvivalentu (zvýraznené oranžovou farbou) uviesť typ a výrobcu ponúkaných ekvivalentov náhradných dielov, pričom tieto náhradné diely (technologické zariadenia alebo ich komponenty) musia spĺňať rovnaké alebo vyššie technické a kvalitatívne parametre ako technické a kvalitatívne parametre technologických zariadení uvedených v stĺpci Opis súčasného stavu tejto prílohy a musia byť plne kompatibilné a funkčné s existujúcimi technologickými zariadeniami verejného obstarávateľa. V prípade, že uchádzač nevyplní stĺpec Opis ekvivalentu, znamená to, že ponúka náhradné diely totožné s Opisom súčasného stavu.

## Príloha č.7.16 - PS 271-67.11
Príloha č. 7: Zoznam náhradných dielov - 7.16
Diaľnica D1 Mengusovce - Jánovce, I. úsek
Tunel Bôrik - technologická časť: PS 271-67.11 Elektropožiarna signalizácia
por. číslo | položka | opis súčasného stavu |  | opis ekvivalentu |  | predpokladané množstvo na 4 roky | jednotková cena za 1 kus (v € bez DPH) | celková suma za náhradný diel pre obdobie 4 rokov (v € bez DPH)
|  | výrobca | typ | výrobca | typ
1. | Battery 12V, 45Ah, VDS | SIEMENS | FA2007-A1 |  |  | 4 |  | 0
2. | Battery 12V, 26Ah, VDS | SIEMENS | FA2006-A1 |  |  | 4 |  | 0
3. | Opticko-dymový hlásič požiaru | SIEMENS | FDO241 |  |  | 2 |  | 0
4. | Kombinovaný hlásič požiaru | SIEMENS | FDOOT241-9 |  |  | 2 |  | 0
5. | Spínacia jednotka | SIEMENS | FDME223 |  |  | 2 |  | 0
6. | Krabica tlačidlového hlásiča červená | SIEMENS | FDMH293-R |  |  | 2 |  | 0
7. | Vstupno-výstupný modul | SIEMENS | FDCIO222 |  |  | 2 |  | 0
8. | Nasávací dymový hlásič | VESDA | VLC-500 RO |  | VEP-A00-P | 1 |  | 0
9. | FibroLaser III controller | SIEMENS | OTS3004S-SC |  |  | 1 |  | 0
10. | Komunikačný modul pre FibroLaser | SIEMENS | Fibro NET-S | prislúchajúci komponent k pripojeniu OTS do MM 8000 |  | 1 |  | 0
11. | Počítač MM8000 server | SIEMENS | MM8000 | migruje na Desigo CC | sw DesigoCC DesigoCC server pc DesigoCC klient | 1 |  | 0
12. | Filter pre nasávací systém VESDA |  | VSP005 |  |  | 1 |  | 0
13. | Ventilátor pre nasávací hlásič Vesda |  | VSP-501 |  |  | 1 |  | 0
[7 empty] | spolu: | 0
Poznámka: Verejný obstarávateľ akceptuje ekvivalenty, t.j. v prípade, že uchádzač navrhuje použiť pri oprave technologických zariadení iné náhradné diely ako tie, ktoré sú uvedené v tejto prílohe, je túto skutočnosť povinný uviesť v rámci svojej ponuky. V takomto prípade je uchádzač povinný pri vypĺňaní tejto prílohy v stĺpci Opis ekvivalentu (zvýraznené oranžovou farbou) uviesť typ a výrobcu ponúkaných ekvivalentov náhradných dielov, pričom tieto náhradné diely (technologické zariadenia alebo ich komponenty) musia spĺňať rovnaké alebo vyššie technické a kvalitatívne parametre ako technické a kvalitatívne parametre technologických zariadení uvedených v stĺpci Opis súčasného stavu tejto prílohy a musia byť plne kompatibilné a funkčné s existujúcimi technologickými zariadeniami verejného obstarávateľa. V prípade, že uchádzač nevyplní stĺpec Opis ekvivalentu, znamená to, že ponúka náhradné diely totožné s Opisom súčasného stavu.

## Príloha č.7.17 - PS 271-68.11
Príloha č. 7: Zoznam náhradných dielov - 7.17
Diaľnica D1 Mengusovce - Jánovce, I. úsek
Tunel Bôrik - technologická časť: PS 271-68.11 Osvetlenie tunela
por. číslo | položka | opis súčasného stavu |  | opis ekvivalentu |  | predpokladané množstvo na 4 roky | jednotková cena za 1 kus (v € bez DPH) | celková suma za náhradný diel pre obdobie 4 rokov (v € bez DPH)
|  | výrobca | typ | výrobca | typ
1. | Akomodačné osvetlenie - svietidlo komplet | PHILIPS | SRX - V4A DD-3421-140-IR-E (400W) IP66 |  |  | 2 |  | 0
2. | Prejazdové osvetlenie - svietidlo komplet | PHILIPS | SRX - V4A DD-3421-115-IR-E (150W) IP66 |  |  | 2 |  | 0
3. | Výbojka - akomodačné osvetlenie |  | SON ST-400 400W E40 |  |  | 136 |  | 0
4. | Výbojka - akomodačné + prejazdové osvetlenie |  | SON ST-150 150W E40 |  |  | 366 |  | 0
5. | Výbojka - osvetlenie núdzových zálivov |  | HPI 150 150W E40 |  |  | 16 |  | 0
6. | Žiarivka lineárna 58W |  | T8-L-58W/840/5200 |  |  | 32 |  | 0
7. | Zapalovač |  | TRIDONIC ATCO ZRM 4,5-ES/C |  |  | 10 |  | 0
8. | Zapalovač |  | TRIDONIC ATCO ZRM 2,5-ES/C |  |  | 10 |  | 0
9. | Powerswitch |  | TRIDONIC ATCO ZRM U6L |  |  | 10 |  | 0
10. | Tlmivka |  | TRIDONIC ATCO OMBS 150/100 A 603W |  |  | 10 |  | 0
11. | Tlmivka |  | TRIDONIC ATCO OFBS 400/250 A000K |  |  | 10 |  | 0
12. | LED požiarne osvetlenie DAMBACH - komplet | SWARCO |  |  |  | 1 |  | 0
13. | Lp-01057-1 zelená LED DAMBACH | SWARCO | 2-01057-01 |  |  | 40 |  | 0
14. | LED nasvietene piktogranu DAMBACH | SWARCO | 2-01079BINC |  |  | 6 |  | 0
15. | LED požiarne osvetlenie DAMBACH | SWARCO | 3231-01LF |  |  | 2 |  | 0
16. | SwaroExit M100 obojstranná zelená/zelená | SWARCO | 868921 |  |  | 2 |  | 0
17. | Jasomer | HAGNER |  |  |  | 1 |  | 0
18. | Výbojka - VO |  | NAV-T 250W |  |  | 19 |  | 0
19. | Generátor, riadiaca jednotka IHP | SWAREFLEX | SWAROLINE CONTROL UNIT 100 IHP, 8194 IHP |  |  | 1 |  | 0
20. | Dopravný gombík, obojstranný, farba biela a žltá | SWAREFLEX | SWAROLINE MODUL 100 IHP, 8184 IHP_IS |  |  | 100 |  | 0
21. | Batéria pre núdzové požiarne svietidlo, vrátane konektoru |  | C3,6V 2500mAh Ni-Cd |  |  | 10 |  | 0
22. | Batéria pre núdzové požiarne svietidlo, vrátane konektoru |  | NS-HT AA1000mAh x 3,6V |  |  | 1 |  | 0
23. | Batéria pre núdzové požiarne svietidlo, vrátane konektoru |  | 2,4V 4,5Ah DATE |  |  | 10 |  | 0
[7 empty] | spolu: | 0
Poznámka: Verejný obstarávateľ akceptuje ekvivalenty, t.j. v prípade, že uchádzač navrhuje použiť pri oprave technologických zariadení iné náhradné diely ako tie, ktoré sú uvedené v tejto prílohe, je túto skutočnosť povinný uviesť v rámci svojej ponuky. V takomto prípade je uchádzač povinný pri vypĺňaní tejto prílohy v stĺpci Opis ekvivalentu (zvýraznené oranžovou farbou) uviesť typ a výrobcu ponúkaných ekvivalentov náhradných dielov, pričom tieto náhradné diely (technologické zariadenia alebo ich komponenty) musia spĺňať rovnaké alebo vyššie technické a kvalitatívne parametre ako technické a kvalitatívne parametre technologických zariadení uvedených v stĺpci Opis súčasného stavu tejto prílohy a musia byť plne kompatibilné a funkčné s existujúcimi technologickými zariadeniami verejného obstarávateľa. V prípade, že uchádzač nevyplní stĺpec Opis ekvivalentu, znamená to, že ponúka náhradné diely totožné s Opisom súčasného stavu.

## Príloha č.7.18 - PS 271-70.11
Príloha č. 7: Zoznam náhradných dielov - 7.18
Diaľnica D1 Mengusovce - Jánovce, I. úsek
Tunel Bôrik - technologická časť: PS 271-70.11 Vetranie tunela
por. číslo | položka | opis súčasného stavu |  | opis ekvivalentu |  | predpokladané množstvo na 4 roky | jednotková cena za 1 kus (v € bez DPH) | celková suma za náhradný diel pre obdobie 4 rokov (v € bez DPH)
|  | výrobca | typ | výrobca | typ
Hlavné ventilátory
1. | Hlavný ventilátor - komplet, v nerezovom prevedení vrátane lopatiek a obehového kolesa | Wolter | RXVxxR-AL 1000-12/40° LH/2 200-4 |  |  | 1 |  | 0
2. | Prevodník 4-20 mA | SAMO | NMLS.U07BR1 |  |  | 2 |  | 0
3. | Elektromotor 30kW, 400V/50Hz , 66,5A |  |  |  |  | 1 |  | 0
4. | Snímač vibrácií |  | Wolter |  |  | 1 |  | 0
5. | Detektor odtrhnutia | Lovato Electric | P2L131312 (Wolter) |  |  | 1 |  | 0
6. | Nerezový držiak pre detektor odtrhnutia |  | Wolter |  |  | 1 |  | 0
7. | Sada (4 ks) izolácie vibrácií, silent blok |  |  |  |  | 1 |  | 0
8. | Keramická svorkovnica |  |  |  |  | 2 |  | 0
9. | Softštarér hl. ventilátor | VONSCH | SINAM 60 |  |  | 1 |  | 0
10. | Ventilátor - komplet | Zitrón | JZRi 10-30/4 |  |  | 1 |  | 0
11. | Obežné koleso | Zitrón | AISI 316L impeller for JZRi 10-30/4 |  |  | 1 |  | 0
12. | Elektromotor | Zitrón | 30kW motor for JZRi 10-30/4 |  |  | 1 |  | 0
13. | Snímač vibrácií |  | Model VTV 122 (Zitrón) |  |  | 1 |  | 0
14. | Detektor odtrhnutia | Lovato Electric | P2L13 13 12 (Zitrón) |  |  | 1 |  | 0
15. | Nerezový držiak pre detektor odtrhnutia |  | Zitrón |  |  | 1 |  | 0
16. | Sada vibračných izolátorov (4ks) |  | Suspension system vibration isolators |  |  | 1 |  | 0
17. | Keramická svorkovnica |  | Power Terminal block for 30 kW Jetfan |  |  | 2 |  | 0
18. | Nálepka pre označenie ventilátora |  | Rozmery 95x42cm, dvojfarebná tlač (žltý podklad, čierne písmo) |  |  | 1 |  | 0
ÚC
19. | Servopohon 230V, koncový spínač polohy - Požiarna klapka 630x500mm | BELIMO | TPM 018/01.40 |  |  | 6 |  | 0
20. | Servopohon 230V, koncový spínač polohy - Požiarna klapka 400x400mm | BELIMO | TPM 018/01.40 |  |  | 6 |  | 0
21. | Servopohon 230V, koncový spínač polohy - Požiarna klapka 355x200mm |  |  |  |  | 2 |  | 0
22. | Servopohon 230V, koncový spínač polohy - Požiarna klapka 250x200mm |  |  |  |  | 2 |  | 0
23. | Požiarna klapka, nerez 630x500mm |  |  |  |  | 6 |  | 0
24. | Požiarna klapka, nerez 400x400mm |  |  |  |  | 6 |  | 0
25. | Požiarna klapka, nerez 355x200mm |  |  |  |  | 2 |  | 0
26. | Požiarna klapka, nerez 250x200mm |  |  |  |  | 2 |  | 0
27. | Servopohon 230 V, signalizácia polohy - Regulačná klapka 630x500mm | BELIMO | TPM 009/00.46 |  |  | 6 |  | 0
28. | Servopohon 230 V, signalizácia polohy - Regulačná klapka 400x400mm | BELIMO | TPM 009/00.46 |  |  | 6 |  | 0
29. | Ventilátor ÚC - axiálny ventilátor D500, V=2 m3/s, p=160 Pa, 0,88 kW, 400V, IP65 | EDV | TCBT/4-500H |  |  | 6 |  | 0
30. | Vetracia jednotka TERNO-S rozvodne NZ | Alteko | TERNO-S 200 K-15-1-Z |  |  | 1 |  | 0
Iné
31. | Kryt NN rozvádzača prúdového ventilátora |  | materiál nerez |  |  | 1 |  | 0
32. | Kryt slaboprúdového rozvádzača prúdového ventilátora |  | materiál nerez |  |  | 1 |  | 0
33. | Zvárané nerezové sito, veľkosť oka: 10x10mm, hrúbka drôtu:1mm |  | materiál 1.4301 |  |  | 1 |  | 0
34. | Žalúzia 630x500mm |  | materiál nerez, oceľ A4 podľa DIN, STN EN 10088 1 1.4404, 1.4406, 1.4436 |  |  | 6 |  | 0
35. | Žalúzia 400x400mm |  | materiál nerez, oceľ A4 podľa DIN, STN EN 10088 1 1.4404, 1.4406, 1.4436 |  |  | 6 |  | 0
36. | Regulačná klapka, nerez, 355x225mm, servopohon 230V AC |  |  |  |  | 2 |  | 0
37. | Regulačná klapka, nerez, 250x200mm, servopohon 230V AC |  |  |  |  | 2 |  | 0
38. | Prechod asymetrický, nerez, rozmery 355x225/390x255mm |  |  |  |  | 2 |  | 0
39. | Montážny spojovací materiál - skrutky M8 |  |  |  |  | 20 |  | 0
40. | Montážny spojovací materiál - matice M8 |  |  |  |  | 20 |  | 0
41. | Klimatizačná jednotka nástenná 5kW |  |  |  |  | 1 |  | 0
42. | Kondenzačné čerpadlo pre klimatizáciu |  |  |  |  | 1 |  | 0
43. | Softštartér ventilátora - sada elektrolytických a prepäťových kondenzátorov obsahujúca: - 5ks kondenzátor elektrolytický TBR, 470μF/35V, TBR471M1VG20R 105°C, 10x20x5, 60981, - 1ks kondenzátor PME 261 JA 4100 KR30 1nF/200VAC, - 3ks kondenzátor elektrolytický TBR, 330μF/25V 105°C, 60980, - 3ks kondenzátor elektrolytický TBR, 47μF/25V TBR470M1ED11M 105°C, 5x11x2, 60978, - 3ks kondenzátor elektrolytický TBR, 100μF/35V 105°C, 60979, - 1ks kondenzátor elektrolytický TBR, 1000μF/35V 105°C, 60982, - 2ks kondenzátor elektrolytický radiál ECA2GHG470, 47μF/400V, 105°C, 16,5x33,5x7,5mm, 45236, - 6ks kondenzátor fóliový ARCOTRONICS, R46 X2, RM27,5 1μF/275V, 40851, - 6ks kondenzátor fóliový WIMA, MKS4 0,1μF/1000V RM22,5, - 1ks kondenzátor VISHAY Y2 F17104101000 0,1μF/250Vac, RM27,5 |  |  |  |  | 16 |  | 0
[7 empty] | spolu: | 0
Poznámka: Verejný obstarávateľ akceptuje ekvivalenty, t.j. v prípade, že uchádzač navrhuje použiť pri oprave technologických zariadení iné náhradné diely ako tie, ktoré sú uvedené v tejto prílohe, je túto skutočnosť povinný uviesť v rámci svojej ponuky. V takomto prípade je uchádzač povinný pri vypĺňaní tejto prílohy v stĺpci Opis ekvivalentu (zvýraznené oranžovou farbou) uviesť typ a výrobcu ponúkaných ekvivalentov náhradných dielov, pričom tieto náhradné diely (technologické zariadenia alebo ich komponenty) musia spĺňať rovnaké alebo vyššie technické a kvalitatívne parametre ako technické a kvalitatívne parametre technologických zariadení uvedených v stĺpci Opis súčasného stavu tejto prílohy a musia byť plne kompatibilné a funkčné s existujúcimi technologickými zariadeniami verejného obstarávateľa. V prípade, že uchádzač nevyplní stĺpec Opis ekvivalentu, znamená to, že ponúka náhradné diely totožné s Opisom súčasného stavu.

## Príloha č.7.20 - TB staveb časť
Príloha č. 7: Zoznam náhradných dielov - 7.20
Diaľnica D1 Mengusovce - Jánovce, I. úsek
Tunel Bôrik - stavebná časť
por. číslo | položka | opis súčasného stavu |  | opis ekvivalentu |  | predpokladané množstvo na 4 roky | jednotková cena za 1 kus (v € bez DPH) | celková suma za náhradný diel pre obdobie 4 rokov (v € bez DPH)
|  | výrobca | typ | výrobca | typ
SO 271-53 Požiarny vodovod - elektroinštalácia
1. | Kapilárny termostat - funkcia kontaktov SPDT - rozmer senzora pr. 9,5x110mm - rozsah teploty -5 až 30°C - krytie IP66 |  | RT14 |  |  | 2 |  | 0
2. | Snímač teploty - nerezová hlavica - ponor 100mm - programovateľný prevodník TH100 - výstup 4-20mA - rozsah teploty -30 až 60°C |  |  |  |  | 2 |  | 0
3. | Snímač relatívneho tlaku - rozsah 0 až 40bar - výstupný signál 4-20mA/2v/HART - presnosť 0,1% - nerezové púzdro - DIN 3852 - materiál membrány nerez 1.4435 - tesnenie Viton (FKM) - náplň silikónový olej |  | XMP i |  |  | 2 |  | 0
4. | Koleno bronz 1/2 |  |  |  |  | 1 |  | 0
5. | T kus bronz 1/2 |  |  |  |  | 1 |  | 0
6. | Vsuvka bronz 1/2 |  |  |  |  | 1 |  | 0
7. | Redukcia bronz 1/2 |  |  |  |  | 1 |  | 0
8. | Predĺženie bronz 1/2 |  |  |  |  | 1 |  | 0
9. | Tesniaca niť |  |  |  |  | 1 |  | 0
10. | Protipožiarna pena Soudalfoam GUN |  |  |  |  | 1 |  | 0
Trafostanica (križovatka Poprad, západ)
11. | Klimatizačná jednotka PC Qch=3,5kW |  |  |  |  | 1 |  | 0
ORL
12. | Prevodovka Bernard, prevod 1:1, materiál nerez A304, tesnenie EPDM |  |  |  |  | 1 |  | 0
13. | Stavidlo - stenové hradítko vrátane tyčky predĺženia, armatúra 400x4000mm |  | MU-400x400/BD/NRS |  |  | 1 |  | 0
[7 empty] | spolu: | 0
Poznámka: Verejný obstarávateľ akceptuje ekvivalenty, t.j. v prípade, že uchádzač navrhuje použiť pri oprave technologických zariadení iné náhradné diely ako tie, ktoré sú uvedené v tejto prílohe, je túto skutočnosť povinný uviesť v rámci svojej ponuky. V takomto prípade je uchádzač povinný pri vypĺňaní tejto prílohy v stĺpci Opis ekvivalentu (zvýraznené oranžovou farbou) uviesť typ a výrobcu ponúkaných ekvivalentov náhradných dielov, pričom tieto náhradné diely (technologické zariadenia alebo ich komponenty) musia spĺňať rovnaké alebo vyššie technické a kvalitatívne parametre ako technické a kvalitatívne parametre technologických zariadení uvedených v stĺpci Opis súčasného stavu tejto prílohy a musia byť plne kompatibilné a funkčné s existujúcimi technologickými zariadeniami verejného obstarávateľa. V prípade, že uchádzač nevyplní stĺpec Opis ekvivalentu, znamená to, že ponúka náhradné diely totožné s Opisom súčasného stavu.

## Príloha č.7.19 - PS 311-45.11
Príloha č. 7: Zoznam náhradných dielov - 7.19
Diaľnica D1 Mengusovce - Jánovce, I. úsek
Tunel Bôrik - technologická časť: PS 311-45.11 Rádiové spojenie
por. číslo | položka | opis súčasného stavu |  | opis ekvivalentu |  | predpokladané množstvo na 4 roky | jednotková cena za 1 kus (v € bez DPH) | celková suma za náhradný diel pre obdobie 4 rokov (v € bez DPH)
|  | výrobca | typ | výrobca | typ
1. | Akumulátor 12V/7Ah |  |  |  |  | 1 |  | 0
2. | Koaxiálne vedenie Andrew CNT400 (1m) |  |  |  |  | 50 |  | 0
3. | Plastový rozvádzač na stĺp, IP65 |  |  |  |  | 1 |  | 0
[7 empty] | spolu: | 0
Poznámka: Verejný obstarávateľ akceptuje ekvivalenty, t.j. v prípade, že uchádzač navrhuje použiť pri oprave technologických zariadení iné náhradné diely ako tie, ktoré sú uvedené v tejto prílohe, je túto skutočnosť povinný uviesť v rámci svojej ponuky. V takomto prípade je uchádzač povinný pri vypĺňaní tejto prílohy v stĺpci Opis ekvivalentu (zvýraznené oranžovou farbou) uviesť typ a výrobcu ponúkaných ekvivalentov náhradných dielov, pričom tieto náhradné diely (technologické zariadenia alebo ich komponenty) musia spĺňať rovnaké alebo vyššie technické a kvalitatívne parametre ako technické a kvalitatívne parametre technologických zariadení uvedených v stĺpci Opis súčasného stavu tejto prílohy a musia byť plne kompatibilné a funkčné s existujúcimi technologickými zariadeniami verejného obstarávateľa. V prípade, že uchádzač nevyplní stĺpec Opis ekvivalentu, znamená to, že ponúka náhradné diely totožné s Opisom súčasného stavu.

## Príloha č.7.21 - SO 220
Príloha č. 7: Zoznam náhradných dielov - 7.21
Diaľnica D1 Važec - Mengusovce
Podjazd Lučivná - technologická časť: SO 220 Podjazd Lučivná
por. číslo | položka | opis súčasného stavu |  | opis ekvivalentu |  | predpokladané množstvo na 4 roky | jednotková cena za 1 kus (v € bez DPH) | celková suma za náhradný diel pre obdobie 4 rokov (v € bez DPH)
|  | výrobca | typ | výrobca | typ
Dieselagregát
1. | Motorový olej 33 l /1 rok | SDMO |  |  |  | 132 |  | 0
2. | Olejový filter 1 ks / 1 rok | SDMO |  |  |  | 4 |  | 0
3. | Palivový filter 2 ks / 1 rok | SDMO |  |  |  | 8 |  | 0
4. | Chladiaca kvapalina 31 l / 4 roky | SDMO |  |  |  | 31 |  | 0
5. | Teleso predohrevu 1000W / 240V | SDMO |  |  |  | 1 |  | 0
6. | Dobíjačka štartovacej batérie | SDMO |  |  |  | 1 |  | 0
7. | Riadiaca jednotka NEXYS | SDMO |  |  |  | 1 |  | 0
8. | Vzduchový filter | SDMO |  |  |  | 1 |  | 0
9. | Štartovacia batéria 180Ah.12V | SDMO |  |  |  | 1 |  | 0
Osvetlenie
10. | Výbojka - akomodačné osvetlenie |  | SON ST-400 400W E40 |  |  | 156 |  | 0
11. | Výbojka - akomodačné + prejazdové osvetlenie |  | SON ST-150 150W E40 |  |  | 68 |  | 0
12. | Výbojka - VO |  | NAV-T 250W |  |  | 20 |  | 0
13. | Batéria pre núdzové požiarne svietidlo, vrátane konektoru |  | Ni-Cd HT D40000mAh 3,6V |  |  | 2 |  | 0
Kamera - RF skrinka - doplnené kamery SNC - SM 1 vlákno
14. | Miniatúrny digitálny video prijímač s CC a dvojcestnými dátami (1xSM) | SIQURA | UTF 4250 TX-MSA |  |  | 1 |  | 0
15. | Duálny digitálny video prijímač s CC a dvojcestnými dátami (1xSM) na SSUD | SIQURA | UTF 4250 RX-2/SA |  |  | 1 |  | 0
16. | Napájací zdroj 110-230VAC 50/60Hz / 12VDC 1,5A s káblovou objímkou | SIQURA | PSA-UN12DC |  |  | 1 |  | 0
17. | Prepäťová ochrana MaR pro dvoupólové napájení 230 V | SALTEK | VF48-AC/DC |  |  | 1 |  | 0
18. | Prepäťová ochrana SALTEK VIDEO | SALTEK | VL-F75 F/F |  |  | 1 |  | 0
19. | Prepäťová ochrana dátovej linky RS 485, RS 422 a RS 232 | SALTEK | DM-006/1 4R DJ |  |  | 1 |  | 0
20. | Zdroj MDR-20-24 (+24V, max 1A) | MEAN WELL | MDR-20-24 |  |  | 1 |  | 0
CRS
21. | Procesor S7-315 2DP | SIEMENS | 6ES7315-2AH14-0AB0 |  |  | 1 |  | 0
22. | Zdroj PS 307 A | SIEMENS | 6ES7307-1EA01-0AA0 |  |  | 1 |  | 0
23. | IM360 komunikačný modul | SIEMENS | 6ES7360-3AA01-0AA0 |  |  | 1 |  | 0
24. | IM361 komunikačný modul | SIEMENS | 6ES7361-3CA01-0AA0 |  |  | 1 |  | 0
25. | Komunikačný procesor Ethernet | SIEMENS | 6GK7343-1CX10-0XE0 |  |  | 1 |  | 0
26. | Komunikačný procesor RS485 | SIEMENS | 6ES7341-1CH02-0AE0 |  |  | 1 |  | 0
27. | Karta DI 32 | SIEMENS | 6ES7321-1BL00-0AA0 |  |  | 1 |  | 0
28. | Karta DO 32 | SIEMENS | 6ES7322-1BL00-0AA0 |  |  | 1 |  | 0
29. | Karta AI 8 | SIEMENS | 6ES7331-7NF00-0AB0 |  |  | 1 |  | 0
UPS
30. | Riadiaca jednotka TSI | TYKY | TSI |  |  | 1 |  | 0
31. | Fuse - 4A | A2B |  |  |  | 1 |  | 0
32. | Fuse - 160A | A2B | 1504139 |  |  | 1 |  | 0
33. | Fuse - 315AT | A2B |  |  |  | 1 |  | 0
34. | Fuse - 315AF | A2B |  |  |  | 1 |  | 0
35. | SCR Module 1 90A/1200V | A2B | 2904309 |  |  | 1 |  | 0
36. | SCR Module 2 | A2B |  |  |  | 1 |  | 0
37. | SCR Module 3 | A2B |  |  |  | 1 |  | 0
38. | MPS Voltage-Current Interface Card | A2B |  |  |  | 1 |  | 0
39. | MPS Graphic | A2B |  |  |  | 1 |  | 0
40. | MPS SCR Driver Card | A2B |  |  |  | 1 |  | 0
41. | MPS Filter Card | A2B |  |  |  | 1 |  | 0
42. | MPS Control Card | A2B |  |  |  | 1 |  | 0
43. | MPS Interface Card | A2B |  |  |  | 1 |  | 0
44. | MPS SCR Driver SSC | A2B |  |  |  | 1 |  | 0
45. | MPS Power Supply Card | A2B |  |  |  | 1 |  | 0
46. | MPS R Power Supply Card | A2B |  |  |  | 1 |  | 0
47. | MPS SCR Driver Card | A2B |  |  |  | 1 |  | 0
48. | Fan - 230V | A2B |  |  |  | 1 |  | 0
49. | Capacitor | A2B |  |  |  | 1 |  | 0
50. | Switch Aux Contact | A2B |  |  |  | 1 |  | 0
51. | Curr Sens TA 200/0.2A | A2B |  |  |  | 1 |  | 0
52. | Signal Cable | A2B |  |  |  | 1 |  | 0
53. | Batéria 12V/120Ah, životnosť 10 rokov | A2B | LZ47AP792380001 |  |  | 66 |  | 0
54. | Kondenzátor 100μF 500VAC | A2B |  |  |  | 6 |  | 0
55. | Kondenzátor 6800μF 350VAC | A2B |  |  |  | 12 |  | 0
Klimatizácia
56. | Klimatizačná jednotka, nástenná, vrátane konzoly, chladivo R32, chladiaci výkon 2,5kW, 230V/50Hz, Pi 0,65kW, SEER7, EER 3,8 | LG | PC 09 |  |  | 1 |  | 0
[7 empty] | spolu: | 0
Poznámka: Verejný obstarávateľ akceptuje ekvivalenty, t.j. v prípade, že uchádzač navrhuje použiť pri oprave technologických zariadení iné náhradné diely ako tie, ktoré sú uvedené v tejto prílohe, je túto skutočnosť povinný uviesť v rámci svojej ponuky. V takomto prípade je uchádzač povinný pri vypĺňaní tejto prílohy v stĺpci Opis ekvivalentu (zvýraznené oranžovou farbou) uviesť typ a výrobcu ponúkaných ekvivalentov náhradných dielov, pričom tieto náhradné diely (technologické zariadenia alebo ich komponenty) musia spĺňať rovnaké alebo vyššie technické a kvalitatívne parametre ako technické a kvalitatívne parametre technologických zariadení uvedených v stĺpci Opis súčasného stavu tejto prílohy a musia byť plne kompatibilné a funkčné s existujúcimi technologickými zariadeniami verejného obstarávateľa. V prípade, že uchádzač nevyplní stĺpec Opis ekvivalentu, znamená to, že ponúka náhradné diely totožné s Opisom súčasného stavu.

## Príloha č.7.22 - ISD LM-V
Príloha č. 7: Zoznam náhradných dielov - 7.22
Diaľnica D1 Liptovský Mikuláš - Važec
Informačný systém diaľnice
por. číslo | položka | opis súčasného stavu |  | opis ekvivalentu |  | predpokladané množstvo na 4 roky | jednotková cena za 1 kus (v € bez DPH) | celková suma za náhradný diel pre obdobie 4 rokov (v € bez DPH)
|  | výrobca | typ | výrobca | typ
Technologické uzly, radiče cestnej svetelnej signalizácie
1. | Industrial gigabit Ethernet switch EDS 518 | Moxa |  |  |  | 4 |  | 0
2. | Optický comboport SM SFP | Moxa |  |  |  | 10 |  | 0
3. | CPU Card | Telegra | LU_MPU3 |  |  | 12 |  | 0
4. | 8 Channel interface card | Telegra | LU_IN8CH |  |  | 15 |  | 0
5. | Video server | Samsung/HIKVISION |  |  |  | 20 |  | 0
6. | Zariadenia pre meranie teploty a napätia | Telegra | AT_CPU_TEMP + AT_CPU_2 + AN_INT + COM_MB 1+6 |  |  | 6 |  | 0
7. | RS232/RS485 serial konvertor | Telegra | SERV_CONV 485 1.2 |  |  | 12 |  | 0
8. | Opto-relay 4 konálový modul | Telegra | OR4_CH2 |  |  | 12 |  | 0
9. | Vykurovacie teleso 60W | Stego |  |  |  | 6 |  | 0
10. | Prepäťová ochrana 2P, typ B+C | Schrack |  |  |  | 10 |  | 0
11. | Prepäťová ochrana 4P, typ B+C (VN) | Telegra | OVP_230V_3L_N |  |  | 8 |  | 0
12. | Istič 1 pólový | Moeller |  |  |  | 10 |  | 0
13. | Istič 2 pólový | Schrack |  |  |  | 10 |  | 0
14. | Istič 4 pólový | Moeller |  |  |  | 10 |  | 0
15. | Prúdový chránič, AI=30 mA | Moeller |  |  |  | 10 |  | 0
16. | Power supply 24V/12V | Telegra | LU_NAP24_12 |  |  | 12 |  | 0
17. | Power supply 18V | Telegra | LU_NAP_18 |  |  | 6 |  | 0
18. | Uninterruptible power supply 5V, 12V, 60W | Telegra | LU_UPS_5_12 |  |  | 6 |  | 0
19. | Battery, 12V/4,5Ah | Fiamm |  |  |  | 26 |  | 0
20. | Power supply 12 VDC | Meanwell |  |  |  | 5 |  | 0
21. | Power supply 5V, 30W | Burklin |  |  |  | 5 |  | 0
22. | Thermostat for heater 0-60 | Stego |  |  |  | 4 |  | 0
23. | Prídavný kontakt k ističu | Moeller |  |  |  | 4 |  | 0
24. | Parallel interface motherboard | Telegra | LU_MBIO3 |  |  | 4 |  | 0
25. | Opto-relay interface motherboard | Telegra | LU_MBOR2 |  |  | 4 |  | 0
26. | CPU Motherboard | Telegra | LU_MB_MPU4 |  |  | 6 |  | 0
27. | Dverný kontakt | Schrack |  |  |  | 4 |  | 0
28. | Serial convertor motherboard | Telegra | SERV_CONV MBOOARD/2 |  |  | 2 |  | 0
29. | EMC filter | Epcos | B84114-D-A30 |  |  | 6 |  | 0
30. | Relé 85.02.8.240 240VAC/DC |  |  |  |  | 6 |  | 0
31. | Dvojkomorový blikač výstražný, priemer svetla 300mm |  |  |  |  | 2 |  | 0
32. | Digi One IA - 1port RS-232/422/485 |  |  |  |  | 6 |  | 0
33. | Zdroj DR 4524 24VDC/2A na DIN lištu |  |  |  |  | 4 |  | 0
Lokálne operátorské pracovisko
34. | Industrial Ethernet Redundant Ring Network switch |  |  |  |  | 1 |  | 0
35. | Video player, napr HP xw4400 |  | 470065-864 HP ML310eGen8 + OS |  |  | 4 |  | 0
36. | Database server like HP Proliant ML370 R05 |  | 818209-B21 HP DL360 Gen9 2xE5-2650v4 2x16GB P440ar/2FBWC 8SFF 2x800W 1U |  |  | 1 |  | 0
37. | HDD pre databázový server |  | 652583-B21 HP 600GB 6G SAS 10K 2.5in SC ENT HDD |  |  | 4 |  | 0
38. | Firewall 19" like Cisco PIX 506E |  | Cisco ASA 5512-X with SW, 6GE Data, 1GE Mgmt, AC, 3DES/AES |  |  | 1 |  | 0
39. | Traffic control station server like HP ProLiant DL360G5 |  | K8N31A - HP DL360 Gen9 E5-2603v3 2x8GB 2x300GB P440ar/2FBWC 8SFF DVDRW 2x500W 1U |  |  | 2 |  | 0
40. | HDD pre traffic control station |  | 652583-B21 HP 600GB 6G SAS 10K 2.5in SC ENT HDD |  |  | 4 |  | 0
41. | Video server like HO ProLiant |  | K8N31A - HP DL360 Gen9 E5-2603v3 2x8GB 2x300GB P440ar/2FBWC 8SFF DVDRW 2x500W 1U |  |  | 1 |  | 0
42. | HDD pre video server |  | 652583-B21 HP 600GB 6G SAS 10K 2.5in SC ENT HDD |  |  | 4 |  | 0
43. | Operator control workstation for traffic like HP xw4400 |  | 470065-864 HP ML310eGen8 + OS |  |  | 1 |  | 0
44. | Operator control workstation for video like HP xw4400 |  | 470065-864 HP ML310eGen8 + OS |  |  | 1 |  | 0
45. | HDD klientskej stanice |  |  |  |  | 4 |  | 0
46. | Keyboard, video and mouse switch like HP CAT 0x1x8 |  | AP5808 APC 17" Rack LCD Console with Integrated 8 Port Analog KVM Switch |  |  | 1 |  | 0
47. | NETWORK REPORT PRINTER (ink-jet) |  | SL-M2825ND/SEE SAMSUNG Mono Laser Printer SL-M2825ND/SEE, 28 str/min, 1200x1200 dpi, 128MB, USB 2.0, PCL, 600MHz, duplex, ethernet |  |  | 1 |  | 0
48. | LCD monitor 21", 1600x1200 for pre operátorské stanice, napr. HP L2035 |  | M1N96AA#ABB HP EliteDisplay E222, 21,5 IPS/LED, 1920x1080 FHD, 1000:1, 7ms, 250cd, VGA DP HDMI, USB, PIVOT |  |  | 5 |  | 0
49. | Main Centre management software suite upgrade | Telegra |  |  |  | 1 |  | 0
50. | LCD monitor 40" P403 |  |  |  |  | 4 |  | 0
51. | Operator control workstation for meteo like HP xw4400 |  | 470065-864 HP ML310eGen8 + OS |  |  | 1 |  | 0
52. | ATI Radeon x1050 128MB/64 bit PCI-Express low profile |  |  |  |  | 1 |  | 0
53. | Pluggable SAS Universal Hard Drive |  |  |  |  | 12 |  | 0
54. | UPS APC Smart RT 8000 | APC |  |  |  | 1 |  | 0
55. | UPS APC Smart Battery Pack RT 192V | APC |  |  |  | 6 |  | 0
56. | Napájací zdroj servera | HP |  |  |  | 2 |  | 0
57. | Napájací zdroj pracovnej stanice operátora | HP |  |  |  | 2 |  | 0
58. | Prepínač 2PC na 1 zariadenie PS2 | HP |  |  |  | 1 |  | 0
59. | Optoswitch MOXA EDS 510 | MOXA |  |  |  | 1 |  | 0
60. | Zdroj 24 V DC | MW |  |  |  | 1 |  | 0
Kamerový dohľad, elektrická zabezpečovacia signalizácia
61. | AK187/VPT42 Základný zdroj kamery, IP 66/67,pre kam.v kryte W2/SONDRL |  | 30AK187/VPT42 |  |  | 6 |  | 0
62. | AK 187 SV2 Doplnkový zdroj pre vyhrievanie a pohon statívu, vstavaný do AK 187 |  | 30AK187SV2 |  |  | 4 |  | 0
63. | DM 006/14RD Prepäťová ochrana pre ovl.otoč.kamier a komunikáciu s kamerou |  | 1DM006/14RD |  |  | 16 |  | 0
64. | UTF 4040 TX-MSA Miniaturny digitálny video vysielač s prenosom alarm kontaktu, SM 23 dB 1x SM |  | UTF4040TXMSA |  |  | 6 |  | 0
65. | Zdroj/adaptér 12V DC / 500mA - zástrčkový zdroj pre korekčný videozosilovač s rozbočením |  | EKO-9512S0.5 |  |  | 6 |  | 0
66. | Zdroj/adaptér 12 V DC/0,8 A |  | 30PS12DC/U |  |  | 6 |  | 0
67. | PSR 12 DC, Zdroj pre MC 02E/SS, 230 V AC/12 V DC/1,5 A |  | 213PSR12DC |  |  | 4 |  | 0
68. | LEV86/16 prijímací zosilovač s equalizérom(19") |  | 30LEV8616 |  |  | 2 |  | 0
69. | LEV 100-19" vysielací / prijímací a zosilňovací modul s ekvalizérom, 19" |  | 30LEV100-19" |  |  | 2 |  | 0
70. | BGT 3HU stavebnica 19" rack 3HU |  | 30BGT3HU |  |  | 6 |  | 0
71. | TM1 transformátorový modul |  | 30TM1 |  |  | 4 |  | 0
72. | NVT sieťový rozvádzač |  | 30NVT |  |  | 5 |  | 0
73. | AE4 prípojná doska ku LEV/LE |  | 30AE4 |  |  | 4 |  | 0
74. | Optický prijímač video, data RS 422/485 duplex, 1 x CC, 2 x 2 x MM vlákno, prevedenie do RACKU, konektor SC, 1300 nm |  | 30UTF4200RXRM |  |  | 8 |  | 0
75. | MC 11 AC-zdroj a nosič pre moduly |  | 30MC11AC |  |  | 8 |  | 0
76. | DSC POWER 864/LCD5500Z - 8-64 slučiek s klávesnicou LCD 5500Z 8 podsystémov, veľká skrinka |  | power864 |  |  | 10 |  | 0
77. | PC 5208 - Modul 8 tranzistorových výstupov pre Power 832 a 864 |  | PC 5208 |  |  | 8 |  | 0
78. | PC 5108/64 - Expandér - rozširovací modul pre 8 zón, pre POWER 864 (max. 64 zón) |  | PC 5108/64 |  |  | 2 |  | 0
79. | Infrazávora Optex Optex AX-100 TF |  | AX-100 TF |  |  | 20 |  | 0
80. | Zdroj 1PS/13V8/5A.3 |  | 1PS |  |  | 8 |  | 0
81. | Vyhrievanie IU008346-A, 15W, 9-36V AC/DC |  | IU008346-A |  |  | 16 |  | 0
82. | Magnetický kontakt BSD-3011 veľký na vchod |  | BSD-3011 |  |  | 30 |  | 0
83. | Nalepovací tamper FM102 |  | FM12 |  |  | 5 |  | 0
84. | Vyhrievanie SA 17506 55W |  | SA17506 |  |  | 10 |  | 0
85. | Regulátor teploty SA 17561 1R |  | SA17561 |  |  | 10 |  | 0
86. | LCD monitor 21.5" Dell P2214H Professional | DELL | P2214H |  |  | 1 |  | 0
87. | Kamerová skriňa komplet vrátane výzbroje/AP komplet - DELTECH, a.s. | DELTECH |  |  |  | 1 |  | 0
88. | NMS DataLoger | DELTECH | HAJ400DT+ |  |  | 1 |  | 0
89. | Otočná kamera ROBOT 2MPx, IP 23X OPTICAL ZOOM, 16X DIGITAL ZOOM, WDR,3D DNR, DEFOG, IR 200M, 360° PTZ, IP66 | Hikvision | DS-2DY9185-AI2 |  |  | 1 |  | 0
90. | Spare IR reflector | Hikvision |  |  |  | 1 |  | 0
91. | Prepäťová ochrana | Saltek | DA-275-DJ25 |  |  | 1 |  | 0
92. | Prepäťová ochrana | Saltek | FLP-B+C MAXI V/2 |  |  | 1 |  | 0
93. | Prepäťová ochrana | Saltek | FLP-12,5 V/4 S |  |  | 1 |  | 0
94. | Zvodič bleskových prudov | Saltek | BDG-24 |  |  | 1 |  | 0
95. | Prepäťová ochrana | Saltek | DL-1G RJ45 |  |  | 1 |  | 0
96. | Prepäťová ochrana | Saltek | DP-024-V/1-F16 |  |  | 1 |  | 0
97. | Prepojovacia krabica 315 x 264x122 mm | SCAME | 653.05 |  |  | 1 |  | 0
98. | Doska montážna ALUBOX 315x264x122 | SCAME | 653.015 |  |  | 1 |  | 0
99. | Termostat do rozvádzača pre vykurovacie telesá | SCHNEIDER | NSYCCOTHC 10A/250VAC 0-60°C 1V |  |  | 1 |  | 0
100. | Vyhrevné teleso 230V/55W | SCHNEIDER | NSYCR50WU2C 230V/55W |  |  | 1 |  | 0
101. | Kamerová skrinka – 200x300x150mm, IP66, nerez 1.4404 NSYS3X3215 S3X 304L 300X200X150 + NSYMM32 | SCHNEIDER | Spacial S3X |  |  | 1 |  | 0
102. | Skriňa Thalassa | SCHNEIDER | NSYPLM64 |  |  | 1 |  | 0
103. | Mont. plech | SCHNEIDER | NSYMM64 |  |  | 1 |  | 0
104. | Bezp.vložka so zámkom č. 3524E do skrine AE | SCHNEIDER | 2571000 |  |  | 1 |  | 0
105. | Upevnenie Thalassa | SCHNEIDER | NSYSFP400 |  |  | 1 |  | 0
106. | Mini digital video transmitter, 1x CC and 2-way data, MM | TKH | UTF 4210 TX-MSA |  |  | 1 |  | 0
107. | Dual digital video receiver, 1x CC and 2-way data, MM, SA | TKH | UTF 4210 RX-2 /SA |  |  | 1 |  | 0
108. | Prevodník priemyselný | MOXA | IMC-21A-M-SC |  |  | 1 |  | 0
109. | Licencia pre videoserver | TKH | SP-PRO Base Diva-Sense |  |  | 1 |  | 0
110. | Licencie na pripojenie kamery -SP-VCH | TKH | SP-VCH |  |  | 1 |  | 0
111. | Videoserver DIVA (Maste, Slave) | TKH | NVH-2608XR Video server 19", Xeon, 3U, SSD, 16-port HS RAID, RPSU- redundatný zdroj vrátane licencie SENSE, systém kompatibilný a integrovateľný do existujúceho systému |  |  | 1 |  | 0
112. | Video Server Storage Disc | TKH | NVH-96TB - 6 TB HDD určené pre server NVH 2516 XR |  |  | 1 |  | 0
113. | Klientska stanica | TKH | NVH-1101 Klienetska pracovná a zobrazovacia stanica SENSE - Viewer hardware, i7, SSD (desktop/tower) |  |  | 1 |  | 0
114. | DVI výstup pre štyri monitory NVH-QUAD Quad DVI output for NVH-11xx, NVH-15xx, NVH-XS15xx | TKH | NVH-QUAD |  |  | 1 |  | 0
115. | I/O modul | TKH | NVH-IO 6x I/O contacts, Ethernet interface pre pipojwenie k SENSE serveru |  |  | 1 |  | 0
116. | IP, MPEG2/4, H.264 Video encoder | TKH | C60 |  |  | 1 |  | 0
117. | Compact 1-ch video encoder, dual stream H.264/MJPEG, 960H, zdroj | TKH |  |  |  | 1 |  | 0
118. | Compact 4-ch video encoder, dual stream H.264/MJPEG, 960H, zdroj | TKH |  |  |  | 1 |  | 0
119. | 16-ch modular video encoder, 1U 19-inch rack, dual stream H.264/MJPEG, 960H, PSU | TKH | EVE 4x4V2 |  |  | 1 |  | 0
120. | Media converter | TKH | XSNet 3300MC |  |  | 1 |  | 0
121. | Surveillance Controller Desktop, USB, hall effect joystick | TKH |  |  |  | 1 |  | 0
122. | Weatherproof Housing (330), Heater, Central Plug, RAL9016/703 kryt kamier | TKH | VHM/ZLB-W |  |  | 1 |  | 0
123. | TPLINK_TL-SG1008PE | TP LINK | SG1008PE |  |  | 1 |  | 0
124. | Transformátor TRL012/ST44, 230VAC/24VAC | TPC | TRL 012/ST44 230/24 150W |  |  | 1 |  | 0
125. | Rozv. stojanový 42U/800x1000 predné a zadne dvere perforov | Triton | RMA-42-L81-CAY-A1-MAA |  |  | 1 |  | 0
126. | Podstavec s filtrom | Triton | RAC-PO-X81-XN |  |  | 1 |  | 0
127. | Switch 5-port 10/100Mbps Ethernet switch, 2x | Zyxel | ES-105A |  |  | 1 |  | 0
128. | Security Firewall, VPN: 10x IPSec/ 7x SSL (2 default ), 4x 1Gbps (3x LAN/DMZ, 1x WAN) USG40-EU0101F | Zyxel | ZyWALL USG40 |  |  | 1 |  | 0
129. | Pozinkovaný držiak kamier vrátane spojovacieho materiálu, Držiak 2 kam VPT42 na bet.stĺp |  | 2G-B-2209-Z |  |  | 1 |  | 0
130. | Konzola s prírubou |  |  |  |  | 1 |  | 0
131. | PBS 13,5/6 EPV stožiar 13,5m |  |  |  |  | 1 |  | 0
132. | Patch kábel CAT5E UTP PVC 0,5m |  |  |  |  | 1 |  | 0
133. | Prepäťová ochrana DA.275 - DJ |  |  |  |  | 1 |  | 0
134. | Ústredňa | SATEL | Integra 64 |  |  | 1 |  | 0
135. | Ústredňa | SATEL | Integra 32 |  |  | 1 |  | 0
136. | LCD klávesnica zabezpečovacieho systému | SATEL | INT-KLFR-SSW |  |  | 1 |  | 0
137. | Externá zálohovaná siréna s akumulátorom | SATEL | SPLZ-1011 R |  |  | 1 |  | 0
138. | PIR+MW s konzolou | SATEL | COBALT PLUS |  |  | 1 |  | 0
139. | Kovový magnetický kontakt | SATEL | B-3A |  |  | 1 |  | 0
140. | ADAM 6060 |  |  |  |  | 1 |  | 0
141. | Napájací zdroj 1PS 13V8/5A |  |  |  |  | 1 |  | 0
142. | Akumulátor 12 V / 26 Ah |  |  |  |  | 1 |  | 0
143. | Akumulátor 12 V / 17 Ah |  |  |  |  | 1 |  | 0
144. | Akumulátor 12 V / 7 Ah |  |  |  |  | 1 |  | 0
145. | 4 digitálne vstupy, 4 výstupné relátka, teplomer, komunikácia Ethernet, pripojeteľnosť vstupov napäťových / kontakty, výstupné relé s prepínacím kontaktom, teplomer v rozsahu -55 až +125 °C. |  | Quido ETH 4/4 |  |  | 1 |  | 0
146. | Ethernet (10/100 Mb) cez nekrížený pár vodičov na vzdialenosť až 2600m, odolné priemyslové prevedenie, 1x 10/100BaseTX Ethernet port s RJ45 konektorom |  | EIR2-EXTEND |  |  | 1 |  | 0
147. | Exteriérový duálny (PIR+MW) detektor vhodný pre široké spektrum, detekčná charakteristika typ vejár max. 30 x 20 m, odporúčaná montážna výška 1,5-6m. Pracovná frekvencia MW časti 9,36 GHz. |  | GJD360 Duál |  |  | 1 |  | 0
148. | IR Bariéra 2 lúčová IP54 | Optex | Optex AX-250+ |  |  | 1 |  | 0
149. | PC so zobrazovacím softvérom |  |  |  |  | 1 |  | 0
150. | Modem/prevodník | Adwantech | VDSL2 Industrial Ethernet Extender 701MI Series |  |  | 1 |  | 0
151. | Modem/prevodník | Adwantech | VDSL2 SFP Modem For Long Reach Ethernet |  |  | 1 |  | 0
152. | Modem/prevodník | Adwantech | EKI-1751 10/100BASE-T, Ethernet Over VDSL2 |  |  | 1 |  | 0
153. | Modem/prevodník | Adwantech | EKI-1751I Industrial Ethernet Over VDSL2 with M12 |  |  | 1 |  | 0
154. | Komunikačný modul RS 485/TCP/IP | SATEL | ETHM -1 + |  |  | 1 |  | 0
Stavebná časť
155. | rozvádzač RN s výstrojom |  |  |  |  | 6 |  | 0
156. | rozvádzač RX s výstrojom |  |  |  |  | 6 |  | 0
157. | rozvádzač R-TZD (ISD) |  |  |  |  | 1 |  | 0
158. | rozvádzač RK s výstrojom |  |  |  |  | 5 |  | 0
159. | Plastový pilier Thalassa pre rozvádzače RN, RX |  |  |  |  | 10 |  | 0
160. | spojka na DK |  |  |  |  | 20 |  | 0
161. | kábel TCEPKPFLE10xXN0,8 |  |  |  |  | 100 |  | 0
162. | kábel 12DM0,8 |  |  |  |  | 100 |  | 0
163. | kábel A-DQ(ZN)2Y 3*4E9/125 |  |  |  |  | 100 |  | 0
164. | kábel A-DQ(ZN)2Y 4*6E9/125 |  |  |  |  | 100 |  | 0
165. | spojka optickádo 24 zvarov |  |  |  |  | 6 |  | 0
166. | marker |  |  |  |  | 12 |  | 0
167. | káblová šachta ROMOLD |  |  |  |  | 6 |  | 0
168. | HDPE rúra |  |  |  |  | 100 |  | 0
169. | spojka HDPE rúry |  |  |  |  | 24 |  | 0
170. | Kábel CYKY 5x35mm2 |  |  |  |  | 50 |  | 0
171. | Kábel CYKY 5x do 6mm2 |  |  |  |  | 50 |  | 0
172. | Spojka kábla CYKY |  |  |  |  | 10 |  | 0
173. | Zemniaca doska FeZn s prísl |  |  |  |  | 10 |  | 0
174. | Snehová zábrana vrátane základov |  |  |  |  | 2 |  | 0
175. | Vyspravovacia hmota k betónovým základom |  |  |  |  | 50 |  | 0
Stojany tiesňového volania
176. | Vrchný kryt s klapkou a vnútornou nosnou časťou bez elektroniky a LED | SIEMENS | L30430-X7984-S3 |  |  | 8 |  | 0
177. | Vrchný kryt s klapkou | SIEMENS | C39332-A8-B56 |  |  | 8 |  | 0
178. | Vnútorná nosná časť DB4 | SIEMENS |  |  |  | 8 |  | 0
179. | Stĺpik | SIEMENS | S30362-H5041-A101-1 |  |  | 14 |  | 0
180. | Batéria | SIEMENS |  |  |  | 80 |  | 0
181. | Spínač otvorenia hlásky | SIEMENS | 398-7900 |  |  | 5 |  | 0
182. | Mikrofón/reproduktor | SIEMENS | M032620861 |  |  | 10 |  | 0
183. | Trichtýr | SIEMENS | C39332-A8-B53 |  |  | 10 |  | 0
184. | Platňa s 50 LED diodami a káblom | SIEMENS | G97000-U2060-269 |  |  | 14 |  | 0
185. | Platňa s 2 LED diodami a káblom | SIEMENS | G97000-U2060-270 |  |  | 14 |  | 0
186. | Upevnenie LED platní | SIEMENS | G97000-T2090-C595 |  |  | 14 |  | 0
187. | Riadiaca jednotka DB4 | SIEMENS | DB4 |  |  | 10 |  | 0
188. | fólia s číslom | SIEMENS |  |  |  | 14 |  | 0
189. | Napájací zdroj SITOP | SIEMENS | 6EP1353-2BA00 |  |  | 5 |  | 0
190. | rečový modul so zosilňovačom - repas | SIEMENS |  |  |  | 2 |  | 0
191. | konvertor RS 485-USB | SIEMENS |  |  |  | 1 |  | 0
192. | konvertor RS 232-USB | SIEMENS |  |  |  | 1 |  | 0
[7 empty] | spolu: | 0
Poznámka: Verejný obstarávateľ akceptuje ekvivalenty, t.j. v prípade, že uchádzač navrhuje použiť pri oprave technologických zariadení iné náhradné diely ako tie, ktoré sú uvedené v tejto prílohe, je túto skutočnosť povinný uviesť v rámci svojej ponuky. V takomto prípade je uchádzač povinný pri vypĺňaní tejto prílohy v stĺpci Opis ekvivalentu (zvýraznené oranžovou farbou) uviesť typ a výrobcu ponúkaných ekvivalentov náhradných dielov, pričom tieto náhradné diely (technologické zariadenia alebo ich komponenty) musia spĺňať rovnaké alebo vyššie technické a kvalitatívne parametre ako technické a kvalitatívne parametre technologických zariadení uvedených v stĺpci Opis súčasného stavu tejto prílohy a musia byť plne kompatibilné a funkčné s existujúcimi technologickými zariadeniami verejného obstarávateľa. V prípade, že uchádzač nevyplní stĺpec Opis ekvivalentu, znamená to, že ponúka náhradné diely totožné s Opisom súčasného stavu.

## Príloha č.7.23 - ISD V-M-J
Príloha č. 7: Zoznam náhradných dielov - 7.23
Diaľnica D1 Važec - Mengusovce - Jánovce, I., II. a III. úsek
Informačný systém diaľnice
por. číslo | položka | opis súčasného stavu |  | opis ekvivalentu |  | predpokladané množstvo na 4 roky | jednotková cena za 1 kus (v € bez DPH) | celková suma za náhradný diel pre obdobie 4 rokov (v € bez DPH)
|  | výrobca | typ | výrobca | typ
Technologické uzly, rozvádzače návestných rezov
1. | Istič C20/3N | Schrack | BM017820 |  |  | 2 |  | 0
2. | Istič C16/1N | Schrack | BM017616 |  |  | 1 |  | 0
3. | Istič C20/1N/003 | Schrack | B0617520 |  |  | 1 |  | 0
4. | Istič C6/1 | Schrack | BM017106 |  |  | 2 |  | 0
5. | Istič C4/1 | Schrack | BM017104 |  |  | 2 |  | 0
6. | Istič C1/1 | Schrack | BM017101 |  |  | 1 |  | 0
7. | Istič B16/3 | Schrack | BM018316 |  |  | 2 |  | 0
8. | Istič C2/2 | Schrack | BM017202 |  |  | 1 |  | 0
9. | Istič C4/2 | Schrack | BM017204 |  |  | 1 |  | 0
10. | Istič C6/2 | Schrack | BM017206 |  |  | 2 |  | 0
11. | Istič C10/1 DC | Schrack | BM015110 |  |  | 2 |  | 0
12. | Istič C20/1 DC | Schrack | BM015120 |  |  | 2 |  | 0
13. | Pomocný kontakt pre ističe | Schrack | BM900001 |  |  | 1 |  | 0
14. | Hygrostat FLZ600/1P | Schrack | IUK08562-- |  |  | 1 |  | 0
15. | Termostat KTO | Schrack | IUK08566-- |  |  | 1 |  | 0
16. | Termostat KTS | Schrack | IUK08565-- |  |  | 1 |  | 0
17. | Modul do DEHNVentilu - DV MOD 255 | DENH+SOHNE | 951001 |  |  | 3 |  | 0
18. | Modul do DEHNGuardu - DG MOD 275 | DENH+SOHNE | 952010 |  |  | 1 |  | 0
19. | Pätica prepäťovky RS485 - BXT BAS | DENH+SOHNE | 920300 |  |  | 3 |  | 0
20. | Prepäťovka RS485 - BXT ML4 BD HF5 | DENH+SOHNE | 920371 |  |  | 5 |  | 0
21. | Prepäťovka RS485 - BXT ML2 BE HFS 5 | DENH+SOHNE | 920270 |  |  | 5 |  | 0
22. | Napájací zdroj FÉNIX TRIO-PS/3AC/24DC/40 | PHOENIX SK | 2866404 |  |  | 1 |  | 0
23. | Napájací zdroj FÉNIX TRIO-PS/3AC/24DC/20 | PHOENIX SK | 2866394 |  |  | 1 |  | 0
24. | Napájací zdroj FÉNIX TRIO-PS/1AC/24DC/20 | PHOENIX SK | 2866381 |  |  | 1 |  | 0
25. | Napájací zdroj FÉNIX TRIO-PS/1AC/24DC/10 | PHOENIX SK | 2866323 |  |  | 1 |  | 0
26. | Napájací zdroj FÉNIX TRIO-PS/1AC/24DC/5 | PHOENIX SK | 2866310 |  |  | 1 |  | 0
27. | Napájací zdroj FÉNIX MINI POWER 1A | PHOENIX SK | 2938840 |  |  | 1 |  | 0
28. | Diódový mostík KBPC5006F |  |  |  |  | 2 |  | 0
29. | Diódový mostík MBR1045 |  |  |  |  | 2 |  | 0
30. | Poistková svorka | Schrack | Viking 390-86 |  |  | 10 |  | 0
31. | Poistka trubičková - 0,1 A |  |  |  |  | 20 |  | 0
32. | Poistka trubičková - 0,5 A |  |  |  |  | 20 |  | 0
33. | Poistka trubičková - 1 A |  |  |  |  | 20 |  | 0
34. | Poistka trubičková - 3,15 A |  |  |  |  | 20 |  | 0
35. | Pätica na relé | PHOENIX SK |  |  |  | 5 |  | 0
36. | Relé 24VDC/1prep.kont. (KA1,2) | PHOENIX SK |  |  |  | 2 |  | 0
37. | Relé 230VAC/1prep.kont. (KA3) | PHOENIX SK |  |  |  | 2 |  | 0
38. | Relé 230VAC/2prep.kont. (KA4,5) | PHOENIX SK | RSC-230UC/21-21 |  |  | 2 |  | 0
39. | Relé 230VAC/1prep.kont. (KA3TUVažec) | PHOENIX SK | RSC-230UC/21 |  |  | 1 |  | 0
40. | Vykurovacia jednotka 250W s ventilátorom | RITTAL | 3105380 |  |  | 5 |  | 0
41. | Svietidlo 14W 230V | RITTAL | 4138140 |  |  | 1 |  | 0
42. | Procesorová karta | Telegra | LU_MPU3 |  |  | 1 |  | 0
43. | Matičná doska prpcesorovej karty | Telegra | LU_MB_MPU4 |  |  | 1 |  | 0
44. | RS 232 prevodník | Telegra | LU_SER_V24 |  |  | 1 |  | 0
45. | LU dotykový panel | Telegra | touchpanel |  |  | 1 |  | 0
46. | LCD display rozhranie | Telegra | LU_LCD_INT |  |  | 1 |  | 0
47. | 8-kanálová vstupno/výstupná karta | Telegra | LU_IO8ch_5V |  |  | 1 |  | 0
48. | 8-kanálová vstupná karta | Telegra | LU_IO8ch |  |  | 1 |  | 0
49. | Ovládač dopravného návestidla cSS | Telegra | OR 4CH 2 |  |  | 1 |  | 0
50. | Prevodník optika/metalika RS485 | Telegra | CONV_OPT_485 |  |  | 1 |  | 0
51. | Napájací zdroj | Telegra | LU_NAP24_12 |  |  | 1 |  | 0
52. | Napájací zdroj | Telegra | ABL-7RE2403/24V, 3800-063 |  |  | 1 |  | 0
53. | Napájací zdroj | Telegra | PK30 5V, 3800-013 |  |  | 1 |  | 0
54. | RS 485 adaptér | Telegra | LU_SER_ISO_485 |  |  | 1 |  | 0
55. | LCD display a fóliová klávesnica | Telegra | LCD FK Roadsite outstation |  |  | 1 |  | 0
56. | Prevodník sériovej komunikácie | Telegra | SER_CONV_485 |  |  | 1 |  | 0
57. | Digital video receiver-prijímač | Siqura | UTF 4250 RX |  |  | 1 |  | 0
58. | Zdroj a nosič pre moduly | Siqura | MC 11 AC |  |  | 1 |  | 0
59. | Zaslepovacie platničky | Siqura | BF 07 |  |  | 1 |  | 0
60. | Konektor 75 Ohm pre miniatúrny koax. kábel | Siqura | BNC |  |  | 2 |  | 0
61. | ODB pre SM OK | Siqura | ODB |  |  | 1 |  | 0
62. | Prevodník RS232/422/485/TCP/IP DIGI One | DIGI One | IA |  |  | 1 |  | 0
63. | Prevodník MOXA Nport | Moxa | NPort 5150 |  |  | 1 |  | 0
64. | Switch MOXA EDS | Moxa | EDS-510A |  |  | 1 |  | 0
65. | Prevodník Moxa IMC | Moxa | IMC-101-S-SC-T |  |  | 1 |  | 0
66. | Zdroj Moxa DR | Moxa | DR4524 24V/2A |  |  | 1 |  | 0
67. | Modbus gateway Vipa IM | Vipa | IM-253NET |  |  | 1 |  | 0
68. | Pánt pre skriňu rozvádzača TU | RITTAL |  |  |  | 20 |  | 0
69. | Modul Green Box pre TU |  |  |  |  | 2 |  | 0
70. | Otočná rukoväť s vložkou pre skriňu TOPTEC |  | 9732009/SO2304 |  |  | 10 |  | 0
71. | Technologický uzol TU - základný - rozvádzačová skriňa s rozmermi 1400x800x650 mm, IP55 - 2x montážny panel 500x700 s káblovými žľabmi - svetlo, ventilátor rozvádzača, filtre, mriežky | RITTAL |  |  |  | 1 |  | 0
72. | Radič návestného rezu RNR - základný - rozvádzačová skriňa s rozmermi 1200x600x500 mm, IP55 - montážny panel 1100x500 s káblovými žľabmi - svetlo, ventilátor rozvádzača, filtre, mriežky | RITTAL |  |  |  | 1 |  | 0
Elektrická zabezpečovacia signalizácia
73. | Ústredňa EZS v skrini | DSC | PC4020 |  |  | 1 |  | 0
74. | Komunikačný modul T-LINK | T-Link | T - link TL250CE |  |  | 1 |  | 0
75. | Modul pre čítacie hlavy PC4820 | DSC | PC 4820 |  |  | 1 |  | 0
76. | Bezdotyková čítačka proximity, dosah 7,6 cm, 84x84x19mm | HID | R30 HID |  |  | 1 |  | 0
77. | Akumulátor pre EZS |  | BAT 12V-18Ah |  |  | 18 |  | 0
78. | Komunikátor | Jablotron | JA-80V |  |  | 1 |  | 0
79. | Ústredňa | Jablotron | JA-82K |  |  | 1 |  | 0
80. | Magnetický snímač | Jablotron | JA-82M |  |  | 1 |  | 0
81. | Snímač pohybu | Jablotron | JA-80P |  |  | 1 |  | 0
82. | Závorový snímač | Jablotron | JA-80IR |  |  | 1 |  | 0
83. | Klávesnica | Jablotron | JA-81E |  |  | 1 |  | 0
84. | Akumulátor | Jablotron | BAT-80A |  |  | 1 |  | 0
Elektrická zabezpečovacia signalizácia - mosty
85. | Kontakt pre kovové vráta, kábel chránený pancier. hadicou | Sunwave | SD-6021 |  |  | 1 |  | 0
86. | Expander PC 4108A | DSC | PC 4108A |  |  | 1 |  | 0
87. | Infra 2-lúčová závora: dosah 60m vnútorný, 30m vonkajší | Sunwave | SBT-30 |  |  | 1 |  | 0
88. | Akumulátor pre EZS |  | BAT 12V-18Ah |  |  | 7 |  | 0
Kamera diaľnica
89. | Kamera C10DN-6X-Col/BW compact PELCO, 540 TVL | PELCO | C110DN |  |  | 1 |  | 0
90. | ES3012-5, Esprit 230V AC | PELCO | ES3012-5 |  |  | 1 |  | 0
91. | 30x zoom objektív, DC drive, Preset(Pelco) - 10-120 | PELCO | 30xPELCO |  |  | 1 |  | 0
Technologické uzly - diaľnica multimod 2 vlákna
92. | Videoprevodník Discovery 300 s 2 video kanálmi a 2 audio kanálmi | VisioWave | VWD300-0T2V0S0P |  |  | 1 |  | 0
93. | Duálny digitálny video prijímač s CC a FDX RS422/485, 2-fiber 1300 nm | SIQURA | UTF 4200 RX-2 |  |  | 1 |  | 0
94. | Napájací zdroj 110-230VAC 50/60Hz / 12VDC 1,5A s káblovou objímkou | SIQURA | PSA-UN12DC |  |  | 1 |  | 0
95. | Náhrada Ethernetového prepínača typ OS400 Switch OS-912 Duálne redundantné napájanie AC (90-240V). Prevedenie do 19'' racku. | MRV | OS912-AC-2 |  |  | 1 |  | 0
96. | SFP vysielač s DDMI, 155M, 850nm, MM, 2km, Dual LC | GigaLight | GP-8503-02CD |  |  | 2 |  | 0
97. | SFP vysielač s DDMI, 155M, 1310nm, SM, 20km, Dual LC | GigaLight | GP-3103-L2CD |  |  | 2 |  | 0
Kamera - RF skrinka D1 - multimod 2 vlákna
98. | Prepäťová ochrana MaR pre dvojpólové napájanie 230 V | SALTEK | VF48-AC/DC |  |  | 1 |  | 0
99. | Prepäťová ochrana SALTEK VIDEO | SALTEK | VL-F75 F/F |  |  | 1 |  | 0
100. | Prepäťová ochrana dátovej linky RS 485, RS 422 a RS 232 | SALTEK | DM-006/1 4R DJ |  |  | 1 |  | 0
101. | Zdroj MDR-20-24 (+24V, max 1A) | MEAN WELL | MDR-20-24 |  |  | 1 |  | 0
102. | Miniature digital video transmitter with CC and FDX RS422/485, 2-fiber 1300 nm | SIQURA | UTF 4200 TX-MSA |  |  | 1 |  | 0
103. | Vnút. Farebná kamera s obrazovou pamäťou ,1/2" Hyper HAD 440.000 pixel, rozlíšenie 480 riadkov | Funkwerk Plettac | FAC858I |  |  | 1 |  | 0
104. | Predĺžený vonkajší kryt s konektorom,vyhrievaním pre kameru | Funkwerk Plettac | W2/SONDL |  |  | 1 |  | 0
105. | konektor M/B | Funkwerk Plettac | WN-F/B - WN |  |  | 1 |  | 0
106. | Modifikovaná slnečná clona pre kryt | Funkwerk Plettac | RS-SD/7 |  |  | 1 |  | 0
107. | Vodiaca platnička vrátane základovej dosky | Funkwerk Plettac | FP 82 |  |  | 1 |  | 0
108. | F1,8/8-120mm motorzoom objektív | Funkwerk Plettac | DC |  |  | 1 |  | 0
109. | Otočný statív s premen. rýchl. Otáčania - 100°/sek, pozíciov. a kontrolerom - multiprotokol | Funkwerk Plettac | VPT 501 |  |  | 1 |  | 0
110. | Základný zdroj kamery, IP 66/67 pre kameru v kryte | Funkwerk Plettac | AK187/VPT42 |  |  | 1 |  | 0
111. | Doplnkový zdroj pre vyhrievanie a pohon statívu, vstavaný | Funkwerk Plettac | AK 187 SV2 |  |  | 1 |  | 0
112. | Doplnková sada konektorov a svorkovníc pre AK | Funkwerk Plettac | AK 187-KL1 |  |  | 1 |  | 0
113. | Servisná sada konektorov pre AK | Funkwerk Plettac | AK 187-SE1 |  |  | 1 |  | 0
114. | Prepäťová ochrana pre ovl. otoč. kamier a komunikáciu s kamerou | Funkwerk Plettac | DM 006/14RD |  |  | 1 |  | 0
115. | Ochrana videorozvodov | Funkwerk Plettac | VL 1 F75/F75 |  |  | 1 |  | 0
116. | Prepäťová ochrana s VF-filtrom , š. 35 mm, signalizácia poruchy | Funkwerk Plettac | DA 275 DF 6 |  |  | 1 |  | 0
117. | Miniaturny digitalny video vysielač | Funkwerk Plettac | UTF 4250 TX-MSA |  |  | 1 |  | 0
118. | Zdroj pre MC 02E/SS, 230 V AC/12 V DC/1,5 A | Funkwerk Plettac | PSR 12 DC |  |  | 1 |  | 0
119. | Plastová skrinka Sarel Thalassa, 430x330x200mm, IP66 | Sarel | SA59318 |  |  | 1 |  | 0
120. | Montážny panel, 3D plný 300x400 Sarel | Sarel | 55712 |  |  | 1 |  | 0
121. | Zámok 1242E pre S3000 | Sarel | SA 51259 |  |  | 1 |  | 0
122. | Zásuvka na DIN lištu, prívod zo spodu aj zhora - priebežná | Sarel | ZS206 |  |  | 1 |  | 0
123. | Priechodka TVM | Sarel | PG 13,5 |  |  | 5 |  | 0
124. | Priechodka TVM | Sarel | PG 11 |  |  | 5 |  | 0
125. | Pásovina na uchytenie na stĺp | ŽP | Fe s PU |  |  | 5 |  | 0
126. | Patch kábel 1meter |  | SC/SC |  |  | 2 |  | 0
127. | DIN lišta |  | TS35/040 |  |  | 1 |  | 0
128. | Vyhrievacie teleso HGK20 |  | IU008365 |  |  | 1 |  | 0
129. | Vykurovací termostat KTO |  | IU008565 |  |  | 1 |  | 0
130. | Spínač 1f |  | ASN32/1 |  |  | 1 |  | 0
131. | Poistkový odpojovač |  | OPV 10/1, 10x38 I |  |  | 1 |  | 0
132. | CPU 1211C – DC/DC/DC, 6DI, 4DO, 2AI, 50kB memory | SIEMENS |  |  |  | 5 |  | 0
133. | Kamera diaľničná otočná - komplet | PELCO |  |  |  | 1 |  | 0
LED premenné dopravné značenie
134. | LED reťaz 13LP DS WHITE L = 2 m CRIM. "-" | SWARCO | 21750013 |  |  | 32 |  | 0
135. | LED reťaz 13 LP. AS YELLOW L = 2 m CRIMP "-" | SWARCO | 21754012 |  |  | 5 |  | 0
136. | LED reťaz 11 LP. GREEN L = 2000 Z.BAU "B" | SWARCO | 21915811 |  |  | 3 |  | 0
137. | CPU "bez" X-PORT SF-2100-D 5-48VDC | SWARCO | 80242511 |  |  | 3 |  | 0
138. | Regulátor reťazca slave SF4007 | SWARCO | 80240513 |  |  | 5 |  | 0
139. | TTL displej rozhranie f Contr. SF2103-D | SWARCO | 80240910 |  |  | 4 |  | 0
140. | RS-422/485 pre SF210 | SWARCO | 80228610 |  |  | 3 |  | 0
141. | Terminál Print SF4015 | SWARCO | 80240310 |  |  | 3 |  | 0
142. | Intenzita osvetlenia - snímač 0-60000L. 2-10V SF3048B | SWARCO | 23242811 |  |  | 6 |  | 0
143. | Napájanie HWS50-48 / 48V 1.1A | SWARCO | 21082810 |  |  | 3 |  | 0
144. | AC Filter vstupnej fázy 230V/3A SF 4008-A | SWARCO | 80240410 |  |  | 3 |  | 0
Lamelové premenné dopravné značenie
145. | Ansteuerung/Riadenie lamel.PDZ PWS_2008 Rev. 1.1 | QSG | E32001 |  |  | 4 |  | 0
146. | Endschalter/ konc.spínač induktívny M12 KIB-M12PS/002-KL2T | Bernstein | E32371 |  |  | 12 |  | 0
147. | Motor/ veľký motor pre lamelové PDZ | ELRA | E38110 |  |  | 2 |  | 0
148. | Rotational encoder | Telegra | RE22 |  |  | 2 |  | 0
149. | Module MB | Telegra | MB_PPZ |  |  | 2 |  | 0
150. | Module DRV | Telegra | DRV_PPZ |  |  | 2 |  | 0
151. | Module NAP | Telegra | NAP_PPZ |  |  | 2 |  | 0
152. | Module AT | Telegra | AT_CPU |  |  | 2 |  | 0
153. | Module SPZ | Telegra | SPZ_CTL |  |  | 2 |  | 0
154. | Lamelová PDZ typ F1 - komplet | FORSTER |  |  |  | 1 |  | 0
155. | Lamelová PDZ typ F2 - komplet | FORSTER |  |  |  | 1 |  | 0
156. | Lamelová PDZ typ E3 - komplet, 1500x330 mm | FORSTER |  |  |  | 1 |  | 0
157. | LED PDZ typ A1A2 - komplet | SWARCO |  |  |  | 1 |  | 0
158. | LED PDZ typ BC - komplet | SWARCO |  |  |  | 1 |  | 0
159. | Lamelová PDZ - typ E.. cena za 1m2 vrátane riadiacej a komunikačnej elektroniky bez držiakov a montážnych konštrukcií | FORSTER |  |  |  | 1 |  | 0
160. | Lamelová PDZ - typ E.. cena za 1m2 reflexného polepu | FORSTER |  |  |  | 1 |  | 0
Cestná svetelná signalizácia
161. | LED vložka červená 300mm | SWARCO | 214001 |  |  | 2 |  | 0
162. | LED vložka žltá 300mm | SWARCO | 214002 |  |  | 2 |  | 0
163. | LED vložka zelená 300mm | SWARCO | 214003 |  |  | 2 |  | 0
164. | 3-kom náv. bez vložiek FUTURA 300mm | SWARCO | 214005 |  |  | 1 |  | 0
165. | 1-kom náv. bez vložiek FUTURA 300mm | SWARCO | 214006 |  |  | 1 |  | 0
166. | PC súprava 105mm | SWARCO | 214009 |  |  | 3 |  | 0
167. | Tienidlo 300mm | SWARCO | 214011 |  |  | 5 |  | 0
168. | Dvojkomorové návestidlo LED 300mm vrátane upevňovacej súpravy |  |  |  |  | 4 |  | 0
169. | Symbol vločky | SWARCO | 214011-12 |  |  | 2 |  | 0
Stojany tiesňového volania
170. | Externý zdroj SITOP power flexi | SIEMENS | SITOP |  |  | 1 |  | 0
171. | Stĺpik STV hlásky SIEMENS | SIEMENS |  |  |  | 1 |  | 0
172. | Nosná časť STV hlásky s krytom | SIEMENS |  |  |  | 1 |  | 0
173. | Riadiaca jednotka STV hlásky - master | SIEMENS |  |  |  | 1 |  | 0
174. | Riadiaca jednotka STV hlásky - slave | SIEMENS |  |  |  | 1 |  | 0
175. | Vrchný kryt STV hlásky s klapkou | SIEMENS |  |  |  | 1 |  | 0
176. | Akumulátor pre STV hlásky |  | BAT 6V-12Ah |  |  | 40 |  | 0
Ostatné
177. | Záložný zdroj UPS 2000VA | Smart |  |  |  | 2 |  | 0
178. | Záložný zdroj UPS 1500VA |  |  |  |  | 2 |  | 0
179. | Batériový modul do UPS APC Smart 1500 | APC | RBC24 |  |  | 8 |  | 0
180. | Prepäťová ochrana dátovej linky | SALTEK | DM-006/1 R DJ |  |  | 4 |  | 0
181. | Vyhrievacie teleso, 150W | RITTAL |  |  |  | 5 |  | 0
182. | Komunikačná karta PCMCIA RS 485 | Schneider | TSXSCP114 |  |  | 5 |  | 0
183. | Modul zálohovania LU_UPS_5_12 | Telegra |  |  |  | 8 |  | 0
184. | Color wheel |  |  |  |  | 4 |  | 0
185. | Filtroventilátor 180m3/h, 230V | RITTAL | 3240100 |  |  | 3 |  | 0
186. | Vetracia mriežka | RITTAL |  |  |  | 3 |  | 0
187. | Prevodník RS485/TCP/IP | MOXA | NPort 5232I |  |  | 8 |  | 0
188. | Nerezový C- uholník zosilnený CWD30H30/02E | STRADER | 61350313 |  |  | 4 |  | 0
189. | EZS server SGII |  |  |  |  | 1 |  | 0
190. | Ústredňa DSC PC 4020 |  |  |  |  | 2 |  | 0
191. | Modul pre čítacie hlavy PC4820 + krabica |  |  |  |  | 2 |  | 0
192. | PC 4204, posilovač dátovej linky |  |  |  |  | 2 |  | 0
193. | Klávesnica EZS |  |  |  |  | 8 |  | 0
194. | TCP IP komunikátor EZS Tlink 280 |  |  |  |  | 4 |  | 0
195. | Transformátor EZS TR-3 |  |  |  |  | 3 |  | 0
196. | Dverný kontakt EZS - 3G-SM |  |  |  |  | 8 |  | 0
197. | Akumulátor 12V/7Ah |  |  |  |  | 15 |  | 0
198. | Snímač dvojzónový |  |  |  |  | 3 |  | 0
199. | Rozvádzač EZS |  |  |  |  | 3 |  | 0
200. | Prevodník TCPIP/krutený pár | COMMNET | CNFE1EOC-M |  |  | 3 |  | 0
201. | Switch 4x10/100/1000BaseTx, 4xFO100/1000Fx | COMMNET |  |  |  | 2 |  | 0
202. | FO SFP 100MbFx, |  |  |  |  | 5 |  | 0
203. | C60/S60 encoder |  |  |  |  | 2 |  | 0
204. | Kamera UV20-JL, Integrated high speed pan/tilt camera, sync focus laser lamps 250m, Sony 36x D/N module, wiper, compatible to adaptor | UV20-JL |  |  |  | 2 |  | 0
205. | Kamera KED 2.0M, 1/2.8", H.265/H.264, 1920×1080@60fps, 33x 1 ks 60 0 Optical Zoom, 700~1000M Laser Distance, Ultra Low Illumination (Colour@0.003Lux), 120dB Ultra WDR, 2x in/1x out Alarm, 1x Video out, 1x SD card slot, AC 24V (Power Adapter Included), 70W, IP66 |  |  |  |  | 2 |  | 0
206. | Konzola kamera dialničná |  |  |  |  | 3 |  | 0
207. | Rozvádzač RK na stĺp |  |  |  |  | 3 |  | 0
208. | Napájací zdroj DR-120-X |  |  |  |  | 4 |  | 0
209. | Prepäťová ochrana DA-275 | SALTEK |  |  |  | 10 |  | 0
210. | Prepäťová ochrana FLT-CP-1S-350 | PHOENIX CONTACT |  |  |  | 10 |  | 0
211. | Prúdový chránič 1f 16A/100mA | SCHRACK |  |  |  | 10 |  | 0
212. | FO optický prepojovací kábel SM,2m, duplex, SC/LC/PC-SC/PC |  |  |  |  | 5 |  | 0
213. | Kamerový komplet, otočná PTZ kamera , polguľatá, 36x zoom |  |  |  |  | 3 |  | 0
214. | UTF, optoelektronický prevodník video, 2x video, 1xRS485/FO MM, 2vl., prijímač/vysielač |  |  |  |  | 2 |  | 0
215. | Kovový stĺp kamerový, 6m |  |  |  |  | 1 |  | 0
216. | Betónový základ pod kamerový stlp |  |  |  |  | 1 |  | 0
217. | Media truck camera, picture camera, hardware, SW |  |  |  |  | 1 |  | 0
218. | Media truck camera, hardware, SW |  |  |  |  | 1 |  | 0
219. | Ročný update systému ADR technická podpora |  |  |  |  | 1 |  | 0
220. | Rozvádzač ADR na stĺp |  |  |  |  | 1 |  | 0
221. | Optický kábel 24v, SM, 1m |  |  |  |  | 150 |  | 0
222. | Optický kábel MM, 4vl, 1m |  |  |  |  | 150 |  | 0
223. | Optický zvar SM/MM |  |  |  |  | 10 |  | 0
224. | Pigtail, SM/MM |  |  |  |  | 10 |  | 0
225. | Zemná spojka optického kábla |  |  |  |  | 10 |  | 0
226. | Zemná šachta Romold |  |  |  |  | 10 |  | 0
227. | Zemná šachta Romold - kryt otvoru |  |  |  |  | 10 |  | 0
228. | Optický distribučný box 4/8 port, na DIN lištu |  |  |  |  | 10 |  | 0
229. | Optický distribučný box 0-24 port |  |  |  |  | 10 |  | 0
230. | Akumulátor 12V/1,2Ah do RF (Važec-Mengusovce) |  |  |  |  | 15 |  | 0
231. | Napájací zdroj 1AC / 24DC / 30W | PHOENIX CONTACT | UNO PS |  |  | 5 |  | 0
232. | Akumulátor pre UPS v R-KOM, 12V / 9Ah, olovený |  |  |  |  | 4 |  | 0
233. | Sada podložiek pre uloženie ložísk pre značku typ F1 |  |  |  |  | 2 |  | 0
234. | Sada ložísk pre značku typ F1 |  |  |  |  | 2 |  | 0
235. | Sada podložiek pre uloženie ložísk pre značku typ E5 |  |  |  |  | 2 |  | 0
236. | Sada ložísk pre znakču typ E5 |  |  |  |  | 2 |  | 0
237. | Čerpadlo pre ostrek kamery |  |  |  |  | 1 |  | 0
238. | Akumulátor 12V 0,8 Ah | Yucell | Y08-12 |  |  | 1 |  | 0
239. | Akumulátor 12V 5,4 Ah | leaprom | lpx12-5,4 |  |  | 1 |  | 0
Rozvádzače RN a RX
240. | Polyesterová skriňa IP55 500x500x300, uzatvorená |  |  |  |  | 8 |  | 0
241. | Polyesterový podstavec do zeme, 500x300x1000 mm |  |  |  |  | 8 |  | 0
242. | Montážny panel, kovový pre skriňu 500x500, pevný |  |  |  |  | 8 |  | 0
243. | Vložka polcylindrického zámku 333, systém EMKA |  |  |  |  | 10 |  | 0
[7 empty] | spolu: | 0
Poznámka: Verejný obstarávateľ akceptuje ekvivalenty, t.j. v prípade, že uchádzač navrhuje použiť pri oprave technologických zariadení iné náhradné diely ako tie, ktoré sú uvedené v tejto prílohe, je túto skutočnosť povinný uviesť v rámci svojej ponuky. V takomto prípade je uchádzač povinný pri vypĺňaní tejto prílohy v stĺpci Opis ekvivalentu (zvýraznené oranžovou farbou) uviesť typ a výrobcu ponúkaných ekvivalentov náhradných dielov, pričom tieto náhradné diely (technologické zariadenia alebo ich komponenty) musia spĺňať rovnaké alebo vyššie technické a kvalitatívne parametre ako technické a kvalitatívne parametre technologických zariadení uvedených v stĺpci Opis súčasného stavu tejto prílohy a musia byť plne kompatibilné a funkčné s existujúcimi technologickými zariadeniami verejného obstarávateľa. V prípade, že uchádzač nevyplní stĺpec Opis ekvivalentu, znamená to, že ponúka náhradné diely totožné s Opisom súčasného stavu.

## Príloha č.7.24 - ISD J-J
Príloha č. 7: Zoznam náhradných dielov - 7.24
Diaľnica D1 Jánovce - Jablonov, I. úsek
Informačný systém diaľnice
por. číslo | položka | opis súčasného stavu |  | opis ekvivalentu |  | predpokladané množstvo na 4 roky | jednotková cena za 1 kus (v € bez DPH) | celková suma za náhradný diel pre obdobie 4 rokov (v € bez DPH)
|  | výrobca | typ | výrobca | typ
1. | Kamera EXSD270S36DN, PTZkam. obj. 3,4-122,4mm |  |  |  |  | 2 |  | 0
2. | Zdroj pre PTZ kamery 24V/4A, 105VA |  |  |  |  | 2 |  | 0
3. | Optoprevodník DLX-01 |  |  |  |  | 2 |  | 0
4. | Prepäťová ochrana SP05VPD |  |  |  |  | 2 |  | 0
5. | Príjímač H12S5RWN 1k singm |  |  |  |  | 2 |  | 0
6. | Vysielač H12S5TWN 1k singm |  |  |  |  | 2 |  | 0
7. | Prevodník VWD300-0T2V0S1P |  |  |  |  | 2 |  | 0
8. | Server NPort 5150 1xRS232/422/485 DB9M, 4980 |  |  |  |  | 2 |  | 0
9. | Server NPort 5150A-T 1xRS232/422/485 DB9M, 48710 |  |  |  |  | 2 |  | 0
10. | Server NPort 5232l 2xRS422/485 svorky 1xLAN, 1669 |  |  |  |  | 2 |  | 0
11. | Spojka optická IP65 pre 48 vlákien (2 kazety) OEM |  |  |  |  | 2 |  | 0
12. | Komora vodotesná TEKO 0 |  |  |  |  | 2 |  | 0
13. | Sonda Teplomerová E3389 PVC 50m |  |  |  |  | 2 |  | 0
14. | Sonda Teplomerová E3390 PVC 75m |  |  |  |  | 2 |  | 0
15. | Anténa všesmerová 8dBi 2,4GHz Mikrotik |  |  |  |  | 2 |  | 0
16. | APC 910 V5.10 |  |  |  |  | 2 |  | 0
17. | Router WiFi ZyXEL NBG-416N, obj.č.47973 |  |  |  |  | 2 |  | 0
18. | Snímač teploty PP 45-6-300 |  |  |  |  | 2 |  | 0
19. | Switch EDS-510A-1GT2SFP-T, obj.č.12211 |  |  |  |  | 2 |  | 0
20. | X20AT2222 |  |  |  |  | 2 |  | 0
21. | X20BM11 |  |  |  |  | 2 |  | 0
22. | X20BM12 |  |  |  |  | 2 |  | 0
23. | X20CP1584 |  |  |  |  | 2 |  | 0
24. | X20DI2653 |  |  |  |  | 2 |  | 0
25. | X20DI9371 |  |  |  |  | 2 |  | 0
26. | X20IF1030 |  |  |  |  | 2 |  | 0
27. | X20TB32 |  |  |  |  | 2 |  | 0
28. | Zdroj WDR 240-24 |  |  |  |  | 2 |  | 0
29. | Spojka XAGA 500-75/15-400-SK |  |  |  |  | 2 |  | 0
30. | Spojka Plasson 7010 40x40 |  |  |  |  | 2 |  | 0
31. | Spojka SVCZ 5x35 S Cu |  |  |  |  | 2 |  | 0
32. | Spojka SVCZSS 5x95-150 Al/Cu |  |  |  |  | 2 |  | 0
33. | Komora vodotesná TEKO 0 |  |  |  |  | 2 |  | 0
34. | Infrazávora Optex AX-100TF |  |  |  |  | 2 |  | 0
35. | Modul ADAM - 4052-BE |  |  |  |  | 2 |  | 0
36. | Prevodník opt. H12S5RWN |  |  |  |  | 2 |  | 0
37. | Prevodník opt. H12S5TWN |  |  |  |  | 2 |  | 0
38. | Prevodník VWD300-0T1V0S1P |  |  |  |  | 2 |  | 0
39. | Server web DS6101HFIIPSD DVS 1kV,1A, 25sn |  |  |  |  | 2 |  | 0
40. | Snímač magnetický CQR GP 001 |  |  |  |  | 2 |  | 0
41. | Snímač pohybu SD-8561W 26mm |  |  |  |  | 2 |  | 0
42. | Zdroj MDR-20-12 |  |  |  |  | 2 |  | 0
43. | Príjímač H12S5RWN 1k singm |  |  |  |  | 2 |  | 0
44. | Vysielač H12S5TWN 1k singm |  |  |  |  | 2 |  | 0
45. | Rozvádzač-napájací |  |  |  |  | 2 |  | 0
46. | Anténa 80Mhz / 0dB |  |  |  |  | 2 |  | 0
47. | Motorola CM 340 / 80MHz |  |  |  |  | 2 |  | 0
48. | Zdroj 230/12/75W |  |  |  |  | 2 |  | 0
49. | Prevodník RS 485/TCP/IP |  |  |  |  | 2 |  | 0
50. | Vrchný kryt s klapkou a vnútornou nosnou časťou bez elektroniky a LED |  |  |  |  | 2 |  | 0
51. | Vrchný kryt s klapkou |  |  |  |  | 2 |  | 0
52. | Vnútorná nosná časť |  |  |  |  | 2 |  | 0
53. | Stĺpik |  |  |  |  | 2 |  | 0
54. | Batéria |  |  |  |  | 2 |  | 0
55. | Spínač otvorenia hlásky |  |  |  |  | 2 |  | 0
56. | Mikrofón/reproduktor |  |  |  |  | 2 |  | 0
57. | Trichtýr |  |  |  |  | 2 |  | 0
58. | Platňa s 50 LED diodami a káblom |  |  |  |  | 2 |  | 0
59. | Platňa s 2 LED diodami a káblom |  |  |  |  | 2 |  | 0
60. | Upevnenie LED platní |  |  |  |  | 2 |  | 0
61. | Riadiaca jednotka DTMF Master |  |  |  |  | 2 |  | 0
62. | Riadiaca jednotka DTMF Slave |  |  |  |  | 2 |  | 0
63. | fólia s číslom |  |  |  |  | 2 |  | 0
64. | Napájací zdroj SITOP |  |  |  |  | 2 |  | 0
65. | Podruzna centrala GXmS-ABG |  |  |  |  | 2 |  | 0
[7 empty] | spolu: | 0
Poznámka: Verejný obstarávateľ akceptuje ekvivalenty, t.j. v prípade, že uchádzač navrhuje použiť pri oprave technologických zariadení iné náhradné diely ako tie, ktoré sú uvedené v tejto prílohe, je túto skutočnosť povinný uviesť v rámci svojej ponuky. V takomto prípade je uchádzač povinný pri vypĺňaní tejto prílohy v stĺpci Opis ekvivalentu (zvýraznené oranžovou farbou) uviesť typ a výrobcu ponúkaných ekvivalentov náhradných dielov, pričom tieto náhradné diely (technologické zariadenia alebo ich komponenty) musia spĺňať rovnaké alebo vyššie technické a kvalitatívne parametre ako technické a kvalitatívne parametre technologických zariadení uvedených v stĺpci Opis súčasného stavu tejto prílohy a musia byť plne kompatibilné a funkčné s existujúcimi technologickými zariadeniami verejného obstarávateľa. V prípade, že uchádzač nevyplní stĺpec Opis ekvivalentu, znamená to, že ponúka náhradné diely totožné s Opisom súčasného stavu.

## Príloha č.8 - Sumár ND
Diaľnica D1 Liptovský Mikuláš - Važec - Mengusovce - Jánovce, I., II. a III. úsek - Jablonov, I. úsek
Príloha č. 8: Sumár k Prílohe č. 7 - Cena za náhradné diely
CENA za 4 kalendárne roky (v € bez DPH)
| Tunel Bôrik | 0
7.1 | PS 271-64.111 Silnoprúdové rozvody VN | 0
7.2 | PS 271-64.112 Silnoprúdové rozvody NN | 0
7.3 | PS 271-64.114 Náhradné zdroje | 0
7.4 | PS 271-65.111 SOS kabíny | 0
7.5 | PS 271-65.112 Kamerový dohľad v tuneli | 0
7.6 | PS 271-65.113 Rádiové spojenie | 0
7.7 | PS 271-65.114 Oznamovacie okruhy | 0
7.8 | PS 271-65.115 Telefónna prípojka | 0
7.9 | PS 271-65.116 Tunelový rozhlas | 0
7.10 | PS 271-65.117 Požiarne dvere | 0
7.11 | PS 271-66.111 Centrálny riadiaci systém | 0
7.12 | PS 271-66.112 Meranie fyzikálnych veličín | 0
7.13 | PS 271-66.113 Meranie výšky vozidiel | 0
7.14 | PS 271-66.114 Dopravné značenie | 0
7.15 | PS 271-66.115 Zariadenie operátorského pracoviska | 0
7.16 | PS 271-67.11 Elektropožiarna signalizácia | 0
7.17 | PS 271-68.11 Osvetlenie tunela | 0
7.18 | PS 271-70.11 Vetranie tunela | 0
7.19 | PS 311-45.11 Rádiové spojenie | 0
7.20 | Tunel Bôrik - stavebná časť | 0
CENA za 4 kalendárne roky (v € bez DPH) (v € bez DPH)
| Podjazd Lučivná | 0
7.21 | SO 220 Podjazd Lučivná | 0
CENA za 4 kalendárne roky (v € bez DPH) (v € bez DPH)
| Informačný systém diaľnice | 0
7.22 | Informačný systém diaľnice D1 Liptovský Mikuláš - Važec | 0
7.23 | Informačný systém diaľnice D1 Važec - Mengusovce - Jánovce, I., II. a III. úsek | 0
7.24 | Informačný systém diaľnice D1 Jánovce - Jablonov, I. úsek | 0
Celková cena bez DPH v € za 4 kalendárne roky: |  | 0
DPH 20% |  | 0
Celková cena s DPH v € za 4 kalendárne roky: |  | 0

## Príloha č.9 - Opravy
Diaľnica D1 Liptovský Mikuláš - Važec - Mengusovce - Jánovce, I., II. a III. úsek - Jablonov, I. úsek
Príloha č. 9: Cena za opravy
(v € bez DPH)
Cena za opravy technologického vybavenia tunela Bôrik, podjazdu Lučivná a informačného systému diaľnice za celé obdobie účinnosti Dohody |  |  | 0
Profesia | Hodinová sadzba za opravu v EUR/hod | Predpokladaný počet hodín opráv za celé obdobie účinnosti Dohody | Cena za opravy vykonané jednotlivými profesistami
Elektro a montážne práce |  | 3000 | 0
Softvérové a progamátorské práce |  | 1000 | 0
Stavebné práce |  | 200 | 0
Projekčné práce |  | 600 | 0
Funkčné skúšky, testy a zaškolenie obsluhy |  | 300 | 0
Projektový manažment |  | 1500 | 0
(v € bez DPH)
Cena za prenájom strojov s obsluhou (neposkytované objednávateľom) pre opravy technologického vybavenia tunela Bôrik, podjazdu Lučivná a informačného systému diaľnice za celé obdobie účinnosti Dohody |  |  | 0
Stroj | Hodinová sadzba za prenájom v EUR/hod | Predpokladaný počet hodín prenájmu za celé obdobie účinnosti Dohody | Cena za prenájom
plošina |  | 350 | 0
Celková cena bez DPH v € za 4 kalendárne roky: |  |  | 0
DPH 20% |  |  | 0
Celková cena s DPH v € za 4 kalendárne roky: |  |  | 0

## Príloha č.10 - Cena KB
Príloha č. 10 - Cena za plnenie povinností Zmluvy KB
Špecifikácia ceny za plnenie povinností vyplývajúcich zo Zmluvy KB
harmonogram činností vyplývajúcich zo Zmluvy KB
číslo položky | činnosť | merná jednotka | predpokladaný počet hodín za 1 rok | hodinová zúčtovacia sadzba v € za 1 hodinu | cena za 1 rok (v € bez DPH) | denne (24x7) | týždenne | mesačne | každé 3 mesiace | jarná uzávera | jesenná uzávera | poznámka
1 | Plnenie podmienok odseku 1 čl. V Zmuvy KB
1.1 | zabezpečiť bezpečnostné povedomie svojich zamestnancov | hod | 8 |  | 0 | [5 empty] | X
1.2 | sledovať výstrahy a varovania (od overených odborných zdrojov SKCERT, NBU, výrobcov, ...) | hod | 12 |  | 0 |  |  | X
1.3 | sledovať hrozby a zraniteľnosti | hod | 12 |  | 0 |  |  | X
1.4 | predchádzať vzniku incidentov (aplikovanie nápravných opatrení, ak je potrtebné) | hod | 16 |  | 0 |  |  |  |  | X | X
1.5 | analyzovať a vyhodnocovať informácie o incidentoch (iba v prípade vzniku závažného incidentu) | hod | 48 |  | 0 |  |  | X |  |  |  | v prípade vzniku závažných incidentov
1.6 | prijímať varovania, zasielať včasné varovania (v prípade vzniku incidentu) | hod | 12 |  | 0 |  |  | X |  |  |  | v prípade vzniku incidentu
1.7 | spolupracovať pri zabezpečení bezpečnosti sietí a IS (preveriť opatrenia a súčinnosť pri implementácii opatrení) | hod | 16 |  | 0 |  |  |  |  | X | X
2 | Plnenie podmienok odseku 2, 3 čl. V Zmuvy KB
2.1 | vytvorenie správy ohľadom plnenia a sledovania zmien legislatívy, noriem a TP (sumar zmien a opatrení) (je súčasťou zmluvy) | hod | 8 |  | 0 | [5 empty] | X
3 | Plnenie podmienok odseku 4, 5, 6, 7 čl. V Zmuvy KB
Odsek 4 Poskytovateľ/Zhotoviteľ je povinný prijať a dodržiavať bezpečnostné opatrenia najmenej v oblastiach podľa §20 ods. 3 písm. d), g), h), i), k) a m) ZoKB v rozsahu podľa §8, §11 až §13, §15 a §17 Vyhlášky NBÚ, špecifikovanom v bezpečnostných politikách Prevádzkovateľa základnej služby.
3.1 | d) §8 viesť zoznamy prístupových práv a privilégií všetkých používateľov spravovaných IS s pravidelnou aktualizáciou zoznamu | hod | 4 |  | 0 | [5 empty] | X
3.2 | g) §11 vykonávanie hodnotenia zraniteľností nad sledovanými aktívami a prvkami IS | hod | 8 |  | 0 | [5 empty] | X
3.3 | overovanie (testovanie) aktualizácií (záplat) pred nasadením, vytvorenie správy o výsledku testov | hod | 32 |  | 0 |  |  |  |  | X | X
3.4 | viesť evidenciu záplat vykonaných Poskytovateľom | hod | 8 |  | 0 |  |  |  | X
3.5 | h) §12) zabezpečenie monitorovania prieniku škodlivého kódu do prostredia sietí ba IS v správe Poskytovateľa. Poskytovanie reportu o takýchto kódoch a navrnutých nápravných opatreniach | hod | 16 |  | 0 |  |  |  | X
3.6 | i) §13 udržovanie evidencie a jej aktuálnosti vstupno-výstupných bodov na rozhraní siete | hod | 8 |  | 0 |  |  |  | X
3.7 | identifikovanie neoprávnených sieťových spojení na rozhraní s vonkajšou sieťou | hod | 52 |  | 0 |  | X
3.8 | monitorovanie bezpečnosti, záznam a vyhodnocovanie paketov na rozhraní siete v správe Poskytovateľa | hod | 52 |  | 0 |  | X
3.9 | k) §15 monitorovanie technologických oblastí a aktív (centrálny nástroj na zaznamenávanie činností sietí a informačných IS a ich používateľov zabezpečujúceho centrálny bezpečnostný dohľad nad sieťami a informačnými systémami) a monitorovanie prístupov do IS) | hod | 8760 |  | 0 | X | [5 empty] | 24 hod. x 365 dní
3.10 | monitorovanie udalosti v sieťach a informačných systémoch (nástroj na detekciu kybernetických bezpečnostných incidentov) | hod | 8760 |  | 0 | X | [5 empty] | 24 hod. x 365 dní
3.11 | m) §17 monitorovanie a analyzovanie udalostí v sieťach a informačných systémoch v správe Poskytovateľa (nástroj na detekciu kybernetických bezpečnostných incidentov) | hod | 8760 |  | 0 | X | [5 empty] | 24 hod. x 365 dní
3.12 | analyzovanie a vyhodnocovanie záznamov z centrálneho nástroja na zaznamenávanie činností sietí a informačných IS | hod | 16 |  | 0 |  | X
3.13 | Odsek 5 dodržiavať sektorové bezpečnostné opatrenia v rozsahu špecifikovanom v bezpečnostných politikách Prevádzkovateľa a Prílohe č. 2 Zmluvy KB. | hod | 24 |  | 0 |  |  |  |  | X | X
3.14 | Odsek 6 vytvorenie správy o každej preukázateľne známej zmene, ktorá má významný vplyv na bezp. opatrenia alebo o všetkých preukázateľne známych skutočnostiach, majúcich vplyv na zabezpečovanie KB za sledované obdobie | hod | 12 |  | 0 |  |  | X
4 | Plnenie podmienok čl. VI Zmuvy KB
4.1 | riešiť bezpečnostné incidenty v súčinnosti s Objednávateľom (na základe akceptácie Objednávateľom) v systémoch, správe a prevádzke Poskytovateľa | hod | 100 |  | 0 | X
5 | Ostatné plnenia vyplývajúce z prílohy č.2 zmluvy o KB
5.1 | pasívna pohotovosť pracovníka na telefóne/e-maile (bezpečnosti/prevádzkový) (čas do reaktivity na bezpečnostnostný incident) | hod | 8760 |  | 0 | X | [5 empty] | 24 hod. x 365 dní
5.2 | aktívna pohotovosť pracovníka pracovníka na telefóne/e-maile (bezpečnosti/prevádzkový) (v rámci výkonu servisných činností) | hod | 100 |  | 0 | X
5.3 | pravidelná aktualizácia existujúceho zoznamu funkčných členov - ekvivalent identifikácia aktív od NDS | hod | 8 |  | 0 | [5 empty] | X
5.4 | identifikácia a súčinnosť pri klasifikácii aktív ak v NDS tento zoznam nexistuje | hod | 8 |  | 0 |  |  |  |  | X | X
5.5 | detegovanie existujúcich zraniteľností programových prostriedkov a technických prostriedkov | hod | 52 |  | 0 |  | X
5.6 | analýza rizík v IT/OT | hod | 32 |  | 0 |  |  |  |  | X | X
5.7 | mimoriadny bezpečnostný patch manažment, testovanie patchov a update | hod | 120 |  | 0 |  |  |  |  | X | X
5.8 | súčinnosť pri audite bezpečnosti Poskytovateľa/Zhotoviteľa a subdodávateľov v zmysle ZoKB a Zmluvy o KB | hod | 48 |  | 0 | [5 empty] | X
5.9 | penetračné testy CRS (odsek a, čl. P. Audit a kontrolné činnosti vyhlášky č. 179/2020 Z. z.) | hod | 160 |  | 0 | [5 empty] | X
5.10 | zabezpečenie súčinnosti pri vypracovaní aktuálnych BCM plánov (plány obnovy) systémov v správe a prevádzke Poskytovateľa | hod | 48 |  | 0 |  |  |  |  | X | X
spolu € (bez DPH)
| Celková cena bez DPH v € za 1 kalendárny rok: |  |  |  | 0
| Celková cena bez DPH v € za 4 kalendárne roky: |  |  |  | 0
|  |  |  | DPH 20% | 0
| Celková cena s DPH v € za 4 kalendárne roky: |  |  |  | 0

## Príloha č.11 - Hodn. správy
Diaľnica D1 Liptovský Mikuláš – Važec
Diaľnica D1 Važec – Mengusovce
Diaľnica D1 Mengusovce – Jánovce, I. úsek
Diaľnica D1 Mengusovce – Jánovce, II. úsek
Diaľnica D1 Mengusovce – Jánovce, III. úsek
Diaľnica D1 Jánovce – Jablonov, I. úsek
Diaľnica D1 Važec – Mengusovce – Jánovce, I., II. a III. úsek – Jablonov, I. úsek, Informačný systém diaľnice – stavebná časť
Tunel Bôrik, technologická časť
Podjazd Lučivná, technologická časť
Cena za správy o zhodnotení technologického vybavenia a správy o stave kybernetickej bezpečnosti a o zabezpečovaní povinností vyplývajúcich zo Zmluvy KB
por. číslo | položka | činnosť | počet úkonov za rok | harmonogram |  | jednotková cena za 1 úkon (v € bez DPH) | cena za rok (v € bez DPH)
|  |  |  | 1 x mesačne (najneskôr do 10 kal. dní) | 1 x ročne (najneskôr do 28.02.)
Hodnotiace správy
1. | Technologické vybavenie tunela Bôrik a podjazdu Lučivná | správy o vykonávaní činnosti za príslušný kalendárny mesiac v elektronickej forme | 12 | X |  |  | 0
2. | Technologické vybavenie diaľnice D1 | správy o vykonávaní činnosti za príslušný kalendárny mesiac v elektronickej forme | 12 | X |  |  | 0
3. | Technologické vybavenie tunela Bôrik a podjazdu Lučivná | podrobná správa o zhodnotení stavu technologického vybavenia tunela Bôrik a podjazdu Lučivná | 1 |  | X |  | 0
4. | Technologické vybavenie diaľnice D1 | podrobná správa o zhodnotení stavu technologického vybavenia diaľnice D1 | 1 |  | X |  | 0
5. | Kybernetická bezpečnosť | podrobná správa o stave kybernetickej bezpečnosti a o zabezpečovaní povinností vyplývajúcich zo Zmluvy KB | 1 |  | X |  | 0
[6 empty] | spolu: | 0
spolu € (bez DPH)
|  |  | Celková cena bez DPH v € za 1 kalendárny rok: |  |  |  | 0
|  |  | Celková cena bez DPH v € za 4 kalendárne roky: |  |  |  | 0
[6 empty] | DPH 20% | 0
|  |  | Celková cena s DPH v € za 4 kalendárne roky: |  |  |  | 0

## Príloha č.1 k A.2
Príloha č. 1 k časti A.2 (zároveň príloha č. 12 k Rámcovej dohode): Návrh na plnenie kritéria
Názov zákazky: Výkon servisnej činnosti a opráv technologického vybavenia diaľnic v úsekoch D1 Liptovský Mikuláš - Jablonov, I. úsek, vrátane tunela Bôrik a podjazdu Lučivná
Prehľad cien za jednotlivé časti | (v € bez DPH) za 4 kalendárne roky
Cena za servis tunela Bôrik | 0
Cena za servis podjazdu Lučivná | 0
Cena za servis ISD | 0
Cena za náhradné diely | 0
Cena za opravy | 0
Cena za plnenie povinností Zmluvy KB | 0
Cena za správy o zhodnotení technologického vybavenia a správy o stave kybernetickej bezpečnosti a o zabezpečovaní povinností vyplývajúcich zo Zmluvy KB | 0
Kritérium | Návrh uchádzača (v € bez DPH)
Cena za celý predmet zákazky | 0
Uchádzač uvedie skutočnosť či je/nie je platcom DPH: | som/nie som platca DPH
V .................................. dňa ........................... . | ...............................................
Pečiatka a podpis oprávnenej osoby uchádzača