## Príloha č.1.1 - SO 420-01
Príloha č. 1: Servis a údržba stavebnej a technologickej časti tunela Ovčiarsko - 1.1
Diaľnica D1 Hričovské Podhradie - Lietavská Lúčka
SO 420-01 Osvetlenie tunela vrátane portálových úsekov
Por. číslo | Označenie | Zariadenie | Úkon / Činnosť | Bežná údržba (vykonáva NDS) | [5 empty] | Odborné prehliadky, Odborné skúšky Vyhláška MPSVaR SR č. 508/2009 Z. z. STN 33 1500:1990~2007, STN EN 62305-3:2007 STN 34 1391:1998~2008, STN 34 1391:1998~2008 |  |  |  |  | Harmonogram činností | [7 empty] | Jednotková cena za 1 úkon na 1 zariadení (€ bez DPH) | Cena za rok na všetkých zariadeniach (€ bez DPH)
|  |  |  | denne | týždenne | mesačne | štvrťročne | polročne | ročne | periodicita v zmysle platných predpisov v rokoch | OP, OS | úradná skúška | počet úkonov za rok | počet objektov | jarná odstávka | jesenná odstávka | mesačná údržba | štvrť ročná údržba | pol ročná údržba | ročná údržba | počet úkonov za rok | počet objektov
1 | Osvetlenie tunela | Tunel, PP1-PP8, PB VP, PB ZP, Predportálové úseky | Úradná skúška - celok | [6 empty] | 10 |  | X |  | 1
2 |  | Tunel, PP1-PP8, PB VP, PB ZP, Predportálové úseky | Odborná prehliadka a odborná skúška - celok | [6 empty] | 1 | X |  | 1 | 1 | [9 empty] | 0
3 | Adaptačné osvetlenie | Adaptačné osvetlenie / LTR, PTR | Vizuálna kontrola adaptačného osvetlenia tunela | X | [16 empty] | 365 | 186
4 |  |  | Overiť technický stav a funkčnosť zariadení | [11 empty] | X | X |  |  |  |  | 2 | 186 |  | 0
5 |  |  | Výmena svetelných zdrojov - podľa potreby | [11 empty] | X | X |  |  |  |  | 2 | 186 |  | 0
6 |  |  | Kontrola uchytenia svietidiel na ostení tunela | [11 empty] | X | X |  |  |  |  | 2 | 186 |  | 0
7 |  |  | Vizuálna kontrola neporušennosti krytia, upevnenia a čistoty skiel svietidiel | [11 empty] | X | X |  |  |  |  | 2 | 186 |  | 0
8 |  |  | Očistenie optických plôch a tela svietidiel | [11 empty] | X | X |  |  |  |  | 2 | 186 |  | 0
9 | Prejazdové osvetlenie | Prejazdové osvetlenie / LTR, PTR | Vizuálna kontrola prejazdového osvetlenia tunela | X | [16 empty] | 365 | 251
10 |  |  | Overiť technický stav a funkčnosť zariadení | [11 empty] | X | X |  |  |  |  | 2 | 251 |  | 0
11 |  |  | Výmena svetelných zdrojov - podľa potreby | [11 empty] | X | X |  |  |  |  | 2 | 251 |  | 0
12 |  |  | Kontrola uchytenia svietidiel na ostení tunela | [11 empty] | X | X |  |  |  |  | 2 | 251 |  | 0
13 |  |  | Vizuálna kontrola neporušenosti krytia, upevnenia a čistoty skiel svietidiel | [11 empty] | X | X |  |  |  |  | 2 | 251 |  | 0
14 |  |  | Očistenie optických plôch a tela svietidiel | [11 empty] | X | X |  |  |  |  | 2 | 251 |  | 0
15 | Požiarne núdzové osvetlenie | Požiarne núdzové osvetlenie / LTR, PTR | Vizuálna kontrola požiarneho núdzového osvetlenia | X | [16 empty] | 365 | 217
16 |  |  | Výmena svetelných zdrojov - podľa potreby | [11 empty] | X | X |  |  |  |  | 2 | 217 |  | 0
17 |  |  | Kontrola funkcie požiarneho núdzového osvetlenia | [11 empty] | X | X |  |  |  |  | 2 | 217 |  | 0
18 |  |  | Vizuálna kontrola neporušenosti krytia, upevnenia a čistoty skiel svietidiel | [11 empty] | X | X |  |  |  |  | 2 | 217 |  | 0
19 |  |  | Očistenie optických plôch a tela svietidiel | [11 empty] | X | X |  |  |  |  | 2 | 217 |  | 0
20 |  |  | Kontrola uchytenia svietidiel na ostení tunela | [11 empty] | X | X |  |  |  |  | 2 | 217 |  | 0
21 | Návestné osvetlenie núdzových východov - LED pásik | Návestné osvetlenie núdzových východov - LED pásik / LTR, PTR | Vizuálna kontrola osvetlenia núdzových východov | X | [16 empty] | 365 | 32
22 |  |  | Výmena svetelných zdrojov - podľa potreby | [11 empty] | X | X |  |  |  |  | 2 | 32 |  | 0
23 |  |  | Kontrola funkcie osvetlenia | [11 empty] | X | X |  |  |  |  | 2 | 32 |  | 0
24 |  |  | Vizuálna kontrola neporušenosti krytia, upevnenia a čistoty skiel svietidiel | [11 empty] | X | X |  |  |  |  | 2 | 32 |  | 0
25 |  |  | Očistenie optických plôch a lišty svietidla | [11 empty] | X | X |  |  |  |  | 2 | 32 |  | 0
26 |  |  | Kontrola uchytenia lišty na ostení tunela | [11 empty] | X | X |  |  |  |  | 2 | 32 |  | 0
27 | Osvetlenie vstupu do priečneho prepojenia | Osvetlenie vstupu do priečneho prepojenia / LTR, PTR | Vizuálna kontrola osvetlenia vstupu do priečneho prepojenia | X | [16 empty] | 365 | 32
28 |  |  | Výmena svetelných zdrojov - podľa potreby | [11 empty] | X | X |  |  |  |  | 2 | 32 |  | 0
29 |  |  | Kontrola funkčnosti osvetlenia | [11 empty] | X | X |  |  |  |  | 2 | 32 |  | 0
30 |  |  | Kontrola uchytenia svietidiel na ostení tunela | [11 empty] | X | X |  |  |  |  | 2 | 32 |  | 0
31 |  |  | Vizuálna kontrola neporušenosti krytia, upevnenia a čistoty skiel svietidiel | [11 empty] | X | X |  |  |  |  | 2 | 32 |  | 0
32 |  |  | Očistenie optických plôch a tela svietidiel | [11 empty] | X | X |  |  |  |  | 2 | 32 |  | 0
33 | Osvetlenie priečneho prepojenia | Osvetlenie priečneho prepojenia / PP1-PP8, rozvodne v PP | Vizuálna kontrola osvetlenia priečneho prepojenia |  | X | [15 empty] | 52 | 79
34 |  |  | Výmena svetelných zdrojov - podľa potreby | [11 empty] | X | X |  |  |  |  | 2 | 79 |  | 0
35 |  |  | Kontrola funkčnosti osvetlenia | [11 empty] | X | X |  |  |  |  | 2 | 79 |  | 0
36 |  |  | Kontrola uchytenia svietidiel | [11 empty] | X | X |  |  |  |  | 2 | 79 |  | 0
37 |  |  | Vizuálna kontrola neporušenosti krytia, upevnenia a čistoty skiel svietidiel | [11 empty] | X | X |  |  |  |  | 2 | 79 |  | 0
38 |  |  | Očistenie optických plôch a tela svietidiel | [11 empty] | X | X |  |  |  |  | 2 | 79 |  | 0
39 | Vozovkové vodiace osvetlenie | Vozovkové vodiace osvetlenie / LTR, PTR | Vizuálna kontrola vozovkového vodiaceho osvetlenia | X | [16 empty] | 365 | 403
40 |  |  | Vizuálna kontrola neporušiteľnosti upevnenia a svietivosti | [11 empty] | X | X |  |  |  |  | 2 | 403 |  | 0
41 |  |  | Kontrola funkcie vozovkového osvetlenia vrátane funkcie blikania | [11 empty] | X | X |  |  |  |  | 2 | 403 |  | 0
42 |  |  | Výmena modulov vozovkového vodiaceho osvetlenia - podľa potreby | [11 empty] | X | X |  |  |  |  | 2 | 403 |  | 0
43 |  |  | Čistenie optiky vozovkového vodiaceho osvetlenia | [11 empty] | X | X |  |  |  |  | 2 | 403 |  | 0
44 |  |  | Kontrola a testovanie funkčnosti riadiacej elektroniky | [11 empty] | X | X |  |  |  |  | 2 | 403 |  | 0
45 |  |  | Skúška komunikačného rozhrania a prenosu ovládania prevádzkových stavov vozovkového vodiaceho osvetlenia z RST tunela | [11 empty] | X | X |  |  |  |  | 2 | 403 |  | 0
46 | VO | Verejné osvetlenie pred portálmi / VP, ZP | Vizuálna kontrola technického stavu a funkčnosti | X | [16 empty] | 365 | 24
47 |  |  | Výmena svetelných zdrojov - podľa potreby | [11 empty] | X | X |  |  |  |  | 2 | 24 |  | 0
48 |  |  | Kontrola uchytenia svietidla a technického stavu stĺpu osvetlenia | [11 empty] | X | X |  |  |  |  | 2 | 24 |  | 0
49 |  |  | Kontrola uzemnienia stĺpu osvetlenia - korodovanie, očistenie a ošetrenie | [11 empty] | X | X |  |  |  |  | 2 | 24 |  | 0
50 |  |  | Kontrola a meranie uzemnenia stĺpu osvetlenia | [11 empty] | X | X |  |  |  |  | 2 | 24 |  | 0
51 |  |  | Vizuálna kontrola neporušenosti krytia, upevnenia a čistoty skiel svietidiel | [11 empty] | X | X |  |  |  |  | 2 | 24 |  | 0
52 |  |  | Očistenie optických plôch a tela svietidiel | [11 empty] | X | X |  |  |  |  | 2 | 24 |  | 0
53 | Vonkajšie a vnútorné jasomery | Vonkajšie a vnútorné jasomery / ZP, VP, LTR, PTR | Vizuálna kontrola technického stavu a funkčnosti | X | [16 empty] | 365 | 4
54 |  |  | Vizuálna kontrola neporušennosti krytia, upevnenia a čistoty | [11 empty] | X | X |  |  |  |  | 2 | 4 |  | 0
55 |  |  | Očistenie optických plôch jasomeru | [11 empty] | X | X |  |  |  |  | 2 | 4 |  | 0
56 |  |  | Kontrolakomunikačného rozhrania | [11 empty] | X | X |  |  |  |  | 2 | 4 |  | 0
57 | NN káblové rozvody | LTR, PTR, káblovody, priečne prepojenie, VP, ZP, PB VP, PB ZP | Vizuálna kontrola káblových trás - uloženie káblov, rošty, žľaby, prepážky - celok |  | X | [15 empty] | 52 | 1
58 |  |  | Kontrola napájacích napätí a káblových prepojení - celok | [11 empty] | X | X |  |  |  |  | 2 | 1 |  | 0
59 |  |  | Kontrola káblových trás a žľabov v tunelovej rúre - kontrola prípadných uvoľnených častí, dotiahnutie spojov - celok | [11 empty] | X | X |  |  |  |  | 2 | 1 |  | 0
[23 empty] | spolu: | 0

## Príloha č.1.2 - SO 420-02
Príloha č. 1: Servis a údržba stavebnej a technologickej časti tunela Ovčiarsko - 1.2
Diaľnica D1 Hričovské Podhradie - Lietavská Lúčka
SO 420-02 Vzduchotechnika
Por. číslo | Označenie | Zariadenie | Úkon / Činnosť | Bežná údržba (vykonáva NDS) | [5 empty] | Odborné prehliadky, Odborné skúšky Vyhláška MPSVaR SR č. 508/2009 Z. z. STN 33 1500:1990~2007, STN EN 62305-3:2007 STN 34 1391:1998~2008, STN 34 1391:1998~2008 |  |  |  |  | Harmonogram činností | [7 empty] | Jednotková cena za 1 úkon na 1 zariadení (€ bez DPH) | Cena za rok na všetkých zariadeniach (€ bez DPH)
|  |  |  | denne | týždenne | mesačne | štvrťročne | polročne | ročne | periodicita v zmysle platných predpisov v rokoch | OP, OS | úradná skúška | počet úkonov za rok | počet objektov | jarná odstávka | jesenná odstávka | mesačná údržba | štvrť ročná údržba | pol ročná údržba | ročná údržba | počet úkonov za rok | počet objektov
1 | Vzduchotechnika | Tunelové rúry | Úradná skúška - celok | [6 empty] | 10 |  | X |  | 1
2 |  | Tunelové rúry | Odborná prehliadka a odborná skúška - celok | [6 empty] | 1 | X |  | 1 | 1 | [9 empty] | 0
3 | VHP1 - VHP10, VHL1 - VHL14 | Ventilátory / LTR,PTR | Vizuálna kontrola | X | [16 empty] | 365 | 24
4 |  |  | Kontrola spustenia jednotlivých ventilátorov | [11 empty] | X | X |  |  |  |  | 2 | 24 |  | 0
5 |  |  | Kontrola správneho zapnutia z operatórskeho pracoviska | [11 empty] | X | X |  |  |  |  | 2 | 24 |  | 0
6 |  |  | Kontrola signalizácie na operátorskom pracovisku | [11 empty] | X | X |  |  |  |  | 2 | 24 |  | 0
7 |  |  | Kontrola úrovne vibrácií | [11 empty] | X | X |  |  |  |  | 2 | 24 |  | 0
8 |  |  | Kontrola nosného systému | [11 empty] | X | X |  |  |  |  | 2 | 24 |  | 0
9 |  |  | Vyčistenie povrchu ventilátora | [11 empty] | X | X |  |  |  |  | 2 | 24 |  | 0
10 |  |  | Kontrola vonkajších častí ventilátora | [11 empty] | X | X |  |  |  |  | 2 | 24 |  | 0
11 |  |  | Kontrola vnútorných častí ventilátora | [11 empty] | X | X |  |  |  |  | 2 | 24 |  | 0
12 |  |  | Kontrola snímača vibrácií | [11 empty] | X | X |  |  |  |  | 2 | 24 |  | 0
13 |  |  | Vizuálna kontrola obežného kolesa | [11 empty] | X | X |  |  |  |  | 2 | 24 |  | 0
14 |  |  | Kontrola elektroinštalácie a pripojovacích skríň | [11 empty] | X | X |  |  |  |  | 2 | 24 |  | 0
15 |  |  | Kontrola ventilátoru - či pracuje v navolenom smere | [11 empty] | X | X |  |  |  |  | 2 | 24 |  | 0
16 |  |  | Kontrola medzier medzi lopatkou a telesom ventilátora | [11 empty] | X | X |  |  |  |  | 2 | 24 |  | 0
17 |  |  | Skúška komunikačného rozhrania a ovládania prevádzkových stavov ventilátora z RST | [11 empty] | X | X |  |  |  |  | 2 | 24 |  | 0
18 | R-VHP3 až R-VHP8, R-VHL3 až R-VHL10 | Control box / LTR, PTR | Vizuálna kontrola | X | [16 empty] | 365 | 14
19 |  |  | Vyčistenie povrchu control boxov | [11 empty] | X | X |  |  |  |  | 2 | 14 |  | 0
20 |  |  | Skúška komunikačného rozhrania a ovládania prevádzkových stavov z RST | [11 empty] | X | X |  |  |  |  | 2 | 14 |  | 0
21 | NN káblové rozvody - napájanie, riadenie | LTR, PTR | Vizuálna kontrola káblových trás - uloženie káblov, rošty, žľaby, prepážky - celok | [11 empty] | X | X |  |  |  |  | 2 | 1 |  | 0
22 |  |  | Kontrola napájacích napätí a káblových prepojení - celok | [11 empty] | X | X |  |  |  |  | 2 | 1 |  | 0
23 |  |  | Kontrola káblových trás a žľabov v tunelovej rúre - kontrola prípadných uvoľnených častí, dotiahnutie spojov - celok | [11 empty] | X | X |  |  |  |  | 2 | 1 |  | 0
[23 empty] | spolu: | 0

## Príloha č.1.3 - SO 420-03
Príloha č. 1: Servis a údržba stavebnej a technologickej časti tunela Ovčiarsko - 1.3
Diaľnica D1 Hričovské Podhradie - Lietavská Lúčka
SO 420-03 Meranie fyzikálnych veličín
Por. číslo | Označenie | Zariadenie | Úkon / Činnosť | Bežná údržba (vykonáva NDS) | [5 empty] | Odborné prehliadky, Odborné skúšky Vyhláška MPSVaR SR č. 508/2009 Z. z. STN 33 1500:1990~2007, STN EN 62305-3:2007 STN 34 1391:1998~2008, STN 34 1391:1998~2008 |  |  |  |  | Harmonogram činností | [7 empty] | Jednotková cena za 1 úkon na 1 zariadení (€ bez DPH) | Cena za rok na všetkých zariadeniach (€ bez DPH)
|  |  |  | denne | týždenne | mesačne | štvrťročne | polročne | ročne | periodicita v zmysle platných predpisov v rokoch | OP, OS | úradná skúška | počet úkonov za rok | počet objektov | jarná odstávka | jesenná odstávka | mesačná údržba | štvrť ročná údržba | pol ročná údržba | ročná údržba | počet úkonov za rok | počet objektov
1 | MFV | Snímače rýchlosti prúdenia vzducho, opacity a CO, zadymenia / PTR, LTR | Úradná skúška - celok | [6 empty] | 10 |  | X |  | 1
2 |  | Snímače rýchlosti prúdenia vzducho, opacity a CO, zadymenia / PTR, LTR | Odborná prehliadka a odborná skúška - celok | [6 empty] | 1 | X |  | 1 | 1 | [9 empty] | 0
3 |  | Anemometer / PTR, LTR | Kontrola funkčnosti | X | [16 empty] | 365 | 6
4 |  |  | Komplexná kontrola, čistenie a ošetrenie | [11 empty] | X | X |  |  |  |  | 2 | 6 |  | 0
5 |  |  | Kontrola upevnenia snímačov a ich vzájomnej polohy | [11 empty] | X | X |  |  |  |  | 2 | 6 |  | 0
6 |  | Snímač opacity a CO / PTR, LTR | Kontrola funkčnosti | X | [16 empty] | 365 | 6
7 |  |  | Komplexná kontrola, čistenie a ošetrenie | [11 empty] | X | X |  |  |  |  | 2 | 6 |  | 0
8 |  |  | Kontrola funkčnosti CO | [11 empty] | X | X |  |  |  |  | 2 | 6 |  | 0
9 |  |  | Kalibrácia a výmena CO článku | [12 empty] | X |  |  |  |  | 1 | 6 |  | 0
10 |  |  | Kontrola merania opacity kalibračnou vložkou | [11 empty] | X | X |  |  |  |  | 2 | 6 |  | 0
11 |  | Snímač zadymenia / PTR, LTR | Kontrola funkčnosti | X | [16 empty] | 365 | 34
12 |  |  | Komplexná kontrola, vonkajšie čistenie a ošetrenie | [11 empty] | X | X |  |  |  |  | 2 | 34 |  | 0
13 |  |  | Kalibrácia kalibračnou tyčou, vnuútorná očista snímača v prípade potreby | [11 empty] | X | X |  |  |  |  | 2 | 34 |  | 0
14 | NN káblové rozvody - napájanie, riadenie | LTR, PTR | Vizuálna kontrola káblových trás - uloženie káblov, rošty, žľaby, prepážky - celok | [11 empty] | X | X |  |  |  |  | 2 | 1 |  | 0
15 |  |  | Kontrola napájacích napätí a káblových prepojení - celok | [11 empty] | X | X |  |  |  |  | 2 | 1 |  | 0
16 |  |  | Kontrola káblových trás a žľabov v tunelovej rúre - kontrola prípadných uvoľnených častí, dotiahnutie spojov - celok | [11 empty] | X | X |  |  |  |  | 2 | 1 |  | 0
[23 empty] | spolu: | 0

## Príloha č.1.4 - SO 420-04 a 05
Príloha č. 1: Servis a údržba stavebnej a technologickej časti tunela Ovčiarsko - 1.4
Diaľnica D1 Hričovské Podhradie - Lietavská Lúčka
SO 420-04 Riadiaci systém dopravy
SO 420-05 Riadiaci systém technológie vrátane EZS
Por. číslo | Označenie | Zariadenie | Úkon / Činnosť | Bežná údržba (vykonáva NDS) | [5 empty] | Odborné prehliadky, Odborné skúšky Vyhláška MPSVaR SR č. 508/2009 Z. z. STN 33 1500:1990~2007, STN EN 62305-3:2007 STN 34 1391:1998~2008, STN 34 1391:1998~2008 |  |  |  |  | Harmonogram činností | [7 empty] | Jednotková cena za 1 úkon na 1 zariadení (€ bez DPH) | Cena za rok na všetkých zariadeniach (€ bez DPH)
|  |  |  | denne | týždenne | mesačne | štvrťročne | polročne | ročne | periodicita v zmysle platných predpisov v rokoch | OP, OS | úradná skúška | počet úkonov za rok | počet objektov | jarná odstávka | jesenná odstávka | mesačná údržba | štvrť ročná údržba | pol ročná údržba | ročná údržba | počet úkonov za rok | počet objektov
1 | RSD+RST | Tunelové rúry, PB VP, PB ZP, ČS | Úradná skúška - celok | [6 empty] | 10 |  | X |  | 1
2 |  | Tunelové rúry, PB VP, PB ZP, ČS | Odborná prehliadka a odborná skúška - celok | [6 empty] | 1 | X |  | 1 | 1 | [9 empty] | 0
3 | LAN | Tunelové rúry, PB VP, PB ZP, ČS | Vizuálna kontrola technického stavu a funkčnosti zariadení - celok | [11 empty] | X | X |  |  |  |  | 2 | 1 |  | 0
4 |  |  | Diagnostika systémových zápisov - switche / firewaly - celok | [11 empty] | X | X |  |  |  |  | 2 | 1 |  | 0
5 |  |  | Kontrola a výmena poškodených patchcordov a konektorov - celok | [11 empty] | X | X |  |  |  |  | 2 | 1 |  | 0
6 |  |  | Inštalácia nevyhnutných zmien / Update FW - celok | [11 empty] | X | X |  |  |  |  | 2 | 1 |  | 0
7 | PC - Klient | PB VP, PB ZP | Vizuálna kontrola technického stavu a funkčnosti zariadení - celok | X | [16 empty] | 365 | 1
8 |  |  | Diagnostika systémových zápisov (logy) - celok | [11 empty] | X | X |  |  |  |  | 2 | 1 |  | 0
9 |  |  | Kontrola stavu disku, pamäte, defragmentácia, odstránenie starých záloh - celok | [11 empty] | X | X |  |  |  |  | 2 | 1 |  | 0
10 |  |  | Inštalácia nevyhnutných zmien / Update systému - celok | [11 empty] | X | X |  |  |  |  | 2 | 1 |  | 0
11 |  |  | Kontrola príslušenstva (monitor, klávesnica, myš, tlačiareň) - celok | [11 empty] | X | X |  |  |  |  | 2 | 1 |  | 0
12 |  |  | Čistenie PC (vysávanie / vyfúkanie prachu) - celok | [12 empty] | X |  |  |  |  | 1 | 1 |  | 0
13 | PLC, SCADA | PB VP | Vizuálna kontrola technického stavu a funkčnosti zariadení - celok | X | [16 empty] | 365 | 1
14 |  |  | Diagnostika systémových zápisov SCADA (logy) - celok | [11 empty] | X | X |  |  |  |  | 2 | 1 |  | 0
15 |  |  | Kontrola funkčnosti redundacie - celok | [11 empty] | X | X |  |  |  |  | 2 | 1 |  | 0
16 |  |  | Kontrola stavu RAID, diskov, pamäte, ventilátorov - celok | [11 empty] | X | X |  |  |  |  | 2 | 1 |  | 0
17 |  |  | Diagnostika systémových zápisov PLC (logy) - celok | [11 empty] | X | X |  |  |  |  | 2 | 1 |  | 0
18 |  |  | Inštalácia nevyhnutných zmien / Update systému - celok | [11 empty] | X | X |  |  |  |  | 2 | 1 |  | 0
19 |  |  | Zálohovanie systému - celok | [11 empty] | X | X |  |  |  |  | 2 | 1 |  | 0
20 |  |  | Čistenie serverov (vysávanie / vyfúkanie prachu) - celok | [12 empty] | X |  |  |  |  | 1 | 1 |  | 0
21 | DT1, DT2 | Technologické rozvádzače / PB ZP, PB VP | Vizuálna kontrola technického stavu rozvádzača | X | [16 empty] | 365 | 2
22 |  |  | Kontrola čistoty a odstránenie nečistôt z rozvádzača | [11 empty] | X | X |  |  |  |  | 2 | 2 |  | 0
23 |  |  | Kontrola dotiahnutia spojov | [11 empty] | X | X |  |  |  |  | 2 | 2 |  | 0
24 |  |  | Kontrola mechanických častí rozvádzača | [11 empty] | X | X |  |  |  |  | 2 | 2 |  | 0
25 |  |  | Kontrola funkčnosti elektrických obvodov | [11 empty] | X | X |  |  |  |  | 2 | 2 |  | 0
26 |  |  | Kontrol optických konektorov, switchov a technologického vybavenia rozvádzača | [11 empty] | X | X |  |  |  |  | 2 | 2 |  | 0
27 |  |  | Skúška komunikačného rozhrania a prenosu prevádzkových stavov do RST tunela | [11 empty] | X | X |  |  |  |  | 2 | 2 |  | 0
28 | DS1, DS2 | Technologické rozvádzače / PB ZP, PB VP | Vizuálna kontrola technického stavu rozvádzača | X | [16 empty] | 365 | 2
29 |  |  | Kontrola čistoty a odstránenie nečistôt z rozvádzača | [11 empty] | X | X |  |  |  |  | 2 | 2 |  | 0
30 |  |  | Kontrola dotiahnutia spojov | [11 empty] | X | X |  |  |  |  | 2 | 2 |  | 0
31 |  |  | Kontrola mechanických častí rozvádzača | [11 empty] | X | X |  |  |  |  | 2 | 2 |  | 0
32 |  |  | Kontrola funkčnosti elektrických obvodov | [11 empty] | X | X |  |  |  |  | 2 | 2 |  | 0
33 |  |  | Kontrol optických konektorov, switchov a technologického vybavenia rozvádzača | [11 empty] | X | X |  |  |  |  | 2 | 2 |  | 0
34 |  |  | Skúška komunikačného rozhrania a prenosu prevádzkových stavov do RST tunela | [11 empty] | X | X |  |  |  |  | 2 | 2 |  | 0
35 | RLAN1, RLAN2 | Technologické rozvádzače / PB ZP, PB VP | Vizuálna kontrola technického stavu rozvádzača | X | [16 empty] | 365 | 2
36 |  |  | Kontrola čistoty a odstránenie nečistôt z rozvádzača | [11 empty] | X | X |  |  |  |  | 2 | 2 |  | 0
37 |  |  | Kontrola dotiahnutia spojov | [11 empty] | X | X |  |  |  |  | 2 | 2 |  | 0
38 |  |  | Kontrola mechanických častí rozvádzača | [11 empty] | X | X |  |  |  |  | 2 | 2 |  | 0
39 |  |  | Kontrola funkčnosti elektrických obvodov | [11 empty] | X | X |  |  |  |  | 2 | 2 |  | 0
40 |  |  | Kontrol optických konektorov, switchov a technologického vybavenia rozvádzača | [11 empty] | X | X |  |  |  |  | 2 | 2 |  | 0
41 |  |  | Skúška komunikačného rozhrania a prenosu prevádzkových stavov do RST tunela | [11 empty] | X | X |  |  |  |  | 2 | 2 |  | 0
42 | DRPU1, DRPU2, DRPU3, DRPU4, DRPU5, DRPU6, DRPU7, DRPU8 | Technologické rozvádzače / PP1-PP8 | Vizuálna kontrola technického stavu rozvádzača | X | [16 empty] | 365 | 8
43 |  |  | Kontrola čistoty a odstránenie nečistôt z rozvádzača | [11 empty] | X | X |  |  |  |  | 2 | 8 |  | 0
44 |  |  | Kontrola dotiahnutia spojov | [11 empty] | X | X |  |  |  |  | 2 | 8 |  | 0
45 |  |  | Kontrola mechanických častí rozvádzača | [11 empty] | X | X |  |  |  |  | 2 | 8 |  | 0
46 |  |  | Kontrola funkčnosti elektrických obvodov | [11 empty] | X | X |  |  |  |  | 2 | 8 |  | 0
47 |  |  | Kontrol optických konektorov, switchov a technologického vybavenia rozvádzača | [11 empty] | X | X |  |  |  |  | 2 | 8 |  | 0
48 |  |  | Skúška komunikačného rozhrania a prenosu prevádzkových stavov do RST tunela | [11 empty] | X | X |  |  |  |  | 2 | 8 |  | 0
49 | DRB2 | Technologický rozvádzač / ČS | Vizuálna kontrola technického stavu rozvádzača | X | [16 empty] | 365 | 1
50 |  |  | Kontrola čistoty a odstránenie nečistôt z rozvádzača | [11 empty] | X | X |  |  |  |  | 2 | 1 |  | 0
51 |  |  | Kontrola dotiahnutia spojov | [11 empty] | X | X |  |  |  |  | 2 | 1 |  | 0
52 |  |  | Kontrola mechanických častí rozvádzača | [11 empty] | X | X |  |  |  |  | 2 | 1 |  | 0
53 |  |  | Kontrola funkčnosti elektrických obvodov | [11 empty] | X | X |  |  |  |  | 2 | 1 |  | 0
54 |  |  | Kontrol optických konektorov, switchov a technologického vybavenia rozvádzača | [11 empty] | X | X |  |  |  |  | 2 | 1 |  | 0
55 |  |  | Skúška komunikačného rozhrania a prenosu prevádzkových stavov do RST tunela | [11 empty] | X | X |  |  |  |  | 2 | 1 |  | 0
56 | EZS | EZS / NN rozvodňa ZP, PB VP, ČS | Vizuálna kontrola ústrední a snímačov EZS - celok |  | X | [15 empty] | 52 | 1
57 |  |  | Kontrola spustenia alarmu jednotlivých snímačov EZS - celok | [11 empty] | X | X |  |  |  |  | 2 | 1 |  | 0
58 |  |  | Kontrola správneho uvedenia systému do stráženia z operátorského pracoviska - celok | [11 empty] | X | X |  |  |  |  | 2 | 1 |  | 0
59 |  |  | Kontrola správnej funkčnosti prenosu signálov z jednotlivých EZS do nadstavbového systému - celok | [11 empty] | X | X |  |  |  |  | 2 | 1 |  | 0
Všeobecné
60 |  | Systémy, licencie a certifikáty | Kontrola dostupnosti aktualizácií softvérov a inštalácia dostupných aktualizácií, kontrola platnosti licencií a prípadná obnova licencií, kontrola a aktualizácia bezpečnostných certifikátov - celok | [11 empty] | X | X |  |  |  |  | 2 | 1 |  | 0
[23 empty] | spolu: | 0

## Príloha č.1.5 - SO 420-06
Príloha č. 1: Servis a údržba stavebnej a technologickej časti tunela Ovčiarsko - 1.5
Diaľnica D1 Hričovské Podhradie - Lietavská Lúčka
SO 420-06 Elektrická požiarna signalizácia
Por. číslo | Označenie | Zariadenie | Úkon / Činnosť | Bežná údržba (vykonáva NDS) | [5 empty] | Odborné prehliadky, Odborné skúšky Vyhláška MPSVaR SR č. 508/2009 Z. z. STN 33 1500:1990~2007, STN EN 62305-3:2007 STN 34 1391:1998~2008, STN 34 1391:1998~2008 |  |  |  |  | Harmonogram činností | [7 empty] | Jednotková cena za 1 úkon na 1 zariadení (€ bez DPH) | Cena za rok na všetkých zariadeniach (€ bez DPH)
|  |  |  | denne | týždenne | mesačne | štvrťročne | polročne | ročne | periodicita v zmysle platných predpisov v rokoch | OP, OS | úradná skúška | počet úkonov za rok | počet objektov | jarná odstávka | jesenná odstávka | mesačná údržba | štvrť ročná údržba | pol ročná údržba | ročná údržba | počet úkonov za rok | počet objektov
1 | EPS | PB ZP, tunelová rúra, PP1-PP8, PB VP, ČS | Úradná skúška - celok | [6 empty] | 10 |  | X |  | 1
2 |  | PB ZP, tunelová rúra, PP1-PP8, PB VP | Odborná prehliadka a odborná skúška - celok | [6 empty] | 1 | X |  | 1 | 1 | [9 empty] | 0
3 |  | PB ZP, tunelová rúra, PP1- PP8, PB VP, ČS | Vizuálna kontrola zariadení EPS, SHZ (dieselagregáty) a LaHZ (rozvádzače v PP) - celok |  | X | [15 empty] | 52 | 1
4 |  |  | Stav EPS - overiť nepoškodenosť zariadení - celok |  | X | [15 empty] | 52 | 1
5 |  |  | Denná pravidelná kontrola EPS v zmysle vyhlášky MV SR č. 726/2002 Z.z - celok | X | [16 empty] | 365 | 1
6 |  |  | Týždenná pravidelná kontrola SHZ (dieselagregáty) a LaHZ (rozvádzače v PP) - celok |  | X | [15 empty] | 52 | 1
7 |  |  | Mesačná pravidelná kontrola kompletu zariadení EPS v zmysle vyhlášky MV SR č. 726/2002 - celok |  |  | X | [14 empty] | 8 | 1
8 |  |  | Štvrťročná pravidelná kontrola EPS v zmysle vyhlášky MV SR č. 726/2002 - celok | [9 empty] | 3 | 1 |  |  |  | X | [5 empty] | 0
9 |  |  | Ročná kontrola EPS v zmysle vyhlášky MV SR č. 726/2002 - celok | [9 empty] | 1 | 1 | [5 empty] | X |  |  |  | 0
10 |  |  | Kontrola funkčnosti náhradného napájacieho zdroja vrátane skúšobnej prevádzky - celok | [11 empty] | X | X |  |  |  |  | 2 | 1 |  | 0
11 |  |  | Kontrola povrchu a vnútorného priestoru zariadení, jeho očistenie - celok | [11 empty] | X | X |  |  |  |  | 2 | 1 |  | 0
12 |  |  | Kontrola utesnenia, vodičov, dotiahnutia spojov, poistkových vložiek, svorkovníc - celok | [11 empty] | X | X |  |  |  |  | 2 | 1 |  | 0
13 |  |  | Kontrola jednotlivých funkcií zariadení vrátane dobíjania akumulátora - celok | [11 empty] | X | X |  |  |  |  | 2 | 1 |  | 0
14 |  |  | Kontrola napájacieho napätia jednotlivých zariadení, zariadenia zobrazujúce jednotlivé stavy a vstupné napätia hlásičových liniek pri pokoj. prúde - celok | [11 empty] | X | X |  |  |  |  | 2 | 1 |  | 0
15 |  |  | Kontrola záložných akumulátorov pamäti RAM a záložných akumulátorov pre signalizáciu mimo prevádzky - celok | [11 empty] | X | X |  |  |  |  | 2 | 1 |  | 0
16 |  |  | Kontrola prepojenia jednotlivých zariadení - celok | [11 empty] | X | X |  |  |  |  | 2 | 1 |  | 0
17 |  |  | Kontrola funkčných parametrov hlásičov požiaru - celok | [11 empty] | X | X |  |  |  |  | 2 | 1 |  | 0
18 |  |  | Vizuálna a mechanická kontrola pätice hlásičov požiaru vrátane ich vyčistenia - celok | [11 empty] | X | X |  |  |  |  | 2 | 1 |  | 0
19 |  |  | Vizuálna a mechanická kontrola senzoru hlásiča požiaru vrátane vyčistenia - celok | [11 empty] | X | X |  |  |  |  | 2 | 1 |  | 0
20 |  |  | Funkčné preskúšanie hlásičov EPS - celok | [11 empty] | X | X |  |  |  |  | 2 | 1 |  | 0
21 |  |  | Skúška komunikačného rozhrania EPS a prenosu do RST - celok | [11 empty] | X | X |  |  |  |  | 2 | 1 |  | 0
22 | NN káblové rozvody | PB ZP, tunelová rúra, PP1- PP8, PB VP, ČS | Vizuálna kontrola káblových trás - uloženie káblov, rošty, žľaby, prepážky - celok | [11 empty] | X | X |  |  |  |  | 2 | 1 |  | 0
23 |  |  | Vizuálna kontrola technického stavu - celok | [11 empty] | X | X |  |  |  |  | 2 | 1 |  | 0
24 |  |  | Kontrola napájacích napätí a káblových prepojení - celok | [11 empty] | X | X |  |  |  |  | 2 | 1 |  | 0
[23 empty] | spolu: | 0

## Príloha č.1.6 - SO 420-07
Príloha č. 1: Servis a údržba stavebnej a technologickej časti tunela Ovčiarsko - 1.6
Diaľnica D1 Hričovské Podhradie - Lietavská Lúčka
SO 420-07 Systém tiesňového volania - SOS
Por. číslo | Označenie | Zariadenie | Úkon / Činnosť | Bežná údržba (vykonáva NDS) | [5 empty] | Odborné prehliadky, Odborné skúšky Vyhláška MPSVaR SR č. 508/2009 Z. z. STN 33 1500:1990~2007, STN EN 62305-3:2007 STN 34 1391:1998~2008, STN 34 1391:1998~2008 |  |  |  |  | Harmonogram činností | [7 empty] | Jednotková cena za 1 úkon na 1 zariadení (€ bez DPH) | Cena za rok na všetkých zariadeniach (€ bez DPH)
|  |  |  | denne | týždenne | mesačne | štvrťročne | polročne | ročne | periodicita v zmysle platných predpisov v rokoch | OP, OS | úradná skúška | počet úkonov za rok | počet objektov | jarná odstávka | jesenná odstávka | mesačná údržba | štvrť ročná údržba | pol ročná údržba | ročná údržba | počet úkonov za rok | počet objektov
1 | Systém tiesňového volania - SOS | RSOS, TNV / Tunelová rúra, portálové plochy | Úradná skúška - celok | [6 empty] | 10 |  | X |  | 1
2 |  | Hasiace prístroje v SOS výklenkoch | Odborná prehliadka a odborná skúška | [6 empty] | 1 | X |  | 1 | 64 | [9 empty] | 0
3 |  | RSOS, TNV / Tunelová rúra, portálové plochy | Odborná prehliadka a odborná skúška - celok | [6 empty] | 1 | X |  | 1 | 1 | [9 empty] | 0
4 |  | rozvádzače RSOSL1- RSOSL16, RSOSP1- RSOSP16, TNV1-TNV4 / Tunelová rúra, portálové plochy | Vizuálna kontrola technického stavu a funkčnosti zariadení |  |  | X | [14 empty] | 12 | 36
5 |  |  | Vizuálna kontrola výklenku (kabínky) SOS |  |  | X | [14 empty] | 12 | 36
6 |  |  | Kontrola funkcie dopravnej značky a blikača | [11 empty] | X | X |  |  |  |  | 2 | 36 |  | 0
7 |  |  | Vnútorné vyčistenie výklenku (kabínky) SOS a skiel na dopravnej značke a blikači | [11 empty] | X | X |  |  |  |  | 2 | 36 |  | 0
8 |  |  | Kontrola funkčnosti dvier výklenku (kabínky) SOS | [11 empty] | X | X |  |  |  |  | 2 | 36 |  | 0
9 |  |  | Kontrola vybavenia výklenku (kabínka) SOS | [11 empty] | X | X |  |  |  |  | 2 | 36 |  | 0
10 |  |  | Kontrola komunikácie jedného telefónu SOS v tunelovej rúre | [11 empty] | X | X |  |  |  |  | 2 | 36 |  | 0
11 |  |  | Kontrola komunikácie všetkých telefónov SOS v tunelovej rúre | [11 empty] | X | X |  |  |  |  | 2 | 36 |  | 0
12 |  |  | Kontrola nastavenia kamier pri aktivácií SOS výklenku | [11 empty] | X | X |  |  |  |  | 2 | 36 |  | 0
13 |  |  | Kontrola obojsmerného spojenia (pevnej aj mobilnej linky) | [11 empty] | X | X |  |  |  |  | 2 | 36 |  | 0
14 |  |  | Kontrola funkčnosti telefónneho prístroja | [11 empty] | X | X |  |  |  |  | 2 | 36 |  | 0
15 |  |  | Funkčná skúška a kontrola terminálov, sluchátok, telefónov SOS | [11 empty] | X | X |  |  |  |  | 2 | 36 |  | 0
16 |  | Technologický rozvádzač RSOS1 a RSOS2 / PB ZP, PB VP | Vizuálna kontrola technického stavu rozvádzača |  |  | X | [14 empty] | 12 | 2
17 |  |  | Kontrola čistoty a odstránenie nečistôt z rozvádzača | [11 empty] | X | X |  |  |  |  | 2 | 2 |  | 0
18 |  |  | Kontrola dotiahnutia spojov | [11 empty] | X | X |  |  |  |  | 2 | 2 |  | 0
19 |  |  | Kontrola mechanických častí rozvádzača | [11 empty] | X | X |  |  |  |  | 2 | 2 |  | 0
20 |  |  | Kontrola funkčnosti elektrických obvodov a uzemnenia rozvádzača | [11 empty] | X | X |  |  |  |  | 2 | 2 |  | 0
21 |  |  | Kontrola napájacích napätí a káblových prepojení | [11 empty] | X | X |  |  |  |  | 2 | 2 |  | 0
22 |  |  | Kontrola a čistenie technologických a prenosových zariadení SOS systému | [11 empty] | X | X |  |  |  |  | 2 | 2 |  | 0
23 |  |  | Kontrola, odstránenie nečistôt, kontrola optických konektorov, kontrola polomerov prepojovacích káblov | [11 empty] | X | X |  |  |  |  | 2 | 2 |  | 0
24 |  |  | Skúška komunikačného rozhrania a prenosu prevádzkových stavov do RST tunela | [11 empty] | X | X |  |  |  |  | 2 | 2 |  | 0
25 |  |  | Skúška komunikačného rozhrania a prenosu do SSUD | [11 empty] | X | X |  |  |  |  | 2 | 2 |  | 0
26 | NN káblové rozvody | PB ZP, tunelová rúra, PP1-PP8, PB VP | Vizuálna kontrola káblových trás - uloženie káblov, rošty, žľaby, prepážky - celok | [11 empty] | X | X |  |  |  |  | 2 | 1 |  | 0
27 |  |  | Vizuálna kontrola technického stavu - celok | [11 empty] | X | X |  |  |  |  | 2 | 1 |  | 0
28 |  |  | Kontrola napájacích napätí a káblových prepojení - celok | [11 empty] | X | X |  |  |  |  | 2 | 1 |  | 0
[23 empty] | spolu: | 0

## Príloha č.1.7 - SO 420-08
Príloha č. 1: Servis a údržba stavebnej a technologickej časti tunela Ovčiarsko - 1.7
Diaľnica D1 Hričovské Podhradie - Lietavská Lúčka
SO 420-08 Uzatvorený televízny okruh vrátane videodetekcie
Por. číslo | Označenie | Zariadenie | Úkon / Činnosť | Bežná údržba (vykonáva NDS) | [5 empty] | Odborné prehliadky, Odborné skúšky Vyhláška MPSVaR SR č. 508/2009 Z. z. STN 33 1500:1990~2007, STN EN 62305-3:2007 STN 34 1391:1998~2008, STN 34 1391:1998~2008 |  |  |  |  | Harmonogram činností | [7 empty] | Jednotková cena za 1 úkon na 1 zariadení (€ bez DPH) | Cena za rok na všetkých zariadeniach (€ bez DPH)
|  |  |  | denne | týždenne | mesačne | štvrťročne | polročne | ročne | periodicita v zmysle platných predpisov v rokoch | OP, OS | úradná skúška | počet úkonov za rok | počet objektov | jarná odstávka | jesenná odstávka | mesačná údržba | štvrť ročná údržba | pol ročná údržba | ročná údržba | počet úkonov za rok | počet objektov
1 | UTO | UTO/ LTR, PTR, PP1-PP8, Portálové časti | Úradná skúška - celok | [6 empty] | 10
2 |  | UTO/ LTR, PTR, PP1-PP8, Portálové časti | Odborná prehliadka, Odborná skúška, Revízna správa - celok | [6 empty] | 1 | X |  | 1 | 1 | X | [8 empty] | 0
3 |  | UTO/ LTR, PTR, PP1-PP8, Portálové časti | Vizuálna kontrola technického stavu a funkčnosti zariadení - celok | X | [16 empty] | 365 | 1
4 |  |  | Kontrola funkcie všetkých kamier, prenosu a zobrazenia - celok | X | [16 empty] | 365 | 1
5 |  |  | Nastavenie zariadenia a kalibrácia - celok | [11 empty] | X | X |  |  |  |  | 2 | 1 |  | 0
6 | KDL101-146, KDP001-047, KB201-KB208, KB251-KB258, KB231, KB233, KB234, KB236, KB238, KDL101T, KDL146T, KDP001T, KDP047T, KDP013, KDP026, KDP038, KDL110, KDL124, KDL135 | Kamery statické, Termokamery / LTR, PTR, PP1-PP8, rozvodne v PP1, PP3, PP4, PP6, PP8 | Vizuálna kontrola kamier | X | [16 empty] | 365 | 124
7 |  |  | Vyčistenie kamerového krytu kamery zvonku | [11 empty] | X | X |  |  |  |  | 2 | 124 |  | 0
8 |  |  | Kontrola kvality videosignálu na výstupe z kamery a kontrola kvality signálu na vstupe do enkódera v káblovej skrinke | [11 empty] | X | X |  |  |  |  | 2 | 124 |  | 0
9 |  |  | Kontrola stavu napájacej sústavy pre zabezpečenie predpísaného napájania kamery | [11 empty] | X | X |  |  |  |  | 2 | 124 |  | 0
10 |  |  | Kontrola tesnosti všetkých káblových priechodiek, konektorov v statíve, prepojov, ochranný kryt - statív, ostatných montážnych spojovacích častiach (veká a pod.), kontrola pevnosti skrutkových spojov | [11 empty] | X | X |  |  |  |  | 2 | 124 |  | 0
11 |  |  | Kontrola komunikácie so samotnou kamerou, vrátane kontroly backfocusu | [11 empty] | X | X |  |  |  |  | 2 | 124 |  | 0
12 |  |  | Nastavenie polohovania a centrovania | [11 empty] | X | X |  |  |  |  | 2 | 124 |  | 0
13 |  |  | Nastavenie a kontrola funkčnosti videodetekcie | [11 empty] | X | X |  |  |  |  | 2 | 124 |  | 0
14 |  |  | Kontrola funkčnosti vyhrievacích telies a termostatov v kamerovom kryte | [11 empty] | X | X |  |  |  |  | 2 | 124 |  | 0
15 |  |  | Vyčistenie objektívu | [11 empty] | X | X |  |  |  |  | 2 | 124 |  | 0
16 | KO305-KO308, KP350, KP360, KP370 | Kamery otočné / VP, ZP, PB ZP, PB VP | Vizuálna kontrola kamier | X | [16 empty] | 365 | 7
17 |  |  | Vyčistenie kamerového krytu zvonku | [11 empty] | X | X |  |  |  |  | 2 | 7 |  | 0
18 |  |  | Kontrola kvality videosignálu na výstupe z kamery a kontrola kvality signálu na vstupe do enkódera v káblovej skrinke | [11 empty] | X | X |  |  |  |  | 2 | 7 |  | 0
19 |  |  | Kontrola stavu napájacej sústavy pre zabezpečenie predpísaného napájania kamery | [11 empty] | X | X |  |  |  |  | 2 | 7 |  | 0
20 |  |  | Kontrola tesnosti všetkých káblových priechodiek, konektorov v statíve, prepojov, ochranný kryt - statív, ostatných montážnych spojovacích častiach (veká a pod.), kontrola pevnosti skrutkových spojov | [11 empty] | X | X |  |  |  |  | 2 | 7 |  | 0
21 |  |  | Kontrola komunikácie so samotnou kamerou, vrátane kontroly backfocusu | [11 empty] | X | X |  |  |  |  | 2 | 7 |  | 0
22 |  |  | Vyčistenie otočného statívu zvonku | [11 empty] | X | X |  |  |  |  | 2 | 7 |  | 0
23 |  |  | Kontrola plynulosti pohybu otočného statívu | [11 empty] | X | X |  |  |  |  | 2 | 7 |  | 0
24 |  |  | Nastavenie polohovania a ostrenia | [11 empty] | X | X |  |  |  |  | 2 | 7 |  | 0
25 |  |  | Kontrola plynulosti pohybu zoom objektívu, kontrola funkcie SCS obvodu kamery podľa postupu určeného výrobcom kamery | [11 empty] | X | X |  |  |  |  | 2 | 7 |  | 0
26 |  |  | Kontrola funkčnosti vyhrievacích telies a termostatov v kamerovom kryte | [11 empty] | X | X |  |  |  |  | 2 | 7 |  | 0
27 |  |  | Vyčistenie objektívu | [11 empty] | X | X |  |  |  |  | 2 | 7 |  | 0
28 | KV301-KV304, KV309-KV312 | ADR kamery / VP, ZP | Vizuálna kontrola kamier | X | [16 empty] | 365 | 8
29 |  |  | Vyčistenie kamerového krytu zvonku | [11 empty] | X | X |  |  |  |  | 2 | 8 |  | 0
30 |  |  | Kontrola stavu napájacej sústavy pre zabezpečenie predpísaného napájania kamery | [11 empty] | X | X |  |  |  |  | 2 | 8 |  | 0
31 |  |  | Kontrola tesnosti všetkých káblových priechodiek, konektorov v statíve, prepojov, ochranný kryt - statív, ostatných montážnych spojovacích častiach (veká a pod.), kontrola pevnosti skrutkových spojov | [11 empty] | X | X |  |  |  |  | 2 | 8 |  | 0
32 |  |  | Kontrola komunikácie a funkčnosti systému | [11 empty] | X | X |  |  |  |  | 2 | 8 |  | 0
33 |  |  | Nastavenie polohovania | [11 empty] | X | X |  |  |  |  | 2 | 8 |  | 0
34 |  |  | Vyčistenie objektívu | [11 empty] | X | X |  |  |  |  | 2 | 8 |  | 0
35 | KB351-KB355, KB361-KB365, KB371 | Kamery statické / PB ZP, PB VP, ČS | Vizuálna kontrola kamier | X | [16 empty] | 365 | 11
36 |  |  | Vyčistenie kamerového krytu kamery zvonku | [11 empty] | X | X |  |  |  |  | 2 | 11 |  | 0
37 |  |  | Kontrola kvality videosignálu na výstupe z kamery a kontrola kvality signálu na vstupe do enkódera v káblovej skrinke | [11 empty] | X | X |  |  |  |  | 2 | 11 |  | 0
38 |  |  | Kontrola stavu napájacej sústavy pre zabezpečenie predpísaného napájania kamery | [11 empty] | X | X |  |  |  |  | 2 | 11 |  | 0
39 |  |  | Kontrola tesnosti všetkých káblových priechodiek, konektorov v statíve, prepojov, ochranný kryt - statív, ostatných montážnych spojovacích častiach (veká a pod.), kontrola pevnosti skrutkových spojov | [11 empty] | X | X |  |  |  |  | 2 | 11 |  | 0
40 |  |  | Kontrola komunikácie so samotnou kamerou, vrátane kontroly backfocusu | [11 empty] | X | X |  |  |  |  | 2 | 11 |  | 0
41 |  |  | Nastavenie polohovania a centrovania | [11 empty] | X | X |  |  |  |  | 2 | 11 |  | 0
42 |  |  | Nastavenie a kontrola funkčnosti videodetekcie | [11 empty] | X | X |  |  |  |  | 2 | 11 |  | 0
43 |  |  | Vyčistenie kamerového krytu zvnútra | [11 empty] | X | X |  |  |  |  | 2 | 11 |  | 0
44 |  |  | Vyčistenie objektívu | [11 empty] | X | X |  |  |  |  | 2 | 11 |  | 0
45 | RUTO1, RUTO2 | Technologický rozvádzač / PB ZP, PB VP | Vizuálna kontrola technického stavu rozvádzača |  | X | [15 empty] | 52 | 2
46 |  |  | Kontrola čistoty a odstránenie nečistôt z rozvádzača | [11 empty] | X | X |  |  |  |  | 2 | 2 |  | 0
47 |  |  | Kontrola dotiahnutia spojov | [11 empty] | X | X |  |  |  |  | 2 | 2 |  | 0
48 |  |  | Kontrola mechanických častí rozvádzača | [11 empty] | X | X |  |  |  |  | 2 | 2 |  | 0
49 |  |  | Kontrola funkčnosti elektrických obvodov | [11 empty] | X | X |  |  |  |  | 2 | 2 |  | 0
50 |  |  | Kontrola napájacích napätí a káblových prepojení | [11 empty] | X | X |  |  |  |  | 2 | 2 |  | 0
51 |  |  | Kontrola a čistenie technologických a prenosových zariadení | [11 empty] | X | X |  |  |  |  | 2 | 2 |  | 0
52 |  |  | Kontrola, odstránenie nečistôt, kontrola optických konektorov | [11 empty] | X | X |  |  |  |  | 2 | 2 |  | 0
53 |  |  | Čistenie videoserverov (vysávanie / vyfúkanie prachu) | [11 empty] | X | X |  |  |  |  | 2 | 2 |  | 0
54 |  |  | Skúška komunikačného rozhrania a prenosu prevádzkových stavov do RST tunela | [11 empty] | X | X |  |  |  |  | 2 | 2 |  | 0
55 |  |  | Skúška komunikačného rozhrania a prenosu po LAN do SSUD | [11 empty] | X | X |  |  |  |  | 2 | 2 |  | 0
56 | RKO1, RKO2, R-ADR1, R-ADR2 | Podružné rozvádzače / ZP, VP | Vizuálna kontrola technického stavu rozvádzača |  | X | [15 empty] | 52 | 4
57 |  |  | Kontrola čistoty a odstránenie nečistôt z rozvádzača | [11 empty] | X | X |  |  |  |  | 2 | 4 |  | 0
58 |  |  | Kontrola dotiahnutia spojov | [11 empty] | X | X |  |  |  |  | 2 | 4 |  | 0
59 |  |  | Kontrola mechanických častí rozvádzača | [11 empty] | X | X |  |  |  |  | 2 | 4 |  | 0
60 |  |  | Kontrola funkčnosti elektrických obvodov | [11 empty] | X | X |  |  |  |  | 2 | 4 |  | 0
61 |  |  | Skúška komunikačného rozhrania a prenosu prevádzkových stavov do RST tunela | [11 empty] | X | X |  |  |  |  | 2 | 4 |  | 0
62 | PC klient - UTO | PB VP | Vizuálna kontrola technického stavu a funkčnosti zariadení - celok | X | [16 empty] | 365 | 1
63 |  |  | Diagnostika systémových zápisov (logy) - celok | [11 empty] | X | X |  |  |  |  | 2 | 1 |  | 0
64 |  |  | Kontrola stavu disku, pamäte, defragmentácia, odstránenie starých záloh - celok | [11 empty] | X | X |  |  |  |  | 2 | 1 |  | 0
65 |  |  | Inštalácia nevyhnutných zmien / Update systému - celok | [11 empty] | X | X |  |  |  |  | 2 | 1 |  | 0
66 |  |  | Kontrola príslušenstva (monitor, klávesnica, myš) - celok | [11 empty] | X | X |  |  |  |  | 2 | 1 |  | 0
67 |  |  | Čistenie PC (vysávanie / vyfúkanie prachu) - celok | [12 empty] | X |  |  |  |  | 1 | 1 |  | 0
68 | KDL101T, KDL146T, KDP001T, KDP047T | Termokamery / LTR, PTR | Vizuálna kontrola kamier | [11 empty] | X | X |  |  |  |  | 2 | 4 |  | 0
69 |  |  | Vyčistenie kamerového krytu kamery zvonku | [11 empty] | X | X |  |  |  |  | 2 | 4 |  | 0
70 |  |  | Kontrola kvality videosignálu na výstupe z kamery a kontrola kvality signálu na vstupe do enkódera v káblovej skrinke | [11 empty] | X | X |  |  |  |  | 2 | 4 |  | 0
71 |  |  | Kontrola stavu napájacej sústavy pre zabezpečenie predpísaného napájania kamery | [11 empty] | X | X |  |  |  |  | 2 | 4 |  | 0
72 |  |  | Kontrola tesnosti všetkých káblových priechodiek, konektorov v statíve, prepojov, ochranný kryt - statív, ostatných montážnych spojovacích častiach (veká a pod.), kontrola pevnosti skrutkových spojov | [11 empty] | X | X |  |  |  |  | 2 | 4 |  | 0
73 |  |  | Kontrola komunikácie so samotnou kamerou | [11 empty] | X | X |  |  |  |  | 2 | 4 |  | 0
74 |  |  | Nastavenie polohovania a centrovania | [11 empty] | X | X |  |  |  |  | 2 | 4 |  | 0
75 |  |  | Nastavenie a kontrola funkčnosti videodetekcie | [11 empty] | X | X |  |  |  |  | 2 | 4 |  | 0
76 |  |  | Kontrola funkčnosti vyhrievacích telies a termostatov v kamerovom kryte | [11 empty] | X | X |  |  |  |  | 2 | 4 |  | 0
77 | KB351-KB355, KB361-KB365, KB371, KB231,KB233, KB234, KB236, KB238 | Kamery statické / PB ZP, PB VP, ČS, rozvodňa v PP1, PP3, PP4, PP6, PP8 | Vizuálna kontrola kamier | [11 empty] | X | X |  |  |  |  | 2 | 16 |  | 0
78 |  |  | Vyčistenie kamerového krytu kamery zvonku | [11 empty] | X | X |  |  |  |  | 2 | 16 |  | 0
79 |  |  | Kontrola kvality videosignálu na výstupe z kamery a kontrola kvality signálu na vstupe do enkódera v káblovej skrinke | [11 empty] | X | X |  |  |  |  | 2 | 16 |  | 0
80 |  |  | Kontrola stavu napájacej sústavy pre zabezpečenie predpísaného napájania kamery | [11 empty] | X | X |  |  |  |  | 2 | 16 |  | 0
81 |  |  | Kontrola tesnosti všetkých káblových priechodiek, konektorov v statíve, prepojov, ochranný kryt - statív, ostatných montážnych spojovacích častiach (veká a pod.), kontrola pevnosti skrutkových spojov | [11 empty] | X | X |  |  |  |  | 2 | 16 |  | 0
82 |  |  | Kontrola komunikácie so samotnou kamerou, vrátane kontroly backfocusu | [11 empty] | X | X |  |  |  |  | 2 | 16 |  | 0
83 |  |  | Nastavenie polohovania a centrovania | [11 empty] | X | X |  |  |  |  | 2 | 16 |  | 0
84 |  |  | Nastavenie a kontrola funkčnosti videodetekcie | [11 empty] | X | X |  |  |  |  | 2 | 16 |  | 0
85 |  |  | Vyčistenie kamerového krytu zvnútra | [11 empty] | X | X |  |  |  |  | 2 | 16 |  | 0
86 |  |  | Vyčistenie objektívu | [11 empty] | X | X |  |  |  |  | 2 | 16 |  | 0
87 | KV303-KV304, KV311-KV312 | ADR kamery / VP, ZP | Vizuálna kontrola kamier | [11 empty] | X | X |  |  |  |  | 2 | 4 |  | 0
88 |  |  | Vyčistenie kamerového krytu zvonku | [11 empty] | X | X |  |  |  |  | 2 | 4 |  | 0
89 |  |  | Kontrola stavu napájacej sústavy pre zabezpečenie predpísaného napájania kamery | [11 empty] | X | X |  |  |  |  | 2 | 4 |  | 0
90 |  |  | Kontrola tesnosti všetkých káblových priechodiek, konektorov v statíve, prepojov, ochranný kryt - statív, ostatných montážnych spojovacích častiach (veká a pod.), kontrola pevnosti skrutkových spojov | [11 empty] | X | X |  |  |  |  | 2 | 4 |  | 0
91 |  |  | Kontrola komunikácie a funkčnosti systému | [11 empty] | X | X |  |  |  |  | 2 | 4 |  | 0
92 |  |  | Nastavenie polohovania | [11 empty] | X | X |  |  |  |  | 2 | 4 |  | 0
93 |  |  | Vyčistenie objektívu | [11 empty] | X | X |  |  |  |  | 2 | 4 |  | 0
94 | KP350, KP360, KP370 | Kamery statické /PB VP, PB ZP | Vizuálna kontrola kamier | [11 empty] | X | X |  |  |  |  | 2 | 3 |  | 0
95 |  |  | Vyčistenie kamerového krytu kamery zvonku | [11 empty] | X | X |  |  |  |  | 2 | 3 |  | 0
96 |  |  | Kontrola kvality videosignálu na výstupe z kamery a kontrola kvality signálu na vstupe do enkódera v káblovej skrinke | [11 empty] | X | X |  |  |  |  | 2 | 3 |  | 0
97 |  |  | Kontrola stavu napájacej sústavy pre zabezpečenie predpísaného napájania kamery | [11 empty] | X | X |  |  |  |  | 2 | 3 |  | 0
98 |  |  | Kontrola tesnosti všetkých káblových priechodiek, konektorov v statíve, prepojov, ochranný kryt - statív, ostatných montážnych spojovacích častiach (veká a pod.), kontrola pevnosti skrutkových spojov | [11 empty] | X | X |  |  |  |  | 2 | 3 |  | 0
99 |  |  | Kontrola komunikácie so samotnou kamerou | [11 empty] | X | X |  |  |  |  | 2 | 3 |  | 0
100 |  |  | Nastavenie polohovania a centrovania | [11 empty] | X | X |  |  |  |  | 2 | 3 |  | 0
101 |  |  | Nastavenie a kontrola funkčnosti videodetekcie | [11 empty] | X | X |  |  |  |  | 2 | 3 |  | 0
102 |  |  | Kontrola funkčnosti vyhrievacích telies a termostatov v kamerovom kryte | [11 empty] | X | X |  |  |  |  | 2 | 3 |  | 0
103 | Videoserver pre AID kamery | Rozvádač RUTO / PB | Technická kontrola videoservera | [11 empty] | X | X |  |  |  |  | 2 | 4 |  | 0
104 |  |  | Očistestenie a kontrola kabeláže | [11 empty] | X | X |  |  |  |  | 2 | 4 |  | 0
105 |  |  | Kontrola funkčnosti | [11 empty] | X | X |  |  |  |  | 2 | 4 |  | 0
106 |  |  | Skúška komunikačného rozhrania s RST tunela | [11 empty] | X | X |  |  |  |  | 2 | 4 |  | 0
107 | Videoserver pre termokamery | Rozvádač RUTO / PB | Technická kontrola videoservera | [11 empty] | X | X |  |  |  |  | 2 | 3 |  | 0
108 |  |  | Očistestenie a kontrola kabeláže | [11 empty] | X | X |  |  |  |  | 2 | 3 |  | 0
109 |  |  | Kontrola funkčnosti | [11 empty] | X | X |  |  |  |  | 2 | 3 |  | 0
110 |  |  | Skúška komunikačného rozhrania s RST tunela | [11 empty] | X | X |  |  |  |  | 2 | 3 |  | 0
Všeobecné
111 |  | Systémy, licencie a certifikáty | Kontrola dostupnosti aktualizácií softvérov a inštalácia dostupných aktualizácií, kontrola platnosti licencií a prípadná obnova licencií, kontrola a aktualizácia bezpečnostných certifikátov - celok | [11 empty] | X | X |  |  |  |  | 2 | 1 |  | 0
[23 empty] | spolu: | 0

## Príloha č.1.8 - SO 420-09
Príloha č. 1: Servis a údržba stavebnej a technologickej časti tunela Ovčiarsko - 1.8
Diaľnica D1 Hričovské Podhradie - Lietavská Lúčka
SO 420-09 Rádiové spojenie
Por. číslo | Označenie | Zariadenie | Úkon / Činnosť | Bežná údržba (vykonáva NDS) | [5 empty] | Odborné prehliadky, Odborné skúšky Vyhláška MPSVaR SR č. 508/2009 Z. z. STN 33 1500:1990~2007, STN EN 62305-3:2007 STN 34 1391:1998~2008, STN 34 1391:1998~2008 |  |  |  |  | Harmonogram činností | [7 empty] | Jednotková cena za 1 úkon na 1 zariadení (€ bez DPH) | Cena za rok na všetkých zariadeniach (€ bez DPH)
|  |  |  | denne | týždenne | mesačne | štvrťročne | polročne | ročne | periodicita v zmysle platných predpisov v rokoch | OP, OS | úradná skúška | počet úkonov za rok | počet objektov | jarná odstávka | jesenná odstávka | mesačná údržba | štvrť ročná údržba | pol ročná údržba | ročná údržba | počet úkonov za rok | počet objektov
1 | Rádiové spojenie | PB ZP, PB VP, Tunelová rúra, PP1-PP8 | Úradná skúška - celok | [6 empty] | 10 |  | X |  | 1
2 |  | PB ZP, PB VP, Tunelová rúra, PP1-PP8 | Odborná prehliadka a odborná skúška - celok | [6 empty] | 1 | X |  | 1 | 1 | [9 empty] | 0
3 |  | Technológia rádiové spojenia / PB VP, PP1-PP8, LTR, PTR | Vizuálna kontrola zariadení rádiového spojenia - celok |  | X | [15 empty] | 52 | 1
4 |  |  | Vizuálna kontrola vyžarovacieho kábla v tuneli a únikových chodbách - celok |  | X | [15 empty] | 52 | 1
5 |  |  | Kontrola dostupnosti mobilných sieti v tunelovej rúre - celok | [11 empty] | X | X |  |  |  |  | 2 | 1 |  | 0
6 |  |  | Skúška funkčnosti riadiacej jednotky na operátorskom pracovisku PB VP - celok | [11 empty] | X | X |  |  |  |  | 2 | 1 |  | 0
7 |  |  | Kontrola spojenia rádiostanicou v tuneli s velínom - celok | [11 empty] | X | X |  |  |  |  | 2 | 1 |  | 0
8 |  |  | Kontrola vysielania do SRO 1 + 1 ďalšia FM stanica - celok | [11 empty] | X | X |  |  |  |  | 2 | 1 |  | 0
9 |  |  | Kontrola vysielania frekvencie do tunela - celok | [11 empty] | X | X |  |  |  |  | 2 | 1 |  | 0
10 |  |  | Kontrola stavu celého rádiového systému PB ZP, PB VP, SSÚD - celok | [11 empty] | X | X |  |  |  |  | 2 | 1 |  | 0
11 |  |  | Kontrola počuteľnosti a zrozumiteľnosti - celok | [11 empty] | X | X |  |  |  |  | 2 | 1 |  | 0
12 |  |  | Profylaktická prehliadka systému rádiového spojenia - ovládacie pulty - celok | [11 empty] | X | X |  |  |  |  | 2 | 1 |  | 0
13 |  |  | Skúška komunikačného rozhrania a prenosu prevádzkových stavov do RST tunela - celok | [11 empty] | X | X |  |  |  |  | 2 | 1 |  | 0
14 | Antény | Anténny stožiar - pri PB VP, Anténa - PB ZP | Vizuálna kontrola stožiarov a antén | X | [16 empty] | 365 | 2
15 |  |  | Kontrola technického stavu a funkčnosti stožiarov a antén | [11 empty] | X | X |  |  |  |  | 2 | 2 |  | 0
16 |  |  | Kontrola zbernej sústavy bleskozvodu - korodovanie, očistenie a ošetrenie | [11 empty] | X | X |  |  |  |  | 2 | 2 |  | 0
17 |  |  | Kontrola vyžarovacích parametrov antén | [11 empty] | X | X |  |  |  |  | 2 | 2 |  | 0
18 |  |  | Meranie príjmu rádiového signálu | [11 empty] | X | X |  |  |  |  | 2 | 2 |  | 0
19 |  |  | Kontrola upevnenia antén a technického stavu stožiaru | [11 empty] | X | X |  |  |  |  | 2 | 2 |  | 0
20 |  |  | Kontrola uzemnenia stožiaru - korodovanie, očistenie a ošetrenie | [11 empty] | X | X |  |  |  |  | 2 | 2 |  | 0
21 |  |  | Kontrola a meranie uzemnenia stožiaru | [11 empty] | X | X |  |  |  |  | 2 | 2 |  | 0
22 | RRAD1 - PB ZP, RRAD2 - PB VP | Technologické rozvádzače / PB ZP, PB VP | Vizuálna kontrola rozvádzača |  | X | [15 empty] | 52 | 2
23 |  |  | Kontrola čistoty a odstránenie nečistôt z rozvádzača | [11 empty] | X | X |  |  |  |  | 2 | 2 |  | 0
24 |  |  | Čistenie filtrov ventilátorov | [11 empty] | X | X |  |  |  |  | 2 | 2 |  | 0
25 |  |  | Kontrola dotiahnutie spojov | [11 empty] | X | X |  |  |  |  | 2 | 2 |  | 0
26 |  |  | Kontrola mechanických častí rozvádzača | [11 empty] | X | X |  |  |  |  | 2 | 2 |  | 0
27 |  |  | Kontrola funkčnosti elektrických obvodov a uzemnenia rozvádzača | [11 empty] | X | X |  |  |  |  | 2 | 2 |  | 0
28 |  |  | Kontrola napájacích napätí a káblových prepojení | [11 empty] | X | X |  |  |  |  | 2 | 2 |  | 0
29 |  |  | Profylaktická prehliadka systému rádiového spojenia - Aktívne prvky, združovacie a filtračné obvody, riadiace obvody... | [11 empty] | X | X |  |  |  |  | 2 | 2 |  | 0
30 |  |  | Kontrola uzemnenia - korodovanie, očistenie a ošetrenie | [11 empty] | X | X |  |  |  |  | 2 | 2 |  | 0
31 |  |  | Kontrola izolačného stavu a impedancie vypínacej slučky | [11 empty] | X | X |  |  |  |  | 2 | 2 |  | 0
32 |  |  | Kontrola a meranie uzemnenia | [11 empty] | X | X |  |  |  |  | 2 | 2 |  | 0
33 |  |  | Výstupná správa a protokol | [11 empty] | X | X |  |  |  |  | 2 | 2 |  | 0
34 | Rádiové spojenie | Tunel 4G | Kontrola konektorov, spojov rádiového vyžarovacieho kábla | [11 empty] | X | X |  |  |  |  | 2 | 1 |  | 0
35 |  |  | Vizuálna kontrola vyžarovacieho kabelu | [11 empty] | X | X |  |  |  |  | 2 | 1 |  | 0
36 |  |  | Kontrola odbočovacích splitrov - meranie utlmových parametrov | [11 empty] | X | X |  |  |  |  | 2 | 1 |  | 0
37 |  |  | Kontrola prepojovacích dilatačných bodov | [11 empty] | X | X |  |  |  |  | 2 | 1 |  | 0
38 |  |  | Kontrola konektorov celého vyžarovacieho systému tunela | [11 empty] | X | X |  |  |  |  | 2 | 1 |  | 0
39 |  |  | Kontrola a dotiahnutie montážnych klipov vyžarovacieho kabelu | [11 empty] | X | X |  |  |  |  | 2 | 1 |  | 0
40 |  |  | Zmeranie parametrov rádiových systémov tunela RX, TX | [11 empty] | X | X |  |  |  |  | 2 | 1 |  | 0
41 |  |  | Kontrola útlmových parametrov združovacích obvodov | [11 empty] | X | X |  |  |  |  | 2 | 1 |  | 0
42 |  |  | Kontrola prepojovacích kabelov aktívnych a pasívnych častí | [11 empty] | X | X |  |  |  |  | 2 | 1 |  | 0
43 |  | Tunel FM | Kontrola rádiových FM vysielačov | [11 empty] | X | X |  |  |  |  | 2 | 1 |  | 0
44 |  |  | Kontrola rádiových FM príjmačov | [11 empty] | X | X |  |  |  |  | 2 | 1 |  | 0
45 |  |  | Zmeranie útlmových parametrov FM Rozbočovačov | [11 empty] | X | X |  |  |  |  | 2 | 1 |  | 0
46 |  |  | Zmeranie útlmových parametrov optickej trasy | [11 empty] | X | X |  |  |  |  | 2 | 1 |  | 0
[23 empty] | spolu: | 0

## Príloha č.1.9 - SO 420-10
Príloha č. 1: Servis a údržba stavebnej a technologickej časti tunela Ovčiarsko - 1.9
Diaľnica D1 Hričovské Podhradie - Lietavská Lúčka
SO 420-10 Evakuačný rozhlas
Por. číslo | Označenie | Zariadenie | Úkon / Činnosť | Bežná údržba (vykonáva NDS) | [5 empty] | Odborné prehliadky, Odborné skúšky Vyhláška MPSVaR SR č. 508/2009 Z. z. STN 33 1500:1990~2007, STN EN 62305-3:2007 STN 34 1391:1998~2008, STN 34 1391:1998~2008 |  |  |  |  | Harmonogram činností | [7 empty] | Jednotková cena za 1 úkon na 1 zariadení (€ bez DPH) | Cena za rok na všetkých zariadeniach (€ bez DPH)
|  |  |  | denne | týždenne | mesačne | štvrťročne | polročne | ročne | periodicita v zmysle platných predpisov v rokoch | OP, OS | úradná skúška | počet úkonov za rok | počet objektov | jarná odstávka | jesenná odstávka | mesačná údržba | štvrť ročná údržba | pol ročná údržba | ročná údržba | počet úkonov za rok | počet objektov
1 | Evakuačný rozhlas | PTR, LTR, PP1-PP8, NZL1-NZL3, NZP1-NZP3 | Úradná skúška - celok | [6 empty] | 10 |  | X |  | 1
2 |  | PTR, LTR, PP1-PP8, NZL1-NZL3, NZP1-NZP3 | Odborná prehliadka a odborná skúška - celok | [6 empty] | 1 | X |  | 1 | 1 | [9 empty] | 0
3 |  | Rozhlas / PTR, LTR, PP1- PP8, NZL1-NZL3, NZP1-NZP3 | Vizuálna kontrola technického stavu a funkčnosti zariadení - celok |  | X | [15 empty] | 52 | 1
4 |  |  | Skúška vstupu operátora - živé hlásenie - celok |  | X | [15 empty] | 52 | 1
5 |  |  | Funkčná skúška systému - celok |  | X | [15 empty] | 52 | 1
6 |  |  | Funkčná skúška systému na operátorskom pracovisku SSUD - celok |  | X | [15 empty] | 52 | 1
7 |  | Tlakový reproduktor / PTR, LTR, PP1-PP8, NZL1- NZL3, NZP1-NZP3 | Vizuálna kontrola zariadení |  | X | [15 empty] | 52 | 64
8 |  |  | Kontrola počuteľnosti a zrozumiteľnosti | [11 empty] | X | X |  |  |  |  | 2 | 64 |  | 0
9 |  |  | Kontrola smerovania jednotlivých hlásení do jednotlivých zón tunelového rozhlasu | [11 empty] | X | X |  |  |  |  | 2 | 64 |  | 0
10 |  |  | Vizuálna a mechanická kontrola uchytenia a zapojenia reproduktorov | [11 empty] | X | X |  |  |  |  | 2 | 64 |  | 0
11 |  |  | Vizuálna a mechanická kontrola reproduktorov vrátane vyčistenia | [11 empty] | X | X |  |  |  |  | 2 | 64 |  | 0
12 |  |  | Skúška funkčnosti reproduktorov a riadiacej jednotky | [11 empty] | X | X |  |  |  |  | 2 | 64 |  | 0
13 |  | Rozvádzač RTR1, RTR2 / PB ZP,PB VP | Vizuálna kontrola zariadení |  | X | [15 empty] | 52 | 2
14 |  |  | Overenie funkčnosti zosilňovačov | [11 empty] | X | X |  |  |  |  | 2 | 2 |  | 0
15 |  |  | Kontrola funkčnosti riadiacej jednotky | [11 empty] | X | X |  |  |  |  | 2 | 2 |  | 0
16 |  |  | Vizuálna kontrola technického stavu a funkčnosti rozvádzača | [11 empty] | X | X |  |  |  |  | 2 | 2 |  | 0
17 |  |  | Odstránenie nečistôt z rozvádzača | [11 empty] | X | X |  |  |  |  | 2 | 2 |  | 0
18 |  |  | Očistenie filtrov ventilárov | [11 empty] | X | X |  |  |  |  | 2 | 2 |  | 0
19 |  |  | Kontrola spojov - dotiahnutie | [11 empty] | X | X |  |  |  |  | 2 | 2 |  | 0
20 |  |  | Kontrola mechanických častí rozvádzača | [11 empty] | X | X |  |  |  |  | 2 | 2 |  | 0
21 |  |  | Skúška komunikačného rozhrania s RST | [11 empty] | X | X |  |  |  |  | 2 | 2 |  | 0
22 |  |  | Skúška komunkačného rozhrania po LAN do riadiacej jednotky v SSUD | [11 empty] | X | X |  |  |  |  | 2 | 2 |  | 0
23 | NN káblové rozvody | PB ZP, tunelová rúra, PP1-PP8, PB VP | Vizuálna kontrola káblových trás - uloženie káblov, rošty, žľaby, prepážky - celok | [11 empty] | X | X |  |  |  |  | 2 | 1 |  | 0
24 |  |  | Vizuálna kontrola technického stavu - celok | [11 empty] | X | X |  |  |  |  | 2 | 1 |  | 0
25 |  |  | Kontrola napájacích napätí a káblových prepojení - celok | [11 empty] | X | X |  |  |  |  | 2 | 1 |  | 0
[23 empty] | spolu: | 0

## Príloha č.1.10 - SO 420-11
Príloha č. 1: Servis a údržba stavebnej a technologickej časti tunela Ovčiarsko - 1.10
Diaľnica D1 Hričovské Podhradie - Lietavská Lúčka
SO 420-11 Dispečerský telefón
Por. číslo | Označenie | Zariadenie | Úkon / Činnosť | Bežná údržba (vykonáva NDS) | [5 empty] | Odborné prehliadky, Odborné skúšky Vyhláška MPSVaR SR č. 508/2009 Z. z. STN 33 1500:1990~2007, STN EN 62305-3:2007 STN 34 1391:1998~2008, STN 34 1391:1998~2008 |  |  |  |  | Harmonogram činností | [7 empty] | Jednotková cena za 1 úkon na 1 zariadení (€ bez DPH) | Cena za rok na všetkých zariadeniach (€ bez DPH)
|  |  |  | denne | týždenne | mesačne | štvrťročne | polročne | ročne | periodicita v zmysle platných predpisov v rokoch | OP, OS | úradná skúška | počet úkonov za rok | počet objektov | jarná odstávka | jesenná odstávka | mesačná údržba | štvrť ročná údržba | pol ročná údržba | ročná údržba | počet úkonov za rok | počet objektov
1 | DT | PB VP, PB ZP | Úradná skúška - celok | [6 empty] | 10 |  | X |  | 1
2 |  | PB VP, PB ZP | Odborná prehliadka a odborná skúška - celok | [6 empty] | 1 | X |  | 1 | 1 | [9 empty] | 0
3 |  | Pevný telefón, Bezdrôtový telefón / PB VP, PB ZP | Kontrola funkčnosti - kontrola spojenia medzi pevnými telefónmi - celok |  | X | [15 empty] | 52 | 1
4 |  |  | Kontrola funkčnosti - kontrola spojenia medzi bezdrôtovými telefónmi - celok |  | X | [15 empty] | 52 | 1
5 |  |  | Kontrola stavu bezdrôtových telefónov - batéria, pripojenie základne - celok | [11 empty] | X | X |  |  |  |  | 2 | 1 |  | 0
6 |  |  | Kontrola stavu pevných telefónov - pripojenie základne - celok | [11 empty] | X | X |  |  |  |  | 2 | 1 |  | 0
7 |  | Rozvádzač RDT / PB VP | Vizuálna kontrola technického stavu rozvádzača |  | X | [15 empty] | 52 | 1
8 |  |  | Kontrola čistoty a odstránenie nečistôt z rozvádzača | [11 empty] | X | X |  |  |  |  | 2 | 1 |  | 0
9 |  |  | Kontrola dotiahnutia spojov | [11 empty] | X | X |  |  |  |  | 2 | 1 |  | 0
10 |  |  | Kontrola mechanických častí rozvádzača | [11 empty] | X | X |  |  |  |  | 2 | 1 |  | 0
11 |  |  | Kontrola funkčnosti elektrických obvodov a uzemnenia rozvádzača | [11 empty] | X | X |  |  |  |  | 2 | 1 |  | 0
12 |  |  | Kontrola napájacích napätí a káblových prepojení | [11 empty] | X | X |  |  |  |  | 2 | 1 |  | 0
13 |  |  | Kontrola, odstránenie nečistôt, kontrola optických konektorov, kontrola polomerov prepojovacích káblov | [11 empty] | X | X |  |  |  |  | 2 | 1 |  | 0
14 |  |  | Skúška komunikačného rozhrania a prenosu prevádzkových stavov do RST tunela | [11 empty] | X | X |  |  |  |  | 2 | 1 |  | 0
[23 empty] | spolu: | 0

## Príloha č.1.11 - SO 420-12
Príloha č. 1: Servis a údržba stavebnej a technologickej časti tunela Ovčiarsko - 1.11
Diaľnica D1 Hričovské Podhradie - Lietavská Lúčka
SO 420-12 Silnoprúdové rozvody
Por. číslo | Označenie | Zariadenie | Úkon / Činnosť | Bežná údržba (vykonáva NDS) | [5 empty] | Odborné prehliadky, Odborné skúšky Vyhláška MPSVaR SR č. 508/2009 Z. z. STN 33 1500:1990~2007, STN EN 62305-3:2007 STN 34 1391:1998~2008, STN 34 1391:1998~2008 |  |  |  |  | Harmonogram činností | [7 empty] | Jednotková cena za 1 úkon na 1 zariadení (€ bez DPH) | Cena za rok na všetkých zariadeniach (€ bez DPH)
|  |  |  | denne | týždenne | mesačne | štvrťročne | polročne | ročne | periodicita v zmysle platných predpisov v rokoch | OP, OS | úradná skúška | počet úkonov za rok | počet objektov | jarná odstávka | jesenná odstávka | mesačná údržba | štvrť ročná údržba | pol ročná údržba | ročná údržba | počet úkonov za rok | počet objektov
1 | Silnoprúdové rozvody | Káble, rozvádzače / PB VP, PB ZP, tunel, PP1-PP8 | Úradná škúška - celok | [6 empty] | 10 |  | X |  | 1
2 | Trafostanica - PB VP, PB ZP | Trafostanice / PB VP, PB ZP | Úradná škúška - celok | [6 empty] | 10 |  | X |  | 1
3 | Silnoprúdové rozvody | Káble, rozvádzače / PB VP, PB ZP, tunel, PP1-PP8 | Odborná prehliadka a odborná skúška - celok | [6 empty] | 1 | X |  | 1 | 1 | [9 empty] | 0
4 | Trafostanica - PB VP, PB ZP | Trafostanice / PB VP, PB ZP | Odborná prehliadka a odborná skúška - celok | [6 empty] | 5 | X |  | 0.25 | 1 | [9 empty] | 0
5 | T1A | Transformátor / PB ZP | Vizuálna kontrola technického stavu a funkčnosti zariadení |  |  | X | [14 empty] | 12 | 1
6 |  |  | Kontrola uzemnenia - korodovanie, očistenie a ošetrenie | [11 empty] | X | X |  |  |  |  | 2 | 1 |  | 0
7 |  |  | Čistenie transformátora | [11 empty] | X | X |  |  |  |  | 2 | 1 |  | 0
8 |  |  | Kontrola transformátora a prídavných zariadení | [11 empty] | X | X |  |  |  |  | 2 | 1 |  | 0
9 | T1B | Transformátor / PB ZP | Vizuálna kontrola technického stavu a funkčnosti zariadení |  |  | X | [14 empty] | 12 | 1
10 |  |  | Kontrola uzemnenia - korodovanie, očistenie a ošetrenie | [11 empty] | X | X |  |  |  |  | 2 | 1 |  | 0
11 |  |  | Čistenie transformátora | [11 empty] | X | X |  |  |  |  | 2 | 1 |  | 0
12 |  |  | Kontrola transformátora a prídružných zariadení | [11 empty] | X | X |  |  |  |  | 2 | 1 |  | 0
13 | T2A | Transformátor / PB VP | Vizuálna kontrola technického stavu a funkčnosti zariadení |  |  | X | [14 empty] | 12 | 1
14 |  |  | Kontrola uzemnenia - korodovanie, očistenie a ošetrenie | [11 empty] | X | X |  |  |  |  | 2 | 1 |  | 0
15 |  |  | Čistenie transformátora | [11 empty] | X | X |  |  |  |  | 2 | 1 |  | 0
16 |  |  | Kontrola transformátora a prídavných zariadení | [11 empty] | X | X |  |  |  |  | 2 | 1 |  | 0
17 | T2B | Transformátor / PB VP | Vizuálna kontrola technického stavu a funkčnosti zariadení |  |  | X | [14 empty] | 12 | 1
18 |  |  | Kontrola uzemnenia - korodovanie, očistenie a ošetrenie | [11 empty] | X | X |  |  |  |  | 2 | 1 |  | 0
19 |  |  | Čistenie transformátora | [11 empty] | X | X |  |  |  |  | 2 | 1 |  | 0
20 |  |  | Kontrola transformátora a prídružných zariadení | [11 empty] | X | X |  |  |  |  | 2 | 1 |  | 0
21 | R1 | Rozvádzač VN / PB ZP | Vizuálna kontrola technického stavu a funkčnosti zariadení |  |  | X | [14 empty] | 12 | 1
22 |  |  | Kontrola dotiahnutia spojov | [11 empty] | X | X |  |  |  |  | 2 | 1 |  | 0
23 |  |  | Kontrola funkčnosti elektrických obvodov a uzemnenia | [11 empty] | X | X |  |  |  |  | 2 | 1 |  | 0
24 |  |  | Kontrola napájacích napätí a káblových prepojení | [11 empty] | X | X |  |  |  |  | 2 | 1 |  | 0
25 |  |  | Kontrola rozvádzača termovíziou | [11 empty] | X | X |  |  |  |  | 2 | 1 |  | 0
26 | R2 | Rozvádzač VN / PB VP | Vizuálna kontrola technického stavu a funkčnosti zariadení |  |  | X | [14 empty] | 12 | 1
27 |  |  | Kontrola dotiahnutia spojov | [11 empty] | X | X |  |  |  |  | 2 | 1 |  | 0
28 |  |  | Kontrola funkčnosti elektrických obvodov a uzemnenia | [11 empty] | X | X |  |  |  |  | 2 | 1 |  | 0
29 |  |  | Kontrola napájacích napätí a káblových prepojení | [11 empty] | X | X |  |  |  |  | 2 | 1 |  | 0
30 |  |  | Kontrola rozvádzača termovíziou | [11 empty] | X | X |  |  |  |  | 2 | 1 |  | 0
31 | RU1 | Rozvádzač NN / PB ZP | Vizuálna kontrola technického stavu a funkčnosti zariadení |  | X | [15 empty] | 52 | 1
32 |  |  | Kontrola dotiahnutia spojov | [11 empty] | X | X |  |  |  |  | 2 | 1 |  | 0
33 |  |  | Kontrola funkčnosti elektrických obvodov a uzemnenia | [11 empty] | X | X |  |  |  |  | 2 | 1 |  | 0
34 |  |  | Kontrola napájacích napätí a káblových prepojení | [11 empty] | X | X |  |  |  |  | 2 | 1 |  | 0
35 |  |  | Kontrola rozvádzača termovíziou | [11 empty] | X | X |  |  |  |  | 2 | 1 |  | 0
36 | RH1A+RC1A | Rozvádzač NN / PB ZP | Vizuálna kontrola technického stavu a funkčnosti zariadení |  | X | [15 empty] | 52 | 2
37 |  |  | Kontrola dotiahnutia spojov | [11 empty] | X | X |  |  |  |  | 2 | 2 |  | 0
38 |  |  | Kontrola funkčnosti elektrických obvodov a uzemnenia | [11 empty] | X | X |  |  |  |  | 2 | 2 |  | 0
39 |  |  | Kontrola napájacích napätí a káblových prepojení | [11 empty] | X | X |  |  |  |  | 2 | 2 |  | 0
40 |  |  | Kontrola rozvádzača termovíziou | [11 empty] | X | X |  |  |  |  | 2 | 2 |  | 0
41 | RH1B | Rozvádzač NN / PB ZP | Vizuálna kontrola technického stavu a funkčnosti zariadení |  | X | [15 empty] | 52 | 1
42 |  |  | Kontrola dotiahnutia spojov | [11 empty] | X | X |  |  |  |  | 2 | 1 |  | 0
43 |  |  | Kontrola funkčnosti elektrických obvodov a uzemnenia | [11 empty] | X | X |  |  |  |  | 2 | 1 |  | 0
44 |  |  | Kontrola napájacích napätí a káblových prepojení | [11 empty] | X | X |  |  |  |  | 2 | 1 |  | 0
45 |  |  | Kontrola rozvádzača termovíziou | [11 empty] | X | X |  |  |  |  | 2 | 1 |  | 0
46 | RU2 | Rozvádzač NN / PB VP | Vizuálna kontrola technického stavu a funkčnosti zariadení |  | X | [15 empty] | 52 | 1
47 |  |  | Kontrola dotiahnutia spojov | [11 empty] | X | X |  |  |  |  | 2 | 1 |  | 0
48 |  |  | Kontrola funkčnosti elektrických obvodov a uzemnenia | [11 empty] | X | X |  |  |  |  | 2 | 1 |  | 0
49 |  |  | Kontrola napájacích napätí a káblových prepojení | [11 empty] | X | X |  |  |  |  | 2 | 1 |  | 0
50 |  |  | Kontrola rozvádzača termovíziou | [11 empty] | X | X |  |  |  |  | 2 | 1 |  | 0
51 | RH2A+RC2A | Rozvádzač NN / PB VP | Vizuálna kontrola technického stavu a funkčnosti zariadení |  | X | [15 empty] | 52 | 2
52 |  |  | Kontrola dotiahnutia spojov | [11 empty] | X | X |  |  |  |  | 2 | 2 |  | 0
53 |  |  | Kontrola funkčnosti elektrických obvodov a uzemnenia | [11 empty] | X | X |  |  |  |  | 2 | 2 |  | 0
54 |  |  | Kontrola napájacích napätí a káblových prepojení | [11 empty] | X | X |  |  |  |  | 2 | 2 |  | 0
55 |  |  | Kontrola rozvádzača termovíziou | [11 empty] | X | X |  |  |  |  | 2 | 2 |  | 0
56 | RH2B | Rozvádzač NN / PB VP | Vizuálna kontrola technického stavu a funkčnosti zariadení |  | X | [15 empty] | 52 | 1
57 |  |  | Kontrola dotiahnutia spojov | [11 empty] | X | X |  |  |  |  | 2 | 1 |  | 0
58 |  |  | Kontrola funkčnosti elektrických obvodov a uzemnenia | [11 empty] | X | X |  |  |  |  | 2 | 1 |  | 0
59 |  |  | Kontrola napájacích napätí a káblových prepojení | [11 empty] | X | X |  |  |  |  | 2 | 1 |  | 0
60 |  |  | Kontrola rozvádzača termovíziou | [11 empty] | X | X |  |  |  |  | 2 | 1 |  | 0
61 | RPU1 | Rozvádzač NN / PP1 | Vizuálna kontrola technického stavu a funkčnosti zariadení |  | X | [15 empty] | 52 | 1
62 |  |  | Kontrola dotiahnutia spojov | [11 empty] | X | X |  |  |  |  | 2 | 1 |  | 0
63 |  |  | Kontrola funkčnosti elektrických obvodov a uzemnenia | [11 empty] | X | X |  |  |  |  | 2 | 1 |  | 0
64 |  |  | Kontrola napájacích napätí a káblových prepojení | [11 empty] | X | X |  |  |  |  | 2 | 1 |  | 0
65 |  |  | Kontrola rozvádzača termovíziou | [11 empty] | X | X |  |  |  |  | 2 | 1 |  | 0
66 | RPU2 | Rozvádzač NN / PP2 | Vizuálna kontrola technického stavu a funkčnosti zariadení |  | X | [15 empty] | 52 | 1
67 |  |  | Kontrola dotiahnutia spojov | [11 empty] | X | X |  |  |  |  | 2 | 1 |  | 0
68 |  |  | Kontrola funkčnosti elektrických obvodov a uzemnenia | [11 empty] | X | X |  |  |  |  | 2 | 1 |  | 0
69 |  |  | Kontrola napájacích napätí a káblových prepojení | [11 empty] | X | X |  |  |  |  | 2 | 1 |  | 0
70 |  |  | Kontrola rozvádzača termovíziou | [11 empty] | X | X |  |  |  |  | 2 | 1 |  | 0
71 | RPU3 | Rozvádzač NN / PP3 | Vizuálna kontrola technického stavu a funkčnosti zariadení |  | X | [15 empty] | 52 | 1
72 |  |  | Kontrola dotiahnutia spojov | [11 empty] | X | X |  |  |  |  | 2 | 1 |  | 0
73 |  |  | Kontrola funkčnosti elektrických obvodov a uzemnenia | [11 empty] | X | X |  |  |  |  | 2 | 1 |  | 0
74 |  |  | Kontrola napájacích napätí a káblových prepojení | [11 empty] | X | X |  |  |  |  | 2 | 1 |  | 0
75 |  |  | Kontrola rozvádzača termovíziou | [11 empty] | X | X |  |  |  |  | 2 | 1 |  | 0
76 | RPU4 | Rozvádzač NN / PP4 | Vizuálna kontrola technického stavu a funkčnosti zariadení |  | X | [15 empty] | 52 | 1
77 |  |  | Kontrola dotiahnutia spojov | [11 empty] | X | X |  |  |  |  | 2 | 1 |  | 0
78 |  |  | Kontrola funkčnosti elektrických obvodov a uzemnenia | [11 empty] | X | X |  |  |  |  | 2 | 1 |  | 0
79 |  |  | Kontrola napájacích napätí a káblových prepojení | [11 empty] | X | X |  |  |  |  | 2 | 1 |  | 0
80 |  |  | Kontrola rozvádzača termovíziou | [11 empty] | X | X |  |  |  |  | 2 | 1 |  | 0
81 | RPU5 | Rozvádzač NN / PP5 | Vizuálna kontrola technického stavu a funkčnosti zariadení |  | X | [15 empty] | 52 | 1
82 |  |  | Kontrola dotiahnutia spojov | [11 empty] | X | X |  |  |  |  | 2 | 1 |  | 0
83 |  |  | Kontrola funkčnosti elektrických obvodov a uzemnenia | [11 empty] | X | X |  |  |  |  | 2 | 1 |  | 0
84 |  |  | Kontrola napájacích napätí a káblových prepojení | [11 empty] | X | X |  |  |  |  | 2 | 1 |  | 0
85 |  |  | Kontrola rozvádzača termovíziou | [11 empty] | X | X |  |  |  |  | 2 | 1 |  | 0
86 | RPU6 | Rozvádzač NN / PP6 | Vizuálna kontrola technického stavu a funkčnosti zariadení |  | X | [15 empty] | 52 | 1
87 |  |  | Kontrola dotiahnutia spojov | [11 empty] | X | X |  |  |  |  | 2 | 1 |  | 0
88 |  |  | Kontrola funkčnosti elektrických obvodov a uzemnenia | [11 empty] | X | X |  |  |  |  | 2 | 1 |  | 0
89 |  |  | Kontrola napájacích napätí a káblových prepojení | [11 empty] | X | X |  |  |  |  | 2 | 1 |  | 0
90 |  |  | Kontrola rozvádzača termovíziou | [11 empty] | X | X |  |  |  |  | 2 | 1 |  | 0
91 | RPU7 | Rozvádzač NN / PP7 | Vizuálna kontrola technického stavu a funkčnosti zariadení |  | X | [15 empty] | 52 | 1
92 |  |  | Kontrola dotiahnutia spojov | [11 empty] | X | X |  |  |  |  | 2 | 1 |  | 0
93 |  |  | Kontrola funkčnosti elektrických obvodov a uzemnenia | [11 empty] | X | X |  |  |  |  | 2 | 1 |  | 0
94 |  |  | Kontrola napájacích napätí a káblových prepojení | [11 empty] | X | X |  |  |  |  | 2 | 1 |  | 0
95 |  |  | Kontrola rozvádzača termovíziou | [11 empty] | X | X |  |  |  |  | 2 | 1 |  | 0
96 | RPU8 | Rozvádzač NN / PP8 | Vizuálna kontrola technického stavu a funkčnosti zariadení |  | X | [15 empty] | 52 | 1
97 |  |  | Kontrola dotiahnutia spojov | [11 empty] | X | X |  |  |  |  | 2 | 1 |  | 0
98 |  |  | Kontrola funkčnosti elektrických obvodov a uzemnenia | [11 empty] | X | X |  |  |  |  | 2 | 1 |  | 0
99 |  |  | Kontrola napájacích napätí a káblových prepojení | [11 empty] | X | X |  |  |  |  | 2 | 1 |  | 0
100 |  |  | Kontrola rozvádzača termovíziou | [11 empty] | X | X |  |  |  |  | 2 | 1 |  | 0
101 | ZS1L + ZS1P | Zásuvková skrinka / ZP | Vizuálna kontrola technického stavu a funkčnosti zariadení |  | X | [15 empty] | 52 | 2
102 |  |  | Kontrola dotiahnutia spojov | [11 empty] | X | X |  |  |  |  | 2 | 2 |  | 0
103 |  |  | Kontrola funkčnosti elektrických obvodov a uzemnenia | [11 empty] | X | X |  |  |  |  | 2 | 2 |  | 0
104 |  |  | Kontrola rozvádzača termovíziou | [11 empty] | X | X |  |  |  |  | 2 | 2 |  | 0
105 | ZS2L + ZS2P | Zásuvková skrinka / VP | Vizuálna kontrola technického stavu a funkčnosti zariadení |  | X | [15 empty] | 52 | 2
106 |  |  | Kontrola dotiahnutia spojov | [11 empty] | X | X |  |  |  |  | 2 | 2 |  | 0
107 |  |  | Kontrola funkčnosti elektrických obvodov a uzemnenia | [11 empty] | X | X |  |  |  |  | 2 | 2 |  | 0
108 |  |  | Kontrola rozvádzača termovíziou | [11 empty] | X | X |  |  |  |  | 2 | 2 |  | 0
109 | ZS1 + ZS2 | Zásuvková skrinka / PP1-PP8 | Vizuálna kontrola technického stavu a funkčnosti zariadení |  | X | [15 empty] | 52 | 16 |  | 0
110 |  |  | Kontrola dotiahnutia spojov | [11 empty] | X | X |  |  |  |  | 2 | 16 |  | 0
111 |  |  | Kontrola funkčnosti elektrických obvodov a uzemnenia | [11 empty] | X | X |  |  |  |  | 2 | 16 |  | 0
112 |  |  | Kontrola rozvádzača termovíziou | [11 empty] | X | X |  |  |  |  | 2 | 16 |  | 0
113 | Káblové rozvody, napájanie, riadenie | Káble, rozvádzače / PB VP, PB ZP, tunel, PP1-PP8 | Vizuálna kontrola káblových trás - uloženie káblov, roštov , žľaby, prepážky - celok | [11 empty] | X | X |  |  |  |  | 2 | 1 |  | 0
114 |  |  | Vizuálna kontrola technického stavu - celok | [11 empty] | X | X |  |  |  |  | 2 | 1 |  | 0
115 |  |  | Kontrola napájacích napätí a prepojení - celok | [11 empty] | X | X |  |  |  |  | 2 | 1 |  | 0
116 | DG1 a DG2 | Dieselagregáty / pri PB VP a PB ZP | Vizuálna kontrola technického stavu |  | X | [15 empty] | 52 | 2
117 |  |  | Preštartovanie dieselagregátu (kontrola stavu paliva, pod 75 % dotankovať) |  | raz za 2 týždne | [15 empty] | 26 | 2
118 |  |  | Výmena oleja, olejových filtrov - celok (poznámka: po 200 motohodinách) | [16 empty] | X | 1 | 2 |  | 0
119 |  |  | Výmena palivových filtrov, vzduchových filtrov - celok (poznámka: po 400 motohodinách) | [16 empty] | X | 1 | 2 |  | 0
120 |  |  | Kontrola výfukového potrubia, vypúšťanie vody a kondezátu z nádrže - celok | [11 empty] | X | X |  |  |  |  | 2 | 2 |  | 0
121 |  |  | Výmena chladiacej kvapaliny - celok (poznámka: po 1200 motohodinách) | [16 empty] | X | 1 | 2 |  | 0
122 |  |  | Výmena remeňa pomocného zariadenia - celok (raz za 2 roky) | [16 empty] | X | 0.5 | 2 |  | 0
123 |  |  | Kontrola funkčnosti predhrevu - celok (poznámka: po 1200 motohodinách) | [11 empty] | X | X |  |  |  |  | 2 | 2 |  | 0
124 |  |  | Kontrola funkčnosti vačkových hriadeľov, ventilov a čerpadiel - celok (poznámka: po 1200 motohodinách) | [11 empty] | X | X |  |  |  |  | 2 | 2 |  | 0
125 |  |  | Kontrola ventilácie (prietok vzduchu) - celok | [11 empty] | X | X |  |  |  |  | 2 | 2 |  | 0
126 |  |  | Kontrola odporu izolácie - celok (poznámka: po 250 motohodinách) | [16 empty] | X | 0.5 | 2 |  | 0
127 |  |  | Kontrola dotiahnutia skrutiek a zapojenia svoriek - celok (poznámka: po 250 motohodinách) | [16 empty] | X | 0.5 | 2 |  | 0
128 |  |  | Kontrola úrovne vibrácií a hluku - celok (poznámka: po 250 motohodinách) | [16 empty] | X | 0.5 | 2 |  | 0
129 |  |  | Kontrola ložísk - celok (poznámka: po 250 motohodinách) | [16 empty] | X | 0.5 | 2 |  | 0
130 |  |  | Kontrola zapojenia regulátora - celok (poznámka: po 250 motohodinách) | [16 empty] | X | 0.5 | 2 |  | 0
131 |  |  | Vyčistenie alternátora zvnútra a zvonka - celok (poznámka: po 250 motohodinách) | [16 empty] | X | 0.5 | 2 |  | 0
132 |  |  | Kontrola zapojenia a prevádzka príslušenstva - celok (poznámka: po 250 motohodinách) | [16 empty] | X | 0.5 | 2 |  | 0
133 |  |  | Kontrola diód - celok (poznámka: po 250 motohodinách) | [16 empty] | X | 0.5 | 2 |  | 0
134 |  |  | Kontrola varistora - celok (poznámka: po 250 motohodinách) | [16 empty] | X | 0.5 | 2 |  | 0
135 |  |  | Kompletná kontrola alternátora - celok (poznámka: po 250 motohodinách) | [16 empty] | X | 0.5 | 2 |  | 0
[23 empty] | spolu: | 0

## Príloha č.1.12 - SO 420-13
Príloha č. 1: Servis a údržba stavebnej a technologickej časti tunela Ovčiarsko - 1.12
Diaľnica D1 Hričovské Podhradie - Lietavská Lúčka
SO 420-13 Systém uzemnenia v tuneli
Por. číslo | Označenie | Zariadenie | Úkon / Činnosť | Bežná údržba (vykonáva NDS) | [5 empty] | Odborné prehliadky, Odborné skúšky Vyhláška MPSVaR SR č. 508/2009 Z. z. STN 33 1500:1990~2007, STN EN 62305-3:2007 STN 34 1391:1998~2008, STN 34 1391:1998~2008 |  |  |  |  | Harmonogram činností | [7 empty] | Jednotková cena za 1 úkon na 1 zariadení (€ bez DPH) | Cena za rok na všetkých zariadeniach (€ bez DPH)
|  |  |  | denne | týždenne | mesačne | štvrťročne | polročne | ročne | periodicita v zmysle platných predpisov v rokoch | OP, OS | úradná skúška | počet úkonov za rok | počet objektov | jarná odstávka | jesenná odstávka | mesačná údržba | štvrť ročná údržba | pol ročná údržba | ročná údržba | počet úkonov za rok | počet objektov
1 | Systém uzemnenia v tuneli | PB VP, PB ZP, tunel, PP1, PP2, PP3, PP4, PP5, PP6, PP7, PP8 | Úradná škúška - celok | [6 empty] | 10 |  | X |  | 1
2 |  | PB VP, PB ZP, tunel, PP1, PP2, PP3, PP4, PP5, PP6, PP7, PP8 | Odborná prehliadka a odborná skúška - celok | [6 empty] | 1 | X |  | 1 | 1 | [9 empty] | 0
3 |  | PB VP, PB ZP, tunel, PP1, PP2, PP3, PP4, PP5, PP6, PP7, PP8 | Elektrické a geofyzikálne meranie vplyvu bludných prúdov - celok | [9 empty] | 0.25 | 1 | [9 empty] | 0
4 | Vývody uzemnenia | Západný portál - LTR | Kontrola uzemnenia - korodovanie, očistenie a ošetrenie | [11 empty] | X | X |  |  |  |  | 2 | 1 |  | 0
5 |  | Západný portál - PTR | Kontrola uzemnenia - korodovanie, očistenie a ošetrenie | [11 empty] | X | X |  |  |  |  | 2 | 1 |  | 0
6 |  | Východný portál - LTR | Kontrola uzemnenia - korodovanie, očistenie a ošetrenie | [11 empty] | X | X |  |  |  |  | 2 | 1 |  | 0
7 |  | Východný portál - PTR | Kontrola uzemnenia - korodovanie, očistenie a ošetrenie | [11 empty] | X | X |  |  |  |  | 2 | 1 |  | 0
8 |  | PB VP | Kontrola uzemnenia - korodovanie, očistenie a ošetrenie | [11 empty] | X | X |  |  |  |  | 2 | 1 |  | 0
9 |  | PB ZP | Kontrola uzemnenia - korodovanie, očistenie a ošetrenie | [11 empty] | X | X |  |  |  |  | 2 | 1 |  | 0
10 |  | ČS | Kontrola uzemnenia - korodovanie, očistenie a ošetrenie | [11 empty] | X | X |  |  |  |  | 2 | 1 |  | 0
11 |  | Tunel - PP1 | Kontrola uzemnenia - korodovanie, očistenie a ošetrenie | [11 empty] | X | X |  |  |  |  | 2 | 1 |  | 0
12 |  | Tunel - PP2 | Kontrola uzemnenia - korodovanie, očistenie a ošetrenie | [11 empty] | X | X |  |  |  |  | 2 | 1 |  | 0
13 |  | Tunel - PP3 | Kontrola uzemnenia - korodovanie, očistenie a ošetrenie | [11 empty] | X | X |  |  |  |  | 2 | 1 |  | 0
14 |  | Tunel - PP4 | Kontrola uzemnenia - korodovanie, očistenie a ošetrenie | [11 empty] | X | X |  |  |  |  | 2 | 1 |  | 0
15 |  | Tunel - PP5 | Kontrola uzemnenia - korodovanie, očistenie a ošetrenie | [11 empty] | X | X |  |  |  |  | 2 | 1 |  | 0
16 |  | Tunel - PP6 | Kontrola uzemnenia - korodovanie, očistenie a ošetrenie | [11 empty] | X | X |  |  |  |  | 2 | 1 |  | 0
17 |  | Tunel - PP7 | Kontrola uzemnenia - korodovanie, očistenie a ošetrenie | [11 empty] | X | X |  |  |  |  | 2 | 1 |  | 0
18 |  | Tunel - PP8 | Kontrola uzemnenia - korodovanie, očistenie a ošetrenie | [11 empty] | X | X |  |  |  |  | 2 | 1 |  | 0
19 |  | Tunel - RSOSP1 | Kontrola uzemnenia - korodovanie, očistenie a ošetrenie | [11 empty] | X | X |  |  |  |  | 2 | 1 |  | 0
20 |  | Tunel - RSOSP2 | Kontrola uzemnenia - korodovanie, očistenie a ošetrenie | [11 empty] | X | X |  |  |  |  | 2 | 1 |  | 0
21 |  | Tunel - RSOSP3 | Kontrola uzemnenia - korodovanie, očistenie a ošetrenie | [11 empty] | X | X |  |  |  |  | 2 | 1 |  | 0
22 |  | Tunel - RSOSP4 | Kontrola uzemnenia - korodovanie, očistenie a ošetrenie | [11 empty] | X | X |  |  |  |  | 2 | 1 |  | 0
23 |  | Tunel - RSOSP5 | Kontrola uzemnenia - korodovanie, očistenie a ošetrenie | [11 empty] | X | X |  |  |  |  | 2 | 1 |  | 0
24 |  | Tunel - RSOSP6 | Kontrola uzemnenia - korodovanie, očistenie a ošetrenie | [11 empty] | X | X |  |  |  |  | 2 | 1 |  | 0
25 |  | Tunel - RSOSP7 | Kontrola uzemnenia - korodovanie, očistenie a ošetrenie | [11 empty] | X | X |  |  |  |  | 2 | 1 |  | 0
26 |  | Tunel - RSOSP8 | Kontrola uzemnenia - korodovanie, očistenie a ošetrenie | [11 empty] | X | X |  |  |  |  | 2 | 1 |  | 0
27 |  | Tunel - RSOSP9 | Kontrola uzemnenia - korodovanie, očistenie a ošetrenie | [11 empty] | X | X |  |  |  |  | 2 | 1 |  | 0
28 |  | Tunel - RSOSP10 | Kontrola uzemnenia - korodovanie, očistenie a ošetrenie | [11 empty] | X | X |  |  |  |  | 2 | 1 |  | 0
29 |  | Tunel - RSOSP11 | Kontrola uzemnenia - korodovanie, očistenie a ošetrenie | [11 empty] | X | X |  |  |  |  | 2 | 1 |  | 0
30 |  | Tunel - RSOSP12 | Kontrola uzemnenia - korodovanie, očistenie a ošetrenie | [11 empty] | X | X |  |  |  |  | 2 | 1 |  | 0
31 |  | Tunel - RSOSP13 | Kontrola uzemnenia - korodovanie, očistenie a ošetrenie | [11 empty] | X | X |  |  |  |  | 2 | 1 |  | 0
32 |  | Tunel - RSOSP14 | Kontrola uzemnenia - korodovanie, očistenie a ošetrenie | [11 empty] | X | X |  |  |  |  | 2 | 1 |  | 0
33 |  | Tunel - RSOSP15 | Kontrola uzemnenia - korodovanie, očistenie a ošetrenie | [11 empty] | X | X |  |  |  |  | 2 | 1 |  | 0
34 |  | Tunel - RSOSP16 | Kontrola uzemnenia - korodovanie, očistenie a ošetrenie | [11 empty] | X | X |  |  |  |  | 2 | 1 |  | 0
35 |  | Tunel - RSOSL1 | Kontrola uzemnenia - korodovanie, očistenie a ošetrenie | [11 empty] | X | X |  |  |  |  | 2 | 1 |  | 0
36 |  | Tunel - RSOSL2 | Kontrola uzemnenia - korodovanie, očistenie a ošetrenie | [11 empty] | X | X |  |  |  |  | 2 | 1 |  | 0
37 |  | Tunel - RSOSL3 | Kontrola uzemnenia - korodovanie, očistenie a ošetrenie | [11 empty] | X | X |  |  |  |  | 2 | 1 |  | 0
38 |  | Tunel - RSOSL4 | Kontrola uzemnenia - korodovanie, očistenie a ošetrenie | [11 empty] | X | X |  |  |  |  | 2 | 1 |  | 0
39 |  | Tunel - RSOSL5 | Kontrola uzemnenia - korodovanie, očistenie a ošetrenie | [11 empty] | X | X |  |  |  |  | 2 | 1 |  | 0
40 |  | Tunel - RSOSL6 | Kontrola uzemnenia - korodovanie, očistenie a ošetrenie | [11 empty] | X | X |  |  |  |  | 2 | 1 |  | 0
41 |  | Tunel - RSOSL7 | Kontrola uzemnenia - korodovanie, očistenie a ošetrenie | [11 empty] | X | X |  |  |  |  | 2 | 1 |  | 0
42 |  | Tunel - RSOSL8 | Kontrola uzemnenia - korodovanie, očistenie a ošetrenie | [11 empty] | X | X |  |  |  |  | 2 | 1 |  | 0
43 |  | Tunel - RSOSL9 | Kontrola uzemnenia - korodovanie, očistenie a ošetrenie | [11 empty] | X | X |  |  |  |  | 2 | 1 |  | 0
44 |  | Tunel - RSOSL10 | Kontrola uzemnenia - korodovanie, očistenie a ošetrenie | [11 empty] | X | X |  |  |  |  | 2 | 1 |  | 0
45 |  | Tunel - RSOSL11 | Kontrola uzemnenia - korodovanie, očistenie a ošetrenie | [11 empty] | X | X |  |  |  |  | 2 | 1 |  | 0
46 |  | Tunel - RSOSL12 | Kontrola uzemnenia - korodovanie, očistenie a ošetrenie | [11 empty] | X | X |  |  |  |  | 2 | 1 |  | 0
47 |  | Tunel - RSOSL13 | Kontrola uzemnenia - korodovanie, očistenie a ošetrenie | [11 empty] | X | X |  |  |  |  | 2 | 1 |  | 0
48 |  | Tunel - RSOSL14 | Kontrola uzemnenia - korodovanie, očistenie a ošetrenie | [11 empty] | X | X |  |  |  |  | 2 | 1 |  | 0
49 |  | Tunel - RSOSL15 | Kontrola uzemnenia - korodovanie, očistenie a ošetrenie | [11 empty] | X | X |  |  |  |  | 2 | 1 |  | 0
50 |  | Tunel - RSOSL16 | Kontrola uzemnenia - korodovanie, očistenie a ošetrenie | [11 empty] | X | X |  |  |  |  | 2 | 1 |  | 0
[23 empty] | spolu: | 0
#NAME?

## Príloha č.1.13 - SO 420-14
Príloha č. 1: Servis a údržba stavebnej a technologickej časti tunela Ovčiarsko - 1.13
Diaľnica D1 Hričovské Podhradie - Lietavská Lúčka
SO 420-14 Dopravné značenie, trvalé a premenné
Por. číslo | Označenie | Zariadenie | Úkon / Činnosť | Bežná údržba (vykonáva NDS) | [5 empty] | Odborné prehliadky, Odborné skúšky Vyhláška MPSVaR SR č. 508/2009 Z. z. STN 33 1500:1990~2007, STN EN 62305-3:2007 STN 34 1391:1998~2008, STN 34 1391:1998~2008 |  |  |  |  | Harmonogram činností | [7 empty] | Jednotková cena za 1 úkon na 1 zariadení (€ bez DPH) | Cena za rok na všetkých zariadeniach (€ bez DPH)
|  |  |  | denne | týždenne | mesačne | štvrťročne | polročne | ročne | periodicita v zmysle platných predpisov v rokoch | OP, OS | úradná skúška | počet úkonov za rok | počet objektov | jarná odstávka | jesenná odstávka | mesačná údržba | štvrť ročná údržba | pol ročná údržba | ročná údržba | počet úkonov za rok | počet objektov
1 | Dopravné značenie trvalé a premenné | PDZ, CSS, informatívne značky / Tunelová rúra | Úradná skúška - celok | [6 empty] | 10 |  | X |  | 1
2 |  | PDZ, CSS, informatívne značky / Tunelová rúra | Odborná prehliadka a odborná skúška - celok | [6 empty] | 1 | X |  | 1 | 1 | [9 empty] | 0
3 | ZP - PTR - TNR1 - PDZ1, PDZ3, PDZ5 | PDZ, Návestný rez TNR/ Tunelová rúra | Vizuálna kontrola technického stavu a funkčnosti PDZ | X | [16 empty] | 365 | 4
4 |  |  | Vizuálna kontrola funkcie PDZ, prenosu a ovládania | [11 empty] | X | X |  |  |  |  | 2 | 4 |  | 0
5 |  |  | Kontrola NR - korodovanie, očistenie a ošetrenie | [11 empty] | X | X |  |  |  |  | 2 | 4 |  | 0
6 |  |  | Vizuálna kontrola mechanického stavu návesného rezu | [11 empty] | X | X |  |  |  |  | 2 | 4 |  | 0
7 |  |  | Vizuálna kontrola zobrazenia symbolov PDZ a semaforov | [11 empty] | X | X |  |  |  |  | 2 | 4 |  | 0
8 |  |  | Funkčná kontrola PDZ - svietenie LED, | [11 empty] | X | X |  |  |  |  | 2 | 4 |  | 0
9 |  |  | Kontrola mechanických dielov zariadení PDZ | [11 empty] | X | X |  |  |  |  | 2 | 4 |  | 0
10 |  |  | Skúška komunikačného rozhrania a prenosu ovládania prevádzkových stavov PDZ z RST | [11 empty] | X | X |  |  |  |  | 2 | 4 |  | 0
11 | PTR - TNR2 - PDZ1, PDZ3, PDZ5 | PDZ, Návestný rez TNR / Tunelová rúra | Vizuálna kontrola technického stavu a funkčnosti PDZ | X | [16 empty] | 365 | 4
12 |  |  | Vizuálna kontrola funkcie PDZ, prenosu a ovládania | [11 empty] | X | X |  |  |  |  | 2 | 4 |  | 0
13 |  |  | Kontrola NR - korodovanie, očistenie a ošetrenie | [11 empty] | X | X |  |  |  |  | 2 | 4 |  | 0
14 |  |  | Vizuálna kontrola mechanického stavu návesného rezu | [11 empty] | X | X |  |  |  |  | 2 | 4 |  | 0
15 |  |  | Vizuálna kontrola zobrazenia symbolov PDZ a semaforov | [11 empty] | X | X |  |  |  |  | 2 | 4 |  | 0
16 |  |  | Funkčná kontrola PDZ - svietenie LED, | [11 empty] | X | X |  |  |  |  | 2 | 4 |  | 0
17 |  |  | Kontrola mechanických dielov zariadení PDZ | [11 empty] | X | X |  |  |  |  | 2 | 4 |  | 0
18 |  |  | Skúška komunikačného rozhrania a prenosu ovládania prevádzkových stavov PDZ z RST | [11 empty] | X | X |  |  |  |  | 2 | 4 |  | 0
19 | PTR - TNR3 - PDZ1, PDZ3, PDZ5 | PDZ, Návestný rez TNR / Tunelová rúra | Vizuálna kontrola technického stavu a funkčnosti PDZ | X | [16 empty] | 365 | 4 |  | 0
20 |  |  | Vizuálna kontrola funkcie PDZ, prenosu a ovládania | [11 empty] | X | X |  |  |  |  | 2 | 4 |  | 0
21 |  |  | Kontrola NR - korodovanie, očistenie a ošetrenie | [11 empty] | X | X |  |  |  |  | 2 | 4 |  | 0
22 |  |  | Vizuálna kontrola mechanického stavu návesného rezu | [11 empty] | X | X |  |  |  |  | 2 | 4 |  | 0
23 |  |  | Vizuálna kontrola zobrazenia symbolov PDZ a semaforov | [11 empty] | X | X |  |  |  |  | 2 | 4 |  | 0
24 |  |  | Funkčná kontrola PDZ - svietenie LED, | [11 empty] | X | X |  |  |  |  | 2 | 4 |  | 0
25 |  |  | Kontrola mechanických dielov zariadení PDZ | [11 empty] | X | X |  |  |  |  | 2 | 4 |  | 0
26 |  |  | Skúška komunikačného rozhrania a prenosu ovládania prevádzkových stavov PDZ z RST | [11 empty] | X | X |  |  |  |  | 2 | 4 |  | 0
27 | PTR - TNR4 - PDZ1, PDZ3, PDZ5 | PDZ, Návestný rez TNR / Tunelová rúra | Vizuálna kontrola technického stavu a funkčnosti PDZ | X | [16 empty] | 365 | 4
28 |  |  | Vizuálna kontrola funkcie PDZ, prenosu a ovládania | [11 empty] | X | X |  |  |  |  | 2 | 4 |  | 0
29 |  |  | Kontrola NR - korodovanie, očistenie a ošetrenie | [11 empty] | X | X |  |  |  |  | 2 | 4 |  | 0
30 |  |  | Vizuálna kontrola mechanického stavu návesného rezu | [11 empty] | X | X |  |  |  |  | 2 | 4 |  | 0
31 |  |  | Vizuálna kontrola zobrazenia symbolov PDZ a semaforov | [11 empty] | X | X |  |  |  |  | 2 | 4 |  | 0
32 |  |  | Funkčná kontrola PDZ - svietenie LED, | [11 empty] | X | X |  |  |  |  | 2 | 4 |  | 0
33 |  |  | Kontrola mechanických dielov zariadení PDZ | [11 empty] | X | X |  |  |  |  | 2 | 4 |  | 0
34 |  |  | Skúška komunikačného rozhrania a prenosu ovládania prevádzkových stavov PDZ z RST | [11 empty] | X | X |  |  |  |  | 2 | 4 |  | 0
35 | LTR - TNR1 - PDZ2, PDZ4, PDZ6 | PDZ, Návestný rez TNR / Tunelová rúra | Vizuálna kontrola technického stavu a funkčnosti PDZ | X | [16 empty] | 365 | 4
36 |  |  | Vizuálna kontrola funkcie PDZ, prenosu a ovládania | [11 empty] | X | X |  |  |  |  | 2 | 4 |  | 0
37 |  |  | Kontrola NR - korodovanie, očistenie a ošetrenie | [11 empty] | X | X |  |  |  |  | 2 | 4 |  | 0
38 |  |  | Vizuálna kontrola mechanického stavu návesného rezu | [11 empty] | X | X |  |  |  |  | 2 | 4 |  | 0
39 |  |  | Vizuálna kontrola zobrazenia symbolov PDZ a semaforov | [11 empty] | X | X |  |  |  |  | 2 | 4 |  | 0
40 |  |  | Funkčná kontrola PDZ - svietenie LED, | [11 empty] | X | X |  |  |  |  | 2 | 4 |  | 0
41 |  |  | Kontrola mechanických dielov zariadení PDZ | [11 empty] | X | X |  |  |  |  | 2 | 4 |  | 0
42 |  |  | Skúška komunikačného rozhrania a prenosu ovládania prevádzkových stavov PDZ z RST | [11 empty] | X | X |  |  |  |  | 2 | 4 |  | 0
43 | LTR - TNR2 - PDZ2, PDZ4, PDZ6 | PDZ, Návestný rez TNR / Tunelová rúra | Vizuálna kontrola technického stavu a funkčnosti PDZ | X | [16 empty] | 365 | 4
44 |  |  | Vizuálna kontrola funkcie PDZ, prenosu a ovládania | [11 empty] | X | X |  |  |  |  | 2 | 4 |  | 0
45 |  |  | Kontrola NR - korodovanie, očistenie a ošetrenie | [11 empty] | X | X |  |  |  |  | 2 | 4 |  | 0
46 |  |  | Vizuálna kontrola mechanického stavu návesného rezu | [11 empty] | X | X |  |  |  |  | 2 | 4 |  | 0
47 |  |  | Vizuálna kontrola zobrazenia symbolov PDZ a semaforov | [11 empty] | X | X |  |  |  |  | 2 | 4 |  | 0
48 |  |  | Funkčná kontrola PDZ - svietenie LED, | [11 empty] | X | X |  |  |  |  | 2 | 4 |  | 0
49 |  |  | Kontrola mechanických dielov zariadení PDZ | [11 empty] | X | X |  |  |  |  | 2 | 4 |  | 0
50 |  |  | Skúška komunikačného rozhrania a prenosu ovládania prevádzkových stavov PDZ z RST | [11 empty] | X | X |  |  |  |  | 2 | 4 |  | 0
51 | LTR - TNR3 - PDZ2, PDZ4, PDZ6 | PDZ, Návestný rez TNR / Tunelová rúra | Vizuálna kontrola technického stavu a funkčnosti PDZ | X | [16 empty] | 365 | 4
52 |  |  | Vizuálna kontrola funkcie PDZ, prenosu a ovládania | [11 empty] | X | X |  |  |  |  | 2 | 4 |  | 0
53 |  |  | Kontrola NR - korodovanie, očistenie a ošetrenie | [11 empty] | X | X |  |  |  |  | 2 | 4 |  | 0
54 |  |  | Vizuálna kontrola mechanického stavu návesného rezu | [11 empty] | X | X |  |  |  |  | 2 | 4 |  | 0
55 |  |  | Vizuálna kontrola zobrazenia symbolov PDZ a semaforov | [11 empty] | X | X |  |  |  |  | 2 | 4 |  | 0
56 |  |  | Funkčná kontrola PDZ - svietenie LED, | [11 empty] | X | X |  |  |  |  | 2 | 4 |  | 0
57 |  |  | Kontrola mechanických dielov zariadení PDZ | [11 empty] | X | X |  |  |  |  | 2 | 4 |  | 0
58 |  |  | Skúška komunikačného rozhrania a prenosu ovládania prevádzkových stavov PDZ z RST | [11 empty] | X | X |  |  |  |  | 2 | 4 |  | 0
59 | LTR - TNR4 - PDZ2, PDZ4, PDZ6 | PDZ, Návestný rez TNR / Tunelová rúra | Vizuálna kontrola technického stavu a funkčnosti PDZ | X | [16 empty] | 365 | 4
60 |  |  | Vizuálna kontrola funkcie PDZ, prenosu a ovládania | [11 empty] | X | X |  |  |  |  | 2 | 4 |  | 0
61 |  |  | Kontrola NR - korodovanie, očistenie a ošetrenie | [11 empty] | X | X |  |  |  |  | 2 | 4 |  | 0
62 |  |  | Vizuálna kontrola mechanického stavu návesného rezu | [11 empty] | X | X |  |  |  |  | 2 | 4 |  | 0
63 |  |  | Vizuálna kontrola zobrazenia symbolov PDZ a semaforov | [11 empty] | X | X |  |  |  |  | 2 | 4 |  | 0
64 |  |  | Funkčná kontrola PDZ - svietenie LED, | [11 empty] | X | X |  |  |  |  | 2 | 4 |  | 0
65 |  |  | Kontrola mechanických dielov zariadení PDZ | [11 empty] | X | X |  |  |  |  | 2 | 4 |  | 0
66 |  |  | Skúška komunikačného rozhrania a prenosu ovládania prevádzkových stavov PDZ z RST | [11 empty] | X | X |  |  |  |  | 2 | 4 |  | 0
67 | LTR - TNR5 - PDZ2, PDZ4, PDZ6 | PDZ, Návestný rez TNR/ Tunelová rúra | Vizuálna kontrola technického stavu a funkčnosti PDZ | X | [16 empty] | 365 | 4
68 |  |  | Vizuálna kontrola funkcie PDZ, prenosu a ovládania | [11 empty] | X | X |  |  |  |  | 2 | 4 |  | 0
69 |  |  | Kontrola NR - korodovanie, očistenie a ošetrenie | [11 empty] | X | X |  |  |  |  | 2 | 4 |  | 0
70 |  |  | Vizuálna kontrola mechanického stavu návesného rezu | [11 empty] | X | X |  |  |  |  | 2 | 4 |  | 0
71 |  |  | Vizuálna kontrola zobrazenia symbolov PDZ a semaforov | [11 empty] | X | X |  |  |  |  | 2 | 4 |  | 0
72 |  |  | Funkčná kontrola PDZ - svietenie LED, | [11 empty] | X | X |  |  |  |  | 2 | 4 |  | 0
73 |  |  | Kontrola mechanických dielov zariadení PDZ | [11 empty] | X | X |  |  |  |  | 2 | 4 |  | 0
74 |  |  | Skúška komunikačného rozhrania a prenosu ovládania prevádzkových stavov PDZ z RST | [11 empty] | X | X |  |  |  |  | 2 | 4 |  | 0
75 | PTR-CSS1,CSS3 | semafor / PTR | Vizuálna kontrola technického stavu a funkčnostii semaforov | X | [16 empty] | 365 | 8
76 |  |  | Vizuálna kontrola funkcie RD - semaforov, prenosu a ovládania | [11 empty] | X | X |  |  |  |  | 2 | 8 |  | 0
77 |  |  | Kontrola semaforov - korodovanie, očistenie a ošetrenie | [11 empty] | X | X |  |  |  |  | 2 | 8 |  | 0
78 |  |  | Kontrola mechanického stavu | [11 empty] | X | X |  |  |  |  | 2 | 8 |  | 0
79 |  |  | Funkčná kontrola semaforov - svietenie, ovládanie | [11 empty] | X | X |  |  |  |  | 2 | 8 |  | 0
80 |  |  | Skúška komunikačného rozhrania a prenosu ovládania prevádzkových stavov semaforov z RST | [11 empty] | X | X |  |  |  |  | 2 | 8 |  | 0
81 | LTR-CSS2,CSS4 | semafor / LTR | Vizuálna kontrola technického stavu a funkčnosti semaforov | X | [16 empty] | 365 | 8
82 |  |  | Vizuálna kontrola funkcie RD - semaforov, prenosu a ovládania | [11 empty] | X | X |  |  |  |  | 2 | 8 |  | 0
83 |  |  | Kontrola semaforov - korodovanie, očistenie a ošetrenie | [11 empty] | X | X |  |  |  |  | 2 | 8 |  | 0
84 |  |  | Kontrola mechanického stavu | [11 empty] | X | X |  |  |  |  | 2 | 8 |  | 0
85 |  |  | Funkčná kontrola semaforov - svietenie, ovládanie | [11 empty] | X | X |  |  |  |  | 2 | 8 |  | 0
86 |  |  | Skúška komunikačného rozhrania a prenosu ovládania prevádzkových stavov semaforov z RST | [11 empty] | X | X |  |  |  |  | 2 | 8 |  | 0
87 | Informatívne značky | Informatívne značky / LTR, PTR | Vizuálna kontrola informatívnych značiek | X | [16 empty] | 365 | 54
88 |  |  | Kontrola mechanického stavu DZ - vizuálne | [11 empty] | X | X |  |  |  |  | 2 | 54 |  | 0
89 |  |  | Kontrola zobrazenia DZ | [11 empty] | X | X |  |  |  |  | 2 | 54 |  | 0
90 |  |  | Kontrola mechanických dielov zariadení DZ | [11 empty] | X | X |  |  |  |  | 2 | 54 |  | 0
91 |  |  | Kontrola svetelných zdrojov, čistenia zobrazovacích častí DZ | [11 empty] | X | X |  |  |  |  | 2 | 54 |  | 0
92 |  |  | Kontrola blikača značky SOS II 1a | [11 empty] | X | X |  |  |  |  | 2 | 54 |  | 0
93 | NN káblové rozvody- napájanie, riadenie | Razený tunel, káblovody, priečne prepojenie | Vizuálna kontrola káblových trás - uloženie káblov, rošty, žľaby, prepážky - celok | [11 empty] | X | X |  |  |  |  | 2 | 1 |  | 0
94 |  |  | Kontrola napájacích napätí a káblových prepojení - celok | [11 empty] | X | X |  |  |  |  | 2 | 1 |  | 0
95 |  |  | Kontrola káblových trás a žľabov v tunelovej rúre - kontrola prípadných uvoľnených častí, dotiahnutie spojov - celok | [11 empty] | X | X |  |  |  |  | 2 | 1 |  | 0
[23 empty] | spolu: | 0

## Príloha č.1.14 - SO 420-15
Príloha č. 1: Servis a údržba stavebnej a technologickej časti tunela Ovčiarsko - 1.14
Diaľnica D1 Hričovské Podhradie - Lietavská Lúčka
SO 420-15 Vetranie tunelových prechodových chodieb
Por. číslo | Označenie | Zariadenie | Úkon / Činnosť | Bežná údržba (vykonáva NDS) | [5 empty] | Odborné prehliadky, Odborné skúšky Vyhláška MPSVaR SR č. 508/2009 Z. z. STN 33 1500:1990~2007, STN EN 62305-3:2007 STN 34 1391:1998~2008, STN 34 1391:1998~2008 |  |  |  |  | Harmonogram činností | [7 empty] | Jednotková cena za 1 úkon na 1 zariadení (€ bez DPH) | Cena za rok na všetkých zariadeniach (€ bez DPH)
|  |  |  | denne | týždenne | mesačne | štvrťročne | polročne | ročne | periodicita v zmysle platných predpisov v rokoch | OP, OS | úradná skúška | počet úkonov za rok | počet objektov | jarná odstávka | jesenná odstávka | mesačná údržba | štvrť ročná údržba | pol ročná údržba | ročná údržba | počet úkonov za rok | počet objektov
1 | Vetranie tunelových prechodových chodieb | VZT / Priečne prepojenia | Úradná skúška - celok | [6 empty] | 10 |  | X |  | 1
2 |  | VZT / Priečne prepojenia | Odborná prehliadka a odborná skúška - celok | [6 empty] | 1 | X |  | 1 | 1 | [9 empty] | 0
3 | VP1, KR1, KP1 | Ventilátor, regulačná klapka, požiarna klapka / PP1 | Prevetranie priečneho prepojenia automaticky z RST - celok | X | [16 empty] | 365 | 1
4 |  |  | Vizuálna kontrola technického stavu a funkčnosti VZT - celok |  | X | [15 empty] | 52 | 1
5 |  |  | Vizuálna kontrola zariadení VZT, dotiahnutie rezonujúcich častí - celok | [11 empty] | X | X |  |  |  |  | 2 | 1 |  | 0
6 |  |  | Kontrola funkčnosti požiarnej klapky - otvorenie/zatvorenie z RST a miestne z touch panela - celok | [11 empty] | X | X |  |  |  |  | 2 | 1 |  | 0
7 |  |  | Kontrola funkčnosti ventilátora spustenie/zastavenie z RST a miestne z touch panela - celok | [11 empty] | X | X |  |  |  |  | 2 | 1 |  | 0
8 |  |  | Vizuálna kontrola vonkajšieho povrchu, označenia, neporušiteľnosti a tesnosti zariadení VZT - celok | [11 empty] | X | X |  |  |  |  | 2 | 1 |  | 0
9 |  |  | Vyčistenie od prachu a nečistôt - celok | [11 empty] | X | X |  |  |  |  | 2 | 1 |  | 0
10 | VP2, KR2, KP2 | Ventilátor, regulačná klapka, požiarna klapka / PP1 | Prevetranie priečneho prepojenia automaticky z RST - celok | X | [16 empty] | 365 | 1
11 |  |  | Vizuálna kontrola technického stavu a funkčnosti VZT - celok |  | X | [15 empty] | 52 | 1
12 |  |  | Vizuálna kontrola zariadení VZT, dotiahnutie rezonujúcich častí - celok | [11 empty] | X | X |  |  |  |  | 2 | 1 |  | 0
13 |  |  | Kontrola funkčnosti požiarnej klapky - otvorenie/zatvorenie z RST a miestne z touch panela - celok | [11 empty] | X | X |  |  |  |  | 2 | 1 |  | 0
14 |  |  | Kontrola funkčnosti ventilátora spustenie/zastavenie z RST a miestne z touch panela - celok | [11 empty] | X | X |  |  |  |  | 2 | 1 |  | 0
15 |  |  | Vizuálna kontrola vonkajšieho povrchu, označenia, neporušiteľnosti a tesnosti zariadení VZT - celok | [11 empty] | X | X |  |  |  |  | 2 | 1 |  | 0
16 |  |  | Vyčistenie od prachu a nečistôt - celok | [11 empty] | X | X |  |  |  |  | 2 | 1 |  | 0
17 | VP10, KR10,KR11, KP10, KP11 | Ventilátor, regulačná klapka, požiarna klapka / PP1 rozvodňa | Prevetranie priečneho prepojenia automaticky z RST - celok | X | [16 empty] | 365 | 1
18 |  |  | Vizuálna kontrola technického stavu a funkčnosti VZT - celok |  | X | [15 empty] | 52 | 1
19 |  |  | Vizuálna kontrola zariadení VZT, dotiahnutie rezonujúcich častí - celok | [11 empty] | X | X |  |  |  |  | 2 | 1 |  | 0
20 |  |  | Kontrola funkčnosti požiarnej klapky - otvorenie/zatvorenie z RST a miestne z touch panela - celok | [11 empty] | X | X |  |  |  |  | 2 | 1 |  | 0
21 |  |  | Kontrola funkčnosti ventilátora spustenie/zastavenie z RST a miestne z touch panela - celok | [11 empty] | X | X |  |  |  |  | 2 | 1 |  | 0
22 |  |  | Vizuálna kontrola vonkajšieho povrchu, označenia, neporušiteľnosti a tesnosti zariadení VZT - celok | [11 empty] | X | X |  |  |  |  | 2 | 1 |  | 0
23 |  |  | Vyčistenie od prachu a nečistôt - celok | [11 empty] | X | X |  |  |  |  | 2 | 1 |  | 0
24 | VP1, KR1, KP1 | Ventilátor, regulačná klapka, požiarna klapka / PP2 | Prevetranie priečneho prepojenia automaticky z RST - celok | X | [16 empty] | 365 | 1
25 |  |  | Vizuálna kontrola technického stavu a funkčnosti VZT - celok |  | X | [15 empty] | 52 | 1
26 |  |  | Vizuálna kontrola zariadení VZT, dotiahnutie rezonujúcich častí - celok | [11 empty] | X | X |  |  |  |  | 2 | 1 |  | 0
27 |  |  | Kontrola funkčnosti požiarnej klapky - otvorenie/zatvorenie z RST a miestne z touch panela - celok | [11 empty] | X | X |  |  |  |  | 2 | 1 |  | 0
28 |  |  | Kontrola funkčnosti ventilátora spustenie/zastavenie z RST a miestne z touch panela - celok | [11 empty] | X | X |  |  |  |  | 2 | 1 |  | 0
29 |  |  | Vizuálna kontrola vonkajšieho povrchu, označenia, neporušiteľnosti a tesnosti zariadení VZT - celok | [11 empty] | X | X |  |  |  |  | 2 | 1 |  | 0
30 |  |  | Vyčistenie od prachu a nečistôt - celok | [11 empty] | X | X |  |  |  |  | 2 | 1 |  | 0
31 | VP2, KR2, KP2 | Ventilátor, regulačná klapka, požiarna klapka / PP2 | Prevetranie priečneho prepojenia automaticky z RST - celok | X | [16 empty] | 365 | 1
32 |  |  | Vizuálna kontrola technického stavu a funkčnosti VZT - celok |  | X | [15 empty] | 52 | 1
33 |  |  | Vizuálna kontrola zariadení VZT, dotiahnutie rezonujúcich častí - celok | [11 empty] | X | X |  |  |  |  | 2 | 1 |  | 0
34 |  |  | Kontrola funkčnosti požiarnej klapky - otvorenie/zatvorenie z RST a miestne z touch panela - celok | [11 empty] | X | X |  |  |  |  | 2 | 1 |  | 0
35 |  |  | Kontrola funkčnosti ventilátora spustenie/zastavenie z RST a miestne z touch panela - celok | [11 empty] | X | X |  |  |  |  | 2 | 1 |  | 0
36 |  |  | Vizuálna kontrola vonkajšieho povrchu, označenia, neporušiteľnosti a tesnosti zariadení VZT - celok | [11 empty] | X | X |  |  |  |  | 2 | 1 |  | 0
37 |  |  | Vyčistenie od prachu a nečistôt - celok | [11 empty] | X | X |  |  |  |  | 2 | 1 |  | 0
38 | VP1, KR1, KP1 | Ventilátor, regulačná klapka, požiarna klapka / PP3 | Prevetranie priečneho prepojenia automaticky z RST - celok | X | [16 empty] | 365 | 1
39 |  |  | Vizuálna kontrola technického stavu a funkčnosti VZT - celok |  | X | [15 empty] | 52 | 1
40 |  |  | Vizuálna kontrola zariadení VZT, dotiahnutie rezonujúcich častí - celok | [11 empty] | X | X |  |  |  |  | 2 | 1 |  | 0
41 |  |  | Kontrola funkčnosti požiarnej klapky - otvorenie/zatvorenie z RST a miestne z touch panela - celok | [11 empty] | X | X |  |  |  |  | 2 | 1 |  | 0
42 |  |  | Kontrola funkčnosti ventilátora spustenie/zastavenie z RST a miestne z touch panela - celok | [11 empty] | X | X |  |  |  |  | 2 | 1 |  | 0
43 |  |  | Vizuálna kontrola vonkajšieho povrchu, označenia, neporušiteľnosti a tesnosti zariadení VZT - celok | [11 empty] | X | X |  |  |  |  | 2 | 1 |  | 0
44 |  |  | Vyčistenie od prachu a nečistôt - celok | [11 empty] | X | X |  |  |  |  | 2 | 1 |  | 0
45 | VP2, KR2, KP2 | Ventilátor, regulačná klapka, požiarna klapka / PP3 | Prevetranie priečneho prepojenia automaticky z RST - celok | X | [16 empty] | 365 | 1
46 |  |  | Vizuálna kontrola technického stavu a funkčnosti VZT - celok |  | X | [15 empty] | 52 | 1
47 |  |  | Vizuálna kontrola zariadení VZT, dotiahnutie rezonujúcich častí - celok | [11 empty] | X | X |  |  |  |  | 2 | 1 |  | 0
48 |  |  | Kontrola funkčnosti požiarnej klapky - otvorenie/zatvorenie z RST a miestne z touch panela - celok | [11 empty] | X | X |  |  |  |  | 2 | 1 |  | 0
49 |  |  | Kontrola funkčnosti ventilátora spustenie/zastavenie z RST a miestne z touch panela - celok | [11 empty] | X | X |  |  |  |  | 2 | 1 |  | 0
50 |  |  | Vizuálna kontrola vonkajšieho povrchu, označenia, neporušiteľnosti a tesnosti zariadení VZT - celok | [11 empty] | X | X |  |  |  |  | 2 | 1 |  | 0
51 |  |  | Vyčistenie od prachu a nečistôt - celok | [11 empty] | X | X |  |  |  |  | 2 | 1 |  | 0
52 | VP10, KR10,KR11, KP10, KP11 | Ventilátor, regulačná klapka, požiarna klapka / PP3 rozvodňa | Prevetranie priečneho prepojenia automaticky z RST - celok | X | [16 empty] | 365 | 1
53 |  |  | Vizuálna kontrola technického stavu a funkčnosti VZT - celok |  | X | [15 empty] | 52 | 1
54 |  |  | Vizuálna kontrola zariadení VZT, dotiahnutie rezonujúcich častí - celok | [11 empty] | X | X |  |  |  |  | 2 | 1 |  | 0
55 |  |  | Kontrola funkčnosti požiarnej klapky - otvorenie/zatvorenie z RST a miestne z touch panela - celok | [11 empty] | X | X |  |  |  |  | 2 | 1 |  | 0
56 |  |  | Kontrola funkčnosti ventilátora spustenie/zastavenie z RST a miestne z touch panela - celok | [11 empty] | X | X |  |  |  |  | 2 | 1 |  | 0
57 |  |  | Vizuálna kontrola vonkajšieho povrchu, označenia, neporušiteľnosti a tesnosti zariadení VZT - celok | [11 empty] | X | X |  |  |  |  | 2 | 1 |  | 0
58 |  |  | Vyčistenie od prachu a nečistôt - celok | [11 empty] | X | X |  |  |  |  | 2 | 1 |  | 0
59 | VP1, KR1, KP1 | Ventilátor, regulačná klapka, požiarna klapka / PP4 | Prevetranie priečneho prepojenia automaticky z RST - celok | X | [16 empty] | 365 | 1
60 |  |  | Vizuálna kontrola technického stavu a funkčnosti VZT - celok |  | X | [15 empty] | 52 | 1
61 |  |  | Vizuálna kontrola zariadení VZT, dotiahnutie rezonujúcich častí - celok | [11 empty] | X | X |  |  |  |  | 2 | 1 |  | 0
62 |  |  | Kontrola funkčnosti požiarnej klapky - otvorenie/zatvorenie z RST a miestne z touch panela - celok | [11 empty] | X | X |  |  |  |  | 2 | 1 |  | 0
63 |  |  | Kontrola funkčnosti ventilátora spustenie/zastavenie z RST a miestne z touch panela - celok | [11 empty] | X | X |  |  |  |  | 2 | 1 |  | 0
64 |  |  | Vizuálna kontrola vonkajšieho povrchu, označenia, neporušiteľnosti a tesnosti zariadení VZT - celok | [11 empty] | X | X |  |  |  |  | 2 | 1 |  | 0
65 |  |  | Vyčistenie od prachu a nečistôt - celok | [11 empty] | X | X |  |  |  |  | 2 | 1 |  | 0
66 | VP2, KR2, KP2 | Ventilátor, regulačná klapka, požiarna klapka / PP4 | Prevetranie priečneho prepojenia automaticky z RST - celok | X | [16 empty] | 365 | 1
67 |  |  | Vizuálna kontrola technického stavu a funkčnosti VZT - celok |  | X | [15 empty] | 52 | 1
68 |  |  | Vizuálna kontrola zariadení VZT, dotiahnutie rezonujúcich častí - celok | [11 empty] | X | X |  |  |  |  | 2 | 1 |  | 0
69 |  |  | Kontrola funkčnosti požiarnej klapky - otvorenie/zatvorenie z RST a miestne z touch panela - celok | [11 empty] | X | X |  |  |  |  | 2 | 1 |  | 0
70 |  |  | Kontrola funkčnosti ventilátora spustenie/zastavenie z RST a miestne z touch panela - celok | [11 empty] | X | X |  |  |  |  | 2 | 1 |  | 0
71 |  |  | Vizuálna kontrola vonkajšieho povrchu, označenia, neporušiteľnosti a tesnosti zariadení VZT - celok | [11 empty] | X | X |  |  |  |  | 2 | 1 |  | 0
72 |  |  | Vyčistenie od prachu a nečistôt - celok | [11 empty] | X | X |  |  |  |  | 2 | 1 |  | 0
73 | VP10, KR10,KR11, KP10, KP11 | Ventilátor, regulačná klapka, požiarna klapka / PP4 rozvodňa | Prevetranie priečneho prepojenia automaticky z RST - celok | X | [16 empty] | 365 | 1
74 |  |  | Vizuálna kontrola technického stavu a funkčnosti VZT - celok |  | X | [15 empty] | 52 | 1
75 |  |  | Vizuálna kontrola zariadení VZT, dotiahnutie rezonujúcich častí - celok | [11 empty] | X | X |  |  |  |  | 2 | 1 |  | 0
76 |  |  | Kontrola funkčnosti požiarnej klapky - otvorenie/zatvorenie z RST a miestne z touch panela - celok | [11 empty] | X | X |  |  |  |  | 2 | 1 |  | 0
77 |  |  | Kontrola funkčnosti ventilátora spustenie/zastavenie z RST a miestne z touch panela - celok | [11 empty] | X | X |  |  |  |  | 2 | 1 |  | 0
78 |  |  | Vizuálna kontrola vonkajšieho povrchu, označenia, neporušiteľnosti a tesnosti zariadení VZT - celok | [11 empty] | X | X |  |  |  |  | 2 | 1 |  | 0
79 |  |  | Vyčistenie od prachu a nečistôt - celok | [11 empty] | X | X |  |  |  |  | 2 | 1 |  | 0
80 | VP1, KR1, KP1 | Ventilátor, regulačná klapka, požiarna klapka / PP5 | Prevetranie priečneho prepojenia automaticky z RST - celok | X | [16 empty] | 365 | 1
81 |  |  | Vizuálna kontrola technického stavu a funkčnosti VZT - celok |  | X | [15 empty] | 52 | 1
82 |  |  | Vizuálna kontrola zariadení VZT, dotiahnutie rezonujúcich častí - celok | [11 empty] | X | X |  |  |  |  | 2 | 1 |  | 0
83 |  |  | Kontrola funkčnosti požiarnej klapky - otvorenie/zatvorenie z RST a miestne z touch panela - celok | [11 empty] | X | X |  |  |  |  | 2 | 1 |  | 0
84 |  |  | Kontrola funkčnosti ventilátora spustenie/zastavenie z RST a miestne z touch panela - celok | [11 empty] | X | X |  |  |  |  | 2 | 1 |  | 0
85 |  |  | Vizuálna kontrola vonkajšieho povrchu, označenia, neporušiteľnosti a tesnosti zariadení VZT - celok | [11 empty] | X | X |  |  |  |  | 2 | 1 |  | 0
86 |  |  | Vyčistenie od prachu a nečistôt - celok | [11 empty] | X | X |  |  |  |  | 2 | 1 |  | 0
87 | VP2, KR2, KP2 | Ventilátor, regulačná klapka, požiarna klapka / PP5 | Prevetranie priečneho prepojenia automaticky z RST - celok | X | [16 empty] | 365 | 1
88 |  |  | Vizuálna kontrola technického stavu a funkčnosti VZT - celok |  | X | [15 empty] | 52 | 1
89 |  |  | Vizuálna kontrola zariadení VZT, dotiahnutie rezonujúcich častí - celok | [11 empty] | X | X |  |  |  |  | 2 | 1 |  | 0
90 |  |  | Kontrola funkčnosti požiarnej klapky - otvorenie/zatvorenie z RST a miestne z touch panela - celok | [11 empty] | X | X |  |  |  |  | 2 | 1 |  | 0
91 |  |  | Kontrola funkčnosti ventilátora spustenie/zastavenie z RST a miestne z touch panela - celok | [11 empty] | X | X |  |  |  |  | 2 | 1 |  | 0
92 |  |  | Vizuálna kontrola vonkajšieho povrchu, označenia, neporušiteľnosti a tesnosti zariadení VZT - celok | [11 empty] | X | X |  |  |  |  | 2 | 1 |  | 0
93 |  |  | Vyčistenie od prachu a nečistôt - celok | [11 empty] | X | X |  |  |  |  | 2 | 1 |  | 0
94 | VP1, KR1, KP1 | Ventilátor, regulačná klapka, požiarna klapka / PP6 | Prevetranie priečneho prepojenia automaticky z RST - celok | X | [16 empty] | 365 | 1
95 |  |  | Vizuálna kontrola technického stavu a funkčnosti VZT - celok |  | X | [15 empty] | 52 | 1
96 |  |  | Vizuálna kontrola zariadení VZT, dotiahnutie rezonujúcich častí - celok | [11 empty] | X | X |  |  |  |  | 2 | 1 |  | 0
97 |  |  | Kontrola funkčnosti požiarnej klapky - otvorenie/zatvorenie z RST a miestne z touch panela - celok | [11 empty] | X | X |  |  |  |  | 2 | 1 |  | 0
98 |  |  | Kontrola funkčnosti ventilátora spustenie/zastavenie z RST a miestne z touch panela - celok | [11 empty] | X | X |  |  |  |  | 2 | 1 |  | 0
99 |  |  | Vizuálna kontrola vonkajšieho povrchu, označenia, neporušiteľnosti a tesnosti zariadení VZT - celok | [11 empty] | X | X |  |  |  |  | 2 | 1 |  | 0
100 |  |  | Vyčistenie od prachu a nečistôt - celok | [11 empty] | X | X |  |  |  |  | 2 | 1 |  | 0
101 | VP2, KR2, KP2 | Ventilátor, regulačná klapka, požiarna klapka / PP6 | Prevetranie priečneho prepojenia automaticky z RST - celok | X | [16 empty] | 365 | 1
102 |  |  | Vizuálna kontrola technického stavu a funkčnosti VZT - celok |  | X | [15 empty] | 52 | 1
103 |  |  | Vizuálna kontrola zariadení VZT, dotiahnutie rezonujúcich častí - celok | [11 empty] | X | X |  |  |  |  | 2 | 1 |  | 0
104 |  |  | Kontrola funkčnosti požiarnej klapky - otvorenie/zatvorenie z RST a miestne z touch panela - celok | [11 empty] | X | X |  |  |  |  | 2 | 1 |  | 0
105 |  |  | Kontrola funkčnosti ventilátora spustenie/zastavenie z RST a miestne z touch panela - celok | [11 empty] | X | X |  |  |  |  | 2 | 1 |  | 0
106 |  |  | Vizuálna kontrola vonkajšieho povrchu, označenia, neporušiteľnosti a tesnosti zariadení VZT - celok | [11 empty] | X | X |  |  |  |  | 2 | 1 |  | 0
107 |  |  | Vyčistenie od prachu a nečistôt - celok | [11 empty] | X | X |  |  |  |  | 2 | 1 |  | 0
108 | VP10, KR10,KR11, KP10, KP11 | Ventilátor, regulačná klapka, požiarna klapka / PP6 rozvodňa | Prevetranie priečneho prepojenia automaticky z RST - celok | X | [16 empty] | 365 | 1
109 |  |  | Vizuálna kontrola technického stavu a funkčnosti VZT - celok |  | X | [15 empty] | 52 | 1
110 |  |  | Vizuálna kontrola zariadení VZT, dotiahnutie rezonujúcich častí - celok | [11 empty] | X | X |  |  |  |  | 2 | 1 |  | 0
111 |  |  | Kontrola funkčnosti požiarnej klapky - otvorenie/zatvorenie z RST a miestne z touch panela - celok | [11 empty] | X | X |  |  |  |  | 2 | 1 |  | 0
112 |  |  | Kontrola funkčnosti ventilátora spustenie/zastavenie z RST a miestne z touch panela - celok | [11 empty] | X | X |  |  |  |  | 2 | 1 |  | 0
113 |  |  | Vizuálna kontrola vonkajšieho povrchu, označenia, neporušiteľnosti a tesnosti zariadení VZT - celok | [11 empty] | X | X |  |  |  |  | 2 | 1 |  | 0
114 |  |  | Vyčistenie od prachu a nečistôt - celok | [11 empty] | X | X |  |  |  |  | 2 | 1 |  | 0
115 | VP1, KR1, KP1 | Ventilátor, regulačná klapka, požiarna klapka / PP7 | Prevetranie priečneho prepojenia automaticky z RST - celok | X | [16 empty] | 365 | 1
116 |  |  | Vizuálna kontrola technického stavu a funkčnosti VZT - celok |  | X | [15 empty] | 52 | 1
117 |  |  | Vizuálna kontrola zariadení VZT, dotiahnutie rezonujúcich častí - celok | [11 empty] | X | X |  |  |  |  | 2 | 1 |  | 0
118 |  |  | Kontrola funkčnosti požiarnej klapky - otvorenie/zatvorenie z RST a miestne z touch panela - celok | [11 empty] | X | X |  |  |  |  | 2 | 1 |  | 0
119 |  |  | Kontrola funkčnosti ventilátora spustenie/zastavenie z RST a miestne z touch panela - celok | [11 empty] | X | X |  |  |  |  | 2 | 1 |  | 0
120 |  |  | Vizuálna kontrola vonkajšieho povrchu, označenia, neporušiteľnosti a tesnosti zariadení VZT - celok | [11 empty] | X | X |  |  |  |  | 2 | 1 |  | 0
121 |  |  | Vyčistenie od prachu a nečistôt - celok | [11 empty] | X | X |  |  |  |  | 2 | 1 |  | 0
122 | VP2, KR2, KP2 | Ventilátor, regulačná klapka, požiarna klapka / PP7 | Prevetranie priečneho prepojenia automaticky z RST - celok | X | [16 empty] | 365 | 1
123 |  |  | Vizuálna kontrola technického stavu a funkčnosti VZT - celok |  | X | [15 empty] | 52 | 1
124 |  |  | Vizuálna kontrola zariadení VZT, dotiahnutie rezonujúcich častí - celok | [11 empty] | X | X |  |  |  |  | 2 | 1 |  | 0
125 |  |  | Kontrola funkčnosti požiarnej klapky - otvorenie/zatvorenie z RST a miestne z touch panela - celok | [11 empty] | X | X |  |  |  |  | 2 | 1 |  | 0
126 |  |  | Kontrola funkčnosti ventilátora spustenie/zastavenie z RST a miestne z touch panela - celok | [11 empty] | X | X |  |  |  |  | 2 | 1 |  | 0
127 |  |  | Vizuálna kontrola vonkajšieho povrchu, označenia, neporušiteľnosti a tesnosti zariadení VZT - celok | [11 empty] | X | X |  |  |  |  | 2 | 1 |  | 0
128 |  |  | Vyčistenie od prachu a nečistôt - celok | [11 empty] | X | X |  |  |  |  | 2 | 1 |  | 0
129 | VP1, KR1, KP1 | Ventilátor, regulačná klapka, požiarna klapka / PP8 | Prevetranie priečneho prepojenia automaticky z RST - celok | X | [16 empty] | 365 | 1
130 |  |  | Vizuálna kontrola technického stavu a funkčnosti VZT - celok |  | X | [15 empty] | 52 | 1
131 |  |  | Vizuálna kontrola zariadení VZT, dotiahnutie rezonujúcich častí - celok | [11 empty] | X | X |  |  |  |  | 2 | 1 |  | 0
132 |  |  | Kontrola funkčnosti požiarnej klapky - otvorenie/zatvorenie z RST a miestne z touch panela - celok | [11 empty] | X | X |  |  |  |  | 2 | 1 |  | 0
133 |  |  | Kontrola funkčnosti ventilátora spustenie/zastavenie z RST a miestne z touch panela - celok | [11 empty] | X | X |  |  |  |  | 2 | 1 |  | 0
134 |  |  | Vizuálna kontrola vonkajšieho povrchu, označenia, neporušiteľnosti a tesnosti zariadení VZT - celok | [11 empty] | X | X |  |  |  |  | 2 | 1 |  | 0
135 |  |  | Vyčistenie od prachu a nečistôt - celok | [11 empty] | X | X |  |  |  |  | 2 | 1 |  | 0
136 | VP2, KR2, KP2 | Ventilátor, regulačná klapka, požiarna klapka / PP8 | Prevetranie priečneho prepojenia automaticky z RST - celok | X | [16 empty] | 365 | 1
137 |  |  | Vizuálna kontrola technického stavu a funkčnosti VZT - celok |  | X | [15 empty] | 52 | 1
138 |  |  | Vizuálna kontrola zariadení VZT, dotiahnutie rezonujúcich častí - celok | [11 empty] | X | X |  |  |  |  | 2 | 1 |  | 0
139 |  |  | Kontrola funkčnosti požiarnej klapky - otvorenie/zatvorenie z RST a miestne z touch panela - celok | [11 empty] | X | X |  |  |  |  | 2 | 1 |  | 0
140 |  |  | Kontrola funkčnosti ventilátora spustenie/zastavenie z RST a miestne z touch panela - celok | [11 empty] | X | X |  |  |  |  | 2 | 1 |  | 0
141 |  |  | Vizuálna kontrola vonkajšieho povrchu, označenia, neporušiteľnosti a tesnosti zariadení VZT - celok | [11 empty] | X | X |  |  |  |  | 2 | 1 |  | 0
142 |  |  | Vyčistenie od prachu a nečistôt - celok | [11 empty] | X | X |  |  |  |  | 2 | 1 |  | 0
143 | VP10, KR10,KR11, KP10, KP11 | Ventilátor, regulačná klapka, požiarna klapka / PP8 rozvodňa | Prevetranie priečneho prepojenia automaticky z RST - celok | X | [16 empty] | 365 | 1
144 |  |  | Vizuálna kontrola technického stavu a funkčnosti VZT - celok |  | X | [15 empty] | 52 | 1
145 |  |  | Vizuálna kontrola zariadení VZT, dotiahnutie rezonujúcich častí - celok | [11 empty] | X | X |  |  |  |  | 2 | 1 |  | 0
146 |  |  | Kontrola funkčnosti požiarnej klapky - otvorenie/zatvorenie z RST a miestne z touch panela - celok | [11 empty] | X | X |  |  |  |  | 2 | 1 |  | 0
147 |  |  | Kontrola funkčnosti ventilátora spustenie/zastavenie z RST a miestne z touch panela - celok | [11 empty] | X | X |  |  |  |  | 2 | 1 |  | 0
148 |  |  | Vizuálna kontrola vonkajšieho povrchu, označenia, neporušiteľnosti a tesnosti zariadení VZT - celok | [11 empty] | X | X |  |  |  |  | 2 | 1 |  | 0
149 |  |  | Vyčistenie od prachu a nečistôt - celok | [11 empty] | X | X |  |  |  |  | 2 | 1 |  | 0
150 | NN káblové rozvody- napájanie, riadenie | Razený tunel, káblovody, priečne prepojenie | Vizuálna kontrola káblových trás - uloženie káblov, rošty, žľaby, prepážky - celok | [11 empty] | X | X |  |  |  |  | 2 | 1 |  | 0
151 |  |  | Kontrola napájacích napätí a káblových prepojení - celok | [11 empty] | X | X |  |  |  |  | 2 | 1 |  | 0
152 |  |  | Kontrola káblových trás a žľabov v tunelovej rúre - kontrola prípadných uvoľnených častí, dotiahnutie spojov - celok | [11 empty] | X | X |  |  |  |  | 2 | 1 |  | 0
[23 empty] | spolu: | 0

## Príloha č.1.15 - SO 404-00
Príloha č. 1: Servis a údržba stavebnej a technologickej časti tunela Ovčiarsko - 1.15
Diaľnica D1 Hričovské Podhradie - Lietavská Lúčka
SO 404-00 Prevádzková budova ZP
Por. číslo | Označenie | Zariadenie | Úkon / Činnosť | Bežná údržba (vykonáva NDS) | [5 empty] | Odborné prehliadky, Odborné skúšky Vyhláška MPSVaR SR č. 508/2009 Z. z. STN 33 1500:1990~2007, STN EN 62305-3:2007 STN 34 1391:1998~2008, STN 34 1391:1998~2008 |  |  |  |  | Harmonogram činností | [7 empty] | Jednotková cena za 1 úkon na 1 zariadení (€ bez DPH) | Cena za rok na všetkých zariadeniach (€ bez DPH)
|  |  |  | denne | týždenne | mesačne | štvrťročne | polročne | ročne | periodicita v zmysle platných predpisov v rokoch | OP, OS | úradná skúška | počet úkonov za rok | počet objektov | jarná odstávka | jesenná odstávka | mesačná údržba | štvrť ročná údržba | pol ročná údržba | ročná údržba | počet úkonov za rok | počet objektov
Elektroinštalácia
1 | ELI | PB ZP - Elekroinštalácia | Odborná prehliadka, Odborná skúška, Revízna správa - celok | [6 empty] | 5 | X |  | 0.25 | 1 | [9 empty] | 0
2 |  | PB ZP - Bleskozvod | Odborná prehliadka, Odborná skúška, Revízna správa - celok | [6 empty] | 5 | X |  | 0.25 | 1 | [9 empty] | 0
3 | 1R-MaR | PB ZP - Pole 1, Pole 2 | Odborná prehliadka, Odborná skúška, Revízna správa - celok | [6 empty] | 5 | X |  | 0.25 | 1 | [9 empty] | 0
4 | ELI | PB ZP - Zásuvkové a svetelné obvody | Vizuálna kontrola a skúška funkčnosti svetelných obvodov |  | X | [9 empty] | X | X |  |  |  |  | 2 | 61 |  | 0
5 |  |  | Servis svietidiel (žiarivkové) vr. výmeny | [11 empty] | X | X |  |  |  |  | 2 | 61 |  | 0
6 |  |  | Servis a kontrola svietidiel - núdzových vr. výmeny batérií (Protokol o kontrole) | [11 empty] | X | X |  |  |  |  | 2 | 15 |  | 0
7 |  |  | Servis spínačov a tlačidiel | [11 empty] | X | X |  |  |  |  | 2 | 29 |  | 0
8 |  |  | Servis zásuviek 230V | [11 empty] | X | X |  |  |  |  | 2 | 35 |  | 0
9 |  |  | Servis zásuviek 400V | [11 empty] | X | X |  |  |  |  | 2 | 3 |  | 0
10 | R1.NO | PB ZP - Rozvádzač pre elektroinštaláciu | Vizuálna kontrola technického stavu a mechanických častí zariadenia |  | X | [9 empty] | X | X |  |  |  |  | 2 | 1 |  | 0
11 |  |  | Kontrola dotiahnutia spojov | [11 empty] | X | X |  |  |  |  | 2 | 1 |  | 0
12 |  |  | Kontrola funkčnosti elektrických obvodov | [11 empty] | X | X |  |  |  |  | 2 | 1 |  | 0
13 |  |  | Kontrola napájacích napätí a káblových prepojení | [11 empty] | X | X |  |  |  |  | 2 | 1 |  | 0
14 |  |  | Vysávanie a čistenie | [11 empty] | X | X |  |  |  |  | 2 | 1 |  | 0
15 |  |  | Kontrola rozvádzača termovíziou vr. vystavenia protokolu z merania | [11 empty] | X | X |  |  |  |  | 2 | 1 |  | 0
16 | 1R-MaR | PB ZP - Pole 1, Pole 2 | Vizuálna kontrola technického stavu a mechanických častí zariadenia |  | X | [9 empty] | X | X |  |  |  |  | 2 | 1 |  | 0
17 |  |  | Kontrola dotiahnutia spojov | [11 empty] | X | X |  |  |  |  | 2 | 1 |  | 0
18 |  |  | Kontrola funkčnosti elektrických obvodov | [11 empty] | X | X |  |  |  |  | 2 | 1 |  | 0
19 |  |  | Kontrola napájacích napätí a káblových prepojení | [11 empty] | X | X |  |  |  |  | 2 | 1 |  | 0
20 |  |  | Vysávanie a čistenie | [11 empty] | X | X |  |  |  |  | 2 | 1 |  | 0
21 |  |  | Kontrola rozvádzača termovíziou vr. vystavenia protokolu z merania | [11 empty] | X | X |  |  |  |  | 2 | 1 |  | 0
22 | ELI | PB ZP - Bleskozvod | Vizuálna kontrola technického stavu a mechanických častí bleskozvodu - celok |  | X | [9 empty] | X | X |  |  |  |  | 2 | 1 |  | 0
Vzduchotechnika
23 | VZT | PB ZP - Vzduchotechnika | Kontrola funkčnosti vzduchotechniky P5,6 (prívod) |  | X | [9 empty] | X | X |  |  |  |  | 2 | 1 |  | 0
24 |  |  | Servis VZT rekuperačnej jednotky P5,6 (odvod) | [11 empty] | X | X |  |  |  |  | 2 | 1 |  | 0
25 |  |  | Kontrola funkčnosti vzduchotechniky M+ 16 (prívod) |  | X | [9 empty] | X | X |  |  |  |  | 2 | 1 |  | 0
26 |  |  | Servis VZT rekuperačnej jednotky M+ 16 (odvod) | [11 empty] | X | X |  |  |  |  | 2 | 1 |  | 0
27 |  |  | Servis VZT vonkajšej kondenzačnej jednotky (exteriér) | [11 empty] | X | X |  |  |  |  | 2 | 1 |  | 0
28 |  |  | Servis VZT vonkajšej kondenzačnej jednotky (exteriér) | [11 empty] | X | X |  |  |  |  | 2 | 1 |  | 0
29 |  |  | Servis VZT vonkajšej kondenzačnej jednotky (exteriér) | [11 empty] | X | X |  |  |  |  | 2 | 1 |  | 0
30 |  |  | Servis digitálnych radiátorov (m.č. 1.09, 1.11, 1.13) | [11 empty] | X | X |  |  |  |  | 2 | 3 |  | 0
31 |  |  | Servis digitálnych radiátorov (m.č. 1.10) | [11 empty] | X | X |  |  |  |  | 2 | 1 |  | 0
32 |  |  | Servis digitálnych radiátorov (m.č. 1.01) | [11 empty] | X | X |  |  |  |  | 2 | 1 |  | 0
33 |  |  | Servis požiarnych klapiek vrátane vystavenia protokolu o vykonaní skúšky a kontroly požiarneho uzáveru podľa Vyhlášky č. 478/2008 Z.z. | [6 empty] | 1 |  |  | 1 | 2 | [9 empty] | 0
34 |  |  | Servis VZT potrubia (vizuálna obhliadka, dotiahnutie spojov, očistenie, kontrola pevnosti a tesnosti pripojenia rozvodov potrubia) - celok | [11 empty] | X | X |  |  |  |  | 2 | 1 |  | 0
Meranie a regulácia
35 |  | PB ZP - Rozvádzač pre elektroinštaláciu | Kontrola stavu s ohľadom na poškodenie čistotu a koróziu | [12 empty] | X |  |  |  |  | 1 | 1 |  | 0
36 |  |  | Kontrola a vyskúšanie vypínačov a tlačítok | [12 empty] | X |  |  |  |  | 1 | 1 |  | 0
37 |  |  | Kontrola a vyskúšanie prvkov optickej signalizácie | [12 empty] | X |  |  |  |  | 1 | 1 |  | 0
38 |  |  | Kontrola a vyskúšanie prvkov akustickej signalizácie | [12 empty] | X |  |  |  |  | 1 | 1 |  | 0
39 |  |  | Vysávanie a čistenie | [12 empty] | X |  |  |  |  | 1 | 1 |  | 0
40 |  | PB ZP - Dvojpolohové regulátory / Termostaty | Kontrola stavu s ohľadom na poškodenie čistotu a koróziu | [12 empty] | X |  |  |  |  | 1 | 1 |  | 0
41 |  |  | Kontrola funkcie a prípadné nastavenie | [12 empty] | X |  |  |  |  | 1 | 1 |  | 0
42 |  |  | Vyčistenie prípadných nečistôt. | [12 empty] | X |  |  |  |  | 1 | 1 |  | 0
43 |  | PB ZP - Dvojpolohové regulátory / Protimrazové ochrany | Kontrola stavu s ohľadom na poškodenie čistotu a koróziu | [12 empty] | X |  |  |  |  | 1 | 1 |  | 0
44 |  |  | Kontrola funkcie a prípadné nastavenie | [12 empty] | X |  |  |  |  | 1 | 1 |  | 0
45 |  |  | Vyčistenie prípadných nečistôt. | [12 empty] | X |  |  |  |  | 1 | 1 |  | 0
46 |  | PB ZP - Dvojpolohové regulátory / Tlakové spínače | Kontrola stavu s ohľadom na poškodenie čistotu a koróziu | [12 empty] | X |  |  |  |  | 1 | 1 |  | 0
47 |  |  | Kontrola funkcie a prípadné nastavenie | [12 empty] | X |  |  |  |  | 1 | 1 |  | 0
48 |  |  | Vyčistenie prípadných nečistôt. | [12 empty] | X |  |  |  |  | 1 | 1 |  | 0
49 |  | PB ZP - Snímače, čidlá / Teplota | Kontrola stavu s ohľadom na poškodenie čistotu a koróziu | [12 empty] | X |  |  |  |  | 1 | 1 |  | 0
50 |  |  | Kontrola funkcie a prípadné nastavenie | [12 empty] | X |  |  |  |  | 1 | 1 |  | 0
51 |  |  | Vyčistenie prípadných nečistôt. | [12 empty] | X |  |  |  |  | 1 | 1 |  | 0
52 |  | PB ZP - Snímače, čidlá / Tlak, tlaková diferencia | Kontrola stavu s ohľadom na poškodenie čistotu a koróziu | [12 empty] | X |  |  |  |  | 1 | 1 |  | 0
53 |  |  | Kontrola funkcie a prípadné nastavenie | [12 empty] | X |  |  |  |  | 1 | 1 |  | 0
54 |  |  | Vyčistenie prípadných nečistôt. | [12 empty] | X |  |  |  |  | 1 | 1 |  | 0
55 |  | PB ZP - Snímače, čidlá / Ostatné veličiny, Zaplavenie, plyny | Kontrola stavu s ohľadom na poškodenie čistotu a koróziu | [12 empty] | X |  |  |  |  | 1 | 1 |  | 0
56 |  |  | Kontrola funkcie a prípadné nastavenie | [12 empty] | X |  |  |  |  | 1 | 1 |  | 0
57 |  |  | Vyčistenie prípadných nečistôt. | [12 empty] | X |  |  |  |  | 1 | 1 |  | 0
58 |  | PB ZP - Akčné členy / Servopohon | Kontrola stavu s ohľadom na poškodenie čistotu a koróziu | [12 empty] | X |  |  |  |  | 1 | 1 |  | 0
59 |  |  | Kontrola funkcie a prípadné nastavenie | [12 empty] | X |  |  |  |  | 1 | 1 |  | 0
60 |  |  | Vyčistenie prípadných nečistôt. | [12 empty] | X |  |  |  |  | 1 | 1 |  | 0
61 |  | PB ZP - Riadiaci systém /Podstanica | Kontrola stavu s ohľadom na poškodenie čistotu a koróziu | [12 empty] | X |  |  |  |  | 1 | 1 |  | 0
62 |  |  | Kontrola neporušenosti programu | [12 empty] | X |  |  |  |  | 1 | 1 |  | 0
63 |  |  | Kontrola regulačných slučiek | [12 empty] | X |  |  |  |  | 1 | 1 |  | 0
64 |  |  | Kontrola úplnosti programu | [12 empty] | X |  |  |  |  | 1 | 1 |  | 0
65 |  |  | Vyčistenie prípadných nečistôt. | [12 empty] | X |  |  |  |  | 1 | 1 |  | 0
66 |  |  | Zálohovanie programu | [12 empty] | X |  |  |  |  | 1 | 1 |  | 0
67 |  |  | Kontrola funkčnosti MaR z ovládiacieho panela na rozvádzači |  | X | [10 empty] | X |  |  |  |  | 1 | 1 |  | 0
[23 empty] | spolu: | 0

## Príloha č.1.16 - SO 413-00
Príloha č. 1: Servis a údržba stavebnej a technologickej časti tunela Ovčiarsko - 1.16
Diaľnica D1 Hričovské Podhradie - Lietavská Lúčka
SO 413-00 Prevádzková budova VP
Por. číslo | Označenie | Zariadenie | Úkon / Činnosť | Bežná údržba (vykonáva NDS) | [5 empty] | Odborné prehliadky, Odborné skúšky Vyhláška MPSVaR SR č. 508/2009 Z. z. STN 33 1500:1990~2007, STN EN 62305-3:2007 STN 34 1391:1998~2008, STN 34 1391:1998~2008 |  |  |  |  | Harmonogram činností | [7 empty] | Jednotková cena za 1 úkon na 1 zariadení (€ bez DPH) | Cena za rok na všetkých zariadeniach (€ bez DPH)
|  |  |  | denne | týždenne | mesačne | štvrťročne | polročne | ročne | periodicita v zmysle platných predpisov v rokoch | OP, OS | úradná skúška | počet úkonov za rok | počet objektov | jarná odstávka | jesenná odstávka | mesačná údržba | štvrť ročná údržba | pol ročná údržba | ročná údržba | počet úkonov za rok | počet objektov
Elektroinštalácia
1 | ELI | PB VP - Elekroinštalácia | Odborná prehliadka, Odborná skúška, Revízna správa - celok | [6 empty] | 5 | X |  | 0.25 | 1 | [9 empty] | 0
2 |  | PB VP - Bleskozvod | Odborná prehliadka, Odborná skúška, Revízna správa - celok | [6 empty] | 5 | X |  | 0.25 | 1 | [9 empty] | 0
3 | 1R-MaR | PB VP - Pole 1, Pole 2 | Odborná prehliadka, Odborná skúška, Revízna správa - celok | [6 empty] | 5 | X |  | 0.25 | 1 | [9 empty] | 0
4 | ELI | PB VP - Zásuvkové a svetelné obvody | Vizuálna kontrola a skúška funkčnosti svetelných obvodov |  | X | [9 empty] | X | X |  |  |  |  | 2 | 61 |  | 0
5 |  |  | Servis svietidiel (žiarivkové) vr. výmeny | [11 empty] | X | X |  |  |  |  | 2 | 61 |  | 0
6 |  |  | Servis a kontrola svietidiel - núdzových vr. výmeny batérií (Protokol o kontrole) | [11 empty] | X | X |  |  |  |  | 2 | 15 |  | 0
7 |  |  | Servis spínačov a tlačidiel | [11 empty] | X | X |  |  |  |  | 2 | 29 |  | 0
8 |  |  | Servis zásuviek 230V | [11 empty] | X | X |  |  |  |  | 2 | 35 |  | 0
9 |  |  | Servis zásuviek 400V | [11 empty] | X | X |  |  |  |  | 2 | 3 |  | 0
10 | R1.NO | PB VP - Rozvádzač pre elektroinštaláciu | Vizuálna kontrola technického stavu a mechanických častí zariadenia |  | X | [9 empty] | X | X |  |  |  |  | 2 | 1 |  | 0
11 |  |  | Kontrola dotiahnutia spojov | [11 empty] | X | X |  |  |  |  | 2 | 1 |  | 0
12 |  |  | Kontrola funkčnosti elektrických obvodov | [11 empty] | X | X |  |  |  |  | 2 | 1 |  | 0
13 |  |  | Kontrola napájacích napätí a káblových prepojení | [11 empty] | X | X |  |  |  |  | 2 | 1 |  | 0
14 |  |  | Vysávanie a čistenie | [11 empty] | X | X |  |  |  |  | 2 | 1 |  | 0
15 |  |  | Kontrola rozvádzača termovíziou vr. vystavenia protokolu z merania | [11 empty] | X | X |  |  |  |  | 2 | 1 |  | 0
16 | 1R-MaR | PB VP - Pole 1, Pole 2 | Vizuálna kontrola technického stavu a mechanických častí zariadenia |  | X | [9 empty] | X | X |  |  |  |  | 2 | 1 |  | 0
17 |  |  | Kontrola dotiahnutia spojov | [11 empty] | X | X |  |  |  |  | 2 | 1 |  | 0
18 |  |  | Kontrola funkčnosti elektrických obvodov | [11 empty] | X | X |  |  |  |  | 2 | 1 |  | 0
19 |  |  | Kontrola napájacích napätí a káblových prepojení | [11 empty] | X | X |  |  |  |  | 2 | 1 |  | 0
20 |  |  | Vysávanie a čistenie | [11 empty] | X | X |  |  |  |  | 2 | 1 |  | 0
21 |  |  | Kontrola rozvádzača termovíziou vr. vystavenia protokolu z merania | [11 empty] | X | X |  |  |  |  | 2 | 1 |  | 0
22 | ELI | PB VP - Bleskozvod | Vizuálna kontrola technického stavu a mechanických častí bleskozvodu - celok |  | X | [9 empty] | X | X |  |  |  |  | 2 | 1 |  | 0
Vzduchotechnika
23 | VZT | PB VP - Vzduchotechnika | Kontrola funkčnosti vzduchotechniky P5,6 (prívod) |  | X | [9 empty] | X | X |  |  |  |  | 2 | 1 |  | 0
24 |  |  | Servis VZT rekuperačnej jednotky P5,6 (odvod) | [11 empty] | X | X |  |  |  |  | 2 | 1 |  | 0
25 |  |  | Kontrola funkčnosti vzduchotechniky M+ 16 (prívod) |  | X | [9 empty] | X | X |  |  |  |  | 2 | 1 |  | 0
26 |  |  | Servis VZT rekuperačnej jednotky M+ 16 (odvod) | [11 empty] | X | X |  |  |  |  | 2 | 1 |  | 0
27 |  |  | Servis VZT vonkajšej kondenzačnej jednotky (exteriér) | [11 empty] | X | X |  |  |  |  | 2 | 1 |  | 0
28 |  |  | Servis VZT vonkajšej kondenzačnej jednotky (exteriér) | [11 empty] | X | X |  |  |  |  | 2 | 1 |  | 0
29 |  |  | Servis VZT vonkajšej kondenzačnej jednotky (exteriér) | [11 empty] | X | X |  |  |  |  | 2 | 3 |  | 0
30 |  |  | Servis digitálnych radiátorov (m.č. 1.09, 1.11, 1.13) | [11 empty] | X | X |  |  |  |  | 2 | 1 |  | 0
31 |  |  | Servis digitálnych radiátorov (m.č. 1.10) | [11 empty] | X | X |  |  |  |  | 2 | 1 |  | 0
32 |  |  | Servis digitálnych radiátorov (m.č. 1.01) | [11 empty] | X | X |  |  |  |  | 2 | 2 |  | 0
33 |  |  | Servis požiarnych klapiek vrátane vystavenia protokolu o vykonaní skúšky a kontroly požiarneho uzáveru podľa Vyhlášky č. 478/2008 Z.z. | [6 empty] | 1 |  |  | 1 | 2 | [9 empty] | 0
34 |  |  | Servis VZT potrubia (vizuálna obhliadka, dotiahnutie spojov, očistenie, kontrola pevnosti a tesnosti pripojenia rozvodov potrubia) - celok | [11 empty] | X | X |  |  |  |  | 2 | 1 |  | 0
Meranie a regulácia
35 |  | PB VP - Rozvádzač pre elektroinštaláciu | Kontrola stavu s ohľadom na poškodenie čistotu a koróziu | [17 empty] | 1 | 1 |  | 0
36 |  |  | Kontrola a vyskúšanie vypínačov a tlačítok | [17 empty] | 1 | 1 |  | 0
37 |  |  | Kontrola a vyskúšanie prvkov optickej signalizácie | [17 empty] | 1 | 1 |  | 0
38 |  |  | Kontrola a vyskúšanie prvkov akustickej signalizácie | [17 empty] | 1 | 1 |  | 0
39 |  |  | Vysávanie a čistenie | [17 empty] | 1 | 1 |  | 0
40 |  | PB VP - Dvojpolohové regulátory / Termostaty | Kontrola stavu s ohľadom na poškodenie čistotu a koróziu | [17 empty] | 1 | 1 |  | 0
41 |  |  | Kontrola funkcie a prípadné nastavenie | [17 empty] | 1 | 1 |  | 0
42 |  |  | Vyčistenie prípadných nečistôt. | [17 empty] | 1 | 1 |  | 0
43 |  | PB VP - Dvojpolohové regulátory / Protimrazové ochrany | Kontrola stavu s ohľadom na poškodenie čistotu a koróziu | [17 empty] | 1 | 1 |  | 0
44 |  |  | Kontrola funkcie a prípadné nastavenie | [17 empty] | 1 | 1 |  | 0
45 |  |  | Vyčistenie prípadných nečistôt. | [17 empty] | 1 | 1 |  | 0
46 |  | PB VP - Dvojpolohové regulátory / Tlakové spínače | Kontrola stavu s ohľadom na poškodenie čistotu a koróziu | [17 empty] | 1 | 1 |  | 0
47 |  |  | Kontrola funkcie a prípadné nastavenie | [17 empty] | 1 | 1 |  | 0
48 |  |  | Vyčistenie prípadných nečistôt. | [17 empty] | 1 | 1 |  | 0
49 |  | PB VP - Snímače, čidlá / Teplota | Kontrola stavu s ohľadom na poškodenie čistotu a koróziu | [17 empty] | 1 | 1 |  | 0
50 |  |  | Kontrola funkcie a prípadné nastavenie | [17 empty] | 1 | 1 |  | 0
51 |  |  | Vyčistenie prípadných nečistôt. | [17 empty] | 1 | 1 |  | 0
52 |  | PB VP - Snímače, čidlá / Tlak, tlaková diferencia | Kontrola stavu s ohľadom na poškodenie čistotu a koróziu | [17 empty] | 1 | 1 |  | 0
53 |  |  | Kontrola funkcie a prípadné nastavenie | [17 empty] | 1 | 1 |  | 0
54 |  |  | Vyčistenie prípadných nečistôt. | [17 empty] | 1 | 1 |  | 0
55 |  | PB VP - Snímače, čidlá / Ostatné veličiny, zaplavenie, plyny | Kontrola stavu s ohľadom na poškodenie čistotu a koróziu | [17 empty] | 1 | 1 |  | 0
56 |  |  | Kontrola funkcie a prípadné nastavenie | [17 empty] | 1 | 1 |  | 0
57 |  |  | Vyčistenie prípadných nečistôt. | [17 empty] | 1 | 1 |  | 0
58 |  | PB VP - Akčné členy / Servopohon | Kontrola stavu s ohľadom na poškodenie čistotu a koróziu | [17 empty] | 1 | 1 |  | 0
59 |  |  | Kontrola funkcie a prípadné nastavenie | [17 empty] | 1 | 1 |  | 0
60 |  |  | Vyčistenie prípadných nečistôt. | [17 empty] | 1 | 1 |  | 0
61 |  | PB VP - Riadiaci systém / Podstanica | Kontrola stavu s ohľadom na poškodenie čistotu a koróziu | [17 empty] | 1 | 1 |  | 0
62 |  |  | Kontrola neporušenosti programu | [17 empty] | 1 | 1 |  | 0
63 |  |  | Kontrola regulačných slučiek | [17 empty] | 1 | 1 |  | 0
64 |  |  | Kontrola úplnosti programu | [17 empty] | 1 | 1 |  | 0
65 |  |  | Vyčistenie prípadných nečistôt. | [17 empty] | 1 | 1 |  | 0
66 |  |  | Zálohovanie programu | [17 empty] | 1 | 1 |  | 0
67 |  |  | Kontrola funkčnosti MaR z ovládiacieho panela na rozvádzači |  | X | [15 empty] | 1 | 1 |  | 0
[23 empty] | spolu: | 0

## Príloha č.1.17 - SO 418-00
Príloha č. 1: Servis a údržba stavebnej a technologickej časti tunela Ovčiarsko - 1.17
Diaľnica D1 Hričovské Podhradie - Lietavská Lúčka
SO 418-00 Požiarna nádrž, čerpacia stanica
Por. číslo | Označenie | Zariadenie | Úkon / Činnosť | Bežná údržba (vykonáva NDS) | [5 empty] | Odborné prehliadky, Odborné skúšky Vyhláška MPSVaR SR č. 508/2009 Z. z. STN 33 1500:1990~2007, STN EN 62305-3:2007 STN 34 1391:1998~2008, STN 34 1391:1998~2008 |  |  |  |  | Harmonogram činností | [7 empty] | Jednotková cena za 1 úkon na 1 zariadení (€ bez DPH) | Cena za rok na všetkých zariadeniach (€ bez DPH)
|  |  |  | denne | týždenne | mesačne | štvrťročne | polročne | ročne | periodicita v zmysle platných predpisov v rokoch | OP, OS | úradná skúška | počet úkonov za rok | počet objektov | jarná odstávka | jesenná odstávka | mesačná údržba | štvrť ročná údržba | pol ročná údržba | ročná údržba | počet úkonov za rok | počet objektov
Elektroinštalácia
1 | ELI | Elekroinštalácia / ČS | Odborná prehliadka, Odborná skúška, Revízna správa - celok | [6 empty] | 5 | X |  | 0.25 | 1 | [9 empty] | 0
2 | ELI | Bleskozvod / ČS | Odborná prehliadka, Odborná skúška, Revízna správa - celok | [6 empty] | 5 | X |  | 0.25 | 1 | [9 empty] | 0
3 | ELI | Zásuvkové a svetelné obvody / ČS | Servis svietidiel (žiarivkové) vr. výmeny | [11 empty] | X | X |  |  |  |  | 2 | 22 |  | 0
4 |  |  | Servis a kontrola svietidiel - núdzových vr. výmeny batérií (Protokol o kontrole) | [11 empty] | X | X |  |  |  |  | 2 | 15 |  | 0
5 |  |  | Servis spínačov a tlačidiel | [11 empty] | X | X |  |  |  |  | 2 | 9 |  | 0
6 |  |  | Servis zásuviek 230V | [11 empty] | X | X |  |  |  |  | 2 | 8 |  | 0
7 | RM1 | Rozvádzač pre elektroinštaláciu / ČS | Vizuálna kontrola technického stavu a mechanických častí zariadenia | [11 empty] | X | X |  |  |  |  | 2 | 1 |  | 0
8 |  |  | Kontrola dotiahnutia spojov | [11 empty] | X | X |  |  |  |  | 2 | 1 |  | 0
9 |  |  | Kontrola funkčnosti elektrických obvodov | [11 empty] | X | X |  |  |  |  | 2 | 1 |  | 0
10 |  |  | Kontrola napájacích napätí a káblových prepojení | [11 empty] | X | X |  |  |  |  | 2 | 1 |  | 0
11 |  |  | Kontrola rozvádzača termovíziou vr. vystavenia protokolu z merania | [12 empty] | X |  |  |  |  | 1 | 1 |  | 0
12 | ELI | Bleskozvod / ČS | Vizuálna kontrola technického stavu a mechanických častí bleskozvodu - celok | [11 empty] | X | X |  |  |  |  | 2 | 1 |  | 0
Vzduchotechnika
13 | VZT | Požiarna nádrž, čerpacia stanica - Vzduchotechnika | Kontrola funkčnosti vzduchotechniky (m.č. 1.08) |  | X | [9 empty] | X | X |  |  |  |  | 2 | 1 |  | 0
14 |  |  | Servis VZT rekuperačnej jednotky (m.č. 1.08) | [11 empty] | X | X |  |  |  |  | 2 | 1 |  | 0
15 |  |  | Kontrola funkčnosti vzduchotechniky (m.č. 1.04) |  | X | [9 empty] | X | X |  |  |  |  | 2 | 1 |  | 0
16 |  |  | Servis VZT rekuperačnej jednotky (m.č. 1.04) | [11 empty] | X | X |  |  |  |  | 2 | 1 |  | 0
17 |  |  | Servis VZT vonkajšej kondenzačnej jednotky | [11 empty] | X | X |  |  |  |  | 2 | 1 |  | 0
18 |  |  | Servis VZT vonkajšej kondenzačnej jednotky | [11 empty] | X | X |  |  |  |  | 2 | 1 |  | 0
19 |  |  | Servis VZT vnútorných chladiacich jednotiek (m.č. 1.02) | [11 empty] | X | X |  |  |  |  | 2 | 1 |  | 0
20 |  |  | Servis VZT vnútorných chladiacich jednotiek (m.č. 1.03) | [11 empty] | X | X |  |  |  |  | 2 | 1 |  | 0
21 |  |  | Servis VZT potrubia (vizuálna obhliadka, dotiahnutie spojov, očistenie, kontrola pevnosti a tesnosti pripojenia rozvodov potrubia) - celok | [11 empty] | X | X |  |  |  |  | 2 | 1 |  | 0
Meranie a regulácia
22 | 1R-MaR | Pole 1, Pole 2 | Odborná prehliadka, Odborná skúška, Revízna správa - celok | [6 empty] | 5 | X |  | 0.25 | 1 | [9 empty] | 0
23 | 1R-MaR | Rozvádzač pre elektroinštaláciu | Kontrola stavu s ohľadom na poškodenie čistotu a koróziu | [12 empty] | X |  |  |  |  | 1 | 1 |  | 0
24 |  |  | Kontrola a vyskúšanie vypínačov a tlačítok | [12 empty] | X |  |  |  |  | 1 | 1 |  | 0
25 |  |  | Kontrola a vyskúšanie prvkov optickej signalizácie | [12 empty] | X |  |  |  |  | 1 | 1 |  | 0
26 |  |  | Kontrola a vyskúšanie prvkov akustickej signalizácie | [12 empty] | X |  |  |  |  | 1 | 1 |  | 0
27 |  |  | Vysávanie a čistenie | [12 empty] | X |  |  |  |  | 1 | 1 |  | 0
28 |  | Dvojpolohové regulátory / Termostaty | Kontrola stavu s ohľadom na poškodenie čistotu a koróziu | [12 empty] | X |  |  |  |  | 1 | 1 |  | 0
29 |  |  | Kontrola funkcie a prípadné nastavenie | [12 empty] | X |  |  |  |  | 1 | 1 |  | 0
30 |  |  | Vyčistenie prípadných nečistôt. | [12 empty] | X |  |  |  |  | 1 | 1 |  | 0
31 |  | Dvojpolohové regulátory / Protimrazové ochrany | Kontrola stavu s ohľadom na poškodenie čistotu a koróziu | [12 empty] | X |  |  |  |  | 1 | 1 |  | 0
32 |  |  | Kontrola funkcie a prípadné nastavenie | [12 empty] | X |  |  |  |  | 1 | 1 |  | 0
33 |  |  | Vyčistenie prípadných nečistôt. | [12 empty] | X |  |  |  |  | 1 | 1 |  | 0
34 |  | Dvojpolohové regulátor / Tlakové spínače | Kontrola stavu s ohľadom na poškodenie čistotu a koróziu | [12 empty] | X |  |  |  |  | 1 | 1 |  | 0
35 |  |  | Kontrola funkcie a prípadné nastavenie | [12 empty] | X |  |  |  |  | 1 | 1 |  | 0
36 |  |  | Vyčistenie prípadných nečistôt. | [12 empty] | X |  |  |  |  | 1 | 1 |  | 0
37 |  | Snímače, čidlá / Teplota | Kontrola stavu s ohľadom na poškodenie čistotu a koróziu | [12 empty] | X |  |  |  |  | 1 | 1 |  | 0
38 |  |  | Kontrola funkcie a prípadné nastavenie | [12 empty] | X |  |  |  |  | 1 | 1 |  | 0
39 |  |  | Vyčistenie prípadných nečistôt. | [12 empty] | X |  |  |  |  | 1 | 1 |  | 0
40 |  | Snímače, čidlá / Tlak, tlaková diferencia | Kontrola stavu s ohľadom na poškodenie čistotu a koróziu | [12 empty] | X |  |  |  |  | 1 | 1 |  | 0
41 |  |  | Kontrola funkcie a prípadné nastavenie | [12 empty] | X |  |  |  |  | 1 | 1 |  | 0
42 |  |  | Vyčistenie prípadných nečistôt. | [12 empty] | X |  |  |  |  | 1 | 1 |  | 0
43 |  | Snímače, čidlá / Ostatné veličiny, zaplavenie, plyny | Kontrola stavu s ohľadom na poškodenie čistotu a koróziu | [12 empty] | X |  |  |  |  | 1 | 1 |  | 0
44 |  |  | Kontrola funkcie a prípadné nastavenie | [12 empty] | X |  |  |  |  | 1 | 1 |  | 0
45 |  |  | Vyčistenie prípadných nečistôt. | [12 empty] | X |  |  |  |  | 1 | 1 |  | 0
46 |  | Akčné členy / Servopohon | Kontrola stavu s ohľadom na poškodenie čistotu a koróziu | [12 empty] | X |  |  |  |  | 1 | 1 |  | 0
47 |  |  | Kontrola funkcie a prípadné nastavenie | [12 empty] | X |  |  |  |  | 1 | 1 |  | 0
48 |  |  | Vyčistenie prípadných nečistôt. | [12 empty] | X |  |  |  |  | 1 | 1 |  | 0
49 |  | Riadiaci systém / Podstanica | Kontrola stavu s ohľadom na poškodenie čistotu a koróziu | [12 empty] | X |  |  |  |  | 1 | 1 |  | 0
50 |  |  | Kontrola neporušenosti programu | [12 empty] | X |  |  |  |  | 1 | 1 |  | 0
51 |  |  | Kontrola regulačných slučiek | [12 empty] | X |  |  |  |  | 1 | 1 |  | 0
52 |  |  | Kontrola úplnosti programu | [12 empty] | X |  |  |  |  | 1 | 1 |  | 0
53 |  |  | Vyčistenie prípadných nečistôt. | [12 empty] | X |  |  |  |  | 1 | 1 |  | 0
54 |  |  | Zálohovanie programu | [12 empty] | X |  |  |  |  | 1 | 1 |  | 0
55 |  |  | Kontrola funkčnosti MaR z ovládiacieho panela na rozvádzači |  | X | [10 empty] | X |  |  |  |  | 1 | 1 |  | 0
56 |  | Pole 1, Pole 2 | Vizuálna kontrola technického stavu a mechanických častí zariadenia |  | X | [9 empty] | X | X |  |  |  |  | 2 | 1 |  | 0
57 |  |  | Kontrola dotiahnutia spojov | [11 empty] | X | X |  |  |  |  | 2 | 1 |  | 0
58 |  |  | Kontrola funkčnosti elektrických obvodov | [11 empty] | X | X |  |  |  |  | 2 | 1 |  | 0
59 |  |  | Kontrola napájacích napätí a káblových prepojení | [11 empty] | X | X |  |  |  |  | 2 | 1 |  | 0
60 |  |  | Vysávanie a čistenie | [11 empty] | X | X |  |  |  |  | 2 | 1 |  | 0
61 |  |  | Kontrola rozvádzača termovíziou vr. vystavenia protokolu z merania | [11 empty] | X | X |  |  |  |  | 2 | 1 |  | 0
[23 empty] | spolu: | 0

## Príloha č.1.18 - SO 418-11
Príloha č. 1: Servis a údržba stavebnej a technologickej časti tunela Ovčiarsko - 1.18
Diaľnica D1 Hričovské Podhradie - Lietavská Lúčka
SO 418-11 Požiarna nádrž, čerpacia stanica - technologická časť
Por. číslo | Označenie | Zariadenie | Úkon / Činnosť | Bežná údržba (vykonáva NDS) | [5 empty] | Odborné prehliadky, Odborné skúšky Vyhláška MPSVaR SR č. 508/2009 Z. z. STN 33 1500:1990~2007, STN EN 62305-3:2007 STN 34 1391:1998~2008, STN 34 1391:1998~2008 |  |  |  |  | Harmonogram činností | [7 empty] | Jednotková cena za 1 úkon na 1 zariadení (€ bez DPH) | Cena za rok na všetkých zariadeniach (€ bez DPH)
|  |  |  | denne | týždenne | mesačne | štvrťročne | polročne | ročne | periodicita v zmysle platných predpisov v rokoch | OP, OS | úradná skúška | počet úkonov za rok | počet objektov | jarná odstávka | jesenná odstávka | mesačná údržba | štvrť ročná údržba | pol ročná údržba | ročná údržba | počet úkonov za rok | počet objektov
1 | Požiarna nádrž, čerpacia stanica | ATS / ČS | Úradná skúška - celok | [6 empty] | 10 |  | X |  | 1
2 |  | ATS / ČS | Odborná prehliadka a odborná skúška - celok | [6 empty] | 1 | X |  | 1 | 1 | [9 empty] | 0
3 |  | Expazné nádoby / ČS | Tlaková skúška - celok | [6 empty] | 1 | X |  | 1 | 1 | [9 empty] | 0
4 |  | ATS / ČS | Vizuálna kontrola stavu zariadenia - celok |  | X | [9 empty] | X | X |  |  |  |  | 2 | 1 |  | 0
5 |  |  | Odstránenie nečistôt | [11 empty] | X | X |  |  |  |  | 2 | 1 |  | 0
6 |  |  | Overenie komplexnej funkčnosti stanice | [11 empty] | X | X |  |  |  |  | 2 | 1 |  | 0
7 |  |  | Overenie komunikácie a prenosu prevádzkových stavov do RST | [11 empty] | X | X |  |  |  |  | 2 | 1 |  | 0
8 |  | Elektrouzávery / ČS | Overenie činnosti a funkčnosti zariadenia | [11 empty] | X | X |  |  |  |  | 2 | 5 |  | 0
9 |  |  | Overenie komunikácie a prenosu prevádzkových stavov do RST | [11 empty] | X | X |  |  |  |  | 2 | 5 |  | 0
10 |  | Tlaková nádoba s membránou / ČS | Kontrola tlaku v nádobe počas prevádzky (nádoba napustená vodou) - celok |  | X | [9 empty] | X | X |  |  |  |  | 2 | 1 |  | 0
11 |  |  | Kontrola tlaku v nádobe počas odstávky (nádoba bez vody) - celok | [11 empty] | X | X |  |  |  |  | 2 | 1 |  | 0
12 |  | Limitné a kontinuálne snímače výšky hladín / ČS | Overenie komunikácie a prenosu prevádzkových stavov do RST - celok | X | [10 empty] | X | X |  |  |  |  | 2 | 1 |  | 0
13 |  |  | Vizuálna kontrola stavu zariadenia - celok | [12 empty] | X |  |  |  |  | 1 | 1 |  | 0
14 |  |  | Kontrola znečistenia, prípadné odstránenie nečistôt - celok | [12 empty] | X |  |  |  |  | 1 | 1 |  | 0
15 |  | Snímače tlaku elektronické, analógové / ČS | Overenie komunikácie a prenosu prevádzkových stavov do RST - celok | X | [10 empty] | X | X |  |  |  |  | 2 | 1 |  | 0
16 |  |  | Vizuálna kontrola stavu zariadenia - celok | [11 empty] | X | X |  |  |  |  | 2 | 1 |  | 0
17 |  | Snímače teploty v okolí potrubia požiarneho vodovodu na portáloch | Overenie komunikácie a prenosu prevádzkových stavov do RST - celok |  | X | [9 empty] | X | X |  |  |  |  | 2 | 1 |  | 0
18 |  |  | Vizuálna kontrola stavu zariadenia v prípade potreby - celok | [11 empty] | X | X |  |  |  |  | 2 | 1 |  | 0
19 |  | Temperovanie potrubia požiarneho vodovodu | Overenie činnosti a funkčnosti zariadenia - celok |  |  |  | X | [7 empty] | X | X |  |  |  |  | 2 | 1 |  | 0
20 |  |  | Overenie komunikácie a prenosu prevádzkových stavov do RST - celok | [11 empty] | X | X |  |  |  |  | 2 | 1 |  | 0
21 |  | Rozvádzač R-ATS a RB2 / ČS | Vizuálna kontrola technického stavu rozvádzača |  | X | [9 empty] | X | X |  |  |  |  | 2 | 1 |  | 0
22 |  |  | Odstránenie nečistôt | [11 empty] | X | X |  |  |  |  | 2 | 1 |  | 0
23 |  |  | Kontrola spojov - dotiahnutie | [11 empty] | X | X |  |  |  |  | 2 | 1 |  | 0
24 |  |  | Overenie funkčnosti ovládania - čerpadlá | [11 empty] | X | X |  |  |  |  | 2 | 1 |  | 0
25 |  |  | Overenie komunikácie s RST - riadenie | [11 empty] | X | X |  |  |  |  | 2 | 1 |  | 0
26 |  |  | Kontrola napájacích napätí, káblových prepojení | [11 empty] | X | X |  |  |  |  | 2 | 1 |  | 0
27 |  |  | Skúška komunikácie a prenosu prevádzkových stavov do RST | [11 empty] | X | X |  |  |  |  | 2 | 1 |  | 0
28 | Ohrev požiar. vodovodu | Vyhrievacie káble/LTR, PTR | Kontrolova funkčnosti vyhrievania vodovodu | [11 empty] | X | X |  |  |  |  | 2 | 1 |  | 0
29 |  |  | Premeranie izolačných odporov káblov v rozvádzačoch v PB a PP | [11 empty] | X | X |  |  |  |  | 2 | 1 |  | 0
[23 empty] | spolu: | 0

## Príloha č.1.19 - Stav. revízie
Príloha č. 1: Servis a údržba stavebnej a technologickej časti tunela Ovčiarsko - 1.19
Diaľnica D1 Hričovské Podhradie - Lietavská Lúčka
Stavebné revízie
Por. číslo | Označenie | Zariadenie | Úkon / Činnosť | Bežná údržba (vykonáva NDS) | [5 empty] | Odborné prehliadky, Odborné skúšky Vyhláška MPSVaR SR č. 508/2009 Z. z. STN 33 1500:1990~2007, STN EN 62305-3:2007 STN 34 1391:1998~2008, STN 34 1391:1998~2008 |  |  |  |  | Harmonogram činností | [7 empty] | Jednotková cena za 1 úkon na 1 zariadení (€ bez DPH) | Cena za rok na všetkých zariadeniach (€ bez DPH)
|  |  |  | denne | týždenne | mesačne | štvrťročne | polročne | ročne | periodicita v zmysle platných predpisov v rokoch | OP, OS | úradná skúška | počet úkonov za rok | počet objektov | jarná odstávka | jesenná odstávka | mesačná údržba | štvrť ročná údržba | pol ročná údržba | ročná údržba | počet úkonov za rok | počet objektov
1 | 101-02 | Zvodidlá a tlmiče nárazu (časť CADO) VP | Zariadenia CADO - revízia | [7 empty] | X |  | 0.2 | 3 | [9 empty] | 0
2 |  |  | Overenie štadardných prevádzkových funkcionalít zariadenia | [11 empty] | X | X |  |  |  |  | 2 | 3 |  | 0
3 |  |  | Overenie akustickej výstrahy zariadenia | [11 empty] | X | X |  |  |  |  | 2 | 3 |  | 0
4 |  |  | Overenie svetelnej výstražnej signalizácie zariadenia | [11 empty] | X | X |  |  |  |  | 2 | 3 |  | 0
5 |  |  | Test detegovania obštrukcie (prechodové senzory) | [11 empty] | X | X |  |  |  |  | 2 | 3 |  | 0
6 |  |  | Test svetiel (ovládací panel) | [11 empty] | X | X |  |  |  |  | 2 | 3 |  | 0
7 |  |  | Kontrola ochrany proti korózií | [11 empty] | X | X |  |  |  |  | 2 | 3 |  | 0
8 |  |  | Test núdzového STOP tlačidla | [11 empty] | X | X |  |  |  |  | 2 | 3 |  | 0
9 |  |  | Kontrola vykurovacích telies | [11 empty] | X | X |  |  |  |  | 2 | 3 |  | 0
10 |  |  | Test vykurovacích zariadení (uzamykací rám) | [11 empty] | X | X |  |  |  |  | 2 | 3 |  | 0
11 |  |  | Test vykurovania zariadenia (spojovací rám) | [11 empty] | X | X |  |  |  |  | 2 | 3 |  | 0
12 |  |  | Test vykurovania ovládací panel | [11 empty] | X | X |  |  |  |  | 2 | 3 |  | 0
13 |  |  | Kontrola pohonnej jednotky (spojovací rám) | [11 empty] | X | X |  |  |  |  | 2 | 3 |  | 0
14 |  |  | Kontrola brzdy pohonnej jednotky | [11 empty] | X | X |  |  |  |  | 2 | 3 |  | 0
15 |  |  | Doplenenie/výmena mazív pohyblivých častí | [11 empty] | X | X |  |  |  |  | 2 | 3 |  | 0
16 |  |  | Čistenie zariadenia | [11 empty] | X | X |  |  |  |  | 2 | 3 |  | 0
17 |  |  | Čistenie krytov a čistenie ventilačných otvorov | [11 empty] | X | X |  |  |  |  | 2 | 3 |  | 0
18 |  |  | Záloha SW, HMI | [11 empty] | X | X |  |  |  |  | 2 | 3 |  | 0
19 |  |  | Oprava uzemnenia na kĺboch | [11 empty] | X | X |  |  |  |  | 2 | 3 |  | 0
20 |  |  | Kontrola prvkov prepäťovej ochrany (vizuálna kontrola) | [11 empty] | X | [5 empty] | 1 | 3 |  | 0
21 |  |  | Test prepäťovej ochrany sieťového napájania. | [11 empty] | X | [5 empty] | 0.5 | 3 |  | 0
22 |  |  | Výmena konektorov prvkov prepäťovej ochrany | [11 empty] | X | [5 empty] | 0.25 | 3 |  | 0
23 |  |  | Report histórie | [11 empty] | X | X |  |  |  |  | 2 | 3 |  | 0
24 | 101-02 | Zvodidlá a tlmiče nárazu (časť CADO) ZP | Zariadenia CADO - revízia | [7 empty] | X |  | 0.2 | 3 | [9 empty] | 0
25 |  |  | Overenie štadardných prevádzkových funkcionalít zariadenia | [11 empty] | X | X |  |  |  |  | 2 | 3 |  | 0
26 |  |  | Overenie akustickej výstrahy zariadenia | [11 empty] | X | X |  |  |  |  | 2 | 3 |  | 0
27 |  |  | Overenie svetelnej výstražnej signalizácie zariadenia | [11 empty] | X | X |  |  |  |  | 2 | 3 |  | 0
28 |  |  | Test detegovania obštrukcie (prechodové senzory) | [11 empty] | X | X |  |  |  |  | 2 | 3 |  | 0
29 |  |  | Test svetiel (ovládací panel) | [11 empty] | X | X |  |  |  |  | 2 | 3 |  | 0
30 |  |  | Kontrola ochrany proti korózií | [11 empty] | X | X |  |  |  |  | 2 | 3 |  | 0
31 |  |  | Test núdzového STOP tlačidla | [11 empty] | X | X |  |  |  |  | 2 | 3 |  | 0
32 |  |  | Kontrola vykorovacích telies | [11 empty] | X | X |  |  |  |  | 2 | 3 |  | 0
33 |  |  | Test vykurovacích zariadení (uzamykací rám) | [11 empty] | X | X |  |  |  |  | 2 | 3 |  | 0
34 |  |  | Test vykurovania zariadenia (spojovací rám) | [11 empty] | X | X |  |  |  |  | 2 | 3 |  | 0
35 |  |  | Test vykurovania ovládací panel | [11 empty] | X | X |  |  |  |  | 2 | 3 |  | 0
36 |  |  | Kontrola pohonnej jednotky (spojovací rám) | [11 empty] | X | X |  |  |  |  | 2 | 3 |  | 0
37 |  |  | Kontrola brzdy pohonnej jednotky | [11 empty] | X | X |  |  |  |  | 2 | 3 |  | 0
38 |  |  | Doplenenie/výmena mazív pohyblivých častí | [11 empty] | X | X |  |  |  |  | 2 | 3 |  | 0
39 |  |  | Čistenie zariadenia | [11 empty] | X | X |  |  |  |  | 2 | 3 |  | 0
40 |  |  | Čistenie krytov a čistenie ventilačných otvorov | [11 empty] | X | X |  |  |  |  | 2 | 3 |  | 0
41 |  |  | Záloha SW, HMI | [11 empty] | X | X |  |  |  |  | 2 | 3 |  | 0
42 |  |  | Oprava uzemnenia na kĺboch | [11 empty] | X | X |  |  |  |  | 2 | 3 |  | 0
43 |  |  | Kontrola prvkov prepäťovej ochrany (vizuálna kontrola) | [11 empty] | X | [5 empty] | 1 | 3 |  | 0
44 |  |  | Test prepäťovej ochrany sieťového napájania. | [11 empty] | X | [5 empty] | 0.5 | 3 |  | 0
45 |  |  | Výmena konektorov prvkov prepäťovej ochrany | [11 empty] | X | [5 empty] | 0.25 | 3 |  | 0
46 |  |  | Report histórie | [11 empty] | X | X |  |  |  |  | 2 | 3 |  | 0
47 | 404-00 | PB ZP | Portálová budova ZP - Požiarne dvere | [5 empty] | X | 1 |  |  | 1 | 5 | [9 empty] | 0
48 |  |  | Hasiace prístroje- revízia + tlaková skúška po 5 rokoch | [6 empty] | 1 |  |  | 1 | 8 | [9 empty] | 0
49 | 413-00 | PB VP | Portálová budova VP - Požiarne dvere | [5 empty] | X | 1 |  |  | 1 | 5 | [9 empty] | 0
50 |  |  | Hasiace prístroje- revízia + tlaková skúška po 5 rokoch | [6 empty] | 1 |  |  | 1 | 12 | [9 empty] | 0
51 | 415-00 | Odvodnenie vozovky tunela | Uzemňovacie body vozidla HN (havarijné nádrže) | [6 empty] | 2 |  |  | 0.5 | 1 | [9 empty] | 0
52 |  |  | Antistatické pospojovanie poklopov akumulačnej nádrže a kanalizačných šácht - revízia | [6 empty] | 1 |  |  | 1 | 1 | [9 empty] | 0
53 |  | Káble, rozvádzač / PB ZP | Odborná prehliadka a odborná skúška | [7 empty] | X |  | 1 | 1 | [9 empty] | 0
54 |  | Servopohon M20 | Vizuálna kontrola káblových prívodov, káblových prechodiek, uzatváracích zátok |  |  |  | X | [7 empty] | X | X |  |  |  |  | 2 | 1 |  | 0
55 |  |  | Kontrola utiahnutia a tesnosti servopohonu (dodržiavať krútiace momenty podľa údajov od výrobcu) | [11 empty] | X | X |  |  |  |  | 2 | 1 |  | 0
56 |  |  | Kontrola technického stavu a funkčnosti zariadenia | [11 empty] | X | X |  |  |  |  | 2 | 1 |  | 0
57 |  |  | Preventívne mazanie vretena armatúry a ložísk pripojovacieho tvaru A | [11 empty] | X | X |  |  |  |  | 2 | 1 |  | 0
58 |  |  | Výmena mazacieho tuku v priestore prevodového ústrojenstva | [17 empty] | 0.167 | 1 |  | 0
59 |  | Servopohon M21 | Vizuálna kontrola káblových prívodov, káblových prechodiek, uzatváracích zátok |  |  |  | X | [7 empty] | X | X |  |  |  |  | 2 | 1 |  | 0
60 |  |  | Kontrola utiahnutia a tesnosti servopohonu (dodržiavať krútiace momenty podľa údajov od výrobcu) | [11 empty] | X | X |  |  |  |  | 2 | 1 |  | 0
61 |  |  | Kontrola technického stavu a funkčnosti zariadenia | [11 empty] | X | X |  |  |  |  | 2 | 1 |  | 0
62 |  |  | Preventívne mazanie vretena armatúry a ložísk pripojovacieho tvaru A | [11 empty] | X | X |  |  |  |  | 2 | 1 |  | 0
63 |  |  | Výmena mazacieho tuku v priestore prevodového ústrojenstva | [17 empty] | 0.167 | 1 |  | 0
64 | 416-00 | Stavebné úpravy | Požiarné dvere v PP (VIPAX) | [6 empty] | 1 |  |  | 1 | 27 | [9 empty] | 0
65 |  |  | Premazanie pántov, čistenie |  |  |  |  | X | [6 empty] | X | X |  |  |  |  | 2 | 27 |  | 0
66 |  |  | Kontrola stavu špár medzi krídlami, stenou a podlahou | [11 empty] | X | X |  |  |  |  | 2 | 27 |  | 0
67 |  |  | Kontrola stavu zavesenia, stavu zámkov, koordinátorov | [11 empty] | X | X |  |  |  |  | 2 | 27 |  | 0
68 |  |  | Kontrola PBZ kvalifikovaným pracovníkom | [11 empty] | X | X |  |  |  |  | 2 | 6 |  | 0
69 |  |  | Kapacitné skúšky batérií UPS dverí | [11 empty] | X | X |  |  |  |  | 2 | 6 |  | 0
70 |  |  | Kontrola samozatváračov, servis |  |  |  | X | [7 empty] | X | X |  |  |  |  | 2 | 27 |  | 0
71 | 417-00 | Rozvod požiarnej vody | Tlakové skúšky požiarnych hadíc | [5 empty] | X | 1 |  |  | 1 | 56 | [9 empty] | 0
72 |  |  | Meranie výdatnosti hydrantov, vystavenie protokolu | [6 empty] | 1 |  |  | 1 | 34 | [9 empty] | 0
73 |  | Káble, rozvádzač / PB VP | Odborná prehliadka a odborná skúška | [7 empty] | X |  | 1 | 1 | [9 empty] | 0
74 |  | Servopohon M30 | Vizuálna kontrola káblových prívodov, káblových prechodiek, uzatváracích zátok |  |  |  | X | [7 empty] | X | X |  |  |  |  | 2 | 1 |  | 0
75 |  |  | Kontrola utiahnutia a tesnosti servopohonu (dodržiavať krútiace momenty podľa údajov od výrobcu) | [11 empty] | X | X |  |  |  |  | 2 | 1 |  | 0
76 |  |  | Kontrola technického stavu a funkčnosti zariadenia | [11 empty] | X | X |  |  |  |  | 2 | 1 |  | 0
77 |  |  | Preventívne mazanie vretena armatúry a ložísk pripojovacieho tvaru A | [11 empty] | X | X |  |  |  |  | 2 | 1 |  | 0
78 |  |  | Výmena mazacieho tuku v priestore prevodového ústrojenstva | [17 empty] | 0.167 | 1 |  | 0
79 |  | Servopohon M31 | Vizuálna kontrola káblových prívodov, káblových prechodiek, uzatváracích zátok |  |  |  | X | [7 empty] | X | X |  |  |  |  | 2 | 1 |  | 0
80 |  |  | Kontrola utiahnutia a tesnosti servopohonu (dodržiavať krútiace momenty podľa údajov od výrobcu) | [11 empty] | X | X |  |  |  |  | 2 | 1 |  | 0
81 |  |  | Kontrola technického stavu a funkčnosti zariadenia | [11 empty] | X | X |  |  |  |  | 2 | 1 |  | 0
82 |  |  | Preventívne mazanie vretena armatúry a ložísk pripojovacieho tvaru A | [11 empty] | X | X |  |  |  |  | 2 | 1 |  | 0
83 |  |  | Výmena mazacieho tuku v priestore prevodového ústrojenstva | [17 empty] | 0.167 | 1 |  | 0
84 | 418-00 | Požiarna nádrž, čerpacia stanica | Čerpacia stanica - Požiarne dvere | [5 empty] | X | 1 |  |  | 1 | 1 | [9 empty] | 0
85 |  |  | Zdvíhacie zariadenie (kladkostroj) | [6 empty] | 2 |  |  | 0.5 | 1 | [9 empty] | 0
86 |  |  | Hasiace prístroje- revízia + tlaková skúška po 5 rokoch | [6 empty] | 1 |  |  | 1 | 4 | [9 empty] | 0
[23 empty] | spolu: | 0

## Príloha č.1.20 - SO 638 a 639
Príloha č. 1: Servis a údržba stavebnej a technologickej časti tunela Ovčiarsko - 1.20
Diaľnica D1 Hričovské Podhradie - Lietavská Lúčka
SO 638-00 Prípojka VN k ZP - tunel Ovčiarsko
SO 639-00 Prípojka VN k VP - tunel Ovčiarsko
Por. číslo | Označenie | Zariadenie | Úkon / Činnosť | Bežná údržba (vykonáva NDS) | [5 empty] | Odborné prehliadky, Odborné skúšky Vyhláška MPSVaR SR č. 508/2009 Z. z. STN 33 1500:1990~2007, STN EN 62305-3:2007 STN 34 1391:1998~2008, STN 34 1391:1998~2008 |  |  |  |  | Harmonogram činností | [7 empty] | Jednotková cena za 1 úkon na 1 zariadení (€ bez DPH) | Cena za rok na všetkých zariadeniach (€ bez DPH)
|  |  |  | denne | týždenne | mesačne | štvrťročne | polročne | ročne | periodicita v zmysle platných predpisov v rokoch | OP, OS | úradná skúška | počet úkonov za rok | počet objektov | jarná odstávka | jesenná odstávka | mesačná údržba | štvrť ročná údržba | pol ročná údržba | ročná údržba | počet úkonov za rok | počet objektov
1 | 638-00 | Prípojka VN k ZP | Odborná prehliadka, Odborná skúška, Revízna správa - celok | [6 empty] | 4 | X |  | 0.25 | 1 | [9 empty] | 0
2 | 639-00 | Prípojka VN k VP | Odborná prehliadka, Odborná skúška, Revízna správa - celok | [6 empty] | 4 | X |  | 0.25 | 1 | [9 empty] | 0
[23 empty] | spolu: | 0

## Príloha č.2 - Sumár tunel OVC
Diaľnica D1 Hričovské Podhradie - Lietavská Lúčka
Príloha č. 2: Sumár k Prílohe č. 1: Cena za servis a údržbu stavebnej a technologickej časti tunela Ovčiarsko
CENA za kalendárny rok
Príloha č. | Tunel Ovčiarsko | 0
1.1 | SO 420-01 Osvetlenie tunela vrátane portálových úsekov | 0
1.2 | SO 420-02 Vzduchotechnika | 0
1.3 | SO 420-03 Meranie fyzikálnych veličín | 0
1.4 | SO 420-04 Riadiaci systém dopravy | 0
SO 420-05 Riadiaci systém technológie vrátane EZS
1.5 | SO 420-06 Elektrická požiarna signalizácia | 0
1.6 | SO 420-07 Systém tiesňového volania - SOS | 0
1.7 | SO 420-08 Uzatvorený televízny okruh vrátane videodetekcie | 0
1.8 | SO 420-09 Rádiové spojenie | 0
1.9 | SO 420-10 Evakuačný rozhlas | 0
1.10 | SO 420-11 Dispečerský telefón | 0
1.11 | SO 420-12 Silnoprúdové rozvody | 0
1.12 | SO 420-13 Systém uzemnenia v tuneli | 0
1.13 | SO 420-14 Dopravné značenie, trvalé a premenné | 0
1.14 | SO 420-15 Vetranie tunelových prechodových chodieb | 0
1.15 | SO 404-00 Prevádzková budova ZP | 0
1.16 | SO 413-00 Prevádzková budova VP | 0
1.17 | SO 418-00 Požiarna nádrž, čerpacia stanica | 0
1.18 | SO 418-11 Požiarna nádrž, čerpacia stanica - technologická časť | 0
1.19 | Stavebné revízie | 0
1.20 | SO 638-00 Prípojka VN k ZP - tunel Ovčiarsko | 0
SO 639-00 Prípojka VN k VP - tunel Ovčiarsko
Celková cena bez DPH v € za 1 kalendárny rok: |  | 0
Celková cena bez DPH v € za 4 kalendárne roky: |  | 0
DPH 23% |  | 0
Celková cena s DPH v € za 4 kalendárne roky: |  | 0

## Príloha č.3.1 - SO 461-01
Príloha č. 3: Servis a údržba stavebnej a technologickej časti tunela Žilina - 3.1
Diaľnica D1 Hričovské Podhradie - Lietavská Lúčka
SO 461-01 Osvetlenie tunela vrátane portálových úsekov
Por. číslo | Označenie | Zariadenie | Úkon / Činnosť | Bežná údržba (vykonáva NDS) | [5 empty] | Odborné prehliadky, Odborné skúšky Vyhláška MPSVaR SR č. 508/2009 Z. z. STN 33 1500:1990~2007, STN EN 62305-3:2007 STN 34 1391:1998~2008, STN 34 1391:1998~2008 |  |  |  |  | Harmonogram činností | [7 empty] | Jednotková cena za 1 úkon na 1 zariadení (€ bez DPH) | Cena za rok na všetkých zariadeniach (€ bez DPH)
|  |  |  | denne | týždenne | mesačne | štvrťročne | polročne | ročne | periodicita v zmysle platných predpisov v rokoch | OP, OS | úradná skúška | počet úkonov za rok | počet objektov | jarná odstávka | jesenná odstávka | mesačná údržba | štvrť ročná údržba | pol ročná údržba | ročná údržba | počet úkonov za rok | počet objektov
1 | Osvetlenie tunela | Tunel, PP1-PP2, NN rozvodňa ZP, PB VP, Predportálové úseky | Úradná skúška - celok | [6 empty] | 10 |  | X |  | 1
2 |  | Tunel, PP1-PP2, NN rozvodňa ZP, PB VP, Predportálové úseky | Odborná prehliadka a odborná skúška - celok | [6 empty] | 1 | X |  | 1 | 1 | [9 empty] | 0
3 |  | Dopravné adaptačné osvetlenie tunelovej rúry | Vizuálna kontrola adaptačného osvetlenia tunela | X | [16 empty] | 365 | 186
4 |  |  | Overiť technický stav a funkčnosť zariadení | [11 empty] | X | X |  |  |  |  | 2 | 186 |  | 0
5 |  |  | Výmena svetelných zdrojov - podľa potreby | [11 empty] | X | X |  |  |  |  | 2 | 186 |  | 0
6 |  |  | Kontrola uchytenia svietidiel na ostení tunela | [11 empty] | X | X |  |  |  |  | 2 | 186 |  | 0
7 |  |  | Vizuálna kontrola neporušennosti krytia, upevnenia a čistoty skiel svietidiel | [11 empty] | X | X |  |  |  |  | 2 | 186 |  | 0
8 |  |  | Očistenie optických plôch a tela svietidiel | [11 empty] | X | X |  |  |  |  | 2 | 186 |  | 0
9 |  | Dopravné prejazdové osvetlenie tunelovej rúry | Vizuálna kontrola prejazdového osvetlenia tunela | X | [16 empty] | 365 | 72
10 |  |  | Overiť technický stav a funkčnosť zariadení | [11 empty] | X | X |  |  |  |  | 2 | 72 |  | 0
11 |  |  | Výmena svetelných zdrojov - podľa potreby | [11 empty] | X | X |  |  |  |  | 2 | 72 |  | 0
12 |  |  | Kontrola uchytenia svietidiel na ostení tunela | [11 empty] | X | X |  |  |  |  | 2 | 72 |  | 0
13 |  |  | Vizuálna kontrola neporušenosti krytia, upevnenia a čistoty skiel svietidiel | [11 empty] | X | X |  |  |  |  | 2 | 72 |  | 0
14 |  |  | Očistenie optických plôch a tela svietidiel | [11 empty] | X | X |  |  |  |  | 2 | 72 |  | 0
15 |  | Požiarne núdzové osvetlenie | Vizuálna kontrola požiarneho núdzového osvetlenia | X | [16 empty] | 365 | 61
16 |  |  | Výmena svetelných zdrojov - podľa potreby | [11 empty] | X | X |  |  |  |  | 2 | 61 |  | 0
17 |  |  | Kontrola funkcie požiarneho núdzového osvetlenia | [11 empty] | X | X |  |  |  |  | 2 | 61 |  | 0
18 |  |  | Vizuálna kontrola neporušenosti krytia, upevnenia a čistoty skiel svietidiel | [11 empty] | X | X |  |  |  |  | 2 | 61 |  | 0
19 |  |  | Očistenie optických plôch a tela svietidiel | [11 empty] | X | X |  |  |  |  | 2 | 61 |  | 0
20 |  |  | Kontrola uchytenia svietidiel na ostení tunela | [11 empty] | X | X |  |  |  |  | 2 | 61 |  | 0
21 |  | Osvetlenie núdzových východov | Vizuálna kontrola osvetlenia núdzových východov | X | [16 empty] | 365 | 8
22 |  |  | Výmena svetelných zdrojov - podľa potreby | [11 empty] | X | X |  |  |  |  | 2 | 8 |  | 0
23 |  |  | Kontrola funkcie osvetlenia | [11 empty] | X | X |  |  |  |  | 2 | 8 |  | 0
24 |  |  | Vizuálna kontrola neporušenosti krytia, upevnenia a čistoty skiel svietidiel | [11 empty] | X | X |  |  |  |  | 2 | 8 |  | 0
25 |  |  | Očistenie optických plôch a lišty svietidla | [11 empty] | X | X |  |  |  |  | 2 | 8 |  | 0
26 |  |  | Kontrola uchytenia lišty na ostení tunela | [11 empty] | X | X |  |  |  |  | 2 | 8 |  | 0
27 |  | Osvetlenie vstupu do priečneho prepojenia | Vizuálna kontrola osvetlenia vstupu do priečneho prepojenia | X | [16 empty] | 365 | 4
28 |  |  | Výmena svetelných zdrojov - podľa potreby | [11 empty] | X | X |  |  |  |  | 2 | 4 |  | 0
29 |  |  | Kontrola funkčnosti osvetlenia | [11 empty] | X | X |  |  |  |  | 2 | 4 |  | 0
30 |  |  | Kontrola uchytenia svietidiel na ostení tunela | [11 empty] | X | X |  |  |  |  | 2 | 4 |  | 0
31 |  |  | Vizuálna kontrola neporušenosti krytia, upevnenia a čistoty skiel svietidiel | [11 empty] | X | X |  |  |  |  | 2 | 4 |  | 0
32 |  |  | Očistenie optických plôch a tela svietidiel | [11 empty] | X | X |  |  |  |  | 2 | 4 |  | 0
33 |  | Osvetlenie priečneho prepojenia | Vizuálna kontrola osvetlenia priečneho prepojenia |  | X | [15 empty] | 52 | 10
34 |  |  | Výmena svetelných zdrojov - podľa potreby | [11 empty] | X | X |  |  |  |  | 2 | 10 |  | 0
35 |  |  | Kontrola funkčnosti osvetlenia | [11 empty] | X | X |  |  |  |  | 2 | 10 |  | 0
36 |  |  | Kontrola uchytenia svietidiel | [11 empty] | X | X |  |  |  |  | 2 | 10 |  | 0
37 |  |  | Vizuálna kontrola neporušenosti krytia, upevnenia a čistoty skiel svietidiel | [11 empty] | X | X |  |  |  |  | 2 | 10 |  | 0
38 |  |  | Očistenie optických plôch a tela svietidiel | [11 empty] | X | X |  |  |  |  | 2 | 10 |  | 0
39 |  | Vozovkové vodiace osvetlenie | Vizuálna kontrola vozovkového vodiaceho osvetlenia | X | [16 empty] | 365 | 144
40 |  |  | Vizuálna kontrola neporušiteľnosti upevnenia a svietivosti | [11 empty] | X | X |  |  |  |  | 2 | 144 |  | 0
41 |  |  | Kontrola funkcie vozovkového osvetlenia vrátane funkcie blikania | [11 empty] | X | X |  |  |  |  | 2 | 144 |  | 0
42 |  |  | Výmena modulov vozovkového vodiaceho osvetlenia - podľa potreby | [11 empty] | X | X |  |  |  |  | 2 | 144 |  | 0
43 |  |  | Čistenie optiky vozovkového vodiaceho osvetlenia | [11 empty] | X | X |  |  |  |  | 2 | 144 |  | 0
44 |  |  | Kontrola a testovanie funkčnosti riadiacej elektroniky | [11 empty] | X | X |  |  |  |  | 2 | 144 |  | 0
45 |  |  | Skúška komunikačného rozhrania a prenosu ovládania prevádzkových stavov vozovkového vodiaceho osvetlenia z RST tunela | [11 empty] | X | X |  |  |  |  | 2 | 144 |  | 0
46 |  | Verejné osvetlenie pred portálmi | Vizuálna kontrola technického stavu a funkčnosti | X | [16 empty] | 365 | 24
47 |  |  | Výmena svetelných zdrojov - podľa potreby | [11 empty] | X | X |  |  |  |  | 2 | 24 |  | 0
48 |  |  | Kontrola uchytenia svietidla a technického stavu stĺpu osvetlenia | [11 empty] | X | X |  |  |  |  | 2 | 24 |  | 0
49 |  |  | Kontrola stĺpu osvetlenia - korodovanie, očistenie a ošetrenie | [11 empty] | X | X |  |  |  |  | 2 | 24 |  | 0
50 |  |  | Vizuálna kontrola neporušenosti krytia, upevnenia a čistoty svietidiel | [11 empty] | X | X |  |  |  |  | 2 | 24 |  | 0
51 |  |  | Očistenie optických plôch a tela svietidiel | [11 empty] | X | X |  |  |  |  | 2 | 24 |  | 0
52 |  | Vonkajšie a vnútorné jasomery | Vizuálna kontrola technického stavu a funkčnosti | X | [16 empty] | 365 | 4
53 |  |  | Vizuálna kontrola neporušennosti krytia, upevnenia a čistoty | [11 empty] | X | X |  |  |  |  | 2 | 4 |  | 0
54 |  |  | Očistenie optických plôch jasomeru | [11 empty] | X | X |  |  |  |  | 2 | 4 |  | 0
55 |  |  | Kontrola komunikačného rozhrania | [11 empty] | X | X |  |  |  |  | 2 | 4 |  | 0
56 | NN káblové rozvody | Tunel, PP1-PP2, NN rozvodňa ZP, PB VP | Vizuálna kontrola káblových trás - uloženie káblov, rošty, žľaby, prepážky - celok | [11 empty] | X | X |  |  |  |  | 2 | 1 |  | 0
57 |  |  | Kontrola napájacích napätí a káblových prepojení - celok | [11 empty] | X | X |  |  |  |  | 2 | 1 |  | 0
58 |  |  | Kontrola káblových trás a žľabov v tunelovej rúre - kontrola prípadných uvoľnených častí, dotiahnutie spojov - celok | [11 empty] | X | X |  |  |  |  | 2 | 1 |  | 0
[23 empty] | spolu: | 0

## Príloha č.3.2 - SO 461-02
Príloha č. 3: Servis a údržba stavebnej a technologickej časti tunela Žilina - 3.2
Diaľnica D1 Hričovské Podhradie - Lietavská Lúčka
SO 461-02 Vzduchotechnika
Por. číslo | Označenie | Zariadenie | Úkon / Činnosť | Bežná údržba (vykonáva NDS) | [5 empty] | Odborné prehliadky, Odborné skúšky Vyhláška MPSVaR SR č. 508/2009 Z. z. STN 33 1500:1990~2007, STN EN 62305-3:2007 STN 34 1391:1998~2008, STN 34 1391:1998~2008 |  |  |  |  | Harmonogram činností | [7 empty] | Jednotková cena za 1 úkon na 1 zariadení (€ bez DPH) | Cena za rok na všetkých zariadeniach (€ bez DPH)
|  |  |  | denne | týždenne | mesačne | štvrťročne | polročne | ročne | periodicita v zmysle platných predpisov v rokoch | OP, OS | úradná skúška | počet úkonov za rok | počet objektov | jarná odstávka | jesenná odstávka | mesačná údržba | štvrť ročná údržba | pol ročná údržba | ročná údržba | počet úkonov za rok | počet objektov
1 | Vzduchotechnika | Tunelové rúry | Úradná skúška - celok | [6 empty] | 10 |  | X |  | 1
2 | Vzduchotechnika | Tunelové rúry | Odborná prehliadka a odborná skúška - celok | [6 empty] | 1 | X |  | 1 | 1 | [9 empty] | 0
3 | VHP1, VHP2, VHP3, VHP4, VHL1, VHL2, VHL3, VHL4, VHL5 | Ventilátory / tunelové rúry | Vizuálna kontrola | X | [16 empty] | 365 | 9
4 |  |  | Kontrola spustenia jednotlivých ventilátorov | [11 empty] | X | X |  |  |  |  | 2 | 9 |  | 0
5 |  |  | Kontrola správneho zapnutia z operatórskeho pracoviska | [11 empty] | X | X |  |  |  |  | 2 | 9 |  | 0
6 |  |  | Kontrola signalizácie na operátorskom pracovisku | [11 empty] | X | X |  |  |  |  | 2 | 9 |  | 0
7 |  |  | Kontrola úrovne vibrácií | [11 empty] | X | X |  |  |  |  | 2 | 9 |  | 0
8 |  |  | Kontrola nosného systému | [11 empty] | X | X |  |  |  |  | 2 | 9 |  | 0
9 |  |  | Vyčistenie povrchu ventilátora | [11 empty] | X | X |  |  |  |  | 2 | 9 |  | 0
10 |  |  | Kontrola vonkajších častí ventilátora | [11 empty] | X | X |  |  |  |  | 2 | 9 |  | 0
11 |  |  | Kontrola vnútorných častí ventilátora | [11 empty] | X | X |  |  |  |  | 2 | 9 |  | 0
12 |  |  | Kontrola snímača vibrácií | [11 empty] | X | X |  |  |  |  | 2 | 9 |  | 0
13 |  |  | Vizuálna kontrola obežného kolesa | [11 empty] | X | X |  |  |  |  | 2 | 9 |  | 0
14 |  |  | Kontrola elektroinštalácie a pripojovacích skríň | [11 empty] | X | X |  |  |  |  | 2 | 9 |  | 0
15 |  |  | Kontrola ventilátoru - či pracuje v navolenom smere | [11 empty] | X | X |  |  |  |  | 2 | 9 |  | 0
16 |  |  | Kontrola medzier medzi lopatkou a telesom ventilátora | [11 empty] | X | X |  |  |  |  | 2 | 9 |  | 0
17 |  |  | Skúška komunikačného rozhrania a ovládania prevádzkových stavov ventilátora z RST | [11 empty] | X | X |  |  |  |  | 2 | 9 |  | 0
18 | R-VHP2, R-VHP3, R-VHP4, R-VHL1, R- VHL2, R-VHL4 | Control box / tunelové rúry | Vizuálna kontrola | X | [16 empty] | 365 | 6
19 |  |  | Vyčistenie povrchu control boxov | [11 empty] | X | X |  |  |  |  | 2 | 6 |  | 0
20 |  |  | Skúška komunikačného rozhrania a ovládania prevádzkových stavov z RST | [11 empty] | X | X |  |  |  |  | 2 | 6 |  | 0
21 | NN káblové rozvody - napájanie, riadenie | Tunelová rúra, NN rozvodňa ZP, PB VP | Vizuálna kontrola káblových trás - uloženie káblov, rošty, žľaby, prepážky - celok | X | [16 empty] | 365 | 1
22 |  |  | Kontrola napájacích napätí a káblových prepojení - celok | [11 empty] | X | X |  |  |  |  | 2 | 1 |  | 0
23 |  |  | Kontrola káblových trás a žľabov v tunelovej rúre - kontrola prípadných uvoľnených častí, dotiahnutie spojov - celok | [11 empty] | X | X |  |  |  |  | 2 | 1 |  | 0
[23 empty] | spolu: | 0

## Príloha č.3.3 - SO 461-03
Príloha č. 3: Servis a údržba stavebnej a technologickej časti tunela Žilina - 3.3
Diaľnica D1 Hričovské Podhradie - Lietavská Lúčka
SO 461-03 Meranie fyzikálnych veličín
Por. číslo | Označenie | Zariadenie | Úkon / Činnosť | Bežná údržba (vykonáva NDS) | [5 empty] | Odborné prehliadky, Odborné skúšky Vyhláška MPSVaR SR č. 508/2009 Z. z. STN 33 1500:1990~2007, STN EN 62305-3:2007 STN 34 1391:1998~2008, STN 34 1391:1998~2008 |  |  |  |  | Harmonogram činností | [7 empty] | Jednotková cena za 1 úkon na 1 zariadení (€ bez DPH) | Cena za rok na všetkých zariadeniach (€ bez DPH)
|  |  |  | denne | týždenne | mesačne | štvrťročne | polročne | ročne | periodicita v zmysle platných predpisov v rokoch | OP, OS | úradná skúška | počet úkonov za rok | počet objektov | jarná odstávka | jesenná odstávka | mesačná údržba | štvrť ročná údržba | pol ročná údržba | ročná údržba | počet úkonov za rok | počet objektov
1 | MFV | Snímače rýchlosti prúdenia vzduchu, opacity a CO, zadymenia / PTR, LTR | Úradná skúška - celok | [6 empty] | 10 |  | X |  | 1
2 |  |  | Odborná prehliadka a odborná skúška - celok | [6 empty] | 1 | X |  | 1 | 1 | [9 empty] | 0
3 |  | Anemometer / PTR, LTR | Kontrola funkčnosti | X | [16 empty] | 365 | 6
4 |  |  | Komplexná kontrola, čistenie a ošetrenie | [11 empty] | X | X |  |  |  |  | 2 | 6 |  | 0
5 |  |  | Kontrola upevnenia snímačov a ich vzájomnej polohy | [11 empty] | X | X |  |  |  |  | 2 | 6 |  | 0
6 |  | Snímač opacity a CO / PTR, LTR | Kontrola funkčnosti | X | [16 empty] | 365 | 4
7 |  |  | Komplexná kontrola, čistenie a ošetrenie | [11 empty] | X | X |  |  |  |  | 2 | 4 |  | 0
8 |  |  | Kontrola funkčnosti CO | [11 empty] | X | X |  |  |  |  | 2 | 4 |  | 0
9 |  |  | Kalibrácia a výmena CO článku | [12 empty] | X |  |  |  |  | 1 | 4 |  | 0
10 |  |  | Kontrola merania opacity kalibračnou vložkou | [11 empty] | X | X |  |  |  |  | 2 | 4 |  | 0
11 |  | Snímač zadymenia / PTR, LTR | Kontrola funkčnosti | X | [16 empty] | 365 | 12
12 |  |  | Komplexná kontrola, vonkajšie čistenie a ošetrenie | [11 empty] | X | X |  |  |  |  | 2 | 12 |  | 0
13 |  |  | Kalibrácia kalibračnou tyčou, vnuútorná očista snímača v prípade potreby | [11 empty] | X | X |  |  |  |  | 2 | 12 |  | 0
14 | NN káblové rozvody- napájanie, riadenie | Tunelová rúra | Vizuálna kontrola káblových trás - uloženie káblov, rošty, žľaby, prepážky - celok | [11 empty] | X | X |  |  |  |  | 2 | 1 |  | 0
15 |  |  | Kontrola napájacích napätí a káblových prepojení - celok | [11 empty] | X | X |  |  |  |  | 2 | 1 |  | 0
16 |  |  | Kontrola káblových trás a žľabov v tunelovej rúre - kontrola prípadných uvoľnených častí, dotiahnutie spojov - celok | [11 empty] | X | X |  |  |  |  | 2 | 1 |  | 0
[23 empty] | spolu: | 0

## Príloha č.3.4 - SO 461-04 a 05
Príloha č. 3: Servis a údržba stavebnej a technologickej časti tunela Žilina - 3.4
Diaľnica D1 Hričovské Podhradie - Lietavská Lúčka
SO 461-04 Riadiaci systém dopravy
SO 461-05 Riadiaci systém tunela vrátane EZS
Por. číslo | Označenie | Zariadenie | Úkon / Činnosť | Bežná údržba (vykonáva NDS) | [5 empty] | Odborné prehliadky, Odborné skúšky Vyhláška MPSVaR SR č. 508/2009 Z. z. STN 33 1500:1990~2007, STN EN 62305-3:2007 STN 34 1391:1998~2008, STN 34 1391:1998~2008 |  |  |  |  | Harmonogram činností | [7 empty] | Jednotková cena za 1 úkon na 1 zariadení (€ bez DPH) | Cena za rok na všetkých zariadeniach (€ bez DPH)
|  |  |  | denne | týždenne | mesačne | štvrťročne | polročne | ročne | periodicita v zmysle platných predpisov v rokoch | OP, OS | úradná skúška | počet úkonov za rok | počet objektov | jarná odstávka | jesenná odstávka | mesačná údržba | štvrť ročná údržba | pol ročná údržba | ročná údržba | počet úkonov za rok | počet objektov
1 | RSD+RST | Tunelové rúry, PB VP, NN rozvodňa ZP, ČS | Úradná skúška - celok | [6 empty] | 10 |  | X |  | 1
2 |  | Tunelové rúry, PB VP, NN rozvodňa ZP, ČS | Odborná prehliadka a odborná skúška - celok | [6 empty] | 1 | X |  | 1 | 1 | [9 empty] | 0
3 | LAN | Tunelové rúry, PB VP, NN rozvodňa ZP, ČS | Vizuálna kontrola technického stavu a funkčnosti zariadení - celok | [11 empty] | X | X |  |  |  |  | 2 | 1 |  | 0
4 |  |  | Diagnostika systémových zápisov - switche / firewaly - celok | [11 empty] | X | X |  |  |  |  | 2 | 1 |  | 0
5 |  |  | Kontrola a výmena poškodených patchcordov a konektorov - celok | [11 empty] | X | X |  |  |  |  | 2 | 1 |  | 0
6 |  |  | Inštalácia nevyhnutných zmien / Update FW - celok | [11 empty] | X | X |  |  |  |  | 2 | 1 |  | 0
7 | PC - Klient | PB VP | Vizuálna kontrola technického stavu a funkčnosti zariadení - celok | X | [16 empty] | 365 | 1
8 |  |  | Diagnostika systémových zápisov (logy) - celok | [11 empty] | X | X |  |  |  |  | 2 | 1 |  | 0
9 |  |  | Kontrola stavu disku, pamäte, defragmentácia, odstránenie starých záloh - celok | [11 empty] | X | X |  |  |  |  | 2 | 1 |  | 0
10 |  |  | Inštalácia nevyhnutných zmien / Update systému - celok | [11 empty] | X | X |  |  |  |  | 2 | 1 |  | 0
11 |  |  | Kontrola príslušenstva (monitor, klávesnica, myš, tlačiareň) - celok | [11 empty] | X | X |  |  |  |  | 2 | 1 |  | 0
12 |  |  | Čistenie PC (vysávanie / vyfúkanie prachu) - celok | [12 empty] | X |  |  |  |  | 1 | 1 |  | 0
13 | PLC, SCADA | PB VP | Vizuálna kontrola technického stavu a funkčnosti zariadení - celok | X | [16 empty] | 365 | 1
14 |  |  | Diagnostika systémových zápisov SCADA (logy) - celok | [11 empty] | X | X |  |  |  |  | 2 | 1 |  | 0
15 |  |  | Kontrola funkčnosti redundacie - celok | [11 empty] | X | X |  |  |  |  | 2 | 1 |  | 0
16 |  |  | Kontrola stavu RAID, diskov, pamäte, ventilátorov - celok | [11 empty] | X | X |  |  |  |  | 2 | 1 |  | 0
17 |  |  | Diagnostika systémových zápisov PLC (logy) - celok | [11 empty] | X | X |  |  |  |  | 2 | 1 |  | 0
18 |  |  | Inštalácia nevyhnutných zmien / Update systému - celok | [11 empty] | X | X |  |  |  |  | 2 | 1 |  | 0
19 |  |  | Zálohovanie systému - celok | [11 empty] | X | X |  |  |  |  | 2 | 1 |  | 0
20 |  |  | Čistenie serverov (vysávanie / vyfúkanie prachu) - celok | [12 empty] | X |  |  |  |  | 1 | 1 |  | 0
21 | DT1, DT2 | Technologické rozvádzače / NN rozvodňa ZP, PB VP | Vizuálna kontrola technického stavu rozvádzača | X | [16 empty] | 365 | 2
22 |  |  | Kontrola čistoty a odstránenie nečistôt z rozvádzača | [11 empty] | X | X |  |  |  |  | 2 | 2 |  | 0
23 |  |  | Kontrola dotiahnutia spojov | [11 empty] | X | X |  |  |  |  | 2 | 2 |  | 0
24 |  |  | Kontrola mechanických častí rozvádzača | [11 empty] | X | X |  |  |  |  | 2 | 2 |  | 0
25 |  |  | Kontrola funkčnosti elektrických obvodov | [11 empty] | X | X |  |  |  |  | 2 | 2 |  | 0
26 |  |  | Kontrol optických konektorov, switchov a technologického vybavenia rozvádzača | [11 empty] | X | X |  |  |  |  | 2 | 2 |  | 0
27 |  |  | Skúška komunikačného rozhrania a prenosu prevádzkových stavov do RST tunela | [11 empty] | X | X |  |  |  |  | 2 | 2 |  | 0
28 | DS1, DS2 | Technologické rozvádzače / NN rozvodňa ZP, PB VP | Vizuálna kontrola technického stavu rozvádzača | X | [16 empty] | 365 | 2
29 |  |  | Kontrola čistoty a odstránenie nečistôt z rozvádzača | [11 empty] | X | X |  |  |  |  | 2 | 2 |  | 0
30 |  |  | Kontrola dotiahnutia spojov | [11 empty] | X | X |  |  |  |  | 2 | 2 |  | 0
31 |  |  | Kontrola mechanických častí rozvádzača | [11 empty] | X | X |  |  |  |  | 2 | 2 |  | 0
32 |  |  | Kontrola funkčnosti elektrických obvodov | [11 empty] | X | X |  |  |  |  | 2 | 2 |  | 0
33 |  |  | Kontrol optických konektorov, switchov a technologického vybavenia rozvádzača | [11 empty] | X | X |  |  |  |  | 2 | 2 |  | 0
34 |  |  | Skúška komunikačného rozhrania a prenosu prevádzkových stavov do RST tunela | [11 empty] | X | X |  |  |  |  | 2 | 2 |  | 0
35 | RLAN1, RLAN2 | Technologické rozvádzače / NN rozvodňa ZP, PB VP | Vizuálna kontrola technického stavu rozvádzača | X | [16 empty] | 365 | 2
36 |  |  | Kontrola čistoty a odstránenie nečistôt z rozvádzača | [11 empty] | X | X |  |  |  |  | 2 | 2 |  | 0
37 |  |  | Kontrola dotiahnutia spojov | [11 empty] | X | X |  |  |  |  | 2 | 2 |  | 0
38 |  |  | Kontrola mechanických častí rozvádzača | [11 empty] | X | X |  |  |  |  | 2 | 2 |  | 0
39 |  |  | Kontrola funkčnosti elektrických obvodov | [11 empty] | X | X |  |  |  |  | 2 | 2 |  | 0
40 |  |  | Kontrol optických konektorov, switchov a technologického vybavenia rozvádzača | [11 empty] | X | X |  |  |  |  | 2 | 2 |  | 0
41 |  |  | Skúška komunikačného rozhrania a prenosu prevádzkových stavov do RST tunela | [11 empty] | X | X |  |  |  |  | 2 | 2 |  | 0
42 | DRPU1, DRPU2 | Technologické rozvádzače / PP1-PP2 | Vizuálna kontrola technického stavu rozvádzača |  | X | [15 empty] | 52 | 2
43 |  |  | Kontrola čistoty a odstránenie nečistôt z rozvádzača | [11 empty] | X | X |  |  |  |  | 2 | 2 |  | 0
44 |  |  | Kontrola dotiahnutia spojov | [11 empty] | X | X |  |  |  |  | 2 | 2 |  | 0
45 |  |  | Kontrola mechanických častí rozvádzača | [11 empty] | X | X |  |  |  |  | 2 | 2 |  | 0
46 |  |  | Kontrola funkčnosti elektrických obvodov | [11 empty] | X | X |  |  |  |  | 2 | 2 |  | 0
47 |  |  | Kontrol optických konektorov, switchov a technologického vybavenia rozvádzača | [11 empty] | X | X |  |  |  |  | 2 | 2 |  | 0
48 |  |  | Skúška komunikačného rozhrania a prenosu prevádzkových stavov do RST tunela | [11 empty] | X | X |  |  |  |  | 2 | 2 |  | 0
49 | DRB2 | Technologický rozvádzač / ČS | Vizuálna kontrola technického stavu rozvádzača | X | [16 empty] | 365 | 1
50 |  |  | Kontrola čistoty a odstránenie nečistôt z rozvádzača | [11 empty] | X | X |  |  |  |  | 2 | 1 |  | 0
51 |  |  | Kontrola dotiahnutia spojov | [11 empty] | X | X |  |  |  |  | 2 | 1 |  | 0
52 |  |  | Kontrola mechanických častí rozvádzača | [11 empty] | X | X |  |  |  |  | 2 | 1 |  | 0
53 |  |  | Kontrola funkčnosti elektrických obvodov | [11 empty] | X | X |  |  |  |  | 2 | 1 |  | 0
54 |  |  | Kontrol optických konektorov, switchov a technologického vybavenia rozvádzača | [11 empty] | X | X |  |  |  |  | 2 | 1 |  | 0
|  |  | Skúška komunikačného rozhrania a prenosu prevádzkových stavov do RST tunela | [11 empty] | X | X |  |  |  |  | 2 | 1 |  | 0
55 | EZS | EZS / NN rozvodňa ZP, PB VP, ČS | Vizuálna kontrola ústrední a snímačov EZS - celok |  | X | [15 empty] | 52 | 1
56 |  |  | Kontrola spustenia alarmu jednotlivých snímačov EZS - celok | [11 empty] | X | X |  |  |  |  | 2 | 1 |  | 0
57 |  |  | Kontrola správneho uvedenia systému do stráženia z operátorského pracoviska - celok | [11 empty] | X | X |  |  |  |  | 2 | 1 |  | 0
58 |  |  | Kontrola správnej funkčnosti prenosu signálov z jednotlivých EZS do nadstavbového systému - celok | [11 empty] | X | X |  |  |  |  | 2 | 1 |  | 0
Všeobecné
59 |  | Systémy, licencie a certifikáty | Kontrola dostupnosti aktualizácií softvérov a inštalácia dostupných aktualizácií, kontrola platnosti licencií a prípadná obnova licencií, kontrola a aktualizácia bezpečnostných certifikátov - celok | [11 empty] | X | X |  |  |  |  | 2 | 1 |  | 0
[23 empty] | spolu: | 0

## Príloha č.3.5 - SO 461-06
Príloha č. 3: Servis a údržba stavebnej a technologickej časti tunela Žilina - 3.5
Diaľnica D1 Hričovské Podhradie - Lietavská Lúčka
SO 461-06 Elektrická požiarna signalizácia
Por. číslo | Označenie | Zariadenie | Úkon / Činnosť | Bežná údržba (vykonáva NDS) | [5 empty] | Odborné prehliadky, Odborné skúšky Vyhláška MPSVaR SR č. 508/2009 Z. z. STN 33 1500:1990~2007, STN EN 62305-3:2007 STN 34 1391:1998~2008, STN 34 1391:1998~2008 |  |  |  |  | Harmonogram činností | [7 empty] | Jednotková cena za 1 úkon na 1 zariadení (€ bez DPH) | Cena za rok na všetkých zariadeniach (€ bez DPH)
|  |  |  | denne | týždenne | mesačne | štvrťročne | polročne | ročne | periodicita v zmysle platných predpisov v rokoch | OP, OS | úradná skúška | počet úkonov za rok | počet objektov | jarná odstávka | jesenná odstávka | mesačná údržba | štvrť ročná údržba | pol ročná údržba | ročná údržba | počet úkonov za rok | počet objektov
1 | EPS | Tunel,NN rozvodňa ZP, PP1, PP2, PB VP, ČS | Úradná skúška - celok | [6 empty] | 10 |  | X |  | 1
2 |  | Tunel,NN rozvodňa ZP, PP1, PP2, PB VP, ČS | Odborná prehliadka a odborná skúška - celok | [6 empty] | 1 | X |  | 1 | 1 | [9 empty] | 0
3 |  | Tunel,NN rozvodňa ZP, PP1, PP2, PB VP, ČS | Vizuálna kontrola zariadení EPS a SHZ (dieselagregát) - celok |  | X | [15 empty] | 52 | 1
4 |  |  | Stav EPS a LaHZ (dieselagregát) - overiť nepoškodenosť zariadení - celok |  | X | [15 empty] | 52 | 1
5 |  |  | Denná pravidelná kontrola EPS v zmysle vyhlášky MV SR č. 726/2002 Z.z. - celok | X | [16 empty] | 365 | 1
6 |  |  | Denná pravidelná kontrola SHZ (dieselagregát) - celok | X | [16 empty] | 365 | 1
7 |  |  | Mesačná pravidelná kontrola kompletu zariadení EPS v zmysle vyhlášky MV SR č. 726/2002 - celok |  |  | X | [14 empty] | 8 | 1
8 |  |  | Štvrťročná pravidelná kontrola EPS v zmysle vyhlášky MV SR č. 726/2002 - celok | [9 empty] | 3 | 1 |  |  |  | X | [5 empty] | 0
9 |  |  | Ročná kontrola EPS v zmysle vyhlášky MV SR č. 726/2002 - celok | [9 empty] | 1 | 1 | [5 empty] | X |  |  |  | 0
10 |  |  | Kontrola funkčnosti náhradného napájacieho zdroja vrátane skúšobnej prevádzky - celok | [11 empty] | X | X |  |  |  |  | 2 | 1 |  | 0
11 |  |  | Kontrola povrchu a vnútorného priestoru zariadení, jeho očistenie - celok | [11 empty] | X | X |  |  |  |  | 2 | 1 |  | 0
12 |  |  | Kontrola utesnenia, vodičov, dotiahnutia spojov, poistkových vložiek, svorkovníc - celok | [11 empty] | X | X |  |  |  |  | 2 | 1 |  | 0
13 |  |  | Kontrola jednotlivých funkcií zariadení vrátane dobíjania akumulátora - celok | [11 empty] | X | X |  |  |  |  | 2 | 1 |  | 0
14 |  |  | Kontrola napájacieho napätia jednotlivých zariadení, zariadenia zobrazujúce jednotlivé stavy a vstupné napätia hlásičových liniek pri pokojovom prúde - celok | [11 empty] | X | X |  |  |  |  | 2 | 1 |  | 0
15 |  |  | Kontrola záložných akumulátorov pamäti RAM a záložných akumulátorov pre signalizáciu mimo prevádzky - celok | [11 empty] | X | X |  |  |  |  | 2 | 1 |  | 0
16 |  |  | Kontrola prepojenia jednotlivých zariadení - celok | [11 empty] | X | X |  |  |  |  | 2 | 1 |  | 0
17 |  |  | Kontrola funkčných parametrov hlásičov požiaru - celok | [11 empty] | X | X |  |  |  |  | 2 | 1 |  | 0
18 |  |  | Vizuálna a mechanická kontrola pätice hlásičov požiaru vrátane ich vyčistenia - celok | [11 empty] | X | X |  |  |  |  | 2 | 1 |  | 0
19 |  |  | Vizuálna a mechanická kontrola senzoru hlásiča požiaru vrátane vyčistenia - celok | [11 empty] | X | X |  |  |  |  | 2 | 1 |  | 0
20 |  |  | Funkčné preskúšanie hlásičov EPS - celok | [11 empty] | X | X |  |  |  |  | 2 | 1 |  | 0
21 |  |  | Skúška komunikačného rozhrania EPS a prenosu do RST - celok | [11 empty] | X | X |  |  |  |  | 2 | 1 |  | 0
22 | NN káblové rozvody | Tunel, NN rozvodňa ZP, PP1, PP2, PB VP, ČS | Vizuálna kontrola káblových trás - uloženie káblov, rošty, žľaby, prepážky - celok | [11 empty] | X | X |  |  |  |  | 2 | 1 |  | 0
23 |  |  | Vizuálna kontrola technického stavu - celok | [11 empty] | X | X |  |  |  |  | 2 | 1 |  | 0
24 |  |  | Kontrola napájacích napätí a káblových prepojení - celok | [11 empty] | X | X |  |  |  |  | 2 | 1 |  | 0
[23 empty] | spolu: | 0

## Príloha č.3.6 - SO 461-07
Príloha č. 3: Servis a údržba stavebnej a technologickej časti tunela Žilina - 3.6
Diaľnica D1 Hričovské Podhradie - Lietavská Lúčka
SO 461-07 Systém tiesňového volania - SOS
Por. číslo | Označenie | Zariadenie | Úkon / Činnosť | Bežná údržba (vykonáva NDS) | [5 empty] | Odborné prehliadky, Odborné skúšky Vyhláška MPSVaR SR č. 508/2009 Z. z. STN 33 1500:1990~2007, STN EN 62305-3:2007 STN 34 1391:1998~2008, STN 34 1391:1998~2008 |  |  |  |  | Harmonogram činností | [7 empty] | Jednotková cena za 1 úkon na 1 zariadení (€ bez DPH) | Cena za rok na všetkých zariadeniach (€ bez DPH)
|  |  |  | denne | týždenne | mesačne | štvrťročne | polročne | ročne | periodicita v zmysle platných predpisov v rokoch | OP, OS | úradná skúška | počet úkonov za rok | počet objektov | jarná odstávka | jesenná odstávka | mesačná údržba | štvrť ročná údržba | pol ročná údržba | ročná údržba | počet úkonov za rok | počet objektov
1 | Systém tiesňového volania - SOS | RSOS, TNV / Tunelová rúra, portálové plochy | Úradná skúška | [6 empty] | 10 |  | X |  | 1
2 |  | Hasiace prístroje v SOS výklenkoch | Odborná prehliadka a odborná skúška | [6 empty] | 1 | X |  | 1 | 1 | [9 empty] | 0
3 |  | rozvádzače RSOS, TNV / Tunelová rúra, portálové plochy | Odborná prehliadka a odborná skúška | [6 empty] | 1 | X |  | 1 | 1 | [9 empty] | 0
4 |  | rozvádzače RSOSP1-RSOSP4, RSOSL1-RSOSL4, TNV1-4 / Tunelová rúra, portálové plochy | Vizuálna kontrola technického stavu a funkčnosti zariadení |  |  | X | [14 empty] | 12 | 12
5 |  |  | Vizuálna kontrola výklenku (kabínky) SOS |  |  | X | [14 empty] | 12 | 12
6 |  |  | Kontrola funkcie dopravnej značky a blikača | [11 empty] | X | X |  |  |  |  | 2 | 12 |  | 0
7 |  |  | Vnútorné vyčistenie výklenku (kabínky) SOS a skiel na dopravnej značke a blikači | [11 empty] | X | X |  |  |  |  | 2 | 12 |  | 0
8 |  |  | Kontrola funkčnosti dvier výklenku (kabínky) SOS | [11 empty] | X | X |  |  |  |  | 2 | 12 |  | 0
9 |  |  | Kontrola vybavenia výklenku (kabínka) SOS | [11 empty] | X | X |  |  |  |  | 2 | 12 |  | 0
10 |  |  | Kontrola komunikácie jedného telefónu SOS v tunelovej rúre | [11 empty] | X | X |  |  |  |  | 2 | 12 |  | 0
11 |  |  | Kontrola komunikácie všetkých telefónov SOS v tunelovej rúre | [11 empty] | X | X |  |  |  |  | 2 | 12 |  | 0
12 |  |  | Kontrola nastavenia kamier pri aktivácií SOS výklenku | [11 empty] | X | X |  |  |  |  | 2 | 12 |  | 0
13 |  |  | Kontrola obojsmerného spojenia (pevnej aj mobilnej linky) | [11 empty] | X | X |  |  |  |  | 2 | 12 |  | 0
14 |  |  | Kontrola funkčnosti telefónneho prístroja | [11 empty] | X | X |  |  |  |  | 2 | 12 |  | 0
15 |  |  | Funkčná skúška a kontrola terminálov, sluchátok, telefónov SOS | [11 empty] | X | X |  |  |  |  | 2 | 12 |  | 0
16 |  | Technologický rozvádzač RSOS / PB VP | Vizuálna kontrola technického stavu rozvádzača | [11 empty] | X | X |  |  |  |  | 2 | 12 |  | 0
17 |  |  | Kontrola čistoty a odstránenie nečistôt z rozvádzača | [11 empty] | X | X |  |  |  |  | 2 | 12 |  | 0
18 |  |  | Kontrola dotiahnutia spojov | [11 empty] | X | X |  |  |  |  | 2 | 12 |  | 0
19 |  |  | Kontrola mechanických častí rozvádzača | [11 empty] | X | X |  |  |  |  | 2 | 12 |  | 0
20 |  |  | Kontrola funkčnosti elektrických obvodov | [11 empty] | X | X |  |  |  |  | 2 | 12 |  | 0
21 |  |  | Kontrola napájacích napätí a káblových prepojení | [11 empty] | X | X |  |  |  |  | 2 | 12 |  | 0
22 |  |  | Kontrola a čistenie technologických a prenosových zariadení SOS systému | [11 empty] | X | X |  |  |  |  | 2 | 12 |  | 0
23 |  |  | Kontrola, odstránenie nečistôt, kontrola optických konektorov, kontrola polomerov prepojovacích káblov | [11 empty] | X | X |  |  |  |  | 2 | 12 |  | 0
24 |  |  | Skúška komunikačného rozhrania a prenosu prevádzkových stavov do RST tunela | [11 empty] | X | X |  |  |  |  | 2 | 12 |  | 0
25 |  |  | Skúška komunikačného rozhrania a prenosu do SSUD | [11 empty] | X | X |  |  |  |  | 2 | 12 |  | 0
26 | NN káblové rozvody | Tunel, NN rozvodňa ZP, PB VP, SOS výklenky | Vizuálna kontrola káblových trás - uloženie káblov, rošty, žľaby, prepážky - celok | [11 empty] | X | X |  |  |  |  | 2 | 1 |  | 0
27 |  |  | Vizuálna kontrola technického stavu - celok | [11 empty] | X | X |  |  |  |  | 2 | 1 |  | 0
28 |  |  | Kontrola napájacích napätí a káblových prepojení - celok | [11 empty] | X | X |  |  |  |  | 2 | 1 |  | 0
[23 empty] | spolu: | 0

## Príloha č.3.7 - SO 461-08
Príloha č. 3: Servis a údržba stavebnej a technologickej časti tunela Žilina - 3.7
Diaľnica D1 Hričovské Podhradie - Lietavská Lúčka
SO 461-08 Uzatvorený televízny okruh vrátane videodetekcie
Por. číslo | Označenie | Zariadenie | Úkon / Činnosť | Bežná údržba (vykonáva NDS) | [5 empty] | Odborné prehliadky, Odborné skúšky Vyhláška MPSVaR SR č. 508/2009 Z. z. STN 33 1500:1990~2007, STN EN 62305-3:2007 STN 34 1391:1998~2008, STN 34 1391:1998~2008 |  |  |  |  | Harmonogram činností | [7 empty] | Jednotková cena za 1 úkon na 1 zariadení (€ bez DPH) | Cena za rok na všetkých zariadeniach (€ bez DPH)
|  |  |  | denne | týždenne | mesačne | štvrťročne | polročne | ročne | periodicita v zmysle platných predpisov v rokoch | OP, OS | úradná skúška | počet úkonov za rok | počet objektov | jarná odstávka | jesenná odstávka | mesačná údržba | štvrť ročná údržba | pol ročná údržba | ročná údržba | počet úkonov za rok | počet objektov
1 | UTO | UTO / LTR, PTR, PP1-PP2, Portálové časti | Úradná skúška - celok | [6 empty] | 10 |  |  |  | 1
2 |  |  | Odborná prehliadka, Odborná skúška, Revízna správa - celok | [6 empty] | 1 | X |  | 1 | 1 | [9 empty] | 0
3 |  |  | Vizuálna kontrola technického stavu a funkčnosti zariadení - celok | X | [16 empty] | 365 | 1
4 |  |  | Kontrola funkcie všetkých kamier, prenosu a zobrazenia - celok | X | [16 empty] | 365 | 1
5 |  |  | Nastavenie zariadenia a kalibrácia - celok | [11 empty] | X | X |  |  |  |  | 2 | 1 |  | 0
6 | KDL101-KDL13, KDP001-KDP013, KB201-KB202, KB251-KB252, KDL101T, KDL113T, KDP001T, KDP013T | Kamery statické, Termokamery / LTR, PTR, PP1-PP2 | Vizuálna kontrola kamier | X | [16 empty] | 365 | 34
7 |  |  | Vyčistenie kamerového krytu kamery zvonku | [11 empty] | X | X |  |  |  |  | 2 | 34 |  | 0
8 |  |  | Kontrola kvality videosignálu na výstupe z kamery a kontrola kvality signálu na vstupe do enkódera v káblovej skrinke | [11 empty] | X | X |  |  |  |  | 2 | 34 |  | 0
9 |  |  | Kontrola stavu napájacej sústavy pre zabezpečenie predpísaného napájania kamery | [11 empty] | X | X |  |  |  |  | 2 | 34 |  | 0
10 |  |  | Kontrola tesnosti všetkých káblových priechodiek, konektorov v statíve, prepojov, ochranný kryt - statív, ostatných montážnych spojovacích častiach (veká a pod.), kontrola pevnosti skrutkových spojov | [11 empty] | X | X |  |  |  |  | 2 | 34 |  | 0
11 |  |  | Kontrola komunikácie so samotnou kamerou, vrátane kontroly backfocusu | [11 empty] | X | X |  |  |  |  | 2 | 34 |  | 0
12 |  |  | Nastavenie polohovania a centrovania | [11 empty] | X | X |  |  |  |  | 2 | 34 |  | 0
13 |  |  | Nastavenie a kontrola funkčnosti videodetekcie | [11 empty] | X | X |  |  |  |  | 2 | 34 |  | 0
14 |  |  | Kontrola funkčnosti vyhrievacích telies a termostatov v kamerovom kryte | [11 empty] | X | X |  |  |  |  | 2 | 34 |  | 0
15 |  |  | Vyčistenie objektívu | [11 empty] | X | X |  |  |  |  | 2 | 34 |  | 0
16 | KO305-KO308, KP350, KP360, KP370 | Kamery otočné / VP, ZP, PB ZP, PB VP | Vizuálna kontrola kamier | X | [16 empty] | 365 | 7
17 |  |  | Vyčistenie kamerového krytu zvonku | [11 empty] | X | X |  |  |  |  | 2 | 7 |  | 0
18 |  |  | Kontrola kvality videosignálu na výstupe z kamery a kontrola kvality signálu na vstupe do enkódera v káblovej skrinke | [11 empty] | X | X |  |  |  |  | 2 | 7 |  | 0
19 |  |  | Kontrola stavu napájacej sústavy pre zabezpečenie predpísaného napájania kamery | [11 empty] | X | X |  |  |  |  | 2 | 7 |  | 0
20 |  |  | Kontrola tesnosti všetkých káblových priechodiek, konektorov v statíve, prepojov, ochranný kryt - statív, ostatných montážnych spojovacích častiach (veká a pod.), kontrola pevnosti skrutkových spojov | [11 empty] | X | X |  |  |  |  | 2 | 7 |  | 0
21 |  |  | Kontrola komunikácie so samotnou kamerou, vrátane kontroly backfocusu | [11 empty] | X | X |  |  |  |  | 2 | 7 |  | 0
22 |  |  | Vyčistenie otočného statívu zvonku | [11 empty] | X | X |  |  |  |  | 2 | 7 |  | 0
23 |  |  | Kontrola plynulosti pohybu otočného statívu | [11 empty] | X | X |  |  |  |  | 2 | 7 |  | 0
24 |  |  | Nastavenie polohovania a ostrenia | [11 empty] | X | X |  |  |  |  | 2 | 7 |  | 0
25 |  |  | Kontrola plynulosti pohybu zoom objektívu, kontrola funkcie SCS obvodu kamery podľa postupu určeného výrobcom kamery | [11 empty] | X | X |  |  |  |  | 2 | 7 |  | 0
26 |  |  | Kontrola funkčnosti vyhrievacích telies a termostatov v kamerovom kryte | [11 empty] | X | X |  |  |  |  | 2 | 7 |  | 0
27 |  |  | Vyčistenie objektívu | [11 empty] | X | X |  |  |  |  | 2 | 7 |  | 0
28 | KV301-KV304, KV309-KV312 | ADR kamery / VP, ZP | Vizuálna kontrola kamier | X | [16 empty] | 365 | 8
29 |  |  | Vyčistenie kamerového krytu zvonku | [11 empty] | X | X |  |  |  |  | 2 | 8 |  | 0
30 |  |  | Kontrola stavu napájacej sústavy pre zabezpečenie predpísaného napájania kamery | [11 empty] | X | X |  |  |  |  | 2 | 8 |  | 0
31 |  |  | Kontrola tesnosti všetkých káblových priechodiek, konektorov v statíve, prepojov, ochranný kryt - statív, ostatných montážnych spojovacích častiach (veká a pod.), kontrola pevnosti skrutkových spojov | [11 empty] | X | X |  |  |  |  | 2 | 8 |  | 0
32 |  |  | Kontrola komunikácie a funkčnosti systému | [11 empty] | X | X |  |  |  |  | 2 | 8 |  | 0
33 |  |  | Nastavenie polohovania | [11 empty] | X | X |  |  |  |  | 2 | 8 |  | 0
34 |  |  | Vyčistenie objektívu | [11 empty] | X | X |  |  |  |  | 2 | 8 |  | 0
35 | KB351, KB361- KB365, KB371 | Kamery statické / PB ZP, PB VP, ČS | Vizuálna kontrola kamier | X | [16 empty] | 365 | 7
36 |  |  | Vyčistenie kamerového krytu kamery zvonku | [11 empty] | X | X |  |  |  |  | 2 | 7 |  | 0
37 |  |  | Kontrola kvality videosignálu na výstupe z kamery a kontrola kvality signálu na vstupe do enkódera v káblovej skrinke | [11 empty] | X | X |  |  |  |  | 2 | 7 |  | 0
38 |  |  | Kontrola stavu napájacej sústavy pre zabezpečenie predpísaného napájania kamery | [11 empty] | X | X |  |  |  |  | 2 | 7 |  | 0
39 |  |  | Kontrola tesnosti všetkých káblových priechodiek, konektorov v statíve, prepojov, ochranný kryt - statív, ostatných montážnych spojovacích častiach (veká a pod.), kontrola pevnosti skrutkových spojov | [11 empty] | X | X |  |  |  |  | 2 | 7 |  | 0
40 |  |  | Kontrola komunikácie so samotnou kamerou, vrátane kontroly backfocusu | [11 empty] | X | X |  |  |  |  | 2 | 7 |  | 0
41 |  |  | Nastavenie polohovania a centrovania | [11 empty] | X | X |  |  |  |  | 2 | 7 |  | 0
42 |  |  | Nastavenie a kontrola funkčnosti videodetekcie | [11 empty] | X | X |  |  |  |  | 2 | 7 |  | 0
43 |  |  | Vyčistenie kamerového krytu zvnútra | [11 empty] | X | X |  |  |  |  | 2 | 7 |  | 0
44 |  |  | Vyčistenie objektívu | [11 empty] | X | X |  |  |  |  | 2 | 7 |  | 0
45 | RUTO1, RUTO2 | Technologický rozvádzač / PB ZP, PB VP | Vizuálna kontrola technického stavu rozvádzača |  | X | [15 empty] | 52 | 2
46 |  |  | Kontrola čistoty a odstránenie nečistôt z rozvádzača | [11 empty] | X | X |  |  |  |  | 2 | 2 |  | 0
47 |  |  | Kontrola dotiahnutia spojov | [11 empty] | X | X |  |  |  |  | 2 | 2 |  | 0
48 |  |  | Kontrola mechanických častí rozvádzača | [11 empty] | X | X |  |  |  |  | 2 | 2 |  | 0
49 |  |  | Kontrola funkčnosti elektrických obvodov | [11 empty] | X | X |  |  |  |  | 2 | 2 |  | 0
50 |  |  | Kontrola napájacích napätí a káblových prepojení | [11 empty] | X | X |  |  |  |  | 2 | 2 |  | 0
51 |  |  | Kontrola a čistenie technologických a prenosových zariadení | [11 empty] | X | X |  |  |  |  | 2 | 2 |  | 0
52 |  |  | Kontrola, odstránenie nečistôt, kontrola optických konektorov | [11 empty] | X | X |  |  |  |  | 2 | 2 |  | 0
53 |  |  | Čistenie videoserverov (vysávanie / vyfúkanie prachu) | [11 empty] | X | X |  |  |  |  | 2 | 2 |  | 0
54 |  |  | Skúška komunikačného rozhrania a prenosu prevádzkových stavov do RST tunela | [11 empty] | X | X |  |  |  |  | 2 | 2 |  | 0
55 |  |  | Skúška komunikačného rozhrania a prenosu po LAN do SSUD | [11 empty] | X | X |  |  |  |  | 2 | 2 |  | 0
56 | RKO1, RKO2, R- ADR1, R-ADR2 | Podružné rozvádzače / ZP, VP | Vizuálna kontrola technického stavu rozvádzača |  | X | [15 empty] | 52 | 4
57 |  |  | Kontrola čistoty a odstránenie nečistôt z rozvádzača | [11 empty] | X | X |  |  |  |  | 2 | 4 |  | 0
58 |  |  | Kontrola dotiahnutia spojov | [11 empty] | X | X |  |  |  |  | 2 | 4 |  | 0
59 |  |  | Kontrola mechanických častí rozvádzača | [11 empty] | X | X |  |  |  |  | 2 | 4 |  | 0
60 |  |  | Kontrola funkčnosti elektrických obvodov | [11 empty] | X | X |  |  |  |  | 2 | 4 |  | 0
61 |  |  | Skúška komunikačného rozhrania a prenosu prevádzkových stavov do RST tunela | [11 empty] | X | X |  |  |  |  | 2 | 4 |  | 0
62 | PC klient - UTO | PB VP | Vizuálna kontrola technického stavu a funkčnosti zariadení - celok | X | [16 empty] | 365 | 1
63 |  |  | Diagnostika systémových zápisov (logy) - celok | [11 empty] | X | X |  |  |  |  | 2 | 1 |  | 0
64 |  |  | Kontrola stavu disku, pamäte, defragmentácia, odstránenie starých záloh - celok | [11 empty] | X | X |  |  |  |  | 2 | 1 |  | 0
65 |  |  | Inštalácia nevyhnutných zmien / Update systému - celok | [11 empty] | X | X |  |  |  |  | 2 | 1 |  | 0
66 |  |  | Kontrola príslušenstva (monitor, klávesnica, myš) - celok | [11 empty] | X | X |  |  |  |  | 2 | 1 |  | 0
67 |  |  | Čistenie PC (vysávanie / vyfúkanie prachu) - celok | [12 empty] | X |  |  |  |  | 1 | 1 |  | 0
68 | KDL101T, KDL146T, KDP001T, KDP047T | Termokamery / LTR, PTR | Vizuálna kontrola kamier | [11 empty] | X | X |  |  |  |  | 2 | 4 |  | 0
69 |  |  | Vyčistenie kamerového krytu kamery zvonku | [11 empty] | X | X |  |  |  |  | 2 | 4 |  | 0
70 |  |  | Kontrola kvality videosignálu na výstupe z kamery a kontrola kvality signálu na vstupe do enkódera v káblovej skrinke | [11 empty] | X | X |  |  |  |  | 2 | 4 |  | 0
71 |  |  | Kontrola stavu napájacej sústavy pre zabezpečenie predpísaného napájania kamery | [11 empty] | X | X |  |  |  |  | 2 | 4 |  | 0
72 |  |  | Kontrola tesnosti všetkých káblových priechodiek, konektorov v statíve, prepojov, ochranný kryt - statív, ostatných montážnych spojovacích častiach (veká a pod.), kontrola pevnosti skrutkových spojov | [11 empty] | X | X |  |  |  |  | 2 | 4 |  | 0
73 |  |  | Kontrola komunikácie so samotnou kamerou | [11 empty] | X | X |  |  |  |  | 2 | 4 |  | 0
74 |  |  | Nastavenie polohovania a centrovania | [11 empty] | X | X |  |  |  |  | 2 | 4 |  | 0
75 |  |  | Nastavenie a kontrola funkčnosti videodetekcie | [11 empty] | X | X |  |  |  |  | 2 | 4 |  | 0
76 |  |  | Kontrola funkčnosti vyhrievacích telies a termostatov v kamerovom kryte | [11 empty] | X | X |  |  |  |  | 2 | 4 |  | 0
77 | KB351-KB355, KB361-KB365, KB371, KB231,KB233, KB234, KB236, KB238 | Kamery statické / PB ZP, PB VP, ČS, rozvodňa v PP1, PP3, PP4, PP6, PP8 | Vizuálna kontrola kamier | [11 empty] | X | X |  |  |  |  | 2 | 7 |  | 0
78 |  |  | Vyčistenie kamerového krytu kamery zvonku | [11 empty] | X | X |  |  |  |  | 2 | 7 |  | 0
79 |  |  | Kontrola kvality videosignálu na výstupe z kamery a kontrola kvality signálu na vstupe do enkódera v káblovej skrinke | [11 empty] | X | X |  |  |  |  | 2 | 7 |  | 0
80 |  |  | Kontrola stavu napájacej sústavy pre zabezpečenie predpísaného napájania kamery | [11 empty] | X | X |  |  |  |  | 2 | 7 |  | 0
81 |  |  | Kontrola tesnosti všetkých káblových priechodiek, konektorov v statíve, prepojov, ochranný kryt - statív, ostatných montážnych spojovacích častiach (veká a pod.), kontrola pevnosti skrutkových spojov | [11 empty] | X | X |  |  |  |  | 2 | 7 |  | 0
82 |  |  | Kontrola komunikácie so samotnou kamerou, vrátane kontroly backfocusu | [11 empty] | X | X |  |  |  |  | 2 | 7 |  | 0
83 |  |  | Nastavenie polohovania a centrovania | [11 empty] | X | X |  |  |  |  | 2 | 7 |  | 0
84 |  |  | Nastavenie a kontrola funkčnosti videodetekcie | [11 empty] | X | X |  |  |  |  | 2 | 7 |  | 0
85 |  |  | Vyčistenie kamerového krytu zvnútra | [11 empty] | X | X |  |  |  |  | 2 | 7 |  | 0
86 |  |  | Vyčistenie objektívu | [11 empty] | X | X |  |  |  |  | 2 | 7 |  | 0
87 | KV303-KV304, KV311-KV312 | ADR kamery / VP, ZP | Vizuálna kontrola kamier | [11 empty] | X | X |  |  |  |  | 2 | 4 |  | 0
88 |  |  | Vyčistenie kamerového krytu zvonku | [11 empty] | X | X |  |  |  |  | 2 | 4 |  | 0
89 |  |  | Kontrola stavu napájacej sústavy pre zabezpečenie predpísaného napájania kamery | [11 empty] | X | X |  |  |  |  | 2 | 4 |  | 0
90 |  |  | Kontrola tesnosti všetkých káblových priechodiek, konektorov v statíve, prepojov, ochranný kryt - statív, ostatných montážnych spojovacích častiach (veká a pod.), kontrola pevnosti skrutkových spojov | [11 empty] | X | X |  |  |  |  | 2 | 4 |  | 0
91 |  |  | Kontrola komunikácie a funkčnosti systému | [11 empty] | X | X |  |  |  |  | 2 | 4 |  | 0
92 |  |  | Nastavenie polohovania | [11 empty] | X | X |  |  |  |  | 2 | 4 |  | 0
93 |  |  | Vyčistenie objektívu | [11 empty] | X | X |  |  |  |  | 2 | 4 |  | 0
94 | KP350, KP360, KP370 | Kamery statické /PB VP, PB ZP | Vizuálna kontrola kamier | [11 empty] | X | X |  |  |  |  | 2 | 2 |  | 0
95 |  |  | Vyčistenie kamerového krytu kamery zvonku | [11 empty] | X | X |  |  |  |  | 2 | 2 |  | 0
96 |  |  | Kontrola kvality videosignálu na výstupe z kamery a kontrola kvality signálu na vstupe do enkódera v káblovej skrinke | [11 empty] | X | X |  |  |  |  | 2 | 2 |  | 0
97 |  |  | Kontrola stavu napájacej sústavy pre zabezpečenie predpísaného napájania kamery | [11 empty] | X | X |  |  |  |  | 2 | 2 |  | 0
98 |  |  | Kontrola tesnosti všetkých káblových priechodiek, konektorov v statíve, prepojov, ochranný kryt - statív, ostatných montážnych spojovacích častiach (veká a pod.), kontrola pevnosti skrutkových spojov | [11 empty] | X | X |  |  |  |  | 2 | 2 |  | 0
99 |  |  | Kontrola komunikácie so samotnou kamerou | [11 empty] | X | X |  |  |  |  | 2 | 2 |  | 0
100 |  |  | Nastavenie polohovania a centrovania | [11 empty] | X | X |  |  |  |  | 2 | 2 |  | 0
101 |  |  | Nastavenie a kontrola funkčnosti videodetekcie | [11 empty] | X | X |  |  |  |  | 2 | 2 |  | 0
102 |  |  | Kontrola funkčnosti vyhrievacích telies a termostatov v kamerovom kryte | [11 empty] | X | X |  |  |  |  | 2 | 2 |  | 0
103 | Videoserver pre AID kamery | Rozvádač RUTO/PB | Technická kontrola videoservera | [11 empty] | X | X |  |  |  |  | 2 | 4 |  | 0
104 |  |  | Očistestenie a kontrola kabeláže | [11 empty] | X | X |  |  |  |  | 2 | 4 |  | 0
105 |  |  | Kontrola funkčnosti | [11 empty] | X | X |  |  |  |  | 2 | 4 |  | 0
106 |  |  | Skúška komunikačného rozhrania s RST tunela | [11 empty] | X | X |  |  |  |  | 2 | 4 |  | 0
107 | Videoserver pre termokamery | Rozvádač RUTO2/PB VP | Technická kontrola videoservera | [11 empty] | X | X |  |  |  |  | 2 | 3 |  | 0
108 |  |  | Očistestenie a kontrola kabeláže | [11 empty] | X | X |  |  |  |  | 2 | 3 |  | 0
109 |  |  | Kontrola funkčnosti | [11 empty] | X | X |  |  |  |  | 2 | 3 |  | 0
110 |  |  | Skúška komunikačného rozhrania s RST tunela | [11 empty] | X | X |  |  |  |  | 2 | 3 |  | 0
Všeobecné
111 |  | Systémy, licencie a certifikáty | Kontrola dostupnosti aktualizácií softvérov a inštalácia dostupných aktualizácií, kontrola platnosti licencií a prípadná obnova licencií, kontrola a aktualizácia bezpečnostných certifikátov - celok | [11 empty] | X | X |  |  |  |  | 2 | 1 |  | 0
[23 empty] | spolu: | 0

## Príloha č.3.8 - SO 461-09
Príloha č. 3: Servis a údržba stavebnej a technologickej časti tunela Žilina - 3.8
Diaľnica D1 Hričovské Podhradie - Lietavská Lúčka
SO 461-09 Rádiové spojenie
Por. číslo | Označenie | Zariadenie | Úkon / Činnosť | Bežná údržba (vykonáva NDS) | [5 empty] | Odborné prehliadky, Odborné skúšky Vyhláška MPSVaR SR č. 508/2009 Z. z. STN 33 1500:1990~2007, STN EN 62305-3:2007 STN 34 1391:1998~2008, STN 34 1391:1998~2008 |  |  |  |  | Harmonogram činností | [7 empty] | Jednotková cena za 1 úkon na 1 zariadení (€ bez DPH) | Cena za rok na všetkých zariadeniach (€ bez DPH)
|  |  |  | denne | týždenne | mesačne | štvrťročne | polročne | ročne | periodicita v zmysle platných predpisov v rokoch | OP, OS | úradná skúška | počet úkonov za rok | počet objektov | jarná odstávka | jesenná odstávka | mesačná údržba | štvrť ročná údržba | pol ročná údržba | ročná údržba | počet úkonov za rok | počet objektov
1 | Rádiové spojenie | PB VP, Tunelová rúra, PP1-PP2 | Úradná skúška - celok | [6 empty] | 10 |  | X |  | 1
2 | Rádiové spojenie | PB VP, Tunelová rúra, PP1-PP2 | Odborná prehliadka a odborná skúška - celok | [6 empty] | 1 | X |  | 1 | 1 | [9 empty] | 0
3 | Rádiové spojenie | Technológia rádiové spojenia / PB VP, PP1-PP8, LTR, PTR | Skúška funkčnosti riadiacej jednotky na operátorskom pracovisku PB VP - celok | [11 empty] | X | X |  |  |  |  | 2 | 1 |  | 0
4 |  |  | Kontrola dostupnosti mobilných sieti v tunelovej rúre - celok | [11 empty] | X | X |  |  |  |  | 2 | 1 |  | 0
5 |  |  | Vizuálna kontrola vyžarovacieho kábla v tuneli a únikových chodbách - celok |  | X | [15 empty] | 52 | 1
6 |  |  | Kontrola spojenia rádiostanicou v tuneli s velínom - celok | [11 empty] | X | X |  |  |  |  | 2 | 1 |  | 0
7 |  |  | Kontrola vysielania do SRO 1 + 1 ďalšia FM stanica - celok | [11 empty] | X | X |  |  |  |  | 2 | 1 |  | 0
8 |  |  | Kontrola vysielania frekvencie do tunela - celok | [11 empty] | X | X |  |  |  |  | 2 | 1 |  | 0
9 |  |  | Kontrola stavu celého rádiového systému PB ZP, PB VP, SSÚD - celok | [11 empty] | X | X |  |  |  |  | 2 | 1 |  | 0
10 |  |  | Kontrola počuteľnosti a zrozumiteľnosti - celok | [11 empty] | X | X |  |  |  |  | 2 | 1 |  | 0
11 |  |  | Profylaktická prehliadka systému rádiového spojenia - ovládacie pulty - celok | [11 empty] | X | X |  |  |  |  | 2 | 1 |  | 0
12 |  |  | Skúška komunikačného rozhrania a prenosu prevádzkových stavov do RST tunela - celok | [11 empty] | X | X |  |  |  |  | 2 | 1 |  | 0
13 | Anténny stožiar, Anténa | Anténny stožiar - pri PB VP, Anténa na NN rozvodni ZP | Vizuálna kontrola stožiarov a antén | X | [16 empty] | 365 | 2
14 |  |  | Kontrola technického stavu a funkčnosti stožiarov a antén | [11 empty] | X | X |  |  |  |  | 2 | 2 |  | 0
15 |  |  | Kontrola zbernej sústavy bleskozvodu - korodovanie, očistenie a ošetrenie | [11 empty] | X | X |  |  |  |  | 2 | 2 |  | 0
16 |  |  | Kontrola vyžarovacích parametrov antén | [11 empty] | X | X |  |  |  |  | 2 | 2 |  | 0
17 |  |  | Meranie príjmu rádiového signálu | [11 empty] | X | X |  |  |  |  | 2 | 2 |  | 0
18 |  |  | Kontrola upevnenia antén a technického stavu stožiaru | [11 empty] | X | X |  |  |  |  | 2 | 2 |  | 0
19 |  |  | Kontrola uzemnenia stožiaru - korodovanie, očistenie a ošetrenie | [11 empty] | X | X |  |  |  |  | 2 | 1 |  | 0
20 |  |  | Kontrola a meranie uzemnenia stožiaru | [11 empty] | X | X |  |  |  |  | 2 | 1 |  | 0
21 | RRAD2 | Technologické rozvádzače rádiového spojenia /PB VP | Vizuálna kontrola rozvádzačov rádiového spojenia v PB VP | X | [16 empty] | 365 | 2
22 |  |  | Kontrola čistoty a odstránenie nečistôt z rozvádzača | [11 empty] | X | X |  |  |  |  | 2 | 2 |  | 0
23 |  |  | čistenie filtrov ventilátorov | [11 empty] | X | X |  |  |  |  | 2 | 2 |  | 0
24 |  |  | Kontrola dotiahnutie spojov | [11 empty] | X | X |  |  |  |  | 2 | 2 |  | 0
25 |  |  | Kontrola mechanických častí rozvádzača | [11 empty] | X | X |  |  |  |  | 2 | 2 |  | 0
26 |  |  | Kontrola funkčnosti elektrických obvodov a uzemnenia rozvádzača | [11 empty] | X | X |  |  |  |  | 2 | 2 |  | 0
27 |  |  | Kontrola napájacích napätí a káblových prepojení | [11 empty] | X | X |  |  |  |  | 2 | 2 |  | 0
28 |  |  | Profylaktická prehliadka systému rádiového spojenia - Aktívne prvky, združovacie a filtračné obvody, riadiace obvody... | [11 empty] | X | X |  |  |  |  | 2 | 2 |  | 0
29 |  |  | Kontrola uzemnenia - korodovanie, očistenie a ošetrenie | [11 empty] | X | X |  |  |  |  | 2 | 2 |  | 0
30 |  |  | Kontrola izolačného stavu a impedancie vypínacej slučky | [11 empty] | X | X |  |  |  |  | 2 | 2 |  | 0
31 |  |  | Kontrola a meranie uzemnenia | [11 empty] | X | X |  |  |  |  | 2 | 2 |  | 0
32 |  |  | Výstupná správa a protokol | [11 empty] | X | X |  |  |  |  | 2 | 2 |  | 0
33 | Rádiové spojenie | Tunel 4G | Kontrola konektorov, spojov rádiového vyžarovacieho kábla | [11 empty] | X | X |  |  |  |  | 2 | 1 |  | 0
34 |  |  | Vizuálna kontrola vyžarovacieho kabelu | [11 empty] | X | X |  |  |  |  | 2 | 1 |  | 0
35 |  |  | Kontrola odbočovacích splitrov - meranie utlmových parametrov | [11 empty] | X | X |  |  |  |  | 2 | 1 |  | 0
36 |  |  | Kontrola prepojovacích dilatačných bodov | [11 empty] | X | X |  |  |  |  | 2 | 1 |  | 0
37 |  |  | Kontrola konektorov celého vyžarovacieho systému tunela | [11 empty] | X | X |  |  |  |  | 2 | 1 |  | 0
38 |  |  | Kontrola a dotiahnutie montážnych klipov vyžarovacieho kabelu | [11 empty] | X | X |  |  |  |  | 2 | 1 |  | 0
39 |  |  | Zmeranie parametrov rádiových systémov tunela RX, TX | [11 empty] | X | X |  |  |  |  | 2 | 1 |  | 0
40 |  |  | Kontrola útlmových parametrov združovacích obvodov | [11 empty] | X | X |  |  |  |  | 2 | 1 |  | 0
41 |  |  | Kontrola prepojovacích kabelov aktívnych a pasívnych častí | [11 empty] | X | X |  |  |  |  | 2 | 1 |  | 0
42 | Rádiové spojenie | Tunel FM | Kontrola rádiových FM vysielačov | [11 empty] | X | X |  |  |  |  | 2 | 1 |  | 0
43 |  |  | Kontrola rádiových FM príjmačov | [11 empty] | X | X |  |  |  |  | 2 | 1 |  | 0
44 |  |  | Zmeranie útlmových parametrov FM Rozbočovačov | [11 empty] | X | X |  |  |  |  | 2 | 1 |  | 0
45 |  |  | Zmeranie útlmových parametrov optickej trasy | [11 empty] | X | X |  |  |  |  | 2 | 1 |  | 0
[23 empty] | spolu: | 0

## Príloha č.3.9 - SO 461-10
Príloha č. 3: Servis a údržba stavebnej a technologickej časti tunela Žilina - 3.9
Diaľnica D1 Hričovské Podhradie - Lietavská Lúčka
SO 461-10 Evakuačný rozhlas
Por. číslo | Označenie | Zariadenie | Úkon / Činnosť | Bežná údržba (vykonáva NDS) | [5 empty] | Odborné prehliadky, Odborné skúšky Vyhláška MPSVaR SR č. 508/2009 Z. z. STN 33 1500:1990~2007, STN EN 62305-3:2007 STN 34 1391:1998~2008, STN 34 1391:1998~2008 |  |  |  |  | Harmonogram činností | [7 empty] | Jednotková cena za 1 úkon na 1 zariadení (€ bez DPH) | Cena za rok na všetkých zariadeniach (€ bez DPH)
|  |  |  | denne | týždenne | mesačne | štvrťročne | polročne | ročne | periodicita v zmysle platných predpisov v rokoch | OP, OS | úradná skúška | počet úkonov za rok | počet objektov | jarná odstávka | jesenná odstávka | mesačná údržba | štvrť ročná údržba | pol ročná údržba | ročná údržba | počet úkonov za rok | počet objektov
1 | Evakuačný rozhlas | PTR, LTR, PP1, PP2 | Úradná skúška - celok | [6 empty] | 10 |  | X |  | 1
2 |  | PTR, LTR, PP1, PP2 | Odborná prehliadka a odborná skúška - celok | [6 empty] | 1 | X |  | 1 | 1 | [9 empty] | 0
3 |  | Rozhlas / PTR, LTR, PP1, PP2 | Vizuálna kontrola technického stavu a funkčnosti zariadení - celok |  | X | [15 empty] | 52 | 1
4 |  |  | Skúška vstupu operátora - živé hlásenie - celok |  | X | [15 empty] | 52 | 1
5 |  |  | Funkčná skúška systému - celok |  | X | [15 empty] | 52 | 1
6 |  |  | Funkčná skúška systému na operátorskom pracovisku SSUD - celok |  | X | [15 empty] | 52 | 1
7 |  | Tlakový reproduktor / PTR, LTR, PP1, PP2 | Kontrola počuteľnosti a zrozumiteľnosti | [11 empty] | X | X |  |  |  |  | 2 | 20 |  | 0
8 |  |  | Kontrola smerovania jednotlivých hlásení do jednotlivých zón tunelového rozhlasu | [11 empty] | X | X |  |  |  |  | 2 | 20 |  | 0
9 |  |  | Vizuálna a mechanická kontrola uchytenia a zapojenia reproduktorov | [11 empty] | X | X |  |  |  |  | 2 | 20 |  | 0
10 |  |  | Vizuálna a mechanická kontrola reproduktorov vrátane vyčistenia | [11 empty] | X | X |  |  |  |  | 2 | 20 |  | 0
11 |  |  | Skúška funkčnosti reproduktorov a riadiacej jednotky | [11 empty] | X | X |  |  |  |  | 2 | 20 |  | 0
12 |  | Rozvádzač RTR / PB VP | Overenie funkčnosti zosilňovačov | [11 empty] | X | X |  |  |  |  | 2 | 1 |  | 0
13 |  |  | Kontrola funkčnosti riadiacej jednotky | [11 empty] | X | X |  |  |  |  | 2 | 1 |  | 0
14 |  |  | Vizuálna kontrola technického stavu a funkčnosti rozvádzača | [11 empty] | X | X |  |  |  |  | 2 | 1 |  | 0
15 |  |  | Odstránenie nečistôt z rozvádzača | [11 empty] | X | X |  |  |  |  | 2 | 1 |  | 0
16 |  |  | Očistenie filtrov ventilárov | [11 empty] | X | X |  |  |  |  | 2 | 1 |  | 0
17 |  |  | Kontrola spojov - dotiahnutie | [11 empty] | X | X |  |  |  |  | 2 | 1 |  | 0
18 |  |  | Kontrola mechanických častí rozvádzača | [11 empty] | X | X |  |  |  |  | 2 | 1 |  | 0
19 |  |  | Skúška komunikačného rozhrania s RST | [11 empty] | X | X |  |  |  |  | 2 | 1 |  | 0
20 |  |  | Skúška komunkačného rozhrania po LAN do riadiacej jednotky v SSUD | [11 empty] | X | X |  |  |  |  | 2 | 1 |  | 0
21 | NN káblové rozvody | Tunel, NN rozvodňa ZP, PB VP, PP1-PP2 | Vizuálna kontrola káblových trás - uloženie káblov, rošty, žľaby, prepážky - celok | [11 empty] | X | X |  |  |  |  | 2 | 1 |  | 0
22 |  |  | Vizuálna kontrola technického stavu - celok | [11 empty] | X | X |  |  |  |  | 2 | 1 |  | 0
23 |  |  | Kontrola napájacích napätí a káblových prepojení - celok | [11 empty] | X | X |  |  |  |  | 2 | 1 |  | 0
[23 empty] | spolu: | 0

## Príloha č.3.10 - SO 461-11
Príloha č. 3: Servis a údržba stavebnej a technologickej časti tunela Žilina - 3.10
Diaľnica D1 Hričovské Podhradie - Lietavská Lúčka
SO 461-11 Dispečerský telefón
Por. číslo | Označenie | Zariadenie | Úkon / Činnosť | Bežná údržba (vykonáva NDS) | [5 empty] | Odborné prehliadky, Odborné skúšky Vyhláška MPSVaR SR č. 508/2009 Z. z. STN 33 1500:1990~2007, STN EN 62305-3:2007 STN 34 1391:1998~2008, STN 34 1391:1998~2008 |  |  |  |  | Harmonogram činností | [7 empty] | Jednotková cena za 1 úkon na 1 zariadení (€ bez DPH) | Cena za rok na všetkých zariadeniach (€ bez DPH)
|  |  |  | denne | týždenne | mesačne | štvrťročne | polročne | ročne | periodicita v zmysle platných predpisov v rokoch | OP, OS | úradná skúška | počet úkonov za rok | počet objektov | jarná odstávka | jesenná odstávka | mesačná údržba | štvrť ročná údržba | pol ročná údržba | ročná údržba | počet úkonov za rok | počet objektov
1 | DT | PB VP, NN rozvodňa ZP | Úradná skúška - celok | [6 empty] | 10 |  | X |  | 1
2 |  | PB VP, NN rozvodňa ZP | Odborná prehliadka a odborná skúška - celok | [6 empty] | 1 | X |  | 1 | 1 | [9 empty] | 0
3 |  | Pevný telefón, Bezdrôtový telefón / PB VP, NN rozvodňa ZP | Kontrola funkčnosti - kontrola spojenia medz pevnými telefónmi - celok |  | X | [15 empty] | 52 | 1
4 |  |  | Kontrola funkčnosti - kontrola spojenia medz bezdrôtovými telefónmi - celok |  | X | [15 empty] | 52 | 1
5 |  |  | Kontrola stavu bezdrôtových telefónov - batéria, pripojenie základne - celok | [11 empty] | X | X |  |  |  |  | 2 | 1 |  | 0
6 |  |  | Kontrola stavu pevných telefónov - pripojenie základne - celok | [11 empty] | X | X |  |  |  |  | 2 | 1 |  | 0
7 |  | Rozvádzač RDT / PB VP | Vizuálna kontrola technického stavu rozvádzača |  | X | [15 empty] | 52 | 1
8 |  |  | Kontrola čistoty a odstránenie nečistôt z rozvádzača | [11 empty] | X | X |  |  |  |  | 2 | 1 |  | 0
9 |  |  | Kontrola dotiahnutia spojov | [11 empty] | X | X |  |  |  |  | 2 | 1 |  | 0
10 |  |  | Kontrola mechanických častí rozvádzača | [11 empty] | X | X |  |  |  |  | 2 | 1 |  | 0
11 |  |  | Kontrola funkčnosti elektrických obvodov a uzemnenia rozvádzača | [11 empty] | X | X |  |  |  |  | 2 | 1 |  | 0
12 |  |  | Kontrola napájacích napätí a káblových prepojení | [11 empty] | X | X |  |  |  |  | 2 | 1 |  | 0
13 |  |  | Kontrola, odstránenie nečistôt, kontrola optických konektorov, kontrola polomerov prepojovacích káblov | [11 empty] | X | X |  |  |  |  | 2 | 1 |  | 0
14 |  |  | Skúška komunikačného rozhrania a prenosu prevádzkových stavov do RST tunela | [11 empty] | X | X |  |  |  |  | 2 | 1 |  | 0
[23 empty] | spolu: | 0

## Príloha č.3.11 - SO 461-12
Príloha č. 3: Servis a údržba stavebnej a technologickej časti tunela Žilina - 3.11
Diaľnica D1 Hričovské Podhradie - Lietavská Lúčka
SO 461-12 Silnoprúdové rozvody
Por. číslo | Označenie | Zariadenie | Úkon / Činnosť | Bežná údržba (vykonáva NDS) | [5 empty] | Odborné prehliadky, Odborné skúšky Vyhláška MPSVaR SR č. 508/2009 Z. z. STN 33 1500:1990~2007, STN EN 62305-3:2007 STN 34 1391:1998~2008, STN 34 1391:1998~2008 |  |  |  |  | Harmonogram činností | [7 empty] | Jednotková cena za 1 úkon na 1 zariadení (€ bez DPH) | Cena za rok na všetkých zariadeniach (€ bez DPH)
|  |  |  | denne | týždenne | mesačne | štvrťročne | polročne | ročne | periodicita v zmysle platných predpisov v rokoch | OP, OS | úradná skúška | počet úkonov za rok | počet objektov | jarná odstávka | jesenná odstávka | mesačná údržba | štvrť ročná údržba | pol ročná údržba | ročná údržba | počet úkonov za rok | počet objektov
1 | Silnoprúdové rozvody | Káble, rozvádzače / PB VP, NN rozvodňa ZP, tunel, PP1, PP2 | Úradná škúška - celok | [6 empty] | 10 |  | X |  | 1
2 | Trafostanica - PB VP | Trafostanica / PB VP | Úradná škúška - celok | [6 empty] | 10 |  | X |  | 1
3 | Silnoprúdové rozvody | Káble, rozvádzače / PB VP, NN rozvodňa ZP, tunel, PP1, PP2 | Odborná prehliadka a odborná skúška - celok | [6 empty] | 1 | X |  | 1 | 1 | [9 empty] | 0
4 | Trafostanica - PB VP | Trafostanica / PB VP | Odborná prehliadka a odborná skúška - celok | [6 empty] | 5 | X |  | 0.25 | 1 | [9 empty] | 0
5 | T2A | Transformátor / PB VP | Vizuálna kontrola technického stavu a funkčnosti zariadení |  |  | X | [14 empty] | 12 | 1
6 |  |  | Kontrola uzemnenia - korodovanie, očistenie a ošetrenie | [11 empty] | X | X |  |  |  |  | 2 | 1 |  | 0
7 |  |  | Čistenie transformátora | [11 empty] | X | X |  |  |  |  | 2 | 1 |  | 0
8 |  |  | Kontrola transformátora a prídavných zariadení | [11 empty] | X | X |  |  |  |  | 2 | 1 |  | 0
9 | T2B | Transformátor / PB VP | Vizuálna kontrola technického stavu a funkčnosti zariadení |  |  | X | [14 empty] | 12 | 1
10 |  |  | Kontrola uzemnenia - korodovanie, očistenie a ošetrenie | [11 empty] | X | X |  |  |  |  | 2 | 1 |  | 0
11 |  |  | Čistenie transformátora | [11 empty] | X | X |  |  |  |  | 2 | 1 |  | 0
12 |  |  | Kontrola transformátora a prídružných zariadení | [11 empty] | X | X |  |  |  |  | 2 | 1 |  | 0
13 | R2 | Rozvádzač VN / PB VP | Vizuálna kontrola technického stavu a funkčnosti zariadení |  |  | X | [14 empty] | 12 | 1
14 |  |  | Kontrola dotiahnutia spojov | [11 empty] | X | X |  |  |  |  | 2 | 1 |  | 0
15 |  |  | Kontrola funkčnosti elektrických obvodov | [11 empty] | X | X |  |  |  |  | 2 | 1 |  | 0
16 |  |  | Kontrola napájacích napätí a káblových prepojení | [11 empty] | X | X |  |  |  |  | 2 | 1 |  | 0
17 |  |  | Kontrola rozvádzača termovíziou | [12 empty] | X |  |  |  |  | 1 | 1 |  | 0
18 | RU1 | Rozvádzač NN / NN rozvodňa ZP | Vizuálna kontrola technického stavu a funkčnosti zariadení |  | X | [15 empty] | 52 | 1
19 |  |  | Kontrola dotiahnutia spojov | [11 empty] | X | X |  |  |  |  | 2 | 1 |  | 0
20 |  |  | Kontrola funkčnosti elektrických obvodov | [11 empty] | X | X |  |  |  |  | 2 | 1 |  | 0
21 |  |  | Kontrola napájacích napätí a káblových prepojení | [11 empty] | X | X |  |  |  |  | 2 | 1 |  | 0
22 |  |  | Kontrola rozvádzača termovíziou | [12 empty] | X |  |  |  |  | 1 | 1 |  | 0
23 | RH1B | Rozvádzač NN / NN rozvodňa ZP | Vizuálna kontrola technického stavu a funkčnosti zariadení |  | X | [15 empty] | 52 | 1
24 |  |  | Kontrola dotiahnutia spojov | [11 empty] | X | X |  |  |  |  | 2 | 1 |  | 0
25 |  |  | Kontrola funkčnosti elektrických obvodov | [11 empty] | X | X |  |  |  |  | 2 | 1 |  | 0
26 |  |  | Kontrola napájacích napätí a káblových prepojení | [11 empty] | X | X |  |  |  |  | 2 | 1 |  | 0
27 |  |  | Kontrola rozvádzača termovíziou | [11 empty] | X | X |  |  |  |  | 2 | 1 |  | 0
28 | RU2 | Rozvádzač NN / PB VP | Vizuálna kontrola technického stavu a funkčnosti zariadení |  | X | [15 empty] | 52 | 1
29 |  |  | Kontrola dotiahnutia spojov | [11 empty] | X | X |  |  |  |  | 2 | 1 |  | 0
30 |  |  | Kontrola funkčnosti elektrických obvodov | [11 empty] | X | X |  |  |  |  | 2 | 1 |  | 0
31 |  |  | Kontrola napájacích napätí a káblových prepojení | [11 empty] | X | X |  |  |  |  | 2 | 1 |  | 0
32 |  |  | Kontrola rozvádzača termovíziou | [12 empty] | X |  |  |  |  | 1 | 1 |  | 0
33 | RH2A+RC2A | Rozvádzač NN / PB VP | Vizuálna kontrola technického stavu a funkčnosti zariadení |  | X | [15 empty] | 52 | 1
34 |  |  | Kontrola dotiahnutia spojov | [11 empty] | X | X |  |  |  |  | 2 | 1 |  | 0
35 |  |  | Kontrola funkčnosti elektrických obvodov | [11 empty] | X | X |  |  |  |  | 2 | 1 |  | 0
36 |  |  | Kontrola napájacích napätí a káblových prepojení | [11 empty] | X | X |  |  |  |  | 2 | 1 |  | 0
37 |  |  | Kontrola rozvádzača termovíziou | [11 empty] | X | X |  |  |  |  | 2 | 1 |  | 0
38 | RH2B | Rozvádzač NN / PB VP | Vizuálna kontrola technického stavu a funkčnosti zariadení |  | X | [15 empty] | 52 | 1
39 |  |  | Kontrola dotiahnutia spojov | [11 empty] | X | X |  |  |  |  | 2 | 1 |  | 0
40 |  |  | Kontrola funkčnosti elektrických obvodov | [11 empty] | X | X |  |  |  |  | 2 | 1 |  | 0
41 |  |  | Kontrola napájacích napätí a káblových prepojení | [11 empty] | X | X |  |  |  |  | 2 | 1 |  | 0
42 |  |  | Kontrola rozvádzača termovíziou | [12 empty] | X |  |  |  |  | 1 | 1 |  | 0
43 | RPU1 | Rozvádzač NN / PP1 | Vizuálna kontrola technického stavu a funkčnosti zariadení |  | X | [15 empty] | 52 | 1
44 |  |  | Kontrola dotiahnutia spojov | [11 empty] | X | X |  |  |  |  | 2 | 1 |  | 0
45 |  |  | Kontrola funkčnosti elektrických obvodov | [11 empty] | X | X |  |  |  |  | 2 | 1 |  | 0
46 |  |  | Kontrola napájacích napätí a káblových prepojení | [11 empty] | X | X |  |  |  |  | 2 | 1 |  | 0
47 |  |  | Kontrola rozvádzača termovíziou | [12 empty] | X |  |  |  |  | 1 | 1 |  | 0
48 | RPU2 | Rozvádzač NN / PP2 | Vizuálna kontrola technického stavu a funkčnosti zariadení |  | X | [15 empty] | 52 | 1
49 |  |  | Kontrola dotiahnutia spojov | [11 empty] | X | X |  |  |  |  | 2 | 1 |  | 0
50 |  |  | Kontrola funkčnosti elektrických obvodov | [11 empty] | X | X |  |  |  |  | 2 | 1 |  | 0
51 |  |  | Kontrola napájacích napätí a káblových prepojení | [11 empty] | X | X |  |  |  |  | 2 | 1 |  | 0
52 |  |  | Kontrola rozvádzača termovíziou | [12 empty] | X |  |  |  |  | 1 | 1 |  | 0
53 | ZS1L + ZS1P | Zásuvková skrinka / ZP | Vizuálna kontrola technického stavu a funkčnosti zariadení |  | X | [15 empty] | 52 | 2
54 |  |  | Kontrola dotiahnutia spojov | [11 empty] | X | X |  |  |  |  | 2 | 2 |  | 0
55 |  |  | Kontrola funkčnosti elektrických obvodov | [11 empty] | X | X |  |  |  |  | 2 | 2 |  | 0
56 |  |  | Kontrola rozvádzača termovíziou | [12 empty] | X |  |  |  |  | 1 | 1 |  | 0
57 | ZS2L + ZS2P | Zásuvková skrinka / VP | Vizuálna kontrola technického stavu a funkčnosti zariadení |  | X | [15 empty] | 52 | 2
58 |  |  | Kontrola dotiahnutia spojov | [11 empty] | X | X |  |  |  |  | 2 | 2 |  | 0
59 |  |  | Kontrola funkčnosti elektrických obvodov | [11 empty] | X | X |  |  |  |  | 2 | 2 |  | 0
60 |  |  | Kontrola rozvádzača termovíziou | [12 empty] | X |  |  |  |  | 1 | 1 |  | 0
61 | ZS1 + ZS2 | Zásuvková skrinka / PP1 | Vizuálna kontrola technického stavu a funkčnosti zariadení |  | X | [15 empty] | 52 | 2
62 |  |  | Kontrola dotiahnutia spojov | [11 empty] | X | X |  |  |  |  | 2 | 2 |  | 0
63 |  |  | Kontrola funkčnosti elektrických obvodov | [11 empty] | X | X |  |  |  |  | 2 | 2 |  | 0
64 |  |  | Kontrola rozvádzača termovíziou | [12 empty] | X |  |  |  |  | 1 | 1 |  | 0
65 | ZS1 + ZS2 | Zásuvková skrinka / PP2 | Vizuálna kontrola technického stavu a funkčnosti zariadení |  | X | [15 empty] | 52 | 2
66 |  |  | Kontrola dotiahnutia spojov | [11 empty] | X | X |  |  |  |  | 2 | 2 |  | 0
67 |  |  | Kontrola funkčnosti elektrických obvodov | [11 empty] | X | X |  |  |  |  | 2 | 2 |  | 0
68 |  |  | Kontrola rozvádzača termovíziou | [12 empty] | X |  |  |  |  | 1 | 1 |  | 0
69 | Káblové rozvody, napájanie, riadenie | Tunel, NN rozvodňa ZP, PB VP, PP1-PP2 | Vizuálna kontrola káblových trás - uloženie káblov, roštov , žľaby, prepážky - celok | [11 empty] | X | X |  |  |  |  | 2 | 1 |  | 0
70 |  |  | Vizuálna kontrola technického stavu - celok | [11 empty] | X | X |  |  |  |  | 2 | 1 |  | 0
71 |  |  | Kontrola napájacích napätí a prepojení - celok | [11 empty] | X | X |  |  |  |  | 2 | 1 |  | 0
[23 empty] | spolu: | 0

## Príloha č.3.12 - SO 461-13
Príloha č. 3: Servis a údržba stavebnej a technologickej časti tunela Žilina - 3.12
Diaľnica D1 Hričovské Podhradie - Lietavská Lúčka
SO 461-13 Systém uzemnenia v tuneli
Por. číslo | Označenie | Zariadenie | Úkon / Činnosť | Bežná údržba (vykonáva NDS) | [5 empty] | Odborné prehliadky, Odborné skúšky Vyhláška MPSVaR SR č. 508/2009 Z. z. STN 33 1500:1990~2007, STN EN 62305-3:2007 STN 34 1391:1998~2008, STN 34 1391:1998~2008 |  |  |  |  | Harmonogram činností | [7 empty] | Jednotková cena za 1 úkon na 1 zariadení (€ bez DPH) | Cena za rok na všetkých zariadeniach (€ bez DPH)
|  |  |  | denne | týždenne | mesačne | štvrťročne | polročne | ročne | periodicita v zmysle platných predpisov v rokoch | OP, OS | úradná skúška | počet úkonov za rok | počet objektov | jarná odstávka | jesenná odstávka | mesačná údržba | štvrť ročná údržba | pol ročná údržba | ročná údržba | počet úkonov za rok | počet objektov
1 | Systém uzemnenia v tuneli | Káble, rozvádzače / PB VP, NN rozvodňa ZP, tunel, PP1, PP2 | Úradná škúška - celok | [6 empty] | 10 |  | X |  | 1
2 |  | Káble, svorkovnice / PB VP, NN rozvodňa ZP, tunel, PP1, PP2 | Odborná prehliadka a odborná skúška - celok | [6 empty] | 1 | X |  | 1 | 1 | [9 empty] | 0
3 |  | PB VP, NN rozvodňa ZP, tunel, PP1, PP2 | Elektrické a geofyzikálne meranie vplyvu bludných prúdov - celok | [9 empty] | 0.25 | 1 | [9 empty] | 0
4 | Vývody uzemnenia | Západný portál - LTR | Kontrola uzemnenia - korodovanie, očistenie a ošetrenie | [11 empty] | X | X |  |  |  |  | 2 | 1 |  | 0
5 |  | Západný portál - PTR | Kontrola uzemnenia - korodovanie, očistenie a ošetrenie | [11 empty] | X | X |  |  |  |  | 2 | 1 |  | 0
6 |  | Východný portál - LTR | Kontrola uzemnenia - korodovanie, očistenie a ošetrenie | [11 empty] | X | X |  |  |  |  | 2 | 1 |  | 0
7 |  | Východný portál - PTR | Kontrola uzemnenia - korodovanie, očistenie a ošetrenie | [11 empty] | X | X |  |  |  |  | 2 | 1 |  | 0
8 |  | PB VP | Kontrola uzemnenia - korodovanie, očistenie a ošetrenie | [11 empty] | X | X |  |  |  |  | 2 | 1 |  | 0
9 |  | NN rozvodnňa ZP | Kontrola uzemnenia - korodovanie, očistenie a ošetrenie | [11 empty] | X | X |  |  |  |  | 2 | 1 |  | 0
10 |  | ČS | Kontrola uzemnenia - korodovanie, očistenie a ošetrenie | [11 empty] | X | X |  |  |  |  | 2 | 1 |  | 0
11 |  | Tunel - PP1 | Kontrola uzemnenia - korodovanie, očistenie a ošetrenie | [11 empty] | X | X |  |  |  |  | 2 | 1 |  | 0
12 |  | Tunel - PP2 | Kontrola uzemnenia - korodovanie, očistenie a ošetrenie | [11 empty] | X | X |  |  |  |  | 2 | 1 |  | 0
13 |  | Tunel - RSOSP1 | Kontrola uzemnenia - korodovanie, očistenie a ošetrenie | [11 empty] | X | X |  |  |  |  | 2 | 1 |  | 0
14 |  | Tunel - RSOSP2 | Kontrola uzemnenia - korodovanie, očistenie a ošetrenie | [11 empty] | X | X |  |  |  |  | 2 | 1 |  | 0
15 |  | Tunel - RSOSP3 | Kontrola uzemnenia - korodovanie, očistenie a ošetrenie | [11 empty] | X | X |  |  |  |  | 2 | 1 |  | 0
16 |  | Tunel - RSOSP4 | Kontrola uzemnenia - korodovanie, očistenie a ošetrenie | [11 empty] | X | X |  |  |  |  | 2 | 1 |  | 0
17 |  | Tunel - RSOSL1 | Kontrola uzemnenia - korodovanie, očistenie a ošetrenie | [11 empty] | X | X |  |  |  |  | 2 | 1 |  | 0
18 |  | Tunel - RSOSL2 | Kontrola uzemnenia - korodovanie, očistenie a ošetrenie | [11 empty] | X | X |  |  |  |  | 2 | 1 |  | 0
19 |  | Tunel - RSOSL3 | Kontrola uzemnenia - korodovanie, očistenie a ošetrenie | [11 empty] | X | X |  |  |  |  | 2 | 1 |  | 0
20 |  | Tunel - RSOSL4 | Kontrola uzemnenia - korodovanie, očistenie a ošetrenie | [11 empty] | X | X |  |  |  |  | 2 | 1 |  | 0
[23 empty] | spolu: | 0

## Príloha č.3.13 - SO 461-14
Príloha č. 3: Servis a údržba stavebnej a technologickej časti tunela Žilina - 3.13
Diaľnica D1 Hričovské Podhradie - Lietavská Lúčka
SO 461-14 Dopravné značenie, trvalé a premenné
Por. číslo | Označenie | Zariadenie | Úkon / Činnosť | Bežná údržba (vykonáva NDS) | [5 empty] | Odborné prehliadky, Odborné skúšky Vyhláška MPSVaR SR č. 508/2009 Z. z. STN 33 1500:1990~2007, STN EN 62305-3:2007 STN 34 1391:1998~2008, STN 34 1391:1998~2008 |  |  |  |  | Harmonogram činností | [7 empty] | Jednotková cena za 1 úkon na 1 zariadení (€ bez DPH) | Cena za rok na všetkých zariadeniach (€ bez DPH)
|  |  |  | denne | týždenne | mesačne | štvrťročne | polročne | ročne | periodicita v zmysle platných predpisov v rokoch | OP, OS | úradná skúška | počet úkonov za rok | počet objektov | jarná odstávka | jesenná odstávka | mesačná údržba | štvrť ročná údržba | pol ročná údržba | ročná údržba | počet úkonov za rok | počet objektov
1 | Dopravné značenie trvalé a premenné | PDZ, CSS, informatívne značky / Tunelová rúra | Úradná skúška - celok | [6 empty] | 10 |  | X |  | 1
2 |  | PDZ, CSS, informatívne značky / Tunelová rúra | Odborná prehliadka a odborná skúška - celok | [6 empty] | 1 | X |  | 1 | 1 | [9 empty] | 0
3 | ZP - PTR - TNR1 - PDZ1, PDZ3, PDZ5 | PDZ, Návestný rez TNR/ Tunelová rúra | Vizuálna kontrola technického stavu a funkčnosti PDZ | X | [16 empty] | 365 | 4
4 |  |  | Vizuálna kontrola funkcie PDZ, prenosu a ovládania | [11 empty] | X | X |  |  |  |  | 2 | 4 |  | 0
5 |  |  | Kontrola NR - korodovanie, očistenie a ošetrenie | [11 empty] | X | X |  |  |  |  | 2 | 4 |  | 0
6 |  |  | Vizuálna kontrola mechanického stavu návesného rezu | [11 empty] | X | X |  |  |  |  | 2 | 4 |  | 0
7 |  |  | Vizuálna kontrola zobrazenia symbolov PDZ a semaforov | [11 empty] | X | X |  |  |  |  | 2 | 4 |  | 0
8 |  |  | Funkčná kontrola PDZ - svietenie LED, | [11 empty] | X | X |  |  |  |  | 2 | 4 |  | 0
9 |  |  | Kontrola mechanických dielov zariadení PDZ | [11 empty] | X | X |  |  |  |  | 2 | 4 |  | 0
10 |  |  | Skúška komunikačného rozhrania a prenosu ovládania prevádzkových stavov PDZ z RST | [11 empty] | X | X |  |  |  |  | 2 | 4 |  | 0
11 | VP - PTR - TNR2 - PDZ1, PDZ3, PDZ5 | PDZ, Návestný rez TNR/ Tunelová rúra | Vizuálna kontrola technického stavu a funkčnosti PDZ | X | [16 empty] | 365 | 4
12 |  |  | Vizuálna kontrola funkcie PDZ, prenosu a ovládania | [11 empty] | X | X |  |  |  |  | 2 | 4 |  | 0
13 |  |  | Kontrola NR - korodovanie, očistenie a ošetrenie | [11 empty] | X | X |  |  |  |  | 2 | 4 |  | 0
14 |  |  | Vizuálna kontrola mechanického stavu návesného rezu | [11 empty] | X | X |  |  |  |  | 2 | 4 |  | 0
15 |  |  | Vizuálna kontrola zobrazenia symbolov PDZ a semaforov | [11 empty] | X | X |  |  |  |  | 2 | 4 |  | 0
16 |  |  | Funkčná kontrola PDZ - svietenie LED, | [11 empty] | X | X |  |  |  |  | 2 | 4 |  | 0
17 |  |  | Kontrola mechanických dielov zariadení PDZ | [11 empty] | X | X |  |  |  |  | 2 | 4 |  | 0
18 |  |  | Skúška komunikačného rozhrania a prenosu ovládania prevádzkových stavov PDZ z RST | [11 empty] | X | X |  |  |  |  | 2 | 4 |  | 0
19 | ZP - LTR - TNR1 - PDZ2, PDZ4, PDZ6 | PDZ, Návestný rez TNR/ Tunelová rúra | Vizuálna kontrola technického stavu a funkčnosti PDZ | X | [16 empty] | 365 | 4
20 |  |  | Vizuálna kontrola funkcie PDZ, prenosu a ovládania | [11 empty] | X | X |  |  |  |  | 2 | 4 |  | 0
21 |  |  | Kontrola NR - korodovanie, očistenie a ošetrenie | [11 empty] | X | X |  |  |  |  | 2 | 4 |  | 0
22 |  |  | Vizuálna kontrola mechanického stavu návesného rezu | [11 empty] | X | X |  |  |  |  | 2 | 4 |  | 0
23 |  |  | Vizuálna kontrola zobrazenia symbolov PDZ a semaforov | [11 empty] | X | X |  |  |  |  | 2 | 4 |  | 0
24 |  |  | Funkčná kontrola PDZ - svietenie LED, | [11 empty] | X | X |  |  |  |  | 2 | 4 |  | 0
25 |  |  | Kontrola mechanických dielov zariadení PDZ | [11 empty] | X | X |  |  |  |  | 2 | 4 |  | 0
26 |  |  | Skúška komunikačného rozhrania a prenosu ovládania prevádzkových stavov PDZ z RST | [11 empty] | X | X |  |  |  |  | 2 | 4 |  | 0
27 | VP - LTR - TNR2 - PDZ2, PDZ4, PDZ6 | PDZ, Návestný rez TNR/ Tunelová rúra | Vizuálna kontrola technického stavu a funkčnosti PDZ | X | [16 empty] | 365 | 4
28 |  |  | Vizuálna kontrola funkcie PDZ, prenosu a ovládania | [11 empty] | X | X |  |  |  |  | 2 | 4 |  | 0
29 |  |  | Kontrola NR - korodovanie, očistenie a ošetrenie | [11 empty] | X | X |  |  |  |  | 2 | 4 |  | 0
30 |  |  | Vizuálna kontrola mechanického stavu návesného rezu | [11 empty] | X | X |  |  |  |  | 2 | 4 |  | 0
31 |  |  | Vizuálna kontrola zobrazenia symbolov PDZ a semaforov | [11 empty] | X | X |  |  |  |  | 2 | 4 |  | 0
32 |  |  | Funkčná kontrola PDZ - svietenie LED, | [11 empty] | X | X |  |  |  |  | 2 | 4 |  | 0
33 |  |  | Kontrola mechanických dielov zariadení PDZ | [11 empty] | X | X |  |  |  |  | 2 | 4 |  | 0
34 |  |  | Skúška komunikačného rozhrania a prenosu ovládania prevádzkových stavov PDZ z RST | [11 empty] | X | X |  |  |  |  | 2 | 4 |  | 0
35 | ZP PTR- CSS1, CSS3 | semafor/Tunelová rúra | Vizuálna kontrola technického stavu a funkčnostii semaforov | X | [16 empty] | 365 | 2
36 |  |  | Vizuálna kontrola funkcie RD - semaforov, prenosu a ovládania | [11 empty] | X | X |  |  |  |  | 2 | 2 |  | 0
37 |  |  | Kontrola semaforov - korodovanie, očistenie a ošetrenie | [11 empty] | X | X |  |  |  |  | 2 | 2 |  | 0
38 |  |  | Kontrola mechanického stavu | [11 empty] | X | X |  |  |  |  | 2 | 2 |  | 0
39 |  |  | Funkčná kontrola semaforov - svietenie, ovládanie | [11 empty] | X | X |  |  |  |  | 2 | 2 |  | 0
40 |  |  | Skúška komunikačného rozhrania a prenosu ovládania prevádzkových stavov semaforov z RST | [11 empty] | X | X |  |  |  |  | 2 | 2 |  | 0
41 | VP LTR- CSS2, CSS4 | semafor/Tunelová rúra | Vizuálna kontrola technického stavu a funkčnosti semaforov | X | [16 empty] | 365 | 2
42 |  |  | Vizuálna kontrola funkcie RD - semaforov, prenosu a ovládania | [11 empty] | X | X |  |  |  |  | 2 | 2 |  | 0
43 |  |  | Kontrola semaforov - korodovanie, očistenie a ošetrenie | [11 empty] | X | X |  |  |  |  | 2 | 2 |  | 0
44 |  |  | Kontrola mechanického stavu | [11 empty] | X | X |  |  |  |  | 2 | 2 |  | 0
45 |  |  | Funkčná kontrola semaforov - svietenie, ovládanie | [11 empty] | X | X |  |  |  |  | 2 | 2 |  | 0
46 |  |  | Skúška komunikačného rozhrania a prenosu ovládania prevádzkových stavov semaforov z RST | [11 empty] | X | X |  |  |  |  | 2 | 2 |  | 0
47 | Informatívne značky | Informatívne značky SOS s blikačom II 1a, úniková cesta II19 b | Vizuálna kontrola informatívnych značiek | X | [16 empty] | 365 | 16
48 |  |  | Kontrola mechanického stavu DZ - vizuálne | [11 empty] | X | X |  |  |  |  | 2 | 16 |  | 0
49 |  |  | Kontrola zobrazenia DZ | [11 empty] | X | X |  |  |  |  | 2 | 16 |  | 0
50 |  |  | Kontrola mechanických dielov zariadení DZ | [11 empty] | X | X |  |  |  |  | 2 | 16 |  | 0
51 |  |  | Kontrola svetelných zdrojov, čistenia zobrazovacích častí DZ | [11 empty] | X | X |  |  |  |  | 2 | 16 |  | 0
52 |  |  | Kontrola blikača značky SOS II 1a | [11 empty] | X | X |  |  |  |  | 2 | 16 |  | 0
53 | NN káblové rozvody - napájanie, riadenie | Razený tunel, káblovody, priečne prepojenie | Vizuálna kontrola káblových trás - uloženie káblov, rošty, žľaby, prepážky | [11 empty] | X | X |  |  |  |  | 2 | 1 |  | 0
54 |  |  | Kontrola napájacích napätí a káblových prepojení | [11 empty] | X | X |  |  |  |  | 2 | 1 |  | 0
55 |  |  | Kontrola káblových trás a žľabov v tunelovej rúre - kontrola prípadných uvoľnených častí, dotiahnutie spojov | [11 empty] | X | X |  |  |  |  | 2 | 1 |  | 0
[23 empty] | spolu: | 0

## Príloha č.3.14 - SO 461-15
Príloha č. 3: Servis a údržba stavebnej a technologickej časti tunela Žilina - 3.14
Diaľnica D1 Hričovské Podhradie - Lietavská Lúčka
SO 461-15 Vetranie tunelových prechodových chodieb
Por. číslo | Označenie | Zariadenie | Úkon / Činnosť | Bežná údržba (vykonáva NDS) | [5 empty] | Odborné prehliadky, Odborné skúšky Vyhláška MPSVaR SR č. 508/2009 Z. z. STN 33 1500:1990~2007, STN EN 62305-3:2007 STN 34 1391:1998~2008, STN 34 1391:1998~2008 |  |  |  |  | Harmonogram činností | [7 empty] | Jednotková cena za 1 úkon na 1 zariadení (€ bez DPH) | Cena za rok na všetkých zariadeniach (€ bez DPH)
|  |  |  | denne | týždenne | mesačne | štvrťročne | polročne | ročne | periodicita v zmysle platných predpisov v rokoch | OP, OS | úradná skúška | počet úkonov za rok | počet objektov | jarná odstávka | jesenná odstávka | mesačná údržba | štvrť ročná údržba | pol ročná údržba | ročná údržba | počet úkonov za rok | počet objektov
1 | Vetranie tunelových prechodových chodieb | VZT / Priečne prepojenia | Úradná skúška - celok | [6 empty] | 10 |  | X |  | 1
2 |  | VZT / Priečne prepojenia | Odborná prehliadka a odborná skúška - celok | [6 empty] | 1 | X |  | 1 | 1 | [9 empty] | 0
3 | VP1, KR1, KP1 | Ventilátor, regulačná klapka, požiarna klapka / PP1 | Prevetranie priečneho prepojenia automaticky z RST - celok | X | [16 empty] | 365 | 1
4 |  |  | Vizuálna kontrola technického stavu a funkčnosti VZT - celok |  | X | [15 empty] | 52 | 1
5 |  |  | Vizuálna kontrola zariadení VZT, dotiahnutie rezonujúcich častí - celok | [11 empty] | X | X |  |  |  |  | 2 | 1 |  | 0
6 |  |  | Kontrola funkčnosti požiarnej klapky - otvorenie/zatvorenie z RST a miestne z touch panela - celok | [11 empty] | X | X |  |  |  |  | 2 | 1 |  | 0
7 |  |  | Kontrola funkčnosti ventilátora spustenie/zastavenie z RST a miestne z touch panela - celok | [11 empty] | X | X |  |  |  |  | 2 | 1 |  | 0
8 |  |  | Vizuálna kontrola vonkajšieho povrchu, označenia, neporušiteľnosti a tesnosti zariadení VZT - celok | [11 empty] | X | X |  |  |  |  | 2 | 1 |  | 0
9 |  |  | Vyčistenie od prachu a nečistôt - celok | [11 empty] | X | X |  |  |  |  | 2 | 1 |  | 0
10 | VP2, KR2, KP2 | Ventilátor, regulačná klapka, požiarna klapka / PP1 | Prevetranie priečneho prepojenia automaticky z RST - celok | X | [16 empty] | 365 | 1
11 |  |  | Vizuálna kontrola technického stavu a funkčnosti VZT - celok |  | X | [15 empty] | 52 | 1
12 |  |  | Vizuálna kontrola zariadení VZT, dotiahnutie rezonujúcich častí - celok | [11 empty] | X | X |  |  |  |  | 2 | 1 |  | 0
13 |  |  | Kontrola funkčnosti požiarnej klapky - otvorenie/zatvorenie z RST a miestne z touch panela - celok | [11 empty] | X | X |  |  |  |  | 2 | 1 |  | 0
14 |  |  | Kontrola funkčnosti ventilátora spustenie/zastavenie z RST a miestne z touch panela - celok | [11 empty] | X | X |  |  |  |  | 2 | 1 |  | 0
15 |  |  | Vizuálna kontrola vonkajšieho povrchu, označenia, neporušiteľnosti a tesnosti zariadení VZT - celok | [11 empty] | X | X |  |  |  |  | 2 | 1 |  | 0
16 |  |  | Vyčistenie od prachu a nečistôt - celok | [11 empty] | X | X |  |  |  |  | 2 | 1 |  | 0
17 | VP1, KR1, KP1 | Ventilátor, regulačná klapka, požiarna klapka / PP2 | Prevetranie priečneho prepojenia povelom z RST - celok | X | [16 empty] | 365 | 1
18 |  |  | Vizuálna kontrola technického stavu a funkčnosti VZT - celok |  | X | [15 empty] | 52 | 1
19 |  |  | Vizuálna kontrola zariadení VZT, dotiahnutie rezonujúcich častí - celok | [11 empty] | X | X |  |  |  |  | 2 | 1 |  | 0
20 |  |  | Kontrola funkčnosti požiarnej klapky - otvorenie/zatvorenie z RST a miestne z touch panela - celok | [11 empty] | X | X |  |  |  |  | 2 | 1 |  | 0
21 |  |  | Kontrola funkčnosti ventilátora spustenie/zastavenie z RST a miestne z touch panela - celok | [11 empty] | X | X |  |  |  |  | 2 | 1 |  | 0
22 |  |  | Vizuálna kontrola vonkajšieho povrchu, označenia, neporušiteľnosti a tesnosti zariadení VZT - celok | [11 empty] | X | X |  |  |  |  | 2 | 1 |  | 0
23 |  |  | Vyčistenie od prachu a nečistôt - celok | [11 empty] | X | X |  |  |  |  | 2 | 1 |  | 0
24 | VP2, KR2, KP2 | Ventilátor, regulačná klapka, požiarna klapka / PP1 | Prevetranie priečneho prepojenia automaticky z RST - celok | X | [16 empty] | 365 | 1
25 |  |  | Vizuálna kontrola technického stavu a funkčnosti VZT - celok |  | X | [15 empty] | 52 | 1
26 |  |  | Vizuálna kontrola zariadení VZT, dotiahnutie rezonujúcich častí - celok | [11 empty] | X | X |  |  |  |  | 2 | 1 |  | 0
27 |  |  | Kontrola funkčnosti požiarnej klapky - otvorenie/zatvorenie z RST a miestne z touch panela - celok | [11 empty] | X | X |  |  |  |  | 2 | 1 |  | 0
28 |  |  | Kontrola funkčnosti ventilátora spustenie/zastavenie z RST a miestne z touch panela - celok | [11 empty] | X | X |  |  |  |  | 2 | 1 |  | 0
29 |  |  | Vizuálna kontrola vonkajšieho povrchu, označenia, neporušiteľnosti a tesnosti zariadení VZT - celok | [11 empty] | X | X |  |  |  |  | 2 | 1 |  | 0
30 |  |  | Vyčistenie od prachu a nečistôt - celok | [11 empty] | X | X |  |  |  |  | 2 | 1 |  | 0
31 | NN káblové rozvody - napájanie, riadenie | Razený tunel, káblovody, priečne prepojenie | Vizuálna kontrola káblových trás - uloženie káblov, rošty, žľaby, prepážky - celok | [11 empty] | X | X |  |  |  |  | 2 | 1 |  | 0
32 |  |  | Kontrola napájacích napätí a káblových prepojení - celok | [11 empty] | X | X |  |  |  |  | 2 | 1 |  | 0
33 |  |  | Kontrola káblových trás a žľabov v tunelovej rúre - kontrola prípadných uvoľnených častí, dotiahnutie spojov - celok | [11 empty] | X | X |  |  |  |  | 2 | 1 |  | 0
[23 empty] | spolu: | 0

## Príloha č.3.15 - SO 461-16
Príloha č. 3: Servis a údržba stavebnej a technologickej časti tunela Žilina - 3.15
Diaľnica D1 Hričovské Podhradie - Lietavská Lúčka
SO 461-16 Náhradný zdroj elektrickej energie - dieselagregát
Por. číslo | Označenie | Zariadenie | Úkon / Činnosť | Bežná údržba (vykonáva NDS) | [5 empty] | Odborné prehliadky, Odborné skúšky Vyhláška MPSVaR SR č. 508/2009 Z. z. STN 33 1500:1990~2007, STN EN 62305-3:2007 STN 34 1391:1998~2008, STN 34 1391:1998~2008 |  |  |  |  | Harmonogram činností | [7 empty] | Jednotková cena za 1 úkon na 1 zariadení (€ bez DPH) | Cena za rok na všetkých zariadeniach (€ bez DPH)
|  |  |  | denne | týždenne | mesačne | štvrťročne | polročne | ročne | periodicita v zmysle platných predpisov v rokoch | OP, OS | úradná skúška | počet úkonov za rok | počet objektov | jarná odstávka | jesenná odstávka | mesačná údržba | štvrť ročná údržba | pol ročná údržba | ročná údržba | počet úkonov za rok | počet objektov
1 | Náhradný zdroj elektrickej energie | DG / pri PB VP | Úradná skúška - celok | [6 empty] | 10 |  | X |  | 1
2 |  | DG / pri PB VP | Odborná prehliadka a odborná skúška - dieselový motor generátor - celok | [6 empty] | 2 | X |  | 0.5 | 1 | [9 empty] | 0
3 |  | DG / pri PB VP | Odborná prehliadka a odborná skúška - rotačná UPS - celok | [6 empty] | 2 | X |  | 0.5 | 1 | [9 empty] | 0
4 |  | R-DG2 / pri PB VP | Odborná prehliadka a odborná skúška - rozvádzač UPS - celok | [6 empty] | 1 | X |  | 1 | 1 | [9 empty] | 0
5 | DG | Dieselagregát/ pri PB VP | Vizuálna kontrola technického stavu | X | [16 empty] | 365 | 1
6 |  |  | Preštartovanie dieselagregátu (kontrola stavu paliva, pod 75 % dotankovať) |  | raz za 2 týždne | [15 empty] | 26 | 1
7 |  |  | Sluchová kontrola - atypické zvuky pri prevádzke | [11 empty] | X | X |  |  |  |  | 2 | 1 |  | 0
8 |  |  | Výmena oleja, olejových filtrov - celok (poznámka: po 200 motohodinách) | [16 empty] | X | 1 | 1 |  | 0
9 |  |  | Výmena palivových filtrov, vzduchových filtrov - celok (poznámka: po 400 motohodinách) | [16 empty] | X | 1 | 1 |  | 0
10 |  |  | Kontrola výfukového potrubia, vypúšťanie vody a kondezátu z nádrže - celok | [11 empty] | X | X |  |  |  |  | 2 | 1 |  | 0
11 |  |  | Výmena chladiacej kvapaliny - celok (poznámka: po 1200 motohodinách) | [16 empty] | X | 1 | 1 |  | 0
12 |  |  | Výmena remeňa pomocného zariadenia - celok (raz za 2 roky) | [16 empty] | X | 0.5 | 1 |  | 0
13 |  |  | Kontrola funkčnosti predhrevu - celok (poznámka: po 1200 motohodinách) | [11 empty] | X | X |  |  |  |  | 2 | 1 |  | 0
14 |  |  | Kontrola funkčnosti vačkových hriadeľov, ventilov a čerpadiel - celok (poznámka: po 1200 motohodinách) | [11 empty] | X | X |  |  |  |  | 2 | 1 |  | 0
15 |  |  | Kontrola ventilácie (prietok vzduchu) - celok | [11 empty] | X | X |  |  |  |  | 2 | 1 |  | 0
16 |  |  | Kontrola odporu izolácie - celok (poznámka: po 250 motohodinách) | [16 empty] | X | 0.5 | 1 |  | 0
17 |  |  | Kontrola dotiahnutia skrutiek a zapojenia svoriek - celok (poznámka: po 250 motohodinách) | [16 empty] | X | 0.5 | 1 |  | 0
18 |  |  | Kontrola úrovne vibrácií a hluku - celok (poznámka: po 250 motohodinách) | [16 empty] | X | 0.5 | 1 |  | 0
19 |  |  | Kontrola ložísk - celok (poznámka: po 250 motohodinách) | [16 empty] | X | 0.5 | 1 |  | 0
20 |  |  | Kontrola zapojenia regulátora - celok (poznámka: po 250 motohodinách) | [16 empty] | X | 0.5 | 1 |  | 0
21 |  |  | Vyčistenie alternátora zvnútra a zvonka - celok (poznámka: po 250 motohodinách) | [16 empty] | X | 0.5 | 1 |  | 0
22 |  |  | Kontrola zapojenia a prevádzka príslušenstva - celok (poznámka: po 250 motohodinách) | [16 empty] | X | 0.5 | 1 |  | 0
23 |  |  | Kontrola diód - celok (poznámka: po 250 motohodinách) | [16 empty] | X | 0.5 | 1 |  | 0
24 |  |  | Kontrola varistora - celok (poznámka: po 250 motohodinách) | [16 empty] | X | 0.5 | 1 |  | 0
25 |  |  | Kompletná kontrola alternátora - celok (poznámka: po 250 motohodinách) | [16 empty] | X | 0.5 | 1 |  | 0
[23 empty] | spolu: | 0

## Príloha č.3.16 - SO 444-00
Príloha č. 3: Servis a údržba stavebnej a technologickej časti tunela Žilina - 3.16
Diaľnica D1 Hričovské Podhradie - Lietavská Lúčka
SO 444-00 Rozvodňa NN ZP
Por. číslo | Označenie | Zariadenie | Úkon / Činnosť | Bežná údržba (vykonáva NDS) | [5 empty] | Odborné prehliadky, Odborné skúšky Vyhláška MPSVaR SR č. 508/2009 Z. z. STN 33 1500:1990~2007, STN EN 62305-3:2007 STN 34 1391:1998~2008, STN 34 1391:1998~2008 |  |  |  |  | Harmonogram činností | [7 empty] | Jednotková cena za 1 úkon na 1 zariadení (€ bez DPH) | Cena za rok na všetkých zariadeniach (€ bez DPH)
|  |  |  | denne | týždenne | mesačne | štvrťročne | polročne | ročne | periodicita v zmysle platných predpisov v rokoch | OP, OS | úradná skúška | počet úkonov za rok | počet objektov | jarná odstávka | jesenná odstávka | mesačná údržba | štvrť ročná údržba | pol ročná údržba | ročná údržba | počet úkonov za rok | počet objektov
Elektroinštalácia
1 | ELI | Rozvodňa NN ZP - Elekroinštalácia | Odborná prehliadka, Odborná skúška, Revízna správa - celok | [6 empty] | 5 | X |  | 0.25 | 1 | [9 empty] | 0
2 |  | Rozvodňa NN ZP - Bleskozvod | Odborná prehliadka, Odborná skúška, Revízna správa - celok | [6 empty] | 5 | X |  | 0.25 | 1 | [9 empty] | 0
3 | R1. NO | Rozvodňa NN ZP - Pole 1 | Odborná prehliadka, Odborná skúška, Revízna správa - celok | [6 empty] | 5 | X |  | 0.25 | 1 | [9 empty] | 0
4 | ELI | Rozvodňa NN ZP - Zásuvkové a svetelné obvody | Vizuálna kontrola a skúška funkčnosti svetelných obvodov |  | X | [9 empty] | X | X |  |  |  |  | 2 | 3 |  | 0
5 |  |  | Servis a kontrola svietidiel - núdzových vr. výmeny batérií (Protokol o kontrole) | [11 empty] | X | X |  |  |  |  | 2 | 1 |  | 0
6 |  |  | Servis spínačov a tlačidiel | [11 empty] | X | X |  |  |  |  | 2 | 2 |  | 0
7 |  |  | Servis zásuviek 230V | [11 empty] | X | X |  |  |  |  | 2 | 4 |  | 0
8 |  |  | Servis zásuviek 400V | [11 empty] | X | X |  |  |  |  | 2 | 1 |  | 0
9 | R1.NO | Rozvodňa NN ZP - Rozvádzač pre elektroinštaláciu | Vizuálna kontrola technického stavu a mechanických častí zariadenia |  | X | [9 empty] | X | X |  |  |  |  | 2 | 1 |  | 0
10 |  |  | Kontrola dotiahnutia spojov | [11 empty] | X | X |  |  |  |  | 2 | 1 |  | 0
11 |  |  | Kontrola funkčnosti elektrických obvodov | [11 empty] | X | X |  |  |  |  | 2 | 1 |  | 0
12 |  |  | Kontrola napájacích napätí a káblových prepojení | [11 empty] | X | X |  |  |  |  | 2 | 1 |  | 0
13 |  |  | Vysávanie a čistenie | [11 empty] | X | X |  |  |  |  | 2 | 1 |  | 0
14 |  |  | Kontrola rozvádzača termovíziou vr. vystavenia protokolu z merania | [11 empty] | X | X |  |  |  |  | 2 | 1 |  | 0
15 | 1R-MaR | Rozvodňa NN ZP - Pole 1 | Vizuálna kontrola technického stavu a mechanických častí zariadenia |  | X | [9 empty] | X | X |  |  |  |  | 2 | 1 |  | 0
16 |  |  | Kontrola dotiahnutia spojov | [11 empty] | X | X |  |  |  |  | 2 | 1 |  | 0
17 |  |  | Kontrola funkčnosti elektrických obvodov | [11 empty] | X | X |  |  |  |  | 2 | 1 |  | 0
18 |  |  | Kontrola napájacích napätí a káblových prepojení | [11 empty] | X | X |  |  |  |  | 2 | 1 |  | 0
19 |  |  | Vysávanie a čistenie | [11 empty] | X | X |  |  |  |  | 2 | 1 |  | 0
20 |  |  | Kontrola rozvádzača termovíziou vr. vystavenia protokolu z merania | [11 empty] | X | X |  |  |  |  | 2 | 1 |  | 0
21 | ELI | Rozvodňa NN ZP - Bleskozvod | Vizuálna kontrola technického stavu a mechanických častí bleskozvodu - celok |  | X | [9 empty] | X | X |  |  |  |  | 2 | 1 |  | 0
Vzduchotechnika
22 | VZT | Rozvodňa NN ZP - Vzduchotechnika | Kontrola funkčnosti vzduchotechniky (šacht.pod NN rozv.) |  | X | [9 empty] | X | X |  |  |  |  | 2 | 1 |  | 0
23 |  |  | Servis VZT rekuperačnej jednotky (šacht.pod NN rozv.) | [11 empty] | X | X |  |  |  |  | 2 | 1 |  | 0
24 |  |  | Kontrola funkčnosti vzduchotechniky |  | X | [9 empty] | X | X |  |  |  |  | 2 | 1 |  | 0
25 |  |  | Servis VZT rekuperačnej jednotky | [11 empty] | X | X |  |  |  |  | 2 | 1 |  | 0
26 |  |  | Servis VZT vonkajšej kondenzačnej jednotky (elektrorozvodňa) | [11 empty] | X | X |  |  |  |  | 2 | 1 |  | 0
27 |  |  | Servis VZT potrubia (vizuálna obhliadka, dotiahnutie spojov, očistenie, kontrola pevnosti a tesnosti pripojenia rozvodov potrubia) - celok | [11 empty] | X | X |  |  |  |  | 2 | 1 |  | 0
Meranie a regulácia
28 |  | Rozvádzač pre elektroinštaláciu / PB ZP | Kontrola stavu s ohľadom na poškodenie čistotu a koróziu | [12 empty] | X |  |  |  |  | 1 | 1 |  | 0
29 |  |  | Kontrola a vyskúšanie vypínačov a tlačítok | [12 empty] | X |  |  |  |  | 1 | 1 |  | 0
30 |  |  | Kontrola a vyskúšanie prvkov optickej signalizácie | [12 empty] | X |  |  |  |  | 1 | 1 |  | 0
31 |  |  | Vysávanie a čistenie | [12 empty] | X |  |  |  |  | 1 | 1 |  | 0
32 |  |  | Kontrola a vyskúšanie prvkov akustickej signalizácie | [12 empty] | X |  |  |  |  | 1 | 1 |  | 0
33 |  | Dvojpolohové regulátory / Termostaty | Kontrola stavu s ohľadom na poškodenie čistotu a koróziu | [12 empty] | X |  |  |  |  | 1 | 1 |  | 0
34 |  |  | Kontrola funkcie a prípadné nastavenie | [12 empty] | X |  |  |  |  | 1 | 1 |  | 0
35 |  |  | Vyčistenie prípadných nečistôt. | [12 empty] | X |  |  |  |  | 1 | 1 |  | 0
36 |  | Dvojpolohové regulátory / Protimrazové ochrany | Kontrola stavu s ohľadom na poškodenie čistotu a koróziu | [12 empty] | X |  |  |  |  | 1 | 1 |  | 0
37 |  |  | Kontrola funkcie a prípadné nastavenie | [12 empty] | X |  |  |  |  | 1 | 1 |  | 0
38 |  |  | Vyčistenie prípadných nečistôt. | [12 empty] | X |  |  |  |  | 1 | 1 |  | 0
39 |  | Dvojpolohové regulátory / Tlakové spínače | Kontrola stavu s ohľadom na poškodenie čistotu a koróziu | [12 empty] | X |  |  |  |  | 1 | 1 |  | 0
40 |  |  | Kontrola funkcie a prípadné nastavenie | [12 empty] | X |  |  |  |  | 1 | 1 |  | 0
41 |  |  | Vyčistenie prípadných nečistôt. | [12 empty] | X |  |  |  |  | 1 | 1 |  | 0
42 |  | Snímače, čidlá / Teplota | Kontrola stavu s ohľadom na poškodenie čistotu a koróziu | [12 empty] | X |  |  |  |  | 1 | 1 |  | 0
43 |  |  | Kontrola funkcie a prípadné nastavenie | [12 empty] | X |  |  |  |  | 1 | 1 |  | 0
44 |  |  | Vyčistenie prípadných nečistôt. | [12 empty] | X |  |  |  |  | 1 | 1 |  | 0
45 |  | Snímače, čidlá / Tlak, tlaková diferencia | Kontrola stavu s ohľadom na poškodenie čistotu a koróziu | [12 empty] | X |  |  |  |  | 1 | 1 |  | 0
46 |  |  | Kontrola funkcie a prípadné nastavenie | [12 empty] | X |  |  |  |  | 1 | 1 |  | 0
47 |  |  | Vyčistenie prípadných nečistôt. | [12 empty] | X |  |  |  |  | 1 | 1 |  | 0
48 |  | Snímače, čidlá / Ostatné veličiny, zaplavenie, plyny | Kontrola stavu s ohľadom na poškodenie čistotu a koróziu | [12 empty] | X |  |  |  |  | 1 | 1 |  | 0
49 |  |  | Kontrola funkcie a prípadné nastavenie | [12 empty] | X |  |  |  |  | 1 | 1 |  | 0
50 |  |  | Vyčistenie prípadných nečistôt. | [12 empty] | X |  |  |  |  | 1 | 1 |  | 0
51 |  | Akčné členy / Servopohon | Kontrola stavu s ohľadom na poškodenie čistotu a koróziu | [12 empty] | X |  |  |  |  | 1 | 1 |  | 0
52 |  |  | Kontrola funkcie a prípadné nastavenie | [12 empty] | X |  |  |  |  | 1 | 1 |  | 0
53 |  |  | Vyčistenie prípadných nečistôt. | [12 empty] | X |  |  |  |  | 1 | 1 |  | 0
54 |  | Riadiaci systém /Podstanica | Kontrola stavu s ohľadom na poškodenie čistotu a koróziu | [12 empty] | X |  |  |  |  | 1 | 1 |  | 0
55 |  |  | Kontrola neporušenosti programu | [12 empty] | X |  |  |  |  | 1 | 1 |  | 0
56 |  |  | Kontrola regulačných slučiek | [12 empty] | X |  |  |  |  | 1 | 1 |  | 0
57 |  |  | Kontrola úplnosti programu | [12 empty] | X |  |  |  |  | 1 | 1 |  | 0
58 |  |  | Vyčistenie prípadných nečistôt. | [12 empty] | X |  |  |  |  | 1 | 1 |  | 0
59 |  |  | Zálohovanie programu | [12 empty] | X |  |  |  |  | 1 | 1 |  | 0
60 |  |  | Kontrola funkčnosti MaR z ovládiacieho panela na rozvádzači |  | X | [10 empty] | X |  |  |  |  | 1 | 1 |  | 0
[23 empty] | spolu: | 0

## Príloha č.3.17 - SO 453-00
Príloha č. 3: Servis a údržba stavebnej a technologickej časti tunela Žilina - 3.17
Diaľnica D1 Hričovské Podhradie - Lietavská Lúčka
SO 453-00 Portálová budova VP
Por. číslo | Označenie | Zariadenie | Úkon / Činnosť | Bežná údržba (vykonáva NDS) | [5 empty] | Odborné prehliadky, Odborné skúšky Vyhláška MPSVaR SR č. 508/2009 Z. z. STN 33 1500:1990~2007, STN EN 62305-3:2007 STN 34 1391:1998~2008, STN 34 1391:1998~2008 |  |  |  |  | Harmonogram činností | [7 empty] | Jednotková cena za 1 úkon na 1 zariadení (€ bez DPH) | Cena za rok na všetkých zariadeniach (€ bez DPH)
|  |  |  | denne | týždenne | mesačne | štvrťročne | polročne | ročne | periodicita v zmysle platných predpisov v rokoch | OP, OS | úradná skúška | počet úkonov za rok | počet objektov | jarná odstávka | jesenná odstávka | mesačná údržba | štvrť ročná údržba | pol ročná údržba | ročná údržba | počet úkonov za rok | počet objektov
Elektroinštalácia
1 | ELI | PB VP - Elekroinštalácia | Odborná prehliadka, Odborná skúška, Revízna správa - celok | [6 empty] | 5 | X |  | 0.25 | 1 | [9 empty] | 0
2 |  | PB VP - Bleskozvod | Odborná prehliadka, Odborná skúška, Revízna správa - celok | [6 empty] | 5 | X |  | 0.25 | 1 | [9 empty] | 0
3 | 1R-MaR | Rozvodňa NN ZP - Pole 1 | Odborná prehliadka, Odborná skúška, Revízna správa - celok | [6 empty] | 5 | X |  | 0.25 | 1 | [9 empty] | 0
4 | ELI | PB VP - Zásuvkové a svetelné obvody | Vizuálna kontrola a skúška funkčnosti svetelných obvodov |  | X | [9 empty] | X | X |  |  |  |  | 2 | 61 |  | 0
5 |  |  | Servis a kontrola svietidiel - núdzových vr. výmeny batérií (Protokol o kontrole) | [11 empty] | X | X |  |  |  |  | 2 | 15 |  | 0
6 |  |  | Servis spínačov a tlačidiel | [11 empty] | X | X |  |  |  |  | 2 | 29 |  | 0
7 |  |  | Servis zásuviek 230V | [11 empty] | X | X |  |  |  |  | 2 | 35 |  | 0
8 |  |  | Servis zásuviek 400V | [11 empty] | X | X |  |  |  |  | 2 | 3 |  | 0
9 | R1.NO | PB VP - Rozvádzač pre elektroinštaláciu | Vizuálna kontrola technického stavu a mechanických častí zariadenia |  | X | [9 empty] | X | X |  |  |  |  | 2 | 1 |  | 0
10 |  |  | Kontrola dotiahnutia spojov | [11 empty] | X | X |  |  |  |  | 2 | 1 |  | 0
11 |  |  | Kontrola funkčnosti elektrických obvodov | [11 empty] | X | X |  |  |  |  | 2 | 1 |  | 0
12 |  |  | Kontrola napájacích napätí a káblových prepojení | [11 empty] | X | X |  |  |  |  | 2 | 1 |  | 0
13 |  |  | Vysávanie a čistenie | [11 empty] | X | X |  |  |  |  | 2 | 1 |  | 0
14 |  |  | Kontrola rozvádzača termovíziou vr. vystavenia protokolu z merania | [11 empty] | X | X |  |  |  |  | 2 | 1 |  | 0
15 | 1R-MaR | Rozvodňa NN ZP - Pole 1 | Vizuálna kontrola technického stavu a mechanických častí zariadenia |  | X | [9 empty] | X | X |  |  |  |  | 2 | 1 |  | 0
16 |  |  | Kontrola dotiahnutia spojov | [11 empty] | X | X |  |  |  |  | 2 | 1 |  | 0
17 |  |  | Kontrola funkčnosti elektrických obvodov | [11 empty] | X | X |  |  |  |  | 2 | 1 |  | 0
18 |  |  | Kontrola napájacích napätí a káblových prepojení | [11 empty] | X | X |  |  |  |  | 2 | 1 |  | 0
19 |  |  | Vysávanie a čistenie | [11 empty] | X | X |  |  |  |  | 2 | 1 |  | 0
20 |  |  | Kontrola rozvádzača termovíziou vr. vystavenia protokolu z merania | [11 empty] | X | X |  |  |  |  | 2 | 1 |  | 0
21 | ELI | PB VP - Bleskozvod | Vizuálna kontrola technického stavu a mechanických častí bleskozvodu - celok |  | X | [9 empty] | X | X |  |  |  |  | 2 | 1 |  | 0
Vzduchotechnika
22 | VZT | PB VP - Vzduchotechnika | Kontrola funkčnosti vzduchotechniky (m.č. 09.06) |  | X | [9 empty] | X | X |  |  |  |  | 2 | 1 |  | 0
23 |  |  | Servis VZT rekuperačnej jednotky (m.č. 09.06) | [11 empty] | X | X |  |  |  |  | 2 | 1 |  | 0
24 |  |  | Kontrola funkčnosti vzduchotechniky (m.č. 1.01-1.07,1.10, 1.08,1.14,1.16-1.18) |  | X | [9 empty] | X | X |  |  |  |  | 2 | 1 |  | 0
25 |  |  | Servis VZT rekuperačnej jednotky (m.č. 1.01-1.07,1.10, 1.08,1.14,1.16-1.18) | [11 empty] | X | X |  |  |  |  | 2 | 1 |  | 0
26 |  |  | Servis VZT vonkajšej kondenzačnej jednotky (exteriér) | [11 empty] | X | X |  |  |  |  | 2 | 1 |  | 0
27 |  |  | Servis VZT vonkajšej kondenzačnej jednotky (exteriér) | [11 empty] | X | X |  |  |  |  | 2 | 1 |  | 0
28 |  |  | Servis VZT vonkajšej kondenzačnej jednotky (exteriér) | [11 empty] | X | X |  |  |  |  | 2 | 1 |  | 0
29 |  |  | Servis digitálnych radiátorov (m.č. 1.09, 1.11, 1.13) | [11 empty] | X | X |  |  |  |  | 2 | 3 |  | 0
30 |  |  | Servis digitálnych radiátorov (m.č. 1.10) | [11 empty] | X | X |  |  |  |  | 2 | 1 |  | 0
31 |  |  | Servis digitálnych radiátorov (m.č. 1.01) | [11 empty] | X | X |  |  |  |  | 2 | 1 |  | 0
32 |  |  | Servis požiarnych klapiek vrátane vystavenia protokolu o vykonaní skúšky a kontroly požiarneho uzáveru podľa Vyhlášky č. 478/2008 Z.z. | [6 empty] | 1 |  |  | 1 | 2 | [9 empty] | 0
33 |  |  | Servis VZT potrubia (vizuálna obhliadka, dotiahnutie spojov, očistenie, kontrola pevnosti a tesnosti pripojenia rozvodov potrubia) - celok | [11 empty] | X | X |  |  |  |  | 2 | 1 |  | 0
Meranie a regulácia
34 |  | PB VP - Rozvádzač pre elektroinštaláciu | Kontrola stavu s ohľadom na poškodenie čistotu a koróziu | [12 empty] | X |  |  |  |  | 1 | 1 |  | 0
35 |  |  | Kontrola a vyskúšanie vypínačov a tlačítok | [12 empty] | X |  |  |  |  | 1 | 1 |  | 0
36 |  |  | Kontrola a vyskúšanie prvkov optickej signalizácie | [12 empty] | X |  |  |  |  | 1 | 1 |  | 0
37 |  |  | Kontrola a vyskúšanie prvkov akustickej signalizácie | [12 empty] | X |  |  |  |  | 1 | 1 |  | 0
38 |  |  | Vysávanie a čistenie | [12 empty] | X |  |  |  |  | 1 | 1 |  | 0
39 |  | PB VP - Dvojpolohové regulátory / Termostaty | Kontrola stavu s ohľadom na poškodenie čistotu a koróziu | [12 empty] | X |  |  |  |  | 1 | 1 |  | 0
40 |  |  | Kontrola funkcie a prípadné nastavenie | [12 empty] | X |  |  |  |  | 1 | 1 |  | 0
41 |  |  | Vyčistenie prípadných nečistôt. | [12 empty] | X |  |  |  |  | 1 | 1 |  | 0
42 |  | PB VP - Dvojpolohové regulátory / Protimrazové ochrany | Kontrola stavu s ohľadom na poškodenie čistotu a koróziu | [12 empty] | X |  |  |  |  | 1 | 1 |  | 0
43 |  |  | Kontrola funkcie a prípadné nastavenie | [12 empty] | X |  |  |  |  | 1 | 1 |  | 0
44 |  |  | Vyčistenie prípadných nečistôt. | [12 empty] | X |  |  |  |  | 1 | 1 |  | 0
45 |  | PB VP - Dvojpolohové regulátory / Tlakové spínače | Kontrola stavu s ohľadom na poškodenie čistotu a koróziu | [12 empty] | X |  |  |  |  | 1 | 1 |  | 0
46 |  |  | Kontrola funkcie a prípadné nastavenie | [12 empty] | X |  |  |  |  | 1 | 1 |  | 0
47 |  |  | Vyčistenie prípadných nečistôt. | [12 empty] | X |  |  |  |  | 1 | 1 |  | 0
48 |  | PB VP - Snímače, čidlá / Teplota | Kontrola stavu s ohľadom na poškodenie čistotu a koróziu | [12 empty] | X |  |  |  |  | 1 | 1 |  | 0
49 |  |  | Kontrola funkcie a prípadné nastavenie | [12 empty] | X |  |  |  |  | 1 | 1 |  | 0
50 |  |  | Vyčistenie prípadných nečistôt. | [12 empty] | X |  |  |  |  | 1 | 1 |  | 0
51 |  | PB VP - Snímače, čidlá / Tlak, tlaková diferencia | Kontrola stavu s ohľadom na poškodenie čistotu a koróziu | [12 empty] | X |  |  |  |  | 1 | 1 |  | 0
52 |  |  | Kontrola funkcie a prípadné nastavenie | [12 empty] | X |  |  |  |  | 1 | 1 |  | 0
53 |  |  | Vyčistenie prípadných nečistôt. | [12 empty] | X |  |  |  |  | 1 | 1 |  | 0
54 |  | PB VP - Snímače, čidlá / Ostatné veličiny, zaplavenie, plyny | Kontrola stavu s ohľadom na poškodenie čistotu a koróziu | [12 empty] | X |  |  |  |  | 1 | 1 |  | 0
55 |  |  | Kontrola funkcie a prípadné nastavenie | [12 empty] | X |  |  |  |  | 1 | 1 |  | 0
56 |  |  | Vyčistenie prípadných nečistôt. | [12 empty] | X |  |  |  |  | 1 | 1 |  | 0
57 |  | PB VP - Akčné členy / Servopohon | Kontrola stavu s ohľadom na poškodenie čistotu a koróziu | [12 empty] | X |  |  |  |  | 1 | 1 |  | 0
58 |  |  | Kontrola funkcie a prípadné nastavenie | [12 empty] | X |  |  |  |  | 1 | 1 |  | 0
59 |  |  | Vyčistenie prípadných nečistôt. | [12 empty] | X |  |  |  |  | 1 | 1 |  | 0
60 |  | PB VP - Riadiaci systém / Podstanica | Kontrola stavu s ohľadom na poškodenie čistotu a koróziu | [12 empty] | X |  |  |  |  | 1 | 1 |  | 0
61 |  |  | Kontrola neporušenosti programu | [12 empty] | X |  |  |  |  | 1 | 1 |  | 0
62 |  |  | Kontrola regulačných slučiek | [12 empty] | X |  |  |  |  | 1 | 1 |  | 0
63 |  |  | Kontrola úplnosti programu | [12 empty] | X |  |  |  |  | 1 | 1 |  | 0
64 |  |  | Vyčistenie prípadných nečistôt. | [12 empty] | X |  |  |  |  | 1 | 1 |  | 0
65 |  |  | Zálohovanie programu | [12 empty] | X |  |  |  |  | 1 | 1 |  | 0
66 |  |  | Kontrola funkčnosti MaR z ovládiacieho panela na rozvádzači |  | X | [10 empty] | X |  |  |  |  | 1 | 1 |  | 0
[23 empty] | spolu: | 0

## Príloha č.3.18 - SO 458-00
Príloha č. 3: Servis a údržba stavebnej a technologickej časti tunela Žilina - 3.18
Diaľnica D1 Hričovské Podhradie - Lietavská Lúčka
SO 458-00 Požiarna nádrž, čerpacia stanica
Por. číslo | Označenie | Zariadenie | Úkon / Činnosť | Bežná údržba (vykonáva NDS) | [5 empty] | Odborné prehliadky, Odborné skúšky Vyhláška MPSVaR SR č. 508/2009 Z. z. STN 33 1500:1990~2007, STN EN 62305-3:2007 STN 34 1391:1998~2008, STN 34 1391:1998~2008 |  |  |  |  | Harmonogram činností | [7 empty] | Jednotková cena za 1 úkon na 1 zariadení (€ bez DPH) | Cena za rok na všetkých zariadeniach (€ bez DPH)
|  |  |  | denne | týždenne | mesačne | štvrťročne | polročne | ročne | periodicita v zmysle platných predpisov v rokoch | OP, OS | úradná skúška | počet úkonov za rok | počet objektov | jarná odstávka | jesenná odstávka | mesačná údržba | štvrť ročná údržba | pol ročná údržba | ročná údržba | počet úkonov za rok | počet objektov
Elektroinštalácia
1 | ELI | Elekroinštalácia / ČS | Odborná prehliadka, Odborná skúška, Revízna správa - celok | [6 empty] | 5 | X |  | 0.25 | 1 | [9 empty] | 0
2 |  | Bleskozvod / ČS | Odborná prehliadka, Odborná skúška, Revízna správa - celok | [6 empty] | 5 | X |  | 0.25 | 1 | [9 empty] | 0
3 |  | Zásuvkové a svetelné obvody / ČS | Servis svietidiel (žiarivkové) vr. výmeny | [11 empty] | X | X |  |  |  |  | 2 | 22 |  | 0
4 |  |  | Servis a kontrola svietidiel - núdzových vr. výmeny batérií (Protokol o kontrole) | [11 empty] | X | X |  |  |  |  | 2 | 15 |  | 0
5 |  |  | Servis spínačov a tlačidiel | [11 empty] | X | X |  |  |  |  | 2 | 9 |  | 0
6 |  |  | Servis zásuviek 230V | [11 empty] | X | X |  |  |  |  | 2 | 8 |  | 0
7 | RM1 | Rozvádzač pre elektroinštaláciu / ČS | Vizuálna kontrola technického stavu a mechanických častí zariadenia | [11 empty] | X | X |  |  |  |  | 2 | 1 |  | 0
8 |  |  | Kontrola dotiahnutia spojov | [11 empty] | X | X |  |  |  |  | 2 | 1 |  | 0
9 |  |  | Kontrola funkčnosti elektrických obvodov | [11 empty] | X | X |  |  |  |  | 2 | 1 |  | 0
10 |  |  | Kontrola napájacích napätí a káblových prepojení | [11 empty] | X | X |  |  |  |  | 2 | 1 |  | 0
11 |  |  | Kontrola rozvádzača termovíziou vr. vystavenia protokolu z merania | [12 empty] | X |  |  |  |  | 1 | 1 |  | 0
12 | ELI | Bleskozvod / ČS | Vizuálna kontrola technického stavu a mechanických častí bleskozvodu - celok | [11 empty] | X | X |  |  |  |  | 2 | 1 |  | 0
Vzduchotechnika
13 | VZT | Požiarna nádrž, čerpacia stanica - Vzduchotechnika | Kontrola funkčnosti vzduchotechniky (m.č. 1.08) |  | X | [9 empty] | X | X |  |  |  |  | 2 | 1 |  | 0
14 |  |  | Servis VZT rekuperačnej jednotky (m.č. 1.08) | [11 empty] | X | X |  |  |  |  | 2 | 1 |  | 0
15 |  |  | Kontrola funkčnosti vzduchotechniky (m.č. 1.04) |  | X | [9 empty] | X | X |  |  |  |  | 2 | 1 |  | 0
16 |  |  | Servis VZT rekuperačnej jednotky (m.č. 1.04) | [11 empty] | X | X |  |  |  |  | 2 | 1 |  | 0
17 |  |  | Servis VZT vonkajšej kondenzačnej jednotky | [11 empty] | X | X |  |  |  |  | 2 | 1 |  | 0
18 |  |  | Servis VZT vonkajšej kondenzačnej jednotky | [11 empty] | X | X |  |  |  |  | 2 | 1 |  | 0
19 |  |  | Servis VZT vnútorných chladiacich jednotiek (m.č. 1.02) | [11 empty] | X | X |  |  |  |  | 2 | 1 |  | 0
20 |  |  | Servis VZT vnútorných chladiacich jednotiek (m.č. 1.03) | [11 empty] | X | X |  |  |  |  | 2 | 1 |  | 0
21 |  |  | Servis VZT potrubia (vizuálna obhliadka, dotiahnutie spojov, očistenie, kontrola pevnosti a tesnosti pripojenia rozvodov potrubia) - celok | [11 empty] | X | X |  |  |  |  | 2 | 1 |  | 0
Meranie a regulácia
22 |  | Rozvádzač pre elektroinštaláciu | Kontrola stavu s ohľadom na poškodenie čistotu a koróziu | [12 empty] | X |  |  |  |  | 1 | 1 |  | 0
23 |  |  | Kontrola a vyskúšanie vypínačov a tlačítok | [12 empty] | X |  |  |  |  | 1 | 1 |  | 0
24 |  |  | Kontrola a vyskúšanie prvkov optickej signalizácie | [12 empty] | X |  |  |  |  | 1 | 1 |  | 0
25 |  |  | Kontrola a vyskúšanie prvkov akustickej signalizácie | [12 empty] | X |  |  |  |  | 1 | 1 |  | 0
26 |  |  | Vysávanie a čistenie | [12 empty] | X |  |  |  |  | 1 | 1 |  | 0
27 |  | Dvojpolohové regulátory / Termostaty | Kontrola stavu s ohľadom na poškodenie čistotu a koróziu | [12 empty] | X |  |  |  |  | 1 | 1 |  | 0
28 |  |  | Kontrola funkcie a prípadné nastavenie | [12 empty] | X |  |  |  |  | 1 | 1 |  | 0
29 |  |  | Vyčistenie prípadných nečistôt. | [12 empty] | X |  |  |  |  | 1 | 1 |  | 0
30 |  | Dvojpolohové regulátory / Protimrazové ochrany | Kontrola stavu s ohľadom na poškodenie čistotu a koróziu | [12 empty] | X |  |  |  |  | 1 | 1 |  | 0
31 |  |  | Kontrola funkcie a prípadné nastavenie | [12 empty] | X |  |  |  |  | 1 | 1 |  | 0
32 |  |  | Vyčistenie prípadných nečistôt. | [12 empty] | X |  |  |  |  | 1 | 1 |  | 0
33 |  | Dvojpolohové regulátory / Tlakové spínače | Kontrola stavu s ohľadom na poškodenie čistotu a koróziu | [12 empty] | X |  |  |  |  | 1 | 1 |  | 0
34 |  |  | Kontrola funkcie a prípadné nastavenie | [12 empty] | X |  |  |  |  | 1 | 1 |  | 0
35 |  |  | Vyčistenie prípadných nečistôt. | [12 empty] | X |  |  |  |  | 1 | 1 |  | 0
36 |  | Snímače, čidlá / Teplota | Kontrola stavu s ohľadom na poškodenie čistotu a koróziu | [12 empty] | X |  |  |  |  | 1 | 1 |  | 0
37 |  |  | Kontrola funkcie a prípadné nastavenie | [12 empty] | X |  |  |  |  | 1 | 1 |  | 0
38 |  |  | Vyčistenie prípadných nečistôt. | [12 empty] | X |  |  |  |  | 1 | 1 |  | 0
39 |  | Snímače, čidlá / Tlak, tlaková diferencia | Kontrola stavu s ohľadom na poškodenie čistotu a koróziu | [12 empty] | X |  |  |  |  | 1 | 1 |  | 0
40 |  |  | Kontrola funkcie a prípadné nastavenie | [12 empty] | X |  |  |  |  | 1 | 1 |  | 0
41 |  |  | Vyčistenie prípadných nečistôt. | [12 empty] | X |  |  |  |  | 1 | 1 |  | 0
42 |  | Snímače, čidlá / Ostatné veličiny, zaplavenie, plyny | Kontrola stavu s ohľadom na poškodenie čistotu a koróziu | [12 empty] | X |  |  |  |  | 1 | 1 |  | 0
43 |  |  | Kontrola funkcie a prípadné nastavenie | [12 empty] | X |  |  |  |  | 1 | 1 |  | 0
44 |  |  | Vyčistenie prípadných nečistôt. | [12 empty] | X |  |  |  |  | 1 | 1 |  | 0
45 |  | Akčné členy / Servopohon | Kontrola stavu s ohľadom na poškodenie čistotu a koróziu | [12 empty] | X |  |  |  |  | 1 | 1 |  | 0
46 |  |  | Kontrola funkcie a prípadné nastavenie | [12 empty] | X |  |  |  |  | 1 | 1 |  | 0
47 |  |  | Vyčistenie prípadných nečistôt. | [12 empty] | X |  |  |  |  | 1 | 1 |  | 0
48 |  | Riadiaci systém / Podstanica | Kontrola stavu s ohľadom na poškodenie čistotu a koróziu | [12 empty] | X |  |  |  |  | 1 | 1 |  | 0
49 |  |  | Kontrola neporušenosti programu | [12 empty] | X |  |  |  |  | 1 | 1 |  | 0
50 |  |  | Kontrola regulačných slučiek | [12 empty] | X |  |  |  |  | 1 | 1 |  | 0
51 |  |  | Kontrola úplnosti programu | [12 empty] | X |  |  |  |  | 1 | 1 |  | 0
52 |  |  | Vyčistenie prípadných nečistôt. | [12 empty] | X |  |  |  |  | 1 | 1 |  | 0
53 |  |  | Zálohovanie programu | [12 empty] | X |  |  |  |  | 1 | 1 |  | 0
54 |  |  | Kontrola funkčnosti MaR z ovládiacieho panela na rozvádzači |  | X | [10 empty] | X |  |  |  |  | 1 | 1 |  | 0
55 | 1R-MaR | Pole 1, Pole 2 | Odborná prehliadka, Odborná skúška, Revízna správa - celok | [6 empty] | 5 | X |  | 0.25 | 1 | [9 empty] | 0
56 |  |  | Vizuálna kontrola technického stavu a mechanických častí zariadenia |  | X | [9 empty] | X | X |  |  |  |  | 2 | 1 |  | 0
57 |  |  | Kontrola dotiahnutia spojov | [11 empty] | X | X |  |  |  |  | 2 | 1 |  | 0
58 |  |  | Kontrola funkčnosti elektrických obvodov | [11 empty] | X | X |  |  |  |  | 2 | 1 |  | 0
59 |  |  | Kontrola napájacích napätí a káblových prepojení | [11 empty] | X | X |  |  |  |  | 2 | 1 |  | 0
60 |  |  | Vysávanie a čistenie | [11 empty] | X | X |  |  |  |  | 2 | 1 |  | 0
61 |  |  | Kontrola rozvádzača termovíziou vr. vystavenia protokolu z merania | [11 empty] | X | X |  |  |  |  | 2 | 1 |  | 0
[23 empty] | spolu: | 0

## Príloha č.3.19 - SO 458-11
Príloha č. 3: Servis a údržba stavebnej a technologickej časti tunela Žilina - 3.18
Diaľnica D1 Hričovské Podhradie - Lietavská Lúčka
SO 458-11 Požiarna nádrž, čerpacia stanica - technologická časť
Por. číslo | Označenie | Zariadenie | Úkon / Činnosť | Bežná údržba (vykonáva NDS) | [5 empty] | Odborné prehliadky, Odborné skúšky Vyhláška MPSVaR SR č. 508/2009 Z. z. STN 33 1500:1990~2007, STN EN 62305-3:2007 STN 34 1391:1998~2008, STN 34 1391:1998~2008 |  |  |  |  | Harmonogram činností | [7 empty] | Jednotková cena za 1 úkon na 1 zariadení (€ bez DPH) | Cena za rok na všetkých zariadeniach (€ bez DPH)
|  |  |  | denne | týždenne | mesačne | štvrťročne | polročne | ročne | periodicita v zmysle platných predpisov v rokoch | OP, OS | úradná skúška | počet úkonov za rok | počet objektov | jarná odstávka | jesenná odstávka | mesačná údržba | štvrť ročná údržba | pol ročná údržba | ročná údržba | počet úkonov za rok | počet objektov
1 | Požiarna nádrž, čerpacia stanica | ATS/ ČS | Úradná skúška - celok | [6 empty] | 10 |  | X |  | 1
2 |  | ATS/ ČS | Odborná prehliadka a odborná skúška - celok | [6 empty] | 1 | X |  | 1 | 1 | [9 empty] | 0
3 |  | Expazné nádoby/ ČS | Tlaková skúška - celok | [6 empty] | 1 | X |  | 1 | 1 | [9 empty] | 0
4 |  | ATS/ ČS | Vizuálna kontrola stavu zariadenia - celok |  | X | [9 empty] | X | X |  |  |  |  | 2 | 1 |  | 0
5 |  |  | Odstránenie nečistôt | [11 empty] | X | X |  |  |  |  | 2 | 1 |  | 0
6 |  |  | Overenie komplexnej funkčnosti stanice | [11 empty] | X | X |  |  |  |  | 2 | 1 |  | 0
7 |  |  | Overenie komunikácie a prenosu prevádzkových stavov do RST | [11 empty] | X | X |  |  |  |  | 2 | 1 |  | 0
8 |  | Elektrouzávery/ ČS | Overenie činnosti a funkčnosti zariadenia | [11 empty] | X | X |  |  |  |  | 2 | 5 |  | 0
9 |  |  | Overenie komunikácie a prenosu prevádzkových stavov do RST | [11 empty] | X | X |  |  |  |  | 2 | 5 |  | 0
10 |  | Tlaková nádoba s membránou / ČS | Kontrola tlaku v nádobe počas prevádzky (nádoba napustená vodou) - celok |  | X | [9 empty] | X | X |  |  |  |  | 2 | 1 |  | 0
11 |  |  | Kontrola tlaku v nádobe počas odstávky (nádoba bez vody) - celok | [11 empty] | X | X |  |  |  |  | 2 | 1 |  | 0
12 |  | Limitné a kontinuálne snímače výšky hladín / ČS | Overenie komunikácie a prenosu prevádzkových stavov do RST - celok | X | [10 empty] | X | X |  |  |  |  | 2 | 1 |  | 0
13 |  |  | Vizuálna kontrola stavu zariadenia - celok | [12 empty] | X |  |  |  |  | 1 | 1 |  | 0
14 |  |  | Kontrola znečistenia, prípadné odstránenie nečistôt - celok | [12 empty] | X |  |  |  |  | 1 | 1 |  | 0
15 |  | Snímače tlaku elektronické, analógové / ČS | Overenie komunikácie a prenosu prevádzkových stavov do RST - celok | X | [10 empty] | X | X |  |  |  |  | 2 | 1 |  | 0
16 |  |  | Vizuálna kontrola stavu zariadenia - celok | [11 empty] | X | X |  |  |  |  | 2 | 1 |  | 0
17 |  | Snímače teploty v okolí potrubia požiarneho vodovodu na portáloch | Overenie komunikácie a prenosu prevádzkových stavov do RST - celok |  | X | [9 empty] | X | X |  |  |  |  | 2 | 1 |  | 0
18 |  |  | Vizuálna kontrola stavu zariadenia v prípade potreby - celok | [11 empty] | X | X |  |  |  |  | 2 | 1 |  | 0
19 |  | Temperovanie potrubia požiarneho vodovodu | Overenie činnosti a funkčnosti zariadenia - celok |  |  |  | X | [7 empty] | X | X |  |  |  |  | 2 | 1 |  | 0
20 |  |  | Overenie komunikácie a prenosu prevádzkových stavov do RST - celok | [11 empty] | X | X |  |  |  |  | 2 | 1 |  | 0
21 |  | Rozvádzač R-ATS a RB2 / ČS | Vizuálna kontrola technického stavu rozvádzača |  | X | [9 empty] | X | X |  |  |  |  | 2 | 1 |  | 0
22 |  |  | Odstránenie nečistôt | [11 empty] | X | X |  |  |  |  | 2 | 1 |  | 0
23 |  |  | Kontrola spojov - dotiahnutie | [11 empty] | X | X |  |  |  |  | 2 | 1 |  | 0
24 |  |  | Overenie funkčnosti ovládania - čerpadlá | [11 empty] | X | X |  |  |  |  | 2 | 1 |  | 0
25 |  |  | Overenie komunikácie s RST - riadenie | [11 empty] | X | X |  |  |  |  | 2 | 1 |  | 0
26 |  |  | Kontrola napájacích napätí, káblových prepojení | [11 empty] | X | X |  |  |  |  | 2 | 1 |  | 0
27 |  |  | Skúška komunikácie a prenosu prevádzkových stavov do RST | [11 empty] | X | X |  |  |  |  | 2 | 1 |  | 0
28 | Ohrev požiar. vodovodu | Vyhrievacie káble / LTR, PTR | Kontrolova funkčnosti vyhrievania vodovodu | [11 empty] | X | X |  |  |  |  | 2 | 1 |  | 0
29 |  |  | Premeranie izolačných odporov káblov v rozvádzačoch v PB a PP | [11 empty] | X | X |  |  |  |  | 2 | 1 |  | 0
[23 empty] | spolu: | 0

## Príloha č.3.20 - Stav. revízie
Príloha č. 3: Servis a údržba stavebnej a technologickej časti tunela Žilina - 3.20
Diaľnica D1 Hričovské Podhradie - Lietavská Lúčka
Stavebné revízie
Por. číslo | Označenie | Zariadenie | Úkon / Činnosť | Bežná údržba (vykonáva NDS) | [5 empty] | Odborné prehliadky, Odborné skúšky Vyhláška MPSVaR SR č. 508/2009 Z. z. STN 33 1500:1990~2007, STN EN 62305-3:2007 STN 34 1391:1998~2008, STN 34 1391:1998~2008 |  |  |  |  | Harmonogram činností | [7 empty] | Jednotková cena za 1 úkon na 1 zariadení (€ bez DPH) | Cena za rok na všetkých zariadeniach (€ bez DPH)
|  |  |  | denne | týždenne | mesačne | štvrťročne | polročne | ročne | periodicita v zmysle platných predpisov v rokoch | OP, OS | úradná skúška | počet úkonov za rok | počet objektov | jarná odstávka | jesenná odstávka | mesačná údržba | štvrť ročná údržba | pol ročná údržba | ročná údržba | počet úkonov za rok | počet objektov
1 | 101-02 | Zvodidlá a tlmiče nárazu (časť CADO) VP | Zariadenia CADO - revízia | [7 empty] | X |  | 0.2 | 3 | [9 empty] | 0
2 |  |  | Overenie štadardných prevádzkových funkcionalít zariadenia | [11 empty] | X | X |  |  |  |  | 2 | 3 |  | 0
3 |  |  | Overenie akustickej výstrahy zariadenia | [11 empty] | X | X |  |  |  |  | 2 | 3 |  | 0
4 |  |  | Overenie svetelnej výstražnej signalizácie zariadenia | [11 empty] | X | X |  |  |  |  | 2 | 3 |  | 0
5 |  |  | Test detegovania obštrukcie (prechodové senzory) | [11 empty] | X | X |  |  |  |  | 2 | 3 |  | 0
6 |  |  | Test svetiel (ovládací panel) | [11 empty] | X | X |  |  |  |  | 2 | 3 |  | 0
7 |  |  | Kontrola ochrany proti korózií | [11 empty] | X | X |  |  |  |  | 2 | 3 |  | 0
8 |  |  | Test núdzového STOP tlačidla | [11 empty] | X | X |  |  |  |  | 2 | 3 |  | 0
9 |  |  | Kontrola vykurovacích telies | [11 empty] | X | X |  |  |  |  | 2 | 3 |  | 0
10 |  |  | Test vykurovacích zariadení (uzamykací rám) | [11 empty] | X | X |  |  |  |  | 2 | 3 |  | 0
11 |  |  | Test vykurovania zariadenia (spojovací rám) | [11 empty] | X | X |  |  |  |  | 2 | 3 |  | 0
12 |  |  | Test vykurovania ovládací panel | [11 empty] | X | X |  |  |  |  | 2 | 3 |  | 0
13 |  |  | Kontrola pohonnej jednotky (spojovací rám) | [11 empty] | X | X |  |  |  |  | 2 | 3 |  | 0
14 |  |  | Kontrola brzdy pohonnej jednotky | [11 empty] | X | X |  |  |  |  | 2 | 3 |  | 0
15 |  |  | Doplenenie/výmena mazív pohyblivých častí | [11 empty] | X | X |  |  |  |  | 2 | 3 |  | 0
16 |  |  | Čistenie zariadenia | [11 empty] | X | X |  |  |  |  | 2 | 3 |  | 0
17 |  |  | Čistenie krytov a čistenie ventilačných otvorov | [11 empty] | X | X |  |  |  |  | 2 | 3 |  | 0
18 |  |  | Záloha SW, HMI | [11 empty] | X | X |  |  |  |  | 2 | 3 |  | 0
19 |  |  | Oprava uzemnenia na kĺboch | [11 empty] | X | X |  |  |  |  | 2 | 3 |  | 0
20 |  |  | Kontrola prvkov prepäťovej ochrany (vizuálna kontrola) | [11 empty] | X | [5 empty] | 1 | 3 |  | 0
21 |  |  | Test prepäťovej ochrany sieťového napájania. | [11 empty] | X | [5 empty] | 0.5 | 3 |  | 0
22 |  |  | Výmena konektorov prvkov prepäťovej ochrany | [11 empty] | X | [5 empty] | 0.25 | 3 |  | 0
23 |  |  | Report histórie | [11 empty] | X | X |  |  |  |  | 2 | 3 |  | 0
24 | 101-02 | Zvodidlá a tlmiče nárazu (časť CADO) ZP | Zariadenia CADO - revízia | [7 empty] | X |  | 0.2 | 3 | [9 empty] | 0
25 |  |  | Overenie štadardných prevádzkových funkcionalít zariadenia | [11 empty] | X | X |  |  |  |  | 2 | 3 |  | 0
26 |  |  | Overenie akustickej výstrahy zariadenia | [11 empty] | X | X |  |  |  |  | 2 | 3 |  | 0
27 |  |  | Overenie svetelnej výstražnej signalizácie zariadenia | [11 empty] | X | X |  |  |  |  | 2 | 3 |  | 0
28 |  |  | Test detegovania obštrukcie (prechodové senzory) | [11 empty] | X | X |  |  |  |  | 2 | 3 |  | 0
29 |  |  | Test svetiel (ovládací panel) | [11 empty] | X | X |  |  |  |  | 2 | 3 |  | 0
30 |  |  | Kontrola ochrany proti korózií | [11 empty] | X | X |  |  |  |  | 2 | 3 |  | 0
31 |  |  | Test núdzového STOP tlačidla | [11 empty] | X | X |  |  |  |  | 2 | 3 |  | 0
32 |  |  | Kontrola vykorovacích telies | [11 empty] | X | X |  |  |  |  | 2 | 3 |  | 0
33 |  |  | Test vykurovacích zariadení (uzamykací rám) | [11 empty] | X | X |  |  |  |  | 2 | 3 |  | 0
34 |  |  | Test vykurovania zariadenia (spojovací rám) | [11 empty] | X | X |  |  |  |  | 2 | 3 |  | 0
35 |  |  | Test vykurovania ovládací panel | [11 empty] | X | X |  |  |  |  | 2 | 3 |  | 0
36 |  |  | Kontrola pohonnej jednotky (spojovací rám) | [11 empty] | X | X |  |  |  |  | 2 | 3 |  | 0
37 |  |  | Kontrola brzdy pohonnej jednotky | [11 empty] | X | X |  |  |  |  | 2 | 3 |  | 0
38 |  |  | Doplenenie/výmena mazív pohyblivých častí | [11 empty] | X | X |  |  |  |  | 2 | 3 |  | 0
39 |  |  | Čistenie zariadenia | [11 empty] | X | X |  |  |  |  | 2 | 3 |  | 0
40 |  |  | Čistenie krytov a čistenie ventilačných otvorov | [11 empty] | X | X |  |  |  |  | 2 | 3 |  | 0
41 |  |  | Záloha SW, HMI | [11 empty] | X | X |  |  |  |  | 2 | 3 |  | 0
42 |  |  | Oprava uzemnenia na kĺboch | [11 empty] | X | X |  |  |  |  | 2 | 3 |  | 0
43 |  |  | Kontrola prvkov prepäťovej ochrany (vizuálna kontrola) | [11 empty] | X | [5 empty] | 1 | 3 |  | 0
44 |  |  | Test prepäťovej ochrany sieťového napájania. | [11 empty] | X | [5 empty] | 0.5 | 3 |  | 0
45 |  |  | Výmena konektorov prvkov prepäťovej ochrany | [11 empty] | X | [5 empty] | 0.25 | 3 |  | 0
46 |  |  | Report histórie | [11 empty] | X | X |  |  |  |  | 2 | 3 |  | 0
47 | 444-00 | Rozvodňa NN ZP | Hasiace prístroje - revízia + tlaková skúška po 5 rokoch | [7 empty] | X |  | 1 | 1 | [9 empty] | 0
48 | 453-00 | PB VP | Požiarne dvere - revízia | [5 empty] | X |  | X |  | 1 | 5 | [9 empty] | 0
49 |  |  | Hasiace prístroje - revízia + tlaková skúška po 5 rokoch | [7 empty] | X |  | 1 | 12 | [9 empty] | 0
50 | 455-00 | Odvodnenie vozovky tunela | Uzemňovacie body vozidla HN (havarijné nádrže) | [7 empty] | X |  | 0.5 | 1 | [9 empty] | 0
51 |  |  | Antistatické pospojovanie poklopov akumulačnej nádrže a kanalizačných šácht - revízia | [7 empty] | X |  | 1 | 1 | [9 empty] | 0
52 |  | Káble, rozvádzač / PB VP | Odborná prehliadka a odborná skúška | [7 empty] | X |  | 1 | 1 | [9 empty] | 0
53 |  | Servopohon M20 | Vizuálna kontrola káblových prívodov, káblových prechodiek, uzatváracích zátok |  |  |  | X | [7 empty] | X | X |  |  |  |  | 2 | 1 |  | 0
54 |  |  | Kontrola utiahnutia a tesnosti servopohonu (dodržiavať krútiace momenty podľa údajov od výrobcu) | [11 empty] | X | X |  |  |  |  | 2 | 1 |  | 0
55 |  |  | Kontrola technického stavu a funkčnosti zariadenia | [11 empty] | X | X |  |  |  |  | 2 | 1 |  | 0
56 |  |  | Preventívne mazanie vretena armatúry a ložísk pripojovacieho tvaru A | [11 empty] | X | X |  |  |  |  | 2 | 1 |  | 0
57 |  |  | Výmena mazacieho tuku v priestore prevodového ústrojenstva | [17 empty] | 0.167 | 1 |  | 0
58 |  | Servopohon M21 | Vizuálna kontrola káblových prívodov, káblových prechodiek, uzatváracích zátok |  |  |  | X | [7 empty] | X | X |  |  |  |  | 2 | 1 |  | 0
59 |  |  | Kontrola utiahnutia a tesnosti servopohonu (dodržiavať krútiace momenty podľa údajov od výrobcu) | [11 empty] | X | X |  |  |  |  | 2 | 1 |  | 0
60 |  |  | Kontrola technického stavu a funkčnosti zariadenia | [11 empty] | X | X |  |  |  |  | 2 | 1 |  | 0
61 |  |  | Preventívne mazanie vretena armatúry a ložísk pripojovacieho tvaru A | [11 empty] | X | X |  |  |  |  | 2 | 1 |  | 0
62 |  |  | Výmena mazacieho tuku v priestore prevodového ústrojenstva | [17 empty] | 0.167 | 1 |  | 0
63 | 456-00 | Stavebné úpravy | Požiarne dvere v PP - revízia | [7 empty] | X |  | 1 | 4 | [9 empty] | 0
64 |  |  | Premazanie pántov, čistenie |  |  |  |  | X | [6 empty] | X | X |  |  |  |  | 2 | 4 |  | 0
65 |  |  | Kontrola stavu špár medzi krídlami, stenou a podlahou | [11 empty] | X | X |  |  |  |  | 2 | 4 |  | 0
66 |  |  | Kontrola stavu zavesenia, stavu zámkov | [11 empty] | X | X |  |  |  |  | 2 | 4 |  | 0
67 |  |  | Kontrola samozatváračov, servis |  |  |  | X | [7 empty] | X | X |  |  |  |  | 2 | 4 |  | 0
68 | 457-00 | Rozvod požiarnej vody | Hydranty (meranie výdatnosti) | [7 empty] | X |  | 1 | 10 | [9 empty] | 0
69 |  |  | Tlakové skúšky požiarnych hadíc | [7 empty] | X |  | 1 | 12 | [9 empty] | 0
70 |  | Káble, rozvádzač / PB VP | Odborná prehliadka a odborná skúška | [7 empty] | X |  | 1 | 1 | [9 empty] | 0
71 |  | Servopohon M30 | Vizuálna kontrola káblových prívodov, káblových prechodiek, uzatváracích zátok |  |  |  | X | [7 empty] | X | X |  |  |  |  | 2 | 1 |  | 0
72 |  |  | Kontrola utiahnutia a tesnosti servopohonu (dodržiavať krútiace momenty podľa údajov od výrobcu) | [11 empty] | X | X |  |  |  |  | 2 | 1 |  | 0
73 |  |  | Kontrola technického stavu a funkčnosti zariadenia | [11 empty] | X | X |  |  |  |  | 2 | 1 |  | 0
74 |  |  | Preventívne mazanie vretena armatúry a ložísk pripojovacieho tvaru A | [11 empty] | X | X |  |  |  |  | 2 | 1 |  | 0
75 |  |  | Výmena mazacieho tuku v priestore prevodového ústrojenstva | [17 empty] | 0.167 | 1 |  | 0
76 |  | Servopohon M31 | Vizuálna kontrola káblových prívodov, káblových prechodiek, uzatváracích zátok |  |  |  | X | [7 empty] | X | X |  |  |  |  | 2 | 1 |  | 0
77 |  |  | Kontrola utiahnutia a tesnosti servopohonu (dodržiavať krútiace momenty podľa údajov od výrobcu) | [11 empty] | X | X |  |  |  |  | 2 | 1 |  | 0
78 |  |  | Kontrola technického stavu a funkčnosti zariadenia | [11 empty] | X | X |  |  |  |  | 2 | 1 |  | 0
79 |  |  | Preventívne mazanie vretena armatúry a ložísk pripojovacieho tvaru A | [11 empty] | X | X |  |  |  |  | 2 | 1 |  | 0
80 |  |  | Výmena mazacieho tuku v priestore prevodového ústrojenstva | [17 empty] | 0.167 | 1 |  | 0
81 | 458-00 | Požiarna nádrž, čerpacia stanica | Čerpacia stanica - požiarne dvere | [5 empty] | X |  | X |  | 1 | 1 | [9 empty] | 0
82 |  |  | Zdvíhacie zariadenie (kladkostroj) | [7 empty] | X |  | 0.25 | 1 | [9 empty] | 0
83 |  |  | Hasiace prístroje - revízia + tlaková skúška po 5 rokoch | [7 empty] | X |  | 1 | 4 | [9 empty] | 0
[23 empty] | spolu: | 0

## Príloha č.3.21 - SO 641-00
Príloha č. 3: Servis a údržba stavebnej a technologickej časti tunela Žilina - 3.21
Diaľnica D1 Hričovské Podhradie - Lietavská Lúčka
SO 641-00 Prípojka VN k VP - tunel Žilina
Por. číslo | Označenie | Zariadenie | Úkon / Činnosť | Bežná údržba (vykonáva NDS) | [5 empty] | Odborné prehliadky, Odborné skúšky Vyhláška MPSVaR SR č. 508/2009 Z. z. STN 33 1500:1990~2007, STN EN 62305-3:2007 STN 34 1391:1998~2008, STN 34 1391:1998~2008 |  |  |  |  | Harmonogram činností | [7 empty] | Jednotková cena za 1 úkon na 1 zariadení (€ bez DPH) | Cena za rok na všetkých zariadeniach (€ bez DPH)
|  |  |  | denne | týždenne | mesačne | štvrťročne | polročne | ročne | periodicita v zmysle platných predpisov v rokoch | OP, OS | úradná skúška | počet úkonov za rok | počet objektov | jarná odstávka | jesenná odstávka | mesačná údržba | štvrť ročná údržba | pol ročná údržba | ročná údržba | počet úkonov za rok | počet objektov
1 | 641-00 | Prípojka VN k VP | Odborná prehliadka, Odborná skúška, Revízna správa - celok | [6 empty] | 4 | X |  | 0.25 | 1 | [9 empty] | 0
[23 empty] | spolu: | 0

## Príloha č.4 - Sumár tunel ZIL
Diaľnica D1 Hričovské Podhradie - Lietavská Lúčka
Príloha č. 4: Sumár k Prílohe č. 3: Cena za servis a údržbu stavebnej a technologickej časti tunela Žilina
CENA za kalendárny rok
Príloha č. | Tunel Žilina | 0
3.1 | SO 461-01 Osvetlenie tunela vrátane portálových úsekov | 0
3.2 | SO 461-02 Vzduchotechnika | 0
3.3 | SO 461-03 Meranie fyzikálnych veličín | 0
3.4 | SO 461-04 Riadiaci systém dopravy | 0
SO 461-05 Riadiaci systém technológie vrátane EZS
3.5 | SO 461-06 Elektrická požiarna signalizácia | 0
3.6 | SO 461-07 Systém tiesňového volania - SOS | 0
3.7 | SO 461-08 Uzatvorený televízny okruh vrátane videodetekcie | 0
3.8 | SO 461-09 Rádiové spojenie | 0
3.9 | SO 461-10 Evakuačný rozhlas | 0
3.10 | SO 461-11 Dispečerský telefón | 0
3.11 | SO 461-12 Silnoprúdové rozvody | 0
3.12 | SO 461-13 Systém uzemnenia v tuneli | 0
3.13 | SO 461-14 Dopravné značenie, trvalé a premenné | 0
3.14 | SO 461-15 Vetranie tunelových prechodových chodieb | 0
3.15 | SO 461-16 Náhradný zdroj elektrickej energie - dieselagregát | 0
3.16 | SO 444-00 Rozvodňa NN ZP | 0
3.17 | SO 453-00 Portálová budova VP | 0
3.18 | SO 458-00 Požiarna nádrž, čerpacia stanica | 0
3.19 | SO 458-11 Požiarna nádrž, čerpacia stanica - technologická časť | 0
3.20 | Stavebné revízie | 0
3.21 | SO 641-00 Prípojka VN k VP - tunel Žilina | 0
Celková cena bez DPH v € za 1 kalendárny rok: |  | 0
Celková cena bez DPH v € za 4 kalendárne roky: |  | 0
DPH 23% |  | 0
Celková cena s DPH v € za 4 kalendárne roky: |  | 0

## Príloha č.5.1 - SO 655-00_1
Príloha č. 5: Servis a údržba ISD - 5.1
Diaľnica D1 Hričovské Podhradie - Lietavská Lúčka
SO 655-00_1 Káblová časť Rozvadzače
Por. číslo | Označenie | Zariadenie | Činnosť | Bežná údržba (vykonáva NDS) | [5 empty] | Odborné prehliadky, Odborné skúšky Vyhláška MPSVaR SR č. 508/2009 Z.z. | Harmonogram činností |  |  |  |  | jednotková cena za 1 úkon na 1 zariadení (€ bez DPH) | cena za rok na všetkých zariadeniach (€ bez DPH)
|  |  |  | denne | týždenne | mesačne | štvrťročne | polročne | ročne |  | jarná odstávka | jesenná odstávka | štvrť ročná kontrola | počet úkonov za rok | počet zariadení
1 |  | Rozvádzače RN | Vizuálna kontrola technického stavu | X | [6 empty] | X | X |  | 2 | 35 |  | 0
2 |  |  | Kontrola čistoty a odstránenia nečistôt | [7 empty] | X | X |  | 2 | 35 |  | 0
3 |  |  | Kontrola dotiahnutia spojov | [7 empty] | X | X |  | 2 | 35 |  | 0
4 |  |  | Kontrola funkčnosti elektrických obvodov a uzemnenia | [7 empty] | X | X |  | 2 | 35 |  | 0
5 |  |  | Kontrola napájacích napätí a káblových prepojení | [7 empty] | X | X |  | 2 | 35 |  | 0
6 |  |  | Skúška komunikačného rozhrania a prenosu prevádzkových stavov do CRS tunela | [7 empty] | X | X |  | 2 | 35 |  | 0
7 |  |  | Výstupná správa a protokol | [7 empty] | X | X |  | 2 | 35 |  | 0
8 |  | D1 HP_LL | Odborná prehliadka, Odborná skúška, Revízna správa | [6 empty] | X |  |  |  | 0.25 | 35 |  | 0
9 |  | + 3 rozšírenie D1 | Odborná prehliadka, Odborná skúška, Revízna správa | [6 empty] | X |  |  |  | 0.25 | 35 |  | 0
10 |  | Rozvádzač RNR | Vizuálna kontrola technického stavu | X | [6 empty] | X | X |  | 2 | 34 |  | 0
11 |  |  | Kontrola čistoty a odstránenia nečistôt | [7 empty] | X | X |  | 2 | 34 |  | 0
12 |  |  | Kontrola dotiahnutia spojov | [7 empty] | X | X |  | 2 | 34 |  | 0
13 |  |  | Kontrola funkčnosti elektrických obvodov a uzemnenia | [7 empty] | X | X |  | 2 | 34 |  | 0
14 |  |  | Kontrola napájacích napätí a káblových prepojení | [7 empty] | X | X |  | 2 | 34 |  | 0
15 |  |  | Kontrola stavu optického spojena (vizuálna kontrola a softvérová kontrola spojenia) | [7 empty] | X | X |  | 2 | 34 |  | 0
16 |  |  | Skúška komunikačného rozhrania a prenosu prevádzkových stavov do CRS tunela | [7 empty] | X | X |  | 2 | 34 |  | 0
17 |  |  | Výstupná správa a protokol | [7 empty] | X | X |  | 2 | 34 |  | 0
18 |  | D1 HP_LL | Odborná prehliadka, Odborná skúška, Revízna správa | [6 empty] | X |  |  |  | 0.25 | 34 |  | 0
19 |  | + 3 rozšírenie D1 | Odborná prehliadka, Odborná skúška, Revízna správa | [6 empty] | X |  |  |  | 0.25 | 34 |  | 0
20 |  | Rozvádzač RCSS | Vizuálna kontrola technického stavu | X | [6 empty] | X | X |  | 2 | 1 |  | 0
21 |  |  | Kontrola dotiahnutia spojov | [7 empty] | X | X |  | 2 | 1 |  | 0
22 |  |  | Kontrola funkčnosti elektrických obvodov a uzemnenia | [7 empty] | X | X |  | 2 | 1 |  | 0
23 |  |  | Kontrola napájacích napätí a káblových prepojení | [7 empty] | X | X |  | 2 | 1 |  | 0
24 |  |  | Kontrola stavu optického spojena (vizuálna kontrola a softvérová kontrola spojenia) | [7 empty] | X | X |  | 2 | 1 |  | 0
25 |  |  | Skúška komunikačného rozhrania a prenosu prevádzkových stavov do CRS | [7 empty] | X | X |  | 2 | 1 |  | 0
26 |  |  | Výstupná správa a protokol | [7 empty] | X | X |  | 2 | 1 |  | 0
27 |  |  | Odborná prehliadka, Odborná skúška, Revízna správa | [6 empty] | X |  |  |  | 0.25 | 1 |  | 0
28 |  | Rozvádzač RMO | Vizuálna kontrola technického stavu | X | [6 empty] | X | X |  | 2 | 8 |  | 0
29 |  |  | Kontrola dotiahnutia spojov | [7 empty] | X | X |  | 2 | 8 |  | 0
30 |  |  | Kontrola funkčnosti elektrických obvodov a uzemnenia | [7 empty] | X | X |  | 2 | 8 |  | 0
31 |  |  | Kontrola napájacích napätí a káblových prepojení | [7 empty] | X | X |  | 2 | 8 |  | 0
32 |  |  | Kontrola stavu optického spojena (vizuálna kontrola a softvérová kontrola spojenia) | [7 empty] | X | X |  | 2 | 8 |  | 0
33 |  |  | Skúška komunikačného rozhrania a prenosu prevádzkových stavov do CRS | [7 empty] | X | X |  | 2 | 8 |  | 0
34 |  |  | Výstupná správa a protokol | [7 empty] | X | X |  | 2 | 8 |  | 0
35 |  |  | Odborná prehliadka, Odborná skúška, Revízna správa | [6 empty] | X |  |  |  | 0.25 | 8 |  | 0
36 |  | Káblová trasa | Vizuálna kontrola káblovéj trasy pod mostom 201-20, 202, 203, 206, 208 |  |  | X |  |  |  |  | X | X |  | 2 | 8 |  | 0
[16 empty] | spolu: | 0

## Príloha č.5.2 - SO 655-00_2
Príloha č. 5: Servis a údržba ISD - 5.2
Diaľnica D1 Hričovské Podhradie - Lietavská Lúčka
SO 655-00_2 Portály pre PDZ
Por. číslo | Označenie | Zariadenie | Činnosť | Bežná údržba (vykonáva NDS) | [5 empty] | Odborné prehliadky, Odborné skúšky Vyhláška MPSVaR SR č. 508/2009 Z.z. | Harmonogram činností |  |  |  |  | jednotková cena za 1 úkon na 1 zariadení (€ bez DPH) | cena za rok na všetkých zariadeniach (€ bez DPH)
|  |  |  | denne | týždenne | mesačne | štvrťročne | polročne | ročne |  | jarná odstávka | jesenná odstávka | štvrť ročná kontrola | počet úkonov za rok | počet zariadení
5m stĺpy pre CSS
1 | Stĺpy pre CSS | CSS1a - Ľ,P CSS1b - Ľ,P CSS2a - Ľ,P CSS2b - Ľ,P VN1 - VN6 | Vizuálna kontrola technického stavu - celok | X | [6 empty] | X | X |  | 2 | 1 |  | 0
2 |  |  | Odborná správa a odborná prehliadka uzemnenia | [6 empty] | X |  |  |  | 0.25 | 14 |  | 0
3 | OPaOS | SO 101-03 Portál km 25,595 vľavo, SO 101-03 Portál km 28,596 vľavo, SO 101-03 Portál km 33,355 vpravo | Kontrola a meranie uzemnenia; Odborná prehliadka odborná skúška - celok | [6 empty] | X |  |  |  | 0.25 | 3 |  | 0
Portály pre PDZ
4 | Portál pre PDZ | NROZ1 (a,b), NROZ2a, NROZ3a, NROZ4a, NROZ5a, NROZ6a, NROZ7a, NROZ8a, NROZ9a, VZ1, VZ2, NRZa1, NRZa2, NRZa3, NROV1 (a,b), NROV2b, NROV3b, NROV4b, NRZZ1 (a,b), NRZZ2a, NRZZ3a, NRZZ4a, NRZV1 (a,b), NRZV2b, NRZV3b, NRZV4b, NRL20, NRL21, NRL22, VZ3 doc. prep. | Vizuálna kontrola technického stavu | X | [6 empty] | X | X |  | 2 | 29 |  | 0
5 |  |  | Odborná správa a odborná prehliadka uzemnenia | [6 empty] | X |  |  |  | 0.25 | 1 |  | 0
6 |  |  | Odborná správa a odborná prehliadka uzemnenia | [6 empty] | X |  |  |  | 0.25 | 1 |  | 0
7 |  |  | Odborná správa a odborná prehliadka uzemnenia | [6 empty] | X |  |  |  | 0.25 | 1 |  | 0
8 |  |  | Odborná správa a odborná prehliadka uzemnenia | [6 empty] | X |  |  |  | 0.25 | 1 |  | 0
9 |  |  | Odborná správa a odborná prehliadka uzemnenia | [6 empty] | X |  |  |  | 0.25 | 1 |  | 0
10 |  |  | Odborná správa a odborná prehliadka uzemnenia | [6 empty] | X |  |  |  | 0.25 | 1 |  | 0
11 |  |  | Odborná správa a odborná prehliadka uzemnenia | [6 empty] | X |  |  |  | 0.25 | 1 |  | 0
12 |  |  | Odborná správa a odborná prehliadka uzemnenia | [6 empty] | X |  |  |  | 0.25 | 1 |  | 0
13 |  |  | Odborná správa a odborná prehliadka uzemnenia | [6 empty] | X |  |  |  | 0.25 | 1 |  | 0
14 |  |  | Odborná správa a odborná prehliadka uzemnenia | [6 empty] | X |  |  |  | 0.25 | 1 |  | 0
15 |  |  | Odborná správa a odborná prehliadka uzemnenia | [6 empty] | X |  |  |  | 0.25 | 1 |  | 0
16 |  |  | Odborná správa a odborná prehliadka uzemnenia | [6 empty] | X |  |  |  | 0.25 | 1 |  | 0
17 |  |  | Odborná správa a odborná prehliadka uzemnenia | [6 empty] | X |  |  |  | 0.25 | 1 |  | 0
18 |  |  | Odborná správa a odborná prehliadka uzemnenia | [6 empty] | X |  |  |  | 0.25 | 1 |  | 0
19 |  |  | Odborná správa a odborná prehliadka uzemnenia | [6 empty] | X |  |  |  | 0.25 | 1 |  | 0
20 |  |  | Odborná správa a odborná prehliadka uzemnenia | [6 empty] | X |  |  |  | 0.25 | 1 |  | 0
21 |  |  | Odborná správa a odborná prehliadka uzemnenia | [6 empty] | X |  |  |  | 0.25 | 1 |  | 0
22 |  |  | Odborná správa a odborná prehliadka uzemnenia | [6 empty] | X |  |  |  | 0.25 | 1 |  | 0
23 |  |  | Odborná správa a odborná prehliadka uzemnenia | [6 empty] | X |  |  |  | 0.25 | 1 |  | 0
24 |  |  | Odborná správa a odborná prehliadka uzemnenia | [6 empty] | X |  |  |  | 0.25 | 1 |  | 0
25 |  |  | Odborná správa a odborná prehliadka uzemnenia | [6 empty] | X |  |  |  | 0.25 | 1 |  | 0
26 |  |  | Odborná správa a odborná prehliadka uzemnenia | [6 empty] | X |  |  |  | 0.25 | 1 |  | 0
27 |  |  | Odborná správa a odborná prehliadka uzemnenia | [6 empty] | X |  |  |  | 0.25 | 1 |  | 0
28 |  |  | Odborná správa a odborná prehliadka uzemnenia | [6 empty] | X |  |  |  | 0.25 | 1 |  | 0
29 |  |  | Odborná správa a odborná prehliadka uzemnenia | [6 empty] | X |  |  |  | 0.25 | 1 |  | 0
30 |  |  | Odborná správa a odborná prehliadka uzemnenia | [6 empty] | X |  |  |  | 0.25 | 1 |  | 0
31 |  |  | Odborná správa a odborná prehliadka uzemnenia | [6 empty] | X |  |  |  | 0.25 | 1 |  | 0
[16 empty] | spolu: | 0

## Príloha č.5.3 - SO 655-00_3
Príloha č. 5: Servis a údržba ISD - 5.3
Diaľnica D1 Hričovské Podhradie - Lietavská Lúčka
SO 655-00_3 Zdroj nepretržitého napájania - UPS
Por. číslo | Označenie | Zariadenie | Činnosť | Bežná údržba (vykonáva NDS) | [5 empty] | Odborné prehliadky, Odborné skúšky Vyhláška MPSVaR SR č. 508/2009 Z.z. | Harmonogram činností |  |  |  |  | jednotková cena za 1 úkon na 1 zariadení (€ bez DPH) | cena za rok na všetkých zariadeniach (€ bez DPH)
|  |  |  | denne | týždenne | mesačne | štvrťročne | polročne | ročne |  | jarná odstávka | jesenná odstávka | štvrť ročná kontrola | počet úkonov za rok | počet zariadení
1 | UPS | UPS1 | Vizuálna kontrola technického stavu |  |  | X |  |  |  |  | X | X |  | 2 | 1 |  | 0
2 |  | R-ISD1 | Kontrola dotiahnutia spojov | [7 empty] | X | X |  | 2 | 1 |  | 0
3 |  |  | Kontrola / prehliadka zdroja UPS – kontrola histórie udalostí – kontrola nastavenia zdroja UPS – kontrola vstupných a výstupných parametrov zdroja UPS – odkrytovanie zdroja UPS – vizuálna kontrola stavu jednotlivých častí (ventilátory, vodiče, kondenzátory, dps ...) – kontrola a prípadné dotiahnutie spojov / káblov / svorkovníc – odstránenie prachových nečistôt – kontrola komunikácie zdroj UPS a servisné PC – kontrola signalizácie prevádzkových stavov – počas výkonu uvedených prác sa predpokladá vypnutie napájania pripojenej technológie alebo prepnutie napájania pripojenej technológie na externý manuálny by-pass, pokiaľ je tento súčasťou elektroinštalácie | [7 empty] | X | X |  | 2 | 1 |  | 0
4 |  |  | Kontrola / prehliadka batérií prislúchajúcich k zdroju UPS – odkrytovanie zdroja UPS – vizuálna kontrola stavu jednotlivých častí (batériové bloky, batériové prepoje ...) – kontrola a prípadné dotiahnutie spojov / káblov / svorkovníc – odstránenie prachových nečistôt – funkčná skúška batériovej sady – čiastočné vybitie batérií s použitím servisnej záťaže pripojenej k zdroju UPS. Uvedený postup umožňuje odhaliť batériové bloky s vážnou poruchou, nie však batérie so zníženou kapacitou. – počas výkonu uvedených prác sa predpokladá vypnutie napájania pripojenej technológie alebo prepnutie napájania pripojenej technológie na externý manuálny by-pass, pokiaľ je tento súčasťou elektroinštalácie | [7 empty] | X | X |  | 2 | 1 |  | 0
5 |  |  | Funkčná skúška zdroja UPS – opätovné pripojenie zdroja UPS k napájanej technológií – uvedenie do prevádzky – predpokladá sa využitie pripojenej technológie ako záťaže počas skúšky / testu | [7 empty] | X | X |  | 2 | 1 |  | 0
6 |  |  | Správa o profylaktickej prehliadke zdroja UPS / správa o OP a OS zdroja UPS – vypracovanie správy o výsledku profylaktickej prehliadky vrátane návrhu nápravných opatrení a doporučení – vypracovanie správy o výsledku OP a OS | [7 empty] | X | X |  | 2 | 1 |  | 0
7 |  |  | Skúška komunikačného rozhrania a prenosu prevádzkových stavov do CRS tunela | [7 empty] | X | X |  | 2 | 1 |  | 0
8 |  |  | Kontrola stavu optického spojena (vizuálna kontrola a softvérová kontrola spojenia) | [7 empty] | X | X |  | 2 | 1 |  | 0
9 |  |  | Výstupná správa a protokol | [7 empty] | X | X |  | 2 | 1 |  | 0
[16 empty] | spolu: | 0

## Príloha č.5.4 - SO 655-11_1
Príloha č. 5: Servis a údržba ISD - 5.4
Diaľnica D1 Hričovské Podhradie - Lietavská Lúčka
SO 655-11_1 Stojan tiesňového volania
Por. číslo | Označenie | Zariadenie | Činnosť | Bežná údržba (vykonáva NDS) | [5 empty] | Odborné prehliadky, Odborné skúšky Vyhláška MPSVaR SR č. 508/2009 Z.z. | Harmonogram činností |  |  |  |  | jednotková cena za 1 úkon na 1 zariadení (€ bez DPH) | cena za rok na všetkých zariadeniach (€ bez DPH)
|  |  |  | denne | týždenne | mesačne | štvrťročne | polročne | ročne |  | jarná odstávka | jesenná odstávka | štvrť ročná kontrola | počet úkonov za rok | počet zariadení
1 | STV | TNV stanice | Vizuálna kontrola technického stavu zariadení TNV | X | [6 empty] | X | X |  | 2 | 4 |  | 0
2 |  |  | Volanie z TNV hlásky na dispečing IOP PB |  |  | X |  |  |  |  | X | X |  | 2 | 4 |  | 0
3 |  |  | Kontrola zapojenia, funkčnosti, napájacích napätí a káblových prepojení | [7 empty] | X | X |  | 2 | 4 |  | 0
4 |  |  | Kontrola stavu optického spojena (vizuálna kontrola a softvérová kontrola spojenia) | [7 empty] | X | X |  | 2 | 4 |  | 0
5 |  |  | Preskúšanie systému komunikácie s operátorským pracoviskom, | [7 empty] | X | X |  | 2 | 4 |  | 0
6 |  | GE 800 | Kontrola ústrední GE 800 na PTO TOVC a TZIL | [7 empty] | X | X |  | 2 | 3 |  | 0
7 |  | TNV stanice | Odborná prehliadka, Odborná skúška, Revízna správa | [6 empty] | X |  |  |  | 0.25 | 4 |  | 0
[16 empty] | spolu: | 0

## Príloha č.5.5 - SO 655-11_2
Príloha č. 5: Servis a údržba ISD - 5.5
Diaľnica D1 Hričovské Podhradie - Lietavská Lúčka
SO 655-11_2 Meteostanice
Por. číslo | Označenie | Zariadenie | Činnosť | Bežná údržba (vykonáva NDS) | [5 empty] | Odborné prehliadky, Odborné skúšky Vyhláška MPSVaR SR č. 508/2009 Z.z. | Harmonogram činností |  |  |  |  | jednotková cena za 1 úkon na 1 zariadení (€ bez DPH) | cena za rok na všetkých zariadeniach (€ bez DPH)
|  |  |  | denne | týždenne | mesačne | štvrťročne | polročne | ročne |  | jarná odstávka | jesenná odstávka | štvrť ročná kontrola | počet úkonov za rok | počet zariadení
1 | MET1 - MET4 | Meteostanica | Vizuálna kontrola meteostaníc |  | X | [8 empty] | 1 | 4 |  | 0
2 |  |  | Vizuálna kontrola meracej stanice, vyčistenie konštrukcie meracej stanice od nánosov špiny a ošetrenie zámku na dvierkach | [10 empty] | 1 | 4 |  | 0
3 |  |  | Dotiahnutie svoriek na svorkovniciach, kontrola a vyčistenie kontaktov konektorov meteorologickej stanice | [10 empty] | 1 | 4 |  | 0
4 |  |  | Vyčistenie povrchu cestného senzora a následné ošetrenie BOPAS/BOSO/ARCTIS | [10 empty] | 1 | 7 |  | 0
5 |  |  | Test funkčnosti cestného senzora BOPAS/BOSO/ARCTIS | [10 empty] | 1 | 7 |  | 0
6 |  |  | Vyčistenie senzora teploty a vlhkosti vzduchu RF/TL a ochranných štítov od nánosov špiny | [10 empty] | 1 | 4 |  | 0
7 |  |  | Test funkčnosti senzora RF/TL | [10 empty] | 1 | 4 |  | 0
8 |  |  | Mechanická a elektronická kontrola funkčnosti ložísk a rotačných častí snímača rýchlosti a smeru vetra WG/WR | [10 empty] | 1 | 3 |  | 0
9 |  |  | Vyčistenie snímača viditeľnosti a zrážok PWS od nánosov špiny | [10 empty] | 1 | 4 |  | 0
10 |  |  | Premeranie urovne žiarenia leasovej diody PWS | [10 empty] | 1 | 4 |  | 0
11 |  |  | Vyčistenie infrapárov NI/SH, mechanická a elektronická kontrola funkčnosti snímaču zrážok NI/SH | [10 empty] | 1 | 4 |  | 0
12 |  |  | Kontrola a nastavenie konfiguračných parametrov meteostanice, celkové preverenie jej funkčnosti | [10 empty] | 1 | 4 |  | 0
13 |  |  | Kontrola funkčnosti dátových a prenosových jednotiek | [10 empty] | 1 | 4 |  | 0
14 |  |  | Kontrola a údržba zobrazovacej stanice - PC | [10 empty] | 1 | 1 |  | 0
15 |  |  | Preverenie funkčnosti systému BORRMA 7 | [10 empty] | 1 | 1 |  | 0
16 |  |  | Kontrola prenosu dát medzi systémom BORRMA 7 a meteostanicami, kontrola chybových hlásení | [10 empty] | 1 | 1 |  | 0
17 |  |  | Kontrola kontinuity dát | [10 empty] | 1 | 1 |  | 0
18 |  |  | Odborná prehliadka, Odborná skúška, Revízna správa | [6 empty] | X |  |  |  | 1 | 4 |  | 0
[16 empty] | spolu: | 0

## Príloha č.5.6 - SO 655-11_3
Príloha č. 5: Servis a údržba ISD - 5.6
Diaľnica D1 Hričovské Podhradie - Lietavská Lúčka
SO 655-11_3 Sčítače dopravy
Por. číslo | Označenie | Zariadenie | Činnosť | Bežná údržba (vykonáva NDS) | [5 empty] | Odborné prehliadky, Odborné skúšky Vyhláška MPSVaR SR č. 508/2009 Z.z. | Harmonogram činností |  |  |  |  | jednotková cena za 1 úkon na 1 zariadení (€ bez DPH) | cena za rok na všetkých zariadeniach (€ bez DPH)
|  |  |  | denne | týždenne | mesačne | štvrťročne | polročne | ročne |  | jarná odstávka | jesenná odstávka | štvrť ročná kontrola | počet úkonov za rok | počet zariadení
1 | SC1 | Sčítač dopravy | Vizuálna kontrola zariadenia - operátor | X | [6 empty] | X | X |  | 2 | 1 |  | 0
2 |  |  | Vizuálna kontrola stavu indukčních slučiek, zálievky, priajacích káblov, šachiet | [7 empty] | X | X |  | 2 | 1 |  | 0
3 |  |  | Meranie stavu undukčných slučiek, ich elektrické parametre | [7 empty] | X | X |  | 2 | 1 |  | 0
4 |  |  | Kontrolu stavu rozvadča ASD |  |  | X |  |  |  |  | X | X |  | 2 | 1 |  | 0
5 |  |  | Kalibrácia ASD podla aktuálnej dopravnéj revádzky | [7 empty] | X | X |  | 2 | 1 |  | 0
6 |  |  | Konrola konzistenicie údajov | [7 empty] | X | X |  | 2 | 1 |  | 0
7 |  |  | Kontrola komunikácie s CRS | [7 empty] | X | X |  | 2 | 1 |  | 0
8 |  |  | Odborná prehliadka, Odborná skúška, Revízna správa | [6 empty] | X |  |  |  | 1 | 1 |  | 0
[16 empty] | spolu: | 0

## Príloha č.5.7 - SO 655-11_4
Príloha č. 5: Servis a údržba ISD - 5.7
Diaľnica D1 Hričovské Podhradie - Lietavská Lúčka
SO 655-11_4 Elektrická zabezpečovacia signalizácia
Por. číslo | Označenie | Zariadenie | Činnosť | Bežná údržba (vykonáva NDS) | [5 empty] | Odborné prehliadky, Odborné skúšky Vyhláška MPSVaR SR č. 508/2009 Z.z. | Harmonogram činností |  |  |  |  | jednotková cena za 1 úkon na 1 zariadení (€ bez DPH) | cena za rok na všetkých zariadeniach (€ bez DPH)
|  |  |  | denne | týždenne | mesačne | štvrťročne | polročne | ročne |  | jarná odstávka | jesenná odstávka | štvrť ročná kontrola | počet úkonov za rok | počet zariadení
1 | MOST_201, MOST_204, MOST_205, MOST_209 | EZS1 až 8 | Kontrola uzavretia dverí do mostov |  |  | X |  |  |  |  | X | X |  | 2 | 8 |  | 0
2 |  |  | Kontrola stavu rozvádzačov | [7 empty] | X | X |  | 2 | 8 |  | 0
3 |  |  | Ústredňa ATS 2009 kontola pomocou softvéru | [7 empty] | X | X |  | 2 | 8 |  | 0
4 |  |  | Kontrola komunikacie s ústrednou v PTO | [7 empty] | X | X |  | 2 | 8 |  | 0
5 |  |  | Správna funkčnosť funkčnosť čidiel (PIR, Magnet, čitačka...) kontola pomocou softvéru | [7 empty] | X | X |  | 2 | 8 |  | 0
6 |  |  | Kontrola stavu optického spojena (vizuálna kontrola a softvérová kontrola spojenia) | [7 empty] | X | X |  | 2 | 8 |  | 0
7 |  |  | Odborná prehliadka, Odborná skúška, Revízna správa | [6 empty] | X |  |  |  | 1 | 8 |  | 0
8 |  | Ústredne v PTO | Kontrola komunikácie s CRS | [7 empty] | X | X |  | 2 | 6 |  | 0
9 |  | PC v PTO a IOP | Kontrola komunikácie s CRS | [7 empty] | X | X |  | 2 | 4 |  | 0
[16 empty] | spolu: | 0

## Príloha č.5.8 - SO 655-11_5
Príloha č. 5: Servis a údržba ISD - 5.8
Diaľnica D1 Hričovské Podhradie - Lietavská Lúčka
SO 655-11_5 Kamerový dohľad
Por. číslo | Označenie | Zariadenie | Činnosť | Bežná údržba (vykonáva NDS) | [5 empty] | Odborné prehliadky, Odborné skúšky Vyhláška MPSVaR SR č. 508/2009 Z.z. | Harmonogram činností |  |  |  |  | jednotková cena za 1 úkon na 1 zariadení (€ bez DPH) | cena za rok na všetkých zariadeniach (€ bez DPH)
|  |  |  | denne | týždenne | mesačne | štvrťročne | polročne | ročne |  | jarná odstávka | jesenná odstávka | štvrť ročná kontrola | počet úkonov za rok | počet zariadení
1 | Rozvádzače RKD | RKD1 až 12 | Vizuálna kontrola technického stavu | X | [6 empty] | X | X |  | 2 | 12 |  | 0
2 |  |  | Kontrola čistoty a odstránenia nečistôt | [7 empty] | X | X |  | 2 | 12 |  | 0
3 |  |  | Kontrola dotiahnutia spojov | [7 empty] | X | X |  | 2 | 12 |  | 0
4 |  |  | Kontrola funkčnosti elektrických obvodov a uzemnenia | [7 empty] | X | X |  | 2 | 12 |  | 0
5 |  |  | Kontrola napájacích napätí a káblových prepojení | [7 empty] | X | X |  | 2 | 12 |  | 0
6 |  |  | Kontrola stavu optického spojena (vizuálna kontrola a softvérová kontrola spojenia) | [7 empty] | X | X |  | 2 | 12 |  | 0
7 |  |  | Skúška komunikačného rozhrania a prenosu prevádzkových stavov do CRS tunela | [7 empty] | X | X |  | 2 | 12 |  | 0
8 |  |  | Výstupná správa a protokol | [7 empty] | X | X |  | 2 | 12 |  | 0
9 |  |  | Odborná prehliadka, odborná skúška, Revízna správa | [6 empty] | X |  |  |  | 1 | 12 |  | 0
10 | Kamery KD | KD1 až 12 | Kontrola tesnosti všetkých káblových priechodiek, konektorov v statíve, prepojov, ochranný kryt - statív, ostatných montážnych spojovacích častiach (veká a pod.), kontrola pevnosti skrutkových spojov | [7 empty] | X | X |  | 2 | 12 |  | 0
11 |  |  | Kontrola komunikácie so samotnou kamerou, vrátane kontroly backfocusu | [7 empty] | X | X |  | 2 | 12 |  | 0
12 |  |  | Vyčistenie otočného statívu zvonku | [7 empty] | X | X |  | 2 | 12 |  | 0
13 |  |  | Kontrola plynulosti pohybu otočného statívu | [7 empty] | X | X |  | 2 | 12 |  | 0
14 |  |  | Nastavenie polohovania a ostrenia | [7 empty] | X | X |  | 2 | 12 |  | 0
15 |  |  | Kontrola plynulosti pohybu zoom objektívu, kontrola funkcie SCS obvodu kamery podľa postupu určeného výrobcom kamery | [7 empty] | X | X |  | 2 | 12 |  | 0
16 |  |  | Premazanie a vyčistenie pohyblivých častí otočného statívu | [8 empty] | X |  | 1 | 12 |  | 0
17 |  |  | Premazanie a vyčistenie pohyblivých častí objektívu | [8 empty] | X |  | 1 | 12 |  | 0
18 |  |  | Kontrola funkčnosti vyhrievacích telies a termostatov v kamerovom kryte | [8 empty] | X |  | 1 | 12 |  | 0
19 |  |  | Vyčistenie kamerového krytu zvnútra | [8 empty] | X |  | 1 | 12 |  | 0
20 |  |  | Vyčistenie objektívu | [8 empty] | X |  | 1 | 12 |  | 0
21 |  | Servery pre ISD | Kontrola komunikácie s kamerami a CRS | [7 empty] | X | X |  | 2 | 2 |  | 0
22 |  |  | Odborná prehliadka, odborná skúška, Revízna správa | [6 empty] | X |  |  |  | 1 | 12 |  | 0
23 |  |  | Odborná prehliadka, odborná skúška, Revízna správa - bleskozvod | [6 empty] | X |  |  |  | 1 | 12 |  | 0
[16 empty] | spolu: | 0

## Príloha č.5.9 - SO 655-11_6
Príloha č. 5: Servis a údržba ISD - 5.9
Diaľnica D1 Hričovské Podhradie - Lietavská Lúčka
SO 655-11_6 Premenné dopravné značenie
Por. číslo | Označenie | Zariadenie | Činnosť | Bežná údržba (vykonáva NDS) | [5 empty] | Odborné prehliadky, Odborné skúšky Vyhláška MPSVaR SR č. 508/2009 Z.z. | Harmonogram činností |  |  |  |  | jednotková cena za 1 úkon na 1 zariadení (€ bez DPH) | cena za rok na všetkých zariadeniach (€ bez DPH)
|  |  |  | denne | týždenne | mesačne | štvrťročne | polročne | ročne |  | jarná odstávka | jesenná odstávka | štvrť ročná kontrola | počet úkonov za rok | počet zariadení
1 | Dopravné značenie | PDZ LED | Vizuálna kontrola PDZ premenných |  | X | [5 empty] | X | X |  | 2 | 85 |  | 0
2 | Úsek D1 HP_LL |  | Kontrola stavu prednej zobrazovacej plochy a jej čistenie | [7 empty] | X | X |  | 2 | 85 |  | 0
3 |  |  | Kontrola zapojenia, funkčnosti, napájacích napätí | [7 empty] | X | X |  | 2 | 85 |  | 0
4 |  |  | Kontrola stavu metalických prepojení, konektory, kabeláž | [7 empty] | X | X |  | 2 | 85 |  | 0
5 |  |  | Kontrola riadiacich dosiek a stavu jednotlivých DPS s LED | [7 empty] | X | X |  | 2 | 85 |  | 0
6 |  |  | Kontrola krytia skrine PDZ-LED, stav gumových profilov | [7 empty] | X | X |  | 2 | 85 |  | 0
7 |  |  | Kontrola funkčnosti jednotlivých svetelných bodov - vizuálne | [7 empty] | X | X |  | 2 | 85 |  | 0
8 |  |  | Kontrola funkčnosti zobrazovania symbolov a textu | [7 empty] | X | X |  | 2 | 85 |  | 0
9 |  |  | Celkové preskúšanie systému komunikácie s CRS | [7 empty] | X | X |  | 2 | 85 |  | 0
10 |  |  | Čistenie plôch PDZ | [7 empty] | X | X |  | 2 | 85 |  | 0
11 |  | PDZ Lamelové | Vizuálna kontrola LPDZ |  | X | [5 empty] | X | X |  | 2 | 50 |  | 0
12 |  |  | Základná diagnostika PDZ-hran cez servisný konektor CAN15 | [7 empty] | X | X |  | 2 | 50 |  | 0
13 |  |  | Kontrola stavu káblových prepojov | [7 empty] | X | X |  | 2 | 50 |  | 0
14 |  |  | Kontrola mechanických otočných častí hranolov, ložisiek a unášačov | [7 empty] | X | X |  | 2 | 50 |  | 0
15 |  |  | Kontrola tesnosti el. skrine s elektronikou | [7 empty] | X | X |  | 2 | 50 |  | 0
16 |  |  | Vizuálna kontrola stavu povrchovéj ochrany PDZ | [7 empty] | X | X |  | 2 | 50 |  | 0
17 |  |  | Kontrola premennéj plochy | [7 empty] | X | X |  | 2 | 50 |  | 0
18 |  |  | Kontrola merania stavu retroreflexných parametrov fólie | [7 empty] | X | X |  | 2 | 50 |  | 0
19 |  |  | Celková kontrola systémovéj funkčnosti PDZ | [7 empty] | X | X |  | 2 | 50 |  | 0
20 |  |  | Čistenie činnéj plochy v prípade negatívneho vysledku z merania retroreflexných parametrov | [7 empty] | X | X |  | 2 | 50 |  | 0
21 |  |  | Preskúšanie systému komunikácie s CRS | [7 empty] | X | X |  | 2 | 50 |  | 0
22 |  |  | Čistenie plôch LPDZ | [7 empty] | X | X |  | 2 | 50 |  | 0
23 |  | Napájanie | Odborná prehliadka, Odborná skúška, Revízna správa | [6 empty] | X |  |  |  | 1 | 16 |  | 0
24 |  | Portály, bleskozvod | Odborná prehliadka, Odborná skúška, Revízna správa | [6 empty] | X |  |  |  | 1 | 16 |  | 0
[16 empty] | spolu: | 0

## Príloha č.5.10 - SO 655-11_7
Príloha č. 5: Servis a údržba ISD - 5.10
Diaľnica D1 Hričovské Podhradie - Lietavská Lúčka
SO 655-11_7 Technologické uzly
Por. číslo | Označenie | Zariadenie | Činnosť | Bežná údržba (vykonáva NDS) | [5 empty] | Odborné prehliadky, Odborné skúšky Vyhláška MPSVaR SR č. 508/2009 Z.z. | Harmonogram činností |  |  |  |  | jednotková cena za 1 úkon na 1 zariadení (€ bez DPH) | cena za rok na všetkých zariadeniach (€ bez DPH)
|  |  |  | denne | týždenne | mesačne | štvrťročne | polročne | ročne |  | jarná odstávka | jesenná odstávka | štvrť ročná kontrola | počet úkonov za rok | počet zariadení
1 | TU1, TU2 | Technologický uzol | Vizuálna kontrola technického stavu | X | [6 empty] | X | X |  | 2 | 2 |  | 0
2 |  |  | Kontrola čistoty a odstránenia nečistôt | [7 empty] | X | X |  | 2 | 2 |  | 0
3 |  |  | Kontrola dotiahnutia spojov | [7 empty] | X | X |  | 2 | 2 |  | 0
4 |  |  | Kontrola funkčnosti elektrických obvodov a uzemnenia | [7 empty] | X | X |  | 2 | 2 |  | 0
5 |  |  | Kontrola napájacích napätí a káblových prepojení | [7 empty] | X | X |  | 2 | 2 |  | 0
6 |  |  | Kontrola stavu optického spojena (vizuálna kontrola a softvérová kontrola spojenia) | [7 empty] | X | X |  | 2 | 2 |  | 0
7 |  |  | Skúška komunikačného rozhrania a prenosu prevádzkových stavov do CRS tunela | [7 empty] | X | X |  | 2 | 2 |  | 0
8 |  |  | Výstupná správa a protokol | [7 empty] | X | X |  | 2 | 2 |  | 0
9 |  |  | Odborná prehliadka, Odborná skúška, Revízna správa | [6 empty] | X |  |  |  | 1 | 2 |  | 0
[16 empty] | spolu: | 0

## Príloha č.5.11 - SO 655-11_8
Príloha č. 5: Servis a údržba ISD - 5.11
Diaľnica D1 Hričovské Podhradie - Lietavská Lúčka
SO 655-11_8 Merače okamžitej rýchlosti
Por. číslo | Označenie | Zariadenie | Činnosť | Bežná údržba (vykonáva NDS) | [5 empty] | Odborné prehliadky, Odborné skúšky Vyhláška MPSVaR SR č. 508/2009 Z.z. | Harmonogram činností |  |  |  |  | jednotková cena za 1 úkon na 1 zariadení (€ bez DPH) | cena za rok na všetkých zariadeniach (€ bez DPH)
|  |  |  | denne | týždenne | mesačne | štvrťročne | polročne | ročne |  | jarná odstávka | jesenná odstávka | štvrť ročná kontrola | počet úkonov za rok | počet zariadení
1 | MOR 1 až 4 | Merače okamžitej rýchlosti | Vizuálna kontrola zariadenia aj operátor | X | [6 empty] | X | X |  | 2 | 4 |  | 0
2 |  |  | Overenie technického stavu (uchytenie, tesnosť, korozia,...) |  | X | [5 empty] | X | X |  | 2 | 4 |  | 0
3 |  |  | Očistenie čiselníka od nečistot |  |  | X |  |  |  |  | X | X |  | 2 | 4 |  | 0
4 |  |  | Kontrola uchytenia, tesnosti zariadenia |  |  | X |  |  |  |  | X | X |  | 2 | 4 |  | 0
5 |  |  | Kontrola zapojenia v PTO | [7 empty] | X | X |  | 2 | 4 |  | 0
6 |  |  | Kontrola komunikácie s CRS | [7 empty] | X | X |  | 2 | 4 |  | 0
7 |  |  | Kontrola stožiarov a uzemnenie (ak su umiestnené na stožiari) | [7 empty] | X | X |  | 2 | 4 |  | 0
8 |  |  | Odborná prehliadka, Odborná skúška, Revízna správa | [6 empty] | X |  |  |  | 1 | 4 |  | 0
[16 empty] | spolu: | 0

## Príloha č.5.12 - SO 655-11
Príloha č. 5: Servis a údržba ISD - 5.12
Diaľnica D1 Hričovské Podhradie - Lietavská Lúčka
SO 655-11 Napájanie meracieho zariadenia MICROVEL pre meranie prietokov
Por. číslo | Označenie | Zariadenie | Činnosť | Bežná údržba (vykonáva NDS) | [5 empty] | Odborné prehliadky, Odborné skúšky Vyhláška MPSVaR SR č. 508/2009 Z.z. | Harmonogram činností |  |  |  |  | jednotková cena za 1 úkon na 1 zariadení (€ bez DPH) | cena za rok na všetkých zariadeniach (€ bez DPH)
|  |  |  | denne | týždenne | mesačne | štvrťročne | polročne | ročne |  | jarná odstávka | jesenná odstávka | štvrť ročná kontrola | počet úkonov za rok | počet zariadení
1 |  | zariadenia MICROVEL pre meranie prietokov | Odborná prehliadka odborná skúška, revízna správa | [6 empty] | X |  |  |  | 1 | 8 |  | 0
[16 empty] | spolu: | 0

## Príloha č.6 - Sumár ISD
Diaľnica D1 Hričovské Podhradie - Lietavská Lúčka
Príloha č. 6: Sumár k Prílohe č. 5: Cena za servis a údržbu ISD
CENA za kalendárny rok
Príloha č. | Informačný systém diaľnice D1 | 0
5.1 | SO 655-00_1 Káblová časť Rozvadzače | 0
5.2 | SO 655-00_2 Portály pre PDZ | 0
5.3 | SO 655-00_3 Zdroj nepretržitého napájania - UPS | 0
5.4 | SO 655-11_1 Stojan tiesňového volania | 0
5.5 | SO 655-11_2 Meteostanice | 0
5.6 | SO 655-11_3 Sčítače dopravy | 0
5.7 | SO 655-11_4 Elektrická zabezpečovacia signalizácia | 0
5.8 | SO 655-11_5 Kamerový dohľad | 0
5.9 | SO 655-11_6 Premenné dopravné značenie | 0
5.10 | SO 655-11_7 Technologické uzly | 0
5.11 | SO 655-11_8 Merače okamžitej rýchlosti | 0
5.12 | SO 655-11 Napájanie meracieho zariadenia MICROVEL pre meranie prietokov | 0
Celková cena bez DPH v € za 1 kalendárny rok: |  | 0
Celková cena bez DPH v € za 4 kalendárne roky: |  | 0
DPH 23% |  | 0
Celková cena s DPH v € za 4 kalendárne roky: |  | 0

## Príloha č.7.1 - SO 671-00
Príloha č. 7: Servis a údržba IS privádzača - 7.1
Diaľničný privádzač Lietavská Lúčka - Žilina, II. Etapa
SO 671-00 Informačný systém privádzača - stavebná časť
Por. číslo | Označenie | Zariadenie | Činnosť | Bežná údržba (vykonáva NDS) | [5 empty] | Odborné prehliadky, Odborné skúšky Vyhláška MPSVaR SR č. 508/2009 Z.z. | Harmonogram činností |  |  |  |  | jednotková cena za 1 úkon na 1 zariadení (€ bez DPH) | cena za rok na všetkých zariadeniach (€ bez DPH)
|  |  |  | denne | týždenne | mesačne | štvrťročne | polročne | ročne |  | jarná odstávka | jesenná odstávka | štvrť ročná kontrola | počet úkonov za rok | počet zariadení
NN rozvádzače
1 |  | RN (16x), RK (9x) a R-ISD (1x) | Kontrola rozvádzača rozvodu NN zvonku a zvnútra | [7 empty] | X | X |  | 2 | 25 |  | 0
2 |  |  | Kontrola vnútorného výstroja rozvádzača NN | [7 empty] | X | X |  | 2 | 25 |  | 0
3 |  |  | Kontrola prepojovacích vodičov, svorkovníc a ich dotiahnutie | [7 empty] | X | X |  | 2 | 25 |  | 0
4 |  |  | Kontrola uzemnenia rozvádzača | [7 empty] | X | X |  | 2 | 25 |  | 0
5 |  |  | Kontrola prúdových chráničov - tlačidlom test | [7 empty] | X | X |  | 2 | 25 |  | 0
6 |  |  | Kontrola prúdových chráničov - meranie parametrov | [7 empty] | X | X |  | 2 | 25 |  | 0
7 |  |  | Kontrola prepäťovej ochrany | [7 empty] | X | X |  | 2 | 25 |  | 0
8 |  |  | Meracie protokoly | [7 empty] | X | X |  | 2 | 25 |  | 0
9 |  |  | Odborná prehliadka a odborná skúška rozvádzača | [6 empty] | X |  |  |  | 0.25 | 25 |  | 0
10 |  |  | Výstupné protokoly | [7 empty] | X | X |  | 2 | 25 |  | 0
UPS
11 |  | UPS | Kontrola stavu zariadení - vizuálna kontrola | [7 empty] | X |  |  | 1 | 1 |  | 0
12 |  |  | Očistenie zariadení od prachu a nečistôt - povrchové | [7 empty] | X |  |  | 1 | 1 |  | 0
13 |  |  | Kontrola a diagnostika činnosti UPS | [7 empty] | X |  |  | 1 | 1 |  | 0
14 |  |  | Kapacitná skúška | [7 empty] | X |  |  | 1 | 1 |  | 0
Metalické vedenia - napájacie káble
15 |  | všetky káble | Kontrola izolačných stavov káblov - hlavné napájacie vedenia (16x 5-žilových káblov) | [7 empty] | X |  |  | 1 | 80 |  | 0
16 |  |  | Kontrola izolačných stavov káblov - odbočky k napájaniu technológií (11x 5-žilových káblov - RNR, 11x 3-žilových káblov - RK, MET, TU, 22x 3-žilových kálobv - PDZ) | [7 empty] | X |  |  | 1 | 154 |  | 0
17 |  |  | Meracie protokoly | [7 empty] | X |  |  | 1 | 234 |  | 0
Optické vedenia
18 |  | RNR (11x), TU (1x), RK (9x) | Vizuálna kontrola rozvádzačov | [7 empty] | X | X |  | 2 | 21 |  | 0
19 |  |  | Kontrola stavu zariadení - vizuálna kontrola | [7 empty] | X | X |  | 2 | 21 |  | 0
20 |  |  | Očistenie zariadení od prachu a nečistôt - povrchové | [7 empty] | X | X |  | 2 | 21 |  | 0
21 |  |  | Čistenie optických konektorov | [7 empty] | X | X |  | 2 | 21 |  | 0
22 |  |  | Čistenie optických prepojovacích káblov | [7 empty] | X | X |  | 2 | 21 |  | 0
23 |  |  | Meranie a spracovanie meracích protokolov | [7 empty] | X |  |  | 1 | 21 |  | 0
24 |  | všetky optické káble | Záverečné overenie systému | [7 empty] | X |  |  | 1 | 1 |  | 0
[16 empty] | spolu: | 0

## Príloha č.7.2 - SO 671-11
Príloha č. 7: Servis a údržba IS privádzača - 7.2
Diaľničný privádzač Lietavská Lúčka - Žilina, II. Etapa
SO 671-11 Informačný systém privádzača - technologická časť
Por. číslo | Označenie | Zariadenie | Činnosť | Bežná údržba (vykonáva NDS) | [5 empty] | Odborné prehliadky, Odborné skúšky Vyhláška MPSVaR SR č. 508/2009 Z.z. | Harmonogram činností |  |  |  |  | jednotková cena za 1 úkon na 1 zariadení (€ bez DPH) | cena za rok na všetkých zariadeniach (€ bez DPH)
|  |  |  | denne | týždenne | mesačne | štvrťročne | polročne | ročne |  | jarná odstávka | jesenná odstávka | štvrť ročná kontrola | počet úkonov za rok | počet zariadení
Meteozariadenia
1 | MET6 | Meteostanica | Vizuálna kontrola technického stavu |  | X
2 |  |  | Vizuálna kontrola meracej stanice, vyčistenie konštrukcie meracej stanice od nánosov špiny a ošetrenie zámku na dvierkach | [7 empty] | X | X |  | 2 | 1 |  | 0
3 |  |  | Dotiahnutie svoriek na svorkovniciach, kontrola a vyčistenie kontaktov konektorov meteorologickej stanice | [7 empty] | X | X |  | 2 | 1 |  | 0
4 |  |  | Kontrola správnej funkcie dverného kontaktu | [7 empty] | X | X |  | 2 | 1 |  | 0
5 |  |  | Vyčistenie povrchu cestného senzora a následné ošetrenie BOSO/ARCTIS | [7 empty] | X | X |  | 2 | 2 |  | 0
6 |  |  | Test funkčnosti cestného senzora BOSO/ARCTIS | [7 empty] | X | X |  | 2 | 2 |  | 0
7 |  |  | Vyčistenie senzora teploty a vlhkosti vzduchu RF/TL a ochranných štítov od nánosov špiny | [7 empty] | X | X |  | 2 | 1 |  | 0
8 |  |  | Test funkčnosti senzora RF/TL | [7 empty] | X | X |  | 2 | 1 |  | 0
9 |  |  | Mechanická a elektronická kontrola funkčnosti ložísk a rotačných častí snímača rýchlosti a smeru vetra WG/WR | [7 empty] | X | X |  | 2 | 1 |  | 0
10 |  |  | Vyčistenie snímača viditeľnosti a zrážok r-weather od nánosov špiny | [7 empty] | X | X |  | 2 | 1 |  | 0
11 |  |  | Premeranie urovne žiarenia diody r-weather | [7 empty] | X | X |  | 2 | 1 |  | 0
12 |  |  | Kontrola a nastavenie konfiguračných parametrov meteostanice, celkové preverenie jej funkčnosti | [7 empty] | X | X |  | 2 | 1 |  | 0
13 |  |  | Kontrola funkčnosti dátových a prenosových jednotiek | [7 empty] | X | X |  | 2 | 1 |  | 0
14 |  |  | Odborná prehliadka a odborná skúška | [6 empty] | X |  |  |  | 0.25 | 1 |  | 0
15 |  |  | Výstupné protokoly | [7 empty] | X | X |  | 2 | 1 |  | 0
Kamerový dohľad
16 | KD15-KD23 | PTZ kamera kamerového dohľadu - otočná | Vizuálna kontrola technického stavu |  | X
17 |  |  | Vyčistenie kamerového krytu kamery zvonku | [7 empty] | X | X |  | 2 | 9 |  | 0
18 |  |  | Kontrola kvality videosignálu streamu na výstupe z kamery v kamerovej skrinke | [7 empty] | X | X |  | 2 | 9 |  | 0
19 |  |  | Kontrola stavu napájacej sústavy kamery | [7 empty] | X | X |  | 2 | 9 |  | 0
20 |  |  | Kontrola tesnosti všetkých káblových priechodiek, konektorov v statíve, prepojov ochranný kryt – statív, ostatných montážnych spojovacích častí (kryty) | [7 empty] | X | X |  | 2 | 9 |  | 0
21 |  |  | Kontrola pevnosti skrutkových spojov | [7 empty] | X | X |  | 2 | 9 |  | 0
22 |  |  | Kontrola komunikácie so samotnou kamerou | [7 empty] | X | X |  | 2 | 9 |  | 0
23 |  |  | Nastavenie polohovania a ostrenia, kontrola pohybu do presetu | [7 empty] | X | X |  | 2 | 9 |  | 0
24 |  |  | Vyčistenie otočného statívu zvonku | [7 empty] | X | X |  | 2 | 9 |  | 0
25 |  |  | Kontrola plynulosti pohybu otočného statívu | [7 empty] | X | X |  | 2 | 9 |  | 0
26 |  |  | Kontrola plynulosti zoom objektívu, kontrola funkcie SCS obvodu kamery postupom určeným výrobcom | [7 empty] | X | X |  | 2 | 9 |  | 0
27 |  |  | Premazanie a vyčistenie pohyblivých častí otočného statívu | [8 empty] | X |  | 1 | 9 |  | 0
28 |  |  | Kontrola funkčnosti vyhrievacích telies a termostatov v kamerovom kryte | [8 empty] | X |  | 1 | 9 |  | 0
29 |  |  | Vyčistenie kamerového krytu kamery zvnútra | [8 empty] | X |  | 1 | 9 |  | 0
30 |  |  | Vyčistenie objektívu | [8 empty] | X |  | 1 | 9 |  | 0
31 |  |  | Skúška komunikačného rozhrania a prenosu signálu po LAN | [7 empty] | X | X |  | 2 | 9 |  | 0
32 |  |  | Vyčistenie IR reflektorov od nečistôt | [7 empty] | X | X |  | 2 | 9 |  | 0
33 |  |  | Kontrola funkčnosti IR prisvietenia - zapnutie IR prisvietenia | [7 empty] | X | X |  | 2 | 9 |  | 0
34 |  |  | Kontrola spolupráce IR prisvietenie kamera ( pri zapnutí IR prisvitenia sa prepne kamera do Č/B režimu) | [7 empty] | X | X |  | 2 | 9 |  | 0
35 |  |  | Kontrola a čistenie technologických a prenosových zariadení KD | [8 empty] | X |  | 1 | 9 |  | 0
36 |  |  | Odborná prehliadka a odborná skúška | [6 empty] | X |  |  |  | 0.25 | 9 |  | 0
37 |  |  | Prenájom vysokozdvižnej plošiny | [7 empty] | X | X |  | 2 | 9 |  | 0
38 |  |  | Výstupná správa a protokol | [7 empty] | X | X |  | 2 | 1 |  | 0
39 | KA1-KA3 | Kamera kamerového dohľadu -statická | Vizuálna kontrola kamier | X
40 |  |  | Vyčistenie kamerového krytu kamery zvonku | [7 empty] | X | X |  | 2 | 3 |  | 0
41 |  |  | Kontrola kvality signálov v káblovej skrinke/rozvádzači | [7 empty] | X | X |  | 2 | 3 |  | 0
42 |  |  | Kontrola stavu napájacej sústavy pre zabezpečenie predpísaného napájania kamery | [7 empty] | X | X |  | 2 | 3 |  | 0
43 |  |  | Kontrola tesnosti káblových priechodiek, konektorov, prepojov a na ostatných montážnych spojovacích častiach (vekách a pod.), kontrola skrutkových spojov | [7 empty] | X | X |  | 2 | 3 |  | 0
44 |  |  | Kontrola komunikácie so samotnou kamerou | [7 empty] | X | X |  | 2 | 3 |  | 0
45 |  |  | Nastavenie polohovania a zaostrenia objektívu | [7 empty] | X | X |  | 2 | 3 |  | 0
46 |  |  | Nastavenie a kontrola funkčnosti detekcie pohybu | [7 empty] | X | X |  | 2 | 3 |  | 0
47 |  |  | Kontrola funkčnosti vyhrievacích telies a termostatov v kamerovom kryte | [8 empty] | X |  | 1 | 3 |  | 0
48 |  |  | Vyčistenie kamerového krytu kamery zvnútra | [8 empty] | X |  | 1 | 3 |  | 0
49 |  |  | Vyčistenie objektívu | [8 empty] | X |  | 1 | 3 |  | 0
50 |  |  | Odborná prehliadka a odborná skúška | [6 empty] | X |  |  |  | 0.25 | 3 |  | 0
51 |  |  | Prenájom vysokozdvižnej plošiny | [7 empty] | X | X |  | 2 | 3 |  | 0
52 |  |  | Výstupná správa a protokol | [7 empty] | X | X |  | 2 | 1 |  | 0
53 | RKD15-RKD23 | Kamerová skrinka | Vizuálna kontrola technického stavu |  | X
54 |  |  | Kontrola dotiahnutia skrutkových spojov v stave bez napätia | [7 empty] | X | X |  | 2 | 9 |  | 0
55 |  |  | Čistenie skrine | [7 empty] | X | X |  | 2 | 9 |  | 0
56 |  |  | Kontrola prúdového chrániča | [7 empty] | X | X |  | 2 | 9 |  | 0
57 |  |  | Kontrola komunikačného zariadenia siete TCP/IP | [7 empty] | X | X |  | 2 | 9 |  | 0
58 |  |  | Kontrola systémovej komunikácie - Ethernet | [7 empty] | X | X |  | 2 | 9 |  | 0
59 |  |  | Kontrola vstupno /výstupného modulu FLIR TI BPL2 | [7 empty] | X | X |  | 2 | 3 |  | 0
60 |  |  | Kontrola izolačných stavov metalických káblov | [7 empty] | X | X |  | 2 | 9 |  | 0
61 |  |  | Kontrola izolačného stavu a impedancie vypínacej slučky | [8 empty] | X |  | 1 | 9 |  | 0
62 |  |  | Kontrola funkčnosti istiacich prvkov | [8 empty] | X |  | 1 | 9 |  | 0
63 |  |  | Kontrola uzemnenia rozvádzačov | [8 empty] | X |  | 1 | 9 |  | 0
64 |  |  | Odborná prehliadka a odborná skúška | [6 empty] | X |  |  |  | 0.25 | 9 |  | 0
65 |  |  | Výstupné protokoly | [7 empty] | X | X |  | 2 | 1 |  | 0
Radič návestného rezu
66 | RNR29 - RNR35 | Radič návestného rezu | Vizuálna kontrola technického stavu |  | X
67 |  |  | Kontrola skrine RNR zvonku a zvnútra, očistenie | [7 empty] | X | X |  | 2 | 11 |  | 0
68 |  |  | Kontrola mechanických častí a spojov, dotiahnutie, ošetrenie | [7 empty] | X | X |  | 2 | 11 |  | 0
69 |  |  | Očistenie zariadení od prachu a nečistôt | [7 empty] | X | X |  | 2 | 11 |  | 0
70 |  |  | Kontrola vykurovacej jednotky | [7 empty] | X | X |  | 2 | 11 |  | 0
71 |  |  | Kontrola prepojovacích vodičov a svorkovníc a ich dotiahnutie | [7 empty] | X | X |  | 2 | 11 |  | 0
72 |  |  | Kontrola signalizačných stavových LED | [7 empty] | X | X |  | 2 | 11 |  | 0
73 |  |  | Kontrola prepäťových ochrán | [7 empty] | X | X |  | 2 | 11 |  | 0
74 |  |  | Kontrola komunikačného zariadenia siete TCP/IP | [7 empty] | X | X |  | 2 | 11 |  | 0
75 |  |  | Kontrola systémovej komunikácie - Ethernet | [7 empty] | X | X |  | 2 | 11 |  | 0
76 |  |  | Načítanie stavu kariet prostredníctvom PC | [7 empty] | X | X |  | 2 | 11 |  | 0
77 |  |  | Kontrola napájacích zdrojov | [7 empty] | X | X |  | 2 | 11 |  | 0
78 |  |  | Kontrola správnej funkcie signálov do systému | [7 empty] | X | X |  | 2 | 11 |  | 0
79 |  |  | Test komunikácie s operátorským pracoviskom | [7 empty] | X | X |  | 2 | 11 |  | 0
80 |  |  | Kompletná funkčná skúška riadiaceho systému RNR | [7 empty] | X | X |  | 2 | 11 |  | 0
81 |  |  | Meranie izolačných stavov a prechodových odporov | [7 empty] | X | X |  | 2 | 11 |  | 0
82 |  |  | Odborná prehliadka a odborná skúška | [6 empty] | X |  |  |  | 0.25 | 11 |  | 0
83 |  |  | Výstupné protokoly | [7 empty] | X | X |  | 2 | 11 |  | 0
Technologický uzol
84 | TU1 | Technologický uzol | Vizuálna kontrola technického stavu |  | X
85 |  |  | Kontrola skrine TU zvonku a zvnútra | [7 empty] | X | X |  | 2 | 1 |  | 0
86 |  |  | Kontrola mechanických častí a spojov skrine, ich dotiahnutie a ošetrenie | [7 empty] | X | X |  | 2 | 1 |  | 0
87 |  |  | Očistenie zariadení od prachu a nečistôt | [7 empty] | X | X |  | 2 | 1 |  | 0
88 |  |  | Kontrola stavu zariadení - vizuálna kontrola | [7 empty] | X | X |  | 2 | 1 |  | 0
89 |  |  | Kontrola napájacieho zdroja PLC | [7 empty] | X | X |  | 2 | 1 |  | 0
90 |  |  | Kontrola vykurovacej jednotky | [7 empty] | X | X |  | 2 | 1 |  | 0
91 |  |  | Kontrola prepojovacích vodičov, svorkovníc a ich dotiahnutie | [7 empty] | X | X |  | 2 | 1 |  | 0
92 |  |  | Kontrola signalizačných stavových LED | [7 empty] | X | X |  | 2 | 1 |  | 0
93 |  |  | Kontrola prepäťových ochrán | [7 empty] | X | X |  | 2 | 1 |  | 0
94 |  |  | Kontrola istiacich prvkov | [7 empty] | X | X |  | 2 | 1 |  | 0
95 |  |  | Testovanie parametrov komunikačnej linky | [7 empty] | X | X |  | 2 | 1 |  | 0
96 |  |  | Načítanie stavu kariet prostredníctvom PC | [7 empty] | X | X |  | 2 | 1 |  | 0
97 |  |  | Kontrola správnej funkcie signálov do systému | [7 empty] | X | X |  | 2 | 1 |  | 0
98 |  |  | Test komunikácie s hlavným PLC | [7 empty] | X | X |  | 2 | 1 |  | 0
99 |  |  | Diagnostika riadiaceho systému a analýza stavu | [7 empty] | X | X |  | 2 | 1 |  | 0
100 |  |  | Meranie izolačných stavov, prechodových odporov a uzemnenia | [7 empty] | X | X |  | 2 | 1 |  | 0
101 |  |  | Kontrola komunikačného zariadenia siete TCP/IP | [7 empty] | X | X |  | 2 | 1 |  | 0
102 |  |  | Kontrola systémovej komunikácie - Ethernet | [7 empty] | X | X |  | 2 | 1 |  | 0
103 |  |  | Odborná prehliadka a odborná skúška rozvádzača | [6 empty] | X |  |  |  | 0.25 | 1 |  | 0
104 |  |  | Výstupné protokoly | [7 empty] | X | X |  | 2 | 1 |  | 0
Premenné dopravné značky
105 | LPDZ | Lamelové PDZ | Vizuálna kontrola technického stavu |  | X
106 |  |  | Kontrola skrine LPDZ zvonku a zvnútra, očistenie | [7 empty] | X | X |  | 2 | 21 |  | 0
107 |  |  | Kontrola prepojovacích vodičov a svorkovníc, dotiahnutie | [7 empty] | X | X |  | 2 | 21 |  | 0
108 |  |  | Kontrola prepäťových ochrán LPDZ | [7 empty] | X | X |  | 2 | 21 |  | 0
109 |  |  | Testovanie chýb a spätné hlásenie | [7 empty] | X | X |  | 2 | 21 |  | 0
110 |  |  | Funkčná skúška a kontrola nastavenia symbolov | [7 empty] | X | X |  | 2 | 21 |  | 0
111 |  |  | Očistenie a ošetrenie jednotlivých fólií na lamelách | [7 empty] | X | X |  | 2 | 21 |  | 0
112 |  |  | Mazanie hnacích elementov, špirály a šp.kolieska viacúčelovým mazadlom | [7 empty] | X | X |  | 2 | 21 |  | 0
113 |  |  | Kontrola a testy LED blikačov | [7 empty] | X | X |  | 2 | 3 |  | 0
114 |  |  | Odborná prehliadka a odborná skúška rozvádzača | [6 empty] | X |  |  |  | 0.25 | 21 |  | 0
115 |  |  | Prenájom vysokozdvižnej plošiny | [7 empty] | X | X |  | 2 | 21 |  | 0
116 |  |  | Výstupné protokoly | [7 empty] | X | X |  | 2 | 21 |  | 0
117 | LED PDZ | LED PDZ | Vizuálna kontrola technického stavu |  | X
118 |  |  | Kontrola skrine PDZ zvonku a zvnútra, očistenie | [7 empty] | X | X |  | 2 | 10 |  | 0
119 |  |  | Kontrola napájacej časti, prepojovacích vodičov a svorkovníc | [7 empty] | X | X |  | 2 | 10 |  | 0
120 |  |  | Kontrola LED a jednotlivých symbolov | [7 empty] | X | X |  | 2 | 10 |  | 0
121 |  |  | Kontrola a lokálny test PDZ z CRS | [7 empty] | X | X |  | 2 | 10 |  | 0
122 |  |  | Odborná prehliadka a odborná skúška rozvádzača | [6 empty] | X |  |  |  | 0.25 | 10 |  | 0
123 |  |  | Prenájom vysokozdvižnej plošiny | [7 empty] | X | X |  | 2 | 10 |  | 0
124 |  |  | Výstupné protokoly | [7 empty] | X | X |  | 2 | 10 |  | 0
[16 empty] | spolu: | 0

## Príloha č.8 - Sumár ISprivádzač
Diaľničný privádzač Lietavská Lúčka - Žilina, II. Etapa
Príloha č. 8: Sumár k Prílohe č. 7: Cena za servis a údržbu IS privádzača
CENA za kalendárny rok
Príloha č. | Informačný systém privádzača | 0
7.1 | SO 671-00 Informačný systém privádzača - stavebná časť | 0
7.2 | SO 671-11 Informačný systém privádzača - technologická časť | 0
Celková cena bez DPH v € za 1 kalendárny rok: |  | 0
Celková cena bez DPH v € za 4 kalendárne roky: |  | 0
DPH 23% |  | 0
Celková cena s DPH v € za 4 kalendárne roky: |  | 0

## Príloha č.9.1 - SO 461-04.1
Príloha č. 9: Servis a údržba IOP PB, 2. etapa - 9.1
Integrované operátorské pracovisko Považská Bystrica
SO 461-04.1 Integrácia RSD do IOP P.Bystrica
Por. číslo | Označenie | Zariadenie | Činnosť | Bežná údržba (vykonáva NDS) | [5 empty] | Odborné prehliadky, Odborné skúšky Vyhláška MPSVaR SR č. 508/2009 Z.z. | Harmonogram činností |  |  |  |  | jednotková cena za 1 úkon na 1 zariadení (€ bez DPH) | cena za rok na všetkých zariadeniach (€ bez DPH)
|  |  |  | denne | týždenne | mesačne | štvrťročne | polročne | ročne |  | jarná odstávka | jesenná odstávka | štvrť ročná kontrola | počet úkonov za rok | počet zariadení
1 | tunel Žilina, Ovčiarsko, priľahlé ISD | SCADA | Vizuálna kontrola technického stavu a funkčnosti zariadení | [7 empty] | X | X |  | 2 | 1 |  | 0
2 |  |  | Diagnostika systémových zápisov SCADA (logy) | [7 empty] | X | X |  | 2 | 1 |  | 0
3 |  |  | Kontrola funkčnosti redundacie | [7 empty] | X | X |  | 2 | 1 |  | 0
4 |  |  | Kontrola stavu RAID, diskov, pamäte, ventilátorov | [7 empty] | X | X |  | 2 | 1 |  | 0
5 |  |  | Inštalácia nevyhnutných zmien / Update systému | [7 empty] | X | X |  | 2 | 1 |  | 0
6 |  |  | Zálohovanie systému | [7 empty] | X | X |  | 2 | 1 |  | 0
7 |  |  | Čistenie PC (vysávanie / vyfúkanie prachu) | [7 empty] | X | X |  | 2 | 1 |  | 0
8 | križovatka Lietavská Lúčka, Privádzač LL-ZA | SCADA | Vizuálna kontrola technického stavu a funkčnosti zariadení | [7 empty] | X | X |  | 2 | 1 |  | 0
9 |  |  | Diagnostika systémových zápisov SCADA (logy) | [7 empty] | X | X |  | 2 | 1 |  | 0
10 |  |  | Kontrola funkčnosti redundacie | [7 empty] | X | X |  | 2 | 1 |  | 0
11 |  |  | Kontrola stavu RAID, diskov, pamäte, ventilátorov | [7 empty] | X | X |  | 2 | 1 |  | 0
12 |  |  | Inštalácia nevyhnutných zmien / Update systému | [7 empty] | X | X |  | 2 | 1 |  | 0
13 |  |  | Zálohovanie systému | [7 empty] | X | X |  | 2 | 1 |  | 0
14 |  |  | Čistenie PC (vysávanie / vyfúkanie prachu) | [7 empty] | X | X |  | 2 | 1 |  | 0
15 |  | Proxy PDZ | Vizuálna kontrola technického stavu a funkčnosti zariadení | [7 empty] | X | X |  | 2 | 2 |  | 0
16 |  |  | Diagnostika systémových zápisov(logy) | [7 empty] | X | X |  | 2 | 2 |  | 0
17 |  |  | Kontrola funkčnosti redundacie | [7 empty] | X | X |  | 2 | 2 |  | 0
18 |  |  | Kontrola stavu RAID, diskov, pamäte, ventilátorov | [7 empty] | X | X |  | 2 | 2 |  | 0
19 |  |  | Inštalácia nevyhnutných zmien / Update systému | [7 empty] | X | X |  | 2 | 2 |  | 0
20 |  |  | Čistenie PC (vysávanie / vyfúkanie prachu) | [7 empty] | X | X |  | 2 | 2 |  | 0
21 |  |  | Zálohovanie systému | [7 empty] | X | X |  | 2 | 2 |  | 0
Všeobecné
22 |  | Systémy, licencie a certifikáty | Kontrola dostupnosti aktualizácií softvérov a inštalácia dostupných aktualizácií, kontrola platnosti licencií a prípadná obnova licencií, kontrola a aktualizácia bezpečnostných certifikátov - celok | [7 empty] | X | X |  | 2 | 1 |  | 0
[16 empty] | spolu: | 0

## Príloha č.9.2 - SO 461-05.1
Príloha č. 9: Servis a údržba IOP PB, 2. etapa - 9.2
Integrované operátorské pracovisko Považská Bystrica
SO 461-05.1 Integrácia RST a EZS do IOP P.Bystrica
Por. číslo | Označenie | Zariadenie | Činnosť | Bežná údržba (vykonáva NDS) | [5 empty] | Odborné prehliadky, Odborné skúšky Vyhláška MPSVaR SR č. 508/2009 Z.z. | Harmonogram činností |  |  |  |  | jednotková cena za 1 úkon na 1 zariadení (€ bez DPH) | cena za rok na všetkých zariadeniach (€ bez DPH)
|  |  |  | denne | týždenne | mesačne | štvrťročne | polročne | ročne |  | jarná odstávka | jesenná odstávka | štvrť ročná kontrola | počet úkonov za rok | počet zariadení
1 | tunel Žilina, Ovčiarsko, priľahlé ISD | EZS klient | Kontrola funkčnosti klientskej verzie softveru a ovládanie jednotlivých EZS na úseku D1 HPL | [7 empty] | X | X |  | 2 | 1 |  | 0
2 |  |  | Armovanie / odarmovanie jednotlivých EZS D1 HPL | [7 empty] | X | X |  | 2 | 1 |  | 0
3 |  |  | Kontrola príjmania alarmov z jednotlivých EZS D1 HPL | [7 empty] | X | X |  | 2 | 1 |  | 0
4 |  |  | Kontrola jednotlivých udalostí porúch EZS a udalostí EZS | [7 empty] | X | X |  | 2 | 1 |  | 0
5 |  |  | Kontrola spojenia klienta EZS IOP PB na server EZS D1 TZA PTO 2 Východ | [7 empty] | X | X |  | 2 | 1 |  | 0
6 |  | OPC server | Vizuálna kontrola technického stavu a funkčnosti zariadení | [7 empty] | X | X |  | 2 | 3 |  | 0
7 |  |  | Diagnostika systémových zápisov (logy), | [7 empty] | X | X |  | 2 | 3 |  | 0
8 |  |  | Kontrola funkčnosti redundacie | [7 empty] | X | X |  | 2 | 3 |  | 0
9 |  |  | Kontrola stavu RAID, diskov, pamäte, ventilátorov | [7 empty] | X | X |  | 2 | 3 |  | 0
10 |  |  | Inštalácia nevyhnutných zmien / Update systému | [7 empty] | X | X |  | 2 | 3 |  | 0
11 |  |  | Zálohovanie systému | [7 empty] | X | X |  | 2 | 3 |  | 0
12 |  |  | Čistenie PC (vysávanie / vyfúkanie prachu) | [7 empty] | X | X |  | 2 | 3 |  | 0
13 |  | PLCA | Vizuálna kontrola technického stavu a funkčnosti zariadení | [7 empty] | X | X |  | 2 | 2 |  | 0
14 |  |  | Kontrola funkčnosti redundacie | [7 empty] | X | X |  | 2 | 2 |  | 0
15 |  |  | Diagnostika systémových zápisov PLC (logy) | [7 empty] | X | X |  | 2 | 2 |  | 0
16 |  |  | Inštalácia nevyhnutných zmien / Update systému | [7 empty] | X | X |  | 2 | 2 |  | 0
17 |  |  | Zálohovanie systému | [7 empty] | X | X |  | 2 | 2 |  | 0
18 |  |  | Čistenie PLC (vysávanie / vyfúkanie prachu) | [7 empty] | X | X |  | 2 | 2 |  | 0
19 |  | Switch L3 | Vizuálna kontrola technického stavu a funkčnosti zariadení | [7 empty] | X | X |  | 2 | 2 |  | 0
20 |  |  | Diagnostika systémových zápisov - switche / firewaly | [7 empty] | X | X |  | 2 | 2 |  | 0
21 |  |  | Kontrola a výmena poškodených patchcordov a konektorov | [7 empty] | X | X |  | 2 | 2 |  | 0
22 |  |  | Inštalácia nevyhnutných zmien / Update FW | [7 empty] | X | X |  | 2 | 2 |  | 0
23 | križovatka Lietavská Lúčka, Privádzač LL-ZA | SCADA | Vizuálna kontrola technického stavu a funkčnosti zariadení | [7 empty] | X | X |  | 2 | 1 |  | 0
24 |  |  | Diagnostika systémových zápisov SCADA (logy), | [7 empty] | X | X |  | 2 | 1 |  | 0
25 |  |  | Kontrola funkčnosti redundacie | [7 empty] | X | X |  | 2 | 1 |  | 0
26 |  |  | Kontrola stavu RAID, diskov, pamäte, ventilátorov | [7 empty] | X | X |  | 2 | 1 |  | 0
27 |  |  | Inštalácia nevyhnutných zmien / Update systému | [7 empty] | X | X |  | 2 | 1 |  | 0
28 |  |  | Zálohovanie systému | [7 empty] | X | X |  | 2 | 1 |  | 0
29 |  |  | Čistenie PC (vysávanie / vyfúkanie prachu) | [7 empty] | X | X |  | 2 | 1 |  | 0
30 |  | TouchPanel | Vizuálna kontrola technického stavu a funkčnosti zariadení | [7 empty] | X | X |  | 2 | 1 |  | 0
31 |  |  | Inštalácia nevyhnutných zmien / Update systému | [7 empty] | X | X |  | 2 | 1 |  | 0
32 |  |  | Čistenie TouchPanel-u (vysávanie / vyfúkanie prachu) | [7 empty] | X | X |  | 2 | 1 |  | 0
33 |  | Switch L2 | Vizuálna kontrola technického stavu a funkčnosti zariadení | [7 empty] | X | X |  | 2 | 1 |  | 0
34 |  |  | Diagnostika systémových zápisov - switche / firewaly | [7 empty] | X | X |  | 2 | 1 |  | 0
35 |  |  | Kontrola a výmena poškodených patchcordov a konektorov | [7 empty] | X | X |  | 2 | 1 |  | 0
36 |  |  | Inštalácia nevyhnutných zmien / Update FW | [7 empty] | X | X |  | 2 | 1 |  | 0
Všeobecné
37 |  | Systémy, licencie a certifikáty | Kontrola dostupnosti aktualizácií softvérov a inštalácia dostupných aktualizácií, kontrola platnosti licencií a prípadná obnova licencií, kontrola a aktualizácia bezpečnostných certifikátov - celok | [7 empty] | X | X |  | 2 | 1 |  | 0
[16 empty] | spolu: | 0

## Príloha č.9.3 - SO 461-05.2_1
Príloha č. 9: Servis a údržba IOP PB, 2. etapa - 9.3
Integrované operátorské pracovisko Považská Bystrica
SO 461-05.2_1 IOP PB, Integrovaný riadiaci systém
Por. číslo | Označenie | Zariadenie | Činnosť | Bežná údržba (vykonáva NDS) | [5 empty] | Odborné prehliadky, Odborné skúšky Vyhláška MPSVaR SR č. 508/2009 Z.z. | Harmonogram činností |  |  |  |  | jednotková cena za 1 úkon na 1 zariadení (€ bez DPH) | cena za rok na všetkých zariadeniach (€ bez DPH)
|  |  |  | denne | týždenne | mesačne | štvrťročne | polročne | ročne |  | jarná odstávka | jesenná odstávka | mesačná kontrola | počet úkonov za rok | počet zariadení
1 | R-CRS | Server 1 - vizualizácia | Kontrola záznamov (logov) vizualizačného systému WINCC OA - server vizualizácie - časť pre tunel Ovčiarsko a tunel Žilina | [9 empty] | X | 12 | 1 |  | 0
2 |  |  | Kontrola obsadenosti hard diskov záznamami z TOVC a TZIL | [9 empty] | X | 12 | 1 |  | 0
3 |  |  | Kontrola komunikácie LAN s OPC Servermi tunela Ovčiarkos a Žilina | [9 empty] | X | 12 | 1 |  | 0
4 |  |  | Kontrola a test redundandcie s OPC Servermi tunela Ovčiarsko a Žilina | [9 empty] | X | 12 | 1 |  | 0
5 |  |  | Zálohovanie dát z tunela Ovčiarsko a tunela Žilina | [9 empty] | X | 12 | 1 |  | 0
6 |  | Server 2 - vizualizácia | Kontrola záznamov (logov) vizualizačného systému WINCC OA - server vizualizácie - časť pre tunel Ovčiarsko a tunel Žilina | [9 empty] | X | 12 | 1 |  | 0
7 |  |  | Kontrola obsadenosti hard diskov záznamami z TOVC a TZIL | [9 empty] | X | 12 | 1 |  | 0
8 |  |  | Kontrola komunikácie LAN s OPC Servermi tunela Ovčiarkos a Žilina | [9 empty] | X | 12 | 1 |  | 0
9 |  |  | Kontrola a test redundandcie s OPC Servermi tunela Ovčiarsko a Žilina | [9 empty] | X | 12 | 1 |  | 0
10 |  |  | Zálohovanie dát z tunela Ovčiarsko a tunela Žilina | [9 empty] | X | 12 | 1 |  | 0
11 | R-TRENAŽÉR | Server trenažér | Kontrola záznamov (logov) vizualizačného systému WINCC OA - server vizualizácie - časť pre tunel Ovčiarsko a tunel Žilina | [9 empty] | X | 12 | 1 |  | 0
12 |  |  | Kontrola obsadenosti hard diskov záznamami z TOVC a TZIL | [9 empty] | X | 12 | 1 |  | 0
13 |  |  | Kontrola komunikácie LAN s OPC Serverom Trenažéra | [9 empty] | X | 12 | 1 |  | 0
14 |  |  | Zálohovanie dát z trenažéra tunela Ovčiarsko a tunela Žilina | [9 empty] | X | 12 | 1 |  | 0
15 | Klient č.1, 2, 3, servisný klient | Operátorská PC stanica | Kontrola funkčnosti aplikačného programového vybavenie klientskej stanice časť pre tunel Ovčiarsko a tunel Žilina | [9 empty] | X | 12 | 4 |  | 0
16 |  |  | Kontrola komunikačného rozhrania a prenosu signálov tunela Ovčiarsko a tunela Žiina | [9 empty] | X | 12 | 4 |  | 0
17 | Trenažér | PC trenažér | Kontrola záznamov (logov) vizualizačného systému WINCC OA týkajúcich sa tunela Ovčiarsko a tunela Žilina | [9 empty] | X | 12 | 1 |  | 0
18 |  |  | Kontrola funkčnosti aplikačného programového vybavenie trenažéra časť pre tunel Ovčiarsko a tunel Žilina | [9 empty] | X | 12 | 1 |  | 0
19 |  |  | Kontrola komunikačného rozhrania a prenosu signálu po LAN, tunel Ovčiarsko, Žilina | [9 empty] | X | 12 | 1 |  | 0
Všeobecné
20 |  | Systémy, licencie a certifikáty | Kontrola dostupnosti aktualizácií softvérov a inštalácia dostupných aktualizácií, kontrola platnosti licencií a prípadná obnova licencií, kontrola a aktualizácia bezpečnostných certifikátov - celok | [7 empty] | X | X |  | 2 | 1 |  | 0
[16 empty] | spolu: | 0

## Príloha č.9.4 - SO 461-05.2_2
Príloha č. 9: Servis a údržba IOP PB, 2. etapa - 9.4
Integrované operátorské pracovisko Považská Bystrica
SO 461-05.2_2 IOP PB, Integrovaný bezpečnostný systém
Por. číslo | Označenie | Zariadenie | Činnosť | Bežná údržba (vykonáva NDS) | [5 empty] | Odborné prehliadky, Odborné skúšky Vyhláška MPSVaR SR č. 508/2009 Z.z. | Harmonogram činností |  |  |  |  | jednotková cena za 1 úkon na 1 zariadení (€ bez DPH) | cena za rok na všetkých zariadeniach (€ bez DPH)
|  |  |  | denne | týždenne | mesačne | štvrťročne | polročne | ročne |  | jarná odstávka | jesenná odstávka | mesačná kontrola | počet úkonov za rok | počet zariadení
1 | IOP Považská Bystrica-Technológia Commend - DR6 | Server COMWIN, operačný SW COMWIN IOP- rozvádzač DR6 | Kontrola a čistenie technologických a prenosových zariadení SOS systému | [8 empty] | X |  | 1 | 1 |  | 0
2 |  | Ústredňa SOS, server COMWIN, operačný SW COMWIN IOP- rozvádzač DR6 | E-ST-USUB5: Služba SW support&maintenance na obdobie 5 rokov (technická podpora, SW údržba a upgrade) | [8 empty] | X |  | 1 | 1 |  | 0
3 |  |  | Skúška komunikačného rozhrania a prenosu prevádzkových stavov do CRS tunela | [7 empty] | X | X |  | 2 | 1 |  | 0
4 |  |  | Skúška komunikačného rozhrania a prenosu po LAN do SSUD | [7 empty] | X | X |  | 2 | 1 |  | 0
5 | IOP Považská Bystrica-Technológia Commend | Konzola SOS | Skúška komunikačného rozhrania a prenosu signálu po LAN pre TOV | [7 empty] | X | X |  | 2 | 2 |  | 0
6 |  |  | Kontrola zobrazenia informácií na monitore pre TOV | [7 empty] | X | X |  | 2 | 2 |  | 0
7 |  |  | Skúška komunikačného rozhrania a prenosu signálu po LAN pre TZA | [7 empty] | X | X |  | 2 | 2 |  | 0
8 |  |  | Kontrola zobrazenia informácií na monitorepre pre TZA | [7 empty] | X | X |  | 2 | 2 |  | 0
9 | IOP Považská Bystrica - Tunelový rozhlas | Konzola Tunelový rozhlas | Skúška komunikačného rozhrania a prenosu signálu po LAN pre TOV | [7 empty] | X | X |  | 2 | 1 |  | 0
10 |  |  | Kontrola zobrazenia informácií na monitore pre TOV | [7 empty] | X | X |  | 2 | 1 |  | 0
11 |  |  | Skúška komunikačného rozhrania a prenosu signálu po LAN pre TZA | [7 empty] | X | X |  | 2 | 1 |  | 0
12 |  |  | Kontrola zobrazenia informácií na monitore pre TZA | [7 empty] | X | X |  | 2 | 1 |  | 0
13 | IOP Považská Bystrica-Technológia Commend | Konzola Rádio | Skúška komunikačného rozhrania a prenosu signálu po LAN pre TOV | [7 empty] | X | X |  | 2 | 1 |  | 0
14 |  |  | Kontrola zobrazenia informácií na monitore pre TOV | [7 empty] | X | X |  | 2 | 1 |  | 0
15 |  |  | Skúška komunikačného rozhrania a prenosu signálu po LAN pre TZA | [7 empty] | X | X |  | 2 | 1 |  | 0
16 |  |  | Kontrola zobrazenia informácií na monitore pre TZA | [7 empty] | X | X |  | 2 | 1 |  | 0
17 | IOP Považská Bystrica-C4 - DR5 | Server DELL - C4 | Kontrola záznamov (logov) aplikačného programového vybavenia C4 pre TOV | [7 empty] | X | X |  | 2 | 1 |  | 0
18 |  |  | Kontrola záznamov (logov) aplikačného programového vybavenia C4 pre TZA | [7 empty] | X | X |  | 2 | 1 |  | 0
19 | IOP Považská Bystrica-C4 - Operátorská PC stanica | PC-C4 | Skúška komunikačného rozhrania a prenosu signálu po LAN pre EPS TOV - celok | [7 empty] | X | X |  | 2 | 1 |  | 0
20 |  |  | Kontrola zobrazenia informácií na monitore pre EPS TOV - celok | [7 empty] | X | X |  | 2 | 1 |  | 0
21 |  |  | Skúška komunikačného rozhrania a prenosu signálu po LAN pre EPS TZA - celok | [7 empty] | X | X |  | 2 | 1 |  | 0
22 |  |  | Kontrola zobrazenia informácií na monitore pre EPS TZA - celok | [7 empty] | X | X |  | 2 | 1 |  | 0
23 | IOP Považská Bystrica | Videoserver TZA, Videoserver TOV IOP - rozvádzač DR5 | Kontrola záznamov (logov) operačného systému (OS) | [9 empty] | X | 12 | 2 |  | 0
24 |  |  | Kontrola záznamov (logov) aplikačného programového vybavenia | [9 empty] | X | 12 | 2 |  | 0
25 |  |  | Kontrola celistvosti databáz | [9 empty] | X | 12 | 2 |  | 0
26 |  |  | Kontrola zaplnenia hard diskov | [9 empty] | X | 12 | 2 |  | 0
27 |  |  | Kontrola funkčnosti a diagnostika UTO PC serverov | [8 empty] | X |  | 1 | 2 |  | 0
28 |  |  | Profylaktická prehliadka UTO PC serverov | [8 empty] | X |  | 1 | 2 |  | 0
29 | IOP Považská Bystrica - DT1 | karta HDMI / D4IN2HA4 IOP - rozvádzač DT1 | Profylaktická prehliadka HW a SW častí | [7 empty] | X | X |  | 2 | 1 |  | 0
30 | IOP Považská Bystrica | Videoserver Master | Kontrola alarmových zobrazení z tunela OVC - celok | [7 empty] | X | X |  | 2 | 1 |  | 0
31 |  |  | Kontrola alarmových zobrazení z tunela ZA - celok | [7 empty] | X | X |  | 2 | 1 |  | 0
32 |  | Operátorská PC stanica 1 | Kontrola zobrazovania kamier na integrovanej konzole UTO pre HP LL - celok | [7 empty] | X | X |  | 2 | 1 |  | 0
33 |  |  | Kontrola zobrazovania kamier na integrovanej konzole UTO pre TOV - celok | [7 empty] | X | X |  | 2 | 1 |  | 0
34 |  |  | Kontrola zobrazovania kamier na interovanej konzole UTO pre TZA - celok | [7 empty] | X | X |  | 2 | 1 |  | 0
35 |  | Operátorská PC stanica 2 | Kontrola zobrazovania kamier na integrovanej konzole UTO pre HP LL - celok | [7 empty] | X | X |  | 2 | 1 |  | 0
36 |  |  | Kontrola zobrazovania kamier na integrovanej konzole UTO pre TOV - celok | [7 empty] | X | X |  | 2 | 1 |  | 0
37 |  |  | Kontrola zobrazovania kamier na interovanej konzole UTO pre TZA - celok | [7 empty] | X | X |  | 2 | 1 |  | 0
[16 empty] | spolu: | 0

## Príloha č.9.5 - SO 461-05.2_3
Príloha č. 9: Servis a údržba IOP PB, 2. etapa - 9.5
Integrované operátorské pracovisko Považská Bystrica
SO 461-05.2_3 IOP PB, Informačný systém dialnic úseku Žilina - Púchov
Por. číslo | Označenie | Zariadenie | Činnosť | Bežná údržba (vykonáva NDS) | [5 empty] | Odborné prehliadky, Odborné skúšky Vyhláška MPSVaR SR č. 508/2009 Z.z. | Harmonogram činností |  |  |  |  | jednotková cena za 1 úkon na 1 zariadení (€ bez DPH) | cena za rok na všetkých zariadeniach (€ bez DPH)
|  |  |  | denne | týždenne | mesačne | štvrťročne | polročne | ročne |  | jarná odstávka | jesenná odstávka | štvrť ročná kontrola | počet úkonov za rok | počet zariadení
1 | IOP Považská Bystrica | Videoserver ISD IOP - rozvádzač DR5 | Kontrola záznamov (logov) operačného systému (OS) | [9 empty] | X | 12 | 1 |  | 0
2 |  |  | Kontrola záznamov (logov) aplikačného programového vybavenia | [9 empty] | X | 12 | 1 |  | 0
3 |  |  | Kontrola celistvosti databáz | [9 empty] | X | 12 | 1 |  | 0
4 |  |  | Kontrola zaplnenia hard diskov | [9 empty] | X | 12 | 1 |  | 0
5 |  |  | Kontrola funkčnosti a diagnostika UTO PC serverov | [8 empty] | X |  | 1 | 1 |  | 0
6 |  |  | Profylaktická prehliadka UTO PC serverov | [8 empty] | X |  | 1 | 1 |  | 0
7 |  | Klient 3 - PC UTO ISD v m. S1.38 | Vizuálna kontrola technického stavu | X
8 |  |  | Kontrola záznamov (logov) OS počítača | [9 empty] | X | 12 | 1 |  | 0
9 |  |  | Kontrola funkčnosti aplikačného programového vybavenie klientskej stanice | [9 empty] | X | 12 | 1 |  | 0
10 |  |  | Kontrola komunikačného rozhrania a prenosu signálu po LAN | [9 empty] | X | 12 | 1 |  | 0
11 |  | PC WALL 11, 12 IOP za mon. stenou | Vizuálna kontrola technického stavu | X
12 |  |  | Kontrola funkčnosti a diagnostika UTO PC stanice -profylaxia | [8 empty] | X |  | 1 | 2 |  | 0
13 |  |  | Skúška komunikačného rozhrania a prenosu signálu po LAN | [7 empty] | X | X |  | 2 | 2 |  | 0
14 |  |  | Kontrola zobrazenia informácií na monitore | [7 empty] | X | X |  | 2 | 2 |  | 0
15 | R-CRS | Server 1 - vizualizácia | Kontrola záznamov (logov) vizualizačného systému WINCC OA - server vizualizácie - časť pre ISD Žilina - Púchov | [9 empty] | X | 12 | 1 |  | 0
16 |  |  | Kontrola obsadenosti hard diskov záznamami časť ISD Žilina - Púchov | [9 empty] | X | 12 | 1 |  | 0
17 |  |  | Kontrola komunikácie LAN s OPC Serverom ISD Žilina - Púchov | [9 empty] | X | 12 | 1 |  | 0
18 |  |  | Zálohovanie dát z ISD Žilina - Púchov | [9 empty] | X | 12 | 1 |  | 0
19 |  | Server 2 - vizualizácia | Kontrola záznamov (logov) vizualizačného systému WINCC OA - server vizualizácie - časť pre ISD Žilina - Púchov | [9 empty] | X | 12 | 1 |  | 0
20 |  |  | Kontrola obsadenosti hard diskov záznamami časť ISD Žilina - Púchov | [9 empty] | X | 12 | 1 |  | 0
21 |  |  | Kontrola komunikácie LAN s OPC Serverom ISD Žilina - Púchov | [9 empty] | X | 12 | 1 |  | 0
22 |  |  | Zálohovanie dát z ISD Žilina - Púchov | [9 empty] | X | 12 | 1 |  | 0
23 | Klient č.1, 2, 3, servisný klient | Operátorská PC stanica | Kontrola funkčnosti aplikačného programového vybavenie klientskej stanice časť pre ISD Žilina - Púchov | [9 empty] | X | 12 | 4 |  | 0
24 |  |  | Kontrola komunikačného rozhrania a prenosu signálov z ISD Žilina - Púchov | [9 empty] | X | 12 | 4 |  | 0
[16 empty] | spolu: | 0

## Príloha č.9.6 - SO 461-06.1
Príloha č. 9: Servis a údržba IOP PB, 2. etapa - 9.6
Integrované operátorské pracovisko Považská Bystrica
SO 461-06.1 Integrácia EPS do IOP P. Bystrica
Por. číslo | Označenie | Zariadenie | Činnosť | Bežná údržba (vykonáva NDS) | [5 empty] | Odborné prehliadky, Odborné skúšky Vyhláška MV SR č. 726/2002 Z.z. | Harmonogram činností |  |  |  |  | jednotková cena za 1 úkon na 1 zariadení (€ bez DPH) | cena za rok na všetkých zariadeniach (€ bez DPH)
|  |  |  | denne | týždenne | mesačne | štvrťročne | polročne | ročne |  | jarná odstávka | jesenná odstávka | štvrť ročná kontrola | počet úkonov za rok | počet zariadení
1 | EPS | EPS / PB VP, PB ZP, TOVC, TZIL | Odborná prehliadka a odborná skúška - rozšírená o pokyn č.80 - celok | [6 empty] | X | X |  |  | 1 | 2 |  | 0
2 |  |  | Štvrťročná pravidelná kontrola EPS z IOP - celok | [6 empty] | X |  |  | X | 3 | 2 |  | 0
3 |  |  | Ročná pravidelná kontrola EPS z IOP - celok | [6 empty] | X | X |  |  | 1 | 2 |  | 0
4 |  | OPC server / PB VP, TOVC, TZIL | Servisná prehliadka OPC servera | [7 empty] | X | X |  | 2 | 2 |  | 0
5 |  | C4 klient / IOP PB | Servisná prehliadka C4 klienta | [7 empty] | X | X |  | 2 | 2 |  | 0
6 |  | EPS / IOP PB | Kontrola komunikácie EPS - CRS | [7 empty] | X | X |  | 2 | 2 |  | 0
[16 empty] | spolu: | 0

## Príloha č.9.7 - SO 461-07.1
Príloha č. 9: Servis a údržba IOP PB, 2. etapa - 9.7
Integrované operátorské pracovisko Považská Bystrica
SO 461-07.1 Integrácia SOS do IOP P.Bystrica - Tunel Žilina, Ovčiarsko, priľahlé ISD
Por. číslo | Označenie | Zariadenie | Činnosť | Bežná údržba (vykonáva NDS) | [5 empty] | Odborné prehliadky, Odborné skúšky Vyhláška MPSVaR SR č. 508/2009 Z.z. | Harmonogram činností |  |  |  |  | jednotková cena za 1 úkon na 1 zariadení (€ bez DPH) | cena za rok na všetkých zariadeniach (€ bez DPH)
|  |  |  | denne | týždenne | mesačne | štvrťročne | polročne | ročne |  | jarná odstávka | jesenná odstávka | štvrť ročná kontrola | počet úkonov za rok | počet zariadení
1 | križovatka Lietavská Lúčka, Privádzač LL-ZA | COP- rozvádzač | Kontrola a čistenie technologických a prenosových zariadení SOS systému | [8 empty] | X |  | 1 | 1 |  | 0
2 |  |  | E-SIS-USUB5: Služba SW support&maintenance na obdobie 5 rokov (technická podpora, SW údržba a upgrade) | [8 empty] | X |  | 1 | 1 |  | 0
3 |  |  | Skúška komunikačného rozhrania a prenosu prevádzkových stavov z ISD do COP | [7 empty] | X | X |  | 2 | 1 |  | 0
4 |  |  | Skúška komunikačného rozhrania a prenosu po LAN do ústredne Siemens | [7 empty] | X | X |  | 2 | 1 |  | 0
5 | tunel Žilina, Ovčiarsko, priľahlé ISD | Ústredňa SOS | Vizuálna kontrola ústredne, vyčistenie od prachu, kontrola zástrčkových spojov a konektorov, kontrola napájania | [7 empty] | X | X |  | 2 | 1 |  | 0
6 |  |  | Kontrola stavu riadiacich a interfejsových modulov ústredne | [7 empty] | X | X |  | 2 | 1 |  | 0
7 |  |  | Kontrola logov v databáze udalostí ComReporter | [7 empty] | X | X |  | 2 | 1 |  | 0
8 |  |  | Vytvorenie aktuálnej zálohy databázy ústredne | [7 empty] | X | X |  | 2 | 1 |  | 0
9 |  |  | Kontrola sieťového LAN prepojenia sústredňou IOP PB | [7 empty] | X | X |  | 2 | 1 |  | 0
10 |  |  | Kontrola redundancie ústrední TNV ZP/VP, kontrola stavovej signalizácie na IOP | [7 empty] | X | X |  | 2 | 1 |  | 0
11 |  |  | Kontrola operátorského pracoviska CD800, vizuálna kontrola, kontrola káblového pripojenia a modulov, interný test zariadenia | [7 empty] | X | X |  | 2 | 1 |  | 0
12 |  |  | Kontrola spojenia z operátorského pracoviska PTO s SOS hláskami v tuneli | [7 empty] | X | X |  | 2 | 1 |  | 0
[16 empty] | spolu: | 0

## Príloha č.9.8 - SO 461-08.1
Príloha č. 9: Servis a údržba IOP PB, 2. etapa - 9.8
Integrované operátorské pracovisko Považská Bystrica
SO 461-08.1 Integrácia UTO do IOP P.Bystrica - Tunel Žilina, Ovčiarsko, priľahlé ISD
Por. číslo | Označenie | Zariadenie | Činnosť | Bežná údržba (vykonáva NDS) | [5 empty] | Odborné prehliadky, Odborné skúšky Vyhláška MPSVaR SR č. 508/2009 Z.z. | Harmonogram činností |  |  |  |  | jednotková cena za 1 úkon na 1 zariadení (€ bez DPH) | cena za rok na všetkých zariadeniach (€ bez DPH)
|  |  |  | denne | týždenne | mesačne | štvrťročne | polročne | ročne |  | jarná odstávka | jesenná odstávka | štvrť ročná kontrola | počet úkonov za rok | počet zariadení
1 | tunel Žilina, Ovčiarsko, priľahlé ISD | Klient UTO | Vizuálna kontrola stavu zariadení | [7 empty] | X | X |  | 2 | 2 |  | 0
2 |  |  | Čistenie zariadenia od prachu a nečstôt | [7 empty] | X | X |  | 2 | 2 |  | 0
3 |  |  | Kontrola technických prostriedkov LCD | [7 empty] | X | X |  | 2 | 2 |  | 0
4 |  |  | Kontrola systémových prostriedkov PC | [7 empty] | X | X |  | 2 | 2 |  | 0
5 |  |  | Kontrola správnej funkcie sieťového manažmentu | [7 empty] | X | X |  | 2 | 2 |  | 0
6 |  |  | Analýza systémových chybových hlásení | [7 empty] | X | X |  | 2 | 2 |  | 0
7 |  |  | Kontrola funkčnosti PC | [7 empty] | X | X |  | 2 | 2 |  | 0
8 |  |  | Kontrola výkonu PC | [7 empty] | X | X |  | 2 | 2 |  | 0
9 |  |  | Kontrola stavu zariadenia - kamerový software | [7 empty] | X | X |  | 2 | 2 |  | 0
10 |  | Server UTO | Vizuálna kontrola stavu zariadení | [7 empty] | X | X |  | 2 | 3 |  | 0
11 |  |  | Čistenie zariadenia od prachu a nečstôt | [7 empty] | X | X |  | 2 | 3 |  | 0
12 |  |  | Kontrola technických prostriedkov LCD | [7 empty] | X | X |  | 2 | 3 |  | 0
13 |  |  | Kontrola systémových prostriedkov PC | [7 empty] | X | X |  | 2 | 3 |  | 0
14 |  |  | Kontrola správnej funkcie sieťového manažmentu | [7 empty] | X | X |  | 2 | 3 |  | 0
15 |  |  | Analýza systémových chybových hlásení | [7 empty] | X | X |  | 2 | 3 |  | 0
16 |  |  | Kontrola funkčnosti PC | [7 empty] | X | X |  | 2 | 3 |  | 0
17 |  |  | Kontrola výkonu PC | [7 empty] | X | X |  | 2 | 3 |  | 0
18 |  |  | Kontrola stavu zariadenia - kamerový software | [7 empty] | X | X |  | 2 | 3 |  | 0
19 | križovatka Lietavská Lúčka, Privádzač LL-ZA |  | Vizuálna kontrola stavu zariadení | [7 empty] | X | X |  | 2 | 2 |  | 0
20 |  |  | Čistenie zariadenia od prachu a nečstôt | [7 empty] | X | X |  | 2 | 2 |  | 0
21 |  |  | Kontrola technických prostriedkov LCD | [7 empty] | X | X |  | 2 | 2 |  | 0
22 |  |  | Kontrola systémových prostriedkov PC | [7 empty] | X | X |  | 2 | 2 |  | 0
23 |  |  | Kontrola správnej funkcie sieťového manažmentu | [7 empty] | X | X |  | 2 | 2 |  | 0
24 |  |  | Analýza systémových chybových hlásení | [7 empty] | X | X |  | 2 | 2 |  | 0
25 |  |  | Kontrola funkčnosti PC | [7 empty] | X | X |  | 2 | 2 |  | 0
26 |  |  | Kontrola výkonu PC | [7 empty] | X | X |  | 2 | 2 |  | 0
27 |  |  | Kontrola stavu zariadenia - kamerový software | [7 empty] | X | X |  | 2 | 2 |  | 0
Všeobecné
28 |  | Systémy, licencie a certifikáty | Kontrola dostupnosti aktualizácií softvérov a inštalácia dostupných aktualizácií, kontrola platnosti licencií a prípadná obnova licencií, kontrola a aktualizácia bezpečnostných certifikátov - celok | [7 empty] | X | X |  | 2 | 1 |  | 0
[16 empty] | spolu: | 0

## Príloha č.9.9 - SO 461-09.1
Príloha č. 9: Servis a údržba IOP PB, 2. etapa - 9.9
Integrované operátorské pracovisko Považská Bystrica
SO 461-09.1 Integrácia RAD do IOP P. Bystrica
Por. číslo | Označenie | Zariadenie | Činnosť | Bežná údržba (vykonáva NDS) | [5 empty] | Odborné prehliadky, Odborné skúšky Vyhláška MPSVaR SR č. 508/2009 Z.z. | Harmonogram činností |  |  |  |  | jednotková cena za 1 úkon na 1 zariadení (€ bez DPH) | cena za rok na všetkých zariadeniach (€ bez DPH)
|  |  |  | denne | týždenne | mesačne | štvrťročne | polročne | ročne |  | jarná odstávka | jesenná odstávka | štvrť ročná kontrola | počet úkonov za rok | počet zariadení
1 | Rádio | Rádio / IOP PB | Kontrola spúšťania automatických a živých hlásení z konzoly IOP PB | [7 empty] | X | X |  | 2 | 2 |  | 0
2 |  |  | Kontrola smerovania hlásení | [7 empty] | X | X |  | 2 | 2 |  | 0
3 |  | Rádio / PB VP, PB ZP, TOVC, TZIL | Kontrola FM vysielania v tunelových rúrach | [7 empty] | X | X |  | 2 | 2 |  | 0
4 |  | Rádio / PB VP, TOVC, TZIL | Kontrola správnosti hlásení z IOP - servisný protokol | [7 empty] | X | X |  | 2 | 2 |  | 0
[16 empty] | spolu: | 0

## Príloha č.9.10 - SO 461-10.1
Príloha č. 9: Servis a údržba IOP PB, 2. etapa - 9.10
Integrované operátorské pracovisko Považská Bystrica
SO 461-10.1 Integrácia TR do IOP P. Bystrica
Por. číslo | Označenie | Zariadenie | Činnosť | Bežná údržba (vykonáva NDS) | [5 empty] | Odborné prehliadky, Odborné skúšky Vyhláška MPSVaR SR č. 508/2009 Z.z. | Harmonogram činností |  |  |  |  | jednotková cena za 1 úkon na 1 zariadení (€ bez DPH) | cena za rok na všetkých zariadeniach (€ bez DPH)
|  |  |  | denne | týždenne | mesačne | štvrťročne | polročne | ročne |  | jarná odstávka | jesenná odstávka | štvrť ročná kontrola | počet úkonov za rok | počet zariadení
1 | Tunelový rozhlas | Rozhlas / IOP PB, TOVC, TZIL | Kontrola smerovania jednotlivých hlásení do jednotlivých zón z IOP | [7 empty] | X | X |  | 2 | 2 |  | 0
2 |  |  | Kontrola správnosti hlásení z IOP - servisný protokol | [7 empty] | X | X |  | 2 | 2 |  | 0
[16 empty] | spolu: | 0

## Príloha č.9.11 - SO 461-11.1
Príloha č. 9: Servis a údržba IOP PB, 2. etapa - 9.11
Integrované operátorské pracovisko Považská Bystrica
SO 461-11.1 Integrácia DT do IOP P. Bystrica
Por. číslo | Označenie | Zariadenie | Činnosť | Bežná údržba (vykonáva NDS) | [5 empty] | Odborné prehliadky, Odborné skúšky Vyhláška MPSVaR SR č. 508/2009 Z.z. | Harmonogram činností |  |  |  |  | jednotková cena za 1 úkon na 1 zariadení (€ bez DPH) | cena za rok na všetkých zariadeniach (€ bez DPH)
|  |  |  | denne | týždenne | mesačne | štvrťročne | polročne | ročne |  | jarná odstávka | jesenná odstávka | štvrť ročná kontrola | počet úkonov za rok | počet zariadení
1 | Dispečerský telefón | DT / IOP PB, TOVC, TZIL | Kontrola spojenia medzi pevnými telefónmi na PB a IOP | [7 empty] | X | X |  | 2 | 2 |  | 0
2 |  |  | Kontrola spojenia medzi bezdrôtovými telefónmi na PB a IOP | [7 empty] | X | X |  | 2 | 2 |  | 0
3 |  | DT / IOP PB | Kontrola stavu bezdrôtových telefónov - batéria, základne na IOP | [7 empty] | X | X |  | 2 | 1 |  | 0
4 |  |  | Kontrola stavu pevných telefónov na IOP | [7 empty] | X | X |  | 2 | 1 |  | 0
5 |  |  | Vizuálna kontrola zariadení DT na IOP - očistenie zariadení | [7 empty] | X | X |  | 2 | 1 |  | 0
6 |  |  | Kontrola aktívnych prvkov | [7 empty] | X | X |  | 2 | 1 |  | 0
7 |  |  | Kontrola dotiahnutia spojov v rozvádzači na IOP | [7 empty] | X | X |  | 2 | 1 |  | 0
8 |  |  | Kontrola konektivity medzi IOP a PB - servisný protokol | [7 empty] | X | X |  | 2 | 1 |  | 0
[16 empty] | spolu: | 0

## Príloha č.10 - Sumár IOP PB
Integrované operátorské pracovisko Považská Bystrica
Príloha č. 10: Sumár k Prílohe č. 9: Cena za servis a údržbu IOP PB, 2. etapa
CENA za kalendárny rok
Príloha č. | Integrované operátorské pracovisko Považská Bystrica | 0
9.1 | SO 461-04.1 Integrácia RSD do IOP P.Bystrica | 0
9.2 | SO 461-05.1 Integrácia RST a EZS do IOP P.Bystrica | 0
9.3 | SO 461-05.2_1 IOP PB, Integrovaný riadiaci systém | 0
9.4 | SO 461-05.2_2 IOP PB, Integrovaný bezpečnostný systém | 0
9.5 | SO 461-05.2_3 IOP PB, Informačný systém dialnic úseku Žilina - Púchov | 0
9.6 | SO 461-06.1 Integrácia EPS do IOP P. Bystrica | 0
9.7 | SO 461-07.1 Integrácia SOS do IOP P.Bystrica - Tunel Žilina, Ovčiarsko, priľahlé ISD | 0
9.8 | SO 461-08.1 Integrácia UTO do IOP P.Bystrica - Tunel Žilina, Ovčiarsko, priľahlé ISD | 0
9.9 | SO 461-09.1 Integrácia RAD do IOP P. Bystrica | 0
9.10 | SO 461-10.1 Integrácia TR do IOP P. Bystrica | 0
9.11 | SO 461-11.1 Integrácia DT do IOP P. Bystrica | 0
Celková cena bez DPH v € za 1 kalendárny rok: |  | 0
Celková cena bez DPH v € za 4 kalendárne roky: |  | 0
DPH 23% |  | 0
Celková cena s DPH v € za 4 kalendárne roky: |  | 0

## Príloha č.11.1 - Osvetlenie
Príloha č. 11: Zoznam náhradných dielov - 11.1
Diaľnica D1 Hričovské Podhradie - Lietavská Lúčka
SO 420-01 Osvetlenie tunela vrátane portálových objektov
SO 461-01 Osvetlenie tunela vrátane portálových objektov
por. číslo | položka | opis súčasného stavu |  | opis ekvivalentu |  | predpokladané množstvo na 4 roky | jednotková cena za 1 kus (€ bez DPH) | celková suma za náhradný diel pre obdobie 4 roky (€ bez DPH)
|  | typ | výrobca | typ | výrobca
Svietidlá tunelová rúra
1 | Tunelové prejazdové svietidlo 250W | SRX-V4A-DD-3421-125-CR-F- E-BL-D-PG4 | BROLL |  |  | 4 |  | 0
2 | Tunelové prejazdové svietidlo 400W | SRX-V4A-DD-3421-140-CR-F- E-BL-D-PG4 | BROLL |  |  | 4 |  | 0
3 | Požiarne evakuačné svietidlo | B01-014-0341-07-A-03 | BROLL |  |  | 2 |  | 0
Vodiace osvetlenie
4 | Modul vodiaceho osvetlenia | MODUL 100 IHP | SWAREFLEX |  |  | 2 |  | 0
5 | Riadiaca jednotka pre vodiace osvetlenie | Riadiaca jednotka IHP | SWAREFLEX |  |  | 1 |  | 0
Osvetlenie vstupu do priečneho prepojenia
6 | Svietidlo nad vstupom do PP | B01-014-0341-50-A | BROLL |  |  | 1 |  | 0
7 | Lišta so sústavou svietidiel ozn. PP | SwaroExit PSW10623/B | SWAREFLEX |  |  | 1 |  | 0
8 | Riadiaca jednotka pre SwarExit | SwaroExit 8194 | SWAREFLEX |  |  | 1 |  | 0
Osvetlenie PP
9 | LED svietidlo | AQFPRO L LED6400-840 PC MB HFI QC5 | THORN |  |  | 1 |  | 0
Svetelné zdroje
10 | Sodíková výbojka 400 W | MASTER SON-T APIA Plus X | Philips |  |  | 10 |  | 0
11 | Sodíková výbojka 250 W | MASTER SON-T APIA Plus X | Philips |  |  | 10 |  | 0
Jasomery
12 | Vonkajší jasomer | LUCAS L20 | Electric-special |  |  | 1 |  | 0
13 | Vnútorný jasomer | LUCI L20 | Electric-special |  |  | 1 |  | 0
Predportálové osvetlenie
14 | Svietidlo | SERENA 250 | AMI spol. s.r.o. |  |  | 1 |  | 0
15 | Sodíková výbojka 250 W | 93378 GE | GE LIGHTING |  |  | 2 |  | 0
16 | Stožiar | OSUD OP-05P-Z | ELV PRODUKT a.s., |  |  | 1 |  | 0
17 | Stožiar | OSUD OP-06,5P-Z | ELV PRODUKT a.s., |  |  | 1 |  | 0
18 | Stožiar | OSUD OP-07,5P-Z | ELV PRODUKT a.s., |  |  | 1 |  | 0
19 | Stožiar | OS UD 10 P1 | ELV PRODUKT a.s., |  |  | 1 |  | 0
20 | Výložník | V1T-OP-35-114 | ELV PRODUKT a.s., |  |  | 1 |  | 0
21 | Výložník | V1T-OP-40-114 | ELV PRODUKT a.s., |  |  | 1 |  | 0
22 | Výložník | V1T-15-114-Z | ELV PRODUKT a.s., |  |  | 1 |  | 0
23 | Rošt | ZR2-12 | ELV PRODUKT a.s., |  |  | 1 |  | 0
24 | Rozvodnica poistková | EKM-2050-2D1-5S/U | TE Connectivity |  |  | 1 |  | 0
[7 empty] | spolu: | 0
Poznámka: Verejný obstarávateľ akceptuje ekvivalenty, t.j. v prípade, že uchádzač navrhuje použiť pri oprave technologických zariadení iné náhradné diely ako tie, ktoré sú uvedené v tejto prílohe, je túto skutočnosť povinný uviesť v rámci svojej ponuky. V takomto prípade je uchádzač povinný pri vypĺňaní tejto prílohy v stĺpci Opis ekvivalentu (zvýraznené oranžovou farbou) uviesť typ a výrobcu ponúkaných ekvivalentov náhradných dielov, pričom tieto náhradné diely (technologické zariadenia alebo ich komponenty) musia spĺňať rovnaké alebo vyššie technické a kvalitatívne parametre ako technické a kvalitatívne parametre technologických zariadení uvedených v stĺpci Opis súčasného stavu tejto prílohy a musia byť plne kompatibilné a funkčné s existujúcimi technologickými zariadeniami verejného obstarávateľa. V prípade, že uchádzač nevyplní stĺpec Opis ekvivalentu, znamená to, že ponúka náhradné diely totožné s Opisom súčasného stavu.

## Príloha č.11.2 - VZT
Príloha č. 11: Zoznam náhradných dielov - 11.2
Diaľnica D1 Hričovské Podhradie - Lietavská Lúčka
SO 420-02 Vzduchotechnika
SO 461-02 Vzduchotechnika
por. číslo | položka | opis súčasného stavu |  | opis ekvivalentu |  | predpokladané množstvo na 4 roky | jednotková cena za 1 kus (€ bez DPH) | celková suma za náhradný diel pre obdobie 4 roky (€ bez DPH)
|  | typ | výrobca | typ | výrobca
1 | Prúdový ventilátor | JZRi 12-37/4 | ZITRON |  |  | 1 |  | 0
2 | Tlmič hluku | JZRi 12-37/4 | ZITRON |  |  | 1 |  | 0
3 | Elektromotor 37 kW | W22 200L 04 | WEG |  |  | 1 |  | 0
4 | Snímač vibrácií | JZRi 12-37/4 | ZITRON |  |  | 1 |  | 0
5 | Obežné koleso | JZRi 12-37/4 | ZITRON |  |  | 1 |  | 0
6 | Systém zavesenia ventilátora - sada | JZRi 12-37/4 | ZITRON |  |  | 1 |  | 0
7 | Keramická svorkovnica | JZRi 12-37/4 | ZITRON |  |  | 1 |  | 0
8 | Control box | ED2470_1/2 | EIK Automation |  |  | 1 |  | 0
[7 empty] | spolu: | 0
Poznámka: Verejný obstarávateľ akceptuje ekvivalenty, t.j. v prípade, že uchádzač navrhuje použiť pri oprave technologických zariadení iné náhradné diely ako tie, ktoré sú uvedené v tejto prílohe, je túto skutočnosť povinný uviesť v rámci svojej ponuky. V takomto prípade je uchádzač povinný pri vypĺňaní tejto prílohy v stĺpci Opis ekvivalentu (zvýraznené oranžovou farbou) uviesť typ a výrobcu ponúkaných ekvivalentov náhradných dielov, pričom tieto náhradné diely (technologické zariadenia alebo ich komponenty) musia spĺňať rovnaké alebo vyššie technické a kvalitatívne parametre ako technické a kvalitatívne parametre technologických zariadení uvedených v stĺpci Opis súčasného stavu tejto prílohy a musia byť plne kompatibilné a funkčné s existujúcimi technologickými zariadeniami verejného obstarávateľa. V prípade, že uchádzač nevyplní stĺpec Opis ekvivalentu, znamená to, že ponúka náhradné diely totožné s Opisom súčasného stavu.

## Príloha č.11.3 - MFV
Príloha č. 11: Zoznam náhradných dielov - 11.3
Diaľnica D1 Hričovské Podhradie - Lietavská Lúčka
SO 420-03 Meranie fyzikálnych veličín
SO 461-03 Meranie fyzikálnych veličín
por. číslo | položka | opis súčasného stavu |  | opis ekvivalentu |  | predpokladané množstvo na 4 roky | jednotková cena za 1 kus (€ bez DPH) | celková suma za náhradný diel pre obdobie 4 roky (€ bez DPH)
|  | typ | výrobca | typ | výrobca
1 | Meranie opacity a CO | VICOTEC414 | SICK |  |  | 1 |  | 0
2 | Meranie prúdenia vzduchu | FLOWSIC200HM | SICK |  |  | 1 |  | 0
3 | Meranie zadymenia - detektor dymu | SIGRIST FireGuard 2 | SIGRIST |  |  | 1 |  | 0
[7 empty] | spolu: | 0
Poznámka: Verejný obstarávateľ akceptuje ekvivalenty, t.j. v prípade, že uchádzač navrhuje použiť pri oprave technologických zariadení iné náhradné diely ako tie, ktoré sú uvedené v tejto prílohe, je túto skutočnosť povinný uviesť v rámci svojej ponuky. V takomto prípade je uchádzač povinný pri vypĺňaní tejto prílohy v stĺpci Opis ekvivalentu (zvýraznené oranžovou farbou) uviesť typ a výrobcu ponúkaných ekvivalentov náhradných dielov, pričom tieto náhradné diely (technologické zariadenia alebo ich komponenty) musia spĺňať rovnaké alebo vyššie technické a kvalitatívne parametre ako technické a kvalitatívne parametre technologických zariadení uvedených v stĺpci Opis súčasného stavu tejto prílohy a musia byť plne kompatibilné a funkčné s existujúcimi technologickými zariadeniami verejného obstarávateľa. V prípade, že uchádzač nevyplní stĺpec Opis ekvivalentu, znamená to, že ponúka náhradné diely totožné s Opisom súčasného stavu.

## Príloha č.11.4 - CRS
Príloha č. 11: Zoznam náhradných dielov - 11.4
Diaľnica D1 Hričovské Podhradie - Lietavská Lúčka
SO 420-04 Riadiaci systém dopravy
SO 420-05 Riadiaci systém technológie vrátane EZS
SO 461-04 Riadiaci systém dopravy
SO 461-05 Riadiaci systém technológie vrátane EZS
por. číslo | položka | opis súčasného stavu |  | opis ekvivalentu |  | predpokladané množstvo na 4 roky | jednotková cena za 1 kus (€ bez DPH) | celková suma za náhradný diel pre obdobie 4 roky (€ bez DPH)
|  | typ | výrobca | typ | výrobca
1 | Zdroj pre kamery 48 V | NDR -120-48 | Mean Well |  |  | 1 |  | 0
2 | Koncový spínač odobratia hasiaceho prístroja | LSME8108 | Tracon |  |  | 1 |  | 0
3 | Prepäťová ochrana | SLP-275 V/3S+1 | Saltek |  |  | 1 |  | 0
4 | Poe napájanie kamery | PIM 1 | Comnet |  |  | 1 |  | 0
5 | Monitorovacie prúdové relé | PKS-M2 | Autech |  |  | 1 |  | 0
6 | Istič 2A/C | 5SY4102-7 | Siemens |  |  | 1 |  | 0
7 | Istič 1A/C | 5ST3010 | Siemens |  |  | 1 |  | 0
8 | Monitorovacie rele | 3UG4513-1BR20 | Siemens |  |  | 1 |  | 0
9 | Istič 6A/C | 5SY4106-6 | Siemens |  |  | 1 |  | 0
10 | Ohrev skrine s termostatom | SK.3110000 | Rittal |  |  | 1 |  | 0
11 | Osvetlenie rozvádzača | SZ.4138140 | Rittal |  |  | 1 |  | 0
12 | Dverný kontakt rozvádzača | SZ.4315520 | Rittal |  |  | 1 |  | 0
13 | Istič 10A/C | 5SY4110-7 | Siemens |  |  | 1 |  | 0
14 | Poistka trubičková sklenená F0,5 A | F0,5 A |  |  |  | 1 |  | 0
15 | Zvodič prepätia | DA-275 V/1S+1 | Saltek |  |  | 1 |  | 0
16 | Hlavný vypínač | 3LD2103-1TL51 | Siemens |  |  | 1 |  | 0
17 | Relé 24 V | SIE.LZS:RT3B4L24 | Siemens |  |  | 1 |  | 0
18 | Prepatová ochrana pre FTP | VDATA CAT6 | Weidmuller |  |  | 1 |  | 0
19 | Kombinovany zvodic bleskov a prepati, typ T1+T2 / trieda I+II pre 3 fazove napajacie siete, so samostanym N a PE, obj. kod 2905470 | FLT-SEC-T1+T2-3S-350/25-FM | Phoenix Contact |  |  | 1 |  | 0
20 | RELE, Cievka 230VAC, 2 prepinacie kontakty, Cerveny LED modul | LZS:RT4A4T30 | SIEMENS |  |  | 1 |  | 0
21 | Prepatova ochrana , typ T3 / trieda III pre 1 fazove napajacie siete s poistkou proti razovemu prudu, so samostanym N a PE, obj. kod 2905229 | PLT-SEC-T3-230-FM | Phoenix Contact |  |  | 1 |  | 0
22 | Prepatova ochrana pre meranie, ovladanie a regulacnu techniku, 2 vodice pre binarne signaly. Uc=30VDC, IL=500mA | TT-2/2-24VDC | Phoenix Contact |  |  | 1 |  | 0
23 | Kombinovany zvodic bleskov a prepati, typ T1+T2 / trieda I+II pre 3 fazove napajacie siete, so samostanym N a PE | VPU I 4 R LCF 280V/25KA | Weidmuler |  |  | 1 |  | 0
24 | Prepatova ochrana , typ T3 / trieda III pre 1 fazove napajacie siete s poistkou proti razovemu prudu, so samostanym N a PE | VPU III R 230V/6KV AC | Weidmuller |  |  | 1 |  | 0
25 | SIPLUS LOGO! Power 24V 4A for medial stress -40...+70°C start up at -25°C based on 6EP3333-6SB00-0AY0 . stabilized power supply input: 100-240 V AC output: 24 V / 1.3 A DC | 6AG1333-6SB00-7AY0 | Siemens |  |  | 1 |  | 0
26 | SIPLUS LOGO! 24CEO -40...+70°C start up -25°C with conformal coating based on 6ED1052-2CC08-0BA0 . logic module, without display, PS/I/O: 24 V/24 V/24 V trans., 8 DI (4AO)/4DO, memory 400 blocks, modularly expandable, Ethernet, integr. web server, data log, user-defined web pages, standard microSD card for LOGO! SOFT Comfort V8 or higher, older projects can be run | 6AG1052-2CC08-7BA0 | Siemens |  |  | 1 |  | 0
27 | SIPLUS LOGO! DM8 24 -40...+70 °C start up -25°C with conformal coating based on 6ED1055-1CB00-0BA2 . Expansion module, PS/I/O: 24V/24V/trans., 4 DI/4 DO for LOGO! 8 | 6AG1055-1CB00-7BA2 | Siemens |  |  | 1 |  | 0
28 | SIPLUS S7-1200 CPU 1212C DC/DC/DC -40...+70°C with conformal coating based on 6ES7212-1AE40-0XB0 . compact "CPU, DC/DC/DC, onboard I/O: ""8" "DI 24 V DC;"" ""6 DO 24 V DC;"" 2" AI 0-10 V DC, Power supply: 20.4-28.8V DC, Program/data memory 75 KB | 6AG1212-1AE40-2XB0 | Siemens |  |  | 1 |  | 0
29 | SIPLUS S7-1200 SM 1221 8DI -25...+70°C with conformal coating based on 6ES7221-1BF32-0XB0 . Digital input 8 DI, 24 V DC, Sink/Source | 6AG1221-1BF32-2XB0 | Siemens |  |  | 1 |  | 0
30 | SCALANCE XC206-2SFP managed Layer 2 IE switch; IEC 62443-4-2 certified; 6x 10/100 Mbps RJ45 ports; 2x 100/1000 Mbps SFP; 1x console port; diagnostics LED; redundant power supply; temp. range -40 °C to +70 °C; mounting: DIN rail/S7 mounting rail/wall Office redundancy functions features (RSTP, VLAN,...); PROFINET IO device; Ethernet/IP-compliant; C-plug slot; | 6GK5206-2BS00-2AC2 | Siemens |  |  | 1 |  | 0
31 | SCALANCE XC208 managed Layer 2 IE switch; IEC 62443-4-2 certified; 8x 10/100 Mbps RJ45 ports; 1x console port; diagnostics LED; redundant power supply; temp. range -40 °C to +70 °C; mounting: DIN rail/S7 mounting rail/wall Office redundancy functions features (RSTP, VLAN,...); PROFINET IO device Ethernet/IP-compliant C-plug slot; | 6GK5208-0BA00-2AC2 | Siemens |  |  | 1 |  | 0
32 | SCALANCE XR324-12M; managed IE switch, 19" rack; 12x 100/1000 Mbit/s 2-port media modules, electrical or optical; LED diagnostics; error signaling Contact; Select/set pushbutton, PROFINET IO device, network management, Integrated redundancy manager, office features (RSTP, VLAN, IGMP,..) C-plug in scope of delivery; Power supply 24 V DC; Ports in the front | 6GK5324-0GG10-1AR2 | Siemens |  |  | 1 |  | 0
33 | SCALANCE XR324-12M; managed IE switch, 19" rack; 12x 100/1000 Mbit/s 2-port media modules, electrical or optical; LED diagnostics; error signaling Contact; Select/set pushbutton, PROFINET IO device, network management, Integrated redundancy manager, office features (RSTP, VLAN, IGMP,..) C-plug in scope of delivery Power supply 230 V AC; Ports in the front | 6GK5324-0GG10-3AR2 | Siemens |  |  | 1 |  | 0
34 | SCALANCE X accessory; Media module MM992-2CU; 2x 10/100/1000 Mbit/s RJ45 ports, electrical; without retaining collar | 6GK5992-2SA00-8AA0 | Siemens |  |  | 1 |  | 0
35 | SCALANCE X accessory; Media module MM992-2SFP; 2x 100/1000 Mbit/s for SFP Plug-in transceiver | 6GK5992-2AS00-8AA0 | Siemens |  |  | 1 |  | 0
36 | SCALANCE X accessory; SFP991-1LD; 1x 100 Mbit/s LC port, optical; single-mode optical up to max. 26 km | 6GK5991-1AF00-8AA0 | Siemens |  |  | 1 |  | 0
37 | SCALANCE X accessory; Plug-in transceiver SFP992-1LD; 1x 1000 Mbit/s LC port, optical; single-mode optical up to max. 10 km | 6GK5992-1AM00-8AA0 | Siemens |  |  | 1 |  | 0
[7 empty] | spolu: | 0
Poznámka: Verejný obstarávateľ akceptuje ekvivalenty, t.j. v prípade, že uchádzač navrhuje použiť pri oprave technologických zariadení iné náhradné diely ako tie, ktoré sú uvedené v tejto prílohe, je túto skutočnosť povinný uviesť v rámci svojej ponuky. V takomto prípade je uchádzač povinný pri vypĺňaní tejto prílohy v stĺpci Opis ekvivalentu (zvýraznené oranžovou farbou) uviesť typ a výrobcu ponúkaných ekvivalentov náhradných dielov, pričom tieto náhradné diely (technologické zariadenia alebo ich komponenty) musia spĺňať rovnaké alebo vyššie technické a kvalitatívne parametre ako technické a kvalitatívne parametre technologických zariadení uvedených v stĺpci Opis súčasného stavu tejto prílohy a musia byť plne kompatibilné a funkčné s existujúcimi technologickými zariadeniami verejného obstarávateľa. V prípade, že uchádzač nevyplní stĺpec Opis ekvivalentu, znamená to, že ponúka náhradné diely totožné s Opisom súčasného stavu.

## Príloha č.11.5 - EPS
Príloha č. 11: Zoznam náhradných dielov - 11.5
Diaľnica D1 Hričovské Podhradie - Lietavská Lúčka
SO 420-06 Elektrická požiarna signalizácia
SO 461-06 Elektrická požiarna signalizácia
por. číslo | položka | opis súčasného stavu |  | opis ekvivalentu |  | predpokladané množstvo na 4 roky | jednotková cena za 1 kus (€ bez DPH) | celková suma za náhradný diel pre obdobie 4 roky (€ bez DPH)
|  | typ | výrobca | typ | výrobca
EPS
1 | Napájací zdroj | FPP 5000 | BOSCH |  |  | 1 |  | 0
2 | Riadiaca jednotka ústredne | MPC1500B | BOSCH |  |  | 1 |  | 0
3 | Modul pre pripojenie jedného LSNi | LSN 1500 A | BOSCH |  |  | 1 |  | 0
4 | Modul pre pripojenie jedného LSNi | LSN 0300 A | BOSCH |  |  | 1 |  | 0
5 | Vstupný modul | CZM 0004 A | BOSCH |  |  | 1 |  | 0
6 | Výstupný modul | RML 0008 A | BOSCH |  |  | 1 |  | 0
7 | OPPO | FBF 100 | BOSCH |  |  | 1 |  | 0
8 | Akumulátor | IPS-BAT12V-45 Ah | BOSCH |  |  | 6 |  | 0
Hlásiče EPS
9 | Duálny opticko-teplotný hlásič | FAP-425-DOT-R | BOSCH |  |  | 2 |  | 0
10 | Siréna so zábleskovým svietidlom | ROLP-R-LX-W-RF | BOSCH |  |  | 1 |  | 0
11 | Lineárny tepelný hlásič | N4387-002 | BOSCH |  |  | 1 |  | 0
12 | Tlačidlový hlásič | FMC-420RW- HSRRD | BOSCH |  |  | 2 |  | 0
13 | Tlačidlový hlásič | FMC-420RW- GFRRD | BOSCH |  |  | 2 |  | 0
14 | Tlačidlový hlásič | FMC-210-DM-G-R | BOSCH |  |  | 1 |  | 0
15 | Paralelná signalizácia | FAA-420-RI-ROW | BOSCH |  |  | 2 |  | 0
16 | Opticko-dymový hlásič | FAP-425-DO-R | BOSCH |  |  | 2 |  | 0
17 | Vyhrievanie hlásiča | MH 400 | BOSCH |  |  | 3 |  | 0
[7 empty] | spolu: | 0
Poznámka: Verejný obstarávateľ akceptuje ekvivalenty, t.j. v prípade, že uchádzač navrhuje použiť pri oprave technologických zariadení iné náhradné diely ako tie, ktoré sú uvedené v tejto prílohe, je túto skutočnosť povinný uviesť v rámci svojej ponuky. V takomto prípade je uchádzač povinný pri vypĺňaní tejto prílohy v stĺpci Opis ekvivalentu (zvýraznené oranžovou farbou) uviesť typ a výrobcu ponúkaných ekvivalentov náhradných dielov, pričom tieto náhradné diely (technologické zariadenia alebo ich komponenty) musia spĺňať rovnaké alebo vyššie technické a kvalitatívne parametre ako technické a kvalitatívne parametre technologických zariadení uvedených v stĺpci Opis súčasného stavu tejto prílohy a musia byť plne kompatibilné a funkčné s existujúcimi technologickými zariadeniami verejného obstarávateľa. V prípade, že uchádzač nevyplní stĺpec Opis ekvivalentu, znamená to, že ponúka náhradné diely totožné s Opisom súčasného stavu.

## Príloha č.11.6 - SOS
Príloha č. 11: Zoznam náhradných dielov - 11.6
Diaľnica D1 Hričovské Podhradie - Lietavská Lúčka
SO 420-07 Systém tiesňového volania - SOS
SO 461-07 Systém tiesňového volania - SOS
por. číslo | položka | opis súčasného stavu |  | opis ekvivalentu |  | predpokladané množstvo na 4 roky | jednotková cena za 1 kus (€ bez DPH) | celková suma za náhradný diel pre obdobie 4 roky (€ bez DPH)
|  | typ | výrobca | typ | výrobca
1 | Dvere jednokrídlové | Požiarne dvere | PYROBATYS |  |  | 1 |  | 0
2 | Prenosné hasiace prístroje - CO2 | S 5 Če | ČERVINKA |  |  | 1 |  | 0
3 | Prenosný hasiaci prístroj - práškový | RAIMA P6 | SANAL |  |  | 1 |  | 0
4 | Magnetický kontakt dverí | MET-200 | SENTEK |  |  | 1 |  | 0
5 | Riadiaca a dispečerská stanica s modulmi | CD800 | Commend |  |  | 1 |  | 0
6 | Komunikačná ústredňa s modulmi | GE800 | Commend |  |  | 1 |  | 0
7 | Stacionárne svietidlo | VIPET | VYRTYCH |  |  | 1 |  | 0
[7 empty] | spolu: | 0
Poznámka: Verejný obstarávateľ akceptuje ekvivalenty, t.j. v prípade, že uchádzač navrhuje použiť pri oprave technologických zariadení iné náhradné diely ako tie, ktoré sú uvedené v tejto prílohe, je túto skutočnosť povinný uviesť v rámci svojej ponuky. V takomto prípade je uchádzač povinný pri vypĺňaní tejto prílohy v stĺpci Opis ekvivalentu (zvýraznené oranžovou farbou) uviesť typ a výrobcu ponúkaných ekvivalentov náhradných dielov, pričom tieto náhradné diely (technologické zariadenia alebo ich komponenty) musia spĺňať rovnaké alebo vyššie technické a kvalitatívne parametre ako technické a kvalitatívne parametre technologických zariadení uvedených v stĺpci Opis súčasného stavu tejto prílohy a musia byť plne kompatibilné a funkčné s existujúcimi technologickými zariadeniami verejného obstarávateľa. V prípade, že uchádzač nevyplní stĺpec Opis ekvivalentu, znamená to, že ponúka náhradné diely totožné s Opisom súčasného stavu.

## Príloha č.11.7 - UTO
Príloha č. 11: Zoznam náhradných dielov - 11.7
Diaľnica D1 Hričovské Podhradie - Lietavská Lúčka
SO 420-08 Uzatvorený televízny okruh vrátane videodetekcie
SO 461-08 Uzatvorený televízny okruh vrátane videodetekcie
por. číslo | položka | opis súčasného stavu |  | opis ekvivalentu |  | predpokladané množstvo na 4 roky | jednotková cena za 1 kus (€ bez DPH) | celková suma za náhradný diel pre obdobie 4 roky (€ bez DPH)
|  | typ | výrobca | typ | výrobca
1 | Kryt kamery | NXM36 | Videotec |  |  | 1 |  | 0
2 | Kamera SNZ6320 | SNZ 6320 | Samsung |  |  | 1 |  | 0
[7 empty] | spolu: | 0
Poznámka: Verejný obstarávateľ akceptuje ekvivalenty, t.j. v prípade, že uchádzač navrhuje použiť pri oprave technologických zariadení iné náhradné diely ako tie, ktoré sú uvedené v tejto prílohe, je túto skutočnosť povinný uviesť v rámci svojej ponuky. V takomto prípade je uchádzač povinný pri vypĺňaní tejto prílohy v stĺpci Opis ekvivalentu (zvýraznené oranžovou farbou) uviesť typ a výrobcu ponúkaných ekvivalentov náhradných dielov, pričom tieto náhradné diely (technologické zariadenia alebo ich komponenty) musia spĺňať rovnaké alebo vyššie technické a kvalitatívne parametre ako technické a kvalitatívne parametre technologických zariadení uvedených v stĺpci Opis súčasného stavu tejto prílohy a musia byť plne kompatibilné a funkčné s existujúcimi technologickými zariadeniami verejného obstarávateľa. V prípade, že uchádzač nevyplní stĺpec Opis ekvivalentu, znamená to, že ponúka náhradné diely totožné s Opisom súčasného stavu.

## Príloha č.11.8 - Rádio
Príloha č. 11: Zoznam náhradných dielov - 11.8
Diaľnica D1 Hričovské Podhradie - Lietavská Lúčka
SO 420-09 Rádiové spojenie
SO 461-09 Rádiové spojenie
por. číslo | položka | opis súčasného stavu |  | opis ekvivalentu |  | predpokladané množstvo na 4 roky | jednotková cena za 1 kus (€ bez DPH) | celková suma za náhradný diel pre obdobie 4 roky (€ bez DPH)
|  | typ | výrobca | typ | výrobca
1 | Konzola rádiového spojenia | LC-376-14-17 | LUCOM |  |  | 1 |  | 0
2 | Vyžarovací kábel | RCT5 | CommScope |  |  | 100 |  | 0
3 | Vyžarovací kábel | RCT6 | CommScope |  |  | 100 |  | 0
4 | Antény rádiového spojenia | BO 80, BD165, BD311 | RCD |  |  | 3 |  | 0
[7 empty] | spolu: | 0
Poznámka: Verejný obstarávateľ akceptuje ekvivalenty, t.j. v prípade, že uchádzač navrhuje použiť pri oprave technologických zariadení iné náhradné diely ako tie, ktoré sú uvedené v tejto prílohe, je túto skutočnosť povinný uviesť v rámci svojej ponuky. V takomto prípade je uchádzač povinný pri vypĺňaní tejto prílohy v stĺpci Opis ekvivalentu (zvýraznené oranžovou farbou) uviesť typ a výrobcu ponúkaných ekvivalentov náhradných dielov, pričom tieto náhradné diely (technologické zariadenia alebo ich komponenty) musia spĺňať rovnaké alebo vyššie technické a kvalitatívne parametre ako technické a kvalitatívne parametre technologických zariadení uvedených v stĺpci Opis súčasného stavu tejto prílohy a musia byť plne kompatibilné a funkčné s existujúcimi technologickými zariadeniami verejného obstarávateľa. V prípade, že uchádzač nevyplní stĺpec Opis ekvivalentu, znamená to, že ponúka náhradné diely totožné s Opisom súčasného stavu.

## Príloha č.11.9 - TR
Príloha č. 11: Zoznam náhradných dielov - 11.9
Diaľnica D1 Hričovské Podhradie - Lietavská Lúčka
SO 420-10 Evakuačný rozhlas
SO 461-10 Evakuačný rozhlas
por. číslo | položka | opis súčasného stavu |  | opis ekvivalentu |  | predpokladané množstvo na 4 roky | jednotková cena za 1 kus (€ bez DPH) | celková suma za náhradný diel pre obdobie 4 roky (€ bez DPH)
|  | typ | výrobca | typ | výrobca
1 | Tlakový reproduktor s držiakom | HD EN 21 | RCF |  |  | 1 |  | 0
[7 empty] | spolu: | 0
Poznámka: Verejný obstarávateľ akceptuje ekvivalenty, t.j. v prípade, že uchádzač navrhuje použiť pri oprave technologických zariadení iné náhradné diely ako tie, ktoré sú uvedené v tejto prílohe, je túto skutočnosť povinný uviesť v rámci svojej ponuky. V takomto prípade je uchádzač povinný pri vypĺňaní tejto prílohy v stĺpci Opis ekvivalentu (zvýraznené oranžovou farbou) uviesť typ a výrobcu ponúkaných ekvivalentov náhradných dielov, pričom tieto náhradné diely (technologické zariadenia alebo ich komponenty) musia spĺňať rovnaké alebo vyššie technické a kvalitatívne parametre ako technické a kvalitatívne parametre technologických zariadení uvedených v stĺpci Opis súčasného stavu tejto prílohy a musia byť plne kompatibilné a funkčné s existujúcimi technologickými zariadeniami verejného obstarávateľa. V prípade, že uchádzač nevyplní stĺpec Opis ekvivalentu, znamená to, že ponúka náhradné diely totožné s Opisom súčasného stavu.

## Príloha č.11.10 - DT
Príloha č. 11: Zoznam náhradných dielov - 11.10
Diaľnica D1 Hričovské Podhradie - Lietavská Lúčka
SO 420-11 Dispečerský telefón
SO 461-11 Dispečerský telefón
por. číslo | položka | opis súčasného stavu |  | opis ekvivalentu |  | predpokladané množstvo na 4 roky | jednotková cena za 1 kus (€ bez DPH) | celková suma za náhradný diel pre obdobie 4 roky (€ bez DPH)
|  | typ | výrobca | typ | výrobca
1 | Bezdrôtový telefón | KX-TGP600CEB | Panasonic |  |  | 1 |  | 0
2 | Pevný telefón | KX-HDV130NE | Panasonic |  |  | 1 |  | 0
3 | Telefónna ústredňa | KT-HTS32 | Panasonic |  |  | 1 |  | 0
4 | FTP kábel | PRAFlaFuard | PRAKAB |  |  | 50 |  | 0
5 | Kábel silový | CXKH-V 3x1,5 | DIXI |  |  | 50 |  | 0
[7 empty] | spolu: | 0
Poznámka: Verejný obstarávateľ akceptuje ekvivalenty, t.j. v prípade, že uchádzač navrhuje použiť pri oprave technologických zariadení iné náhradné diely ako tie, ktoré sú uvedené v tejto prílohe, je túto skutočnosť povinný uviesť v rámci svojej ponuky. V takomto prípade je uchádzač povinný pri vypĺňaní tejto prílohy v stĺpci Opis ekvivalentu (zvýraznené oranžovou farbou) uviesť typ a výrobcu ponúkaných ekvivalentov náhradných dielov, pričom tieto náhradné diely (technologické zariadenia alebo ich komponenty) musia spĺňať rovnaké alebo vyššie technické a kvalitatívne parametre ako technické a kvalitatívne parametre technologických zariadení uvedených v stĺpci Opis súčasného stavu tejto prílohy a musia byť plne kompatibilné a funkčné s existujúcimi technologickými zariadeniami verejného obstarávateľa. V prípade, že uchádzač nevyplní stĺpec Opis ekvivalentu, znamená to, že ponúka náhradné diely totožné s Opisom súčasného stavu.

## Príloha č.11.11 - Silnoprúd+DA
Príloha č. 11: Zoznam náhradných dielov - 11.11
Diaľnica D1 Hričovské Podhradie - Lietavská Lúčka
SO 420-12 Silnoprúdové rozvody
SO 461-12 Silnoprúdové rozvody
SO 461-16 Náhradný zdroj elektrickej energie - dieselagregát
por. číslo | položka | opis súčasného stavu |  | opis ekvivalentu |  | predpokladané množstvo na 4 roky | jednotková cena za 1 kus (€ bez DPH) | celková suma za náhradný diel pre obdobie 4 roky (€ bez DPH)
|  | typ | výrobca | typ | výrobca
Káble
1 | Oznamovací kábel JXFE-R | JXFE-R | DIXI |  |  | 100 |  | 0
2 | Energetický kábel 1-CXKH-V-J | 1-CHKE-V, 1-CHKE-R | DIXI |  |  | 100 |  | 0
3 | VN kábel 22 CXEKVCH-R | CXEKVCH-R 1x70 | PRYSMIAN |  |  | 200 |  | 0
4 | FTP kábel | PRAFlaFuard | PRAKAB |  |  | 100 |  | 0
Výzbroj rozvádzačov
5 | Blok kontaktov | MCB ,MCBH | ABB |  |  | 4 |  | 0
6 | Blok pomocných kontaktov | CA4 | ABB |  |  | 2 |  | 0
7 | Časové relé | CT | ABB |  |  | 2 |  | 0
8 | Detektor dymu | ZB | ABB |  |  | 2 |  | 0
9 | Dverný spínač | EV | ABB |  |  | 2 |  | 0
10 | Elektromer | B23 112-100 | ABB |  |  | 1 |  | 0
11 | Elektr. modul pre podpäťovú cievku, 220/250V | 1SDA038320R1 | ABB |  |  | 2 |  | 0
12 | Frekvenčný menič | ACS310 | ABB |  |  | 1 |  | 0
13 | Istič B, 10kA | S201M-B, S203M-B, S203P-B32 | ABB |  |  | 6 |  | 0
14 | Istič B, 15kA | S203P-B | ABB |  |  | 2 |  | 0
15 | Istič B, 25kA | S201P-B, S203P-B | ABB |  |  | 4 |  | 0
16 | Istič C, 10kA | S201M-C, S203M-C | ABB |  |  | 4 |  | 0
17 | Istič C, 25kA | S201P-C, S203P-C | ABB |  |  | 4 |  | 0
18 | Istič výkonový B, 10kA, svorka, 3pol | S803B-B | ABB |  |  | 2 |  | 0
19 | Istič výkonový C, 10kA, svorka, 3pol | S803B-C125 | ABB |  |  | 2 |  | 0
20 | Istič, T5N 630 PR221DS-LS/I, In=630 3p F F | 1SDA054396R1 | ABB |  |  | 1 |  | 0
21 | Istič, T7S 1000 PR232/P LSI, In=1000A 4p F F M | 1SDA062763R1 | ABB |  |  | 1 |  | 0
22 | Istič, T7S 1600 PR232/P LSI, In=1600A 3p F F M | 1SDA063011R1 | ABB |  |  | 1 |  | 0
23 | Istič, XT2N 160 Ekip I In=160A 3p F F | 1SDA067063R1 | ABB |  |  | 1 |  | 0
24 | Istič, XT4N 250 Ekip LS/I, In=250A 3p F F | 1SDA068126R1 | ABB |  |  | 1 |  | 0
25 | Kompenzačný kondenzátor 10kVAr, 400 V | MKPg | ABB |  |  | 2 |  | 0
26 | Koncový spínač | EV1140 | ABB |  |  | 2 |  | 0
27 | Logický konektor | CR-M4LS | ABB |  |  | 2 |  | 0
28 | Merací transformátor prúdu | CT3/600, CT8/1500 | ABB |  |  | 2 |  | 0
29 | Monitorovanie fáz | CM-MPS | ABB |  |  | 2 |  | 0
30 | Motorický pohon, T7M-X1 220..250V AC | 1SDA062116R1 | ABB |  |  | 2 |  | 0
31 | Motorický pohon,T4-T5 220...250 Vac/dc | 1SDA054897R1 | ABB |  |  | 2 |  | 0
32 | Motorový spúšťač | MS116-10,0, MS116-6,3 | ABB |  |  | 2 |  | 0
33 | Multimeter, panel | DMTME-I-485-96 | ABB |  |  | 2 |  | 0
34 | Napájanie, 230V/24V | ZB904 | ABB |  |  | 2 |  | 0
35 | Nožová poistka | OFAF000H | ABB |  |  | 6 |  | 0
36 | Odpínač | OT63F3 | ABB |  |  | 2 |  | 0
37 | Oneskorovací člen, T1...T6 220...250Va.c./d.c. | 1SDA051361R1 | ABB |  |  | 2 |  | 0
38 | Osvetlenie, 8W 220/240V, 342mm | EV1040 | ABB |  |  | 2 |  | 0
39 | Ovládacia páka, čierna | OHBS2 | ABB |  |  | 1 |  | 0
40 | Ovládacia páka, XT1..XT4 F/P | 1SDA066475R1 | ABB |  |  | 1 |  | 0
41 | Páka na dvere, RHD XT2-XT4 F/P | 1SDA069053R1 | ABB |  |  | 1 |  | 0
42 | Päticové relé, miniatúrne | CR | ABB |  |  | 2 |  | 0
43 | Päticový modul | CR-P/M | ABB |  |  | 2 |  | 0
44 | Podpäťová cievka, T4-T5-T6 220...240 Vac - 220 | 1SDA054884R1 | ABB |  |  | 2 |  | 0
45 | Podpäťová cievka, T7-T7M-X1 220...240V AC/DC | 1SDA063552R1 | ABB |  |  | 2 |  | 0
46 | Poistkový odpínač 32A, poistka 10,3x38 | E | ABB |  |  | 2 |  | 0
47 | Poistkový odpínač | OS160GD03K | ABB |  |  | 2 |  | 0
48 | Poistkový odpínač so svorkami, stav poistiek | XLP00-EFM-6BC | ABB |  |  | 2 |  | 0
49 | Pomocný kontakt | HK1-11, OA1G | ABB |  |  | 2 |  | 0
50 | Pomocný kontakt | S2C, S800 | ABB |  |  | 2 |  | 0
51 | Pomocný stýkač AC/DC | NF40E-13 100-250V | ABB |  |  | 2 |  | 0
52 | Prepäťová ochrana T1+2 ( B+C ) | OVR T1 | ABB |  |  | 2 |  | 0
53 | Prepäťová ochrana T2 ( C ) | OVR T2 | ABB |  |  | 2 |  | 0
54 | Prepínač | OC25G04RNBN00NU2,NU | ABB |  |  | 2 |  | 0
55 | Prepínač, dvojpolohový, nepodsvietený, aret. | C2SS2-10B-11 | ABB |  |  | 2 |  | 0
56 | Prevodník prúdu | CC-E | ABB |  |  | 2 |  | 0
57 | Prevodník, standard | CC-E I/I | ABB |  |  | 2 |  | 0
58 | Prevodník, standard | CC-U/STD | ABB |  |  | 2 |  | 0
59 | Prúdový chránič | FRBFM-C16 | EATON |  |  | 2 |  | 0
60 | Rele pre osvet. techniku | E256.2-230 | ABB |  |  | 2 |  | 0
61 | Reverzačný spínač | OC10G04PNBN00NWS2 | ABB |  |  | 2 |  | 0
62 | Sada konektorov | EV | ABB |  |  | 2 |  | 0
63 | Signálka s LED, 230V AC | CL2-C, G, Y | ABB |  |  | 2 |  | 0
64 | Signálny kontakt | SK1 | ABB |  |  | 2 |  | 0
65 | Signálny/pomocný kontakt | S2C | ABB |  |  | 2 |  | 0
66 | Sledovač stavu poistiek | OFS690 | ABB |  |  | 2 |  | 0
67 | Snímač tlaku | ZB | ABB |  |  | 1 |  | 0
68 | Softštartér | PSE, PSR | ABB |  |  | 2 |  | 0
69 | Spínaný zdroj, Economy | CP-E | ABB |  |  | 2 |  | 0
70 | Termistorové relé | CM-MSS | ABB |  |  | 2 |  | 0
71 | Tlačítko, nepodsvietené, bez aretácie | CP1, CP9 | ABB |  |  | 2 |  | 0
72 | Tlačítko, nepodsvietené, bez aretácie, piktog. | MP1 | ABB |  |  | 2 |  | 0
73 | Trojpolový stýkač, AC/DC 250V | AF | ABB |  |  | 2 |  | 0
74 | Vačkový spínač 0-I | OC25G02PNBN00NA2 | ABB |  |  | 6 |  | 0
75 | Valcová poistka, 10,3x38 | E 9F10 GG | ABB |  |  | 2 |  | 0
76 | Ventilačná jednotka | ZB | ABB |  |  | 2 |  | 0
77 | Voltmeter analogový, panel | VLM | ABB |  |  | 2 |  | 0
78 | Voltmetrický spínač | OC25G06RNBN00NV30 | ABB |  |  | 2 |  | 0
79 | Vypínacia cievka, T4-T5-T6 220...240 Vac - 220.. | 1SDA054866R1 | ABB |  |  | 2 |  | 0
80 | Vypínacia cievka, T7-T7M-X1 220...240V AC/DC | 1SDA063548R1 | ABB |  |  | 2 |  | 0
81 | Vypínač, T5D 400 3p F F | 1SDA054599R1 | ABB |  |  | 2 |  | 0
82 | Vypínač, T5D 630 3p F F | 1SDA054601R1 | ABB |  |  | 2 |  | 0
83 | Vypínač, T7D 1600 3p F F M | 1SDA062042R1 | ABB |  |  | 2 |  | 0
84 | Vypínač, XT1D 160 3p F F | 1SDA068208R1 | ABB |  |  | 2 |  | 0
85 | Vypínač, XT3D 250 3p F F | 1SDA068210R1 | ABB |  |  | 2 |  | 0
86 | Zapínacia cievka, T7M-X1 220...240V AC/DC | 1SDA063550R1 | ABB |  |  | 2 |  | 0
VN časť
87 | Transformátor | RESIBLOC 22/0,42 | ABB |  |  | 1 |  | 0
88 | Merací transformátor prúdu | TJC | ABB |  |  | 1 |  | 0
89 | Merací transformátor napätia | TPU | ABB |  |  | 1 |  | 0
90 | Ochrany | REF615 | ABB |  |  | 1 |  | 0
Dieselagregáty a RUPS
91 | Dieselagregát | CAT 900F | Caterpilar |  |  | 1 |  | 0
92 | Rotačná UPS | RUPS 250i | Active Power |  |  | 1 |  | 0
[7 empty] | spolu: | 0
Poznámka: Verejný obstarávateľ akceptuje ekvivalenty, t.j. v prípade, že uchádzač navrhuje použiť pri oprave technologických zariadení iné náhradné diely ako tie, ktoré sú uvedené v tejto prílohe, je túto skutočnosť povinný uviesť v rámci svojej ponuky. V takomto prípade je uchádzač povinný pri vypĺňaní tejto prílohy v stĺpci Opis ekvivalentu (zvýraznené oranžovou farbou) uviesť typ a výrobcu ponúkaných ekvivalentov náhradných dielov, pričom tieto náhradné diely (technologické zariadenia alebo ich komponenty) musia spĺňať rovnaké alebo vyššie technické a kvalitatívne parametre ako technické a kvalitatívne parametre technologických zariadení uvedených v stĺpci Opis súčasného stavu tejto prílohy a musia byť plne kompatibilné a funkčné s existujúcimi technologickými zariadeniami verejného obstarávateľa. V prípade, že uchádzač nevyplní stĺpec Opis ekvivalentu, znamená to, že ponúka náhradné diely totožné s Opisom súčasného stavu.

## Príloha č.11.12 - Uzemnenie
Príloha č. 11: Zoznam náhradných dielov - 11.12
Diaľnica D1 Hričovské Podhradie - Lietavská Lúčka
SO 420-13 Systém uzemnenia v tuneli
SO 461-13 Systém uzemnenia v tuneli
por. číslo | položka | opis súčasného stavu |  | opis ekvivalentu |  | predpokladané množstvo na 4 roky | jednotková cena za 1 kus (€ bez DPH) | celková suma za náhradný diel pre obdobie 4 roky (€ bez DPH)
|  | typ | výrobca | typ | výrobca
1 | Uzemňovací pás 30x4 FeZn |  |  |  |  | 100 |  | 0
2 | Uzemňovací drôt pr. 10 FeZn |  |  |  |  | 100 |  | 0
3 | Uzemňovací drôt pr. 8 FeZn |  |  |  |  | 100 |  | 0
[7 empty] | spolu: | 0
Poznámka: Verejný obstarávateľ akceptuje ekvivalenty, t.j. v prípade, že uchádzač navrhuje použiť pri oprave technologických zariadení iné náhradné diely ako tie, ktoré sú uvedené v tejto prílohe, je túto skutočnosť povinný uviesť v rámci svojej ponuky. V takomto prípade je uchádzač povinný pri vypĺňaní tejto prílohy v stĺpci Opis ekvivalentu (zvýraznené oranžovou farbou) uviesť typ a výrobcu ponúkaných ekvivalentov náhradných dielov, pričom tieto náhradné diely (technologické zariadenia alebo ich komponenty) musia spĺňať rovnaké alebo vyššie technické a kvalitatívne parametre ako technické a kvalitatívne parametre technologických zariadení uvedených v stĺpci Opis súčasného stavu tejto prílohy a musia byť plne kompatibilné a funkčné s existujúcimi technologickými zariadeniami verejného obstarávateľa. V prípade, že uchádzač nevyplní stĺpec Opis ekvivalentu, znamená to, že ponúka náhradné diely totožné s Opisom súčasného stavu.

## Príloha č.11.13 - Značenie
Príloha č. 11: Zoznam náhradných dielov - 11.13
Diaľnica D1 Hričovské Podhradie - Lietavská Lúčka
SO 420-14 Dopravné značenie, trvalé a premenné
SO 461-14 Dopravné značenie, trvalé a premenné
por. číslo | položka | opis súčasného stavu |  | opis ekvivalentu |  | predpokladané množstvo na 4 roky | jednotková cena za 1 kus (€ bez DPH) | celková suma za náhradný diel pre obdobie 4 roky (€ bez DPH)
|  | typ | výrobca | typ | výrobca
1 | Premenné dopravné značenie LED | A1T-A2T | Značky Praha |  |  | 1 |  | 0
2 | Premenné dopravné značenie LED | BT-CT | Značky Praha |  |  | 1 |  | 0
3 | Značka SOS s blikačom II Ia + konzola | LED LEVELUX | ALL-SIG |  |  | 1 |  | 0
4 | Značka únikovej cesty II 19a,b | LED LEVELUX | ALL-SIG |  |  | 1 |  | 0
5 | LED semafor 300 mm + konzola | LED FUTURA | ALL-SIG |  |  | 1 |  | 0
6 | LED blikač | L8H | HIT HOFMAN |  |  | 1 |  | 0
[7 empty] | spolu: | 0
Poznámka: Verejný obstarávateľ akceptuje ekvivalenty, t.j. v prípade, že uchádzač navrhuje použiť pri oprave technologických zariadení iné náhradné diely ako tie, ktoré sú uvedené v tejto prílohe, je túto skutočnosť povinný uviesť v rámci svojej ponuky. V takomto prípade je uchádzač povinný pri vypĺňaní tejto prílohy v stĺpci Opis ekvivalentu (zvýraznené oranžovou farbou) uviesť typ a výrobcu ponúkaných ekvivalentov náhradných dielov, pričom tieto náhradné diely (technologické zariadenia alebo ich komponenty) musia spĺňať rovnaké alebo vyššie technické a kvalitatívne parametre ako technické a kvalitatívne parametre technologických zariadení uvedených v stĺpci Opis súčasného stavu tejto prílohy a musia byť plne kompatibilné a funkčné s existujúcimi technologickými zariadeniami verejného obstarávateľa. V prípade, že uchádzač nevyplní stĺpec Opis ekvivalentu, znamená to, že ponúka náhradné diely totožné s Opisom súčasného stavu.

## Príloha č.11.14 - VZT PP
Príloha č. 11: Zoznam náhradných dielov - 11.14
Diaľnica D1 Hričovské Podhradie - Lietavská Lúčka
SO 420-15 Vetranie tunelových prechodových chodieb
SO 461-15 Vetranie tunelových prechodových chodieb
por. číslo | položka | opis súčasného stavu |  | opis ekvivalentu |  | predpokladané množstvo na 4 roky | jednotková cena za 1 kus (€ bez DPH) | celková suma za náhradný diel pre obdobie 4 roky (€ bez DPH)
|  | typ | výrobca | typ | výrobca
1 | Pretlakový axiálny ventilátor 1,18 kW | D560 | Soler&Palau |  |  | 1 |  | 0
2 | Vetracia jednotka v rozvodniach | D75 | Soler&Palau |  |  | 1 |  | 0
3 | Požiarna klapka 630x500 | mcr FID S | Mercor |  |  | 1 |  | 0
4 | Regulačná klapka 630x500 | Lufberg | Mercor |  |  | 1 |  | 0
5 | Regulačná klapka 250x200 | Lufberg | Mercor |  |  | 1 |  | 0
6 | Regulačná klapka 300x150 | Lufberg | Mercor |  |  | 1 |  | 0
7 | Žalúzia 1000x700 | WG-V | AUMAYR |  |  | 1 |  | 0
8 | Žalúzia 250x200 | WG-V | AUMAYR |  |  | 1 |  | 0
9 | Žalúzia 300x150 | WG-V | AUMAYR |  |  | 1 |  | 0
[7 empty] | spolu: | 0
Poznámka: Verejný obstarávateľ akceptuje ekvivalenty, t.j. v prípade, že uchádzač navrhuje použiť pri oprave technologických zariadení iné náhradné diely ako tie, ktoré sú uvedené v tejto prílohe, je túto skutočnosť povinný uviesť v rámci svojej ponuky. V takomto prípade je uchádzač povinný pri vypĺňaní tejto prílohy v stĺpci Opis ekvivalentu (zvýraznené oranžovou farbou) uviesť typ a výrobcu ponúkaných ekvivalentov náhradných dielov, pričom tieto náhradné diely (technologické zariadenia alebo ich komponenty) musia spĺňať rovnaké alebo vyššie technické a kvalitatívne parametre ako technické a kvalitatívne parametre technologických zariadení uvedených v stĺpci Opis súčasného stavu tejto prílohy a musia byť plne kompatibilné a funkčné s existujúcimi technologickými zariadeniami verejného obstarávateľa. V prípade, že uchádzač nevyplní stĺpec Opis ekvivalentu, znamená to, že ponúka náhradné diely totožné s Opisom súčasného stavu.

## Príloha č.11.15 - PN,ČS - tech
Príloha č. 11: Zoznam náhradných dielov - 11.15
Diaľnica D1 Hričovské Podhradie - Lietavská Lúčka
SO 418-11 Požiarna nádrž, čerpacia stanica - technologická časť
SO 458-11 Požiarna nádrž, čerpacia stanica - technologická časť
por. číslo | položka | opis súčasného stavu |  | opis ekvivalentu |  | predpokladané množstvo na 4 roky | jednotková cena za 1 kus (€ bez DPH) | celková suma za náhradný diel pre obdobie 4 roky (€ bez DPH)
|  | typ | výrobca | typ | výrobca
1 | Automatická tlaková stanica | GHV20 | LOWARA |  |  | 1 |  | 0
2 | Tenzometrický snímač hladiny Tenzoterma | Tenzoterma | Tenzoterma |  |  | 1 |  | 0
3 | Tlaková nádoba | Refix DE1000 | REFLEX SK |  |  | 1 |  | 0
4 | Uzatváracie zasúvadlo | 4000 ELE2 | Hawle |  |  | 1 |  | 0
5 | Magneticko-induktívny prietokomer a vodomer na dažďovú vodu | ModMag M1000 | Badger Meter |  |  | 1 |  | 0
6 | Uzatváracia klapka s elektrickým pohonom | CEREX 300-W | Hawle |  |  | 1 |  | 0
7 | Kyvný pohon | SQ 05.2 | AUMA |  |  | 1 |  | 0
[7 empty] | spolu: | 0
Poznámka: Verejný obstarávateľ akceptuje ekvivalenty, t.j. v prípade, že uchádzač navrhuje použiť pri oprave technologických zariadení iné náhradné diely ako tie, ktoré sú uvedené v tejto prílohe, je túto skutočnosť povinný uviesť v rámci svojej ponuky. V takomto prípade je uchádzač povinný pri vypĺňaní tejto prílohy v stĺpci Opis ekvivalentu (zvýraznené oranžovou farbou) uviesť typ a výrobcu ponúkaných ekvivalentov náhradných dielov, pričom tieto náhradné diely (technologické zariadenia alebo ich komponenty) musia spĺňať rovnaké alebo vyššie technické a kvalitatívne parametre ako technické a kvalitatívne parametre technologických zariadení uvedených v stĺpci Opis súčasného stavu tejto prílohy a musia byť plne kompatibilné a funkčné s existujúcimi technologickými zariadeniami verejného obstarávateľa. V prípade, že uchádzač nevyplní stĺpec Opis ekvivalentu, znamená to, že ponúka náhradné diely totožné s Opisom súčasného stavu.

## Príloha č.11.16 - IS
Príloha č. 11: Zoznam náhradných dielov - 11.16
Diaľnica D1 Hričovské Podhradie - Lietavská Lúčka
SO 655-11 Informačný systém diaľnice - technologická časť
Diaľničný privádzač Lietavská Lúčka - Žilina, II. Etapa
SO 671-11 Informačný systém privádzača - technologická časť
por. číslo | položka | opis súčasného stavu |  | opis ekvivalentu |  | predpokladané množstvo na 4 roky | jednotková cena za 1 kus (€ bez DPH) | celková suma za náhradný diel pre obdobie 4 roky (€ bez DPH)
|  | typ | výrobca | typ | výrobca
Rozvádzače (RNR, RN, TU)
1 | Zdroj pre kamery 48 V | NDR -120-48 | Mean Well |  |  | 2 |  | 0
2 | Koncový spínač odobratia hasiaceho prístroja | LSME8108 | Tracon |  |  | 2 |  | 0
3 | Prepäťová ochrana | SLP-275 V/3S+1 | Saltek |  |  | 1 |  | 0
4 | Poe napájanie kamery | PIM 1 | Comnet |  |  | 1 |  | 0
5 | Monitorovacie prúdové relé | PKS-M2 | Autech |  |  | 1 |  | 0
6 | Istič 2A/C | 5SY4102-7 | Siemens |  |  | 1 |  | 0
7 | Istič 1A/C | 5ST3010 | Siemens |  |  | 1 |  | 0
8 | Monitorovacie rele | 3UG4513-1BR20 | Siemens |  |  | 1 |  | 0
9 | Istič 6A/C | 5SY4106-6 | Siemens |  |  | 1 |  | 0
10 | Ohrev skrine s termostatom | SK.3110000 | Rittal |  |  | 1 |  | 0
11 | Osvetlenie rozvádzača | SZ.4138140 | Rittal |  |  | 1 |  | 0
12 | Dverný kontakt rozvádzača | SZ.4315520 | Rittal |  |  | 1 |  | 0
13 | Istič 10A/C | 5SY4110-7 | Siemens |  |  | 1 |  | 0
14 | Poistka trubičková sklenená F0,5 A | F0,5 A |  |  |  | 1 |  | 0
15 | Zvodič prepätia | DA-275 V/1S+1 | Saltek |  |  | 1 |  | 0
16 | Hlavný vypínač | 3LD2103-1TL51 | Siemens |  |  | 1 |  | 0
17 | Relé 24 V | SIE.LZS:RT3B4L24 | Siemens |  |  | 1 |  | 0
18 | Prepatová ochrana pre FTP | VDATA CAT6 | Weidmuller |  |  | 1 |  | 0
19 | Kombinovany zvodic bleskov a prepati, typ T1+T2 / trieda I+II pre 3 fazove napajacie siete, so samostanym N a PE, obj. kod 2905470 | FLT-SEC-T1+T2-3S-350/25-FM | Phoenix Contact |  |  | 1 |  | 0
20 | RELE, Cievka 230VAC, 2 prepinacie kontakty, Cerveny LED modul | LZS:RT4A4T30 | SIEMENS |  |  | 1 |  | 0
21 | Prepatova ochrana , typ T3 / trieda III pre 1 fazove napajacie siete s poistkou proti razovemu prudu, so samostanym N a PE, obj. kod 2905229 | PLT-SEC-T3-230-FM | Phoenix Contact |  |  | 1 |  | 0
22 | Prepatova ochrana pre meranie, ovladanie a regulacnu techniku, 2 vodice pre binarne signaly. Uc=30VDC, IL=500mA | TT-2/2-24VDC | Phoenix Contact |  |  | 1 |  | 0
23 | Kombinovany zvodic bleskov a prepati, typ T1+T2 / trieda I+II pre 3 fazove napajacie siete, so samostanym N a PE | VPU I 4 R LCF 280V/25KA | Weidmuler |  |  | 1 |  | 0
24 | Prepatova ochrana , typ T3 / trieda III pre 1 fazove napajacie siete s poistkou proti razovemu prudu, so samostanym N a PE | VPU III R 230V/6KV AC | Weidmuller |  |  | 1 |  | 0
25 | SIPLUS LOGO! Power 24V 4A for medial stress -40...+70°C start up at -25°C based on 6EP3333-6SB00-0AY0 . stabilized power supply input: 100-240 V AC output: 24 V / 1.3 A DC | 6AG1333-6SB00-7AY0 | Siemens |  |  | 1 |  | 0
26 | SIPLUS LOGO! 24CEO -40...+70°C start up -25°C with conformal coating based on 6ED1052-2CC08-0BA0 . logic module, without display, PS/I/O: 24 V/24 V/24 V trans., 8 DI (4AO)/4DO, memory 400 blocks, modularly expandable, Ethernet, integr. web server, data log, user-defined web pages, standard microSD card for LOGO! SOFT Comfort V8 or higher, older projects can be run | 6AG1052-2CC08-7BA0 | Siemens |  |  | 1 |  | 0
27 | SIPLUS LOGO! DM8 24 -40...+70 °C start up -25°C with conformal coating based on 6ED1055-1CB00-0BA2 . Expansion module, PS/I/O: 24V/24V/trans., 4 DI/4 DO for LOGO! 8 | 6AG1055-1CB00-7BA2 | Siemens |  |  | 1 |  | 0
28 | SIPLUS S7-1200 CPU 1212C DC/DC/DC -40...+70°C with conformal coating based on 6ES7212-1AE40-0XB0 . compact "CPU, DC/DC/DC, onboard I/O: ""8" "DI 24 V DC;"" ""6 DO 24 V DC;"" 2" AI 0-10 V DC, Power supply: 20.4-28.8V DC, Program/data memory 75 KB | 6AG1212-1AE40-2XB0 | Siemens |  |  | 1 |  | 0
29 | SIPLUS S7-1200 SM 1221 8DI -25...+70°C with conformal coating based on 6ES7221-1BF32-0XB0 . Digital input 8 DI, 24 V DC, Sink/Source | 6AG1221-1BF32-2XB0 | Siemens |  |  | 1 |  | 0
30 | SCALANCE XC206-2SFP managed Layer 2 IE switch; IEC 62443-4-2 certified; 6x 10/100 Mbps RJ45 ports; 2x 100/1000 Mbps SFP; 1x console port; diagnostics LED; redundant power supply; temp. range -40 °C to +70 °C; mounting: DIN rail/S7 mounting rail/wall Office redundancy functions features (RSTP, VLAN,...); PROFINET IO device; Ethernet/IP-compliant; C-plug slot | 6GK5206-2BS00-2AC2 | Siemens |  |  | 1 |  | 0
31 | SCALANCE XC208 managed Layer 2 IE switch; IEC 62443-4-2 certified; 8x 10/100 Mbps RJ45 ports; 1x console port; diagnostics LED; redundant power supply; temp. range -40 °C to +70 °C; mounting: DIN rail/S7 mounting rail/wall Office redundancy functions features (RSTP, VLAN,...); PROFINET IO device Ethernet/IP-compliant C-plug slot | 6GK5208-0BA00-2AC2 | Siemens |  |  | 1 |  | 0
32 | SCALANCE XR324-12M; managed IE switch, 19" rack; 12x 100/1000 Mbit/s 2-port media modules, electrical or optical; LED diagnostics; error signaling Contact; Select/set pushbutton, PROFINET IO device, network management, Integrated redundancy manager, office features (RSTP, VLAN, IGMP,..) C-plug in scope of delivery; Power supply 24 V DC; Ports in the front | 6GK5324-0GG10-1AR2 | Siemens |  |  | 1 |  | 0
33 | SCALANCE XR324-12M; managed IE switch, 19" rack; 12x 100/1000 Mbit/s 2-port media modules, electrical or optical; LED diagnostics; error signaling Contact; Select/set pushbutton, PROFINET IO device, network management, Integrated redundancy manager, office features (RSTP, VLAN, IGMP,..) C-plug in scope of delivery Power supply 230 V AC; Ports in the front | 6GK5324-0GG10-3AR2 | Siemens |  |  | 1 |  | 0
34 | SCALANCE X accessory; Media module MM992-2CU; 2x 10/100/1000 Mbit/s RJ45 ports, electrical; without retaining collar | 6GK5992-2SA00-8AA0 | Siemens |  |  | 1 |  | 0
35 | SCALANCE X accessory; Media module MM992-2SFP; 2x 100/1000 Mbit/s for SFP Plug-in transceiver | 6GK5992-2AS00-8AA0 | Siemens |  |  | 1 |  | 0
36 | SCALANCE X accessory; SFP991-1LD; 1x 100 Mbit/s LC port, optical; single-mode optical up to max. 26 km | 6GK5991-1AF00-8AA0 | Siemens |  |  | 1 |  | 0
37 | SCALANCE X accessory; Plug-in transceiver SFP992-1LD; 1x 1000 Mbit/s LC port, optical; single-mode optical up to max. 10 km | 6GK5992-1AM00-8AA0 | Siemens |  |  | 1 |  | 0
SOS hlásky
38 | Modul napäťového zdroja GE800 | C-G8-GEN | Commend |  |  | 1 |  | 0
39 | Modul CPU servera GE800 | C-G8-GEP | Commend |  |  | 1 |  | 0
40 | Modul pre pripojenie 4 IP účastníkov, využíva fyzické rozhranie Ethernet 100BaseT systému GE800 , SW licencia typ B | G8-IP-4B | Commend |  |  | 1 |  | 0
41 | Komunikačný modul ET808A digitálny, možnosť pripojiť externý tlačidlový modul 18 tlač., externý reproduktor a mikrofón, 2 spínané výstupy/2 vstupy bezpotenciálových kontaktov | C-ET808AME | Commend |  |  | 1 |  | 0
42 | Modul IP prevodníka ET901 pre digitálne hlásky, integrovaný LAN switch 2 x rozhranie Ethernet 10/100BaseT, linkové účastnícke rozhranie, napájanie externé 24Vac, resp. PoE | C-ET901-D | Commend |  |  | 1 |  | 0
43 | Modul hovorovej jednotky, bez modulu elektroniky, hovorové tlačidlo, prepojovacie káble; materiál nerez oceľ, povrchová úprava | 2534 5 008-15 | Commend |  |  | 1 |  | 0
44 | Modul LED osvetlenia TNV, pripojovací kábel | 2634 2 020-00 | Commend |  |  | 1 |  | 0
45 | Zámok TNV, komplet včítane cylindrickej vložky a rozety | 6569 3 026-10 | Commend |  |  | 1 |  | 0
46 | Reflexná nálepka TNV (symbol SOS) | 2534 3 900-10 | Commend |  |  | 1 |  | 0
47 | Príslušenstvo TNV - Priemyselný AC/DC zdroj, vstupné napätie 85-264 VAC/120-370 VDC, výstupné napätie 24VDC/0-3,2A, 75W,montáž na DIN lištu | X-DR75-24 | Commend |  |  | 1 |  | 0
48 | Modul tunelovej tiesňovej hlásky so slúchadlom Commend; priemyselné slúchadlo s automat. magn.vidlicou, pancierová pripojovacia šnúra; predný panel nerez oceľ 1.4571 (V4A); včítane pripojovacej krabice a nap. zdroja | Y-10144-IP | Commend |  |  | 1 |  | 0
49 | Prídavné slúchadlo pre pult CD800, s magnetickou vidlicou a PTT tlačidlom | C-CDHS50P | Commend |  |  | 1 |  | 0
50 | Stojanový NC mikrofón pre pult CD800, konektor pre pripojenie náhlavnej súpravy | C-CDMI50PHD | Commend |  |  | 1 |  | 0
Kamerový systém
51 | Kamera | SNZ - 6320N/P | Samsung |  |  | 1 |  | 0
52 | Univerzálny kryt pre kamery | Ulisse 2 | VideoTEc |  |  | 1 |  | 0
53 | Kryt otočnej kamery s IR prisvietením | ULISEE 2 Videotec |  |  |  | 1 |  | 0
54 | Kryt otočnej kamery | NXPTZHD Videotec |  |  |  | 1 |  | 0
55 | Kamera | Thermicam2 | FLIR |  |  | 1 |  | 0
56 | Kamera | DS-2DY9236IX-A | HIKVISION |  |  | 1 |  | 0
Meteozariadenia
57 | Technologická skriňa meteostanice GFS 3000 s riadiacou jednotkou , vrátane plastovej skrine a elektrických rozvodov |  | Boschung |  |  | 1 |  | 0
58 | Plastová skriňa pre GFS 3000 |  | Boschung |  |  | 1 |  | 0
59 | Aktívna cestná sonda BOSO 20m |  | Boschung |  |  | 1 |  | 0
60 | Aktívna cestná sonda BOSO 50m |  | Boschung |  |  | 1 |  | 0
61 | Aktívna cestná sonda BOSO 100m |  | Boschung |  |  | 1 |  | 0
62 | Aktívna cestná sonda ARCTIS 20m |  | Boschung |  |  | 1 |  | 0
63 | Aktívna cestná sonda ARCTIS 50m |  | Boschung |  |  | 1 |  | 0
64 | Aktívna cestná sonda ARCTIS 100m |  | Boschung |  |  | 1 |  | 0
65 | Zálievková hmota pre cestnú sondu PRODOFIX 1 kg |  | TIB Chemicals |  |  | 1 |  | 0
66 | Senzor teploty a vlhkosti vzduchu RF/TL pre GFS 3000 |  | Boschung/BARANI DESIGN |  |  | 1 |  | 0
67 | Senzor rýchlosti a smeru vetra WG/WR pre GFS 3000 |  | Boschung/BARANI DESIGN |  |  | 1 |  | 0
68 | Senzor viditeľnosti, zrážok a WMO kódov pre GFS 3000 |  | Boschung |  |  | 1 |  | 0
69 | Komunikačná karta LON GATEWAY PLUG-IN |  | Boschung |  |  | 1 |  | 0
70 | Karta SWM |  | Boschung |  |  | 1 |  | 0
71 | Karta CPU |  | Boschung |  |  | 1 |  | 0
72 | Karta XCOM |  | Boschung |  |  | 1 |  | 0
73 | Karta EMV |  | Boschung |  |  | 1 |  | 0
74 | Karta napájania MPX |  | Boschung |  |  | 1 |  | 0
75 | Senzor - Podpovrchová teplota |  | NOPE |  |  | 1 |  | 0
76 | GPRS router |  | Nowire |  |  | 1 |  | 0
77 | Prevodník RS 485/232 |  | Moxa |  |  | 1 |  | 0
78 | Prevodník RS 485/TCP/IP |  | Moxa |  |  | 1 |  | 0
79 | Kamera na pripojenie do routera GPRS |  | AXIS |  |  | 1 |  | 0
80 | Stožiar pre GFS 3000 |  | HR-8 |  |  | 1 |  | 0
81 | Ochranná klietka pre GFS 3000 |  | HR-8 |  |  | 1 |  | 0
82 | PoE Injector pre kameru |  | AXIS |  |  | 1 |  | 0
Premenné dopravné značenie
83 | Riadiacia jednotka GF1111 | M0-001-00-00-0052 | Značky Praha |  |  | 1 |  | 0
84 | Senzor osvetlenia GL1 111 | M0-001-00-00-0038 | Značky Praha |  |  | 1 |  | 0
85 | Senzor osvetlenia GL2 111 | M0-001-00-00-0033 | Značky Praha |  |  | 1 |  | 0
86 | Prep. Ochranan Dbii SafeSurge - Pro | M0-000-60-40-0015 | Značky Praha |  |  | 1 |  | 0
87 | Zdroj RS-50-24 | M0-000-60-44-0020 | Značky Praha |  |  | 2 |  | 0
88 | Driver GD4211_12V, 14, 4V | M0-001-00-00-0042 | Značky Praha |  |  | 1 |  | 0
89 | Driver GD8211_0V, 0V | M0-001-00-00-0045 | Značky Praha |  |  | 1 |  | 0
90 | HB1 111, P50 A-D horní levý | P0-000-00-09-0181 | Značky Praha |  |  | 1 |  | 0
91 | HB1 211, P50 A-D horní pravý | P0-000-00-09-0182 | Značky Praha |  |  | 1 |  | 0
92 | HB1 311,P50 A-D dolní levý | P0-000-00-09-0183 | Značky Praha |  |  | 1 |  | 0
93 | HB1 411, P50 A-D dolní pravý | P0-000-00-09-0184 | Značky Praha |  |  | 1 |  | 0
94 | Zdroj RS-100-24 |  | Značky Praha |  |  | 1 |  | 0
95 | Driver GD4211_12V, 14,4V | M0-001-00-00-0042 | Značky Praha |  |  | 1 |  | 0
96 | Driver GD8211_0V, 0V | M0-001-00-00-0045 | Značky Praha |  |  | 1 |  | 0
97 | Driver GD5211_12V, 0V | M0-001-00-00-0049 | Značky Praha |  |  | 1 |  | 0
98 | Driver GD1211_5,1V, 14,5V | M0-001-00-00-0036 | Značky Praha |  |  | 1 |  | 0
99 | HB1 111, P50 A-D horní levý | P0-000-00-09-0181 | Značky Praha |  |  | 1 |  | 0
100 | HB1 211, P50 A-D horní pravý | P0-000-00-09-0182 | Značky Praha |  |  | 1 |  | 0
101 | HB1 311,P50 A-D dolní levý | P0-000-00-09-0183 | Značky Praha |  |  | 1 |  | 0
102 | HB1 411, P50 A-D dolní pravý | P0-000-00-09-0184 | Značky Praha |  |  | 1 |  | 0
103 | HA1 111, segment K85 | P0-000-00-09-0149 | Značky Praha |  |  | 1 |  | 0
104 | HA1 211, K90+ K85 střed1 | P0-000-00-09-0151 | Značky Praha |  |  | 1 |  | 0
105 | HA1 311, K90+K85 střed2 | P0-000-00-09-0150 | Značky Praha |  |  | 1 |  | 0
106 | Zdroj RS-25-24 |  | Značky Praha |  |  | 1 |  | 0
107 | Zdroj SP-320-5 |  | Značky Praha |  |  | 1 |  | 0
108 | FIL2150-6,5A/250V, obj.č. 50191 | M0-000-60-45-0206 | Značky Praha |  |  | 1 |  | 0
109 | GR1413 RGB 8x8 25mm | P0-000-00-09-0161 | Značky Praha |  |  | 1 |  | 0
110 | GS1113 W (MONO-8x16-20-AS1112-LED5mm) | P0-000-00-09-0166 | Značky Praha |  |  | 1 |  | 0
111 | Maticový procesor GP1222 | M0-001-00-00-0048 | Značky Praha |  |  | 1 |  | 0
112 | Zdroj RS-50-24 |  | Značky Praha |  |  | 1 |  | 0
113 | Driver GD8211_0V, 0V | M0-001-00-00-0045 | Značky Praha |  |  | 1 |  | 0
114 | Driver GD5211_12V, 0V | M0-001-00-00-0049 | Značky Praha |  |  | 1 |  | 0
115 | Driver GD1211_5,1V, 14,5V | M0-001-00-00-0036 | Značky Praha |  |  | 1 |  | 0
116 | HA1 111, segment K85 | P0-000-00-09-0149 | Značky Praha |  |  | 1 |  | 0
117 | HA1 211, K90+ K85 střed1 | P0-000-00-09-0151 | Značky Praha |  |  | 1 |  | 0
118 | HA1 311, K90+K85 střed2 | P0-000-00-09-0150 | Značky Praha |  |  | 1 |  | 0
119 | GR1413 RGB 8x8 25mm | P0-000-00-09-0161 | Značky Praha |  |  | 1 |  | 0
120 | Blikač_S20_V0, (D108959) | M0-000-60-60-0011 | Značky Praha |  |  | 1 |  | 0
121 | Zdroj RS-25-24 |  | Značky Praha |  |  | 1 |  | 0
122 | Zdroj SP-320-5 |  | Značky Praha |  |  | 1 |  | 0
123 | GR1413 RGB 8x8 25mm | P0-000-00-09-0161 | Značky Praha |  |  | 1 |  | 0
124 | GS1113 W (MONO-8x16-20-AS1112-LED5mm) | P0-000-00-09-0166 | Značky Praha |  |  | 1 |  | 0
125 | Modul riadenia mot., MOT2A/ ED0384-2A | M0-004-00-00-0086 | Značky Praha |  |  | 1 |  | 0
126 | Modul CPU 12V, ED0383-2B | M0-004-00-00-0085 | Značky Praha |  |  | 1 |  | 0
127 | Modul CPU 24V, ED0383-2B | M0-004-00-00-0088 | Značky Praha |  |  | 1 |  | 0
128 | Enkodér 22P ERC F1 05SPI S14 CW D | M0-004-00-00-0076 | Značky Praha |  |  | 1 |  | 0
129 | Modul ser.linky 12V, RS232/RS485 | M0-004-00-00-0087 | Značky Praha |  |  | 1 |  | 0
130 | Modul ser.linky 24V, RS232/RS485 | M0-004-00-00-0089 | Značky Praha |  |  | 1 |  | 0
131 | Motor ACC12MP-7,4-B3, 12 V | M0-004-00-00-0005 | Značky Praha |  |  | 1 |  | 0
132 | Motor PAC24MP4Ni=10,27 B3, 24 V | M0-004-00-00-0010 | Značky Praha |  |  | 1 |  | 0
133 | Převod. ETH/RS485, GNOME485_ISOL_12V | M0-000-60-46-0011 | Značky Praha |  |  | 1 |  | 0
134 | Převod. ETH/RS485, GNOME485_ISOL_24V | M0-000-60-46-0010 | Značky Praha |  |  | 1 |  | 0
Sčitače dopravy
135 | Riadiacia jednotka GF1111 | 010746 | Cross |  |  | 1 |  | 0
136 | Senzor osvetlenia GL1 111 | 000019 | Cross |  |  | 1 |  | 0
137 | Senzor osvetlenia GL2 111 | 010869 | Cross |  |  | 1 |  | 0
EZS mosty
138 | Akumulátor 12V/7,2 Ah, VdS | BS127N | UTC Fire & Security |  |  | 2 |  | 0
139 | Pohybový detektor vonkajší | DDI602-F3 | UTC Fire & Security |  |  | 2 |  | 0
140 | ATS-IP-KIT | 1801+1809 | UTC Fire & Security |  |  | 1 |  | 0
141 | Rozšírenie o 8 vstupov pre ATS1201, 1203, 1204, 2000, 3000, 4000 | ATS1202 | UTC Fire & Security |  |  | 1 |  | 0
142 | Čítačka inteligentných kariet | ATS1192 | UTC Fire & Security |  |  | 2 |  | 0
143 | Magnetický detektor | DC102R4.7 | UTC Fire & Security |  |  | 2 |  | 0
144 | ATS 2099 ústredňa | ATS 2099 | UTC Fire & Security |  |  | 1 |  | 0
[7 empty] | spolu: | 0
Poznámka: Verejný obstarávateľ akceptuje ekvivalenty, t.j. v prípade, že uchádzač navrhuje použiť pri oprave technologických zariadení iné náhradné diely ako tie, ktoré sú uvedené v tejto prílohe, je túto skutočnosť povinný uviesť v rámci svojej ponuky. V takomto prípade je uchádzač povinný pri vypĺňaní tejto prílohy v stĺpci Opis ekvivalentu (zvýraznené oranžovou farbou) uviesť typ a výrobcu ponúkaných ekvivalentov náhradných dielov, pričom tieto náhradné diely (technologické zariadenia alebo ich komponenty) musia spĺňať rovnaké alebo vyššie technické a kvalitatívne parametre ako technické a kvalitatívne parametre technologických zariadení uvedených v stĺpci Opis súčasného stavu tejto prílohy a musia byť plne kompatibilné a funkčné s existujúcimi technologickými zariadeniami verejného obstarávateľa. V prípade, že uchádzač nevyplní stĺpec Opis ekvivalentu, znamená to, že ponúka náhradné diely totožné s Opisom súčasného stavu.

## Príloha č.11.17 - SO 461-04.1
Príloha č. 11: Zoznam náhradných dielov - 11.17
Integrované operátorské pracovisko Považská Bystrica
SO 461-04.1 Integrácia RSD do IOP P.Bystrica
por. číslo | položka | opis súčasného stavu |  | opis ekvivalentu |  | predpokladané množstvo na 4 roky | jednotková cena za 1 kus (€ bez DPH) | celková suma za náhradný diel pre obdobie 4 roky (€ bez DPH)
|  | typ | výrobca | typ | výrobca
1 | Proxy jednotka pre ovládanie PDZ | IPC227E | SIEMENS |  |  | 1 |  | 0
[7 empty] | spolu: | 0
Poznámka: Verejný obstarávateľ akceptuje ekvivalenty, t.j. v prípade, že uchádzač navrhuje použiť pri oprave technologických zariadení iné náhradné diely ako tie, ktoré sú uvedené v tejto prílohe, je túto skutočnosť povinný uviesť v rámci svojej ponuky. V takomto prípade je uchádzač povinný pri vypĺňaní tejto prílohy v stĺpci Opis ekvivalentu (zvýraznené oranžovou farbou) uviesť typ a výrobcu ponúkaných ekvivalentov náhradných dielov, pričom tieto náhradné diely (technologické zariadenia alebo ich komponenty) musia spĺňať rovnaké alebo vyššie technické a kvalitatívne parametre ako technické a kvalitatívne parametre technologických zariadení uvedených v stĺpci Opis súčasného stavu tejto prílohy a musia byť plne kompatibilné a funkčné s existujúcimi technologickými zariadeniami verejného obstarávateľa. V prípade, že uchádzač nevyplní stĺpec Opis ekvivalentu, znamená to, že ponúka náhradné diely totožné s Opisom súčasného stavu.

## Príloha č.11.18 - SO 461-05.1
Príloha č. 11: Zoznam náhradných dielov - 11.18
Integrované operátorské pracovisko Považská Bystrica
SO 461-05.1 Integrácia RST a EZS do IOP P.Bystrica
por. číslo | položka | opis súčasného stavu |  | opis ekvivalentu |  | predpokladané množstvo na 4 roky | jednotková cena za 1 kus (€ bez DPH) | celková suma za náhradný diel pre obdobie 4 roky (€ bez DPH)
|  | typ | výrobca | typ | výrobca
1 | Switch L2 | Scalance XM408-8C | SIEMENS |  |  | 1 |  | 0
2 | Switch L3, 10Gbit/s | Scalance XR526-8C | SIEMENS |  |  | 1 |  | 0
3 | SFP modul 10Gbit/s |  | SIEMENS |  |  | 1 |  | 0
4 | Monitor 24" | B24W-7 LED | Fujitsu |  |  | 1 |  | 0
5 | Pracovná stanica | CELSIUS W580 | Fujitsu |  |  | 1 |  | 0
6 | OPC server |  | Fujitsu |  |  | 1 |  | 0
7 | PLC | HMI TP1500 | SIEMENS |  |  | 1 |  | 0
8 | PLC | S7-300 CPU 319-3 | SIEMENS |  |  | 1 |  | 0
[7 empty] | spolu: | 0
Poznámka: Verejný obstarávateľ akceptuje ekvivalenty, t.j. v prípade, že uchádzač navrhuje použiť pri oprave technologických zariadení iné náhradné diely ako tie, ktoré sú uvedené v tejto prílohe, je túto skutočnosť povinný uviesť v rámci svojej ponuky. V takomto prípade je uchádzač povinný pri vypĺňaní tejto prílohy v stĺpci Opis ekvivalentu (zvýraznené oranžovou farbou) uviesť typ a výrobcu ponúkaných ekvivalentov náhradných dielov, pričom tieto náhradné diely (technologické zariadenia alebo ich komponenty) musia spĺňať rovnaké alebo vyššie technické a kvalitatívne parametre ako technické a kvalitatívne parametre technologických zariadení uvedených v stĺpci Opis súčasného stavu tejto prílohy a musia byť plne kompatibilné a funkčné s existujúcimi technologickými zariadeniami verejného obstarávateľa. V prípade, že uchádzač nevyplní stĺpec Opis ekvivalentu, znamená to, že ponúka náhradné diely totožné s Opisom súčasného stavu.

## Príloha č.11.19 - SO 461-05.2_2
Príloha č. 11: Zoznam náhradných dielov - 11.19
Integrované operátorské pracovisko Považská Bystrica
SO 461-05.2_2 IOP PB, Integrovaný bezpečnostný systém
por. číslo | položka | opis súčasného stavu |  | opis ekvivalentu |  | predpokladané množstvo na 4 roky | jednotková cena za 1 kus (€ bez DPH) | celková suma za náhradný diel pre obdobie 4 roky (€ bez DPH)
|  | typ | výrobca | typ | výrobca
1 | Karta | HDMI / D4IN2HA4 | DEXON Systems |  |  | 1 |  | 0
2 | Videoserver Slave | NVH-2608XR | VDG Security bv |  |  | 2 |  | 0
[7 empty] | spolu: | 0
Poznámka: Verejný obstarávateľ akceptuje ekvivalenty, t.j. v prípade, že uchádzač navrhuje použiť pri oprave technologických zariadení iné náhradné diely ako tie, ktoré sú uvedené v tejto prílohe, je túto skutočnosť povinný uviesť v rámci svojej ponuky. V takomto prípade je uchádzač povinný pri vypĺňaní tejto prílohy v stĺpci Opis ekvivalentu (zvýraznené oranžovou farbou) uviesť typ a výrobcu ponúkaných ekvivalentov náhradných dielov, pričom tieto náhradné diely (technologické zariadenia alebo ich komponenty) musia spĺňať rovnaké alebo vyššie technické a kvalitatívne parametre ako technické a kvalitatívne parametre technologických zariadení uvedených v stĺpci Opis súčasného stavu tejto prílohy a musia byť plne kompatibilné a funkčné s existujúcimi technologickými zariadeniami verejného obstarávateľa. V prípade, že uchádzač nevyplní stĺpec Opis ekvivalentu, znamená to, že ponúka náhradné diely totožné s Opisom súčasného stavu.

## Príloha č.11.20 - SO 461-05.2_3
Príloha č. 11: Zoznam náhradných dielov - 11.20
Integrované operátorské pracovisko Považská Bystrica
SO 461-05.2_3 IOP PB, Informačný systém dialnic úseku Žilina - Púchov
por. číslo | položka | opis súčasného stavu |  | opis ekvivalentu |  | predpokladané množstvo na 4 roky | jednotková cena za 1 kus (€ bez DPH) | celková suma za náhradný diel pre obdobie 4 roky (€ bez DPH)
|  | typ | výrobca | typ | výrobca
1 | Videoserver Slave | NVH-2608XR | VDG Security bv |  |  | 1 |  | 0
2 | Videoserver Klient | NVH-1101 | VDG Security bv |  |  | 2 |  | 0
3 | Monitor 24" | EIZO EV2457 | EIZO |  |  | 1 |  | 0
[7 empty] | spolu: | 0
Poznámka: Verejný obstarávateľ akceptuje ekvivalenty, t.j. v prípade, že uchádzač navrhuje použiť pri oprave technologických zariadení iné náhradné diely ako tie, ktoré sú uvedené v tejto prílohe, je túto skutočnosť povinný uviesť v rámci svojej ponuky. V takomto prípade je uchádzač povinný pri vypĺňaní tejto prílohy v stĺpci Opis ekvivalentu (zvýraznené oranžovou farbou) uviesť typ a výrobcu ponúkaných ekvivalentov náhradných dielov, pričom tieto náhradné diely (technologické zariadenia alebo ich komponenty) musia spĺňať rovnaké alebo vyššie technické a kvalitatívne parametre ako technické a kvalitatívne parametre technologických zariadení uvedených v stĺpci Opis súčasného stavu tejto prílohy a musia byť plne kompatibilné a funkčné s existujúcimi technologickými zariadeniami verejného obstarávateľa. V prípade, že uchádzač nevyplní stĺpec Opis ekvivalentu, znamená to, že ponúka náhradné diely totožné s Opisom súčasného stavu.

## Príloha č.11.21 - SO 461-07.1
Príloha č. 11: Zoznam náhradných dielov - 11.21
Integrované operátorské pracovisko Považská Bystrica
SO 461-07.1 Integrácia SOS do IOP P.Bystrica - Tunel Žilina, Ovčiarsko, priľahlé ISD
por. číslo | položka | opis súčasného stavu |  | opis ekvivalentu |  | predpokladané množstvo na 4 roky | jednotková cena za 1 kus (€ bez DPH) | celková suma za náhradný diel pre obdobie 4 roky (€ bez DPH)
|  | typ | výrobca | typ | výrobca
1 | Komunikačný gateway | Commend S3 | Commend International GmbH |  |  | 1 |  | 0
[7 empty] | spolu: | 0
Poznámka: Verejný obstarávateľ akceptuje ekvivalenty, t.j. v prípade, že uchádzač navrhuje použiť pri oprave technologických zariadení iné náhradné diely ako tie, ktoré sú uvedené v tejto prílohe, je túto skutočnosť povinný uviesť v rámci svojej ponuky. V takomto prípade je uchádzač povinný pri vypĺňaní tejto prílohy v stĺpci Opis ekvivalentu (zvýraznené oranžovou farbou) uviesť typ a výrobcu ponúkaných ekvivalentov náhradných dielov, pričom tieto náhradné diely (technologické zariadenia alebo ich komponenty) musia spĺňať rovnaké alebo vyššie technické a kvalitatívne parametre ako technické a kvalitatívne parametre technologických zariadení uvedených v stĺpci Opis súčasného stavu tejto prílohy a musia byť plne kompatibilné a funkčné s existujúcimi technologickými zariadeniami verejného obstarávateľa. V prípade, že uchádzač nevyplní stĺpec Opis ekvivalentu, znamená to, že ponúka náhradné diely totožné s Opisom súčasného stavu.

## Príloha č.11.22 - SO 461-08.1
Príloha č. 11: Zoznam náhradných dielov - 11.22
Integrované operátorské pracovisko Považská Bystrica
SO 461-08.1 Integrácia UTO do IOP P.Bystrica - Tunel Žilina, Ovčiarsko, priľahlé ISD
por. číslo | položka | opis súčasného stavu |  | opis ekvivalentu |  | predpokladané množstvo na 4 roky | jednotková cena za 1 kus (€ bez DPH) | celková suma za náhradný diel pre obdobie 4 roky (€ bez DPH)
|  | typ | výrobca | typ | výrobca
1 | Videoserver Wave PC | Supermicro PWS-502-xx-klient | Super Micro Computer |  |  | 1 |  | 0
2 | Videoserver Wave PC | FSP/Fortron CMT110 Hyper PRO | FSP |  |  | 1 |  | 0
[7 empty] | spolu: | 0
Poznámka: Verejný obstarávateľ akceptuje ekvivalenty, t.j. v prípade, že uchádzač navrhuje použiť pri oprave technologických zariadení iné náhradné diely ako tie, ktoré sú uvedené v tejto prílohe, je túto skutočnosť povinný uviesť v rámci svojej ponuky. V takomto prípade je uchádzač povinný pri vypĺňaní tejto prílohy v stĺpci Opis ekvivalentu (zvýraznené oranžovou farbou) uviesť typ a výrobcu ponúkaných ekvivalentov náhradných dielov, pričom tieto náhradné diely (technologické zariadenia alebo ich komponenty) musia spĺňať rovnaké alebo vyššie technické a kvalitatívne parametre ako technické a kvalitatívne parametre technologických zariadení uvedených v stĺpci Opis súčasného stavu tejto prílohy a musia byť plne kompatibilné a funkčné s existujúcimi technologickými zariadeniami verejného obstarávateľa. V prípade, že uchádzač nevyplní stĺpec Opis ekvivalentu, znamená to, že ponúka náhradné diely totožné s Opisom súčasného stavu.

## Príloha č.11.23 - SO 461-09.1
Príloha č. 11: Zoznam náhradných dielov - 11.23
Integrované operátorské pracovisko Považská Bystrica
SO 461-09.1 Integrácia RAD do IOP P. Bystrica
por. číslo | položka | opis súčasného stavu |  | opis ekvivalentu |  | predpokladané množstvo na 4 roky | jednotková cena za 1 kus (€ bez DPH) | celková suma za náhradný diel pre obdobie 4 roky (€ bez DPH)
|  | typ | výrobca | typ | výrobca
1 | Telefónne systémy a účastnícke zariadenia - rádio touch control | 2020111013301 | LUCOM Technologies |  |  | 1 |  | 0
2 | Rádio touch controller MASTER | 2020111003302 | LUCOM Technologies |  |  | 1 |  | 0
[7 empty] | spolu: | 0
Poznámka: Verejný obstarávateľ akceptuje ekvivalenty, t.j. v prípade, že uchádzač navrhuje použiť pri oprave technologických zariadení iné náhradné diely ako tie, ktoré sú uvedené v tejto prílohe, je túto skutočnosť povinný uviesť v rámci svojej ponuky. V takomto prípade je uchádzač povinný pri vypĺňaní tejto prílohy v stĺpci Opis ekvivalentu (zvýraznené oranžovou farbou) uviesť typ a výrobcu ponúkaných ekvivalentov náhradných dielov, pričom tieto náhradné diely (technologické zariadenia alebo ich komponenty) musia spĺňať rovnaké alebo vyššie technické a kvalitatívne parametre ako technické a kvalitatívne parametre technologických zariadení uvedených v stĺpci Opis súčasného stavu tejto prílohy a musia byť plne kompatibilné a funkčné s existujúcimi technologickými zariadeniami verejného obstarávateľa. V prípade, že uchádzač nevyplní stĺpec Opis ekvivalentu, znamená to, že ponúka náhradné diely totožné s Opisom súčasného stavu.

## Príloha č.11.24 - SO 461-11.1
Príloha č. 11: Zoznam náhradných dielov - 11.24
Integrované operátorské pracovisko Považská Bystrica
SO 461-11.1 Integrácia DT do IOP P. Bystrica
por. číslo | položka | opis súčasného stavu |  | opis ekvivalentu |  | predpokladané množstvo na 4 roky | jednotková cena za 1 kus (€ bez DPH) | celková suma za náhradný diel pre obdobie 4 roky (€ bez DPH)
|  | typ | výrobca | typ | výrobca
1 | Dispečerský telefón pevný | KX-HDV130 | Panasonic Corporation |  |  | 1 |  | 0
2 | Dispečerský telefón bezdrôtový | KX-TGP600 | Panasonic Corporation |  |  | 1 |  | 0
3 | Switch 2G | 2S.1.4.F | METEL s.r.o. |  |  | 1 |  | 0
4 | Switch 2G | 2S.0.2.F | METEL s.r.o. |  |  | 1 |  | 0
5 | Napájací zdroj | MDR-40-48 | METEL s.r.o. |  |  | 1 |  | 0
6 | Modul mini GBIC SC/WDM | bx-1000-60-w4 | Reichle&Re-Massari CZ |  |  | 1 |  | 0
7 | Modul mini GBIC SC/WDM | bx-1000-60-w5 | Reichle&Re-Massari CZ |  |  | 1 |  | 0
[7 empty] | spolu: | 0
Poznámka: Verejný obstarávateľ akceptuje ekvivalenty, t.j. v prípade, že uchádzač navrhuje použiť pri oprave technologických zariadení iné náhradné diely ako tie, ktoré sú uvedené v tejto prílohe, je túto skutočnosť povinný uviesť v rámci svojej ponuky. V takomto prípade je uchádzač povinný pri vypĺňaní tejto prílohy v stĺpci Opis ekvivalentu (zvýraznené oranžovou farbou) uviesť typ a výrobcu ponúkaných ekvivalentov náhradných dielov, pričom tieto náhradné diely (technologické zariadenia alebo ich komponenty) musia spĺňať rovnaké alebo vyššie technické a kvalitatívne parametre ako technické a kvalitatívne parametre technologických zariadení uvedených v stĺpci Opis súčasného stavu tejto prílohy a musia byť plne kompatibilné a funkčné s existujúcimi technologickými zariadeniami verejného obstarávateľa. V prípade, že uchádzač nevyplní stĺpec Opis ekvivalentu, znamená to, že ponúka náhradné diely totožné s Opisom súčasného stavu.

## Príloha č.12 - Sumár ND
Diaľnica D1 Hričovské Podhradie - Lietavská Lúčka
Diaľničný privádzač Lietavská Lúčka - Žilina, II. Etapa
Integrované operátorské pracovisko Považská Bystrica, 2. etapa
Príloha č. 12: Sumár k Prílohe č. 11: Cena za náhradné diely
CENA za 4 kalendárne roky (v € bez DPH)
Príloha č. | Tunely Ovčiarsko a Žilina | 0
11.1 | SO 420-01 Osvetlenie tunela vrátane portálových objektov SO 461-01 Osvetlenie tunela vrátane portálových objektov | 0
11.2 | SO 420-02 Vzduchotechnika SO 461-02 Vzduchotechnika | 0
11.3 | SO 420-03 Meranie fyzikálnych veličín SO 461-03 Meranie fyzikálnych veličín | 0
11.4 | SO 420-04 Riadiaci systém dopravy SO 461-04 Riadiaci systém dopravy | 0
SO 420-05 Riadiaci systém technológie vrátane EZS SO 461-05 Riadiaci systém technológie vrátane EZS
11.5 | SO 420-06 Elektrická požiarna signalizácia SO 461-06 Elektrická požiarna signalizácia | 0
11.6 | SO 420-07 Systém tiesňového volania - SOS SO 461-07 Systém tiesňového volania - SOS | 0
11.7 | SO 420-08 Uzatvorený televízny okruh vrátane videodetekcie SO 461-08 Uzatvorený televízny okruh vrátane videodetekcie | 0
11.8 | SO 420-09 Rádiové spojenie SO 461-09 Rádiové spojenie | 0
11.9 | SO 420-10 Evakuačný rozhlas SO 461-10 Evakuačný rozhlas | 0
11.10 | SO 420-11 Dispečerský telefón SO 461-11 Dispečerský telefón | 0
11.11 | SO 420-12 Silnoprúdové rozvody SO 461-12 Silnoprúdové rozvody SO 461-16 Náhradný zdroj elektrickej energie - dieselagregát | 0
11.12 | SO 420-13 Systém uzemnenia v tuneli SO 461-13 Systém uzemnenia v tuneli | 0
11.13 | SO 420-14 Dopravné značenie, trvalé a premenné SO 461-14 Dopravné značenie, trvalé a premenné | 0
11.14 | SO 420-15 Vetranie tunelových prechodových chodieb SO 461-15 Vetranie tunelových prechodových chodieb | 0
11.15 | SO 418-11 Požiarna nádrž, čerpacia stanica - technologická časť SO 458-11 Požiarna nádrž, čerpacia stanica - technologická časť | 0
CENA za 4 kalendárne roky (v € bez DPH)
Príloha č. | Technologické vybavenie diaľnice D1 Hričovské Podhradie - Lietavská Lúčka a diaľničného privádzača Lietavská Lúčka - Žilina, II. Etapa | 0
11.16 | SO 655-11 Informačný systém diaľnice - technologická časť SO 671-11 Informačný systém privádzača - technologická časť | 0
CENA za 4 kalendárne roky (v € bez DPH)
Príloha č. | Integrované operátorské pracovisko Považská Bystrica, 2. etapa | 0
11.17 | SO 461-04.1 Integrácia RSD do IOP P.Bystrica | 0
11.18 | SO 461-05.1 Integrácia RST a EZS do IOP P.Bystrica | 0
11.19 | SO 461-05.2_2 IOP PB, Integrovaný bezpečnostný systém | 0
11.20 | SO 461-05.2_3 IOP PB, Informačný systém dialnic úseku Žilina - Púchov | 0
11.21 | SO 461-07.1 Integrácia SOS do IOP P.Bystrica - Tunel Žilina, Ovčiarsko, priľahlé ISD | 0
11.22 | SO 461-08.1 Integrácia UTO do IOP P.Bystrica - Tunel Žilina, Ovčiarsko, priľahlé ISD | 0
11.23 | SO 461-09.1 Integrácia RAD do IOP P. Bystrica | 0
11.24 | SO 461-11.1 Integrácia DT do IOP P. Bystrica | 0
Celková cena bez DPH v € za 4 kalendárne roky: |  | 0
DPH 23% |  | 0
Celková cena s DPH v € za 4 kalendárne roky: |  | 0

## Príloha č.13 - Opravy
Diaľnica D1 Hričovské Podhradie - Lietavská Lúčka
Diaľničný privádzač Lietavská Lúčka - Žilina, II. Etapa
Integrované operátorské pracovisko Považská Bystrica, 2. etapa
Príloha č. 13: Cena za opravy
(v € bez DPH)
Cena za opravy technologického vybavenia tunelov Ovčiarsko a Žilina a technologického vybavenia diaľnice D1 a privádzača a integrovaného operátorského pracoviska Považská Bystrica za 4 roky |  |  | 0
Profesia | Hodinová sadzba za opravu v EUR/hod | Predpokladaný počet hodín opráv za 4 roky | Cena za opravy vykonané jednotlivými profesistami
elektro a montážne práce |  | 3000 | 0
softvérové a programátorské práce |  | 1000 | 0
stavebné práce |  | 100 | 0
projekčné práce |  | 300 | 0
funkčné skúšky, testy a zaškolenie obsluhy |  | 200 | 0
projektový manažment |  | 500 | 0
(v € bez DPH)
Cena za prenájom strojov s obsluhou (neposkytované objednávateľom) pre opravy technologického vybavenia tunelov Ovčiarsko a Žilina a technologického vybavenia diaľnice D1 a privádzača za 4 roky |  |  | 0
Stroj | Hodinová sadzba za prenájom v EUR/hod | Predpokladaný počet hodín prenájmu za 4 roky | Cena za prenájom
plošina |  | 250 | 0
Celková cena bez DPH v € za 4 kalendárne roky: |  |  | 0
DPH 23% |  |  | 0
Celková cena s DPH v € za 4 kalendárne roky: |  |  | 0

## Príloha č.14 - Správy
Príloha č. 14: Hodnotiace správy
Diaľnica D1 Hričovské Podhradie - Lietavská Lúčka
Diaľničný privádzač Lietavská Lúčka - Žilina, II. Etapa
Integrované operátorské pracovisko Považská Bystrica, 2. etapa
Cena za ročné správy o zhodnotení technologického vybavenia a správy o stave kybernetickej bezpečnosti
por. číslo | položka | činnosť | počet úkonov za rok | počet zariadení | harmonogram |  | jednotková cena za 1 úkon (€ bez DPH) | cena za rok (€ bez DPH)
[5 empty] | mesačne (najneskôr do 10 kal. dní) | 1 x ročne (najneskôr do 28.02.)
Hodnotiace správy
1 | Technologické vybavenie tunela Ovčiarsko | správy o vykonávaní činnosti za príslušný kalendárny mesiac v elektronickej forme | 12 | 1 | X |  |  | 0
2 | Technologické vybavenie tunela Žilina | správy o vykonávaní činnosti za príslušný kalendárny mesiac v elektronickej forme | 12 | 1 | X |  |  | 0
3 | Technologické vybavenie diaľnice D1 | správy o vykonávaní činnosti za príslušný kalendárny mesiac v elektronickej forme | 12 | 1 | X |  |  | 0
4 | Technologické vybavenie privádzača | správy o vykonávaní činnosti za príslušný kalendárny mesiac v elektronickej forme | 12 | 1 | X |  |  | 0
5 | Technologické vybavenie tunela Ovčiarsko | podrobná správa o zhodnotení stavu technologického vybavenia tunela Ovčiarsko | 1 | 1 |  | X |  | 0
6 | Technologické vybavenie tunela Žilina | podrobná správa o zhodnotení stavu technologického vybavenia tunela Žilina | 1 | 1 |  | X |  | 0
7 | Technologické vybavenie diaľnice D1 | podrobná správa o zhodnotení stavu technologického vybavenia diaľnice D1 | 1 | 1 |  | X |  | 0
8 | Technologické vybavenie privádzača | podrobná správa o zhodnotení stavu technologického vybavenia privádzača | 1 | 1 |  | X |  | 0
9 | Kybernetická bezpečnosť | podrobná správa o stave kybernetickej bezpečnosti | 1 | 1 |  | X |  | 0
[7 empty] | spolu: | 0
spolu € (bez DPH)
|  |  | Celková cena bez DPH v € za 1 kalendárny rok: |  |  |  |  | 0
|  |  | Celková cena bez DPH v € za 4 kalendárne roky: |  |  |  |  | 0
[7 empty] | DPH 23% | 0
|  |  | Celková cena s DPH v € za 4 kalendárne roky: |  |  |  |  | 0

## Príloha č.15 - KB
Príloha č. 15: Cena za plnenie povinností Zmluvy KB
Špecifikácia ceny za plnenie povinností vyplývajúcich zo Zmluvy KB
harmonogram činností vyplývajúcich zo Zmluvy KB
číslo položky | činnosť | merná jednotka | predpokladaný počet hodín za 1 rok | hodinová zúčtovacia sadzba | cena za 1 rok (€ bez DPH) | denne (24x7) | týždenne | mesačne | každé 3 mesiace | jarná uzávera | jesenná uzávera | poznámka
1 | Plnenie podmienok odseku 1 čl. V Zmuvy KB
1.1 | zabezpečiť bezpečnostné povedomie svojich zamestnancov | hod | 8 |  | 0 | [5 empty] | X
1.2 | sledovať výstrahy a varovania (od overených odborných zdrojov SKCERT, NBU, výrobcov, ...) | hod | 12 |  | 0 |  |  | X
1.3 | sledovať hrozby a zraniteľnosti | hod | 12 |  | 0 |  |  | X
1.4 | predchádzať vzniku incidentov (aplikovanie nápravných opatrení, ak je potrtebné) | hod | 16 |  | 0 |  |  |  |  | X | X
1.5 | analyzovať a vyhodnocovať informácie o incidentoch (iba v prípade vzniku závažného incidentu) | hod | 48 |  | 0 |  |  | X |  |  |  | v prípade vzniku závažných incidentov
1.6 | prijímať varovania, zasielať včasné varovania (v prípade vzniku incidentu) | hod | 12 |  | 0 |  |  | X |  |  |  | v prípade vzniku incidentu
1.7 | spolupracovať pri zabezpečení bezpečnosti sietí a IS (preveriť opatrenia a súčinnosť pri implementácii opatrení) | hod | 16 |  | 0 |  |  |  |  | X | X
2 | Plnenie podmienok odseku 2, 3 čl. V Zmuvy KB
2.1 | vytvorenie správy ohľadom plnenia a sledovania zmien legislatívy, noriem a TP (sumar zmien a opatrení) (je súčasťou zmluvy) | hod | 8 |  | 0 | [5 empty] | X
3 | Plnenie podmienok odseku 4, 5, 6, 7 čl. V Zmuvy KB
Odsek 4 Poskytovateľ/Zhotoviteľ je povinný prijať a dodržiavať bezpečnostné opatrenia najmenej v oblastiach podľa §20 ods. 3 písm. d), g), h), i), k) a m) ZoKB v rozsahu podľa §8, §11 až §13, §15 a §17 Vyhlášky NBÚ, špecifikovanom v bezpečnostných politikách Prevádzkovateľa základnej služby.
3.1 | d) §8 viesť zoznamy prístupových práv a privilégií všetkých používateľov spravovaných IS s pravidelnou aktualizáciou zoznamu | hod | 4 |  | 0 | [5 empty] | X
3.2 | g) §11 vykonávanie hodnotenia zraniteľností nad sledovanými aktívami a prvkami IS | hod | 8 |  | 0 | [5 empty] | X
3.3 | overovanie (testovanie) aktualizácií (záplat) pred nasadením, vytvorenie správy o výsledku testov | hod | 32 |  | 0 |  |  |  |  | X | X
3.4 | viesť evidenciu záplat vykonaných Poskytovateľom | hod | 8 |  | 0 |  |  |  | X
3.5 | h) §12) zabezpečenie monitorovania prieniku škodlivého kódu do prostredia sietí ba IS v správe Poskytovateľa. Poskytovanie reportu o takýchto kódoch a navrnutých nápravných opatreniach | hod | 16 |  | 0 |  |  |  | X
3.6 | i) §13 udržovanie evidencie a jej aktuálnosti vstupno-výstupných bodov na rozhraní siete | hod | 8 |  | 0 |  |  |  | X
3.7 | identifikovanie neoprávnených sieťových spojení na rozhraní s vonkajšou sieťou | hod | 52 |  | 0 |  | X
3.8 | monitorovanie bezpečnosti, záznam a vyhodnocovanie paketov na rozhraní siete v správe Poskytovateľa | hod | 52 |  | 0 |  | X
3.9 | k) §15 monitorovanie technologických oblastí a aktív (centrálny nástroj na zaznamenávanie činností sietí a informačných IS a ich používateľov zabezpečujúceho centrálny bezpečnostný dohľad nad sieťami a informačnými systémami) a monitorovanie prístupov do IS | hod | 8760 |  | 0 | X | [5 empty] | 24 hod. x 365 dní
3.10 | monitorovanie udalosti v sieťach a informačných systémoch (nástroj na detekciu kybernetických bezpečnostných incidentov) | hod | 8760 |  | 0 | X | [5 empty] | 24 hod. x 365 dní
3.11 | m) §17 monitorovanie a analyzovanie udalostí v sieťach a informačných systémoch v správe Poskytovateľa (nástroj na detekciu kybernetických bezpečnostných incidentov) | hod | 8760 |  | 0 | X | [5 empty] | 24 hod. x 365 dní
3.12 | analyzovanie a vyhodnocovanie záznamov z centrálneho nástroja na zaznamenávanie činností sietí a informačných IS | hod | 16 |  | 0 |  | X
3.13 | Odsek 5 dodržiavať sektorové bezpečnostné opatrenia v rozsahu špecifikovanom v bezpečnostných politikách Prevádzkovateľa a Prílohe č. 2 Zmluvy KB. | hod | 24 |  | 0 |  |  |  |  | X | X
3.14 | Odsek 6 vytvorenie správy o každej preukázateľne známej zmene, ktorá má významný vplyv na bezp. opatrenia alebo o všetkých preukázateľne známych skutočnostiach, majúcich vplyv na zabezpečovanie KB za sledované obdobie | hod | 12 |  | 0 |  |  | X
4 | Plnenie podmienok čl. VI Zmuvy KB
4.1 | riešiť bezpečnostné incidenty v súčinnosti s Objednávateľom (na základe akceptácie Objednávateľom) v systémoch, správe a prevádzke Poskytovateľa | hod | 100 |  | 0 | X
5 | Ostatné plnenia vyplývajúce z prílohy č.2 zmluvy o KB
5.1 | pasívna pohotovosť pracovníka na telefóne/e-maile (bezpečnosti/prevádzkový) (čas do reaktivity na bezpečnostnostný incident) | hod | 8760 |  | 0 | X | [5 empty] | 24 hod. x 365 dní
5.2 | aktívna pohotovosť pracovníka pracovníka na telefóne/e-maile (bezpečnosti/prevádzkový) (v rámci výkonu servisných činností) | hod | 100 |  | 0 | X
5.3 | pravidelná aktualizácia existujúceho zoznamu funkčných členov - ekvivalent identifikácia aktív od NDS (Ak platí pre konkrétnu servisnú zmluvu riadok 34, potom neplatí požiadavka v riadok 35 !) | hod | 8 |  | 0 | [5 empty] | X
5.4 | identifikácia a súčinnosť pri klasifikácii aktív ak v NDS tento zoznam nexistuje (Ak platí pre konkrétnu servisnú zmluvu riadok 9, potom neplatí požiadavka v riadku 34 !) | hod | 8 |  | 0 |  |  |  |  | X | X
5.5 | detegovanie existujúcich zraniteľností programových prostriedkov a technických prostriedkov | hod | 52 |  | 0 |  | X
5.6 | analýza rizík v IT/OT | hod | 32 |  | 0 |  |  |  |  | X | X
5.7 | mimoriadny bezpečnostný patch manažment, testovanie patchov a update | hod | 120 |  | 0 |  |  |  |  | X | X
5.8 | súčinnosť pri audite bezpečnosti Poskytovateľa/Zhotoviteľa a subdodávateľov v zmysle ZoKB a Zmluvy o KB | hod | 48 |  | 0 | [5 empty] | X
5.9 | penetračné testy CRS (odsek a, čl. P. Audit a kontrolné činnosti vyhlášky č. 179/2020 Z. z.) | hod | 160 |  | 0 | [5 empty] | X
5.10 | zabezpečenie súčinnosti pri vypracovaní aktuálnych BCM plánov (plány obnovy) systémov v správe a prevádzke Poskytovateľa | hod | 48 |  | 0 |  |  |  |  | X | X
spolu € (bez DPH)
| Celková cena bez DPH v € za 1 kalendárny rok: |  |  |  | 0
| Celková cena bez DPH v € za 4 kalendárne roky: |  |  |  | 0
|  |  |  | DPH 23% | 0
| Celková cena s DPH v € za 4 kalendárne roky: |  |  |  | 0

## Príloha č.1 k A.2
Diaľnica D1 Hričovské Podhradie - Lietavská Lúčka
Diaľničný privádzač Lietavská Lúčka - Žilina, II. Etapa
Integrované operátorské pracovisko Považská Bystrica, 2. etapa
Príloha č. 1 k časti A.2 : Návrh na plnenie kritéria
Názov zákazky: Výkon servisnej činnosti (údržby a technických prehliadok) a opráv stavebnej a technologickej časti tunelov Žilina a Ovčiarsko a technologického vybavenia diaľnice D1 Hričovské Podhradie - Lietavská Lúčka
Prehľad cien za jednotlivé časti | (v € bez DPH) za 4 roky
Cena za servis a údržbu stavebnej a technologickej časti tunela Ovčiarsko (z Prílohy č. 2 časti B.2) | 0
Cena za servis a údržbu stavebnej a technologickej časti tunela Žilina (z Prílohy č. 4 časti B.2) | 0
Cena za servis a údržbu ISD: D1 Hričovské Podhradie - Lietavská Lúčka (z Prílohy č. 6 časti B.2) | 0
Cena za servis a údržbu IS privádzača: Diaľničný privádzač Lietavská Lúčka - Žilina, II. etapa (z Prílohy č. 8 časti B.2) | 0
Cena za servis a údržbu IOP PB, 2. etapa (z Prílohy č. 10 časti B.2) | 0
Cena za náhradné diely (z Prílohy č. 12 časti B.2) | 0
Cena za opravy (z Prílohy č. 13 časti B.2) | 0
Cena za ročné správy o zhodnotení technologického vybavenia a správy o stave kybernetickej bezpečnosti (z Prílohy č. 14 časti B.2) | 0
Cena za plnenie povinností Zmluvy KB (z Prílohy č. 15 časti B.2) | 0
Kritérium | Návrh uchádzača (v € bez DPH)
Cena za celý predmet zákazky | 0
Uchádzač uvedie skutočnosť či je/nie je platcom DPH: | som/nie som platca DPH