## ItemPartData
ItemPartID | orderPath | ItemPartTitle | ItemPartCode | BidValue | ItemPartQuantity | ItemPartQuantityType | Total | TypeOfContract | ItemPartDescription
ID | Poradie | Kod | Nazov | Jednotkova cena | Mnozstvo | Merna jednotka | Celkova cena | Typ | Popis
1186471 | 1. |  | Celková cena v EUR s DPH | 0 | 1.2 |  | 0
1186472 | 1.1. |  | Celková cena v EUR bez DPH | 0 | 1 |  | 0
1186473 | 1.1.1. |  | Kráľová pri Senci ČOV | 0 | 1 |  | 0
1186474 | 1.1.1.1. |  | STAVEBNÁ ČASŤ | 0 | 1 |  | 0
1186475 | 1.1.1.1.1. |  | SO 02.1 Objekt čistiarne | 0 | 1 |  | 0
1186476 | 1.1.1.1.1.1. |  | A - STAVEBNÁ ČASŤ SO 02.1 | 0 | 1 |  | 0
1186477 | 1.1.1.1.1.1.1. |  | Príprava staveniska D+M | 0 | 1 |  | 0
1186478 | 1.1.1.1.1.1.1.1. |  | Odstránenie ornice hr.250mm s premiestnením do 100 m (906.3x0.25) | 0 | 226.57 | m3 | 0
1186479 | 1.1.1.1.1.1.1.2. |  | Uloženie ornice na skládke ( použije sa pre konečnú úpravu ČOV) | 0 | 226.57 | m3 | 0
1186480 | 1.1.1.1.1.1.1.3. |  | Provizórne oplotenie | 0 | 176 | m | 0
1186481 | 1.1.1.1.1.1.2. |  | Zemné práce D+M | 0 | 1 |  | 0
1186482 | 1.1.1.1.1.1.2.1. |  | Hĺbenie zap. jám hor. tr.3 nad 1000 m3. odvoz a poplatok za skládku (2365.20+32.05+49.94) | 0 | 2447.19 | m3 | 0
1186483 | 1.1.1.1.1.1.2.2. |  | Paženie štetovnicami dl.6.0m | 0 | 705 | m2 | 0
1186484 | 1.1.1.1.1.1.2.3. |  | Násyp a zásyp okolo objektov zhutnenou zeminou (503.4+21.50+19.25) | 0 | 544.15 | m3 | 0
1186485 | 1.1.1.1.1.1.2.4. |  | Čerpanie vody kompletne so zriadením | 0 | 1550 | hod | 0
1186486 | 1.1.1.1.1.1.3. |  | Základy D+M | 0 | 1 |  | 0
1186487 | 1.1.1.1.1.1.3.1. |  | Betón základových pásov dosiek z bet. prostého C 16/20 vrátane výstuže. debnenia. oddebnenia. dilatácie | 0 | 75 | m3 | 0
1186488 | 1.1.1.1.1.1.3.2. |  | Podklad zo štrkopiesku fr. 16 - 32 | 0 | 294.1 | m3 | 0
1186489 | 1.1.1.1.1.1.3.3. |  | Vodostavebný železobetón C30/37 - XC4 - XF1-XA1 (1045+10.70+16.90) vrátane výstuže. debnenia. oddebnenia. dilatácie | 0 | 1072.6 | m3 | 0
1186490 | 1.1.1.1.1.1.3.4. |  | Osadenie plášťa studne -perforovaná bet.rúra DN600 | 0 | 14.5 | m | 0
1186491 | 1.1.1.1.1.1.3.5. |  | Výplň na dne studne kamenivom fr. 11 - 32 mm . výšky 500mm | 0 | 0.56 | m3 | 0
1186492 | 1.1.1.1.1.1.3.6. |  | Drenážne potrubie z perforovaných rúr DN 160 s obsypom zo štrku | 0 | 220 | m | 0
1186493 | 1.1.1.1.1.1.4. |  | Zvislé konštrukcie D+M | 0 | 1 |  | 0
1186494 | 1.1.1.1.1.1.4.1. |  | Komplet. konštr. z bet. C16/20 (steny) vrátane výstuže. debnenia. oddebnenia. dilatácie | 0 | 122.58 | m3 | 0
1186495 | 1.1.1.1.1.1.4.2. |  | Podkladný bet. C12/15 | 0 | 147.05 | m3 | 0
1186496 | 1.1.1.1.1.1.4.3. |  | Základy pod technológiu-podkladný bet. C12/15 vrátane výstuže. debnenia. oddebnenia. dilatácie | 0 | 119.05 | m3 | 0
1186497 | 1.1.1.1.1.1.4.4. |  | Komplet. konštr. z bet. C16/20 (schody) | 0 | 21.54 | m3 | 0
1186498 | 1.1.1.1.1.1.4.5. |  | Tehlové murivo hr.150mm | 0 | 73 | m2 | 0
1186499 | 1.1.1.1.1.1.4.6. |  | Osadenie a dodávka prekladov POROTHERM (okná a dvere) | 0 | 22 | ks | 0
1186500 | 1.1.1.1.1.1.4.7. |  | Oceľové konštrukcie pre prístrešok - dodávka | 0 | 2580 | kg | 0
1186501 | 1.1.1.1.1.1.5. |  | Vodorovné konštrukcie D+M | 0 | 1 |  | 0
1186502 | 1.1.1.1.1.1.5.1. |  | Osadenie prestupov do DN 600 | 0 | 15 | ks | 0
1186503 | 1.1.1.1.1.1.5.2. |  | Dodávka prestup. kusov - nerez | 0 | 15 | ks | 0
1186504 | 1.1.1.1.1.1.5.3. |  | Osadenie a dodávka oceľ. valcovaných nosníkov HEB 220 - 2 ks oceľ 11373 nosníky opatriť ochranným protikoróznym náterom | 0 | 1465.8 | kg | 0
1186505 | 1.1.1.1.1.1.6. |  | Úpravy povrchov D+M | 0 | 1 |  | 0
1186506 | 1.1.1.1.1.1.6.1. |  | Zateplenie stien. vonk. doskami hr. 100 mm+ omietka BAUMIT komplet | 0 | 565 | m2 | 0
1186507 | 1.1.1.1.1.1.6.2. |  | Soklová omietka s minerál. drvinou | 0 | 70.5 | m2 | 0
1186508 | 1.1.1.1.1.1.6.3. |  | Vnútorná omietka stien cementová hladká | 0 | 976 | m2 | 0
1186509 | 1.1.1.1.1.1.6.4. |  | Stierka stropov | 0 | 825 | m2 | 0
1186510 | 1.1.1.1.1.1.6.5. |  | Mazanina z bet. B 20 | 0 | 263.2 | m2 | 0
1186511 | 1.1.1.1.1.1.6.6. |  | Keramická protišmyková dlažba - dodávka | 0 | 263.2 | m2 | 0
1186512 | 1.1.1.1.1.1.7. |  | Ostatné konštrukcie D+M | 0 | 1 |  | 0
1186513 | 1.1.1.1.1.1.7.1. |  | Vyčistenie objektov | 0 | 825.2 | m2 | 0
1186514 | 1.1.1.1.1.1.7.2. |  | Skúška vodotesnosti vrátane dodávky vody | 0 | 2600 | m3 | 0
1186515 | 1.1.1.1.1.1.7.3. |  | Náter bet.konšťr. - sekundárna ochrana bet. voči agresivite CO2.tr.XA2 | 0 | 1690 | m2 | 0
1186516 | 1.1.1.1.1.1.7.4. |  | Montáž. použitie a odstránenie lešenia s podlahami | 0 | 4 | kpl | 0
1186517 | 1.1.1.1.1.1.7.5. |  | Podhľad CETRIS hr.14 mm | 0 | 825.2 | m2 | 0
1186518 | 1.1.1.1.1.1.7.6. |  | Podhľad CETRIS hr.20 mm +roznášací rošt | 0 | 156 | m2 | 0
1186519 | 1.1.1.1.1.1.8. |  | Izolácie tepelné D+M | 0 | 1 | kpl | 0 |  | Montáž tepelnej izolácie striech Montáž tepelnej izolácie stropov Montáž a dodávka paropriepustnej fólie AL Montáž a dodávka izolácie TYVEK Dodávka tepel. izolácie NOBASIL 50 kg/m2 hr. 80mm
1186520 | 1.1.1.1.1.1.8.1. |  | Izolácie proti vode - hydroizolácia. asfaltové pásy | 0 | 334.3 | m2 | 0
1186521 | 1.1.1.1.1.1.9. |  | Konštrukcie tesárske D+M | 0 | 1 | kpl | 0 |  | Montáž viazaných konštrukcií krovu, vikiere Latovanie striech Spojovacie prostriedky Dodávka hranolov, lát
1186522 | 1.1.1.1.1.1.10. |  | Konštrukcie klampiarske D+M | 0 | 1 |  | 0
1186523 | 1.1.1.1.1.1.10.1. |  | Pododkvapový žľab poplastovaný DN 150 mm s príslušenstvom | 0 | 115 | m | 0
1186524 | 1.1.1.1.1.1.10.2. |  | Odpadné potrubie DN 100 s príslušenstvom | 0 | 30 | m | 0
1186525 | 1.1.1.1.1.1.10.3. |  | Krytina z plechu - RUUKKI ( RANNILA ). klampiarske výrobky ( pozink. plech s obojstrannou úpravou ( PURAL ) | 0 | 950 | m2 | 0
1186526 | 1.1.1.1.1.1.11. |  | Kovové stavebné konštrukcie D+M | 0 | 1 |  | 0
1186527 | 1.1.1.1.1.1.11.1. |  | Oceľový prístrešok - komplet montáž | 0 | 1 | kpl | 0
1186528 | 1.1.1.1.1.1.11.2. |  | Osadenie a dodávka plastových dverí vrátane plastovej zárubne | 0 | 6 | ks | 0
1186529 | 1.1.1.1.1.1.11.3. |  | Osadenie a dodávka ocelových vrát do ocel. zárubne | 0 | 5 | ks | 0
1186530 | 1.1.1.1.1.1.11.4. |  | Osadenie a dodávka okien plastových 1600 x1200 +parapet vnút. + parapet vonkajší | 0 | 11 | ks | 0
1186531 | 1.1.1.1.1.1.11.5. |  | Osadenie a dodávka okien plastových 750 x1250 + parapet vnút. + parapet vonkajší | 0 | 2 | ks | 0
1186532 | 1.1.1.1.1.1.11.6. |  | okno. plastové 600/600 mm + vnútorný a vonkajší parapet | 0 | 1 | ks | 0
1186533 | 1.1.1.1.1.1.11.7. |  | Kompozitný plný poklop 800x800. pochôdzny protišmykový | 0 | 1 | ks | 0
1186534 | 1.1.1.1.1.1.11.8. |  | Liatinový poklop s rámom 600x600 | 0 | 2 | ks | 0
1186535 | 1.1.1.1.1.1.11.9. |  | Poplastované šachtové stupačky | 0 | 7 | ks | 0
1186536 | 1.1.1.1.1.1.11.10. |  | Komzitný rebrík dl.2.1m | 0 | 1 | ks | 0
1186537 | 1.1.1.1.1.1.11.11. |  | Komzitný rebrík dl.1.2m | 0 | 1 | ks | 0
1186538 | 1.1.1.1.1.1.11.12. |  | Nerezový pórorošt | 0 | 1 | ks | 0
1186539 | 1.1.1.1.1.1.11.13. |  | Kompozitné zábradlie dl.17.6m | 0 | 17.6 | m´ | 0
1186540 | 1.1.1.1.1.1.11.14. |  | Odsúvateľná 3-oj dielna konštrukcia | 0 | 3 | ks | 0
1186541 | 1.1.1.1.1.1.12. |  | Podlahy z dlaždíc | 0 | 1 |  | 0
1186542 | 1.1.1.1.1.1.12.1. |  | Montáž keram. dlažby | 0 | 263.2 | m2 | 0
1186543 | 1.1.1.1.1.1.13. |  | Obklady keramické | 0 | 1 |  | 0
1186544 | 1.1.1.1.1.1.13.1. |  | Obklad stien vnút. keram. + sokel + dodávka (30.5+104.50)vrátane montáže | 0 | 135 | m2 | 0
1186545 | 1.1.1.1.1.1.14. |  | Maľby | 0 | 1 |  | 0
1186546 | 1.1.1.1.1.1.14.1. |  | Maľby z maliarských zmesí stien a stropov dvojnásobné D+M | 0 | 3602.4 | m2 | 0
1186547 | 1.1.1.1.1.2. |  | B - ZDRAVOTECHNIKA SO 02.1 | 0 | 1 |  | 0
1186548 | 1.1.1.1.1.2.1. |  | Vnútorný vodovod D+M | 0 | 1 | kpl | 0 |  | dĺžka potrubia vrátane tvaroviek DN 80 – 4,5 m dĺžka potrubia vrátane tvaroviek DN 20 – 3,5 m dĺžka potrubia vrátane tvaroviek DN 15 – 3,5 m guľový ventil DN 80 – 2 ks odvzdušnovací ventil DN 15 -1 ks guľový ventil s odvodnením na SV – DN 15 – 1 ks guľový ventil s odvodnením na TUV – DN 15 – 1 ks spätný ventil DN 15 – 1 ks zásobníkový elektrický ohrievač EO – 50 l – 1 ks umývadlová nástenná jednopáková batéria -1 ks sprchová páková batéria s pevnou sprchou – 1 ks rohový ventil s pripojením na hadicu T 67G – DN 15 – 1 ks Ochranné dvierka 150x300 mm – 1 ks Príruba DN80, PN10 – 1 ks Vodomer DN50, PN10 – 1 ks Izolácie a uchytenia Dodávky a montáže potrubia Skúšky vodotesnosti a tlakové skúšky potrubia
1186549 | 1.1.1.1.1.2.2. |  | Vnútorná kanalizácia D+M | 0 | 1 | kpl | 0 |  | pripojovacie NV potrubie DN 50 – 2,5 m pripojovacie NV potrubie DN 63 – 0,80 m NV odpadové potrubie DN 100 – 2,0 m PVC hladké kanal.rúry 150 – 13,0 m PVC hladké kanal.rúry DN 300 – 3,5 m Lapač strešných splavenín –8 ks Dvorný vtok HL 606S/5 s nerezovou mriežkou DN150-spodný odtok - 4ks podlahová vpust DN 50 s nerezovou mriežkou – 1 ks WC kombi-spodný odtok – 1 ks Sprchovací kút – 1 ks Umývadlo diturvitové so zápach.uzávierkou – 1 ks Ochranné dvierka 150x300 mm – 1 ks dažďový plastový vpust DN400 - 1ks Vsakovacia šachta - 3 ks Dodávky a montáže potrubia Skúšky vodotesnosti a tlakové skúšky potrubia
1186550 | 1.1.1.1.1.3. |  | C) VZDUCHOTECHNIKA SO 02.1 D+M | 0 | 1 |  | 0
1186551 | 1.1.1.1.1.3.1. |  | VZDUCHOTECHNIKA | 0 | 1 |  | 0
1186552 | 1.1.1.1.1.3.1.1. |  | malý axiálny stenový ventilátor DN150; 280m3/h; 29W; 230V nastaviteľný dobeh 1÷30 min; so spätnou klapkou a kontrolkou prevádzky | 0 | 2 | ks | 0
1186553 | 1.1.1.1.1.3.1.2. |  | žalúziová klapka DN150 | 0 | 2 | ks | 0
1186554 | 1.1.1.1.1.3.1.3. |  | triakový plynulý regulátor otáčok | 0 | 2 | ks | 0
1186555 | 1.1.1.1.1.3.1.4. |  | dverová mriežka 445x82 | 0 | 4 | ks | 0
1186556 | 1.1.1.1.1.3.1.5. |  | ventilátor do kruhového potrubia DN125; 360m3/h; 30W; 230V-0.13A nastaviteľný dobeh 1÷30 min | 0 | 1 | ks | 0
1186557 | 1.1.1.1.1.3.1.6. |  | spojovacia manžeta | 0 | 2 | ks | 0
1186558 | 1.1.1.1.1.3.1.7. |  | tanierový ventil DN125 | 0 | 1 | ks | 0
1186559 | 1.1.1.1.1.3.1.8. |  | výustka do kruhového potrubia 225x75 | 0 | 1 | ks | 0
1186560 | 1.1.1.1.1.3.1.9. |  | žalúziová klapka DN125 | 0 | 1 | ks | 0
1186561 | 1.1.1.1.1.3.1.10. |  | dverová mriežka 445x82 | 0 | 1 | ks | 0
1186562 | 1.1.1.1.1.3.1.11. |  | hygrostat elektronický | 0 | 1 | ks | 0
1186563 | 1.1.1.1.1.3.1.12. |  | triakový plynulý regulátor otáčok | 0 | 1 | ks | 0
1186564 | 1.1.1.1.1.3.1.13. |  | ventilátor do kruhového potrubia DN200; 880m3/h; 95W; 230V-0.45A | 0 | 2 | ks | 0
1186565 | 1.1.1.1.1.3.1.14. |  | časový dobeh | 0 | 1 | ks | 0
1186566 | 1.1.1.1.1.3.1.15. |  | elektrický ohrievač so vstavanou reguláciou DN200; 3kW; 230V-13.1A | 0 | 2 | ks | 0
1186567 | 1.1.1.1.1.3.1.16. |  | snímač tlakovej diferencie 50÷500 Pa | 0 | 2 | ks | 0
1186568 | 1.1.1.1.1.3.1.17. |  | filtračná kazeta DN200 - F3 | 0 | 2 | ks | 0
1186569 | 1.1.1.1.1.3.1.18. |  | spona DN200 | 0 | 4 | ks | 0
1186570 | 1.1.1.1.1.3.1.19. |  | regulátor otáčok | 0 | 2 | ks | 0
1186571 | 1.1.1.1.1.3.1.20. |  | mriežka 200 | 0 | 2 | ks | 0
1186572 | 1.1.1.1.1.3.1.21. |  | prívodná dýza 200 | 0 | 2 | ks | 0
1186573 | 1.1.1.1.1.3.1.22. |  | uzatváracia klapka DN200 - ovládaná servopohonom s pružinou - 230V | 0 | 4 | ks | 0
1186574 | 1.1.1.1.1.3.1.23. |  | kruhové potrubie - spiro: DN200 - tvarovky 60% | 0 | 8 | bm | 0
1186575 | 1.1.1.1.1.3.1.24. |  | axiálny nástenný ventilátor - reverzibilný; 230/9 - ARLLS; 700/570m3/h; 35/40W; 230V-0.19A; sada pre montáž do steny | 0 | 4 | ks | 0
1186576 | 1.1.1.1.1.3.1.25. |  | axiálny nástenný ventilátor - reverzibilný; 300/12 - ARLLS; 1650/920m3/h; 90/75W; 230V-0.41A; sada pre montáž do steny | 0 | 8 | ks | 0
1186577 | 1.1.1.1.1.3.1.26. |  | 5-stupňový regulátor otáčok. zap./vyp.; reverzný chod; prirodzené vetranie | 0 | 12 | ks | 0
1186578 | 1.1.1.1.1.3.1.27. |  | ventilátor do kruh.potrubia DN355 - EC - 5929m3/h; 738W; 230V-3.24A | 0 | 1 | ks | 0
1186579 | 1.1.1.1.1.3.1.28. |  | EC-T regulátor | 0 | 1 | ks | 0
1186580 | 1.1.1.1.1.3.1.29. |  | spona DN355 | 0 | 2 | ks | 0
1186581 | 1.1.1.1.1.3.1.30. |  | regulátor otáčok (0-10V) | 0 | 1 | ks | 0
1186582 | 1.1.1.1.1.3.1.31. |  | prívodná dýza 315 | 0 | 1 | ks | 0
1186583 | 1.1.1.1.1.3.1.32. |  | sacia dýza vsuvná DN400 | 0 | 1 | ks | 0
1186584 | 1.1.1.1.1.3.1.33. |  | mriežka 355 | 0 | 1 | ks | 0
1186585 | 1.1.1.1.1.3.1.34. |  | uzatváracia klapka DN355 - ovládaná servopohonom s pružinou - 230V | 0 | 2 | ks | 0
1186586 | 1.1.1.1.1.3.1.35. |  | kruhové potrubie - spiro: DN355 - tvarovky 80% | 0 | 8 | bm | 0
1186587 | 1.1.1.1.1.3.1.36. |  | protidažďová žalúzia hliníková - široká - PZAL 500x710 (Rozvodňa) | 0 | 1 | ks | 0
1186588 | 1.1.1.1.1.3.1.37. |  | protidažďová žalúzia hliníková - široká - PZAL 500x1120 (Dúchareň) | 0 | 1 | ks | 0
1186589 | 1.1.1.1.1.3.1.38. |  | krycia mriežka 500x710 (Rozvodňa) | 0 | 1 | ks | 0
1186590 | 1.1.1.1.1.3.1.39. |  | krycia mriežka 500x1120 (Dúchareň) | 0 | 1 | ks | 0
1186591 | 1.1.1.1.1.3.1.40. |  | hranaté potrubie sk.I.. pozink.plech 1120x500/1500 - izolované | 0 | 2 | ks | 0
1186592 | 1.1.1.1.1.3.1.41. |  | izolácia: K-Flex H Duct / 6 mm | 0 | 12 | m2 | 0
1186593 | 1.1.1.1.1.3.1.42. |  | axiálny stenový ventilátor DN 400 - EC - 4075 m3/h; 138W; 230V-1.14A | 0 | 1 | ks | 0
1186594 | 1.1.1.1.1.3.1.43. |  | EC-T regulátor | 0 | 1 | ks | 0
1186595 | 1.1.1.1.1.3.1.44. |  | regulátor otáčok (0-10V) | 0 | 1 | ks | 0
1186596 | 1.1.1.1.1.3.1.45. |  | žalúziová klapka DN400 | 0 | 1 | ks | 0
1186597 | 1.1.1.1.1.3.1.46. |  | montážny. spojovací a tesniaci materiál | 0 | 15 | kg | 0
1186598 | 1.1.1.1.1.3.2. |  | Elektrické vykurovanie: D+M | 0 | 1 |  | 0
1186599 | 1.1.1.1.1.3.2.1. |  | dynamické akumulačné kachle 2kW - 230/400V | 0 | 2 | ks | 0
1186600 | 1.1.1.1.1.3.2.2. |  | dynamické akumulačné kachle 3kW - 400V | 0 | 1 | ks | 0
1186601 | 1.1.1.1.1.3.2.3. |  | programovateľný bezdrôtový termostat | 0 | 3 | ks | 0
1186602 | 1.1.1.1.1.4. |  | D - VNÚTORNÁ ELEKTROINŠTALÁCIA SO 02.1 D+M | 0 | 1 |  | 0
1186603 | 1.1.1.1.1.4.1. |  | VNÚTORNÁ ELEKTROINŠTALÁCIA | 0 | 1 |  | 0
1186604 | 1.1.1.1.1.4.1.1. |  | Svietidlo LED nástenné. 20W. IP 65. 230V AC | 0 | 28 | ks | 0
1186605 | 1.1.1.1.1.4.1.2. |  | Svietidlo LED stropné. závesné. 20W. IP 65. 230V AC | 0 | 38 | ks | 0
1186606 | 1.1.1.1.1.4.1.3. |  | LED reflektor 1x50W. IP 65. 230V AC | 0 | 21 | ks | 0
1186607 | 1.1.1.1.1.4.1.4. |  | Núdzové netrvalé svietidlo s piktogramom 1x8W. IP 65. 230VAC. vlastný zdroj | 0 | 10 | ks | 0
1186608 | 1.1.1.1.1.4.1.5. |  | Zásuvková rozvodnica typizovaná. so zásuvkami chránenými ističmi. prúdovým chráničom zásuviek do 20A. krytie IP44. 1xzásuvka 400V/16A. 2xzásuvka 230V. 1xzásuvka 24V. 1x vypínač | 0 | 4 | ks | 0
1186609 | 1.1.1.1.1.4.1.6. |  | Zásuvka dvojitá 240V/16A pre nástennú montáž. IP 44 | 0 | 10 | m | 0
1186610 | 1.1.1.1.1.4.1.7. |  | Spínač jednopólový. interiér 10A. 250V. IP44 | 0 | 10 | ks | 0
1186611 | 1.1.1.1.1.4.1.8. |  | Spínač striedavý. interiér 10A. 250V. IP44 | 0 | 17 | ks | 0
1186612 | 1.1.1.1.1.4.1.9. |  | Spínač krížový. interiér 10A. 250V. IP44 | 0 | 7 | ks | 0
1186613 | 1.1.1.1.1.4.1.10. |  | Súmrakový spínač. IP44 | 0 | 1 | ks | 0
1186614 | 1.1.1.1.1.4.1.11. |  | Ovládacia skrinka ventilátora. 1x signálka. 1x prepínač R-0-A. 1x prepínač zima-leto. IP44 | 0 | 3 | ks | 0
1186615 | 1.1.1.1.1.4.1.12. |  | Ovládacia skrinka ventilátora. 1x signálka. 1x prepínač R-0-A. IP44 | 0 | 3 | ks | 0
1186616 | 1.1.1.1.1.4.1.13. |  | Revízny vypínač pre ventilátory | 0 | 20 | ks | 0
1186617 | 1.1.1.1.1.4.1.14. |  | Priestorový termostat | 0 | 3 | ks | 0
1186618 | 1.1.1.1.1.4.1.15. |  | Káblové rozvody pre napojenie osvetlenia. zásuviek. VZT. ZTI vrátane inštalačného materiálu. káblových líšt a pod. | 0 | 1 | sada | 0
1186619 | 1.1.1.1.1.4.1.16. |  | Bleskozvod a uzemnenie | 0 | 1 | sada | 0
1186620 | 1.1.1.1.1.4.1.17. |  | Montáž a montážny materiál | 0 | 1 | sada | 0
1186621 | 1.1.1.1.1.4.1.18. |  | Presun hmôt | 0 | 1 | kpl | 0
1186622 | 1.1.1.1.2. |  | SO 02.2 Vodovodná prípojka | 0 | 1 |  | 0
1186623 | 1.1.1.1.2.1. |  | Zemné práce: | 0 | 1 |  | 0
1186624 | 1.1.1.1.2.1.1. |  | Hĺbenie rýh. jám pre šachty hor. tr. 3. vrátane odvozu na skládku. poplatok | 0 | 649.2 | m3 | 0
1186625 | 1.1.1.1.2.1.2. |  | Zriadenie paženia príložného do 2 m | 0 | 2030 | m2 | 0
1186626 | 1.1.1.1.2.1.3. |  | Odstránenie paženia príložného | 0 | 2030 | m2 | 0
1186627 | 1.1.1.1.2.1.4. |  | Zásyp rýh + šachiet so zhutnením (422+19) | 0 | 441 | m3 | 0
1186628 | 1.1.1.1.2.1.5. |  | Obsyp potrubia | 0 | 125.6 | m3 | 0
1186629 | 1.1.1.1.2.1.6. |  | Pieskové lôžko + dodávaka piesku | 0 | 38.5 | m3 | 0
1186630 | 1.1.1.1.2.1.7. |  | Čerpanie vody | 0 | 5 | hod | 0
1186631 | 1.1.1.1.2.1.8. |  | Vytýčenie trasy vodovodu. kanalizácie v rovine | 0 | 0.56 | km | 0
1186632 | 1.1.1.1.2.2. |  | Podkladné konštrukcie | 0 | 1 |  | 0
1186633 | 1.1.1.1.2.2.1. |  | Podklad zo štrkopiesku VŠ a AŠ | 0 | 1.63 | m3 | 0
1186634 | 1.1.1.1.2.2.2. |  | Bet. bloky a podkladové dosky VŠ a AŠ. kalník z bet. C 12/15 m3 | 0 | 2.84 | m3 | 0
1186635 | 1.1.1.1.2.3. |  | Potrubné vedenia: | 0 | 1 |  | 0
1186636 | 1.1.1.1.2.3.1. |  | Dodávka a montáž potrubia HDPE DN 80.vrátane tvaroviek. uzáverov.prepojov na technológiu | 0 | 558 | m | 0
1186637 | 1.1.1.1.2.3.2. |  | Dodávka a montáž - hydrant - kalník DN 80 - komplet s uzáverom a poklopmi | 0 | 1 | ks | 0
1186638 | 1.1.1.1.2.3.3. |  | Tlakové skúšky DN 80 | 0 | 558 | m | 0
1186639 | 1.1.1.1.2.3.4. |  | Zabezpečenie koncov | 0 | 6 | ks | 0
1186640 | 1.1.1.1.2.3.5. |  | Preplach a dezinfekcia do DN 125 | 0 | 558 | m | 0
1186641 | 1.1.1.1.2.3.6. |  | Vyhľadávací vodič AYKY 2 x 2.5 mm2 | 0 | 558 | m | 0
1186642 | 1.1.1.1.2.3.7. |  | Výstražná fólia | 0 | 558 | m | 0
1186643 | 1.1.1.1.2.3.8. |  | Osadenie a dodávka vodomeru DN 80 | 0 | 1 | ks | 0
1186644 | 1.1.1.1.2.3.9. |  | Osadenie a dodávka posúvača s ručným kolom DN 80 | 0 | 3 | ks | 0
1186645 | 1.1.1.1.2.3.10. |  | Dodávka a montáž - montážna vložka DN 80 | 0 | 2 | ks | 0
1186646 | 1.1.1.1.2.3.11. |  | Napojenie na jestv. potrubie: zemné práce komplet vyrezanie jestv. potrubia cca 2 m. odvoz.likvidácia vyb. hmôt | 0 | 1 | kpl | 0
1186647 | 1.1.1.1.2.3.12. |  | Vodomerná a armatúrna šachta - prefabrikát - komplet | 0 | 2 | ks | 0
1186648 | 1.1.1.1.2.3.13. |  | Presun hmôt | 0 | 1 | kpl | 0
1186649 | 1.1.1.1.3. |  | SO 02.3 Potrubné prepoje | 0 | 1 |  | 0
1186650 | 1.1.1.1.3.1. |  | Zemné práce | 0 | 1 |  | 0
1186651 | 1.1.1.1.3.1.1. |  | Hĺbenie rýh.jám pre šachty hor. tr. 3. odvoz do 5 km skládka.(112.80+31.35+14.52) | 0 | 158.67 | m3 | 0
1186652 | 1.1.1.1.3.1.2. |  | Pieskové lôžko. vrátane dodávky piesku | 0 | 14.7 | m3 | 0
1186653 | 1.1.1.1.3.1.3. |  | Zásyp rýh so zhutnením. šachiet(73.72+30.56) | 0 | 104.28 | m3 | 0
1186654 | 1.1.1.1.3.1.4. |  | Obsyp potrubia pieskom | 0 | 39.69 | m3 | 0
1186655 | 1.1.1.1.3.1.5. |  | Dodávka piesku na obsyp | 0 | 39.69 | m3 | 0
1186656 | 1.1.1.1.3.1.6. |  | Vytýčenie trasy vodovodu. kanalizácie v rovine | 0 | 0.12 | km | 0
1186657 | 1.1.1.1.3.1.7. |  | Podklad zo štrkopiesku pod Š | 0 | 1.29 | m3 | 0
1186658 | 1.1.1.1.3.2. |  | Potrubné vedenia | 0 | 1 |  | 0
1186659 | 1.1.1.1.3.2.1. |  | Potrubie PVC gravitačné DN300-dl.92m+DN200+2.0m | 0 | 94 | m | 0
1186660 | 1.1.1.1.3.2.2. |  | Potrubie HDPE PE 100 PN 10-DN80 | 0 | 10.5 | m | 0
1186661 | 1.1.1.1.3.2.3. |  | Potrubie HDPE PE 100 PN 10 - DN 200 | 0 | 18 | m | 0
1186662 | 1.1.1.1.3.2.4. |  | Šachty kanalizačné DN 1000 na potrubí DN 300 | 0 | 6 | ks | 0
1186663 | 1.1.1.1.3.2.5. |  | Presun hmôt | 0 | 1 | kpl | 0
1186664 | 1.1.1.1.4. |  | SO 02.4 Výustný objekt | 0 | 1 |  | 0
1186665 | 1.1.1.1.4.1. |  | Príprava staveniska | 0 | 1 |  | 0
1186666 | 1.1.1.1.4.1.1. |  | Odstránenie ornice hr.250mm s premiestnením do 100 m | 0 | 18.3 | m3 | 0
1186667 | 1.1.1.1.4.1.2. |  | Uloženie ornice na skládke ( použije sa pre konečnú úpravu ČOV) | 0 | 18.3 | m3 | 0
1186668 | 1.1.1.1.4.2. |  | Zemné práce | 0 | 1 |  | 0
1186669 | 1.1.1.1.4.2.1. |  | Hĺbenie rýh.jám pre šachty hor. tr. 3. odvoz do 5 km skládka.(81.1+14.52+6.5VO) | 0 | 102.12 | m3 | 0
1186670 | 1.1.1.1.4.2.2. |  | Pieskové lôžko. vrátane dodávky piesku | 0 | 7.32 | m3 | 0
1186671 | 1.1.1.1.4.2.3. |  | Zásyp so zhutnením nad potrubím. zásyp šachiet | 0 | 68.64 | m3 | 0
1186672 | 1.1.1.1.4.2.4. |  | Obsyp potrubia bez prehodenia | 0 | 19.67 | m3 | 0
1186673 | 1.1.1.1.4.2.5. |  | Dodávka piesku na obsyp | 0 | 19.67 | m3 | 0
1186674 | 1.1.1.1.4.2.6. |  | Vytýčenie trasy vodovodu. kanalizácie v rovine | 0 | 0.05 | km | 0
1186675 | 1.1.1.1.4.2.7. |  | Podklad zo štrkopiesku pod Š | 0 | 0.51 | m3 | 0
1186676 | 1.1.1.1.4.2.8. |  | Cestné panely 3x2x0.18 m | 0 | 9 | ks | 0
1186677 | 1.1.1.1.4.2.9. |  | Betónová dlažba 50x50x5 cm | 0 | 108 | ks | 0
1186678 | 1.1.1.1.4.2.10. |  | Provizórne hradenie-vrecia s pieskom | 0 | 1 | kpl | 0
1186679 | 1.1.1.1.4.3. |  | Potrubné vedenia | 0 | 1 |  | 0
1186680 | 1.1.1.1.4.3.1. |  | Potrubie PVC gravitačné DN300-dl.45.1m | 0 | 45.1 | m | 0
1186681 | 1.1.1.1.4.3.2. |  | Šachty kanalizačné DN 1000 na potrubí DN 300 | 0 | 2 | ks | 0
1186682 | 1.1.1.1.4.3.3. |  | Výustný objekt | 0 | 1 | kpl | 0
1186683 | 1.1.1.1.4.3.4. |  | Oceľová chránička DN400.dl.6.0m. objímky RACI. tesniace manžety | 0 | 1 | ks | 0
1186684 | 1.1.1.1.4.3.5. |  | Koncová klapka DN 300 | 0 | 1 | ks | 0
1186685 | 1.1.1.1.4.3.6. |  | Presun hmôt | 0 | 1 | kpl | 0
1186686 | 1.1.1.1.5. |  | SO 02.5 Spevnené plochy a terénne úpravy | 0 | 1 |  | 0
1186687 | 1.1.1.1.5.1. |  | Príprava staveniska | 0 | 1 |  | 0
1186688 | 1.1.1.1.5.1.1. |  | Odstránenie ornice hr.250mm s premiestnením do 100 m (994x0.25) | 0 | 248.6 | m3 | 0
1186689 | 1.1.1.1.5.1.2. |  | Uloženie ornice na skládke ( použije sa pre konečnú úpravu ČOV) | 0 | 248 | m3 | 0
1186690 | 1.1.1.1.5.2. |  | Zemné práce | 0 | 1 |  | 0
1186691 | 1.1.1.1.5.2.1. |  | Násyp zhutnenou zeminou (994.0x1.0) | 0 | 994 | m3 | 0
1186692 | 1.1.1.1.5.3. |  | Vozovky | 0 | 1 |  | 0
1186693 | 1.1.1.1.5.3.1. |  | Armovaný betón C25/30. hr.180mm. plocha 479.0m2 | 0 | 86.22 | m3 | 0
1186694 | 1.1.1.1.5.3.2. |  | Výstuž KARI sieť O88-150x150mm (kus 2x3m) | 0 | 80 | ks | 0
1186695 | 1.1.1.1.5.3.3. |  | Dilatačné škáry vrátane dodávky materiálu | 0 | 96 | m | 0
1186696 | 1.1.1.1.5.3.4. |  | Podklad zo štrkodrvy O16-32mm - hr.200mm | 0 | 95.9 | m3 | 0
1186697 | 1.1.1.1.5.3.5. |  | Zhutnený makadam O32-63mm- hr.200mm | 0 | 114.95 | t | 0
1186698 | 1.1.1.1.5.3.6. |  | Cestný obrubník ABO 1-15.dl.73m | 0 | 73 | m´ | 0
1186699 | 1.1.1.1.5.4. |  | Chodníky | 0 | 1 |  | 0
1186700 | 1.1.1.1.5.4.1. |  | Štrk frakcie ? 32-61mm - hr.200mm | 0 | 8.94 | m3 | 0
1186701 | 1.1.1.1.5.4.2. |  | Ochranná fólia proti rastlinám | 0 | 44.7 | m2 | 0
1186702 | 1.1.1.1.5.4.3. |  | Parkový obrubník | 0 | 77 | m | 0
1186703 | 1.1.1.1.5.4.4. |  | Bet.podklad pod obrubníky betón C 12/15 | 0 | 6.9 | m3 | 0
1186704 | 1.1.1.1.5.5. |  | Koľajnice | 0 | 1 |  | 0
1186705 | 1.1.1.1.5.5.1. |  | Vyplnenie žliabku koľajníc prostý betón C12/15 | 0 | 1.07 | m3 | 0
1186706 | 1.1.1.1.5.6. |  | Sadové úpravy | 0 | 1 |  | 0
1186707 | 1.1.1.1.5.6.1. |  | Zahumusovanie a zatrávnenie + trávnaté semeno dodávka | 0 | 460 | m2 | 0
1186708 | 1.1.1.1.5.6.2. |  | Presun hmôt | 0 | 1 | kpl | 0
1186709 | 1.1.1.1.6. |  | SO 02.6 Oplotenie | 0 | 1 |  | 0
1186710 | 1.1.1.1.6.1. |  | Hĺbenie jám hor. tr.3 do 100 m3. vrátane nakladania prebytočnej zeminy.odvoz a poplatok za skládku (12.6+2.72+1.98) | 0 | 17.3 | m3 | 0
1186711 | 1.1.1.1.6.2. |  | Oceľový stĺpik priebežný 48x3.5mm.dl.2.7m (dodávka a montáž) | 0 | 59 | ks | 0
1186712 | 1.1.1.1.6.3. |  | Oceľový stĺpik rohový 48x3.5mm. dl.2.3mdodávka a montáž) | 0 | 4 | ks | 0
1186713 | 1.1.1.1.6.4. |  | Oceľová vzpera s príslušenstvom | 0 | 34 | ks | 0
1186714 | 1.1.1.1.6.5. |  | Drôtené pletivo pollastované s okom 50x50mm. 2.5mm drôt. výška 1.6m | 0 | 175.9 | m | 0
1186715 | 1.1.1.1.6.6. |  | Napínací drôt poplastovaný 2.9/3.4mm - 3rady | 0 | 527.7 | m | 0
1186716 | 1.1.1.1.6.7. |  | Ostnatý drôt poplastovaný 2.1mm - 3rady | 0 | 527.7 | m | 0
1186717 | 1.1.1.1.6.8. |  | Brána dvojkrídlová šírky 4.5m so vstupnou bránkou pre peších šírky 1.0 m a výšky 2.0m | 0 | 1 | ks | 0
1186718 | 1.1.1.1.6.9. |  | Bavolet na betónový stĺpik jednostranný v=400mm | 0 | 63 | ks | 0
1186719 | 1.1.1.1.6.10. |  | Betónový základ pod stĺpik 500x500x800mm.vrátane debnenia a odebnenia | 0 | 63 | ks | 0
1186720 | 1.1.1.1.6.11. |  | Betónový základ pod stĺpik 400x400x500mm.vrátane debnenia a odebnenia | 0 | 34 | ks | 0
1186721 | 1.1.1.1.6.12. |  | Základový pás - betón C 20/25 pod bránu a bráničku 8200x400x800mm.vrátane debnenia a odstránenia debnenia | 0 | 1 | m3 | 0
1186722 | 1.1.1.1.6.13. |  | Sieťová výstuž KARI sieť 100/100/8 - 4.96m2 (kus 2x3) | 0 | 2 | ks | 0
1186723 | 1.1.1.1.6.14. |  | Presun hmôt | 0 | 1 | kpl | 0
1186724 | 1.1.1.1.7. |  | SO 02.7 Prístupová komunikácia | 0 | 1 |  | 0
1186725 | 1.1.1.1.7.1. |  | Príprava staveniska: | 0 | 1 |  | 0
1186726 | 1.1.1.1.7.1.1. |  | Odstránenie ornice hr.250mm s premiestnením do 100 m | 0 | 874 | m3 | 0
1186727 | 1.1.1.1.7.1.2. |  | Výrub stromov (pre všetky SO) | 0 | 176 | ks | 0
1186728 | 1.1.1.1.7.1.3. |  | Plošný výrub krovia. odvoz. likvidácia (pre všetky SO) | 0 | 1540 | m2 | 0
1186729 | 1.1.1.1.7.1.4. |  | Náhradná výsadba | 0 | 190 | ks | 0
1186730 | 1.1.1.1.7.1.5. |  | Uloženie ornice na skládke ( použije sa pre konečnú úpravu ČOV) | 0 | 874 | m3 | 0
1186731 | 1.1.1.1.7.2. |  | Zemné práce: | 0 | 1 |  | 0
1186732 | 1.1.1.1.7.2.1. |  | Hĺbenie rýh hor. tr. 3. odvoz na skládku do 10 km | 0 | 342 | m3 | 0
1186733 | 1.1.1.1.7.2.2. |  | Násyp zhutnenou zeminou | 0 | 426 | m3 | 0
1186734 | 1.1.1.1.7.3. |  | Vozovky: | 0 | 1 |  | 0
1186735 | 1.1.1.1.7.3.1. |  | CB II. cementobetónový kryt hr.200mm vrátane vodiaceho prúžku | 0 | 596.4 | m3 | 0
1186736 | 1.1.1.1.7.3.2. |  | MSK. mechanicky nespevnené kamenivo O16-32mm. hr.200mm | 0 | 575.84 | m3 | 0
1186737 | 1.1.1.1.7.3.3. |  | ŠD. ochranná drenážna vrstva. štrkodrva O32-63mm. hr.180mm | 0 | 792.72 | m3 | 0
1186738 | 1.1.1.1.7.3.4. |  | Zhutnenie pláne 96% | 0 | 3753 | m2 | 0
1186739 | 1.1.1.1.7.3.5. |  | Dilatačné škáry vrátane dodávky materiálu | 0 | 628 | m´ | 0
1186740 | 1.1.1.1.7.3.6. |  | Cestný obrubník ABO 1-15 | 0 | 1048 | m´ | 0
1186741 | 1.1.1.1.7.3.7. |  | Polosuchý betón C12/15 pod obrubníky | 0 | 60.78 | m3 | 0
1186742 | 1.1.1.1.7.3.8. |  | Presun hmôt | 0 | 1 | kpl | 0
1186743 | 1.1.1.1.8. |  | SO 02.8 nn Prípojka | 0 | 1 |  | 0
1186744 | 1.1.1.1.8.1. |  | Rozvádzače | 0 | 1 |  | 0
1186745 | 1.1.1.1.8.1.1. |  | Elektromerový rozvádzač pre polopriame jednotarifové. trojfázové meranie. elektromerová skriňa s pilierom Un=500V.50Hz.In=250A.10kA. TN-C-S. IP34D/20. vybavenie : viď výkres Prehľadovej schémy napájania | 0 | 1 | ks | 0
1186746 | 1.1.1.1.8.1.2. |  | Poistkový vývod 3x250A v jestvujúcej trafostanici TS0034-013 | 0 | 1 | ks | 0
1186747 | 1.1.1.1.8.2. |  | Káble | 0 | 1 |  | 0 |  | montáž, zatiahnutie do trubky a dodávka vrátane káblových koncoviek/ukončení, označenie podľa STN 33 2000-5-52, káblové štítky
1186748 | 1.1.1.1.8.2.1. |  | Kábel NAYY-JNS 4x240 v zemi | 0 | 3300 | m | 0
1186749 | 1.1.1.1.8.2.2. |  | Ukončenie kábla do 4 x 240mm | 0 | 24 | ks | 0
1186750 | 1.1.1.1.8.3. |  | Zemné práce | 0 | 1 |  | 0 |  | vrátane terénnych úprav
1186751 | 1.1.1.1.8.3.1. |  | Vytýčenie trasy káblového vedenia | 0 | 1.1 | km | 0
1186752 | 1.1.1.1.8.3.2. |  | Výkop a zásyp káblovej ryhy 350 x 800mm so zriadením pieskového lôžka.zakrytia tehlou. výstražnou fóliou a úpravy terénu | 0 | 1100 | m | 0
1186753 | 1.1.1.1.8.3.3. |  | Výkop a zásyp káblovej ryhy 500 x 1200mm vrátane chráničky D100mm a zatiahnutím kábla do chráničky | 0 | 20 | m | 0
1186754 | 1.1.1.1.8.3.4. |  | Ochranná rúra HD-PE. typ FXKVS 100. alebo obdobná | 0 | 180 | m | 0
1186755 | 1.1.1.1.8.3.5. |  | Výstražná fólia červenej farby š. 330mm | 0 | 1100 | m | 0
1186756 | 1.1.1.1.8.3.6. |  | Zemniaci pásik FeZn 30x4 v zemi + svorky | 0 | 1100 | m | 0
1186757 | 1.1.1.1.8.3.7. |  | Zemniace tyče ZT 2m + svorky | 0 | 4 | ks | 0
1186758 | 1.1.1.1.8.3.8. |  | Ochrana proti korózií betón/pôda | 0 | 20 | m | 0
1186759 | 1.1.1.1.8.3.9. |  | Vývod pre uzemnenie zariadení/rozvádzača vrátane izolácie a ošetrenia spoja | 0 | 2 | ks | 0
1186760 | 1.1.1.1.8.3.10. |  | Prípojnica HOP (hlavné ochranné pospojovanie) | 0 | 1 | ks | 0
1186761 | 1.1.1.1.8.3.11. |  | Označovací štítok Al/FeZn | 0 | 6 | ks | 0
1186762 | 1.1.1.1.8.3.12. |  | Podružný materiál | 0 | 1 | kpl | 0
1186763 | 1.1.1.1.8.3.13. |  | HZS práce- komunikácia so ZSE | 0 | 1 | ks | 0
1186764 | 1.1.1.1.8.3.14. |  | Dokumentácia skutočného vyhotovenia | 0 | 1 | ks | 0
1186765 | 1.1.1.1.8.3.15. |  | Komplexné skúšky | 0 | 1 | ks | 0
1186766 | 1.1.1.1.8.3.16. |  | Revízna správa | 0 | 1 | ks | 0
1186767 | 1.1.1.2. |  | PS 02.1 Strojnotechnologická časť | 0 | 1 |  | 0
1186768 | 1.1.1.2.1. |  | Objekt čistiarne | 0 | 1 |  | 0
1186769 | 1.1.1.2.1.1. |  | Stroje a zariadenia | 0 | 1 |  | 0
1186770 | 1.1.1.2.1.1.1. |  | Kompaktné zariadenie pre mechanické čistenie splaškových odpadových vôd. Qmax = 30.0 l/s. Pm = 0.68 kW. 400 V. 50 Hz. Príkon pre zatepl.= 2.0 kW | 0 | 2 | kpl | 0
1186771 | 1.1.1.2.1.1.2. |  | Ponorné kalové čerpadlo splaškových odpad.vôd. montáž do mokrej šachty. Q = 7.0 l/s. H = 7.7 m. Pm = 2.5 kW. ovládané frekvenčným meničom. | 0 | 3 | ks | 0
1186772 | 1.1.1.2.1.1.3. |  | Ponorné vrtuľové kalové miešadlo denitrifikačnej nádrže. s otočným žeriavom Pmot= 2.5 kW. 3x400V. 50Hz | 0 | 2 | ks | 0
1186773 | 1.1.1.2.1.1.4. |  | Ponorné kalové čerpadlo aktivačnej zmesi. montáž do mokrej šachty. Q = 3.5 ÷ 7.0 l/s. H = 4 m. Pm = 1.5 kW. ovládané frekvenčným meničom | 0 | 3 | ks | 0
1186774 | 1.1.1.2.1.1.5. |  | Ponorné kalové čerpadlo vratného kalu. montáž do mokrej šachty. Q = 3.0 ÷ 6.0 l/s. H = 5.5 m. Pm = 1.5 kW. ovládané frekvenčným meničom | 0 | 4 | ks | 0
1186775 | 1.1.1.2.1.1.6. |  | Medziprírub.doskový uzáver DN 80. PN 10 s el.pohonom 0.2 kW. 400 V. 50 Hz . so spínačmi konc.polôh. moment.spínačmi. ukazovateľom polohy a ruč.kolom | 0 | 4 | ks | 0
1186776 | 1.1.1.2.1.1.7. |  | Ponorné vrtuľové kalové miešadlo kalojemu. s otočným žeriavom Pmot= 2.5 kW. 3x400V. stator Y. 50 Hz | 0 | 2 | ks | 0
1186777 | 1.1.1.2.1.1.8. |  | Ponorné kalové čerpadlo zahusteného kalu. montáž do mokrej šachty Q = 3.0 l/s. H = 8.4 m. Pm = 2.0 kW. ovládané frekvenčným meničom | 0 | 2 | ks | 0
1186778 | 1.1.1.2.1.1.9. |  | Mikrositový bubnový filter s horizontálnou osou rotácie. veľkosť oka 0.04 mm Max. filtračná kapacita: 15 l/s. Príkon pre filter: 1.35 KW. 3x400 V. 50 Hz | 0 | 1 | kpl | 0
1186779 | 1.1.1.2.1.1.10. |  | D+M Doskový stavidlový uzáver s montážou na stenu. vrátane diaľkového ovládania zo stojanu ručným kolom a kotviaceho materiálu DN 300. PN 6. La = 1200 mm. La- vzdialenosť dna uzáveru od podlahy ovládania V zozname strojov a zariadení ide o doplnenie pol.č.52 | 0 | 1 | ks | 0
1186780 | 1.1.1.2.1.1.11. |  | D+M Doskový stavidlový uzáver s montážou na stenu. vrátane diaľkového ovládania zo stojanu ručným kolom a kotviaceho materiálu DN 500. PN 6. La = 1200 mm. La- vzdialenosť dna uzáveru od podlahy ovládania V zozname strojov a zariadení ide o doplnenie pol. č.52 | 0 | 1 | ks | 0
1186781 | 1.1.1.2.1.1.12. |  | Dúchadlo s protihlukovým krytom s nútenou ventiláciou Q = 270 m3/h. ?p = 65.0 kPa. Pm = 11.0 kW. 400 V. 50 Hz. ovl.frekv.meničom | 0 | 3 | ks | 0
1186782 | 1.1.1.2.1.1.13. |  | Dúchadlo s protihlukovým krytom s nútenou ventiláciou Q = 150 m3/h. ?p = 65.0 kPa. Pm = 7.5 kW. 400 V. 50 Hz. ovl.frekv.meničom | 0 | 2 | ks | 0
1186783 | 1.1.1.2.1.1.14. |  | Dekantačná odstredivka v kompaktnom prevedení. Q = 4 ÷ 5 m3/h. hl.motor: Pm=15 kW. 3x400 V. 50 Hz. pomocný: Pm=7.5 kW. Vrátane: Dorieďovacia stanica flokulantu zložená z rotametra. zmiešavača vrátane pol.18 Automatická flokulačná stanica na prípravu roztoku flokulantu" a položka "25 - Uzáver - dorieďovací panel | 0 | 1 | kpl | 0
1186784 | 1.1.1.2.1.1.15. |  | Miešadlo kalu - vertikálne. v homogenizačnej nádrži O 1.5m. h=2.5m Pmot= 1.1 kW. 3x400V. stator Y. 50Hz | 0 | 1 | ks | 0
1186785 | 1.1.1.2.1.1.16. |  | Rozmelňovač – macerátor. Pripojovací rozmer DN125. PN16 Qmax = 12 m3/hod. prevádzkový 5m3/h. pohon: P= 4.0 kW. 3x400V. 50 Hz | 0 | 1 | ks | 0
1186786 | 1.1.1.2.1.1.17. |  | Horizontálne vretenové kalové čerpadlo. ovl.frekv.meničom Q = 2.4 ÷ 5 m3/h. pmax = 0.4 MPa. príkon: P = 1.5 kW. 3 x 400 V. 50 Hz | 0 | 1 | ks | 0
1186787 | 1.1.1.2.1.1.18. |  | Qmax = 1.0 m3/h. O závitovky min.230 mm. pohon: 3.0 kW. 400 V. 50 HzŽľabový závitovkový dopravník kalu tvaru U. sklon / dĺžka 20o / 6850 mm | 0 | 1 | ks | 0
1186788 | 1.1.1.2.1.1.19. |  | Nízkoplošinový koľajnicový podvozok na prepravu kontajnerov. Nosnosť: 10 t. h=535 mm. rozchod koľaj.: 1250 mm. dl.: 17.1 m. Pm=0.3 kW | 0 | 1 | kpl | 0
1186789 | 1.1.1.2.1.1.20. |  | Guľový kohút G1" (DN25) s elpohonom Pm = 0.1 kW. 230 V. 50 Hz. vrátane momentových a koncových spínačov.so signalizáciou koncových polôh | 0 | 1 | ks | 0
1186790 | 1.1.1.2.1.1.21. |  | Horizontálne vretenové čerpadlo flokulantu. ovl.frekv.meničom . Q = 0.18 ÷ 0.7 m3/h. pmax = 0.4 MPa. Pm=0.55kW. 3x400V. 50Hz | 0 | 1 | ks | 0
1186791 | 1.1.1.2.1.1.22. |  | Dávkovacie membránové čerpadlo odpeňovača. regulácia dĺžkou zdvihu membr. Qmax = 0.5 l/h. pmax = 4bar. napájanie 230V. 50Hz | 0 | 1 | ks | 0
1186792 | 1.1.1.2.1.1.23. |  | Medziprírub.doskový uzáver DN 125. PN 10 s el.pohonom 0.2 kW. 400 V. 50 Hz. so spínačmi konc.polôh. moment.spínačmi. ukazovateľom polohy a ruč.kolom | 0 | 1 | ks | 0
1186793 | 1.1.1.2.1.1.24. |  | Uzáver - oplach kal.potrubie. s vnút.závit.pripoj. a signalizáciou konc.polôh Solenoidový ventil DN 25. Pm = 10W. 230 V. 50 Hz. prevádzkový tlak 0.7 MPa | 0 | 1 | ks | 0
1186794 | 1.1.1.2.1.1.25. |  | Uzáver - oplach potr.flokulantu. s vnút.závit.pripoj. a signalizáciou konc.polôh Solenoidový ventil DN 20. Pm = 10W. 230 V. 50 Hz. prevádzkový tlak 0.7 MPa | 0 | 1 | ks | 0
1186795 | 1.1.1.2.1.1.26. |  | Uzáver - oplach závit.dopravník a potr.kal.vody. s vnút.záv.prip.a sign.konc.polôh Solenoidový ventil DN 25. Pm = 10W. 230 V. 50 Hz. prevádzkový tlak 0.7 MPa Solenoidový ventil DN 25. Pm = 10W. 230 V. 50 Hz. prevádzkový tlak 0.7 MPa | 0 | 2 | ks | 0
1186796 | 1.1.1.2.1.1.27. |  | Uzáver - oplach upch.macerátora. s vnút.závit.pripoj. a signalizáciou konc.polôh Solenoidový ventil DN 15. Pm = 10W. 230 V. 50 Hz. prevádzkový tlak 0.7 MPa | 0 | 1 | ks | 0
1186797 | 1.1.1.2.1.1.28. |  | Automatická tlaková čerpacia stanica. 3 čerpadlá. ovl.frekv.meničom Qcelk. = 6.0 l/s. H = 65.0m. Pm = 8.0 kW. tlak.nádoba 600 l | 0 | 1 | kpl | 0
1186798 | 1.1.1.2.1.1.29. |  | Uzatváracia klapka DN 80.PN 10 s elektropohonom Pm = 50 W. 230 V. 50 Hz vrátane momentových a koncových spínačov. so signalizáciou konc.polôh | 0 | 1 | ks | 0
1186799 | 1.1.1.2.1.1.30. |  | Dávkovacia stanica s 2ks čerpadiel. výkon 1 čerp. 0.05÷3 l/h. max.tlak 0.7 MPa dávkovacia hlava. max. 180 zdvihov/min. napájanie 230V. 50Hz. poist.ventil | 0 | 1 | kpl | 0
1186800 | 1.1.1.2.1.1.31. |  | Ponorné kalové čerpadlo splaškových vôd. . montáž do mokrej šachty Q = 3.5 ÷ 6.5 l/s. H = 7.5 m. Pm = 2.2 kW. ovládané frekvenčným meničom | 0 | 2 | ks | 0
1186801 | 1.1.1.2.1.1.32. |  | Technologické vybavenie vertikálnej dosadzovacej nádrže. +valec. žľaby. lávka Rozmery nádrže: 6.5 x 6.5 m. hĺbka 5.8 m. hĺbka hladiny v nádrži: 5.1 m | 0 | 2 | kpl | 0
1186802 | 1.1.1.2.1.1.33. |  | Sada prevzdušňovacích komponentov nitrifikačnej nádrže pre 270 Nm3/h / nádrž 2 nádrže: 6.5 x 15.2 m. hĺbka 5.2 m. 2+8 ks platní dl. 4 m / nádrž | 0 | 2 | kpl | 0
1186803 | 1.1.1.2.1.1.34. |  | Sada prevzdušňovacích komponentov kalojemu pre 150 Nm3/h / nádrž 2 nádrže: 6.5 x 5.3 m. hĺbka 5.2 m. 4 platne dl. 3 m / nádrž | 0 | 2 | kpl | 0
1186804 | 1.1.1.2.1.1.35. |  | Magneticko indukčný prietokomer DN125. PN16 kompaktné prevedenie. Rozsah prietokov 0÷50 l/s. prev.prietok 18 l/s. pmax=2 bar. 230V. 50Hz | 0 | 1 | ks | 0
1186805 | 1.1.1.2.1.1.36. |  | Magneticko indukčný prietokomer DN100. PN16 kompaktné prevedenie. Rozsah prietokov 0÷30 l/s. prev.prietok 4÷14 l/s. pmax=1 bar. 230V. 50Hz | 0 | 1 | ks | 0
1186806 | 1.1.1.2.1.1.37. |  | Magneticko indukčný prietokomer DN100. PN16 kompaktné prevedenie. Rozsah prietokov 0÷30 l/s. prev.prietok 4÷14 l/s. pmax=1 bar. 230V. 50Hz | 0 | 1 | ks | 0
1186807 | 1.1.1.2.1.1.38. |  | Magneticko indukčný prietokomer DN65. PN16 kompaktné prevedenie. Rozsah prietokov 0÷15 l/s. prev.prietok 3.5÷7 l/s. pmax=1 bar. 230V. 50Hz | 0 | 2 | ks | 0
1186808 | 1.1.1.2.1.1.39. |  | Magneticko indukčný prietokomer DN65. PN16 kompaktné prevedenie. Rozsah prietokov 0÷15 l/s. prev.prietok 3÷6 l/s. pmax=1 bar. 230V. 50Hz | 0 | 4 | ks | 0
1186809 | 1.1.1.2.1.1.40. |  | Magneticko indukčný prietokomer DN50. PN16 kompaktné prevedenie. Rozsah prietokov 0 ÷ 25 m3/h. prev.prietok 4÷5 m3/h. pmax=6 bar. 230V. 50Hz | 0 | 1 | ks | 0
1186810 | 1.1.1.2.1.1.41. |  | Magneticko indukčný prietokomer DN25. PN16 kompaktné prevedenie. Rozsah prietokov 0÷1.5 m3/h. prev.prietok 0.5 m3/h. 230V. 50 Hz | 0 | 1 | ks | 0
1186811 | 1.1.1.2.1.1.42. |  | Skrutkový vodomer s impulzným vysielačom. prírubový. DN 65. PN 10 menovitý prietok trvalý (EEC): 63 m3/h. max. prietok 78 m3/h | 0 | 1 | ks | 0
1186812 | 1.1.1.2.1.1.43. |  | Zásobná nádrž úžitkovej vody - beztlaková. Užitočný objem - 1500 l. rozmery nádrže: O1200mm. h=1800 mm. plast | 0 | 1 | ks | 0
1186813 | 1.1.1.2.1.1.44. |  | Doskový stavidlový uzáver s montážou na stenu. vrátane diaľk.ovlád.zo stojanu. DN 300. PN 6. L = 5450 mm | 0 | 2 | kpl | 0
1186814 | 1.1.1.2.1.1.45. |  | Doskové stavidlové uzávery s montážou na stenu. vrátane diaľk.ovl.vodár.kľúčom DN 200. PN 6. L = 2200 mm | 0 | 4 | kpl | 0
1186815 | 1.1.1.2.1.1.46. |  | Doskové stavidlové uzávery s montážou na stenu. vrátane diaľk.ovl.vodár.kľúčom DN 250. PN 6. L = 5500 mm | 0 | 2 | kpl | 0
1186816 | 1.1.1.2.1.1.47. |  | Doskové stavidlové uzávery s montážou na stenu. vrátane diaľk.ovl.vodár.kľúčom DN 250. PN 6. L = 1600 mm | 0 | 4 | kpl | 0
1186817 | 1.1.1.2.1.1.48. |  | Doskové stavidlové uzávery s montážou na stenu. vrátane diaľk.ovl.vodár.kľúčom DN 300. PN 6. L = 4060 mm | 0 | 1 | kpl | 0
1186818 | 1.1.1.2.1.1.49. |  | Doskové stavidlové uzávery s montážou na stenu. vrátane diaľk.ovl.vodár.kľúčom DN 300. PN 6. L = 1550 mm | 0 | 1 | kpl | 0
1186819 | 1.1.1.2.1.1.50. |  | Hydraulický vyklápač plastových nádob pre nádoby 140 l. s podvozkom nosnosť: 80 kg. š x h x v : 990 x 1010 x 1770 mm. max.výš.hrany kont.1350mm | 0 | 1 | ks | 0
1186820 | 1.1.1.2.1.1.51. |  | Ručne ovládaný pojazdný kladkostroj BRANO. typ Z 220-B nosnosť 3200 kg. zdvih 5 m. nosný prvok HEB220 | 0 | 1 | ks | 0
1186821 | 1.1.1.2.1.1.52. |  | Ručne ovládaný pojazdný kladkostroj BRANO. typ Z 220-B nosnosť 500 kg. zdvih 5 m. nosný prvok HEB220 | 0 | 1 | ks | 0
1186822 | 1.1.1.2.1.1.53. |  | Kontajner pre ramenový nakladač. upravený na odpúšťanie vody zo zhrabkov Objem kontajnera 7 m3. opatrený sitom | 0 | 2 | ks | 0
1186823 | 1.1.1.2.1.1.54. |  | Plastová nádoba na komunálny odpad objem: 140 l. čierna. hladká. UV rezistentná | 0 | 8 | ks | 0
1186824 | 1.1.1.2.1.1.55. |  | Miestny teplomer stonkový. vrátane teplomerného puzdra rozsah teplôt 0 ÷ 160 oC | 0 | 6 | ks | 0
1186825 | 1.1.1.2.1.1.56. |  | Tlakomer vodotesný. vrátane 3-cestného tlakomerového kohúta veľkosť: O100mm. pripojenie: spodné. G 1/2" | 0 | 10 | ks | 0
1186826 | 1.1.1.2.1.1.57. |  | Šachtový nástrčný merný žľab DN250 s modifikovaným merným profilom tvaru V rozsah prietokov 0÷63 l/s. prevádzkový prietok 21 l/s. vrátane UTZ snímača a vyhodnocovacej a napájacej jednotky s displejom | 0 | 1 | ks | 0
1186827 | 1.1.1.2.1.1.58. |  | Prepadová hrana denitrifikácie - nastaviteľná. nerezová. vrátane kotvenia dĺžka hrany 3100 mm. výška 250mm. hrúbka 3mm | 0 | 2 | kpl | 0
1186828 | 1.1.1.2.1.1.59. |  | Odberný žľab aktivačnej zmesi s nastaviteľnou hranou po obvode výšky 90mm rozmery: 750 x 300mm. hĺbka 510mm. hrúbka 3mm. pripoj.:príruba DN250.PN10 | 0 | 2 | kpl | 0
1186829 | 1.1.1.2.1.1.60. |  | Prepadová hrana akumulačnej nádrže zložená z odberného žľabu rozmery: 500 x 300mm. hĺbka 350mm. hrúbka 4mm. pripoj.:príruba DN300.PN10 | 0 | 1 | kpl | 0
1186830 | 1.1.1.2.1.1.61. |  | Norná stena akumulačnej nádrže. nerezová. vrátane kotvenia výška steny 600mm. dĺžka 1.9m. hrúbka 4mm | 0 | 1 | kpl | 0
1186831 | 1.1.1.2.1.1.62. |  | Rozdeľovací objekt na prítoku. zložený z potrubia: O506x3mm. L=800mm. O273x3mm. L=700mm. O159x3mm. L=350mm | 0 | 1 | kpl | 0
1186832 | 1.1.1.2.1.1.63. |  | Rozdeľovací objekt vratného kalu zložený z potrubia: O168x3mm. L=700mm. O114x3mm. L=350mm | 0 | 2 | kpl | 0
1186835 | 1.1.1.2.1.4. |  | Izolácie potrubia | 0 | 1 |  | 0
1186836 | 1.1.1.2.1.4.1. |  | potrubie DN100-dĺžka 27m. DN80-dĺžka 23m. DN50-dĺžka 0.5m | 0 | 1 | kpl | 0
1186837 | 1.1.1.2.1.4.2. |  | armatúry DN100-počet 8ks. DN80-počet 7ks. DN15-počet 17ks | 0 | 1 | kpl | 0
1186838 | 1.1.1.2.1.5. |  | Oceľové konštrukcie | 0 | 1 |  | 0
1186839 | 1.1.1.2.1.5.1. |  | Oceľová lávka L1 v mechanickom predčistení. vrátane výstupného rebríka. Pôdorysná plocha lávky: 6 m2. výška lávky od podlahy 1500 mm | 0 | 1 | kpl | 0
1186840 | 1.1.1.2.1.5.2. |  | Pomocný materiál pri montáži | 0 | 1600 | kg | 0
1186833 | 1.1.1.2.1.64. |  | Armatúry | 0 | 1 | kpl | 0 |  | Uzáver strmeňový so stojanom a ručným kolom: DN 200-4ks, DN150-2ks Uzáver doskový s ručným kolom:DN150-9ks, DN125-1ks, DN100-8ks, DN80-19ks,DN65-4ks Spätná klapka: DN80-11ks, DN65-1ks, DN25-2ks, DN20-1ks, DN15-1ks Uzatváracia klapka pre vzduch: DN100-10ks, DN80-9ks Montážna vložka: DN100-1ks, DN80-11ks Gumenný kompenzátor: DN80-2ks Guľový ventil ručný:DN40-6ks, DN32-4ks, DN25-19ks, DN20-27ks, DN15-28ks, DN10-4ks
1186834 | 1.1.1.2.1.65. |  | Potrubné rozvody | 0 | 1 | kpl | 0 |  | (vrátane tvaroviek, prírub, prírubových spojov, fitingov, náterov, kotviaceho materiálu, podpier ) Nerezový materiál DN500-5,5m, DN350-3,5m, DN250-12m, DN200-49m, DN150-161m, DN125-15m DN100-154m, DN80-425m, DN65-61m, DN50-26m, DN40-82m, DN32-14m DN25-45m, DN20-13m, DN15-9m, DN10-145m, DN8-8m
1186841 | 1.1.1.3. |  | PS 02.2 ELEKTROTECHNOLOGICKÁ ČASŤ | 0 | 1 |  | 0
1186842 | 1.1.1.3.1. |  | PS 02.2.1 Motorická inštalácia | 0 | 1 |  | 0
1186843 | 1.1.1.3.1.1. |  | Rozvádzač RH. 8 polí. 6400x600x2200mm. vrátane príslušenstva | 0 | 1 | ks | 0
1186844 | 1.1.1.3.1.2. |  | Frekvenčný menič 1.5 kW | 0 | 6 | ks | 0
1186845 | 1.1.1.3.1.3. |  | Frekvenčný menič 2.2 kW | 0 | 2 | ks | 0
1186846 | 1.1.1.3.1.4. |  | Frekvenčný menič 2.5 kW | 0 | 3 | ks | 0
1186847 | 1.1.1.3.1.5. |  | Frekvenčný menič 7.5 kW | 0 | 2 | ks | 0
1186848 | 1.1.1.3.1.6. |  | Frekvenčný menič 11.0 kW | 0 | 3 | ks | 0
1186849 | 1.1.1.3.1.7. |  | Montážna a výrobná dokumentácia RH | 0 | 2 | ks | 0
1186850 | 1.1.1.3.1.8. |  | Kompenzačný rozvádzač RC1. 15kVAr. 600x900x300mm. vrátane príslušenstva | 0 | 1 | ks | 0
1186851 | 1.1.1.3.1.9. |  | Ovládacia plastová skrinka s príslušenstvom | 0 | 32 | ks | 0
1186852 | 1.1.1.3.1.10. |  | Prechodová svorkovnicová skrinka s príslušenstvom | 0 | 5 | ks | 0
1186853 | 1.1.1.3.1.11. |  | Napájací silový Cu kábel vrátane príslušenstva | 0 | 2500 | m | 0
1186854 | 1.1.1.3.1.12. |  | Ovládacie kábelové rozvody Cu vrátane príslušenstva | 0 | 2900 | m | 0
1186855 | 1.1.1.3.1.13. |  | Uzemnenie FeZn 3x4 mm vrátane príslušenstva | 0 | 80 | m | 0
1186856 | 1.1.1.3.1.14. |  | Uzemňovací vodič do CY 25 mm ž/z | 0 | 640 | m | 0
1186857 | 1.1.1.3.1.15. |  | Pomocná pozinkovaná konštrukcia | 0 | 160 | kg | 0
1186858 | 1.1.1.3.1.16. |  | Oceľový pozinkovaný žľab vrátane príslušenstva | 0 | 180 | m | 0
1186859 | 1.1.1.3.1.17. |  | Zemné práce. kábelové lôžko 0.5x0.8m | 0 | 15 | m | 0
1186860 | 1.1.1.3.1.18. |  | Zemné práce. kábelová ryha 0.8x1.2m + betón. chránička | 0 | 5 | m | 0
1186861 | 1.1.1.3.1.19. |  | Montáž a montážny materiál | 0 | 1 | sada | 0
1186862 | 1.1.1.3.2. |  | PS 02.2.2 MaR | 0 | 1 |  | 0
1186863 | 1.1.1.3.2.1. |  | Ultrazvukový vysielač hladiny | 0 | 6 | ks | 0
1186864 | 1.1.1.3.2.2. |  | Tenzometrický vysielač hladiny | 0 | 1 | ks | 0
1186865 | 1.1.1.3.2.3. |  | Plavákový limitný spínač hladiny | 0 | 16 | ks | 0
1186866 | 1.1.1.3.2.4. |  | Limitný vodivostný spínač hladiny kompakt | 0 | 3 | ks | 0
1186867 | 1.1.1.3.2.5. |  | Tenzometrický vysielač tlaku | 0 | 4 | ks | 0
1186868 | 1.1.1.3.2.6. |  | Kontaktný tlakomer | 0 | 7 | ks | 0
1186869 | 1.1.1.3.2.7. |  | Odporový teplomer Pt 100 / 4-20mA do potrubia | 0 | 4 | ks | 0
1186870 | 1.1.1.3.2.8. |  | Priestorový teplomer Pt 100 / 4-20mA | 0 | 4 | ks | 0
1186871 | 1.1.1.3.2.9. |  | Spímač teploty | 0 | 5 | ks | 0
1186872 | 1.1.1.3.2.10. |  | Sonda zbytkového kyslíka LDO | 0 | 2 | ks | 0
1186873 | 1.1.1.3.2.11. |  | Sonda N-NH4 | 0 | 2 | ks | 0
1186874 | 1.1.1.3.2.12. |  | Sonda N-NO3 | 0 | 2 | ks | 0
1186875 | 1.1.1.3.2.13. |  | Automatický odberák vzoriek | 0 | 2 | ks | 0
1186876 | 1.1.1.3.2.14. |  | Svorkovnicová skrinka MX s príslušenstvom | 0 | 10 | ks | 0
1186877 | 1.1.1.3.2.15. |  | Prepäťová ochrana 4-20mA / 24VDC | 0 | 10 | ks | 0
1186878 | 1.1.1.3.2.16. |  | Montážna a výrobná dokumentácia MaR | 0 | 1 | ks | 0
1186879 | 1.1.1.3.2.17. |  | Kábel napájací do CYKY-J 3x2.5 mm | 0 | 2500 | m | 0
1186880 | 1.1.1.3.2.18. |  | Kábel tienený Cu do 49x1 mm | 0 | 3750 | m | 0
1186881 | 1.1.1.3.2.19. |  | Kábel komunikačný Profibus | 0 | 600 | m | 0
1186882 | 1.1.1.3.2.20. |  | Uzemňovací vodič do CY 6 mm ž/z | 0 | 500 | m | 0
1186883 | 1.1.1.3.2.21. |  | Pomocná pozinkovaná konštrukcia | 0 | 30 | kg | 0
1186884 | 1.1.1.3.2.22. |  | Oceľovoplechový pozinkovaný žľab vrátane príslušenstva | 0 | 200 | m | 0
1186885 | 1.1.1.3.2.23. |  | Zapojenie prístrojov v dodávke strojnej časti | 0 | 13 | ks | 0
1186886 | 1.1.1.3.2.24. |  | Montáž a montážny materiál | 0 | 1 | sada | 0
1186887 | 1.1.1.3.3. |  | PS 02.2.3 ASRTP | 0 | 1 |  | 0
1186888 | 1.1.1.3.3.1. |  | Rozvádzač DT1 s procesnou stanicou (PLC). 1 pole 800 x 600x 2200 mm. vrátane UPS a software | 0 | 1 | ks | 0
1186889 | 1.1.1.3.3.2. |  | Operátorský terminál PC vrátane príslušenstva | 0 | 1 | ks | 0
1186890 | 1.1.1.3.3.3. |  | Nábytok do dispečingu | 0 | 1 | sada | 0
1186891 | 1.1.1.3.3.4. |  | Doplnenie centrálneho technologického dispečingu BVS a.s. | 0 | 1 | ks | 0
1186892 | 1.1.1.3.3.5. |  | Montážna a výrobná dokumentácia | 0 | 1 | ks | 0
1186893 | 1.1.1.3.3.6. |  | Vizualizačný a aplikačný software | 0 | 1 | ks | 0
1186894 | 1.1.1.3.3.7. |  | Montáž a montážny materiál | 0 | 1 | sada | 0
1186895 | 1.1.1.3.4. |  | PS 02.2.4 Bezpečnostný prístupový systém (BPS) | 0 | 1 |  | 0
1186896 | 1.1.1.3.4.1. |  | Ústredňa BPS vrátane klávesnice. príslušenstva a software | 0 | 1 | ks | 0
1186897 | 1.1.1.3.4.2. |  | Koncentrátor zbernicovej ústredne vrátane príslušenstva | 0 | 1 | ks | 0
1186898 | 1.1.1.3.4.3. |  | DK Snímač dverný zbernicová verzia | 0 | 4 | ks | 0
1186899 | 1.1.1.3.4.4. |  | DKP Snímač poklopu nerez zbernicová verzia | 0 | 3 | ks | 0
1186900 | 1.1.1.3.4.5. |  | DP Detektor pohybu 12m | 0 | 6 | ks | 0
1186901 | 1.1.1.3.4.6. |  | SZ LED svietidlo. zbernicová verzia | 0 | 1 | ks | 0
1186902 | 1.1.1.3.4.7. |  | SP Siréna poplachová | 0 | 1 | ks | 0
1186903 | 1.1.1.3.4.8. |  | AB Čítačka kariet | 0 | 1 | ks | 0
1186904 | 1.1.1.3.4.9. |  | Káblové rozvody komplet | 0 | 1 | sada | 0
1186905 | 1.1.1.3.4.10. |  | Montážna a výrobná dokumentácia BPS | 0 | 1 | ks | 0
1186906 | 1.1.1.3.4.11. |  | Montáž a montážny materiál | 0 | 1 | sada | 0
1186907 | 1.1.1.4. |  | Všeobecné položky | 0 | 1 |  | 0
1186908 | 1.1.1.4.1. |  | Vyhotovenie dokumentácie skutočného vyhotovenia vrátane kompletnej dokumentácie v zmysle Zmluvy (aj DRS) | 0 | 1 | kpl | 0
1186909 | 1.1.1.4.2. |  | Stála tabuľa dodávka vrátane osadenia | 0 | 1 | ks | 0
1186910 | 1.1.2. |  | Kráľová pri Senci kanalizácia | 0 | 1 |  | 0
1186911 | 1.1.2.1. |  | SO_1 Splašková kanalizácia | 0 | 1 |  | 0
1186912 | 1.1.2.1.1. |  | SO01.1 gravitačná kanalizácia | 0 | 1 |  | 0
1186913 | 1.1.2.1.1.1. |  | 1 - ZEMNE PRÁCE | 0 | 1 |  | 0
1186914 | 1.1.2.1.1.1.1. |  | Vytýčenie objektov kanalizačných šácht | 0 | 266 | kus | 0
1186915 | 1.1.2.1.1.1.2. |  | Vytýčenie trasy vodovodu. kanalizácie v rovine | 0 | 10.322 | km | 0
1186916 | 1.1.2.1.1.1.3. |  | Odstránenie podkladov alebo krytov živičných hr. 50-100 mm | 0 | 12653 | m2 | 0
1186917 | 1.1.2.1.1.1.4. |  | Odstránenie podkl. alebo krytov z kameniva drv. hr. nad 10 do 20 cm | 0 | 17677.74 | m2 | 0
1186918 | 1.1.2.1.1.1.5. |  | Odstránenie podkl. alebo krytov z betónu prost. hr. nad 10 do 15 cm | 0 | 17677.74 | m2 | 0
1186919 | 1.1.2.1.1.1.6. |  | Frézovanie živ. krytu hr. do 5 cm | 0 | 27319 | m2 | 0
1186920 | 1.1.2.1.1.1.7. |  | Čerpanie vody do 10m do 100 l/min (upresniť podľa potreby) | 0 | 300 | hod | 0
1186921 | 1.1.2.1.1.1.8. |  | Pohotovosť čerpacej súpravy do 10 m do 100 l/min (upresniť podľa potreby) | 0 | 60 | deň | 0
1186922 | 1.1.2.1.1.1.9. |  | Príplatok za sťažené vykopávky v blízkosti podzem. vedenia (upresniť podľa zamerania IS) | 0 | 354.4 | m3 | 0
1186923 | 1.1.2.1.1.1.10. |  | Hĺbenie jám zapaž. v horn. tr. 3 nad 1 000 do 10 000 m3 | 0 | 3297 | m3 | 0
1186924 | 1.1.2.1.1.1.11. |  | Hĺbenie rýh šírka do 2 m v horn. tr. 3 nad 1 000 do 10 000 m3 | 0 | 37543 | m3 | 0
1186925 | 1.1.2.1.1.1.12. |  | Zhotovenie paženia stien výkopu príložné hl. do 4 m - 50% | 0 | 20712.5 | m2 | 0
1186926 | 1.1.2.1.1.1.13. |  | Odstránenie paženia stien výkopu príložné hl. do 4 m - 50% | 0 | 20712.5 | m2 | 0
1186927 | 1.1.2.1.1.1.14. |  | Zhotovenie rozopretia stien príložného paženia hĺbka do 4 m - 50% | 0 | 20712.5 | m3 | 0
1186928 | 1.1.2.1.1.1.15. |  | Odstránenie rozopretia stien príložného paženia hĺbka do 4 m - 50% | 0 | 20712.5 | m3 | 0
1186929 | 1.1.2.1.1.1.16. |  | Zhotovenie paženia stien výkopu hnané hl. do 4 m - 50% | 0 | 20712.5 | m2 | 0
1186930 | 1.1.2.1.1.1.17. |  | Odstránenie paženia stien výkopu hnané hl. do 4 m - 50% | 0 | 20712.5 | m2 | 0
1186931 | 1.1.2.1.1.1.18. |  | Zhotovenie rozopretia stien hnaného paženia hĺbka do 4 m - 50% | 0 | 20712.5 | m3 | 0
1186932 | 1.1.2.1.1.1.19. |  | Odstránenie rozopretia stien hnaného paženia hĺbka do 4 m - 50% | 0 | 20712.5 | m3 | 0
1186933 | 1.1.2.1.1.1.20. |  | Zvislé premiestnenie výkopu horn. tr. 1-4 nad 1 m do 2.5 m - 50% | 0 | 14830.5 | m3 | 0
1186934 | 1.1.2.1.1.1.21. |  | Zvislé premiestnenie výkopu horn. tr. 1-4 do 4 m - 25% | 0 | 7415.3 | m3 | 0
1186935 | 1.1.2.1.1.1.22. |  | Vodorovné premiestnenie výkopu do 50 m horn. tr. 1-4 (na zásyp) | 0 | 21394.2 | m3 | 0
1186936 | 1.1.2.1.1.1.23. |  | Vodorovné premiestnenie výkopu do 5000 m horn. tr. 1-4 | 0 | 12427.8 | m3 | 0
1186937 | 1.1.2.1.1.1.24. |  | Nakladanie výkopku nad 100 m3 v horn. tr. 1-4 | 0 | 12427.8 | m3 | 0
1186938 | 1.1.2.1.1.1.25. |  | Uloženie zeminy do násypu s urovnaním | 0 | 12427.8 | m3 | 0
1186939 | 1.1.2.1.1.1.26. |  | Zásyp zhutnený jám. rýh. šachiet alebo okolo objektu - štrkodrvou | 0 | 4161 | m3 | 0
1186940 | 1.1.2.1.1.1.27. |  | Kamenivo ťažené hrubé drvené 8-16 B2 | 0 | 4161 | m3 | 0
1186941 | 1.1.2.1.1.1.28. |  | Zásyp zhutnený jám. rýh. šachiet alebo okolo objektu zeminou z výkopov | 0 | 17233.2 | m3 | 0
1186942 | 1.1.2.1.1.1.29. |  | Obsyp potrubia bez prehodenia sypaniny | 0 | 5793 | m3 | 0
1186943 | 1.1.2.1.1.1.30. |  | Obsyp potrubia príplatok za prehodenie sypaniny | 0 | 5793 | m3 | 0
1186944 | 1.1.2.1.1.1.31. |  | Štrkopiesok 0-8 B1 | 0 | 5793 | m3 | 0
1186945 | 1.1.2.1.1.1.32. |  | Úprava pláne v zárezoch v horn. tr. 1-4 so zhutnením | 0 | 309.7 | m2 | 0
1186946 | 1.1.2.1.1.1.33. |  | Plošná úprava terénu. nerovnosti do +-100 mm v rovine | 0 | 309.7 | m2 | 0
1186947 | 1.1.2.1.1.2. |  | 2 - ZÁKLADY | 0 | 1 |  | 0
1186948 | 1.1.2.1.1.2.1. |  | Trativody z flexodrenážnych rúr DN 100 so štrkopieskovým lôžkom a obsypom (upresniť podľa skutočnosti) | 0 | 50 | m | 0
1186949 | 1.1.2.1.1.3. |  | 4 - VODOROVNÉ KONŠTRUKCIE | 0 | 1 |  | 0
1186950 | 1.1.2.1.1.3.1. |  | Lôžko pod potrubie. KŠ stoky v otvorenom výkope z piesku a štrkopiesku | 0 | 1866.2 | m3 | 0
1186951 | 1.1.2.1.1.3.2. |  | Podkladné konštrukcie z betónu tr. C12/15 | 0 | 25.6 | m3 | 0
1186952 | 1.1.2.1.1.3.3. |  | Debnenie podkl. blokov | 0 | 64 | m2 | 0
1186953 | 1.1.2.1.1.3.4. |  | Výplňová vrstva z cementovej malty stykovej | 0 | 6 | m3 | 0
1186954 | 1.1.2.1.1.4. |  | 5 - KOMUNIKÁCIE | 0 | 1 |  | 0
1186955 | 1.1.2.1.1.4.1. |  | Podklad zo štrkodrte hr. 200 mm | 0 | 17292.4 | m2 | 0
1186956 | 1.1.2.1.1.4.2. |  | Podklad z prostého betónu tr. C 25/30 hr. 250 mm | 0 | 17292.4 | m2 | 0
1186957 | 1.1.2.1.1.4.3. |  | Náter infiltračný kationaktívnou emulziou 1 kg/m2 | 0 | 17292 | m2 | 0
1186958 | 1.1.2.1.1.4.4. |  | Postrek živičný spojovací z cestnej emulzie 0.5-0.8 kg/m2 | 0 | 39772 | m2 | 0
1186959 | 1.1.2.1.1.4.5. |  | Asfaltový betón AC 11 tr. II. hr. 50 mm - obrusná vrstva | 0 | 39772 | m2 | 0
1186960 | 1.1.2.1.1.4.6. |  | Betón asfaltový AC 22 tr. II. hr. 50 mm - ložná vrstva | 0 | 39772 | m2 | 0
1186961 | 1.1.2.1.1.4.7. |  | Osadenie dočasného premostenia ľahkého z oceľ. plechu (premiestňovanie) | 0 | 100 | kus | 0
1186962 | 1.1.2.1.1.4.8. |  | Premostenie ľahké | 0 | 25 | kus | 0
1186963 | 1.1.2.1.1.4.9. |  | Výplň škár živičnou zálievkou | 0 | 14325.7 | m | 0
1186964 | 1.1.2.1.1.5. |  | 6 - ÚPRAVY POVRCHOV. PODLAHY. VÝPLNE | 0 | 1 |  | 0
1186965 | 1.1.2.1.1.5.1. |  | Vytvarov. dna žľabov. kanálov bet. tr. V 4 T 0 C 16/20 zakriv. do 300 mm. s poterom | 0 | 20.1 | m3 | 0
1186966 | 1.1.2.1.1.6. |  | 8 - RÚROVÉ VEDENIA | 0 | 1 |  | 0
1186967 | 1.1.2.1.1.6.1. |  | Montáž potrubia z PVC d 315. tesnených gumovým krúžkom | 0 | 10322 | m | 0
1186968 | 1.1.2.1.1.6.2. |  | Rúrka PVC kanalizačná SN8 DN 315x5000 (podľa PD) | 0 | 2065 | kus | 0
1186969 | 1.1.2.1.1.6.3. |  | Skúška tesnosti kanalizačného potrubia DN 300 vodou | 0 | 10322 | m | 0
1186970 | 1.1.2.1.1.6.4. |  | Zhotovenie kanalizačnej šachty DN 1000 komplet vrátane poklopov | 0 | 266 | kpl | 0
1186971 | 1.1.2.1.1.6.5. |  | Dodávka kanalizačnej šachty DN 1000 komplet (dno. skruže. kónus s poplast. stupačkami. vyrov. prstence. šachtové prechodky. tesnenie). vyspravenie spar. podkladné vrstvy. dodávka BEGU DN 600 tr. D400. skúšky | 0 | 266 | ks | 0
1186972 | 1.1.2.1.1.6.6. |  | Uloženie výstražná PVC fólia na obsyp | 0 | 10322 | m | 0
1186973 | 1.1.2.1.1.6.7. |  | Výstražná PVC-P fólia hr.0.30mm.š.30cm hnedá | 0 | 10322 | m | 0
1186974 | 1.1.2.1.1.7. |  | 9 - OSTATNÉ KONŠTRUKCIE A PRÁCE | 0 | 1 |  | 0
1186975 | 1.1.2.1.1.7.1. |  | Vodorovné značenie krytov striek. farbou. deliace čiary š. 125 mm (v štátnej ceste) | 0 | 1330 | m | 0
1186976 | 1.1.2.1.1.7.2. |  | Príplatok za reflexnú úpravu balotinovú. deliace čiary š. 125 mm | 0 | 1330 | m | 0
1186977 | 1.1.2.1.1.7.3. |  | Predznač. pre vodor. značenie z náter. hmôt. deliace čiary. vodiace pásiky | 0 | 2660 | m | 0
1186978 | 1.1.2.1.1.7.4. |  | Výstuž cementobetónového krytu plôch zo zvar. sietí KARI hm. do 7.5 kg/m | 0 | 59.727 | t | 0
1186979 | 1.1.2.1.1.7.5. |  | Rezanie stávajúceho živičného krytu alebo podkladu hr. nad 4 do 5 cm | 0 | 14325.7 | m | 0
1186980 | 1.1.2.1.1.7.6. |  | Rezanie stávajúceho betónového krytu alebo podkladu hr. nad 9 do 10 cm | 0 | 19706.9 | m | 0
1186981 | 1.1.2.1.1.7.7. |  | Skúška vodotesnosti betónovej nádrže - šachty | 0 | 266 | kus | 0
1186982 | 1.1.2.1.1.7.8. |  | Odvoz sute a vybúraných hmôt na skládku do 1 km | 0 | 12147.534 | t | 0
1186983 | 1.1.2.1.1.7.9. |  | Odvoz sute a vybúraných hmôt na skládku každý ďalší 1 km - 15km | 0 | 182213.01 | t | 0
1186984 | 1.1.2.1.1.7.10. |  | Nakladanie sute na dopravný prostriedok | 0 | 12147.534 | t | 0
1186985 | 1.1.2.1.1.7.11. |  | Uloženie sute na skládku s hrubým urovnaním bez zhutnenia | 0 | 12147.534 | t | 0
1186986 | 1.1.2.1.1.7.12. |  | Recyklácia odpadu | 0 | 12147.534 | t | 0
1186987 | 1.1.2.1.1.7.13. |  | Poplatok za uloženie vykopanej zeminy | 0 | 28942.677 | m3 | 0
1186988 | 1.1.2.1.2. |  | SO01.2 výtlak | 0 | 1 |  | 0
1186989 | 1.1.2.1.2.1. |  | 1 - ZEMNE PRÁCE | 0 | 1 |  | 0
1186990 | 1.1.2.1.2.1.1. |  | Vytýčenie objektov kanalizačných šácht | 0 | 3 | kus | 0
1186991 | 1.1.2.1.2.1.2. |  | Vytýčenie trasy vodovodu. kanalizácie v rovine | 0 | 2.571 | km | 0
1186992 | 1.1.2.1.2.1.3. |  | Rozoberanie zámkovej dlažby (na spätné použitie) | 0 | 14 | m2 | 0
1186993 | 1.1.2.1.2.1.4. |  | Odstránenie podkladov alebo krytov živičných hr. 50-100 mm | 0 | 1171.2 | m2 | 0
1186994 | 1.1.2.1.2.1.5. |  | Odstránenie podkl. alebo krytov z kameniva ťaž. hr. nad 10 do 20 cm | 0 | 2416.4 | m2 | 0
1186995 | 1.1.2.1.2.1.6. |  | Odstránenie podkl. alebo krytov z betónu prost. hr. nad 10 do 15 cm | 0 | 2402.4 | m2 | 0
1186996 | 1.1.2.1.2.1.7. |  | Rozobratie spevnených plôch z cestných panelov - startovacie a cieľové jamy | 0 | 12 | m2 | 0
1186997 | 1.1.2.1.2.1.8. |  | Frézovanie živ. krytu hr. do 5 cm | 0 | 7182 | m2 | 0
1186998 | 1.1.2.1.2.1.9. |  | Vytrhanie krajníkov alebo obrubníkov stojatých | 0 | 10 | m | 0
1186999 | 1.1.2.1.2.1.10. |  | Čerpanie vody do 10m do 100 l/min (upresniť podľa potreby) | 0 | 150 | hod | 0
1187000 | 1.1.2.1.2.1.11. |  | Pohotovosť čerpacej súpravy do 10 m do 100 l/min (upresniť podľa potreby) | 0 | 30 | deň | 0
1187001 | 1.1.2.1.2.1.12. |  | Príplatok za sťažené vykopávky v blízkosti podzem. vedenia (upresniť podľa zamerania IS) | 0 | 48 | m3 | 0
1187002 | 1.1.2.1.2.1.13. |  | Hĺbenie jám zapaž. v horn. tr. 3 do 100 m3 | 0 | 70.2 | m3 | 0
1187003 | 1.1.2.1.2.1.14. |  | Hĺbenie rýh šírka do 2 m v horn. tr. 3 nad 1 000 do 10 000 m3 | 0 | 3222.5 | m3 | 0
1187004 | 1.1.2.1.2.1.15. |  | Pretláčanie rúr v hor. tr. 1-4 priem. nad 200 do 500 mm | 0 | 33 | m | 0
1187005 | 1.1.2.1.2.1.16. |  | Objímka M/N | 0 | 60 | kus | 0
1187006 | 1.1.2.1.2.1.17. |  | Cránička HDPE - 250x14.8 | 0 | 33 | m | 0
1187007 | 1.1.2.1.2.1.18. |  | Manžeta tesniaca C - D1xD2 - 150-160x250 mm | 0 | 2 | kus | 0
1187008 | 1.1.2.1.2.1.19. |  | Zhotovenie paženia stien výkopu príložné hl. do 4 m - 50% | 0 | 4002 | m2 | 0
1187009 | 1.1.2.1.2.1.20. |  | Odstránenie paženia stien výkopu príložné hl. do 4 m - 50% | 0 | 4002 | m2 | 0
1187010 | 1.1.2.1.2.1.21. |  | Zhotovenie rozopretia stien príložného paženia hĺbka do 4 m - 50% | 0 | 4002 | m3 | 0
1187011 | 1.1.2.1.2.1.22. |  | Odstránenie rozopretia stien príložného paženia hĺbka do 4 m - 50% | 0 | 4002 | m3 | 0
1187012 | 1.1.2.1.2.1.23. |  | Zhotovenie paženia stien výkopu hnané hl. do 4 m - 50% | 0 | 4002 | m2 | 0
1187013 | 1.1.2.1.2.1.24. |  | Odstránenie paženia stien výkopu hnané hl. do 4 m - 50% | 0 | 4002 | m2 | 0
1187014 | 1.1.2.1.2.1.25. |  | Zhotovenie rozopretia stien hnaného paženia hĺbka do 4 m - 50% | 0 | 4002 | m3 | 0
1187015 | 1.1.2.1.2.1.26. |  | Odstránenie rozopretia stien hnaného paženia hĺbka do 4 m - 50% | 0 | 4002 | m3 | 0
1187016 | 1.1.2.1.2.1.27. |  | Zvislé premiestnenie výkopu horn. tr. 1-4 nad 1 m do 2.5 m - 50% | 0 | 1646.4 | m3 | 0
1187017 | 1.1.2.1.2.1.28. |  | Zvislé premiestnenie výkopu horn. tr. 1-4 do 4 m - 25% | 0 | 823.2 | m3 | 0
1187018 | 1.1.2.1.2.1.29. |  | Vodorovné premiestnenie výkopu do 50 m horn. tr. 1-4 (na zásyp) | 0 | 2313.7 | m3 | 0
1187019 | 1.1.2.1.2.1.30. |  | Vodorovné premiestnenie výkopu do 5000 m horn. tr. 1-4 | 0 | 2134.7 | m3 | 0
1187020 | 1.1.2.1.2.1.31. |  | Nakladanie výkopku nad 100 m3 v horn. tr. 1-4 | 0 | 2134.7 | m3 | 0
1187021 | 1.1.2.1.2.1.32. |  | Uloženie zeminy do násypu s urovnaním | 0 | 2134.7 | m3 | 0
1187022 | 1.1.2.1.2.1.33. |  | Zásyp zhutnený jám. rýh. šachiet alebo okolo objektu - štrkodrvou | 0 | 1155.7 | m3 | 0
1187023 | 1.1.2.1.2.1.34. |  | Kamenivo ťažené hrubé drvené 8-16 B2 | 0 | 1155.7 | m3 | 0
1187024 | 1.1.2.1.2.1.35. |  | Zásyp zhutnený jám. rýh. šachiet alebo okolo objektu zeminou z výkopov | 0 | 1158 | m3 | 0
1187025 | 1.1.2.1.2.1.36. |  | Obsyp potrubia bez prehodenia sypaniny | 0 | 703.6 | m3 | 0
1187026 | 1.1.2.1.2.1.37. |  | Obsyp potrubia príplatok za prehodenie sypaniny | 0 | 703.6 | m3 | 0
1187027 | 1.1.2.1.2.1.38. |  | Štrkopiesok 0-8 B1 | 0 | 703.6 | m3 | 0
1187028 | 1.1.2.1.2.1.39. |  | Úprava pláne v zárezoch v horn. tr. 1-4 so zhutnením | 0 | 399.7 | m2 | 0
1187029 | 1.1.2.1.2.1.40. |  | Plošná úprava terénu. nerovnosti do +-100 mm v rovine | 0 | 399.7 | m2 | 0
1187030 | 1.1.2.1.2.2. |  | 4 - VODOROVNÉ KONŠTRUKCIE | 0 | 1 |  | 0
1187031 | 1.1.2.1.2.2.1. |  | Lôžko pod potrubie. KŠ stoky v otvorenom výkope z piesku a štrkopiesku | 0 | 264.4 | m3 | 0
1187032 | 1.1.2.1.2.2.2. |  | Osadenie betónových prstencov rámov pod poklopy a mreže výška do 100 mm | 0 | 3 | kus | 0
1187033 | 1.1.2.1.2.2.3. |  | Prstenec vyrovnávací TBS10 62.5 | 0 | 3 | kus | 0
1187034 | 1.1.2.1.2.2.4. |  | Podkladné konštrukcie z betónu tr. C12/15 | 0 | 0.3 | m3 | 0
1187035 | 1.1.2.1.2.2.5. |  | Debnenie podkl. blokov | 0 | 0.75 | m2 | 0
1187036 | 1.1.2.1.2.2.6. |  | Výplňová vrstva z cementovej malty stykovej | 0 | 0.1 | m3 | 0
1187037 | 1.1.2.1.2.3. |  | 5 - KOMUNIKÁCIE | 0 | 1 |  | 0
1187038 | 1.1.2.1.2.3.1. |  | Podklad zo štrkopiesku zhutneného hr. 150 mm | 0 | 14 | m2 | 0
1187039 | 1.1.2.1.2.3.2. |  | Podklad zo štrkodrte hr. 40 mm | 0 | 14 | m2 | 0
1187040 | 1.1.2.1.2.3.3. |  | Podklad zo štrkodrte hr. 150 mm | 0 | 14 | m2 | 0
1187041 | 1.1.2.1.2.3.4. |  | Podklad zo štrkodrte hr. 200 mm | 0 | 2402.4 | m2 | 0
1187042 | 1.1.2.1.2.3.5. |  | Podklad z prostého betónu tr. C 25/30 hr. 250 mm | 0 | 2402.4 | m2 | 0
1187043 | 1.1.2.1.2.3.6. |  | Náter infiltračný kationaktívnou emulziou 1 kg/m2 | 0 | 4762.2 | m2 | 0
1187044 | 1.1.2.1.2.3.7. |  | Postrek živičný spojovací z cestnej emulzie 0.5-0.8 kg/m2 | 0 | 9524.4 | m2 | 0
1187045 | 1.1.2.1.2.3.8. |  | Asfaltový betón AC 11 tr. II. hr. 50 mm - obrusná vrstva | 0 | 4762.2 | m2 | 0
1187046 | 1.1.2.1.2.3.9. |  | Betón asfaltový AC 22 tr. II. hr. 50 mm - ložná vrstva | 0 | 4762.2 | m2 | 0
1187047 | 1.1.2.1.2.3.10. |  | Osadenie dočasného premostenia ľahkého z oceľ. plechu (premiestňovanie) | 0 | 40 | kus | 0
1187048 | 1.1.2.1.2.3.11. |  | Premostenie ľahké | 0 | 10 | kus | 0
1187049 | 1.1.2.1.2.3.12. |  | Zhotovenie spevn. plochy z cestných panelov - štartovacie a cieľové jamy. prepravy žeriavu | 0 | 12 | m2 | 0
1187050 | 1.1.2.1.2.3.13. |  | Panel cestný IZD 87/10 200x100x21.5 | 0 | 6 | kus | 0
1187051 | 1.1.2.1.2.3.14. |  | Kladenie zámkovej dlažby pre chodcov hr. 60 mm. vrátane škárovania a hutnenia - spätné uloženie | 0 | 14 | m2 | 0
1187052 | 1.1.2.1.2.3.15. |  | Výplň škár živičnou zálievkou | 0 | 1952 | m | 0
1187053 | 1.1.2.1.2.4. |  | 6 - ÚPRAVY POVRCHOV. PODLAHY. VÝPLNE | 0 | 1 |  | 0
1187054 | 1.1.2.1.2.4.1. |  | Vytvarov. dna žľabov. kanálov bet. tr. V 4 T 0 C 16/20 zakriv. do 300 mm. s poterom | 0 | 0.3 | m3 | 0
1187055 | 1.1.2.1.2.5. |  | 8 - RÚROVÉ VEDENIA | 0 | 1 |  | 0
1187056 | 1.1.2.1.2.5.1. |  | Montáž tvaroviek liatinových 1-osových na potrubí prírubovom v otvorenom výkope DN 200 | 0 | 15 | kus | 0
1187057 | 1.1.2.1.2.5.2. |  | Nákružok lemový 200 | 0 | 6 | kus | 0
1187058 | 1.1.2.1.2.5.3. |  | Tvarovka prírubová s hladkým koncom DN 200 | 0 | 6 | kus | 0
1187059 | 1.1.2.1.2.5.4. |  | Príruba zaslepovacia DN 200 | 0 | 3 | kus | 0
1187060 | 1.1.2.1.2.5.5. |  | Montáž tvaroviek liatinových odbočných na potrubí prírubovom v otvorenom výkope DN 200 | 0 | 3 | kus | 0
1187061 | 1.1.2.1.2.5.6. |  | Tvarovka prírubová s prírubovou odbočkou DN 200/100 | 0 | 3 | kus | 0
1187062 | 1.1.2.1.2.5.7. |  | Montáž kanal. potrubia z rúr HDPE zvár. elektrotv. elektrof. SDR17/PN10 D 110x6.6 | 0 | 449 | m | 0
1187063 | 1.1.2.1.2.5.8. |  | Potrubie vodovodné HDPE - 110x6.6 | 0 | 449 | m | 0
1187064 | 1.1.2.1.2.5.9. |  | Montáž kanal. potrubia z rúr HDPE zvár. elektrotv. elektrof. SDR17/PN10 D 160x9.5 | 0 | 751 | m | 0
1187065 | 1.1.2.1.2.5.10. |  | Potrubie HDPE DN160 | 0 | 751 | m | 0
1187066 | 1.1.2.1.2.5.11. |  | Montáž kanal. potrubia z HDPE rúr zváraných elektrotv. SDR17/PN10 D 200x11.9 | 0 | 1371 | m | 0
1187067 | 1.1.2.1.2.5.12. |  | Potrubie vodovodné HDPE - 200x11.9 | 0 | 1371 | m | 0
1187068 | 1.1.2.1.2.5.13. |  | Príplatok za zasunutie zmontovaného potrubia do ochrannej konštrukcie - pretláčanie | 0 | 33 | m | 0
1187069 | 1.1.2.1.2.5.14. |  | Montáž elektrotvaroviek na potrubí zvárané D 110 | 0 | 38 | kus | 0
1187070 | 1.1.2.1.2.5.15. |  | El. spojka d 110mm | 0 | 38 | kus | 0
1187071 | 1.1.2.1.2.5.16. |  | Montáž elektrotvaroviek na potrubí zvárané DN 160 | 0 | 63 | kus | 0
1187072 | 1.1.2.1.2.5.17. |  | El. spojka d 160mm | 0 | 63 | kus | 0
1187073 | 1.1.2.1.2.5.18. |  | Montáž presuviek v otvorenom výkope DN 200 | 0 | 6 | kus | 0
1187074 | 1.1.2.1.2.5.19. |  | Prechod šachtový DN200 | 0 | 6 | kus | 0
1187075 | 1.1.2.1.2.5.20. |  | Montáž elektrotvaroviek na potrubí zvárané DN200 | 0 | 112 | kus | 0
1187076 | 1.1.2.1.2.5.21. |  | El. spojka d 200mm | 0 | 112 | kus | 0
1187077 | 1.1.2.1.2.5.22. |  | Montáž vodovodných posúvačov v otvorenom výkope alebo šachte so zemnou súpravou DN 100 | 0 | 3 | kus | 0
1187078 | 1.1.2.1.2.5.23. |  | Posúvač DN100 | 0 | 3 | kus | 0
1187079 | 1.1.2.1.2.5.24. |  | Tlaková skúška potrubia DN 100 alebo 125 | 0 | 449 | m | 0
1187080 | 1.1.2.1.2.5.25. |  | Tlaková skúška potrubia DN 150 alebo 200 | 0 | 2122 | m | 0
1187081 | 1.1.2.1.2.5.26. |  | Osadenie bet. dielcov šachiet. vrátane tesnenia | 0 | 11 | kus | 0
1187082 | 1.1.2.1.2.5.27. |  | Skruž šachtová TBS 1000/500. vrátane stupačky | 0 | 8 | kus | 0
1187083 | 1.1.2.1.2.5.28. |  | Skruž šachtová TBS 1000/625 - kónus. vrátane stupačky | 0 | 3 | kus | 0
1187084 | 1.1.2.1.2.5.29. |  | Gumový prstenec k šachtám | 0 | 11 | kus | 0
1187085 | 1.1.2.1.2.5.30. |  | Osadenie betónového dielca pre šachty pre dno akéhokoľvek druhu | 0 | 3 | kus | 0
1187086 | 1.1.2.1.2.5.31. |  | Dno šachtové DN200/2 otvory | 0 | 3 | kus | 0
1187087 | 1.1.2.1.2.5.32. |  | Gumový prstenec k šachtám | 0 | 3 | kus | 0
1187088 | 1.1.2.1.2.5.33. |  | Osadenie poklopov liatinových. ocel. s rámom do 150 kg | 0 | 3 | kus | 0
1187089 | 1.1.2.1.2.5.34. |  | Poklop vstupný šachtový. vrátane rámu d 600 D400 | 0 | 3 | kus | 0
1187090 | 1.1.2.1.2.5.35. |  | Orientačné tabuľky na stĺpiku | 0 | 20 | kus | 0
1187091 | 1.1.2.1.2.5.36. |  | Podložka pod orientačný štítok | 0 | 20 | kus | 0
1187092 | 1.1.2.1.2.5.37. |  | Štítok orientačný | 0 | 20 | kus | 0
1187093 | 1.1.2.1.2.5.38. |  | Uloženie výstražná PVC fólia na obsyp | 0 | 2571 | m | 0
1187094 | 1.1.2.1.2.5.39. |  | Výstražná PVC-P fólia hr.0.30mm.š.30cm hnedá | 0 | 2571 | m | 0
1187095 | 1.1.2.1.2.6. |  | 9 - OSTATNÉ KONŠTRUKCIE A PRÁCE | 0 | 1 |  | 0
1187096 | 1.1.2.1.2.6.1. |  | Vodorovné značenie krytov striek. farbou. deliace čiary š. 125 mm (v štátnej ceste) | 0 | 513 | m | 0
1187097 | 1.1.2.1.2.6.2. |  | Príplatok za reflexnú úpravu balotinovú. deliace čiary š. 125 mm | 0 | 513 | m | 0
1187098 | 1.1.2.1.2.6.3. |  | Predznač. pre vodor. značenie z náter. hmôt. deliace čiary. vodiace pásiky | 0 | 1025 | m | 0
1187099 | 1.1.2.1.2.6.4. |  | Osadenie záhon. obrubníka betón. do lôžka z betónu tr. C 12/15 s bočnou oporou | 0 | 20 | m | 0
1187100 | 1.1.2.1.2.6.5. |  | Výstuž cementobetónového krytu plôch zo zvar. sietí KARI hm. do 7.5 kg/m | 0 | 8.298 | t | 0
1187101 | 1.1.2.1.2.6.6. |  | Rezanie stávajúceho živičného krytu alebo podkladu hr. nad 4 do 5 cm | 0 | 1952 | m | 0
1187102 | 1.1.2.1.2.6.7. |  | Rezanie stávajúceho betónového krytu alebo podkladu hr. nad 9 do 10 cm | 0 | 4004 | m | 0
1187103 | 1.1.2.1.2.6.8. |  | Skúška vodotesnosti betónovej nádrže - šachty | 0 | 3 | kus | 0
1187104 | 1.1.2.1.2.6.9. |  | Očistenie dlažby - na spätné použitie | 0 | 14 | m2 | 0
1187105 | 1.1.2.1.2.6.10. |  | Očistenie vybúraných obrubníkov a krajníkov | 0 | 20 | m | 0
1187106 | 1.1.2.1.2.6.11. |  | Odvoz sute a vybúraných hmôt na skládku do 1 km | 0 | 2081.139 | t | 0
1187107 | 1.1.2.1.2.6.12. |  | Odvoz sute a vybúraných hmôt na skládku každý ďalší 1 km - 15km | 0 | 31217.085 | t | 0
1187108 | 1.1.2.1.2.6.13. |  | Nakladanie sute na dopravný prostriedok | 0 | 2081.139 | t | 0
1187109 | 1.1.2.1.2.6.14. |  | Uloženie sute na skládku s hrubým urovnaním bez zhutnenia | 0 | 2081.139 | t | 0
1187110 | 1.1.2.1.2.6.15. |  | Recyklácia odpadu | 0 | 2081.139 | t | 0
1187111 | 1.1.2.1.2.6.16. |  | Poplatok za uloženie vykopanej zeminy | 0 | 2134.7 | m3 | 0
1187112 | 1.1.2.1.2.7. |  | 272 - Vedenia rúrové vonkajšie - plynovody | 0 | 1 |  | 0
1187113 | 1.1.2.1.2.7.1. |  | Vyhľadávací vodič na potrubí | 0 | 2571 | m | 0
1187114 | 1.1.2.1.2.7.2. |  | Páska PVC na uchytenie prípojky kábla | 0 | 250 | m | 0
1187115 | 1.1.2.1.2.7.3. |  | AY 6 čierna | 0 | 2759.9 | m | 0
1187116 | 1.1.2.1.2.7.4. |  | Uloženie elektrickej značky | 0 | 20 | kus | 0
1187117 | 1.1.2.1.2.7.5. |  | Zásuvka signalizačného vývodu pre vlhké prostredie. vrátane krytu | 0 | 20 | kus | 0
1187118 | 1.1.2.1.2.7.6. |  | Montáž vývodu signalizačného vodiča | 0 | 20 | kus | 0
1187119 | 1.1.2.1.2.7.7. |  | Kontrola vodivosti vyhľadávacieho vodiča | 0 | 1 | kus | 0
1187120 | 1.1.2.1.2.7.8. |  | Montáž orientačného stĺpika | 0 | 20 | kus | 0
1187121 | 1.1.2.1.2.7.9. |  | Stĺpik orientačný s betónovou pätkou | 0 | 20 | kus | 0
1187122 | 1.1.2.1.2.7.10. |  | Montáž betónovej dosky pod poklopy a armatúry | 0 | 20 | kus | 0
1187123 | 1.1.2.1.2.7.11. |  | Blok betónový pod poklop | 0 | 20 | kus | 0
1187124 | 1.1.2.1.2.7.12. |  | Podložka pod poklop s fixáciou | 0 | 20 | kus | 0
1187125 | 1.1.2.1.2.7.13. |  | Montáž liatinového poklopu s obetónovaním | 0 | 20 | kus | 0
1187126 | 1.1.2.1.2.7.14. |  | Poklop | 0 | 20 | kus | 0
1187127 | 1.1.2.1.3. |  | SO01.3 odbočky | 0 | 1 |  | 0
1187128 | 1.1.2.1.3.1. |  | 1 - ZEMNE PRÁCE | 0 | 1 |  | 0
1187129 | 1.1.2.1.3.1.1. |  | Vytýčenie trasy vodovodu. kanalizácie v rovine | 0 | 4.703 | km | 0
1187130 | 1.1.2.1.3.1.2. |  | Odstránenie podkladov alebo krytov živičných hr. 50-100 mm | 0 | 980 | m2 | 0
1187131 | 1.1.2.1.3.1.3. |  | Odstránenie podkl. alebo krytov z kameniva drv. hr. nad 10 do 20 cm | 0 | 980 | m2 | 0
1187132 | 1.1.2.1.3.1.4. |  | Odstránenie podkl. alebo krytov z betónu prost. hr. nad 10 do 15 cm | 0 | 980 | m2 | 0
1187133 | 1.1.2.1.3.1.5. |  | Príplatok za sťažené vykopávky v blízkosti podzem. vedenia (upresniť podľa zamerania IS) | 0 | 45 | m3 | 0
1187134 | 1.1.2.1.3.1.6. |  | Hĺbenie rýh šírka do 2 m v horn. tr. 3 nad 1 000 do 10 000 m3 | 0 | 2541 | m3 | 0
1187135 | 1.1.2.1.3.1.7. |  | Pretláčanie potrubia bez použitie rúr priemer do 160 mm. tr. 3 komplet D+M | 0 | 1860 | m | 0
1187136 | 1.1.2.1.3.1.8. |  | Zhotovenie paženia stien výkopu príložné hl. do 4 m - 50% | 0 | 2095 | m2 | 0
1187137 | 1.1.2.1.3.1.9. |  | Odstránenie paženia stien výkopu príložné hl. do 4 m - 50% | 0 | 2095 | m2 | 0
1187138 | 1.1.2.1.3.1.10. |  | Zhotovenie rozopretia stien príložného paženia hĺbka do 4 m - 50% | 0 | 2095 | m3 | 0
1187139 | 1.1.2.1.3.1.11. |  | Odstránenie rozopretia stien príložného paženia hĺbka do 4 m - 50% | 0 | 2095 | m3 | 0
1187140 | 1.1.2.1.3.1.12. |  | Zvislé premiestnenie výkopu horn. tr. 1-4 nad 1 m do 2.5 m - 50% | 0 | 1270.5 | m3 | 0
1187141 | 1.1.2.1.3.1.13. |  | Vodorovné premiestnenie výkopu do 50 m horn. tr. 1-4 (na zásyp) | 0 | 1085 | m3 | 0
1187142 | 1.1.2.1.3.1.14. |  | Vodorovné premiestnenie výkopu do 5000 m horn. tr. 1-4 | 0 | 1456 | m3 | 0
1187143 | 1.1.2.1.3.1.15. |  | Nakladanie výkopku nad 100 m3 v horn. tr. 1-4 | 0 | 1456 | m3 | 0
1187144 | 1.1.2.1.3.1.16. |  | Uloženie zeminy do násypu s urovnaním | 0 | 1456 | m3 | 0
1187145 | 1.1.2.1.3.1.17. |  | Zásyp zhutnený jám. rýh. šachiet alebo okolo objektu zeminou z výkopov | 0 | 1085 | m3 | 0
1187146 | 1.1.2.1.3.1.18. |  | Obsyp potrubia bez prehodenia sypaniny | 0 | 880 | m3 | 0
1187147 | 1.1.2.1.3.1.19. |  | Obsyp potrubia príplatok za prehodenie sypaniny | 0 | 880 | m3 | 0
1187148 | 1.1.2.1.3.1.20. |  | Štrkopiesok 0-8 B1 | 0 | 880 | m3 | 0
1187149 | 1.1.2.1.3.1.21. |  | Plošná úprava terénu. nerovnosti do +-100 mm v rovine | 0 | 975.1 | m2 | 0
1187150 | 1.1.2.1.3.2. |  | 4 - VODOROVNÉ KONŠTRUKCIE | 0 | 1 |  | 0
1187151 | 1.1.2.1.3.2.1. |  | Lôžko pod potrubie. KŠ stoky v otvorenom výkope z piesku a štrkopiesku | 0 | 293.3 | m3 | 0
1187152 | 1.1.2.1.3.3. |  | 5 - KOMUNIKÁCIE | 0 | 1 |  | 0
1187153 | 1.1.2.1.3.3.1. |  | Podklad zo štrkodrte hr. 200 mm | 0 | 980 | m2 | 0
1187154 | 1.1.2.1.3.3.2. |  | Podklad z prostého betónu tr. C 25/30 hr. 250 mm | 0 | 980 | m2 | 0
1187155 | 1.1.2.1.3.3.3. |  | Náter infiltračný kationaktívnou emulziou 1 kg/m2 | 0 | 980 | m2 | 0
1187156 | 1.1.2.1.3.3.4. |  | Postrek živičný spojovací z cestnej emulzie 0.5-0.8 kg/m2 | 0 | 1960 | m2 | 0
1187157 | 1.1.2.1.3.3.5. |  | Asfaltový betón AC 11 tr. II. hr. 50 mm - obrusná vrstva | 0 | 980 | m2 | 0
1187158 | 1.1.2.1.3.3.6. |  | Betón asfaltový AC 22 tr. II. hr. 50 mm - ložná vrstva | 0 | 980 | m2 | 0
1187159 | 1.1.2.1.3.3.7. |  | Výplň škár živičnou zálievkou | 0 | 2800 | m | 0
1187160 | 1.1.2.1.3.4. |  | 8 - RÚROVÉ VEDENIA | 0 | 1 |  | 0
1187161 | 1.1.2.1.3.4.1. |  | Montáž potrubia z tlakových rúrok z tvrdého PVC d 160. tesnených gumovým krúžkom. vrátane spojov | 0 | 4703 | m | 0
1187162 | 1.1.2.1.3.4.2. |  | Rúrka PVC kanalizačná spoj gum. krúžkom SN8160x4.7x5000 | 0 | 941 | kus | 0
1187163 | 1.1.2.1.3.4.3. |  | Príplatok za zasunutie zmontovaného potrubia do ochrannej konštrukcie - pretláčanie | 0 | 1860 | m | 0
1187164 | 1.1.2.1.3.4.4. |  | Montáž tvaroviek z PVC d 315 v otvorenom výkope - odbočka prípojky | 0 | 708 | kus | 0
1187165 | 1.1.2.1.3.4.5. |  | Odbočka kanalizačná PVC d 315/160mm | 0 | 708 | kus | 0
1187166 | 1.1.2.1.3.4.6. |  | Montáž presuviek na potrubie z kanalizačných rúr z PVC v otvorenom výkope DN 150 | 0 | 350 | kus | 0
1187167 | 1.1.2.1.3.4.7. |  | Presuvka-spojka DN 150 | 0 | 350 | kus | 0
1187168 | 1.1.2.1.3.4.8. |  | Montáž tvaroviek jednoosových na potrubie z kanalizačných rúr z PVC v otvorenom výkope DN 150 | 0 | 2097 | kus | 0
1187169 | 1.1.2.1.3.4.9. |  | Zátka hrdlová DN 160 | 0 | 708 | kus | 0
1187170 | 1.1.2.1.3.4.10. |  | Koleno kanalizačné PVC d160/45° | 0 | 708 | kus | 0
1187171 | 1.1.2.1.3.4.11. |  | Prechod šachtový DN 150 | 0 | 685 | kus | 0
1187172 | 1.1.2.1.3.4.12. |  | Skúška tesnosti kanalizačného potrubia DN 160 | 0 | 4703 | m | 0
1187173 | 1.1.2.1.3.4.13. |  | Montáž revíznej šachty z PVC. DN šachty 400. DN potrubia 160 | 0 | 20 | kus | 0
1187174 | 1.1.2.1.3.4.14. |  | Šachta univerzálna revízna DN 400 | 0 | 20 | kus | 0
1187175 | 1.1.2.1.3.4.15. |  | Montáž revíznej šachty z PVC. DN šachty 600. DN potrubia 160 | 0 | 665 | kus | 0
1187176 | 1.1.2.1.3.4.16. |  | Šachta univerzálna DN 600 | 0 | 665 | kus | 0
1187177 | 1.1.2.1.3.4.17. |  | Osadenie poklopov liatinových. oceľových s rámom nad 50 do 100 kg | 0 | 685 | kus | 0
1187178 | 1.1.2.1.3.4.18. |  | Krúžok tesniaci | 0 | 685 | kus | 0
1187179 | 1.1.2.1.3.4.19. |  | Poklop liatinový | 0 | 685 | kus | 0
1187180 | 1.1.2.1.3.4.20. |  | Prstenec betónový pre triedu B a D | 0 | 685 | kus | 0
1187181 | 1.1.2.1.3.4.21. |  | Uloženie výstražná PVC fólia na obsyp | 0 | 2793 | m | 0
1187182 | 1.1.2.1.3.4.22. |  | Výstražná PVC-P fólia hr.0.30mm.š.30cm hnedá | 0 | 2793 | m | 0
1187183 | 1.1.2.1.3.5. |  | 9 - OSTATNÉ KONŠTRUKCIE A PRÁCE | 0 | 1 |  | 0
1187184 | 1.1.2.1.3.5.1. |  | Výstuž cementobetónového krytu plôch zo zvar. sietí KARI hm. do 7.5 kg/m | 0 | 3.385 | t | 0
1187185 | 1.1.2.1.3.5.2. |  | Rezanie stávajúceho živičného krytu alebo podkladu hr. nad 4 do 5 cm | 0 | 2800 | m | 0
1187186 | 1.1.2.1.3.5.3. |  | Rezanie stávajúceho betónového krytu alebo podkladu hr. nad 9 do 10 cm | 0 | 2800 | m | 0
1187187 | 1.1.2.1.3.5.4. |  | Odvoz sute a vybúraných hmôt na skládku do 1 km | 0 | 628.18 | t | 0
1187188 | 1.1.2.1.3.5.5. |  | Odvoz sute a vybúraných hmôt na skládku každý ďalší 1 km - 15km | 0 | 9422.7 | t | 0
1187189 | 1.1.2.1.3.5.6. |  | Nakladanie sute na dopravný prostriedok | 0 | 628.18 | t | 0
1187190 | 1.1.2.1.3.5.7. |  | Uloženie sute na skládku s hrubým urovnaním bez zhutnenia | 0 | 628.18 | t | 0
1187191 | 1.1.2.1.3.5.8. |  | Recyklácia odpadu | 0 | 628.18 | t | 0
1187192 | 1.1.2.1.3.5.9. |  | Poplatok za uloženie vykopanej zeminy | 0 | 1456 | m3 | 0
1187193 | 1.1.2.1.4. |  | SO01.4 Predložky vodovodov | 0 | 1 |  | 0
1187194 | 1.1.2.1.4.1. |  | 1 - ZEMNE PRÁCE | 0 | 1 |  | 0
1187195 | 1.1.2.1.4.1.1. |  | Vytýčenie trasy vodovodu. kanalizácie v rovine | 0 | 0.151 | km | 0
1187196 | 1.1.2.1.4.1.2. |  | Hĺbenie rýh šírka do 60 cm v horn. tr. 3 do 100 m3 | 0 | 136 | m3 | 0
1187197 | 1.1.2.1.4.1.3. |  | Zhotovenie paženia rýh pre podz. vedenie príložné hl. do 4 m | 0 | 114 | m2 | 0
1187198 | 1.1.2.1.4.1.4. |  | Odstránenie paženia rýh pre podz. vedenie príložné hl. do 4 m | 0 | 114 | m2 | 0
1187199 | 1.1.2.1.4.1.5. |  | Zhotovenie rozopretia stien príložného paženia hĺbka do 4 m - 50% | 0 | 114 | m3 | 0
1187200 | 1.1.2.1.4.1.6. |  | Odstránenie rozopretia stien príložného paženia hĺbka do 4 m - 50% | 0 | 114 | m3 | 0
1187201 | 1.1.2.1.4.1.7. |  | Zvislé premiestnenie výkopu horn. tr. 1-4 nad 1 m do 2.5 m - 50% | 0 | 68 | m3 | 0
1187202 | 1.1.2.1.4.1.8. |  | Vodorovné premiestnenie výkopu do 50 m horn. tr. 1-4 (na zásyp) | 0 | 90 | m3 | 0
1187203 | 1.1.2.1.4.1.9. |  | Vodorovné premiestnenie výkopu do 5000 m horn. tr. 1-4 | 0 | 46 | m3 | 0
1187204 | 1.1.2.1.4.1.10. |  | Nakladanie výkopku nad 100 m3 v horn. tr. 1-4 | 0 | 46 | m3 | 0
1187205 | 1.1.2.1.4.1.11. |  | Uloženie zeminy do násypu s urovnaním | 0 | 46 | m3 | 0
1187206 | 1.1.2.1.4.1.12. |  | Zásyp zhutnený jám. rýh. šachiet alebo okolo objektu zeminou z výkopov | 0 | 90 | m3 | 0
1187207 | 1.1.2.1.4.1.13. |  | Obsyp potrubia bez prehodenia sypaniny | 0 | 32.4 | m3 | 0
1187208 | 1.1.2.1.4.1.14. |  | Obsyp potrubia príplatok za prehodenie sypaniny | 0 | 32.4 | m3 | 0
1187209 | 1.1.2.1.4.1.15. |  | Štrkopiesok 0-8 B1 | 0 | 32.4 | m3 | 0
1187210 | 1.1.2.1.4.1.16. |  | Plošná úprava terénu. nerovnosti do +-100 mm v rovine | 0 | 90.6 | m2 | 0
1187211 | 1.1.2.1.4.2. |  | 4 - VODOROVNÉ KONŠTRUKCIE | 0 | 1 |  | 0
1187212 | 1.1.2.1.4.2.1. |  | Lôžko pod potrubie. KŠ stoky v otvorenom výkope z piesku a štrkopiesku | 0 | 13.6 | m3 | 0
1187213 | 1.1.2.1.4.3. |  | 8 - RÚROVÉ VEDENIA | 0 | 1 |  | 0
1187214 | 1.1.2.1.4.3.1. |  | Montáž kanal. potrubia z rúr HDPE zvár. elektrotv. elektrof. SDR17/PN10 DN50 vrátane vytýčenia | 0 | 63 | m | 0
1187215 | 1.1.2.1.4.3.2. |  | Potrubie vodovodné HDPE - 50x4.6 | 0 | 63 | m | 0
1187216 | 1.1.2.1.4.3.3. |  | Montáž kanal. potrubia z rúr HDPE zvár. elektrotv. elektrof. SDR17/PN10 D63 vrátane vytýčenia | 0 | 88 | m | 0
1187217 | 1.1.2.1.4.3.4. |  | Potrubie vodovodné HDPE - 63x5.8 | 0 | 88 | m | 0
1187218 | 1.1.2.1.4.3.5. |  | Montáž tvaroviek z PVC d 315 v otvorenom výkope - odbočka prípojky | 0 | 3 | kus | 0
1187219 | 1.1.2.1.4.3.6. |  | Odbočka kanalizačná PVC d 315/160mm | 0 | 3 | kus | 0
1187220 | 1.1.2.1.4.3.7. |  | Montáž elektrotvaroviek na potrubí PE v otvorenom výkope. zvárané DN 50 | 0 | 8 | kus | 0
1187221 | 1.1.2.1.4.3.8. |  | Záslepka na rúru d 50 mm | 0 | 2 | kus | 0
1187222 | 1.1.2.1.4.3.9. |  | Spojka DN50 | 0 | 6 | kus | 0
1187223 | 1.1.2.1.4.3.10. |  | Montáž elektrotvaroviek na potrubí PE v otvorenom výkope. zvárané DN 63 | 0 | 9 | kus | 0
1187224 | 1.1.2.1.4.3.11. |  | Záslepka na rúru d 63 mm | 0 | 1 | kus | 0
1187225 | 1.1.2.1.4.3.12. |  | Spojka DN63 | 0 | 8 | kus | 0
1187226 | 1.1.2.1.4.3.13. |  | Montáž tvaroviek jednoosových na potrubie z kanalizačných rúr z PVC v otvorenom výkope DN 150 | 0 | 9 | kus | 0
1187227 | 1.1.2.1.4.3.14. |  | Tvarovka tlaková PVC ENP d160 mm | 0 | 3 | kus | 0
1187228 | 1.1.2.1.4.3.15. |  | Koleno kanalizačné PVC d160/45° | 0 | 3 | kus | 0
1187229 | 1.1.2.1.4.3.16. |  | Radukcia PVC 160/50 | 0 | 2 | kus | 0
1187230 | 1.1.2.1.4.3.17. |  | Radukcia PVC 160/63 | 0 | 1 | kus | 0
1187231 | 1.1.2.1.4.3.18. |  | Tlaková skúška potrubia DN do 80 | 0 | 63 | m | 0
1187232 | 1.1.2.1.4.3.19. |  | Tlaková skúška potrubia DN 100 alebo 125 | 0 | 88 | m | 0
1187233 | 1.1.2.1.4.3.20. |  | Uloženie výstražná PVC fólia na obsyp | 0 | 154 | m | 0
1187234 | 1.1.2.1.4.3.21. |  | Výstražná PVC-P fólia hr.0.30mm.š.30cm hnedá | 0 | 169.4 | m | 0
1187235 | 1.1.2.1.4.4. |  | 9 - OSTATNÉ KONŠTRUKCIE A PRÁCE | 0 | 1 |  | 0
1187236 | 1.1.2.1.4.4.1. |  | Poplatok za uloženie vykopanej zeminy | 0 | 46 | m3 | 0
1187237 | 1.1.2.2. |  | SO_2 Čerpacie stanice-stavebná časť | 0 | 1 |  | 0
1187238 | 1.1.2.2.1. |  | SO02.1 Čerpacia stanica ČS1 | 0 | 1 |  | 0
1187239 | 1.1.2.2.1.1. |  | 1 - ZEMNE PRÁCE | 0 | 1 |  | 0
1187240 | 1.1.2.2.1.1.1. |  | Vytýčenie objektu čerpacej stanice | 0 | 5 | hod | 0
1187241 | 1.1.2.2.1.1.2. |  | Čerpanie vody do 10m do 100 l/min (upresniť podľa skutočnosti) | 0 | 60 | hod | 0
1187242 | 1.1.2.2.1.1.3. |  | Pohotovosť čerpacej súpravy do 10 m do 100 l/min (upresniť podľa skutočnosti) | 0 | 5 | deň | 0
1187243 | 1.1.2.2.1.1.4. |  | Hĺbenie jám nezapaž. v horn. tr. 3 do 100 m3 | 0 | 2.2 | m3 | 0
1187244 | 1.1.2.2.1.1.5. |  | Hĺbenie jám zapaž. v horn. tr. 3 do 100 m3 | 0 | 8.4 | m3 | 0
1187245 | 1.1.2.2.1.1.6. |  | Výkop studne spúšťanej do 4 m2 hl. do 10 m | 0 | 32 | m3 | 0
1187246 | 1.1.2.2.1.1.7. |  | Zhotovenie paženia stien výkopu príložné hl. do 4 m | 0 | 11 | m2 | 0
1187247 | 1.1.2.2.1.1.8. |  | Odstránenie paženia stien výkopu príložné hl. do 4 m | 0 | 11 | m2 | 0
1187248 | 1.1.2.2.1.1.9. |  | Zhotovenie rozopretia stien príložného paženia hĺbka do 4 m | 0 | 11 | m3 | 0
1187249 | 1.1.2.2.1.1.10. |  | Odstránenie rozopretia stien príložného paženia hĺbka do 4 m | 0 | 11 | m3 | 0
1187250 | 1.1.2.2.1.1.11. |  | Zvislé premiestnenie výkopu horn. tr. 1-4 do 2.5 m | 0 | 10.6 | m3 | 0
1187251 | 1.1.2.2.1.1.12. |  | Zvislé premiestnenie výkopu horn. tr. 1-4 do 8 m | 0 | 32 | m3 | 0
1187252 | 1.1.2.2.1.1.13. |  | Vodorovné premiestnenie výkopu do 50 m horn. tr. 1-4 (zásyp) | 0 | 2 | m3 | 0
1187253 | 1.1.2.2.1.1.14. |  | Vodorovné premiestnenie výkopu do 5000 m horn. tr. 1-4 | 0 | 41.6 | m3 | 0
1187254 | 1.1.2.2.1.1.15. |  | Nakladanie výkopku do 100 m3 v horn. tr. 1-4 | 0 | 41.6 | m3 | 0
1187255 | 1.1.2.2.1.1.16. |  | Uloženie zeminy do násypu s urovnaním | 0 | 41.6 | m3 | 0
1187256 | 1.1.2.2.1.1.17. |  | Obsyp objektu bez prehodenia sypaniny | 0 | 1 | m3 | 0
1187257 | 1.1.2.2.1.1.18. |  | Obsyp objektu príplatok za prehodenie sypaniny | 0 | 1 | m3 | 0
1187258 | 1.1.2.2.1.1.19. |  | Štrkopiesok 0-63 B1 (50% štrkopiesok+50% zemina) | 0 | 1 | m3 | 0
1187259 | 1.1.2.2.1.1.20. |  | Úprava pláne v zárezoch v horn. tr. 1-4 bez zhutnenia - úprava pozemku okolo PČS | 0 | 25 | m2 | 0
1187260 | 1.1.2.2.1.2. |  | 2 - ZÁKLADY | 0 | 1 |  | 0
1187261 | 1.1.2.2.1.2.1. |  | Základové pätky z betónu prostého tr. C12/15 - základ pilieru rozvádzača. oplotenie | 0 | 2.2 | m3 | 0
1187262 | 1.1.2.2.1.2.2. |  | Debnenie základových pätiek zhotovenie | 0 | 1.8 | m2 | 0
1187263 | 1.1.2.2.1.2.3. |  | Debnenie základových pätiek odstránenie | 0 | 1.8 | m2 | 0
1187264 | 1.1.2.2.1.3. |  | 3 - ZVISLÉ A KOMPLETNÉ KONŠTRUKCIE | 0 | 1 |  | 0
1187265 | 1.1.2.2.1.3.1. |  | Osadzovanie stĺpikov plotových oceľových do 2.6 m | 0 | 16 | kus | 0
1187266 | 1.1.2.2.1.3.2. |  | Stĺpiky plotové z oceľových rúrok poplastované výška 250cm - rohové | 0 | 4 | kus | 0
1187267 | 1.1.2.2.1.3.3. |  | Stĺpiky plotové z oceľových rúrok poplastované výška 250cm - oplotenie | 0 | 3 | kus | 0
1187268 | 1.1.2.2.1.3.4. |  | Stĺpiky plotové z oceľových rúrok poplastované výška 210cm - vzpera | 0 | 6 | kus | 0
1187269 | 1.1.2.2.1.3.5. |  | Stĺpiky pre bránu 10cm dĺžky 250cm. vrátane povrchovej úpravy a závesov bránky | 0 | 3 | kus | 0
1187270 | 1.1.2.2.1.3.6. |  | Kompletné konštr. betónu vodostavebného tr. V 4 T 50 C 25/30 hr. nad 300 mm - dno šachty | 0 | 3.3 | m3 | 0
1187271 | 1.1.2.2.1.3.7. |  | Kompletné konštr. bet. žel. obyčajného tr. C 25/30-XC4 hr. 150-300 mm - vrchná skruž nádrže. strop | 0 | 9.1 | m3 | 0
1187272 | 1.1.2.2.1.3.8. |  | Debnenie komplet. konštrukcií omietaných plôch zaoblených. zhotovenie | 0 | 33.9 | m2 | 0
1187273 | 1.1.2.2.1.3.9. |  | Debnenie komplet. konštrukcií omietaných plôch zaoblených. odstránenie | 0 | 33.9 | m2 | 0
1187274 | 1.1.2.2.1.3.10. |  | Výstuž komplet. konstr. oceľ. 10505 - strop a vrchná skruž nádrže | 0 | 0.744 | t | 0
1187275 | 1.1.2.2.1.3.11. |  | Dobetónovanie prefabrik. konštrukcií - obetónovanie skruží | 0 | 3.3 | m3 | 0
1187276 | 1.1.2.2.1.4. |  | 4 - VODOROVNÉ KONŠTRUKCIE | 0 | 1 |  | 0
1187277 | 1.1.2.2.1.4.1. |  | Lôžko pod potrubie. stoky v otvorenom výkope z piesku a štrkopiesku | 0 | 1.5 | m3 | 0
1187278 | 1.1.2.2.1.4.2. |  | Osadenie prestupov z oceľ. rúr do 600 mm | 0 | 3 | kus | 0
1187279 | 1.1.2.2.1.4.3. |  | Rúrky oceľ. bezošvé d 219x8 | 0 | 0.7 | m | 0
1187280 | 1.1.2.2.1.4.4. |  | Rúrky oceľ. bezošvé d 426x8 | 0 | 1.4 | m | 0
1187281 | 1.1.2.2.1.5. |  | 5 - KOMUNIKÁCIE | 0 | 1 |  | 0
1187282 | 1.1.2.2.1.5.1. |  | Podklad zo štrkopiesku hr. 150 mm - úprava okolia (alternatívne zatrívnenie. dlažba) | 0 | 20 | m2 | 0
1187283 | 1.1.2.2.1.6. |  | 6 - ÚPRAVY POVRCHOV. PODLAHY. VÝPLNE | 0 | 1 |  | 0
1187284 | 1.1.2.2.1.6.1. |  | Vytvarov. dna nádrží bet. tr.C 16/20-XC4 zakriv. nad 400 mm | 0 | 0.7 | m3 | 0
1187285 | 1.1.2.2.1.7. |  | 8 - RÚROVÉ VEDENIA | 0 | 1 |  | 0
1187286 | 1.1.2.2.1.7.1. |  | Montáž presuviek na potrubie z kanalizačných rúr z PVC v otvorenom výkope do DN 200 | 0 | 1 | kus | 0
1187287 | 1.1.2.2.1.7.2. |  | Presuvka šachtová DN150. vrátane utesnenia | 0 | 1 | kus | 0
1187288 | 1.1.2.2.1.7.3. |  | Montáž elektrotvaroviek na potrubí PE v otvorenom výkope. zvárané DN 315 | 0 | 1 | kus | 0
1187289 | 1.1.2.2.1.7.4. |  | Tvarovka tlaková ENP+príruba (PVC-U) 300 | 0 | 1 | kus | 0
1187290 | 1.1.2.2.1.7.5. |  | Montáž presuviek na potrubie z kanalizačných rúr z PVC v otvorenom výkope DN 300 | 0 | 1 | kus | 0
1187291 | 1.1.2.2.1.7.6. |  | Presuvka šachtová DN315. vrátane utesnenia | 0 | 1 | kus | 0
1187292 | 1.1.2.2.1.7.7. |  | Osadenie dielcov prefabrikovanej čerpacej šachty. vrátane prepravy vyloženia a žeriavu | 0 | 3 | kus | 0
1187293 | 1.1.2.2.1.7.8. |  | Betónový dielec prefabrikovaný - skruž TZR 131-200cm. dĺžka 200cm vrátane tesniaceho pásika a dopravy | 0 | 3 | kus | 0
1187294 | 1.1.2.2.1.7.9. |  | Osadenie poklopov liatinových. oceľových s rámom nad 50 do 100 kg - PČS | 0 | 1 | kus | 0
1187295 | 1.1.2.2.1.7.10. |  | Poklop vstupný s rámom 600x600mm. uzamykateľný - PČS | 0 | 1 | kus | 0
1187296 | 1.1.2.2.1.7.11. |  | Osadenie poklopov liatinových. ocel. s rámom do 150 kg - PČS | 0 | 2 | kus | 0
1187297 | 1.1.2.2.1.7.12. |  | Poklop ťažký s rámom 700x700mm. uzamykateľný PČS | 0 | 2 | kus | 0
1187298 | 1.1.2.2.1.7.13. |  | Obetónovanie potrubia betónom tr. C 12/15 v otvorenom výkope | 0 | 0.5 | m3 | 0
1187299 | 1.1.2.2.1.8. |  | 9 - OSTATNÉ KONŠTRUKCIE A PRÁCE | 0 | 1 |  | 0
1187300 | 1.1.2.2.1.8.1. |  | Dodávka a montáž bezpečnostných tabúl podľa PD | 0 | 4 | kus | 0
1187301 | 1.1.2.2.1.8.2. |  | Skúška vodotesnosti betónovej nádrže do 1000 m3 | 0 | 19.4 | m3 | 0
1187302 | 1.1.2.2.1.8.3. |  | Osadenie ostat. výrobkov do 1 kg do betónu - kotv. rebríka. zábradlia a deliaceho roštu | 0 | 18 | kus | 0
1187303 | 1.1.2.2.1.8.4. |  | Vŕtanie do D 200 mm do stien železobetónových | 0 | 27 | cm | 0
1187304 | 1.1.2.2.1.8.5. |  | Vŕtanie do D 350 mm do stien železobetónových | 0 | 54 | cm | 0
1187305 | 1.1.2.2.1.8.6. |  | Poplatok za uloženie vykopanej zeminy | 0 | 41.6 | m3 | 0
1187306 | 1.1.2.2.1.9. |  | 767 - Konštrukcie doplnk. kovové stavebné | 0 | 1 |  | 0
1187307 | 1.1.2.2.1.9.1. |  | Montáž zábradlia rovného z rúrok - oceľové madlá | 0 | 2 | kus | 0
1187308 | 1.1.2.2.1.9.2. |  | Vstupné zábradlie - oceľové madlá. vrátane povrchovej úpravy | 0 | 2 | kus | 0
1187309 | 1.1.2.2.1.9.3. |  | Montáž strojového pletiva bez napín. drôtov. výšky do 2.0 m | 0 | 15 | m | 0
1187310 | 1.1.2.2.1.9.4. |  | Pletivo drôt. poplast. 4-hranné oko 50mm. priem. drôtu 2.2mm. výška 200cm | 0 | 15 | m | 0
1187311 | 1.1.2.2.1.9.5. |  | Montáž napínacieho drôtu | 0 | 45 | m | 0
1187312 | 1.1.2.2.1.9.6. |  | Drôt napínací 100 | 0 | 0.5 | kus | 0
1187313 | 1.1.2.2.1.9.7. |  | Priháčkovanie strojového pletiva k napínaciemu drôtu | 0 | 21 | kus | 0
1187314 | 1.1.2.2.1.9.8. |  | Spinka | 0 | 21 | kus | 0
1187315 | 1.1.2.2.1.9.9. |  | Pomocný montážny materiál. doplnkový materiál | 0 | 1 | kus | 0
1187316 | 1.1.2.2.1.9.10. |  | Montáž bránky 1000x2000mm | 0 | 1 | kus | 0
1187317 | 1.1.2.2.1.9.11. |  | Bránka 1000x2000mm. vrátane povrchovej úpravy a závesov | 0 | 1 | kus | 0
1187318 | 1.1.2.2.1.9.12. |  | Montáž brány 3700x2000mm | 0 | 1 | kus | 0
1187319 | 1.1.2.2.1.9.13. |  | Brána uzamykateľná 3700x2000mm. vrátane povrchovej úpravy | 0 | 1 | kus | 0
1187320 | 1.1.2.2.1.9.14. |  | Montáž atypických stavebných doplnk. konštrukcií z nerezového materiálu | 0 | 135.7 | kg | 0
1187321 | 1.1.2.2.1.9.15. |  | Deliaci rošt nerezový | 0 | 112.2 | kg | 0
1187322 | 1.1.2.2.1.9.16. |  | Rebrík nerezový 23.51kg | 0 | 23.5 | kg | 0
1187323 | 1.1.2.2.1.9.17. |  | Montáž atypických stavebných doplnk. konštrukcií | 0 | 3578.6 | kg | 0
1187324 | 1.1.2.2.1.9.18. |  | OK- oceľový brit spúšťaných stien | 0 | 450 | kg | 0
1187325 | 1.1.2.2.1.9.19. |  | OK - oceľová rúra priemer 1800mm. hrúbka 10mm | 0 | 2845.7 | kg | 0
1187326 | 1.1.2.2.1.9.20. |  | OK - profil T100- dno nádrže | 0 | 31.7 | kg | 0
1187327 | 1.1.2.2.1.9.21. |  | OK - plech na dne nádrže hr. 16mm | 0 | 251.2 | kg | 0
1187328 | 1.1.2.2.1.9.22. |  | Presun hmôt pre kovové stav. doplnk. konštr. v objektoch výšky do 6 m | 0 | 4.155 | t | 0
1187329 | 1.1.2.2.1.10. |  | 783 - Nátery | 0 | 1 |  | 0
1187330 | 1.1.2.2.1.10.1. |  | Nátery kov. stav. doplnk. konštr. syntet. 1x email | 0 | 84.5 | m2 | 0
1187331 | 1.1.2.2.1.10.2. |  | Nátery kov. stav. doplnk. konštr. 1xzákladné | 0 | 84.5 | m2 | 0
1187332 | 1.1.2.2.1.11. |  | M46 - 202 Zemné práce pri ext. montážach | 0 | 1 |  | 0
1187333 | 1.1.2.2.1.11.1. |  | Dodávka a osadenie betónovej armovanej stavebnice-J pre rozvádzač | 0 | 1 | kus | 0
1187334 | 1.1.2.2.1.11.2. |  | Sada pracovného náradia pre prevádzkového pracovníka kanalizácie (podľa PD) | 0 | 2 | kus | 0
1187335 | 1.1.2.2.1.11.3. |  | Sada vakov tesniacich s príslušenstvom (podľa PD) | 0 | 1 | kus | 0
1187336 | 1.1.2.2.1.11.4. |  | Kovová trojnožka výšky 2m s ručným kladkostrojom nosnosti 300kg | 0 | 1 | kus | 0
1187337 | 1.1.2.2.1.11.5. |  | Sada na záchranu pracovníkov kanalizácie | 0 | 1 | kus | 0
1187338 | 1.1.2.2.2. |  | SO02.2 Čerpacia stanica ČS2 | 0 | 1 |  | 0
1187339 | 1.1.2.2.2.1. |  | 1 - ZEMNE PRÁCE | 0 | 1 |  | 0
1187340 | 1.1.2.2.2.1.1. |  | Vytýčenie objektu čerpacej stanice | 0 | 5 | hod | 0
1187341 | 1.1.2.2.2.1.2. |  | Čerpanie vody do 10m do 100 l/min (upresniť podľa skutočnosti) | 0 | 60 | hod | 0
1187342 | 1.1.2.2.2.1.3. |  | Pohotovosť čerpacej súpravy do 10 m do 100 l/min (upresniť podľa skutočnosti) | 0 | 5 | deň | 0
1187343 | 1.1.2.2.2.1.4. |  | Hĺbenie jám nezapaž. v horn. tr. 3 do 100 m3 | 0 | 2.2 | m3 | 0
1187344 | 1.1.2.2.2.1.5. |  | Hĺbenie jám zapaž. v horn. tr. 3 do 100 m3 | 0 | 8.4 | m3 | 0
1187345 | 1.1.2.2.2.1.6. |  | Výkop studne spúšťanej do 4 m2 hl. do 10 m | 0 | 32 | m3 | 0
1187346 | 1.1.2.2.2.1.7. |  | Zhotovenie paženia stien výkopu príložné hl. do 4 m | 0 | 11 | m2 | 0
1187347 | 1.1.2.2.2.1.8. |  | Odstránenie paženia stien výkopu príložné hl. do 4 m | 0 | 11 | m2 | 0
1187348 | 1.1.2.2.2.1.9. |  | Zhotovenie rozopretia stien príložného paženia hĺbka do 4 m | 0 | 11 | m3 | 0
1187349 | 1.1.2.2.2.1.10. |  | Odstránenie rozopretia stien príložného paženia hĺbka do 4 m | 0 | 11 | m3 | 0
1187350 | 1.1.2.2.2.1.11. |  | Zvislé premiestnenie výkopu horn. tr. 1-4 do 2.5 m | 0 | 10.6 | m3 | 0
1187351 | 1.1.2.2.2.1.12. |  | Zvislé premiestnenie výkopu horn. tr. 1-4 do 8 m | 0 | 32 | m3 | 0
1187352 | 1.1.2.2.2.1.13. |  | Vodorovné premiestnenie výkopu do 50 m horn. tr. 1-4 (zásyp) | 0 | 2 | m3 | 0
1187353 | 1.1.2.2.2.1.14. |  | Vodorovné premiestnenie výkopu do 5000 m horn. tr. 1-4 | 0 | 41.6 | m3 | 0
1187354 | 1.1.2.2.2.1.15. |  | Nakladanie výkopku do 100 m3 v horn. tr. 1-4 | 0 | 41.6 | m3 | 0
1187355 | 1.1.2.2.2.1.16. |  | Uloženie zeminy do násypu s urovnaním | 0 | 41.6 | m3 | 0
1187356 | 1.1.2.2.2.1.17. |  | Obsyp objektu bez prehodenia sypaniny | 0 | 1 | m3 | 0
1187357 | 1.1.2.2.2.1.18. |  | Obsyp objektu príplatok za prehodenie sypaniny | 0 | 1 | m3 | 0
1187358 | 1.1.2.2.2.1.19. |  | Štrkopiesok 0-63 B1 (50% štrkopiesok+50% zemina) | 0 | 1 | m3 | 0
1187359 | 1.1.2.2.2.1.20. |  | Úprava pláne v zárezoch v horn. tr. 1-4 bez zhutnenia - úprava pozemku okolo PČS | 0 | 25 | m2 | 0
1187360 | 1.1.2.2.2.2. |  | 2 - ZÁKLADY | 0 | 1 |  | 0
1187361 | 1.1.2.2.2.2.1. |  | Základové pätky z betónu prostého tr. C12/15 - základ pilieru rozvádzača. oplotenie | 0 | 2.2 | m3 | 0
1187362 | 1.1.2.2.2.2.2. |  | Debnenie základových pätiek zhotovenie | 0 | 1.8 | m2 | 0
1187363 | 1.1.2.2.2.2.3. |  | Debnenie základových pätiek odstránenie | 0 | 1.8 | m2 | 0
1187364 | 1.1.2.2.2.3. |  | 3 - ZVISLÉ A KOMPLETNÉ KONŠTRUKCIE | 0 | 1 |  | 0
1187365 | 1.1.2.2.2.3.1. |  | Osadzovanie stĺpikov plotových oceľových do 2.6 m | 0 | 16 | kus | 0
1187366 | 1.1.2.2.2.3.2. |  | Stĺpiky plotové z oceľových rúrok poplastované výška 250cm - rohové | 0 | 4 | kus | 0
1187367 | 1.1.2.2.2.3.3. |  | Stĺpiky plotové z oceľových rúrok poplastované výška 250cm - oplotenie | 0 | 3 | kus | 0
1187368 | 1.1.2.2.2.3.4. |  | Stĺpiky plotové z oceľových rúrok poplastované výška 210cm - vzpera | 0 | 6 | kus | 0
1187369 | 1.1.2.2.2.3.5. |  | Stĺpiky pre bránu 10cm dĺžky 250cm. vrátane povrchovej úpravy a závesov bránky | 0 | 3 | kus | 0
1187370 | 1.1.2.2.2.3.6. |  | Kompletné konštr. betónu vodostavebného tr. V 4 T 50 C 25/30 hr. nad 300 mm - dno šachty | 0 | 3.3 | m3 | 0
1187371 | 1.1.2.2.2.3.7. |  | Kompletné konštr. bet. žel. obyčajného tr. C 25/30-XC4 hr. 150-300 mm - vrchná skruž nádrže. strop | 0 | 9.1 | m3 | 0
1187372 | 1.1.2.2.2.3.8. |  | Debnenie komplet. konštrukcií omietaných plôch zaoblených. zhotovenie | 0 | 33.9 | m2 | 0
1187373 | 1.1.2.2.2.3.9. |  | Debnenie komplet. konštrukcií omietaných plôch zaoblených. odstránenie | 0 | 33.9 | m2 | 0
1187374 | 1.1.2.2.2.3.10. |  | Výstuž komplet. konstr. oceľ. 10505 - strop a vrchná skruž nádrže | 0 | 0.744 | t | 0
1187375 | 1.1.2.2.2.3.11. |  | Dobetónovanie prefabrik. konštrukcií - obetónovanie skruží | 0 | 3.3 | m3 | 0
1187376 | 1.1.2.2.2.4. |  | 4 - VODOROVNÉ KONŠTRUKCIE | 0 | 1 |  | 0
1187377 | 1.1.2.2.2.4.1. |  | Lôžko pod potrubie. stoky v otvorenom výkope z piesku a štrkopiesku | 0 | 1.5 | m3 | 0
1187378 | 1.1.2.2.2.4.2. |  | Osadenie prestupov z oceľ. rúr do 600 mm | 0 | 3 | kus | 0
1187379 | 1.1.2.2.2.4.3. |  | Rúrky oceľ. bezošvé d 219x8 | 0 | 0.7 | m | 0
1187380 | 1.1.2.2.2.4.4. |  | Rúrky oceľ. bezošvé d 426x8 | 0 | 1.4 | m | 0
1187381 | 1.1.2.2.2.5. |  | 5 - KOMUNIKÁCIE | 0 | 1 |  | 0
1187382 | 1.1.2.2.2.5.1. |  | Podklad zo štrkopiesku hr. 150 mm - úprava okolia (alternatívne zatrívnenie. dlažba) | 0 | 20 | m2 | 0
1187383 | 1.1.2.2.2.6. |  | 6 - ÚPRAVY POVRCHOV. PODLAHY. VÝPLNE | 0 | 1 |  | 0
1187384 | 1.1.2.2.2.6.1. |  | Vytvarov. dna nádrží bet. tr.C 16/20-XC4 zakriv. nad 400 mm | 0 | 0.7 | m3 | 0
1187385 | 1.1.2.2.2.7. |  | 8 - RÚROVÉ VEDENIA | 0 | 1 |  | 0
1187386 | 1.1.2.2.2.7.1. |  | Montáž presuviek na potrubie z kanalizačných rúr z PVC v otvorenom výkope do DN 200 | 0 | 1 | kus | 0
1187387 | 1.1.2.2.2.7.2. |  | Presuvka šachtová DN150. vrátane utesnenia | 0 | 1 | kus | 0
1187388 | 1.1.2.2.2.7.3. |  | Montáž elektrotvaroviek na potrubí PE v otvorenom výkope. zvárané DN 315 | 0 | 1 | kus | 0
1187389 | 1.1.2.2.2.7.4. |  | Tvarovka tlaková ENP+príruba (PVC-U) 300 | 0 | 1 | kus | 0
1187390 | 1.1.2.2.2.7.5. |  | Montáž presuviek na potrubie z kanalizačných rúr z PVC v otvorenom výkope DN 300 | 0 | 1 | kus | 0
1187391 | 1.1.2.2.2.7.6. |  | Presuvka šachtová DN315. vrátane utesnenia | 0 | 1 | kus | 0
1187392 | 1.1.2.2.2.7.7. |  | Osadenie dielcov prefabrikovanej čerpacej šachty. vrátane prepravy vyloženia a žeriavu | 0 | 3 | kus | 0
1187393 | 1.1.2.2.2.7.8. |  | Betónový dielec prefabrikovaný - skruž TZR 131-200cm. dĺžka 200cm vrátane tesniaceho pásika a dopravy | 0 | 3 | kus | 0
1187394 | 1.1.2.2.2.7.9. |  | Osadenie poklopov liatinových. oceľových s rámom nad 50 do 100 kg - PČS | 0 | 1 | kus | 0
1187395 | 1.1.2.2.2.7.10. |  | Poklop vstupný s rámom 600x600mm. uzamykateľný - PČS | 0 | 1 | kus | 0
1187396 | 1.1.2.2.2.7.11. |  | Osadenie poklopov liatinových. ocel. s rámom do 150 kg - PČS | 0 | 2 | kus | 0
1187397 | 1.1.2.2.2.7.12. |  | Poklop ťažký s rámom 700x700mm. uzamykateľný PČS | 0 | 2 | kus | 0
1187398 | 1.1.2.2.2.7.13. |  | Obetónovanie potrubia betónom tr. C 12/15 v otvorenom výkope | 0 | 0.5 | m3 | 0
1187399 | 1.1.2.2.2.8. |  | 9 - OSTATNÉ KONŠTRUKCIE A PRÁCE | 0 | 1 |  | 0
1187400 | 1.1.2.2.2.8.1. |  | Dodávka a montáž bezpečnostných tabúl podľa PD | 0 | 4 | kus | 0
1187401 | 1.1.2.2.2.8.2. |  | Skúška vodotesnosti betónovej nádrže do 1000 m3 | 0 | 19.4 | m3 | 0
1187402 | 1.1.2.2.2.8.3. |  | Osadenie ostat. výrobkov do 1 kg do betónu - kotv. rebríka. zábradlia a deliaceho roštu | 0 | 18 | kus | 0
1187403 | 1.1.2.2.2.8.4. |  | Vŕtanie do D 200 mm do stien železobetónových | 0 | 27 | cm | 0
1187404 | 1.1.2.2.2.8.5. |  | Vŕtanie do D 350 mm do stien železobetónových | 0 | 54 | cm | 0
1187405 | 1.1.2.2.2.8.6. |  | Poplatok za uloženie vykopanej zeminy | 0 | 41.6 | m3 | 0
1187406 | 1.1.2.2.2.9. |  | 767 - Konštrukcie doplnk. kovové stavebné | 0 | 1 |  | 0
1187407 | 1.1.2.2.2.9.1. |  | Montáž zábradlia rovného z rúrok - oceľové madlá | 0 | 2 | kus | 0
1187408 | 1.1.2.2.2.9.2. |  | Vstupné zábradlie - oceľové madlá. vrátane povrchovej úpravy | 0 | 2 | kus | 0
1187409 | 1.1.2.2.2.9.3. |  | Montáž strojového pletiva bez napín. drôtov. výšky do 2.0 m | 0 | 13 | m | 0
1187410 | 1.1.2.2.2.9.4. |  | Pletivo drôt. poplast. 4-hranné oko 50mm. priem. drôtu 2.2mm. výška 200cm | 0 | 13 | m | 0
1187411 | 1.1.2.2.2.9.5. |  | Montáž napínacieho drôtu | 0 | 39 | m | 0
1187412 | 1.1.2.2.2.9.6. |  | Drôt napínací 100 | 0 | 0.4 | kus | 0
1187413 | 1.1.2.2.2.9.7. |  | Priháčkovanie strojového pletiva k napínaciemu drôtu | 0 | 39 | kus | 0
1187414 | 1.1.2.2.2.9.8. |  | Spinka | 0 | 39 | kus | 0
1187415 | 1.1.2.2.2.9.9. |  | Pomocný montážny materiál. doplnkový materiál | 0 | 1 | kus | 0
1187416 | 1.1.2.2.2.9.10. |  | Montáž bránky 1000x2000mm | 0 | 1 | kus | 0
1187417 | 1.1.2.2.2.9.11. |  | Bránka 1000x2000mm. vrátane povrchovej úpravy a závesov | 0 | 1 | kus | 0
1187418 | 1.1.2.2.2.9.12. |  | Montáž brány 3700x2000mm | 0 | 1 | kus | 0
1187419 | 1.1.2.2.2.9.13. |  | Brána uzamykateľná 3700x2000mm. vrátane povrchovej úpravy | 0 | 1 | kus | 0
1187420 | 1.1.2.2.2.9.14. |  | Montáž atypických stavebných doplnk. konštrukcií z nerezového materiálu | 0 | 135.7 | kg | 0
1187421 | 1.1.2.2.2.9.15. |  | Deliaci rošt nerezový | 0 | 112.2 | kg | 0
1187422 | 1.1.2.2.2.9.16. |  | Rebrík nerezový 23.51kg | 0 | 23.5 | kg | 0
1187423 | 1.1.2.2.2.9.17. |  | Montáž atypických stavebných doplnk. konštrukcií | 0 | 3578.6 | kg | 0
1187424 | 1.1.2.2.2.9.18. |  | OK- oceľový brit spúšťaných stien | 0 | 450 | kg | 0
1187425 | 1.1.2.2.2.9.19. |  | OK - oceľová rúra priemer 1800mm. hrúbka 10mm | 0 | 2845.7 | kg | 0
1187426 | 1.1.2.2.2.9.20. |  | OK - profil T100- dno nádrže | 0 | 31.7 | kg | 0
1187427 | 1.1.2.2.2.9.21. |  | OK - plech na dne nádrže hr. 16mm | 0 | 251.2 | kg | 0
1187428 | 1.1.2.2.2.10. |  | 783 - Nátery | 0 | 1 |  | 0
1187429 | 1.1.2.2.2.10.1. |  | Nátery kov. stav. doplnk. konštr. syntet. 1x email | 0 | 84.5 | m2 | 0
1187430 | 1.1.2.2.2.10.2. |  | Nátery kov. stav. doplnk. konštr. 1xzákladné | 0 | 84.5 | m2 | 0
1187431 | 1.1.2.2.2.11. |  | M46 - 202 Zemné práce pri ext. montážach | 0 | 1 |  | 0
1187432 | 1.1.2.2.2.11.1. |  | Dodávka a osadenie betónovej armovanej stavebnice-J pre rozvádzač | 0 | 1 | kus | 0
1187433 | 1.1.2.2.3. |  | SO02.3 Čerpacia stanica ČS3 | 0 | 1 |  | 0
1187434 | 1.1.2.2.3.1. |  | 1 - ZEMNE PRÁCE | 0 | 1 |  | 0
1187435 | 1.1.2.2.3.1.1. |  | Vytýčenie objektu čerpacej stanice | 0 | 5 | hod | 0
1187436 | 1.1.2.2.3.1.2. |  | Čerpanie vody do 10m do 100 l/min (upresniť podľa skutočnosti) | 0 | 60 | hod | 0
1187437 | 1.1.2.2.3.1.3. |  | Pohotovosť čerpacej súpravy do 10 m do 100 l/min (upresniť podľa skutočnosti) | 0 | 5 | deň | 0
1187438 | 1.1.2.2.3.1.4. |  | Hĺbenie jám nezapaž. v horn. tr. 3 do 100 m3 | 0 | 2.2 | m3 | 0
1187439 | 1.1.2.2.3.1.5. |  | Hĺbenie jám zapaž. v horn. tr. 3 do 100 m3 | 0 | 8.4 | m3 | 0
1187440 | 1.1.2.2.3.1.6. |  | Výkop studne spúšťanej do 4 m2 hl. do 10 m | 0 | 32 | m3 | 0
1187441 | 1.1.2.2.3.1.7. |  | Zhotovenie paženia stien výkopu príložné hl. do 4 m | 0 | 11 | m2 | 0
1187442 | 1.1.2.2.3.1.8. |  | Odstránenie paženia stien výkopu príložné hl. do 4 m | 0 | 11 | m2 | 0
1187443 | 1.1.2.2.3.1.9. |  | Zhotovenie rozopretia stien príložného paženia hĺbka do 4 m | 0 | 11 | m3 | 0
1187444 | 1.1.2.2.3.1.10. |  | Odstránenie rozopretia stien príložného paženia hĺbka do 4 m | 0 | 11 | m3 | 0
1187445 | 1.1.2.2.3.1.11. |  | Zvislé premiestnenie výkopu horn. tr. 1-4 do 2.5 m | 0 | 10.6 | m3 | 0
1187446 | 1.1.2.2.3.1.12. |  | Zvislé premiestnenie výkopu horn. tr. 1-4 do 8 m | 0 | 32 | m3 | 0
1187447 | 1.1.2.2.3.1.13. |  | Vodorovné premiestnenie výkopu do 50 m horn. tr. 1-4 (zásyp) | 0 | 2 | m3 | 0
1187448 | 1.1.2.2.3.1.14. |  | Vodorovné premiestnenie výkopu do 5000 m horn. tr. 1-4 | 0 | 41.6 | m3 | 0
1187449 | 1.1.2.2.3.1.15. |  | Nakladanie výkopku do 100 m3 v horn. tr. 1-4 | 0 | 41.6 | m3 | 0
1187450 | 1.1.2.2.3.1.16. |  | Uloženie zeminy do násypu s urovnaním | 0 | 41.6 | m3 | 0
1187451 | 1.1.2.2.3.1.17. |  | Obsyp objektu bez prehodenia sypaniny | 0 | 1 | m3 | 0
1187452 | 1.1.2.2.3.1.18. |  | Obsyp objektu príplatok za prehodenie sypaniny | 0 | 1 | m3 | 0
1187453 | 1.1.2.2.3.1.19. |  | Štrkopiesok 0-63 B1 (50% štrkopiesok+50% zemina) | 0 | 1 | m3 | 0
1187454 | 1.1.2.2.3.1.20. |  | Úprava pláne v zárezoch v horn. tr. 1-4 bez zhutnenia - úprava pozemku okolo PČS | 0 | 25 | m2 | 0
1187455 | 1.1.2.2.3.2. |  | 2 - ZÁKLADY | 0 | 1 |  | 0
1187456 | 1.1.2.2.3.2.1. |  | Základové pätky z betónu prostého tr. C12/15 - základ pilieru rozvádzača. oplotenie | 0 | 2.2 | m3 | 0
1187457 | 1.1.2.2.3.2.2. |  | Debnenie základových pätiek zhotovenie | 0 | 1.8 | m2 | 0
1187458 | 1.1.2.2.3.2.3. |  | Debnenie základových pätiek odstránenie | 0 | 1.8 | m2 | 0
1187459 | 1.1.2.2.3.3. |  | 3 - ZVISLÉ A KOMPLETNÉ KONŠTRUKCIE | 0 | 1 |  | 0
1187460 | 1.1.2.2.3.3.1. |  | Osadzovanie stĺpikov plotových oceľových do 2.6 m | 0 | 16 | kus | 0
1187461 | 1.1.2.2.3.3.2. |  | Stĺpiky plotové z oceľových rúrok poplastované výška 250cm - rohové | 0 | 4 | kus | 0
1187462 | 1.1.2.2.3.3.3. |  | Stĺpiky plotové z oceľových rúrok poplastované výška 250cm - oplotenie | 0 | 3 | kus | 0
1187463 | 1.1.2.2.3.3.4. |  | Stĺpiky plotové z oceľových rúrok poplastované výška 210cm - vzpera | 0 | 6 | kus | 0
1187464 | 1.1.2.2.3.3.5. |  | Stĺpiky pre bránu 10cm dĺžky 250cm. vrátane povrchovej úpravy a závesov bránky | 0 | 3 | kus | 0
1187465 | 1.1.2.2.3.3.6. |  | Kompletné konštr. betónu vodostavebného tr. V 4 T 50 C 25/30 hr. nad 300 mm - dno šachty | 0 | 3.3 | m3 | 0
1187466 | 1.1.2.2.3.3.7. |  | Kompletné konštr. bet. žel. obyčajného tr. C 25/30-XC4 hr. 150-300 mm - vrchná skruž nádrže. strop | 0 | 9.1 | m3 | 0
1187467 | 1.1.2.2.3.3.8. |  | Debnenie komplet. konštrukcií omietaných plôch zaoblených. zhotovenie | 0 | 33.9 | m2 | 0
1187468 | 1.1.2.2.3.3.9. |  | Debnenie komplet. konštrukcií omietaných plôch zaoblených. odstránenie | 0 | 33.9 | m2 | 0
1187469 | 1.1.2.2.3.3.10. |  | Výstuž komplet. konstr. oceľ. 10505 - strop a vrchná skruž nádrže | 0 | 0.744 | t | 0
1187470 | 1.1.2.2.3.3.11. |  | Dobetónovanie prefabrik. konštrukcií - obetónovanie skruží | 0 | 3.3 | m3 | 0
1187471 | 1.1.2.2.3.4. |  | 4 - VODOROVNÉ KONŠTRUKCIE | 0 | 1 |  | 0
1187472 | 1.1.2.2.3.4.1. |  | Lôžko pod potrubie. stoky v otvorenom výkope z piesku a štrkopiesku | 0 | 1.5 | m3 | 0
1187473 | 1.1.2.2.3.4.2. |  | Osadenie prestupov z oceľ. rúr do 600 mm | 0 | 3 | kus | 0
1187474 | 1.1.2.2.3.4.3. |  | Rúrky oceľ. bezošvé d 219x8 | 0 | 0.7 | m | 0
1187475 | 1.1.2.2.3.4.4. |  | Rúrky oceľ. bezošvé d 426x8 | 0 | 1.4 | m | 0
1187476 | 1.1.2.2.3.5. |  | 5 - KOMUNIKÁCIE | 0 | 1 |  | 0
1187477 | 1.1.2.2.3.5.1. |  | Podklad zo štrkopiesku hr. 150 mm - úprava okolia (alternatívne zatrívnenie. dlažba) | 0 | 20 | m2 | 0
1187478 | 1.1.2.2.3.6. |  | 6 - ÚPRAVY POVRCHOV. PODLAHY. VÝPLNE | 0 | 1 |  | 0
1187479 | 1.1.2.2.3.6.1. |  | Vytvarov. dna nádrží bet. tr.C 16/20-XC4 zakriv. nad 400 mm | 0 | 0.7 | m3 | 0
1187480 | 1.1.2.2.3.7. |  | 8 - RÚROVÉ VEDENIA | 0 | 1 |  | 0
1187481 | 1.1.2.2.3.7.1. |  | Montáž presuviek na potrubie z kanalizačných rúr z PVC v otvorenom výkope do DN 200 | 0 | 1 | kus | 0
1187482 | 1.1.2.2.3.7.2. |  | Presuvka šachtová DN150. vrátane utesnenia | 0 | 1 | kus | 0
1187483 | 1.1.2.2.3.7.3. |  | Montáž elektrotvaroviek na potrubí PE v otvorenom výkope. zvárané DN 315 | 0 | 1 | kus | 0
1187484 | 1.1.2.2.3.7.4. |  | Tvarovka tlaková ENP+príruba (PVC-U) 300 | 0 | 1 | kus | 0
1187485 | 1.1.2.2.3.7.5. |  | Montáž presuviek na potrubie z kanalizačných rúr z PVC v otvorenom výkope DN 300 | 0 | 1 | kus | 0
1187486 | 1.1.2.2.3.7.6. |  | Presuvka šachtová DN315. vrátane utesnenia | 0 | 1 | kus | 0
1187487 | 1.1.2.2.3.7.7. |  | Osadenie dielcov prefabrikovanej čerpacej šachty. vrátane prepravy vyloženia a žeriavu | 0 | 3 | kus | 0
1187488 | 1.1.2.2.3.7.8. |  | Betónový dielec prefabrikovaný - skruž TZR 131-200cm. dĺžka 200cm vrátane tesniaceho pásika a dopravy | 0 | 3 | kus | 0
1187489 | 1.1.2.2.3.7.9. |  | Osadenie poklopov liatinových. oceľových s rámom nad 50 do 100 kg - PČS | 0 | 1 | kus | 0
1187490 | 1.1.2.2.3.7.10. |  | Poklop vstupný s rámom 600x600mm. uzamykateľný - PČS | 0 | 1 | kus | 0
1187491 | 1.1.2.2.3.7.11. |  | Osadenie poklopov liatinových. ocel. s rámom do 150 kg - PČS | 0 | 2 | kus | 0
1187492 | 1.1.2.2.3.7.12. |  | Poklop ťažký s rámom 700x700mm. uzamykateľný PČS | 0 | 2 | kus | 0
1187493 | 1.1.2.2.3.7.13. |  | Obetónovanie potrubia betónom tr. C 12/15 v otvorenom výkope | 0 | 0.5 | m3 | 0
1187494 | 1.1.2.2.3.8. |  | 9 - OSTATNÉ KONŠTRUKCIE A PRÁCE | 0 | 1 |  | 0
1187495 | 1.1.2.2.3.8.1. |  | Dodávka a montáž bezpečnostných tabúl podľa PD | 0 | 4 | kus | 0
1187496 | 1.1.2.2.3.8.2. |  | Skúška vodotesnosti betónovej nádrže do 1000 m3 | 0 | 19.4 | m3 | 0
1187497 | 1.1.2.2.3.8.3. |  | Osadenie ostat. výrobkov do 1 kg do betónu - kotv. rebríka. zábradlia a deliaceho roštu | 0 | 18 | kus | 0
1187498 | 1.1.2.2.3.8.4. |  | Vŕtanie do D 200 mm do stien železobetónových | 0 | 27 | cm | 0
1187499 | 1.1.2.2.3.8.5. |  | Vŕtanie do D 350 mm do stien železobetónových | 0 | 54 | cm | 0
1187500 | 1.1.2.2.3.8.6. |  | Poplatok za uloženie vykopanej zeminy | 0 | 41.6 | m3 | 0
1187501 | 1.1.2.2.3.9. |  | 767 - Konštrukcie doplnk. kovové stavebné | 0 | 1 |  | 0
1187502 | 1.1.2.2.3.9.1. |  | Montáž zábradlia rovného z rúrok - oceľové madlá | 0 | 2 | kus | 0
1187503 | 1.1.2.2.3.9.2. |  | Vstupné zábradlie - oceľové madlá. vrátane povrchovej úpravy | 0 | 2 | kus | 0
1187504 | 1.1.2.2.3.9.3. |  | Montáž strojového pletiva bez napín. drôtov. výšky do 2.0 m | 0 | 15 | m | 0
1187505 | 1.1.2.2.3.9.4. |  | Pletivo drôt. poplast. 4-hranné oko 50mm. priem. drôtu 2.2mm. výška 200cm | 0 | 15 | m | 0
1187506 | 1.1.2.2.3.9.5. |  | Montáž napínacieho drôtu | 0 | 45 | m | 0
1187507 | 1.1.2.2.3.9.6. |  | Drôt napínací 100 | 0 | 0.5 | kus | 0
1187508 | 1.1.2.2.3.9.7. |  | Priháčkovanie strojového pletiva k napínaciemu drôtu | 0 | 21 | kus | 0
1187509 | 1.1.2.2.3.9.8. |  | Spinka | 0 | 33 | kus | 0
1187510 | 1.1.2.2.3.9.9. |  | Pomocný montážny materiál. doplnkový materiál | 0 | 1 | kus | 0
1187511 | 1.1.2.2.3.9.10. |  | Montáž bránky 1000x2000mm | 0 | 1 | kus | 0
1187512 | 1.1.2.2.3.9.11. |  | Bránka 1000x2000mm. vrátane povrchovej úpravy a závesov | 0 | 1 | kus | 0
1187513 | 1.1.2.2.3.9.12. |  | Montáž brány 3700x2000mm | 0 | 1 | kus | 0
1187514 | 1.1.2.2.3.9.13. |  | Brána uzamykateľná 3700x2000mm. vrátane povrchovej úpravy | 0 | 1 | kus | 0
1187515 | 1.1.2.2.3.9.14. |  | Montáž atypických stavebných doplnk. konštrukcií z nerezového materiálu | 0 | 135.7 | kg | 0
1187516 | 1.1.2.2.3.9.15. |  | Deliaci rošt nerezový | 0 | 112.2 | kg | 0
1187517 | 1.1.2.2.3.9.16. |  | Rebrík nerezový 23.51kg | 0 | 23.5 | kg | 0
1187518 | 1.1.2.2.3.9.17. |  | Montáž atypických stavebných doplnk. konštrukcií | 0 | 3578.6 | kg | 0
1187519 | 1.1.2.2.3.9.18. |  | OK- oceľový brit spúšťaných stien | 0 | 450 | kg | 0
1187520 | 1.1.2.2.3.9.19. |  | OK - oceľová rúra priemer 1800mm. hrúbka 10mm | 0 | 2845.7 | kg | 0
1187521 | 1.1.2.2.3.9.20. |  | OK - profil T100- dno nádrže | 0 | 31.7 | kg | 0
1187522 | 1.1.2.2.3.9.21. |  | OK - plech na dne nádrže hr. 16mm | 0 | 251.2 | kg | 0
1187523 | 1.1.2.2.3.10. |  | 783 - Nátery | 0 | 1 |  | 0
1187524 | 1.1.2.2.3.10.1. |  | Nátery kov. stav. doplnk. konštr. syntet. 1x email | 0 | 84.5 | m2 | 0
1187525 | 1.1.2.2.3.10.2. |  | Nátery kov. stav. doplnk. konštr. 1xzákladné | 0 | 84.5 | m2 | 0
1187526 | 1.1.2.2.3.11. |  | M46 - 202 Zemné práce pri ext. montážach | 0 | 1 |  | 0
1187527 | 1.1.2.2.3.11.1. |  | Dodávka a osadenie betónovej armovanej stavebnice-J pre rozvádzač | 0 | 1 | kus | 0
1187528 | 1.1.2.2.4. |  | SO02.4 Čerpacia stanica ČS4 | 0 | 1 |  | 0
1187529 | 1.1.2.2.4.1. |  | 1 - ZEMNE PRÁCE | 0 | 1 |  | 0
1187530 | 1.1.2.2.4.1.1. |  | Vytýčenie objektu čerpacej stanice | 0 | 5 | hod | 0
1187531 | 1.1.2.2.4.1.2. |  | Čerpanie vody do 10m do 100 l/min (upresniť podľa skutočnosti) | 0 | 60 | hod | 0
1187532 | 1.1.2.2.4.1.3. |  | Pohotovosť čerpacej súpravy do 10 m do 100 l/min (upresniť podľa skutočnosti) | 0 | 5 | deň | 0
1187533 | 1.1.2.2.4.1.4. |  | Hĺbenie jám nezapaž. v horn. tr. 3 do 100 m3 | 0 | 2.2 | m3 | 0
1187534 | 1.1.2.2.4.1.5. |  | Hĺbenie jám zapaž. v horn. tr. 3 do 100 m3 | 0 | 8.4 | m3 | 0
1187535 | 1.1.2.2.4.1.6. |  | Výkop studne spúšťanej do 4 m2 hl. do 10 m | 0 | 32 | m3 | 0
1187536 | 1.1.2.2.4.1.7. |  | Zhotovenie paženia stien výkopu príložné hl. do 4 m | 0 | 11 | m2 | 0
1187537 | 1.1.2.2.4.1.8. |  | Odstránenie paženia stien výkopu príložné hl. do 4 m | 0 | 11 | m2 | 0
1187538 | 1.1.2.2.4.1.9. |  | Zhotovenie rozopretia stien príložného paženia hĺbka do 4 m | 0 | 11 | m3 | 0
1187539 | 1.1.2.2.4.1.10. |  | Odstránenie rozopretia stien príložného paženia hĺbka do 4 m | 0 | 11 | m3 | 0
1187540 | 1.1.2.2.4.1.11. |  | Zvislé premiestnenie výkopu horn. tr. 1-4 do 2.5 m | 0 | 10.6 | m3 | 0
1187541 | 1.1.2.2.4.1.12. |  | Zvislé premiestnenie výkopu horn. tr. 1-4 do 8 m | 0 | 32 | m3 | 0
1187542 | 1.1.2.2.4.1.13. |  | Vodorovné premiestnenie výkopu do 50 m horn. tr. 1-4 (zásyp) | 0 | 2 | m3 | 0
1187543 | 1.1.2.2.4.1.14. |  | Vodorovné premiestnenie výkopu do 5000 m horn. tr. 1-4 | 0 | 41.6 | m3 | 0
1187544 | 1.1.2.2.4.1.15. |  | Nakladanie výkopku do 100 m3 v horn. tr. 1-4 | 0 | 41.6 | m3 | 0
1187545 | 1.1.2.2.4.1.16. |  | Uloženie zeminy do násypu s urovnaním | 0 | 41.6 | m3 | 0
1187546 | 1.1.2.2.4.1.17. |  | Obsyp objektu bez prehodenia sypaniny | 0 | 1 | m3 | 0
1187547 | 1.1.2.2.4.1.18. |  | Obsyp objektu príplatok za prehodenie sypaniny | 0 | 1 | m3 | 0
1187548 | 1.1.2.2.4.1.19. |  | Štrkopiesok 0-63 B1 (50% štrkopiesok+50% zemina) | 0 | 1 | m3 | 0
1187549 | 1.1.2.2.4.1.20. |  | Úprava pláne v zárezoch v horn. tr. 1-4 bez zhutnenia - úprava pozemku okolo PČS | 0 | 25 | m2 | 0
1187550 | 1.1.2.2.4.2. |  | 2 - ZÁKLADY | 0 | 1 |  | 0
1187551 | 1.1.2.2.4.2.1. |  | Základové pätky z betónu prostého tr. C12/15 - základ pilieru rozvádzača. oplotenie | 0 | 2.2 | m3 | 0
1187552 | 1.1.2.2.4.2.2. |  | Debnenie základových pätiek zhotovenie | 0 | 1.8 | m2 | 0
1187553 | 1.1.2.2.4.2.3. |  | Debnenie základových pätiek odstránenie | 0 | 1.8 | m2 | 0
1187554 | 1.1.2.2.4.3. |  | 3 - ZVISLÉ A KOMPLETNÉ KONŠTRUKCIE | 0 | 1 |  | 0
1187555 | 1.1.2.2.4.3.1. |  | Osadzovanie stĺpikov plotových oceľových do 2.6 m | 0 | 16 | kus | 0
1187556 | 1.1.2.2.4.3.2. |  | Stĺpiky plotové z oceľových rúrok poplastované výška 250cm - rohové | 0 | 4 | kus | 0
1187557 | 1.1.2.2.4.3.3. |  | Stĺpiky plotové z oceľových rúrok poplastované výška 250cm - oplotenie | 0 | 3 | kus | 0
1187558 | 1.1.2.2.4.3.4. |  | Stĺpiky plotové z oceľových rúrok poplastované výška 210cm - vzpera | 0 | 6 | kus | 0
1187559 | 1.1.2.2.4.3.5. |  | Stĺpiky pre bránu 10cm dĺžky 250cm. vrátane povrchovej úpravy a závesov bránky | 0 | 3 | kus | 0
1187560 | 1.1.2.2.4.3.6. |  | Kompletné konštr. betónu vodostavebného tr. V 4 T 50 C 25/30 hr. nad 300 mm - dno šachty | 0 | 3.3 | m3 | 0
1187561 | 1.1.2.2.4.3.7. |  | Kompletné konštr. bet. žel. obyčajného tr. C 25/30-XC4 hr. 150-300 mm - vrchná skruž nádrže. strop | 0 | 9.1 | m3 | 0
1187562 | 1.1.2.2.4.3.8. |  | Debnenie komplet. konštrukcií omietaných plôch zaoblených. zhotovenie | 0 | 33.9 | m2 | 0
1187563 | 1.1.2.2.4.3.9. |  | Debnenie komplet. konštrukcií omietaných plôch zaoblených. odstránenie | 0 | 33.9 | m2 | 0
1187564 | 1.1.2.2.4.3.10. |  | Výstuž komplet. konstr. oceľ. 10505 - strop a vrchná skruž nádrže | 0 | 0.744 | t | 0
1187565 | 1.1.2.2.4.3.11. |  | Dobetónovanie prefabrik. konštrukcií - obetónovanie skruží | 0 | 3.3 | m3 | 0
1187566 | 1.1.2.2.4.4. |  | 4 - VODOROVNÉ KONŠTRUKCIE | 0 | 1 |  | 0
1187567 | 1.1.2.2.4.4.1. |  | Lôžko pod potrubie. stoky v otvorenom výkope z piesku a štrkopiesku | 0 | 1.5 | m3 | 0
1187568 | 1.1.2.2.4.4.2. |  | Osadenie prestupov z oceľ. rúr do 600 mm | 0 | 3 | kus | 0
1187569 | 1.1.2.2.4.4.3. |  | Rúrky oceľ. bezošvé d 219x8 | 0 | 0.7 | m | 0
1187570 | 1.1.2.2.4.4.4. |  | Rúrky oceľ. bezošvé d 426x8 | 0 | 1.4 | m | 0
1187571 | 1.1.2.2.4.5. |  | 5 - KOMUNIKÁCIE | 0 | 1 |  | 0
1187572 | 1.1.2.2.4.5.1. |  | Podklad zo štrkopiesku hr. 150 mm - úprava okolia (alternatívne zatrívnenie. dlažba) | 0 | 20 | m2 | 0
1187573 | 1.1.2.2.4.6. |  | 6 - ÚPRAVY POVRCHOV. PODLAHY. VÝPLNE | 0 | 1 |  | 0
1187574 | 1.1.2.2.4.6.1. |  | Vytvarov. dna nádrží bet. tr.C 16/20-XC4 zakriv. nad 400 mm | 0 | 0.7 | m3 | 0
1187575 | 1.1.2.2.4.7. |  | 8 - RÚROVÉ VEDENIA | 0 | 1 |  | 0
1187576 | 1.1.2.2.4.7.1. |  | Montáž presuviek na potrubie z kanalizačných rúr z PVC v otvorenom výkope do DN 200 | 0 | 1 | kus | 0
1187577 | 1.1.2.2.4.7.2. |  | Presuvka šachtová DN150. vrátane utesnenia | 0 | 1 | kus | 0
1187578 | 1.1.2.2.4.7.3. |  | Montáž elektrotvaroviek na potrubí PE v otvorenom výkope. zvárané DN 315 | 0 | 1 | kus | 0
1187579 | 1.1.2.2.4.7.4. |  | Tvarovka tlaková ENP+príruba (PVC-U) 300 | 0 | 1 | kus | 0
1187580 | 1.1.2.2.4.7.5. |  | Montáž presuviek na potrubie z kanalizačných rúr z PVC v otvorenom výkope DN 300 | 0 | 1 | kus | 0
1187581 | 1.1.2.2.4.7.6. |  | Presuvka šachtová DN315. vrátane utesnenia | 0 | 1 | kus | 0
1187582 | 1.1.2.2.4.7.7. |  | Osadenie dielcov prefabrikovanej čerpacej šachty. vrátane prepravy vyloženia a žeriavu | 0 | 3 | kus | 0
1187583 | 1.1.2.2.4.7.8. |  | Betónový dielec prefabrikovaný - skruž TZR 131-200cm. dĺžka 200cm vrátane tesniaceho pásika a dopravy | 0 | 3 | kus | 0
1187584 | 1.1.2.2.4.7.9. |  | Osadenie poklopov liatinových. oceľových s rámom nad 50 do 100 kg - PČS | 0 | 1 | kus | 0
1187585 | 1.1.2.2.4.7.10. |  | Poklop vstupný s rámom 600x600mm. uzamykateľný - PČS | 0 | 1 | kus | 0
1187586 | 1.1.2.2.4.7.11. |  | Osadenie poklopov liatinových. ocel. s rámom do 150 kg - PČS | 0 | 2 | kus | 0
1187587 | 1.1.2.2.4.7.12. |  | Poklop ťažký s rámom 700x700mm. uzamykateľný PČS | 0 | 2 | kus | 0
1187588 | 1.1.2.2.4.7.13. |  | Obetónovanie potrubia betónom tr. C 12/15 v otvorenom výkope | 0 | 0.5 | m3 | 0
1187589 | 1.1.2.2.4.8. |  | 9 - OSTATNÉ KONŠTRUKCIE A PRÁCE | 0 | 1 |  | 0
1187590 | 1.1.2.2.4.8.1. |  | Dodávka a montáž bezpečnostných tabúl podľa PD | 0 | 4 | kus | 0
1187591 | 1.1.2.2.4.8.2. |  | Skúška vodotesnosti betónovej nádrže do 1000 m3 | 0 | 19.4 | m3 | 0
1187592 | 1.1.2.2.4.8.3. |  | Osadenie ostat. výrobkov do 1 kg do betónu - kotv. rebríka. zábradlia a deliaceho roštu | 0 | 18 | kus | 0
1187593 | 1.1.2.2.4.8.4. |  | Vŕtanie do D 200 mm do stien železobetónových | 0 | 27 | cm | 0
1187594 | 1.1.2.2.4.8.5. |  | Vŕtanie do D 350 mm do stien železobetónových | 0 | 54 | cm | 0
1187595 | 1.1.2.2.4.8.6. |  | Poplatok za uloženie vykopanej zeminy | 0 | 41.6 | m3 | 0
1187596 | 1.1.2.2.4.9. |  | 767 - Konštrukcie doplnk. kovové stavebné | 0 | 1 |  | 0
1187597 | 1.1.2.2.4.9.1. |  | Montáž zábradlia rovného z rúrok - oceľové madlá | 0 | 2 | kus | 0
1187598 | 1.1.2.2.4.9.2. |  | Vstupné zábradlie - oceľové madlá. vrátane povrchovej úpravy | 0 | 2 | kus | 0
1187599 | 1.1.2.2.4.9.3. |  | Montáž strojového pletiva bez napín. drôtov. výšky do 2.0 m | 0 | 13 | m | 0
1187600 | 1.1.2.2.4.9.4. |  | Pletivo drôt. poplast. 4-hranné oko 50mm. priem. drôtu 2.2mm. výška 200cm | 0 | 13 | m | 0
1187601 | 1.1.2.2.4.9.5. |  | Montáž napínacieho drôtu | 0 | 39 | m | 0
1187602 | 1.1.2.2.4.9.6. |  | Drôt napínací 100 | 0 | 0.4 | kus | 0
1187603 | 1.1.2.2.4.9.7. |  | Priháčkovanie strojového pletiva k napínaciemu drôtu | 0 | 39 | kus | 0
1187604 | 1.1.2.2.4.9.8. |  | Spinka | 0 | 39 | kus | 0
1187605 | 1.1.2.2.4.9.9. |  | Pomocný montážny materiál. doplnkový materiál | 0 | 1 | kus | 0
1187606 | 1.1.2.2.4.9.10. |  | Montáž bránky 1000x2000mm | 0 | 1 | kus | 0
1187607 | 1.1.2.2.4.9.11. |  | Bránka 1000x2000mm. vrátane povrchovej úpravy a závesov | 0 | 1 | kus | 0
1187608 | 1.1.2.2.4.9.12. |  | Montáž brány 3700x2000mm | 0 | 1 | kus | 0
1187609 | 1.1.2.2.4.9.13. |  | Brána uzamykateľná 3700x2000mm. vrátane povrchovej úpravy | 0 | 1 | kus | 0
1187610 | 1.1.2.2.4.9.14. |  | Montáž atypických stavebných doplnk. konštrukcií z nerezového materiálu | 0 | 135.7 | kg | 0
1187611 | 1.1.2.2.4.9.15. |  | Deliaci rošt nerezový | 0 | 112.2 | kg | 0
1187612 | 1.1.2.2.4.9.16. |  | Rebrík nerezový 23.51kg | 0 | 23.5 | kg | 0
1187613 | 1.1.2.2.4.9.17. |  | Montáž atypických stavebných doplnk. konštrukcií | 0 | 3578.6 | kg | 0
1187614 | 1.1.2.2.4.9.18. |  | OK- oceľový brit spúšťaných stien | 0 | 450 | kg | 0
1187615 | 1.1.2.2.4.9.19. |  | OK - oceľová rúra priemer 1800mm. hrúbka 10mm | 0 | 2845.7 | kg | 0
1187616 | 1.1.2.2.4.9.20. |  | OK - profil T100- dno nádrže | 0 | 31.7 | kg | 0
1187617 | 1.1.2.2.4.9.21. |  | OK - plech na dne nádrže hr. 16mm | 0 | 251.2 | kg | 0
1187618 | 1.1.2.2.4.10. |  | 783 - Nátery | 0 | 1 |  | 0
1187619 | 1.1.2.2.4.10.1. |  | Nátery kov. stav. doplnk. konštr. syntet. 1x email | 0 | 84.5 | m2 | 0
1187620 | 1.1.2.2.4.10.2. |  | Nátery kov. stav. doplnk. konštr. 1xzákladné | 0 | 84.5 | m2 | 0
1187621 | 1.1.2.2.4.11. |  | M46 - 202 Zemné práce pri ext. montážach | 0 | 1 |  | 0
1187622 | 1.1.2.2.4.11.1. |  | Dodávka a osadenie betónovej armovanej stavebnice-J pre rozvádzač | 0 | 1 | kus | 0
1187623 | 1.1.2.2.5. |  | SO02.5 Čerpacia stanica ČS5 | 0 | 1 |  | 0
1187624 | 1.1.2.2.5.1. |  | 1 - ZEMNE PRÁCE | 0 | 1 |  | 0
1187625 | 1.1.2.2.5.1.1. |  | Vytýčenie objektu čerpacej stanice | 0 | 5 | hod | 0
1187626 | 1.1.2.2.5.1.2. |  | Čerpanie vody do 10m do 100 l/min (upresniť podľa skutočnosti) | 0 | 60 | hod | 0
1187627 | 1.1.2.2.5.1.3. |  | Pohotovosť čerpacej súpravy do 10 m do 100 l/min (upresniť podľa skutočnosti) | 0 | 5 | deň | 0
1187628 | 1.1.2.2.5.1.4. |  | Hĺbenie jám nezapaž. v horn. tr. 3 do 100 m3 | 0 | 0.8 | m3 | 0
1187629 | 1.1.2.2.5.1.5. |  | Hĺbenie jám zapaž. v horn. tr. 3 do 100 m3 | 0 | 8.4 | m3 | 0
1187630 | 1.1.2.2.5.1.6. |  | Výkop studne spúšťanej do 4 m2 hl. do 10 m | 0 | 32 | m3 | 0
1187631 | 1.1.2.2.5.1.7. |  | Zhotovenie paženia stien výkopu príložné hl. do 4 m | 0 | 11 | m2 | 0
1187632 | 1.1.2.2.5.1.8. |  | Odstránenie paženia stien výkopu príložné hl. do 4 m | 0 | 11 | m2 | 0
1187633 | 1.1.2.2.5.1.9. |  | Zhotovenie rozopretia stien príložného paženia hĺbka do 4 m | 0 | 11 | m3 | 0
1187634 | 1.1.2.2.5.1.10. |  | Odstránenie rozopretia stien príložného paženia hĺbka do 4 m | 0 | 11 | m3 | 0
1187635 | 1.1.2.2.5.1.11. |  | Zvislé premiestnenie výkopu horn. tr. 1-4 do 2.5 m | 0 | 8.8 | m3 | 0
1187636 | 1.1.2.2.5.1.12. |  | Zvislé premiestnenie výkopu horn. tr. 1-4 do 8 m | 0 | 32 | m3 | 0
1187637 | 1.1.2.2.5.1.13. |  | Vodorovné premiestnenie výkopu do 50 m horn. tr. 1-4 (zásyp) | 0 | 2 | m3 | 0
1187638 | 1.1.2.2.5.1.14. |  | Vodorovné premiestnenie výkopu do 5000 m horn. tr. 1-4 | 0 | 39.8 | m3 | 0
1187639 | 1.1.2.2.5.1.15. |  | Nakladanie výkopku do 100 m3 v horn. tr. 1-4 | 0 | 39.8 | m3 | 0
1187640 | 1.1.2.2.5.1.16. |  | Uloženie zeminy do násypu s urovnaním | 0 | 39.8 | m3 | 0
1187641 | 1.1.2.2.5.1.17. |  | Obsyp objektu bez prehodenia sypaniny | 0 | 1 | m3 | 0
1187642 | 1.1.2.2.5.1.18. |  | Obsyp objektu príplatok za prehodenie sypaniny | 0 | 1 | m3 | 0
1187643 | 1.1.2.2.5.1.19. |  | Štrkopiesok 0-63 B1 (50% štrkopiesok+50% zemina) | 0 | 1 | m3 | 0
1187644 | 1.1.2.2.5.1.20. |  | Úprava pláne v zárezoch v horn. tr. 1-4 bez zhutnenia - úprava pozemku okolo PČS | 0 | 25 | m2 | 0
1187645 | 1.1.2.2.5.2. |  | 2 - ZÁKLADY | 0 | 1 |  | 0
1187646 | 1.1.2.2.5.2.1. |  | Základové pätky z betónu prostého tr. C12/15 - základ pilieru rozvádzača. oplotenie | 0 | 0.8 | m3 | 0
1187647 | 1.1.2.2.5.2.2. |  | Debnenie základových pätiek zhotovenie | 0 | 1.8 | m2 | 0
1187648 | 1.1.2.2.5.2.3. |  | Debnenie základových pätiek odstránenie | 0 | 1.8 | m2 | 0
1187649 | 1.1.2.2.5.3. |  | 3 - ZVISLÉ A KOMPLETNÉ KONŠTRUKCIE | 0 | 1 |  | 0
1187650 | 1.1.2.2.5.3.1. |  | Kompletné konštr. betónu vodostavebného tr. V 4 T 50 C 25/30 hr. nad 300 mm - dno šachty | 0 | 3.3 | m3 | 0
1187651 | 1.1.2.2.5.3.2. |  | Kompletné konštr. bet. žel. obyčajného tr. C 25/30-XC4 hr. 150-300 mm - vrchná skruž nádrže. strop | 0 | 9.1 | m3 | 0
1187652 | 1.1.2.2.5.3.3. |  | Debnenie komplet. konštrukcií omietaných plôch zaoblených. zhotovenie | 0 | 33.9 | m2 | 0
1187653 | 1.1.2.2.5.3.4. |  | Debnenie komplet. konštrukcií omietaných plôch zaoblených. odstránenie | 0 | 33.9 | m2 | 0
1187654 | 1.1.2.2.5.3.5. |  | Výstuž komplet. konstr. oceľ. 10505 - strop a vrchná skruž nádrže | 0 | 0.744 | t | 0
1187655 | 1.1.2.2.5.3.6. |  | Dobetónovanie prefabrik. konštrukcií - obetónovanie skruží | 0 | 3.3 | m3 | 0
1187656 | 1.1.2.2.5.4. |  | 4 - VODOROVNÉ KONŠTRUKCIE | 0 | 1 |  | 0
1187657 | 1.1.2.2.5.4.1. |  | Lôžko pod potrubie. stoky v otvorenom výkope z piesku a štrkopiesku | 0 | 1.5 | m3 | 0
1187658 | 1.1.2.2.5.4.2. |  | Osadenie prestupov z oceľ. rúr do 600 mm | 0 | 3 | kus | 0
1187659 | 1.1.2.2.5.4.3. |  | Rúrky oceľ. bezošvé d 219x8 | 0 | 0.7 | m | 0
1187660 | 1.1.2.2.5.4.4. |  | Rúrky oceľ. bezošvé d 426x8 | 0 | 1.4 | m | 0
1187661 | 1.1.2.2.5.5. |  | 5 - KOMUNIKÁCIE | 0 | 1 |  | 0
1187662 | 1.1.2.2.5.5.1. |  | Podklad zo štrkopiesku hr. 150 mm - úprava okolia (alternatívne zatrívnenie. dlažba) | 0 | 20 | m2 | 0
1187663 | 1.1.2.2.5.6. |  | 6 - ÚPRAVY POVRCHOV. PODLAHY. VÝPLNE | 0 | 1 |  | 0
1187664 | 1.1.2.2.5.6.1. |  | Vytvarov. dna nádrží bet. tr.C 16/20-XC4 zakriv. nad 400 mm | 0 | 0.7 | m3 | 0
1187665 | 1.1.2.2.5.7. |  | 8 - RÚROVÉ VEDENIA | 0 | 1 |  | 0
1187666 | 1.1.2.2.5.7.1. |  | Montáž presuviek na potrubie z kanalizačných rúr z PVC v otvorenom výkope do DN 200 | 0 | 1 | kus | 0
1187667 | 1.1.2.2.5.7.2. |  | Presuvka šachtová DN150. vrátane utesnenia | 0 | 1 | kus | 0
1187668 | 1.1.2.2.5.7.3. |  | Montáž elektrotvaroviek na potrubí PE v otvorenom výkope. zvárané DN 315 | 0 | 1 | kus | 0
1187669 | 1.1.2.2.5.7.4. |  | Tvarovka tlaková ENP+príruba (PVC-U) 300 | 0 | 1 | kus | 0
1187670 | 1.1.2.2.5.7.5. |  | Montáž presuviek na potrubie z kanalizačných rúr z PVC v otvorenom výkope DN 300 | 0 | 1 | kus | 0
1187671 | 1.1.2.2.5.7.6. |  | Presuvka šachtová DN315. vrátane utesnenia | 0 | 1 | kus | 0
1187672 | 1.1.2.2.5.7.7. |  | Osadenie dielcov prefabrikovanej čerpacej šachty. vrátane prepravy vyloženia a žeriavu | 0 | 3 | kus | 0
1187673 | 1.1.2.2.5.7.8. |  | Betónový dielec prefabrikovaný - skruž TZR 131-200cm. dĺžka 200cm vrátane tesniaceho pásika a dopravy | 0 | 3 | kus | 0
1187674 | 1.1.2.2.5.7.9. |  | Osadenie poklopov liatinových. oceľových s rámom nad 50 do 100 kg - PČS | 0 | 1 | kus | 0
1187675 | 1.1.2.2.5.7.10. |  | Poklop vstupný s rámom 600x600mm. uzamykateľný - PČS | 0 | 1 | kus | 0
1187676 | 1.1.2.2.5.7.11. |  | Osadenie poklopov liatinových. ocel. s rámom do 150 kg - PČS | 0 | 2 | kus | 0
1187677 | 1.1.2.2.5.7.12. |  | Poklop ťažký s rámom 700x700mm. uzamykateľný PČS | 0 | 2 | kus | 0
1187678 | 1.1.2.2.5.7.13. |  | Obetónovanie potrubia betónom tr. C 12/15 v otvorenom výkope | 0 | 0.5 | m3 | 0
1187679 | 1.1.2.2.5.8. |  | 9 - OSTATNÉ KONŠTRUKCIE A PRÁCE | 0 | 1 |  | 0
1187680 | 1.1.2.2.5.8.1. |  | Dodávka a montáž bezpečnostných tabúl podľa PD | 0 | 4 | kus | 0
1187681 | 1.1.2.2.5.8.2. |  | Skúška vodotesnosti betónovej nádrže do 1000 m3 | 0 | 19.4 | m3 | 0
1187682 | 1.1.2.2.5.8.3. |  | Osadenie ostat. výrobkov do 1 kg do betónu - kotv. rebríka. zábradlia a deliaceho roštu | 0 | 18 | kus | 0
1187683 | 1.1.2.2.5.8.4. |  | Vŕtanie do D 200 mm do stien železobetónových | 0 | 27 | cm | 0
1187684 | 1.1.2.2.5.8.5. |  | Vŕtanie do D 350 mm do stien železobetónových | 0 | 54 | cm | 0
1187685 | 1.1.2.2.5.8.6. |  | Poplatok za uloženie vykopanej zeminy | 0 | 39.8 | m3 | 0
1187686 | 1.1.2.2.5.9. |  | 767 - Konštrukcie doplnk. kovové stavebné | 0 | 1 |  | 0
1187687 | 1.1.2.2.5.9.1. |  | Montáž zábradlia rovného z rúrok - oceľové madlá | 0 | 2 | kus | 0
1187688 | 1.1.2.2.5.9.2. |  | Vstupné zábradlie - oceľové madlá. vrátane povrchovej úpravy | 0 | 2 | kus | 0
1187689 | 1.1.2.2.5.9.3. |  | Montáž atypických stavebných doplnk. konštrukcií z nerezového materiálu | 0 | 135.7 | kg | 0
1187690 | 1.1.2.2.5.9.4. |  | Deliaci rošt nerezový | 0 | 112.2 | kg | 0
1187691 | 1.1.2.2.5.9.5. |  | Rebrík nerezový 23.51kg | 0 | 23.5 | kg | 0
1187692 | 1.1.2.2.5.9.6. |  | Montáž atypických stavebných doplnk. konštrukcií | 0 | 3578.6 | kg | 0
1187693 | 1.1.2.2.5.9.7. |  | OK- oceľový brit spúšťaných stien | 0 | 450 | kg | 0
1187694 | 1.1.2.2.5.9.8. |  | OK - oceľová rúra priemer 1800mm. hrúbka 10mm | 0 | 2845.7 | kg | 0
1187695 | 1.1.2.2.5.9.9. |  | OK - profil T100- dno nádrže | 0 | 31.7 | kg | 0
1187696 | 1.1.2.2.5.9.10. |  | OK - plech na dne nádrže hr. 16mm | 0 | 251.2 | kg | 0
1187697 | 1.1.2.2.5.10. |  | 783 - Nátery | 0 | 1 |  | 0
1187698 | 1.1.2.2.5.10.1. |  | Nátery kov. stav. doplnk. konštr. syntet. 1x email | 0 | 84.5 | m2 | 0
1187699 | 1.1.2.2.5.10.2. |  | Nátery kov. stav. doplnk. konštr. 1xzákladné | 0 | 84.5 | m2 | 0
1187700 | 1.1.2.2.5.11. |  | M46 - 202 Zemné práce pri ext. montážach | 0 | 1 |  | 0
1187701 | 1.1.2.2.5.11.1. |  | Dodávka a osadenie betónovej armovanej stavebnice-J pre rozvádzač | 0 | 1 | kus | 0
1187702 | 1.1.2.2.6. |  | SO02.6 Čerpacia stanica ČS6 | 0 | 1 |  | 0
1187703 | 1.1.2.2.6.1. |  | 1 - ZEMNE PRÁCE | 0 | 1 |  | 0
1187704 | 1.1.2.2.6.1.1. |  | Vytýčenie objektu čerpacej stanice | 0 | 5 | hod | 0
1187705 | 1.1.2.2.6.1.2. |  | Čerpanie vody do 10m do 100 l/min (upresniť podľa skutočnosti) | 0 | 60 | hod | 0
1187706 | 1.1.2.2.6.1.3. |  | Pohotovosť čerpacej súpravy do 10 m do 100 l/min (upresniť podľa skutočnosti) | 0 | 5 | deň | 0
1187707 | 1.1.2.2.6.1.4. |  | Hĺbenie jám nezapaž. v horn. tr. 3 do 100 m3 | 0 | 0.8 | m3 | 0
1187708 | 1.1.2.2.6.1.5. |  | Hĺbenie jám zapaž. v horn. tr. 3 do 100 m3 | 0 | 8.4 | m3 | 0
1187709 | 1.1.2.2.6.1.6. |  | Výkop studne spúšťanej do 4 m2 hl. do 10 m | 0 | 32 | m3 | 0
1187710 | 1.1.2.2.6.1.7. |  | Zhotovenie paženia stien výkopu príložné hl. do 4 m | 0 | 11 | m2 | 0
1187711 | 1.1.2.2.6.1.8. |  | Odstránenie paženia stien výkopu príložné hl. do 4 m | 0 | 11 | m2 | 0
1187712 | 1.1.2.2.6.1.9. |  | Zhotovenie rozopretia stien príložného paženia hĺbka do 4 m | 0 | 11 | m3 | 0
1187713 | 1.1.2.2.6.1.10. |  | Odstránenie rozopretia stien príložného paženia hĺbka do 4 m | 0 | 11 | m3 | 0
1187714 | 1.1.2.2.6.1.11. |  | Zvislé premiestnenie výkopu horn. tr. 1-4 do 2.5 m | 0 | 8.8 | m3 | 0
1187715 | 1.1.2.2.6.1.12. |  | Zvislé premiestnenie výkopu horn. tr. 1-4 do 8 m | 0 | 32 | m3 | 0
1187716 | 1.1.2.2.6.1.13. |  | Vodorovné premiestnenie výkopu do 50 m horn. tr. 1-4 (zásyp) | 0 | 2 | m3 | 0
1187717 | 1.1.2.2.6.1.14. |  | Vodorovné premiestnenie výkopu do 5000 m horn. tr. 1-4 | 0 | 39.8 | m3 | 0
1187718 | 1.1.2.2.6.1.15. |  | Nakladanie výkopku do 100 m3 v horn. tr. 1-4 | 0 | 39.8 | m3 | 0
1187719 | 1.1.2.2.6.1.16. |  | Uloženie zeminy do násypu s urovnaním | 0 | 39.8 | m3 | 0
1187720 | 1.1.2.2.6.1.17. |  | Obsyp objektu bez prehodenia sypaniny | 0 | 1 | m3 | 0
1187721 | 1.1.2.2.6.1.18. |  | Obsyp objektu príplatok za prehodenie sypaniny | 0 | 1 | m3 | 0
1187722 | 1.1.2.2.6.1.19. |  | Štrkopiesok 0-63 B1 (50% štrkopiesok+50% zemina) | 0 | 1 | m3 | 0
1187723 | 1.1.2.2.6.1.20. |  | Úprava pláne v zárezoch v horn. tr. 1-4 bez zhutnenia - úprava pozemku okolo PČS | 0 | 25 | m2 | 0
1187724 | 1.1.2.2.6.2. |  | 2 - ZÁKLADY | 0 | 1 |  | 0
1187725 | 1.1.2.2.6.2.1. |  | Základové pätky z betónu prostého tr. C12/15 - základ pilieru rozvádzača. oplotenie | 0 | 0.8 | m3 | 0
1187726 | 1.1.2.2.6.2.2. |  | Debnenie základových pätiek zhotovenie | 0 | 1.8 | m2 | 0
1187727 | 1.1.2.2.6.2.3. |  | Debnenie základových pätiek odstránenie | 0 | 1.8 | m2 | 0
1187728 | 1.1.2.2.6.3. |  | 3 - ZVISLÉ A KOMPLETNÉ KONŠTRUKCIE | 0 | 1 |  | 0
1187729 | 1.1.2.2.6.3.1. |  | Kompletné konštr. betónu vodostavebného tr. V 4 T 50 C 25/30 hr. nad 300 mm - dno šachty | 0 | 3.3 | m3 | 0
1187730 | 1.1.2.2.6.3.2. |  | Kompletné konštr. bet. žel. obyčajného tr. C 25/30-XC4 hr. 150-300 mm - vrchná skruž nádrže. strop | 0 | 9.1 | m3 | 0
1187731 | 1.1.2.2.6.3.3. |  | Debnenie komplet. konštrukcií omietaných plôch zaoblených. zhotovenie | 0 | 33.9 | m2 | 0
1187732 | 1.1.2.2.6.3.4. |  | Debnenie komplet. konštrukcií omietaných plôch zaoblených. odstránenie | 0 | 33.9 | m2 | 0
1187733 | 1.1.2.2.6.3.5. |  | Výstuž komplet. konstr. oceľ. 10505 - strop a vrchná skruž nádrže | 0 | 0.744 | t | 0
1187734 | 1.1.2.2.6.3.6. |  | Dobetónovanie prefabrik. konštrukcií - obetónovanie skruží | 0 | 3.3 | m3 | 0
1187735 | 1.1.2.2.6.4. |  | 4 - VODOROVNÉ KONŠTRUKCIE | 0 | 1 |  | 0
1187736 | 1.1.2.2.6.4.1. |  | Lôžko pod potrubie. stoky v otvorenom výkope z piesku a štrkopiesku | 0 | 1.5 | m3 | 0
1187737 | 1.1.2.2.6.4.2. |  | Osadenie prestupov z oceľ. rúr do 600 mm | 0 | 3 | kus | 0
1187738 | 1.1.2.2.6.4.3. |  | Rúrky oceľ. bezošvé d 219x8 | 0 | 0.7 | m | 0
1187739 | 1.1.2.2.6.4.4. |  | Rúrky oceľ. bezošvé d 426x8 | 0 | 1.4 | m | 0
1187740 | 1.1.2.2.6.5. |  | 5 - KOMUNIKÁCIE | 0 | 1 |  | 0
1187741 | 1.1.2.2.6.5.1. |  | Podklad zo štrkopiesku hr. 150 mm - úprava okolia (alternatívne zatrívnenie. dlažba) | 0 | 20 | m2 | 0
1187742 | 1.1.2.2.6.6. |  | 6 - ÚPRAVY POVRCHOV. PODLAHY. VÝPLNE | 0 | 1 |  | 0
1187743 | 1.1.2.2.6.6.1. |  | Vytvarov. dna nádrží bet. tr.C 16/20-XC4 zakriv. nad 400 mm | 0 | 0.7 | m3 | 0
1187744 | 1.1.2.2.6.7. |  | 8 - RÚROVÉ VEDENIA | 0 | 1 |  | 0
1187745 | 1.1.2.2.6.7.1. |  | Montáž presuviek na potrubie z kanalizačných rúr z PVC v otvorenom výkope do DN 200 | 0 | 1 | kus | 0
1187746 | 1.1.2.2.6.7.2. |  | Presuvka šachtová DN150. vrátane utesnenia | 0 | 1 | kus | 0
1187747 | 1.1.2.2.6.7.3. |  | Montáž elektrotvaroviek na potrubí PE v otvorenom výkope. zvárané DN 315 | 0 | 1 | kus | 0
1187748 | 1.1.2.2.6.7.4. |  | Tvarovka tlaková ENP+príruba (PVC-U) 300 | 0 | 1 | kus | 0
1187749 | 1.1.2.2.6.7.5. |  | Montáž presuviek na potrubie z kanalizačných rúr z PVC v otvorenom výkope DN 300 | 0 | 1 | kus | 0
1187750 | 1.1.2.2.6.7.6. |  | Presuvka šachtová DN315. vrátane utesnenia | 0 | 1 | kus | 0
1187751 | 1.1.2.2.6.7.7. |  | Osadenie dielcov prefabrikovanej čerpacej šachty. vrátane prepravy vyloženia a žeriavu | 0 | 3 | kus | 0
1187752 | 1.1.2.2.6.7.8. |  | Betónový dielec prefabrikovaný - skruž TZR 131-200cm. dĺžka 200cm vrátane tesniaceho pásika a dopravy | 0 | 3 | kus | 0
1187753 | 1.1.2.2.6.7.9. |  | Osadenie poklopov liatinových. oceľových s rámom nad 50 do 100 kg - PČS | 0 | 1 | kus | 0
1187754 | 1.1.2.2.6.7.10. |  | Poklop vstupný s rámom 600x600mm. uzamykateľný - PČS | 0 | 1 | kus | 0
1187755 | 1.1.2.2.6.7.11. |  | Osadenie poklopov liatinových. ocel. s rámom do 150 kg - PČS | 0 | 2 | kus | 0
1187756 | 1.1.2.2.6.7.12. |  | Poklop ťažký s rámom 700x700mm. uzamykateľný PČS | 0 | 2 | kus | 0
1187757 | 1.1.2.2.6.7.13. |  | Obetónovanie potrubia betónom tr. C 12/15 v otvorenom výkope | 0 | 0.5 | m3 | 0
1187758 | 1.1.2.2.6.8. |  | 9 - OSTATNÉ KONŠTRUKCIE A PRÁCE | 0 | 1 |  | 0
1187759 | 1.1.2.2.6.8.1. |  | Dodávka a montáž bezpečnostných tabúl podľa PD | 0 | 4 | kus | 0
1187760 | 1.1.2.2.6.8.2. |  | Skúška vodotesnosti betónovej nádrže do 1000 m3 | 0 | 19.4 | m3 | 0
1187761 | 1.1.2.2.6.8.3. |  | Osadenie ostat. výrobkov do 1 kg do betónu - kotv. rebríka. zábradlia a deliaceho roštu | 0 | 18 | kus | 0
1187762 | 1.1.2.2.6.8.4. |  | Vŕtanie do D 200 mm do stien železobetónových | 0 | 27 | cm | 0
1187763 | 1.1.2.2.6.8.5. |  | Vŕtanie do D 350 mm do stien železobetónových | 0 | 54 | cm | 0
1187764 | 1.1.2.2.6.8.6. |  | Poplatok za uloženie vykopanej zeminy | 0 | 39.8 | m3 | 0
1187765 | 1.1.2.2.6.9. |  | 767 - Konštrukcie doplnk. kovové stavebné | 0 | 1 |  | 0
1187766 | 1.1.2.2.6.9.1. |  | Montáž zábradlia rovného z rúrok - oceľové madlá | 0 | 2 | kus | 0
1187767 | 1.1.2.2.6.9.2. |  | Vstupné zábradlie - oceľové madlá. vrátane povrchovej úpravy | 0 | 2 | kus | 0
1187768 | 1.1.2.2.6.9.3. |  | Montáž atypických stavebných doplnk. konštrukcií z nerezového materiálu | 0 | 135.7 | kg | 0
1187769 | 1.1.2.2.6.9.4. |  | Deliaci rošt nerezový | 0 | 112.2 | kg | 0
1187770 | 1.1.2.2.6.9.5. |  | Rebrík nerezový 23.51kg | 0 | 23.5 | kg | 0
1187771 | 1.1.2.2.6.9.6. |  | Montáž atypických stavebných doplnk. konštrukcií | 0 | 3578.6 | kg | 0
1187772 | 1.1.2.2.6.9.7. |  | OK- oceľový brit spúšťaných stien | 0 | 450 | kg | 0
1187773 | 1.1.2.2.6.9.8. |  | OK - oceľová rúra priemer 1800mm. hrúbka 10mm | 0 | 2845.7 | kg | 0
1187774 | 1.1.2.2.6.9.9. |  | OK - profil T100- dno nádrže | 0 | 31.7 | kg | 0
1187775 | 1.1.2.2.6.9.10. |  | OK - plech na dne nádrže hr. 16mm | 0 | 251.2 | kg | 0
1187776 | 1.1.2.2.6.10. |  | 783 - Nátery | 0 | 1 |  | 0
1187777 | 1.1.2.2.6.10.1. |  | Nátery kov. stav. doplnk. konštr. syntet. 1x email | 0 | 84.5 | m2 | 0
1187778 | 1.1.2.2.6.10.2. |  | Nátery kov. stav. doplnk. konštr. 1xzákladné | 0 | 84.5 | m2 | 0
1187779 | 1.1.2.2.6.11. |  | M46 - 202 Zemné práce pri ext. montážach | 0 | 1 |  | 0
1187780 | 1.1.2.2.6.11.1. |  | Dodávka a osadenie betónovej armovanej stavebnice-J pre rozvádzač | 0 | 1 | kus | 0
1187781 | 1.1.2.2.7. |  | SO02.7 Čerpacia stanica ČS7 | 0 | 1 |  | 0
1187782 | 1.1.2.2.7.1. |  | 1 - ZEMNE PRÁCE | 0 | 1 |  | 0
1187783 | 1.1.2.2.7.1.1. |  | Vytýčenie objektu čerpacej stanice | 0 | 5 | hod | 0
1187784 | 1.1.2.2.7.1.2. |  | Čerpanie vody do 10m do 100 l/min (upresniť podľa skutočnosti) | 0 | 60 | hod | 0
1187785 | 1.1.2.2.7.1.3. |  | Pohotovosť čerpacej súpravy do 10 m do 100 l/min (upresniť podľa skutočnosti) | 0 | 5 | deň | 0
1187786 | 1.1.2.2.7.1.4. |  | Hĺbenie jám nezapaž. v horn. tr. 3 do 100 m3 | 0 | 0.8 | m3 | 0
1187787 | 1.1.2.2.7.1.5. |  | Hĺbenie jám zapaž. v horn. tr. 3 do 100 m3 | 0 | 8.4 | m3 | 0
1187788 | 1.1.2.2.7.1.6. |  | Výkop studne spúšťanej do 4 m2 hl. do 10 m | 0 | 32 | m3 | 0
1187789 | 1.1.2.2.7.1.7. |  | Zhotovenie paženia stien výkopu príložné hl. do 4 m | 0 | 11 | m2 | 0
1187790 | 1.1.2.2.7.1.8. |  | Odstránenie paženia stien výkopu príložné hl. do 4 m | 0 | 11 | m2 | 0
1187791 | 1.1.2.2.7.1.9. |  | Zhotovenie rozopretia stien príložného paženia hĺbka do 4 m | 0 | 11 | m3 | 0
1187792 | 1.1.2.2.7.1.10. |  | Odstránenie rozopretia stien príložného paženia hĺbka do 4 m | 0 | 11 | m3 | 0
1187793 | 1.1.2.2.7.1.11. |  | Zvislé premiestnenie výkopu horn. tr. 1-4 do 2.5 m | 0 | 8.8 | m3 | 0
1187794 | 1.1.2.2.7.1.12. |  | Zvislé premiestnenie výkopu horn. tr. 1-4 do 8 m | 0 | 32 | m3 | 0
1187795 | 1.1.2.2.7.1.13. |  | Vodorovné premiestnenie výkopu do 50 m horn. tr. 1-4 (zásyp) | 0 | 2 | m3 | 0
1187796 | 1.1.2.2.7.1.14. |  | Vodorovné premiestnenie výkopu do 5000 m horn. tr. 1-4 | 0 | 39.8 | m3 | 0
1187797 | 1.1.2.2.7.1.15. |  | Nakladanie výkopku do 100 m3 v horn. tr. 1-4 | 0 | 39.8 | m3 | 0
1187798 | 1.1.2.2.7.1.16. |  | Uloženie zeminy do násypu s urovnaním | 0 | 39.8 | m3 | 0
1187799 | 1.1.2.2.7.1.17. |  | Obsyp objektu bez prehodenia sypaniny | 0 | 1 | m3 | 0
1187800 | 1.1.2.2.7.1.18. |  | Obsyp objektu príplatok za prehodenie sypaniny | 0 | 1 | m3 | 0
1187801 | 1.1.2.2.7.1.19. |  | Štrkopiesok 0-63 B1 (50% štrkopiesok+50% zemina) | 0 | 1 | m3 | 0
1187802 | 1.1.2.2.7.1.20. |  | Úprava pláne v zárezoch v horn. tr. 1-4 bez zhutnenia - úprava pozemku okolo PČS | 0 | 25 | m2 | 0
1187803 | 1.1.2.2.7.2. |  | 2 - ZÁKLADY | 0 | 1 |  | 0
1187804 | 1.1.2.2.7.2.1. |  | Základové pätky z betónu prostého tr. C12/15 - základ pilieru rozvádzača. oplotenie | 0 | 0.8 | m3 | 0
1187805 | 1.1.2.2.7.2.2. |  | Debnenie základových pätiek zhotovenie | 0 | 1.8 | m2 | 0
1187806 | 1.1.2.2.7.2.3. |  | Debnenie základových pätiek odstránenie | 0 | 1.8 | m2 | 0
1187807 | 1.1.2.2.7.3. |  | 3 - ZVISLÉ A KOMPLETNÉ KONŠTRUKCIE | 0 | 1 |  | 0
1187808 | 1.1.2.2.7.3.1. |  | Kompletné konštr. betónu vodostavebného tr. V 4 T 50 C 25/30 hr. nad 300 mm - dno šachty | 0 | 3.3 | m3 | 0
1187809 | 1.1.2.2.7.3.2. |  | Kompletné konštr. bet. žel. obyčajného tr. C 25/30-XC4 hr. 150-300 mm - vrchná skruž nádrže. strop | 0 | 9.1 | m3 | 0
1187810 | 1.1.2.2.7.3.3. |  | Debnenie komplet. konštrukcií omietaných plôch zaoblených. zhotovenie | 0 | 33.9 | m2 | 0
1187811 | 1.1.2.2.7.3.4. |  | Debnenie komplet. konštrukcií omietaných plôch zaoblených. odstránenie | 0 | 33.9 | m2 | 0
1187812 | 1.1.2.2.7.3.5. |  | Výstuž komplet. konstr. oceľ. 10505 - strop a vrchná skruž nádrže | 0 | 0.744 | t | 0
1187813 | 1.1.2.2.7.3.6. |  | Dobetónovanie prefabrik. konštrukcií - obetónovanie skruží | 0 | 3.3 | m3 | 0
1187814 | 1.1.2.2.7.4. |  | 4 - VODOROVNÉ KONŠTRUKCIE | 0 | 1 |  | 0
1187815 | 1.1.2.2.7.4.1. |  | Lôžko pod potrubie. stoky v otvorenom výkope z piesku a štrkopiesku | 0 | 1.5 | m3 | 0
1187816 | 1.1.2.2.7.4.2. |  | Osadenie prestupov z oceľ. rúr do 600 mm | 0 | 3 | kus | 0
1187817 | 1.1.2.2.7.4.3. |  | Rúrky oceľ. bezošvé d 219x8 | 0 | 0.7 | m | 0
1187818 | 1.1.2.2.7.4.4. |  | Rúrky oceľ. bezošvé d 426x8 | 0 | 1.4 | m | 0
1187819 | 1.1.2.2.7.5. |  | 5 - KOMUNIKÁCIE | 0 | 1 |  | 0
1187820 | 1.1.2.2.7.5.1. |  | Podklad zo štrkopiesku hr. 150 mm - úprava okolia (alternatívne zatrívnenie. dlažba) | 0 | 20 | m2 | 0
1187821 | 1.1.2.2.7.6. |  | 6 - ÚPRAVY POVRCHOV. PODLAHY. VÝPLNE | 0 | 1 |  | 0
1187822 | 1.1.2.2.7.6.1. |  | Vytvarov. dna nádrží bet. tr.C 16/20-XC4 zakriv. nad 400 mm | 0 | 0.7 | m3 | 0
1187823 | 1.1.2.2.7.7. |  | 8 - RÚROVÉ VEDENIA | 0 | 1 |  | 0
1187824 | 1.1.2.2.7.7.1. |  | Montáž presuviek na potrubie z kanalizačných rúr z PVC v otvorenom výkope do DN 200 | 0 | 1 | kus | 0
1187825 | 1.1.2.2.7.7.2. |  | Presuvka šachtová DN150. vrátane utesnenia | 0 | 1 | kus | 0
1187826 | 1.1.2.2.7.7.3. |  | Montáž elektrotvaroviek na potrubí PE v otvorenom výkope. zvárané DN 315 | 0 | 1 | kus | 0
1187827 | 1.1.2.2.7.7.4. |  | Tvarovka tlaková ENP+príruba (PVC-U) 300 | 0 | 1 | kus | 0
1187828 | 1.1.2.2.7.7.5. |  | Montáž presuviek na potrubie z kanalizačných rúr z PVC v otvorenom výkope DN 300 | 0 | 1 | kus | 0
1187829 | 1.1.2.2.7.7.6. |  | Presuvka šachtová DN315. vrátane utesnenia | 0 | 1 | kus | 0
1187830 | 1.1.2.2.7.7.7. |  | Osadenie dielcov prefabrikovanej čerpacej šachty. vrátane prepravy vyloženia a žeriavu | 0 | 3 | kus | 0
1187831 | 1.1.2.2.7.7.8. |  | Betónový dielec prefabrikovaný - skruž TZR 131-200cm. dĺžka 200cm vrátane tesniaceho pásika a dopravy | 0 | 3 | kus | 0
1187832 | 1.1.2.2.7.7.9. |  | Osadenie poklopov liatinových. oceľových s rámom nad 50 do 100 kg - PČS | 0 | 1 | kus | 0
1187833 | 1.1.2.2.7.7.10. |  | Poklop vstupný s rámom 600x600mm. uzamykateľný - PČS | 0 | 1 | kus | 0
1187834 | 1.1.2.2.7.7.11. |  | Osadenie poklopov liatinových. ocel. s rámom do 150 kg - PČS | 0 | 2 | kus | 0
1187835 | 1.1.2.2.7.7.12. |  | Poklop ťažký s rámom 700x700mm. uzamykateľný PČS | 0 | 2 | kus | 0
1187836 | 1.1.2.2.7.7.13. |  | Obetónovanie potrubia betónom tr. C 12/15 v otvorenom výkope | 0 | 0.5 | m3 | 0
1187837 | 1.1.2.2.7.8. |  | 9 - OSTATNÉ KONŠTRUKCIE A PRÁCE | 0 | 1 |  | 0
1187838 | 1.1.2.2.7.8.1. |  | Dodávka a montáž bezpečnostných tabúl podľa PD | 0 | 4 | kus | 0
1187839 | 1.1.2.2.7.8.2. |  | Skúška vodotesnosti betónovej nádrže do 1000 m3 | 0 | 19.4 | m3 | 0
1187840 | 1.1.2.2.7.8.3. |  | Osadenie ostat. výrobkov do 1 kg do betónu - kotv. rebríka. zábradlia a deliaceho roštu | 0 | 18 | kus | 0
1187841 | 1.1.2.2.7.8.4. |  | Vŕtanie do D 200 mm do stien železobetónových | 0 | 27 | cm | 0
1187842 | 1.1.2.2.7.8.5. |  | Vŕtanie do D 350 mm do stien železobetónových | 0 | 54 | cm | 0
1187843 | 1.1.2.2.7.8.6. |  | Poplatok za uloženie vykopanej zeminy | 0 | 39.8 | m3 | 0
1187844 | 1.1.2.2.7.9. |  | 767 - Konštrukcie doplnk. kovové stavebné | 0 | 1 |  | 0
1187845 | 1.1.2.2.7.9.1. |  | Montáž zábradlia rovného z rúrok - oceľové madlá | 0 | 2 | kus | 0
1187846 | 1.1.2.2.7.9.2. |  | Vstupné zábradlie - oceľové madlá. vrátane povrchovej úpravy | 0 | 2 | kus | 0
1187847 | 1.1.2.2.7.9.3. |  | Montáž atypických stavebných doplnk. konštrukcií z nerezového materiálu | 0 | 135.7 | kg | 0
1187848 | 1.1.2.2.7.9.4. |  | Deliaci rošt nerezový | 0 | 112.2 | kg | 0
1187849 | 1.1.2.2.7.9.5. |  | Rebrík nerezový 23.51kg | 0 | 23.5 | kg | 0
1187850 | 1.1.2.2.7.9.6. |  | Montáž atypických stavebných doplnk. konštrukcií | 0 | 3578.6 | kg | 0
1187851 | 1.1.2.2.7.9.7. |  | OK- oceľový brit spúšťaných stien | 0 | 450 | kg | 0
1187852 | 1.1.2.2.7.9.8. |  | OK - oceľová rúra priemer 1800mm. hrúbka 10mm | 0 | 2845.7 | kg | 0
1187853 | 1.1.2.2.7.9.9. |  | OK - profil T100- dno nádrže | 0 | 31.7 | kg | 0
1187854 | 1.1.2.2.7.9.10. |  | OK - plech na dne nádrže hr. 16mm | 0 | 251.2 | kg | 0
1187855 | 1.1.2.2.7.10. |  | 783 - Nátery | 0 | 1 |  | 0
1187856 | 1.1.2.2.7.10.1. |  | Nátery kov. stav. doplnk. konštr. syntet. 1x email | 0 | 84.5 | m2 | 0
1187857 | 1.1.2.2.7.10.2. |  | Nátery kov. stav. doplnk. konštr. 1xzákladné | 0 | 84.5 | m2 | 0
1187858 | 1.1.2.2.7.11. |  | M46 - 202 Zemné práce pri ext. montážach | 0 | 1 |  | 0
1187859 | 1.1.2.2.7.11.1. |  | Dodávka a osadenie betónovej armovanej stavebnice-J pre rozvádzač | 0 | 1 | kus | 0
1187860 | 1.1.2.2.8. |  | SO02.8 Čerpacia stanica ČS8 | 0 | 1 |  | 0
1187861 | 1.1.2.2.8.1. |  | 1 - ZEMNE PRÁCE | 0 | 1 |  | 0
1187862 | 1.1.2.2.8.1.1. |  | Vytýčenie objektu čerpacej stanice | 0 | 5 | hod | 0
1187863 | 1.1.2.2.8.1.2. |  | Čerpanie vody do 10m do 100 l/min (upresniť podľa skutočnosti) | 0 | 60 | hod | 0
1187864 | 1.1.2.2.8.1.3. |  | Pohotovosť čerpacej súpravy do 10 m do 100 l/min (upresniť podľa skutočnosti) | 0 | 5 | deň | 0
1187865 | 1.1.2.2.8.1.4. |  | Hĺbenie jám nezapaž. v horn. tr. 3 do 100 m3 | 0 | 0.8 | m3 | 0
1187866 | 1.1.2.2.8.1.5. |  | Hĺbenie jám zapaž. v horn. tr. 3 do 100 m3 | 0 | 8.4 | m3 | 0
1187867 | 1.1.2.2.8.1.6. |  | Výkop studne spúšťanej do 4 m2 hl. do 10 m | 0 | 32 | m3 | 0
1187868 | 1.1.2.2.8.1.7. |  | Zhotovenie paženia stien výkopu príložné hl. do 4 m | 0 | 11 | m2 | 0
1187869 | 1.1.2.2.8.1.8. |  | Odstránenie paženia stien výkopu príložné hl. do 4 m | 0 | 11 | m2 | 0
1187870 | 1.1.2.2.8.1.9. |  | Zhotovenie rozopretia stien príložného paženia hĺbka do 4 m | 0 | 11 | m3 | 0
1187871 | 1.1.2.2.8.1.10. |  | Odstránenie rozopretia stien príložného paženia hĺbka do 4 m | 0 | 11 | m3 | 0
1187872 | 1.1.2.2.8.1.11. |  | Zvislé premiestnenie výkopu horn. tr. 1-4 do 2.5 m | 0 | 8.8 | m3 | 0
1187873 | 1.1.2.2.8.1.12. |  | Zvislé premiestnenie výkopu horn. tr. 1-4 do 8 m | 0 | 32 | m3 | 0
1187874 | 1.1.2.2.8.1.13. |  | Vodorovné premiestnenie výkopu do 50 m horn. tr. 1-4 (zásyp) | 0 | 2 | m3 | 0
1187875 | 1.1.2.2.8.1.14. |  | Vodorovné premiestnenie výkopu do 5000 m horn. tr. 1-4 | 0 | 39.8 | m3 | 0
1187876 | 1.1.2.2.8.1.15. |  | Nakladanie výkopku do 100 m3 v horn. tr. 1-4 | 0 | 39.8 | m3 | 0
1187877 | 1.1.2.2.8.1.16. |  | Uloženie zeminy do násypu s urovnaním | 0 | 39.8 | m3 | 0
1187878 | 1.1.2.2.8.1.17. |  | Obsyp objektu bez prehodenia sypaniny | 0 | 1 | m3 | 0
1187879 | 1.1.2.2.8.1.18. |  | Obsyp objektu príplatok za prehodenie sypaniny | 0 | 1 | m3 | 0
1187880 | 1.1.2.2.8.1.19. |  | Štrkopiesok 0-63 B1 (50% štrkopiesok+50% zemina) | 0 | 1 | m3 | 0
1187881 | 1.1.2.2.8.1.20. |  | Úprava pláne v zárezoch v horn. tr. 1-4 bez zhutnenia - úprava pozemku okolo PČS | 0 | 25 | m2 | 0
1187882 | 1.1.2.2.8.2. |  | 2 - ZÁKLADY | 0 | 1 |  | 0
1187883 | 1.1.2.2.8.2.1. |  | Základové pätky z betónu prostého tr. C12/15 - základ pilieru rozvádzača. oplotenie | 0 | 0.8 | m3 | 0
1187884 | 1.1.2.2.8.2.2. |  | Debnenie základových pätiek zhotovenie | 0 | 1.8 | m2 | 0
1187885 | 1.1.2.2.8.2.3. |  | Debnenie základových pätiek odstránenie | 0 | 1.8 | m2 | 0
1187886 | 1.1.2.2.8.3. |  | 3 - ZVISLÉ A KOMPLETNÉ KONŠTRUKCIE | 0 | 1 |  | 0
1187887 | 1.1.2.2.8.3.1. |  | Kompletné konštr. betónu vodostavebného tr. V 4 T 50 C 25/30 hr. nad 300 mm - dno šachty | 0 | 3.3 | m3 | 0
1187888 | 1.1.2.2.8.3.2. |  | Kompletné konštr. bet. žel. obyčajného tr. C 25/30-XC4 hr. 150-300 mm - vrchná skruž nádrže. strop | 0 | 9.1 | m3 | 0
1187889 | 1.1.2.2.8.3.3. |  | Debnenie komplet. konštrukcií omietaných plôch zaoblených. zhotovenie | 0 | 33.9 | m2 | 0
1187890 | 1.1.2.2.8.3.4. |  | Debnenie komplet. konštrukcií omietaných plôch zaoblených. odstránenie | 0 | 33.9 | m2 | 0
1187891 | 1.1.2.2.8.3.5. |  | Výstuž komplet. konstr. oceľ. 10505 - strop a vrchná skruž nádrže | 0 | 0.744 | t | 0
1187892 | 1.1.2.2.8.3.6. |  | Dobetónovanie prefabrik. konštrukcií - obetónovanie skruží | 0 | 3.3 | m3 | 0
1187893 | 1.1.2.2.8.4. |  | 4 - VODOROVNÉ KONŠTRUKCIE | 0 | 1 |  | 0
1187894 | 1.1.2.2.8.4.1. |  | Lôžko pod potrubie. stoky v otvorenom výkope z piesku a štrkopiesku | 0 | 1.5 | m3 | 0
1187895 | 1.1.2.2.8.4.2. |  | Osadenie prestupov z oceľ. rúr do 600 mm | 0 | 3 | kus | 0
1187896 | 1.1.2.2.8.4.3. |  | Rúrky oceľ. bezošvé d 219x8 | 0 | 0.7 | m | 0
1187897 | 1.1.2.2.8.4.4. |  | Rúrky oceľ. bezošvé d 426x8 | 0 | 1.4 | m | 0
1187898 | 1.1.2.2.8.5. |  | 5 - KOMUNIKÁCIE | 0 | 1 |  | 0
1187899 | 1.1.2.2.8.5.1. |  | Podklad zo štrkopiesku hr. 150 mm - úprava okolia (alternatívne zatrívnenie. dlažba) | 0 | 20 | m2 | 0
1187900 | 1.1.2.2.8.6. |  | 6 - ÚPRAVY POVRCHOV. PODLAHY. VÝPLNE | 0 | 1 |  | 0
1187901 | 1.1.2.2.8.6.1. |  | Vytvarov. dna nádrží bet. tr.C 16/20-XC4 zakriv. nad 400 mm | 0 | 0.7 | m3 | 0
1187902 | 1.1.2.2.8.7. |  | 8 - RÚROVÉ VEDENIA | 0 | 1 |  | 0
1187903 | 1.1.2.2.8.7.1. |  | Montáž presuviek na potrubie z kanalizačných rúr z PVC v otvorenom výkope do DN 200 | 0 | 1 | kus | 0
1187904 | 1.1.2.2.8.7.2. |  | Presuvka šachtová DN150. vrátane utesnenia | 0 | 1 | kus | 0
1187905 | 1.1.2.2.8.7.3. |  | Montáž elektrotvaroviek na potrubí PE v otvorenom výkope. zvárané DN 315 | 0 | 1 | kus | 0
1187906 | 1.1.2.2.8.7.4. |  | Tvarovka tlaková ENP+príruba (PVC-U) 300 | 0 | 1 | kus | 0
1187907 | 1.1.2.2.8.7.5. |  | Montáž presuviek na potrubie z kanalizačných rúr z PVC v otvorenom výkope DN 300 | 0 | 1 | kus | 0
1187908 | 1.1.2.2.8.7.6. |  | Presuvka šachtová DN315. vrátane utesnenia | 0 | 1 | kus | 0
1187909 | 1.1.2.2.8.7.7. |  | Osadenie dielcov prefabrikovanej čerpacej šachty. vrátane prepravy vyloženia a žeriavu | 0 | 3 | kus | 0
1187910 | 1.1.2.2.8.7.8. |  | Betónový dielec prefabrikovaný - skruž TZR 131-200cm. dĺžka 200cm vrátane tesniaceho pásika a dopravy | 0 | 3 | kus | 0
1187911 | 1.1.2.2.8.7.9. |  | Osadenie poklopov liatinových. oceľových s rámom nad 50 do 100 kg - PČS | 0 | 1 | kus | 0
1187912 | 1.1.2.2.8.7.10. |  | Poklop vstupný s rámom 600x600mm. uzamykateľný - PČS | 0 | 1 | kus | 0
1187913 | 1.1.2.2.8.7.11. |  | Osadenie poklopov liatinových. ocel. s rámom do 150 kg - PČS | 0 | 2 | kus | 0
1187914 | 1.1.2.2.8.7.12. |  | Poklop ťažký s rámom 700x700mm. uzamykateľný PČS | 0 | 2 | kus | 0
1187915 | 1.1.2.2.8.7.13. |  | Obetónovanie potrubia betónom tr. C 12/15 v otvorenom výkope | 0 | 0.5 | m3 | 0
1187916 | 1.1.2.2.8.8. |  | 9 - OSTATNÉ KONŠTRUKCIE A PRÁCE | 0 | 1 |  | 0
1187917 | 1.1.2.2.8.8.1. |  | Dodávka a montáž bezpečnostných tabúl podľa PD | 0 | 4 | kus | 0
1187918 | 1.1.2.2.8.8.2. |  | Skúška vodotesnosti betónovej nádrže do 1000 m3 | 0 | 19.4 | m3 | 0
1187919 | 1.1.2.2.8.8.3. |  | Osadenie ostat. výrobkov do 1 kg do betónu - kotv. rebríka. zábradlia a deliaceho roštu | 0 | 18 | kus | 0
1187920 | 1.1.2.2.8.8.4. |  | Vŕtanie do D 200 mm do stien železobetónových | 0 | 27 | cm | 0
1187921 | 1.1.2.2.8.8.5. |  | Vŕtanie do D 350 mm do stien železobetónových | 0 | 54 | cm | 0
1187922 | 1.1.2.2.8.8.6. |  | Poplatok za uloženie vykopanej zeminy | 0 | 39.8 | m3 | 0
1187923 | 1.1.2.2.8.9. |  | 767 - Konštrukcie doplnk. kovové stavebné | 0 | 1 |  | 0
1187924 | 1.1.2.2.8.9.1. |  | Montáž zábradlia rovného z rúrok - oceľové madlá | 0 | 2 | kus | 0
1187925 | 1.1.2.2.8.9.2. |  | Vstupné zábradlie - oceľové madlá. vrátane povrchovej úpravy | 0 | 2 | kus | 0
1187926 | 1.1.2.2.8.9.3. |  | Montáž atypických stavebných doplnk. konštrukcií z nerezového materiálu | 0 | 135.7 | kg | 0
1187927 | 1.1.2.2.8.9.4. |  | Deliaci rošt nerezový | 0 | 112.2 | kg | 0
1187928 | 1.1.2.2.8.9.5. |  | Rebrík nerezový 23.51kg | 0 | 23.5 | kg | 0
1187929 | 1.1.2.2.8.9.6. |  | Montáž atypických stavebných doplnk. konštrukcií | 0 | 3578.6 | kg | 0
1187930 | 1.1.2.2.8.9.7. |  | OK- oceľový brit spúšťaných stien | 0 | 450 | kg | 0
1187931 | 1.1.2.2.8.9.8. |  | OK - oceľová rúra priemer 1800mm. hrúbka 10mm | 0 | 2845.7 | kg | 0
1187932 | 1.1.2.2.8.9.9. |  | OK - profil T100- dno nádrže | 0 | 31.7 | kg | 0
1187933 | 1.1.2.2.8.9.10. |  | OK - plech na dne nádrže hr. 16mm | 0 | 251.2 | kg | 0
1187934 | 1.1.2.2.8.10. |  | 783 - Nátery | 0 | 1 |  | 0
1187935 | 1.1.2.2.8.10.1. |  | Nátery kov. stav. doplnk. konštr. syntet. 1x email | 0 | 84.5 | m2 | 0
1187936 | 1.1.2.2.8.10.2. |  | Nátery kov. stav. doplnk. konštr. 1xzákladné | 0 | 84.5 | m2 | 0
1187937 | 1.1.2.2.8.11. |  | M46 - 202 Zemné práce pri ext. montážach | 0 | 1 |  | 0
1187938 | 1.1.2.2.8.11.1. |  | Dodávka a osadenie betónovej armovanej stavebnice-J pre rozvádzač | 0 | 1 | kus | 0
1187939 | 1.1.2.2.9. |  | SO02.9 Čerpacia stanica ČS9 | 0 | 1 |  | 0
1187940 | 1.1.2.2.9.1. |  | 1 - ZEMNE PRÁCE | 0 | 1 |  | 0
1187941 | 1.1.2.2.9.1.1. |  | Vytýčenie objektu čerpacej stanice | 0 | 5 | hod | 0
1187942 | 1.1.2.2.9.1.2. |  | Čerpanie vody do 10m do 100 l/min (upresniť podľa skutočnosti) | 0 | 60 | hod | 0
1187943 | 1.1.2.2.9.1.3. |  | Pohotovosť čerpacej súpravy do 10 m do 100 l/min (upresniť podľa skutočnosti) | 0 | 5 | deň | 0
1187944 | 1.1.2.2.9.1.4. |  | Hĺbenie jám nezapaž. v horn. tr. 3 do 100 m3 | 0 | 0.8 | m3 | 0
1187945 | 1.1.2.2.9.1.5. |  | Hĺbenie jám zapaž. v horn. tr. 3 do 100 m3 | 0 | 8.4 | m3 | 0
1187946 | 1.1.2.2.9.1.6. |  | Výkop studne spúšťanej do 4 m2 hl. do 10 m | 0 | 32 | m3 | 0
1187947 | 1.1.2.2.9.1.7. |  | Zhotovenie paženia stien výkopu príložné hl. do 4 m | 0 | 11 | m2 | 0
1187948 | 1.1.2.2.9.1.8. |  | Odstránenie paženia stien výkopu príložné hl. do 4 m | 0 | 11 | m2 | 0
1187949 | 1.1.2.2.9.1.9. |  | Zhotovenie rozopretia stien príložného paženia hĺbka do 4 m | 0 | 11 | m3 | 0
1187950 | 1.1.2.2.9.1.10. |  | Odstránenie rozopretia stien príložného paženia hĺbka do 4 m | 0 | 11 | m3 | 0
1187951 | 1.1.2.2.9.1.11. |  | Zvislé premiestnenie výkopu horn. tr. 1-4 do 2.5 m | 0 | 8.8 | m3 | 0
1187952 | 1.1.2.2.9.1.12. |  | Zvislé premiestnenie výkopu horn. tr. 1-4 do 8 m | 0 | 32 | m3 | 0
1187953 | 1.1.2.2.9.1.13. |  | Vodorovné premiestnenie výkopu do 50 m horn. tr. 1-4 (zásyp) | 0 | 2 | m3 | 0
1187954 | 1.1.2.2.9.1.14. |  | Vodorovné premiestnenie výkopu do 5000 m horn. tr. 1-4 | 0 | 39.8 | m3 | 0
1187955 | 1.1.2.2.9.1.15. |  | Nakladanie výkopku do 100 m3 v horn. tr. 1-4 | 0 | 39.8 | m3 | 0
1187956 | 1.1.2.2.9.1.16. |  | Uloženie zeminy do násypu s urovnaním | 0 | 39.8 | m3 | 0
1187957 | 1.1.2.2.9.1.17. |  | Obsyp objektu bez prehodenia sypaniny | 0 | 1 | m3 | 0
1187958 | 1.1.2.2.9.1.18. |  | Obsyp objektu príplatok za prehodenie sypaniny | 0 | 1 | m3 | 0
1187959 | 1.1.2.2.9.1.19. |  | Štrkopiesok 0-63 B1 (50% štrkopiesok+50% zemina) | 0 | 1 | m3 | 0
1187960 | 1.1.2.2.9.1.20. |  | Úprava pláne v zárezoch v horn. tr. 1-4 bez zhutnenia - úprava pozemku okolo PČS | 0 | 25 | m2 | 0
1187961 | 1.1.2.2.9.2. |  | 2 - ZÁKLADY | 0 | 1 |  | 0
1187962 | 1.1.2.2.9.2.1. |  | Základové pätky z betónu prostého tr. C12/15 - základ pilieru rozvádzača. oplotenie | 0 | 0.8 | m3 | 0
1187963 | 1.1.2.2.9.2.2. |  | Debnenie základových pätiek zhotovenie | 0 | 1.8 | m2 | 0
1187964 | 1.1.2.2.9.2.3. |  | Debnenie základových pätiek odstránenie | 0 | 1.8 | m2 | 0
1187965 | 1.1.2.2.9.3. |  | 3 - ZVISLÉ A KOMPLETNÉ KONŠTRUKCIE | 0 | 1 |  | 0
1187966 | 1.1.2.2.9.3.1. |  | Kompletné konštr. betónu vodostavebného tr. V 4 T 50 C 25/30 hr. nad 300 mm - dno šachty | 0 | 3.3 | m3 | 0
1187967 | 1.1.2.2.9.3.2. |  | Kompletné konštr. bet. žel. obyčajného tr. C 25/30-XC4 hr. 150-300 mm - vrchná skruž nádrže. strop | 0 | 9.1 | m3 | 0
1187968 | 1.1.2.2.9.3.3. |  | Debnenie komplet. konštrukcií omietaných plôch zaoblených. zhotovenie | 0 | 33.9 | m2 | 0
1187969 | 1.1.2.2.9.3.4. |  | Debnenie komplet. konštrukcií omietaných plôch zaoblených. odstránenie | 0 | 33.9 | m2 | 0
1187970 | 1.1.2.2.9.3.5. |  | Výstuž komplet. konstr. oceľ. 10505 - strop a vrchná skruž nádrže | 0 | 0.744 | t | 0
1187971 | 1.1.2.2.9.3.6. |  | Dobetónovanie prefabrik. konštrukcií - obetónovanie skruží | 0 | 3.3 | m3 | 0
1187972 | 1.1.2.2.9.4. |  | 4 - VODOROVNÉ KONŠTRUKCIE | 0 | 1 |  | 0
1187973 | 1.1.2.2.9.4.1. |  | Lôžko pod potrubie. stoky v otvorenom výkope z piesku a štrkopiesku | 0 | 1.5 | m3 | 0
1187974 | 1.1.2.2.9.4.2. |  | Osadenie prestupov z oceľ. rúr do 600 mm | 0 | 3 | kus | 0
1187975 | 1.1.2.2.9.4.3. |  | Rúrky oceľ. bezošvé d 219x8 | 0 | 0.7 | m | 0
1187976 | 1.1.2.2.9.4.4. |  | Rúrky oceľ. bezošvé d 426x8 | 0 | 1.4 | m | 0
1187977 | 1.1.2.2.9.5. |  | 5 - KOMUNIKÁCIE | 0 | 1 |  | 0
1187978 | 1.1.2.2.9.5.1. |  | Podklad zo štrkopiesku hr. 150 mm - úprava okolia (alternatívne zatrívnenie. dlažba) | 0 | 20 | m2 | 0
1187979 | 1.1.2.2.9.6. |  | 6 - ÚPRAVY POVRCHOV. PODLAHY. VÝPLNE | 0 | 1 |  | 0
1187980 | 1.1.2.2.9.6.1. |  | Vytvarov. dna nádrží bet. tr.C 16/20-XC4 zakriv. nad 400 mm | 0 | 0.7 | m3 | 0
1187981 | 1.1.2.2.9.7. |  | 8 - RÚROVÉ VEDENIA | 0 | 1 |  | 0
1187982 | 1.1.2.2.9.7.1. |  | Montáž presuviek na potrubie z kanalizačných rúr z PVC v otvorenom výkope do DN 200 | 0 | 1 | kus | 0
1187983 | 1.1.2.2.9.7.2. |  | Presuvka šachtová DN150. vrátane utesnenia | 0 | 1 | kus | 0
1187984 | 1.1.2.2.9.7.3. |  | Montáž elektrotvaroviek na potrubí PE v otvorenom výkope. zvárané DN 315 | 0 | 1 | kus | 0
1187985 | 1.1.2.2.9.7.4. |  | Tvarovka tlaková ENP+príruba (PVC-U) 300 | 0 | 1 | kus | 0
1187986 | 1.1.2.2.9.7.5. |  | Montáž presuviek na potrubie z kanalizačných rúr z PVC v otvorenom výkope DN 300 | 0 | 1 | kus | 0
1187987 | 1.1.2.2.9.7.6. |  | Presuvka šachtová DN315. vrátane utesnenia | 0 | 1 | kus | 0
1187988 | 1.1.2.2.9.7.7. |  | Osadenie dielcov prefabrikovanej čerpacej šachty. vrátane prepravy vyloženia a žeriavu | 0 | 3 | kus | 0
1187989 | 1.1.2.2.9.7.8. |  | Betónový dielec prefabrikovaný - skruž TZR 131-200cm. dĺžka 200cm vrátane tesniaceho pásika a dopravy | 0 | 3 | kus | 0
1187990 | 1.1.2.2.9.7.9. |  | Osadenie poklopov liatinových. oceľových s rámom nad 50 do 100 kg - PČS | 0 | 1 | kus | 0
1187991 | 1.1.2.2.9.7.10. |  | Poklop vstupný s rámom 600x600mm. uzamykateľný - PČS | 0 | 1 | kus | 0
1187992 | 1.1.2.2.9.7.11. |  | Osadenie poklopov liatinových. ocel. s rámom do 150 kg - PČS | 0 | 2 | kus | 0
1187993 | 1.1.2.2.9.7.12. |  | Poklop ťažký s rámom 700x700mm. uzamykateľný PČS | 0 | 2 | kus | 0
1187994 | 1.1.2.2.9.7.13. |  | Obetónovanie potrubia betónom tr. C 12/15 v otvorenom výkope | 0 | 0.5 | m3 | 0
1187995 | 1.1.2.2.9.8. |  | 9 - OSTATNÉ KONŠTRUKCIE A PRÁCE | 0 | 1 |  | 0
1187996 | 1.1.2.2.9.8.1. |  | Dodávka a montáž bezpečnostných tabúl podľa PD | 0 | 4 | kus | 0
1187997 | 1.1.2.2.9.8.2. |  | Skúška vodotesnosti betónovej nádrže do 1000 m3 | 0 | 19.4 | m3 | 0
1187998 | 1.1.2.2.9.8.3. |  | Osadenie ostat. výrobkov do 1 kg do betónu - kotv. rebríka. zábradlia a deliaceho roštu | 0 | 18 | kus | 0
1187999 | 1.1.2.2.9.8.4. |  | Vŕtanie do D 200 mm do stien železobetónových | 0 | 27 | cm | 0
1188000 | 1.1.2.2.9.8.5. |  | Vŕtanie do D 350 mm do stien železobetónových | 0 | 54 | cm | 0
1188001 | 1.1.2.2.9.8.6. |  | Poplatok za uloženie vykopanej zeminy | 0 | 39.8 | m3 | 0
1188002 | 1.1.2.2.9.9. |  | 767 - Konštrukcie doplnk. kovové stavebné | 0 | 1 |  | 0
1188003 | 1.1.2.2.9.9.1. |  | Montáž zábradlia rovného z rúrok - oceľové madlá | 0 | 2 | kus | 0
1188004 | 1.1.2.2.9.9.2. |  | Vstupné zábradlie - oceľové madlá. vrátane povrchovej úpravy | 0 | 2 | kus | 0
1188005 | 1.1.2.2.9.9.3. |  | Montáž atypických stavebných doplnk. konštrukcií z nerezového materiálu | 0 | 135.7 | kg | 0
1188006 | 1.1.2.2.9.9.4. |  | Deliaci rošt nerezový | 0 | 112.2 | kg | 0
1188007 | 1.1.2.2.9.9.5. |  | Rebrík nerezový 23.51kg | 0 | 23.5 | kg | 0
1188008 | 1.1.2.2.9.9.6. |  | Montáž atypických stavebných doplnk. konštrukcií | 0 | 3578.6 | kg | 0
1188009 | 1.1.2.2.9.9.7. |  | OK- oceľový brit spúšťaných stien | 0 | 450 | kg | 0
1188010 | 1.1.2.2.9.9.8. |  | OK - oceľová rúra priemer 1800mm. hrúbka 10mm | 0 | 2845.7 | kg | 0
1188011 | 1.1.2.2.9.9.9. |  | OK - profil T100- dno nádrže | 0 | 31.7 | kg | 0
1188012 | 1.1.2.2.9.9.10. |  | OK - plech na dne nádrže hr. 16mm | 0 | 251.2 | kg | 0
1188013 | 1.1.2.2.9.10. |  | 783 - Nátery | 0 | 1 |  | 0
1188014 | 1.1.2.2.9.10.1. |  | Nátery kov. stav. doplnk. konštr. syntet. 1x email | 0 | 84.5 | m2 | 0
1188015 | 1.1.2.2.9.10.2. |  | Nátery kov. stav. doplnk. konštr. 1xzákladné | 0 | 84.5 | m2 | 0
1188016 | 1.1.2.2.9.11. |  | M46 - 202 Zemné práce pri ext. montážach | 0 | 1 |  | 0
1188017 | 1.1.2.2.9.11.1. |  | Dodávka a osadenie betónovej armovanej stavebnice-J pre rozvádzač | 0 | 1 | kus | 0
1188018 | 1.1.2.2.10. |  | SO02.10 Čerpacia stanica ČS10 | 0 | 1 |  | 0
1188019 | 1.1.2.2.10.1. |  | 1 - ZEMNE PRÁCE | 0 | 1 |  | 0
1188020 | 1.1.2.2.10.1.1. |  | Vytýčenie objektu čerpacej stanice | 0 | 5 | hod | 0
1188021 | 1.1.2.2.10.1.2. |  | Čerpanie vody do 10m do 100 l/min (upresniť podľa skutočnosti) | 0 | 60 | hod | 0
1188022 | 1.1.2.2.10.1.3. |  | Pohotovosť čerpacej súpravy do 10 m do 100 l/min (upresniť podľa skutočnosti) | 0 | 5 | deň | 0
1188023 | 1.1.2.2.10.1.4. |  | Hĺbenie jám nezapaž. v horn. tr. 3 do 100 m3 | 0 | 0.8 | m3 | 0
1188024 | 1.1.2.2.10.1.5. |  | Hĺbenie jám zapaž. v horn. tr. 3 do 100 m3 | 0 | 8.4 | m3 | 0
1188025 | 1.1.2.2.10.1.6. |  | Výkop studne spúšťanej do 4 m2 hl. do 10 m | 0 | 32 | m3 | 0
1188026 | 1.1.2.2.10.1.7. |  | Zhotovenie paženia stien výkopu príložné hl. do 4 m | 0 | 11 | m2 | 0
1188027 | 1.1.2.2.10.1.8. |  | Odstránenie paženia stien výkopu príložné hl. do 4 m | 0 | 11 | m2 | 0
1188028 | 1.1.2.2.10.1.9. |  | Zhotovenie rozopretia stien príložného paženia hĺbka do 4 m | 0 | 11 | m3 | 0
1188029 | 1.1.2.2.10.1.10. |  | Odstránenie rozopretia stien príložného paženia hĺbka do 4 m | 0 | 11 | m3 | 0
1188030 | 1.1.2.2.10.1.11. |  | Zvislé premiestnenie výkopu horn. tr. 1-4 do 2.5 m | 0 | 8.8 | m3 | 0
1188031 | 1.1.2.2.10.1.12. |  | Zvislé premiestnenie výkopu horn. tr. 1-4 do 8 m | 0 | 32 | m3 | 0
1188032 | 1.1.2.2.10.1.13. |  | Vodorovné premiestnenie výkopu do 50 m horn. tr. 1-4 (zásyp) | 0 | 2 | m3 | 0
1188033 | 1.1.2.2.10.1.14. |  | Vodorovné premiestnenie výkopu do 5000 m horn. tr. 1-4 | 0 | 39.8 | m3 | 0
1188034 | 1.1.2.2.10.1.15. |  | Nakladanie výkopku do 100 m3 v horn. tr. 1-4 | 0 | 39.8 | m3 | 0
1188035 | 1.1.2.2.10.1.16. |  | Uloženie zeminy do násypu s urovnaním | 0 | 39.8 | m3 | 0
1188036 | 1.1.2.2.10.1.17. |  | Obsyp objektu bez prehodenia sypaniny | 0 | 1 | m3 | 0
1188037 | 1.1.2.2.10.1.18. |  | Obsyp objektu príplatok za prehodenie sypaniny | 0 | 1 | m3 | 0
1188038 | 1.1.2.2.10.1.19. |  | Štrkopiesok 0-63 B1 (50% štrkopiesok+50% zemina) | 0 | 1 | m3 | 0
1188039 | 1.1.2.2.10.1.20. |  | Úprava pláne v zárezoch v horn. tr. 1-4 bez zhutnenia - úprava pozemku okolo PČS | 0 | 25 | m2 | 0
1188040 | 1.1.2.2.10.2. |  | 2 - ZÁKLADY | 0 | 1 |  | 0
1188041 | 1.1.2.2.10.2.1. |  | Základové pätky z betónu prostého tr. C12/15 - základ pilieru rozvádzača. oplotenie | 0 | 0.8 | m3 | 0
1188042 | 1.1.2.2.10.2.2. |  | Debnenie základových pätiek zhotovenie | 0 | 1.8 | m2 | 0
1188043 | 1.1.2.2.10.2.3. |  | Debnenie základových pätiek odstránenie | 0 | 1.8 | m2 | 0
1188044 | 1.1.2.2.10.3. |  | 3 - ZVISLÉ A KOMPLETNÉ KONŠTRUKCIE | 0 | 1 |  | 0
1188045 | 1.1.2.2.10.3.1. |  | Kompletné konštr. betónu vodostavebného tr. V 4 T 50 C 25/30 hr. nad 300 mm - dno šachty | 0 | 3.3 | m3 | 0
1188046 | 1.1.2.2.10.3.2. |  | Kompletné konštr. bet. žel. obyčajného tr. C 25/30-XC4 hr. 150-300 mm - vrchná skruž nádrže. strop | 0 | 9.1 | m3 | 0
1188047 | 1.1.2.2.10.3.3. |  | Debnenie komplet. konštrukcií omietaných plôch zaoblených. zhotovenie | 0 | 33.9 | m2 | 0
1188048 | 1.1.2.2.10.3.4. |  | Debnenie komplet. konštrukcií omietaných plôch zaoblených. odstránenie | 0 | 33.9 | m2 | 0
1188049 | 1.1.2.2.10.3.5. |  | Výstuž komplet. konstr. oceľ. 10505 - strop a vrchná skruž nádrže | 0 | 0.744 | t | 0
1188050 | 1.1.2.2.10.3.6. |  | Dobetónovanie prefabrik. konštrukcií - obetónovanie skruží | 0 | 3.3 | m3 | 0
1188051 | 1.1.2.2.10.4. |  | 4 - VODOROVNÉ KONŠTRUKCIE | 0 | 1 |  | 0
1188052 | 1.1.2.2.10.4.1. |  | Lôžko pod potrubie. stoky v otvorenom výkope z piesku a štrkopiesku | 0 | 1.5 | m3 | 0
1188053 | 1.1.2.2.10.4.2. |  | Osadenie prestupov z oceľ. rúr do 600 mm | 0 | 3 | kus | 0
1188054 | 1.1.2.2.10.4.3. |  | Rúrky oceľ. bezošvé d 219x8 | 0 | 0.7 | m | 0
1188055 | 1.1.2.2.10.4.4. |  | Rúrky oceľ. bezošvé d 426x8 | 0 | 1.4 | m | 0
1188056 | 1.1.2.2.10.5. |  | 5 - KOMUNIKÁCIE | 0 | 1 |  | 0
1188057 | 1.1.2.2.10.5.1. |  | Podklad zo štrkopiesku hr. 150 mm - úprava okolia (alternatívne zatrívnenie. dlažba) | 0 | 20 | m2 | 0
1188058 | 1.1.2.2.10.6. |  | 6 - ÚPRAVY POVRCHOV. PODLAHY. VÝPLNE | 0 | 1 |  | 0
1188059 | 1.1.2.2.10.6.1. |  | Vytvarov. dna nádrží bet. tr.C 16/20-XC4 zakriv. nad 400 mm | 0 | 0.7 | m3 | 0
1188060 | 1.1.2.2.10.7. |  | 8 - RÚROVÉ VEDENIA | 0 | 1 |  | 0
1188061 | 1.1.2.2.10.7.1. |  | Montáž presuviek na potrubie z kanalizačných rúr z PVC v otvorenom výkope do DN 200 | 0 | 1 | kus | 0
1188062 | 1.1.2.2.10.7.2. |  | Presuvka šachtová DN150. vrátane utesnenia | 0 | 1 | kus | 0
1188063 | 1.1.2.2.10.7.3. |  | Montáž elektrotvaroviek na potrubí PE v otvorenom výkope. zvárané DN 315 | 0 | 1 | kus | 0
1188064 | 1.1.2.2.10.7.4. |  | Tvarovka tlaková ENP+príruba (PVC-U) 300 | 0 | 1 | kus | 0
1188065 | 1.1.2.2.10.7.5. |  | Montáž presuviek na potrubie z kanalizačných rúr z PVC v otvorenom výkope DN 300 | 0 | 1 | kus | 0
1188066 | 1.1.2.2.10.7.6. |  | Presuvka šachtová DN315. vrátane utesnenia | 0 | 1 | kus | 0
1188067 | 1.1.2.2.10.7.7. |  | Osadenie dielcov prefabrikovanej čerpacej šachty. vrátane prepravy vyloženia a žeriavu | 0 | 3 | kus | 0
1188068 | 1.1.2.2.10.7.8. |  | Betónový dielec prefabrikovaný - skruž TZR 131-200cm. dĺžka 200cm vrátane tesniaceho pásika a dopravy | 0 | 3 | kus | 0
1188069 | 1.1.2.2.10.7.9. |  | Osadenie poklopov liatinových. oceľových s rámom nad 50 do 100 kg - PČS | 0 | 1 | kus | 0
1188070 | 1.1.2.2.10.7.10. |  | Poklop vstupný s rámom 600x600mm. uzamykateľný - PČS | 0 | 1 | kus | 0
1188071 | 1.1.2.2.10.7.11. |  | Osadenie poklopov liatinových. ocel. s rámom do 150 kg - PČS | 0 | 2 | kus | 0
1188072 | 1.1.2.2.10.7.12. |  | Poklop ťažký s rámom 700x700mm. uzamykateľný PČS | 0 | 2 | kus | 0
1188073 | 1.1.2.2.10.7.13. |  | Obetónovanie potrubia betónom tr. C 12/15 v otvorenom výkope | 0 | 0.5 | m3 | 0
1188074 | 1.1.2.2.10.8. |  | 9 - OSTATNÉ KONŠTRUKCIE A PRÁCE | 0 | 1 |  | 0
1188075 | 1.1.2.2.10.8.1. |  | Dodávka a montáž bezpečnostných tabúl podľa PD | 0 | 4 | kus | 0
1188076 | 1.1.2.2.10.8.2. |  | Skúška vodotesnosti betónovej nádrže do 1000 m3 | 0 | 19.4 | m3 | 0
1188077 | 1.1.2.2.10.8.3. |  | Osadenie ostat. výrobkov do 1 kg do betónu - kotv. rebríka. zábradlia a deliaceho roštu | 0 | 18 | kus | 0
1188078 | 1.1.2.2.10.8.4. |  | Vŕtanie do D 200 mm do stien železobetónových | 0 | 27 | cm | 0
1188079 | 1.1.2.2.10.8.5. |  | Vŕtanie do D 350 mm do stien železobetónových | 0 | 54 | cm | 0
1188080 | 1.1.2.2.10.8.6. |  | Poplatok za uloženie vykopanej zeminy | 0 | 39.8 | m3 | 0
1188081 | 1.1.2.2.10.9. |  | 767 - Konštrukcie doplnk. kovové stavebné | 0 | 1 |  | 0
1188082 | 1.1.2.2.10.9.1. |  | Montáž zábradlia rovného z rúrok - oceľové madlá | 0 | 2 | kus | 0
1188083 | 1.1.2.2.10.9.2. |  | Vstupné zábradlie - oceľové madlá. vrátane povrchovej úpravy | 0 | 2 | kus | 0
1188084 | 1.1.2.2.10.9.3. |  | Montáž atypických stavebných doplnk. konštrukcií z nerezového materiálu | 0 | 135.7 | kg | 0
1188085 | 1.1.2.2.10.9.4. |  | Deliaci rošt nerezový | 0 | 112.2 | kg | 0
1188086 | 1.1.2.2.10.9.5. |  | Rebrík nerezový 23.51kg | 0 | 23.5 | kg | 0
1188087 | 1.1.2.2.10.9.6. |  | Montáž atypických stavebných doplnk. konštrukcií | 0 | 3578.6 | kg | 0
1188088 | 1.1.2.2.10.9.7. |  | OK- oceľový brit spúšťaných stien | 0 | 450 | kg | 0
1188089 | 1.1.2.2.10.9.8. |  | OK - oceľová rúra priemer 1800mm. hrúbka 10mm | 0 | 2845.7 | kg | 0
1188090 | 1.1.2.2.10.9.9. |  | OK - profil T100- dno nádrže | 0 | 31.7 | kg | 0
1188091 | 1.1.2.2.10.9.10. |  | OK - plech na dne nádrže hr. 16mm | 0 | 251.2 | kg | 0
1188092 | 1.1.2.2.10.10. |  | 783 - Nátery | 0 | 1 |  | 0
1188093 | 1.1.2.2.10.10.1. |  | Nátery kov. stav. doplnk. konštr. syntet. 1x email | 0 | 84.5 | m2 | 0
1188094 | 1.1.2.2.10.10.2. |  | Nátery kov. stav. doplnk. konštr. 1xzákladné | 0 | 84.5 | m2 | 0
1188095 | 1.1.2.2.10.11. |  | M46 - 202 Zemné práce pri ext. montážach | 0 | 1 |  | 0
1188096 | 1.1.2.2.10.11.1. |  | Dodávka a osadenie betónovej armovanej stavebnice-J pre rozvádzač | 0 | 1 | kus | 0
1188097 | 1.1.2.3. |  | SO_3 NN Prípojky k čerpacím staniciam | 0 | 1 |  | 0
1188098 | 1.1.2.3.1. |  | SO4.1 NN prípojka pre ČS1 | 0 | 1 |  | 0
1188099 | 1.1.2.3.1.1. |  | 1 - ZEMNE PRÁCE | 0 | 1 |  | 0
1188100 | 1.1.2.3.1.1.1. |  | Vodorovné premiestnenie výkopu do 10000 m horn. tr. 1-4 | 0 | 6.1 | m3 | 0
1188101 | 1.1.2.3.1.1.2. |  | Nakladanie výkopku nad 100 m3 v horn. tr. 1-4 | 0 | 6.1 | m3 | 0
1188102 | 1.1.2.3.1.1.3. |  | Uloženie zeminy do násypu s urovnaním | 0 | 6.1 | m3 | 0
1188103 | 1.1.2.3.1.2. |  | M21 - 155 Elektromontáže | 0 | 1 |  | 0
1188104 | 1.1.2.3.1.2.1. |  | Rúrka tuhá kovová. závitová. uložená pevne 36mm | 0 | 8 | m | 0
1188105 | 1.1.2.3.1.2.2. |  | Rúrka el-inšt Fe tuhá 6036. so závitom P36 lakovaná. čierna (3m) | 0 | 8.4 | m | 0
1188106 | 1.1.2.3.1.2.3. |  | Spojka Al zliatina : 336/1. so závitom P36 | 0 | 4 | kus | 0
1188107 | 1.1.2.3.1.2.4. |  | Koleno Fe 90° : 6136. so závitom P36 lakované. čierne | 0 | 4 | kus | 0
1188108 | 1.1.2.3.1.2.5. |  | Vývodka rovná PE vonkajšia pre oceľové rúrky | 0 | 4 | kus | 0
1188109 | 1.1.2.3.1.2.6. |  | Montáž súpravy kotevnej širokej 8925 66 s 2 okami na DB | 0 | 8 | kus | 0
1188110 | 1.1.2.3.1.2.7. |  | Objímky kotevné na stožiar | 0 | 8 | kus | 0
1188111 | 1.1.2.3.1.2.8. |  | Montáž šablóny a prúdového spoja skrutkovou svorkou do 50 mm2 | 0 | 4 | kus | 0
1188112 | 1.1.2.3.1.2.9. |  | Svorka lanová HEL-3591 | 0 | 4 | kus | 0
1188113 | 1.1.2.3.1.2.10. |  | Ukončenie káblov celoplastových smršť. záklopkou 4x16-25 | 0 | 10 | kus | 0
1188114 | 1.1.2.3.1.2.11. |  | Hlava rozdeľovacia | 0 | 10 | kus | 0
1188115 | 1.1.2.3.1.2.12. |  | Hadica tesniaca pre koncovky | 0 | 2 | m | 0
1188116 | 1.1.2.3.1.2.13. |  | Vložka poistková. nožová do 500V | 0 | 6 | kus | 0
1188117 | 1.1.2.3.1.2.14. |  | Poistka nožová PN000 : 07150 - 50A aM | 0 | 6 | kus | 0
1188118 | 1.1.2.3.1.2.15. |  | Istič modulový 3-pól. do 25A | 0 | 2 | kus | 0
1188119 | 1.1.2.3.1.2.16. |  | Istič 3-pólový - 4.5kA (3MD) C60a 20/3/B | 0 | 2 | kus | 0
1188120 | 1.1.2.3.1.2.17. |  | Osadenie rozvádzača RE1 | 0 | 1 | kus | 0
1188121 | 1.1.2.3.1.2.18. |  | Rozvádzač RE1 s náplňou komplet (podľa PD) | 0 | 1 | kus | 0
1188122 | 1.1.2.3.1.2.19. |  | Skriňa prípojková plastová SPP na stĺp | 0 | 1 | kus | 0
1188123 | 1.1.2.3.1.2.20. |  | Skriňa prípojková plastová jeden odberateľ na stĺp SPP | 0 | 1 | kus | 0
1188124 | 1.1.2.3.1.2.21. |  | Montáž. ochranné pospojovanie na povrch. FeZn pás do 120mm2. vrátane svoriek. bez náteru | 0 | 10 | m | 0
1188125 | 1.1.2.3.1.2.22. |  | Drôt uzemňovací FeZn D10 | 0 | 6.3 | kg | 0
1188126 | 1.1.2.3.1.2.23. |  | Montáž bleskozvodnej svorky do 2 skrutiek (SS.SP1.SR 03) | 0 | 1 | kus | 0
1188127 | 1.1.2.3.1.2.24. |  | Svorka pripájacia (FeZn) : SP 1. pre spojenie kovových súčiastoky (2xM8) | 0 | 1 | kus | 0
1188128 | 1.1.2.3.1.2.25. |  | Montáž zemniacej tyče (ZT) do 2m. zarazenie do zeme. pripojenie vedenia | 0 | 1 | kus | 0
1188129 | 1.1.2.3.1.2.26. |  | Tyč zemniaca kruhová (FeZn) : ZT 2 (D25x2m) | 0 | 1 | kus | 0
1188130 | 1.1.2.3.1.2.27. |  | Kábel 750V voľne uložený NAYY 4x16 | 0 | 118 | m | 0
1188131 | 1.1.2.3.1.2.28. |  | Kábel Al 1kV : NAYY-J 4x16 | 0 | 123.9 | m | 0
1188132 | 1.1.2.3.1.2.29. |  | Montáž. kábel Al 750V uložený pevne NAYY 4x16 | 0 | 13 | m | 0
1188133 | 1.1.2.3.1.2.30. |  | Kábel Al 1kV : NAYY-J 4x16 | 0 | 13.65 | m | 0
1188134 | 1.1.2.3.1.2.31. |  | Spracovanie východiskovej revízie a vypracovanie správy | 0 | 15 | hod | 0
1188135 | 1.1.2.3.1.3. |  | M46 - 202 Zemné práce pri ext. montážach | 0 | 1 |  | 0
1188136 | 1.1.2.3.1.3.1. |  | Vytýčenie trasy - kábel vedenia v zastavanom priestore | 0 | 0.118 | km | 0
1188137 | 1.1.2.3.1.3.2. |  | Káblové ryhy šírky 35. hĺbky 80. zemina tr 3 | 0 | 118 | m | 0
1188138 | 1.1.2.3.1.3.3. |  | Zriadenie káblového lôžka 65/10 cm. pieskom | 0 | 118 | m | 0
1188139 | 1.1.2.3.1.3.4. |  | Piesok | 0 | 6.1 | m3 | 0
1188140 | 1.1.2.3.1.3.5. |  | Zakrytie káblov výstražnou fóliou PVC šírky 22cm | 0 | 118 | m | 0
1188141 | 1.1.2.3.1.3.6. |  | Výstražná PVC-P fólia hr.0.40mm.š.30cm s potlačou červená-silnoprúd káble | 0 | 129.8 | m | 0
1188142 | 1.1.2.3.1.3.7. |  | Zásyp ryhy šírky 35. hĺbky 80. zemina tr 3 | 0 | 118 | m | 0
1188143 | 1.1.2.3.1.3.8. |  | Provizórna úprava terénu. zemina tr 3 | 0 | 41.3 | m2 | 0
1188144 | 1.1.2.3.1.3.9. |  | Pomocný materiál | 0 | 1 |  | 0
1188145 | 1.1.2.3.1.3.10. |  | Pomocné murárske práce | 0 | 1 |  | 0
1188146 | 1.1.2.3.1.3.11. |  | Podiel pridružených výkonov | 0 | 1 |  | 0
1188147 | 1.1.2.3.2. |  | SO4.2 NN prípojka pre ČS2 | 0 | 1 |  | 0
1188148 | 1.1.2.3.2.1. |  | 1 - ZEMNE PRÁCE | 0 | 1 |  | 0
1188149 | 1.1.2.3.2.1.1. |  | Vodorovné premiestnenie výkopu do 5000 m horn. tr. 1-4 | 0 | 0.5 | m3 | 0
1188150 | 1.1.2.3.2.1.2. |  | Nakladanie výkopku do 100 m3 v horn. tr. 1-4 | 0 | 0.5 | m3 | 0
1188151 | 1.1.2.3.2.1.3. |  | Uloženie zeminy do násypu s urovnaním | 0 | 0.5 | m3 | 0
1188152 | 1.1.2.3.2.2. |  | 9 - OSTATNÉ KONŠTRUKCIE A PRÁCE | 0 | 1 |  | 0
1188153 | 1.1.2.3.2.2.1. |  | Poplatok za uloženie vykopanej zeminy | 0 | 0.5 | m3 | 0
1188154 | 1.1.2.3.2.3. |  | M21 - 155 Elektromontáže | 0 | 1 |  | 0
1188155 | 1.1.2.3.2.3.1. |  | Rúrka tuhá kovová. závitová. uložená pevne 36mm | 0 | 8 | m | 0
1188156 | 1.1.2.3.2.3.2. |  | Rúrka el-inšt Fe tuhá 6036. so závitom P36 lakovaná. čierna (3m) | 0 | 8.4 | m | 0
1188157 | 1.1.2.3.2.3.3. |  | Spojka Al zliatina : 336/1. so závitom P36 | 0 | 4 | kus | 0
1188158 | 1.1.2.3.2.3.4. |  | Koleno Fe 90° : 6136. so závitom P36 lakované. čierne | 0 | 4 | kus | 0
1188159 | 1.1.2.3.2.3.5. |  | Vývodka rovná PE vonkajšia pre oceľové rúrky | 0 | 4 | kus | 0
1188160 | 1.1.2.3.2.3.6. |  | Montáž súpravy kotevnej širokej 8925 66 s 2 okami na DB | 0 | 8 | kus | 0
1188161 | 1.1.2.3.2.3.7. |  | Objímky kotevné na stožiar | 0 | 8 | kus | 0
1188162 | 1.1.2.3.2.3.8. |  | Montáž šablóny a prúdového spoja skrutkovou svorkou do 50 mm2 | 0 | 4 | kus | 0
1188163 | 1.1.2.3.2.3.9. |  | Svorka lanová HEL-3591 | 0 | 4 | kus | 0
1188164 | 1.1.2.3.2.3.10. |  | Ukončenie káblov celoplastových smršť. záklopkou 4x16-25 | 0 | 10 | kus | 0
1188165 | 1.1.2.3.2.3.11. |  | Hlava rozdeľovacia | 0 | 10 | kus | 0
1188166 | 1.1.2.3.2.3.12. |  | Hadica tesniaca pre koncovky | 0 | 2 | m | 0
1188167 | 1.1.2.3.2.3.13. |  | Vložka poistková. nožová do 500V | 0 | 6 | kus | 0
1188168 | 1.1.2.3.2.3.14. |  | Poistka nožová PN000 : 07150 - 50A aM | 0 | 6 | kus | 0
1188169 | 1.1.2.3.2.3.15. |  | Istič modulový 3-pól. do 25A | 0 | 2 | kus | 0
1188170 | 1.1.2.3.2.3.16. |  | Istič 3-pólový - 4.5kA (3MD) C60a 20/3/B | 0 | 2 | kus | 0
1188171 | 1.1.2.3.2.3.17. |  | Usadenie rozvádzača RE2 | 0 | 1 | kus | 0
1188172 | 1.1.2.3.2.3.18. |  | Rozvádzač RE2 s náplňou komplet (podľa PD) | 0 | 1 | kus | 0
1188173 | 1.1.2.3.2.3.19. |  | Svorka nulová | 0 | 1 | kus | 0
1188174 | 1.1.2.3.2.3.20. |  | Skriňa prípojková plastová SPP na stĺp | 0 | 1 | kus | 0
1188175 | 1.1.2.3.2.3.21. |  | Skriňa prípojková plastová jeden odberateľ na stĺp SPP | 0 | 1 | kus | 0
1188176 | 1.1.2.3.2.3.22. |  | Montáž. ochranné pospojovanie na povrch. FeZn pás do 120mm2. vrátane svoriek. bez náteru | 0 | 10 | m | 0
1188177 | 1.1.2.3.2.3.23. |  | Drôt uzemňovací FeZn D10 | 0 | 6.3 | kg | 0
1188178 | 1.1.2.3.2.3.24. |  | Montáž bleskozvodnej svorky do 2 skrutiek (SS.SP1.SR 03) | 0 | 1 | kus | 0
1188179 | 1.1.2.3.2.3.25. |  | Svorka pripájacia (FeZn) : SP 1. pre spojenie kovových súčiastoky (2xM8) | 0 | 1 | kus | 0
1188180 | 1.1.2.3.2.3.26. |  | Montáž zemniacej tyče (ZT) do 2m. zarazenie do zeme. pripojenie vedenia | 0 | 1 | kus | 0
1188181 | 1.1.2.3.2.3.27. |  | Tyč zemniaca kruhová (FeZn) : ZT 2 (D25x2m) | 0 | 1 | kus | 0
1188182 | 1.1.2.3.2.3.28. |  | Montáž. kábel Cu 750V voľne uložený CYKY 5x4-16 | 0 | 8 | m | 0
1188183 | 1.1.2.3.2.3.29. |  | Kábel Cu 750V : CYKY-J 5x6 | 0 | 8.4 | m | 0
1188184 | 1.1.2.3.2.3.30. |  | Montáž. kábel Cu 750V uložený pevne CYKY 5x4-16 | 0 | 10 | m | 0
1188185 | 1.1.2.3.2.3.31. |  | Kábel Cu 750V : CYKY-J 5x6 | 0 | 10.5 | m | 0
1188186 | 1.1.2.3.2.3.32. |  | Kábel 750V voľne uložený NAYY 4x16 | 0 | 2 | m | 0
1188187 | 1.1.2.3.2.3.33. |  | Kábel Al 1kV : NAYY-J 4x16 | 0 | 2.1 | m | 0
1188188 | 1.1.2.3.2.3.34. |  | Montáž. kábel Al 750V uložený pevne NAYY 4x16 | 0 | 3 | m | 0
1188189 | 1.1.2.3.2.3.35. |  | Kábel Al 1kV : NAYY-J 4x16 | 0 | 3.15 | m | 0
1188190 | 1.1.2.3.2.3.36. |  | Spracovanie východiskovej revízie a vypracovanie správy | 0 | 15 | hod | 0
1188191 | 1.1.2.3.2.4. |  | M46 - 202 Zemné práce pri ext. montážach | 0 | 1 |  | 0
1188192 | 1.1.2.3.2.4.1. |  | Vytýčenie trasy - kábel vedenia v zastavanom priestore | 0 | 0.008 | km | 0
1188193 | 1.1.2.3.2.4.2. |  | Káblové ryhy šírky 35. hĺbky 80. zemina tr 3 | 0 | 8 | m | 0
1188194 | 1.1.2.3.2.4.3. |  | Zriadenie káblového lôžka 65/10 cm. pieskom | 0 | 8 | m | 0
1188195 | 1.1.2.3.2.4.4. |  | Piesok | 0 | 0.5 | m3 | 0
1188196 | 1.1.2.3.2.4.5. |  | Zakrytie káblov výstražnou fóliou PVC šírky 22cm | 0 | 8 | m | 0
1188197 | 1.1.2.3.2.4.6. |  | Výstražná PVC-P fólia hr.0.40mm.š.30cm s potlačou červená-silnoprúd káble | 0 | 8 | m | 0
1188198 | 1.1.2.3.2.4.7. |  | Zásyp ryhy šírky 35. hĺbky 80. zemina tr 3 | 0 | 8.8 | m | 0
1188199 | 1.1.2.3.2.4.8. |  | Provizórna úprava terénu. zemina tr 3 | 0 | 2.8 | m2 | 0
1188200 | 1.1.2.3.2.4.9. |  | Pomocný materiál | 0 | 1 |  | 0
1188201 | 1.1.2.3.2.4.10. |  | Pomocné murárske práce | 0 | 1 |  | 0
1188202 | 1.1.2.3.2.4.11. |  | Podiel pridružených výkonov | 0 | 1 |  | 0
1188203 | 1.1.2.3.3. |  | SO4.3 NN prípojka pre ČS3 | 0 | 1 |  | 0
1188204 | 1.1.2.3.3.1. |  | 1 - ZEMNE PRÁCE | 0 | 1 |  | 0
1188205 | 1.1.2.3.3.1.1. |  | Hĺbenie jám nezapaž. v horn. tr. 3 do 100 m3 - štartovacie jamy | 0 | 12 | m3 | 0
1188206 | 1.1.2.3.3.1.2. |  | Pretláčanie bez použ.rúr hor.tr.1-4 dl.do25m D110mm-krtkovaním | 0 | 2 | m | 0
1188207 | 1.1.2.3.3.1.3. |  | Vodorovné premiestnenie výkopu do 50 m horn. tr. 1-4 (na zásyp) | 0 | 12 | m3 | 0
1188208 | 1.1.2.3.3.1.4. |  | Vodorovné premiestnenie výkopu do 5000 m horn. tr. 1-4 | 0 | 1.3 | m3 | 0
1188209 | 1.1.2.3.3.1.5. |  | Nakladanie výkopku do 100 m3 v horn. tr. 1-4 | 0 | 1.7 | m3 | 0
1188210 | 1.1.2.3.3.1.6. |  | Uloženie zeminy do násypu s urovnaním | 0 | 1.7 | m3 | 0
1188211 | 1.1.2.3.3.1.7. |  | Zásyp zhutnený jám. šachiet. rýh. zárezov alebo okolo objektov do 100 m3 | 0 | 12 | m3 | 0
1188212 | 1.1.2.3.3.2. |  | 9 - OSTATNÉ KONŠTRUKCIE A PRÁCE | 0 | 1 |  | 0
1188213 | 1.1.2.3.3.2.1. |  | Poplatok za uloženie vykopanej zeminy | 0 | 1.7 | m3 | 0
1188214 | 1.1.2.3.3.3. |  | M21 - 155 Elektromontáže | 0 | 1 |  | 0
1188215 | 1.1.2.3.3.3.1. |  | Rúrka tuhá kovová. závitová. uložená pevne 36mm | 0 | 8 | m | 0
1188216 | 1.1.2.3.3.3.2. |  | Rúrka el-inšt Fe tuhá 6036. so závitom P36 lakovaná. čierna (3m) | 0 | 8.4 | m | 0
1188217 | 1.1.2.3.3.3.3. |  | Spojka Al zliatina : 336/1. so závitom P36 | 0 | 4 | kus | 0
1188218 | 1.1.2.3.3.3.4. |  | Koleno Fe 90° : 6136. so závitom P36 lakované. čierne | 0 | 4 | kus | 0
1188219 | 1.1.2.3.3.3.5. |  | Vývodka rovná PE vonkajšia pre oceľové rúrky | 0 | 4 | kus | 0
1188220 | 1.1.2.3.3.3.6. |  | Montáž súpravy kotevnej širokej 8925 66 s 2 okami na DB | 0 | 8 | kus | 0
1188221 | 1.1.2.3.3.3.7. |  | Objímky kotevné na stožiar | 0 | 8 | kus | 0
1188222 | 1.1.2.3.3.3.8. |  | Montáž šablóny a prúdového spoja skrutkovou svorkou do 50 mm2 | 0 | 4 | kus | 0
1188223 | 1.1.2.3.3.3.9. |  | Svorka lanová HEL-3591 | 0 | 4 | kus | 0
1188224 | 1.1.2.3.3.3.10. |  | Ukončenie káblov celoplastových smršť. záklopkou 4x16-25 | 0 | 10 | kus | 0
1188225 | 1.1.2.3.3.3.11. |  | Hlava rozdeľovacia | 0 | 10 | kus | 0
1188226 | 1.1.2.3.3.3.12. |  | Hadica tesniaca pre koncovky | 0 | 2 | m | 0
1188227 | 1.1.2.3.3.3.13. |  | Vložka poistková. nožová do 500V | 0 | 6 | kus | 0
1188228 | 1.1.2.3.3.3.14. |  | Poistka nožová PN000 : 07150 - 50A aM | 0 | 6 | kus | 0
1188229 | 1.1.2.3.3.3.15. |  | Istič modulový 3-pól. do 25A | 0 | 2 | kus | 0
1188230 | 1.1.2.3.3.3.16. |  | Istič 3-pólový - 4.5kA (3MD) C60a 20/3/B | 0 | 2 | kus | 0
1188231 | 1.1.2.3.3.3.17. |  | Usadenie rozvádzača RE3 | 0 | 1 | kus | 0
1188232 | 1.1.2.3.3.3.18. |  | Rozvádzač RE3 s náplňou komplet (podľa PD) | 0 | 1 | kus | 0
1188233 | 1.1.2.3.3.3.19. |  | Svorka nulová | 0 | 1 | kus | 0
1188234 | 1.1.2.3.3.3.20. |  | Skriňa prípojková plastová SPP na stĺp | 0 | 1 | kus | 0
1188235 | 1.1.2.3.3.3.21. |  | Skriňa prípojková plastová jeden odberateľ na stĺp SPP | 0 | 1 | kus | 0
1188236 | 1.1.2.3.3.3.22. |  | Montáž. ochranné pospojovanie na povrch. FeZn pás do 120mm2. vrátane svoriek. bez náteru | 0 | 10 | m | 0
1188237 | 1.1.2.3.3.3.23. |  | Drôt uzemňovací FeZn D10 | 0 | 6.3 | kg | 0
1188238 | 1.1.2.3.3.3.24. |  | Montáž bleskozvodnej svorky do 2 skrutiek (SS.SP1.SR 03) | 0 | 1 | kus | 0
1188239 | 1.1.2.3.3.3.25. |  | Svorka pripájacia (FeZn) : SP 1. pre spojenie kovových súčiastoky (2xM8) | 0 | 1 | kus | 0
1188240 | 1.1.2.3.3.3.26. |  | Montáž zemniacej tyče (ZT) do 2m. zarazenie do zeme. pripojenie vedenia | 0 | 1 | kus | 0
1188241 | 1.1.2.3.3.3.27. |  | Tyč zemniaca kruhová (FeZn) : ZT 2 (D25x2m) | 0 | 1 | kus | 0
1188242 | 1.1.2.3.3.3.28. |  | Montáž. kábel Cu 750V voľne uložený CYKY 5x4-16 | 0 | 29 | m | 0
1188243 | 1.1.2.3.3.3.29. |  | Kábel Cu 750V : CYKY-J 5x6 | 0 | 30.45 | m | 0
1188244 | 1.1.2.3.3.3.30. |  | Montáž. kábel Cu 750V uložený pevne CYKY 5x4-16 | 0 | 10 | m | 0
1188245 | 1.1.2.3.3.3.31. |  | Kábel Cu 750V : CYKY-J 5x6 | 0 | 10.5 | m | 0
1188246 | 1.1.2.3.3.3.32. |  | Kábel 750V voľne uložený NAYY 4x16 | 0 | 3 | m | 0
1188247 | 1.1.2.3.3.3.33. |  | Kábel Al 1kV : NAYY-J 4x16 | 0 | 3.15 | m | 0
1188248 | 1.1.2.3.3.3.34. |  | Montáž. kábel Al 750V uložený pevne NAYY 4x16 | 0 | 3 | m | 0
1188249 | 1.1.2.3.3.3.35. |  | Kábel Al 1kV : NAYY-J 4x16 | 0 | 3.15 | m | 0
1188250 | 1.1.2.3.3.3.36. |  | Príplatok na zaťahovanie kábla do 2kg | 0 | 2 | m | 0
1188251 | 1.1.2.3.3.3.37. |  | Spracovanie východiskovej revízie a vypracovanie správy | 0 | 15 | hod | 0
1188252 | 1.1.2.3.3.4. |  | M46 - 202 Zemné práce pri ext. montážach | 0 | 1 |  | 0
1188253 | 1.1.2.3.3.4.1. |  | Vytýčenie trasy - kábel vedenia v zastavanom priestore | 0 | 0.031 | km | 0
1188254 | 1.1.2.3.3.4.2. |  | Káblové ryhy šírky 35. hĺbky 80. zemina tr 3 | 0 | 31 | m | 0
1188255 | 1.1.2.3.3.4.3. |  | Zriadenie káblového lôžka 65/10 cm. pieskom | 0 | 31 | m | 0
1188256 | 1.1.2.3.3.4.4. |  | Piesok | 0 | 1.7 | m3 | 0
1188257 | 1.1.2.3.3.4.5. |  | Zakrytie káblov výstražnou fóliou PVC šírky 22cm | 0 | 31 | m | 0
1188258 | 1.1.2.3.3.4.6. |  | Výstražná PVC-P fólia hr.0.40mm.š.30cm s potlačou červená-silnoprúd káble | 0 | 31 | m | 0
1188259 | 1.1.2.3.3.4.7. |  | Priestup v pretlač otvoroch. PVC rúry do D 11cm | 0 | 2 | m | 0
1188260 | 1.1.2.3.3.4.8. |  | Chránička HD-PE kábelová ohybná 025752 : FXKVS 75. čierna (6m/kus) | 0 | 2 | m | 0
1188261 | 1.1.2.3.3.4.9. |  | Motúz konopný tesniaci LNK d 16-30 kotúč | 0 | 0.3 | kg | 0
1188262 | 1.1.2.3.3.4.10. |  | Zásyp ryhy šírky 35. hĺbky 80. zemina tr 3 | 0 | 31 | m | 0
1188263 | 1.1.2.3.3.4.11. |  | Provizórna úprava terénu. zemina tr 3 | 0 | 10.85 | m2 | 0
1188264 | 1.1.2.3.3.4.12. |  | Pomocný materiál | 0 | 1 |  | 0
1188265 | 1.1.2.3.3.4.13. |  | Pomocné murárske práce | 0 | 1 |  | 0
1188266 | 1.1.2.3.3.4.14. |  | Podiel pridružených výkonov | 0 | 1 |  | 0
1188267 | 1.1.2.3.4. |  | SO4.4 NN prípojka pre ČS4 | 0 | 1 |  | 0
1188268 | 1.1.2.3.4.1. |  | 1 - ZEMNE PRÁCE | 0 | 1 |  | 0
1188269 | 1.1.2.3.4.1.1. |  | Hĺbenie jám nezapaž. v horn. tr. 3 do 100 m3 - štartovacie jamy | 0 | 12 | m3 | 0
1188270 | 1.1.2.3.4.1.2. |  | Pretláčanie bez použ.rúr hor.tr.1-4 dl.do25m D110mm-krtkovaním | 0 | 10 | m | 0
1188271 | 1.1.2.3.4.1.3. |  | Vodorovné premiestnenie výkopu do 50 m horn. tr. 1-4 (na zásyp) | 0 | 12 | m3 | 0
1188272 | 1.1.2.3.4.1.4. |  | Vodorovné premiestnenie výkopu do 5000 m horn. tr. 1-4 | 0 | 1 | m3 | 0
1188273 | 1.1.2.3.4.1.5. |  | Nakladanie výkopku do 100 m3 v horn. tr. 1-4 | 0 | 1 | m3 | 0
1188274 | 1.1.2.3.4.1.6. |  | Uloženie zeminy do násypu s urovnaním | 0 | 1 | m3 | 0
1188275 | 1.1.2.3.4.1.7. |  | Zásyp zhutnený jám. šachiet. rýh. zárezov alebo okolo objektov do 100 m3 | 0 | 12 | m3 | 0
1188276 | 1.1.2.3.4.2. |  | 9 - OSTATNÉ KONŠTRUKCIE A PRÁCE | 0 | 1 |  | 0
1188277 | 1.1.2.3.4.2.1. |  | Poplatok za uloženie vykopanej zeminy | 0 | 1 | m3 | 0
1188278 | 1.1.2.3.4.3. |  | M21 - 155 Elektromontáže | 0 | 1 |  | 0
1188279 | 1.1.2.3.4.3.1. |  | Rúrka tuhá kovová. závitová. uložená pevne 36mm | 0 | 8 | m | 0
1188280 | 1.1.2.3.4.3.2. |  | Rúrka el-inšt Fe tuhá 6036. so závitom P36 lakovaná. čierna (3m) | 0 | 8.4 | m | 0
1188281 | 1.1.2.3.4.3.3. |  | Spojka Al zliatina : 336/1. so závitom P36 | 0 | 4 | kus | 0
1188282 | 1.1.2.3.4.3.4. |  | Koleno Fe 90° : 6136. so závitom P36 lakované. čierne | 0 | 4 | kus | 0
1188283 | 1.1.2.3.4.3.5. |  | Vývodka rovná PE vonkajšia pre oceľové rúrky | 0 | 4 | kus | 0
1188284 | 1.1.2.3.4.3.6. |  | Montáž súpravy kotevnej širokej 8925 66 s 2 okami na DB | 0 | 8 | kus | 0
1188285 | 1.1.2.3.4.3.7. |  | Objímky kotevné na stožiar | 0 | 8 | kus | 0
1188286 | 1.1.2.3.4.3.8. |  | Montáž šablóny a prúdového spoja skrutkovou svorkou do 50 mm2 | 0 | 4 | kus | 0
1188287 | 1.1.2.3.4.3.9. |  | Svorka lanová HEL-3591 | 0 | 4 | kus | 0
1188288 | 1.1.2.3.4.3.10. |  | Ukončenie káblov celoplastových smršť. záklopkou 4x16-25 | 0 | 10 | kus | 0
1188289 | 1.1.2.3.4.3.11. |  | Hlava rozdeľovacia | 0 | 10 | kus | 0
1188290 | 1.1.2.3.4.3.12. |  | Hadica tesniaca pre koncovky | 0 | 2 | m | 0
1188291 | 1.1.2.3.4.3.13. |  | Vložka poistková. nožová do 500V | 0 | 6 | kus | 0
1188292 | 1.1.2.3.4.3.14. |  | Poistka nožová PN000 : 07150 - 50A aM | 0 | 6 | kus | 0
1188293 | 1.1.2.3.4.3.15. |  | Istič modulový 3-pól. do 25A | 0 | 2 | kus | 0
1188294 | 1.1.2.3.4.3.16. |  | Istič 3-pólový - 4.5kA (3MD) C60a 20/3/B | 0 | 2 | kus | 0
1188295 | 1.1.2.3.4.3.17. |  | Usadenie rozvádzača RE4 | 0 | 1 | kus | 0
1188296 | 1.1.2.3.4.3.18. |  | Rozvádzač RE4 s náplňou komplet (podľa PD) | 0 | 1 | kus | 0
1188297 | 1.1.2.3.4.3.19. |  | Svorka nulová | 0 | 1 | kus | 0
1188298 | 1.1.2.3.4.3.20. |  | Skriňa prípojková plastová SPP na stĺp | 0 | 1 | kus | 0
1188299 | 1.1.2.3.4.3.21. |  | Skriňa prípojková plastová jeden odberateľ na stĺp SPP | 0 | 1 | kus | 0
1188300 | 1.1.2.3.4.3.22. |  | Montáž. ochranné pospojovanie na povrch. FeZn pás do 120mm2. vrátane svoriek. bez náteru | 0 | 10 | m | 0
1188301 | 1.1.2.3.4.3.23. |  | Drôt uzemňovací FeZn D10 | 0 | 6.3 | kg | 0
1188302 | 1.1.2.3.4.3.24. |  | Montáž bleskozvodnej svorky do 2 skrutiek (SS.SP1.SR 03) | 0 | 1 | kus | 0
1188303 | 1.1.2.3.4.3.25. |  | Svorka pripájacia (FeZn) : SP 1. pre spojenie kovových súčiastoky (2xM8) | 0 | 1 | kus | 0
1188304 | 1.1.2.3.4.3.26. |  | Montáž zemniacej tyče (ZT) do 2m. zarazenie do zeme. pripojenie vedenia | 0 | 1 | kus | 0
1188305 | 1.1.2.3.4.3.27. |  | Tyč zemniaca kruhová (FeZn) : ZT 2 (D25x2m) | 0 | 1 | kus | 0
1188306 | 1.1.2.3.4.3.28. |  | Montáž. kábel Cu 750V voľne uložený CYKY 5x4-16 | 0 | 19 | m | 0
1188307 | 1.1.2.3.4.3.29. |  | Kábel Cu 750V : CYKY-J 5x6 | 0 | 19.95 | m | 0
1188308 | 1.1.2.3.4.3.30. |  | Montáž. kábel Cu 750V uložený pevne CYKY 5x4-16 | 0 | 10 | m | 0
1188309 | 1.1.2.3.4.3.31. |  | Kábel Cu 750V : CYKY-J 5x6 | 0 | 10.5 | m | 0
1188310 | 1.1.2.3.4.3.32. |  | Kábel 750V voľne uložený NAYY 4x16 | 0 | 3 | m | 0
1188311 | 1.1.2.3.4.3.33. |  | Kábel Al 1kV : NAYY-J 4x16 | 0 | 3.15 | m | 0
1188312 | 1.1.2.3.4.3.34. |  | Montáž. kábel Al 750V uložený pevne NAYY 4x16 | 0 | 3 | m | 0
1188313 | 1.1.2.3.4.3.35. |  | Kábel Al 1kV : NAYY-J 4x16 | 0 | 3.15 | m | 0
1188314 | 1.1.2.3.4.3.36. |  | Príplatok na zaťahovanie kábla do 2kg | 0 | 10 | m | 0
1188315 | 1.1.2.3.4.3.37. |  | Spracovanie východiskovej revízie a vypracovanie správy | 0 | 15 | hod | 0
1188316 | 1.1.2.3.4.4. |  | M46 - 202 Zemné práce pri ext. montážach | 0 | 1 |  | 0
1188317 | 1.1.2.3.4.4.1. |  | Vytýčenie trasy - kábel vedenia v zastavanom priestore | 0 | 0.019 | km | 0
1188318 | 1.1.2.3.4.4.2. |  | Káblové ryhy šírky 35. hĺbky 80. zemina tr 3 | 0 | 19 | m | 0
1188319 | 1.1.2.3.4.4.3. |  | Zriadenie káblového lôžka 65/10 cm. pieskom | 0 | 19 | m | 0
1188320 | 1.1.2.3.4.4.4. |  | Piesok | 0 | 1 | m3 | 0
1188321 | 1.1.2.3.4.4.5. |  | Zakrytie káblov výstražnou fóliou PVC šírky 22cm | 0 | 19 | m | 0
1188322 | 1.1.2.3.4.4.6. |  | Výstražná PVC-P fólia hr.0.40mm.š.30cm s potlačou červená-silnoprúd káble | 0 | 19 | m | 0
1188323 | 1.1.2.3.4.4.7. |  | Priestup v pretlač otvoroch. PVC rúry do D 11cm | 0 | 10 | m | 0
1188324 | 1.1.2.3.4.4.8. |  | Chránička HD-PE kábelová ohybná 025752 : FXKVS 75. čierna (6m/kus) | 0 | 10 | m | 0
1188325 | 1.1.2.3.4.4.9. |  | Motúz konopný tesniaci LNK d 16-30 kotúč | 0 | 0.3 | kg | 0
1188326 | 1.1.2.3.4.4.10. |  | Zásyp ryhy šírky 35. hĺbky 80. zemina tr 3 | 0 | 19 | m | 0
1188327 | 1.1.2.3.4.4.11. |  | Provizórna úprava terénu. zemina tr 3 | 0 | 6.65 | m2 | 0
1188328 | 1.1.2.3.4.4.12. |  | Pomocný materiál | 0 | 1 |  | 0
1188329 | 1.1.2.3.4.4.13. |  | Pomocné murárske práce | 0 | 1 |  | 0
1188330 | 1.1.2.3.4.4.14. |  | Podiel pridružených výkonov | 0 | 1 |  | 0
1188331 | 1.1.2.3.5. |  | SO4.5 NN prípojka pre ČS5 | 0 | 1 |  | 0
1188332 | 1.1.2.3.5.1. |  | 1 - ZEMNE PRÁCE | 0 | 1 |  | 0
1188333 | 1.1.2.3.5.1.1. |  | Vodorovné premiestnenie výkopu do 5000 m horn. tr. 1-4 | 0 | 0.7 | m3 | 0
1188334 | 1.1.2.3.5.1.2. |  | Nakladanie výkopku do 100 m3 v horn. tr. 1-4 | 0 | 0.7 | m3 | 0
1188335 | 1.1.2.3.5.1.3. |  | Uloženie zeminy do násypu s urovnaním | 0 | 0.7 | m3 | 0
1188336 | 1.1.2.3.5.2. |  | 9 - OSTATNÉ KONŠTRUKCIE A PRÁCE | 0 | 1 |  | 0
1188337 | 1.1.2.3.5.2.1. |  | Poplatok za uloženie vykopanej zeminy | 0 | 0.7 | m3 | 0
1188338 | 1.1.2.3.5.3. |  | M21 - 155 Elektromontáže | 0 | 1 |  | 0
1188339 | 1.1.2.3.5.3.1. |  | Rúrka tuhá kovová. závitová. uložená pevne 36mm | 0 | 8 | m | 0
1188340 | 1.1.2.3.5.3.2. |  | Rúrka el-inšt Fe tuhá 6036. so závitom P36 lakovaná. čierna (3m) | 0 | 8.4 | m | 0
1188341 | 1.1.2.3.5.3.3. |  | Spojka Al zliatina : 336/1. so závitom P36 | 0 | 4 | kus | 0
1188342 | 1.1.2.3.5.3.4. |  | Koleno Fe 90° : 6136. so závitom P36 lakované. čierne | 0 | 4 | kus | 0
1188343 | 1.1.2.3.5.3.5. |  | Vývodka rovná PE vonkajšia pre oceľové rúrky | 0 | 4 | kus | 0
1188344 | 1.1.2.3.5.3.6. |  | Montáž súpravy kotevnej širokej 8925 66 s 2 okami na DB | 0 | 8 | kus | 0
1188345 | 1.1.2.3.5.3.7. |  | Objímky kotevné na stožiar | 0 | 8 | kus | 0
1188346 | 1.1.2.3.5.3.8. |  | Montáž šablóny a prúdového spoja skrutkovou svorkou do 50 mm2 | 0 | 4 | kus | 0
1188347 | 1.1.2.3.5.3.9. |  | Svorka lanová HEL-3591 | 0 | 4 | kus | 0
1188348 | 1.1.2.3.5.3.10. |  | Ukončenie káblov celoplastových smršť. záklopkou 4x16-25 | 0 | 10 | kus | 0
1188349 | 1.1.2.3.5.3.11. |  | Hlava rozdeľovacia | 0 | 10 | kus | 0
1188350 | 1.1.2.3.5.3.12. |  | Hadica tesniaca pre koncovky | 0 | 2 | m | 0
1188351 | 1.1.2.3.5.3.13. |  | Vložka poistková. nožová do 500V | 0 | 6 | kus | 0
1188352 | 1.1.2.3.5.3.14. |  | Poistka nožová PN000 : 07150 - 50A aM | 0 | 6 | kus | 0
1188353 | 1.1.2.3.5.3.15. |  | Istič modulový 3-pól. do 25A | 0 | 2 | kus | 0
1188354 | 1.1.2.3.5.3.16. |  | Istič 3-pólový - 4.5kA (3MD) C60a 20/3/B | 0 | 2 | kus | 0
1188355 | 1.1.2.3.5.3.17. |  | Usadenie rozvádzača RE5 | 0 | 1 | kus | 0
1188356 | 1.1.2.3.5.3.18. |  | Rozvádzač RE5 s náplňou komplet (podľa PD) | 0 | 1 | kus | 0
1188357 | 1.1.2.3.5.3.19. |  | Svorka nulová | 0 | 1 | kus | 0
1188358 | 1.1.2.3.5.3.20. |  | Skriňa prípojková plastová SPP na stĺp | 0 | 1 | kus | 0
1188359 | 1.1.2.3.5.3.21. |  | Skriňa prípojková plastová jeden odberateľ na stĺp SPP | 0 | 1 | kus | 0
1188360 | 1.1.2.3.5.3.22. |  | Montáž. ochranné pospojovanie na povrch. FeZn pás do 120mm2. vrátane svoriek. bez náteru | 0 | 10 | m | 0
1188361 | 1.1.2.3.5.3.23. |  | Drôt uzemňovací FeZn D10 | 0 | 6.3 | kg | 0
1188362 | 1.1.2.3.5.3.24. |  | Montáž bleskozvodnej svorky do 2 skrutiek (SS.SP1.SR 03) | 0 | 1 | kus | 0
1188363 | 1.1.2.3.5.3.25. |  | Svorka pripájacia (FeZn) : SP 1. pre spojenie kovových súčiastoky (2xM8) | 0 | 1 | kus | 0
1188364 | 1.1.2.3.5.3.26. |  | Montáž zemniacej tyče (ZT) do 2m. zarazenie do zeme. pripojenie vedenia | 0 | 1 | kus | 0
1188365 | 1.1.2.3.5.3.27. |  | Tyč zemniaca kruhová (FeZn) : ZT 2 (D25x2m) | 0 | 1 | kus | 0
1188366 | 1.1.2.3.5.3.28. |  | Montáž. kábel Cu 750V voľne uložený CYKY 5x4-16 | 0 | 10 | m | 0
1188367 | 1.1.2.3.5.3.29. |  | Kábel Cu 750V : CYKY-J 5x6 | 0 | 10 | m | 0
1188368 | 1.1.2.3.5.3.30. |  | Montáž. kábel Cu 750V uložený pevne CYKY 5x4-16 | 0 | 10 | m | 0
1188369 | 1.1.2.3.5.3.31. |  | Kábel Cu 750V : CYKY-J 5x6 | 0 | 10.5 | m | 0
1188370 | 1.1.2.3.5.3.32. |  | Kábel 750V voľne uložený NAYY 4x16 | 0 | 3 | m | 0
1188371 | 1.1.2.3.5.3.33. |  | Kábel Al 1kV : NAYY-J 4x16 | 0 | 3.15 | m | 0
1188372 | 1.1.2.3.5.3.34. |  | Montáž. kábel Al 750V uložený pevne NAYY 4x16 | 0 | 3 | m | 0
1188373 | 1.1.2.3.5.3.35. |  | Kábel Al 1kV : NAYY-J 4x16 | 0 | 3.15 | m | 0
1188374 | 1.1.2.3.5.3.36. |  | Spracovanie východiskovej revízie a vypracovanie správy | 0 | 15 | hod | 0
1188375 | 1.1.2.3.5.4. |  | M46 - 202 Zemné práce pri ext. montážach | 0 | 1 |  | 0
1188376 | 1.1.2.3.5.4.1. |  | Vytýčenie trasy - kábel vedenia v zastavanom priestore | 0 | 0.019 | km | 0
1188377 | 1.1.2.3.5.4.2. |  | Káblové ryhy šírky 35. hĺbky 80. zemina tr 3 | 0 | 13 | m | 0
1188378 | 1.1.2.3.5.4.3. |  | Zriadenie káblového lôžka 65/10 cm. pieskom | 0 | 13 | m | 0
1188379 | 1.1.2.3.5.4.4. |  | Piesok | 0 | 0.7 | m3 | 0
1188380 | 1.1.2.3.5.4.5. |  | Zakrytie káblov výstražnou fóliou PVC šírky 22cm | 0 | 13 | m | 0
1188381 | 1.1.2.3.5.4.6. |  | Výstražná PVC-P fólia hr.0.40mm.š.30cm s potlačou červená-silnoprúd káble | 0 | 13 | m | 0
1188382 | 1.1.2.3.5.4.7. |  | Zásyp ryhy šírky 35. hĺbky 80. zemina tr 3 | 0 | 13 | m | 0
1188383 | 1.1.2.3.5.4.8. |  | Provizórna úprava terénu. zemina tr 3 | 0 | 4.55 | m2 | 0
1188384 | 1.1.2.3.5.4.9. |  | Pomocný materiál | 0 | 1 |  | 0
1188385 | 1.1.2.3.5.4.10. |  | Pomocné murárske práce | 0 | 1 |  | 0
1188386 | 1.1.2.3.5.4.11. |  | Podiel pridružených výkonov | 0 | 1 |  | 0
1188387 | 1.1.2.3.6. |  | SO4.6 NN prípojka pre ČS6 | 0 | 1 |  | 0
1188388 | 1.1.2.3.6.1. |  | 1 - ZEMNE PRÁCE | 0 | 1 |  | 0
1188389 | 1.1.2.3.6.1.1. |  | Hĺbenie jám nezapaž. v horn. tr. 3 do 100 m3 - štartovacie jamy | 0 | 12 | m3 | 0
1188390 | 1.1.2.3.6.1.2. |  | Pretláčanie bez použ.rúr hor.tr.1-4 dl.do25m D110mm-krtkovaním | 0 | 5 | m | 0
1188391 | 1.1.2.3.6.1.3. |  | Vodorovné premiestnenie výkopu do 50 m horn. tr. 1-4 (na zásyp) | 0 | 12 | m3 | 0
1188392 | 1.1.2.3.6.1.4. |  | Vodorovné premiestnenie výkopu do 5000 m horn. tr. 1-4 | 0 | 0.3 | m3 | 0
1188393 | 1.1.2.3.6.1.5. |  | Nakladanie výkopku do 100 m3 v horn. tr. 1-4 | 0 | 0.3 | m3 | 0
1188394 | 1.1.2.3.6.1.6. |  | Uloženie zeminy do násypu s urovnaním | 0 | 0.3 | m3 | 0
1188395 | 1.1.2.3.6.1.7. |  | Zásyp zhutnený jám. šachiet. rýh. zárezov alebo okolo objektov do 100 m3 | 0 | 12 | m3 | 0
1188396 | 1.1.2.3.6.2. |  | 9 - OSTATNÉ KONŠTRUKCIE A PRÁCE | 0 | 1 |  | 0
1188397 | 1.1.2.3.6.2.1. |  | Poplatok za uloženie vykopanej zeminy | 0 | 0.3 | m3 | 0
1188398 | 1.1.2.3.6.3. |  | M21 - 155 Elektromontáže | 0 | 1 |  | 0
1188399 | 1.1.2.3.6.3.1. |  | Rúrka tuhá kovová. závitová. uložená pevne 36mm | 0 | 8 | m | 0
1188400 | 1.1.2.3.6.3.2. |  | Rúrka el-inšt Fe tuhá 6036. so závitom P36 lakovaná. čierna (3m) | 0 | 8.4 | m | 0
1188401 | 1.1.2.3.6.3.3. |  | Spojka Al zliatina : 336/1. so závitom P36 | 0 | 4 | kus | 0
1188402 | 1.1.2.3.6.3.4. |  | Koleno Fe 90° : 6136. so závitom P36 lakované. čierne | 0 | 4 | kus | 0
1188403 | 1.1.2.3.6.3.5. |  | Vývodka rovná PE vonkajšia pre oceľové rúrky | 0 | 4 | kus | 0
1188404 | 1.1.2.3.6.3.6. |  | Montáž súpravy kotevnej širokej 8925 66 s 2 okami na DB | 0 | 8 | kus | 0
1188405 | 1.1.2.3.6.3.7. |  | Objímky kotevné na stožiar | 0 | 8 | kus | 0
1188406 | 1.1.2.3.6.3.8. |  | Montáž šablóny a prúdového spoja skrutkovou svorkou do 50 mm2 | 0 | 4 | kus | 0
1188407 | 1.1.2.3.6.3.9. |  | Svorka lanová HEL-3591 | 0 | 4 | kus | 0
1188408 | 1.1.2.3.6.3.10. |  | Ukončenie káblov celoplastových smršť. záklopkou 4x16-25 | 0 | 10 | kus | 0
1188409 | 1.1.2.3.6.3.11. |  | Hlava rozdeľovacia | 0 | 10 | kus | 0
1188410 | 1.1.2.3.6.3.12. |  | Hadica tesniaca pre koncovky | 0 | 2 | m | 0
1188411 | 1.1.2.3.6.3.13. |  | Vložka poistková. nožová do 500V | 0 | 6 | kus | 0
1188412 | 1.1.2.3.6.3.14. |  | Poistka nožová PN000 : 07150 - 50A aM | 0 | 6 | kus | 0
1188413 | 1.1.2.3.6.3.15. |  | Istič modulový 3-pól. do 25A | 0 | 2 | kus | 0
1188414 | 1.1.2.3.6.3.16. |  | Istič 3-pólový - 4.5kA (3MD) C60a 20/3/B | 0 | 2 | kus | 0
1188415 | 1.1.2.3.6.3.17. |  | Usadenie rozvádzača RE6 | 0 | 1 | kus | 0
1188416 | 1.1.2.3.6.3.18. |  | Rozvádzač RE6 s náplňou komplet (podľa PD) | 0 | 1 | kus | 0
1188417 | 1.1.2.3.6.3.19. |  | Svorka nulová | 0 | 1 | kus | 0
1188418 | 1.1.2.3.6.3.20. |  | Skriňa prípojková plastová SPP na stĺp | 0 | 1 | kus | 0
1188419 | 1.1.2.3.6.3.21. |  | Skriňa prípojková plastová jeden odberateľ na stĺp SPP | 0 | 1 | kus | 0
1188420 | 1.1.2.3.6.3.22. |  | Montáž. ochranné pospojovanie na povrch. FeZn pás do 120mm2. vrátane svoriek. bez náteru | 0 | 10 | m | 0
1188421 | 1.1.2.3.6.3.23. |  | Drôt uzemňovací FeZn D10 | 0 | 6.3 | kg | 0
1188422 | 1.1.2.3.6.3.24. |  | Montáž bleskozvodnej svorky do 2 skrutiek (SS.SP1.SR 03) | 0 | 1 | kus | 0
1188423 | 1.1.2.3.6.3.25. |  | Svorka pripájacia (FeZn) : SP 1. pre spojenie kovových súčiastoky (2xM8) | 0 | 1 | kus | 0
1188424 | 1.1.2.3.6.3.26. |  | Montáž zemniacej tyče (ZT) do 2m. zarazenie do zeme. pripojenie vedenia | 0 | 1 | kus | 0
1188425 | 1.1.2.3.6.3.27. |  | Tyč zemniaca kruhová (FeZn) : ZT 2 (D25x2m) | 0 | 1 | kus | 0
1188426 | 1.1.2.3.6.3.28. |  | Montáž. kábel Cu 750V voľne uložený CYKY 5x4-16 | 0 | 51 | m | 0
1188427 | 1.1.2.3.6.3.29. |  | Kábel Cu 750V : CYKY-J 5x6 | 0 | 5 | m | 0
1188428 | 1.1.2.3.6.3.30. |  | Montáž. kábel Cu 750V uložený pevne CYKY 5x4-16 | 0 | 10 | m | 0
1188429 | 1.1.2.3.6.3.31. |  | Kábel Cu 750V : CYKY-J 5x6 | 0 | 10.5 | m | 0
1188430 | 1.1.2.3.6.3.32. |  | Kábel 750V voľne uložený NAYY 4x16 | 0 | 3 | m | 0
1188431 | 1.1.2.3.6.3.33. |  | Kábel Al 1kV : NAYY-J 4x16 | 0 | 3.15 | m | 0
1188432 | 1.1.2.3.6.3.34. |  | Montáž. kábel Al 750V uložený pevne NAYY 4x16 | 0 | 3 | m | 0
1188433 | 1.1.2.3.6.3.35. |  | Kábel Al 1kV : NAYY-J 4x16 | 0 | 3.15 | m | 0
1188434 | 1.1.2.3.6.3.36. |  | Príplatok na zaťahovanie kábla do 2kg | 0 | 5 | m | 0
1188435 | 1.1.2.3.6.3.37. |  | Spracovanie východiskovej revízie a vypracovanie správy | 0 | 15 | hod | 0
1188436 | 1.1.2.3.6.4. |  | M46 - 202 Zemné práce pri ext. montážach | 0 | 1 |  | 0
1188437 | 1.1.2.3.6.4.1. |  | Vytýčenie trasy - kábel vedenia v zastavanom priestore | 0 | 0.008 | km | 0
1188438 | 1.1.2.3.6.4.2. |  | Káblové ryhy šírky 35. hĺbky 80. zemina tr 3 | 0 | 3 | m | 0
1188439 | 1.1.2.3.6.4.3. |  | Zriadenie káblového lôžka 65/10 cm. pieskom | 0 | 3 | m | 0
1188440 | 1.1.2.3.6.4.4. |  | Piesok | 0 | 0.3 | m3 | 0
1188441 | 1.1.2.3.6.4.5. |  | Zakrytie káblov výstražnou fóliou PVC šírky 22cm | 0 | 3 | m | 0
1188442 | 1.1.2.3.6.4.6. |  | Výstražná PVC-P fólia hr.0.40mm.š.30cm s potlačou červená-silnoprúd káble | 0 | 3 | m | 0
1188443 | 1.1.2.3.6.4.7. |  | Priestup v pretlač otvoroch. PVC rúry do D 11cm | 0 | 5 | m | 0
1188444 | 1.1.2.3.6.4.8. |  | Chránička HD-PE kábelová ohybná 025752 : FXKVS 75. čierna (6m/kus) | 0 | 5 | m | 0
1188445 | 1.1.2.3.6.4.9. |  | Motúz konopný tesniaci LNK d 16-30 kotúč | 0 | 0.3 | kg | 0
1188446 | 1.1.2.3.6.4.10. |  | Zásyp ryhy šírky 35. hĺbky 80. zemina tr 3 | 0 | 3 | m | 0
1188447 | 1.1.2.3.6.4.11. |  | Provizórna úprava terénu. zemina tr 3 | 0 | 1.05 | m2 | 0
1188448 | 1.1.2.3.6.4.12. |  | Pomocný materiál | 0 | 1 |  | 0
1188449 | 1.1.2.3.6.4.13. |  | Pomocné murárske práce | 0 | 1 |  | 0
1188450 | 1.1.2.3.6.4.14. |  | Podiel pridružených výkonov | 0 | 1 |  | 0
1188451 | 1.1.2.3.7. |  | SO4.7 NN prípojka pre ČS7 | 0 | 1 |  | 0
1188452 | 1.1.2.3.7.1. |  | 1 - ZEMNE PRÁCE | 0 | 1 |  | 0
1188453 | 1.1.2.3.7.1.1. |  | Vodorovné premiestnenie výkopu do 5000 m horn. tr. 1-4 | 0 | 0.4 | m3 | 0
1188454 | 1.1.2.3.7.1.2. |  | Nakladanie výkopku do 100 m3 v horn. tr. 1-4 | 0 | 0.4 | m3 | 0
1188455 | 1.1.2.3.7.1.3. |  | Uloženie zeminy do násypu s urovnaním | 0 | 0.4 | m3 | 0
1188456 | 1.1.2.3.7.2. |  | 9 - OSTATNÉ KONŠTRUKCIE A PRÁCE | 0 | 1 |  | 0
1188457 | 1.1.2.3.7.2.1. |  | Poplatok za uloženie vykopanej zeminy | 0 | 0.4 | m3 | 0
1188458 | 1.1.2.3.7.3. |  | M21 - 155 Elektromontáže | 0 | 1 |  | 0
1188459 | 1.1.2.3.7.3.1. |  | Rúrka tuhá kovová. závitová. uložená pevne 36mm | 0 | 8 | m | 0
1188460 | 1.1.2.3.7.3.2. |  | Rúrka el-inšt Fe tuhá 6036. so závitom P36 lakovaná. čierna (3m) | 0 | 8.4 | m | 0
1188461 | 1.1.2.3.7.3.3. |  | Spojka Al zliatina : 336/1. so závitom P36 | 0 | 4 | kus | 0
1188462 | 1.1.2.3.7.3.4. |  | Koleno Fe 90° : 6136. so závitom P36 lakované. čierne | 0 | 4 | kus | 0
1188463 | 1.1.2.3.7.3.5. |  | Vývodka rovná PE vonkajšia pre oceľové rúrky | 0 | 4 | kus | 0
1188464 | 1.1.2.3.7.3.6. |  | Montáž súpravy kotevnej širokej 8925 66 s 2 okami na DB | 0 | 8 | kus | 0
1188465 | 1.1.2.3.7.3.7. |  | Objímky kotevné na stožiar | 0 | 8 | kus | 0
1188466 | 1.1.2.3.7.3.8. |  | Montáž šablóny a prúdového spoja skrutkovou svorkou do 50 mm2 | 0 | 4 | kus | 0
1188467 | 1.1.2.3.7.3.9. |  | Svorka lanová HEL-3591 | 0 | 4 | kus | 0
1188468 | 1.1.2.3.7.3.10. |  | Ukončenie káblov celoplastových smršť. záklopkou 4x16-25 | 0 | 10 | kus | 0
1188469 | 1.1.2.3.7.3.11. |  | Hlava rozdeľovacia | 0 | 10 | kus | 0
1188470 | 1.1.2.3.7.3.12. |  | Hadica tesniaca pre koncovky | 0 | 2 | m | 0
1188471 | 1.1.2.3.7.3.13. |  | Vložka poistková. nožová do 500V | 0 | 6 | kus | 0
1188472 | 1.1.2.3.7.3.14. |  | Poistka nožová PN000 : 07150 - 50A aM | 0 | 6 | kus | 0
1188473 | 1.1.2.3.7.3.15. |  | Istič modulový 3-pól. do 25A | 0 | 2 | kus | 0
1188474 | 1.1.2.3.7.3.16. |  | Istič 3-pólový - 4.5kA (3MD) C60a 20/3/B | 0 | 2 | kus | 0
1188475 | 1.1.2.3.7.3.17. |  | Usadenie rozvádzača RE7 | 0 | 1 | kus | 0
1188476 | 1.1.2.3.7.3.18. |  | Rozvádzač RE7 s náplňou komplet (podľa PD) | 0 | 1 | kus | 0
1188477 | 1.1.2.3.7.3.19. |  | Svorka nulová | 0 | 1 | kus | 0
1188478 | 1.1.2.3.7.3.20. |  | Skriňa prípojková plastová SPP na stĺp | 0 | 1 | kus | 0
1188479 | 1.1.2.3.7.3.21. |  | Skriňa prípojková plastová jeden odberateľ na stĺp SPP | 0 | 1 | kus | 0
1188480 | 1.1.2.3.7.3.22. |  | Montáž. ochranné pospojovanie na povrch. FeZn pás do 120mm2. vrátane svoriek. bez náteru | 0 | 10 | m | 0
1188481 | 1.1.2.3.7.3.23. |  | Drôt uzemňovací FeZn D10 | 0 | 6.3 | kg | 0
1188482 | 1.1.2.3.7.3.24. |  | Montáž bleskozvodnej svorky do 2 skrutiek (SS.SP1.SR 03) | 0 | 1 | kus | 0
1188483 | 1.1.2.3.7.3.25. |  | Svorka pripájacia (FeZn) : SP 1. pre spojenie kovových súčiastoky (2xM8) | 0 | 1 | kus | 0
1188484 | 1.1.2.3.7.3.26. |  | Montáž zemniacej tyče (ZT) do 2m. zarazenie do zeme. pripojenie vedenia | 0 | 1 | kus | 0
1188485 | 1.1.2.3.7.3.27. |  | Tyč zemniaca kruhová (FeZn) : ZT 2 (D25x2m) | 0 | 1 | kus | 0
1188486 | 1.1.2.3.7.3.28. |  | Montáž. kábel Cu 750V voľne uložený CYKY 5x4-16 | 0 | 4 | m | 0
1188487 | 1.1.2.3.7.3.29. |  | Kábel Cu 750V : CYKY-J 5x6 | 0 | 4 | m | 0
1188488 | 1.1.2.3.7.3.30. |  | Montáž. kábel Cu 750V uložený pevne CYKY 5x4-16 | 0 | 10 | m | 0
1188489 | 1.1.2.3.7.3.31. |  | Kábel Cu 750V : CYKY-J 5x6 | 0 | 10.5 | m | 0
1188490 | 1.1.2.3.7.3.32. |  | Kábel 750V voľne uložený NAYY 4x16 | 0 | 3 | m | 0
1188491 | 1.1.2.3.7.3.33. |  | Kábel Al 1kV : NAYY-J 4x16 | 0 | 3.15 | m | 0
1188492 | 1.1.2.3.7.3.34. |  | Montáž. kábel Al 750V uložený pevne NAYY 4x16 | 0 | 3 | m | 0
1188493 | 1.1.2.3.7.3.35. |  | Kábel Al 1kV : NAYY-J 4x16 | 0 | 3.15 | m | 0
1188494 | 1.1.2.3.7.3.36. |  | Spracovanie východiskovej revízie a vypracovanie správy | 0 | 15 | hod | 0
1188495 | 1.1.2.3.7.4. |  | M46 - 202 Zemné práce pri ext. montážach | 0 | 1 |  | 0
1188496 | 1.1.2.3.7.4.1. |  | Vytýčenie trasy - kábel vedenia v zastavanom priestore | 0 | 0.07 | km | 0
1188497 | 1.1.2.3.7.4.2. |  | Káblové ryhy šírky 35. hĺbky 80. zemina tr 3 | 0 | 7 | m | 0
1188498 | 1.1.2.3.7.4.3. |  | Zriadenie káblového lôžka 65/10 cm. pieskom | 0 | 7 | m | 0
1188499 | 1.1.2.3.7.4.4. |  | Piesok | 0 | 0.4 | m3 | 0
1188500 | 1.1.2.3.7.4.5. |  | Zakrytie káblov výstražnou fóliou PVC šírky 22cm | 0 | 7 | m | 0
1188501 | 1.1.2.3.7.4.6. |  | Výstražná PVC-P fólia hr.0.40mm.š.30cm s potlačou červená-silnoprúd káble | 0 | 7 | m | 0
1188502 | 1.1.2.3.7.4.7. |  | Zásyp ryhy šírky 35. hĺbky 80. zemina tr 3 | 0 | 7 | m | 0
1188503 | 1.1.2.3.7.4.8. |  | Provizórna úprava terénu. zemina tr 3 | 0 | 2.45 | m2 | 0
1188504 | 1.1.2.3.7.4.9. |  | Pomocný materiál | 0 | 1 |  | 0
1188505 | 1.1.2.3.7.4.10. |  | Pomocné murárske práce | 0 | 1 |  | 0
1188506 | 1.1.2.3.7.4.11. |  | Podiel pridružených výkonov | 0 | 1 |  | 0
1188507 | 1.1.2.3.8. |  | SO4.8 NN prípojka pre ČS8 | 0 | 1 |  | 0
1188508 | 1.1.2.3.8.1. |  | 1 - ZEMNE PRÁCE | 0 | 1 |  | 0
1188509 | 1.1.2.3.8.1.1. |  | Hĺbenie jám nezapaž. v horn. tr. 3 do 100 m3 - štartovacie jamy | 0 | 12 | m3 | 0
1188510 | 1.1.2.3.8.1.2. |  | Pretláčanie bez použ.rúr hor.tr.1-4 dl.do25m D110mm-krtkovaním | 0 | 5 | m | 0
1188511 | 1.1.2.3.8.1.3. |  | Vodorovné premiestnenie výkopu do 50 m horn. tr. 1-4 (na zásyp) | 0 | 12 | m3 | 0
1188512 | 1.1.2.3.8.1.4. |  | Vodorovné premiestnenie výkopu do 5000 m horn. tr. 1-4 | 0 | 1.2 | m3 | 0
1188513 | 1.1.2.3.8.1.5. |  | Nakladanie výkopku do 100 m3 v horn. tr. 1-4 | 0 | 1.2 | m3 | 0
1188514 | 1.1.2.3.8.1.6. |  | Uloženie zeminy do násypu s urovnaním | 0 | 1.2 | m3 | 0
1188515 | 1.1.2.3.8.1.7. |  | Zásyp zhutnený jám. šachiet. rýh. zárezov alebo okolo objektov do 100 m3 | 0 | 12 | m3 | 0
1188516 | 1.1.2.3.8.2. |  | 9 - OSTATNÉ KONŠTRUKCIE A PRÁCE | 0 | 1 |  | 0
1188517 | 1.1.2.3.8.2.1. |  | Poplatok za uloženie vykopanej zeminy | 0 | 1.2 | m3 | 0
1188518 | 1.1.2.3.8.3. |  | M21 - 155 Elektromontáže | 0 | 1 |  | 0
1188519 | 1.1.2.3.8.3.1. |  | Rúrka tuhá kovová. závitová. uložená pevne 36mm | 0 | 8 | m | 0
1188520 | 1.1.2.3.8.3.2. |  | Rúrka el-inšt Fe tuhá 6036. so závitom P36 lakovaná. čierna (3m) | 0 | 8.4 | m | 0
1188521 | 1.1.2.3.8.3.3. |  | Spojka Al zliatina : 336/1. so závitom P36 | 0 | 4 | kus | 0
1188522 | 1.1.2.3.8.3.4. |  | Koleno Fe 90° : 6136. so závitom P36 lakované. čierne | 0 | 4 | kus | 0
1188523 | 1.1.2.3.8.3.5. |  | Vývodka rovná PE vonkajšia pre oceľové rúrky | 0 | 4 | kus | 0
1188524 | 1.1.2.3.8.3.6. |  | Montáž súpravy kotevnej širokej 8925 66 s 2 okami na DB | 0 | 8 | kus | 0
1188525 | 1.1.2.3.8.3.7. |  | Objímky kotevné na stožiar | 0 | 8 | kus | 0
1188526 | 1.1.2.3.8.3.8. |  | Montáž šablóny a prúdového spoja skrutkovou svorkou do 50 mm2 | 0 | 4 | kus | 0
1188527 | 1.1.2.3.8.3.9. |  | Svorka lanová HEL-3591 | 0 | 4 | kus | 0
1188528 | 1.1.2.3.8.3.10. |  | Ukončenie káblov celoplastových smršť. záklopkou 4x16-25 | 0 | 10 | kus | 0
1188529 | 1.1.2.3.8.3.11. |  | Hlava rozdeľovacia | 0 | 10 | kus | 0
1188530 | 1.1.2.3.8.3.12. |  | Hadica tesniaca pre koncovky | 0 | 2 | m | 0
1188531 | 1.1.2.3.8.3.13. |  | Vložka poistková. nožová do 500V | 0 | 6 | kus | 0
1188532 | 1.1.2.3.8.3.14. |  | Poistka nožová PN000 : 07150 - 50A aM | 0 | 6 | kus | 0
1188533 | 1.1.2.3.8.3.15. |  | Istič modulový 3-pól. do 25A | 0 | 2 | kus | 0
1188534 | 1.1.2.3.8.3.16. |  | Istič 3-pólový - 4.5kA (3MD) C60a 20/3/B | 0 | 2 | kus | 0
1188535 | 1.1.2.3.8.3.17. |  | Usadenie rozvádzača RE8 | 0 | 1 | kus | 0
1188536 | 1.1.2.3.8.3.18. |  | Rozvádzač RE8 s náplňou komplet (podľa PD) | 0 | 1 | kus | 0
1188537 | 1.1.2.3.8.3.19. |  | Svorka nulová | 0 | 1 | kus | 0
1188538 | 1.1.2.3.8.3.20. |  | Skriňa prípojková plastová SPP na stĺp | 0 | 1 | kus | 0
1188539 | 1.1.2.3.8.3.21. |  | Skriňa prípojková plastová jeden odberateľ na stĺp SPP | 0 | 1 | kus | 0
1188540 | 1.1.2.3.8.3.22. |  | Montáž. ochranné pospojovanie na povrch. FeZn pás do 120mm2. vrátane svoriek. bez náteru | 0 | 10 | m | 0
1188541 | 1.1.2.3.8.3.23. |  | Drôt uzemňovací FeZn D10 | 0 | 6.3 | kg | 0
1188542 | 1.1.2.3.8.3.24. |  | Montáž bleskozvodnej svorky do 2 skrutiek (SS.SP1.SR 03) | 0 | 1 | kus | 0
1188543 | 1.1.2.3.8.3.25. |  | Svorka pripájacia (FeZn) : SP 1. pre spojenie kovových súčiastoky (2xM8) | 0 | 1 | kus | 0
1188544 | 1.1.2.3.8.3.26. |  | Montáž zemniacej tyče (ZT) do 2m. zarazenie do zeme. pripojenie vedenia | 0 | 1 | kus | 0
1188545 | 1.1.2.3.8.3.27. |  | Tyč zemniaca kruhová (FeZn) : ZT 2 (D25x2m) | 0 | 1 | kus | 0
1188546 | 1.1.2.3.8.3.28. |  | Montáž. kábel Cu 750V voľne uložený CYKY 5x4-16 | 0 | 22 | m | 0
1188547 | 1.1.2.3.8.3.29. |  | Kábel Cu 750V : CYKY-J 5x6 | 0 | 23.1 | m | 0
1188548 | 1.1.2.3.8.3.30. |  | Montáž. kábel Cu 750V uložený pevne CYKY 5x4-16 | 0 | 10 | m | 0
1188549 | 1.1.2.3.8.3.31. |  | Kábel Cu 750V : CYKY-J 5x6 | 0 | 10.5 | m | 0
1188550 | 1.1.2.3.8.3.32. |  | Kábel 750V voľne uložený NAYY 4x16 | 0 | 3 | m | 0
1188551 | 1.1.2.3.8.3.33. |  | Kábel Al 1kV : NAYY-J 4x16 | 0 | 3.15 | m | 0
1188552 | 1.1.2.3.8.3.34. |  | Montáž. kábel Al 750V uložený pevne NAYY 4x16 | 0 | 3 | m | 0
1188553 | 1.1.2.3.8.3.35. |  | Kábel Al 1kV : NAYY-J 4x16 | 0 | 3.15 | m | 0
1188554 | 1.1.2.3.8.3.36. |  | Príplatok na zaťahovanie kábla do 2kg | 0 | 5 | m | 0
1188555 | 1.1.2.3.8.3.37. |  | Spracovanie východiskovej revízie a vypracovanie správy | 0 | 15 | hod | 0
1188556 | 1.1.2.3.8.4. |  | M46 - 202 Zemné práce pri ext. montážach | 0 | 1 |  | 0
1188557 | 1.1.2.3.8.4.1. |  | Vytýčenie trasy - kábel vedenia v zastavanom priestore | 0 | 0.025 | km | 0
1188558 | 1.1.2.3.8.4.2. |  | Káblové ryhy šírky 35. hĺbky 80. zemina tr 3 | 0 | 21 | m | 0
1188559 | 1.1.2.3.8.4.3. |  | Zriadenie káblového lôžka 65/10 cm. pieskom | 0 | 21 | m | 0
1188560 | 1.1.2.3.8.4.4. |  | Piesok | 0 | 1.2 | m3 | 0
1188561 | 1.1.2.3.8.4.5. |  | Zakrytie káblov výstražnou fóliou PVC šírky 22cm | 0 | 21 | m | 0
1188562 | 1.1.2.3.8.4.6. |  | Výstražná PVC-P fólia hr.0.40mm.š.30cm s potlačou červená-silnoprúd káble | 0 | 21 | m | 0
1188563 | 1.1.2.3.8.4.7. |  | Priestup v pretlač otvoroch. PVC rúry do D 11cm | 0 | 5 | m | 0
1188564 | 1.1.2.3.8.4.8. |  | Chránička HD-PE kábelová ohybná 025752 : FXKVS 75. čierna (6m/kus) | 0 | 5 | m | 0
1188565 | 1.1.2.3.8.4.9. |  | Motúz konopný tesniaci LNK d 16-30 kotúč | 0 | 0.3 | kg | 0
1188566 | 1.1.2.3.8.4.10. |  | Zásyp ryhy šírky 35. hĺbky 80. zemina tr 3 | 0 | 21 | m | 0
1188567 | 1.1.2.3.8.4.11. |  | Provizórna úprava terénu. zemina tr 3 | 0 | 7.35 | m2 | 0
1188568 | 1.1.2.3.8.4.12. |  | Pomocný materiál | 0 | 1 |  | 0
1188569 | 1.1.2.3.8.4.13. |  | Pomocné murárske práce | 0 | 1 |  | 0
1188570 | 1.1.2.3.8.4.14. |  | Podiel pridružených výkonov | 0 | 1 |  | 0
1188571 | 1.1.2.3.9. |  | SO4.9 NN prípojka pre ČS9 | 0 | 1 |  | 0
1188572 | 1.1.2.3.9.1. |  | 1 - ZEMNE PRÁCE | 0 | 1 |  | 0
1188573 | 1.1.2.3.9.1.1. |  | Hĺbenie jám nezapaž. v horn. tr. 3 do 100 m3 - štartovacie jamy | 0 | 12 | m3 | 0
1188574 | 1.1.2.3.9.1.2. |  | Pretláčanie bez použ.rúr hor.tr.1-4 dl.do25m D110mm-krtkovaním | 0 | 3 | m | 0
1188575 | 1.1.2.3.9.1.3. |  | Vodorovné premiestnenie výkopu do 50 m horn. tr. 1-4 (na zásyp) | 0 | 12 | m3 | 0
1188576 | 1.1.2.3.9.1.4. |  | Vodorovné premiestnenie výkopu do 5000 m horn. tr. 1-4 | 0 | 0.4 | m3 | 0
1188577 | 1.1.2.3.9.1.5. |  | Nakladanie výkopku do 100 m3 v horn. tr. 1-4 | 0 | 0.4 | m3 | 0
1188578 | 1.1.2.3.9.1.6. |  | Uloženie zeminy do násypu s urovnaním | 0 | 0.4 | m3 | 0
1188579 | 1.1.2.3.9.1.7. |  | Zásyp zhutnený jám. šachiet. rýh. zárezov alebo okolo objektov do 100 m3 | 0 | 12 | m3 | 0
1188580 | 1.1.2.3.9.2. |  | 9 - OSTATNÉ KONŠTRUKCIE A PRÁCE | 0 | 1 |  | 0
1188581 | 1.1.2.3.9.2.1. |  | Poplatok za uloženie vykopanej zeminy | 0 | 0.4 | m3 | 0
1188582 | 1.1.2.3.9.3. |  | M21 - 155 Elektromontáže | 0 | 1 |  | 0
1188583 | 1.1.2.3.9.3.1. |  | Rúrka tuhá kovová. závitová. uložená pevne 36mm | 0 | 8 | m | 0
1188584 | 1.1.2.3.9.3.2. |  | Rúrka el-inšt Fe tuhá 6036. so závitom P36 lakovaná. čierna (3m) | 0 | 8.4 | m | 0
1188585 | 1.1.2.3.9.3.3. |  | Spojka Al zliatina : 336/1. so závitom P36 | 0 | 4 | kus | 0
1188586 | 1.1.2.3.9.3.4. |  | Koleno Fe 90° : 6136. so závitom P36 lakované. čierne | 0 | 4 | kus | 0
1188587 | 1.1.2.3.9.3.5. |  | Vývodka rovná PE vonkajšia pre oceľové rúrky | 0 | 4 | kus | 0
1188588 | 1.1.2.3.9.3.6. |  | Montáž súpravy kotevnej širokej 8925 66 s 2 okami na DB | 0 | 8 | kus | 0
1188589 | 1.1.2.3.9.3.7. |  | Objímky kotevné na stožiar | 0 | 8 | kus | 0
1188590 | 1.1.2.3.9.3.8. |  | Montáž šablóny a prúdového spoja skrutkovou svorkou do 50 mm2 | 0 | 4 | kus | 0
1188591 | 1.1.2.3.9.3.9. |  | Svorka lanová HEL-3591 | 0 | 4 | kus | 0
1188592 | 1.1.2.3.9.3.10. |  | Ukončenie káblov celoplastových smršť. záklopkou 4x16-25 | 0 | 10 | kus | 0
1188593 | 1.1.2.3.9.3.11. |  | Hlava rozdeľovacia | 0 | 10 | kus | 0
1188594 | 1.1.2.3.9.3.12. |  | Hadica tesniaca pre koncovky | 0 | 2 | m | 0
1188595 | 1.1.2.3.9.3.13. |  | Vložka poistková. nožová do 500V | 0 | 6 | kus | 0
1188596 | 1.1.2.3.9.3.14. |  | Poistka nožová PN000 : 07150 - 50A aM | 0 | 6 | kus | 0
1188597 | 1.1.2.3.9.3.15. |  | Istič modulový 3-pól. do 25A | 0 | 2 | kus | 0
1188598 | 1.1.2.3.9.3.16. |  | Istič 3-pólový - 4.5kA (3MD) C60a 20/3/B | 0 | 2 | kus | 0
1188599 | 1.1.2.3.9.3.17. |  | Usadenie rozvádzača RE9 | 0 | 1 | kus | 0
1188600 | 1.1.2.3.9.3.18. |  | Rozvádzač RE9 s náplňou komplet (podľa PD) | 0 | 1 | kus | 0
1188601 | 1.1.2.3.9.3.19. |  | Svorka nulová | 0 | 1 | kus | 0
1188602 | 1.1.2.3.9.3.20. |  | Skriňa prípojková plastová SPP na stĺp | 0 | 1 | kus | 0
1188603 | 1.1.2.3.9.3.21. |  | Skriňa prípojková plastová jeden odberateľ na stĺp SPP | 0 | 1 | kus | 0
1188604 | 1.1.2.3.9.3.22. |  | Montáž. ochranné pospojovanie na povrch. FeZn pás do 120mm2. vrátane svoriek. bez náteru | 0 | 10 | m | 0
1188605 | 1.1.2.3.9.3.23. |  | Drôt uzemňovací FeZn D10 | 0 | 6.3 | kg | 0
1188606 | 1.1.2.3.9.3.24. |  | Montáž bleskozvodnej svorky do 2 skrutiek (SS.SP1.SR 03) | 0 | 1 | kus | 0
1188607 | 1.1.2.3.9.3.25. |  | Svorka pripájacia (FeZn) : SP 1. pre spojenie kovových súčiastoky (2xM8) | 0 | 1 | kus | 0
1188608 | 1.1.2.3.9.3.26. |  | Montáž zemniacej tyče (ZT) do 2m. zarazenie do zeme. pripojenie vedenia | 0 | 1 | kus | 0
1188609 | 1.1.2.3.9.3.27. |  | Tyč zemniaca kruhová (FeZn) : ZT 2 (D25x2m) | 0 | 1 | kus | 0
1188610 | 1.1.2.3.9.3.28. |  | Montáž. kábel Cu 750V voľne uložený CYKY 5x4-16 | 0 | 7 | m | 0
1188611 | 1.1.2.3.9.3.29. |  | Kábel Cu 750V : CYKY-J 5x6 | 0 | 7.35 | m | 0
1188612 | 1.1.2.3.9.3.30. |  | Montáž. kábel Cu 750V uložený pevne CYKY 5x4-16 | 0 | 10 | m | 0
1188613 | 1.1.2.3.9.3.31. |  | Kábel Cu 750V : CYKY-J 5x6 | 0 | 10.5 | m | 0
1188614 | 1.1.2.3.9.3.32. |  | Kábel 750V voľne uložený NAYY 4x16 | 0 | 3 | m | 0
1188615 | 1.1.2.3.9.3.33. |  | Kábel Al 1kV : NAYY-J 4x16 | 0 | 3.15 | m | 0
1188616 | 1.1.2.3.9.3.34. |  | Montáž. kábel Al 750V uložený pevne NAYY 4x16 | 0 | 3 | m | 0
1188617 | 1.1.2.3.9.3.35. |  | Kábel Al 1kV : NAYY-J 4x16 | 0 | 3.15 | m | 0
1188618 | 1.1.2.3.9.3.36. |  | Príplatok na zaťahovanie kábla do 2kg | 0 | 3 | m | 0
1188619 | 1.1.2.3.9.3.37. |  | Spracovanie východiskovej revízie a vypracovanie správy | 0 | 15 | hod | 0
1188620 | 1.1.2.3.9.4. |  | M46 - 202 Zemné práce pri ext. montážach | 0 | 1 |  | 0
1188621 | 1.1.2.3.9.4.1. |  | Vytýčenie trasy - kábel vedenia v zastavanom priestore | 0 | 0.013 | km | 0
1188622 | 1.1.2.3.9.4.2. |  | Káblové ryhy šírky 35. hĺbky 80. zemina tr 3 | 0 | 7 | m | 0
1188623 | 1.1.2.3.9.4.3. |  | Zriadenie káblového lôžka 65/10 cm. pieskom | 0 | 7 | m | 0
1188624 | 1.1.2.3.9.4.4. |  | Piesok | 0 | 0.4 | m3 | 0
1188625 | 1.1.2.3.9.4.5. |  | Zakrytie káblov výstražnou fóliou PVC šírky 22cm | 0 | 7 | m | 0
1188626 | 1.1.2.3.9.4.6. |  | Výstražná PVC-P fólia hr.0.40mm.š.30cm s potlačou červená-silnoprúd káble | 0 | 7 | m | 0
1188627 | 1.1.2.3.9.4.7. |  | Priestup v pretlač otvoroch. PVC rúry do D 11cm | 0 | 3 | m | 0
1188628 | 1.1.2.3.9.4.8. |  | Chránička HD-PE kábelová ohybná 025752 : FXKVS 75. čierna (6m/kus) | 0 | 3 | m | 0
1188629 | 1.1.2.3.9.4.9. |  | Motúz konopný tesniaci LNK d 16-30 kotúč | 0 | 0.3 | kg | 0
1188630 | 1.1.2.3.9.4.10. |  | Zásyp ryhy šírky 35. hĺbky 80. zemina tr 3 | 0 | 7 | m | 0
1188631 | 1.1.2.3.9.4.11. |  | Provizórna úprava terénu. zemina tr 3 | 0 | 2.45 | m2 | 0
1188632 | 1.1.2.3.9.4.12. |  | Pomocný materiál | 0 | 1 |  | 0
1188633 | 1.1.2.3.9.4.13. |  | Pomocné murárske práce | 0 | 1 |  | 0
1188634 | 1.1.2.3.9.4.14. |  | Podiel pridružených výkonov | 0 | 1 |  | 0
1188635 | 1.1.2.3.10. |  | SO4.10 NN prípojka pre ČS10 | 0 | 1 |  | 0
1188636 | 1.1.2.3.10.1. |  | 1 - ZEMNE PRÁCE | 0 | 1 |  | 0
1188637 | 1.1.2.3.10.1.1. |  | Vodorovné premiestnenie výkopu do 5000 m horn. tr. 1-4 | 0 | 0.3 | 0m3 | 0
1188638 | 1.1.2.3.10.1.2. |  | Nakladanie výkopku do 100 m3 v horn. tr. 1-4 | 0 | 0.3 | m3 | 0
1188639 | 1.1.2.3.10.1.3. |  | Uloženie zeminy do násypu s urovnaním | 0 | 0.3 | m3 | 0
1188640 | 1.1.2.3.10.2. |  | 9 - OSTATNÉ KONŠTRUKCIE A PRÁCE | 0 | 1 |  | 0
1188641 | 1.1.2.3.10.2.1. |  | Poplatok za uloženie vykopanej zeminy | 0 | 0.3 | m3 | 0
1188642 | 1.1.2.3.10.3. |  | M21 - 155 Elektromontáže | 0 | 1 |  | 0
1188643 | 1.1.2.3.10.3.1. |  | Rúrka tuhá kovová. závitová. uložená pevne 36mm | 0 | 8 | m | 0
1188644 | 1.1.2.3.10.3.2. |  | Rúrka el-inšt Fe tuhá 6036. so závitom P36 lakovaná. čierna (3m) | 0 | 8.4 | m | 0
1188645 | 1.1.2.3.10.3.3. |  | Spojka Al zliatina : 336/1. so závitom P36 | 0 | 4 | kus | 0
1188646 | 1.1.2.3.10.3.4. |  | Koleno Fe 90° : 6136. so závitom P36 lakované. čierne | 0 | 4 | kus | 0
1188647 | 1.1.2.3.10.3.5. |  | Vývodka rovná PE vonkajšia pre oceľové rúrky | 0 | 4 | kus | 0
1188648 | 1.1.2.3.10.3.6. |  | Montáž súpravy kotevnej širokej 8925 66 s 2 okami na DB | 0 | 8 | kus | 0
1188649 | 1.1.2.3.10.3.7. |  | Objímky kotevné na stožiar | 0 | 8 | kus | 0
1188650 | 1.1.2.3.10.3.8. |  | Montáž šablóny a prúdového spoja skrutkovou svorkou do 50 mm2 | 0 | 4 | kus | 0
1188651 | 1.1.2.3.10.3.9. |  | Svorka lanová HEL-3591 | 0 | 4 | kus | 0
1188652 | 1.1.2.3.10.3.10. |  | Ukončenie káblov celoplastových smršť. záklopkou 4x16-25 | 0 | 10 | kus | 0
1188653 | 1.1.2.3.10.3.11. |  | Hlava rozdeľovacia | 0 | 10 | kus | 0
1188654 | 1.1.2.3.10.3.12. |  | Hadica tesniaca pre koncovky | 0 | 2 | m | 0
1188655 | 1.1.2.3.10.3.13. |  | Vložka poistková. nožová do 500V | 0 | 6 | kus | 0
1188656 | 1.1.2.3.10.3.14. |  | Poistka nožová PN000 : 07150 - 50A aM | 0 | 6 | kus | 0
1188657 | 1.1.2.3.10.3.15. |  | Istič modulový 3-pól. do 25A | 0 | 2 | kus | 0
1188658 | 1.1.2.3.10.3.16. |  | Istič 3-pólový - 4.5kA (3MD) C60a 20/3/B | 0 | 2 | kus | 0
1188659 | 1.1.2.3.10.3.17. |  | Usadenie rozvádzača RE10 | 0 | 1 | kus | 0
1188660 | 1.1.2.3.10.3.18. |  | Rozvádzač RE10 s náplňou komplet (podľa PD) | 0 | 1 | kus | 0
1188661 | 1.1.2.3.10.3.19. |  | Svorka nulová | 0 | 1 | kus | 0
1188662 | 1.1.2.3.10.3.20. |  | Skriňa prípojková plastová SPP na stĺp | 0 | 1 | kus | 0
1188663 | 1.1.2.3.10.3.21. |  | Skriňa prípojková plastová jeden odberateľ na stĺp SPP | 0 | 1 | kus | 0
1188664 | 1.1.2.3.10.3.22. |  | Montáž. ochranné pospojovanie na povrch. FeZn pás do 120mm2. vrátane svoriek. bez náteru | 0 | 10 | m | 0
1188665 | 1.1.2.3.10.3.23. |  | Drôt uzemňovací FeZn D10 | 0 | 6.3 | kg | 0
1188666 | 1.1.2.3.10.3.24. |  | Montáž bleskozvodnej svorky do 2 skrutiek (SS.SP1.SR 03) | 0 | 1 | kus | 0
1188667 | 1.1.2.3.10.3.25. |  | Svorka pripájacia (FeZn) : SP 1. pre spojenie kovových súčiastoky (2xM8) | 0 | 1 | kus | 0
1188668 | 1.1.2.3.10.3.26. |  | Montáž zemniacej tyče (ZT) do 2m. zarazenie do zeme. pripojenie vedenia | 0 | 1 | kus | 0
1188669 | 1.1.2.3.10.3.27. |  | Tyč zemniaca kruhová (FeZn) : ZT 2 (D25x2m) | 0 | 1 | kus | 0
1188670 | 1.1.2.3.10.3.28. |  | Montáž. kábel Cu 750V voľne uložený CYKY 5x4-16 | 0 | 3 | m | 0
1188671 | 1.1.2.3.10.3.29. |  | Kábel Cu 750V : CYKY-J 5x6 | 0 | 3.15 | m | 0
1188672 | 1.1.2.3.10.3.30. |  | Montáž. kábel Cu 750V uložený pevne CYKY 5x4-16 | 0 | 10 | m | 0
1188673 | 1.1.2.3.10.3.31. |  | Kábel Cu 750V : CYKY-J 5x6 | 0 | 10.5 | m | 0
1188674 | 1.1.2.3.10.3.32. |  | Kábel 750V voľne uložený NAYY 4x16 | 0 | 3 | m | 0
1188675 | 1.1.2.3.10.3.33. |  | Kábel Al 1kV : NAYY-J 4x16 | 0 | 3.15 | m | 0
1188676 | 1.1.2.3.10.3.34. |  | Montáž. kábel Al 750V uložený pevne NAYY 4x16 | 0 | 3 | m | 0
1188677 | 1.1.2.3.10.3.35. |  | Kábel Al 1kV : NAYY-J 4x16 | 0 | 3.15 | m | 0
1188678 | 1.1.2.3.10.3.36. |  | Príplatok na zaťahovanie kábla do 2kg | 0 | 3 | m | 0
1188679 | 1.1.2.3.10.3.37. |  | Spracovanie východiskovej revízie a vypracovanie správy | 0 | 15 | hod | 0
1188680 | 1.1.2.3.10.4. |  | M46 - 202 Zemné práce pri ext. montážach | 0 | 1 |  | 0
1188681 | 1.1.2.3.10.4.1. |  | Vytýčenie trasy - kábel vedenia v zastavanom priestore | 0 | 0.006 | km | 0
1188682 | 1.1.2.3.10.4.2. |  | Káblové ryhy šírky 35. hĺbky 80. zemina tr 3 | 0 | 6 | m | 0
1188683 | 1.1.2.3.10.4.3. |  | Zriadenie káblového lôžka 65/10 cm. pieskom | 0 | 6 | m | 0
1188684 | 1.1.2.3.10.4.4. |  | Piesok | 0 | 0.3 | m3 | 0
1188685 | 1.1.2.3.10.4.5. |  | Zakrytie káblov výstražnou fóliou PVC šírky 22cm | 0 | 6 | m | 0
1188686 | 1.1.2.3.10.4.6. |  | Výstražná PVC-P fólia hr.0.40mm.š.30cm s potlačou červená-silnoprúd káble | 0 | 6 | m | 0
1188687 | 1.1.2.3.10.4.7. |  | Zásyp ryhy šírky 35. hĺbky 80. zemina tr 3 | 0 | 6 | m | 0
1188688 | 1.1.2.3.10.4.8. |  | Provizórna úprava terénu. zemina tr 3 | 0 | 2.1 | m2 | 0
1188689 | 1.1.2.3.10.4.9. |  | Pomocný materiál | 0 | 1 |  | 0
1188690 | 1.1.2.3.10.4.10. |  | Pomocné murárske práce | 0 | 1 |  | 0
1188691 | 1.1.2.3.10.4.11. |  | Podiel pridružených výkonov | 0 | 1 |  | 0
1188692 | 1.1.2.4. |  | SO_4 PS Strojnotechnologická a elektrotechnologická časť ČS | 0 | 1 |  | 0
1188693 | 1.1.2.4.1. |  | PS04.1 Strojnotechnologická a elektrotechnologická časť čerpacej stanice ČS1 | 0 | 1 |  | 0
1188694 | 1.1.2.4.1.1. |  | 8 - RÚROVÉ VEDENIA | 0 | 1 |  | 0
1188695 | 1.1.2.4.1.1.1. |  | Montáž potrubia z rúr liatinových tlakových prírubových v otvorenom výkope DN 100 | 0 | 4 | kus | 0
1188696 | 1.1.2.4.1.1.2. |  | Rúrky oceľ. bezošvé 11353.0 d 108 mm hr.steny 5.6 mm | 0 | 4 | m | 0
1188697 | 1.1.2.4.1.1.3. |  | Montáž tvaroviek liatinových 1-osových na potrubí prírubovom v otvorenom výkope DN 100 | 0 | 8 | kus | 0
1188698 | 1.1.2.4.1.1.4. |  | Vložka montážna DJ. DN 100 | 0 | 2 | kus | 0
1188699 | 1.1.2.4.1.1.5. |  | Rúra liatinová tlaková prírubová DN 100 dĺžka 500 | 0 | 2 | kus | 0
1188700 | 1.1.2.4.1.1.6. |  | Koleno prírubové DN 100 | 0 | 4 | kus | 0
1188701 | 1.1.2.4.1.1.7. |  | Montáž tvaroviek liatinových 1-osových na potrubí prírubovom v otvorenom výkope DN 150 | 0 | 9 | kus | 0
1188702 | 1.1.2.4.1.1.8. |  | Nákružok lemový d 160 | 0 | 2 | kus | 0
1188703 | 1.1.2.4.1.1.9. |  | Rúra liatinová tlaková prírubová DN 150 dĺžka 500 | 0 | 2 | kus | 0
1188704 | 1.1.2.4.1.1.10. |  | Rúra liatinová tlaková prírubová DN 150 dĺžka 1000 | 0 | 1 | kus | 0
1188705 | 1.1.2.4.1.1.11. |  | Prechod prírubový DN 150/100 | 0 | 2 | kus | 0
1188706 | 1.1.2.4.1.1.12. |  | Príruba na lemový nákružok. DN 150 | 0 | 2 | kus | 0
1188707 | 1.1.2.4.1.1.13. |  | Montáž tvaroviek liatinových odbočných na potrubí prírubovom v otvorenom výkope DN 150 | 0 | 1 | kus | 0
1188708 | 1.1.2.4.1.1.14. |  | Tvarovka prírubová s prírubovou odbočkou DN 150/150 | 0 | 1 | kus | 0
1188709 | 1.1.2.4.1.1.15. |  | Montáž vodovodných posúvačov v otvorenom výkope alebo šachte so zemnou súpravou DN 100 | 0 | 2 | kus | 0
1188710 | 1.1.2.4.1.1.16. |  | Uzáver DN100 | 0 | 2 | kus | 0
1188711 | 1.1.2.4.1.1.17. |  | Montáž spätných klapiek DN 100 | 0 | 2 | kus | 0
1188712 | 1.1.2.4.1.1.18. |  | Klapka spätná DN100 | 0 | 2 | kus | 0
1188713 | 1.1.2.4.1.1.19. |  | Dodávka a montáž T-kus | 0 | 1 | kus | 0
1188714 | 1.1.2.4.1.1.20. |  | Dodávka a montáž uzáver | 0 | 1 | kus | 0
1188715 | 1.1.2.4.1.1.21. |  | Dodávka a montáž bajonetové pripojenie | 0 | 1 | kus | 0
1188716 | 1.1.2.4.1.2. |  | 724 - Strojné vybavenie | 0 | 1 |  | 0
1188717 | 1.1.2.4.1.2.1. |  | Montáž technologickej časti ČS. spínače a periférne zariadenia | 0 | 1 | kus | 0
1188718 | 1.1.2.4.1.2.2. |  | Ponorné rozsekávacie čerpadlo. Q=16.9l/s.Qmax=51.1l/s.H=12.5m. Hmax=17.9m. P1=4.8kW | 0 | 2 | kus | 0
1188719 | 1.1.2.4.1.2.3. |  | Vodiace tyče alebo iné nehrdzavejúce zariadenia pre položku | 0 | 2 | kus | 0
1188720 | 1.1.2.4.1.2.4. |  | Konzola spínačov | 0 | 5 | kus | 0
1188721 | 1.1.2.4.1.2.5. |  | Vyťahovacie lanko pr. 15mm. nosnosť 300kg - 7m | 0 | 2 | kus | 0
1188722 | 1.1.2.4.1.2.6. |  | Poplašná húkačka | 0 | 1 | kus | 0
1188723 | 1.1.2.4.1.2.7. |  | Ručný kladkostroj nosnosť 500kg | 0 | 1 | kus | 0
1188724 | 1.1.2.4.1.2.8. |  | Mobilný zdroj el. energie pre ČS1-3 230V/400W. výkon 8.25/7.5VA (podľa PD) | 0 | 1 | kus | 0
1188725 | 1.1.2.4.1.2.9. |  | Krátkovlnná vysielačka (podľa PD) | 0 | 4 | kus | 0
1188726 | 1.1.2.4.1.2.10. |  | Mobilný kompresor na el. pohon (podľa PD) | 0 | 1 | kus | 0
1188727 | 1.1.2.4.1.2.11. |  | Prenosný ventilátor na el. pohon s príslušenstvom (podľa PD) | 0 | 1 | kus | 0
1188728 | 1.1.2.4.1.2.12. |  | Indukčný spínač polohy. PNP. NO. 24VDC. M12. 5m kábel bez konektoru pre indukčný spínač | 0 | 2 | kus | 0
1188729 | 1.1.2.4.1.2.13. |  | Plavákový spínač hladiny NC/NO. 6A. 250V AC s káblom 10m. závažie | 0 | 2 | kus | 0
1188730 | 1.1.2.4.1.2.14. |  | Tlakový spínač hladiny TSZ6001G. 0-0.6bar. 4-20mA. 10m kábel. vstupný otvor | 0 | 1 | kus | 0
1188731 | 1.1.2.4.1.3. |  | Elektro. riadiaci a prenosový systém | 0 | 1 |  | 0
1188732 | 1.1.2.4.1.3.1. |  | Rozvádzač plastový 1000x1000x230. IP65. vrátane príslušenstva. podstavec a uchytenie rozvádzača (podľa PD) | 0 | 1 | kus | 0
1188733 | 1.1.2.4.1.3.2. |  | Prepojovacia skiňa | 0 | 2 | kus | 0
1188734 | 1.1.2.4.1.3.3. |  | BS204. základňa pre PLC. počet pozícii 4 | 0 | 1 | kus | 0
1188735 | 1.1.2.4.1.3.4. |  | Procesor RIFLEX M1 2xCOM. 1xETH. integrované napájanie | 0 | 1 | kus | 0
1188736 | 1.1.2.4.1.3.5. |  | Vstupno-výstupný binárny modul 16xDIO 24V DC | 0 | 1 | kus | 0
1188737 | 1.1.2.4.1.3.6. |  | Modul analógových vstupov 4xAl (4-20mA) | 0 | 1 | kus | 0
1188738 | 1.1.2.4.1.3.7. |  | Prázdna modul LM201 | 0 | 1 | kus | 0
1188739 | 1.1.2.4.1.3.8. |  | LCD dotykový displej. 24V. RS485. ETH | 0 | 1 | kus | 0
1188740 | 1.1.2.4.1.3.9. |  | GSM modem. vr. antény a príslušenstva | 0 | 1 | kus | 0
1188741 | 1.1.2.4.1.3.10. |  | Kabeláž | 0 | 1 | kus | 0
1188742 | 1.1.2.4.1.3.11. |  | Drobný montážny materiál | 0 | 1 | kus | 0
1188743 | 1.1.2.4.1.3.12. |  | Ostatné práce. oživenie. spustenie. zaškolenie | 0 | 1 | kus | 0
1188744 | 1.1.2.4.1.3.13. |  | Softvérové práce na úrovni PLC | 0 | 1 | kus | 0
1188745 | 1.1.2.4.1.4. |  | M35 - 164 Montáž čerp.. kompres. a vodohosp. zar. | 0 | 1 |  | 0
1188746 | 1.1.2.4.1.4.1. |  | Vyhotovenie návrhu prevádz. poriadku zhotovenej časti stavby na obdobie sk. prevádzky | 0 | 1 | kus | 0
1188747 | 1.1.2.4.1.4.2. |  | Vyhotovenie porealizačných informačných údajov o zhotovených prevádzkových súboroch | 0 | 1 | kus | 0
1188748 | 1.1.2.4.1.4.3. |  | Prevádzkové vyskúšanie čerpaciích staníc. vrátane pokynov ku skúšobnej prevádzke | 0 | 1 | kus | 0
1188749 | 1.1.2.4.1.4.4. |  | Vykonanie v projekte predpísaných revíznych správ a skúšok technológie ČS (revízia. úradná skúška) | 0 | 1 | kus | 0
1188750 | 1.1.2.4.2. |  | PS04.2 Strojnotechnologická a elektrotechnologická časť čerpacej stanice ČS2 | 0 | 1 |  | 0
1188751 | 1.1.2.4.2.1. |  | 8 - RÚROVÉ VEDENIA | 0 | 1 |  | 0
1188752 | 1.1.2.4.2.1.1. |  | Montáž potrubia z rúr liatinových tlakových prírubových v otvorenom výkope DN 40 | 0 | 4 | kus | 0
1188753 | 1.1.2.4.2.1.2. |  | Rúrky oceľ. bezošvé 11453.0 d 42.4 mm hr.steny 4.0 mm | 0 | 4 | m | 0
1188754 | 1.1.2.4.2.1.3. |  | Montáž tvaroviek liatinových 1-osových na potrubí prírubovom v otvorenom výkope DN 40 | 0 | 8 | kus | 0
1188755 | 1.1.2.4.2.1.4. |  | Vložka montážna DN40 | 0 | 2 | kus | 0
1188756 | 1.1.2.4.2.1.5. |  | Rúra liatinová tlaková prírubová DN 40 dĺžka 500 | 0 | 2 | kus | 0
1188757 | 1.1.2.4.2.1.6. |  | Koleno prírubové DN 40 | 0 | 4 | kus | 0
1188758 | 1.1.2.4.2.1.7. |  | Montáž tvaroviek liatinových 1-osových na potrubí prírubovom v otvorenom výkope DN 100 | 0 | 6 | kus | 0
1188759 | 1.1.2.4.2.1.8. |  | Nákružok lemový DN100 | 0 | 2 | kus | 0
1188760 | 1.1.2.4.2.1.9. |  | Prechod prírubový DN 100/40 | 0 | 2 | kus | 0
1188761 | 1.1.2.4.2.1.10. |  | Príruba na lemový nákružok. DN 100 | 0 | 2 | kus | 0
1188762 | 1.1.2.4.2.1.11. |  | Montáž tvaroviek liatinových odbočných na potrubí prírubovom v otvorenom výkope DN 100 | 0 | 1 | kus | 0
1188763 | 1.1.2.4.2.1.12. |  | Tvarovka prírubová s prírubovou odbočkou DN 100/100 | 0 | 1 | kus | 0
1188764 | 1.1.2.4.2.1.13. |  | Montáž vodovodných posúvačov v otvorenom výkope alebo šachte so zemnou súpravou DN 40 | 0 | 2 | kus | 0
1188765 | 1.1.2.4.2.1.14. |  | Uzáver DN40 | 0 | 2 | kus | 0
1188766 | 1.1.2.4.2.1.15. |  | Montáž spätných klapiek DN 40 | 0 | 2 | kus | 0
1188767 | 1.1.2.4.2.1.16. |  | Klapka spätná dN40 | 0 | 2 | kus | 0
1188768 | 1.1.2.4.2.1.17. |  | Dodávka a montáž T-kus | 0 | 1 | kus | 0
1188769 | 1.1.2.4.2.1.18. |  | Dodávka a montáž uzáver | 0 | 1 | kus | 0
1188770 | 1.1.2.4.2.1.19. |  | Dodávka a montáž bajonetové pripojenie | 0 | 1 | kus | 0
1188771 | 1.1.2.4.2.2. |  | 724 - Strojné vybavenie | 0 | 1 |  | 0
1188772 | 1.1.2.4.2.2.1. |  | Montáž technologickej časti ČS. spínače a periférne zariadenia | 0 | 1 | kus | 0
1188773 | 1.1.2.4.2.2.2. |  | Ponorné rozsekávacie čerpadlo. Q=3.93l/s.Qmax=5.28l/s.H=13.4m. Hmax=25.8m. P1=2.14kW | 0 | 2 | kus | 0
1188774 | 1.1.2.4.2.2.3. |  | Vodiace tyče alebo iné nehrdzavejúce zariadenia pre položku | 0 | 2 | kus | 0
1188775 | 1.1.2.4.2.2.4. |  | Konzola spínačov | 0 | 5 | kus | 0
1188776 | 1.1.2.4.2.2.5. |  | Vyťahovacie lanko pr. 15mm. nosnosť 300kg - 7m | 0 | 2 | kus | 0
1188777 | 1.1.2.4.2.2.6. |  | Poplašná húkačka | 0 | 1 | kus | 0
1188778 | 1.1.2.4.2.2.7. |  | Ručný kladkostroj nosnosť 500kg | 0 | 1 | kus | 0
1188779 | 1.1.2.4.2.2.8. |  | Indukčný spínač polohy. PNP. NO. 24VDC. M12. 5m kábel bez konektoru pre indukčný spínač | 0 | 2 | kus | 0
1188780 | 1.1.2.4.2.2.9. |  | Plavákový spínač hladiny NC/NO. 6A. 250V AC s káblom 10m. závažie | 0 | 2 | kus | 0
1188781 | 1.1.2.4.2.2.10. |  | Tlakový spínač hladiny TSZ6001G. 0-0.6bar. 4-20mA. 10m kábel. vstupný otvor | 0 | 1 | kus | 0
1188782 | 1.1.2.4.2.3. |  | Elektro. riadiaci a prenosový systém | 0 | 1 |  | 0
1188783 | 1.1.2.4.2.3.1. |  | Rozvádzač plastový 1000x1000x230. IP65. vrátane príslušenstva. podstavec a uchytenie rozvádzača (podľa PD) | 0 | 1 | kus | 0
1188784 | 1.1.2.4.2.3.2. |  | Prepojovacia skiňa | 0 | 2 | kus | 0
1188785 | 1.1.2.4.2.3.3. |  | BS204. základňa pre PLC. počet pozícii 4 | 0 | 1 | kus | 0
1188786 | 1.1.2.4.2.3.4. |  | Procesor RIFLEX M1 2xCOM. 1xETH. integrované napájanie | 0 | 1 | kus | 0
1188787 | 1.1.2.4.2.3.5. |  | Vstupno-výstupný binárny modul 16xDIO 24V DC | 0 | 1 | kus | 0
1188788 | 1.1.2.4.2.3.6. |  | Modul analógových vstupov 4xAl (4-20mA) | 0 | 1 | kus | 0
1188789 | 1.1.2.4.2.3.7. |  | Prázdna modul LM201 | 0 | 1 | kus | 0
1188790 | 1.1.2.4.2.3.8. |  | LCD dotykový displej. 24V. RS485. ETH | 0 | 1 | kus | 0
1188791 | 1.1.2.4.2.3.9. |  | GSM modem. vr. antény a príslušenstva | 0 | 1 | kus | 0
1188792 | 1.1.2.4.2.3.10. |  | Kabeláž | 0 | 1 | kus | 0
1188793 | 1.1.2.4.2.3.11. |  | Drobný montážny materiál | 0 | 1 | kus | 0
1188794 | 1.1.2.4.2.3.12. |  | Ostatné práce. oživenie. spustenie. zaškolenie | 0 | 1 | kus | 0
1188795 | 1.1.2.4.2.3.13. |  | Softvérové práce na úrovni PLC | 0 | 1 | kus | 0
1188796 | 1.1.2.4.2.4. |  | M35 - 164 Montáž čerp.. kompres. a vodohosp. zar. | 0 | 1 |  | 0
1188797 | 1.1.2.4.2.4.1. |  | Vyhotovenie návrhu prevádz. poriadku zhotovenej časti stavby na obdobie sk. prevádzky | 0 | 1 | kus | 0
1188798 | 1.1.2.4.2.4.2. |  | Vyhotovenie porealizačných informačných údajov o zhotovených prevádzkových súboroch | 0 | 1 | kus | 0
1188799 | 1.1.2.4.2.4.3. |  | Prevádzkové vyskúšanie čerpaciích staníc. vrátane pokynov ku skúšobnej prevádzke | 0 | 1 | kus | 0
1188800 | 1.1.2.4.2.4.4. |  | Vykonanie v projekte predpísaných revíznych správ a skúšok technológie ČS (revízia. úradná skúška) | 0 | 1 | kus | 0
1188801 | 1.1.2.4.3. |  | PS04.3 Strojnotechnologická a elektrotechnologická časť čerpacej stanice ČS3 | 0 | 1 |  | 0
1188802 | 1.1.2.4.3.1. |  | 8 - RÚROVÉ VEDENIA | 0 | 1 |  | 0
1188803 | 1.1.2.4.3.1.1. |  | Montáž potrubia z rúr liatinových tlakových prírubových v otvorenom výkope DN 100 | 0 | 4 | kus | 0
1188804 | 1.1.2.4.3.1.2. |  | Rúrky oceľ. bezošvé 11353.0 d 108 mm hr.steny 5.6 mm | 0 | 4 | m | 0
1188805 | 1.1.2.4.3.1.3. |  | Montáž tvaroviek liatinových 1-osových na potrubí prírubovom v otvorenom výkope DN 100 | 0 | 8 | kus | 0
1188806 | 1.1.2.4.3.1.4. |  | Vložka montážna DJ. DN 100 | 0 | 2 | kus | 0
1188807 | 1.1.2.4.3.1.5. |  | Rúra liatinová tlaková prírubová DN 100 dĺžka 500 | 0 | 2 | kus | 0
1188808 | 1.1.2.4.3.1.6. |  | Koleno prírubové DN 100 | 0 | 4 | kus | 0
1188809 | 1.1.2.4.3.1.7. |  | Montáž tvaroviek liatinových 1-osových na potrubí prírubovom v otvorenom výkope DN 150 | 0 | 9 | kus | 0
1188810 | 1.1.2.4.3.1.8. |  | Nákružok lemový d 160 | 0 | 2 | kus | 0
1188811 | 1.1.2.4.3.1.9. |  | Rúra liatinová tlaková prírubová DN 150 dĺžka 500 | 0 | 2 | kus | 0
1188812 | 1.1.2.4.3.1.10. |  | Rúra liatinová tlaková prírubová DN 150 dĺžka 1000 | 0 | 1 | kus | 0
1188813 | 1.1.2.4.3.1.11. |  | Prechod prírubový DN 150/100 | 0 | 2 | kus | 0
1188814 | 1.1.2.4.3.1.12. |  | Príruba na lemový nákružok. DN 150 | 0 | 2 | kus | 0
1188815 | 1.1.2.4.3.1.13. |  | Montáž tvaroviek liatinových odbočných na potrubí prírubovom v otvorenom výkope DN 150 | 0 | 1 | kus | 0
1188816 | 1.1.2.4.3.1.14. |  | Tvarovka prírubová s prírubovou odbočkou DN 150/150 | 0 | 1 | kus | 0
1188817 | 1.1.2.4.3.1.15. |  | Montáž vodovodných posúvačov v otvorenom výkope alebo šachte so zemnou súpravou DN 100 | 0 | 2 | kus | 0
1188818 | 1.1.2.4.3.1.16. |  | Uzáver DN100 | 0 | 2 | kus | 0
1188819 | 1.1.2.4.3.1.17. |  | Montáž spätných klapiek DN 100 | 0 | 2 | kus | 0
1188820 | 1.1.2.4.3.1.18. |  | Klapka spätná DN100 | 0 | 2 | kus | 0
1188821 | 1.1.2.4.3.1.19. |  | Dodávka a montáž T-kus | 0 | 1 | kus | 0
1188822 | 1.1.2.4.3.1.20. |  | Dodávka a montáž uzáver | 0 | 1 | kus | 0
1188823 | 1.1.2.4.3.1.21. |  | Dodávka a montáž bajonetové pripojenie | 0 | 1 | kus | 0
1188824 | 1.1.2.4.3.2. |  | 724 - Strojné vybavenie | 0 | 1 |  | 0
1188825 | 1.1.2.4.3.2.1. |  | Montáž technologickej časti ČS. spínače a periférne zariadenia | 0 | 1 | kus | 0
1188826 | 1.1.2.4.3.2.2. |  | Ponorné rozsekávacie čerpadlo. Q=16.9l/s.Qmax=51.1l/s.H=12.5m. Hmax=17.9m. P1=4.8kW | 0 | 2 | kus | 0
1188827 | 1.1.2.4.3.2.3. |  | Vodiace tyče alebo iné nehrdzavejúce zariadenia pre položku | 0 | 2 | kus | 0
1188828 | 1.1.2.4.3.2.4. |  | Konzola spínačov | 0 | 5 | kus | 0
1188829 | 1.1.2.4.3.2.5. |  | Vyťahovacie lanko pr. 15mm. nosnosť 300kg - 7m | 0 | 2 | kus | 0
1188830 | 1.1.2.4.3.2.6. |  | Poplašná húkačka | 0 | 1 | kus | 0
1188831 | 1.1.2.4.3.2.7. |  | Ručný kladkostroj nosnosť 500kg | 0 | 1 | kus | 0
1188832 | 1.1.2.4.3.2.8. |  | Indukčný spínač polohy. PNP. NO. 24VDC. M12. 5m kábel bez konektoru pre indukčný spínač | 0 | 2 | kus | 0
1188833 | 1.1.2.4.3.2.9. |  | Plavákový spínač hladiny NC/NO. 6A. 250V AC s káblom 10m. závažie | 0 | 2 | kus | 0
1188834 | 1.1.2.4.3.2.10. |  | Tlakový spínač hladiny TSZ6001G. 0-0.6bar. 4-20mA. 10m kábel. vstupný otvor | 0 | 1 | kus | 0
1188835 | 1.1.2.4.3.3. |  | Elektro. riadiaci a prenosový systém | 0 | 1 |  | 0
1188836 | 1.1.2.4.3.3.1. |  | Rozvádzač plastový 1000x1000x230. IP65. vrátane príslušenstva. podstavec a uchytenie rozvádzača (podľa PD) | 0 | 1 | kus | 0
1188837 | 1.1.2.4.3.3.2. |  | Prepojovacia skiňa | 0 | 2 | kus | 0
1188838 | 1.1.2.4.3.3.3. |  | BS204. základňa pre PLC. počet pozícii 4 | 0 | 1 | kus | 0
1188839 | 1.1.2.4.3.3.4. |  | Procesor RIFLEX M1 2xCOM. 1xETH. integrované napájanie | 0 | 1 | kus | 0
1188840 | 1.1.2.4.3.3.5. |  | Vstupno-výstupný binárny modul 16xDIO 24V DC | 0 | 1 | kus | 0
1188841 | 1.1.2.4.3.3.6. |  | Modul analógových vstupov 4xAl (4-20mA) | 0 | 1 | kus | 0
1188842 | 1.1.2.4.3.3.7. |  | Prázdna modul LM201 | 0 | 1 | kus | 0
1188843 | 1.1.2.4.3.3.8. |  | LCD dotykový displej. 24V. RS485. ETH | 0 | 1 | kus | 0
1188844 | 1.1.2.4.3.3.9. |  | GSM modem. vr. antény a príslušenstva | 0 | 1 | kus | 0
1188845 | 1.1.2.4.3.3.10. |  | Kabeláž | 0 | 1 | kus | 0
1188846 | 1.1.2.4.3.3.11. |  | Drobný montážny materiál | 0 | 1 | kus | 0
1188847 | 1.1.2.4.3.3.12. |  | Ostatné práce. oživenie. spustenie. zaškolenie | 0 | 1 | kus | 0
1188848 | 1.1.2.4.3.3.13. |  | Softvérové práce na úrovni PLC | 0 | 1 | kus | 0
1188849 | 1.1.2.4.3.4. |  | M35 - 164 Montáž čerp.. kompres. a vodohosp. zar. | 0 | 1 |  | 0
1188850 | 1.1.2.4.3.4.1. |  | Vyhotovenie návrhu prevádz. poriadku zhotovenej časti stavby na obdobie sk. prevádzky | 0 | 1 | kus | 0
1188851 | 1.1.2.4.3.4.2. |  | Vyhotovenie porealizačných informačných údajov o zhotovených prevádzkových súboroch | 0 | 1 | kus | 0
1188852 | 1.1.2.4.3.4.3. |  | Prevádzkové vyskúšanie čerpaciích staníc. vrátane pokynov ku skúšobnej prevádzke | 0 | 1 | kus | 0
1188853 | 1.1.2.4.3.4.4. |  | Vykonanie v projekte predpísaných revíznych správ a skúšok technológie ČS (revízia. úradná skúška) | 0 | 1 | kus | 0
1188854 | 1.1.2.4.4. |  | PS04.4 Strojnotechnologická a elektrotechnologická časť čerpacej stanice ČS4 | 0 | 1 |  | 0
1188855 | 1.1.2.4.4.1. |  | 8 - RÚROVÉ VEDENIA | 0 | 1 |  | 0
1188856 | 1.1.2.4.4.1.1. |  | Montáž potrubia z rúr liatinových tlakových prírubových v otvorenom výkope DN 40 | 0 | 4 | kus | 0
1188857 | 1.1.2.4.4.1.2. |  | Rúrky oceľ. bezošvé 11453.0 d 42.4 mm hr.steny 4.0 mm | 0 | 4 | m | 0
1188858 | 1.1.2.4.4.1.3. |  | Montáž tvaroviek liatinových 1-osových na potrubí prírubovom v otvorenom výkope DN 40 | 0 | 8 | kus | 0
1188859 | 1.1.2.4.4.1.4. |  | Vložka montážna DN40 | 0 | 2 | kus | 0
1188860 | 1.1.2.4.4.1.5. |  | Rúra liatinová tlaková prírubová DN 40 dĺžka 500 | 0 | 2 | kus | 0
1188861 | 1.1.2.4.4.1.6. |  | Koleno prírubové DN 40 | 0 | 4 | kus | 0
1188862 | 1.1.2.4.4.1.7. |  | Montáž tvaroviek liatinových 1-osových na potrubí prírubovom v otvorenom výkope DN 100 | 0 | 6 | kus | 0
1188863 | 1.1.2.4.4.1.8. |  | Nákružok lemový DN100 | 0 | 2 | kus | 0
1188864 | 1.1.2.4.4.1.9. |  | Prechod prírubový DN 100/40 | 0 | 2 | kus | 0
1188865 | 1.1.2.4.4.1.10. |  | Príruba na lemový nákružok. DN 100 | 0 | 2 | kus | 0
1188866 | 1.1.2.4.4.1.11. |  | Montáž tvaroviek liatinových odbočných na potrubí prírubovom v otvorenom výkope DN 100 | 0 | 1 | kus | 0
1188867 | 1.1.2.4.4.1.12. |  | Tvarovka prírubová s prírubovou odbočkou DN 100/100 | 0 | 1 | kus | 0
1188868 | 1.1.2.4.4.1.13. |  | Montáž vodovodných posúvačov v otvorenom výkope alebo šachte so zemnou súpravou DN 40 | 0 | 2 | kus | 0
1188869 | 1.1.2.4.4.1.14. |  | Uzáver DN40 | 0 | 2 | kus | 0
1188870 | 1.1.2.4.4.1.15. |  | Montáž spätných klapiek DN 40 | 0 | 2 | kus | 0
1188871 | 1.1.2.4.4.1.16. |  | Klapka spätná dN40 | 0 | 2 | kus | 0
1188872 | 1.1.2.4.4.1.17. |  | Dodávka a montáž T-kus | 0 | 1 | kus | 0
1188873 | 1.1.2.4.4.1.18. |  | Dodávka a montáž uzáver | 0 | 1 | kus | 0
1188874 | 1.1.2.4.4.1.19. |  | Dodávka a montáž bajonetové pripojenie | 0 | 1 | kus | 0
1188875 | 1.1.2.4.4.2. |  | 724 - Strojné vybavenie | 0 | 1 |  | 0
1188876 | 1.1.2.4.4.2.1. |  | Montáž technologickej časti ČS. spínače a periférne zariadenia | 0 | 1 | kus | 0
1188877 | 1.1.2.4.4.2.2. |  | Ponorné rozsekávacie čerpadlo. Q=3.93l/s.Qmax=5.28l/s.H=13.4m. Hmax=25.8m. P1=2.14kW | 0 | 2 | kus | 0
1188878 | 1.1.2.4.4.2.3. |  | Vodiace tyče alebo iné nehrdzavejúce zariadenia pre položku | 0 | 2 | kus | 0
1188879 | 1.1.2.4.4.2.4. |  | Konzola spínačov | 0 | 5 | kus | 0
1188880 | 1.1.2.4.4.2.5. |  | Vyťahovacie lanko pr. 15mm. nosnosť 300kg - 7m | 0 | 2 | kus | 0
1188881 | 1.1.2.4.4.2.6. |  | Poplašná húkačka | 0 | 1 | kus | 0
1188882 | 1.1.2.4.4.2.7. |  | Ručný kladkostroj nosnosť 500kg | 0 | 1 | kus | 0
1188883 | 1.1.2.4.4.2.8. |  | Indukčný spínač polohy. PNP. NO. 24VDC. M12. 5m kábel bez konektoru pre indukčný spínač | 0 | 2 | kus | 0
1188884 | 1.1.2.4.4.2.9. |  | Plavákový spínač hladiny NC/NO. 6A. 250V AC s káblom 10m. závažie | 0 | 2 | us | 0
1188885 | 1.1.2.4.4.2.10. |  | Tlakový spínač hladiny TSZ6001G. 0-0.6bar. 4-20mA. 10m kábel. vstupný otvor | 0 | 1 | kus | 0
1188886 | 1.1.2.4.4.3. |  | Elektro. riadiaci a prenosový systém | 0 | 1 |  | 0
1188887 | 1.1.2.4.4.3.1. |  | Rozvádzač plastový 1000x1000x230. IP65. vrátane príslušenstva. podstavec a uchytenie rozvádzača (podľa PD) | 0 | 1 | kus | 0
1188888 | 1.1.2.4.4.3.2. |  | Prepojovacia skiňa | 0 | 2 | kus | 0
1188889 | 1.1.2.4.4.3.3. |  | BS204. základňa pre PLC. počet pozícii 4 | 0 | 1 | kus | 0
1188890 | 1.1.2.4.4.3.4. |  | Procesor RIFLEX M1 2xCOM. 1xETH. integrované napájanie | 0 | 1 | kus | 0
1188891 | 1.1.2.4.4.3.5. |  | Vstupno-výstupný binárny modul 16xDIO 24V DC | 0 | 1 | kus | 0
1188892 | 1.1.2.4.4.3.6. |  | Modul analógových vstupov 4xAl (4-20mA) | 0 | 1 | kus | 0
1188893 | 1.1.2.4.4.3.7. |  | Prázdna modul LM201 | 0 | 1 | kus | 0
1188894 | 1.1.2.4.4.3.8. |  | LCD dotykový displej. 24V. RS485. ETH | 0 | 1 | kus | 0
1188895 | 1.1.2.4.4.3.9. |  | GSM modem. vr. antény a príslušenstva | 0 | 1 | kus | 0
1188896 | 1.1.2.4.4.3.10. |  | Kabeláž | 0 | 1 | kus | 0
1188897 | 1.1.2.4.4.3.11. |  | Drobný montážny materiál | 0 | 1 | kus | 0
1188898 | 1.1.2.4.4.3.12. |  | Ostatné práce. oživenie. spustenie. zaškolenie | 0 | 1 | kus | 0
1188899 | 1.1.2.4.4.3.13. |  | Softvérové práce na úrovni PLC | 0 | 1 | kus | 0
1188900 | 1.1.2.4.4.4. |  | M35 - 164 Montáž čerp.. kompres. a vodohosp. zar. | 0 | 1 |  | 0
1188901 | 1.1.2.4.4.4.1. |  | Vyhotovenie návrhu prevádz. poriadku zhotovenej časti stavby na obdobie sk. prevádzky | 0 | 1 | kus | 0
1188902 | 1.1.2.4.4.4.2. |  | Vyhotovenie porealizačných informačných údajov o zhotovených prevádzkových súboroch | 0 | 1 | kus | 0
1188903 | 1.1.2.4.4.4.3. |  | Prevádzkové vyskúšanie čerpaciích staníc. vrátane pokynov ku skúšobnej prevádzke | 0 | 1 | kus | 0
1188904 | 1.1.2.4.4.4.4. |  | Vykonanie v projekte predpísaných revíznych správ a skúšok technológie ČS (revízia. úradná skúška) | 0 | 1 | kus | 0
1188905 | 1.1.2.4.5. |  | PS04.5 Strojnotechnologická a elektrotechnologická časť čerpacej stanice ČS5 | 0 | 1 |  | 0
1188906 | 1.1.2.4.5.1. |  | 8 - RÚROVÉ VEDENIA | 0 | 1 |  | 0
1188907 | 1.1.2.4.5.1.1. |  | Montáž potrubia z rúr liatinových tlakových prírubových v otvorenom výkope DN 40 | 0 | 4 | kus | 0
1188908 | 1.1.2.4.5.1.2. |  | Rúrky oceľ. bezošvé 11453.0 d 42.4 mm hr.steny 4.0 mm | 0 | 4 | m | 0
1188909 | 1.1.2.4.5.1.3. |  | Montáž tvaroviek liatinových 1-osových na potrubí prírubovom v otvorenom výkope DN 40 | 0 | 8 | kus | 0
1188910 | 1.1.2.4.5.1.4. |  | Vložka montážna DN40 | 0 | 2 | kus | 0
1188911 | 1.1.2.4.5.1.5. |  | Rúra liatinová tlaková prírubová DN 40 dĺžka 500 | 0 | 2 | kus | 0
1188912 | 1.1.2.4.5.1.6. |  | Koleno prírubové DN 40 | 0 | 4 | kus | 0
1188913 | 1.1.2.4.5.1.7. |  | Montáž tvaroviek liatinových 1-osových na potrubí prírubovom v otvorenom výkope DN 100 | 0 | 6 | kus | 0
1188914 | 1.1.2.4.5.1.8. |  | Nákružok lemový DN100 | 0 | 2 | kus | 0
1188915 | 1.1.2.4.5.1.9. |  | Prechod prírubový DN 100/40 | 0 | 2 | kus | 0
1188916 | 1.1.2.4.5.1.10. |  | Príruba na lemový nákružok. DN 100 | 0 | 2 | kus | 0
1188917 | 1.1.2.4.5.1.11. |  | Montáž tvaroviek liatinových odbočných na potrubí prírubovom v otvorenom výkope DN 100 | 0 | 1 | kus | 0
1188918 | 1.1.2.4.5.1.12. |  | Tvarovka prírubová s prírubovou odbočkou DN 100/100 | 0 | 1 | kus | 0
1188919 | 1.1.2.4.5.1.13. |  | Montáž vodovodných posúvačov v otvorenom výkope alebo šachte so zemnou súpravou DN 40 | 0 | 2 | kus | 0
1188920 | 1.1.2.4.5.1.14. |  | Uzáver DN40 | 0 | 2 | kus | 0
1188921 | 1.1.2.4.5.1.15. |  | Montáž spätných klapiek DN 40 | 0 | 2 | kus | 0
1188922 | 1.1.2.4.5.1.16. |  | Klapka spätná dN40 | 0 | 2 | kus | 0
1188923 | 1.1.2.4.5.1.17. |  | Dodávka a montáž T-kus | 0 | 1 | kus | 0
1188924 | 1.1.2.4.5.1.18. |  | Dodávka a montáž uzáver | 0 | 1 | kus | 0
1188925 | 1.1.2.4.5.1.19. |  | Dodávka a montáž bajonetové pripojenie | 0 | 1 | kus | 0
1188926 | 1.1.2.4.5.2. |  | 724 - Strojné vybavenie | 0 | 1 |  | 0
1188927 | 1.1.2.4.5.2.1. |  | Montáž technologickej časti ČS. spínače a periférne zariadenia | 0 | 1 | kus | 0
1188928 | 1.1.2.4.5.2.2. |  | Ponorné rozsekávacie čerpadlo. Q=3.93l/s.Qmax=5.28l/s.H=13.4m. Hmax=25.8m. P1=2.14kW | 0 | 2 | kus | 0
1188929 | 1.1.2.4.5.2.3. |  | Vodiace tyče alebo iné nehrdzavejúce zariadenia pre položku | 0 | 2 | kus | 0
1188930 | 1.1.2.4.5.2.4. |  | Konzola spínačov | 0 | 5 | kus | 0
1188931 | 1.1.2.4.5.2.5. |  | Vyťahovacie lanko pr. 15mm. nosnosť 300kg - 7m | 0 | 2 | kus | 0
1188932 | 1.1.2.4.5.2.6. |  | Poplašná húkačka | 0 | 1 | kus | 0
1188933 | 1.1.2.4.5.2.7. |  | Ručný kladkostroj nosnosť 500kg | 0 | 1 | kus | 0
1188934 | 1.1.2.4.5.2.8. |  | Indukčný spínač polohy. PNP. NO. 24VDC. M12. 5m kábel bez konektoru pre indukčný spínač | 0 | 2 | kus | 0
1188935 | 1.1.2.4.5.2.9. |  | Plavákový spínač hladiny NC/NO. 6A. 250V AC s káblom 10m. závažie | 0 | 2 | us | 0
1188936 | 1.1.2.4.5.2.10. |  | Tlakový spínač hladiny TSZ6001G. 0-0.6bar. 4-20mA. 10m kábel. vstupný otvor | 0 | 1 | kus | 0
1188937 | 1.1.2.4.5.3. |  | Elektro. riadiaci a prenosový systém | 0 | 1 |  | 0
1188938 | 1.1.2.4.5.3.1. |  | Rozvádzač plastový 1000x1000x230. IP65. vrátane príslušenstva. podstavec a uchytenie rozvádzača (podľa PD) | 0 | 1 | kus | 0
1188939 | 1.1.2.4.5.3.2. |  | Prepojovacia skiňa | 0 | 2 | kus | 0
1188940 | 1.1.2.4.5.3.3. |  | BS204. základňa pre PLC. počet pozícii 4 | 0 | 1 | kus | 0
1188941 | 1.1.2.4.5.3.4. |  | Procesor RIFLEX M1 2xCOM. 1xETH. integrované napájanie | 0 | 1 | kus | 0
1188942 | 1.1.2.4.5.3.5. |  | Vstupno-výstupný binárny modul 16xDIO 24V DC | 0 | 1 | kus | 0
1188943 | 1.1.2.4.5.3.6. |  | Modul analógových vstupov 4xAl (4-20mA) | 0 | 1 | kus | 0
1188944 | 1.1.2.4.5.3.7. |  | Prázdna modul LM201 | 0 | 1 | kus | 0
1188945 | 1.1.2.4.5.3.8. |  | LCD dotykový displej. 24V. RS485. ETH | 0 | 1 | kus | 0
1188946 | 1.1.2.4.5.3.9. |  | GSM modem. vr. antény a príslušenstva | 0 | 1 | kus | 0
1188947 | 1.1.2.4.5.3.10. |  | Kabeláž | 0 | 1 | kus | 0
1188948 | 1.1.2.4.5.3.11. |  | Drobný montážny materiál | 0 | 1 | kus | 0
1188949 | 1.1.2.4.5.3.12. |  | Ostatné práce. oživenie. spustenie. zaškolenie | 0 | 1 | kus | 0
1188950 | 1.1.2.4.5.3.13. |  | Softvérové práce na úrovni PLC | 0 | 1 | kus | 0
1188951 | 1.1.2.4.5.4. |  | M35 - 164 Montáž čerp.. kompres. a vodohosp. zar. | 0 | 1 |  | 0
1188952 | 1.1.2.4.5.4.1. |  | Vyhotovenie návrhu prevádz. poriadku zhotovenej časti stavby na obdobie sk. prevádzky | 0 | 1 | kus | 0
1188953 | 1.1.2.4.5.4.2. |  | Vyhotovenie porealizačných informačných údajov o zhotovených prevádzkových súboroch | 0 | 1 | kus | 0
1188954 | 1.1.2.4.5.4.3. |  | Prevádzkové vyskúšanie čerpaciích staníc. vrátane pokynov ku skúšobnej prevádzke | 0 | 1 | kus | 0
1188955 | 1.1.2.4.5.4.4. |  | Vykonanie v projekte predpísaných revíznych správ a skúšok technológie ČS (revízia. úradná skúška) | 0 | 1 | kus | 0
1188956 | 1.1.2.4.6. |  | PS04.6 Strojnotechnologická a elektrotechnologická časť čerpacej stanice ČS6 | 0 | 1 |  | 0
1188957 | 1.1.2.4.6.1. |  | 8 - RÚROVÉ VEDENIA | 0 | 1 |  | 0
1188958 | 1.1.2.4.6.1.1. |  | Montáž potrubia z rúr liatinových tlakových prírubových v otvorenom výkope DN 100 | 0 | 4 | kus | 0
1188959 | 1.1.2.4.6.1.2. |  | Rúrky oceľ. bezošvé 11353.0 d 108 mm hr.steny 5.6 mm | 0 | 4 | m | 0
1188960 | 1.1.2.4.6.1.3. |  | Montáž tvaroviek liatinových 1-osových na potrubí prírubovom v otvorenom výkope DN 100 | 0 | 8 | kus | 0
1188961 | 1.1.2.4.6.1.4. |  | Vložka montážna DJ. DN 100 | 0 | 2 | kus | 0
1188962 | 1.1.2.4.6.1.5. |  | Rúra liatinová tlaková prírubová DN 100 dĺžka 500 | 0 | 2 | kus | 0
1188963 | 1.1.2.4.6.1.6. |  | Koleno prírubové DN 100 | 0 | 4 | kus | 0
1188964 | 1.1.2.4.6.1.7. |  | Montáž tvaroviek liatinových 1-osových na potrubí prírubovom v otvorenom výkope DN 150 | 0 | 9 | kus | 0
1188965 | 1.1.2.4.6.1.8. |  | Nákružok lemový d 160 | 0 | 2 | kus | 0
1188966 | 1.1.2.4.6.1.9. |  | Rúra liatinová tlaková prírubová DN 150 dĺžka 500 | 0 | 2 | kus | 0
1188967 | 1.1.2.4.6.1.10. |  | Rúra liatinová tlaková prírubová DN 150 dĺžka 1000 | 0 | 1 | kus | 0
1188968 | 1.1.2.4.6.1.11. |  | Prechod prírubový DN 150/100 | 0 | 2 | kus | 0
1188969 | 1.1.2.4.6.1.12. |  | Príruba na lemový nákružok. DN 150 | 0 | 2 | kus | 0
1188970 | 1.1.2.4.6.1.13. |  | Montáž tvaroviek liatinových odbočných na potrubí prírubovom v otvorenom výkope DN 150 | 0 | 1 | kus | 0
1188971 | 1.1.2.4.6.1.14. |  | Tvarovka prírubová s prírubovou odbočkou DN 150/150 | 0 | 1 | kus | 0
1188972 | 1.1.2.4.6.1.15. |  | Montáž vodovodných posúvačov v otvorenom výkope alebo šachte so zemnou súpravou DN 100 | 0 | 2 | kus | 0
1188973 | 1.1.2.4.6.1.16. |  | Uzáver DN100 | 0 | 2 | kus | 0
1188974 | 1.1.2.4.6.1.17. |  | Montáž spätných klapiek DN 100 | 0 | 2 | kus | 0
1188975 | 1.1.2.4.6.1.18. |  | Klapka spätná DN100 | 0 | 2 | kus | 0
1188976 | 1.1.2.4.6.1.19. |  | Dodávka a montáž T-kus | 0 | 1 | kus | 0
1188977 | 1.1.2.4.6.1.20. |  | Dodávka a montáž uzáver | 0 | 1 | kus | 0
1188978 | 1.1.2.4.6.1.21. |  | Dodávka a montáž bajonetové pripojenie | 0 | 1 | kus | 0
1188979 | 1.1.2.4.6.2. |  | 724 - Strojné vybavenie | 0 | 1 |  | 0
1188980 | 1.1.2.4.6.2.1. |  | Montáž technologickej časti ČS. spínače a periférne zariadenia | 0 | 1 | kus | 0
1188981 | 1.1.2.4.6.2.2. |  | Ponorné rozsekávacie čerpadlo. Q=6.48l/s.Qmax=34.7l/s.H=13.3m. Hmax=14.1m. P1=4.8kW | 0 | 2 | kus | 0
1188982 | 1.1.2.4.6.2.3. |  | Vodiace tyče alebo iné nehrdzavejúce zariadenia pre položku | 0 | 2 | kus | 0
1188983 | 1.1.2.4.6.2.4. |  | Konzola spínačov | 0 | 5 | kus | 0
1188984 | 1.1.2.4.6.2.5. |  | Vyťahovacie lanko pr. 15mm. nosnosť 300kg - 7m | 0 | 2 | kus | 0
1188985 | 1.1.2.4.6.2.6. |  | Poplašná húkačka | 0 | 1 | kus | 0
1188986 | 1.1.2.4.6.2.7. |  | Ručný kladkostroj nosnosť 500kg | 0 | 1 | kus | 0
1188987 | 1.1.2.4.6.2.8. |  | Indukčný spínač polohy. PNP. NO. 24VDC. M12. 5m kábel bez konektoru pre indukčný spínač | 0 | 2 | kus | 0
1188988 | 1.1.2.4.6.2.9. |  | Plavákový spínač hladiny NC/NO. 6A. 250V AC s káblom 10m. závažie | 0 | 2 | us | 0
1188989 | 1.1.2.4.6.2.10. |  | Tlakový spínač hladiny TSZ6001G. 0-0.6bar. 4-20mA. 10m kábel. vstupný otvor | 0 | 1 | kus | 0
1188990 | 1.1.2.4.6.3. |  | Elektro. riadiaci a prenosový systém | 0 | 1 |  | 0
1188991 | 1.1.2.4.6.3.1. |  | Rozvádzač plastový 1000x1000x230. IP65. vrátane príslušenstva. podstavec a uchytenie rozvádzača (podľa PD) | 0 | 1 | kus | 0
1188992 | 1.1.2.4.6.3.2. |  | Prepojovacia skiňa | 0 | 2 | kus | 0
1188993 | 1.1.2.4.6.3.3. |  | BS204. základňa pre PLC. počet pozícii 4 | 0 | 1 | kus | 0
1188994 | 1.1.2.4.6.3.4. |  | Procesor RIFLEX M1 2xCOM. 1xETH. integrované napájanie | 0 | 1 | kus | 0
1188995 | 1.1.2.4.6.3.5. |  | Vstupno-výstupný binárny modul 16xDIO 24V DC | 0 | 1 | kus | 0
1188996 | 1.1.2.4.6.3.6. |  | Modul analógových vstupov 4xAl (4-20mA) | 0 | 1 | kus | 0
1188997 | 1.1.2.4.6.3.7. |  | Prázdna modul LM201 | 0 | 1 | kus | 0
1188998 | 1.1.2.4.6.3.8. |  | LCD dotykový displej. 24V. RS485. ETH | 0 | 1 | kus | 0
1188999 | 1.1.2.4.6.3.9. |  | GSM modem. vr. antény a príslušenstva | 0 | 1 | kus | 0
1189000 | 1.1.2.4.6.3.10. |  | Kabeláž | 0 | 1 | kus | 0
1189001 | 1.1.2.4.6.3.11. |  | Drobný montážny materiál | 0 | 1 | kus | 0
1189002 | 1.1.2.4.6.3.12. |  | Ostatné práce. oživenie. spustenie. zaškolenie | 0 | 1 | kus | 0
1189003 | 1.1.2.4.6.3.13. |  | Softvérové práce na úrovni PLC | 0 | 1 | kus | 0
1189004 | 1.1.2.4.6.4. |  | M35 - 164 Montáž čerp.. kompres. a vodohosp. zar. | 0 | 1 |  | 0
1189005 | 1.1.2.4.6.4.1. |  | Vyhotovenie návrhu prevádz. poriadku zhotovenej časti stavby na obdobie sk. prevádzky | 0 | 1 | kus | 0
1189006 | 1.1.2.4.6.4.2. |  | Vyhotovenie porealizačných informačných údajov o zhotovených prevádzkových súboroch | 0 | 1 | kus | 0
1189007 | 1.1.2.4.6.4.3. |  | Prevádzkové vyskúšanie čerpaciích staníc. vrátane pokynov ku skúšobnej prevádzke | 0 | 1 | kus | 0
1189008 | 1.1.2.4.6.4.4. |  | Vykonanie v projekte predpísaných revíznych správ a skúšok technológie ČS (revízia. úradná skúška) | 0 | 1 | kus | 0
1189009 | 1.1.2.4.7. |  | PS04.7 Strojnotechnologická a elektrotechnologická časť čerpacej stanice ČS7 | 0 | 1 |  | 0
1189010 | 1.1.2.4.7.1. |  | 8 - RÚROVÉ VEDENIA | 0 | 1 |  | 0
1189011 | 1.1.2.4.7.1.1. |  | Montáž potrubia z rúr liatinových tlakových prírubových v otvorenom výkope DN 40 | 0 | 4 | kus | 0
1189012 | 1.1.2.4.7.1.2. |  | Rúrky oceľ. bezošvé 11453.0 d 42.4 mm hr.steny 4.0 mm | 0 | 4 | m | 0
1189013 | 1.1.2.4.7.1.3. |  | Montáž tvaroviek liatinových 1-osových na potrubí prírubovom v otvorenom výkope DN 40 | 0 | 8 | kus | 0
1189014 | 1.1.2.4.7.1.4. |  | Vložka montážna DN40 | 0 | 2 | kus | 0
1189015 | 1.1.2.4.7.1.5. |  | Rúra liatinová tlaková prírubová DN 40 dĺžka 500 | 0 | 2 | kus | 0
1189016 | 1.1.2.4.7.1.6. |  | Koleno prírubové DN 40 | 0 | 4 | kus | 0
1189017 | 1.1.2.4.7.1.7. |  | Montáž tvaroviek liatinových 1-osových na potrubí prírubovom v otvorenom výkope DN 100 | 0 | 6 | kus | 0
1189018 | 1.1.2.4.7.1.8. |  | Nákružok lemový DN100 | 0 | 2 | kus | 0
1189019 | 1.1.2.4.7.1.9. |  | Prechod prírubový DN 100/40 | 0 | 2 | kus | 0
1189020 | 1.1.2.4.7.1.10. |  | Príruba na lemový nákružok. DN 100 | 0 | 2 | kus | 0
1189021 | 1.1.2.4.7.1.11. |  | Montáž tvaroviek liatinových odbočných na potrubí prírubovom v otvorenom výkope DN 100 | 0 | 1 | kus | 0
1189022 | 1.1.2.4.7.1.12. |  | Tvarovka prírubová s prírubovou odbočkou DN 100/100 | 0 | 1 | kus | 0
1189023 | 1.1.2.4.7.1.13. |  | Montáž vodovodných posúvačov v otvorenom výkope alebo šachte so zemnou súpravou DN 40 | 0 | 2 | kus | 0
1189024 | 1.1.2.4.7.1.14. |  | Uzáver DN40 | 0 | 2 | kus | 0
1189025 | 1.1.2.4.7.1.15. |  | Montáž spätných klapiek DN 40 | 0 | 2 | kus | 0
1189026 | 1.1.2.4.7.1.16. |  | Klapka spätná dN40 | 0 | 2 | kus | 0
1189027 | 1.1.2.4.7.1.17. |  | Dodávka a montáž T-kus | 0 | 1 | kus | 0
1189028 | 1.1.2.4.7.1.18. |  | Dodávka a montáž uzáver | 0 | 1 | kus | 0
1189029 | 1.1.2.4.7.1.19. |  | Dodávka a montáž bajonetové pripojenie | 0 | 1 | kus | 0
1189030 | 1.1.2.4.7.2. |  | 724 - Strojné vybavenie | 0 | 1 |  | 0
1189031 | 1.1.2.4.7.2.1. |  | Montáž technologickej časti ČS. spínače a periférne zariadenia | 0 | 1 | kus | 0
1189032 | 1.1.2.4.7.2.2. |  | Ponorné rozsekávacie čerpadlo. Q=3.93l/s.Qmax=5.28l/s.H=13.4m. Hmax=25.8m. P1=2.14kW | 0 | 2 | kus | 0
1189033 | 1.1.2.4.7.2.3. |  | Vodiace tyče alebo iné nehrdzavejúce zariadenia pre položku | 0 | 2 | kus | 0
1189034 | 1.1.2.4.7.2.4. |  | Konzola spínačov | 0 | 5 | kus | 0
1189035 | 1.1.2.4.7.2.5. |  | Vyťahovacie lanko pr. 15mm. nosnosť 300kg - 7m | 0 | 2 | kus | 0
1189036 | 1.1.2.4.7.2.6. |  | Poplašná húkačka | 0 | 1 | kus | 0
1189037 | 1.1.2.4.7.2.7. |  | Ručný kladkostroj nosnosť 500kg | 0 | 1 | kus | 0
1189038 | 1.1.2.4.7.2.8. |  | Indukčný spínač polohy. PNP. NO. 24VDC. M12. 5m kábel bez konektoru pre indukčný spínač | 0 | 2 | kus | 0
1189039 | 1.1.2.4.7.2.9. |  | Plavákový spínač hladiny NC/NO. 6A. 250V AC s káblom 10m. závažie | 0 | 2 | us | 0
1189040 | 1.1.2.4.7.2.10. |  | Tlakový spínač hladiny TSZ6001G. 0-0.6bar. 4-20mA. 10m kábel. vstupný otvor | 0 | 1 | kus | 0
1189041 | 1.1.2.4.7.3. |  | Elektro. riadiaci a prenosový systém | 0 | 1 |  | 0
1189042 | 1.1.2.4.7.3.1. |  | Rozvádzač plastový 1000x1000x230. IP65. vrátane príslušenstva. podstavec a uchytenie rozvádzača (podľa PD) | 0 | 1 | kus | 0
1189043 | 1.1.2.4.7.3.2. |  | Prepojovacia skiňa | 0 | 2 | kus | 0
1189044 | 1.1.2.4.7.3.3. |  | BS204. základňa pre PLC. počet pozícii 4 | 0 | 1 | kus | 0
1189045 | 1.1.2.4.7.3.4. |  | Procesor RIFLEX M1 2xCOM. 1xETH. integrované napájanie | 0 | 1 | kus | 0
1189046 | 1.1.2.4.7.3.5. |  | Vstupno-výstupný binárny modul 16xDIO 24V DC | 0 | 1 | kus | 0
1189047 | 1.1.2.4.7.3.6. |  | Modul analógových vstupov 4xAl (4-20mA) | 0 | 1 | kus | 0
1189048 | 1.1.2.4.7.3.7. |  | Prázdna modul LM201 | 0 | 1 | kus | 0
1189049 | 1.1.2.4.7.3.8. |  | LCD dotykový displej. 24V. RS485. ETH | 0 | 1 | kus | 0
1189050 | 1.1.2.4.7.3.9. |  | GSM modem. vr. antény a príslušenstva | 0 | 1 | kus | 0
1189051 | 1.1.2.4.7.3.10. |  | Kabeláž | 0 | 1 | kus | 0
1189052 | 1.1.2.4.7.3.11. |  | Drobný montážny materiál | 0 | 1 | kus | 0
1189053 | 1.1.2.4.7.3.12. |  | Ostatné práce. oživenie. spustenie. zaškolenie | 0 | 1 | kus | 0
1189054 | 1.1.2.4.7.3.13. |  | Softvérové práce na úrovni PLC | 0 | 1 | kus | 0
1189055 | 1.1.2.4.7.4. |  | M35 - 164 Montáž čerp.. kompres. a vodohosp. zar. | 0 | 1 |  | 0
1189056 | 1.1.2.4.7.4.1. |  | Vyhotovenie návrhu prevádz. poriadku zhotovenej časti stavby na obdobie sk. prevádzky | 0 | 1 | kus | 0
1189057 | 1.1.2.4.7.4.2. |  | Vyhotovenie porealizačných informačných údajov o zhotovených prevádzkových súboroch | 0 | 1 | kus | 0
1189058 | 1.1.2.4.7.4.3. |  | Prevádzkové vyskúšanie čerpaciích staníc. vrátane pokynov ku skúšobnej prevádzke | 0 | 1 | kus | 0
1189059 | 1.1.2.4.7.4.4. |  | Vykonanie v projekte predpísaných revíznych správ a skúšok technológie ČS (revízia. úradná skúška) | 0 | 1 | kus | 0
1189060 | 1.1.2.4.8. |  | PS04.8 Strojnotechnologická a elektrotechnologická časť čerpacej stanice ČS8 | 0 | 1 |  | 0
1189061 | 1.1.2.4.8.1. |  | 8 - RÚROVÉ VEDENIA | 0 | 1 |  | 0
1189062 | 1.1.2.4.8.1.1. |  | Montáž potrubia z rúr liatinových tlakových prírubových v otvorenom výkope DN 100 | 0 | 4 | kus | 0
1189063 | 1.1.2.4.8.1.2. |  | Rúrky oceľ. bezošvé 11353.0 d 108 mm hr.steny 5.6 mm | 0 | 4 | m | 0
1189064 | 1.1.2.4.8.1.3. |  | Montáž tvaroviek liatinových 1-osových na potrubí prírubovom v otvorenom výkope DN 100 | 0 | 8 | kus | 0
1189065 | 1.1.2.4.8.1.4. |  | Vložka montážna DJ. DN 100 | 0 | 2 | kus | 0
1189066 | 1.1.2.4.8.1.5. |  | Rúra liatinová tlaková prírubová DN 100 dĺžka 500 | 0 | 2 | kus | 0
1189067 | 1.1.2.4.8.1.6. |  | Koleno prírubové DN 100 | 0 | 4 | kus | 0
1189068 | 1.1.2.4.8.1.7. |  | Montáž tvaroviek liatinových 1-osových na potrubí prírubovom v otvorenom výkope DN 150 | 0 | 9 | kus | 0
1189069 | 1.1.2.4.8.1.8. |  | Nákružok lemový d 160 | 0 | 2 | kus | 0
1189070 | 1.1.2.4.8.1.9. |  | Rúra liatinová tlaková prírubová DN 150 dĺžka 500 | 0 | 2 | kus | 0
1189071 | 1.1.2.4.8.1.10. |  | Rúra liatinová tlaková prírubová DN 150 dĺžka 1000 | 0 | 1 | kus | 0
1189072 | 1.1.2.4.8.1.11. |  | Prechod prírubový DN 150/100 | 0 | 2 | kus | 0
1189073 | 1.1.2.4.8.1.12. |  | Príruba na lemový nákružok. DN 150 | 0 | 2 | kus | 0
1189074 | 1.1.2.4.8.1.13. |  | Montáž tvaroviek liatinových odbočných na potrubí prírubovom v otvorenom výkope DN 150 | 0 | 1 | kus | 0
1189075 | 1.1.2.4.8.1.14. |  | Tvarovka prírubová s prírubovou odbočkou DN 150/150 | 0 | 1 | kus | 0
1189076 | 1.1.2.4.8.1.15. |  | Montáž vodovodných posúvačov v otvorenom výkope alebo šachte so zemnou súpravou DN 100 | 0 | 2 | kus | 0
1189077 | 1.1.2.4.8.1.16. |  | Uzáver DN100 | 0 | 2 | kus | 0
1189078 | 1.1.2.4.8.1.17. |  | Montáž spätných klapiek DN 100 | 0 | 2 | kus | 0
1189079 | 1.1.2.4.8.1.18. |  | Klapka spätná DN100 | 0 | 2 | kus | 0
1189080 | 1.1.2.4.8.1.19. |  | Dodávka a montáž T-kus | 0 | 1 | kus | 0
1189081 | 1.1.2.4.8.1.20. |  | Dodávka a montáž uzáver | 0 | 1 | kus | 0
1189082 | 1.1.2.4.8.1.21. |  | Dodávka a montáž bajonetové pripojenie | 0 | 1 | kus | 0
1189083 | 1.1.2.4.8.2. |  | 724 - Strojné vybavenie | 0 | 1 |  | 0
1189084 | 1.1.2.4.8.2.1. |  | Montáž technologickej časti ČS. spínače a periférne zariadenia | 0 | 1 | kus | 0
1189085 | 1.1.2.4.8.2.2. |  | Ponorné rozsekávacie čerpadlo. Q=16.9l/s.Qmax=51.1l/s.H=12.5m. Hmax=17.9m. P1=4.8kW | 0 | 2 | kus | 0
1189086 | 1.1.2.4.8.2.3. |  | Vodiace tyče alebo iné nehrdzavejúce zariadenia pre položku | 0 | 2 | kus | 0
1189087 | 1.1.2.4.8.2.4. |  | Konzola spínačov | 0 | 5 | kus | 0
1189088 | 1.1.2.4.8.2.5. |  | Vyťahovacie lanko pr. 15mm. nosnosť 300kg - 7m | 0 | 2 | kus | 0
1189089 | 1.1.2.4.8.2.6. |  | Poplašná húkačka | 0 | 1 | kus | 0
1189090 | 1.1.2.4.8.2.7. |  | Ručný kladkostroj nosnosť 500kg | 0 | 1 | kus | 0
1189091 | 1.1.2.4.8.2.8. |  | Indukčný spínač polohy. PNP. NO. 24VDC. M12. 5m kábel bez konektoru pre indukčný spínač | 0 | 2 | kus | 0
1189092 | 1.1.2.4.8.2.9. |  | Plavákový spínač hladiny NC/NO. 6A. 250V AC s káblom 10m. závažie | 0 | 2 | us | 0
1189093 | 1.1.2.4.8.2.10. |  | Tlakový spínač hladiny TSZ6001G. 0-0.6bar. 4-20mA. 10m kábel. vstupný otvor | 0 | 1 | kus | 0
1189094 | 1.1.2.4.8.3. |  | Elektro. riadiaci a prenosový systém | 0 | 1 |  | 0
1189095 | 1.1.2.4.8.3.1. |  | Rozvádzač plastový 1000x1000x230. IP65. vrátane príslušenstva. podstavec a uchytenie rozvádzača (podľa PD) | 0 | 1 | kus | 0
1189096 | 1.1.2.4.8.3.2. |  | Prepojovacia skiňa | 0 | 2 | kus | 0
1189097 | 1.1.2.4.8.3.3. |  | BS204. základňa pre PLC. počet pozícii 4 | 0 | 1 | kus | 0
1189098 | 1.1.2.4.8.3.4. |  | Procesor RIFLEX M1 2xCOM. 1xETH. integrované napájanie | 0 | 1 | kus | 0
1189099 | 1.1.2.4.8.3.5. |  | Vstupno-výstupný binárny modul 16xDIO 24V DC | 0 | 1 | kus | 0
1189100 | 1.1.2.4.8.3.6. |  | Modul analógových vstupov 4xAl (4-20mA) | 0 | 1 | kus | 0
1189101 | 1.1.2.4.8.3.7. |  | Prázdna modul LM201 | 0 | 1 | kus | 0
1189102 | 1.1.2.4.8.3.8. |  | LCD dotykový displej. 24V. RS485. ETH | 0 | 1 | kus | 0
1189103 | 1.1.2.4.8.3.9. |  | GSM modem. vr. antény a príslušenstva | 0 | 1 | kus | 0
1189104 | 1.1.2.4.8.3.10. |  | Kabeláž | 0 | 1 | kus | 0
1189105 | 1.1.2.4.8.3.11. |  | Drobný montážny materiál | 0 | 1 | kus | 0
1189106 | 1.1.2.4.8.3.12. |  | Ostatné práce. oživenie. spustenie. zaškolenie | 0 | 1 | kus | 0
1189107 | 1.1.2.4.8.3.13. |  | Softvérové práce na úrovni PLC | 0 | 1 | kus | 0
1189108 | 1.1.2.4.8.4. |  | M35 - 164 Montáž čerp.. kompres. a vodohosp. zar. | 0 | 1 |  | 0
1189109 | 1.1.2.4.8.4.1. |  | Vyhotovenie návrhu prevádz. poriadku zhotovenej časti stavby na obdobie sk. prevádzky | 0 | 1 | kus | 0
1189110 | 1.1.2.4.8.4.2. |  | Vyhotovenie porealizačných informačných údajov o zhotovených prevádzkových súboroch | 0 | 1 | kus | 0
1189111 | 1.1.2.4.8.4.3. |  | Prevádzkové vyskúšanie čerpaciích staníc. vrátane pokynov ku skúšobnej prevádzke | 0 | 1 | kus | 0
1189112 | 1.1.2.4.8.4.4. |  | Vykonanie v projekte predpísaných revíznych správ a skúšok technológie ČS (revízia. úradná skúška) | 0 | 1 | kus | 0
1189113 | 1.1.2.4.9. |  | PS04.9 Strojnotechnologická a elektrotechnologická časť čerpacej stanice ČS9 | 0 | 1 |  | 0
1189114 | 1.1.2.4.9.1. |  | 8 - RÚROVÉ VEDENIA | 0 | 1 |  | 0
1189115 | 1.1.2.4.9.1.1. |  | Montáž potrubia z rúr liatinových tlakových prírubových v otvorenom výkope DN 100 | 0 | 4 | kus | 0
1189116 | 1.1.2.4.9.1.2. |  | Rúrky oceľ. bezošvé 11353.0 d 108 mm hr.steny 5.6 mm | 0 | 4 | m | 0
1189117 | 1.1.2.4.9.1.3. |  | Montáž tvaroviek liatinových 1-osových na potrubí prírubovom v otvorenom výkope DN 100 | 0 | 8 | kus | 0
1189118 | 1.1.2.4.9.1.4. |  | Vložka montážna DJ. DN 100 | 0 | 2 | kus | 0
1189119 | 1.1.2.4.9.1.5. |  | Rúra liatinová tlaková prírubová DN 100 dĺžka 500 | 0 | 2 | kus | 0
1189120 | 1.1.2.4.9.1.6. |  | Koleno prírubové DN 100 | 0 | 4 | kus | 0
1189121 | 1.1.2.4.9.1.7. |  | Montáž tvaroviek liatinových 1-osových na potrubí prírubovom v otvorenom výkope DN 150 | 0 | 9 | kus | 0
1189122 | 1.1.2.4.9.1.8. |  | Nákružok lemový d 160 | 0 | 2 | kus | 0
1189123 | 1.1.2.4.9.1.9. |  | Rúra liatinová tlaková prírubová DN 150 dĺžka 500 | 0 | 2 | kus | 0
1189124 | 1.1.2.4.9.1.10. |  | Rúra liatinová tlaková prírubová DN 150 dĺžka 1000 | 0 | 1 | kus | 0
1189125 | 1.1.2.4.9.1.11. |  | Prechod prírubový DN 150/100 | 0 | 2 | kus | 0
1189126 | 1.1.2.4.9.1.12. |  | Príruba na lemový nákružok. DN 150 | 0 | 2 | kus | 0
1189127 | 1.1.2.4.9.1.13. |  | Montáž tvaroviek liatinových odbočných na potrubí prírubovom v otvorenom výkope DN 150 | 0 | 1 | kus | 0
1189128 | 1.1.2.4.9.1.14. |  | Tvarovka prírubová s prírubovou odbočkou DN 150/150 | 0 | 1 | kus | 0
1189129 | 1.1.2.4.9.1.15. |  | Montáž vodovodných posúvačov v otvorenom výkope alebo šachte so zemnou súpravou DN 100 | 0 | 2 | kus | 0
1189130 | 1.1.2.4.9.1.16. |  | Uzáver DN100 | 0 | 2 | kus | 0
1189131 | 1.1.2.4.9.1.17. |  | Montáž spätných klapiek DN 100 | 0 | 2 | kus | 0
1189132 | 1.1.2.4.9.1.18. |  | Klapka spätná DN100 | 0 | 2 | kus | 0
1189133 | 1.1.2.4.9.1.19. |  | Dodávka a montáž T-kus | 0 | 1 | kus | 0
1189134 | 1.1.2.4.9.1.20. |  | Dodávka a montáž uzáver | 0 | 1 | kus | 0
1189135 | 1.1.2.4.9.1.21. |  | Dodávka a montáž bajonetové pripojenie | 0 | 1 | kus | 0
1189136 | 1.1.2.4.9.2. |  | 724 - Strojné vybavenie | 0 | 1 |  | 0
1189137 | 1.1.2.4.9.2.1. |  | Montáž technologickej časti ČS. spínače a periférne zariadenia | 0 | 1 | kus | 0
1189138 | 1.1.2.4.9.2.2. |  | Ponorné rozsekávacie čerpadlo. Q=6.48l/s.Qmax=34.7l/s.H=13.3m. Hmax=14.1m. P1=4.8kW | 0 | 2 | kus | 0
1189139 | 1.1.2.4.9.2.3. |  | Vodiace tyče alebo iné nehrdzavejúce zariadenia pre položku | 0 | 2 | kus | 0
1189140 | 1.1.2.4.9.2.4. |  | Konzola spínačov | 0 | 5 | kus | 0
1189141 | 1.1.2.4.9.2.5. |  | Vyťahovacie lanko pr. 15mm. nosnosť 300kg - 7m | 0 | 2 | kus | 0
1189142 | 1.1.2.4.9.2.6. |  | Poplašná húkačka | 0 | 1 | kus | 0
1189143 | 1.1.2.4.9.2.7. |  | Ručný kladkostroj nosnosť 500kg | 0 | 1 | kus | 0
1189144 | 1.1.2.4.9.2.8. |  | Indukčný spínač polohy. PNP. NO. 24VDC. M12. 5m kábel bez konektoru pre indukčný spínač | 0 | 2 | kus | 0
1189145 | 1.1.2.4.9.2.9. |  | Plavákový spínač hladiny NC/NO. 6A. 250V AC s káblom 10m. závažie | 0 | 2 | us | 0
1189146 | 1.1.2.4.9.2.10. |  | Tlakový spínač hladiny TSZ6001G. 0-0.6bar. 4-20mA. 10m kábel. vstupný otvor | 0 | 1 | kus | 0
1189147 | 1.1.2.4.9.3. |  | Elektro. riadiaci a prenosový systém | 0 | 1 |  | 0
1189148 | 1.1.2.4.9.3.1. |  | Rozvádzač plastový 1000x1000x230. IP65. vrátane príslušenstva. podstavec a uchytenie rozvádzača (podľa PD) | 0 | 1 | kus | 0
1189149 | 1.1.2.4.9.3.2. |  | Prepojovacia skiňa | 0 | 2 | kus | 0
1189150 | 1.1.2.4.9.3.3. |  | BS204. základňa pre PLC. počet pozícii 4 | 0 | 1 | kus | 0
1189151 | 1.1.2.4.9.3.4. |  | Procesor RIFLEX M1 2xCOM. 1xETH. integrované napájanie | 0 | 1 | kus | 0
1189152 | 1.1.2.4.9.3.5. |  | Vstupno-výstupný binárny modul 16xDIO 24V DC | 0 | 1 | kus | 0
1189153 | 1.1.2.4.9.3.6. |  | Modul analógových vstupov 4xAl (4-20mA) | 0 | 1 | kus | 0
1189154 | 1.1.2.4.9.3.7. |  | Prázdna modul LM201 | 0 | 1 | kus | 0
1189155 | 1.1.2.4.9.3.8. |  | LCD dotykový displej. 24V. RS485. ETH | 0 | 1 | kus | 0
1189156 | 1.1.2.4.9.3.9. |  | GSM modem. vr. antény a príslušenstva | 0 | 1 | kus | 0
1189157 | 1.1.2.4.9.3.10. |  | Kabeláž | 0 | 1 | kus | 0
1189158 | 1.1.2.4.9.3.11. |  | Drobný montážny materiál | 0 | 1 | kus | 0
1189159 | 1.1.2.4.9.3.12. |  | Ostatné práce. oživenie. spustenie. zaškolenie | 0 | 1 | kus | 0
1189160 | 1.1.2.4.9.3.13. |  | Softvérové práce na úrovni PLC | 0 | 1 | kus | 0
1189161 | 1.1.2.4.9.4. |  | M35 - 164 Montáž čerp.. kompres. a vodohosp. zar. | 0 | 1 |  | 0
1189162 | 1.1.2.4.9.4.1. |  | Vyhotovenie návrhu prevádz. poriadku zhotovenej časti stavby na obdobie sk. prevádzky | 0 | 1 | kus | 0
1189163 | 1.1.2.4.9.4.2. |  | Vyhotovenie porealizačných informačných údajov o zhotovených prevádzkových súboroch | 0 | 1 | kus | 0
1189164 | 1.1.2.4.9.4.3. |  | Prevádzkové vyskúšanie čerpaciích staníc. vrátane pokynov ku skúšobnej prevádzke | 0 | 1 | kus | 0
1189165 | 1.1.2.4.9.4.4. |  | Vykonanie v projekte predpísaných revíznych správ a skúšok technológie ČS (revízia. úradná skúška) | 0 | 1 | kus | 0
1189166 | 1.1.2.4.10. |  | PS04.10 Strojnotechnologická a elektrotechnologická časť čerpacej stanice ČS10 | 0 | 1 |  | 0
1189167 | 1.1.2.4.10.1. |  | 8 - RÚROVÉ VEDENIA | 0 | 1 |  | 0
1189168 | 1.1.2.4.10.1.1. |  | Montáž potrubia z rúr liatinových tlakových prírubových v otvorenom výkope DN 100 | 0 | 4 | kus | 0
1189169 | 1.1.2.4.10.1.2. |  | Rúrky oceľ. bezošvé 11353.0 d 108 mm hr.steny 5.6 mm | 0 | 4 | m | 0
1189170 | 1.1.2.4.10.1.3. |  | Montáž tvaroviek liatinových 1-osových na potrubí prírubovom v otvorenom výkope DN 100 | 0 | 8 | kus | 0
1189171 | 1.1.2.4.10.1.4. |  | Vložka montážna DJ. DN 100 | 0 | 2 | kus | 0
1189172 | 1.1.2.4.10.1.5. |  | Rúra liatinová tlaková prírubová DN 100 dĺžka 500 | 0 | 2 | kus | 0
1189173 | 1.1.2.4.10.1.6. |  | Koleno prírubové DN 100 | 0 | 4 | kus | 0
1189174 | 1.1.2.4.10.1.7. |  | Montáž tvaroviek liatinových 1-osových na potrubí prírubovom v otvorenom výkope DN 150 | 0 | 9 | kus | 0
1189175 | 1.1.2.4.10.1.8. |  | Nákružok lemový d 160 | 0 | 2 | kus | 0
1189176 | 1.1.2.4.10.1.9. |  | Rúra liatinová tlaková prírubová DN 150 dĺžka 500 | 0 | 2 | kus | 0
1189177 | 1.1.2.4.10.1.10. |  | Rúra liatinová tlaková prírubová DN 150 dĺžka 1000 | 0 | 1 | kus | 0
1189178 | 1.1.2.4.10.1.11. |  | Prechod prírubový DN 150/100 | 0 | 2 | kus | 0
1189179 | 1.1.2.4.10.1.12. |  | Príruba na lemový nákružok. DN 150 | 0 | 2 | kus | 0
1189180 | 1.1.2.4.10.1.13. |  | Montáž tvaroviek liatinových odbočných na potrubí prírubovom v otvorenom výkope DN 150 | 0 | 1 | kus | 0
1189181 | 1.1.2.4.10.1.14. |  | Tvarovka prírubová s prírubovou odbočkou DN 150/150 | 0 | 1 | kus | 0
1189182 | 1.1.2.4.10.1.15. |  | Montáž vodovodných posúvačov v otvorenom výkope alebo šachte so zemnou súpravou DN 100 | 0 | 2 | kus | 0
1189183 | 1.1.2.4.10.1.16. |  | Uzáver DN100 | 0 | 2 | kus | 0
1189184 | 1.1.2.4.10.1.17. |  | Montáž spätných klapiek DN 100 | 0 | 2 | kus | 0
1189185 | 1.1.2.4.10.1.18. |  | Klapka spätná DN100 | 0 | 2 | kus | 0
1189186 | 1.1.2.4.10.1.19. |  | Dodávka a montáž T-kus | 0 | 1 | kus | 0
1189187 | 1.1.2.4.10.1.20. |  | Dodávka a montáž uzáver | 0 | 1 | kus | 0
1189188 | 1.1.2.4.10.1.21. |  | Dodávka a montáž bajonetové pripojenie | 0 | 1 | kus | 0
1189189 | 1.1.2.4.10.2. |  | 724 - Strojné vybavenie | 0 | 1 |  | 0
1189190 | 1.1.2.4.10.2.1. |  | Montáž technologickej časti ČS. spínače a periférne zariadenia | 0 | 1 | kus | 0
1189191 | 1.1.2.4.10.2.2. |  | Ponorné rozsekávacie čerpadlo. Q=6.48l/s.Qmax=34.7l/s.H=13.3m. Hmax=14.1m. P1=4.8kW | 0 | 2 | kus | 0
1189192 | 1.1.2.4.10.2.3. |  | Vodiace tyče alebo iné nehrdzavejúce zariadenia pre položku | 0 | 2 | kus | 0
1189193 | 1.1.2.4.10.2.4. |  | Konzola spínačov | 0 | 5 | kus | 0
1189194 | 1.1.2.4.10.2.5. |  | Vyťahovacie lanko pr. 15mm. nosnosť 300kg - 7m | 0 | 2 | kus | 0
1189195 | 1.1.2.4.10.2.6. |  | Poplašná húkačka | 0 | 1 | kus | 0
1189196 | 1.1.2.4.10.2.7. |  | Ručný kladkostroj nosnosť 500kg | 0 | 1 | kus | 0
1189197 | 1.1.2.4.10.2.8. |  | Indukčný spínač polohy. PNP. NO. 24VDC. M12. 5m kábel bez konektoru pre indukčný spínač | 0 | 2 | kus | 0
1189198 | 1.1.2.4.10.2.9. |  | Plavákový spínač hladiny NC/NO. 6A. 250V AC s káblom 10m. závažie | 0 | 2 | us | 0
1189199 | 1.1.2.4.10.2.10. |  | Tlakový spínač hladiny TSZ6001G. 0-0.6bar. 4-20mA. 10m kábel. vstupný otvor | 0 | 1 | kus | 0
1189200 | 1.1.2.4.10.3. |  | Elektro. riadiaci a prenosový systém | 0 | 1 |  | 0
1189201 | 1.1.2.4.10.3.1. |  | Rozvádzač plastový 1000x1000x230. IP65. vrátane príslušenstva. podstavec a uchytenie rozvádzača (podľa PD) | 0 | 1 | kus | 0
1189202 | 1.1.2.4.10.3.2. |  | Prepojovacia skiňa | 0 | 2 | kus | 0
1189203 | 1.1.2.4.10.3.3. |  | BS204. základňa pre PLC. počet pozícii 4 | 0 | 1 | kus | 0
1189204 | 1.1.2.4.10.3.4. |  | Procesor RIFLEX M1 2xCOM. 1xETH. integrované napájanie | 0 | 1 | kus | 0
1189205 | 1.1.2.4.10.3.5. |  | Vstupno-výstupný binárny modul 16xDIO 24V DC | 0 | 1 | kus | 0
1189206 | 1.1.2.4.10.3.6. |  | Modul analógových vstupov 4xAl (4-20mA) | 0 | 1 | kus | 0
1189207 | 1.1.2.4.10.3.7. |  | Prázdna modul LM201 | 0 | 1 | kus | 0
1189208 | 1.1.2.4.10.3.8. |  | LCD dotykový displej. 24V. RS485. ETH | 0 | 1 | kus | 0
1189209 | 1.1.2.4.10.3.9. |  | GSM modem. vr. antény a príslušenstva | 0 | 1 | kus | 0
1189210 | 1.1.2.4.10.3.10. |  | Kabeláž | 0 | 1 | kus | 0
1189211 | 1.1.2.4.10.3.11. |  | Drobný montážny materiál | 0 | 1 | kus | 0
1189212 | 1.1.2.4.10.3.12. |  | Ostatné práce. oživenie. spustenie. zaškolenie | 0 | 1 | kus | 0
1189213 | 1.1.2.4.10.3.13. |  | Softvérové práce na úrovni PLC | 0 | 1 | kus | 0
1189214 | 1.1.2.4.10.4. |  | M35 - 164 Montáž čerp.. kompres. a vodohosp. zar. | 0 | 1 |  | 0
1189215 | 1.1.2.4.10.4.1. |  | Vyhotovenie návrhu prevádz. poriadku zhotovenej časti stavby na obdobie sk. prevádzky | 0 | 1 | kus | 0
1189216 | 1.1.2.4.10.4.2. |  | Vyhotovenie porealizačných informačných údajov o zhotovených prevádzkových súboroch | 0 | 1 | kus | 0
1189217 | 1.1.2.4.10.4.3. |  | Prevádzkové vyskúšanie čerpaciích staníc. vrátane pokynov ku skúšobnej prevádzke | 0 | 1 | kus | 0
1189218 | 1.1.2.4.10.4.4. |  | Vykonanie v projekte predpísaných revíznych správ a skúšok technológie ČS (revízia. úradná skúška) | 0 | 1 | kus | 0
1189219 | 1.1.2.4.11. |  | PS04.11 ASRTP | 0 | 1 |  | 0
1189220 | 1.1.2.4.11.1. |  | M22 - 156 Montáž oznam. signal. a zab. zariadení | 0 | 1 |  | 0
1189221 | 1.1.2.4.11.1.1. |  | Montáž. zapojenie. nastavenie a oživenie periférnych zariadení | 0 | 1 | kus | 0
1189222 | 1.1.2.4.11.1.2. |  | Klientské PC. COPi7.500Gb. 8GN. 24" LCD. vrátane príslušenstva. softvér (win) | 0 | 1 | kus | 0
1189223 | 1.1.2.4.11.1.3. |  | Softvér (OS. antivirový program) | 0 | 1 | kus | 0
1189224 | 1.1.2.4.11.1.4. |  | Softvérové práce na serverovom systéme | 0 | 1 | kus | 0
1189225 | 1.1.2.4.11.1.5. |  | Vizualizačný serv. systém s funkciou-mod.škálovací systém. knižnice GO. integrácia IP kamier.reporty. diagnostika...) | 0 | 1 | kus | 0
1189226 | 1.1.2.4.11.1.6. |  | Programovanie grafických a vizualizačných schém v scada systéme | 0 | 5 | kus | 0
1189227 | 1.1.2.4.11.1.7. |  | GRPS modem. vrátane príslušenstva | 0 | 1 | kus | 0
1189228 | 1.1.2.4.11.1.8. |  | UPS | 0 | 1 | kus | 0
1189229 | 1.1.2.4.11.1.9. |  | STP káble 5m | 0 | 2 | kus | 0
1189230 | 1.1.2.4.11.1.10. |  | Nešpecifikované práce a materiál | 0 | 1 | kus | 0
1189231 | 1.1.2.4.11.1.11. |  | Kompletné vyskúšanie | 0 | 1 | kus | 0
1189232 | 1.1.2.5. |  | S007 Všeobecné položky | 0 | 1 |  | 0
1189233 | 1.1.2.5.1. |  | Vyhotovenie dokumentácie skutočného vyhotovenia vrátane kompletnej dokumentácie v zmysle Zmluvy (aj DRS) | 0 | 1 | kpl | 0
1189234 | 1.1.2.5.2. |  | Dočasný veľkoplošný pútač dodávka vrátane osadenia | 0 | 1 | ks | 0
1189235 | 1.1.3. |  | KANALIZÁCIA HRUBÁ BORŠA | 0 | 1 |  | 0
1189236 | 1.1.3.1. |  | SO - 01 STOKOVÁ SIEŤ | 0 | 1 |  | 0
1189237 | 1.1.3.1.1. |  | Práce a dodávky HSV | 0 | 1 |  | 0
1189238 | 1.1.3.1.1.1. |  | Zemné práce | 0 | 1 |  | 0
1189239 | 1.1.3.1.1.1.1. |  | Rozoberanie dlažby. z betónových alebo kamenin. dlaždíc. dosiek alebo tvaroviek. -0.13800t | 0 | 60.582 | m2 | 0
1189240 | 1.1.3.1.1.1.2. |  | Odstránenie krytu v ploche do 200 m2 z betónu prostého. hr. vrstvy do 150 mm. -0.22500t | 0 | 141.232 | m2 | 0
1189241 | 1.1.3.1.1.1.3. |  | Odstránenie krytu v ploche nad 200 m2 z betónu prostého. hr. vrstvy 150 do 300 mm. -0.50000t | 0 | 3709.872 | m2 | 0
1189242 | 1.1.3.1.1.1.4. |  | Odstránenie krytu v ploche nad 200 m2 asfaltového. hr. vrstvy do 50 mm. -0.09800t | 0 | 9060.248 | m2 | 0
1189243 | 1.1.3.1.1.1.5. |  | Odstránenie podkladu v ploche do 200 m2 z kameniva hrubého drveného. hr. do 100 mm. -0.13000t | 0 | 60.582 | m2 | 0
1189244 | 1.1.3.1.1.1.6. |  | Odstránenie podkladu v ploche do 200 m2 z kameniva hrubého drveného. hr.200 do 300 mm. -0.40000t | 0 | 60.582 | m2 | 0
1189245 | 1.1.3.1.1.1.7. |  | Odstránenie podkladu v ploche nad 200 m2 z kameniva hrubého drveného. hr.100 do 200 mm. -0.23500t | 0 | 7956.422 | m2 | 0
1189246 | 1.1.3.1.1.1.8. |  | Odstránenie podkladu v ploche nad 200 m2 z kameniva hrubého drveného. hr. 300 do 400mm. -0.56000t | 0 | 3863.542 | m2 | 0
1189247 | 1.1.3.1.1.1.9. |  | Odstránenie podkladu v ploche nad 200 m2 z betónu prostého. hr. vrstvy nad 150 do 300 mm. -0.50000t | 0 | 2560.672 | m2 | 0
1189248 | 1.1.3.1.1.1.10. |  | Odstránenie podkladu v ploche nad 200 m2 asfaltového. hr. vrstvy do 50 mm. -0.09800t | 0 | 2560.672 | m2 | 0
1189249 | 1.1.3.1.1.1.11. |  | Odstránenie podkladu asfaltového v ploche nad 200 m2. hr.nad 50 do 100 mm. -0.18100t | 0 | 4258.988 | m2 | 0
1189250 | 1.1.3.1.1.1.12. |  | Odstránenie podkladu asfaltového v ploche nad 200 m2. hr.nad 100 do 150 mm. -0.31600t | 0 | 3863.542 | m2 | 0
1189251 | 1.1.3.1.1.1.13. |  | Čerpanie vody na dopravnú výšku do 10 m s priemerným prítokom litrov za minútu do 100 l | 0 | 2160 | hod | 0
1189252 | 1.1.3.1.1.1.14. |  | Pohotovosť záložnej čerpacej súpravy pre výšku do 10 m. s prítokom litrov za minútu do 100 l | 0 | 90 | deň | 0
1189253 | 1.1.3.1.1.1.15. |  | Odvedenie vody potrubím pri priemere potrubia DN nad 100 do 150 | 0 | 25 | m | 0
1189254 | 1.1.3.1.1.1.16. |  | Výkop nezapaženej jamy v hornine 3. do 100 m3-štartovacie a cieľové jamy pretláčania | 0 | 796.5 | m3 | 0
1189255 | 1.1.3.1.1.1.17. |  | Hĺbenie nezapažených jám a zárezov. Príplatok za lepivosť horniny 3 | 0 | 238.968 | m3 | 0
1189256 | 1.1.3.1.1.1.18. |  | Paženie stien výkopu . montáž a demontáž do 4 m.komplet podľa PD . TP a BOZP | 0 | 83.92 | m2 | 0
1189257 | 1.1.3.1.1.1.19. |  | Paženie stien výkopu . montáž a demontáž do 8 m.komplet podľa PD . TP a BOZP | 0 | 230.12 | m2 | 0
1189258 | 1.1.3.1.1.1.20. |  | Pretláčanie rúry v hornina tr. 1-4 v hĺbky od 6 m dĺžky do 35 m vonkajšieho priemeru nad 200 do 500 mm | 0 | 245.97 | m | 0
1189259 | 1.1.3.1.1.1.21. |  | Rúra oceľová bezšvová hladká kruhová d 273 mm. hr. steny 7.0 mm. ozn.11 353.0 | 0 | 215.49 | m | 0
1189260 | 1.1.3.1.1.1.22. |  | Rúra oceľová pozdĺžne alebo špirálovite zváraná d 530 mm. hr. steny 10 mm. ozn. 11 373.0 (EN S235JRG1) | 0 | 33.528 | m | 0
1189261 | 1.1.3.1.1.1.23. |  | Výkop ryhy do šírky 600 mm v horn.3 do 100 m3-ryha pre oplotenie ČS-A | 0 | 5.228 | m3 | 0
1189262 | 1.1.3.1.1.1.24. |  | Odstránenie ornice s premiestn. na hromady. so zložením na vzdialenosť do 100 m a do 10000 m3-vrchná vrstva hr. 400 mm | 0 | 1612.507 | m3 | 0
1189263 | 1.1.3.1.1.1.25. |  | náhradnej výsadby 15 ks drevín jaseňov (Fraxinus sp.) s obvodmi kmeňa 17 - 20 | 0 | 15 | ks | 0
1189264 | 1.1.3.1.1.1.26. |  | Výrub stromov (pre všetky SO) | 0 | 5 | ks | 0
1189265 | 1.1.3.1.1.1.27. |  | Výkop ryhy šírky 600-2000mm horn.3 nad 10000m3 | 0 | 22252.862 | m3 | 0
1189266 | 1.1.3.1.1.1.28. |  | Paženie stien výkopu . montáž a demontáž do 2 m.komplet vrát.prípadného rozopretia podľa PD . TP a BOZP | 0 | 7425.786 | m2 | 0
1189267 | 1.1.3.1.1.1.29. |  | Paženie stien výkopu . montáž a demontáž do 4 m.komplet vrát.prípadného rozopretia podľa PD . TP a BOZP | 0 | 39613.314 | m2 | 0
1189268 | 1.1.3.1.1.1.30. |  | Paženie stien výkopu . montáž a demontáž do 8 m.komplet vrát.prípadného rozopretia podľa PD . TP a BOZP | 0 | 1386.557 | m2 | 0
1189269 | 1.1.3.1.1.1.31. |  | Obsyp potrubia sypaninou z vhodných hornín 1 až 4 bez prehodenia sypaniny | 0 | 5342.438 | m3 | 0
1189270 | 1.1.3.1.1.1.32. |  | Štrkopiesok frakcia 0-16 mm. STN EN 12620 + A1 | 0 | 8918.755 | t | 0
1189271 | 1.1.3.1.1.1.33. |  | Zásyp sypaninou so zhutnením jám. šachiet. rýh. zárezov alebo okolo objektov nad 1000 do 10000 m3-vykopanou zeminou | 0 | 5031.176 | m3 | 0
1189272 | 1.1.3.1.1.1.34. |  | Zásyp sypaninou so zhutnením jám. šachiet. rýh. zárezov alebo okolo objektov nad 10000 m3 | 0 | 10738.35 | m3 | 0
1189273 | 1.1.3.1.1.1.35. |  | Štrkodrva frakcia 0-32 mm. STN EN 13242 + A1 | 0 | 19153.145 | t | 0
1189274 | 1.1.3.1.1.1.36. |  | Vodorovné premiestnenie výkopku po spevnenej ceste z horniny tr.1-4. nad 10000 m3 na vzdialenosť do 3000 m | 0 | 16894.057 | m3 | 0
1189275 | 1.1.3.1.1.1.37. |  | Vodorovné premiestnenie výkopku po spevnenej ceste z horniny tr.1-4. nad 10000 m3. príplatok k cene za každých ďalšich a začatých 1000 m | 0 | 207901.764 | m3 | 0
1189276 | 1.1.3.1.1.1.38. |  | Uloženie sypaniny na skládky nad 10000 m3 | 0 | 16894.057 | m3 | 0
1189277 | 1.1.3.1.1.1.39. |  | Poplatok za skladovanie - zemina a kamenivo (17 05) ostatné | 0 | 25987.721 | t | 0
1189278 | 1.1.3.1.1.1.40. |  | Nakladanie neuľahnutého výkopku z hornín tr.1-4 nad 1000 do 10000 m3 | 0 | 1612.507 | m3 | 0
1189279 | 1.1.3.1.1.1.41. |  | Vodorovné premiestnenie výkopku po spevnenej ceste z horniny tr.1-4. nad 1000 do 10000 m3 na vzdialenosť nad 50 do 500 m | 0 | 1612.507 | m3 | 0
1189280 | 1.1.3.1.1.1.42. |  | Rozprestretie ornice v rovine. plocha nad 500 m2. hr. do 400 mm | 0 | 4031.267 | m2 | 0
1189281 | 1.1.3.1.1.1.43. |  | Výsev trávniku hydroosevom na ornicu | 0 | 1461.051 | m2 | 0
1189282 | 1.1.3.1.1.1.44. |  | Osivá tráv - trávové semeno | 0 | 45.146 | kg | 0
1189283 | 1.1.3.1.1.2. |  | Zakladanie | 0 | 1 |  | 0
1189284 | 1.1.3.1.1.2.1. |  | Osadenie plášťa vodárenskej studne z betónových skruží celokruhových DN 2000 | 0 | 37 | m | 0
1189285 | 1.1.3.1.1.2.2. |  | Prefabrikát betónový pre studne. skruž kruhová TBH 200/100/15. DN 2000. dĺžka 1000 mm. hr. steny 150 mm | 0 | 3.03 | ks | 0
1189286 | 1.1.3.1.1.2.3. |  | Prefabrikát betónový pre studne. skruž kruhová TBH 200/200/15. DN 2000. dĺžka 2000 mm. hr. steny 150 mm | 0 | 17.17 | ks | 0
1189287 | 1.1.3.1.1.2.4. |  | Elastomerové tesnenie DN 2000 pre spojenie dielov studňových skruží | 0 | 15 | ks | 0
1189288 | 1.1.3.1.1.2.5. |  | Výplň na dne vodárenskej studne z betónu vodostavebného tr. C 30/37 XA1 | 0 | 35.482 | m3 | 0
1189289 | 1.1.3.1.1.2.6. |  | Osadenie prefabrikovanej krycej dosky vodárenskej studne na maltu s vyškárovaním jednodielnej | 0 | 5 | ks | 0
1189290 | 1.1.3.1.1.2.7. |  | Betónový studničný poklop. zákrytová doska ZD 200/25/A jednodielna. priemer 2300 mm. hrúbka 250 mm | 0 | 5.05 | ks | 0
1189291 | 1.1.3.1.1.2.8. |  | Osadenie a dodávka oceľového zváraného britu priemeru 2300 mm | 0 | 5 | ks | 0
1189292 | 1.1.3.1.1.2.9. |  | Betón základových pásov. prostý tr. C 16/20-základový pás oplotenia ČS-A | 0 | 5.843 | m3 | 0
1189293 | 1.1.3.1.1.2.10. |  | Debnenie stien základových pásov. zhotovenie-tradičné | 0 | 4.1 | m2 | 0
1189294 | 1.1.3.1.1.2.11. |  | Debnenie stien základových pásov. odstránenie-tradičné | 0 | 4.1 | m2 | 0
1189295 | 1.1.3.1.1.3. |  | Zvislé a kompletné konštrukcie | 0 | 1 |  | 0
1189296 | 1.1.3.1.1.3.1. |  | Osadzovanie stĺpika oceľového plotového výšky do 2 m so zaliatím cementovou maltou do vynechaných otvorov | 0 | 17 | ks | 0
1189297 | 1.1.3.1.1.3.2. |  | Montáž oplotenia zo zváraného pletiva bez napín. drôtov. výšky do 2.0 m | 0 | 15.3 | m | 0
1189298 | 1.1.3.1.1.3.3. |  | Pletivo zvárané výška 175cm | 0 | 15.3 | m | 0
1189299 | 1.1.3.1.1.3.4. |  | Montáž oplotenia. ostnatým drôtom. výšky nad 2.0 m | 0 | 38 | m | 0
1189300 | 1.1.3.1.1.3.5. |  | Drôt ostnatý | 0 | 38 | m | 0
1189301 | 1.1.3.1.1.3.6. |  | Priháčkovanie strojového pletiva k napínaciemu drôtu | 0 | 1 | kpl | 0
1189302 | 1.1.3.1.1.3.7. |  | Príchytka ku stĺpiku | 0 | 48 | ks | 0
1189303 | 1.1.3.1.1.3.8. |  | Spinka | 0 | 16 | ks | 0
1189304 | 1.1.3.1.1.3.9. |  | Pomocný montážny materiál. doplnkový materiál | 0 | 1 | kpl | 0
1189305 | 1.1.3.1.1.3.10. |  | Montáž bránky 1000x1800mm | 0 | 1 | ks | 0
1189306 | 1.1.3.1.1.3.11. |  | Bránka 1000x1950mm. vrátane povrchovej úpravy a závesov | 0 | 1 | ks | 0
1189307 | 1.1.3.1.1.3.12. |  | Montáž brány 3700x2000mm | 0 | 1 | ks | 0
1189308 | 1.1.3.1.1.3.13. |  | Brána uzamykateľná 3700x2000mm. vrátane povrchovej úpravy | 0 | 1 | ks | 0
1189309 | 1.1.3.1.1.3.14. |  | Stĺpik bez vzpery priebežný. oceľový. poplastovaný priemeru 48 mm. dĺžky 2900 mm s PVC čiapkou. pre pletivo v rolkách | 0 | 5 | ks | 0
1189310 | 1.1.3.1.1.3.15. |  | Stĺpik so vzperou. rohový. oceľový. poplastovaný priemeru 48 mm. dĺžky 2900 mm s PVC čiapkou. pre pletivo v rolkách | 0 | 4 | ks | 0
1189311 | 1.1.3.1.1.3.16. |  | Vzpera pre stĺpik. oceľová. poplastovaná priemeru 48 mm. dĺžky 2500 mm | 0 | 6 | ks | 0
1189312 | 1.1.3.1.1.3.17. |  | Chránička káblov z rúr HDPE medzi ČS a skrinkou pre technologický rozvádzač do DN 80 | 0 | 20 | m | 0
1189313 | 1.1.3.1.1.4. |  | Vodorovné konštrukcie | 0 | 1 |  | 0
1189314 | 1.1.3.1.1.4.1. |  | Lôžko pod potrubie. stoky a drobné objekty. v otvorenom výkope z piesku a štrkopiesku do 63 mm | 0 | 1123.814 | m3 | 0
1189315 | 1.1.3.1.1.4.2. |  | Dosky. bloky. sedlá z betónu v otvorenom výkope tr. C 20/25-podkladná doska AŠ + blok pod potrubie v AŠ | 0 | 0.772 | m3 | 0
1189316 | 1.1.3.1.1.4.3. |  | Debnenie v otvorenom výkope dosiek. sedlových lôžok a blokov pod potrubie.stoky a drobné objekty | 0 | 1.7 | m2 | 0
1189317 | 1.1.3.1.1.4.4. |  | Výstuž podkladových dosiek. blokov.podvalov v otvorenom výkope.zo zvarovaných sietí KARI | 0 | 0.038 | t | 0
1189318 | 1.1.3.1.1.5. |  | Komunikácie | 0 | 1 |  | 0
1189319 | 1.1.3.1.1.5.1. |  | Asfaltový betón vrstva obrusná AC 11 O v pruhu š. do 3 m z modifik. asfaltu tr. I. po zhutnení hr. 50 mm-asfaltová cesta štátna v polovičke šírky jazdného pruhu | 0 | 4801.26 | m2 | 0
1189320 | 1.1.3.1.1.5.2. |  | Asfaltový betón vrstva obrusná AC 11 O v pruhu š. do 3 m z nemodifik. asfaltu tr. I. po zhutnení hr. 50 mm-asfaltová cesta štátna | 0 | 2560.672 | m2 | 0
1189321 | 1.1.3.1.1.5.3. |  | Postrek asfaltový spojovací bez posypu kamenivom z asfaltu cestného v množstve do 0.50 kg/m2-asfaltová cesta štátna | 0 | 7361.932 | m2 | 0
1189322 | 1.1.3.1.1.5.4. |  | Podklad z podkladového betónu PB I tr. C 20/25 hr. 250 mm-asfaltová cesta štátna | 0 | 2560.672 | m2 | 0
1189323 | 1.1.3.1.1.5.5. |  | Asfaltový betón vrstva obrusná AC 11 O v pruhu š. do 3 m z nemodifik. asfaltu tr. I. po zhutnení hr. 40 mm-asfaltová cesta miestna | 0 | 3863.542 | m2 | 0
1189324 | 1.1.3.1.1.5.6. |  | Asfaltový betón vrstva ložná AC 22 L v pruhu š. do 3 m z nemodifik. asfaltu tr. I. po zhutnení hr. 70 mm-asfaltová cesta miestna | 0 | 3863.542 | m2 | 0
1189325 | 1.1.3.1.1.5.7. |  | Podklad z asfaltového betónu AC 22 P s rozprestretím a zhutnením v pruhu š. do 3 m. po zhutnení hr. 120 mm-asfaltová cesta miestna | 0 | 3863.542 | m2 | 0
1189326 | 1.1.3.1.1.5.8. |  | Postrek asfaltový spojovací bez posypu kamenivom z asfaltu cestného v množstve do 0.50 kg/m2-asfaltová cesta miestna | 0 | 11590.626 | m2 | 0
1189327 | 1.1.3.1.1.5.9. |  | Podklad zo štrkodrvy fr. 0-32 mm s rozprestretím a zhutnením. po zhutnení hr. 150 mm-asfaltová cesta miestna | 0 | 7727.084 | m2 | 0
1189328 | 1.1.3.1.1.5.10. |  | Kryt cementobetónový cestných komunikácií skupiny CB I pre TDZ I a II. hr. 180 mm-betonová cesta | 0 | 3709.872 | m2 | 0
1189329 | 1.1.3.1.1.5.11. |  | Podklad alebo kryt z kameniva hrubého drveného veľ. 32-63 mm (vibr.štrk) po zhut.hr. 150 mm-betonová cesta | 0 | 3709.872 | m2 | 0
1189330 | 1.1.3.1.1.5.12. |  | Podklad zo štrkodrvy fr. 0-32 mm s rozprestretím a zhutnením. po zhutnení hr. 180 mm-betonová cesta | 0 | 3709.872 | m2 | 0
1189331 | 1.1.3.1.1.5.13. |  | Asfaltový betón vrstva obrusná AC 8 O v pruhu š. do 3 m z nemodifik. asfaltu tr. II. po zhutnení hr. 30 mm-asfaltový chodník | 0 | 395.446 | m2 | 0
1189332 | 1.1.3.1.1.5.14. |  | Podklad z asfaltového betónu AC 16 P s rozprestretím a zhutnením v pruhu š. do 3 m. po zhutnení hr. 80 mm-asfaltový chodník | 0 | 395.446 | m2 | 0
1189333 | 1.1.3.1.1.5.15. |  | Postrek asfaltový spojovací bez posypu kamenivom z asfaltu cestného v množstve do 0.50 kg/m2-asfaltový chodník | 0 | 790.892 | m2 | 0
1189334 | 1.1.3.1.1.5.16. |  | Podklad zo štrkodrvy fr. 0-32 mm s rozprestretím a zhutnením. po zhutnení hr. 120 mm-asfaltový chodník | 0 | 395.446 | m2 | 0
1189335 | 1.1.3.1.1.5.17. |  | Kryt cementobetónový cestných komunikácií skupiny CB II pre TDZ II. III a IV. hr. 110 mm-betonový chodník | 0 | 141.232 | m2 | 0
1189336 | 1.1.3.1.1.5.18. |  | Podklad zo štrkodrvy fr. 0-32 mm s rozprestretím a zhutnením. po zhutnení hr. 120 mm-betonový chodník | 0 | 141.232 | m2 | 0
1189337 | 1.1.3.1.1.5.19. |  | Kladenie zámkovej dlažby hr. 6 cm pre peších nad 20 m2 so zriadením lôžka z kameniva hr. 4 cm-dlaždené povrchy | 0 | 110.582 | m2 | 0
1189338 | 1.1.3.1.1.5.20. |  | Dlažba betónová. rozmer 100x200x60 mm. svetlosivá-doplnenie poškodených kusov v množstve 10% | 0 | 56.058 | m2 | 0
1189339 | 1.1.3.1.1.5.21. |  | Podklad zo štrkodrvy fr. 0-32 mm s rozprestretím a zhutnením. po zhutnení hr. 210 mm-dlaždené povrchy | 0 | 110.582 | m2 | 0
1189340 | 1.1.3.1.1.5.22. |  | Kladenie betónovej dlažby komunikacií pre peších do lôžka hr. 30 mm z kameniva. veľ. do 0.25 m2 plochy od 50 do 100 m2-spevnená plocha ČS-A a ČS-B | 0 | 49.9 | m2 | 0
1189341 | 1.1.3.1.1.5.23. |  | Tvárnica priekopová a melioračná. doska obkladová betónová TBM 2-50. rozmer 500x500x100 mm | 0 | 199.6 | ks | 0
1189342 | 1.1.3.1.1.5.24. |  | Podklad z podkladového betónu PB I tr. C 20/25 hr. 200 mm-spevnená plocha ČS-A a ČS-B | 0 | 49.9 | m2 | 0
1189343 | 1.1.3.1.1.5.25. |  | Podklad zo štrkodrviny fr. 0-63 mm s rozprestretím a zhutnením. po zhutnení hr. 200 mm-spevnená plocha ČS-A a ČS-B | 0 | 52.7 | m2 | 0
1189344 | 1.1.3.1.1.5.26. |  | Osadenie cestných panelov zo železového betónu. so zhotovením podkladu z kam. ťaženého do hr. 40 mm-štartovacie jamy pretláčania | 0 | 246 | m2 | 0
1189345 | 1.1.3.1.1.5.27. |  | Cestný panel IZD 300/200/15 JP 6 ton. lxšxv 3000x2000x150 mm | 0 | 41 | ks | 0
1189346 | 1.1.3.1.1.6. |  | Úpravy povrchov. podlahy. osadenie | 0 | 1 |  | 0
1189347 | 1.1.3.1.1.6.1. |  | Mazanina z betónu prostého (m3) tr. C 20/25 hr.nad 80 do 120 mm-spádový betón v AŠ | 0 | 0.277 | m3 | 0
1189348 | 1.1.3.1.1.7. |  | Rúrové vedenie | 0 | 1 |  | 0
1189349 | 1.1.3.1.1.7.1. |  | Montáž liatinovej tvarovky jednoosovej na potrubí z rúr hrdlových s integrovaným tesnením DN 100 | 0 | 3 | ks | 0
1189350 | 1.1.3.1.1.7.2. |  | Príruba liatinová zaslepovacia DN 100 | 0 | 1.01 | ks | 0
1189351 | 1.1.3.1.1.7.3. |  | Tvarovka E FLEX z tvárnej liatiny. prírubový adaptér DN 100. PN10 | 0 | 1.01 | ks | 0
1189352 | 1.1.3.1.1.7.4. |  | Tvarovka U FLEX z tvárnej liatiny. hrdlový adaptér DN 100. PN10 | 0 | 1 | ks | 0
1189353 | 1.1.3.1.1.7.5. |  | Montáž kanalizačného potrubia z dvojvsrtvového PE 100 SDR17/PN10 zváraných natupo D 110x6.6 mm | 0 | 1030.16 | m | 0
1189354 | 1.1.3.1.1.7.6. |  | Rúra HDPE na vodu PE100 PN10 SDR17 110x6.6x12 m | 0 | 1030.16 | m | 0
1189355 | 1.1.3.1.1.7.7. |  | Oblúk 11° s dlhými ramenami BB 11° PE 100 SDR 17 D 110 mm | 0 | 6 | ks | 0
1189356 | 1.1.3.1.1.7.8. |  | Oblúk 22° s dlhými ramenami BB 22° PE 100 SDR 17 D 110 mm | 0 | 1 | ks | 0
1189357 | 1.1.3.1.1.7.9. |  | Oblúk 30° s dlhými ramenami BB 30° PE 100 SDR 17 D 110 mm | 0 | 2 | ks | 0
1189358 | 1.1.3.1.1.7.10. |  | Oblúk 45° s dlhými ramenami BB 45° PE 100 SDR 17 D 110 mm | 0 | 13 | ks | 0
1189359 | 1.1.3.1.1.7.11. |  | Lemový nákružok s integrovanou prírubou EFL PE 100 SDR 17 D/DN 110/100 | 0 | 2 | ks | 0
1189360 | 1.1.3.1.1.7.12. |  | Elektrospojka pre tvarovky PE 100. na vodu. plyn a kanalizáciu. SDR 17. D 110 mm | 0 | 140 | ks | 0
1189361 | 1.1.3.1.1.7.13. |  | Montáž kanalizačného PVC-U potrubia hladkého plnostenného D 160x4.7 mm | 0 | 1889 | m | 0
1189362 | 1.1.3.1.1.7.14. |  | Rúra kanalizačná PVC-U gravitačná. hladká SN8 - KG. SW - plnostenná. D 160. dĺ. 6 m | 0 | 315 | ks | 0
1189363 | 1.1.3.1.1.7.15. |  | Montáž kanalizačného potrubia z dvojvsrtvového PE 100 SDR17/PN10 zváraných natupo D 160x9.5 mm | 0 | 2998.86 | m | 0
1189364 | 1.1.3.1.1.7.16. |  | Rúra HDPE na vodu PE100 PN10 SDR17 160x9.5x12 m | 0 | 2998.86 | m | 0
1189365 | 1.1.3.1.1.7.17. |  | Oblúk 11° s dlhými ramenami BB 11° PE 100 SDR 17 D 160 mm | 0 | 8 | ks | 0
1189366 | 1.1.3.1.1.7.18. |  | Oblúk 22° s dlhými ramenami BB 22° PE 100 SDR 17 D 160 mm | 0 | 4 | ks | 0
1189367 | 1.1.3.1.1.7.19. |  | Oblúk 30° s dlhými ramenami BB 30° PE 100 SDR 17 D 160 mm | 0 | 4 | ks | 0
1189368 | 1.1.3.1.1.7.20. |  | Oblúk 45° s dlhými ramenami BB 45° PE 100 SDR 17 D 160 mm | 0 | 5 | ks | 0
1189369 | 1.1.3.1.1.7.21. |  | Lemový nákružok s integrovanou prírubou EFL PE 100 SDR 17 D/DN 160/150 | 0 | 5 | ks | 0
1189370 | 1.1.3.1.1.7.22. |  | Elektrospojka PE 100. na vodu. plyn a kanalizáciu. SDR 17. D 160 mm | 0 | 320 | ks | 0
1189371 | 1.1.3.1.1.7.23. |  | Montáž kanalizačného PVC-U potrubia hladkého plnostenného D 200x5.9 mm | 0 | 139.65 | m | 0
1189372 | 1.1.3.1.1.7.24. |  | Rúra kanalizačná PVC-U gravitačná. hladká SN8 - KG. SW - plnostenná. D 200. dĺ. 6 m | 0 | 24 | ks | 0
1189373 | 1.1.3.1.1.7.25. |  | Montáž kanalizačného PVC-U potrubia hladkého plnostenného D 315x9.2 mm | 0 | 4523.55 | m | 0
1189374 | 1.1.3.1.1.7.26. |  | Rúra kanalizačná PVC-U gravitačná. hladká SN8 - KG. SW - plnostenná. D 315. dĺ. 6 m | 0 | 756 | ks | 0
1189375 | 1.1.3.1.1.7.27. |  | Montáž kanalizačného PVC-U kolena D 160 mm | 0 | 700 | ks | 0
1189376 | 1.1.3.1.1.7.28. |  | Koleno PVC-U. D 160x15° hladká pre gravitačnú kanalizáciu KG potrubia | 0 | 373 | ks | 0
1189377 | 1.1.3.1.1.7.29. |  | Koleno PVC-U. D 160x45° hladká pre gravitačnú kanalizáciu KG potrubia | 0 | 327 | ks | 0
1189378 | 1.1.3.1.1.7.30. |  | Montáž kanalizačnej PVC-U zátky D 160 mm | 0 | 351 | ks | 0
1189379 | 1.1.3.1.1.7.31. |  | Zátka vnútorná PVC-U. D 160 hladká pre gravitačnú kanalizáciu KG potrubia | 0 | 351 | ks | 0
1189380 | 1.1.3.1.1.7.32. |  | Montáž kanalizačnej PVC-U šachtovej prechodky D 160 mm | 0 | 23 | ks | 0
1189381 | 1.1.3.1.1.7.33. |  | Šachtový prechod PVC pieskovaný DN 150 hladký kanalizačný systém | 0 | 23 | ks | 0
1189382 | 1.1.3.1.1.7.34. |  | Montáž kanalizačného PVC-U kolena D 200 mm | 0 | 8 | ks | 0
1189383 | 1.1.3.1.1.7.35. |  | Koleno PVC-U. D 200x15° hladká pre gravitačnú kanalizáciu KG potrubia | 0 | 6 | ks | 0
1189384 | 1.1.3.1.1.7.36. |  | Koleno PVC-U. D 200x45° hladká pre gravitačnú kanalizáciu KG potrubia | 0 | 2 | ks | 0
1189385 | 1.1.3.1.1.7.37. |  | Montáž kanalizačnej PVC-U šachtovej prechodky D 200 mm | 0 | 2 | ks | 0
1189386 | 1.1.3.1.1.7.38. |  | Šachtový prechod PVC pieskovaný DN 200 hladký kanalizačný systém | 0 | 2 | ks | 0
1189387 | 1.1.3.1.1.7.39. |  | Montáž kanalizačnej PVC-U odbočky D 315 mm | 0 | 329 | ks | 0
1189388 | 1.1.3.1.1.7.40. |  | Odbočka šikmá 45° PVC-U. D 315/160 hladká pre gravitačnú kanalizáciu KG potrubia | 0 | 327 | ks | 0
1189389 | 1.1.3.1.1.7.41. |  | Odbočka šikmá 45° PVC-U. D 315/200 hladká pre gravitačnú kanalizáciu KG potrubia | 0 | 2 | ks | 0
1189390 | 1.1.3.1.1.7.42. |  | Zhotovenie kanalizačnej šachty DN 1000 vrátane materiálu (dno. skruže. kónus s poplast. stupačkami. vyrov. prstence. šachtové prechodky. tesnenie). vyspravenie spar. podkladné vrstvy. dodávka a montáž BEGU DN 600 tr. D400) v zmysle PD | 0 | 155 | kpl | 0
1189391 | 1.1.3.1.1.7.43. |  | Montáž revíznej šachty z PVC. DN šachty 400. DN potrubia 160 | 0 | 351 | ks | 0
1189392 | 1.1.3.1.1.7.44. |  | Šachta univerzálna revízna DN 400 | 0 | 351 | ks | 0
1189393 | 1.1.3.1.1.7.45. |  | Poklop kompozitový priemeru 400 mm B125 na teleskopickú rúru D 425 | 0 | 351 | ks | 0
1189394 | 1.1.3.1.1.7.46. |  | Spádovisko kanalizačné s dnom alebo stenami obloženými čadičom 90-180st. DN 250-300 mm | 0 | 9 | ks | 0
1189395 | 1.1.3.1.1.7.47. |  | Osadenie poklopu liatinového a oceľového vrátane rámu hmotn. do 50 kg | 0 | 16 | ks | 0
1189396 | 1.1.3.1.1.7.48. |  | Vstupný poklop kompozit B125. uzamykateľný. rozmeru 600x600 mm-poklopy ČS a AŠ | 0 | 16 | ks | 0
1189397 | 1.1.3.1.1.7.49. |  | Montáž kĺznej objímky RACI montovaná na potrubie DN 150 | 0 | 210 | ks | 0
1189398 | 1.1.3.1.1.7.50. |  | Objímka kĺzna dištančná "RACI" F 25. HDPE. typ F. výška 25 mm | 0 | 210 | ks | 0
1189399 | 1.1.3.1.1.7.51. |  | Montáž kĺznej objímky RACI montovaná na potrubie DN 300 | 0 | 32 | ks | 0
1189400 | 1.1.3.1.1.7.52. |  | Objímka kĺzna dištančná "RACI" F 75. HDPE. typ F. výška 75 mm | 0 | 32 | ks | 0
1189401 | 1.1.3.1.1.7.53. |  | Osadenie a dodávka gumovej tesniacej manžety D 530/315 mm na chráničku | 0 | 8 | ks | 0
1189402 | 1.1.3.1.1.7.54. |  | Osadenie a dodávka gumovej tesniacej manžety D 273/160 mm na chráničku | 0 | 66 | ks | 0
1189403 | 1.1.3.1.1.7.55. |  | Osadenie a dodávka kanalizačného pachového biofiltra pod kanalizačný poklop vrátane biofiltračnej náplne | 0 | 6 | ks | 0
1189404 | 1.1.3.1.1.7.56. |  | Osadenie prefabrikovanej armatúrnej šachty železobetónovej. hmotnosti nad 6 do 9 t | 0 | 1 | ks | 0
1189405 | 1.1.3.1.1.7.57. |  | Vodomerná a armatúrna šachta BG. lxšxv 2400x1400x2380 mm. objem 8.0 m3. železobetónová | 0 | 1 | ks | 0
1189406 | 1.1.3.1.1.7.58. |  | Stúpadlo do šachiet a drobných objektov poplastované vidlicové osadené do vynechaných otvorov-armatúrna šachta 16x + 5x úchytné madlá | 0 | 21 | ks | 0
1189407 | 1.1.3.1.1.7.59. |  | Ostatné práce na rúrovom vedení. tlakové skúšky potrubia DN 100 alebo 125 | 0 | 1030.16 | m | 0
1189408 | 1.1.3.1.1.7.60. |  | Ostatné práce na rúrovom vedení. tlakové skúšky potrubia DN 150 alebo 200 | 0 | 2998.86 | m | 0
1189409 | 1.1.3.1.1.7.61. |  | Zabezpečenie koncov potrubia pri tlakových skúškach DN do 300 mm | 0 | 8 | ks | 0
1189410 | 1.1.3.1.1.7.62. |  | Signalizačný vodič na potrubí HDPE DN do 150 mm | 0 | 4029.02 | m | 0
1189411 | 1.1.3.1.1.7.63. |  | Skúška tesnosti kanalizácie DN 150 | 0 | 1749.35 | m | 0
1189412 | 1.1.3.1.1.7.64. |  | Skúška tesnosti kanalizácie DN 200 | 0 | 139.65 | m | 0
1189413 | 1.1.3.1.1.7.65. |  | Skúška tesnosti kanalizácie DN 300 | 0 | 4523.55 | m | 0
1189414 | 1.1.3.1.1.7.66. |  | Označenie kanalizačného potrubia hnedou výstražnou fóliou | 0 | 8709.32 | m | 0
1189415 | 1.1.3.1.1.8. |  | Ostatné konštrukcie a práce-búranie | 0 | 1 |  | 0
1189416 | 1.1.3.1.1.8.1. |  | Osadenie záhonového alebo parkového obrubníka betón.. do lôžka z bet. pros. tr. C 16/20 bez bočnej opory-spevnená plocha ČS-A a ČS-B | 0 | 53 | m | 0
1189417 | 1.1.3.1.1.8.2. |  | Obrubník parkový. lxšxv 1000x50x200 mm. sivá | 0 | 53.53 | ks | 0
1189418 | 1.1.3.1.1.8.3. |  | Oceľová výstuž cementobetonového krytu a lebo podkladu zo zvar. sietí KARI hmotnosť do 7.5 kg/m2-asfaltová cesta štátna + podklad spevnených plôch ČS-A a ČS-B | 0 | 19.585 | t | 0
1189419 | 1.1.3.1.1.8.4. |  | Vodorovná doprava sutiny so zložením a hrubým urovnaním na vzdialenosť do 1 km | 0 | 10371.467 | t | 0
1189420 | 1.1.3.1.1.8.5. |  | Príplatok k cene za každý ďalší aj začatý 1 km nad 1 km pre vodorovnú dopravu sutiny | 0 | 20200 | t | 0
1189421 | 1.1.3.1.1.8.6. |  | Poplatok za skladovanie - betón. tehly. dlaždice (17 01 ). ostatné | 0 | 3167.049 | t | 0
1189422 | 1.1.3.1.1.8.7. |  | Poplatok za skladovanie - bitúmenové zmesi. uholný decht. dechtové výrobky (17 03 ). ostatné | 0 | 3130.606 | t | 0
1189423 | 1.1.3.1.1.8.8. |  | Poplatok za skladovanie - zemina a kamenivo (17 05) ostatné | 0 | 4073.812 | t | 0
1189424 | 1.1.3.1.1.8.9. |  | Skúšky vodotesnosti betónovej nádrže akéhokoľvek druhu a tvaru. s obsahom do 1000 m3-ČS-A až ČS-E | 0 | 82.676 | m3 | 0
1189425 | 1.1.3.1.1.8.10. |  | Voda pitná pre priemysel a služby | 0 | 85.156 | m3 | 0
1189426 | 1.1.3.1.1.8.11. |  | Skúšky hutnenia | 0 | 1 | kpl | 0
1189427 | 1.1.3.1.1.8.12. |  | Skúška funkčnosti identifikačného kábla na tlakovom potrubí | 0 | 1 | kpl | 0
1189428 | 1.1.3.1.1.8.13. |  | Zhotovenie vodotesného prestupu pre potrubie v stenách ČS a AŠ | 0 | 28 | ks | 0
1189429 | 1.1.3.1.2. |  | Práce a dodávky PSV | 0 | 1 |  | 0
1189430 | 1.1.3.1.2.1. |  | Izolácie proti vode a vlhkosti | 0 | 1 |  | 0
1189431 | 1.1.3.1.2.1.1. |  | Zhotovenie náteru kryštalickou izoláciou Xypex na ploche zvislej | 0 | 294.444 | m2 | 0
1189432 | 1.1.3.1.2.1.2. |  | Náter izolačný XYPEX CONCENTRATE XC5. kryštalická izolácia | 0 | 220.833 | kg | 0
1189433 | 1.1.3.1.2.1.3. |  | Zhotovenie náteru kryštalickou izoláciou Xypex na ploche zvislej | 0 | 294.444 | m2 | 0
1189434 | 1.1.3.1.2.1.4. |  | Náter izolačný XYPEX MODIFIED XM5. kryštalická izolácia | 0 | 220.833 | kg | 0
1189435 | 1.1.3.1.2.1.5. |  | Izolácia proti vode. prípl.za presun nad vymedz. najväčšiu dopr. vzdial. za k. ď. i začatých 1000m | 0 | 0.442 | t | 0
1189436 | 1.1.3.1.2.2. |  | Konštrukcie doplnkové kovové | 0 | 1 |  | 0
1189437 | 1.1.3.1.2.2.1. |  | Montáž rebríkov do muriva s bočnicami z profilovej ocele. z rúrok alebo z tenkostenných profilov | 0 | 30 | m | 0
1189438 | 1.1.3.1.2.2.2. |  | Dodávka šachtového vstupného rebríka dĺžky 3000 mm vo vyhotovení nerez | 0 | 10 | ks | 0
1189439 | 1.1.3.1.2.2.3. |  | Montáž ostatných atypických kovových stavebných doplnkových konštrukcií nad 20 do 50 kg | 0 | 350 | kg | 0
1189440 | 1.1.3.1.2.2.4. |  | Dodávka hrablíc - nornej steny vo vyhotovení nerez | 0 | 10 | ks | 0
1189441 | 1.1.3.1.2.2.5. |  | Kovové stav.dopln.konštr.. prípl.za presun nad najväčšiu dopr. vzdial. do 100 m | 0 | 0.566 | t | 0
1189442 | 1.1.3.2. |  | SO - 02 NN PRÍPOJKY PRE ČS | 0 | 1 |  | 0
1189443 | 1.1.3.2.1. |  | Zemné práce pri extr.mont.prácach | 0 | 1 |  | 0
1189444 | 1.1.3.2.1.1. |  | Hĺbenie káblovej ryhy 40 cm širokej a 80 cm hlbokej. v zemine triedy 3 | 0 | 81 | m | 0
1189445 | 1.1.3.2.1.2. |  | Zahrnutie rýh strojom vrátane urovnania vrstvy. ale bez zhutnenia. v meste | 0 | 25.92 | m3 | 0
1189446 | 1.1.3.2.1.3. |  | Zhutnenie zeminy po vrstvách pri zahrnutí rýh strojom. vrstva zeminy 20 cm | 0 | 6.48 | m3 | 0
1189447 | 1.1.3.2.1.4. |  | Rozvinutie a uloženie výstražnej fólie z PVC do ryhy. šírka 33 cm | 0 | 81 | m | 0
1189448 | 1.1.3.2.1.5. |  | Fólia červená v m | 0 | 81 | m | 0
1189449 | 1.1.3.2.1.6. |  | Kamenivo ťažené drobné 0-4 b | 0 | 6.48 | t | 0
1189450 | 1.1.3.2.1.7. |  | Úplné zriadenie a osadenie káblového priestupu z polypropylénových rúr do D 63 bez zemných prác | 0 | 93 | m | 0
1189451 | 1.1.3.2.1.8. |  | Rúra FXKV 63 | 0 | 93 | m | 0
1189452 | 1.1.3.2.1.9. |  | Ukončenie vodičov svorkou | 0 | 16 | ks | 0
1189453 | 1.1.3.2.1.10. |  | Svorka prúdová pre AlFe | 0 | 4 | ks | 0
1189454 | 1.1.3.2.1.11. |  | Montáž poistiek | 0 | 3 | ks | 0
1189455 | 1.1.3.2.1.12. |  | OEZ-Poist.patron PN000 32A gG | 0 | 3 | ks | 0
1189456 | 1.1.3.2.1.13. |  | Proviz. úprava terénu v zemine tr. 3. aby nerovnosti terénu neboli väčšie ako 2 cm od vodor.hladiny | 0 | 44 | m2 | 0
1189457 | 1.1.3.2.1.14. |  | Silový kábel hliníkový 750-1000 V (v mm2) voľne uložený "Solidal" NAYY 1 kV 4x16 | 0 | 163 | m | 0
1189458 | 1.1.3.2.1.15. |  | Kábel/vodič pre pevné uloženie - hliníkový NAYY 4x 16 SM | 0 | 163 | m | 0
1189459 | 1.1.3.2.1.16. |  | skriňa prípojková plastová SPP na stĺp | 0 | 4 | ks | 0
1189460 | 1.1.3.2.1.17. |  | Skriňa prípojková plastová jeden odberateľ na stĺp SPP | 0 | 4 | ks | 0
1189461 | 1.1.3.2.1.18. |  | OEZ-Poist.patron PN000 32A gG | 0 | 12 | ks | 0
1189462 | 1.1.3.2.1.19. |  | Osadenie elektromerového rozvádzača RE s držiakmi a so základom s ističmi | 0 | 5 | ks | 0
1189463 | 1.1.3.2.1.20. |  | Rozvádzač RE pilierové 1x20A/400V s ističom | 0 | 5 | ks | 0
1189464 | 1.1.3.2.1.21. |  | Uzemňovacie vedenie v zemi FeZn | 0 | 150 | m | 0
1189465 | 1.1.3.2.1.22. |  | Územňovacia pásovina ocelová žiarovo zinkovaná označenie 30 x 4 mm. ZIN Hronský Beňadik | 0 | 150 | kg | 0
1189466 | 1.1.3.2.1.23. |  | HR-Svorka SJ 02 | 0 | 20 | ks | 0
1189467 | 1.1.3.2.1.24. |  | Uzemňovacie vedenie v zemi FeZn | 0 | 20 | m | 0
1189468 | 1.1.3.2.1.25. |  | Územňovací vodič ocelový žiarovo zinkovaný označenie O 10. ZIN Hronský Beňadik | 0 | 12.4 | kg | 0
1189469 | 1.1.3.2.1.26. |  | HR-Svorka SR 03 | 0 | 10 | ks | 0
1189470 | 1.1.3.2.1.27. |  | Uzemňovacia tyč FeZn ZT | 0 | 10 | ks | 0
1189471 | 1.1.3.2.1.28. |  | Zemniaca tyč ocelová žiarovo zinkovaná označenie ZT 2 m. ZIN Hronský Beňadik | 0 | 10 | ks | 0
1189472 | 1.1.3.2.1.29. |  | Výkop štarotvacej a cielovej jamy | 0 | 4 | ks | 0
1189473 | 1.1.3.2.1.30. |  | Podvrtanie cesty | 0 | 24 | m | 0
1189474 | 1.1.3.2.1.31. |  | Podružný materiál | 0 | 1 | kpl | 0
1189475 | 1.1.3.2.1.32. |  | Podiel pridružených výkonov | 0 | 1 |  | 0
1189476 | 1.1.3.2.1.33. |  | Doprava | 0 | 1 |  | 0
1189477 | 1.1.3.2.2. |  | Revízie | 0 | 1 |  | 0
1189478 | 1.1.3.2.2.1. |  | Odborné prehliadky a odborné skúšky | 0 | 5 | ks | 0
1189479 | 1.1.3.2.2.2. |  | Projekčné práce - vyhotovenie plánu skutočného vyhotovenia | 0 | 5 | ks | 0
1189480 | 1.1.3.3. |  | SO - 03 PRELOŽKY INŽINIERSKÝCH SIETÍ | 0 | 1 |  | 0
1189481 | 1.1.3.3.1. |  | Práce a dodávky HSV | 0 | 1 |  | 0
1189482 | 1.1.3.3.1.1. |  | Zemné práce | 0 | 1 |  | 0
1189483 | 1.1.3.3.1.1.1. |  | Odstránenie krytu v ploche do 200 m2 asfaltového. hr. vrstvy do 50 mm. -0.09800t | 0 | 21.968 | m2 | 0
1189484 | 1.1.3.3.1.1.2. |  | Odstránenie podkladu v ploche do 200 m2 z kameniva hrubého drveného. hr.200 do 300 mm. -0.40000t | 0 | 21.968 | m2 | 0
1189485 | 1.1.3.3.1.1.3. |  | Odstránenie podkladu asfaltového v ploche do 200 m2. hr.nad 50 do 100 mm. -0.18100t | 0 | 21.968 | m2 | 0
1189486 | 1.1.3.3.1.1.4. |  | Odstránenie podkladu asfaltového v ploche do 200 m2. hr.nad 100 do 150 mm. -0.31600t | 0 | 21.968 | m2 | 0
1189487 | 1.1.3.3.1.1.5. |  | Odstránenie ornice s vodor. premiestn. na hromady. so zložením na vzdialenosť do 100 m a do 100m3 | 0 | 0.968 | m3 | 0
1189488 | 1.1.3.3.1.1.6. |  | Výkop ryhy šírky 600-2000mm horn.3 do 100m3 | 0 | 21.095 | m3 | 0
1189489 | 1.1.3.3.1.1.7. |  | Paženie stien výkopu . montáž a demontáž do 2 m.komplet vrát.prípadného rozopretia podľa PD . TP a BOZP | 0 | 54.668 | m2 | 0
1189490 | 1.1.3.3.1.1.8. |  | Obsyp potrubia sypaninou z vhodných hornín 1 až 4 bez prehodenia sypaniny | 0 | 6.884 | m3 | 0
1189491 | 1.1.3.3.1.1.9. |  | Štrkopiesok frakcia 0-32 mm. STN EN 12620 + A1 | 0 | 11.496 | t | 0
1189492 | 1.1.3.3.1.1.10. |  | Zásyp sypaninou so zhutnením jám. šachiet. rýh. zárezov alebo okolo objektov do 100 m3 | 0 | 12.201 | m3 | 0
1189493 | 1.1.3.3.1.1.11. |  | Štrkodrva frakcia 0-32 mm. STN EN 13242 + A1 | 0 | 21.962 | t | 0
1189494 | 1.1.3.3.1.1.12. |  | Vodorovné premiestnenie výkopku po spevnenej ceste z horniny tr.1-4. do 100 m3 na vzdialenosť do 3000 m | 0 | 21.095 | m3 | 0
1189495 | 1.1.3.3.1.1.13. |  | Vodorovné premiestnenie výkopku po spevnenej ceste z horniny tr.1-4. do 100 m3. príplatok k cene za každých ďalšich a začatých 1000 m | 0 | 253.14 | m3 | 0
1189496 | 1.1.3.3.1.1.14. |  | Uloženie sypaniny na skládky do 100 m3 | 0 | 21.095 | m3 | 0
1189497 | 1.1.3.3.1.1.15. |  | Poplatok za skladovanie - zemina a kamenivo (17 05) ostatné | 0 | 31.643 | t | 0
1189498 | 1.1.3.3.1.1.16. |  | Nakladanie neuľahnutého výkopku z hornín tr.1-4 do 100 m3 | 0 | 0.968 | m3 | 0
1189499 | 1.1.3.3.1.1.17. |  | Vodorovné premiestnenie výkopku po spevnenej ceste z horniny tr.1-4. do 100 m3 na vzdialenosť do 500 m | 0 | 0.968 | m3 | 0
1189500 | 1.1.3.3.1.1.18. |  | Rozprestretie ornice v rovine. plocha do 500 m2. hr. do 400 mm | 0 | 2.42 | m2 | 0
1189501 | 1.1.3.3.1.1.19. |  | Založenie trávnika lúčneho výsevom v rovine alebo na svahu do 1:5 | 0 | 2.42 | m2 | 0
1189502 | 1.1.3.3.1.1.20. |  | Osivá tráv - trávové semeno | 0 | 0.075 | kg | 0
1189503 | 1.1.3.3.1.2. |  | Vodorovné konštrukcie | 0 | 1 |  | 0
1189504 | 1.1.3.3.1.2.1. |  | Lôžko pod potrubie. stoky a drobné objekty. v otvorenom výkope z piesku a štrkopiesku do 63 mm | 0 | 1.752 | m3 | 0
1189505 | 1.1.3.3.1.3. |  | Komunikácie | 0 | 1 |  | 0
1189506 | 1.1.3.3.1.3.1. |  | Podklad zo štrkodrvy fr. 0-32 mm s rozprestretím a zhutnením. po zhutnení hr. 150 mm-asfaltová cesta | 0 | 43.936 | m2 | 0
1189507 | 1.1.3.3.1.3.2. |  | Podklad z asfaltového betónu AC 22 P s rozprestretím a zhutnením v pruhu š. do 3 m. po zhutnení hr. 120 mm-asfaltová cesta | 0 | 21.968 | m2 | 0
1189508 | 1.1.3.3.1.3.3. |  | Asfaltový betón vrstva ložná AC 22 L v pruhu š. do 3 m z nemodifik. asfaltu tr. I. po zhutnení hr. 70 mm-asfaltová cesta | 0 | 21.968 | m2 | 0
1189509 | 1.1.3.3.1.3.4. |  | Postrek asfaltový spojovací bez posypu kamenivom z asfaltu cestného v množstve do 0.50 kg/m2-asfaltová cesta | 0 | 65.904 | m2 | 0
1189510 | 1.1.3.3.1.3.5. |  | Asfaltový betón vrstva obrusná AC 11 O v pruhu š. do 3 m z nemodifik. asfaltu tr. I. po zhutnení hr. 40 mm-asfaltová cesta | 0 | 21.968 | m2 | 0
1189511 | 1.1.3.3.1.4. |  | Rúrové vedenie | 0 | 1 |  | 0
1189512 | 1.1.3.3.1.4.1. |  | Montáž liatinovej tvarovky jednoosovej na potrubí z rúr prírubových DN 100 | 0 | 2 | ks | 0
1189513 | 1.1.3.3.1.4.2. |  | Tvarovka U FLEX z tvárnej liatiny. DN 100 mm. PN 16 | 0 | 2.02 | ks | 0
1189514 | 1.1.3.3.1.4.3. |  | Montáž vodovodného potrubia z dvojvsrtvového PE 100 SDR17/PN10 zváraných natupo D 110x6.6 mm | 0 | 15.93 | m | 0
1189515 | 1.1.3.3.1.4.4. |  | Rúra HDPE na vodu PE100 PN10 SDR17 110x6.6x12 m | 0 | 15.93 | m | 0
1189516 | 1.1.3.3.1.4.5. |  | Montáž tvarovky vodovodného potrubia z PE 100 zváranej natupo D 110 mm | 0 | 6 | ks | 0
1189517 | 1.1.3.3.1.4.6. |  | Koleno 45° na tupo PE 100. na vodu. plyn a kanalizáciu. SDR 17 L D 110 mm | 0 | 4 | ks | 0
1189518 | 1.1.3.3.1.4.7. |  | Sek HDPE potrubia DN 100 mm | 0 | 2 | ks | 0
1189519 | 1.1.3.3.1.4.8. |  | Napojenie nového potrubia na pôvodnú trasu | 0 | 2 | ks | 0
1189520 | 1.1.3.3.1.4.9. |  | Signalizačný vodič na potrubí HDPE DN do 150 mm | 0 | 15.93 | m | 0
1189521 | 1.1.3.3.1.4.10. |  | Ostatné práce na rúrovom vedení. tlakové skúšky vodovodného potrubia DN 100 alebo 125 | 0 | 87 | m | 0
1189522 | 1.1.3.3.1.4.11. |  | Zabezpečenie koncov vodovodného potrubia pri tlakových skúškach DN do 300 mm | 0 | 2 | ks | 0
1189523 | 1.1.3.3.1.4.12. |  | vzdušníková šachta D+M komplet | 0 | 2 | ks | 0
1189524 | 1.1.3.3.1.4.13. |  | Preplach a dezinfekcia vodovodného potrubia DN od 80 do 125 | 0 | 87 | m | 0
1189525 | 1.1.3.3.1.5. |  | Ostatné konštrukcie a práce-búranie | 0 | 1 |  | 0
1189526 | 1.1.3.3.1.5.1. |  | Vodorovná doprava sutiny so zložením a hrubým urovnaním na vzdialenosť do 1 km | 0 | 21.858 | t | 0
1189527 | 1.1.3.3.1.5.2. |  | Príplatok k cene za každý ďalší aj začatý 1 km nad 1 km pre vodorovnú dopravu sutiny | 0 | 306.012 | t | 0
1189528 | 1.1.3.3.1.5.3. |  | Poplatok za skladovanie - zemina a kamenivo (17 05) ostatné | 0 | 8.787 | t | 0
1189529 | 1.1.3.3.1.5.4. |  | Poplatok za skladovanie - bitúmenové zmesi. uholný decht. dechtové výrobky (17 03 ). ostatné | 0 | 13.071 | t | 0
1189530 | 1.1.3.3.1.5.5. |  | Skúšky hutnenia | 0 | 1 | kpl | 0
1189531 | 1.1.3.3.1.5.6. |  | Skúška funkčnosti identifikačného kábla na tlakovom potrubí | 0 | 1 | kpl | 0
1189532 | 1.1.3.4. |  | PS - 01 STROJNOTECHNOLOGICKÁ ČASŤ ČS | 0 | 1 |  | 0
1189533 | 1.1.3.4.1. |  | Práce a dodávky HSV | 0 | 1 |  | 0
1189534 | 1.1.3.4.1.1. |  | Rúrové vedenie | 0 | 1 |  | 0
1189535 | 1.1.3.4.1.1.1. |  | Montáž liatinovej tvarovky jednoosovej na potrubí z rúr prírubových DN 100 | 0 | 13 | ks | 0
1189536 | 1.1.3.4.1.1.2. |  | Prechod FFR z tvárnej liatiny. prírubový DN 100/50. PN 16 | 0 | 10 | ks | 0
1189537 | 1.1.3.4.1.1.3. |  | Koleno Q-kus prírubové z tvárnej liatiny DN 100/45°. PN 16 | 0 | 1 | ks | 0
1189538 | 1.1.3.4.1.1.4. |  | Tvarovka FF z tvárnej liatiny. prírubová DN 100. dĺ. 200 mm. PN 16 | 0 | 1 | ks | 0
1189539 | 1.1.3.4.1.1.5. |  | Tvarovka FF z tvárnej liatiny. prírubová DN 100. dĺ. 300 mm. PN 16 | 0 | 1 | ks | 0
1189540 | 1.1.3.4.1.1.6. |  | Montážl iatinovej tvarovky odbočnej na potrubí z rúr prírubových DN 100 | 0 | 1 | ks | 0
1189541 | 1.1.3.4.1.1.7. |  | Tvarovka T prírubová z tvárnej liatiny. s prírubovou odbočkou DN 100/100. PN 16 | 0 | 1 | ks | 0
1189542 | 1.1.3.4.1.1.8. |  | Montáž liatinovej tvarovky jednoosovej na potrubí z rúr prírubových DN 150 | 0 | 2 | ks | 0
1189543 | 1.1.3.4.1.1.9. |  | Tvarovka FF z tvárnej liatiny. prírubová DN 150. dĺ. 800 mm. PN 16 | 0 | 1 | ks | 0
1189544 | 1.1.3.4.1.1.10. |  | Prechod FFR z tvárnej liatiny. prírubový DN 150/100. PN 16 | 0 | 1 | ks | 0
1189545 | 1.1.3.4.1.1.11. |  | Montáž vodovodnej armatúry na potrubí. posúvač v šachte s ručným kolieskom DN 50 | 0 | 4 | ks | 0
1189546 | 1.1.3.4.1.1.12. |  | Posúvač uzatvárací DN 50. liatinový. typ S13 111-606. PN 6 | 0 | 4 | ks | 0
1189547 | 1.1.3.4.1.1.13. |  | Montáž vodovodnej armatúry na potrubí. posúvač v šachte s ručným kolieskom DN 100 | 0 | 10 | ks | 0
1189548 | 1.1.3.4.1.1.14. |  | Posúvač uzatvárací DN 100. liatinový. typ S15 111-616. PN 16 | 0 | 10 | ks | 0
1189549 | 1.1.3.4.1.1.15. |  | Montáž vodovodného kompenzátora upchávkového a gumového alebo montážnej vložky DN 100 | 0 | 2 | ks | 0
1189550 | 1.1.3.4.1.1.16. |  | Montážna vložka pevne nastaviteľná - medzikus DN 100. PN 16 epoxidová farba. skrutky pozinkované. na vodu | 0 | 3 | ks | 0
1189551 | 1.1.3.4.1.1.17. |  | Montáž vodovodnej armatúry na potrubí. spätná klapka DN 100 | 0 | 10 | ks | 0
1189552 | 1.1.3.4.1.1.18. |  | Klapka spätná DN 100. typ L 10-117-616 P2 | 0 | 10 | ks | 0
1189553 | 1.1.3.4.1.1.19. |  | Bajonetový spoj (rýchlospojka typ "C") DN 50 mm-osadenie a dodávka | 0 | 4 | ks | 0
1189554 | 1.1.3.4.1.2. |  | Presun hmôt HSV | 0 | 1 |  | 0
1189555 | 1.1.3.4.1.2.1. |  | Presun hmôt pre rúrové vedenie z oceľových rúr zváraných v otvorenom výkope | 0 | 0.996 | t | 0
1189556 | 1.1.3.4.2. |  | Práce a dodávky M | 0 | 1 |  | 0
1189557 | 1.1.3.4.2.1. |  | Montáže potrubia | 0 | 1 |  | 0
1189558 | 1.1.3.4.2.1.1. |  | Montáž rúrok D x t 57 x 6. z nehrdzavejúcej ocele tr. 17 | 0 | 0.5 | m | 0
1189559 | 1.1.3.4.2.1.2. |  | Rúra oceľová bezšvová nerezová d 57.0 mm. hr. steny 6.0 mm. ozn. 17 240. podľa EN 1.4301. ASTM 304 | 0 | 0.5 | m | 0
1189560 | 1.1.3.4.2.1.3. |  | Montáž rúrok D x t 108 x 8. z nehrdzavejúcej ocele tr. 17 | 0 | 30.96 | m | 0
1189561 | 1.1.3.4.2.1.4. |  | Rúra oceľová bezšvová nerezová d 108.0 mm. hr. steny 8.0 mm. ozn. 17 240. podľa EN 1.4301. ASTM 304 | 0 | 30.96 | m | 0
1189562 | 1.1.3.4.2.1.5. |  | Montáž rúrových dielov privarovacích z rúr tr.17 - Rena D x t 57.0 x 6 | 0 | 4 | ks | 0
1189563 | 1.1.3.4.2.1.6. |  | Príruba privarovacia plochá nerezová DN 50. PN10/16. D 57.0 mm. s redukovanou hrúbkou 10 mm akosť ocele 1.4301 | 0 | 4 | ks | 0
1189564 | 1.1.3.4.2.1.7. |  | Montáž rúrových dielov privarovacích z rúr tr.17 - Rena D x t 108 x 8 | 0 | 10 | ks | 0
1189565 | 1.1.3.4.2.1.8. |  | Príruba privarovacia plochá nerezová DN 100. PN10/16. D 114.3 mm. s redukovanou hrúbkou 10 mm akosť ocele 1.4301 | 0 | 30 | ks | 0
1189566 | 1.1.3.4.2.1.9. |  | Montáž rúrových dielov privarovacích z rúr tr.17 - Rena D x t 159 x 8 | 0 | 2 | ks | 0
1189567 | 1.1.3.4.2.1.10. |  | Príruba privarovacia plochá nerezová DN 150. PN10/16. D 159.0 mm. s redukovanou hrúbkou 12 mm akosť ocele 1.4301 | 0 | 2 | ks | 0
1189568 | 1.1.3.4.2.1.11. |  | Redukcia z potrubia vo vyhotovení nerez tr.17 DN 100 mm-osadenie a dodávka | 0 | 2 | ks | 0
1189569 | 1.1.3.4.2.1.12. |  | Redukcia z potrubia vo vyhotovení nerez tr.17. DN 150 mm-osadenie a dodávka | 0 | 2 | ks | 0
1189570 | 1.1.3.4.2.2. |  | Montáž čerpadiel. kompresorov a vodohospodárskych zariadení | 0 | 1 |  | 0
1189571 | 1.1.3.4.2.2.1. |  | Vertikálne ponorné čerpadlo na splaškové odpadové vody. osadenie a dodávka-ČS-A | 0 | 2 | ks | 0
1189572 | 1.1.3.4.2.2.2. |  | Vertikálne ponorné čerpadlo na splaškové odpadové vody. osadenie a dodávka-ČS-B | 0 | 2 | ks | 0
1189573 | 1.1.3.4.2.2.3. |  | Vertikálne ponorné čerpadlo na splaškové odpadové vody. osadenie a dodávka-ČS-C | 0 | 2 | ks | 0
1189574 | 1.1.3.4.2.2.4. |  | Vertikálne ponorné čerpadlo na splaškové odpadové vody. osadenie a dodávky-ČS-D | 0 | 2 | ks | 0
1189575 | 1.1.3.4.2.2.5. |  | Vertikálne ponorné čerpadlo na splaškové odpadové vody. osadenie a dodávka-ČS-E | 0 | 2 | ks | 0
1189576 | 1.1.3.4.2.3. |  | Montáž prevádzkových. meracích a regulačných zariadení | 0 | 1 |  | 0
1189577 | 1.1.3.4.2.3.1. |  | Montáž plavákového snímača hladiny. bez zapojenia | 0 | 20 | ks | 0
1189578 | 1.1.3.4.2.3.2. |  | Snímač hladiny | 0 | 20 | ks | 0
1189579 | 1.1.3.4.2.3.3. |  | Montáž indukčného prietokomeru DN 100 | 0 | 1 | ks | 0
1189580 | 1.1.3.4.2.3.4. |  | Indukčný prietokomer DN 100 mm | 0 | 1 | ks | 0
1189581 | 1.1.3.5. |  | PS - 02 ELEKTROTECHNOLOGICKÁ ČASŤ ČS | 0 | 1 |  | 0
1189582 | 1.1.3.5.1. |  | Kompletná dodávka a montáž systému motorickej inštalácie. merania a regulácie. prenosu údajov čerpacej stanice ČS-A | 0 | 1 | kpl | 0
1189583 | 1.1.3.5.2. |  | Kompletná dodávka a montáž systému motorickej inštalácie. merania a regulácie. prenosu údajov čerpacej stanice ČS-B | 0 | 1 | kpl | 0
1189584 | 1.1.3.5.3. |  | Kompletná dodávka a montáž systému motorickej inštalácie. merania a regulácie. prenosu údajov čerpacej stanice ČS-C | 0 | 1 | kpl | 0
1189585 | 1.1.3.5.4. |  | Kompletná dodávka a montáž systému motorickej inštalácie. merania a regulácie. prenosu údajov čerpacej stanice ČS-D | 0 | 1 | kpl | 0
1189586 | 1.1.3.5.5. |  | Kompletná dodávka a montáž systému motorickej inštalácie. merania a regulácie. prenosu údajov čerpacej stanice ČS-E | 0 | 1 | kpl | 0
1189587 | 1.1.3.6. |  | VEDĽAJŠIE ROZPOČTOVÉ NÁKLADY | 0 | 1 |  | 0
1189588 | 1.1.3.6.1. |  | Vyhotovenie dokumentácie skutočného vyhotovenia vrátane kompletnej dokumentácie v zmysle Zmluvy (aj DRS) | 0 | 1 | kpl | 0
1189589 | 1.1.3.6.2. |  | Dočasný veľkoplošný pútač dodávka vrátane osadenia | 0 | 1 | ks | 0
1189590 | 1.1.4. |  | Kostolná pri Dunaji - kanalizácia | 0 | 1 |  | 0
1189591 | 1.1.4.1. |  | SO_01 Splašková kanalizácia | 0 | 1 |  | 0
1189592 | 1.1.4.1.1. |  | SO 01.1 Kanalizácia gravitačná | 0 | 1 |  | 0
1189593 | 1.1.4.1.1.1. |  | Vytýčenie objektov kanalizačných šácht | 0 | 181 | kus | 0
1189594 | 1.1.4.1.1.2. |  | Vytýčenie trasy vodovodu. kanalizácie v rovine | 0 | 6.025 | km | 0
1189595 | 1.1.4.1.1.3. |  | Rozoberanie zámkovej dlažby | 0 | 1076 | m2 | 0
1189596 | 1.1.4.1.1.4. |  | Odstránenie podkladov alebo krytov živičných hr. do 50 mm | 0 | 954 | m2 | 0
1189597 | 1.1.4.1.1.5. |  | Odstránenie podkladov alebo krytov živičných hr. 50-100 mm | 0 | 4628 | m2 | 0
1189598 | 1.1.4.1.1.6. |  | Odstránenie podkl. alebo krytov z kameniva ťaž. hr. nad 10 do 20 cm | 0 | 853.39 | m2 | 0
1189599 | 1.1.4.1.1.7. |  | Odstránenie podkl. alebo krytov z kameniva drv. hr. nad 10 do 20 cm | 0 | 3774.61 | m2 | 0
1189600 | 1.1.4.1.1.8. |  | Odstránenie podkl. alebo krytov z betónu prost. hr. nad 10 do 15 cm | 0 | 9909 | m2 | 0
1189601 | 1.1.4.1.1.9. |  | Rozobratie spevnených plôch z cestných panelov - startovacie a cieľové jamy | 0 | 80 | m2 | 0
1189602 | 1.1.4.1.1.10. |  | Frézovanie živ. krytu hr. do 5 cm | 0 | 11283 | m2 | 0
1189603 | 1.1.4.1.1.11. |  | Vytrhanie krajníkov alebo obrubníkov stojatých | 0 | 217.2 | m | 0
1189604 | 1.1.4.1.1.12. |  | Čerpanie vody do 10m do 100 l/min (upresniť podľa potreby) | 0 | 300 | hod | 0
1189605 | 1.1.4.1.1.13. |  | Pohotovosť čerpacej súpravy do 10 m do 100 l/min (upresniť podľa potreby) | 0 | 60 | deň | 0
1189606 | 1.1.4.1.1.14. |  | Príplatok za sťažené vykopávky v blízkosti podzem. vedenia (upresniť podľa zamerania IS) | 0 | 680 | m3 | 0
1189607 | 1.1.4.1.1.15. |  | Hĺbenie jám zapaž. v horn. tr. 3 nad 1 000 do 10 000 m3 | 0 | 2488 | m3 | 0
1189608 | 1.1.4.1.1.16. |  | Hĺbenie rýh šírka do 2 m v horn. tr. 3 nad 1 000 do 10 000 m3 | 0 | 18049.533 | m3 | 0
1189609 | 1.1.4.1.1.17. |  | Hĺbenie rýh šírka nad 60 cm v hornine 3 ručne | 0 | 35 | m3 | 0
1189610 | 1.1.4.1.1.18. |  | Pretláčanie rúr v hor. tr. 1-4 priem. nad 200 do 500 mm komplet montáž | 0 | 52.4 | m | 0
1189611 | 1.1.4.1.1.19. |  | Objímka M/N. výška 90mm | 0 | 40 | kus | 0
1189612 | 1.1.4.1.1.20. |  | Chránička DN500 komplet dodávka | 0 | 52.4 | m | 0
1189613 | 1.1.4.1.1.21. |  | Manžeta tesniaca C - D1xD2 - 300-315x500 mm | 0 | 10 | kus | 0
1189614 | 1.1.4.1.1.22. |  | Paženie stien výkopu . montáž a demontáž do 4 m.komplet vrát.prípadného rozopretia podľa PD . TP a BOZP | 0 | 27489.15 | m2 | 0
1189615 | 1.1.4.1.1.23. |  | Odvoz výkou na skládku komplet vrátane poplatkov | 0 | 20537 | m3 | 0
1189616 | 1.1.4.1.1.24. |  | Zásyp zhutnený jám. rýh. šachiet alebo okolo objektu - štrkodrvou | 0 | 14453.325 | m3 | 0
1189617 | 1.1.4.1.1.25. |  | Kamenivo fr. 16-63mm | 0 | 14453.326 | m3 | 0
1189618 | 1.1.4.1.1.26. |  | Zásyp zhutnený jám. rýh. šachiet alebo okolo objektu zeminou z výkopov | 0 | 6084.207 | m3 | 0
1189619 | 1.1.4.1.1.27. |  | Obsyp potrubia bez prehodenia sypaniny | 0 | 3639.867 | m3 | 0
1189620 | 1.1.4.1.1.28. |  | Obsyp potrubia príplatok za prehodenie sypaniny | 0 | 3436.7 | m3 | 0
1189621 | 1.1.4.1.1.29. |  | Štkodrva fr.4-8 | 0 | 3639.867 | m3 | 0
1189622 | 1.1.4.1.1.30. |  | Založenie parkového trávnika výsevom v rovine | 0 | 1900.3 | m2 | 0
1189623 | 1.1.4.1.1.31. |  | Zmes trávna parková rekreačná | 0 | 47.508 | kg | 0
1189624 | 1.1.4.1.1.32. |  | Plošná úprava terénu. nerovnosti do +-100 mm v rovine | 0 | 1900.3 | m2 | 0
1189625 | 1.1.4.1.1.33. |  | Trativody z flexodrenážnych rúr DN 100 so štrkopieskovým lôžkom a obsypom (upresniť podľa skutočnosti) | 0 | 50 | m | 0
1189626 | 1.1.4.1.1.34. |  | Lôžko pod potrubie. KŠ stoky v otvorenom výkope z piesku a štrkopiesku | 0 | 760.761 | m3 | 0
1189627 | 1.1.4.1.1.35. |  | Podkladné konštrukcie z betónu tr. C12/15 | 0 | 44.3 | m3 | 0
1189628 | 1.1.4.1.1.36. |  | Debnenie podkl. blokov | 0 | 121.8 | m2 | 0
1189629 | 1.1.4.1.1.37. |  | Výplňová vrstva z cementovej malty stykovej | 0 | 3.9 | m3 | 0
1189630 | 1.1.4.1.1.38. |  | Podklad zo štrkopiesku stabiliz. cem. SPC 250 frakcia 0-63 mm | 0 | 44.435 | m3 | 0
1189631 | 1.1.4.1.1.39. |  | Podklad zo štrkopiesku zhutneného hr. 150 mm | 0 | 328.7 | m2 | 0
1189632 | 1.1.4.1.1.40. |  | Podklad zo štrkodrte hr. 40 mm | 0 | 885.2 | m2 | 0
1189633 | 1.1.4.1.1.41. |  | Podklad zo štrkodrte hr. 150 mm | 0 | 885.2 | m2 | 0
1189634 | 1.1.4.1.1.42. |  | Podklad zo štrkodrte hr. 200 mm | 0 | 3865 | m2 | 0
1189635 | 1.1.4.1.1.43. |  | Podklad z prostého betónu tr. C 12/15 hr. 210 mm | 0 | 5582 | m2 | 0
1189636 | 1.1.4.1.1.44. |  | Podklad z prostého betónu tr. C 12/15 hr. 250 mm | 0 | 4326 | m2 | 0
1189637 | 1.1.4.1.1.45. |  | Náter infiltračný kationaktívnou emulziou 1 kg/m2 | 0 | 5582 | m2 | 0
1189638 | 1.1.4.1.1.46. |  | Postrek živičný spojovací z cestnej emulzie 0.5-0.8 kg/m2 | 0 | 16865 | m2 | 0
1189639 | 1.1.4.1.1.47. |  | Asfaltový betón AC 11 tr. II. hr. 50 mm - obrusná vrstva | 0 | 16865 | m2 | 0
1189640 | 1.1.4.1.1.48. |  | Betón asfaltový AC 22 tr. II. hr. 50 mm - ložná vrstva | 0 | 5582 | m2 | 0
1189641 | 1.1.4.1.1.49. |  | Osadenie dočasného premostenia ľahkého z oceľ. plechu (premiestňovanie) | 0 | 95 | kus | 0
1189642 | 1.1.4.1.1.50. |  | Premostenie ľahké | 0 | 20 | kus | 0
1189643 | 1.1.4.1.1.51. |  | Zhotovenie spevn. plochy z cestných panelov - štartovacie a cieľové jamy. prepravy žeriavu | 0 | 80 | m2 | 0
1189644 | 1.1.4.1.1.52. |  | Panel cestný IZD 34/10 300x200x15 | 0 | 10 | kus | 0
1189645 | 1.1.4.1.1.53. |  | Panel cestný IZD 87/10 200x100x21.5 | 0 | 10 | kus | 0
1189646 | 1.1.4.1.1.54. |  | Kladenie zámkovej dlažby pre chodcov hr. 60 mm. vrátane škárovania a hutnenia - spätné uloženie | 0 | 2030 | m2 | 0
1189647 | 1.1.4.1.1.55. |  | Výplň škár živičnou zálievkou | 0 | 5288.6 | m | 0
1189648 | 1.1.4.1.1.56. |  | Vytvarov. dna žľabov. kanálov bet. tr. V 4 T 0 C 16/20 zakriv. do 300 mm. s poterom | 0 | 13.6 | m3 | 0
1189649 | 1.1.4.1.1.57. |  | Montáž potrubia z PVC d 315. tesnených gumovým krúžkom | 0 | 6024.78 | m | 0
1189650 | 1.1.4.1.1.58. |  | Rúrka PVC kanalizačná SN8 DN 315x5000 (podľa PD) | 0 | 1210 | kus | 0
1189651 | 1.1.4.1.1.59. |  | Príplatok za zasunutie zmontovaného potrubia do ochrannej konštrukcie - pretláčanie | 0 | 52.4 | m | 0
1189652 | 1.1.4.1.1.60. |  | Zhotovenie kanalizačnej šachty DN 1000 vrátane materiálu (dno. skruže. kónus s poplast. stupačkami. vyrov. prstence. šachtové prechodky. tesnenie). vyspravenie spar. podkladné vrstvy. dodávka a montáž BEGU DN 600 tr. D400) v zmysle PD | 0 | 181 | kpl | 0
1189653 | 1.1.4.1.1.61. |  | Skúška tesnosti kanalizačného potrubia DN 300 vodou | 0 | 6024.78 | m | 0
1189654 | 1.1.4.1.1.62. |  | Hrablicová šachta . komplet dodávka a montáž | 0 | 4 | kus | 0
1189655 | 1.1.4.1.1.63. |  | Uloženie výstražná PVC fólia na obsyp | 0 | 6024.78 | m | 0
1189656 | 1.1.4.1.1.64. |  | Výstražná PVC-P fólia hr.0.30mm.š.30cm hnedá | 0 | 6100 | m | 0
1189657 | 1.1.4.1.1.65. |  | Vodorovné značenie krytov striek. farbou. deliace čiary š. 125 mm (v štátnej ceste) | 0 | 203.5 | m | 0
1189658 | 1.1.4.1.1.66. |  | Príplatok za reflexnú úpravu balotinovú. deliace čiary š. 125 mm | 0 | 203.5 | m | 0
1189659 | 1.1.4.1.1.67. |  | Predznač. pre vodor. značenie z náter. hmôt. deliace čiary. vodiace pásiky | 0 | 407 | m | 0
1189660 | 1.1.4.1.1.68. |  | Osadenie záhon. obrubníka betón. do lôžka z betónu tr. C 12/15 s bočnou oporou | 0 | 217.2 | m | 0
1189661 | 1.1.4.1.1.69. |  | Výstuž cementobetónového krytu plôch zo zvar. sietí KARI hm. do 7.5 kg/m | 0 | 43.977 | t | 0
1189662 | 1.1.4.1.1.70. |  | Rezanie stávajúceho živičného krytu alebo podkladu hr. nad 4 do 5 cm | 0 | 5288.6 | m | 0
1189663 | 1.1.4.1.1.71. |  | Rezanie stávajúceho betónového krytu alebo podkladu hr. nad 9 do 10 cm | 0 | 6528.3 | m | 0
1189664 | 1.1.4.1.1.72. |  | Skúška vodotesnosti betónovej nádrže - šachty | 0 | 177 | kus | 0
1189665 | 1.1.4.1.1.73. |  | Očistenie dlažby - na spätné použitie | 0 | 1076 | m2 | 0
1189666 | 1.1.4.1.1.74. |  | dlažba 6cm | 0 | 954 | m2 | 0
1189667 | 1.1.4.1.1.75. |  | Očistenie vybúraných obrubníkov a krajníkov | 0 | 217.2 | m | 0
1189668 | 1.1.4.1.1.76. |  | Odvoz sute a vybúraných hmôt na skládku do 1 km | 0 | 3893.264 | t | 0
1189669 | 1.1.4.1.1.77. |  | Odvoz sute a vybúraných hmôt na skládku každý ďalší 1 km - 15km | 0 | 58398.96 | t | 0
1189670 | 1.1.4.1.1.78. |  | Nakladanie sute na dopravný prostriedok | 0 | 3893.264 | t | 0
1189671 | 1.1.4.1.1.79. |  | Uloženie sute na skládku s hrubým urovnaním bez zhutnenia | 0 | 3893.264 | t | 0
1189672 | 1.1.4.1.1.80. |  | Recyklácia odpadu | 0 | 3893.264 | t | 0
1189673 | 1.1.4.1.1.81. |  | Poplatok za uloženie vykopanej zeminy | 0 | 5348 | m3 | 0
1189674 | 1.1.4.1.1.82. |  | Dodávka s montáž chráničiek pozdĺž. delených 820 x 10 - križovanie zberača E s plynovodom | 0 | 10 | m | 0
1189675 | 1.1.4.1.1.83. |  | Klzná objímka E výška 110 | 0 | 35 | kus | 0
1189676 | 1.1.4.1.1.84. |  | Manžeta tesniaca C - D1xD2 - 500x800 mm | 0 | 2 | kus | 0
1189677 | 1.1.4.1.1.85. |  | Odstránenie izolácie z potrubia | 0 | 19.2 | m2 | 0
1189678 | 1.1.4.1.1.86. |  | Ručné opláštenie potrubia (podľa PD) | 0 | 19.2 | m2 | 0
1189679 | 1.1.4.1.1.87. |  | Dodávka a montáž čuchačky na oceľovú chráničku | 0 | 1 | kus | 0
1189680 | 1.1.4.1.1.88. |  | Vyhľadávací vodič na potrubí | 0 | 15 | m | 0
1189681 | 1.1.4.1.1.89. |  | Páska PVC na uchytenie prípojky kábla | 0 | 5 | m | 0
1189682 | 1.1.4.1.1.90. |  | AY 6 čierna | 0 | 16.5 | m | 0
1189683 | 1.1.4.1.1.91. |  | Uloženie elektrickej značky | 0 | 1 | kus | 0
1189684 | 1.1.4.1.1.92. |  | Značka elektrická | 0 | 1 | kus | 0
1189685 | 1.1.4.1.1.93. |  | Montáž vývodu signalizačného vodiča | 0 | 1 | kus | 0
1189686 | 1.1.4.1.1.94. |  | Kontrola vodivosti vyhľadávacieho vodiča | 0 | 1 | kus | 0
1189687 | 1.1.4.1.1.95. |  | Uloženie PE fólie na obsyp | 0 | 15 | m | 0
1189688 | 1.1.4.1.1.96. |  | Výstražná PVC-P fólia hr.0.30mm.š.50cm bez potlače žltá-plyn potrubie | 0 | 16.5 | m | 0
1189689 | 1.1.4.1.1.97. |  | Montáž orientačného stĺpika | 0 | 1 | kus | 0
1189690 | 1.1.4.1.1.98. |  | Stĺpik orientačný s betónovou pätkou | 0 | 1 | kus | 0
1189691 | 1.1.4.1.1.99. |  | Orientačné tabuľky plynárenské na stĺpiku | 0 | 1 | kus | 0
1189692 | 1.1.4.1.1.100. |  | Podložka pod orientačný štítok | 0 | 1 | kus | 0
1189693 | 1.1.4.1.1.101. |  | Štítok orientačný | 0 | 1 | kus | 0
1189694 | 1.1.4.1.1.102. |  | Montáž betónovej dosky pod poklopy a armatúry | 0 | 1 | kus | 0
1189695 | 1.1.4.1.1.103. |  | Podložka pod poklop s fixáciou | 0 | 1 | kus | 0
1189696 | 1.1.4.1.1.104. |  | Montáž liatinového poklopu s obetónovaním | 0 | 1 | kus | 0
1189697 | 1.1.4.1.1.105. |  | Poklop | 0 | 1 | kus | 0
1189698 | 1.1.4.1.1.106. |  | Preložka vodovodu - dodávka. montáž. zemné práce. skúšky. odstránenie a znovuzriadenie povrchu. prepojenie vodovodných prípojok - kompletné vyhotovenie vrátane poplatkov | 0 | 781 | m | 0
1189699 | 1.1.4.1.1.107. |  | Preložka plynovodu - dodávka. montáž. zemné práce. skúšky. odstránenie a znovuzriadenie povrchu. prepojenie plynových prípojok - kompletné vyhotovenie vrátane poplatkov | 0 | 570 | m | 0
1189700 | 1.1.4.1.2. |  | SO01.2 Kanalizácia tlaková | 0 | 1 |  | 0
1189701 | 1.1.4.1.2.1. |  | Vytýčenie trasy vodovodu. kanalizácie v rovine | 0 | 1.714 | km | 0
1189702 | 1.1.4.1.2.2. |  | Rozoberanie zámkovej dlažby | 0 | 624.8 | m2 | 0
1189703 | 1.1.4.1.2.3. |  | Odstránenie podkladov alebo krytov živičných hr. do 50 mm | 0 | 1433.905 | m2 | 0
1189704 | 1.1.4.1.2.4. |  | Odstránenie podkladov alebo krytov živičných hr. 50-100 mm | 0 | 1433.905 | m2 | 0
1189705 | 1.1.4.1.2.5. |  | Odstránenie podkl. alebo krytov z kameniva ťaž. hr. nad 10 do 20 cm | 0 | 624.8 | m2 | 0
1189706 | 1.1.4.1.2.6. |  | Odstránenie podkl. alebo krytov z kameniva drv. hr. nad 10 do 20 cm | 0 | 338.7 | m2 | 0
1189707 | 1.1.4.1.2.7. |  | Odstránenie podkl. alebo krytov z betónu prost. hr. nad 10 do 15 cm | 0 | 550.3 | m2 | 0
1189708 | 1.1.4.1.2.8. |  | Rozobratie spevnených plôch z cestných panelov - startovacie a cieľové jamy | 0 | 12 | m2 | 0
1189709 | 1.1.4.1.2.9. |  | Frézovanie živ. krytu hr. do 5 cm | 0 | 2646 | m2 | 0
1189710 | 1.1.4.1.2.10. |  | Vytrhanie krajníkov alebo obrubníkov stojatých | 0 | 203.1 | m | 0
1189711 | 1.1.4.1.2.11. |  | Príplatok za sťažené vykopávky v blízkosti podzem. vedenia (upresniť podľa zamerania IS) | 0 | 45 | m3 | 0
1189712 | 1.1.4.1.2.12. |  | Hĺbenie jám zapaž. v horn. tr. 3 nad 1 000 do 10 000 m3 | 0 | 28 | m3 | 0
1189713 | 1.1.4.1.2.13. |  | Hĺbenie rýh šírka do 2 m v horn. tr. 3 nad 1 000 do 10 000 m3 | 0 | 2957 | m3 | 0
1189714 | 1.1.4.1.2.14. |  | Pretláčanie rúr v hor. tr. 1-4 priem. nad 200 do 500 mm | 0 | 4.8 | m | 0
1189715 | 1.1.4.1.2.15. |  | Klzná objímka | 0 | 5 | kus | 0
1189716 | 1.1.4.1.2.16. |  | Chránička DN350 | 0 | 4.8 | m | 0
1189717 | 1.1.4.1.2.17. |  | Manžeta tesniaca C - D1xD2 - 150-160x350 mm | 0 | 2 | kus | 0
1189718 | 1.1.4.1.2.18. |  | Paženie stien výkopu . montáž a demontáž do 4 m.komplet vrát.prípadného rozopretia podľa PD . TP a BOZP | 0 | 2598 | m2 | 0
1189719 | 1.1.4.1.2.19. |  | Odvoz výkou na skládku komplet vrátane poplatkov | 0 | 2985 | m3 | 0
1189720 | 1.1.4.1.2.20. |  | Zásyp zhutnený jám. rýh. šachiet alebo okolo objektu - štrkodrvou | 0 | 916.7 | m3 | 0
1189721 | 1.1.4.1.2.21. |  | Štrkodrva fr.32-63 | 0 | 916.7 | m3 | 0
1189722 | 1.1.4.1.2.22. |  | Zásyp zhutnený jám. rýh. šachiet alebo okolo objektu štrkodrvou D+M fr.32-63 | 0 | 292.8 | m3 | 0
1189723 | 1.1.4.1.2.23. |  | Obsyp potrubia štrkodrva fr.4-8mm | 0 | 934 | m3 | 0
1189724 | 1.1.4.1.2.24. |  | lôžko pod potrubie fr. 4-8 | 0 | 172 | m3 | 0
1189725 | 1.1.4.1.2.25. |  | Štrkodrva fr.4-8 (lôžko + obsyp) | 0 | 1106 | m3 | 0
1189726 | 1.1.4.1.2.26. |  | Založenie parkového trávnika výsevom v rovine | 0 | 341.2 | m2 | 0
1189727 | 1.1.4.1.2.27. |  | Zmes trávna parková rekreačná | 0 | 8.53 | kg | 0
1189728 | 1.1.4.1.2.28. |  | Plošná úprava terénu. nerovnosti do +-100 mm v rovine | 0 | 341.2 | m2 | 0
1189729 | 1.1.4.1.2.29. |  | Lôžko pod potrubie. KŠ stoky v otvorenom výkope z piesku a štrkopiesku | 0 | 82.5 | m3 | 0
1189730 | 1.1.4.1.2.30. |  | Podkladné konštrukcie z betónu tr. C12/15 | 0 | 2 | m3 | 0
1189731 | 1.1.4.1.2.31. |  | Debnenie podkladových blokov pod potrubie v otvorenom výkope | 0 | 4 | m2 | 0
1189732 | 1.1.4.1.2.32. |  | Podklad zo štrkodrte hr. 40 mm | 0 | 624.8 | m2 | 0
1189733 | 1.1.4.1.2.33. |  | Podklad zo štrkodrte hr. 150 mm | 0 | 624.8 | m2 | 0
1189734 | 1.1.4.1.2.34. |  | Podklad zo štrkodrte hr. 200 mm | 0 | 338.7 | m2 | 0
1189735 | 1.1.4.1.2.35. |  | Podklad z prostého betónu tr. C 12/15 hr. 170 mm | 0 | 199.4 | m2 | 0
1189736 | 1.1.4.1.2.36. |  | Podklad z prostého betónu tr. C 12/15 hr. 250 mm | 0 | 515.985 | m2 | 0
1189737 | 1.1.4.1.2.37. |  | Náter infiltračný kationaktívnou emulziou 1 kg/m2 | 0 | 1404.6 | m2 | 0
1189738 | 1.1.4.1.2.38. |  | Postrek živičný spojovací z cestnej emulzie 0.5-0.8 kg/m2 | 0 | 1433.975 | m2 | 0
1189739 | 1.1.4.1.2.39. |  | Asfaltový betón AC 11 tr. II. hr. 50 mm - obrusná vrstva | 0 | 1433.905 | m2 | 0
1189740 | 1.1.4.1.2.40. |  | Betón asfaltový AC 22 tr. II. hr. 50 mm - ložná vrstva | 0 | 1433.905 | m2 | 0
1189741 | 1.1.4.1.2.41. |  | Osadenie dočasného premostenia ľahkého z oceľ. plechu (premiestňovanie) | 0 | 25 | kus | 0
1189742 | 1.1.4.1.2.42. |  | Premostenie ľahké | 0 | 10 | kus | 0
1189743 | 1.1.4.1.2.43. |  | Zhotovenie spevn. plochy z cestných panelov - štartovacie a cieľové jamy. prepravy žeriavu | 0 | 12 | m2 | 0
1189744 | 1.1.4.1.2.44. |  | Panel cestný IZD 87/10 200x100x21.5 | 0 | 6 | kus | 0
1189745 | 1.1.4.1.2.45. |  | Kladenie zámkovej dlažby pre chodcov hr. 60 mm. vrátane škárovania a hutnenia - spätné uloženie | 0 | 624.8 | m2 | 0
1189746 | 1.1.4.1.2.46. |  | Výplň škár živičnou zálievkou | 0 | 468.6 | m | 0
1189747 | 1.1.4.1.2.47. |  | Montáž tvaroviek liatinových 1-osových na potrubí prírubovom v otvorenom výkopedo DN 80 | 0 | 6 | kus | 0
1189748 | 1.1.4.1.2.48. |  | Rúra liatinová tlaková prírubová DN 80 dĺžka 200 | 0 | 2 | kus | 0
1189749 | 1.1.4.1.2.49. |  | Koleno prírubové DN 80 | 0 | 2 | kus | 0
1189750 | 1.1.4.1.2.50. |  | Koleno prírubové pätka DN 80 | 0 | 2 | kus | 0
1189751 | 1.1.4.1.2.51. |  | Montáž tvaroviek liatinových 1-osových na potrubí prírubovom v otvorenom výkope DN 150 | 0 | 8 | kus | 0
1189752 | 1.1.4.1.2.52. |  | Nákružok lemový d 150 | 0 | 4 | kus | 0
1189753 | 1.1.4.1.2.53. |  | Tvarovka prírubová s hladkým koncom DN 150 | 0 | 4 | kus | 0
1189754 | 1.1.4.1.2.54. |  | Montáž tvaroviek liatinových odbočných na potrubí prírubovom v otvorenom výkope DN 150 | 0 | 8 | kus | 0
1189755 | 1.1.4.1.2.55. |  | Prechodka PE/oc.DN150 | 0 | 4 | kus | 0
1189756 | 1.1.4.1.2.56. |  | Tvarovka prírubová s prírubovou odbočkou DN 150/80 | 0 | 4 | kus | 0
1189757 | 1.1.4.1.2.57. |  | Montáž kanal. potrubia z rúr HDPE zvár. elektrotv. elektrof. SDR17/PN10 D 90x6.6 | 0 | 214.84 | m | 0
1189758 | 1.1.4.1.2.58. |  | Potrubie HDPE - 90x5.4 | 0 | 214.84 | m | 0
1189759 | 1.1.4.1.2.59. |  | Montáž kanal. potrubia z rúr HDPE zvár. elektrotv. elektrof. SDR17/PN10 D 160x9.5 | 0 | 1499 | m | 0
1189760 | 1.1.4.1.2.60. |  | Potrubie HDPE DN160 | 0 | 1499 | m | 0
1189761 | 1.1.4.1.2.61. |  | Príplatok za zasunutie zmontovaného potrubia do ochrannej konštrukcie - pretláčanie | 0 | 4.8 | m | 0
1189762 | 1.1.4.1.2.62. |  | Montáž tvaroviek DN90 v otvorenom výkope | 0 | 20 | kus | 0
1189763 | 1.1.4.1.2.63. |  | El. spojka pres. DN90 | 0 | 20 | kus | 0
1189764 | 1.1.4.1.2.64. |  | Montáž tvaroviek DN160 v otvorenom výkope | 0 | 145 | kus | 0
1189765 | 1.1.4.1.2.65. |  | Koleno 45° d 160mm | 0 | 10 | kus | 0
1189766 | 1.1.4.1.2.66. |  | Koleno 90° d 160mm | 0 | 10 | kus | 0
1189767 | 1.1.4.1.2.67. |  | El. spojka d 160mm | 0 | 125 | kus | 0
1189768 | 1.1.4.1.2.68. |  | Montáž vodovodných posúvačov v otvorenom výkope alebo šachte so zemnou súpravou DN 80 | 0 | 2 | kus | 0
1189769 | 1.1.4.1.2.69. |  | Posúvač DN 80 | 0 | 2 | kus | 0
1189770 | 1.1.4.1.2.70. |  | Súprava zemná posúvačová DN80 | 0 | 2 | kus | 0
1189771 | 1.1.4.1.2.71. |  | Montáž hydrantov podzemných DN 80 | 0 | 2 | kus | 0
1189772 | 1.1.4.1.2.72. |  | Kľúč hydrantový | 0 | 2 | kus | 0
1189773 | 1.1.4.1.2.73. |  | Hydrant podzemný DN 80 | 0 | 2 | kus | 0
1189774 | 1.1.4.1.2.74. |  | Tlaková skúška potrubia DN do 90 | 0 | 214.84 | m | 0
1189775 | 1.1.4.1.2.75. |  | Tlaková skúška potrubia DN 150 alebo 200 | 0 | 1499 | m | 0
1189776 | 1.1.4.1.2.76. |  | Osadenie poklopov liatinových posúvačových | 0 | 2 | kus | 0
1189777 | 1.1.4.1.2.77. |  | Kľúče Y1030 ku kanálovým posúvačom | 0 | 1 | kus | 0
1189778 | 1.1.4.1.2.78. |  | Príklop posúvačový | 0 | 2 | kus | 0
1189779 | 1.1.4.1.2.79. |  | Osadenie poklopov liatinových hydrantových | 0 | 2 | kus | 0
1189780 | 1.1.4.1.2.80. |  | Príklop hydrantový | 0 | 2 | kus | 0
1189781 | 1.1.4.1.2.81. |  | Orientačné tabuľky vodárenské na stĺpiku | 0 | 2 | kus | 0
1189782 | 1.1.4.1.2.82. |  | Podložka pod orientačný štítok | 0 | 2 | kus | 0
1189783 | 1.1.4.1.2.83. |  | Štítok orientačný | 0 | 2 | kus | 0
1189784 | 1.1.4.1.2.84. |  | Uloženie výstražná PVC fólia na obsyp | 0 | 1716 | m | 0
1189785 | 1.1.4.1.2.85. |  | Výstražná PVC-P fólia hr.0.30mm.š.30cm hnedá | 0 | 1801 | m | 0
1189786 | 1.1.4.1.2.86. |  | Vodorovné značenie krytov striek. farbou. deliace čiary š. 125 mm (v štátnej ceste) | 0 | 189 | m | 0
1189787 | 1.1.4.1.2.87. |  | Príplatok za reflexnú úpravu balotinovú. deliace čiary š. 125 mm | 0 | 189 | m | 0
1189788 | 1.1.4.1.2.88. |  | Predznač. pre vodor. značenie z náter. hmôt. deliace čiary. vodiace pásiky | 0 | 378 | m | 0
1189789 | 1.1.4.1.2.89. |  | Osadenie záhon. obrubníka betón. do lôžka z betónu tr. C 12/15 s bočnou oporou | 0 | 234.3 | m | 0
1189790 | 1.1.4.1.2.90. |  | Výstuž cementobetónového krytu plôch zo zvar. sietí KARI hm. do 7.5 kg/m | 0 | 4.782 | t | 0
1189791 | 1.1.4.1.2.91. |  | Rezanie stávajúceho živičného krytu alebo podkladu hr. nad 4 do 5 cm | 0 | 378 | m | 0
1189792 | 1.1.4.1.2.92. |  | Rezanie stávajúceho betónového krytu alebo podkladu hr. nad 9 do 10 cm | 0 | 756 | m | 0
1189793 | 1.1.4.1.2.93. |  | Očistenie dlažby - na spätné použitie | 0 | 624.8 | m2 | 0
1189794 | 1.1.4.1.2.94. |  | Očistenie vybúraných obrubníkov a krajníkov | 0 | 203.1 | m | 0
1189795 | 1.1.4.1.2.95. |  | Odvoz sute a vybúraných hmôt na skládku do 1 km | 0 | 816.201 | t | 0
1189796 | 1.1.4.1.2.96. |  | Odvoz sute a vybúraných hmôt na skládku každý ďalší 1 km - 15km | 0 | 12243.015 | t | 0
1189797 | 1.1.4.1.2.97. |  | Nakladanie sute na dopravný prostriedok | 0 | 816.201 | t | 0
1189798 | 1.1.4.1.2.98. |  | Uloženie sute na skládku s hrubým urovnaním bez zhutnenia | 0 | 816.201 | t | 0
1189799 | 1.1.4.1.2.99. |  | Recyklácia odpadu | 0 | 816.201 | t | 0
1189800 | 1.1.4.1.2.100. |  | Poplatok za uloženie vykopanej zeminy | 0 | 1370.2 | m3 | 0
1189801 | 1.1.4.1.2.101. |  | Vyhľadávací vodič na potrubí | 0 | 1708.7 | m | 0
1189802 | 1.1.4.1.2.102. |  | Páska PVC na uchytenie prípojky kábla | 0 | 150 | m | 0
1189803 | 1.1.4.1.2.103. |  | AY 6 čierna | 0 | 1879.6 | m | 0
1189804 | 1.1.4.1.2.104. |  | Uloženie elektrickej značky | 0 | 2 | kus | 0
1189805 | 1.1.4.1.2.105. |  | Zásuvka signalizačného vývodu pre vlhké prostredie. vrátane krytu | 0 | 2 | kus | 0
1189806 | 1.1.4.1.2.106. |  | Montáž vývodu signalizačného vodiča | 0 | 2 | kus | 0
1189807 | 1.1.4.1.2.107. |  | Kontrola vodivosti vyhľadávacieho vodiča | 0 | 1 | kus | 0
1189808 | 1.1.4.1.2.108. |  | Montáž orientačného stĺpika | 0 | 2 | kus | 0
1189809 | 1.1.4.1.2.109. |  | Stĺpik orientačný s betónovou pätkou | 0 | 2 | kus | 0
1189810 | 1.1.4.1.2.110. |  | Montáž betónovej dosky pod poklopy a armatúry | 0 | 6 | kus | 0
1189811 | 1.1.4.1.2.111. |  | Blok betónový pod poklop | 0 | 6 | kus | 0
1189812 | 1.1.4.1.2.112. |  | Podložka pod poklop s fixáciou | 0 | 6 | kus | 0
1189813 | 1.1.4.1.3. |  | SO01.3 Kanalizačné odbočky gravitačné | 0 | 1 |  | 0
1189814 | 1.1.4.1.3.1. |  | Vytýčenie trasy vodovodu. kanalizácie v rovine | 0 | 2.278 | km | 0
1189815 | 1.1.4.1.3.2. |  | Rozoberanie zámkovej dlažby | 0 | 265 | m2 | 0
1189816 | 1.1.4.1.3.3. |  | Odstránenie podkladov alebo krytov živičných hr. 50-100 mm | 0 | 531 | m2 | 0
1189817 | 1.1.4.1.3.4. |  | Odstránenie podkl. alebo krytov z kameniva ťaž. hr. nad 10 do 20 cm | 0 | 265 | m2 | 0
1189818 | 1.1.4.1.3.5. |  | Odstránenie podkl. alebo krytov z kameniva drv. hr. nad 10 do 20 cm | 0 | 531 | m2 | 0
1189819 | 1.1.4.1.3.6. |  | Odstránenie podkl. alebo krytov z betónu prost. hr. nad 10 do 15 cm | 0 | 531 | m2 | 0
1189820 | 1.1.4.1.3.7. |  | Vytrhanie krajníkov alebo obrubníkov stojatých | 0 | 140 | m | 0
1189821 | 1.1.4.1.3.8. |  | Príplatok za sťažené vykopávky v blízkosti podzem. vedenia (upresniť podľa zamerania IS) | 0 | 185 | m3 | 0
1189822 | 1.1.4.1.3.9. |  | Hĺbenie rýh šírka do 2 m v horn. tr. 3 nad 1 000 do 10 000 m3 | 0 | 1843 | m3 | 0
1189823 | 1.1.4.1.3.10. |  | Pretláčanie rúr v hor. tr. 1-4 priem. do 200 mm | 0 | 584.42 | m | 0
1189824 | 1.1.4.1.3.11. |  | Klzná objímka | 0 | 216 | kus | 0
1189825 | 1.1.4.1.3.12. |  | Chránička DN200 | 0 | 584.42 | m | 0
1189826 | 1.1.4.1.3.13. |  | Manžeta tesniaca C - D1xD2 - 150-160x200 mm | 0 | 54 | kus | 0
1189827 | 1.1.4.1.3.14. |  | Paženie stien výkopu . montáž a demontáž do 4 m.komplet vrát.prípadného rozopretia podľa PD . TP a BOZP | 0 | 1992 | m2 | 0
1189828 | 1.1.4.1.3.15. |  | Odvoz výkou na skládku komplet vrátane poplatkov | 0 | 1843 | m3 | 0
1189829 | 1.1.4.1.3.16. |  | Zásyp zhutnený jám. rýh. šachiet alebo okolo objektu štrkodrvou fr 32 - 63 vrátane dodávky | 0 | 1044 | m3 | 0
1189830 | 1.1.4.1.3.17. |  | Obsyp potrubia bez prehodenia sypaniny - štrkodrva fr 4-8 | 0 | 598 | m3 | 0
1189831 | 1.1.4.1.3.18. |  | Štrkodrva fr. 4-8 | 0 | 730.8 | m3 | 0
1189832 | 1.1.4.1.3.19. |  | Založenie parkového trávnika výsevom v rovine | 0 | 531 | m2 | 0
1189833 | 1.1.4.1.3.20. |  | Zmes trávna parková rekreačná | 0 | 13.275 | kg | 0
1189834 | 1.1.4.1.3.21. |  | Plošná úprava terénu. nerovnosti do +-100 mm v rovine | 0 | 531 | m2 | 0
1189835 | 1.1.4.1.3.22. |  | Lôžko pod potrubie. KŠ stoky v otvorenom výkope z piesku a štrkopiesku | 0 | 132.8 | m3 | 0
1189836 | 1.1.4.1.3.23. |  | Podklad zo štrkodrte hr. 40 mm | 0 | 265 | m2 | 0
1189837 | 1.1.4.1.3.24. |  | Podklad zo štrkodrte hr. 150 mm | 0 | 265 | m2 | 0
1189838 | 1.1.4.1.3.25. |  | Podklad zo štrkodrte hr. 200 mm | 0 | 531 | m2 | 0
1189839 | 1.1.4.1.3.26. |  | Podklad z prostého betónu tr. C 12/15 hr. 170 mm | 0 | 531 | m2 | 0
1189840 | 1.1.4.1.3.27. |  | Náter infiltračný kationaktívnou emulziou 1 kg/m2 | 0 | 531 | m2 | 0
1189841 | 1.1.4.1.3.28. |  | Postrek živičný spojovací z cestnej emulzie 0.5-0.8 kg/m2 | 0 | 531 | m2 | 0
1189842 | 1.1.4.1.3.29. |  | Asfaltový betón AC 11 tr. II. hr. 50 mm - obrusná vrstva | 0 | 531 | m2 | 0
1189843 | 1.1.4.1.3.30. |  | Betón asfaltový AC 22 tr. II. hr. 50 mm - ložná vrstva | 0 | 531 | m2 | 0
1189844 | 1.1.4.1.3.31. |  | Kladenie zámkovej dlažby pre chodcov hr. 60 mm. vrátane škárovania a hutnenia - spätné uloženie | 0 | 265 | m2 | 0
1189845 | 1.1.4.1.3.32. |  | Montáž potrubia z tlakových rúrok z tvrdého PVC d 160. tesnených gumovým krúžkom. vrátane spojov | 0 | 2178 | m | 0
1189846 | 1.1.4.1.3.33. |  | Rúrka PVC kanalizačná spoj gum. krúžkom SN8160x4.7x5000 | 0 | 455 | kus | 0
1189847 | 1.1.4.1.3.34. |  | Dodávka a montáž potrubia z tlakových rúrok z tvrdého PVC d 200. tesnených gumovým krúžkom. vrátane spojov | 0 | 96 | m | 0
1189848 | 1.1.4.1.3.35. |  | Príplatok za zasunutie zmontovaného potrubia do ochrannej konštrukcie - pretláčanie | 0 | 584.42 | m | 0
1189849 | 1.1.4.1.3.36. |  | Montáž tvaroviek z PVC d 315 v otvorenom výkope - odbočka prípojky | 0 | 379 | kus | 0
1189850 | 1.1.4.1.3.37. |  | Odbočka kanalizačná PVC d 315/160mm | 0 | 379 | kus | 0
1189851 | 1.1.4.1.3.38. |  | Montáž presuviek na potrubie z kanalizačných rúr z PVC v otvorenom výkope DN 150 | 0 | 379 | kus | 0
1189852 | 1.1.4.1.3.39. |  | Presuvka DN 150 | 0 | 379 | kus | 0
1189853 | 1.1.4.1.3.40. |  | Montáž tvaroviek jednoosových na potrubie z kanalizačných rúr z PVC v otvorenom výkope DN 150 | 0 | 1164 | kus | 0
1189854 | 1.1.4.1.3.41. |  | Spona zarážková s tesnením | 0 | 379 | kus | 0
1189855 | 1.1.4.1.3.42. |  | Zátka hrdlová DN 160 | 0 | 379 | kus | 0
1189856 | 1.1.4.1.3.43. |  | Koleno kanalizačné PVC d160/45° | 0 | 379 | kus | 0
1189857 | 1.1.4.1.3.44. |  | Prechod šachtový DN 150 | 0 | 27 | kus | 0
1189858 | 1.1.4.1.3.45. |  | Skúška tesnosti kanalizačného potrubia DN do 200 vodou | 0 | 2278.08 | m | 0
1189859 | 1.1.4.1.3.46. |  | Montáž revíznej šachty z PVC. DN šachty 400. DN potrubia 160 | 0 | 379 | kus | 0
1189860 | 1.1.4.1.3.47. |  | Šachta univerzálna revízna DN 400 | 0 | 379 | kus | 0
1189861 | 1.1.4.1.3.48. |  | Osadenie poklopov liatinových. oceľových s rámom nad 50 do 100 kg | 0 | 379 | kus | 0
1189862 | 1.1.4.1.3.49. |  | Krúžok tesniaci | 0 | 379 | kus | 0
1189863 | 1.1.4.1.3.50. |  | Poklop liatinový | 0 | 379 | kus | 0
1189864 | 1.1.4.1.3.51. |  | Prstenec betónový pre triedu B a D | 0 | 379 | kus | 0
1189865 | 1.1.4.1.3.52. |  | Uloženie výstražná PVC fólia na obsyp | 0 | 1659.38 | m | 0
1189866 | 1.1.4.1.3.53. |  | Výstražná PVC-P fólia hr.0.30mm.š.30cm hnedá | 0 | 1825.4 | m | 0
1189867 | 1.1.4.1.3.54. |  | Osadenie záhon. obrubníka betón. do lôžka z betónu tr. C 12/15 s bočnou oporou | 0 | 140 | m | 0
1189868 | 1.1.4.1.3.55. |  | Výstuž cementobetónového krytu plôch zo zvar. sietí KARI hm. do 7.5 kg/m | 0 | 4.614 | t | 0
1189869 | 1.1.4.1.3.56. |  | Rezanie stávajúceho živičného krytu alebo podkladu hr. nad 4 do 5 cm | 0 | 1062 | m | 0
1189870 | 1.1.4.1.3.57. |  | Rezanie stávajúceho betónového krytu alebo podkladu hr. nad 9 do 10 cm | 0 | 1062 | m | 0
1189871 | 1.1.4.1.3.58. |  | Očistenie dlažby - na spätné použitie | 0 | 265 | m2 | 0
1189872 | 1.1.4.1.3.59. |  | Očistenie vybúraných obrubníkov a krajníkov | 0 | 140 | m | 0
1189873 | 1.1.4.1.3.60. |  | Odvoz sute a vybúraných hmôt na skládku do 1 km | 0 | 485.221 | t | 0
1189874 | 1.1.4.1.3.61. |  | Odvoz sute a vybúraných hmôt na skládku každý ďalší 1 km - 15km | 0 | 7278.315 | t | 0
1189875 | 1.1.4.1.3.62. |  | Nakladanie sute na dopravný prostriedok | 0 | 485.221 | t | 0
1189876 | 1.1.4.1.3.63. |  | Uloženie sute na skládku s hrubým urovnaním bez zhutnenia | 0 | 485.221 | t | 0
1189877 | 1.1.4.1.3.64. |  | Recyklácia odpadu | 0 | 485.221 | t | 0
1189878 | 1.1.4.1.3.65. |  | Poplatok za uloženie vykopanej zeminy | 0 | 799 | m3 | 0
1189879 | 1.1.4.2. |  | SO_02 Čerpacie stanice | 0 | 1 |  | 0
1189880 | 1.1.4.2.1. |  | SO02.1 Čerpacia stanica ČS1 | 0 | 1 |  | 0
1189881 | 1.1.4.2.1.1. |  | Vytýčenie objektu čerpacej stanice | 0 | 5 | hod | 0
1189882 | 1.1.4.2.1.2. |  | Čerpanie vody do 10m do 100 l/min (upresniť podľa skutočnosti) | 0 | 60 | hod | 0
1189883 | 1.1.4.2.1.3. |  | Pohotovosť čerpacej súpravy do 10 m do 100 l/min (upresniť podľa skutočnosti) | 0 | 5 | deň | 0
1189884 | 1.1.4.2.1.4. |  | Odkopávky a prekopávky nezapaž. v horn. tr. 3 do 100 m3 | 0 | 27 | m3 | 0
1189885 | 1.1.4.2.1.5. |  | Hĺbenie jám nezapaž. v horn. tr. 3 do 100 m3 | 0 | 7.95 | m3 | 0
1189886 | 1.1.4.2.1.6. |  | Hĺbenie jám zapaž. v horn. tr. 3 do 100 m3 | 0 | 54.15 | m3 | 0
1189887 | 1.1.4.2.1.7. |  | Výkop studne spúšťanej do 4 m2 hl. do 10 m | 0 | 48 | m3 | 0
1189888 | 1.1.4.2.1.8. |  | Paženie stien výkopu . montáž a demontáž do 4 m.komplet vrát.prípadného rozopretia podľa PD . TP a BOZP | 0 | 67.5 | m2 | 0
1189889 | 1.1.4.2.1.9. |  | Odvoz výkou na skládku komplet vrátane poplatkov | 0 | 110 | m3 | 0
1189890 | 1.1.4.2.1.10. |  | Obsyp objektu bez prehodenia sypaniny | 0 | 38.7 | m3 | 0
1189891 | 1.1.4.2.1.11. |  | Obsyp objektu príplatok za prehodenie sypaniny | 0 | 38.7 | m3 | 0
1189892 | 1.1.4.2.1.12. |  | Štrkopiesok 0-63 B1 (50% štrkopiesok+50% zemina) | 0 | 19.35 | m3 | 0
1189893 | 1.1.4.2.1.13. |  | Úprava pláne v zárezoch v horn. tr. 1-4 bez zhutnenia - úprava pozemku okolo PČS | 0 | 30 | m2 | 0
1189894 | 1.1.4.2.1.14. |  | Úprava pláne v zárezoch v horn. tr. 1-4 so zhutnením | 0 | 45 | m2 | 0
1189895 | 1.1.4.2.1.15. |  | Základové pätky z betónu prostého tr. C12/15 - základ pilieru rozvádzača. oplotenie | 0 | 7.95 | m3 | 0
1189896 | 1.1.4.2.1.16. |  | Debnenie základových pätiek zhotovenie | 0 | 2.7 | m2 | 0
1189897 | 1.1.4.2.1.17. |  | Debnenie základových pätiek odstránenie | 0 | 2.7 | m2 | 0
1189898 | 1.1.4.2.1.18. |  | Osadzovanie stĺpikov plotových oceľových do 2.6 m | 0 | 18 | kus | 0
1189899 | 1.1.4.2.1.19. |  | Stĺpiky plotové z oceľových rúrok poplastované výška 250cm - oplotenie | 0 | 8 | kus | 0
1189900 | 1.1.4.2.1.20. |  | Stĺpiky plotové z oceľových rúrok poplastované výška 200cm - vzpera | 0 | 8 | kus | 0
1189901 | 1.1.4.2.1.21. |  | Stĺpiky pre bránu 10cm dĺžky 250cm. vrátane povrchovej úpravy a závesov bránky | 0 | 2 | kus | 0
1189902 | 1.1.4.2.1.22. |  | Kompletné konštr. betónu vodostavebného tr. V 4 T 50 C 25/30 hr. nad 300 mm - dno šachty | 0 | 4.95 | m3 | 0
1189903 | 1.1.4.2.1.23. |  | Kompletné konštr. bet. žel. obyčajného tr. C 25/30-XC4 hr. 150-300 mm - vrchná skruž nádrže. strop | 0 | 13.65 | m3 | 0
1189904 | 1.1.4.2.1.24. |  | Debnenie komplet. konštrukcií omietaných plôch zaoblených. zhotovenie | 0 | 50.85 | m2 | 0
1189905 | 1.1.4.2.1.25. |  | Debnenie komplet. konštrukcií omietaných plôch zaoblených. odstránenie | 0 | 50.85 | m2 | 0
1189906 | 1.1.4.2.1.26. |  | Výstuž komplet. konstr. oceľ. 10505 - strop a vrchná skruž nádrže | 0 | 1.116 | t | 0
1189907 | 1.1.4.2.1.27. |  | Dobetónovanie prefabrik. konštrukcií - obetónovanie skruží | 0 | 4.95 | m3 | 0
1189908 | 1.1.4.2.1.28. |  | Lôžko pod potrubie. stoky v otvorenom výkope z piesku a štrkopiesku | 0 | 1.5 | m3 | 0
1189909 | 1.1.4.2.1.29. |  | Podkladné konštrukcie z betónu tr. C12/15 | 0 | 0.7 | m3 | 0
1189910 | 1.1.4.2.1.30. |  | Debnenie podkl. blokov | 0 | 1.2 | m2 | 0
1189911 | 1.1.4.2.1.31. |  | Osadenie prestupov z oceľ. rúr do 600 mm | 0 | 5 | kus | 0
1189912 | 1.1.4.2.1.32. |  | Rúrky oceľ. bezošvé d 219x8 | 0 | 2.1 | m | 0
1189913 | 1.1.4.2.1.33. |  | Rúrky oceľ. bezošvé d 426x8 | 0 | 1.4 | m | 0
1189914 | 1.1.4.2.1.34. |  | Podklad zo štrkopiesku hr. 150 mm - úprava okolia (alternatívne zatrívnenie. dlažba) | 0 | 20 | m2 | 0
1189915 | 1.1.4.2.1.35. |  | Podklad zo štrkodrte hr. 160 mm | 0 | 30 | m2 | 0
1189916 | 1.1.4.2.1.36. |  | Podklad zo štrkodrte hr. 180 mm | 0 | 30 | m2 | 0
1189917 | 1.1.4.2.1.37. |  | Kryt cementobetónový vozoviek skupiny CB III hr. 190 mm | 0 | 30 | m2 | 0
1189918 | 1.1.4.2.1.38. |  | Výplň škár živičnou zálievkou | 0 | 9 | m | 0
1189919 | 1.1.4.2.1.39. |  | Vytvarov. dna nádrží bet. tr.C 16/20-XC4 zakriv. nad 400 mm | 0 | 1.05 | m3 | 0
1189920 | 1.1.4.2.1.40. |  | Výstuž betónových mazanín zo zvarovaných sietí Kari | 0 | 0.392 | t | 0
1189921 | 1.1.4.2.1.41. |  | Montáž presuviek na potrubie z kanalizačných rúr z PVC v otvorenom výkope do DN 200 | 0 | 3 | kus | 0
1189922 | 1.1.4.2.1.42. |  | Presuvka šachtová DN150. vrátane utesnenia | 0 | 3 | kus | 0
1189923 | 1.1.4.2.1.43. |  | Montáž elektrotvaroviek na potrubí PE v otvorenom výkope. zvárané DN 160 | 0 | 1 | kus | 0
1189924 | 1.1.4.2.1.44. |  | Tvarovka tlaková ENP+príruba potrubie DN 160 tvarovka DN 160 | 0 | 1 | kus | 0
1189925 | 1.1.4.2.1.45. |  | Dodávka a montáž T-kus | 0 | 1 | kus | 0
1189926 | 1.1.4.2.1.46. |  | Dodávka a montáž uzáver | 0 | 1 | kus | 0
1189927 | 1.1.4.2.1.47. |  | Dodávka a montáž bajonetové pripojenie | 0 | 1 | kus | 0
1189928 | 1.1.4.2.1.48. |  | Montáž presuviek na potrubie z kanalizačných rúr z PVC v otvorenom výkope DN 300 | 0 | 2 | kus | 0
1189929 | 1.1.4.2.1.49. |  | Presuvka šachtová DN315. vrátane utesnenia | 0 | 2 | kus | 0
1189930 | 1.1.4.2.1.50. |  | Osadenie dielcov prefabrikovanej čerpacej šachty. vrátane prepravy vyloženia a žeriavu | 0 | 3 | kus | 0
1189931 | 1.1.4.2.1.51. |  | Betónový dielec prefabrikovaný - skruž TZR 131-200cm. dĺžka 200cm vrátane tesniaceho pásika a dopravy | 0 | 3 | kus | 0
1189932 | 1.1.4.2.1.52. |  | Osadenie prefabrikovanej armatúrnej šachty. vrátane prepravy. vyloženia a žeriavu | 0 | 1 | kus | 0
1189933 | 1.1.4.2.1.53. |  | Šachta vodomerná 1700x2350x2100mm | 0 | 1 | kus | 0
1189934 | 1.1.4.2.1.54. |  | Osadenie poklopov liatinových. oceľových s rámom nad 50 do 100 kg - AŠ. PČS | 0 | 2 | kus | 0
1189935 | 1.1.4.2.1.55. |  | Poklop vstupný s rámom 600x600mm. uzamykateľný - AŠ. PČS | 0 | 2 | kus | 0
1189936 | 1.1.4.2.1.56. |  | Osadenie poklopov liatinových. ocel. s rámom do 150 kg - PČS | 0 | 2 | kus | 0
1189937 | 1.1.4.2.1.57. |  | Poklop ťažký s rámom 700x700mm. uzamykateľný PČS | 0 | 2 | kus | 0
1189938 | 1.1.4.2.1.58. |  | Obetónovanie potrubia betónom tr. C 12/15 v otvorenom výkope | 0 | 0.7 | m3 | 0
1189939 | 1.1.4.2.1.59. |  | Dodávka a montáž bezpečnostných tabúl podľa PD | 0 | 4 | kus | 0
1189940 | 1.1.4.2.1.60. |  | Skúška vodotesnosti betónovej nádrže do 1000 m3 | 0 | 29.1 | m3 | 0
1189941 | 1.1.4.2.1.61. |  | Osadenie ostat. výrobkov do 1 kg do betónu - kotv. rebríka. deliaceho roštu | 0 | 27 | kus | 0
1189942 | 1.1.4.2.1.62. |  | Vŕtanie do D 200 mm do stien železobetónových | 0 | 85.5 | cm | 0
1189943 | 1.1.4.2.1.63. |  | Vŕtanie do D 350 mm do stien železobetónových | 0 | 81 | cm | 0
1189944 | 1.1.4.2.1.64. |  | Poplatok za uloženie vykopanej zeminy | 0 | 104.25 | m3 | 0
1189945 | 1.1.4.2.1.65. |  | Montáž zábradlia rovného z rúrok - oceľové madlá | 0 | 2 | kus | 0
1189946 | 1.1.4.2.1.66. |  | Vstupné zábradlie - oceľové madlá. vrátane povrchovej úpravy | 0 | 2 | kus | 0
1189947 | 1.1.4.2.1.67. |  | Montáž oploteniazo zváraného pletiva bez napín. drôtov. výšky do 2.0 m | 0 | 15.3 | m | 0
1189948 | 1.1.4.2.1.68. |  | Pletivo zvárané výška 175cm | 0 | 15.3 | m | 0
1189949 | 1.1.4.2.1.69. |  | Montáž oplotenia. ostnatým drôtom. výšky nad 2.0 m | 0 | 38 | m | 0
1189950 | 1.1.4.2.1.70. |  | Drôt ostnatý | 0 | 1.6 | kus | 0
1189951 | 1.1.4.2.1.71. |  | Priháčkovanie strojového pletiva k napínaciemu drôtu | 0 | 1 | kpl | 0
1189952 | 1.1.4.2.1.72. |  | Príchytka ku stĺpiku | 0 | 48 | kus | 0
1189953 | 1.1.4.2.1.73. |  | Spinka | 0 | 16 | kus | 0
1189954 | 1.1.4.2.1.74. |  | Pomocný montážny materiál. doplnkový materiál | 0 | 1 | kus | 0
1189955 | 1.1.4.2.1.75. |  | Montáž bránky 1000x1800mm | 0 | 1 | kus | 0
1189956 | 1.1.4.2.1.76. |  | Bránka 1000x1950mm. vrátane povrchovej úpravy a závesov | 0 | 1 | kus | 0
1189957 | 1.1.4.2.1.77. |  | Montáž brány 3700x2000mm | 0 | 1 | kus | 0
1189958 | 1.1.4.2.1.78. |  | Brána uzamykateľná 3700x2000mm. vrátane povrchovej úpravy | 0 | 463 | kus | 0
1189959 | 1.1.4.2.1.79. |  | Montáž atypických stavebných doplnk. konštrukcií z nerezového materiálu | 0 | 135.7 | kg | 0
1189960 | 1.1.4.2.1.80. |  | Deliaci rošt nerezový | 0 | 112.2 | kg | 0
1189961 | 1.1.4.2.1.81. |  | Rebrík nerezový 23.51kg | 0 | 23.5 | kg | 0
1189962 | 1.1.4.2.1.82. |  | Montáž atypických stavebných doplnk. konštrukcií | 0 | 3578.6 | kg | 0
1189963 | 1.1.4.2.1.83. |  | OK- oceľový brit spúšťaných stien | 0 | 450 | kg | 0
1189964 | 1.1.4.2.1.84. |  | OK - oceľová rúra priemer 1800mm. hrúbka 10mm | 0 | 2845.7 | kg | 0
1189965 | 1.1.4.2.1.85. |  | OK - profil T100- dno nádrže | 0 | 31.7 | kg | 0
1189966 | 1.1.4.2.1.86. |  | OK - plech na dne nádrže hr. 16mm | 0 | 251.2 | kg | 0
1189967 | 1.1.4.2.1.87. |  | Opr. nátery kov. stav. doplnk. konštr. syntet. 1x email | 0 | 84.5 | m2 | 0
1189968 | 1.1.4.2.1.88. |  | Nátery kov. stav. doplnk. konštr. 1xzákladné | 0 | 84.5 | m2 | 0
1189969 | 1.1.4.2.1.89. |  | Dodávka a osadenie betónovej armovanej stavebnice-J pre rozvádzač | 0 | 1 | kus | 0
1189970 | 1.1.4.2.2. |  | SO02.2 Čerpacia stanica ČS2 | 0 | 1 |  | 0
1189971 | 1.1.4.2.2.1. |  | Vytýčenie objektu čerpacej stanice | 0 | 5 | hod | 0
1189972 | 1.1.4.2.2.2. |  | Čerpanie vody do 10m do 100 l/min (upresniť podľa skutočnosti) | 0 | 60 | hod | 0
1189973 | 1.1.4.2.2.3. |  | Pohotovosť čerpacej súpravy do 10 m do 100 l/min (upresniť podľa skutočnosti) | 0 | 5 | deň | 0
1189974 | 1.1.4.2.2.4. |  | Hĺbenie jám nezapaž. v horn. tr. 3 do 100 m3 | 0 | 5.3 | m3 | 0
1189975 | 1.1.4.2.2.5. |  | Hĺbenie jám zapaž. v horn. tr. 3 do 100 m3 | 0 | 8.4 | m3 | 0
1189976 | 1.1.4.2.2.6. |  | Výkop studne spúšťanej do 4 m2 hl. do 10 m | 0 | 32 | m3 | 0
1189977 | 1.1.4.2.2.7. |  | Paženie stien výkopu . montáž a demontáž do 4 m.komplet vrát.prípadného rozopretia podľa PD . TP a BOZP | 0 | 11 | m2 | 0
1189978 | 1.1.4.2.2.8. |  | Odvoz výkou na skládku komplet vrátane poplatkov | 0 | 45.7 | m3 | 0
1189979 | 1.1.4.2.2.9. |  | Obsyp objektu bez prehodenia sypaniny | 0 | 1 | m3 | 0
1189980 | 1.1.4.2.2.10. |  | Obsyp objektu príplatok za prehodenie sypaniny | 0 | 1 | m3 | 0
1189981 | 1.1.4.2.2.11. |  | Štrkopiesok 0-63 B1 (50% štrkopiesok+50% zemina) | 0 | 1 | m3 | 0
1189982 | 1.1.4.2.2.12. |  | Úprava pláne v zárezoch v horn. tr. 1-4 bez zhutnenia - úprava pozemku okolo PČS | 0 | 25 | m2 | 0
1189983 | 1.1.4.2.2.13. |  | Základové pätky z betónu prostého tr. C12/15 - základ pilieru rozvádzača. oplotenie | 0 | 5.3 | m3 | 0
1189984 | 1.1.4.2.2.14. |  | Debnenie základových pätiek zhotovenie | 0 | 1.8 | m2 | 0
1189985 | 1.1.4.2.2.15. |  | Debnenie základových pätiek odstránenie | 0 | 1.8 | m2 | 0
1189986 | 1.1.4.2.2.16. |  | Osadzovanie stĺpikov plotových oceľových do 2.6 m | 0 | 18 | kus | 0
1189987 | 1.1.4.2.2.17. |  | Stĺpiky plotové z oceľových rúrok poplastované výška 250cm - oplotenie | 0 | 8 | kus | 0
1189988 | 1.1.4.2.2.18. |  | Stĺpiky plotové z oceľových rúrok poplastované výška 200cm - vzpera | 0 | 8 | kus | 0
1189989 | 1.1.4.2.2.19. |  | Stĺpiky pre bránu 10cm dĺžky 250cm. vrátane povrchovej úpravy a závesov bránky | 0 | 2 | kus | 0
1189990 | 1.1.4.2.2.20. |  | Kompletné konštr. betónu vodostavebného tr. V 4 T 50 C 25/30 hr. nad 300 mm - dno šachty | 0 | 3.3 | m3 | 0
1189991 | 1.1.4.2.2.21. |  | Kompletné konštr. bet. žel. obyčajného tr. C 25/30-XC4 hr. 150-300 mm - vrchná skruž nádrže. strop | 0 | 9.1 | m3 | 0
1189992 | 1.1.4.2.2.22. |  | Debnenie komplet. konštrukcií omietaných plôch zaoblených. zhotovenie | 0 | 33.9 | m2 | 0
1189993 | 1.1.4.2.2.23. |  | Debnenie komplet. konštrukcií omietaných plôch zaoblených. odstránenie | 0 | 33.9 | m2 | 0
1189994 | 1.1.4.2.2.24. |  | Výstuž komplet. konstr. oceľ. 10505 - strop a vrchná skruž nádrže | 0 | 0.744 | t | 0
1189995 | 1.1.4.2.2.25. |  | Dobetónovanie prefabrik. konštrukcií - obetónovanie skruží | 0 | 3.3 | m3 | 0
1189996 | 1.1.4.2.2.26. |  | Lôžko pod potrubie. stoky v otvorenom výkope z piesku a štrkopiesku | 0 | 1.5 | m3 | 0
1189997 | 1.1.4.2.2.27. |  | Osadenie prestupov z oceľ. rúr do 600 mm | 0 | 3 | kus | 0
1189998 | 1.1.4.2.2.28. |  | Rúrky oceľ. bezošvé d 219x8 | 0 | 0.7 | m | 0
1189999 | 1.1.4.2.2.29. |  | Rúrky oceľ. bezošvé d 426x8 | 0 | 1.4 | m | 0
1190000 | 1.1.4.2.2.30. |  | Podklad zo štrkopiesku hr. 150 mm - úprava okolia (alternatívne zatrívnenie. dlažba) | 0 | 20 | m2 | 0
1190001 | 1.1.4.2.2.31. |  | Vytvarov. dna nádrží bet. tr.C 16/20-XC4 zakriv. nad 400 mm | 0 | 0.7 | m3 | 0
1190002 | 1.1.4.2.2.32. |  | Montáž presuviek na potrubie z kanalizačných rúr z PVC v otvorenom výkope do DN 200 | 0 | 1 | kus | 0
1190003 | 1.1.4.2.2.33. |  | Presuvka šachtová DN150. vrátane utesnenia | 0 | 1 | kus | 0
1190004 | 1.1.4.2.2.34. |  | Montáž elektrotvaroviek na potrubí PE v otvorenom výkope. zvárané DN 315 | 0 | 1 | kus | 0
1190005 | 1.1.4.2.2.35. |  | Tvarovka tlaková ENP+príruba (PVC-U) 300 | 0 | 1 | kus | 0
1190006 | 1.1.4.2.2.36. |  | Dodávka a montáž T-kus | 0 | 1 | kus | 0
1190007 | 1.1.4.2.2.37. |  | Dodávka a montáž uzáver | 0 | 1 | kus | 0
1190008 | 1.1.4.2.2.38. |  | Dodávka a montáž bajonetové pripojenie | 0 | 1 | kus | 0
1190009 | 1.1.4.2.2.39. |  | Montáž presuviek na potrubie z kanalizačných rúr z PVC v otvorenom výkope DN 300 | 0 | 2 | kus | 0
1190010 | 1.1.4.2.2.40. |  | Presuvka šachtová DN315. vrátane utesnenia | 0 | 2 | kus | 0
1190011 | 1.1.4.2.2.41. |  | Osadenie dielcov prefabrikovanej čerpacej šachty. vrátane prepravy vyloženia a žeriavu | 0 | 3 | kus | 0
1190012 | 1.1.4.2.2.42. |  | Betónový dielec prefabrikovaný - skruž TZR 131-200cm. dĺžka 200cm vrátane tesniaceho pásika a dopravy | 0 | 3 | kus | 0
1190013 | 1.1.4.2.2.43. |  | Osadenie poklopov liatinových. oceľových s rámom nad 50 do 100 kg - PČS | 0 | 1 | kus | 0
1190014 | 1.1.4.2.2.44. |  | Poklop vstupný s rámom 600x600mm. uzamykateľný - PČS | 0 | 1 | kus | 0
1190015 | 1.1.4.2.2.45. |  | Osadenie poklopov liatinových. ocel. s rámom do 150 kg - PČS | 0 | 2 | kus | 0
1190016 | 1.1.4.2.2.46. |  | Poklop ťažký s rámom 700x700mm. uzamykateľný PČS | 0 | 2 | kus | 0
1190017 | 1.1.4.2.2.47. |  | Obetónovanie potrubia betónom tr. C 12/15 v otvorenom výkope | 0 | 0.5 | m3 | 0
1190018 | 1.1.4.2.2.48. |  | Dodávka a montáž bezpečnostných tabúl podľa PD | 0 | 4 | kus | 0
1190019 | 1.1.4.2.2.49. |  | Skúška vodotesnosti betónovej nádrže do 1000 m3 | 0 | 19.4 | m3 | 0
1190020 | 1.1.4.2.2.50. |  | Osadenie ostat. výrobkov do 1 kg do betónu - kotv. rebríka. zábradlia a deliaceho roštu | 0 | 18 | kus | 0
1190021 | 1.1.4.2.2.51. |  | Vŕtanie do D 200 mm do stien železobetónových | 0 | 27 | cm | 0
1190022 | 1.1.4.2.2.52. |  | Vŕtanie do D 350 mm do stien železobetónových | 0 | 54 | cm | 0
1190023 | 1.1.4.2.2.53. |  | Poplatok za uloženie vykopanej zeminy | 0 | 44.7 | m3 | 0
1190024 | 1.1.4.2.2.54. |  | Montáž zábradlia rovného z rúrok - oceľové madlá | 0 | 2 | kus | 0
1190025 | 1.1.4.2.2.55. |  | Vstupné zábradlie - oceľové madlá. vrátane povrchovej úpravy | 0 | 2 | kus | 0
1190026 | 1.1.4.2.2.56. |  | Montáž oploteniazo zváraného pletiva bez napín. drôtov. výšky do 2.0 m | 0 | 15.3 | m | 0
1190027 | 1.1.4.2.2.57. |  | Pletivo zvárané výška 175cm | 0 | 15.3 | m | 0
1190028 | 1.1.4.2.2.58. |  | Montáž oplotenia. ostnatým drôtom. výšky nad 2.0 m | 0 | 38 | m | 0
1190029 | 1.1.4.2.2.59. |  | Drôt ostnatý | 0 | 1.6 | kus | 0
1190030 | 1.1.4.2.2.60. |  | Priháčkovanie strojového pletiva k napínaciemu drôtu | 0 | 64 | kus | 0
1190031 | 1.1.4.2.2.61. |  | Príchytka ku stĺpiku | 0 | 48 | kus | 0
1190032 | 1.1.4.2.2.62. |  | Spinka | 0 | 16 | kus | 0
1190033 | 1.1.4.2.2.63. |  | Pomocný montážny materiál. doplnkový materiál | 0 | 1 | kus | 0
1190034 | 1.1.4.2.2.64. |  | Montáž bránky 1000x1800mm | 0 | 1 | kus | 0
1190035 | 1.1.4.2.2.65. |  | Bránka 1000x1950mm. vrátane povrchovej úpravy a závesov | 0 | 1 | kus | 0
1190036 | 1.1.4.2.2.66. |  | Montáž brány 3700x2000mm | 0 | 1 | kus | 0
1190037 | 1.1.4.2.2.67. |  | Brána uzamykateľná 3700x2000mm. vrátane povrchovej úpravy | 0 | 1 | kus | 0
1190038 | 1.1.4.2.2.68. |  | Montáž atypických stavebných doplnk. konštrukcií z nerezového materiálu | 0 | 135.7 | kg | 0
1190039 | 1.1.4.2.2.69. |  | Deliaci rošt nerezový | 0 | 112.2 | kg | 0
1190040 | 1.1.4.2.2.70. |  | Rebrík nerezový 23.51kg | 0 | 23.5 | kg | 0
1190041 | 1.1.4.2.2.71. |  | Montáž atypických stavebných doplnk. konštrukcií | 0 | 3578.6 | kg | 0
1190042 | 1.1.4.2.2.72. |  | Dodávka a montáž atypických stavebných doplnk. -konštrukcií-hrablice | 0 | 1 | ks | 0
1190043 | 1.1.4.2.2.73. |  | OK- oceľový brit spúšťaných stien | 0 | 450 | kg | 0
1190044 | 1.1.4.2.2.74. |  | OK - oceľová rúra priemer 1800mm. hrúbka 10mm | 0 | 2845.7 | kg | 0
1190045 | 1.1.4.2.2.75. |  | OK - profil T100- dno nádrže | 0 | 31.7 | kg | 0
1190046 | 1.1.4.2.2.76. |  | OK - plech na dne nádrže hr. 16mm | 0 | 251.2 | kg | 0
1190047 | 1.1.4.2.2.77. |  | Opr. nátery kov. stav. doplnk. konštr. syntet. 1x email | 0 | 84.5 | m2 | 0
1190048 | 1.1.4.2.2.78. |  | Nátery kov. stav. doplnk. konštr. 1xzákladné | 0 | 84.5 | m2 | 0
1190049 | 1.1.4.2.2.79. |  | Dodávka a osadenie betónovej armovanej stavebnice-J pre rozvádzač | 0 | 1 | kus | 0
1190050 | 1.1.4.2.3. |  | SO02.3 Čerpacia stanica ČS3 | 0 | 1 |  | 0
1190051 | 1.1.4.2.3.1. |  | Vytýčenie objektu čerpacej stanice | 0 | 5 | hod | 0
1190052 | 1.1.4.2.3.2. |  | Čerpanie vody do 10m do 100 l/min (upresniť podľa skutočnosti) | 0 | 60 | hod | 0
1190053 | 1.1.4.2.3.3. |  | Pohotovosť čerpacej súpravy do 10 m do 100 l/min (upresniť podľa skutočnosti) | 0 | 5 | deň | 0
1190054 | 1.1.4.2.3.4. |  | Hĺbenie jám nezapaž. v horn. tr. 3 do 100 m3 | 0 | 5.3 | m3 | 0
1190055 | 1.1.4.2.3.5. |  | Hĺbenie jám zapaž. v horn. tr. 3 do 100 m3 | 0 | 8.4 | m3 | 0
1190056 | 1.1.4.2.3.6. |  | Výkop studne spúšťanej do 4 m2 hl. do 10 m | 0 | 32 | m3 | 0
1190057 | 1.1.4.2.3.7. |  | Paženie stien výkopu . montáž a demontáž do 4 m.komplet vrát.prípadného rozopretia podľa PD . TP a BOZP | 0 | 11 | m2 | 0
1190058 | 1.1.4.2.3.8. |  | Odvoz výkou na skládku komplet vrátane poplatkov | 0 | 45.7 | m3 | 0
1190059 | 1.1.4.2.3.9. |  | Uloženie zeminy do násypu s urovnaním | 0 | 44.7 | m3 | 0
1190060 | 1.1.4.2.3.10. |  | Obsyp objektu bez prehodenia sypaniny | 0 | 1 | m3 | 0
1190061 | 1.1.4.2.3.11. |  | Obsyp objektu príplatok za prehodenie sypaniny | 0 | 1 | m3 | 0
1190062 | 1.1.4.2.3.12. |  | Štrkopiesok 0-63 B1 (50% štrkopiesok+50% zemina) | 0 | 1 | m3 | 0
1190063 | 1.1.4.2.3.13. |  | Úprava pláne v zárezoch v horn. tr. 1-4 bez zhutnenia - úprava pozemku okolo PČS | 0 | 25 | m2 | 0
1190064 | 1.1.4.2.3.14. |  | Základové pätky z betónu prostého tr. C12/15 - základ pilieru rozvádzača. oplotenie | 0 | 5.3 | m3 | 0
1190065 | 1.1.4.2.3.15. |  | Debnenie základových pätiek zhotovenie | 0 | 1.8 | m2 | 0
1190066 | 1.1.4.2.3.16. |  | Debnenie základových pätiek odstránenie | 0 | 1.8 | m2 | 0
1190067 | 1.1.4.2.3.17. |  | Osadzovanie stĺpikov plotových oceľových do 2.6 m | 0 | 18 | kus | 0
1190068 | 1.1.4.2.3.18. |  | Stĺpiky plotové z oceľových rúrok poplastované výška 250cm - oplotenie | 0 | 8 | kus | 0
1190069 | 1.1.4.2.3.19. |  | Stĺpiky plotové z oceľových rúrok poplastované výška 200cm - vzpera | 0 | 8 | kus | 0
1190070 | 1.1.4.2.3.20. |  | Stĺpiky pre bránu 10cm dĺžky 250cm. vrátane povrchovej úpravy a závesov bránky | 0 | 2 | kus | 0
1190071 | 1.1.4.2.3.21. |  | Kompletné konštr. betónu vodostavebného tr. V 4 T 50 C 25/30 hr. nad 300 mm - dno šachty | 0 | 3.3 | m3 | 0
1190072 | 1.1.4.2.3.22. |  | Kompletné konštr. bet. žel. obyčajného tr. C 25/30-XC4 hr. 150-300 mm - vrchná skruž nádrže. strop | 0 | 9.1 | m3 | 0
1190073 | 1.1.4.2.3.23. |  | Debnenie komplet. konštrukcií omietaných plôch zaoblených. zhotovenie | 0 | 33.9 | m2 | 0
1190074 | 1.1.4.2.3.24. |  | Debnenie komplet. konštrukcií omietaných plôch zaoblených. odstránenie | 0 | 33.9 | m2 | 0
1190075 | 1.1.4.2.3.25. |  | Výstuž komplet. konstr. oceľ. 10505 - strop a vrchná skruž nádrže | 0 | 0.744 | t | 0
1190076 | 1.1.4.2.3.26. |  | Dobetónovanie prefabrik. konštrukcií - obetónovanie skruží | 0 | 3.3 | m3 | 0
1190077 | 1.1.4.2.3.27. |  | Lôžko pod potrubie. stoky v otvorenom výkope z piesku a štrkopiesku | 0 | 1.5 | m3 | 0
1190078 | 1.1.4.2.3.28. |  | Osadenie prestupov z oceľ. rúr do 600 mm | 0 | 3 | kus | 0
1190079 | 1.1.4.2.3.29. |  | Rúrky oceľ. bezošvé d 219x8 | 0 | 0.7 | m | 0
1190080 | 1.1.4.2.3.30. |  | Rúrky oceľ. bezošvé d 426x8 | 0 | 1.4 | m | 0
1190081 | 1.1.4.2.3.31. |  | Podklad zo štrkopiesku hr. 150 mm - úprava okolia (alternatívne zatrívnenie. dlažba) | 0 | 20 | m2 | 0
1190082 | 1.1.4.2.3.32. |  | Vytvarov. dna nádrží bet. tr.C 16/20-XC4 zakriv. nad 400 mm | 0 | 0.7 | m3 | 0
1190083 | 1.1.4.2.3.33. |  | Montáž presuviek na potrubie z kanalizačných rúr z PVC v otvorenom výkope do DN 200 | 0 | 1 | kus | 0
1190084 | 1.1.4.2.3.34. |  | Presuvka šachtová DN150. vrátane utesnenia | 0 | 1 | kus | 0
1190085 | 1.1.4.2.3.35. |  | Dodávka a montáž T-kus | 0 | 1 | kus | 0
1190086 | 1.1.4.2.3.36. |  | Dodávka a montáž uzáver | 0 | 1 | kus | 0
1190087 | 1.1.4.2.3.37. |  | Dodávka a montáž bajonetové pripojenie | 0 | 1 | kus | 0
1190088 | 1.1.4.2.3.38. |  | Montáž elektrotvaroviek na potrubí PE v otvorenom výkope. zvárané DN 315 | 0 | 1 | kus | 0
1190089 | 1.1.4.2.3.39. |  | Tvarovka tlaková ENP+príruba (PVC-U) 300 | 0 | 1 | kus | 0
1190090 | 1.1.4.2.3.40. |  | Montáž presuviek na potrubie z kanalizačných rúr z PVC v otvorenom výkope DN 300 | 0 | 2 | kus | 0
1190091 | 1.1.4.2.3.41. |  | Presuvka šachtová DN315. vrátane utesnenia | 0 | 2 | kus | 0
1190092 | 1.1.4.2.3.42. |  | Osadenie dielcov prefabrikovanej čerpacej šachty. vrátane prepravy vyloženia a žeriavu | 0 | 3 | kus | 0
1190093 | 1.1.4.2.3.43. |  | Betónový dielec prefabrikovaný - skruž TZR 131-200cm. dĺžka 200cm vrátane tesniaceho pásika a dopravy | 0 | 3 | kus | 0
1190094 | 1.1.4.2.3.44. |  | Osadenie poklopov liatinových. oceľových s rámom nad 50 do 100 kg - PČS | 0 | 1 | kus | 0
1190095 | 1.1.4.2.3.45. |  | Poklop vstupný s rámom 600x600mm. uzamykateľný - PČS | 0 | 1 | kus | 0
1190096 | 1.1.4.2.3.46. |  | Osadenie poklopov liatinových. ocel. s rámom do 150 kg - PČS | 0 | 2 | kus | 0
1190097 | 1.1.4.2.3.47. |  | Poklop ťažký s rámom 700x700mm. uzamykateľný PČS | 0 | 2 | kus | 0
1190098 | 1.1.4.2.3.48. |  | Obetónovanie potrubia betónom tr. C 12/15 v otvorenom výkope | 0 | 0.5 | m3 | 0
1190099 | 1.1.4.2.3.49. |  | Dodávka a montáž bezpečnostných tabúl podľa PD | 0 | 4 | kus | 0
1190100 | 1.1.4.2.3.50. |  | Skúška vodotesnosti betónovej nádrže do 1000 m3 | 0 | 19.4 | m3 | 0
1190101 | 1.1.4.2.3.51. |  | Osadenie ostat. výrobkov do 1 kg do betónu - kotv. rebríka. zábradlia a deliaceho roštu | 0 | 18 | kus | 0
1190102 | 1.1.4.2.3.52. |  | Vŕtanie do D 200 mm do stien železobetónových | 0 | 27 | cm | 0
1190103 | 1.1.4.2.3.53. |  | Vŕtanie do D 350 mm do stien železobetónových | 0 | 54 | cm | 0
1190104 | 1.1.4.2.3.54. |  | Poplatok za uloženie vykopanej zeminy | 0 | 44.7 | m3 | 0
1190105 | 1.1.4.2.3.55. |  | Montáž zábradlia rovného z rúrok - oceľové madlá | 0 | 2 | kus | 0
1190106 | 1.1.4.2.3.56. |  | Vstupné zábradlie - oceľové madlá. vrátane povrchovej úpravy | 0 | 2 | kus | 0
1190107 | 1.1.4.2.3.57. |  | Montáž oploteniazo zváraného pletiva bez napín. drôtov. výšky do 2.0 m | 0 | 15.3 | m | 0
1190108 | 1.1.4.2.3.58. |  | Pletivo zvárané výška 175cm | 0 | 15.3 | m | 0
1190109 | 1.1.4.2.3.59. |  | Montáž oplotenia. ostnatým drôtom. výšky nad 2.0 m | 0 | 38 | m | 0
1190110 | 1.1.4.2.3.60. |  | Drôt ostnatý | 0 | 1.6 | kus | 0
1190111 | 1.1.4.2.3.61. |  | Priháčkovanie strojového pletiva k napínaciemu drôtu | 0 | 64 | kus | 0
1190112 | 1.1.4.2.3.62. |  | Príchytka ku stĺpiku | 0 | 48 | kus | 0
1190113 | 1.1.4.2.3.63. |  | Spinka | 0 | 16 | kus | 0
1190114 | 1.1.4.2.3.64. |  | Pomocný montážny materiál. doplnkový materiál | 0 | 1 | kus | 0
1190115 | 1.1.4.2.3.65. |  | Montáž bránky 1000x1800mm | 0 | 1 | kus | 0
1190116 | 1.1.4.2.3.66. |  | Bránka 1000x1950mm. vrátane povrchovej úpravy a závesov | 0 | 1 | kus | 0
1190117 | 1.1.4.2.3.67. |  | Montáž brány 3700x2000mm | 0 | 1 | kus | 0
1190118 | 1.1.4.2.3.68. |  | Brána uzamykateľná 3700x2000mm. vrátane povrchovej úpravy | 0 | 463 | kus | 0
1190119 | 1.1.4.2.3.69. |  | Montáž atypických stavebných doplnk. konštrukcií z nerezového materiálu | 0 | 135.7 | kg | 0
1190120 | 1.1.4.2.3.70. |  | Deliaci rošt nerezový | 0 | 112.2 | kg | 0
1190121 | 1.1.4.2.3.71. |  | Rebrík nerezový 23.51kg | 0 | 23.5 | kg | 0
1190122 | 1.1.4.2.3.72. |  | Montáž atypických stavebných doplnk. konštrukcií | 0 | 3578.6 | kg | 0
1190123 | 1.1.4.2.3.73. |  | OK- oceľový brit spúšťaných stien | 0 | 450 | kg | 0
1190124 | 1.1.4.2.3.74. |  | OK - oceľová rúra priemer 1800mm. hrúbka 10mm | 0 | 2845.7 | kg | 0
1190125 | 1.1.4.2.3.75. |  | OK - profil T100- dno nádrže | 0 | 31.7 | kg | 0
1190126 | 1.1.4.2.3.76. |  | OK - plech na dne nádrže hr. 16mm | 0 | 251.2 | kg | 0
1190127 | 1.1.4.2.3.77. |  | Opr. nátery kov. stav. doplnk. konštr. syntet. 1x email | 0 | 84.5 | m2 | 0
1190128 | 1.1.4.2.3.78. |  | Nátery kov. stav. doplnk. konštr. 1xzákladné | 0 | 84.5 | m2 | 0
1190129 | 1.1.4.2.3.79. |  | Dodávka a osadenie betónovej armovanej stavebnice-J pre rozvádzač | 0 | 1 | kus | 0
1190130 | 1.1.4.2.4. |  | SO02.4 Čerpacia stanica ČS4 | 0 | 1 |  | 0
1190131 | 1.1.4.2.4.1. |  | Vytýčenie objektu čerpacej stanice | 0 | 5 | hod | 0
1190132 | 1.1.4.2.4.2. |  | Čerpanie vody do 10m do 100 l/min (upresniť podľa skutočnosti) | 0 | 60 | hod | 0
1190133 | 1.1.4.2.4.3. |  | Pohotovosť čerpacej súpravy do 10 m do 100 l/min (upresniť podľa skutočnosti) | 0 | 5 | deň | 0
1190134 | 1.1.4.2.4.4. |  | Hĺbenie jám nezapaž. v horn. tr. 3 do 100 m3 | 0 | 5.3 | m3 | 0
1190135 | 1.1.4.2.4.5. |  | Hĺbenie jám zapaž. v horn. tr. 3 do 100 m3 | 0 | 8.4 | m3 | 0
1190136 | 1.1.4.2.4.6. |  | Výkop studne spúšťanej do 4 m2 hl. do 10 m | 0 | 32 | m3 | 0
1190137 | 1.1.4.2.4.7. |  | Paženie stien výkopu . montáž a demontáž do 4 m.komplet vrát.prípadného rozopretia podľa PD . TP a BOZP | 0 | 11 | m2 | 0
1190138 | 1.1.4.2.4.8. |  | Odvoz výkou na skládku komplet vrátane poplatkov | 0 | 45.7 | m3 | 0
1190139 | 1.1.4.2.4.9. |  | Obsyp objektu bez prehodenia sypaniny | 0 | 1 | m3 | 0
1190140 | 1.1.4.2.4.10. |  | Obsyp objektu príplatok za prehodenie sypaniny | 0 | 1 | m3 | 0
1190141 | 1.1.4.2.4.11. |  | Štrkopiesok 0-63 B1 (50% štrkopiesok+50% zemina) | 0 | 1 | m3 | 0
1190142 | 1.1.4.2.4.12. |  | Úprava pláne v zárezoch v horn. tr. 1-4 bez zhutnenia - úprava pozemku okolo PČS | 0 | 25 | m2 | 0
1190143 | 1.1.4.2.4.13. |  | Základové pätky z betónu prostého tr. C12/15 - základ pilieru rozvádzača. oplotenie | 0 | 5.3 | m3 | 0
1190144 | 1.1.4.2.4.14. |  | Debnenie základových pätiek zhotovenie | 0 | 1.8 | m2 | 0
1190145 | 1.1.4.2.4.15. |  | Debnenie základových pätiek odstránenie | 0 | 1.8 | m2 | 0
1190146 | 1.1.4.2.4.16. |  | Osadzovanie stĺpikov plotových oceľových do 2.6 m | 0 | 18 | kus | 0
1190147 | 1.1.4.2.4.17. |  | Stĺpiky plotové z oceľových rúrok poplastované výška 250cm - oplotenie | 0 | 8 | kus | 0
1190148 | 1.1.4.2.4.18. |  | Stĺpiky plotové z oceľových rúrok poplastované výška 200cm - vzpera | 0 | 8 | kus | 0
1190149 | 1.1.4.2.4.19. |  | Stĺpiky pre bránu 10cm dĺžky 250cm. vrátane povrchovej úpravy a závesov bránky | 0 | 2 | kus | 0
1190150 | 1.1.4.2.4.20. |  | Kompletné konštr. betónu vodostavebného tr. V 4 T 50 C 25/30 hr. nad 300 mm - dno šachty | 0 | 3.3 | m3 | 0
1190151 | 1.1.4.2.4.21. |  | Kompletné konštr. bet. žel. obyčajného tr. C 25/30-XC4 hr. 150-300 mm - vrchná skruž nádrže. strop | 0 | 9.1 | m3 | 0
1190152 | 1.1.4.2.4.22. |  | Debnenie komplet. konštrukcií omietaných plôch zaoblených. zhotovenie | 0 | 33.9 | m2 | 0
1190153 | 1.1.4.2.4.23. |  | Debnenie komplet. konštrukcií omietaných plôch zaoblených. odstránenie | 0 | 33.9 | m2 | 0
1190154 | 1.1.4.2.4.24. |  | Výstuž komplet. konstr. oceľ. 10505 - strop a vrchná skruž nádrže | 0 | 0.744 | t | 0
1190155 | 1.1.4.2.4.25. |  | Dobetónovanie prefabrik. konštrukcií - obetónovanie skruží | 0 | 3.3 | m3 | 0
1190156 | 1.1.4.2.4.26. |  | Lôžko pod potrubie. stoky v otvorenom výkope z piesku a štrkopiesku | 0 | 1.5 | m3 | 0
1190157 | 1.1.4.2.4.27. |  | Osadenie prestupov z oceľ. rúr do 600 mm | 0 | 3 | kus | 0
1190158 | 1.1.4.2.4.28. |  | Rúrky oceľ. bezošvé d 219x8 | 0 | 0.7 | m | 0
1190159 | 1.1.4.2.4.29. |  | Rúrky oceľ. bezošvé d 426x8 | 0 | 1.4 | m | 0
1190160 | 1.1.4.2.4.30. |  | Podklad zo štrkopiesku hr. 150 mm - úprava okolia (alternatívne zatrívnenie. dlažba) | 0 | 20 | m2 | 0
1190161 | 1.1.4.2.4.31. |  | Vytvarov. dna nádrží bet. tr.C 16/20-XC4 zakriv. nad 400 mm | 0 | 0.7 | m3 | 0
1190162 | 1.1.4.2.4.32. |  | Montáž presuviek na potrubie z kanalizačných rúr z PVC v otvorenom výkope do DN 200 | 0 | 1 | kus | 0
1190163 | 1.1.4.2.4.33. |  | Presuvka šachtová DN150. vrátane utesnenia | 0 | 1 | kus | 0
1190164 | 1.1.4.2.4.34. |  | Montáž elektrotvaroviek na potrubí PE v otvorenom výkope. zvárané DN 315 | 0 | 1 | kus | 0
1190165 | 1.1.4.2.4.35. |  | Tvarovka tlaková ENP+príruba (PVC-U) 300 | 0 | 1 | kus | 0
1190166 | 1.1.4.2.4.36. |  | Dodávka a montáž T-kus | 0 | 1 | kus | 0
1190167 | 1.1.4.2.4.37. |  | Dodávka a montáž uzáver | 0 | 1 | kus | 0
1190168 | 1.1.4.2.4.38. |  | Dodávka a montáž bajonetové pripojenie | 0 | 1 | kus | 0
1190169 | 1.1.4.2.4.39. |  | Montáž presuviek na potrubie z kanalizačných rúr z PVC v otvorenom výkope DN 300 | 0 | 2 | kus | 0
1190170 | 1.1.4.2.4.40. |  | Presuvka šachtová DN315. vrátane utesnenia | 0 | 2 | kus | 0
1190171 | 1.1.4.2.4.41. |  | Osadenie dielcov prefabrikovanej čerpacej šachty. vrátane prepravy vyloženia a žeriavu | 0 | 3 | kus | 0
1190172 | 1.1.4.2.4.42. |  | Betónový dielec prefabrikovaný - skruž TZR 131-200cm. dĺžka 200cm vrátane tesniaceho pásika a dopravy | 0 | 3 | kus | 0
1190173 | 1.1.4.2.4.43. |  | Osadenie poklopov liatinových. oceľových s rámom nad 50 do 100 kg - PČS | 0 | 1 | kus | 0
1190174 | 1.1.4.2.4.44. |  | Poklop vstupný s rámom 600x600mm. uzamykateľný - PČS | 0 | 1 | kus | 0
1190175 | 1.1.4.2.4.45. |  | Osadenie poklopov liatinových. ocel. s rámom do 150 kg - PČS | 0 | 2 | kus | 0
1190176 | 1.1.4.2.4.46. |  | Poklop ťažký s rámom 700x700mm. uzamykateľný PČS | 0 | 2 | kus | 0
1190177 | 1.1.4.2.4.47. |  | Obetónovanie potrubia betónom tr. C 12/15 v otvorenom výkope | 0 | 0.5 | m3 | 0
1190178 | 1.1.4.2.4.48. |  | Dodávka a montáž bezpečnostných tabúl podľa PD | 0 | 4 | kus | 0
1190179 | 1.1.4.2.4.49. |  | Skúška vodotesnosti betónovej nádrže do 1000 m3 | 0 | 19.4 | m3 | 0
1190180 | 1.1.4.2.4.50. |  | Osadenie ostat. výrobkov do 1 kg do betónu - kotv. rebríka. zábradlia a deliaceho roštu | 0 | 18 | kus | 0
1190181 | 1.1.4.2.4.51. |  | Vŕtanie do D 200 mm do stien železobetónových | 0 | 27 | cm | 0
1190182 | 1.1.4.2.4.52. |  | Vŕtanie do D 350 mm do stien železobetónových | 0 | 54 | cm | 0
1190183 | 1.1.4.2.4.53. |  | Poplatok za uloženie vykopanej zeminy | 0 | 44.7 | m3 | 0
1190184 | 1.1.4.2.4.54. |  | Montáž zábradlia rovného z rúrok - oceľové madlá | 0 | 2 | kus | 0
1190185 | 1.1.4.2.4.55. |  | Vstupné zábradlie - oceľové madlá. vrátane povrchovej úpravy | 0 | 2 | kus | 0
1190186 | 1.1.4.2.4.56. |  | Montáž oploteniazo zváraného pletiva bez napín. drôtov. výšky do 2.0 m | 0 | 15.3 | m | 0
1190187 | 1.1.4.2.4.57. |  | Pletivo zvárané výška 175cm | 0 | 15.3 | m | 0
1190188 | 1.1.4.2.4.58. |  | Montáž oplotenia. ostnatým drôtom. výšky nad 2.0 m | 0 | 38 | m | 0
1190189 | 1.1.4.2.4.59. |  | Drôt ostnatý | 0 | 1.6 | kus | 0
1190190 | 1.1.4.2.4.60. |  | Priháčkovanie strojového pletiva k napínaciemu drôtu | 0 | 64 | kus | 0
1190191 | 1.1.4.2.4.61. |  | Príchytka ku stĺpiku | 0 | 48 | kus | 0
1190192 | 1.1.4.2.4.62. |  | Spinka | 0 | 16 | kus | 0
1190193 | 1.1.4.2.4.63. |  | Pomocný montážny materiál. doplnkový materiál | 0 | 1 | kus | 0
1190194 | 1.1.4.2.4.64. |  | Montáž bránky 1000x1800mm | 0 | 1 | kus | 0
1190195 | 1.1.4.2.4.65. |  | Bránka 1000x1950mm. vrátane povrchovej úpravy a závesov | 0 | 1 | kus | 0
1190196 | 1.1.4.2.4.66. |  | Montáž brány 3700x2000mm | 0 | 1 | kus | 0
1190197 | 1.1.4.2.4.67. |  | Brána uzamykateľná 3700x2000mm. vrátane povrchovej úpravy | 0 | 463 | kus | 0
1190198 | 1.1.4.2.4.68. |  | Montáž atypických stavebných doplnk. konštrukcií z nerezového materiálu | 0 | 135.7 | kg | 0
1190199 | 1.1.4.2.4.69. |  | Deliaci rošt nerezový | 0 | 112.2 | kg | 0
1190200 | 1.1.4.2.4.70. |  | Rebrík nerezový 23.51kg | 0 | 23.5 | kg | 0
1190201 | 1.1.4.2.4.71. |  | Montáž atypických stavebných doplnk. konštrukcií | 0 | 3578.6 | kg | 0
1190202 | 1.1.4.2.4.72. |  | Dodávka a montáž atypických stavebných doplnk. -konštrukcií-hrablice | 0 | 1 | ks | 0
1190203 | 1.1.4.2.4.73. |  | OK- oceľový brit spúšťaných stien | 0 | 450 | kg | 0
1190204 | 1.1.4.2.4.74. |  | OK - oceľová rúra priemer 1800mm. hrúbka 10mm | 0 | 2845.7 | kg | 0
1190205 | 1.1.4.2.4.75. |  | OK - profil T100- dno nádrže | 0 | 31.7 | kg | 0
1190206 | 1.1.4.2.4.76. |  | OK - plech na dne nádrže hr. 16mm | 0 | 251.2 | kg | 0
1190207 | 1.1.4.2.4.77. |  | Opr. nátery kov. stav. doplnk. konštr. syntet. 1x email | 0 | 84.5 | m2 | 0
1190208 | 1.1.4.2.4.78. |  | Nátery kov. stav. doplnk. konštr. 1xzákladné | 0 | 84.5 | m2 | 0
1190209 | 1.1.4.2.4.79. |  | Dodávka a osadenie betónovej armovanej stavebnice-J pre rozvádzač | 0 | 1 | kus | 0
1190210 | 1.1.4.2.5. |  | SO02.5 PS1 Strojno-technologická a elektrotechnologická časť čerpacej stanice ČS1 | 0 | 1 |  | 0
1190211 | 1.1.4.2.5.1. |  | Montáž potrubia z rúr oceľových tlakových prírubových v otvorenom výkope DN 80 | 0 | 4 | kus | 0
1190212 | 1.1.4.2.5.2. |  | Rúrky oceľ. bezošvé 11453.0 d 89 mm hr.steny 5.6 mm | 0 | 10 | m | 0
1190213 | 1.1.4.2.5.3. |  | Montáž tvaroviek liat. 1-osých potr. prír. otv. výk. do DN 80 | 0 | 7 | kus | 0
1190214 | 1.1.4.2.5.4. |  | Vložka montážna DN80 | 0 | 1 | kus | 0
1190215 | 1.1.4.2.5.5. |  | Rúra liatinová tlaková prírubová DN 80 dĺžka 500 | 0 | 2 | kus | 0
1190216 | 1.1.4.2.5.6. |  | Koleno prírubové DN 80 | 0 | 4 | kus | 0
1190217 | 1.1.4.2.5.7. |  | Montáž tvaroviek liat. odboč. potr. prír. otv. výk. DN 80 | 0 | 1 | kus | 0
1190218 | 1.1.4.2.5.8. |  | Tvarovka prírubová s prírubovou odbočkou DN 80/80 | 0 | 1 | kus | 0
1190219 | 1.1.4.2.5.9. |  | Montáž tvaroviek liatinových 1-osových na potrubí prírubovom v otvorenom výkope DN 150 | 0 | 8 | kus | 0
1190220 | 1.1.4.2.5.10. |  | Nákružok lemový d 160 | 0 | 1 | kus | 0
1190221 | 1.1.4.2.5.11. |  | Rúra liatinová tlaková prírubová DN 150 dĺžka 500 | 0 | 2 | kus | 0
1190222 | 1.1.4.2.5.12. |  | Rúra liatinová tlaková prírubová DN 150 dĺžka 1000 | 0 | 1 | kus | 0
1190223 | 1.1.4.2.5.13. |  | Prechod prírubový DN 150/80 | 0 | 1 | kus | 0
1190224 | 1.1.4.2.5.14. |  | Koleno prírubové DN 150 | 0 | 1 | kus | 0
1190225 | 1.1.4.2.5.15. |  | Príruba na lemový nákružok. DN 150 | 0 | 1 | kus | 0
1190226 | 1.1.4.2.5.16. |  | Montáž vodovodných posúvačov. armatúr v šachte s ručným kolieskom DN 80 | 0 | 3 | kus | 0
1190227 | 1.1.4.2.5.17. |  | Montáž spätných klapiek DN 80 | 0 | 2 | kus | 0
1190228 | 1.1.4.2.5.18. |  | Prietokomer DN80 (parametre podľa PD) | 0 | 1 | kus | 0
1190229 | 1.1.4.2.5.19. |  | Klapka spätná DN80 | 0 | 2 | kus | 0
1190230 | 1.1.4.2.5.20. |  | Uzáver DN 80 | 0 | 2 | kus | 0
1190231 | 1.1.4.2.5.21. |  | Sada pracovného náradia pre prevádzkového pracovníka kanalizácie (podľa PD) | 0 | 2 | kpl | 0
1190232 | 1.1.4.2.5.22. |  | Sada vakov tesniacich s príslušenstvom (podľa PD) | 0 | 1 | kpl | 0
1190233 | 1.1.4.2.5.23. |  | Kovová trojnožka výšky 2m s ručným kladkostrojom nosnosti 300kg | 0 | 1 | kpl | 0
1190234 | 1.1.4.2.5.24. |  | Sada na záchranu pracovníkov kanalizácie | 0 | 1 | kpl | 0
1190235 | 1.1.4.2.5.25. |  | Montáž technologickej časti ČS. spínače a periférne zariadenia | 0 | 1 | kus | 0
1190236 | 1.1.4.2.5.26. |  | Ponorné rozsekávacie čerpadlo. prietok 8.68l/s. príkon 1.4kW. výkon 1.1kW + spojka automatická(podľa PD) | 0 | 2 | kus | 0
1190237 | 1.1.4.2.5.27. |  | Vodiace tyče alebo iné nehrdzavejúce zariadenia pre položku | 0 | 2 | kus | 0
1190238 | 1.1.4.2.5.28. |  | Konzola spínačov | 0 | 5 | kus | 0
1190239 | 1.1.4.2.5.29. |  | Vyťahovacie lanko pr. 15mm. nosnosť 300kg - 7m | 0 | 2 | kus | 0
1190240 | 1.1.4.2.5.30. |  | Mobilný zdroj el. energie pre ČS1-3 230V/400W. výkon 8.25/7.5VA (podľa PD) | 0 | 1 | ks | 0
1190241 | 1.1.4.2.5.31. |  | Krátkovlnná vysielačka (podľa PD) | 0 | 4 | ks | 0
1190242 | 1.1.4.2.5.32. |  | Mobilný kompresor na el. pohon (podľa PD) | 0 | 1 | ks | 0
1190243 | 1.1.4.2.5.33. |  | Prenosný ventilátor na el. pohon s príslušenstvom (podľa PD) | 0 | 1 | ks | 0
1190244 | 1.1.4.2.5.34. |  | Poplašná húkačka | 0 | 1 | kus | 0
1190245 | 1.1.4.2.5.35. |  | Ručný kladkostroj nosnosť 500kg | 0 | 1 | kus | 0
1190246 | 1.1.4.2.5.36. |  | Indukčný spínač polohy. PNP. NO. 24VDC. M12. 5m kábel bez konektoru pre indukčný spínač | 0 | 2 | kus | 0
1190247 | 1.1.4.2.5.37. |  | Plavákový spínač hladiny NC/NO. 6A. 250V AC s káblom 10m. závažie | 0 | 2 | us | 0
1190248 | 1.1.4.2.5.38. |  | Tlakový spínač hladiny TSZ6001G. 0-0.6bar. 4-20mA. 10m kábel. vstupný otvor | 0 | 1 | kus | 0
1190249 | 1.1.4.2.5.39. |  | Rozvádzač plastový 1000x1000x230. IP65. vrátane príslušenstva. podstavec a uchytenie rozvádzača (podľa PD) | 0 | 1 | kus | 0
1190250 | 1.1.4.2.5.40. |  | Prepojovacia skiňa | 0 | 2 | kus | 0
1190251 | 1.1.4.2.5.41. |  | BS204. základňa pre PLC. počet pozícii 4 | 0 | 1 | kus | 0
1190252 | 1.1.4.2.5.42. |  | Procesor RIFLEX M1 2xCOM. 1xETH. integrované napájanie | 0 | 1 | kus | 0
1190253 | 1.1.4.2.5.43. |  | Vstupno-výstupný binárny modul 16xDIO 24V DC | 0 | 1 | kus | 0
1190254 | 1.1.4.2.5.44. |  | Modul analógových vstupov 4xAl (4-20mA) | 0 | 1 | kus | 0
1190255 | 1.1.4.2.5.45. |  | Prázdna modul LM201 | 0 | 1 | kus | 0
1190256 | 1.1.4.2.5.46. |  | LCD dotykový displej. 24V. RS485. ETH | 0 | 1 | kus | 0
1190257 | 1.1.4.2.5.47. |  | GSM modem. vr. antény a príslušenstva | 0 | 1 | kus | 0
1190258 | 1.1.4.2.5.48. |  | Kabeláž | 0 | 1 | kus | 0
1190259 | 1.1.4.2.5.49. |  | Drobný montážny materiál | 0 | 1 | kus | 0
1190260 | 1.1.4.2.5.50. |  | Ostatné práce. oživenie. spustenie. zaškolenie | 0 | 1 | kus | 0
1190261 | 1.1.4.2.5.51. |  | Softvérové práce na úrovni PLC | 0 | 1 | kus | 0
1190262 | 1.1.4.2.5.52. |  | Vyhotovenie návrhu prevádz. poriadku zhotovenej časti stavby na obdobie sk. prevádzky | 0 | 1 | kus | 0
1190263 | 1.1.4.2.5.53. |  | Vyhotovenie porealizačných informačných údajov o zhotovených prevádzkových súboroch | 0 | 1 | kus | 0
1190264 | 1.1.4.2.5.54. |  | Prevádzkové vyskúšanie čerpaciích staníc. vrátane pokynov ku skúšobnej prevádzke | 0 | 1 | kus | 0
1190265 | 1.1.4.2.5.55. |  | Vykonanie v projekte predpísaných revíznych správ a skúšok technológie ČS (revízia. úradná skúška) | 0 | 1 | kus | 0
1190266 | 1.1.4.2.6. |  | SO02.6 PS2 Strojno-technologická a elektrotechnologická časť čerpacej stanice ČS2 | 0 | 1 |  | 0
1190267 | 1.1.4.2.6.1. |  | Montáž potrubia z rúr oceľových tlakových prírubových v otvorenom výkope DN 80 | 0 | 4 | kus | 0
1190268 | 1.1.4.2.6.2. |  | Rúrky oceľ. bezošvé 11453.0 d 89 mm hr.steny 5.6 mm | 0 | 10 | m | 0
1190269 | 1.1.4.2.6.3. |  | Montáž tvaroviek liat. 1-osých potr. prír. otv. výk. do DN 80 | 0 | 11 | kus | 0
1190270 | 1.1.4.2.6.4. |  | Nákružok lemový DN80 | 0 | 1 | kus | 0
1190271 | 1.1.4.2.6.5. |  | Vložka montážna DN80 | 0 | 2 | kus | 0
1190272 | 1.1.4.2.6.6. |  | Rúra liatinová tlaková prírubová DN 80 dĺžka 500 | 0 | 2 | kus | 0
1190273 | 1.1.4.2.6.7. |  | Prechod prírubový | 0 | 1 | kus | 0
1190274 | 1.1.4.2.6.8. |  | Koleno prírubové DN 80 | 0 | 4 | kus | 0
1190275 | 1.1.4.2.6.9. |  | Príruba na lemový nákružok. DN 80 | 0 | 1 | kus | 0
1190276 | 1.1.4.2.6.10. |  | Montáž tvaroviek liat. odboč. potr. prír. otv. výk. DN 80 | 0 | 1 | kus | 0
1190277 | 1.1.4.2.6.11. |  | Tvarovka prírubová s prírubovou odbočkou DN 80/80 | 0 | 1 | kus | 0
1190278 | 1.1.4.2.6.12. |  | Montáž vodovodných posúvačov v šachte s ručným kolieskom DN 80 | 0 | 2 | kus | 0
1190279 | 1.1.4.2.6.13. |  | Montáž spätných klapiek DN 80 | 0 | 2 | kus | 0
1190280 | 1.1.4.2.6.14. |  | Klapka spätná DN80 | 0 | 2 | kus | 0
1190281 | 1.1.4.2.6.15. |  | Uzáver DN 80 | 0 | 2 | kus | 0
1190282 | 1.1.4.2.6.16. |  | Montáž technologickej časti ČS. spínače a periférne zariadenia | 0 | 1 | kus | 0
1190283 | 1.1.4.2.6.17. |  | Ponorné rozsekávacie čerpadlo 5.71l/s. príkon 1.4kW. výkon 1.1kW+spojka automatická (podľa PD) | 0 | 2 | kus | 0
1190284 | 1.1.4.2.6.18. |  | Vodiace tyče alebo iné nehrdzavejúce zariadenia pre položku | 0 | 2 | kus | 0
1190285 | 1.1.4.2.6.19. |  | Konzola spínačov | 0 | 5 | kus | 0
1190286 | 1.1.4.2.6.20. |  | Vyťahovacie lanko pr. 15mm. nosnosť 300kg - 7m | 0 | 2 | kus | 0
1190287 | 1.1.4.2.6.21. |  | Poplašná húkačka | 0 | 1 | kus | 0
1190288 | 1.1.4.2.6.22. |  | Ručný kladkostroj nosnosť 500kg | 0 | 1 | kus | 0
1190289 | 1.1.4.2.6.23. |  | Indukčný spínač polohy. PNP. NO. 24VDC. M12. 5m kábel bez konektoru pre indukčný spínač | 0 | 2 | kus | 0
1190290 | 1.1.4.2.6.24. |  | Plavákový spínač hladiny NC/NO. 6A. 250V AC s káblom 10m. závažie | 0 | 2 | us | 0
1190291 | 1.1.4.2.6.25. |  | Tlakový spínač hladiny TSZ6001G. 0-0.6bar. 4-20mA. 10m kábel. vstupný otvor | 0 | 1 | kus | 0
1190292 | 1.1.4.2.6.26. |  | Rozvádzač plastový 1000x1000x230. IP65. vrátane príslušenstva. podstavec a uchytenie rozvádzača (podľa PD) | 0 | 1 | kus | 0
1190293 | 1.1.4.2.6.27. |  | Prepojovacia skiňa | 0 | 2 | kus | 0
1190294 | 1.1.4.2.6.28. |  | BS204. základňa pre PLC. počet pozícii 4 | 0 | 1 | kus | 0
1190295 | 1.1.4.2.6.29. |  | Procesor RIFLEX M1 2xCOM. 1xETH. integrované napájanie | 0 | 1 | kus | 0
1190296 | 1.1.4.2.6.30. |  | Vstupno-výstupný binárny modul 16xDIO 24V DC | 0 | 1 | kus | 0
1190297 | 1.1.4.2.6.31. |  | Modul analógových vstupov 4xAl (4-20mA) | 0 | 1 | kus | 0
1190298 | 1.1.4.2.6.32. |  | Prázdna modul LM201 | 0 | 1 | kus | 0
1190299 | 1.1.4.2.6.33. |  | LCD dotykový displej. 24V. RS485. ETH | 0 | 1 | kus | 0
1190300 | 1.1.4.2.6.34. |  | GSM modem. vr. antény a príslušenstva | 0 | 1 | kus | 0
1190301 | 1.1.4.2.6.35. |  | Kabeláž | 0 | 1 | kus | 0
1190302 | 1.1.4.2.6.36. |  | Drobný montážny materiál | 0 | 1 | kus | 0
1190303 | 1.1.4.2.6.37. |  | Ostatné práce. oživenie. spustenie. zaškolenie | 0 | 1 | kus | 0
1190304 | 1.1.4.2.6.38. |  | Softvérové práce na úrovni PLC | 0 | 1 | kus | 0
1190305 | 1.1.4.2.6.39. |  | Vyhotovenie návrhu prevádz. poriadku zhotovenej časti stavby na obdobie sk. prevádzky | 0 | 1 | kus | 0
1190306 | 1.1.4.2.6.40. |  | Vyhotovenie porealizačných informačných údajov o zhotovených prevádzkových súboroch | 0 | 1 | kus | 0
1190307 | 1.1.4.2.6.41. |  | Prevádzkové vyskúšanie čerpaciích staníc. vrátane pokynov ku skúšobnej prevádzke | 0 | 1 | kus | 0
1190308 | 1.1.4.2.6.42. |  | Vykonanie v projekte predpísaných revíznych správ a skúšok technológie ČS (revízia. úradná skúška) | 0 | 1 | kus | 0
1190309 | 1.1.4.2.7. |  | SO02.7 PS3 Strojno-technologická a elektrotechnologická časť čerpacej stanice ČS3 | 0 | 1 |  | 0
1190310 | 1.1.4.2.7.1. |  | Montáž potrubia z rúr oceľových tlakových prírubových v otvorenom výkope DN 80 | 0 | 4 | kus | 0
1190311 | 1.1.4.2.7.2. |  | Rúrky oceľ. bezošvé 11453.0 d 89 mm hr.steny 5.6 mm | 0 | 10 | m | 0
1190312 | 1.1.4.2.7.3. |  | Montáž tvaroviek liat. 1-osých potr. prír. otv. výk. do DN 80 | 0 | 11 | kus | 0
1190313 | 1.1.4.2.7.4. |  | Nákružok lemový DN80 | 0 | 1 | kus | 0
1190314 | 1.1.4.2.7.5. |  | Vložka montážna DN80 | 0 | 2 | kus | 0
1190315 | 1.1.4.2.7.6. |  | Rúra liatinová tlaková prírubová DN 80 dĺžka 500 | 0 | 2 | kus | 0
1190316 | 1.1.4.2.7.7. |  | Prechod prírubový | 0 | 1 | kus | 0
1190317 | 1.1.4.2.7.8. |  | Koleno prírubové DN 80 | 0 | 4 | kus | 0
1190318 | 1.1.4.2.7.9. |  | Príruba na lemový nákružok. DN 80 | 0 | 1 | kus | 0
1190319 | 1.1.4.2.7.10. |  | Montáž tvaroviek liat. odboč. potr. prír. otv. výk. DN 80 | 0 | 1 | kus | 0
1190320 | 1.1.4.2.7.11. |  | Tvarovka prírubová s prírubovou odbočkou DN 80/80 | 0 | 1 | kus | 0
1190321 | 1.1.4.2.7.12. |  | Montáž vodovodných posúvačov v šachte s ručným kolieskom DN 80 | 0 | 2 | kus | 0
1190322 | 1.1.4.2.7.13. |  | Montáž spätných klapiek DN 80 | 0 | 2 | kus | 0
1190323 | 1.1.4.2.7.14. |  | Klapka spätná DN80 | 0 | 2 | kus | 0
1190324 | 1.1.4.2.7.15. |  | Uzáver DN 80 | 0 | 2 | kus | 0
1190325 | 1.1.4.2.7.16. |  | Montáž technologickej časti ČS. spínače a periférne zariadenia | 0 | 1 | kus | 0
1190326 | 1.1.4.2.7.17. |  | Ponorné rozsekávacie čerpadlo 4.44l/s. príkon 1.3kW. výkon 0.9kW + spojka automatická (podľa PD) | 0 | 2 | kus | 0
1190327 | 1.1.4.2.7.18. |  | Vodiace tyče alebo iné nehrdzavejúce zariadenia pre položku | 0 | 2 | kus | 0
1190328 | 1.1.4.2.7.19. |  | Konzola spínačov | 0 | 5 | kus | 0
1190329 | 1.1.4.2.7.20. |  | Vyťahovacie lanko pr. 15mm. nosnosť 300kg - 7m | 0 | 2 | kus | 0
1190330 | 1.1.4.2.7.21. |  | Poplašná húkačka | 0 | 1 | kus | 0
1190331 | 1.1.4.2.7.22. |  | Ručný kladkostroj nosnosť 500kg | 0 | 1 | kus | 0
1190332 | 1.1.4.2.7.23. |  | Indukčný spínač polohy. PNP. NO. 24VDC. M12. 5m kábel bez konektoru pre indukčný spínač | 0 | 2 | kus | 0
1190333 | 1.1.4.2.7.24. |  | Plavákový spínač hladiny NC/NO. 6A. 250V AC s káblom 10m. závažie | 0 | 2 | us | 0
1190334 | 1.1.4.2.7.25. |  | Tlakový spínač hladiny TSZ6001G. 0-0.6bar. 4-20mA. 10m kábel. vstupný otvor | 0 | 1 | kus | 0
1190335 | 1.1.4.2.7.26. |  | Rozvádzač plastový 1000x1000x230. IP65. vrátane príslušenstva. podstavec a uchytenie rozvádzača (podľa PD) | 0 | 1 | kus | 0
1190336 | 1.1.4.2.7.27. |  | Prepojovacia skiňa | 0 | 2 | kus | 0
1190337 | 1.1.4.2.7.28. |  | BS204. základňa pre PLC. počet pozícii 4 | 0 | 1 | kus | 0
1190338 | 1.1.4.2.7.29. |  | Procesor RIFLEX M1 2xCOM. 1xETH. integrované napájanie | 0 | 1 | kus | 0
1190339 | 1.1.4.2.7.30. |  | Vstupno-výstupný binárny modul 16xDIO 24V DC | 0 | 1 | kus | 0
1190340 | 1.1.4.2.7.31. |  | Modul analógových vstupov 4xAl (4-20mA) | 0 | 1 | kus | 0
1190341 | 1.1.4.2.7.32. |  | Prázdna modul LM201 | 0 | 1 | kus | 0
1190342 | 1.1.4.2.7.33. |  | LCD dotykový displej. 24V. RS485. ETH | 0 | 1 | kus | 0
1190343 | 1.1.4.2.7.34. |  | GSM modem. vr. antény a príslušenstva | 0 | 1 | kus | 0
1190344 | 1.1.4.2.7.35. |  | Kabeláž | 0 | 1 | kus | 0
1190345 | 1.1.4.2.7.36. |  | Drobný montážny materiál | 0 | 1 | kus | 0
1190346 | 1.1.4.2.7.37. |  | Ostatné práce. oživenie. spustenie. zaškolenie | 0 | 1 | kus | 0
1190347 | 1.1.4.2.7.38. |  | Softvérové práce na úrovni PLC | 0 | 1 | kus | 0
1190348 | 1.1.4.2.7.39. |  | Vyhotovenie návrhu prevádz. poriadku zhotovenej časti stavby na obdobie sk. prevádzky | 0 | 1 | kus | 0
1190349 | 1.1.4.2.7.40. |  | Vyhotovenie porealizačných informačných údajov o zhotovených prevádzkových súboroch | 0 | 1 | kus | 0
1190350 | 1.1.4.2.7.41. |  | Prevádzkové vyskúšanie čerpaciích staníc. vrátane pokynov ku skúšobnej prevádzke | 0 | 1 | kus | 0
1190351 | 1.1.4.2.7.42. |  | Vykonanie v projekte predpísaných revíznych správ a skúšok technológie ČS (revízia. úradná skúška) | 0 | 1 | kus | 0
1190352 | 1.1.4.2.8. |  | SO02.8 PS4 Strojno-technologická a elektrotechnologická časť čerpacej stanice ČS4 | 0 | 1 |  | 0
1190353 | 1.1.4.2.8.1. |  | Montáž potrubia z rúr oceľových tlakových prírubových v otvorenom výkope DN 80 | 0 | 4 | kus | 0
1190354 | 1.1.4.2.8.2. |  | Rúrky oceľ. bezošvé 11453.0 d 89 mm hr.steny 5.6 mm | 0 | 10 | m | 0
1190355 | 1.1.4.2.8.3. |  | Montáž tvaroviek liat. 1-osých potr. prír. otv. výk. do DN 80 | 0 | 11 | kus | 0
1190356 | 1.1.4.2.8.4. |  | Nákružok lemový DN80 | 0 | 1 | kus | 0
1190357 | 1.1.4.2.8.5. |  | Vložka montážna DN80 | 0 | 2 | kus | 0
1190358 | 1.1.4.2.8.6. |  | Rúra liatinová tlaková prírubová DN 80 dĺžka 500 | 0 | 2 | kus | 0
1190359 | 1.1.4.2.8.7. |  | Prechod prírubový | 0 | 1 | kus | 0
1190360 | 1.1.4.2.8.8. |  | Koleno prírubové DN 80 | 0 | 4 | kus | 0
1190361 | 1.1.4.2.8.9. |  | Príruba na lemový nákružok. DN 80 | 0 | 1 | kus | 0
1190362 | 1.1.4.2.8.10. |  | Montáž tvaroviek liat. odboč. potr. prír. otv. výk. DN 80 | 0 | 1 | kus | 0
1190363 | 1.1.4.2.8.11. |  | Tvarovka prírubová s prírubovou odbočkou DN 80/80 | 0 | 1 | kus | 0
1190364 | 1.1.4.2.8.12. |  | Montáž vodovodných posúvačov v šachte s ručným kolieskom DN 80 | 0 | 2 | kus | 0
1190365 | 1.1.4.2.8.13. |  | Montáž spätných klapiek DN 80 | 0 | 2 | kus | 0
1190366 | 1.1.4.2.8.14. |  | Klapka spätná DN80 | 0 | 2 | kus | 0
1190367 | 1.1.4.2.8.15. |  | Uzáver DN 80 | 0 | 2 | kus | 0
1190368 | 1.1.4.2.8.16. |  | Montáž technologickej časti ČS. spínače a periférne zariadenia | 0 | 1 | kus | 0
1190369 | 1.1.4.2.8.17. |  | Ponorné rozsekávacie čerpadlo 4.44l/s. príkon 1.3kW. výkon 0.9kW+spojka automatická (podľa PD) | 0 | 2 | kus | 0
1190370 | 1.1.4.2.8.18. |  | Vodiace tyče alebo iné nehrdzavejúce zariadenia pre položku | 0 | 2 | kus | 0
1190371 | 1.1.4.2.8.19. |  | Konzola spínačov | 0 | 5 | kus | 0
1190372 | 1.1.4.2.8.20. |  | Vyťahovacie lanko pr. 15mm. nosnosť 300kg - 7m | 0 | 2 | kus | 0
1190373 | 1.1.4.2.8.21. |  | Poplašná húkačka | 0 | 1 | kus | 0
1190374 | 1.1.4.2.8.22. |  | Ručný kladkostroj nosnosť 500kg | 0 | 1 | kus | 0
1190375 | 1.1.4.2.8.23. |  | Indukčný spínač polohy. PNP. NO. 24VDC. M12. 5m kábel bez konektoru pre indukčný spínač | 0 | 2 | kus | 0
1190376 | 1.1.4.2.8.24. |  | Plavákový spínač hladiny NC/NO. 6A. 250V AC s káblom 10m. závažie | 0 | 2 | us | 0
1190377 | 1.1.4.2.8.25. |  | Tlakový spínač hladiny TSZ6001G. 0-0.6bar. 4-20mA. 10m kábel. vstupný otvor | 0 | 1 | kus | 0
1190378 | 1.1.4.2.8.26. |  | Rozvádzač plastový 1000x1000x230. IP65. vrátane príslušenstva. podstavec a uchytenie rozvádzača (podľa PD) | 0 | 1 | kus | 0
1190379 | 1.1.4.2.8.27. |  | Prepojovacia skiňa | 0 | 2 | kus | 0
1190380 | 1.1.4.2.8.28. |  | BS204. základňa pre PLC. počet pozícii 4 | 0 | 1 | kus | 0
1190381 | 1.1.4.2.8.29. |  | Procesor RIFLEX M1 2xCOM. 1xETH. integrované napájanie | 0 | 1 | kus | 0
1190382 | 1.1.4.2.8.30. |  | Vstupno-výstupný binárny modul 16xDIO 24V DC | 0 | 1 | kus | 0
1190383 | 1.1.4.2.8.31. |  | Modul analógových vstupov 4xAl (4-20mA) | 0 | 1 | kus | 0
1190384 | 1.1.4.2.8.32. |  | Prázdna modul LM201 | 0 | 1 | kus | 0
1190385 | 1.1.4.2.8.33. |  | LCD dotykový displej. 24V. RS485. ETH | 0 | 1 | kus | 0
1190386 | 1.1.4.2.8.34. |  | GSM modem. vr. antény a príslušenstva | 0 | 1 | kus | 0
1190387 | 1.1.4.2.8.35. |  | Kabeláž | 0 | 1 | kus | 0
1190388 | 1.1.4.2.8.36. |  | Drobný montážny materiál | 0 | 1 | kus | 0
1190389 | 1.1.4.2.8.37. |  | Ostatné práce. oživenie. spustenie. zaškolenie | 0 | 1 | kus | 0
1190390 | 1.1.4.2.8.38. |  | Softvérové práce na úrovni PLC | 0 | 1 | kus | 0
1190391 | 1.1.4.2.8.39. |  | Vyhotovenie návrhu prevádz. poriadku zhotovenej časti stavby na obdobie sk. prevádzky | 0 | 1 | kus | 0
1190392 | 1.1.4.2.8.40. |  | Vyhotovenie porealizačných informačných údajov o zhotovených prevádzkových súboroch | 0 | 1 | kus | 0
1190393 | 1.1.4.2.8.41. |  | Prevádzkové vyskúšanie čerpaciích staníc. vrátane pokynov ku skúšobnej prevádzke | 0 | 1 | kus | 0
1190394 | 1.1.4.2.8.42. |  | Vykonanie v projekte predpísaných revíznych správ a skúšok technológie ČS (revízia. úradná skúška) | 0 | 1 | kus | 0
1190395 | 1.1.4.2.9. |  | SO02.9 PS5 ASRTP Dispečing pre ČS1. ČS2. ČS3. ČS4 | 0 | 1 |  | 0
1190396 | 1.1.4.2.9.1. |  | Montáž. zapojenie. nastavenie a oživenie periférnych zariadení | 0 | 1 | kus | 0
1190397 | 1.1.4.2.9.2. |  | Klientské PC. COPi7.500Gb. 8GN. 24" LCD. vrátane príslušenstva. softvér (win) | 0 | 1 | kus | 0
1190398 | 1.1.4.2.9.3. |  | Softvér (OS. antivirový program) | 0 | 1 | kus | 0
1190399 | 1.1.4.2.9.4. |  | Softvérové práce na serverovom systéme | 0 | 1 | kus | 0
1190400 | 1.1.4.2.9.5. |  | Vizualizačný serv. systém s funkciou-mod.škálovací systém. knižnice GO. integrácia IP kamier.reporty. diagnostika...) | 0 | 1 | kus | 0
1190401 | 1.1.4.2.9.6. |  | Programovanie grafických a vizualizačných schém v scada systéme | 0 | 5 | kus | 0
1190402 | 1.1.4.2.9.7. |  | GRPS modem. vrátane príslušenstva | 0 | 1 | kus | 0
1190403 | 1.1.4.2.9.8. |  | UPS | 0 | 1 | kus | 0
1190404 | 1.1.4.2.9.9. |  | STP káble 5m | 0 | 2 | kus | 0
1190405 | 1.1.4.2.9.10. |  | Nešpecifikované práce a materiál | 0 | 1 | kus | 0
1190406 | 1.1.4.2.9.11. |  | Kompletné vyskúšanie | 0 | 1 | kus | 0
1190407 | 1.1.4.3. |  | NN prípojky k čerpacím staniciam | 0 | 1 |  | 0
1190408 | 1.1.4.3.1. |  | SO03.1 NN prípojka pre ČS1 | 0 | 1 |  | 0
1190409 | 1.1.4.3.1.1. |  | Hĺbenie jám nezapaž. v horn. tr. 3 do 100 m3 - štartovacie jamy | 0 | 31.2 | m3 | 0
1190410 | 1.1.4.3.1.2. |  | Vodorovné premiestnenie výkopu do 10000 m horn. tr. 1-4 (bez poplatku na skládke v obci) | 0 | 31.2 | m3 | 0
1190411 | 1.1.4.3.1.3. |  | Nakladanie výkopku nad 100 m3 v horn. tr. 1-4 | 0 | 7 | m3 | 0
1190412 | 1.1.4.3.1.4. |  | Poplatok za uloženie vykopanej zeminy | 0 | 7 | m3 | 0
1190413 | 1.1.4.3.1.5. |  | Rúrka tuhá kovová. závitová. uložená pevne 36mm | 0 | 8 | m | 0
1190414 | 1.1.4.3.1.6. |  | Rúrka el-inšt Fe tuhá 6036. so závitom P36 lakovaná. čierna (3m) | 0 | 8 | m | 0
1190415 | 1.1.4.3.1.7. |  | Spojka Al zliatina : 336/1. so závitom P36 | 0 | 4 | kus | 0
1190416 | 1.1.4.3.1.8. |  | Koleno Fe 90° : 6136. so závitom P36 lakované. čierne | 0 | 4 | kus | 0
1190417 | 1.1.4.3.1.9. |  | Vývodka rovná PE vonkajšia pre oceľové rúrky | 0 | 4 | kus | 0
1190418 | 1.1.4.3.1.10. |  | Montáž súpravy kotevnej širokej 8925 66 s 2 okami na DB | 0 | 8 | kus | 0
1190419 | 1.1.4.3.1.11. |  | Objímky kotevné na stožiar | 0 | 8 | kus | 0
1190420 | 1.1.4.3.1.12. |  | Montáž šablóny a prúdového spoja skrutkovou svorkou do 50 mm2 | 0 | 4 | kus | 0
1190421 | 1.1.4.3.1.13. |  | Svorka lanová HEL-3591 | 0 | 4 | kus | 0
1190422 | 1.1.4.3.1.14. |  | Ukončenie káblov celoplastových smršť. záklopkou 4x16-25 | 0 | 10 | kus | 0
1190423 | 1.1.4.3.1.15. |  | Hlava rozdeľovacia | 0 | 10 | kus | 0
1190424 | 1.1.4.3.1.16. |  | Hadica tesniaca pre koncovky | 0 | 2 | m | 0
1190425 | 1.1.4.3.1.17. |  | Vložka poistková. nožová do 500V | 0 | 6 | kus | 0
1190426 | 1.1.4.3.1.18. |  | Poistka nožová PN000 : 07150 - 50A aM | 0 | 6 | kus | 0
1190427 | 1.1.4.3.1.19. |  | Istič modulový 3-pól. do 25A | 0 | 2 | kus | 0
1190428 | 1.1.4.3.1.20. |  | Istič 3-pólový - 4.5kA (3MD) C60a 20/3/B | 0 | 2 | kus | 0
1190429 | 1.1.4.3.1.21. |  | Usadenie rozvádzača RE | 0 | 2 | kus | 0
1190430 | 1.1.4.3.1.22. |  | Rozvádzač RE s náplňou komplet (podľa PD) | 0 | 1 | kus | 0
1190431 | 1.1.4.3.1.23. |  | Skriňa prípojková plastová SPP2 na stĺp | 0 | 1 | kus | 0
1190432 | 1.1.4.3.1.24. |  | Skriňa prípojková plastová jeden odberateľ na stĺp SPP | 0 | 1 | kus | 0
1190433 | 1.1.4.3.1.25. |  | Montáž. ochranné pospojovanie na povrch. FeZn pás do 120mm2. vrátane svoriek. bez náteru | 0 | 20 | m | 0
1190434 | 1.1.4.3.1.26. |  | Drôt uzemňovací FeZn D10 | 0 | 12.6 | kg | 0
1190435 | 1.1.4.3.1.27. |  | Montáž bleskozvodnej svorky do 2 skrutiek (SS.SP1.SR 03) | 0 | 1 | kus | 0
1190436 | 1.1.4.3.1.28. |  | Svorka pripájacia (FeZn) : SP 1. pre spojenie kovových súčiastoky (2xM8) | 0 | 1 | kus | 0
1190437 | 1.1.4.3.1.29. |  | Montáž zemniacej tyče (ZT) do 2m. zarazenie do zeme. pripojenie vedenia | 0 | 1 | kus | 0
1190438 | 1.1.4.3.1.30. |  | Tyč zemniaca kruhová (FeZn) : ZT 2 (D25x2m) | 0 | 1 | kus | 0
1190439 | 1.1.4.3.1.31. |  | Kábel 750V voľne uložený NAYY 4x16 | 0 | 50 | m | 0
1190440 | 1.1.4.3.1.32. |  | Kábel Al 1kV : NAYY-J 4x16 | 0 | 52.5 | m | 0
1190441 | 1.1.4.3.1.33. |  | Montáž. kábel Al 750V uložený pevne NAYY 4x16 | 0 | 10 | m | 0
1190442 | 1.1.4.3.1.34. |  | Kábel Al 1kV : NAYY-J 4x16 | 0 | 10.5 | m | 0
1190443 | 1.1.4.3.1.35. |  | Príplatok na zaťahovanie kábla do 2kg | 0 | 50 | m | 0
1190444 | 1.1.4.3.1.36. |  | Spracovanie východiskovej revízie a vypracovanie správy | 0 | 15 | hod | 0
1190445 | 1.1.4.3.1.37. |  | Vytýčenie trasy - kábel vedenia v zastavanom priestore | 0 | 0.05 | km | 0
1190446 | 1.1.4.3.1.38. |  | Káblové ryhy šírky 35. hĺbky 80. zemina tr 3 | 0 | 50 | m | 0
1190447 | 1.1.4.3.1.39. |  | Zriadenie káblového lôžka 65/10 cm a obsyp 65/8cm pieskom | 0 | 50 | m | 0
1190448 | 1.1.4.3.1.40. |  | Piesok | 0 | 7 | m3 | 0
1190449 | 1.1.4.3.1.41. |  | Zakrytie káblov výstražnou fóliou PVC šírky 22cm | 0 | 50 | m | 0
1190450 | 1.1.4.3.1.42. |  | Výstražná PVC-P fólia hr.0.40mm.š.30cm s potlačou červená-silnoprúd káble | 0 | 55 | m | 0
1190451 | 1.1.4.3.1.43. |  | Chránička kábla | 0 | 50 | m | 0
1190452 | 1.1.4.3.1.44. |  | Chránička HD-PE kábelová ohybná 025751 : FXKVS 63. čierna (6m/kus) | 0 | 55 | m | 0
1190453 | 1.1.4.3.1.45. |  | Motúz konopný tesniaci LNK d 16-30 kotúč | 0 | 1 | kg | 0
1190454 | 1.1.4.3.1.46. |  | Zásyp ryhy šírky 35. hĺbky 80. zemina tr 3 | 0 | 50 | m | 0
1190455 | 1.1.4.3.1.47. |  | Provizórna úprava terénu. zemina tr 3 | 0 | 17.5 | m2 | 0
1190456 | 1.1.4.3.1.48. |  | Pomocný materiál | 0 | 1 |  | 0
1190457 | 1.1.4.3.1.49. |  | Pomocné murárske práce | 0 | 1 |  | 0
1190458 | 1.1.4.3.2. |  | SO03.2 NN prípojka pre ČS2 | 0 | 1 |  | 0
1190459 | 1.1.4.3.2.1. |  | Hĺbenie jám nezapaž. v horn. tr. 3 do 100 m3 - štartovacie jamy | 0 | 47 | m3 | 0
1190460 | 1.1.4.3.2.2. |  | Pretláčanie bez použ.rúr hor.tr.1-4 dl.do25m D110mm-krtkovaním | 0 | 7 | m | 0
1190461 | 1.1.4.3.2.3. |  | Vodorovné premiestnenie výkopu do 50 m horn. tr. 1-4 (na zásyp) | 0 | 47 | m3 | 0
1190462 | 1.1.4.3.2.4. |  | Vodorovné premiestnenie výkopu do 10000 m horn. tr. 1-4 (bez poplatku na skládke v obci) | 0 | 10 | m3 | 0
1190463 | 1.1.4.3.2.5. |  | Nakladanie výkopku nad 100 m3 v horn. tr. 1-4 | 0 | 10 | m3 | 0
1190464 | 1.1.4.3.2.6. |  | Zásyp zhutnený jám. šachiet. rýh. zárezov alebo okolo objektov do 100 m3 | 0 | 37 | m3 | 0
1190465 | 1.1.4.3.2.7. |  | Poplatok za uloženie vykopanej zeminy | 0 | 10 | m3 | 0
1190466 | 1.1.4.3.2.8. |  | Rúrka tuhá kovová. závitová. uložená pevne 36mm | 0 | 8 | m | 0
1190467 | 1.1.4.3.2.9. |  | Rúrka el-inšt Fe tuhá 6036. so závitom P36 lakovaná. čierna (3m) | 0 | 8 | m | 0
1190468 | 1.1.4.3.2.10. |  | Spojka Al zliatina : 336/1. so závitom P36 | 0 | 4 | kus | 0
1190469 | 1.1.4.3.2.11. |  | Koleno Fe 90° : 6136. so závitom P36 lakované. čierne | 0 | 4 | kus | 0
1190470 | 1.1.4.3.2.12. |  | Vývodka rovná PE vonkajšia pre oceľové rúrky | 0 | 4 | kus | 0
1190471 | 1.1.4.3.2.13. |  | Montáž súpravy kotevnej širokej 8925 66 s 2 okami na DB | 0 | 8 | kus | 0
1190472 | 1.1.4.3.2.14. |  | Objímky kotevné na stožiar | 0 | 8 | kus | 0
1190473 | 1.1.4.3.2.15. |  | Montáž šablóny a prúdového spoja skrutkovou svorkou do 50 mm2 | 0 | 4 | kus | 0
1190474 | 1.1.4.3.2.16. |  | Svorka lanová HEL-3591 | 0 | 4 | kus | 0
1190475 | 1.1.4.3.2.17. |  | Ukončenie káblov celoplastových smršť. záklopkou 4x16-25 | 0 | 10 | kus | 0
1190476 | 1.1.4.3.2.18. |  | Hlava rozdeľovacia | 0 | 10 | kus | 0
1190477 | 1.1.4.3.2.19. |  | Hadica tesniaca pre koncovky | 0 | 2 | m | 0
1190478 | 1.1.4.3.2.20. |  | Vložka poistková. nožová do 500V | 0 | 6 | kus | 0
1190479 | 1.1.4.3.2.21. |  | Poistka nožová PN000 : 07150 - 50A aM | 0 | 6 | kus | 0
1190480 | 1.1.4.3.2.22. |  | Istič modulový 3-pól. do 25A | 0 | 2 | kus | 0
1190481 | 1.1.4.3.2.23. |  | Istič 3-pólový - 4.5kA (3MD) C60a 20/3/B | 0 | 2 | kus | 0
1190482 | 1.1.4.3.2.24. |  | Usadenie rozvádzača RE | 0 | 1 | kus | 0
1190483 | 1.1.4.3.2.25. |  | Rozvádzač RE s náplňou komplet (podľa PD) | 0 | 1 | kus | 0
1190484 | 1.1.4.3.2.26. |  | Skriňa prípojková plastová SPP2 na stĺp | 0 | 1 | kus | 0
1190485 | 1.1.4.3.2.27. |  | Skriňa prípojková plastová jeden odberateľ na stĺp SPP | 0 | 1 | kus | 0
1190486 | 1.1.4.3.2.28. |  | Montáž. ochranné pospojovanie na povrch. FeZn pás do 120mm2. vrátane svoriek. bez náteru | 0 | 20 | m | 0
1190487 | 1.1.4.3.2.29. |  | Drôt uzemňovací FeZn D10 | 0 | 12.6 | kg | 0
1190488 | 1.1.4.3.2.30. |  | Montáž bleskozvodnej svorky do 2 skrutiek (SS.SP1.SR 03) | 0 | 1 | kus | 0
1190489 | 1.1.4.3.2.31. |  | Svorka pripájacia (FeZn) : SP 1. pre spojenie kovových súčiastoky (2xM8) | 0 | 1 | kus | 0
1190490 | 1.1.4.3.2.32. |  | Montáž zemniacej tyče (ZT) do 2m. zarazenie do zeme. pripojenie vedenia | 0 | 1 | kus | 0
1190491 | 1.1.4.3.2.33. |  | Tyč zemniaca kruhová (FeZn) : ZT 2 (D25x2m) | 0 | 1 | kus | 0
1190492 | 1.1.4.3.2.34. |  | Kábel 750V voľne uložený NAYY 4x16 | 0 | 80 | m | 0
1190493 | 1.1.4.3.2.35. |  | Kábel Al 1kV : NAYY-J 4x16 | 0 | 84 | m | 0
1190494 | 1.1.4.3.2.36. |  | Montáž. kábel Al 750V uložený pevne NAYY 4x16 | 0 | 10 | m | 0
1190495 | 1.1.4.3.2.37. |  | Kábel Al 1kV : NAYY-J 4x16 | 0 | 10.5 | m | 0
1190496 | 1.1.4.3.2.38. |  | Príplatok na zaťahovanie kábla do 2kg | 0 | 80 | m | 0
1190497 | 1.1.4.3.2.39. |  | Spracovanie východiskovej revízie a vypracovanie správy | 0 | 15 | hod | 0
1190498 | 1.1.4.3.2.40. |  | Vytýčenie trasy - kábel vedenia v zastavanom priestore | 0 | 0.08 | km | 0
1190499 | 1.1.4.3.2.41. |  | Káblové ryhy šírky 35. hĺbky 80. zemina tr 3 | 0 | 80 | m | 0
1190500 | 1.1.4.3.2.42. |  | Zriadenie káblového lôžka 65/10 cm a obsyp 65/8cm pieskom | 0 | 80 | m | 0
1190501 | 1.1.4.3.2.43. |  | Piesok | 0 | 10 | m3 | 0
1190502 | 1.1.4.3.2.44. |  | Zakrytie káblov výstražnou fóliou PVC šírky 22cm | 0 | 80 | m | 0
1190503 | 1.1.4.3.2.45. |  | Výstražná PVC-P fólia hr.0.40mm.š.30cm s potlačou červená-silnoprúd káble | 0 | 88 | m | 0
1190504 | 1.1.4.3.2.46. |  | Chránička kábla | 0 | 80 | m | 0
1190505 | 1.1.4.3.2.47. |  | Chránička HD-PE kábelová ohybná 025751 : FXKVS 63. čierna (6m/kus) | 0 | 84 | m | 0
1190506 | 1.1.4.3.2.48. |  | Motúz konopný tesniaci LNK d 16-30 kotúč | 0 | 1 | kg | 0
1190507 | 1.1.4.3.2.49. |  | Zásyp ryhy šírky 35. hĺbky 80. zemina tr 3 | 0 | 80 | m | 0
1190508 | 1.1.4.3.2.50. |  | Provizórna úprava terénu. zemina tr 3 | 0 | 28 | m2 | 0
1190509 | 1.1.4.3.2.51. |  | Pomocný materiál | 0 | 1 |  | 0
1190510 | 1.1.4.3.2.52. |  | Pomocné murárske práce | 0 | 1 |  | 0
1190511 | 1.1.4.3.3. |  | SO03.3 NN prípojka pre ČS3 | 0 | 1 |  | 0
1190512 | 1.1.4.3.3.1. |  | Hĺbenie jám nezapaž. v horn. tr. 3 do 100 m3 - štartovacie jamy | 0 | 8 | m3 | 0
1190513 | 1.1.4.3.3.2. |  | Vodorovné premiestnenie výkopu do 10000 m horn. tr. 1-4 (bez poplatku na skládke v obci) | 0 | 8 | m3 | 0
1190514 | 1.1.4.3.3.3. |  | Nakladanie výkopku nad 100 m3 v horn. tr. 1-4 | 0 | 1.8 | m3 | 0
1190515 | 1.1.4.3.3.4. |  | Poplatok za uloženie vykopanej zeminy | 0 | 1.8 | m3 | 0
1190516 | 1.1.4.3.3.5. |  | Rúrka tuhá kovová. závitová. uložená pevne 36mm | 0 | 8 | m | 0
1190517 | 1.1.4.3.3.6. |  | Rúrka el-inšt Fe tuhá 6036. so závitom P36 lakovaná. čierna (3m) | 0 | 8 | m | 0
1190518 | 1.1.4.3.3.7. |  | Spojka Al zliatina : 336/1. so závitom P36 | 0 | 4 | kus | 0
1190519 | 1.1.4.3.3.8. |  | Koleno Fe 90° : 6136. so závitom P36 lakované. čierne | 0 | 4 | kus | 0
1190520 | 1.1.4.3.3.9. |  | Vývodka rovná PE vonkajšia pre oceľové rúrky | 0 | 4 | kus | 0
1190521 | 1.1.4.3.3.10. |  | Montáž súpravy kotevnej širokej 8925 66 s 2 okami na DB | 0 | 8 | kus | 0
1190522 | 1.1.4.3.3.11. |  | Objímky kotevné na stožiar | 0 | 8 | kus | 0
1190523 | 1.1.4.3.3.12. |  | Montáž šablóny a prúdového spoja skrutkovou svorkou do 50 mm2 | 0 | 4 | kus | 0
1190524 | 1.1.4.3.3.13. |  | Svorka lanová HEL-3591 | 0 | 4 | kus | 0
1190525 | 1.1.4.3.3.14. |  | Ukončenie káblov celoplastových smršť. záklopkou 4x16-25 | 0 | 10 | kus | 0
1190526 | 1.1.4.3.3.15. |  | Hlava rozdeľovacia | 0 | 10 | kus | 0
1190527 | 1.1.4.3.3.16. |  | Hadica tesniaca pre koncovky | 0 | 2 | m | 0
1190528 | 1.1.4.3.3.17. |  | Vložka poistková. nožová do 500V | 0 | 6 | kus | 0
1190529 | 1.1.4.3.3.18. |  | Poistka nožová PN000 : 07150 - 50A aM | 0 | 6 | kus | 0
1190530 | 1.1.4.3.3.19. |  | Istič modulový 3-pól. do 25A | 0 | 2 | kus | 0
1190531 | 1.1.4.3.3.20. |  | Istič 3-pólový - 4.5kA (3MD) C60a 20/3/B | 0 | 2 | kus | 0
1190532 | 1.1.4.3.3.21. |  | Usadenie rozvádzača RE | 0 | 1 | kus | 0
1190533 | 1.1.4.3.3.22. |  | Rozvádzač RE s náplňou komplet (podľa PD) | 0 | 1 | kus | 0
1190534 | 1.1.4.3.3.23. |  | Skriňa prípojková plastová SPP2 na stĺp | 0 | 1 | kus | 0
1190535 | 1.1.4.3.3.24. |  | Skriňa prípojková plastová jeden odberateľ na stĺp SPP | 0 | 1 | kus | 0
1190536 | 1.1.4.3.3.25. |  | Montáž. ochranné pospojovanie na povrch. FeZn pás do 120mm2. vrátane svoriek. bez náteru | 0 | 20 | m | 0
1190537 | 1.1.4.3.3.26. |  | Drôt uzemňovací FeZn D10 | 0 | 12.6 | kg | 0
1190538 | 1.1.4.3.3.27. |  | Montáž bleskozvodnej svorky do 2 skrutiek (SS.SP1.SR 03) | 0 | 1 | kus | 0
1190539 | 1.1.4.3.3.28. |  | Svorka pripájacia (FeZn) : SP 1. pre spojenie kovových súčiastoky (2xM8) | 0 | 1 | kus | 0
1190540 | 1.1.4.3.3.29. |  | Montáž zemniacej tyče (ZT) do 2m. zarazenie do zeme. pripojenie vedenia | 0 | 1 | kus | 0
1190541 | 1.1.4.3.3.30. |  | Tyč zemniaca kruhová (FeZn) : ZT 2 (D25x2m) | 0 | 1 | kus | 0
1190542 | 1.1.4.3.3.31. |  | Kábel 750V voľne uložený NAYY 4x16 | 0 | 8 | m | 0
1190543 | 1.1.4.3.3.32. |  | Kábel Al 1kV : NAYY-J 4x16 | 0 | 8.4 | m | 0
1190544 | 1.1.4.3.3.33. |  | Montáž. kábel Al 750V uložený pevne NAYY 4x16 | 0 | 10 | m | 0
1190545 | 1.1.4.3.3.34. |  | Kábel Al 1kV : NAYY-J 4x16 | 0 | 10.5 | m | 0
1190546 | 1.1.4.3.3.35. |  | Príplatok na zaťahovanie kábla do 2kg | 0 | 8 | m | 0
1190547 | 1.1.4.3.3.36. |  | Spracovanie východiskovej revízie a vypracovanie správy | 0 | 15 | hod | 0
1190548 | 1.1.4.3.3.37. |  | Vytýčenie trasy - kábel vedenia v zastavanom priestore | 0 | 0.008 | km | 0
1190549 | 1.1.4.3.3.38. |  | Káblové ryhy šírky 35. hĺbky 80. zemina tr 3 | 0 | 8 | m | 0
1190550 | 1.1.4.3.3.39. |  | Zriadenie káblového lôžka 65/10 cm a obsyp 65/8cm pieskom | 0 | 8 | m | 0
1190551 | 1.1.4.3.3.40. |  | Piesok | 0 | 1.8 | m3 | 0
1190552 | 1.1.4.3.3.41. |  | Zakrytie káblov výstražnou fóliou PVC šírky 22cm | 0 | 8 | m | 0
1190553 | 1.1.4.3.3.42. |  | Výstražná PVC-P fólia hr.0.40mm.š.30cm s potlačou červená-silnoprúd káble | 0 | 8.8 | m | 0
1190554 | 1.1.4.3.3.43. |  | Chránička kábla | 0 | 8 | m | 0
1190555 | 1.1.4.3.3.44. |  | Chránička HD-PE kábelová ohybná 025751 : FXKVS 63. čierna (6m/kus) | 0 | 8 | m | 0
1190556 | 1.1.4.3.3.45. |  | Motúz konopný tesniaci LNK d 16-30 kotúč | 0 | 1 | kg | 0
1190557 | 1.1.4.3.3.46. |  | Zásyp ryhy šírky 35. hĺbky 80. zemina tr 3 | 0 | 8 | m | 0
1190558 | 1.1.4.3.3.47. |  | Provizórna úprava terénu. zemina tr 3 | 0 | 2.8 | m2 | 0
1190559 | 1.1.4.3.3.48. |  | Pomocný materiál | 0 | 1 |  | 0
1190560 | 1.1.4.3.3.49. |  | Pomocné murárske práce | 0 | 1 |  | 0
1190561 | 1.1.4.3.4. |  | SO03.4 NN prípojka pre ČS4 | 0 | 1 |  | 0
1190562 | 1.1.4.3.4.1. |  | Hĺbenie jám nezapaž. v horn. tr. 3 do 100 m3 - štartovacie jamy | 0 | 26 | m3 | 0
1190563 | 1.1.4.3.4.2. |  | Vodorovné premiestnenie výkopu do 10000 m horn. tr. 1-4 (bez poplatku na skládke v obci) | 0 | 26 | m3 | 0
1190564 | 1.1.4.3.4.3. |  | Nakladanie výkopku nad 100 m3 v horn. tr. 1-4 | 0 | 5.5 | m3 | 0
1190565 | 1.1.4.3.4.4. |  | Poplatok za uloženie vykopanej zeminy | 0 | 5.5 | m3 | 0
1190566 | 1.1.4.3.4.5. |  | Rúrka tuhá kovová. závitová. uložená pevne 36mm | 0 | 8 | m | 0
1190567 | 1.1.4.3.4.6. |  | Rúrka el-inšt Fe tuhá 6036. so závitom P36 lakovaná. čierna (3m) | 0 | 8 | m | 0
1190568 | 1.1.4.3.4.7. |  | Spojka Al zliatina : 336/1. so závitom P36 | 0 | 4 | kus | 0
1190569 | 1.1.4.3.4.8. |  | Koleno Fe 90° : 6136. so závitom P36 lakované. čierne | 0 | 4 | kus | 0
1190570 | 1.1.4.3.4.9. |  | Vývodka rovná PE vonkajšia pre oceľové rúrky | 0 | 4 | kus | 0
1190571 | 1.1.4.3.4.10. |  | Montáž súpravy kotevnej širokej 8925 66 s 2 okami na DB | 0 | 8 | kus | 0
1190572 | 1.1.4.3.4.11. |  | Objímky kotevné na stožiar | 0 | 8 | kus | 0
1190573 | 1.1.4.3.4.12. |  | Montáž šablóny a prúdového spoja skrutkovou svorkou do 50 mm2 | 0 | 4 | kus | 0
1190574 | 1.1.4.3.4.13. |  | Svorka lanová HEL-3591 | 0 | 4 | kus | 0
1190575 | 1.1.4.3.4.14. |  | Ukončenie káblov celoplastových smršť. záklopkou 4x16-25 | 0 | 10 | kus | 0
1190576 | 1.1.4.3.4.15. |  | Hlava rozdeľovacia | 0 | 10 | kus | 0
1190577 | 1.1.4.3.4.16. |  | Hadica tesniaca pre koncovky | 0 | 2 | m | 0
1190578 | 1.1.4.3.4.17. |  | Vložka poistková. nožová do 500V | 0 | 6 | kus | 0
1190579 | 1.1.4.3.4.18. |  | Poistka nožová PN000 : 07150 - 50A aM | 0 | 6 | kus | 0
1190580 | 1.1.4.3.4.19. |  | Istič modulový 3-pól. do 25A | 0 | 2 | kus | 0
1190581 | 1.1.4.3.4.20. |  | Istič 3-pólový - 4.5kA (3MD) C60a 20/3/B | 0 | 2 | kus | 0
1190582 | 1.1.4.3.4.21. |  | Usadenie rozvádzača RE | 0 | 1 | kus | 0
1190583 | 1.1.4.3.4.22. |  | Rozvádzač RE s náplňou komplet (podľa PD) | 0 | 1 | kus | 0
1190584 | 1.1.4.3.4.23. |  | Skriňa prípojková plastová SPP2 na stĺp | 0 | 1 | kus | 0
1190585 | 1.1.4.3.4.24. |  | Skriňa prípojková plastová jeden odberateľ na stĺp SPP | 0 | 1 | kus | 0
1190586 | 1.1.4.3.4.25. |  | Montáž. ochranné pospojovanie na povrch. FeZn pás do 120mm2. vrátane svoriek. bez náteru | 0 | 20 | m | 0
1190587 | 1.1.4.3.4.26. |  | Drôt uzemňovací FeZn D10 | 0 | 12.6 | kg | 0
1190588 | 1.1.4.3.4.27. |  | Montáž bleskozvodnej svorky do 2 skrutiek (SS.SP1.SR 03) | 0 | 1 | kus | 0
1190589 | 1.1.4.3.4.28. |  | Svorka pripájacia (FeZn) : SP 1. pre spojenie kovových súčiastoky (2xM8) | 0 | 1 | kus | 0
1190590 | 1.1.4.3.4.29. |  | Montáž zemniacej tyče (ZT) do 2m. zarazenie do zeme. pripojenie vedenia | 0 | 1 | kus | 0
1190591 | 1.1.4.3.4.30. |  | Tyč zemniaca kruhová (FeZn) : ZT 2 (D25x2m) | 0 | 1 | kus | 0
1190592 | 1.1.4.3.4.31. |  | Kábel 750V voľne uložený NAYY 4x16 | 0 | 42 | m | 0
1190593 | 1.1.4.3.4.32. |  | Kábel Al 1kV : NAYY-J 4x16 | 0 | 44.1 | m | 0
1190594 | 1.1.4.3.4.33. |  | Montáž. kábel Al 750V uložený pevne NAYY 4x16 | 0 | 10 | m | 0
1190595 | 1.1.4.3.4.34. |  | Kábel Al 1kV : NAYY-J 4x16 | 0 | 10.5 | m | 0
1190596 | 1.1.4.3.4.35. |  | Príplatok na zaťahovanie kábla do 2kg | 0 | 42 | m | 0
1190597 | 1.1.4.3.4.36. |  | Spracovanie východiskovej revízie a vypracovanie správy | 0 | 15 | hod | 0
1190598 | 1.1.4.3.4.37. |  | Vytýčenie trasy - kábel vedenia v zastavanom priestore | 0 | 0.042 | km | 0
1190599 | 1.1.4.3.4.38. |  | Káblové ryhy šírky 35. hĺbky 80. zemina tr 3 | 0 | 42 | m | 0
1190600 | 1.1.4.3.4.39. |  | Zriadenie káblového lôžka 65/10 cm a obsyp 65/8cm pieskom | 0 | 42 | m | 0
1190601 | 1.1.4.3.4.40. |  | Piesok | 0 | 5.5 | m3 | 0
1190602 | 1.1.4.3.4.41. |  | Zakrytie káblov výstražnou fóliou PVC šírky 22cm | 0 | 42 | m | 0
1190603 | 1.1.4.3.4.42. |  | Výstražná PVC-P fólia hr.0.40mm.š.30cm s potlačou červená-silnoprúd káble | 0 | 46.2 | m | 0
1190604 | 1.1.4.3.4.43. |  | Chránička kábla | 0 | 42 | m | 0
1190605 | 1.1.4.3.4.44. |  | Chránička HD-PE kábelová ohybná 025751 : FXKVS 63. čierna (6m/kus) | 0 | 42 | m | 0
1190606 | 1.1.4.3.4.45. |  | Motúz konopný tesniaci LNK d 16-30 kotúč | 0 | 1 | kg | 0
1190607 | 1.1.4.3.4.46. |  | Zásyp ryhy šírky 35. hĺbky 80. zemina tr 3 | 0 | 42 | m | 0
1190608 | 1.1.4.3.4.47. |  | Provizórna úprava terénu. zemina tr 3 | 0 | 14.7 | m2 | 0
1190609 | 1.1.4.3.4.48. |  | Pomocný materiál | 0 | 1 |  | 0
1190610 | 1.1.4.3.4.49. |  | Pomocné murárske práce | 0 | 1 |  | 0
1190611 | 1.1.4.4. |  | SO_04 Prípojka k družstvu - výtlak VB-1 | 0 | 1 |  | 0
1190612 | 1.1.4.4.1. |  | SO04.1 Čerpacia stanica ČS-5 | 0 | 1 |  | 0
1190613 | 1.1.4.4.1.1. |  | Vytýčenie objektu čerpacej stanice | 0 | 5 | hod | 0
1190614 | 1.1.4.4.1.2. |  | Čerpanie vody do 10m do 100 l/min (upresniť podľa skutočnosti) | 0 | 60 | hod | 0
1190615 | 1.1.4.4.1.3. |  | Pohotovosť čerpacej súpravy do 10 m do 100 l/min (upresniť podľa skutočnosti) | 0 | 5 | deň | 0
1190616 | 1.1.4.4.1.4. |  | Hĺbenie jám nezapaž. v horn. tr. 3 do 100 m3 | 0 | 5.3 | m3 | 0
1190617 | 1.1.4.4.1.5. |  | Hĺbenie jám zapaž. v horn. tr. 3 do 100 m3 | 0 | 8.4 | m3 | 0
1190618 | 1.1.4.4.1.6. |  | Výkop studne spúšťanej do 4 m2 hl. do 10 m | 0 | 32 | m3 | 0
1190619 | 1.1.4.4.1.7. |  | Zhotovenie paženia stien výkopu príložné hl. do 4 m | 0 | 11 | m2 | 0
1190620 | 1.1.4.4.1.8. |  | Odstránenie paženia stien výkopu príložné hl. do 4 m | 0 | 11 | m2 | 0
1190621 | 1.1.4.4.1.9. |  | Zhotovenie rozopretia stien príložného paženia hĺbka do 4 m | 0 | 11 | m3 | 0
1190622 | 1.1.4.4.1.10. |  | Odstránenie rozopretia stien príložného paženia hĺbka do 4 m | 0 | 11 | m3 | 0
1190623 | 1.1.4.4.1.11. |  | Odvoz výkou na skládku komplet vrátane poplatkov | 0 | 45.7 | m3 | 0
1190624 | 1.1.4.4.1.12. |  | Obsyp objektu bez prehodenia sypaniny | 0 | 1 | m3 | 0
1190625 | 1.1.4.4.1.13. |  | Obsyp objektu príplatok za prehodenie sypaniny | 0 | 1 | m3 | 0
1190626 | 1.1.4.4.1.14. |  | Štrkopiesok 0-63 B1 (50% štrkopiesok+50% zemina) | 0 | 1 | m3 | 0
1190627 | 1.1.4.4.1.15. |  | Úprava pláne v zárezoch v horn. tr. 1-4 bez zhutnenia - úprava pozemku okolo PČS | 0 | 25 | m2 | 0
1190628 | 1.1.4.4.1.16. |  | Základové pätky z betónu prostého tr. C12/15 - základ pilieru rozvádzača. oplotenie | 0 | 5.3 | m3 | 0
1190629 | 1.1.4.4.1.17. |  | Debnenie základových pätiek zhotovenie | 0 | 1.8 | m2 | 0
1190630 | 1.1.4.4.1.18. |  | Debnenie základových pätiek odstránenie | 0 | 1.8 | m2 | 0
1190631 | 1.1.4.4.1.19. |  | Osadzovanie stĺpikov plotových oceľových do 2.6 m | 0 | 18 | kus | 0
1190632 | 1.1.4.4.1.20. |  | Stĺpiky plotové z oceľových rúrok poplastované výška 250cm - oplotenie | 0 | 8 | kus | 0
1190633 | 1.1.4.4.1.21. |  | Stĺpiky plotové z oceľových rúrok poplastované výška 200cm - vzpera | 0 | 8 | kus | 0
1190634 | 1.1.4.4.1.22. |  | Stĺpiky pre bránu 10cm dĺžky 250cm. vrátane povrchovej úpravy a závesov bránky | 0 | 2 | kus | 0
1190635 | 1.1.4.4.1.23. |  | Kompletné konštr. betónu vodostavebného tr. V 4 T 50 C 25/30 hr. nad 300 mm - dno šachty | 0 | 3.3 | m3 | 0
1190636 | 1.1.4.4.1.24. |  | Kompletné konštr. bet. žel. obyčajného tr. C 25/30-XC4 hr. 150-300 mm - vrchná skruž nádrže. strop | 0 | 9.1 | m3 | 0
1190637 | 1.1.4.4.1.25. |  | Debnenie komplet. konštrukcií omietaných plôch zaoblených. zhotovenie | 0 | 33.9 | m2 | 0
1190638 | 1.1.4.4.1.26. |  | Debnenie komplet. konštrukcií omietaných plôch zaoblených. odstránenie | 0 | 33.9 | m2 | 0
1190639 | 1.1.4.4.1.27. |  | Výstuž komplet. konstr. oceľ. 10505 - strop a vrchná skruž nádrže | 0 | 0.744 | t | 0
1190640 | 1.1.4.4.1.28. |  | Dobetónovanie prefabrik. konštrukcií - obetónovanie skruží | 0 | 3.3 | m3 | 0
1190641 | 1.1.4.4.1.29. |  | Lôžko pod potrubie. stoky v otvorenom výkope z piesku a štrkopiesku | 0 | 1.5 | m3 | 0
1190642 | 1.1.4.4.1.30. |  | Osadenie prestupov z oceľ. rúr do 600 mm | 0 | 3 | kus | 0
1190643 | 1.1.4.4.1.31. |  | Rúrky oceľ. bezošvé d 219x8 | 0 | 0.7 | m | 0
1190644 | 1.1.4.4.1.32. |  | Rúrky oceľ. bezošvé d 426x8 | 0 | 1.4 | m | 0
1190645 | 1.1.4.4.1.33. |  | Podklad zo štrkopiesku hr. 150 mm - úprava okolia (alternatívne zatrívnenie. dlažba) | 0 | 20 | m2 | 0
1190646 | 1.1.4.4.1.34. |  | Vytvarov. dna nádrží bet. tr.C 16/20-XC4 zakriv. nad 400 mm | 0 | 0.7 | m3 | 0
1190647 | 1.1.4.4.1.35. |  | Montáž presuviek na potrubie z kanalizačných rúr z PVC v otvorenom výkope do DN 200 | 0 | 1 | kus | 0
1190648 | 1.1.4.4.1.36. |  | Presuvka šachtová DN150. vrátane utesnenia | 0 | 1 | kus | 0
1190649 | 1.1.4.4.1.37. |  | Montáž elektrotvaroviek na potrubí PE v otvorenom výkope. zvárané DN 315 | 0 | 1 | kus | 0
1190650 | 1.1.4.4.1.38. |  | Tvarovka tlaková ENP+príruba (PVC-U) 300 | 0 | 1 | kus | 0
1190651 | 1.1.4.4.1.39. |  | Montáž presuviek na potrubie z kanalizačných rúr z PVC v otvorenom výkope DN 300 | 0 | 2 | kus | 0
1190652 | 1.1.4.4.1.40. |  | Presuvka šachtová DN315. vrátane utesnenia | 0 | 2 | kus | 0
1190653 | 1.1.4.4.1.41. |  | Osadenie dielcov prefabrikovanej čerpacej šachty. vrátane prepravy vyloženia a žeriavu | 0 | 3 | kus | 0
1190654 | 1.1.4.4.1.42. |  | Betónový dielec prefabrikovaný - skruž TZR 131-200cm. dĺžka 200cm vrátane tesniaceho pásika a dopravy | 0 | 3 | kus | 0
1190655 | 1.1.4.4.1.43. |  | Osadenie poklopov liatinových. oceľových s rámom nad 50 do 100 kg - PČS | 0 | 1 | kus | 0
1190656 | 1.1.4.4.1.44. |  | Poklop vstupný s rámom 600x600mm. uzamykateľný - PČS | 0 | 1 | kus | 0
1190657 | 1.1.4.4.1.45. |  | Osadenie poklopov liatinových. ocel. s rámom do 150 kg - PČS | 0 | 2 | kus | 0
1190658 | 1.1.4.4.1.46. |  | Poklop ťažký s rámom 700x700mm. uzamykateľný PČS | 0 | 2 | kus | 0
1190659 | 1.1.4.4.1.47. |  | Obetónovanie potrubia betónom tr. C 12/15 v otvorenom výkope | 0 | 0.5 | m3 | 0
1190660 | 1.1.4.4.1.48. |  | Dodávka a montáž bezpečnostných tabúl podľa PD | 0 | 4 | kus | 0
1190661 | 1.1.4.4.1.49. |  | Skúška vodotesnosti betónovej nádrže do 1000 m3 | 0 | 19.4 | m3 | 0
1190662 | 1.1.4.4.1.50. |  | Osadenie ostat. výrobkov do 1 kg do betónu - kotv. rebríka. zábradlia a deliaceho roštu | 0 | 18 | kus | 0
1190663 | 1.1.4.4.1.51. |  | Vŕtanie do D 200 mm do stien železobetónových | 0 | 27 | cm | 0
1190664 | 1.1.4.4.1.52. |  | Vŕtanie do D 350 mm do stien železobetónových | 0 | 54 | cm | 0
1190665 | 1.1.4.4.1.53. |  | Poplatok za uloženie vykopanej zeminy | 0 | 44.7 | m3 | 0
1190666 | 1.1.4.4.1.54. |  | Montáž zábradlia rovného z rúrok - oceľové madlá | 0 | 2 | kus | 0
1190667 | 1.1.4.4.1.55. |  | Vstupné zábradlie - oceľové madlá. vrátane povrchovej úpravy | 0 | 2 | kus | 0
1190668 | 1.1.4.4.1.56. |  | Montáž oploteniazo zváraného pletiva bez napín. drôtov. výšky do 2.0 m | 0 | 15.3 | m | 0
1190669 | 1.1.4.4.1.57. |  | Pletivo zvárané výška 175cm | 0 | 15.3 | m | 0
1190670 | 1.1.4.4.1.58. |  | Montáž oplotenia. ostnatým drôtom. výšky nad 2.0 m | 0 | 38 | m | 0
1190671 | 1.1.4.4.1.59. |  | Drôt ostnatý | 0 | 1.6 | kus | 0
1190672 | 1.1.4.4.1.60. |  | Priháčkovanie strojového pletiva k napínaciemu drôtu | 0 | 64 | kus | 0
1190673 | 1.1.4.4.1.61. |  | Príchytka ku stĺpiku | 0 | 48 | kus | 0
1190674 | 1.1.4.4.1.62. |  | Spinka | 0 | 16 | kus | 0
1190675 | 1.1.4.4.1.63. |  | Pomocný montážny materiál. doplnkový materiál | 0 | 1 | kus | 0
1190676 | 1.1.4.4.1.64. |  | Montáž bránky 1000x1800mm | 0 | 1 | kus | 0
1190677 | 1.1.4.4.1.65. |  | Bránka 1000x1950mm. vrátane povrchovej úpravy a závesov | 0 | 1 | kus | 0
1190678 | 1.1.4.4.1.66. |  | Montáž brány 3700x2000mm | 0 | 1 | kus | 0
1190679 | 1.1.4.4.1.67. |  | Brána uzamykateľná 3700x2000mm. vrátane povrchovej úpravy | 0 | 463 | kus | 0
1190680 | 1.1.4.4.1.68. |  | Montáž atypických stavebných doplnk. konštrukcií z nerezového materiálu | 0 | 135.7 | kg | 0
1190681 | 1.1.4.4.1.69. |  | Deliaci rošt nerezový | 0 | 112.2 | kg | 0
1190682 | 1.1.4.4.1.70. |  | Rebrík nerezový 23.51kg | 0 | 23.5 | kg | 0
1190683 | 1.1.4.4.1.71. |  | Montáž atypických stavebných doplnk. konštrukcií | 0 | 3578.6 | kg | 0
1190684 | 1.1.4.4.1.72. |  | Dodávka a montáž atypických stavebných doplnk. -konštrukcií-hrablice | 0 | 1 | kpl | 0
1190685 | 1.1.4.4.1.73. |  | OK- oceľový brit spúšťaných stien | 0 | 450 | kg | 0
1190686 | 1.1.4.4.1.74. |  | OK - oceľová rúra priemer 1800mm. hrúbka 10mm | 0 | 2845.7 | kg | 0
1190687 | 1.1.4.4.1.75. |  | OK - profil T100- dno nádrže | 0 | 31.7 | kg | 0
1190688 | 1.1.4.4.1.76. |  | OK - plech na dne nádrže hr. 16mm | 0 | 251.2 | kg | 0
1190689 | 1.1.4.4.1.77. |  | Opr. nátery kov. stav. doplnk. konštr. syntet. 1x email | 0 | 84.5 | m2 | 0
1190690 | 1.1.4.4.1.78. |  | Nátery kov. stav. doplnk. konštr. 1xzákladné | 0 | 84.5 | m2 | 0
1190691 | 1.1.4.4.1.79. |  | Dodávka a osadenie betónovej armovanej stavebnice-J pre rozvádzač | 0 | 1 | kus | 0
1190692 | 1.1.4.4.2. |  | SO04.2 Kanalizácia tlaková | 0 | 1 |  | 0
1190693 | 1.1.4.4.2.1. |  | Vytýčenie trasy vodovodu. kanalizácie v rovine | 0 | 0.536 | km | 0
1190694 | 1.1.4.4.2.2. |  | Odstránenie podkladov alebo krytov živičných hr. do 50 mm. do 200 m2 | 0 | 254.3 | m2 | 0
1190695 | 1.1.4.4.2.3. |  | Odstránenie podkladov alebo krytov živičných hr. 50-100 mm | 0 | 661.1 | m2 | 0
1190696 | 1.1.4.4.2.4. |  | Odstránenie podkl. alebo krytov z kameniva drv. hr. nad 10 do 20 cm | 0 | 406.8 | m2 | 0
1190697 | 1.1.4.4.2.5. |  | Odstránenie podkl. alebo krytov z betónu prost. hr. nad 10 do 15 cm | 0 | 661.1 | m2 | 0
1190698 | 1.1.4.4.2.6. |  | Rozobratie spevnených plôch z cestných panelov - startovacie a cieľové jamy | 0 | 24 | m2 | 0
1190699 | 1.1.4.4.2.7. |  | Príplatok za sťažené vykopávky v blízkosti podzem. vedenia (upresniť podľa zamerania IS) | 0 | 3.6 | m3 | 0
1190700 | 1.1.4.4.2.8. |  | Hĺbenie jám zapaž. v horn. tr. 3 nad 1 000 do 10 000 m3 | 0 | 56.8 | m3 | 0
1190701 | 1.1.4.4.2.9. |  | Hĺbenie rýh šírka do 2 m v horn. tr. 3 nad 1 000 do 10 000 m3 | 0 | 554.92 | m3 | 0
1190702 | 1.1.4.4.2.10. |  | Pretláčanie rúr v hor. tr. 1-4 priem. do 200 mm | 0 | 27 | m | 0
1190703 | 1.1.4.4.2.11. |  | Klzná objímka 20 | 0 | 16 | kus | 0
1190704 | 1.1.4.4.2.12. |  | Chránička DN150 | 0 | 27 | m | 0
1190705 | 1.1.4.4.2.13. |  | Manžeta tesniaca C - D1xD2 - 80-90x160 mm | 0 | 4 | kus | 0
1190706 | 1.1.4.4.2.14. |  | Dodávka a montáž chráničky 820x12 dlžka 10 m | 0 | 10 | m | 0
1190707 | 1.1.4.4.2.15. |  | Paženie stien výkopu . montáž a demontáž do 4 m.komplet vrát.prípadného rozopretia podľa PD . TP a BOZP | 0 | 1333 | m2 | 0
1190708 | 1.1.4.4.2.16. |  | Odvoz výkou na skládku komplet vrátane poplatkov | 0 | 555 | m3 | 0
1190709 | 1.1.4.4.2.17. |  | Zásyp zhutnený jám. rýh. šachiet alebo okolo objektu zeminou z výkopov | 0 | 402.7 | m3 | 0
1190710 | 1.1.4.4.2.18. |  | Obsyp potrubia bez prehodenia sypaniny | 0 | 142.4 | m3 | 0
1190711 | 1.1.4.4.2.19. |  | Obsyp potrubia príplatok za prehodenie sypaniny | 0 | 142.4 | m3 | 0
1190712 | 1.1.4.4.2.20. |  | Štrkodrva fr. 4-8mm | 0 | 142.4 | m3 | 0
1190713 | 1.1.4.4.2.21. |  | Lôžko pod potrubie. KŠ stoky v otvorenom výkope z piesku a štrkopiesku | 0 | 40.7 | m3 | 0
1190714 | 1.1.4.4.2.22. |  | Podkladné konštrukcie z betónu tr. C12/15 | 0 | 0.4 | m3 | 0
1190715 | 1.1.4.4.2.23. |  | Debnenie podkladových blokov pod potrubie v otvorenom výkope | 0 | 0.8 | m2 | 0
1190716 | 1.1.4.4.2.24. |  | Podklad z prostého betónu tr. C 12/15 hr. 170 mm | 0 | 661.1 | m2 | 0
1190717 | 1.1.4.4.2.25. |  | Náter infiltračný kationaktívnou emulziou 1 kg/m2 | 0 | 915.3 | m2 | 0
1190718 | 1.1.4.4.2.26. |  | Postrek živičný spojovací z cestnej emulzie 0.5-0.8 kg/m2 | 0 | 915.3 | m2 | 0
1190719 | 1.1.4.4.2.27. |  | Asfaltový betón AC 11 tr. II. hr. 50 mm - obrusná vrstva | 0 | 915.3 | m2 | 0
1190720 | 1.1.4.4.2.28. |  | Betón asfaltový AC 22 tr. II. hr. 50 mm - ložná vrstva | 0 | 915.3 | m2 | 0
1190721 | 1.1.4.4.2.29. |  | Osadenie dočasného premostenia ľahkého z oceľ. plechu (premiestňovanie) | 0 | 20 | kus | 0
1190722 | 1.1.4.4.2.30. |  | Premostenie ľahké | 0 | 5 | kus | 0
1190723 | 1.1.4.4.2.31. |  | Zhotovenie spevn. plochy z cestných panelov - štartovacie a cieľové jamy. prepravy žeriavu | 0 | 24 | m2 | 0
1190724 | 1.1.4.4.2.32. |  | Panel cestný IZD 87/10 200x100x21.5 | 0 | 12 | kus | 0
1190725 | 1.1.4.4.2.33. |  | Výplň škár živičnou zálievkou | 0 | 1017 | m | 0
1190726 | 1.1.4.4.2.34. |  | Montáž tvaroviek liatinových 1-osových na potrubí prírubovom v otvorenom výkopedo DN 80 | 0 | 3 | kus | 0
1190727 | 1.1.4.4.2.35. |  | Rúra liatinová tlaková prírubová DN 80 dĺžka 200 | 0 | 1 | kus | 0
1190728 | 1.1.4.4.2.36. |  | Koleno prírubové DN 80 | 0 | 1 | kus | 0
1190729 | 1.1.4.4.2.37. |  | Koleno prírubové pätka DN 80 | 0 | 1 | kus | 0
1190730 | 1.1.4.4.2.38. |  | Montáž tvaroviek liatinových 1-osových na potrubí prírubovom v otvorenom výkope DN 150 | 0 | 4 | kus | 0
1190731 | 1.1.4.4.2.39. |  | Nákružok lemový d 150 | 0 | 2 | kus | 0
1190732 | 1.1.4.4.2.40. |  | Tvarovka prírubová s hladkým koncom DN 150 | 0 | 2 | kus | 0
1190733 | 1.1.4.4.2.41. |  | Montáž tvaroviek liatinových odbočných na potrubí prírubovom v otvorenom výkope DN 150 | 0 | 4 | kus | 0
1190734 | 1.1.4.4.2.42. |  | Prechodka PE/oc.DN150 | 0 | 2 | kus | 0
1190735 | 1.1.4.4.2.43. |  | Tvarovka prírubová s prírubovou odbočkou DN 150/80 | 0 | 2 | kus | 0
1190736 | 1.1.4.4.2.44. |  | Montáž kanal. potrubia z rúr HDPE zvár. elektrotv. elektrof. SDR17/PN10 D 75x4.5 | 0 | 535.5 | m | 0
1190737 | 1.1.4.4.2.45. |  | Potrubie vodovodné HDPE - 75x4.5 | 0 | 553.5 | m | 0
1190738 | 1.1.4.4.2.46. |  | Príplatok za zasunutie zmontovaného potrubia do ochrannej konštrukcie - pretláčanie | 0 | 27 | m | 0
1190739 | 1.1.4.4.2.47. |  | Montáž elektrotvaroviek na potrubí PE v otvorenom výkope. zvárané DN 75 | 0 | 49 | kus | 0
1190740 | 1.1.4.4.2.48. |  | Koleno 45-90° d 75mm | 0 | 4 | kus | 0
1190741 | 1.1.4.4.2.49. |  | El. spojka d 75mm | 0 | 45 | kus | 0
1190742 | 1.1.4.4.2.50. |  | Montáž vodovodných posúvačov v otvorenom výkope alebo šachte so zemnou súpravou DN 80 | 0 | 1 | kus | 0
1190743 | 1.1.4.4.2.51. |  | Posúvač DN 80 | 0 | 1 | kus | 0
1190744 | 1.1.4.4.2.52. |  | Súprava zemná posúvačová DN80 | 0 | 1 | kus | 0
1190745 | 1.1.4.4.2.53. |  | Montáž hydrantov podzemných DN 80 | 0 | 1 | kus | 0
1190746 | 1.1.4.4.2.54. |  | Kľúč hydrantový | 0 | 1 | kus | 0
1190747 | 1.1.4.4.2.55. |  | Hydrant podzemný DN 80 | 0 | 1 | kus | 0
1190748 | 1.1.4.4.2.56. |  | Tlaková skúška potrubia DN 75 | 0 | 535.5 | m | 0
1190749 | 1.1.4.4.2.57. |  | Osadenie poklopov liatinových posúvačových | 0 | 1 | kus | 0
1190750 | 1.1.4.4.2.58. |  | Kľúče Y1030 ku kanálovým posúvačom | 0 | 1 | kus | 0
1190751 | 1.1.4.4.2.59. |  | Príklop posúvačový | 0 | 1 | kus | 0
1190752 | 1.1.4.4.2.60. |  | Osadenie poklopov liatinových hydrantových | 0 | 1 | kus | 0
1190753 | 1.1.4.4.2.61. |  | Príklop hydrantový | 0 | 1 | kus | 0
1190754 | 1.1.4.4.2.62. |  | Orientačné tabuľky vodárenské na stĺpiku | 0 | 1 | kus | 0
1190755 | 1.1.4.4.2.63. |  | Podložka pod orientačný štítok | 0 | 1 | kus | 0
1190756 | 1.1.4.4.2.64. |  | Štítok orientačný | 0 | 1 | kus | 0
1190757 | 1.1.4.4.2.65. |  | Uloženie výstražná PVC fólia na obsyp | 0 | 508.5 | m | 0
1190758 | 1.1.4.4.2.66. |  | Výstražná PVC-P fólia hr.0.30mm.š.30cm hnedá | 0 | 559.4 | m | 0
1190759 | 1.1.4.4.2.67. |  | Výstuž cementobetónového krytu plôch zo zvar. sietí KARI hm. do 7.5 kg/m | 0 | 5.745 | t | 0
1190760 | 1.1.4.4.2.68. |  | Rezanie stávajúceho živičného krytu alebo podkladu hr. nad 4 do 5 cm | 0 | 1017 | m | 0
1190761 | 1.1.4.4.2.69. |  | Rezanie stávajúceho betónového krytu alebo podkladu hr. nad 9 do 10 cm | 0 | 1017 | m | 0
1190762 | 1.1.4.4.2.70. |  | Odvoz sute a vybúraných hmôt na skládku do 1 km | 0 | 397.446 | t | 0
1190763 | 1.1.4.4.2.71. |  | Odvoz sute a vybúraných hmôt na skládku každý ďalší 1 km - 15km | 0 | 5961.69 | t | 0
1190764 | 1.1.4.4.2.72. |  | Nakladanie sute na dopravný prostriedok | 0 | 397.446 | t | 0
1190765 | 1.1.4.4.2.73. |  | Uloženie sute na skládku s hrubým urovnaním bez zhutnenia | 0 | 397.446 | t | 0
1190766 | 1.1.4.4.2.74. |  | Recyklácia odpadu | 0 | 397.446 | t | 0
1190767 | 1.1.4.4.2.75. |  | Poplatok za uloženie vykopanej zeminy | 0 | 183.1 | m3 | 0
1190768 | 1.1.4.4.2.76. |  | Vyhľadávací vodič na potrubí | 0 | 535 | m | 0
1190769 | 1.1.4.4.2.77. |  | Páska PVC na uchytenie prípojky kábla | 0 | 100 | m | 0
1190770 | 1.1.4.4.2.78. |  | AY 6 čierna | 0 | 559.4 | m | 0
1190771 | 1.1.4.4.2.79. |  | Uloženie elektrickej značky | 0 | 1 | kus | 0
1190772 | 1.1.4.4.2.80. |  | Zásuvka signalizačného vývodu pre vlhké prostredie. vrátane krytu | 0 | 1 | kus | 0
1190773 | 1.1.4.4.2.81. |  | Montáž vývodu signalizačného vodiča | 0 | 1 | kus | 0
1190774 | 1.1.4.4.2.82. |  | Kontrola vodivosti vyhľadávacieho vodiča | 0 | 1 | kus | 0
1190775 | 1.1.4.4.2.83. |  | Montáž orientačného stĺpika | 0 | 1 | kus | 0
1190776 | 1.1.4.4.2.84. |  | Stĺpik orientačný s betónovou pätkou | 0 | 1 | kus | 0
1190777 | 1.1.4.4.2.85. |  | Montáž betónovej dosky pod poklopy a armatúry | 0 | 2 | kus | 0
1190778 | 1.1.4.4.2.86. |  | Blok betónový pod poklop | 0 | 2 | kus | 0
1190779 | 1.1.4.4.2.87. |  | Podložka pod poklop s fixáciou | 0 | 2 | kus | 0
1190780 | 1.1.4.4.3. |  | SO04.3 PS Strojno-technologická a elektrotechnologická časť čerpacej stanice ČS-5 | 0 | 1 |  | 0
1190781 | 1.1.4.4.3.1. |  | Montáž potrubia z rúr oceľových tlakových prírubových v otvorenom výkope DN 40 | 0 | 4 | kpl | 0
1190782 | 1.1.4.4.3.2. |  | Rúrky oceľ.DN 40 | 0 | 10 | m | 0
1190783 | 1.1.4.4.3.3. |  | Dodávka a montáž atypických stavebných doplnk. -konštrukcií-hrablice | 0 | 1 | kpl | 0
1190784 | 1.1.4.4.3.4. |  | Montáž tvaroviek liat. 1-osých potr. prír. otv. výk. do DN 40 | 0 | 11 | kpl | 0
1190785 | 1.1.4.4.3.5. |  | Nákružok lemový DN 40 | 0 | 1 | kus | 0
1190786 | 1.1.4.4.3.6. |  | Vložka montážna DN 40 | 0 | 2 | kus | 0
1190787 | 1.1.4.4.3.7. |  | Rúra liatinová tlaková prírubová DN 40 dĺžka 500 | 0 | 2 | kus | 0
1190788 | 1.1.4.4.3.8. |  | Prechod prírubový | 0 | 1 | kus | 0
1190789 | 1.1.4.4.3.9. |  | Koleno prírubové DN40 | 0 | 4 | kus | 0
1190790 | 1.1.4.4.3.10. |  | Príruba na lemový nákružok. DN 40 | 0 | 1 | kus | 0
1190791 | 1.1.4.4.3.11. |  | Montáž tvaroviek liat. odboč. potr. prír. otv. výk. DN 40 | 0 | 1 | kus | 0
1190792 | 1.1.4.4.3.12. |  | Tvarovka prírubová s prírubovou odbočkou DN 40/40 | 0 | 1 | kus | 0
1190793 | 1.1.4.4.3.13. |  | Montáž vodovodných posúvačov v šachte s ručným kolieskom DN 40 | 0 | 2 | kus | 0
1190794 | 1.1.4.4.3.14. |  | Montáž spätných klapiek DN 40 | 0 | 2 | kus | 0
1190795 | 1.1.4.4.3.15. |  | Klapka spätná DN 40 | 0 | 2 | kus | 0
1190796 | 1.1.4.4.3.16. |  | Uzáver DN 40 | 0 | 2 | kus | 0
1190797 | 1.1.4.4.3.17. |  | Montáž technologickej časti ČS. spínače a periférne zariadenia | 0 | 1 | kpl | 0
1190798 | 1.1.4.4.3.18. |  | Ponorné rozsekávacie čerpadlo 4.44l/s. príkon 1.3kW. výkon 0.9kW +spojka automatická(podľa PD) | 0 | 2 | kus | 0
1190799 | 1.1.4.4.3.19. |  | Vodiace tyče alebo iné nehrdzavejúce zariadenia pre položku | 0 | 2 | kus | 0
1190800 | 1.1.4.4.3.20. |  | Konzola spínačov | 0 | 5 | kus | 0
1190801 | 1.1.4.4.3.21. |  | Vyťahovacie lanko pr. 15mm. nosnosť 300kg - 7m | 0 | 2 | kus | 0
1190802 | 1.1.4.4.3.22. |  | Poplašná húkačka | 0 | 1 | kus | 0
1190803 | 1.1.4.4.3.23. |  | Ručný kladkostroj nosnosť 500kg | 0 | 1 | kus | 0
1190804 | 1.1.4.4.3.24. |  | Indukčný spínač polohy. PNP. NO. 24VDC. M12. 5m kábel bez konektoru pre indukčný spínač | 0 | 2 | kus | 0
1190805 | 1.1.4.4.3.25. |  | Plavákový spínač hladiny NC/NO. 6A. 250V AC s káblom 10m. závažie | 0 | 2 | us | 0
1190806 | 1.1.4.4.3.26. |  | Tlakový spínač hladiny TSZ6001G. 0-0.6bar. 4-20mA. 10m kábel. vstupný otvor | 0 | 1 | kus | 0
1190807 | 1.1.4.4.3.27. |  | Rozvádzač plastový 1000x1000x230. IP65. vrátane príslušenstva. podstavec a uchytenie rozvádzača (podľa PD) | 0 | 1 | kus | 0
1190808 | 1.1.4.4.3.28. |  | Prepojovacia skiňa | 0 | 2 | kus | 0
1190809 | 1.1.4.4.3.29. |  | BS204. základňa pre PLC. počet pozícii 4 | 0 | 1 | kus | 0
1190810 | 1.1.4.4.3.30. |  | Procesor RIFLEX M1 2xCOM. 1xETH. integrované napájanie | 0 | 1 | kus | 0
1190811 | 1.1.4.4.3.31. |  | Vstupno-výstupný binárny modul 16xDIO 24V DC | 0 | 1 | kus | 0
1190812 | 1.1.4.4.3.32. |  | Modul analógových vstupov 4xAl (4-20mA) | 0 | 1 | kus | 0
1190813 | 1.1.4.4.3.33. |  | Prázdna modul LM201 | 0 | 1 | kus | 0
1190814 | 1.1.4.4.3.34. |  | LCD dotykový displej. 24V. RS485. ETH | 0 | 1 | kus | 0
1190815 | 1.1.4.4.3.35. |  | GSM modem. vr. antény a príslušenstva | 0 | 1 | kus | 0
1190816 | 1.1.4.4.3.36. |  | Kabeláž | 0 | 1 | kus | 0
1190817 | 1.1.4.4.3.37. |  | Drobný montážny materiál | 0 | 1 | kus | 0
1190818 | 1.1.4.4.3.38. |  | Ostatné práce. oživenie. spustenie. zaškolenie | 0 | 1 | kus | 0
1190819 | 1.1.4.4.3.39. |  | Softvérové práce na úrovni PLC | 0 | 1 | kus | 0
1190820 | 1.1.4.4.3.40. |  | Vyhotovenie návrhu prevádz. poriadku zhotovenej časti stavby na obdobie sk. prevádzky | 0 | 1 | kus | 0
1190821 | 1.1.4.4.3.41. |  | Vyhotovenie porealizačných informačných údajov o zhotovených prevádzkových súboroch | 0 | 1 | kus | 0
1190822 | 1.1.4.4.3.42. |  | Prevádzkové vyskúšanie čerpaciích staníc. vrátane pokynov ku skúšobnej prevádzke | 0 | 1 | kus | 0
1190823 | 1.1.4.4.3.43. |  | Vykonanie v projekte predpísaných revíznych správ a skúšok technológie ČS (revízia. úradná skúška) | 0 | 1 | kus | 0
1190824 | 1.1.4.4.4. |  | SO04.4 NN prípojka pre ČS-5 | 0 | 1 |  | 0
1190825 | 1.1.4.4.4.1. |  | Hĺbenie jám nezapaž. v horn. tr. 3 do 100 m3 - štartovacie jamy | 0 | 49.4 | m3 | 0
1190826 | 1.1.4.4.4.2. |  | Vodorovné premiestnenie výkopu do 10000 m horn. tr. 1-4 (bez poplatku na skládke v obci) | 0 | 49.4 | m3 | 0
1190827 | 1.1.4.4.4.3. |  | Nakladanie výkopku nad 100 m3 v horn. tr. 1-4 | 0 | 11.1 | m3 | 0
1190828 | 1.1.4.4.4.4. |  | Poplatok za uloženie vykopanej zeminy | 0 | 11.1 | m3 | 0
1190829 | 1.1.4.4.4.5. |  | Rúrka tuhá kovová. závitová. uložená pevne 36mm | 0 | 8 | m | 0
1190830 | 1.1.4.4.4.6. |  | Rúrka el-inšt Fe tuhá 6036. so závitom P36 lakovaná. čierna (3m) | 0 | 8 | m | 0
1190831 | 1.1.4.4.4.7. |  | Spojka Al zliatina : 336/1. so závitom P36 | 0 | 4 | kus | 0
1190832 | 1.1.4.4.4.8. |  | Koleno Fe 90° : 6136. so závitom P36 lakované. čierne | 0 | 4 | kus | 0
1190833 | 1.1.4.4.4.9. |  | Vývodka rovná PE vonkajšia pre oceľové rúrky | 0 | 4 | kus | 0
1190834 | 1.1.4.4.4.10. |  | Montáž súpravy kotevnej širokej 8925 66 s 2 okami na DB | 0 | 8 | kus | 0
1190835 | 1.1.4.4.4.11. |  | Objímky kotevné na stožiar | 0 | 8 | kus | 0
1190836 | 1.1.4.4.4.12. |  | Montáž šablóny a prúdového spoja skrutkovou svorkou do 50 mm2 | 0 | 4 | kus | 0
1190837 | 1.1.4.4.4.13. |  | Svorka lanová HEL-3591 | 0 | 4 | kus | 0
1190838 | 1.1.4.4.4.14. |  | Ukončenie káblov celoplastových smršť. záklopkou 4x16-25 | 0 | 10 | kus | 0
1190839 | 1.1.4.4.4.15. |  | Hlava rozdeľovacia | 0 | 10 | kus | 0
1190840 | 1.1.4.4.4.16. |  | Hadica tesniaca pre koncovky | 0 | 2 | m | 0
1190841 | 1.1.4.4.4.17. |  | Vložka poistková. nožová do 500V | 0 | 6 | kus | 0
1190842 | 1.1.4.4.4.18. |  | Poistka nožová PN000 : 07150 - 50A aM | 0 | 6 | kus | 0
1190843 | 1.1.4.4.4.19. |  | Istič modulový 3-pól. do 25A | 0 | 2 | kus | 0
1190844 | 1.1.4.4.4.20. |  | Istič 3-pólový - 4.5kA (3MD) C60a 20/3/B | 0 | 2 | kus | 0
1190845 | 1.1.4.4.4.21. |  | Usadenie rozvádzača RE | 0 | 1 | kus | 0
1190846 | 1.1.4.4.4.22. |  | Rozvádzač RE s náplňou komplet (podľa PD) | 0 | 1 | kus | 0
1190847 | 1.1.4.4.4.23. |  | Skriňa prípojková plastová SPP2 na stĺp | 0 | 1 | kus | 0
1190848 | 1.1.4.4.4.24. |  | Skriňa prípojková plastová jeden odberateľ na stĺp SPP | 0 | 1 | kus | 0
1190849 | 1.1.4.4.4.25. |  | Montáž. ochranné pospojovanie na povrch. FeZn pás do 120mm2. vrátane svoriek. bez náteru | 0 | 20 | m | 0
1190850 | 1.1.4.4.4.26. |  | Drôt uzemňovací FeZn D10 | 0 | 12.6 | kg | 0
1190851 | 1.1.4.4.4.27. |  | Montáž bleskozvodnej svorky do 2 skrutiek (SS.SP1.SR 03) | 0 | 1 | kus | 0
1190852 | 1.1.4.4.4.28. |  | Svorka pripájacia (FeZn) : SP 1. pre spojenie kovových súčiastoky (2xM8) | 0 | 1 | kus | 0
1190853 | 1.1.4.4.4.29. |  | Montáž zemniacej tyče (ZT) do 2m. zarazenie do zeme. pripojenie vedenia | 0 | 1 | kus | 0
1190854 | 1.1.4.4.4.30. |  | Tyč zemniaca kruhová (FeZn) : ZT 2 (D25x2m) | 0 | 1 | kus | 0
1190855 | 1.1.4.4.4.31. |  | Kábel 750V voľne uložený NAYY 4x16 | 0 | 86 | m | 0
1190856 | 1.1.4.4.4.32. |  | Kábel Al 1kV : NAYY-J 4x16 | 0 | 90.3 | m | 0
1190857 | 1.1.4.4.4.33. |  | Montáž. kábel Al 750V uložený pevne NAYY 4x16 | 0 | 10 | m | 0
1190858 | 1.1.4.4.4.34. |  | Kábel Al 1kV : NAYY-J 4x16 | 0 | 10.5 | m | 0
1190859 | 1.1.4.4.4.35. |  | Príplatok na zaťahovanie kábla do 2kg | 0 | 86 | m | 0
1190860 | 1.1.4.4.4.36. |  | Spracovanie východiskovej revízie a vypracovanie správy | 0 | 15 | hod | 0
1190861 | 1.1.4.4.4.37. |  | Vytýčenie trasy - kábel vedenia v zastavanom priestore | 0 | 0.086 | km | 0
1190862 | 1.1.4.4.4.38. |  | Káblové ryhy šírky 35. hĺbky 80. zemina tr 3 | 0 | 86 | m | 0
1190863 | 1.1.4.4.4.39. |  | Zriadenie káblového lôžka 65/10 cm a obsyp 65/8cm pieskom | 0 | 86 | m | 0
1190864 | 1.1.4.4.4.40. |  | Piesok | 0 | 11.1 | m3 | 0
1190865 | 1.1.4.4.4.41. |  | Zakrytie káblov výstražnou fóliou PVC šírky 22cm | 0 | 86 | m | 0
1190866 | 1.1.4.4.4.42. |  | Výstražná PVC-P fólia hr.0.40mm.š.30cm s potlačou červená-silnoprúd káble | 0 | 94.6 | m | 0
1190867 | 1.1.4.4.4.43. |  | Chránička kábla | 0 | 86 | m | 0
1190868 | 1.1.4.4.4.44. |  | Chránička HD-PE kábelová ohybná 025751 : FXKVS 63. čierna (6m/kus) | 0 | 86 | m | 0
1190869 | 1.1.4.4.4.45. |  | Motúz konopný tesniaci LNK d 16-30 kotúč | 0 | 1 | kg | 0
1190870 | 1.1.4.4.4.46. |  | Zásyp ryhy šírky 35. hĺbky 80. zemina tr 3 | 0 | 86 | m | 0
1190871 | 1.1.4.4.4.47. |  | Provizórna úprava terénu. zemina tr 3 | 0 | 30.1 | m2 | 0
1190872 | 1.1.4.4.4.48. |  | Pomocný materiál | 0 | 1 |  | 0
1190873 | 1.1.4.4.4.49. |  | Pomocné murárske práce | 0 | 1 |  | 0
1190874 | 1.1.4.4.5. |  | Všeobecné položky | 0 | 1 |  | 0
1190875 | 1.1.4.4.5.1. |  | Vyhotovenie dokumentácie skutočného vyhotovenia vrátane kompletnej dokumentácie v zmysle Zmluvy (aj DRS) | 0 | 1 | kpl | 0
1190876 | 1.1.4.4.5.2. |  | Dočasný veľkoplošný pútač dodávka vrátane osadenia | 0 | 1 | ks | 0