## Rekapitulácia stavby
Export Komplet | [28 empty] | 2.0 |  |  |  |  | False | False | {bf287660-8787-47dc-a38d-f6ae6b9ef519}
[20 empty] | >> skryté stĺpce << | [12 empty] | 0,001 | 23
[33 empty] | 0,001 | 23
|  | REKAPITULÁCIA STAVBY | [18 empty] | v --- nižšie sa nachádzajú doplnkové a pomocné údaje k zostavám --- v | [11 empty] | 0,001
|  | Kód: |  |  |  |  | 06-08/2025 | [25 empty] | 0,001
|  | Stavba: |  |  |  |  | KOMPLEXNÁ REKONŠTRUKCIA 2.NP A REINŠTALÁCIA EXPOZÍCIE GMM | [25 empty] | 0,001
|  | JKSO: | [13 empty] | ČS: | [16 empty] | 0,001
|  | Miesto: |  |  |  |  | Rimavská Sobota | [8 empty] | Dátum: |  | 22. 6. 2025 | [14 empty] | 0,001
0,001
|  | Objednávateľ: | [13 empty] | IČO: | [16 empty] | 0,001
|  |  | GEMERSKO-MALOHONTSKĚ MÚZEUM, Rim. Sobota | [12 empty] | IČ DPH: | [16 empty] | 0,001
0,001
|  | Zhotoviteľ: | [13 empty] | IČO: | [16 empty] | 0,001
[16 empty] | IČ DPH: | [16 empty] | 0,001
False
|  | Projektant: | [13 empty] | IČO: | [16 empty] | False
|  |  | ATELIÉR SZABOK s.r.o., Rimavská Sobota | [12 empty] | IČ DPH: | [16 empty] | True
0,01
|  | Spracovateľ: | [13 empty] | IČO: | [16 empty] | 0,01
|  |  | Ing. arch. Krisztián Szabó, autor. arch., AA 2411 | [12 empty] | IČ DPH: | [16 empty] | True
Poznámka:
|  | Cena bez DPH | [13 empty] | 0
[8 empty] | Sadzba dane |  |  | Základ dane |  |  |  |  | Výška dane
|  | DPH |  | základná |  |  |  | 23% |  |  | 0 |  |  |  |  | 0
|  |  |  | znížená |  |  |  | 23% |  |  | 0 |  |  |  |  | 0
|  |  |  | zákl. prenesená |  |  |  | 23% |  |  | 0 |  |  |  |  | 0
|  |  |  | zníž. prenesená |  |  |  | 23% |  |  | 0 |  |  |  |  | 0
|  |  |  | nulová |  |  |  | 0% |  |  | 0 |  |  |  |  | 0
|  | Cena s DPH | [6 empty] | v |  |  | EUR |  |  |  | 0
|  | Projektant | [11 empty] | Spracovateľ
|  | Dátum a podpis: | [7 empty] | Pečiatka |  |  |  | Dátum a podpis: |  |  | Pečiatka
|  | Objednávateľ | [11 empty] | Zhotoviteľ
|  | Dátum a podpis: | [7 empty] | Pečiatka |  |  |  | Dátum a podpis: |  |  | Pečiatka
REKAPITULÁCIA OBJEKTOV STAVBY
| Kód: | [6 empty] | 06-08/2025
| Stavba: | [6 empty] | KOMPLEXNÁ REKONŠTRUKCIA 2.NP A REINŠTALÁCIA EXPOZÍCIE GMM
| Miesto: | [6 empty] | Rimavská Sobota | [6 empty] | Dátum: |  | 22. 6. 2025
| Objednávateľ: | [6 empty] | GEMERSKO-MALOHONTSKĚ MÚZEUM, Rim. Sobota | [6 empty] | Projektant: |  | ATELIÉR SZABOK s.r.o., Rimavská Sobota |  |  |  | Informatívne údaje z listov zákaziek
| Zhotoviteľ: | [13 empty] | Spracovateľ: |  | Ing. arch. Krisztián Szabó, autor. arch., AA 2411
| Kód |  |  |  | Popis | [7 empty] | Cena bez DPH [EUR] |  |  |  |  | Cena s DPH [EUR] | Typ |  | z toho Ostat._x000d_ náklady [EUR] | DPH [EUR] | Normohodiny [h] | DPH základná [EUR] | DPH znížená [EUR] | DPH základná prenesená_x000d_ [EUR] | DPH znížená prenesená_x000d_ [EUR] | Základňa_x000d_ DPH základná | Základňa_x000d_ DPH znížená | Základňa_x000d_ DPH zákl. prenesená | Základňa_x000d_ DPH zníž. prenesená | Základňa_x000d_ DPH nulová
| Náklady z rozpočtov | [11 empty] | 0 |  |  |  |  | 0 |  |  | 0 | 0 | 9266.8248 | 0 | 0 | 0 | 0 | 0 | 0 | 0 | 0 | 0 | D | 0 | ###NOIMPORT### | IMPORT | {bf287660-8787-47dc-a38d-f6ae6b9ef519} | {00000000-0000-0000-0000-000000000000}
/ |  | 06-08-1/2025 |  |  |  | Stavebné úpravy a obnova výstavných priestorov 2.NP | [6 empty] | 0 |  |  |  |  | 0 | STA |  | 0 | 0 | 5636.2962 | 0 | 0 | 0 | 0 | 0 | 0 | 0 | 0 | 0 |  | 1 |  | IMPORT | {7282814e-e14f-4fc4-87e5-4549f2e9c8f8} | {bf287660-8787-47dc-a38d-f6ae6b9ef519} | 0
/ |  | 06-08-2/2025 |  |  |  | Stav. úpravy a obn. chodby, soc. zázemia na 2.NP a kompl. Rek. vykurov., vrát. umelého vetrania | [6 empty] | 0 |  |  |  |  | 0 | STA |  | 0 | 0 | 3630.5286 | 0 | 0 | 0 | 0 | 0 | 0 | 0 | 0 | 0 |  | 1 |  | IMPORT | {130cac52-79ca-4896-96d9-59d08c0e25f3} | {bf287660-8787-47dc-a38d-f6ae6b9ef519} | 0

## 06-08-1-2025 - Stavebné ú...
[9 empty] | >> skryté stĺpce << | [9 empty] | {7282814e-e14f-4fc4-87e5-4549f2e9c8f8}
0
| KRYCÍ LIST ROZPOČTU | [8 empty] | v --- nižšie sa nachádzajú doplnkové a pomocné údaje k zostavám --- v | [8 empty] | False
Stavba:
KOMPLEXNÁ REKONŠTRUKCIA 2.NP A REINŠTALÁCIA EXPOZÍCIE GMM
Objekt:
06-08-1/2025 - Stavebné úpravy a obnova výstavných priestorov 2.NP
| JKSO: |  |  |  |  | ČS:
| Miesto: |  | Rimavská Sobota |  |  | Dátum: | 22. 6. 2025
| Objednávateľ: |  |  |  |  | IČO:
|  | GEMERSKO-MALOHONTSKĚ MÚZEUM, Rim. Sobota |  |  |  | IČ DPH:
| Zhotoviteľ: |  |  |  |  | IČO: | 0
[6 empty] | IČ DPH: | 0
| Projektant: |  |  |  |  | IČO:
|  | ATELIÉR SZABOK s.r.o., Rimavská Sobota |  |  |  | IČ DPH:
| Spracovateľ: |  |  |  |  | IČO:
|  | Ing. arch. Krisztián Szabó, autor. arch., AA 2411 |  |  |  | IČ DPH:
Poznámka:
| Cena bez DPH | [5 empty] | 0
|  |  | Základ dane |  |  | Sadzba dane | Výška dane
| DPH | základná | 0 |  |  | 23% | 0
|  | znížená | 0 |  |  | 23% | 0
|  | zákl. prenesená | 0 |  |  | 23% | 0
|  | zníž. prenesená | 0 |  |  | 23% | 0
|  | nulová | 0 |  |  | 0% | 0
| Cena s DPH |  |  | v | EUR |  | 0
| Projektant |  |  | Spracovateľ
| Dátum a podpis: |  | Pečiatka | Dátum a podpis: |  |  | Pečiatka
| Objednávateľ |  |  | Zhotoviteľ
| Dátum a podpis: |  | Pečiatka | Dátum a podpis: |  |  | Pečiatka
REKAPITULÁCIA ROZPOČTU
Stavba:
KOMPLEXNÁ REKONŠTRUKCIA 2.NP A REINŠTALÁCIA EXPOZÍCIE GMM
Objekt:
06-08-1/2025 - Stavebné úpravy a obnova výstavných priestorov 2.NP
Miesto: |  |  | Rimavská Sobota |  |  | Dátum: | 22. 6. 2025
Objednávateľ: |  |  | GEMERSKO-MALOHONTSKĚ MÚZEUM, Rim. Sobota |  |  | Projektant: | ATELIÉR SZABOK s.r.o., Rimavská Sobota
Zhotoviteľ: | [5 empty] | Spracovateľ: | Ing. arch. Krisztián Szabó, autor. arch., AA 2411
Kód dielu - Popis | [6 empty] | Cena celkom [EUR]
Náklady z rozpočtu | [6 empty] | 0 | [12 empty] | -1
| HSV - Práce a dodávky HSV | [5 empty] | 0
| 3 - Zvislé a kompletné konštrukcie | [5 empty] | 0
| 6 - Úpravy povrchov, podlahy, osadenie | [5 empty] | 0
| 9 - Ostatné konštrukcie a práce-búranie | [5 empty] | 0
| 99 - Presun hmôt HSV | [5 empty] | 0
| PSV - Práce a dodávky PSV | [5 empty] | 0
| 766 - Konštrukcie stolárske | [5 empty] | 0
| 771 - Podlahy z dlaždíc | [5 empty] | 0
| 775 - Podlahy vlysové a parketové | [5 empty] | 0
| 776 - Podlahy povlakové | [5 empty] | 0
| 781 - Obklady | [5 empty] | 0
| M - Práce a dodávky M | [5 empty] | 0
| 21-M - Elektromontáže | [5 empty] | 0
| 22-M - Montáže oznamovacích a zabezpečovacích zariadení | [5 empty] | 0
| 46-M - Zemné práce vykonávané pri externých montážnych prácach | [5 empty] | 0
| 95-M - Revízie | [5 empty] | 0
| HZS - Hodinové zúčtovacie sadzby | [5 empty] | 0
| VRN - Investičné náklady neobsiahnuté v cenách | [5 empty] | 0
ROZPOČET
Stavba:
KOMPLEXNÁ REKONŠTRUKCIA 2.NP A REINŠTALÁCIA EXPOZÍCIE GMM
Objekt:
06-08-1/2025 - Stavebné úpravy a obnova výstavných priestorov 2.NP
Miesto: |  |  | Rimavská Sobota |  |  | Dátum: | 22. 6. 2025
Objednávateľ: |  |  | GEMERSKO-MALOHONTSKĚ MÚZEUM, Rim. Sobota |  |  | Projektant: | ATELIÉR SZABOK s.r.o., Rimavská Sobota
Zhotoviteľ: | [5 empty] | Spracovateľ: | Ing. arch. Krisztián Szabó, autor. arch., AA 2411
PČ | Typ | Kód | Popis | MJ | Množstvo | J.cena [EUR] | Cena celkom [EUR] | Cenová sústava |  |  | DPH | J. Nh [h] | Nh celkom [h] | J. hmotnosť [t] | Hmotnosť celkom [t] | J. suť [t] | Suť Celkom [t]
Náklady z rozpočtu | [6 empty] | 0 | [5 empty] | 5636.2962 |  | 168.0599 |  | 189.9836 |  | D | -1 | [10 empty] | 0
| D | HSV | Práce a dodávky HSV |  |  |  | 0 | [5 empty] | 2351.1913 |  | 157.4949 |  | 162.817 | 1 | D | 0 |  |  |  | ROZPOCET | [6 empty] | 0
| D | 3 | Zvislé a kompletné konštrukcie |  |  |  | 0 | [5 empty] | 78.4158 |  | 32.6971 |  | 0 | 1 | D | 1 |  |  |  | ROZPOCET | [6 empty] | 0
1 | K | 311275021.S | Murivo nosné (m3) z pórobetónových tvárnic hladkých pevnosti P2 až P4, nad 400 do 600 kg/m3 hrúbky 250 mm | m3 | 0.563 | 0 | 0 |  |  |  | znížená | 2.493 | 1.4035 | 0.70112 | 0.39473 | 0 | 0 | 4 | K | 2 |  |  |  | ROZPOCET | 0 | 0 | 0 | 0 | 0 | 2 | 0 | 4 | -657352604
| VV |  | 1,023*2,2*0,25 |  | 0.563 | [13 empty] | VV | 2 | 2 | True | 1 | ROZPOCET
2 | K | 312231124.S | Murivo výplňové (m3) z tehál pálených plných rozmeru 290x140x65 mm, na maltu MVC | m3 | 15.477 | 0 | 0 |  |  |  | znížená | 3.991 | 61.7687 | 1.907 | 29.5151 | 0 | 0 | 4 | K | 2 |  |  |  | ROZPOCET | 0 | 0 | 0 | 0 | 0 | 2 | 0 | 4 | -1365549127
| VV |  | 1,626*1,5*0,2+1,489*1,5*0,18 |  | 0.89 | [13 empty] | VV | 2 | 2 | True | 0 | ROZPOCET
| VV |  | 1,475*1,5+0,201+1,365*1,5*0,191 |  | 2.805 | [13 empty] | VV | 2 | 2 | True | 0 | ROZPOCET
| VV |  | 0,3*1,5*0,32+1,039*1,5*0,32 |  | 0.643 | [13 empty] | VV | 2 | 2 | True | 0 | ROZPOCET
| VV |  | 1,506*1,5*0,192+1,379*1,5*0,221 |  | 0.891 | [13 empty] | VV | 2 | 2 | True | 0 | ROZPOCET
| VV |  | 1,233*1,5*0,338+0,405*1,5*0,17 |  | 0.728 | [13 empty] | VV | 2 | 2 | True | 0 | ROZPOCET
| VV |  | 1,601*1,5*0,2 |  | 0.48 | [13 empty] | VV | 2 | 2 | True | 0 | ROZPOCET
| VV |  | 1,372*1,5*0,31 |  | 0.638 | [13 empty] | VV | 2 | 2 | True | 0 | ROZPOCET
| VV |  | 0,75*1,5*0,338 |  | 0.38 | [13 empty] | VV | 2 | 2 | True | 0 | ROZPOCET
| VV |  | 2,858*1,5*0,34 |  | 1.458 | [13 empty] | VV | 2 | 2 | True | 0 | ROZPOCET
| VV |  | 2,46*1,5*0,245+2,46*1,5*(0,324-0,245)/2 |  | 1.05 | [13 empty] | VV | 2 | 2 | True | 0 | ROZPOCET
| VV |  | 0,828*1,5*0,4 |  | 0.497 | [13 empty] | VV | 2 | 2 | True | 0 | ROZPOCET
| VV |  | 2,02*1,5*0,33 |  | 1 | [13 empty] | VV | 2 | 2 | True | 0 | ROZPOCET
| VV |  | 2,001*1,5*0,34 |  | 1.021 | [13 empty] | VV | 2 | 2 | True | 0 | ROZPOCET
| VV |  | 2,4*1,5*0,34 |  | 1.224 | [13 empty] | VV | 2 | 2 | True | 0 | ROZPOCET
| VV |  | 0,701*1,5*0,366+0,599*1,5*0,366 |  | 0.714 | [13 empty] | VV | 2 | 2 | True | 0 | ROZPOCET
| VV |  | 1,058 |  | 1.058 | [13 empty] | VV | 2 | 2 | True | 0 | ROZPOCET
| VV |  | Súčet |  | 15.477 | [13 empty] | VV | 2 | 4 | True | 1 | ROZPOCET
3 | K | 317160314.S | Keramický preklad nosný šírky 70 mm, výšky 238 mm, dĺžky 1750 mm | ks | 9 | 0 | 0 |  |  |  | znížená | 0.333 | 2.997 | 0.06466 | 0.58194 | 0 | 0 | 4 | K | 2 |  |  |  | ROZPOCET | 0 | 0 | 0 | 0 | 0 | 2 | 0 | 4 | -104213925
| VV |  | 9 |  | 9 | [13 empty] | VV | 2 | 2 | True | 1 | ROZPOCET
4 | K | 317160315.S | Keramický preklad nosný šírky 70 mm, výšky 238 mm, dĺžky 2000 mm | ks | 19 | 0 | 0 |  |  |  | znížená | 0.351 | 6.669 | 0.07408 | 1.4075 | 0 | 0 | 4 | K | 2 |  |  |  | ROZPOCET | 0 | 0 | 0 | 0 | 0 | 2 | 0 | 4 | -1575456760
| VV |  | 9+10 |  | 19 | [13 empty] | VV | 2 | 2 | True | 1 | ROZPOCET
5 | K | 317161142.S | Pórobetónový preklad nenosný šírky 150 mm, výšky 250 mm, dĺžky 1250 mm | ks | 1 | 0 | 0 |  |  |  | znížená | 0.17923 | 0.17923 | 0.031926 | 0.031926 | 0 | 0 | 4 | K | 2 |  |  |  | ROZPOCET | 0 | 0 | 0 | 0 | 0 | 2 | 0 | 4 | -84056695
6 | K | 342272011.S | Priečky z pórobetónových tvárnic hladkých s objemovou hmotnosťou do 600 kg/m3 hrúbky 50 mm | m2 | 7.16 | 0 | 0 |  |  |  | znížená | 0.446 | 3.1934 | 0.03711 | 0.26571 | 0 | 0 | 4 | K | 2 |  |  |  | ROZPOCET | 0 | 0 | 0 | 0 | 0 | 2 | 0 | 4 | 1214464026
| VV |  | nadmurovka okolo otvoru | [15 empty] | VV | 2 | 1 | True | 0 | ROZPOCET
| VV |  | (0,98*2+0,8*2)*0,5*2 |  | 3.56 | [13 empty] | VV | 2 | 2 | True | 0 | ROZPOCET
| VV |  | otvor v strope okolo VZT | [15 empty] | VV | 2 | 1 | True | 0 | ROZPOCET
| VV |  | 3,6 |  | 3.6 | [13 empty] | VV | 2 | 2 | True | 0 | ROZPOCET
| VV |  | Súčet |  | 7.16 | [13 empty] | VV | 2 | 4 | True | 1 | ROZPOCET
7 | K | 342272051.S | Priečky z pórobetónových tvárnic hladkých s objemovou hmotnosťou do 600 kg/m3 hrúbky 150 mm | m2 | 4.5 | 0 | 0 |  |  |  | znížená | 0.49 | 2.205 | 0.11114 | 0.50013 | 0 | 0 | 4 | K | 2 |  |  |  | ROZPOCET | 0 | 0 | 0 | 0 | 0 | 2 | 0 | 4 | 990603945
| VV |  | stena na chodbe 2x 0,5 m | [15 empty] | VV | 2 | 1 | True | 0 | ROZPOCET
| VV |  | 4,5 |  | 4.5 | [13 empty] | VV | 2 | 2 | True | 1 | ROZPOCET
| D | 6 | Úpravy povrchov, podlahy, osadenie |  |  |  | 0 | [5 empty] | 534.3989 |  | 118.5305 |  | 0 | 1 | D | 1 |  |  |  | ROZPOCET | [6 empty] | 0
8 | K | 611459171.S | Vyspravenie povrchu stropov maltou vápennou pre omietky | m2 | 57.665 | 0 | 0 |  |  |  | znížená | 0.117 | 6.7468 | 0.00621 | 0.3581 | 0 | 0 | 4 | K | 2 |  |  |  | ROZPOCET | 0 | 0 | 0 | 0 | 0 | 2 | 0 | 4 | 790081951
| VV |  | stropy - 5% | [15 empty] | VV | 2 | 1 | True | 0 | ROZPOCET
| VV |  | 1153,294*0,05 |  | 57.665 | [13 empty] | VV | 2 | 2 | True | 1 | ROZPOCET
9 | K | 611460122.S | Príprava vnútorného podkladu stropov penetráciou hĺbkovou na nasiakavé podklady | m2 | 57.665 | 0 | 0 |  |  |  | znížená | 0.11204 | 6.4608 | 0.0002 | 0.011533 | 0 | 0 | 4 | K | 2 |  |  |  | ROZPOCET | 0 | 0 | 0 | 0 | 0 | 2 | 0 | 4 | 937394839
10 | K | 611460211.S | Vnútorná omietka stropov vápenná jadrová (hrubá) pre historické stavby | m2 | 57.665 | 0 | 0 |  |  |  | znížená | 0.40871 | 23.5683 | 0.0132 | 0.76118 | 0 | 0 | 4 | K | 2 |  |  |  | ROZPOCET | 0 | 0 | 0 | 0 | 0 | 2 | 0 | 4 | 620332036
11 | K | 611460227.S | Vnútorná stierka stropov vápenná, hr. 2 mm | m2 | 57.665 | 0 | 0 |  |  |  | znížená | 0.37854 | 21.8285 | 0.00264 | 0.15224 | 0 | 0 | 4 | K | 2 |  |  |  | ROZPOCET | 0 | 0 | 0 | 0 | 0 | 2 | 0 | 4 | -1647735694
12 | K | 612443541.S | Omietka rýh v stenách maltou sadrovou, šírky do 150 mm | m2 | 3 | 0 | 0 |  |  |  | znížená | 1.379 | 4.137 | 0.04467 | 0.13401 | 0 | 0 | 4 | K | 2 |  |  |  | ROZPOCET | 0 | 0 | 0 | 0 | 0 | 2 | 0 | 4 | -300736461
| VV |  | ELI | [15 empty] | VV | 2 | 1 | True | 0 | ROZPOCET
| VV |  | 3 |  | 3 | [13 empty] | VV | 2 | 2 | True | 1 | ROZPOCET
13 | M | 585410000130.S | Sadra šedá, balenie 30 kg | ks | 3 | 0 | 0 |  |  |  | znížená | 0 | 0 | 0.03 | 0.09 | 0 | 0 | 128 | M | 2 |  |  |  | ROZPOCET | 0 | 0 | 0 | 0 | 0 | 2 | 0 | 128 | -169590582
14 | K | 612451071.S | Vyspravenie povrchu stien maltou vápennou pre omietky | m2 | 96.298 | 0 | 0 |  |  |  | znížená | 0.09631 | 9.2745 | 0.006399 | 0.61621 | 0 | 0 | 4 | K | 2 |  |  |  | ROZPOCET | 0 | 0 | 0 | 0 | 0 | 2 | 0 | 4 | 1144483752
| VV |  | steny - 5% | [15 empty] | VV | 2 | 1 | True | 0 | ROZPOCET
| VV |  | 1925,95*0,05 |  | 96.298 | [13 empty] | VV | 2 | 2 | True | 1 | ROZPOCET
15 | K | 612460122.S | Príprava vnútorného podkladu stien penetráciou hĺbkovou na nasiakavé podklady | m2 | 96.298 | 0 | 0 |  |  |  | znížená | 0.05204 | 5.0113 | 0.0002 | 0.01926 | 0 | 0 | 4 | K | 2 |  |  |  | ROZPOCET | 0 | 0 | 0 | 0 | 0 | 2 | 0 | 4 | 1434397154
16 | K | 612460211.S | Vnútorná omietka stien vápenná jadrová (hrubá) pre historické stavby | m2 | 96.298 | 0 | 0 |  |  |  | znížená | 0.31859 | 30.6796 | 0.0126 | 1.2134 | 0 | 0 | 4 | K | 2 |  |  |  | ROZPOCET | 0 | 0 | 0 | 0 | 0 | 2 | 0 | 4 | 511993126
17 | K | 612460227.S | Vnútorná stierka stien vápenná, hr. 2 mm | m2 | 96.298 | 0 | 0 |  |  |  | znížená | 0.28852 | 27.7839 | 0.00252 | 0.24267 | 0 | 0 | 4 | K | 2 |  |  |  | ROZPOCET | 0 | 0 | 0 | 0 | 0 | 2 | 0 | 4 | 187702217
18 | K | 632001011.S | Zhotovenie separačnej fólie v podlahových vrstvách z PE | m2 | 744.23 | 0 | 0 |  |  |  | znížená | 0.01 | 7.4423 | 0 | 0 | 0 | 0 | 4 | K | 2 |  |  |  | ROZPOCET | 0 | 0 | 0 | 0 | 0 | 2 | 0 | 4 | 1625375195
| VV |  | P3N | [15 empty] | VV | 2 | 1 | True | 0 | ROZPOCET
| VV |  | 93,01+88,64+88,16+89,28+59,97+57,39+90,77+89,04+25,41+50,0 |  | 731.67 | [13 empty] | VV | 2 | 2 | True | 0 | ROZPOCET
| VV |  | P4Na | [15 empty] | VV | 2 | 1 | True | 0 | ROZPOCET
| VV |  | 12,56 |  | 12.56 | [13 empty] | VV | 2 | 2 | True | 0 | ROZPOCET
| VV |  | Súčet |  | 744.23 | [13 empty] | VV | 2 | 4 | True | 1 | ROZPOCET
19 | M | 283290003600 | Separačná fólia FE, šxl 1,3x100 m, na oddelenie poterov, PE, BAUMIT | m2 | 855.865 | 0 | 0 |  |  |  | znížená | 0 | 0 | 0.0001 | 0.085586 | 0 | 0 | 8 | M | 2 |  |  |  | ROZPOCET | 0 | 0 | 0 | 0 | 0 | 2 | 0 | 4 | -365746945
20 | K | 632001051.S | Zhotovenie jednonásobného penetračného náteru pre potery a stierky | m2 | 975.47 | 0 | 0 |  |  |  | znížená | 0.035 | 34.1414 | 0 | 0 | 0 | 0 | 4 | K | 2 |  |  |  | ROZPOCET | 0 | 0 | 0 | 0 | 0 | 2 | 0 | 4 | 1409824561
| VV |  | P1Na | [15 empty] | VV | 2 | 1 | True | 0 | ROZPOCET
| VV |  | 11,24 |  | 11.24 | [13 empty] | VV | 2 | 2 | True | 0 | ROZPOCET
| VV |  | P1Nb | [15 empty] | VV | 2 | 1 | True | 0 | ROZPOCET
| VV |  | 3,89+159,6 |  | 163.49 | [13 empty] | VV | 2 | 2 | True | 0 | ROZPOCET
| VV |  | P2N | [15 empty] | VV | 2 | 1 | True | 0 | ROZPOCET
| VV |  | 24,63 |  | 24.63 | [13 empty] | VV | 2 | 2 | True | 0 | ROZPOCET
| VV |  | P3N | [15 empty] | VV | 2 | 1 | True | 0 | ROZPOCET
| VV |  | 93,01+88,64+88,16+89,28+59,97+57,39+90,77+89,04+89,01 |  | 745.27 | [13 empty] | VV | 2 | 2 | True | 0 | ROZPOCET
| VV |  | P4Na | [15 empty] | VV | 2 | 1 | True | 0 | ROZPOCET
| VV |  | 12,56 |  | 12.56 | [13 empty] | VV | 2 | 2 | True | 0 | ROZPOCET
| VV |  | P4Nb | [15 empty] | VV | 2 | 1 | True | 0 | ROZPOCET
| VV |  | 3,8+5,6+7,64+1,24 |  | 18.28 | [13 empty] | VV | 2 | 2 | True | 0 | ROZPOCET
| VV |  | Súčet |  | 975.47 | [13 empty] | VV | 2 | 4 | True | 1 | ROZPOCET
21 | M | 585520008700.S | Penetračný náter na nasiakavé podklady pod potery, samonivelizačné hmoty a stavebné lepidlá | kg | 200.947 | 0 | 0 |  |  |  | znížená | 0 | 0 | 0.001 | 0.20095 | 0 | 0 | 8 | M | 2 |  |  |  | ROZPOCET | 0 | 0 | 0 | 0 | 0 | 2 | 0 | 4 | 798533151
| VV |  | 975,47*0,206 'Prepočítané koeficientom množstva |  | 200.947 | [13 empty] | VV | 2 | 2 | False | 1 | ROZPOCET
22 | K | 632001065.S | Polypropylénové vlákna pre poter hr. 50 mm | m2 | 11.24 | 0 | 0 |  |  |  | znížená | 0.009 | 0.10116 | 6e-05 | 0.0006744 | 0 | 0 | 4 | K | 2 |  |  |  | ROZPOCET | 0 | 0 | 0 | 0 | 0 | 2 | 0 | 4 | -1442973467
| VV |  | P1Na | [15 empty] | VV | 2 | 1 | True | 0 | ROZPOCET
| VV |  | 11,24 |  | 11.24 | [13 empty] | VV | 2 | 2 | True | 1 | ROZPOCET
23 | K | 632001066.S | Polypropylénové vlákna pre poter hr. 60 mm | m2 | 24.63 | 0 | 0 |  |  |  | znížená | 0.01 | 0.2463 | 7.2e-05 | 0.0017734 | 0 | 0 | 4 | K | 2 |  |  |  | ROZPOCET | 0 | 0 | 0 | 0 | 0 | 2 | 0 | 4 | -836844153
| VV |  | P2N | [15 empty] | VV | 2 | 1 | True | 0 | ROZPOCET
| VV |  | 24,63 |  | 24.63 | [13 empty] | VV | 2 | 2 | True | 1 | ROZPOCET
24 | K | 632001068.S | Polypropylénové vlákna pre poter hr. 80 mm | m2 | 181.77 | 0 | 0 |  |  |  | znížená | 0.012 | 2.1812 | 0.0001 | 0.018177 | 0 | 0 | 4 | K | 2 |  |  |  | ROZPOCET | 0 | 0 | 0 | 0 | 0 | 2 | 0 | 4 | 253950256
| VV |  | P1Nb | [15 empty] | VV | 2 | 1 | True | 0 | ROZPOCET
| VV |  | 163,49 |  | 163.49 | [13 empty] | VV | 2 | 2 | True | 0 | ROZPOCET
| VV |  | P4Nb | [15 empty] | VV | 2 | 1 | True | 0 | ROZPOCET
| VV |  | 18,28 |  | 18.28 | [13 empty] | VV | 2 | 2 | True | 0 | ROZPOCET
| VV |  | Súčet |  | 181.77 | [13 empty] | VV | 2 | 4 | True | 1 | ROZPOCET
25 | K | 632441138.S | Anhydritový samonivelizačný poter z betonárky, pevnosti v tlaku 25 MPa, hr. 50 mm | m2 | 757.83 | 0 | 0 |  |  |  | znížená | 0.214 | 162.1756 | 0.1071 | 81.1636 | 0 | 0 | 4 | K | 2 |  |  |  | ROZPOCET | 0 | 0 | 0 | 0 | 0 | 2 | 0 | 4 | 205406824
| VV |  | P3N | [15 empty] | VV | 2 | 1 | True | 0 | ROZPOCET
| VV |  | 745,27 |  | 745.27 | [13 empty] | VV | 2 | 2 | True | 0 | ROZPOCET
| VV |  | P4Na | [15 empty] | VV | 2 | 1 | True | 0 | ROZPOCET
| VV |  | 12,56 |  | 12.56 | [13 empty] | VV | 2 | 2 | True | 0 | ROZPOCET
| VV |  | Súčet |  | 757.83 | [13 empty] | VV | 2 | 4 | True | 1 | ROZPOCET
26 | K | 632452249.S | Cementový poter (vhodný aj ako spádový), pevnosti v tlaku 25 MPa, hr. 50 mm | m2 | 11.24 | 0 | 0 |  |  |  | znížená | 0.551 | 6.1932 | 0.09785 | 1.0998 | 0 | 0 | 4 | K | 2 |  |  |  | ROZPOCET | 0 | 0 | 0 | 0 | 0 | 2 | 0 | 4 | 32498472
| VV |  | 2.NP | [15 empty] | VV | 2 | 1 | True | 0 | ROZPOCET
| VV |  | P1Na | [15 empty] | VV | 2 | 1 | True | 0 | ROZPOCET
| VV |  | 11,24 |  | 11.24 | [13 empty] | VV | 2 | 2 | True | 1 | ROZPOCET
27 | K | 632452251.S | Cementový poter (vhodný aj ako spádový), pevnosti v tlaku 25 MPa, hr. 60 mm | m2 | 24.63 | 0 | 0 |  |  |  | znížená | 0.604 | 14.8765 | 0.11742 | 2.8921 | 0 | 0 | 4 | K | 2 |  |  |  | ROZPOCET | 0 | 0 | 0 | 0 | 0 | 2 | 0 | 4 | -398014964
| VV |  | 2.NP | [15 empty] | VV | 2 | 1 | True | 0 | ROZPOCET
| VV |  | P2N | [15 empty] | VV | 2 | 1 | True | 0 | ROZPOCET
| VV |  | 24,63 |  | 24.63 | [13 empty] | VV | 2 | 2 | True | 1 | ROZPOCET
28 | K | 632452255.S | Cementový poter (vhodný aj ako spádový), pevnosti v tlaku 25 MPa, hr. 80 mm | m2 | 181.77 | 0 | 0 |  |  |  | znížená | 0.711 | 129.2385 | 0.15656 | 28.4579 | 0 | 0 | 4 | K | 2 |  |  |  | ROZPOCET | 0 | 0 | 0 | 0 | 0 | 2 | 0 | 4 | 1516803415
| VV |  | P1Nb | [15 empty] | VV | 2 | 1 | True | 0 | ROZPOCET
| VV |  | 163,49 |  | 163.49 | [13 empty] | VV | 2 | 2 | True | 0 | ROZPOCET
| VV |  | P4Nb | [15 empty] | VV | 2 | 1 | True | 0 | ROZPOCET
| VV |  | 18,28 |  | 18.28 | [13 empty] | VV | 2 | 2 | True | 0 | ROZPOCET
| VV |  | Súčet |  | 181.77 | [13 empty] | VV | 2 | 4 | True | 1 | ROZPOCET
29 | K | 632452611.S | Cementová samonivelizačná stierka, pevnosti v tlaku 20 MPa, hr. 3 mm | m2 | 206.4 | 0 | 0 |  |  |  | znížená | 0.205 | 42.312 | 0.0049 | 1.0114 | 0 | 0 | 4 | K | 2 |  |  |  | ROZPOCET | 0 | 0 | 0 | 0 | 0 | 2 | 0 | 4 | -701098288
| VV |  | P1Nb | [15 empty] | VV | 2 | 1 | True | 0 | ROZPOCET
| VV |  | 163,49 |  | 163.49 | [13 empty] | VV | 2 | 2 | True | 0 | ROZPOCET
| VV |  | P2N | [15 empty] | VV | 2 | 1 | True | 0 | ROZPOCET
| VV |  | 24,63 |  | 24.63 | [13 empty] | VV | 2 | 2 | True | 0 | ROZPOCET
| VV |  | P4Nb | [15 empty] | VV | 2 | 1 | True | 0 | ROZPOCET
| VV |  | 18,28 |  | 18.28 | [13 empty] | VV | 2 | 2 | True | 0 | ROZPOCET
| VV |  | Súčet |  | 206.4 | [13 empty] | VV | 2 | 4 | True | 1 | ROZPOCET
| D | 9 | Ostatné konštrukcie a práce-búranie |  |  |  | 0 | [5 empty] | 1350.688 |  | 6.2673 |  | 162.817 | 1 | D | 1 |  |  |  | ROZPOCET | [6 empty] | 0
30 | K | 941955003.S | Lešenie ľahké pracovné pomocné s výškou lešeňovej podlahy nad 1,90 do 2,50 m | m2 | 1000 | 0 | 0 |  |  |  | znížená | 0.252 | 252 | 0.0061813 | 6.1813 | 0 | 0 | 4 | K | 2 |  |  |  | ROZPOCET | 0 | 0 | 0 | 0 | 0 | 2 | 0 | 4 | 429420579
31 | K | 953947831.S | Hliníkový rohový ochranný profil | m | 31.384 | 0 | 0 |  |  |  | znížená | 0.094 | 2.9501 | 3e-05 | 0.00094152 | 0 | 0 | 4 | K | 2 |  |  |  | ROZPOCET | 0 | 0 | 0 | 0 | 0 | 2 | 0 | 4 | 1944327263
| VV |  | OST 16a | [15 empty] | VV | 2 | 1 | True | 0 | ROZPOCET
| VV |  | 31,384 |  | 31.384 | [13 empty] | VV | 2 | 2 | True | 1 | ROZPOCET
32 | K | 959941132.S | Chemická kotva s kotevným svorníkom tesnená chemickou ampulkou do betónu, ŽB, kameňa, s vyvŕtaním otvoru M16/45/300 mm | ks | 35 | 0 | 0 |  |  |  | znížená | 0.19195 | 6.7183 | 0.00034513 | 0.01208 | 0 | 0 | 4 | K | 2 |  |  |  | ROZPOCET | 0 | 0 | 0 | 0 | 0 | 2 | 0 | 4 | 298036250
33 | K | 962031132.S | Búranie priečok alebo vybúranie otvorov plochy nad 4 m2 z tehál pálených plných alebo dutých maloformátových na maltu vápennú alebo vápennocementovú hr. do 100 mm, -0,131 t | m2 | 27.564 | 0 | 0 |  |  |  | znížená | 0.255 | 7.0288 | 0 | 0 | 0.131 | 3.6109 | 4 | K | 2 |  |  |  | ROZPOCET | 0 | 0 | 0 | 0 | 0 | 2 | 0 | 4 | -407537882
| VV |  | 2.NP | [15 empty] | VV | 2 | 1 | True | 0 | ROZPOCET
| VV |  | B04a | [15 empty] | VV | 2 | 1 | True | 0 | ROZPOCET
| VV |  | (3,12+1,787+1,994)*4,4-0,7*2,0*2 |  | 27.564 | [13 empty] | VV | 2 | 2 | True | 1 | ROZPOCET
34 | K | 962032231.S | Búranie muriva alebo vybúranie otvorov plochy nad 4 m2 nadzákladového z tehál pálených maloformátových alebo vápennopieskových, na maltu vápennú alebo vápennocementovú, -1,800 t | m3 | 24.182 | 0 | 0 |  |  |  | znížená | 1.696 | 41.0127 | 0 | 0 | 1.8 | 43.5276 | 4 | K | 2 |  |  |  | ROZPOCET | 0 | 0 | 0 | 0 | 0 | 2 | 0 | 4 | 1750207847
| VV |  | 2.NP | [15 empty] | VV | 2 | 1 | True | 0 | ROZPOCET
| VV |  | B04 | [15 empty] | VV | 2 | 1 | True | 0 | ROZPOCET
| VV |  | 0,608*2,96*0,16 |  | 0.288 | [13 empty] | VV | 2 | 2 | True | 0 | ROZPOCET
| VV |  | Medzisúčet |  | 0.288 | [13 empty] | VV | 2 | 3 | True | 0 | ROZPOCET
| VV |  | B06 | [15 empty] | VV | 2 | 1 | True | 0 | ROZPOCET
| VV |  | 1,2*2,2*0,67+1,567*2,33*0,835+0,95*2,17*0,496*2+1,04*2,17*0,496+1,19*2,61*0,466 |  | 9.429 | [13 empty] | VV | 2 | 2 | True | 0 | ROZPOCET
| VV |  | 0,65*2,2*0,4+1,899*2,61*0,17+1,05+2,61*0,4+1,854*2,98*0,17-0,65*2,98*0,17 |  | 4.119 | [13 empty] | VV | 2 | 2 | True | 0 | ROZPOCET
| VV |  | 1,05*2,98*0,538+1,05*2,96*0,394-0,65*2,96*0,338+1,1*2,2*0,4+1,1*2,2*0,32 |  | 4 | [13 empty] | VV | 2 | 2 | True | 0 | ROZPOCET
| VV |  | 1,12*2,2*0,4+1,25*2,22*0,749+1,25*2,22*0,66 |  | 4.896 | [13 empty] | VV | 2 | 2 | True | 0 | ROZPOCET
| VV |  | Medzisúčet |  | 22.444 | [13 empty] | VV | 2 | 3 | True | 0 | ROZPOCET
| VV |  | preklady | [15 empty] | VV | 2 | 1 | True | 0 | ROZPOCET
| VV |  | 1,75*0,07*0,24*9 |  | 0.265 | [13 empty] | VV | 2 | 2 | True | 0 | ROZPOCET
| VV |  | 2,0*0,07*0,24*19 |  | 0.638 | [13 empty] | VV | 2 | 2 | True | 0 | ROZPOCET
| VV |  | 1,25*0,15*0,25*1 |  | 0.047 | [13 empty] | VV | 2 | 2 | True | 0 | ROZPOCET
| VV |  | Medzisúčet |  | 0.95 | [13 empty] | VV | 2 | 3 | True | 0 | ROZPOCET
| VV |  | lokálne prestupy | [15 empty] | VV | 2 | 1 | True | 0 | ROZPOCET
| VV |  | 0,5 |  | 0.5 | [13 empty] | VV | 2 | 2 | True | 0 | ROZPOCET
| VV |  | Medzisúčet |  | 0.5 | [13 empty] | VV | 2 | 3 | True | 0 | ROZPOCET
| VV |  | Súčet |  | 24.182 | [13 empty] | VV | 2 | 4 | True | 1 | ROZPOCET
35 | K | 963031432.S | Búranie tehlových klenieb na akúkoľvek maltu vápennú alebo vápenocementovú, hr. do 150 mm, -0,27900t | m2 | 1.542 | 0 | 0 |  |  |  | znížená | 0.255 | 0.39321 | 0 | 0 | 0.279 | 0.43022 | 4 | K | 2 |  |  |  | ROZPOCET | 0 | 0 | 0 | 0 | 0 | 2 | 0 | 4 | 1146088153
| VV |  | výrez pre VZT | [15 empty] | VV | 2 | 1 | True | 0 | ROZPOCET
| VV |  | 0,918*0,84*2 |  | 1.542 | [13 empty] | VV | 2 | 2 | True | 1 | ROZPOCET
36 | K | 965042141.S | Búranie podkladov pod dlažby, liatych dlažieb a mazanín,betón alebo liaty asfalt hr.do 100 mm, plochy nad 4 m2 -2,20000t | m3 | 45.759 | 0 | 0 |  |  |  | znížená | 6.626 | 303.1991 | 0 | 0 | 2.2 | 100.6698 | 4 | K | 2 |  |  |  | ROZPOCET | 0 | 0 | 0 | 0 | 0 | 2 | 0 | 4 | -690205855
| VV |  | 2.NP | [15 empty] | VV | 2 | 1 | True | 0 | ROZPOCET
| VV |  | P1E | [15 empty] | VV | 2 | 1 | True | 0 | ROZPOCET
| VV |  | m.č. 2.03,2.16,2.17,2.18 | [15 empty] | VV | 2 | 1 | True | 0 | ROZPOCET
| VV |  | (175,33+3,76+1,67+1,75)*0,05 |  | 9.126 | [13 empty] | VV | 2 | 2 | True | 0 | ROZPOCET
| VV |  | P2E | [15 empty] | VV | 2 | 1 | True | 0 | ROZPOCET
| VV |  | m.č. 2.02 | [15 empty] | VV | 2 | 1 | True | 0 | ROZPOCET
| VV |  | (3,89+24,63)*0,05 |  | 1.426 | [13 empty] | VV | 2 | 2 | True | 0 | ROZPOCET
| VV |  | P3E | [15 empty] | VV | 2 | 1 | True | 0 | ROZPOCET
| VV |  | m.č. 2.04,2.05,2.06,2.07,2.08,2.09,2.10,2.11,2.12 | [15 empty] | VV | 2 | 1 | True | 0 | ROZPOCET
| VV |  | (91,64+88,16+87,95+89,17+59,49+58,37+90,98+88,46)*0,05 |  | 32.711 | [13 empty] | VV | 2 | 2 | True | 0 | ROZPOCET
| VV |  | P4E | [15 empty] | VV | 2 | 1 | True | 0 | ROZPOCET
| VV |  | m.č. 2.14,2.15 | [15 empty] | VV | 2 | 1 | True | 0 | ROZPOCET
| VV |  | (25,39+24,52)*0,05 |  | 2.496 | [13 empty] | VV | 2 | 2 | True | 0 | ROZPOCET
| VV |  | Súčet |  | 45.759 | [13 empty] | VV | 2 | 4 | True | 1 | ROZPOCET
37 | K | 965042231.S | Búranie podkladov pod dlažby, liatych dlažieb a mazanín,betón,liaty asfalt hr.nad 100 mm, plochy do 4 m2 -2,20000t | m3 | 0.202 | 0 | 0 |  |  |  | znížená | 8.353 | 1.6873 | 0 | 0 | 2.2 | 0.4444 | 4 | K | 2 |  |  |  | ROZPOCET | 0 | 0 | 0 | 0 | 0 | 2 | 0 | 4 | -1566944086
| VV |  | 1.NP | [15 empty] | VV | 2 | 1 | True | 0 | ROZPOCET
| VV |  | m.č. 1.23 | [15 empty] | VV | 2 | 1 | True | 0 | ROZPOCET
| VV |  | 1,01*0,2 |  | 0.202 | [13 empty] | VV | 2 | 2 | True | 1 | ROZPOCET
38 | K | 965081812.S | Búranie dlažieb, z kamen., cement., terazzových, čadičových alebo keramických, hr. nad 10 mm, -0,06500t | m2 | 182.51 | 0 | 0 |  |  |  | znížená | 0.291 | 53.1104 | 0 | 0 | 0.065 | 11.8631 | 4 | K | 2 |  |  |  | ROZPOCET | 0 | 0 | 0 | 0 | 0 | 2 | 0 | 4 | -491410421
| VV |  | 2.NP | [15 empty] | VV | 2 | 1 | True | 0 | ROZPOCET
| VV |  | P1E | [15 empty] | VV | 2 | 1 | True | 0 | ROZPOCET
| VV |  | m.č . 2.03,2.16,2.17,2.18 | [15 empty] | VV | 2 | 1 | True | 0 | ROZPOCET
| VV |  | 175,33+3,76+1,67+1,75 |  | 182.51 | [13 empty] | VV | 2 | 2 | True | 1 | ROZPOCET
39 | K | 968061116.S | Demontáž dverí drevených, 1 bm obvodu - 0,012t | m | 101.762 | 0 | 0 |  |  |  | znížená | 0.188 | 19.1313 | 0 | 0 | 0.012 | 1.2211 | 4 | K | 2 |  |  |  | ROZPOCET | 0 | 0 | 0 | 0 | 0 | 2 | 0 | 4 | -843144453
| VV |  | B01 | [15 empty] | VV | 2 | 1 | True | 0 | ROZPOCET
| VV |  | 2*(1,1+2,05)*1 |  | 6.3 | [13 empty] | VV | 2 | 2 | True | 0 | ROZPOCET
| VV |  | 2*(1,37+2,3)*1 |  | 7.34 | [13 empty] | VV | 2 | 2 | True | 0 | ROZPOCET
| VV |  | 2*(1,05+2,96)*2 |  | 16.04 | [13 empty] | VV | 2 | 2 | True | 0 | ROZPOCET
| VV |  | 2*(1,19*2,61)*1 |  | 6.212 | [13 empty] | VV | 2 | 2 | True | 0 | ROZPOCET
| VV |  | 2*(1,39+2,3)*1 |  | 7.38 | [13 empty] | VV | 2 | 2 | True | 0 | ROZPOCET
| VV |  | 2*(1,53+2,33)*1 |  | 7.72 | [13 empty] | VV | 2 | 2 | True | 0 | ROZPOCET
| VV |  | 2*(1,125+2,05)*1 |  | 6.35 | [13 empty] | VV | 2 | 2 | True | 0 | ROZPOCET
| VV |  | 2*(1,0+1,95)*2*1 |  | 11.8 | [13 empty] | VV | 2 | 2 | True | 0 | ROZPOCET
| VV |  | 2*(0,8+3,02)*2 |  | 15.28 | [13 empty] | VV | 2 | 2 | True | 0 | ROZPOCET
| VV |  | 2*(0,88+3,02)*1 |  | 7.8 | [13 empty] | VV | 2 | 2 | True | 0 | ROZPOCET
| VV |  | 2*(1,0+2,02)*1 |  | 6.04 | [13 empty] | VV | 2 | 2 | True | 0 | ROZPOCET
| VV |  | 2*(0,7+1,05)*1 |  | 3.5 | [13 empty] | VV | 2 | 2 | True | 0 | ROZPOCET
| VV |  | Súčet |  | 101.762 | [13 empty] | VV | 2 | 4 | True | 1 | ROZPOCET
40 | K | 971033171.S | Vybúranie otvoru v murive tehl. priemeru profilu do 60 mm hr. do 750 mm, -0,00300t | ks | 14 | 0 | 0 |  |  |  | znížená | 0.645 | 9.03 | 0 | 0 | 0.003 | 0.042 | 4 | K | 2 |  |  |  | ROZPOCET | 0 | 0 | 0 | 0 | 0 | 2 | 0 | 4 | 1993553994
| VV |  | ELI | [15 empty] | VV | 2 | 1 | True | 0 | ROZPOCET
| VV |  | 14,0 |  | 14 | [13 empty] | VV | 2 | 2 | True | 1 | ROZPOCET
41 | K | 971036012.S | Jadrové vrty diamantovými korunkami do D 130 mm do stien - murivo tehlové -0,00021t | cm | 268 | 0 | 0 |  |  |  | znížená | 0.016 | 4.288 | 1e-05 | 0.00268 | 0.00021 | 0.05628 | 4 | K | 2 |  |  |  | ROZPOCET | 0 | 0 | 0 | 0 | 0 | 2 | 0 | 4 | -583505061
| VV |  | 2.NP | [15 empty] | VV | 2 | 1 | True | 0 | ROZPOCET
| VV |  | B07c | [15 empty] | VV | 2 | 1 | True | 0 | ROZPOCET
| VV |  | 67+67+67+67 |  | 268 | [13 empty] | VV | 2 | 2 | True | 1 | ROZPOCET
42 | K | 971036015.S | Jadrové vrty diamantovými korunkami do D 160 mm do stien - murivo tehlové -0,00032t | cm | 279 | 0 | 0 |  |  |  | znížená | 0.025 | 6.975 | 3e-05 | 0.00837 | 0.00032 | 0.08928 | 4 | K | 2 |  |  |  | ROZPOCET | 0 | 0 | 0 | 0 | 0 | 2 | 0 | 4 | 1347357005
| VV |  | 2.NP | [15 empty] | VV | 2 | 1 | True | 0 | ROZPOCET
| VV |  | B07b | [15 empty] | VV | 2 | 1 | True | 0 | ROZPOCET
| VV |  | 279,0 |  | 279 | [13 empty] | VV | 2 | 2 | True | 1 | ROZPOCET
43 | K | 971036018.S | Jadrové vrty diamantovými korunkami do D 200 mm do stien - murivo tehlové -0,00050t | cm | 1508.5 | 0 | 0 |  |  |  | znížená | 0.025 | 37.7125 | 4e-05 | 0.06034 | 0.0005 | 0.75425 | 4 | K | 2 |  |  |  | ROZPOCET | 0 | 0 | 0 | 0 | 0 | 2 | 0 | 4 | -555645129
| VV |  | 2.NP | [15 empty] | VV | 2 | 1 | True | 0 | ROZPOCET
| VV |  | B0,7a | [15 empty] | VV | 2 | 1 | True | 0 | ROZPOCET
| VV |  | 1508,5 |  | 1508.5 | [13 empty] | VV | 2 | 2 | True | 1 | ROZPOCET
44 | K | 973031616.S | Vysekanie kapsy pre klátiky a krabice, veľkosti do 100x100x50 mm, -0,00100t | ks | 12 | 0 | 0 |  |  |  | znížená | 0.111 | 1.332 | 0 | 0 | 0.001 | 0.012 | 4 | K | 2 |  |  |  | ROZPOCET | 0 | 0 | 0 | 0 | 0 | 2 | 0 | 4 | -1403654533
| VV |  | ELI | [15 empty] | VV | 2 | 1 | True | 0 | ROZPOCET
| VV |  | 12,0 |  | 12 | [13 empty] | VV | 2 | 2 | True | 1 | ROZPOCET
45 | K | 974031121.S | Vysekanie rýh v akomkoľvek murive tehlovom na akúkoľvek maltu do hĺbky 30 mm a š. do 30 mm, -0,00200 t | m | 48 | 0 | 0 |  |  |  | znížená | 0.121 | 5.808 | 0 | 0 | 0.002 | 0.096 | 4 | K | 2 |  |  |  | ROZPOCET | 0 | 0 | 0 | 0 | 0 | 2 | 0 | 4 | -2003212541
| VV |  | ELI | [15 empty] | VV | 2 | 1 | True | 0 | ROZPOCET
| VV |  | 48,0 |  | 48 | [13 empty] | VV | 2 | 2 | True | 1 | ROZPOCET
46 | K | 979011111.S | Zvislá doprava sutiny a vybúraných hmôt za prvé podlažie nad alebo pod základným podlažím | t | 229.753 | 0 | 0 |  |  |  | znížená | 0.882 | 202.6421 | 0 | 0 | 0 | 0 | 4 | K | 2 |  |  |  | ROZPOCET | 0 | 0 | 0 | 0 | 0 | 2 | 0 | 4 | 523423627
47 | K | 979011201.S | Plastový sklz na stavebnú sutinu výšky do 10 m | ks | 1 | 0 | 0 |  |  |  | znížená | 0.80462 | 0.80462 | 0.0015808 | 0.0015808 | 0 | 0 | 4 | K | 2 |  |  |  | ROZPOCET | 0 | 0 | 0 | 0 | 0 | 2 | 0 | 4 | 438287225
48 | K | 979011231.S | Demontáž sklzu na stavebnú sutinu výšky do 10 m | m | 8 | 0 | 0 |  |  |  | znížená | 0.593 | 4.744 | 0 | 0 | 0 | 0 | 4 | K | 2 |  |  |  | ROZPOCET | 0 | 0 | 0 | 0 | 0 | 2 | 0 | 4 | 1954852728
49 | K | 979081111.S | Odvoz sutiny a vybúraných hmôt na skládku do 1 km | t | 229.753 | 0 | 0 |  |  |  | znížená | 0.598 | 137.3923 | 0 | 0 | 0 | 0 | 4 | K | 2 |  |  |  | ROZPOCET | 0 | 0 | 0 | 0 | 0 | 2 | 0 | 4 | -1916059358
50 | K | 979081121.S | Odvoz sutiny a vybúraných hmôt na skládku za každý ďalší 1 km | t | 6892.59 | 0 | 0 |  |  |  | znížená | 0.007 | 48.2481 | 0 | 0 | 0 | 0 | 4 | K | 2 |  |  |  | ROZPOCET | 0 | 0 | 0 | 0 | 0 | 2 | 0 | 4 | -747663994
| VV |  | 229,753*30 |  | 6892.59 | [13 empty] | VV | 2 | 2 | True | 1 | ROZPOCET
51 | K | 979082111.S | Vnútrostavenisková doprava sutiny a vybúraných hmôt do 10 m | t | 229.753 | 0 | 0 |  |  |  | znížená | 0.89 | 204.4802 | 0 | 0 | 0 | 0 | 4 | K | 2 |  |  |  | ROZPOCET | 0 | 0 | 0 | 0 | 0 | 2 | 0 | 4 | -218973238
52 | K | 979089112.S.1 | Poplatok za skládku | t | 229.753 | 0 | 0 |  |  |  | znížená | 0 | 0 | 0 | 0 | 0 | 0 | 4 | K | 2 |  |  |  | ROZPOCET | 0 | 0 | 0 | 0 | 0 | 2 | 0 | 4 | 161748333
| D | 99 | Presun hmôt HSV |  |  |  | 0 | [5 empty] | 387.6885 |  | 0 |  | 0 | 1 | D | 1 |  |  |  | ROZPOCET | [6 empty] | 0
53 | K | 999281111.S | Presun hmôt pre opravy a údržbu objektov vrátane vonkajších plášťov výšky do 25 m | t | 157.405 | 0 | 0 |  |  |  | znížená | 2.463 | 387.6885 | 0 | 0 | 0 | 0 | 4 | K | 2 |  |  |  | ROZPOCET | 0 | 0 | 0 | 0 | 0 | 2 | 0 | 4 | 475252821
| D | PSV | Práce a dodávky PSV |  |  |  | 0 | [5 empty] | 2052.6197 |  | 6.8376 |  | 26.3465 | 2 | D | 0 |  |  |  | ROZPOCET | [6 empty] | 0
| D | 766 | Konštrukcie stolárske |  |  |  | 0 | [5 empty] | 236.5549 |  | 0.00013 |  | 22.9084 | 2 | D | 1 |  |  |  | ROZPOCET | [6 empty] | 0
54 | K | 766411812.S | Demontáž stien panelmi, veľ. nad 1,5 m2, -0,02465t | m2 | 929.348 | 0 | 0 |  |  |  | znížená | 0.218 | 202.5979 | 0 | 0 | 0.02465 | 22.9084 | 16 | K | 2 |  |  |  | ROZPOCET | 0 | 0 | 0 | 0 | 0 | 2 | 0 | 16 | -102071654
| VV |  | 2.NP | [15 empty] | VV | 2 | 1 | True | 0 | ROZPOCET
| VV |  | vitríny | [15 empty] | VV | 2 | 1 | True | 0 | ROZPOCET
| VV |  | 256,86 |  | 256.86 | [13 empty] | VV | 2 | 2 | True | 0 | ROZPOCET
| VV |  | pódia | [15 empty] | VV | 2 | 1 | True | 0 | ROZPOCET
| VV |  | 115,99 |  | 115.99 | [13 empty] | VV | 2 | 2 | True | 0 | ROZPOCET
| VV |  | stredové panely | [15 empty] | VV | 2 | 1 | True | 0 | ROZPOCET
| VV |  | 390,878 |  | 390.878 | [13 empty] | VV | 2 | 2 | True | 0 | ROZPOCET
| VV |  | nástenné panely | [15 empty] | VV | 2 | 1 | True | 0 | ROZPOCET
| VV |  | 165,62 |  | 165.62 | [13 empty] | VV | 2 | 2 | True | 0 | ROZPOCET
| VV |  | Súčet |  | 929.348 | [13 empty] | VV | 2 | 4 | True | 1 | ROZPOCET
55 | K | 766662220.S.1 | Montáž a dodávka interierovćh dverných zostáv podľa CP | kpl | 1 | 0 | 0 |  |  |  | znížená | 0.378 | 0.378 | 0.00013 | 0.00013 | 0 | 0 | 16 | K | 2 |  |  |  | ROZPOCET | 0 | 0 | 0 | 0 | 0 | 2 | 0 | 16 | -335218271
56 | K | 766811046.S.1 | Vyrezanie otvoru v SDK konštrukcií pre krabice, veľ. do 100x100 mm | ks | 273 | 0 | 0 |  |  |  | znížená | 0.123 | 33.579 | 0 | 0 | 0 | 0 | 16 | K | 2 |  |  |  | ROZPOCET | 0 | 0 | 0 | 0 | 0 | 2 | 0 | 16 | 986349258
| VV |  | ELI | [15 empty] | VV | 2 | 1 | True | 0 | ROZPOCET
| VV |  | 273,0 |  | 273 | [13 empty] | VV | 2 | 2 | True | 1 | ROZPOCET
57 | K | 998766202.S | Presun hmot pre konštrukcie stolárske v objektoch výšky nad 6 do 12 m | % | 432.683 | 0 | 0 |  |  |  | znížená | 0 | 0 | 0 | 0 | 0 | 0 | 16 | K | 2 |  |  |  | ROZPOCET | 0 | 0 | 0 | 0 | 0 | 2 | 0 | 16 | -959142244
| D | 771 | Podlahy z dlaždíc |  |  |  | 0 | [5 empty] | 896.8015 |  | 0.30692 |  | 0 | 2 | D | 1 |  |  |  | ROZPOCET | [6 empty] | 0
58 | K | 771578530.S | Montáž podláh z dlaždíc keramických veľkoformátových kladených do tmelu flexibilného, nad 0,5 do 2 ks/m2 | m2 | 11.24 | 0 | 0 |  |  |  | znížená | 1.2003 | 13.4916 | 0.005471 | 0.061494 | 0 | 0 | 16 | K | 2 |  |  |  | ROZPOCET | 0 | 0 | 0 | 0 | 0 | 2 | 0 | 16 | -1304956811
59 | M | 597740003925.S.1 | Dlaždice keramické, lxvxhr 900x900x15 mm, hutné glazované | m2 | 12.139 | 0 | 0 |  |  |  | znížená | 0 | 0 | 0.0185 | 0.22457 | 0 | 0 | 32 | M | 2 |  |  |  | ROZPOCET | 0 | 0 | 0 | 0 | 0 | 2 | 0 | 16 | -420621269
60 | K | 771591231.S | Montáž kovových profilov pre dlažbu do tmelu polyuretánového - ukončovací | m | 43.884 | 0 | 0 |  |  |  | znížená | 0.37 | 16.2371 | 0.00025 | 0.010971 | 0 | 0 | 16 | K | 2 |  |  |  | ROZPOCET | 0 | 0 | 0 | 0 | 0 | 2 | 0 | 16 | -1061900628
| VV |  | 10,0+2,5+31,384 |  | 43.884 | [13 empty] | VV | 2 | 2 | True | 1 | ROZPOCET
61 | M | 553650001295.S | Profil ukončovací "L" 12,5 mm nerez, 2,5 m | m | 10 | 0 | 0 |  |  |  | znížená | 0 | 0 | 0.00012 | 0.0012 | 0 | 0 | 32 | M | 2 |  |  |  | ROZPOCET | 0 | 0 | 0 | 0 | 0 | 2 | 0 | 16 | -579453837
| VV |  | OST16b | [15 empty] | VV | 2 | 1 | True | 0 | ROZPOCET
| VV |  | 10,0 |  | 10 | [13 empty] | VV | 2 | 2 | True | 1 | ROZPOCET
62 | M | 553650001330.S | Profil ukončovací "L" 15 mm nerez leštený, 2,5 m | m | 2.5 | 0 | 0 |  |  |  | znížená | 0 | 0 | 0.00013 | 0.000325 | 0 | 0 | 32 | M | 2 |  |  |  | ROZPOCET | 0 | 0 | 0 | 0 | 0 | 2 | 0 | 16 | 2016568773
| VV |  | OST16c | [15 empty] | VV | 2 | 1 | True | 0 | ROZPOCET
| VV |  | 2,5 |  | 2.5 | [13 empty] | VV | 2 | 2 | True | 1 | ROZPOCET
63 | M | 553650001425.S | Profil ukončovací štvorcový 12,0 mm hliník eloxovaný, 2,5 m | m | 31.384 | 0 | 0 |  |  |  | znížená | 0 | 0 | 0.0002 | 0.0062768 | 0 | 0 | 32 | M | 2 |  |  |  | ROZPOCET | 0 | 0 | 0 | 0 | 0 | 2 | 0 | 16 | 2118387311
| VV |  | OST 16e | [15 empty] | VV | 2 | 1 | True | 0 | ROZPOCET
| VV |  | 2,02*5+2,9+1,37*2+1,8+0,9+1,89+2,941+1,82+5,192+1,101 |  | 31.384 | [13 empty] | VV | 2 | 2 | True | 1 | ROZPOCET
64 | K | 771591234.S | Montáž kovových profilov pre dlažbu do tmelu polyuretánového - prechodový | m | 2.5 | 0 | 0 |  |  |  | znížená | 0.37008 | 0.9252 | 0.00025 | 0.000625 | 0 | 0 | 16 | K | 2 |  |  |  | ROZPOCET | 0 | 0 | 0 | 0 | 0 | 2 | 0 | 16 | 1285790063
65 | M | 553650003075.S.1 | Profil prechodový "T" spojovací šírky 40x2,25 mm nerez brúsený | m | 2.5 | 0 | 0 |  |  |  | znížená | 0 | 0 | 0.0002 | 0.0005 | 0 | 0 | 32 | M | 2 |  |  |  | ROZPOCET | 0 | 0 | 0 | 0 | 0 | 2 | 0 | 16 | 1905014551
| VV |  | OST16d | [15 empty] | VV | 2 | 1 | True | 0 | ROZPOCET
| VV |  | 2,5 |  | 2.5 | [13 empty] | VV | 2 | 2 | True | 1 | ROZPOCET
66 | K | 771991102.S | Vysávanie podkladu pred kladením dlažby | m2 | 950.84 | 0 | 0 |  |  |  | znížená | 0.08 | 76.0672 | 0 | 0 | 0 | 0 | 16 | K | 2 |  |  |  | ROZPOCET | 0 | 0 | 0 | 0 | 0 | 2 | 0 | 16 | 570817686
| VV |  | pod dlažby | [15 empty] | VV | 2 | 1 | True | 0 | ROZPOCET
| VV |  | 11,24 |  | 11.24 | [13 empty] | VV | 2 | 2 | True | 0 | ROZPOCET
| VV |  | P1Nb | [15 empty] | VV | 2 | 1 | True | 0 | ROZPOCET
| VV |  | 163,49 |  | 163.49 | [13 empty] | VV | 2 | 2 | True | 0 | ROZPOCET
| VV |  | P3N | [15 empty] | VV | 2 | 1 | True | 0 | ROZPOCET
| VV |  | 745,27 |  | 745.27 | [13 empty] | VV | 2 | 2 | True | 0 | ROZPOCET
| VV |  | P4Na | [15 empty] | VV | 2 | 1 | True | 0 | ROZPOCET
| VV |  | 12,56 |  | 12.56 | [13 empty] | VV | 2 | 2 | True | 0 | ROZPOCET
| VV |  | P4Nb | [15 empty] | VV | 2 | 1 | True | 0 | ROZPOCET
| VV |  | 18,28 |  | 18.28 | [13 empty] | VV | 2 | 2 | True | 0 | ROZPOCET
| VV |  | Súčet |  | 950.84 | [13 empty] | VV | 2 | 4 | True | 1 | ROZPOCET
67 | K | 771991111.S | Penetrovanie podkladu pred kladením dlažby | m2 | 11.24 | 0 | 0 |  |  |  | znížená | 0.03503 | 0.39374 | 8.5e-05 | 0.0009554 | 0 | 0 | 16 | K | 2 |  |  |  | ROZPOCET | 0 | 0 | 0 | 0 | 0 | 2 | 0 | 16 | 615513608
68 | K | 771991202.S | Strojná príprava podkladu prebrúsením a hladením betónu a anhydritu pred kladením dlažby, povlakovej krytiny | m2 | 952.99 | 0 | 0 |  |  |  | znížená | 0.827 | 788.1227 | 0 | 0 | 0 | 0 | 16 | K | 2 |  |  |  | ROZPOCET | 0 | 0 | 0 | 0 | 0 | 2 | 0 | 16 | -609782759
| VV |  | P1Nb | [15 empty] | VV | 2 | 1 | True | 0 | ROZPOCET
| VV |  | 152,25 |  | 152.25 | [13 empty] | VV | 2 | 2 | True | 0 | ROZPOCET
| VV |  | P2N | [15 empty] | VV | 2 | 1 | True | 0 | ROZPOCET
| VV |  | 24,63 |  | 24.63 | [13 empty] | VV | 2 | 2 | True | 0 | ROZPOCET
| VV |  | P3N | [15 empty] | VV | 2 | 1 | True | 0 | ROZPOCET
| VV |  | 745,27 |  | 745.27 | [13 empty] | VV | 2 | 2 | True | 0 | ROZPOCET
| VV |  | P4Na | [15 empty] | VV | 2 | 1 | True | 0 | ROZPOCET
| VV |  | 12,56 |  | 12.56 | [13 empty] | VV | 2 | 2 | True | 0 | ROZPOCET
| VV |  | P4Nb | [15 empty] | VV | 2 | 1 | True | 0 | ROZPOCET
| VV |  | 18,28 |  | 18.28 | [13 empty] | VV | 2 | 2 | True | 0 | ROZPOCET
| VV |  | Súčet |  | 952.99 | [13 empty] | VV | 2 | 4 | True | 1 | ROZPOCET
69 | K | 998771102.S | Presun hmôt pre podlahy z dlaždíc v objektoch výšky nad 6 do 12 m | t | 1.218 | 0 | 0 |  |  |  | znížená | 1.284 | 1.5639 | 0 | 0 | 0 | 0 | 16 | K | 2 |  |  |  | ROZPOCET | 0 | 0 | 0 | 0 | 0 | 2 | 0 | 16 | 1323706695
| D | 775 | Podlahy vlysové a parketové |  |  |  | 0 | [5 empty] | 183.5994 |  | 0.17959 |  | 2.1002 | 2 | D | 1 |  |  |  | ROZPOCET | [6 empty] | 0
70 | K | 775413130.S | Montáž podlahových soklíkov alebo líšt obvodových lepením | m | 42.194 | 0 | 0 |  |  |  | znížená | 0.175 | 7.3839 | 2e-05 | 0.00084388 | 0 | 0 | 16 | K | 2 |  |  |  | ROZPOCET | 0 | 0 | 0 | 0 | 0 | 2 | 0 | 16 | -1166117309
| VV |  | OST 22 b/c | [15 empty] | VV | 2 | 1 | True | 0 | ROZPOCET
| VV |  | m.č. 2.04 | [15 empty] | VV | 2 | 1 | True | 0 | ROZPOCET
| VV |  | 7,042*2+3,33*2 |  | 20.744 | [13 empty] | VV | 2 | 2 | True | 0 | ROZPOCET
| VV |  | m.č. 2.14 | [15 empty] | VV | 2 | 1 | True | 0 | ROZPOCET
| VV |  | 6,763*2+3,4*2+0,562*2 |  | 21.45 | [13 empty] | VV | 2 | 2 | True | 0 | ROZPOCET
| VV |  | Súčet |  | 42.194 | [13 empty] | VV | 2 | 4 | True | 1 | ROZPOCET
71 | M | 611990000100.S | Lišta soklová drevená, vxš 58x19 mm | m | 42.616 | 0 | 0 |  |  |  | znížená | 0 | 0 | 0.0005 | 0.021308 | 0 | 0 | 32 | M | 2 |  |  |  | ROZPOCET | 0 | 0 | 0 | 0 | 0 | 2 | 0 | 16 | 1623798889
| VV |  | 42,194*1,01 'Prepočítané koeficientom množstva |  | 42.616 | [13 empty] | VV | 2 | 2 | False | 1 | ROZPOCET
72 | K | 775511800.S | Demontáž lepených drevených podláh palubových,vlysových, mozaikových, parketových, vrátane líšt -0,0150t | m2 | 89.1 | 0 | 0 |  |  |  | znížená | 1.12 | 99.792 | 0 | 0 | 0.015 | 1.3365 | 16 | K | 2 |  |  |  | ROZPOCET | 0 | 0 | 0 | 0 | 0 | 2 | 0 | 16 | 759201139
| VV |  | 2.NP | [15 empty] | VV | 2 | 1 | True | 0 | ROZPOCET
| VV |  | P5S | [15 empty] | VV | 2 | 1 | True | 0 | ROZPOCET
| VV |  | m.č. 2.13 | [15 empty] | VV | 2 | 1 | True | 0 | ROZPOCET
| VV |  | 89,1 |  | 89.1 | [13 empty] | VV | 2 | 2 | True | 1 | ROZPOCET
73 | K | 775511951.S.1 | Dorovnanie hranovov a fošní pod palubovkou | ks | 28 | 0 | 0 |  |  |  | znížená | 0.535 | 14.98 | 0.00422 | 0.11816 | 0 | 0 | 16 | K | 2 |  |  |  | ROZPOCET | 0 | 0 | 0 | 0 | 0 | 2 | 0 | 16 | -1498749802
| VV |  | 14+14 |  | 28 | [13 empty] | VV | 2 | 2 | True | 1 | ROZPOCET
74 | K | 775521810.S | Demontáž podláh drevených, laminátových, parketových položených voľne alebo spoj click, vrátane líšt -0,0150t | m2 | 50.91 | 0 | 0 |  |  |  | znížená | 0.15 | 7.6365 | 0 | 0 | 0.015 | 0.76365 | 16 | K | 2 |  |  |  | ROZPOCET | 0 | 0 | 0 | 0 | 0 | 2 | 0 | 16 | -921890165
| VV |  | 2.NP | [15 empty] | VV | 2 | 1 | True | 0 | ROZPOCET
| VV |  | P4E | [15 empty] | VV | 2 | 1 | True | 0 | ROZPOCET
| VV |  | m.č. 2.14,2.15 | [15 empty] | VV | 2 | 1 | True | 0 | ROZPOCET
| VV |  | 26,39+24,52 |  | 50.91 | [13 empty] | VV | 2 | 2 | True | 1 | ROZPOCET
75 | K | 775530050.S | Montáž podlahy z viacvrstvých drevených lamiel, lepením | m2 | 24.63 | 0 | 0 |  |  |  | znížená | 0.722 | 17.7829 | 0.00087 | 0.021428 | 0 | 0 | 16 | K | 2 |  |  |  | ROZPOCET | 0 | 0 | 0 | 0 | 0 | 2 | 0 | 16 | -917772415
| VV |  | 2.NP | [15 empty] | VV | 2 | 1 | True | 0 | ROZPOCET
| VV |  | m.č. 2.04 | [15 empty] | VV | 2 | 1 | True | 0 | ROZPOCET
| VV |  | 24,63 |  | 24.63 | [13 empty] | VV | 2 | 2 | True | 1 | ROZPOCET
76 | M | 611980002170.S | Parkety veľkoplošné drevené, viacvrtvové, hrúbka 14 mm | m2 | 25.123 | 0 | 0 |  |  |  | znížená | 0 | 0 | 0 | 0 | 0 | 0 | 32 | M | 2 |  |  |  | ROZPOCET | 0 | 0 | 0 | 0 | 0 | 2 | 0 | 16 | 1901244530
| VV |  | 24,63*1,02 'Prepočítané koeficientom množstva |  | 25.123 | [13 empty] | VV | 2 | 2 | False | 1 | ROZPOCET
77 | K | 775540030.S | Montáž palubovej podlahy masívnej, skrutkovaním | m2 | 94.11 | 0 | 0 |  |  |  | znížená | 0.307 | 28.8918 | 0.00015 | 0.014117 | 0 | 0 | 16 | K | 2 |  |  |  | ROZPOCET | 0 | 0 | 0 | 0 | 0 | 2 | 0 | 16 | -1628217908
| VV |  | 2.NP | [15 empty] | VV | 2 | 1 | True | 0 | ROZPOCET
| VV |  | m.č. 2.13 | [15 empty] | VV | 2 | 1 | True | 0 | ROZPOCET
| VV |  | 90,0 |  | 90 | [13 empty] | VV | 2 | 2 | True | 0 | ROZPOCET
| VV |  | 3.NP - povala | [15 empty] | VV | 2 | 1 | True | 0 | ROZPOCET
| VV |  | m.č. 3.01 | [15 empty] | VV | 2 | 1 | True | 0 | ROZPOCET
| VV |  | 4,11 |  | 4.11 | [13 empty] | VV | 2 | 2 | True | 0 | ROZPOCET
| VV |  | Súčet |  | 94.11 | [13 empty] | VV | 2 | 4 | True | 1 | ROZPOCET
78 | M | 611980003900.S.1 | Drevená podlaha interiérová, hrúbka 20 mm, lepené | m2 | 95.992 | 0 | 0 |  |  |  | znížená | 0 | 0 | 0 | 0 | 0 | 0 | 32 | M | 2 |  |  |  | ROZPOCET | 0 | 0 | 0 | 0 | 0 | 2 | 0 | 16 | -1291242080
| VV |  | 94,11*1,02 'Prepočítané koeficientom množstva |  | 95.992 | [13 empty] | VV | 2 | 2 | False | 1 | ROZPOCET
79 | K | 775599110.S | Ostatné práce, pastovanie strojné | m2 | 74.67 | 0 | 0 |  |  |  | znížená | 0.09 | 6.7203 | 5e-05 | 0.0037335 | 0 | 0 | 16 | K | 2 |  |  |  | ROZPOCET | 0 | 0 | 0 | 0 | 0 | 2 | 0 | 16 | 1659126479
| VV |  | 24,63+50,04 |  | 74.67 | [13 empty] | VV | 2 | 2 | True | 1 | ROZPOCET
80 | K | 998775102.S | Presun hmôt pre podlahy vlysové a parketové v objektoch výšky nad 6 do 12 m | t | 0.18 | 0 | 0 |  |  |  | znížená | 2.289 | 0.41202 | 0 | 0 | 0 | 0 | 16 | K | 2 |  |  |  | ROZPOCET | 0 | 0 | 0 | 0 | 0 | 2 | 0 | 16 | -771818931
| D | 776 | Podlahy povlakové |  |  |  | 0 | [5 empty] | 594.6918 |  | 5.0739 |  | 1.338 | 2 | D | 1 |  |  |  | ROZPOCET | [6 empty] | 0
81 | K | 776511810.S | Odstránenie povlakových podláh z nášľapnej plochy lepených bez podložky, -0,00100t | m2 | 683.75 | 0 | 0 |  |  |  | znížená | 0.193 | 131.9638 | 0 | 0 | 0.001 | 0.68375 | 16 | K | 2 |  |  |  | ROZPOCET | 0 | 0 | 0 | 0 | 0 | 2 | 0 | 16 | -1050821618
| VV |  | 1.NP | [15 empty] | VV | 2 | 1 | True | 0 | ROZPOCET
| VV |  | m.č. 1,23 | [15 empty] | VV | 2 | 1 | True | 0 | ROZPOCET
| VV |  | 1,01 |  | 1.01 | [13 empty] | VV | 2 | 2 | True | 0 | ROZPOCET
| VV |  | 2.NP | [15 empty] | VV | 2 | 1 | True | 0 | ROZPOCET
| VV |  | P2E | [15 empty] | VV | 2 | 1 | True | 0 | ROZPOCET
| VV |  | m.č. 2.02,2.04 | [15 empty] | VV | 2 | 1 | True | 0 | ROZPOCET
| VV |  | 3,89+24,63 |  | 28.52 | [13 empty] | VV | 2 | 2 | True | 0 | ROZPOCET
| VV |  | P3E | [15 empty] | VV | 2 | 1 | True | 0 | ROZPOCET
| VV |  | m.č. 2.05,2.06,2.07,2.08,2.09,2.10,2.11,2.12 | [15 empty] | VV | 2 | 1 | True | 0 | ROZPOCET
| VV |  | 91,64+88,16+87,95+89,17+59,49+58,37+90,98+88,46 |  | 654.22 | [13 empty] | VV | 2 | 2 | True | 0 | ROZPOCET
| VV |  | Súčet |  | 683.75 | [13 empty] | VV | 2 | 4 | True | 1 | ROZPOCET
82 | K | 776551830.S | Odstránenie kobercových podláh voľne položených, -0,00100t | m2 | 654.22 | 0 | 0 |  |  |  | znížená | 0.029 | 18.9724 | 0 | 0 | 0.001 | 0.65422 | 16 | K | 2 |  |  |  | ROZPOCET | 0 | 0 | 0 | 0 | 0 | 2 | 0 | 16 | 1337186491
| VV |  | 2.NP | [15 empty] | VV | 2 | 1 | True | 0 | ROZPOCET
| VV |  | P3E | [15 empty] | VV | 2 | 1 | True | 0 | ROZPOCET
| VV |  | m.č. 2.05 - 2.12 | [15 empty] | VV | 2 | 1 | True | 0 | ROZPOCET
| VV |  | 91,64+88,16+87,95+89,17+59,49+58,37+90,98+88,46 |  | 654.22 | [13 empty] | VV | 2 | 2 | True | 1 | ROZPOCET
83 | K | 776560010.S | Lepenie povlakových podláh z prírodného marmolea | m2 | 989.21 | 0 | 0 |  |  |  | znížená | 0.431 | 426.3495 | 0.0004 | 0.39568 | 0 | 0 | 16 | K | 2 |  |  |  | ROZPOCET | 0 | 0 | 0 | 0 | 0 | 2 | 0 | 16 | 185253266
| VV |  | 2.NP | [15 empty] | VV | 2 | 1 | True | 0 | ROZPOCET
| VV |  | P1Nb - m.č. 2.02,2.03 | [15 empty] | VV | 2 | 1 | True | 0 | ROZPOCET
| VV |  | 3,89+159,6 |  | 163.49 | [13 empty] | VV | 2 | 2 | True | 0 | ROZPOCET
| VV |  | m.č. 2.05,2.06,2.07,2.08,2.09,2.10,2.11,2.12,2.13,2.15,2.16,2.17,2.18,2.19 | [15 empty] | VV | 2 | 1 | True | 0 | ROZPOCET
| VV |  | 93,01+88,16+88,16+89,28+59,97+57,39+90,77+89,04+89,1+12,56+3,8+5,6+7,64+1,24 |  | 775.72 | [13 empty] | VV | 2 | 2 | True | 0 | ROZPOCET
| VV |  | VZT strojovňa | [15 empty] | VV | 2 | 1 | True | 0 | ROZPOCET
| VV |  | 50,0 |  | 50 | [13 empty] | VV | 2 | 2 | True | 0 | ROZPOCET
| VV |  | Súčet |  | 989.21 | [13 empty] | VV | 2 | 4 | True | 1 | ROZPOCET
84 | M | 284140001030.S | Podlaha z marmolea, hrúbka do 3,5 mm | m2 | 1018.886 | 0 | 0 |  |  |  | znížená | 0 | 0 | 0.003 | 3.0567 | 0 | 0 | 32 | M | 2 |  |  |  | ROZPOCET | 0 | 0 | 0 | 0 | 0 | 2 | 0 | 16 | -1678010882
| VV |  | 989,21*1,03 'Prepočítané koeficientom množstva |  | 1018.886 | [13 empty] | VV | 2 | 2 | False | 1 | ROZPOCET
85 | M | 284140001050.S.1 | Fabion pre ohýbanie a vytiahnutie marmolea | m | 530 | 0 | 0 |  |  |  | znížená | 0 | 0 | 0.0029 | 1.537 | 0 | 0 | 32 | M | 2 |  |  |  | ROZPOCET | 0 | 0 | 0 | 0 | 0 | 2 | 0 | 16 | -1379274573
86 | K | 776990110.S | Penetrovanie podkladu pred kladením povlakových podláh | m2 | 939.21 | 0 | 0 |  |  |  | znížená | 0.013 | 12.2097 | 9e-05 | 0.084529 | 0 | 0 | 16 | K | 2 |  |  |  | ROZPOCET | 0 | 0 | 0 | 0 | 0 | 2 | 0 | 16 | 937030011
| VV |  | 939,210 |  | 939.21 | [13 empty] | VV | 2 | 2 | True | 1 | ROZPOCET
87 | K | 998776102.S | Presun hmôt pre podlahy povlakové v objektoch výšky nad 6 do 12 m | t | 4.987 | 0 | 0 |  |  |  | znížená | 1.042 | 5.1965 | 0 | 0 | 0 | 0 | 16 | K | 2 |  |  |  | ROZPOCET | 0 | 0 | 0 | 0 | 0 | 2 | 0 | 16 | -9703147
| D | 781 | Obklady |  |  |  | 0 | [5 empty] | 140.9721 |  | 1.2771 |  | 0 | 2 | D | 1 |  |  |  | ROZPOCET | [6 empty] | 0
88 | K | 781485166.S | Montáž obkladov vnútor. stien z mozaiky s rovnými hranami kladenej do disperzného lepidla v obmedzenom priestore | m2 | 54.97 | 0 | 0 |  |  |  | znížená | 2.5347 | 139.3325 | 0.00324 | 0.1781 | 0 | 0 | 16 | K | 2 |  |  |  | ROZPOCET | 0 | 0 | 0 | 0 | 0 | 2 | 0 | 16 | -1799415799
89 | M | 597620000200.S.1 | Mozaika keramická, lxvxhr 30x30x6 mm, set 300x300 mm | bal | 635.233 | 0 | 0 |  |  |  | znížená | 0 | 0 | 0.00173 | 1.099 | 0 | 0 | 32 | M | 2 |  |  |  | ROZPOCET | 0 | 0 | 0 | 0 | 0 | 2 | 0 | 16 | 1071548790
| VV |  | 54,97*11,556 'Prepočítané koeficientom množstva |  | 635.233 | [13 empty] | VV | 2 | 2 | False | 1 | ROZPOCET
90 | K | 998781102.S | Presun hmôt pre obklady keramické v objektoch výšky nad 6 do 12 m | t | 1.277 | 0 | 0 |  |  |  | znížená | 1.284 | 1.6397 | 0 | 0 | 0 | 0 | 16 | K | 2 |  |  |  | ROZPOCET | 0 | 0 | 0 | 0 | 0 | 2 | 0 | 16 | -1925734500
| D | M | Práce a dodávky M |  |  |  | 0 | [5 empty] | 1147.6853 |  | 3.7275 |  | 0.82004 | 3 | D | 0 |  |  |  | ROZPOCET | [6 empty] | 0
| D | 21-M | Elektromontáže |  |  |  | 0 | [5 empty] | 1102.0625 |  | 2.2492 |  | 0.82004 | 3 | D | 1 |  |  |  | ROZPOCET | [6 empty] | 0
91 | K | 210010108.S | Lišta elektroinštalačná z PVC 24x22, uložená pevne, vkladacia | m | 1250 | 0 | 0 |  |  |  | znížená | 0.092 | 115 | 0 | 0 | 0 | 0 | 64 | K | 2 |  |  |  | ROZPOCET | 0 | 0 | 0 | 0 | 0 | 2 | 0 | 64 | 415653722
92 | M | 345750065500.S | Lišta vkladacia z PVC, LV 24x22 mm | m | 1250 | 0 | 0 |  |  |  | znížená | 0 | 0 | 0.00017 | 0.2125 | 0 | 0 | 128 | M | 2 |  |  |  | ROZPOCET | 0 | 0 | 0 | 0 | 0 | 2 | 0 | 128 | -757115545
93 | K | 210010111.S | Lišta elektroinštalačná z PVC 60x40, uložená pevne, vkladacia | m | 155 | 0 | 0 |  |  |  | znížená | 0.152 | 23.56 | 0 | 0 | 0 | 0 | 64 | K | 2 |  |  |  | ROZPOCET | 0 | 0 | 0 | 0 | 0 | 2 | 0 | 64 | 1244833951
94 | M | 345750064300.S | Lišta hranatá z PVC, 60x40 mm | m | 155 | 0 | 0 |  |  |  | znížená | 0 | 0 | 0.00057 | 0.08835 | 0 | 0 | 128 | M | 2 |  |  |  | ROZPOCET | 0 | 0 | 0 | 0 | 0 | 2 | 0 | 128 | -1810849474
95 | K | 210010114.S | Lišta elektroinštalačná z PVC 120x40, uložená pevne, vkladacia | m | 65 | 0 | 0 |  |  |  | znížená | 0.297 | 19.305 | 0 | 0 | 0 | 0 | 64 | K | 2 |  |  |  | ROZPOCET | 0 | 0 | 0 | 0 | 0 | 2 | 0 | 64 | -499413043
96 | M | 345750057300.S | Kanál elektroinštalačný z PVC, 120x40 mm | m | 65 | 0 | 0 |  |  |  | znížená | 0 | 0 | 0.00118 | 0.0767 | 0 | 0 | 128 | M | 2 |  |  |  | ROZPOCET | 0 | 0 | 0 | 0 | 0 | 2 | 0 | 128 | 188453806
97 | K | 210010149.S | Rúrka ohybná elektroinštalačná z HDPE, D 40 uložená pevne | m | 32 | 0 | 0 |  |  |  | znížená | 0.107 | 3.424 | 0 | 0 | 0 | 0 | 64 | K | 2 |  |  |  | ROZPOCET | 0 | 0 | 0 | 0 | 0 | 2 | 0 | 64 | 1488414464
98 | M | 345710006210.S | Rúrka ohybná 09040 dvojplášťová korugovaná z HDPE, UV stabilná bezhalogénová, D 40 mm | m | 32 | 0 | 0 |  |  |  | znížená | 0 | 0 | 0.00011 | 0.00352 | 0 | 0 | 128 | M | 2 |  |  |  | ROZPOCET | 0 | 0 | 0 | 0 | 0 | 2 | 0 | 128 | 769731640
99 | K | 210010301.S | Krabica prístrojová bez zapojenia (1901, KP 68, KZ 3) | ks | 11 | 0 | 0 |  |  |  | znížená | 0.086 | 0.946 | 0 | 0 | 0 | 0 | 64 | K | 2 |  |  |  | ROZPOCET | 0 | 0 | 0 | 0 | 0 | 2 | 0 | 64 | 787900185
100 | M | 345410002400.S | Krabica inštalačná KU 68-1901 KA pod omietku | ks | 11 | 0 | 0 |  |  |  | znížená | 0 | 0 | 3e-05 | 0.00033 | 0 | 0 | 128 | M | 2 |  |  |  | ROZPOCET | 0 | 0 | 0 | 0 | 0 | 2 | 0 | 128 | 624294631
101 | K | 210010306.S | Krabica prístrojová KU 68/71 L1, KU 68 LA/1, do dutých stien,bez zapojenia | ks | 39 | 0 | 0 |  |  |  | znížená | 0.075 | 2.925 | 0 | 0 | 0 | 0 | 64 | K | 2 |  |  |  | ROZPOCET | 0 | 0 | 0 | 0 | 0 | 2 | 0 | 64 | 2038798144
102 | M | 345410015000.S | Krabica sádrokartónová 1 násobn=a KUL 68-45/LD, z PVC | ks | 39 | 0 | 0 |  |  |  | znížená | 0 | 0 | 3e-05 | 0.00117 | 0 | 0 | 128 | M | 2 |  |  |  | ROZPOCET | 0 | 0 | 0 | 0 | 0 | 2 | 0 | 128 | 862016660
103 | K | 210010308.S | Krabica prístrojová KP 64/3, do dutých stien,bez zapojenia | ks | 78 | 0 | 0 |  |  |  | znížená | 0.192 | 14.976 | 0 | 0 | 0 | 0 | 64 | K | 2 |  |  |  | ROZPOCET | 0 | 0 | 0 | 0 | 0 | 2 | 0 | 64 | 683879804
104 | M | 345410014920.S | Krabica sádrokartónová 3 násobná KPL 64-50/3LD, z PVC | ks | 78 | 0 | 0 |  |  |  | znížená | 0 | 0 | 1e-05 | 0.00078 | 0 | 0 | 128 | M | 2 |  |  |  | ROZPOCET | 0 | 0 | 0 | 0 | 0 | 2 | 0 | 128 | -1482574520
105 | K | 210011306.S | Osadenie polyamidovej príchytky (hmoždinky) HM 8 do ostro pálených tehál, alebo stredne tvrdého kameňa | ks | 2950 | 0 | 0 |  |  |  | znížená | 0.067 | 197.65 | 0 | 0 | 0 | 0 | 64 | K | 2 |  |  |  | ROZPOCET | 0 | 0 | 0 | 0 | 0 | 2 | 0 | 64 | 1652452855
106 | M | 311310008410 | Hmoždinka KOPOS HM 8x40 mm PE, pre tvrdé podklady na elektroinštaláciu | ks | 2950 | 0 | 0 |  |  |  | znížená | 0 | 0 | 7e-05 | 0.2065 | 0 | 0 | 128 | M | 2 |  |  |  | ROZPOCET | 0 | 0 | 0 | 0 | 0 | 2 | 0 | 128 | -1598270214
107 | K | 210020001.S | Káblové vešiaky a závesy, hák pre voľné uloženie kábla z pásky 30 x 3 mm | ks | 520 | 0 | 0 |  |  |  | znížená | 0.071 | 36.92 | 0 | 0 | 0 | 0 | 64 | K | 2 |  |  |  | ROZPOCET | 0 | 0 | 0 | 0 | 0 | 2 | 0 | 64 | 2054168234
108 | M | 345760005700.S | Hák závesný Hz 5 D 50 mm | ks | 520 | 0 | 0 |  |  |  | znížená | 0 | 0 | 0.0001 | 0.052 | 0 | 0 | 128 | M | 2 |  |  |  | ROZPOCET | 0 | 0 | 0 | 0 | 0 | 2 | 0 | 128 | -1423908786
109 | K | 210110001.S | Jednopólový spínač - radenie 1, nástenný IP 44, vrátane zapojenia | ks | 1 | 0 | 0 |  |  |  | znížená | 0.288 | 0.288 | 0 | 0 | 0 | 0 | 64 | K | 2 |  |  |  | ROZPOCET | 0 | 0 | 0 | 0 | 0 | 2 | 0 | 64 | -1573719636
110 | M | 345340003000.S | Spínač jednopólový nástenný IP 44, historizujúci | ks | 1 | 0 | 0 |  |  |  | znížená | 0 | 0 | 0.0001 | 0.0001 | 0 | 0 | 128 | M | 2 |  |  |  | ROZPOCET | 0 | 0 | 0 | 0 | 0 | 2 | 0 | 128 | 1359357074
111 | K | 210110041.S | Spínač polozapustený a zapustený vrátane zapojenia jednopólový - radenie 1 | ks | 6 | 0 | 0 |  |  |  | znížená | 0.139 | 0.834 | 0 | 0 | 0 | 0 | 64 | K | 2 |  |  |  | ROZPOCET | 0 | 0 | 0 | 0 | 0 | 2 | 0 | 64 | -811505340
112 | M | 345340004500.S | Prístroj spínača, radenie 1,1So | ks | 6 | 0 | 0 |  |  |  | znížená | 0 | 0 | 8e-05 | 0.00048 | 0 | 0 | 128 | M | 2 |  |  |  | ROZPOCET | 0 | 0 | 0 | 0 | 0 | 2 | 0 | 128 | -532799745
113 | M | 345350001500.S | Kryt spínača, historizujúci | ks | 6 | 0 | 0 |  |  |  | znížená | 0 | 0 | 2e-05 | 0.00012 | 0 | 0 | 128 | M | 2 |  |  |  | ROZPOCET | 0 | 0 | 0 | 0 | 0 | 2 | 0 | 128 | 1864120011
114 | M | 345350002300.S | Rámček 1-násobný | ks | 6 | 0 | 0 |  |  |  | znížená | 0 | 0 | 1e-05 | 6e-05 | 0 | 0 | 128 | M | 2 |  |  |  | ROZPOCET | 0 | 0 | 0 | 0 | 0 | 2 | 0 | 128 | -434685151
115 | K | 210110045.S | Spínač polozapustený a zapustený vrátane zapojenia stried.prep.- radenie 6 | ks | 4 | 0 | 0 |  |  |  | znížená | 0.159 | 0.636 | 0 | 0 | 0 | 0 | 64 | K | 2 |  |  |  | ROZPOCET | 0 | 0 | 0 | 0 | 0 | 2 | 0 | 64 | -1224665429
116 | M | 345330003510.S | Prepínač striedavý polozapustený a zapustený, radenie č.6, historizujúci | ks | 4 | 0 | 0 |  |  |  | znížená | 0 | 0 | 7e-05 | 0.00028 | 0 | 0 | 128 | M | 2 |  |  |  | ROZPOCET | 0 | 0 | 0 | 0 | 0 | 2 | 0 | 128 | -1697981040
117 | M | 345350004320.S | Rámik jednoduchý pre spínače a zásuvky, , historizujúci | ks | 4 | 0 | 0 |  |  |  | znížená | 0 | 0 | 3e-05 | 0.00012 | 0 | 0 | 128 | M | 2 |  |  |  | ROZPOCET | 0 | 0 | 0 | 0 | 0 | 2 | 0 | 128 | 958493969
118 | K | 210110046.S | Spínač polozapustený a zapustený vrátane zapojenia krížový prep.- radenie 7 | ks | 2 | 0 | 0 |  |  |  | znížená | 0.179 | 0.358 | 0 | 0 | 0 | 0 | 64 | K | 2 |  |  |  | ROZPOCET | 0 | 0 | 0 | 0 | 0 | 2 | 0 | 64 | 472569332
119 | M | 345330003530.S | Prepínač krížový polozapustený a zapustený, radenie č.7, historizujúci | ks | 2 | 0 | 0 |  |  |  | znížená | 0 | 0 | 7e-05 | 0.00014 | 0 | 0 | 128 | M | 2 |  |  |  | ROZPOCET | 0 | 0 | 0 | 0 | 0 | 2 | 0 | 128 | 388273519
120 | M | 345350004320.S | Rámik jednoduchý pre spínače a zásuvky, , historizujúci | ks | 2 | 0 | 0 |  |  |  | znížená | 0 | 0 | 3e-05 | 6e-05 | 0 | 0 | 128 | M | 2 |  |  |  | ROZPOCET | 0 | 0 | 0 | 0 | 0 | 2 | 0 | 128 | 1303268790
121 | K | 210111011.S | Domová zásuvka polozapustená alebo zapustená 250 V / 16A, vrátane zapojenia 2P + PE | ks | 273 | 0 | 0 |  |  |  | znížená | 0.258 | 70.434 | 0 | 0 | 0 | 0 | 64 | K | 2 |  |  |  | ROZPOCET | 0 | 0 | 0 | 0 | 0 | 2 | 0 | 64 | 75791474
122 | M | 345350004320.S | Rámik jednoduchý pre spínače a zásuvky, historizujúci | ks | 39 | 0 | 0 |  |  |  | znížená | 0 | 0 | 3e-05 | 0.00117 | 0 | 0 | 128 | M | 2 |  |  |  | ROZPOCET | 0 | 0 | 0 | 0 | 0 | 2 | 0 | 128 | 797682906
123 | M | 345520000430.S | Zásuvka jednonásobná polozapustená, radenie 2P+PE, komplet | ks | 273 | 0 | 0 |  |  |  | znížená | 0 | 0 | 8e-05 | 0.02184 | 0 | 0 | 128 | M | 2 |  |  |  | ROZPOCET | 0 | 0 | 0 | 0 | 0 | 2 | 0 | 128 | -1576523648
124 | M | 345350003000.S | Rámček 3-násobný vodorovný | ks | 78 | 0 | 0 |  |  |  | znížená | 0 | 0 | 3e-05 | 0.00234 | 0 | 0 | 128 | M | 2 |  |  |  | ROZPOCET | 0 | 0 | 0 | 0 | 0 | 2 | 0 | 128 | -407576976
125 | K | 210111021.S | Domová zásuvka pre zapustenú montáž IP 44, vrátane zapojenia 250 V / 16A, 2P + PE | ks | 1 | 0 | 0 |  |  |  | znížená | 0.36 | 0.36 | 0 | 0 | 0 | 0 | 64 | K | 2 |  |  |  | ROZPOCET | 0 | 0 | 0 | 0 | 0 | 2 | 0 | 64 | -539561532
126 | M | 345520000500.S | Zásuvka jednonásobná zapustená, radenie 2P+T, s detskou ochranou IP44, historizujúca | ks | 1 | 0 | 0 |  |  |  | znížená | 0 | 0 | 0.0001 | 0.0001 | 0 | 0 | 128 | M | 2 |  |  |  | ROZPOCET | 0 | 0 | 0 | 0 | 0 | 2 | 0 | 128 | 1470576842
127 | K | 210111031.S | Zásuvka na povrchovú montáž IP 44, 250V / 16A, vrátane zapojenia 2P + PE | ks | 4 | 0 | 0 |  |  |  | znížená | 0.437 | 1.748 | 0 | 0 | 0 | 0 | 64 | K | 2 |  |  |  | ROZPOCET | 0 | 0 | 0 | 0 | 0 | 2 | 0 | 64 | -1268473652
128 | M | 345510001210.S | Zásuvka jednonásobná na povrch, radenie 2P+PE, IP 44, historizujúca | ks | 4 | 0 | 0 |  |  |  | znížená | 0 | 0 | 0.0001 | 0.0004 | 0 | 0 | 128 | M | 2 |  |  |  | ROZPOCET | 0 | 0 | 0 | 0 | 0 | 2 | 0 | 128 | 142497804
129 | K | 210193053.S.1 | Rozvádzač RE, doplnenie a úprava jestvujúceho rozvádzača pre potreby napojenia tepelného čerpadla | ks | 1 | 0 | 0 |  |  |  | znížená | 1.2 | 1.2 | 0 | 0 | 0 | 0 | 64 | K | 2 |  |  |  | ROZPOCET | 0 | 0 | 0 | 0 | 0 | 2 | 0 | 64 | -209073226
130 | K | 210193076.S.1 | Rozvádzač RP2.1 vrátane osadenia, vykladania, zapojenia a označenia | ks | 1 | 0 | 0 |  |  |  | znížená | 2.16 | 2.16 | 0 | 0 | 0 | 0 | 64 | K | 2 |  |  |  | ROZPOCET | 0 | 0 | 0 | 0 | 0 | 2 | 0 | 64 | -1879491510
131 | M | 357150000510.S | Rozvádzač RP2.1 vrátane výzbroje | ks | 1 | 0 | 0 |  |  |  | znížená | 0 | 0 | 0.01944 | 0.01944 | 0 | 0 | 128 | M | 2 |  |  |  | ROZPOCET | 0 | 0 | 0 | 0 | 0 | 2 | 0 | 128 | -1192285575
132 | K | 210201080.S | Zapojenie LED svietidla IP20, stropného - nástenného | ks | 11 | 0 | 0 |  |  |  | znížená | 0.3 | 3.3 | 0 | 0 | 0 | 0 | 64 | K | 2 |  |  |  | ROZPOCET | 0 | 0 | 0 | 0 | 0 | 2 | 0 | 64 | 645435507
133 | M | 348140003450.S.1 | LED svietidlo interiérové stropné 40W 5300 lm, 4000K, IP20, lineárny modul, rozmer 1200x700x50 mm | ks | 6 | 0 | 0 |  |  |  | znížená | 0 | 0 | 0.0031 | 0.0186 | 0 | 0 | 128 | M | 2 |  |  |  | ROZPOCET | 0 | 0 | 0 | 0 | 0 | 2 | 0 | 128 | 335678463
134 | M | 348140003452.S.1 | LED svietidlo interiérové stropné 30W, 3900lm, 4000K, IP20, lineárny modul, rozmer 900x70x50 mm | ks | 4 | 0 | 0 |  |  |  | znížená | 0 | 0 | 0.0062 | 0.0248 | 0 | 0 | 128 | M | 2 |  |  |  | ROZPOCET | 0 | 0 | 0 | 0 | 0 | 2 | 0 | 128 | -1376106061
135 | M | 348140003454.S | LED svietidlo interiérové stropné 20W, 2600lm, 4000K, IP20, rozmer 600x70x50 mm | ks | 1 | 0 | 0 |  |  |  | znížená | 0 | 0 | 0.00034 | 0.00034 | 0 | 0 | 128 | M | 2 |  |  |  | ROZPOCET | 0 | 0 | 0 | 0 | 0 | 2 | 0 | 128 | 541291288
136 | K | 210201081.S | Zapojenie LED svietidla IP40, stropného - nástenného | ks | 15 | 0 | 0 |  |  |  | znížená | 0.35 | 5.25 | 0 | 0 | 0 | 0 | 64 | K | 2 |  |  |  | ROZPOCET | 0 | 0 | 0 | 0 | 0 | 2 | 0 | 64 | 15345936
137 | M | 348140003474.S.1 | LED svietidlo interiérové 18W, IP44, 2070lm, rozmer d 280x56 mm | ks | 15 | 0 | 0 |  |  |  | znížená | 0 | 0 | 0.00246 | 0.0369 | 0 | 0 | 128 | M | 2 |  |  |  | ROZPOCET | 0 | 0 | 0 | 0 | 0 | 2 | 0 | 128 | -891192042
138 | K | 210201213.S | Montáž lankového závesu k závesnému svietidlu | ks | 442 | 0 | 0 |  |  |  | znížená | 0.17 | 75.14 | 0 | 0 | 0 | 0 | 64 | K | 2 |  |  |  | ROZPOCET | 0 | 0 | 0 | 0 | 0 | 2 | 0 | 64 | -749777790
139 | M | 348110001600.S | Záves pre koľajový systém | ks | 442 | 0 | 0 |  |  |  | znížená | 0 | 0 | 8e-05 | 0.03536 | 0 | 0 | 128 | M | 2 |  |  |  | ROZPOCET | 0 | 0 | 0 | 0 | 0 | 2 | 0 | 128 | -1201501415
140 | K | 210201220.S | Zapojenie svietidla IP20, 1x svetelný zdroj, osadené v lište | ks | 20 | 0 | 0 |  |  |  | znížená | 0.35 | 7 | 0 | 0 | 0 | 0 | 64 | K | 2 |  |  |  | ROZPOCET | 0 | 0 | 0 | 0 | 0 | 2 | 0 | 64 | -1740470184
141 | M | 348130000100.S.1 | Svietidlo v lištovom systéme. napr. DALI, ERCO OPTEC kolajové, 29WS LED | ks | 20 | 0 | 0 |  |  |  | znížená | 0 | 0 | 0.0009 | 0.018 | 0 | 0 | 128 | M | 2 |  |  |  | ROZPOCET | 0 | 0 | 0 | 0 | 0 | 2 | 0 | 128 | -1209914056
142 | K | 210201514.S | Zapojenie núdzového svietidla IP65, 1x svetelný LED zdroj - núdzový režim | ks | 20 | 0 | 0 |  |  |  | znížená | 0.36 | 7.2 | 0 | 0 | 0 | 0 | 64 | K | 2 |  |  |  | ROZPOCET | 0 | 0 | 0 | 0 | 0 | 2 | 0 | 64 | -1190240904
143 | M | 348150001208 | LED svietidlo núdzové 2W, IP65, 3h stály/núdzový režim | ks | 20 | 0 | 0 |  |  |  | znížená | 0 | 0 | 0.0018 | 0.036 | 0 | 0 | 128 | M | 2 |  |  |  | ROZPOCET | 0 | 0 | 0 | 0 | 0 | 2 | 0 | 128 | -2042802870
144 | K | 210201900.S.1 | Montáž kolajnicového systému pre osvetlenie, vrátane ne príslušensrva | m | 442 | 0 | 0 |  |  |  | znížená | 0.35 | 154.7 | 0 | 0 | 0 | 0 | 64 | K | 2 |  |  |  | ROZPOCET | 0 | 0 | 0 | 0 | 0 | 2 | 0 | 64 | -658356216
145 | M | 347730000600.S.1 | Svietidlová kolaj s 3 samostastnými okrohmi el. prúdo, 2 m biela | ks | 124 | 0 | 0 |  |  |  | znížená | 0 | 0 | 5e-05 | 0.0062 | 0 | 0 | 128 | M | 2 |  |  |  | ROZPOCET | 0 | 0 | 0 | 0 | 0 | 2 | 0 | 128 | -877928527
146 | M | 347730000600.S.1.1 | Svietidlová kolaj s 3 samostastnými okrohmi el. prúdo, 2 m biela | ks | 35 | 0 | 0 |  |  |  | znížená | 0 | 0 | 5e-05 | 0.00175 | 0 | 0 | 128 | M | 2 |  |  |  | ROZPOCET | 0 | 0 | 0 | 0 | 0 | 2 | 0 | 128 | -1834662963
147 | M | 347730000600.S.2 | Napájanie pravé a ľavé | ks | 6 | 0 | 0 |  |  |  | znížená | 0 | 0 | 5e-05 | 0.0003 | 0 | 0 | 128 | M | 2 |  |  |  | ROZPOCET | 0 | 0 | 0 | 0 | 0 | 2 | 0 | 128 | -1143535476
| VV |  | pravé | [15 empty] | VV | 2 | 1 | True | 0 | ROZPOCET
| VV |  | 1 |  | 1 | [13 empty] | VV | 2 | 2 | True | 0 | ROZPOCET
| VV |  | ľavé | [15 empty] | VV | 2 | 1 | True | 0 | ROZPOCET
| VV |  | 5 |  | 5 | [13 empty] | VV | 2 | 2 | True | 0 | ROZPOCET
| VV |  | Súčet |  | 6 | [13 empty] | VV | 2 | 4 | True | 1 | ROZPOCET
148 | M | 347730000600.S.3 | Koncovka | ks | 5 | 0 | 0 |  |  |  | znížená | 0 | 0 | 5e-05 | 0.00025 | 0 | 0 | 128 | M | 2 |  |  |  | ROZPOCET | 0 | 0 | 0 | 0 | 0 | 2 | 0 | 128 | 80775969
149 | M | 347730000600.S.4 | Rohová spojka | ks | 36 | 0 | 0 |  |  |  | znížená | 0 | 0 | 5e-05 | 0.0018 | 0 | 0 | 128 | M | 2 |  |  |  | ROZPOCET | 0 | 0 | 0 | 0 | 0 | 2 | 0 | 128 | -46925021
150 | M | 347730000600.S.5 | Spojka | ks | 90 | 0 | 0 |  |  |  | znížená | 0 | 0 | 5e-05 | 0.0045 | 0 | 0 | 128 | M | 2 |  |  |  | ROZPOCET | 0 | 0 | 0 | 0 | 0 | 2 | 0 | 128 | 91644309
151 | M | 347730000600.S.6 | T spojka pravá | ks | 8 | 0 | 0 |  |  |  | znížená | 0 | 0 | 5e-05 | 0.0004 | 0 | 0 | 128 | M | 2 |  |  |  | ROZPOCET | 0 | 0 | 0 | 0 | 0 | 2 | 0 | 128 | -190165572
152 | M | 347730000600.S.7 | T spojka ľavá | ks | 8 | 0 | 0 |  |  |  | znížená | 0 | 0 | 5e-05 | 0.0004 | 0 | 0 | 128 | M | 2 |  |  |  | ROZPOCET | 0 | 0 | 0 | 0 | 0 | 2 | 0 | 128 | -442967960
153 | K | 210201901.S | Montáž svietidla interiérového na stenu do 1,0 kg | ks | 20 | 0 | 0 |  |  |  | znížená | 0.37 | 7.4 | 0 | 0 | 0 | 0 | 64 | K | 2 |  |  |  | ROZPOCET | 0 | 0 | 0 | 0 | 0 | 2 | 0 | 64 | 68505828
154 | K | 210201912.S | Montáž svietidla interiérového na strop do 2 kg | ks | 11 | 0 | 0 |  |  |  | znížená | 0.52 | 5.72 | 0 | 0 | 0 | 0 | 64 | K | 2 |  |  |  | ROZPOCET | 0 | 0 | 0 | 0 | 0 | 2 | 0 | 64 | -443128841
155 | K | 210201915.S | Montáž svietidla interiérového na strop do 1,5 kg | ks | 15 | 0 | 0 |  |  |  | znížená | 0.46 | 6.9 | 0 | 0 | 0 | 0 | 64 | K | 2 |  |  |  | ROZPOCET | 0 | 0 | 0 | 0 | 0 | 2 | 0 | 64 | 390616517
156 | K | 210220020.S | Uzemňovacie vedenie v zemi FeZn do 120 mm2 vrátane izolácie spojov | m | 28 | 0 | 0 |  |  |  | znížená | 0.118 | 3.304 | 0 | 0 | 0 | 0 | 64 | K | 2 |  |  |  | ROZPOCET | 0 | 0 | 0 | 0 | 0 | 2 | 0 | 64 | -83984939
157 | M | 354410058800.S | Pásovina uzemňovacia FeZn 30 x 4 mm | kg | 26.6 | 0 | 0 |  |  |  | znížená | 0 | 0 | 0.001 | 0.0266 | 0 | 0 | 128 | M | 2 |  |  |  | ROZPOCET | 0 | 0 | 0 | 0 | 0 | 2 | 0 | 128 | 1874056689
158 | K | 210220021.S | Uzemňovacie vedenie v zemi FeZn vrátane izolácie spojov O 10 mm | m | 5 | 0 | 0 |  |  |  | znížená | 0.085 | 0.425 | 0 | 0 | 0 | 0 | 64 | K | 2 |  |  |  | ROZPOCET | 0 | 0 | 0 | 0 | 0 | 2 | 0 | 64 | -1177932132
159 | M | 354410054800.S | Drôt bleskozvodový FeZn, d 10 mm | kg | 3.125 | 0 | 0 |  |  |  | znížená | 0 | 0 | 0.001 | 0.003125 | 0 | 0 | 128 | M | 2 |  |  |  | ROZPOCET | 0 | 0 | 0 | 0 | 0 | 2 | 0 | 128 | -1390113579
| VV |  | 5*0,625 'Prepočítané koeficientom množstva |  | 3.125 | [13 empty] | VV | 2 | 2 | False | 1 | ROZPOCET
160 | K | 210220030.S | Ekvipotenciálna svorkovnica EPS 3 v krabici KO 100 E | ks | 2 | 0 | 0 |  |  |  | znížená | 0.97 | 1.94 | 0 | 0 | 0 | 0 | 64 | K | 2 |  |  |  | ROZPOCET | 0 | 0 | 0 | 0 | 0 | 2 | 0 | 64 | 2187205
161 | M | 345410000200.S | Krabica odbočná z PVC s viečkom pod omietku KO 100 E | ks | 2 | 0 | 0 |  |  |  | znížená | 0 | 0 | 0.0002 | 0.0004 | 0 | 0 | 128 | M | 2 |  |  |  | ROZPOCET | 0 | 0 | 0 | 0 | 0 | 2 | 0 | 128 | -541250246
162 | M | 345610005000.S | Svorkovnica ekvipotencionálna EPS 3, z PP | ks | 2 | 0 | 0 |  |  |  | znížená | 0 | 0 | 0.00014 | 0.00028 | 0 | 0 | 128 | M | 2 |  |  |  | ROZPOCET | 0 | 0 | 0 | 0 | 0 | 2 | 0 | 128 | -1128238646
163 | K | 210220031.S | Ekvipotenciálna svorkovnica EPS 2 v krabici KO 125 E | ks | 1 | 0 | 0 |  |  |  | znížená | 1.18 | 1.18 | 0 | 0 | 0 | 0 | 64 | K | 2 |  |  |  | ROZPOCET | 0 | 0 | 0 | 0 | 0 | 2 | 0 | 64 | 269843798
164 | M | 345410000400.S | Krabica odbočná z PVC s viečkom pod omietku KO 125 E | ks | 1 | 0 | 0 |  |  |  | znížená | 0 | 0 | 0.00028 | 0.00028 | 0 | 0 | 128 | M | 2 |  |  |  | ROZPOCET | 0 | 0 | 0 | 0 | 0 | 2 | 0 | 128 | -1531379736
165 | M | 345610005100.S | Svorkovnica ekvipotencionálna EPS 2, z PP | ks | 1 | 0 | 0 |  |  |  | znížená | 0 | 0 | 0.00024 | 0.00024 | 0 | 0 | 128 | M | 2 |  |  |  | ROZPOCET | 0 | 0 | 0 | 0 | 0 | 2 | 0 | 128 | -1824814513
166 | K | 210220040.S | Svorka na potrubie Bernard vrátane pásika Cu | ks | 24 | 0 | 0 |  |  |  | znížená | 0.287 | 6.888 | 0 | 0 | 0 | 0 | 64 | K | 2 |  |  |  | ROZPOCET | 0 | 0 | 0 | 0 | 0 | 2 | 0 | 64 | 1950504701
167 | M | 354410006200.S | Svorka uzemňovacia Bernard ZSA 16 | ks | 24 | 0 | 0 |  |  |  | znížená | 0 | 0 | 0.0001 | 0.0024 | 0 | 0 | 128 | M | 2 |  |  |  | ROZPOCET | 0 | 0 | 0 | 0 | 0 | 2 | 0 | 128 | -304722559
168 | M | 354410066900.S | Páska CU, bleskozvodný a uzemňovací materiál, dĺžka 0,5 m | ks | 24 | 0 | 0 |  |  |  | znížená | 0 | 0 | 3e-05 | 0.00072 | 0 | 0 | 128 | M | 2 |  |  |  | ROZPOCET | 0 | 0 | 0 | 0 | 0 | 2 | 0 | 128 | -440124277
169 | K | 210220245.S | Svorka FeZn pripojovacia SP | ks | 1 | 0 | 0 |  |  |  | znížená | 0.117 | 0.117 | 0 | 0 | 0 | 0 | 64 | K | 2 |  |  |  | ROZPOCET | 0 | 0 | 0 | 0 | 0 | 2 | 0 | 64 | 23181496
170 | M | 354410004000.S | Svorka FeZn pripájaca označenie SP 1 | ks | 1 | 0 | 0 |  |  |  | znížená | 0 | 0 | 0.00015 | 0.00015 | 0 | 0 | 128 | M | 2 |  |  |  | ROZPOCET | 0 | 0 | 0 | 0 | 0 | 2 | 0 | 128 | 1494795736
171 | K | 210220252.S | Svorka FeZn odbočovacia spojovacia SR 01, SR 02 (pásovina do 120 mm2) | ks | 2 | 0 | 0 |  |  |  | znížená | 0.167 | 0.334 | 0 | 0 | 0 | 0 | 64 | K | 2 |  |  |  | ROZPOCET | 0 | 0 | 0 | 0 | 0 | 2 | 0 | 64 | 682255248
172 | M | 354410000500.S | Svorka FeZn odbočovacia spojovacia označenie SR 02 (M6) | ks | 2 | 0 | 0 |  |  |  | znížená | 0 | 0 | 0.00018 | 0.00036 | 0 | 0 | 128 | M | 2 |  |  |  | ROZPOCET | 0 | 0 | 0 | 0 | 0 | 2 | 0 | 128 | 493784825
173 | K | 210220253.S | Svorka FeZn uzemňovacia SR03 | ks | 2 | 0 | 0 |  |  |  | znížená | 0.117 | 0.234 | 0 | 0 | 0 | 0 | 64 | K | 2 |  |  |  | ROZPOCET | 0 | 0 | 0 | 0 | 0 | 2 | 0 | 64 | -428643525
174 | M | 354410000900.S | Svorka FeZn uzemňovacia označenie SR 03 A | ks | 2 | 0 | 0 |  |  |  | znížená | 0 | 0 | 0.00021 | 0.00042 | 0 | 0 | 128 | M | 2 |  |  |  | ROZPOCET | 0 | 0 | 0 | 0 | 0 | 2 | 0 | 128 | 1770261638
175 | K | 210220301.S | Ochranné pospájanie v práčovniach, kúpeľniach, pevné uloženie CY 4-6 mm2 | m | 135 | 0 | 0 |  |  |  | znížená | 0.0601 | 8.1135 | 0 | 0 | 0 | 0 | 64 | K | 2 |  |  |  | ROZPOCET | 0 | 0 | 0 | 0 | 0 | 2 | 0 | 64 | 138191459
176 | M | 341110012300.S | Vodič medený H07V-U 6 mm2 | m | 135 | 0 | 0 |  |  |  | znížená | 0 | 0 | 8e-05 | 0.0108 | 0 | 0 | 128 | M | 2 |  |  |  | ROZPOCET | 0 | 0 | 0 | 0 | 0 | 2 | 0 | 128 | -1836055233
177 | K | 210290751.S | Montáž motorického spotrebiča, ventilátora do 1.5 kW, bez zapojenia | ks | 6 | 0 | 0 |  |  |  | znížená | 0.207 | 1.242 | 0 | 0 | 0 | 0 | 64 | K | 2 |  |  |  | ROZPOCET | 0 | 0 | 0 | 0 | 0 | 2 | 0 | 64 | -957510599
178 | M | 429110005100.S | Stropný odťahový ventilátor s dobehom 100 mm | ks | 6 | 0 | 0 |  |  |  | znížená | 0 | 0 | 0.00044 | 0.00264 | 0 | 0 | 128 | M | 2 |  |  |  | ROZPOCET | 0 | 0 | 0 | 0 | 0 | 2 | 0 | 128 | 855042411
179 | K | 210290752.S | Montáž motorického spotrebiča, ventilátora nad 1.5 kW, bez zapojenia | ks | 1 | 0 | 0 |  |  |  | znížená | 0.329 | 0.329 | 0 | 0 | 0 | 0 | 64 | K | 2 |  |  |  | ROZPOCET | 0 | 0 | 0 | 0 | 0 | 2 | 0 | 64 | 1012400612
180 | M | 484540017500.S | Konvektor CWM 2000 U 200265, 230V, 2000W, nástenný biely | ks | 1 | 0 | 0 |  |  |  | znížená | 0 | 0 | 0.0386 | 0.0386 | 0 | 0 | 128 | M | 2 |  |  |  | ROZPOCET | 0 | 0 | 0 | 0 | 0 | 2 | 0 | 128 | 880488633
181 | K | 210410032.S | Montáž diaľkového ovládača bez programovania | ks | 3 | 0 | 0 |  |  |  | znížená | 0.3 | 0.9 | 0 | 0 | 0 | 0 | 64 | K | 2 |  |  |  | ROZPOCET | 0 | 0 | 0 | 0 | 0 | 2 | 0 | 64 | -32433783
182 | M | 385950000100.S.1 | Dialkový ovládač, napr. Dynalite PADPE-WW-X, nástenný ovládací panel | ks | 3 | 0 | 0 |  |  |  | znížená | 0 | 0 | 0.00035 | 0.00105 | 0 | 0 | 128 | M | 2 |  |  |  | ROZPOCET | 0 | 0 | 0 | 0 | 0 | 2 | 0 | 128 | 571848916
183 | M | 385950000100.S.2 | Konektor pre nástenný ovládací panel, napr. Dynalite DACM-DyNET | ks | 3 | 0 | 0 |  |  |  | znížená | 0 | 0 | 0.00035 | 0.00105 | 0 | 0 | 128 | M | 2 |  |  |  | ROZPOCET | 0 | 0 | 0 | 0 | 0 | 2 | 0 | 128 | 435716148
184 | M | 385950000100.S.3 | Sieťový napájací zdroj, napr. Dynalite DDNP1501 dynet | ks | 1 | 0 | 0 |  |  |  | znížená | 0 | 0 | 0.00035 | 0.00035 | 0 | 0 | 128 | M | 2 |  |  |  | ROZPOCET | 0 | 0 | 0 | 0 | 0 | 2 | 0 | 128 | -940028706
185 | M | 385950000100.S.4 | Kontaktné rozhranie, 8 vstupov, napr. Dynalite Dry Conttact | ks | 1 | 0 | 0 |  |  |  | znížená | 0 | 0 | 0.00035 | 0.00035 | 0 | 0 | 128 | M | 2 |  |  |  | ROZPOCET | 0 | 0 | 0 | 0 | 0 | 2 | 0 | 128 | -1592767920
186 | K | 210411162.S | Naprogramovanie systému Dynalite | súb | 1 | 0 | 0 |  |  |  | znížená | 0.5 | 0.5 | 0 | 0 | 0 | 0 | 64 | K | 2 |  |  |  | ROZPOCET | 0 | 0 | 0 | 0 | 0 | 2 | 0 | 64 | 1427754520
187 | M | 385950000800.S | Riadovač 3x64 adresa, 4 kanály, relé, napr. Dynalite DDBC320-DALI | ks | 3 | 0 | 0 |  |  |  | znížená | 0 | 0 | 6e-05 | 0.00018 | 0 | 0 | 128 | M | 2 |  |  |  | ROZPOCET | 0 | 0 | 0 | 0 | 0 | 2 | 0 | 128 | 641347287
188 | K | 210800163.S | Kábel medený uložený pevne CYKY 450/750 V 5x16 | m | 42 | 0 | 0 |  |  |  | znížená | 0.13 | 5.46 | 0 | 0 | 0 | 0 | 64 | K | 2 |  |  |  | ROZPOCET | 0 | 0 | 0 | 0 | 0 | 2 | 0 | 64 | 387178366
189 | M | 341110002400.S | Kábel medený CYKY-J 5x16 mm2 | m | 42 | 0 | 0 |  |  |  | znížená | 0 | 0 | 0.00105 | 0.0441 | 0 | 0 | 128 | M | 2 |  |  |  | ROZPOCET | 0 | 0 | 0 | 0 | 0 | 2 | 0 | 128 | -1831152798
190 | K | 210800628.S | Vodič medený uložený pevne H07V-K (CYA) 450/750 V 6 | m | 320 | 0 | 0 |  |  |  | znížená | 0.037 | 11.84 | 0 | 0 | 0 | 0 | 64 | K | 2 |  |  |  | ROZPOCET | 0 | 0 | 0 | 0 | 0 | 2 | 0 | 64 | -298675199
191 | M | 341310009100.S | Vodič medený flexibilný H07V-K 6 mm2 | m | 320 | 0 | 0 |  |  |  | znížená | 0 | 0 | 7e-05 | 0.0224 | 0 | 0 | 128 | M | 2 |  |  |  | ROZPOCET | 0 | 0 | 0 | 0 | 0 | 2 | 0 | 128 | -918011793
192 | K | 210800629.S | Vodič medený uložený pevne H07V-K (CYA) 450/750 V 10 | m | 95 | 0 | 0 |  |  |  | znížená | 0.044 | 4.18 | 0 | 0 | 0 | 0 | 64 | K | 2 |  |  |  | ROZPOCET | 0 | 0 | 0 | 0 | 0 | 2 | 0 | 64 | -129312222
193 | M | 341310009200.S | Vodič medený flexibilný H07V-K 10 mm2 | m | 95 | 0 | 0 |  |  |  | znížená | 0 | 0 | 0.00012 | 0.0114 | 0 | 0 | 128 | M | 2 |  |  |  | ROZPOCET | 0 | 0 | 0 | 0 | 0 | 2 | 0 | 128 | 839690568
194 | K | 210800630.S | Vodič medený uložený pevne H07V-K (CYA) 450/750 V 16 | m | 55 | 0 | 0 |  |  |  | znížená | 0.059 | 3.245 | 0 | 0 | 0 | 0 | 64 | K | 2 |  |  |  | ROZPOCET | 0 | 0 | 0 | 0 | 0 | 2 | 0 | 64 | 900434949
195 | M | 341310009300.S | Vodič medený flexibilný H07V-K 16 mm2 | m | 55 | 0 | 0 |  |  |  | znížená | 0 | 0 | 0.00015 | 0.00825 | 0 | 0 | 128 | M | 2 |  |  |  | ROZPOCET | 0 | 0 | 0 | 0 | 0 | 2 | 0 | 128 | -601524608
196 | K | 210800631.S | Vodič medený uložený pevne H07V-K (CYA) 450/750 V 25 | m | 32 | 0 | 0 |  |  |  | znížená | 0.067 | 2.144 | 0 | 0 | 0 | 0 | 64 | K | 2 |  |  |  | ROZPOCET | 0 | 0 | 0 | 0 | 0 | 2 | 0 | 64 | -937440006
197 | M | 341310009400.S | Vodič medený flexibilný H07V-K 25 mm2 | m | 32 | 0 | 0 |  |  |  | znížená | 0 | 0 | 0.00024 | 0.00768 | 0 | 0 | 128 | M | 2 |  |  |  | ROZPOCET | 0 | 0 | 0 | 0 | 0 | 2 | 0 | 128 | 1324295020
198 | K | 210881069.S.1 | Kábel tienený uložený pevne J-H(ST)H 1x2x0,8, 300V | m | 780 | 0 | 0 |  |  |  | znížená | 0.05 | 39 | 0 | 0 | 0 | 0 | 64 | K | 2 |  |  |  | ROZPOCET | 0 | 0 | 0 | 0 | 0 | 2 | 0 | 64 | -1242491077
199 | M | 341610013700.S.1 | Kábel pevný tienený J-H(ST)H 1x2x0,8 B2ca bezhalogénový oranžový | m | 780 | 0 | 0 |  |  |  | znížená | 0 | 0 | 0.00018 | 0.1404 | 0 | 0 | 128 | M | 2 |  |  |  | ROZPOCET | 0 | 0 | 0 | 0 | 0 | 2 | 0 | 128 | 178258613
200 | K | 210881075.S | Kábel bezhalogénový, medený uložený pevne N2XH 0,6/1,0 kV 3x1,5 | m | 640 | 0 | 0 |  |  |  | znížená | 0.052 | 33.28 | 0 | 0 | 0 | 0 | 64 | K | 2 |  |  |  | ROZPOCET | 0 | 0 | 0 | 0 | 0 | 2 | 0 | 64 | -475481040
201 | M | 341610014300.S | Kábel medený bezhalogenový N2XH-J 3x1,5 mm2 RE | m | 640 | 0 | 0 |  |  |  | znížená | 0 | 0 | 0.0002 | 0.128 | 0 | 0 | 128 | M | 2 |  |  |  | ROZPOCET | 0 | 0 | 0 | 0 | 0 | 2 | 0 | 128 | -1568941110
202 | K | 210881076.S | Kábel bezhalogénový, medený uložený pevne N2XH 0,6/1,0 kV 3x2,5 | m | 2270 | 0 | 0 |  |  |  | znížená | 0.059 | 133.93 | 0 | 0 | 0 | 0 | 64 | K | 2 |  |  |  | ROZPOCET | 0 | 0 | 0 | 0 | 0 | 2 | 0 | 64 | 1807065244
203 | M | 341610014400.S | Kábel medený bezhalogenový N2XH-J 3x2,5 mm2 RE | m | 2270 | 0 | 0 |  |  |  | znížená | 0 | 0 | 0.00024 | 0.5448 | 0 | 0 | 128 | M | 2 |  |  |  | ROZPOCET | 0 | 0 | 0 | 0 | 0 | 2 | 0 | 128 | 2045680812
204 | K | 210881096.S | Kábel bezhalogénový, medený uložený pevne N2XH 0,6/1,0 kV 4x16 | m | 34 | 0 | 0 |  |  |  | znížená | 0.125 | 4.25 | 0 | 0 | 0 | 0 | 64 | K | 2 |  |  |  | ROZPOCET | 0 | 0 | 0 | 0 | 0 | 2 | 0 | 64 | 816799311
205 | M | 341610016400.S | Kábel medený bezhalogenový N2XH-J 4x16 mm2 | m | 34 | 0 | 0 |  |  |  | znížená | 0 | 0 | 0.00093 | 0.03162 | 0 | 0 | 128 | M | 2 |  |  |  | ROZPOCET | 0 | 0 | 0 | 0 | 0 | 2 | 0 | 128 | -1554415682
206 | K | 210881100.S | Kábel bezhalogénový, medený uložený pevne N2XH 0,6/1,0 kV 5x1,5 | m | 860 | 0 | 0 |  |  |  | znížená | 0.057 | 49.02 | 0 | 0 | 0 | 0 | 64 | K | 2 |  |  |  | ROZPOCET | 0 | 0 | 0 | 0 | 0 | 2 | 0 | 64 | 1047657202
207 | M | 341610016800.S | Kábel medený bezhalogenový N2XH-J 5x1,5 mm2 RE | m | 860 | 0 | 0 |  |  |  | znížená | 0 | 0 | 0.00038 | 0.3268 | 0 | 0 | 128 | M | 2 |  |  |  | ROZPOCET | 0 | 0 | 0 | 0 | 0 | 2 | 0 | 128 | 272189227
208 | K | 210881101.S | Kábel bezhalogénový, medený uložený pevne N2XH 0,6/1,0 kV 5x2,5 | m | 26 | 0 | 0 |  |  |  | znížená | 0.067 | 1.742 | 0 | 0 | 0 | 0 | 64 | K | 2 |  |  |  | ROZPOCET | 0 | 0 | 0 | 0 | 0 | 2 | 0 | 64 | -1591966298
209 | M | 341610016900.S | Kábel medený bezhalogenový N2XH-J 5x2,5 mm2 RE | m | 26 | 0 | 0 |  |  |  | znížená | 0 | 0 | 0.00034 | 0.00884 | 0 | 0 | 128 | M | 2 |  |  |  | ROZPOCET | 0 | 0 | 0 | 0 | 0 | 2 | 0 | 128 | 399638038
210 | K | 210881102.S | Kábel bezhalogénový, medený uložený pevne N2XH 0,6/1,0 kV 5x4 | m | 24 | 0 | 0 |  |  |  | znížená | 0.088 | 2.112 | 0 | 0 | 0 | 0 | 64 | K | 2 |  |  |  | ROZPOCET | 0 | 0 | 0 | 0 | 0 | 2 | 0 | 64 | -2045580054
211 | M | 341610017000.S | Kábel medený bezhalogenový N2XH-J 5x4 mm2 RE | m | 24 | 0 | 0 |  |  |  | znížená | 0 | 0 | 0.00045 | 0.0108 | 0 | 0 | 128 | M | 2 |  |  |  | ROZPOCET | 0 | 0 | 0 | 0 | 0 | 2 | 0 | 128 | 1234540055
212 | K | 210960001.S.1 | Demontáž - pôvodná elektroinštalácia vrátane odpojenia, do sute vč. svetelného kovajnicového systému | súb. | 1 | 0 | 0 |  |  |  | znížená | 0.019 | 0.019 | 0 | 0 | 4e-05 | 4e-05 | 64 | K | 2 |  |  |  | ROZPOCET | 0 | 0 | 0 | 0 | 0 | 2 | 0 | 64 | 559840082
213 | K | 210967830.S.1 | Demontáž - existujúceho svetelného systému -0,00410 t | m | 200 | 0 | 0 |  |  |  | znížená | 0.105 | 21 | 0 | 0 | 0.0041 | 0.82 | 64 | K | 2 |  |  |  | ROZPOCET | 0 | 0 | 0 | 0 | 0 | 2 | 0 | 64 | 1774750264
| D | 22-M | Montáže oznamovacích a zabezpečovacích zariadení |  |  |  | 0 | [5 empty] | 4.1544 |  | 0.0024 |  | 0 | 3 | D | 1 |  |  |  | ROZPOCET | [6 empty] | 0
214 | K | 220511031.S | Kábel v rúrkach | m | 60 | 0 | 0 |  |  |  | znížená | 0.06057 | 3.6342 | 0 | 0 | 0 | 0 | 64 | K | 2 |  |  |  | ROZPOCET | 0 | 0 | 0 | 0 | 0 | 2 | 0 | 64 | 1526842361
215 | M | 341230001800.S | Kábel medený dátový FTP-AWG Patch 4x2x24 mm2 | m | 60 | 0 | 0 |  |  |  | znížená | 0 | 0 | 4e-05 | 0.0024 | 0 | 0 | 128 | M | 2 |  |  |  | ROZPOCET | 0 | 0 | 0 | 0 | 0 | 2 | 0 | 128 | -1967732351
216 | K | 220512046.S | Montáž a dodávka EZS, CCTv a kamerový systém- viď CP | kpl | 1 | 0 | 0 |  |  |  | znížená | 0.52016 | 0.52016 | 0 | 0 | 0 | 0 | 64 | K | 2 |  |  |  | ROZPOCET | 0 | 0 | 0 | 0 | 0 | 2 | 0 | 64 | -411333454
| D | 46-M | Zemné práce vykonávané pri externých montážnych prácach |  |  |  | 0 | [5 empty] | 41.1684 |  | 1.4759 |  | 0 | 3 | D | 1 |  |  |  | ROZPOCET | [6 empty] | 0
217 | K | 460200164.S | Hĺbenie káblovej ryhy ručne 35 cm širokej a 80 cm hlbokej, v zemine triedy 4 | m | 28 | 0 | 0 |  |  |  | znížená | 0.9477 | 26.5356 | 0 | 0 | 0 | 0 | 64 | K | 2 |  |  |  | ROZPOCET | 0 | 0 | 0 | 0 | 0 | 2 | 0 | 64 | -1583284778
218 | K | 460420022.S | Zriadenie, rekonšt. káblového lôžka z piesku bez zakrytia, v ryhe šír. do 65 cm, hrúbky vrstvy 10 cm | m | 28 | 0 | 0 |  |  |  | znížená | 0.091 | 2.548 | 0 | 0 | 0 | 0 | 64 | K | 2 |  |  |  | ROZPOCET | 0 | 0 | 0 | 0 | 0 | 2 | 0 | 64 | -1263941984
219 | M | 583110000300.S | Drvina vápencová frakcia 0-4 mm | t | 1.47 | 0 | 0 |  |  |  | znížená | 0 | 0 | 1 | 1.47 | 0 | 0 | 128 | M | 2 |  |  |  | ROZPOCET | 0 | 0 | 0 | 0 | 0 | 2 | 0 | 128 | -1770137369
| VV |  | 14,1346153846154*0,104 'Prepočítané koeficientom množstva |  | 1.47 | [13 empty] | VV | 2 | 2 | False | 1 | ROZPOCET
220 | K | 460490012.S | Rozvinutie a uloženie výstražnej fólie z PE do ryhy, šírka do 33 cm | m | 28 | 0 | 0 |  |  |  | znížená | 0.0325 | 0.91 | 0 | 0 | 0 | 0 | 64 | K | 2 |  |  |  | ROZPOCET | 0 | 0 | 0 | 0 | 0 | 2 | 0 | 64 | 276534104
221 | M | 283230008000.S | Výstražná fólia PE, š. 300, farba červená | m | 28 | 0 | 0 |  |  |  | znížená | 0 | 0 | 0.00021 | 0.00588 | 0 | 0 | 128 | M | 2 |  |  |  | ROZPOCET | 0 | 0 | 0 | 0 | 0 | 2 | 0 | 128 | 1450744759
222 | K | 460560164.S | Ručný zásyp nezap. káblovej ryhy bez zhutn. zeminy, 35 cm širokej, 80 cm hlbokej v zemine tr. 4 | m | 28 | 0 | 0 |  |  |  | znížená | 0.2028 | 5.6784 | 0 | 0 | 0 | 0 | 64 | K | 2 |  |  |  | ROZPOCET | 0 | 0 | 0 | 0 | 0 | 2 | 0 | 64 | -1547272756
223 | K | 460620014.S | Proviz. úprava terénu v zemine tr. 4, aby nerovnosti terénu neboli väčšie ako 2 cm od vodor.hladiny | m2 | 28 | 0 | 0 |  |  |  | znížená | 0.1963 | 5.4964 | 0 | 0 | 0 | 0 | 64 | K | 2 |  |  |  | ROZPOCET | 0 | 0 | 0 | 0 | 0 | 2 | 0 | 64 | -1301871470
| D | 95-M | Revízie |  |  |  | 0 | [5 empty] | 0.3 |  | 0 |  | 0 | 3 | D | 1 |  |  |  | ROZPOCET | [6 empty] | 0
224 | K | 950103001.S.1 | El. inšt. kontrola stavu el. okruhu vrátane inštal., ovládacích a istiacich prvkov, ale bez pripoj. spotrebičov v priestore bezp. a vypracovanie správy o OP a OS | ks | 1 | 0 | 0 |  |  |  | znížená | 0.3 | 0.3 | 0 | 0 | 0 | 0 | 64 | K | 2 |  |  |  | ROZPOCET | 0 | 0 | 0 | 0 | 0 | 2 | 0 | 64 | 1997598234
| D | HZS | Hodinové zúčtovacie sadzby |  |  |  | 0 | [5 empty] | 84.8 |  | 0 |  | 0 | 4 | D | 0 |  |  |  | ROZPOCET | [6 empty] | 0
225 | K | HZS000113.S.1 | Stavebno montážne práce náročné ucelené - odborné, tvorivé remeselné (Tr. 3) v rozsahu viac ako 8 hodín - oprava prasklín stropov a stien | hod | 50 | 0 | 0 |  |  |  | znížená | 1.06 | 53 | 0 | 0 | 0 | 0 | 512 | K | 1 |  |  |  | ROZPOCET | 0 | 0 | 0 | 0 | 0 | 2 | 0 | 512 | -893286575
226 | K | HZS000113.S.2 | Stavebno montážne práce náročné ucelené - odborné, tvorivé remeselné (Tr. 3) v rozsahu viac ako 8 hodín - demontáž a montáž vstavaného nábytku na 1.NP | hod | 10 | 0 | 0 |  |  |  | znížená | 1.06 | 10.6 | 0 | 0 | 0 | 0 | 512 | K | 1 |  |  |  | ROZPOCET | 0 | 0 | 0 | 0 | 0 | 2 | 0 | 512 | -1293855529
227 | K | HZS000113.S.3 | Stavebno montážne práce náročné ucelené - odborné, tvorivé remeselné (Tr. 3) v rozsahu viac ako 8 hodín v rámci naviac prác | hod | 20 | 0 | 0 |  |  |  | znížená | 1.06 | 21.2 | 0 | 0 | 0 | 0 | 512 | K | 1 |  |  |  | ROZPOCET | 0 | 0 | 0 | 0 | 0 | 2 | 0 | 512 | -2098792474
| D | VRN | Investičné náklady neobsiahnuté v cenách |  |  |  | 0 | [5 empty] | 0 |  | 0 |  | 0 | 5 | D | 0 |  |  |  | ROZPOCET | [6 empty] | 0
228 | K | 000400022.S | Projektové práce - stavebná časť (stavebné objekty vrátane ich technického vybavenia). náklady na dokumentáciu skutočného zhotovenia stavby - elektroinštalácie | eur | 1 | 0 | 0 |  |  |  | znížená | 0 | 0 | 0 | 0 | 0 | 0 | 1024 | K | 1 |  |  |  | ROZPOCET | 0 | 0 | 0 | 0 | 0 | 2 | 0 | 1024 | -1293046206
229 | K | 000700011.S | Dopravné náklady - mimostavenisková doprava objektivizácia dopravných nákladov materiálov | eur | 1 | 0 | 0 |  |  |  | znížená | 0 | 0 | 0 | 0 | 0 | 0 | 1024 | K | 1 |  |  |  | ROZPOCET | 0 | 0 | 0 | 0 | 0 | 2 | 0 | 1024 | -1696493738

## 06-08-2-2025 - Stav. úpra...
[9 empty] | >> skryté stĺpce << | [9 empty] | {130cac52-79ca-4896-96d9-59d08c0e25f3}
0
| KRYCÍ LIST ROZPOČTU | [8 empty] | v --- nižšie sa nachádzajú doplnkové a pomocné údaje k zostavám --- v | [8 empty] | False
Stavba:
KOMPLEXNÁ REKONŠTRUKCIA 2.NP A REINŠTALÁCIA EXPOZÍCIE GMM
Objekt:
06-08-2/2025 - Stav. úpravy a obn. chodby, soc. zázemia na 2.NP a kompl. rek. vykurov., vrát. Umelého vetrania
| JKSO: |  |  |  |  | ČS:
| Miesto: |  | Rimavská Sobota |  |  | Dátum: | 22. 6. 2025
| Objednávateľ: |  |  |  |  | IČO:
|  | GEMERSKO-MALOHONTSKĚ MÚZEUM, Rim. Sobota |  |  |  | IČ DPH:
| Zhotoviteľ: |  |  |  |  | IČO: | 0
[6 empty] | IČ DPH: | 0
| Projektant: |  |  |  |  | IČO:
|  | ATELIÉR SZABOK s.r.o., Rimavská Sobota |  |  |  | IČ DPH:
| Spracovateľ: |  |  |  |  | IČO:
|  | Ing. arch. Krisztián Szabó, autor. arch., AA 2411 |  |  |  | IČ DPH:
Poznámka:
| Cena bez DPH | [5 empty] | 0
|  |  | Základ dane |  |  | Sadzba dane | Výška dane
| DPH | základná | 0 |  |  | 23% | 0
|  | znížená | 0 |  |  | 23% | 0
|  | zákl. prenesená | 0 |  |  | 23% | 0
|  | zníž. prenesená | 0 |  |  | 23% | 0
|  | nulová | 0 |  |  | 0% | 0
| Cena s DPH |  |  | v | EUR |  | 0
| Projektant |  |  | Spracovateľ
| Dátum a podpis: |  | Pečiatka | Dátum a podpis: |  |  | Pečiatka
| Objednávateľ |  |  | Zhotoviteľ
| Dátum a podpis: |  | Pečiatka | Dátum a podpis: |  |  | Pečiatka
REKAPITULÁCIA ROZPOČTU
Stavba:
KOMPLEXNÁ REKONŠTRUKCIA 2.NP A REINŠTALÁCIA EXPOZÍCIE GMM
Objekt:
06-08-2/2025 - Stav. úpravy a obn. chodby, soc. zázemia na 2.NP a kompl. rek. vykurov., vrát. Umelého vetrania
Miesto: |  |  | Rimavská Sobota |  |  | Dátum: | 22. 6. 2025
Objednávateľ: |  |  | GEMERSKO-MALOHONTSKĚ MÚZEUM, Rim. Sobota |  |  | Projektant: | ATELIÉR SZABOK s.r.o., Rimavská Sobota
Zhotoviteľ: | [5 empty] | Spracovateľ: | Ing. arch. Krisztián Szabó, autor. arch., AA 2411
Kód dielu - Popis | [6 empty] | Cena celkom [EUR]
Náklady z rozpočtu | [6 empty] | 0 | [12 empty] | -1
| HSV - Práce a dodávky HSV | [5 empty] | 0
| 1 - Zemné práce | [5 empty] | 0
| 2 - Zakladanie | [5 empty] | 0
| 4 - Vodorovné konštrukcie | [5 empty] | 0
| 5 - Komunikácie | [5 empty] | 0
| 8 - Rúrové vedenie | [5 empty] | 0
| 9 - Ostatné konštrukcie a práce-búranie | [5 empty] | 0
| 99 - Presun hmôt HSV | [5 empty] | 0
| PSV - Práce a dodávky PSV | [5 empty] | 0
| 711 - Izolácie proti vode a vlhkosti | [5 empty] | 0
| 712 - Izolácie striech, povlakové krytiny | [5 empty] | 0
| 713 - Izolácie tepelné | [5 empty] | 0
| 721 - Zdravotechnika - vnútorná kanalizácia | [5 empty] | 0
| 722 - Zdravotechnika - vnútorný vodovod | [5 empty] | 0
| 724 - Zdravotechnika - strojné vybavenie | [5 empty] | 0
| 725 - Zdravotechnika - zariaďovacie predmety | [5 empty] | 0
| 733 - Ústredné kúrenie - rozvodné potrubie | [5 empty] | 0
| 734 - Ústredné kúrenie - armatúry | [5 empty] | 0
| 735 - Ústredné kúrenie - vykurovacie telesá | [5 empty] | 0
| 762 - Konštrukcie tesárske | [5 empty] | 0
| 763 - Konštrukcie - drevostavby | [5 empty] | 0
| 764 - Konštrukcie klampiarske | [5 empty] | 0
| 765 - Konštrukcie - krytiny tvrdé | [5 empty] | 0
| 767 - Konštrukcie doplnkové kovové | [5 empty] | 0
| 769 - Montáže vzduchotechnických zariadení | [5 empty] | 0
| 783 - Nátery | [5 empty] | 0
| 784 - Maľby | [5 empty] | 0
| M - Práce a dodávky M | [5 empty] | 0
| 23-M - Montáže potrubia | [5 empty] | 0
| HZS - Hodinové zúčtovacie sadzby | [5 empty] | 0
ROZPOČET
Stavba:
KOMPLEXNÁ REKONŠTRUKCIA 2.NP A REINŠTALÁCIA EXPOZÍCIE GMM
Objekt:
06-08-2/2025 - Stav. úpravy a obn. chodby, soc. zázemia na 2.NP a kompl. rek. vykurov., vrát. Umelého vetrania
Miesto: |  |  | Rimavská Sobota |  |  | Dátum: | 22. 6. 2025
Objednávateľ: |  |  | GEMERSKO-MALOHONTSKĚ MÚZEUM, Rim. Sobota |  |  | Projektant: | ATELIÉR SZABOK s.r.o., Rimavská Sobota
Zhotoviteľ: | [5 empty] | Spracovateľ: | Ing. arch. Krisztián Szabó, autor. arch., AA 2411
PČ | Typ | Kód | Popis | MJ | Množstvo | J.cena [EUR] | Cena celkom [EUR] | Cenová sústava |  |  | DPH | J. Nh [h] | Nh celkom [h] | J. hmotnosť [t] | Hmotnosť celkom [t] | J. suť [t] | Suť Celkom [t]
Náklady z rozpočtu | [6 empty] | 0 | [5 empty] | 3630.5286 |  | 134.5882 |  | 80.6461 |  | D | -1 | [10 empty] | 0
| D | HSV | Práce a dodávky HSV |  |  |  | 0 | [5 empty] | 678.1976 |  | 90.7318 |  | 40.4686 | 1 | D | 0 |  |  |  | ROZPOCET | [6 empty] | 0
| D | 1 | Zemné práce |  |  |  | 0 | [5 empty] | 342.6919 |  | 38.663 |  | 40.4686 | 1 | D | 1 |  |  |  | ROZPOCET | [6 empty] | 0
1 | K | 113106021.S | Rozoberanie dlažby, z betónových alebo kameninových dlaždíc, dosiek alebo tvaroviek ručne, -0,13800t | m2 | 3.508 | 0 | 0 |  |  |  | znížená | 0.208 | 0.72966 | 0 | 0 | 0.138 | 0.4841 | 4 | K | 2 |  |  |  | ROZPOCET | 0 | 0 | 0 | 0 | 0 | 2 | 0 | 4 | 1294378980
| VV |  | 1.NP - dlažba | [15 empty] | VV | 2 | 1 | True | 0 | ROZPOCET
| VV |  | 8,77*0,4 |  | 3.508 | [13 empty] | VV | 2 | 2 | True | 1 | ROZPOCET
2 | K | 113106611.S | Rozoberanie zámkovej dlažby všetkých druhov v ploche do 20 m2, -0,2600 t | m2 | 16.97 | 0 | 0 |  |  |  | znížená | 0.355 | 6.0244 | 0 | 0 | 0.26 | 4.4122 | 4 | K | 2 |  |  |  | ROZPOCET | 0 | 0 | 0 | 0 | 0 | 2 | 0 | 4 | 73550563
| VV |  | Vod. príp. - verejná časť | [15 empty] | VV | 2 | 1 | True | 0 | ROZPOCET
| VV |  | 0,7*2,4 |  | 1.68 | [13 empty] | VV | 2 | 2 | True | 0 | ROZPOCET
| VV |  | 13,9*1,1 |  | 15.29 | [13 empty] | VV | 2 | 2 | True | 0 | ROZPOCET
| VV |  | Súčet |  | 16.97 | [13 empty] | VV | 2 | 4 | True | 1 | ROZPOCET
3 | K | 113106612.S | Rozoberanie zámkovej dlažby všetkých druhov v ploche nad 20 m2, -0,26000t | m2 | 56.1 | 0 | 0 |  |  |  | znížená | 0.236 | 13.2396 | 0 | 0 | 0.26 | 14.586 | 4 | K | 2 |  |  |  | ROZPOCET | 0 | 0 | 0 | 0 | 0 | 2 | 0 | 4 | 1741671387
| VV |  | VP - súkromná časť | [15 empty] | VV | 2 | 1 | True | 0 | ROZPOCET
| VV |  | 51,0*1,1 |  | 56.1 | [13 empty] | VV | 2 | 2 | True | 1 | ROZPOCET
4 | K | 113107122.S | Odstránenie krytu v ploche do 200 m2 z kameniva hrubého drveného, hr.100 do 200 mm, -0,23500t | m2 | 73.07 | 0 | 0 |  |  |  | znížená | 0.603 | 44.0612 | 0 | 0 | 0.235 | 17.1715 | 4 | K | 2 |  |  |  | ROZPOCET | 0 | 0 | 0 | 0 | 0 | 2 | 0 | 4 | -1666063030
| VV |  | VP - ver. časť | [15 empty] | VV | 2 | 1 | True | 0 | ROZPOCET
| VV |  | 0,7*2,4 |  | 1.68 | [13 empty] | VV | 2 | 2 | True | 0 | ROZPOCET
| VV |  | 13,9*1,1 |  | 15.29 | [13 empty] | VV | 2 | 2 | True | 0 | ROZPOCET
| VV |  | Medzisúčet |  | 16.97 | [13 empty] | VV | 2 | 3 | True | 0 | ROZPOCET
| VV |  | VP - súkr. časť | [15 empty] | VV | 2 | 1 | True | 0 | ROZPOCET
| VV |  | 51,0*1,1 |  | 56.1 | [13 empty] | VV | 2 | 2 | True | 0 | ROZPOCET
| VV |  | Medzisúčet |  | 56.1 | [13 empty] | VV | 2 | 3 | True | 0 | ROZPOCET
| VV |  | Súčet |  | 73.07 | [13 empty] | VV | 2 | 4 | True | 1 | ROZPOCET
5 | K | 113107124.S | Odstránenie krytu v ploche do 200 m2 z kameniva hrubého drveného, hr.300 do 400 mm, -0,5600t | m2 | 4.08 | 0 | 0 |  |  |  | znížená | 1.189 | 4.8511 | 0 | 0 | 0.56 | 2.2848 | 4 | K | 2 |  |  |  | ROZPOCET | 0 | 0 | 0 | 0 | 0 | 2 | 0 | 4 | -452881701
| VV |  | VP - ver, časť | [15 empty] | VV | 2 | 1 | True | 0 | ROZPOCET
| VV |  | 1,7*2,4 |  | 4.08 | [13 empty] | VV | 2 | 2 | True | 1 | ROZPOCET
6 | K | 113107143.S | Odstránenie krytu asfaltového v ploche do 200 m2, hr. nad 100 do 150 mm, -0,37500t | m2 | 4.08 | 0 | 0 |  |  |  | znížená | 0.592 | 2.4154 | 0 | 0 | 0.375 | 1.53 | 4 | K | 2 |  |  |  | ROZPOCET | 0 | 0 | 0 | 0 | 0 | 2 | 0 | 4 | 648488718
| VV |  | VP - ver, časť | [15 empty] | VV | 2 | 1 | True | 0 | ROZPOCET
| VV |  | 1,7*2,4 |  | 4.08 | [13 empty] | VV | 2 | 2 | True | 1 | ROZPOCET
7 | K | 122201101.S | Odkopávka a prekopávka nezapažená v hornine 3, do 100 m3 | m3 | 1.159 | 0 | 0 |  |  |  | znížená | 0.46 | 0.53314 | 0 | 0 | 0 | 0 | 4 | K | 2 |  |  |  | ROZPOCET | 0 | 0 | 0 | 0 | 0 | 2 | 0 | 4 | -801557185
8 | K | 122201109.S | Odkopávky a prekopávky nezapažené. Príplatok k cenám za lepivosť horniny 3 | m3 | 0.338 | 0 | 0 |  |  |  | znížená | 0.056 | 0.018928 | 0 | 0 | 0 | 0 | 4 | K | 2 |  |  |  | ROZPOCET | 0 | 0 | 0 | 0 | 0 | 2 | 0 | 4 | -613075183
| VV |  | B25 | [15 empty] | VV | 2 | 1 | True | 0 | ROZPOCET
| VV |  | 1,1259*0,3 |  | 0.338 | [13 empty] | VV | 2 | 2 | True | 1 | ROZPOCET
9 | K | 130201001.S | Výkop jamy v obmedzenom priestore horn. tr.3 ručne | m3 | 0.63 | 0 | 0 |  |  |  | znížená | 3.174 | 1.9996 | 0 | 0 | 0 | 0 | 4 | K | 2 |  |  |  | ROZPOCET | 0 | 0 | 0 | 0 | 0 | 2 | 0 | 4 | -678760777
| VV |  | 1.NP | [15 empty] | VV | 2 | 1 | True | 0 | ROZPOCET
| VV |  | m.č. 1,23 | [15 empty] | VV | 2 | 1 | True | 0 | ROZPOCET
| VV |  | 1,05*0,6 |  | 0.63 | [13 empty] | VV | 2 | 2 | True | 1 | ROZPOCET
10 | K | 131211101.S | Hĺbenie jám v hornine tr.3 súdržných - ručným náradím | m3 | 5.06 | 0 | 0 |  |  |  | znížená | 3.85 | 19.481 | 0 | 0 | 0 | 0 | 4 | K | 2 |  |  |  | ROZPOCET | 0 | 0 | 0 | 0 | 0 | 2 | 0 | 4 | 432754083
| VV |  | VP - ver. časť | [15 empty] | VV | 2 | 1 | True | 0 | ROZPOCET
| VV |  | jama pre napojenie na jestvuj=uce potrubie | [15 empty] | VV | 2 | 1 | True | 0 | ROZPOCET
| VV |  | 2,0*2,0*1,65 |  | 6.6 | [13 empty] | VV | 2 | 2 | True | 0 | ROZPOCET
| VV |  | odpúočet odstránenie asfaltu | [15 empty] | VV | 2 | 1 | True | 0 | ROZPOCET
| VV |  | -1,5*2,0*0,13 |  | -0.39 | [13 empty] | VV | 2 | 2 | True | 0 | ROZPOCET
| VV |  | odpočet odsránenie dlažby | [15 empty] | VV | 2 | 1 | True | 0 | ROZPOCET
| VV |  | -0,5*2,0*0,1 |  | -0.1 | [13 empty] | VV | 2 | 2 | True | 0 | ROZPOCET
| VV |  | odpočet odstr. podkladu z kameniva hrubého drveného | [15 empty] | VV | 2 | 1 | True | 0 | ROZPOCET
| VV |  | -1,5*2,0*0,3 |  | -0.9 | [13 empty] | VV | 2 | 2 | True | 0 | ROZPOCET
| VV |  | -0,5*2,0*0,15 |  | -0.15 | [13 empty] | VV | 2 | 2 | True | 0 | ROZPOCET
| VV |  | Súčet |  | 5.06 | [13 empty] | VV | 2 | 4 | True | 1 | ROZPOCET
11 | K | 131211119.S | Príplatok za lepivosť pri hĺbení jám ručným náradím v hornine tr. 3 | m3 | 1.518 | 0 | 0 |  |  |  | znížená | 0.77059 | 1.1698 | 0 | 0 | 0 | 0 | 4 | K | 2 |  |  |  | ROZPOCET | 0 | 0 | 0 | 0 | 0 | 2 | 0 | 4 | 553094195
| VV |  | 5,06*0,3 |  | 1.518 | [13 empty] | VV | 2 | 2 | True | 1 | ROZPOCET
12 | K | 132201201.S | Výkop ryhy šírky 600-2000mm horn.3 do 100m3 | m3 | 65.31 | 0 | 0 |  |  |  | znížená | 1.509 | 98.5528 | 0 | 0 | 0 | 0 | 4 | K | 2 |  |  |  | ROZPOCET | 0 | 0 | 0 | 0 | 0 | 2 | 0 | 4 | -1815042423
| VV |  | VP - ver,časť | [15 empty] | VV | 2 | 1 | True | 0 | ROZPOCET
| VV |  | 14,6*1,65*0,7 |  | 16.863 | [13 empty] | VV | 2 | 2 | True | 0 | ROZPOCET
| VV |  | odpočet odstránenie podkladu z kameniva hrubého drveného | [15 empty] | VV | 2 | 1 | True | 0 | ROZPOCET
| VV |  | -14,6*0,15*0,7 |  | -1.533 | [13 empty] | VV | 2 | 2 | True | 0 | ROZPOCET
| VV |  | Medzisúčet |  | 15.33 | [13 empty] | VV | 2 | 3 | True | 0 | ROZPOCET
| VV |  | VP - súkr. časť | [15 empty] | VV | 2 | 1 | True | 0 | ROZPOCET
| VV |  | prípojky | [15 empty] | VV | 2 | 1 | True | 0 | ROZPOCET
| VV |  | 51,0*1,65*0,7 |  | 58.905 | [13 empty] | VV | 2 | 2 | True | 0 | ROZPOCET
| VV |  | odpočet odstránenie dlažby | [15 empty] | VV | 2 | 1 | True | 0 | ROZPOCET
| VV |  | -51,0*0,10*0,7 |  | -3.57 | [13 empty] | VV | 2 | 2 | True | 0 | ROZPOCET
| VV |  | odpočet podkladfu z kameniva hrubého drveného | [15 empty] | VV | 2 | 1 | True | 0 | ROZPOCET
| VV |  | -51,0*0,15*0,7 |  | -5.355 | [13 empty] | VV | 2 | 2 | True | 0 | ROZPOCET
| VV |  | Medzisúčet |  | 49.98 | [13 empty] | VV | 2 | 3 | True | 0 | ROZPOCET
| VV |  | Súčet |  | 65.31 | [13 empty] | VV | 2 | 4 | True | 1 | ROZPOCET
13 | K | 132201209.S | Príplatok k cenám za lepivosť pri hĺbení rýh š. nad 600 do 2 000 mm zapaž. i nezapažených, s urovnaním dna v hornine 3 | m3 | 19.593 | 0 | 0 |  |  |  | znížená | 0.08 | 1.5674 | 0 | 0 | 0 | 0 | 4 | K | 2 |  |  |  | ROZPOCET | 0 | 0 | 0 | 0 | 0 | 2 | 0 | 4 | -568849150
| VV |  | 15,33*0,3 |  | 4.599 | [13 empty] | VV | 2 | 2 | True | 0 | ROZPOCET
| VV |  | 49,98*0,3 |  | 14.994 | [13 empty] | VV | 2 | 2 | True | 0 | ROZPOCET
| VV |  | Súčet |  | 19.593 | [13 empty] | VV | 2 | 4 | True | 1 | ROZPOCET
14 | K | 132211101.S | Hĺbenie rýh šírky do 600 mm v hornine tr.3 súdržných - ručným náradím | m3 | 1.96 | 0 | 0 |  |  |  | znížená | 4.948 | 9.6981 | 0 | 0 | 0 | 0 | 4 | K | 2 |  |  |  | ROZPOCET | 0 | 0 | 0 | 0 | 0 | 2 | 0 | 4 | -114314225
| VV |  | pod TČ | [15 empty] | VV | 2 | 1 | True | 0 | ROZPOCET
| VV |  | 2,45*0,4*1,0*2 |  | 1.96 | [13 empty] | VV | 2 | 2 | True | 1 | ROZPOCET
15 | K | 132211119.S | Príplatok za lepivosť pri hĺbení rýh š do 600 mm ručným náradím v hornine tr. 3 | m3 | 0.588 | 0 | 0 |  |  |  | znížená | 0.989 | 0.58153 | 0 | 0 | 0 | 0 | 4 | K | 2 |  |  |  | ROZPOCET | 0 | 0 | 0 | 0 | 0 | 2 | 0 | 4 | 1272089613
| VV |  | 1,96*0,3 |  | 0.588 | [13 empty] | VV | 2 | 2 | True | 1 | ROZPOCET
16 | K | 151101101.S | Paženie a rozopretie stien rýh pre podzemné vedenie, príložné do 2 m | m2 | 216.48 | 0 | 0 |  |  |  | znížená | 0.249 | 53.9035 | 0.00091 | 0.197 | 0 | 0 | 4 | K | 2 |  |  |  | ROZPOCET | 0 | 0 | 0 | 0 | 0 | 2 | 0 | 4 | -472616822
| VV |  | VP - ver, čsť | [15 empty] | VV | 2 | 1 | True | 0 | ROZPOCET
| VV |  | 14,6*1,65*2 |  | 48.18 | [13 empty] | VV | 2 | 2 | True | 0 | ROZPOCET
| VV |  | VP - súkr. časť | [15 empty] | VV | 2 | 1 | True | 0 | ROZPOCET
| VV |  | 51,0*1,65*2 |  | 168.3 | [13 empty] | VV | 2 | 2 | True | 0 | ROZPOCET
| VV |  | Súčet |  | 216.48 | [13 empty] | VV | 2 | 4 | True | 1 | ROZPOCET
17 | K | 151101111.S | Odstránenie paženia rýh pre podzemné vedenie, príložné hĺbky do 2 m | m2 | 216.48 | 0 | 0 |  |  |  | znížená | 0.188 | 40.6982 | 0 | 0 | 0 | 0 | 4 | K | 2 |  |  |  | ROZPOCET | 0 | 0 | 0 | 0 | 0 | 2 | 0 | 4 | 949797160
| VV |  | 48,18 |  | 48.18 | [13 empty] | VV | 2 | 2 | True | 0 | ROZPOCET
| VV |  | 168,3 |  | 168.3 | [13 empty] | VV | 2 | 2 | True | 0 | ROZPOCET
| VV |  | Súčet |  | 216.48 | [13 empty] | VV | 2 | 4 | True | 1 | ROZPOCET
18 | K | 162501102.S | Vodorovné premiestnenie výkopku po spevnenej ceste z horniny tr.1-4, do 100 m3 na vzdialenosť do 3000 m | m3 | 25.337 | 0 | 0 |  |  |  | znížená | 0.071 | 1.7989 | 0 | 0 | 0 | 0 | 4 | K | 2 |  |  |  | ROZPOCET | 0 | 0 | 0 | 0 | 0 | 2 | 0 | 4 | -1033253752
| VV |  | VP - ver. časť | [15 empty] | VV | 2 | 1 | True | 0 | ROZPOCET
| VV |  | odpočty | [15 empty] | VV | 2 | 1 | True | 0 | ROZPOCET
| VV |  | 9,272 |  | 9.272 | [13 empty] | VV | 2 | 2 | True | 0 | ROZPOCET
| VV |  | VP - súkr. časť | [15 empty] | VV | 2 | 1 | True | 0 | ROZPOCET
| VV |  | odpočty | [15 empty] | VV | 2 | 1 | True | 0 | ROZPOCET
| VV |  | 16,065 |  | 16.065 | [13 empty] | VV | 2 | 2 | True | 0 | ROZPOCET
| VV |  | Súčet |  | 25.337 | [13 empty] | VV | 2 | 4 | True | 1 | ROZPOCET
19 | K | 162501105.S | Vodorovné premiestnenie výkopku po spevnenej ceste z horniny tr.1-4, do 100 m3, príplatok k cene za každých ďalšich a začatých 1000 m | m3 | 506.74 | 0 | 0 |  |  |  | znížená | 0.007 | 3.5472 | 0 | 0 | 0 | 0 | 4 | K | 2 |  |  |  | ROZPOCET | 0 | 0 | 0 | 0 | 0 | 2 | 0 | 4 | -1730065782
| VV |  | VP - ver. časť | [15 empty] | VV | 2 | 1 | True | 0 | ROZPOCET
| VV |  | 9,272*20 |  | 185.44 | [13 empty] | VV | 2 | 2 | True | 0 | ROZPOCET
| VV |  | VP - súkr. časť | [15 empty] | VV | 2 | 1 | True | 0 | ROZPOCET
| VV |  | 16,065*20 |  | 321.3 | [13 empty] | VV | 2 | 2 | True | 0 | ROZPOCET
| VV |  | Súčet |  | 506.74 | [13 empty] | VV | 2 | 4 | True | 1 | ROZPOCET
20 | K | 171209002.S | Poplatok za skládku - zemina a kamenivo (17 05), ostatné | t | 67.846 | 0 | 0 |  |  |  | znížená | 0 | 0 | 0 | 0 | 0 | 0 | 4 | K | 2 |  |  |  | ROZPOCET | 0 | 0 | 0 | 0 | 0 | 2 | 0 | 4 | 1104040288
| VV |  | VP - ver,. časť | [15 empty] | VV | 2 | 1 | True | 0 | ROZPOCET
| VV |  | zemina | [15 empty] | VV | 2 | 1 | True | 0 | ROZPOCET
| VV |  | 9,272*2 |  | 18.544 | [13 empty] | VV | 2 | 2 | True | 0 | ROZPOCET
| VV |  | kamenivo | [15 empty] | VV | 2 | 1 | True | 0 | ROZPOCET
| VV |  | 3,988 |  | 3.988 | [13 empty] | VV | 2 | 2 | True | 0 | ROZPOCET
| VV |  | Medzisúčet |  | 22.532 | [13 empty] | VV | 2 | 3 | True | 0 | ROZPOCET
| VV |  | VP - súkr. časť | [15 empty] | VV | 2 | 1 | True | 0 | ROZPOCET
| VV |  | zemina | [15 empty] | VV | 2 | 1 | True | 0 | ROZPOCET
| VV |  | 16,065*2 |  | 32.13 | [13 empty] | VV | 2 | 2 | True | 0 | ROZPOCET
| VV |  | kamenivo | [15 empty] | VV | 2 | 1 | True | 0 | ROZPOCET
| VV |  | 13,184 |  | 13.184 | [13 empty] | VV | 2 | 2 | True | 0 | ROZPOCET
| VV |  | Medzisúčet |  | 45.314 | [13 empty] | VV | 2 | 3 | True | 0 | ROZPOCET
| VV |  | Súčet |  | 67.846 | [13 empty] | VV | 2 | 4 | True | 1 | ROZPOCET
21 | K | 174101001.S | Zásyp sypaninou so zhutnením jám, šachiet, rýh, zárezov alebo okolo objektov do 100 m3 | m3 | 47.913 | 0 | 0 |  |  |  | znížená | 0.242 | 11.5949 | 0 | 0 | 0 | 0 | 4 | K | 2 |  |  |  | ROZPOCET | 0 | 0 | 0 | 0 | 0 | 2 | 0 | 4 | -2074156181
| VV |  | VP - ver. časť | [15 empty] | VV | 2 | 1 | True | 0 | ROZPOCET
| VV |  | výkop jamy | [15 empty] | VV | 2 | 1 | True | 0 | ROZPOCET
| VV |  | 5,06 |  | 5.06 | [13 empty] | VV | 2 | 2 | True | 0 | ROZPOCET
| VV |  | výkop rýhy | [15 empty] | VV | 2 | 1 | True | 0 | ROZPOCET
| VV |  | 15,330 |  | 15.33 | [13 empty] | VV | 2 | 2 | True | 0 | ROZPOCET
| VV |  | Medzisúčet |  | 20.39 | [13 empty] | VV | 2 | 3 | True | 0 | ROZPOCET
| VV |  | odpočty | [15 empty] | VV | 2 | 1 | True | 0 | ROZPOCET
| VV |  | zásyp sypaninou | [15 empty] | VV | 2 | 1 | True | 0 | ROZPOCET
| VV |  | -2,88 |  | -2.88 | [13 empty] | VV | 2 | 2 | True | 0 | ROZPOCET
| VV |  | obsyp potrubia | [15 empty] | VV | 2 | 1 | True | 0 | ROZPOCET
| VV |  | -4,97 |  | -4.97 | [13 empty] | VV | 2 | 2 | True | 0 | ROZPOCET
| VV |  | lôžko | [15 empty] | VV | 2 | 1 | True | 0 | ROZPOCET
| VV |  | -1,422 |  | -1.422 | [13 empty] | VV | 2 | 2 | True | 0 | ROZPOCET
| VV |  | Medzisúčet |  | -9.272 | [13 empty] | VV | 2 | 3 | True | 0 | ROZPOCET
| VV |  | zásypy z štrkodrvy 16-32 mm - nové kamenivo | [15 empty] | VV | 2 | 1 | True | 0 | ROZPOCET
| VV |  | 1,7*2,4*0,5 |  | 2.04 | [13 empty] | VV | 2 | 2 | True | 0 | ROZPOCET
| VV |  | 0,7*2,4*0,5 |  | 0.84 | [13 empty] | VV | 2 | 2 | True | 0 | ROZPOCET
| VV |  | Medzisúčet |  | 2.88 | [13 empty] | VV | 2 | 3 | True | 0 | ROZPOCET
| VV |  | VP - súkr. časť | [15 empty] | VV | 2 | 1 | True | 0 | ROZPOCET
| VV |  | výkop rýhy | [15 empty] | VV | 2 | 1 | True | 0 | ROZPOCET
| VV |  | 49,98 |  | 49.98 | [13 empty] | VV | 2 | 2 | True | 0 | ROZPOCET
| VV |  | odpočty | [15 empty] | VV | 2 | 1 | True | 0 | ROZPOCET
| VV |  | obsyp potrubia | [15 empty] | VV | 2 | 1 | True | 0 | ROZPOCET
| VV |  | -12,495 |  | -12.495 | [13 empty] | VV | 2 | 2 | True | 0 | ROZPOCET
| VV |  | lôžko | [15 empty] | VV | 2 | 1 | True | 0 | ROZPOCET
| VV |  | -3,57 |  | -3.57 | [13 empty] | VV | 2 | 2 | True | 0 | ROZPOCET
| VV |  | Medzisúčet |  | 33.915 | [13 empty] | VV | 2 | 3 | True | 0 | ROZPOCET
| VV |  | Súčet |  | 47.913 | [13 empty] | VV | 2 | 4 | True | 1 | ROZPOCET
22 | M | 583410002900.S | Kamenivo drvené hrubé frakcia 16-32 mm | t | 5.443 | 0 | 0 |  |  |  | znížená | 0 | 0 | 1 | 5.443 | 0 | 0 | 8 | M | 2 |  |  |  | ROZPOCET | 0 | 0 | 0 | 0 | 0 | 2 | 0 | 4 | -1338077280
| VV |  | 2,88*1,89 |  | 5.443 | [13 empty] | VV | 2 | 2 | True | 1 | ROZPOCET
23 | K | 175101101.S | Obsyp potrubia sypaninou z vhodných hornín 1 až 4 bez prehodenia sypaniny | m3 | 17.472 | 0 | 0 |  |  |  | znížená | 1.501 | 26.2255 | 0 | 0 | 0 | 0 | 4 | K | 2 |  |  |  | ROZPOCET | 0 | 0 | 0 | 0 | 0 | 2 | 0 | 4 | -1140763150
| VV |  | VP - ver. časť | [15 empty] | VV | 2 | 1 | True | 0 | ROZPOCET
| VV |  | 2,0*0,35*2,0 |  | 1.4 | [13 empty] | VV | 2 | 2 | True | 0 | ROZPOCET
| VV |  | 14,6*0,35*0,7 |  | 3.577 | [13 empty] | VV | 2 | 2 | True | 0 | ROZPOCET
| VV |  | Medzisúčet |  | 4.977 | [13 empty] | VV | 2 | 3 | True | 0 | ROZPOCET
| VV |  | VP - súkr. časť | [15 empty] | VV | 2 | 1 | True | 0 | ROZPOCET
| VV |  | 51,0*0,35*0,7 |  | 12.495 | [13 empty] | VV | 2 | 2 | True | 0 | ROZPOCET
| VV |  | Súčet |  | 17.472 | [13 empty] | VV | 2 | 4 | True | 1 | ROZPOCET
24 | M | 583310000600.S | Kamenivo ťažené drobné frakcia 0-4 mm | t | 33.023 | 0 | 0 |  |  |  | znížená | 0 | 0 | 1 | 33.023 | 0 | 0 | 8 | M | 2 |  |  |  | ROZPOCET | 0 | 0 | 0 | 0 | 0 | 2 | 0 | 4 | 1273575611
| VV |  | 4,977*1,89 |  | 9.407 | [13 empty] | VV | 2 | 2 | True | 0 | ROZPOCET
| VV |  | 12,495*1,89 |  | 23.616 | [13 empty] | VV | 2 | 2 | True | 0 | ROZPOCET
| VV |  | Súčet |  | 33.023 | [13 empty] | VV | 2 | 4 | True | 1 | ROZPOCET
| D | 2 | Zakladanie |  |  |  | 0 | [5 empty] | 4.1353 |  | 3.6266 |  | 0 | 1 | D | 1 |  |  |  | ROZPOCET | [6 empty] | 0
25 | K | 274271031.S | Murivo základových pásov (m3) z betónových debniacich tvárnic s betónovou výplňou C 16/20 hrúbky 250 mm | m3 | 0.563 | 0 | 0 |  |  |  | znížená | 3.366 | 1.8951 | 2.1286 | 1.1984 | 0 | 0 | 4 | K | 2 |  |  |  | ROZPOCET | 0 | 0 | 0 | 0 | 0 | 2 | 0 | 4 | 2118800753
| VV |  | pod TČ | [15 empty] | VV | 2 | 1 | True | 0 | ROZPOCET
| VV |  | 2,25*0,25*0,5*2 |  | 0.563 | [13 empty] | VV | 2 | 2 | True | 1 | ROZPOCET
26 | K | 274321312.S | Betón základových pásov, železový (bez výstuže), tr. C 25/30 | m3 | 0.98 | 0 | 0 |  |  |  | znížená | 0.583 | 0.57134 | 2.4157 | 2.3674 | 0 | 0 | 4 | K | 2 |  |  |  | ROZPOCET | 0 | 0 | 0 | 0 | 0 | 2 | 0 | 4 | 1922646299
| VV |  | 2,45*0,4*0,5*2 |  | 0.98 | [13 empty] | VV | 2 | 2 | True | 1 | ROZPOCET
27 | K | 274361821.S | Výstuž základových pásov z ocele B500 (10505) | t | 0.04 | 0 | 0 |  |  |  | znížená | 34.322 | 1.3729 | 1.019 | 0.040758 | 0 | 0 | 4 | K | 2 |  |  |  | ROZPOCET | 0 | 0 | 0 | 0 | 0 | 2 | 0 | 4 | 1206778553
| VV |  | odhad bez výkresu a výkazu výstuže | [15 empty] | VV | 2 | 1 | True | 0 | ROZPOCET
| VV |  | rovná výstuž | [15 empty] | VV | 2 | 1 | True | 0 | ROZPOCET
| VV |  | 2,45*4*2*1,21*0,001 |  | 0.024 | [13 empty] | VV | 2 | 2 | True | 0 | ROZPOCET
| VV |  | strnene | [15 empty] | VV | 2 | 1 | True | 0 | ROZPOCET
| VV |  | 2,45/0,20*1,85*2*0,36*0,001 |  | 0.016 | [13 empty] | VV | 2 | 2 | True | 0 | ROZPOCET
| VV |  | Súčet |  | 0.04 | [13 empty] | VV | 2 | 4 | True | 1 | ROZPOCET
28 | K | 274361825.S | Výstuž pre murivo základových pásov z betónových debniacich tvárnic s betónovou výplňou z ocele B500 (10505) | t | 0.02 | 0 | 0 |  |  |  | znížená | 14.8 | 0.296 | 1.002 | 0.02004 | 0 | 0 | 4 | K | 2 |  |  |  | ROZPOCET | 0 | 0 | 0 | 0 | 0 | 2 | 0 | 4 | 303408153
| VV |  | odhad bez výkresu a výkazu výstuže | [15 empty] | VV | 2 | 1 | True | 0 | ROZPOCET
| VV |  | 2,25*2*2*2*0,39*0,001 |  | 0.007 | [13 empty] | VV | 2 | 2 | True | 0 | ROZPOCET
| VV |  | 2,25/0,5*0,8*2*2*0,89*0,001 |  | 0.013 | [13 empty] | VV | 2 | 2 | True | 0 | ROZPOCET
| VV |  | Súčet |  | 0.02 | [13 empty] | VV | 2 | 4 | True | 1 | ROZPOCET
| D | 4 | Vodorovné konštrukcie |  |  |  | 0 | [5 empty] | 10.9264 |  | 9.6868 |  | 0 | 1 | D | 1 |  |  |  | ROZPOCET | [6 empty] | 0
29 | K | 411354171.S | Podporná konštrukcia stropov výšky do 4 m pre zaťaženie do 5 kPa zhotovenie | m2 | 1.68 | 0 | 0 |  |  |  | znížená | 0.387 | 0.65016 | 0.00221 | 0.0037128 | 0 | 0 | 4 | K | 2 |  |  |  | ROZPOCET | 0 | 0 | 0 | 0 | 0 | 2 | 0 | 4 | 2099640218
| VV |  | podopretie stropu v mieste búrania | [15 empty] | VV | 2 | 1 | True | 0 | ROZPOCET
| VV |  | 1,68 |  | 1.68 | [13 empty] | VV | 2 | 2 | True | 1 | ROZPOCET
30 | K | 411354172.S | Podporná konštrukcia stropov výšky do 4 m pre zaťaženie do 5 kPa odstránenie | m2 | 1.68 | 0 | 0 |  |  |  | znížená | 0.129 | 0.21672 | 0 | 0 | 0 | 0 | 4 | K | 2 |  |  |  | ROZPOCET | 0 | 0 | 0 | 0 | 0 | 2 | 0 | 4 | 798064873
31 | K | 411354181.S | Príplatok pre výšku nad 4 do 6 m podpornej konštrukcii stropov pre zaťaženie do 5 kPa zhotovenie | m2 | 1.68 | 0 | 0 |  |  |  | znížená | 0.10632 | 0.17862 | 9.7e-05 | 0.00016296 | 0 | 0 | 4 | K | 2 |  |  |  | ROZPOCET | 0 | 0 | 0 | 0 | 0 | 2 | 0 | 4 | -1284776460
32 | K | 411354182.S | Príplatok pre výšku nad 4 do 6 m podpornej konštrukcii stropov pre zaťaženie do 5 kPa odstránenie | m2 | 1.68 | 0 | 0 |  |  |  | znížená | 0.04 | 0.0672 | 0 | 0 | 0 | 0 | 4 | K | 2 |  |  |  | ROZPOCET | 0 | 0 | 0 | 0 | 0 | 2 | 0 | 4 | 435899241
33 | K | 417321414.S | Betón stužujúcich pásov a vencov železový tr. C 20/25 | m3 | 0.098 | 0 | 0 |  |  |  | znížená | 1.5712 | 0.15398 | 2.297 | 0.2251 | 0 | 0 | 4 | K | 2 |  |  |  | ROZPOCET | 0 | 0 | 0 | 0 | 0 | 2 | 0 | 4 | 1806712240
| VV |  | 2,45*0,4*0,05*2 |  | 0.098 | [13 empty] | VV | 2 | 2 | True | 1 | ROZPOCET
34 | K | 417351115.S | Debnenie bočníc stužujúcich pásov a vencov vrátane vzpier zhotovenie | m2 | 1.14 | 0 | 0 |  |  |  | znížená | 0.7353 | 0.83824 | 0.0033923 | 0.0038672 | 0 | 0 | 4 | K | 2 |  |  |  | ROZPOCET | 0 | 0 | 0 | 0 | 0 | 2 | 0 | 4 | -1197881181
| VV |  | 2,45*0,1*2*2 |  | 0.98 | [13 empty] | VV | 2 | 2 | True | 0 | ROZPOCET
| VV |  | 0,4*0,1*2*2 |  | 0.16 | [13 empty] | VV | 2 | 2 | True | 0 | ROZPOCET
| VV |  | Súčet |  | 1.14 | [13 empty] | VV | 2 | 4 | True | 1 | ROZPOCET
35 | K | 417351116.S | Debnenie bočníc stužujúcich pásov a vencov vrátane vzpier odstránenie | m2 | 1.14 | 0 | 0 |  |  |  | znížená | 0.25 | 0.285 | 0 | 0 | 0 | 0 | 4 | K | 2 |  |  |  | ROZPOCET | 0 | 0 | 0 | 0 | 0 | 2 | 0 | 4 | -442855624
36 | K | 417361821.S | Výstuž stužujúcich pásov a vencov z betonárskej ocele B500 (10505) | t | 0.015 | 0 | 0 |  |  |  | znížená | 35.6186 | 0.53428 | 1.0166 | 0.015249 | 0 | 0 | 4 | K | 2 |  |  |  | ROZPOCET | 0 | 0 | 0 | 0 | 0 | 2 | 0 | 4 | 1185012149
37 | K | 451572111.S | Lôžko pod potrubie, stoky a drobné objekty, v otvorenom výkope z kameniva drobného ťaženého 0-4 mm | m3 | 4.992 | 0 | 0 |  |  |  | znížená | 1.603 | 8.0022 | 1.8908 | 9.4387 | 0 | 0 | 4 | K | 2 |  |  |  | ROZPOCET | 0 | 0 | 0 | 0 | 0 | 2 | 0 | 4 | 838038737
| VV |  | VP - ver. časť | [15 empty] | VV | 2 | 1 | True | 0 | ROZPOCET
| VV |  | 2,0*0,1*2,0 |  | 0.4 | [13 empty] | VV | 2 | 2 | True | 0 | ROZPOCET
| VV |  | 14,6*0,1*0,7 |  | 1.022 | [13 empty] | VV | 2 | 2 | True | 0 | ROZPOCET
| VV |  | Medzisúčet |  | 1.422 | [13 empty] | VV | 2 | 3 | True | 0 | ROZPOCET
| VV |  | VP - súkr. časť | [15 empty] | VV | 2 | 1 | True | 0 | ROZPOCET
| VV |  | 51,0*0,1*0,7 |  | 3.57 | [13 empty] | VV | 2 | 2 | True | 0 | ROZPOCET
| VV |  | Súčet |  | 4.992 | [13 empty] | VV | 2 | 4 | True | 1 | ROZPOCET
| D | 5 | Komunikácie |  |  |  | 0 | [5 empty] | 62.6997 |  | 38.5656 |  | 0 | 1 | D | 1 |  |  |  | ROZPOCET | [6 empty] | 0
38 | K | 564750211.S | Podklad alebo kryt z kameniva hrubého drveného veľ. 16-32 mm s rozprestretím a zhutnením hr. 150 mm | m2 | 3.98 | 0 | 0 |  |  |  | znížená | 0.026 | 0.10348 | 0.299 | 1.19 | 0 | 0 | 4 | K | 2 |  |  |  | ROZPOCET | 0 | 0 | 0 | 0 | 0 | 2 | 0 | 4 | -712577029
| VV |  | 1.NP - dlažba | [15 empty] | VV | 2 | 1 | True | 0 | ROZPOCET
| VV |  | 3,98 |  | 3.98 | [13 empty] | VV | 2 | 2 | True | 1 | ROZPOCET
39 | K | 564851111.S | Podklad zo štrkodrviny s rozprestretím a zhutnením, po zhutnení hr. 150 mm | m2 | 73.07 | 0 | 0 |  |  |  | znížená | 0.034 | 2.4844 | 0.345 | 25.2092 | 0 | 0 | 4 | K | 2 |  |  |  | ROZPOCET | 0 | 0 | 0 | 0 | 0 | 2 | 0 | 4 | -797376160
| VV |  | VP - ver. časť | [15 empty] | VV | 2 | 1 | True | 0 | ROZPOCET
| VV |  | 0,7*2,4 |  | 1.68 | [13 empty] | VV | 2 | 2 | True | 0 | ROZPOCET
| VV |  | 13,9*1,1 |  | 15.29 | [13 empty] | VV | 2 | 2 | True | 0 | ROZPOCET
| VV |  | Medzisúčet |  | 16.97 | [13 empty] | VV | 2 | 3 | True | 0 | ROZPOCET
| VV |  | VP - súkr. časť | [15 empty] | VV | 2 | 1 | True | 0 | ROZPOCET
| VV |  | 51,0*1,1 |  | 56.1 | [13 empty] | VV | 2 | 2 | True | 0 | ROZPOCET
| VV |  | Súčet |  | 73.07 | [13 empty] | VV | 2 | 4 | True | 1 | ROZPOCET
40 | K | 565161111.S | Podklad z asfaltového betónu AC 16 P s rozprestretím a zhutnením v pruhu š. do 3 m, po zhutnení hr. 80 mm | m2 | 4.08 | 0 | 0 |  |  |  | znížená | 0.095 | 0.3876 | 0.211 | 0.86088 | 0 | 0 | 4 | K | 2 |  |  |  | ROZPOCET | 0 | 0 | 0 | 0 | 0 | 2 | 0 | 4 | 923061612
| VV |  | 1,7*2,4 |  | 4.08 | [13 empty] | VV | 2 | 2 | True | 1 | ROZPOCET
41 | K | 567153115.S | Podklad z kameniva stmeleného cementom s rozprestretím a zhutnením, CBGM C 5/6, po zhutnení hr. 300 mm | m2 | 4.08 | 0 | 0 |  |  |  | znížená | 0.026 | 0.10608 | 0.70676 | 2.8836 | 0 | 0 | 4 | K | 2 |  |  |  | ROZPOCET | 0 | 0 | 0 | 0 | 0 | 2 | 0 | 4 | 622664412
| VV |  | VP - ver. časť | [15 empty] | VV | 2 | 1 | True | 0 | ROZPOCET
| VV |  | 1,7*2,4 |  | 4.08 | [13 empty] | VV | 2 | 2 | True | 1 | ROZPOCET
42 | K | 577144251.S | Asfaltový betón vrstva obrusná AC 11 O v pruhu š. do 3 m z modifik. asfaltu tr. I, po zhutnení hr. 50 mm | m2 | 4.08 | 0 | 0 |  |  |  | znížená | 0.071 | 0.28968 | 0.12966 | 0.52901 | 0 | 0 | 4 | K | 2 |  |  |  | ROZPOCET | 0 | 0 | 0 | 0 | 0 | 2 | 0 | 4 | 1646919495
43 | K | 596911141.S | Kladenie betónovej zámkovej dlažby komunikácií pre peších hr. 60 mm pre peších do 50 m2 so zriadením lôžka z kameniva hr. 30 mm | m2 | 3.98 | 0 | 0 |  |  |  | znížená | 0.77 | 3.0646 | 0.0925 | 0.36815 | 0 | 0 | 4 | K | 2 |  |  |  | ROZPOCET | 0 | 0 | 0 | 0 | 0 | 2 | 0 | 4 | 1097966066
| VV |  | 1.NP - dlažba | [15 empty] | VV | 2 | 1 | True | 0 | ROZPOCET
| VV |  | 3,98 |  | 3.98 | [13 empty] | VV | 2 | 2 | True | 1 | ROZPOCET
44 | M | 592460009600.S | Dlažba betónová, rozmer 200x200x60 mm, prírodná | m2 | 4.06 | 0 | 0 |  |  |  | znížená | 0 | 0 | 0.13 | 0.5278 | 0 | 0 | 8 | M | 2 |  |  |  | ROZPOCET | 0 | 0 | 0 | 0 | 0 | 2 | 0 | 4 | 120112833
| VV |  | 3,98*1,02 'Prepočítané koeficientom množstva |  | 4.06 | [13 empty] | VV | 2 | 2 | False | 1 | ROZPOCET
45 | M | 583410001200.S | Kamenivo drvené hrubé frakcia 4-8 mm | t | 0.238 | 0 | 0 |  |  |  | znížená | 0 | 0 | 1 | 0.238 | 0 | 0 | 8 | M | 2 |  |  |  | ROZPOCET | 0 | 0 | 0 | 0 | 0 | 2 | 0 | 4 | -1695837923
46 | K | 596911141.S | Kladenie betónovej zámkovej dlažby komunikácií pre peších hr. 60 mm pre peších do 50 m2 so zriadením lôžka z kameniva hr. 30 mm | m2 | 73.07 | 0 | 0 |  |  |  | znížená | 0.77 | 56.2639 | 0.0925 | 6.759 | 0 | 0 | 4 | K | 2 |  |  |  | ROZPOCET | 0 | 0 | 0 | 0 | 0 | 2 | 0 | 4 | -1615047479
| VV |  | VP - ver. časť | [15 empty] | VV | 2 | 1 | True | 0 | ROZPOCET
| VV |  | rozobrastá pôvodná dlaŽBA | [15 empty] | VV | 2 | 1 | True | 0 | ROZPOCET
| VV |  | 0,7*2,4 |  | 1.68 | [13 empty] | VV | 2 | 2 | True | 0 | ROZPOCET
| VV |  | 13,9*1,1 |  | 15.29 | [13 empty] | VV | 2 | 2 | True | 0 | ROZPOCET
| VV |  | Medzisúčet |  | 16.97 | [13 empty] | VV | 2 | 3 | True | 0 | ROZPOCET
| VV |  | VP - súkr. časť | [15 empty] | VV | 2 | 1 | True | 0 | ROZPOCET
| VV |  | rozobratá pôvodná dlažba | [15 empty] | VV | 2 | 1 | True | 0 | ROZPOCET
| VV |  | 51,0*1,1 |  | 56.1 | [13 empty] | VV | 2 | 2 | True | 0 | ROZPOCET
| VV |  | Súčet |  | 73.07 | [13 empty] | VV | 2 | 4 | True | 1 | ROZPOCET
| D | 8 | Rúrové vedenie |  |  |  | 0 | [5 empty] | 10.2406 |  | 0.1898 |  | 0 | 1 | D | 1 |  |  |  | ROZPOCET | [6 empty] | 0
47 | K | 871211116.S | Montáž vodovodného potrubia z dvojvsrtvového PE 100 SDR11, SDR17 zváraných elektrotvarovkami D 50x4,6 mm | m | 65.6 | 0 | 0 |  |  |  | znížená | 0.023 | 1.5088 | 0 | 0 | 0 | 0 | 4 | K | 2 |  |  |  | ROZPOCET | 0 | 0 | 0 | 0 | 0 | 2 | 0 | 4 | 1295111291
| VV |  | VP - ver. časť | [15 empty] | VV | 2 | 1 | True | 0 | ROZPOCET
| VV |  | 14,6 |  | 14.6 | [13 empty] | VV | 2 | 2 | True | 0 | ROZPOCET
| VV |  | VP - súkr. časť | [15 empty] | VV | 2 | 1 | True | 0 | ROZPOCET
| VV |  | 51,0 |  | 51 | [13 empty] | VV | 2 | 2 | True | 0 | ROZPOCET
| VV |  | Súčet |  | 65.6 | [13 empty] | VV | 2 | 4 | True | 1 | ROZPOCET
48 | M | 286130033600.S | Rúra HDPE na vodu PE100 PN16 SDR11 50x4,6x100 m | m | 65.6 | 0 | 0 |  |  |  | znížená | 0 | 0 | 0.00067 | 0.043952 | 0 | 0 | 8 | M | 2 |  |  |  | ROZPOCET | 0 | 0 | 0 | 0 | 0 | 2 | 0 | 4 | -669073689
49 | K | 891181111.S | Montáž vodovodného posúvača v otvorenom výkope s osadením zemnej súpravy (bez poklopov) DN 40 | ks | 1 | 0 | 0 |  |  |  | znížená | 1.118 | 1.118 | 0.00068 | 0.00068 | 0 | 0 | 4 | K | 2 |  |  |  | ROZPOCET | 0 | 0 | 0 | 0 | 0 | 2 | 0 | 4 | -2012694414
| VV |  | vp - VER. ČASŤ | [15 empty] | VV | 2 | 1 | True | 0 | ROZPOCET
| VV |  | 1 |  | 1 | [13 empty] | VV | 2 | 2 | True | 1 | ROZPOCET
50 | M | 422210001700.S | Zemná súprava posúvačová Y 1020 D 40 mm | ks | 1 | 0 | 0 |  |  |  | znížená | 0 | 0 | 0.0063 | 0.0063 | 0 | 0 | 8 | M | 2 |  |  |  | ROZPOCET | 0 | 0 | 0 | 0 | 0 | 2 | 0 | 4 | -1378736374
51 | K | 891269111.S | Montáž navrtávacieho pásu s ventilom menovitého tlaku 1 MPa na potr. z rúr liat., oceľ., plast., DN 100 | ks | 1 | 0 | 0 |  |  |  | znížená | 3.321 | 3.321 | 0 | 0 | 0 | 0 | 4 | K | 2 |  |  |  | ROZPOCET | 0 | 0 | 0 | 0 | 0 | 2 | 0 | 4 | -1202232542
52 | M | 551180001700.S | Navrtávaci pás uzáverový DN 100 - 5/4" až 2" na vodu, z tvárnej liatiny pre liatinové a oceľové potrubie | ks | 1 | 0 | 0 |  |  |  | znížená | 0 | 0 | 0.0027 | 0.0027 | 0 | 0 | 8 | M | 2 |  |  |  | ROZPOCET | 0 | 0 | 0 | 0 | 0 | 2 | 0 | 4 | 1944203669
53 | K | 899401112.S | Osadenie poklopu liatinového posúvačového | ks | 1 | 0 | 0 |  |  |  | znížená | 0.816 | 0.816 | 0.11865 | 0.11865 | 0 | 0 | 4 | K | 2 |  |  |  | ROZPOCET | 0 | 0 | 0 | 0 | 0 | 2 | 0 | 4 | -1361158511
54 | M | 552410000400.S | Poklop uličný tuhý pre armatúry domovej prípojky, ťažký, šedá liatina GG 200 bitúmenovaná | ks | 1 | 0 | 0 |  |  |  | znížená | 0 | 0 | 0.0062 | 0.0062 | 0 | 0 | 8 | M | 2 |  |  |  | ROZPOCET | 0 | 0 | 0 | 0 | 0 | 2 | 0 | 4 | 453742340
55 | M | 422210022900.S | Podkladová univerzálna doska pre posúvače na vodu, 3481, HAWLE | ks | 1 | 0 | 0 |  |  |  | znížená | 0 | 0 | 0.00065 | 0.00065 | 0 | 0 | 8 | M | 2 |  |  |  | ROZPOCET | 0 | 0 | 0 | 0 | 0 | 2 | 0 | 4 | -557871405
56 | M | 422210023000.S | Uzatvárací kľúč pre posúvače a podzemné hydranty DN 50-500, 3420 DN 50-500, HAWLE | ks | 1 | 0 | 0 |  |  |  | znížená | 0 | 0 | 0.0041 | 0.0041 | 0 | 0 | 8 | M | 2 |  |  |  | ROZPOCET | 0 | 0 | 0 | 0 | 0 | 2 | 0 | 4 | -1120546362
57 | K | 899721131.S | Označenie vodovodného potrubia bielou výstražnou fóliou | m | 65.6 | 0 | 0 |  |  |  | znížená | 0.053 | 3.4768 | 0.0001 | 0.00656 | 0 | 0 | 4 | K | 2 |  |  |  | ROZPOCET | 0 | 0 | 0 | 0 | 0 | 2 | 0 | 4 | 154063762
| VV |  | 14,6 |  | 14.6 | [13 empty] | VV | 2 | 2 | True | 0 | ROZPOCET
| VV |  | 51,0 |  | 51 | [13 empty] | VV | 2 | 2 | True | 0 | ROZPOCET
| VV |  | Súčet |  | 65.6 | [13 empty] | VV | 2 | 4 | True | 1 | ROZPOCET
| D | 9 | Ostatné konštrukcie a práce-búranie |  |  |  | 0 | [5 empty] | 17.0683 |  | 1.74e-06 |  | 0 | 1 | D | 1 |  |  |  | ROZPOCET | [6 empty] | 0
58 | K | 919735113.S | Rezanie existujúceho asfaltového krytu alebo podkladu hĺbky nad 100 do 150 mm | m | 5.8 | 0 | 0 |  |  |  | znížená | 0.295 | 1.711 | 3e-07 | 1.74e-06 | 0 | 0 | 4 | K | 2 |  |  |  | ROZPOCET | 0 | 0 | 0 | 0 | 0 | 2 | 0 | 4 | -1577512304
| VV |  | VP - ver. časť | [15 empty] | VV | 2 | 1 | True | 0 | ROZPOCET
| VV |  | 1,7*2+2,4 |  | 5.8 | [13 empty] | VV | 2 | 2 | True | 1 | ROZPOCET
59 | K | 979081111.S | Odvoz sutiny a vybúraných hmôt na skládku do 1 km | t | 21.312 | 0 | 0 |  |  |  | znížená | 0.598 | 12.7446 | 0 | 0 | 0 | 0 | 4 | K | 2 |  |  |  | ROZPOCET | 0 | 0 | 0 | 0 | 0 | 2 | 0 | 4 | 472217065
| VV |  | VP - ver. časť | [15 empty] | VV | 2 | 1 | True | 0 | ROZPOCET
| VV |  | 7,875 |  | 7.875 | [13 empty] | VV | 2 | 2 | True | 0 | ROZPOCET
| VV |  | VP - súkr. časť | [15 empty] | VV | 2 | 1 | True | 0 | ROZPOCET
| VV |  | 13,437 |  | 13.437 | [13 empty] | VV | 2 | 2 | True | 0 | ROZPOCET
| VV |  | Súčet |  | 21.312 | [13 empty] | VV | 2 | 4 | True | 1 | ROZPOCET
60 | K | 979081121.S | Odvoz sutiny a vybúraných hmôt na skládku za každý ďalší 1 km | t | 373.24 | 0 | 0 |  |  |  | znížená | 0.007 | 2.6127 | 0 | 0 | 0 | 0 | 4 | K | 2 |  |  |  | ROZPOCET | 0 | 0 | 0 | 0 | 0 | 2 | 0 | 4 | -817512467
| VV |  | 7,875*20 |  | 157.5 | [13 empty] | VV | 2 | 2 | True | 0 | ROZPOCET
| VV |  | 10,787*20 |  | 215.74 | [13 empty] | VV | 2 | 2 | True | 0 | ROZPOCET
| VV |  | Súčet |  | 373.24 | [13 empty] | VV | 2 | 4 | True | 1 | ROZPOCET
61 | K | 979089212.S | Poplatok za skládku - bitúmenové zmesi, uholný decht, dechtové výrobky (17 03), ostatné | t | 1.53 | 0 | 0 |  |  |  | znížená | 0 | 0 | 0 | 0 | 0 | 0 | 4 | K | 2 |  |  |  | ROZPOCET | 0 | 0 | 0 | 0 | 0 | 2 | 0 | 4 | 1895778223
62 | K | 979089312.S | Poplatok za skládku - kovy (meď, bronz, mosadz, atď.) (17 04), ostatné | t | 0.326 | 0 | 0 |  |  |  | znížená | 0 | 0 | 0 | 0 | 0 | 0 | 4 | K | 2 |  |  |  | ROZPOCET | 0 | 0 | 0 | 0 | 0 | 2 | 0 | 4 | -454850784
| VV |  | 0,073 |  | 0.073 | [13 empty] | VV | 2 | 2 | True | 0 | ROZPOCET
| VV |  | 0,253 |  | 0.253 | [13 empty] | VV | 2 | 2 | True | 0 | ROZPOCET
| VV |  | Súčet |  | 0.326 | [13 empty] | VV | 2 | 4 | True | 1 | ROZPOCET
| D | 99 | Presun hmôt HSV |  |  |  | 0 | [5 empty] | 230.4355 |  | 0 |  | 0 | 1 | D | 1 |  |  |  | ROZPOCET | [6 empty] | 0
63 | K | 998223011.S | Presun hmôt pre pozemné komunikácie s krytom dláždeným (822 2.3, 822 5.3) akejkoľvek dĺžky objektu | t | 6.759 | 0 | 0 |  |  |  | znížená | 0.393 | 2.6563 | 0 | 0 | 0 | 0 | 4 | K | 2 |  |  |  | ROZPOCET | 0 | 0 | 0 | 0 | 0 | 2 | 0 | 4 | -350226095
| VV |  | VP- ver. časť | [15 empty] | VV | 2 | 1 | True | 0 | ROZPOCET
| VV |  | 1,57 |  | 1.57 | [13 empty] | VV | 2 | 2 | True | 0 | ROZPOCET
| VV |  | VP - súkr. časť | [15 empty] | VV | 2 | 1 | True | 0 | ROZPOCET
| VV |  | 5,189 |  | 5.189 | [13 empty] | VV | 2 | 2 | True | 0 | ROZPOCET
| VV |  | Súčet |  | 6.759 | [13 empty] | VV | 2 | 4 | True | 1 | ROZPOCET
64 | K | 998225111.S | Presun hmôt pre pozemnú komunikáciu a letisko s krytom asfaltovým akejkoľvek dĺžky objektu - VP | t | 4.273 | 0 | 0 |  |  |  | znížená | 0.04 | 0.17092 | 0 | 0 | 0 | 0 | 4 | K | 2 |  |  |  | ROZPOCET | 0 | 0 | 0 | 0 | 0 | 2 | 0 | 4 | -291205221
65 | K | 998276101.S | Presun hmôt pre rúrové vedenie hĺbené z rúr z plast., hmôt alebo sklolamin. v otvorenom výkope -VP | t | 0.386 | 0 | 0 |  |  |  | znížená | 1.289 | 0.49755 | 0 | 0 | 0 | 0 | 4 | K | 2 |  |  |  | ROZPOCET | 0 | 0 | 0 | 0 | 0 | 2 | 0 | 4 | 372676721
| VV |  | VP - ver. časť | [15 empty] | VV | 2 | 1 | True | 0 | ROZPOCET
| VV |  | 0,133 |  | 0.133 | [13 empty] | VV | 2 | 2 | True | 0 | ROZPOCET
| VV |  | VP - súkr. časť | [15 empty] | VV | 2 | 1 | True | 0 | ROZPOCET
| VV |  | 0,253 |  | 0.253 | [13 empty] | VV | 2 | 2 | True | 0 | ROZPOCET
| VV |  | Súčet |  | 0.386 | [13 empty] | VV | 2 | 4 | True | 1 | ROZPOCET
66 | K | 999281111.S | Presun hmôt pre opravy a údržbu objektov vrátane vonkajších plášťov výšky do 25 m | t | 92.209 | 0 | 0 |  |  |  | znížená | 2.463 | 227.1108 | 0 | 0 | 0 | 0 | 4 | K | 2 |  |  |  | ROZPOCET | 0 | 0 | 0 | 0 | 0 | 2 | 0 | 4 | -958768911
| D | PSV | Práce a dodávky PSV |  |  |  | 0 | [5 empty] | 2858.625 |  | 43.8532 |  | 40.1776 | 2 | D | 0 |  |  |  | ROZPOCET | [6 empty] | 0
| D | 711 | Izolácie proti vode a vlhkosti |  |  |  | 0 | [5 empty] | 33.7025 |  | 0.20497 |  | 0 | 2 | D | 1 |  |  |  | ROZPOCET | [6 empty] | 0
67 | K | 711131102.S | Zhotovenie geotextílie alebo tkaniny na plochu vodorovnú | m2 | 1236 | 0 | 0 |  |  |  | znížená | 0.027 | 33.372 | 0 | 0 | 0 | 0 | 16 | K | 2 |  |  |  | ROZPOCET | 0 | 0 | 0 | 0 | 0 | 2 | 0 | 16 | 1174696148
| VV |  | P6N, P7N +10% na prekrývanie deliacich stien | [15 empty] | VV | 2 | 1 | True | 0 | ROZPOCET
| VV |  | 1236,0 |  | 1236 | [13 empty] | VV | 2 | 2 | True | 1 | ROZPOCET
68 | M | 693110004710.S | Geotextília polypropylénová netkaná 400 g/m2 | m2 | 1464.042 | 0 | 0 |  |  |  | znížená | 0 | 0 | 0.00014 | 0.20497 | 0 | 0 | 32 | M | 2 |  |  |  | ROZPOCET | 0 | 0 | 0 | 0 | 0 | 2 | 0 | 16 | 1159745681
| VV |  | 1273,07998877452*1,15 'Prepočítané koeficientom množstva |  | 1464.042 | [13 empty] | VV | 2 | 2 | False | 1 | ROZPOCET
69 | K | 998711102.S | Presun hmôt pre izoláciu proti vode v objektoch výšky nad 6 do 12 m | t | 0.205 | 0 | 0 |  |  |  | znížená | 1.612 | 0.33046 | 0 | 0 | 0 | 0 | 16 | K | 2 |  |  |  | ROZPOCET | 0 | 0 | 0 | 0 | 0 | 2 | 0 | 16 | 2068097303
| D | 712 | Izolácie striech, povlakové krytiny |  |  |  | 0 | [5 empty] | 7.8 |  | 0 |  | 1.17 | 2 | D | 1 |  |  |  | ROZPOCET | [6 empty] | 0
70 | K | 712500831.S,1 | Odstránenie parozábrannej fólie na šikmých strechách nad 30° do 45° jednovrstvovej, -0,00900t | m2 | 130 | 0 | 0 |  |  |  | znížená | 0.06 | 7.8 | 0 | 0 | 0.009 | 1.17 | 16 | K | 2 |  |  |  | ROZPOCET | 0 | 0 | 0 | 0 | 0 | 2 | 0 | 16 | -1914492453
| D | 713 | Izolácie tepelné |  |  |  | 0 | [5 empty] | 328.8828 |  | 12.3558 |  | 0 | 2 | D | 1 |  |  |  | ROZPOCET | [6 empty] | 0
71 | K | 713127910.S | Tepelná fúkaná izolácia drevovláknitá λ=0,040 vodorovných konštrukcií voľne hrúbky od 100 do 300 mm | m3 | 370.8 | 0 | 0 |  |  |  | znížená | 0.668 | 247.6944 | 0.032 | 11.8656 | 0 | 0 | 16 | K | 2 |  |  |  | ROZPOCET | 0 | 0 | 0 | 0 | 0 | 2 | 0 | 16 | -90445855
| VV |  | 1236,0*0,3 |  | 370.8 | [13 empty] | VV | 2 | 2 | True | 1 | ROZPOCET
72 | K | 713131143.S | Montáž parobrzdná fólie na steny | m2 | 57.042 | 0 | 0 |  |  |  | znížená | 0.07 | 3.9929 | 3e-05 | 0.0017113 | 0 | 0 | 16 | K | 2 |  |  |  | ROZPOCET | 0 | 0 | 0 | 0 | 0 | 2 | 0 | 16 | 823591515
| VV |  | napr. Tyvek | [15 empty] | VV | 2 | 1 | True | 0 | ROZPOCET
| VV |  | MS1 | [15 empty] | VV | 2 | 1 | True | 0 | ROZPOCET
| VV |  | 8,848 |  | 8.848 | [13 empty] | VV | 2 | 2 | True | 0 | ROZPOCET
| VV |  | Medzisúčet |  | 8.848 | [13 empty] | VV | 2 | 3 | True | 0 | ROZPOCET
| VV |  | MS2 | [15 empty] | VV | 2 | 1 | True | 0 | ROZPOCET
| VV |  | 27,594 |  | 27.594 | [13 empty] | VV | 2 | 2 | True | 0 | ROZPOCET
| VV |  | 20,6 |  | 20.6 | [13 empty] | VV | 2 | 2 | True | 0 | ROZPOCET
| VV |  | Medzisúčet |  | 48.194 | [13 empty] | VV | 2 | 3 | True | 0 | ROZPOCET
| VV |  | Súčet |  | 57.042 | [13 empty] | VV | 2 | 4 | True | 1 | ROZPOCET
73 | M | 283290004100.S | Parobrzda so zníženou horľavosťou, plošná hmotnosť 80 g/m2 | m2 | 65.45 | 0 | 0 |  |  |  | znížená | 0 | 0 | 0.00014 | 0.009163 | 0 | 0 | 32 | M | 2 |  |  |  | ROZPOCET | 0 | 0 | 0 | 0 | 0 | 2 | 0 | 16 | -695546798
74 | K | 713161500.S.1 | Montáž tepelnej izolácie striech šikmých kladená voľne medzi a nad krokvy hr. do 10 cm | m2 | 70 | 0 | 0 |  |  |  | znížená | 0.084 | 5.88 | 0.00025 | 0.0175 | 0 | 0 | 16 | K | 2 |  |  |  | ROZPOCET | 0 | 0 | 0 | 0 | 0 | 2 | 0 | 16 | 1209398823
| VV |  | SKN 1 | [15 empty] | VV | 2 | 1 | True | 0 | ROZPOCET
| VV |  | 70,0 |  | 70 | [13 empty] | VV | 2 | 2 | True | 1 | ROZPOCET
75 | M | 631440003600.S.1 | Doska z drevovláknitej izôlačnej dosky, hr. 40 mm, izolácia pre šikmé strechy, nezaťažené stropy, priečky | m2 | 71.4 | 0 | 0 |  |  |  | znížená | 0 | 0 | 0.0012 | 0.08568 | 0 | 0 | 32 | M | 2 |  |  |  | ROZPOCET | 0 | 0 | 0 | 0 | 0 | 2 | 0 | 16 | 1757508016
| VV |  | 70*1,02 'Prepočítané koeficientom množstva |  | 71.4 | [13 empty] | VV | 2 | 2 | False | 1 | ROZPOCET
76 | K | 713161510.S.1 | Montáž tepelnej izolácie striech šikmých kladená voľne medzi a pod krokvy hr. nad 10 cm | m2 | 70 | 0 | 0 |  |  |  | znížená | 0.092 | 6.44 | 0.00026 | 0.0182 | 0 | 0 | 16 | K | 2 |  |  |  | ROZPOCET | 0 | 0 | 0 | 0 | 0 | 2 | 0 | 16 | -2025777460
| VV |  | SKN 1 - strojovňa | [15 empty] | VV | 2 | 1 | True | 0 | ROZPOCET
| VV |  | 70,0 |  | 70 | [13 empty] | VV | 2 | 2 | True | 1 | ROZPOCET
77 | M | 631640001300.S.1 | Pás z drevovláknitej izolačnej dosky, hr. 160 mm, pre šikmé strechy, podkrovia, stropy a ľahké podlahy | m2 | 71.4 | 0 | 0 |  |  |  | znížená | 0 | 0 | 0.00432 | 0.30845 | 0 | 0 | 32 | M | 2 |  |  |  | ROZPOCET | 0 | 0 | 0 | 0 | 0 | 2 | 0 | 16 | -1693360471
| VV |  | 70*1,02 'Prepočítané koeficientom množstva |  | 71.4 | [13 empty] | VV | 2 | 2 | False | 1 | ROZPOCET
78 | K | 713482111.S | Montáž trubíc z PE, hr.do 10 mm,vnút.priemer do 38 mm | m | 108 | 0 | 0 |  |  |  | znížená | 0.131 | 14.148 | 1e-05 | 0.00108 | 0 | 0 | 16 | K | 2 |  |  |  | ROZPOCET | 0 | 0 | 0 | 0 | 0 | 2 | 0 | 16 | -1309423665
| VV |  | vodovod | [15 empty] | VV | 2 | 1 | True | 0 | ROZPOCET
| VV |  | 28,0+50,0+24,0+6,0 |  | 108 | [13 empty] | VV | 2 | 2 | True | 1 | ROZPOCET
79 | M | 283310001000.S | Izolačná PE trubica dxhr. 15x9 mm, nadrezaná, na izolovanie rozvodov vody, kúrenia, zdravotechniky | m | 24 | 0 | 0 |  |  |  | znížená | 0 | 0 | 4e-05 | 0.00096 | 0 | 0 | 32 | M | 2 |  |  |  | ROZPOCET | 0 | 0 | 0 | 0 | 0 | 2 | 0 | 16 | -155387911
| VV |  | 23,5294117647059*1,02 'Prepočítané koeficientom množstva |  | 24 | [13 empty] | VV | 2 | 2 | False | 1 | ROZPOCET
80 | M | 283310001400.S | Izolačná PE trubica dxhr. 25x9 mm, nadrezaná, na izolovanie rozvodov vody, kúrenia, zdravotechniky | m | 34 | 0 | 0 |  |  |  | znížená | 0 | 0 | 0.00017 | 0.00578 | 0 | 0 | 32 | M | 2 |  |  |  | ROZPOCET | 0 | 0 | 0 | 0 | 0 | 2 | 0 | 16 | -1845164735
| VV |  | 28,0+6,0 |  | 34 | [13 empty] | VV | 2 | 2 | True | 1 | ROZPOCET
81 | M | 283310001600.S | Izolačná PE trubica dxhr. 32x9 mm, nadrezaná, na izolovanie rozvodov vody, kúrenia, zdravotechniky | m | 50 | 0 | 0 |  |  |  | znížená | 0 | 0 | 8e-05 | 0.004 | 0 | 0 | 32 | M | 2 |  |  |  | ROZPOCET | 0 | 0 | 0 | 0 | 0 | 2 | 0 | 16 | 512771489
82 | K | 713482131.S | Montáž trubíc z PE, hr.30 mm,vnút.priemer do 38 mm | m | 61.6 | 0 | 0 |  |  |  | znížená | 0.137 | 8.4392 | 3e-05 | 0.001848 | 0 | 0 | 16 | K | 2 |  |  |  | ROZPOCET | 0 | 0 | 0 | 0 | 0 | 2 | 0 | 16 | -106081350
83 | M | 283310006400.S | Izolačná PE trubica dxhr. 32x30 mm, rozrezaná, na izolovanie rozvodov vody, kúrenia, zdravotechniky | m | 57.6 | 0 | 0 |  |  |  | znížená | 0 | 0 | 4e-05 | 0.002304 | 0 | 0 | 32 | M | 2 |  |  |  | ROZPOCET | 0 | 0 | 0 | 0 | 0 | 2 | 0 | 16 | 410534180
| VV |  | 56,4705882352941*1,02 'Prepočítané koeficientom množstva |  | 57.6 | [13 empty] | VV | 2 | 2 | False | 1 | ROZPOCET
84 | M | 283310006100.S | Izolačná PE trubica dxhr. 16x30 mm, rozrezaná, na izolovanie rozvodov vody, kúrenia, zdravotechniky | m | 4 | 0 | 0 |  |  |  | znížená | 0 | 0 | 2e-05 | 8e-05 | 0 | 0 | 32 | M | 2 |  |  |  | ROZPOCET | 0 | 0 | 0 | 0 | 0 | 2 | 0 | 16 | -653091777
85 | K | 713482132.S | Montáž trubíc z PE, hr.30 mm,vnút.priemer 39-70 mm | m | 124 | 0 | 0 |  |  |  | znížená | 0.154 | 19.096 | 3e-05 | 0.00372 | 0 | 0 | 16 | K | 2 |  |  |  | ROZPOCET | 0 | 0 | 0 | 0 | 0 | 2 | 0 | 16 | -1690418130
| VV |  | kúrenie | [15 empty] | VV | 2 | 1 | True | 0 | ROZPOCET
| VV |  | 124,0 |  | 124 | [13 empty] | VV | 2 | 2 | True | 1 | ROZPOCET
86 | M | 283310006600.S | Izolačná PE trubica dxhr. 48x30 mm, rozrezaná, na izolovanie rozvodov vody, kúrenia, zdravotechniky | m | 124 | 0 | 0 |  |  |  | znížená | 0 | 0 | 0.00024 | 0.02976 | 0 | 0 | 32 | M | 2 |  |  |  | ROZPOCET | 0 | 0 | 0 | 0 | 0 | 2 | 0 | 16 | -1819863531
87 | K | 998713102.S | Presun hmôt pre izolácie tepelné v objektoch výšky nad 6 m do 12 m | t | 12.356 | 0 | 0 |  |  |  | znížená | 1.877 | 23.1922 | 0 | 0 | 0 | 0 | 16 | K | 2 |  |  |  | ROZPOCET | 0 | 0 | 0 | 0 | 0 | 2 | 0 | 16 | -1232681553
88 | K | 998713202.S | Presun hmôt pre izolácie tepelné v objektoch výšky nad 6 m do 12 m | % | 257.721 | 0 | 0 |  |  |  | znížená | 0 | 0 | 0 | 0 | 0 | 0 | 16 | K | 2 |  |  |  | ROZPOCET | 0 | 0 | 0 | 0 | 0 | 2 | 0 | 16 | 1264202451
| D | 721 | Zdravotechnika - vnútorná kanalizácia |  |  |  | 0 | [5 empty] | 149.7244 |  | 0.17386 |  | 0.20888 | 2 | D | 1 |  |  |  | ROZPOCET | [6 empty] | 0
89 | K | 721140802.S | Demontáž potrubia z liatinových rúr odpadového alebo dažďového do DN 100, -0,01492t | m | 14 | 0 | 0 |  |  |  | znížená | 0.39 | 5.46 | 0 | 0 | 0.01492 | 0.20888 | 16 | K | 2 |  |  |  | ROZPOCET | 0 | 0 | 0 | 0 | 0 | 2 | 0 | 16 | 1754140714
| VV |  | 1.NP | [15 empty] | VV | 2 | 1 | True | 0 | ROZPOCET
| VV |  | m.č. 1.23 | [15 empty] | VV | 2 | 1 | True | 0 | ROZPOCET
| VV |  | 14,0 |  | 14 | [13 empty] | VV | 2 | 2 | True | 1 | ROZPOCET
90 | K | 721172011.S | Potrubie odpadové HT z PP, vodorovné DN 50 | m | 164.6 | 0 | 0 |  |  |  | znížená | 0.622 | 102.3812 | 0.00081 | 0.13333 | 0 | 0 | 16 | K | 2 |  |  |  | ROZPOCET | 0 | 0 | 0 | 0 | 0 | 2 | 0 | 16 | 1100767759
| VV |  | D50 pod stropom 2.NP | [15 empty] | VV | 2 | 1 | True | 0 | ROZPOCET
| VV |  | 15,4+13,7+16,9+14,0+0,4 |  | 60.4 | [13 empty] | VV | 2 | 2 | True | 0 | ROZPOCET
| VV |  | D50 nad odlashou | [15 empty] | VV | 2 | 1 | True | 0 | ROZPOCET
| VV |  | 91,1+0,8 |  | 91.9 | [13 empty] | VV | 2 | 2 | True | 0 | ROZPOCET
| VV |  | D50 strojovňa VZT | [15 empty] | VV | 2 | 1 | True | 0 | ROZPOCET
| VV |  | 4,8 |  | 4.8 | [13 empty] | VV | 2 | 2 | True | 0 | ROZPOCET
| VV |  | D50 pod stropom 1.Np | [15 empty] | VV | 2 | 1 | True | 0 | ROZPOCET
| VV |  | 7,5 |  | 7.5 | [13 empty] | VV | 2 | 2 | True | 0 | ROZPOCET
| VV |  | Súčet |  | 164.6 | [13 empty] | VV | 2 | 4 | True | 1 | ROZPOCET
91 | K | 721172013.S | Potrubie odpadové HT z PP, vodorovné DN 110 | m | 9.7 | 0 | 0 |  |  |  | znížená | 0.739 | 7.1683 | 0.00148 | 0.014356 | 0 | 0 | 16 | K | 2 |  |  |  | ROZPOCET | 0 | 0 | 0 | 0 | 0 | 2 | 0 | 16 | -2060328671
| VV |  | D110 pod stropom 1.NP | [15 empty] | VV | 2 | 1 | True | 0 | ROZPOCET
| VV |  | 3,5 |  | 3.5 | [13 empty] | VV | 2 | 2 | True | 0 | ROZPOCET
| VV |  | D110 nad podlahou 2.NP | [15 empty] | VV | 2 | 1 | True | 0 | ROZPOCET
| VV |  | 5,5+0,7 |  | 6.2 | [13 empty] | VV | 2 | 2 | True | 0 | ROZPOCET
| VV |  | Súčet |  | 9.7 | [13 empty] | VV | 2 | 4 | True | 1 | ROZPOCET
92 | K | 721172021.S | Potrubie odpadové HT z PP, zvislé DN 50 | m | 24.4 | 0 | 0 |  |  |  | znížená | 0.658 | 16.0552 | 0.00052 | 0.012688 | 0 | 0 | 16 | K | 2 |  |  |  | ROZPOCET | 0 | 0 | 0 | 0 | 0 | 2 | 0 | 16 | -1484121148
| VV |  | VN - vnútorné jednotky | [15 empty] | VV | 2 | 1 | True | 0 | ROZPOCET
| VV |  | 1,8*10 |  | 18 | [13 empty] | VV | 2 | 2 | True | 0 | ROZPOCET
| VV |  | spod stropu k podlahe | [15 empty] | VV | 2 | 1 | True | 0 | ROZPOCET
| VV |  | 1,8*3 |  | 5.4 | [13 empty] | VV | 2 | 2 | True | 0 | ROZPOCET
| VV |  | RJ - rekuperačná jednotkas | [15 empty] | VV | 2 | 1 | True | 0 | ROZPOCET
| VV |  | 1,0 |  | 1 | [13 empty] | VV | 2 | 2 | True | 0 | ROZPOCET
| VV |  | Súčet |  | 24.4 | [13 empty] | VV | 2 | 4 | True | 1 | ROZPOCET
93 | K | 721172033.S | Potrubie odpadové HT z PP, pripojovacie DN 50 | m | 3 | 0 | 0 |  |  |  | znížená | 0.75747 | 2.2724 | 0.0008319 | 0.0024957 | 0 | 0 | 16 | K | 2 |  |  |  | ROZPOCET | 0 | 0 | 0 | 0 | 0 | 2 | 0 | 16 | 310726990
94 | K | 721172052.S | Potrubie odpadové HT z PP, vetracie DN 110 | m | 7 | 0 | 0 |  |  |  | znížená | 0.55102 | 3.8571 | 0.0013073 | 0.0091511 | 0 | 0 | 16 | K | 2 |  |  |  | ROZPOCET | 0 | 0 | 0 | 0 | 0 | 2 | 0 | 16 | 648696648
95 | K | 721172393.S | Montáž vetracej hlavice pre HT potrubie DN 100 | ks | 1 | 0 | 0 |  |  |  | znížená | 0.28935 | 0.28935 | 4e-06 | 4e-06 | 0 | 0 | 16 | K | 2 |  |  |  | ROZPOCET | 0 | 0 | 0 | 0 | 0 | 2 | 0 | 16 | -269764623
96 | M | 429720001200.S | Hlavica vetracia HT DN 100, PP systém pre rozvod vnútorného odpadu | ks | 1 | 0 | 0 |  |  |  | znížená | 0 | 0 | 0.00061 | 0.00061 | 0 | 0 | 32 | M | 2 |  |  |  | ROZPOCET | 0 | 0 | 0 | 0 | 0 | 2 | 0 | 16 | -1926476612
97 | K | 721172393.S | Montáž vetracej hlavice pre HT potrubie DN 100 | ks | 1 | 0 | 0 |  |  |  | znížená | 0.28935 | 0.28935 | 4e-06 | 4e-06 | 0 | 0 | 16 | K | 2 |  |  |  | ROZPOCET | 0 | 0 | 0 | 0 | 0 | 2 | 0 | 16 | 118123085
| VV |  | OST18 | [15 empty] | VV | 2 | 1 | True | 0 | ROZPOCET
| VV |  | 1 |  | 1 | [13 empty] | VV | 2 | 2 | True | 1 | ROZPOCET
98 | M | 429720001200.S | Hlavica vetracia HT DN 100, PP systém pre rozvod vnútorného odpadu | ks | 1 | 0 | 0 |  |  |  | znížená | 0 | 0 | 0.00061 | 0.00061 | 0 | 0 | 32 | M | 2 |  |  |  | ROZPOCET | 0 | 0 | 0 | 0 | 0 | 2 | 0 | 16 | 1853391363
99 | K | 721172396.S.1 | Montáž vetracej hlavice pre HT potrubie DN 160 | ks | 1 | 0 | 0 |  |  |  | znížená | 0.35 | 0.35 | 1e-05 | 1e-05 | 0 | 0 | 16 | K | 2 |  |  |  | ROZPOCET | 0 | 0 | 0 | 0 | 0 | 2 | 0 | 16 | 678416694
| VV |  | OST18 | [15 empty] | VV | 2 | 1 | True | 0 | ROZPOCET
| VV |  | 1 |  | 1 | [13 empty] | VV | 2 | 2 | True | 1 | ROZPOCET
100 | M | 429720001300.S.1 | Hlavica vetracia HT DN 160, PP systém pre rozvod vnútorného odpadu | ks | 1 | 0 | 0 |  |  |  | znížená | 0 | 0 | 0.00061 | 0.00061 | 0 | 0 | 32 | M | 2 |  |  |  | ROZPOCET | 0 | 0 | 0 | 0 | 0 | 2 | 0 | 16 | -388558060
| VV |  | 1 |  | 1 | [13 empty] | VV | 2 | 2 | True | 1 | ROZPOCET
101 | K | 721194105.S | Zriadenie prípojky na potrubí vyvedenie a upevnenie odpadových výpustiek D 50 mm | ks | 6 | 0 | 0 |  |  |  | znížená | 0.165 | 0.99 | 0 | 0 | 0 | 0 | 16 | K | 2 |  |  |  | ROZPOCET | 0 | 0 | 0 | 0 | 0 | 2 | 0 | 16 | 1781607924
| VV |  | "U" 4 |  | 4 | [13 empty] | VV | 2 | 2 | True | 0 | ROZPOCET
| VV |  | "Ui"1 |  | 1 | [13 empty] | VV | 2 | 2 | True | 0 | ROZPOCET
| VV |  | "P" 1 |  | 1 | [13 empty] | VV | 2 | 2 | True | 0 | ROZPOCET
| VV |  | Súčet |  | 6 | [13 empty] | VV | 2 | 4 | True | 1 | ROZPOCET
102 | K | 721194109.S | Zriadenie prípojky na potrubí vyvedenie a upevnenie odpadových výpustiek D 110 mm | ks | 5 | 0 | 0 |  |  |  | znížená | 0.244 | 1.22 | 0 | 0 | 0 | 0 | 16 | K | 2 |  |  |  | ROZPOCET | 0 | 0 | 0 | 0 | 0 | 2 | 0 | 16 | -1434756123
| VV |  | "WC" 3 |  | 3 | [13 empty] | VV | 2 | 2 | True | 0 | ROZPOCET
| VV |  | "WCi" 1 |  | 1 | [13 empty] | VV | 2 | 2 | True | 0 | ROZPOCET
| VV |  | "VL" 1 |  | 1 | [13 empty] | VV | 2 | 2 | True | 0 | ROZPOCET
| VV |  | Súčet |  | 5 | [13 empty] | VV | 2 | 4 | True | 1 | ROZPOCET
103 | K | 721290111.S | Ostatné - skúška tesnosti kanalizácie v objektoch vodou do DN 125 | m | 208.7 | 0 | 0 |  |  |  | znížená | 0.045 | 9.3915 | 0 | 0 | 0 | 0 | 16 | K | 2 |  |  |  | ROZPOCET | 0 | 0 | 0 | 0 | 0 | 2 | 0 | 16 | 1294679124
| VV |  | 164,6+9,7+24,4+3,0+7,0 |  | 208.7 | [13 empty] | VV | 2 | 2 | True | 1 | ROZPOCET
104 | K | 998721202.S | Presun hmôt pre vnútornú kanalizáciu v objektoch výšky nad 6 do 12 m | % | 47.34 | 0 | 0 |  |  |  | znížená | 0 | 0 | 0 | 0 | 0 | 0 | 16 | K | 2 |  |  |  | ROZPOCET | 0 | 0 | 0 | 0 | 0 | 2 | 0 | 16 | 1940307478
| D | 722 | Zdravotechnika - vnútorný vodovod |  |  |  | 0 | [5 empty] | 98.4264 |  | 0.43446 |  | 0.072562 | 2 | D | 1 |  |  |  | ROZPOCET | [6 empty] | 0
105 | K | 722130213.S | Potrubie z oceľových rúr pozink. bezšvíkových bežných-11 353.0, 10 004.0 zvarov. bežných-11 343.00 DN 25 | m | 28 | 0 | 0 |  |  |  | znížená | 0.56896 | 15.9309 | 0.0031575 | 0.08841 | 0 | 0 | 16 | K | 2 |  |  |  | ROZPOCET | 0 | 0 | 0 | 0 | 0 | 2 | 0 | 16 | 250875827
106 | K | 722130213.S.1 | Potrubie z oceľových rúr pozink. bezšvíkových bežných-11 353.0, 10 004.0 zvarov. bežných-11 343.00 DN 25-VP | m | 0.5 | 0 | 0 |  |  |  | znížená | 0.56896 | 0.28448 | 0.0031575 | 0.0015788 | 0 | 0 | 16 | K | 2 |  |  |  | ROZPOCET | 0 | 0 | 0 | 0 | 0 | 2 | 0 | 16 | -330565649
107 | K | 722130214.S | Potrubie z oceľových rúr pozink. bezšvíkových bežných-11 353.0, 10 004.0 zvarov. bežných-11 343.00 DN 32 | m | 50 | 0 | 0 |  |  |  | znížená | 0.5469 | 27.345 | 0.0038908 | 0.19454 | 0 | 0 | 16 | K | 2 |  |  |  | ROZPOCET | 0 | 0 | 0 | 0 | 0 | 2 | 0 | 16 | -949219844
108 | K | 722130214.S.1 | Potrubie z oceľových rúr pozink. bezšvíkových bežných-11 353.0, 10 004.0 zvarov. bežných-11 343.00 DN 32-VP | m | 0.5 | 0 | 0 |  |  |  | znížená | 0.5469 | 0.27345 | 0.0038908 | 0.0019454 | 0 | 0 | 16 | K | 2 |  |  |  | ROZPOCET | 0 | 0 | 0 | 0 | 0 | 2 | 0 | 16 | -879941096
109 | K | 722130215.S | Potrubie z oceľových rúr pozink. bezšvíkových bežných-11 353.0, 10 004.0 zvarov. bežných-11 343.00 DN 40 - VP | m | 1 | 0 | 0 |  |  |  | znížená | 0.61599 | 0.61599 | 0.0046519 | 0.0046519 | 0 | 0 | 16 | K | 2 |  |  |  | ROZPOCET | 0 | 0 | 0 | 0 | 0 | 2 | 0 | 16 | 823748622
110 | K | 722130802.S | Demontáž potrubia z oceľových rúrok závitových nad DN 25 do DN 40, -0,00497t - VP | m | 14.6 | 0 | 0 |  |  |  | znížená | 0.193 | 2.8178 | 0 | 0 | 0.00497 | 0.072562 | 16 | K | 2 |  |  |  | ROZPOCET | 0 | 0 | 0 | 0 | 0 | 2 | 0 | 16 | -26152805
111 | K | 722131933.S | Oprava vodovodného potrubia závitového prepojenie doterajšieho potrubia DN 25 | ks | 20 | 0 | 0 |  |  |  | znížená | 0.56662 | 11.3324 | 0.000674 | 0.01348 | 0 | 0 | 16 | K | 2 |  |  |  | ROZPOCET | 0 | 0 | 0 | 0 | 0 | 2 | 0 | 16 | -1831030550
112 | K | 722131937.S | Oprava vodovodného potrubia závitového prepojenie doterajšieho potrubia DN 65 | ks | 2 | 0 | 0 |  |  |  | znížená | 1.1161 | 2.2322 | 0.002998 | 0.005996 | 0 | 0 | 16 | K | 2 |  |  |  | ROZPOCET | 0 | 0 | 0 | 0 | 0 | 2 | 0 | 16 | 1089773301
113 | K | 722171150.S | Plasthliníkové potrubie v kotúčoch spájané lisovaním d 16 mm | m | 24 | 0 | 0 |  |  |  | znížená | 0.354 | 8.496 | 0.00036 | 0.00864 | 0 | 0 | 16 | K | 2 |  |  |  | ROZPOCET | 0 | 0 | 0 | 0 | 0 | 2 | 0 | 16 | -127281069
| VV |  | "S" 10.0 |  | 10 | [13 empty] | VV | 2 | 2 | True | 0 | ROZPOCET
| VV |  | "T" 14,0 |  | 14 | [13 empty] | VV | 2 | 2 | True | 0 | ROZPOCET
| VV |  | Súčet |  | 24 | [13 empty] | VV | 2 | 4 | True | 1 | ROZPOCET
114 | K | 722171153.S | Plasthliníkové potrubie v kotúčoch spájané lisovaním d 26 mm | m | 6 | 0 | 0 |  |  |  | znížená | 0.43501 | 2.6101 | 0.00055957 | 0.0033574 | 0 | 0 | 16 | K | 2 |  |  |  | ROZPOCET | 0 | 0 | 0 | 0 | 0 | 2 | 0 | 16 | 187103258
| VV |  | "S" 6,0 |  | 6 | [13 empty] | VV | 2 | 2 | True | 1 | ROZPOCET
115 | K | 722190401.S | Vyvedenie a upevnenie výpustky DN 15 | ks | 18 | 0 | 0 |  |  |  | znížená | 0.401 | 7.218 | 0 | 0 | 0 | 0 | 16 | K | 2 |  |  |  | ROZPOCET | 0 | 0 | 0 | 0 | 0 | 2 | 0 | 16 | -1286955507
| VV |  | "U" 4*2 |  | 8 | [13 empty] | VV | 2 | 2 | True | 0 | ROZPOCET
| VV |  | "UI" 1*2 |  | 2 | [13 empty] | VV | 2 | 2 | True | 0 | ROZPOCET
| VV |  | "WC" 3*1 |  | 3 | [13 empty] | VV | 2 | 2 | True | 0 | ROZPOCET
| VV |  | "WC" 1*1 |  | 1 | [13 empty] | VV | 2 | 2 | True | 0 | ROZPOCET
| VV |  | "P" 1*2 |  | 2 | [13 empty] | VV | 2 | 2 | True | 0 | ROZPOCET
| VV |  | "VL" 1*2 |  | 2 | [13 empty] | VV | 2 | 2 | True | 0 | ROZPOCET
| VV |  | Súčet |  | 18 | [13 empty] | VV | 2 | 4 | True | 1 | ROZPOCET
116 | K | 722221010.S | Montáž guľového kohúta závitového priameho pre vodu G 1/2 | ks | 3 | 0 | 0 |  |  |  | znížená | 0.12516 | 0.37548 | 2.267e-05 | 6.801e-05 | 0 | 0 | 16 | K | 2 |  |  |  | ROZPOCET | 0 | 0 | 0 | 0 | 0 | 2 | 0 | 16 | 268412584
117 | M | 551110004900.S | Guľový uzáver pre vodu 1/2", niklovaná mosadz | ks | 2 | 0 | 0 |  |  |  | znížená | 0 | 0 | 8e-05 | 0.00016 | 0 | 0 | 32 | M | 2 |  |  |  | ROZPOCET | 0 | 0 | 0 | 0 | 0 | 2 | 0 | 16 | 265176214
118 | M | 551110007100.S | Guľový uzáver pre vodu s odvodnením, 1/2" FF, páčka, niklovaná mosadz | ks | 1 | 0 | 0 |  |  |  | znížená | 0 | 0 | 0.00025 | 0.00025 | 0 | 0 | 32 | M | 2 |  |  |  | ROZPOCET | 0 | 0 | 0 | 0 | 0 | 2 | 0 | 16 | 1416085026
119 | K | 722221020.S | Montáž guľového kohúta závitového priameho pre vodu G 1 | ks | 2 | 0 | 0 |  |  |  | znížená | 0.22759 | 0.45518 | 5.154e-05 | 0.00010308 | 0 | 0 | 16 | K | 2 |  |  |  | ROZPOCET | 0 | 0 | 0 | 0 | 0 | 2 | 0 | 16 | 998429542
120 | M | 551110005100.S | Guľový uzáver pre vodu 1", niklovaná mosadz | ks | 2 | 0 | 0 |  |  |  | znížená | 0 | 0 | 0.00059 | 0.00118 | 0 | 0 | 32 | M | 2 |  |  |  | ROZPOCET | 0 | 0 | 0 | 0 | 0 | 2 | 0 | 16 | 1210403183
121 | K | 722221020.S.1 | Montáž guľového kohúta závitového priameho pre vodu G 1 - VP | ks | 1 | 0 | 0 |  |  |  | znížená | 0.22759 | 0.22759 | 5.154e-05 | 5.154e-05 | 0 | 0 | 16 | K | 2 |  |  |  | ROZPOCET | 0 | 0 | 0 | 0 | 0 | 2 | 0 | 16 | -1918428736
122 | M | 551110005100.S.1 | Guľový uzáver pre vodu 1", niklovaná mosadz | ks | 1 | 0 | 0 |  |  |  | znížená | 0 | 0 | 0.00059 | 0.00059 | 0 | 0 | 32 | M | 2 |  |  |  | ROZPOCET | 0 | 0 | 0 | 0 | 0 | 2 | 0 | 16 | 183534691
123 | K | 722221025.S | Montáž guľového kohúta závitového priameho pre vodu G 5/4 | ks | 1 | 0 | 0 |  |  |  | znížená | 0.26957 | 0.26957 | 5.761e-05 | 5.761e-05 | 0 | 0 | 16 | K | 2 |  |  |  | ROZPOCET | 0 | 0 | 0 | 0 | 0 | 2 | 0 | 16 | 1489463325
124 | M | 551110005200.S | Guľový uzáver pre vodu 5/4", niklovaná mosadz | ks | 1 | 0 | 0 |  |  |  | znížená | 0 | 0 | 0.00235 | 0.00235 | 0 | 0 | 32 | M | 2 |  |  |  | ROZPOCET | 0 | 0 | 0 | 0 | 0 | 2 | 0 | 16 | 1586795251
125 | K | 722221030.S | Montáž guľového kohúta závitového priameho pre vodu G 6/4- VP | ks | 2 | 0 | 0 |  |  |  | znížená | 0.35222 | 0.70444 | 6.367e-05 | 0.00012734 | 0 | 0 | 16 | K | 2 |  |  |  | ROZPOCET | 0 | 0 | 0 | 0 | 0 | 2 | 0 | 16 | -871040115
126 | M | 551110005900.S | Guľový uzáver pre vodu 6/4", niklovaná mosadz | ks | 2 | 0 | 0 |  |  |  | znížená | 0 | 0 | 0.0035 | 0.007 | 0 | 0 | 32 | M | 2 |  |  |  | ROZPOCET | 0 | 0 | 0 | 0 | 0 | 2 | 0 | 16 | 973122496
127 | K | 722221082.S | Montáž guľového kohúta vypúšťacieho závitového G 1/2 | ks | 1 | 0 | 0 |  |  |  | znížená | 0.12516 | 0.12516 | 2.267e-05 | 2.267e-05 | 0 | 0 | 16 | K | 2 |  |  |  | ROZPOCET | 0 | 0 | 0 | 0 | 0 | 2 | 0 | 16 | -400822207
128 | M | 551110011200.S | Guľový uzáver vypúšťací s páčkou, 1/2" M, mosadz | ks | 1 | 0 | 0 |  |  |  | znížená | 0 | 0 | 7e-05 | 7e-05 | 0 | 0 | 32 | M | 2 |  |  |  | ROZPOCET | 0 | 0 | 0 | 0 | 0 | 2 | 0 | 16 | -2035672089
129 | K | 722221082.S.1 | Montáž guľového kohúta vypúšťacieho závitového G 1/2 - VP | ks | 2 | 0 | 0 |  |  |  | znížená | 0.125 | 0.25 | 2e-05 | 4e-05 | 0 | 0 | 16 | K | 2 |  |  |  | ROZPOCET | 0 | 0 | 0 | 0 | 0 | 2 | 0 | 16 | 968814428
130 | M | 551110011200.S.1 | Guľový uzáver vypúšťací s páčkou, 1/2" M, mosadz | ks | 2 | 0 | 0 |  |  |  | znížená | 0 | 0 | 7e-05 | 0.00014 | 0 | 0 | 32 | M | 2 |  |  |  | ROZPOCET | 0 | 0 | 0 | 0 | 0 | 2 | 0 | 16 | 1600659005
131 | K | 722221170.S | Montáž poistného ventilu závitového pre vodu G 1/2 | ks | 1 | 0 | 0 |  |  |  | znížená | 0.12534 | 0.12534 | 2.267e-05 | 2.267e-05 | 0 | 0 | 16 | K | 2 |  |  |  | ROZPOCET | 0 | 0 | 0 | 0 | 0 | 2 | 0 | 16 | 509989239
132 | M | 551210021100.S.1 | Ventil poistný 1/2”, PN 10, mosadz | ks | 1 | 0 | 0 |  |  |  | znížená | 0 | 0 | 0.00041 | 0.00041 | 0 | 0 | 32 | M | 2 |  |  |  | ROZPOCET | 0 | 0 | 0 | 0 | 0 | 2 | 0 | 16 | 1311198423
133 | K | 722221265.S | Montáž spätného ventilu závitového G 1/2 | ks | 1 | 0 | 0 |  |  |  | znížená | 0.12541 | 0.12541 | 2.267e-05 | 2.267e-05 | 0 | 0 | 16 | K | 2 |  |  |  | ROZPOCET | 0 | 0 | 0 | 0 | 0 | 2 | 0 | 16 | -1899993132
134 | M | 551110016400.S | Spätný ventil kontrolovateľný, 1/2" FF, PN 16, mosadz, disk plast | ks | 1 | 0 | 0 |  |  |  | znížená | 0 | 0 | 0.00054 | 0.00054 | 0 | 0 | 32 | M | 2 |  |  |  | ROZPOCET | 0 | 0 | 0 | 0 | 0 | 2 | 0 | 16 | 426718967
135 | K | 722221280.S | Montáž spätného ventilu závitového G 5/4 | ks | 2 | 0 | 0 |  |  |  | znížená | 0.26885 | 0.5377 | 5.761e-05 | 0.00011522 | 0 | 0 | 16 | K | 2 |  |  |  | ROZPOCET | 0 | 0 | 0 | 0 | 0 | 2 | 0 | 16 | -1909484591
136 | M | 551110016700.S | Spätný ventil kontrolovateľný, 5/4" FF, PN 16, mosadz, disk plast | ks | 2 | 0 | 0 |  |  |  | znížená | 0 | 0 | 0.001 | 0.002 | 0 | 0 | 32 | M | 2 |  |  |  | ROZPOCET | 0 | 0 | 0 | 0 | 0 | 2 | 0 | 16 | 985376088
137 | K | 722221285.S | Montáž spätného ventilu závitového G 6/4 - VP | ks | 1 | 0 | 0 |  |  |  | znížená | 0.35142 | 0.35142 | 6.367e-05 | 6.367e-05 | 0 | 0 | 16 | K | 2 |  |  |  | ROZPOCET | 0 | 0 | 0 | 0 | 0 | 2 | 0 | 16 | -492108296
138 | M | 551110016800.S | Spätný ventil kontrolovateľný, 6/4" FF, PN 16, mosadz, disk plast | ks | 1 | 0 | 0 |  |  |  | znížená | 0 | 0 | 0.002 | 0.002 | 0 | 0 | 32 | M | 2 |  |  |  | ROZPOCET | 0 | 0 | 0 | 0 | 0 | 2 | 0 | 16 | -232580814
139 | K | 722250005.S | Montáž hydrantového systému s tvarovo stálou hadicou D 25 | súb. | 4 | 0 | 0 |  |  |  | znížená | 0.94034 | 3.7614 | 0.00026045 | 0.0010418 | 0 | 0 | 16 | K | 2 |  |  |  | ROZPOCET | 0 | 0 | 0 | 0 | 0 | 2 | 0 | 16 | 1680751702
140 | M | 449150003000.S | Hydrantový systém s tvarovo stálou hadicou D 25 | ks | 4 | 0 | 0 |  |  |  | znížená | 0 | 0 | 0.0185 | 0.074 | 0 | 0 | 32 | M | 2 |  |  |  | ROZPOCET | 0 | 0 | 0 | 0 | 0 | 2 | 0 | 16 | 945031195
141 | K | 722263417.S | Montáž vodomeru závitového jednovtokového suchobežného G 5/4 - VP | ks | 1 | 0 | 0 |  |  |  | znížená | 0.46901 | 0.46901 | 0.003539 | 0.003539 | 0 | 0 | 16 | K | 2 |  |  |  | ROZPOCET | 0 | 0 | 0 | 0 | 0 | 2 | 0 | 16 | -1058589832
142 | K | 722290226.S | Tlaková skúška vodovodného potrubia závitového do DN 50 | m | 78 | 0 | 0 |  |  |  | znížená | 0.064 | 4.992 | 0.00019 | 0.01482 | 0 | 0 | 16 | K | 2 |  |  |  | ROZPOCET | 0 | 0 | 0 | 0 | 0 | 2 | 0 | 16 | 1081415486
| VV |  | 18,0+50,0+10,0 |  | 78 | [13 empty] | VV | 2 | 2 | True | 1 | ROZPOCET
143 | K | 722290234.S | Prepláchnutie a dezinfekcia vodovodného potrubia do DN 80 | m | 108 | 0 | 0 |  |  |  | znížená | 0.058 | 6.264 | 1e-05 | 0.00108 | 0 | 0 | 16 | K | 2 |  |  |  | ROZPOCET | 0 | 0 | 0 | 0 | 0 | 2 | 0 | 16 | -1937136941
| VV |  | 68,0+30,0+10,0 |  | 108 | [13 empty] | VV | 2 | 2 | True | 1 | ROZPOCET
144 | K | 722290821.S | Vnútrostav. premiestnenie vybúraných hmôt vnútorný vodovod vodorovne do 100 m z budov vys. do 6 m | t | 0.073 | 0 | 0 |  |  |  | znížená | 3.24 | 0.23652 | 0 | 0 | 0 | 0 | 16 | K | 2 |  |  |  | ROZPOCET | 0 | 0 | 0 | 0 | 0 | 2 | 0 | 16 | 1870450077
145 | K | 998722202.S | Presun hmôt pre vnútorný vodovod v objektoch výšky nad 6 do 12 m | % | 62.691 | 0 | 0 |  |  |  | znížená | 0 | 0 | 0 | 0 | 0 | 0 | 16 | K | 2 |  |  |  | ROZPOCET | 0 | 0 | 0 | 0 | 0 | 2 | 0 | 16 | -2111725584
| D | 724 | Zdravotechnika - strojné vybavenie |  |  |  | 0 | [5 empty] | 0.28496 |  | 0.0031 |  | 0 | 2 | D | 1 |  |  |  | ROZPOCET | [6 empty] | 0
146 | K | 724312105.S | Montáž tlakovej nádoby pre pitnú vodu, objem 8 l | ks | 1 | 0 | 0 |  |  |  | znížená | 0.28496 | 0.28496 | 0.0002 | 0.0002 | 0 | 0 | 16 | K | 2 |  |  |  | ROZPOCET | 0 | 0 | 0 | 0 | 0 | 2 | 0 | 16 | 352073599
147 | M | 484620000100.S | Nádoba expanzná prietočná s vakom 8 l, D 206 mm, v 345 mm, pripojenie G 3/4", 10 bar | ks | 1 | 0 | 0 |  |  |  | znížená | 0 | 0 | 0.00165 | 0.00165 | 0 | 0 | 32 | M | 2 |  |  |  | ROZPOCET | 0 | 0 | 0 | 0 | 0 | 2 | 0 | 16 | 832049820
148 | M | 551290014200.S | Prietočná armatúra 3/4" s guľovým kohútom, príslušenstvo k expanzným nádobám | ks | 1 | 0 | 0 |  |  |  | znížená | 0 | 0 | 0.00125 | 0.00125 | 0 | 0 | 32 | M | 2 |  |  |  | ROZPOCET | 0 | 0 | 0 | 0 | 0 | 2 | 0 | 16 | -1109211185
149 | K | 998724202.S | Presun hmôt pre strojné vybavenie v objektoch výšky nad 6 do 12 m | % | 1.702 | 0 | 0 |  |  |  | znížená | 0 | 0 | 0 | 0 | 0 | 0 | 16 | K | 2 |  |  |  | ROZPOCET | 0 | 0 | 0 | 0 | 0 | 2 | 0 | 16 | 1042980505
| D | 725 | Zdravotechnika - zariaďovacie predmety |  |  |  | 0 | [5 empty] | 33.5539 |  | 0.28896 |  | 0.11 | 2 | D | 1 |  |  |  | ROZPOCET | [6 empty] | 0
150 | K | 725110814.S | Demontáž záchoda odsávacieho alebo kombinačného, -0,03420t | súb. | 2 | 0 | 0 |  |  |  | znížená | 0.44 | 0.88 | 0 | 0 | 0.0342 | 0.0684 | 16 | K | 2 |  |  |  | ROZPOCET | 0 | 0 | 0 | 0 | 0 | 2 | 0 | 16 | 1809503674
| VV |  | 2.NP | [15 empty] | VV | 2 | 1 | True | 0 | ROZPOCET
| VV |  | 2 |  | 2 | [13 empty] | VV | 2 | 2 | True | 1 | ROZPOCET
151 | K | 725119410.S | Montáž záchodovej misy keramickej zavesenej s rovným odpadom | ks | 3 | 0 | 0 |  |  |  | znížená | 0.84216 | 2.5265 | 0.00017 | 0.00051 | 0 | 0 | 16 | K | 2 |  |  |  | ROZPOCET | 0 | 0 | 0 | 0 | 0 | 2 | 0 | 16 | -1489431218
152 | M | 642360000500.S | Misa záchodová keramická závesná so splachovacím okruhom | ks | 3 | 0 | 0 |  |  |  | znížená | 0 | 0 | 0.0135 | 0.0405 | 0 | 0 | 32 | M | 2 |  |  |  | ROZPOCET | 0 | 0 | 0 | 0 | 0 | 2 | 0 | 16 | 1580608085
153 | M | 552280004300.S | Montážny rám určený do sadrokartónových konštrukcií pre závesné WC so splachovačom | ks | 4 | 0 | 0 |  |  |  | znížená | 0 | 0 | 0.00529 | 0.02116 | 0 | 0 | 32 | M | 2 |  |  |  | ROZPOCET | 0 | 0 | 0 | 0 | 0 | 2 | 0 | 16 | -566112778
154 | K | 725119415.S | Montáž záchodovej misy keramickej bezbariérovej | ks | 1 | 0 | 0 |  |  |  | znížená | 0.91987 | 0.91987 | 0.00017 | 0.00017 | 0 | 0 | 16 | K | 2 |  |  |  | ROZPOCET | 0 | 0 | 0 | 0 | 0 | 2 | 0 | 16 | 2059642665
155 | M | 642360004900.S.1 | Misa záchodová keramická závesná bezbariérová, so splachovaciím okruhom | ks | 1 | 0 | 0 |  |  |  | znížená | 0 | 0 | 0.023 | 0.023 | 0 | 0 | 32 | M | 2 |  |  |  | ROZPOCET | 0 | 0 | 0 | 0 | 0 | 2 | 0 | 16 | 1545317607
156 | M | 642310000200.S | Záchodová doska klasická keramická | ks | 1 | 0 | 0 |  |  |  | znížená | 0 | 0 | 0.0024 | 0.0024 | 0 | 0 | 32 | M | 2 |  |  |  | ROZPOCET | 0 | 0 | 0 | 0 | 0 | 2 | 0 | 16 | -1521363526
157 | K | 725129210.S | Montáž pisoáru keramického s automatickým splachovaním | ks | 1 | 0 | 0 |  |  |  | znížená | 0.72474 | 0.72474 | 0 | 0 | 0 | 0 | 16 | K | 2 |  |  |  | ROZPOCET | 0 | 0 | 0 | 0 | 0 | 2 | 0 | 16 | 1457873302
158 | M | 642510000200.S | Pisoár so senzorom keramický | ks | 1 | 0 | 0 |  |  |  | znížená | 0 | 0 | 0.02 | 0.02 | 0 | 0 | 32 | M | 2 |  |  |  | ROZPOCET | 0 | 0 | 0 | 0 | 0 | 2 | 0 | 16 | 622517372
159 | M | 552280003700.S | Montážny rám pre pisoár s radarovým splachovačom do sadrokartónových konštrukcií | ks | 1 | 0 | 0 |  |  |  | znížená | 0 | 0 | 0.00466 | 0.00466 | 0 | 0 | 32 | M | 2 |  |  |  | ROZPOCET | 0 | 0 | 0 | 0 | 0 | 2 | 0 | 16 | -455859893
160 | K | 725210821.S | Demontáž umývadiel alebo umývadielok bez výtokovej armatúry, -0,01946t | súb. | 2 | 0 | 0 |  |  |  | znížená | 0.342 | 0.684 | 0 | 0 | 0.01946 | 0.03892 | 16 | K | 2 |  |  |  | ROZPOCET | 0 | 0 | 0 | 0 | 0 | 2 | 0 | 16 | -1704485030
| VV |  | 2.NP | [15 empty] | VV | 2 | 1 | True | 0 | ROZPOCET
| VV |  | 2 |  | 2 | [13 empty] | VV | 2 | 2 | True | 1 | ROZPOCET
161 | K | 725219401.S | Montáž umývadla keramického na skrutky do muriva, bez výtokovej armatúry | ks | 5 | 0 | 0 |  |  |  | znížená | 1.498 | 7.49 | 0.00028 | 0.0014 | 0 | 0 | 16 | K | 2 |  |  |  | ROZPOCET | 0 | 0 | 0 | 0 | 0 | 2 | 0 | 16 | 256834126
| VV |  | vrátane nontáže dvojumývadiel | [15 empty] | VV | 2 | 1 | True | 0 | ROZPOCET
| VV |  | 5 |  | 5 | [13 empty] | VV | 2 | 2 | True | 1 | ROZPOCET
162 | M | 642110000400 | Umývadlo keramické, rozmer 600x550x170 mm, biela, napr. JIKA alebo ekvivalent | ks | 1 | 0 | 0 |  |  |  | znížená | 0 | 0 | 0.024 | 0.024 | 0 | 0 | 32 | M | 2 |  |  |  | ROZPOCET | 0 | 0 | 0 | 0 | 0 | 2 | 0 | 16 | -1445547310
| VV |  | pre osoby s obmedzenou schopnosťou pohybu | [15 empty] | VV | 2 | 1 | True | 0 | ROZPOCET
| VV |  | 1 |  | 1 | [13 empty] | VV | 2 | 2 | True | 1 | ROZPOCET
163 | M | 642150001300.S.1 | Skrinka s dvojumývadlom lesklá bielá | ks | 2 | 0 | 0 |  |  |  | znížená | 0 | 0 | 0.00595 | 0.0119 | 0 | 0 | 32 | M | 2 |  |  |  | ROZPOCET | 0 | 0 | 0 | 0 | 0 | 2 | 0 | 16 | -219101707
| VV |  | OST 1 - vrátane dvojumývadiel | [15 empty] | VV | 2 | 1 | True | 0 | ROZPOCET
| VV |  | Mereo Aira alebo ekvivalent, farba biela | [15 empty] | VV | 2 | 1 | True | 0 | ROZPOCET
| VV |  | 2 |  | 2 | [13 empty] | VV | 2 | 2 | True | 1 | ROZPOCET
164 | M | 642150003200.S | Súprava inštalačná pre umývadlá | ks | 5 | 0 | 0 |  |  |  | znížená | 0 | 0 | 0.00011 | 0.00055 | 0 | 0 | 32 | M | 2 |  |  |  | ROZPOCET | 0 | 0 | 0 | 0 | 0 | 2 | 0 | 16 | 293216988
165 | M | 552280004500.S | Rám do sadrokartónu pre umývadlo | ks | 5 | 0 | 0 |  |  |  | znížená | 0 | 0 | 0.00547 | 0.02735 | 0 | 0 | 32 | M | 2 |  |  |  | ROZPOCET | 0 | 0 | 0 | 0 | 0 | 2 | 0 | 16 | 1891216449
166 | K | 725291112.S | Montáž záchodového sedadla s poklopom | ks | 3 | 0 | 0 |  |  |  | znížená | 0.13437 | 0.40311 | 0 | 0 | 0 | 0 | 16 | K | 2 |  |  |  | ROZPOCET | 0 | 0 | 0 | 0 | 0 | 2 | 0 | 16 | -1281439218
167 | M | 642310000200.S | Záchodová doska klasická keramická | ks | 3 | 0 | 0 |  |  |  | znížená | 0 | 0 | 0.0024 | 0.0072 | 0 | 0 | 32 | M | 2 |  |  |  | ROZPOCET | 0 | 0 | 0 | 0 | 0 | 2 | 0 | 16 | -1483896404
168 | K | 725291113.S | Montaž doplnkov zariadení kúpeľní a záchodov, drobné predmety | ks | 35 | 0 | 0 |  |  |  | znížená | 0.16013 | 5.6045 | 0 | 0 | 0 | 0 | 16 | K | 2 |  |  |  | ROZPOCET | 0 | 0 | 0 | 0 | 0 | 2 | 0 | 16 | 1573694147
169 | M | 552280014100.S.1 | Sušička rúk, ABS plast, biela | ks | 2 | 0 | 0 |  |  |  | znížená | 0 | 0 | 0.0005 | 0.001 | 0 | 0 | 32 | M | 2 |  |  |  | ROZPOCET | 0 | 0 | 0 | 0 | 0 | 2 | 0 | 16 | -547385174
| VV |  | OST8 alebo ekvivalent farba biela | [15 empty] | VV | 2 | 1 | True | 0 | ROZPOCET
| VV |  | Jet Dryer alebo ekvivalent | [15 empty] | VV | 2 | 1 | True | 0 | ROZPOCET
| VV |  | 2 |  | 2 | [13 empty] | VV | 2 | 2 | True | 1 | ROZPOCET
170 | M | 552280004700.S | Zásobník na toaletný papier | ks | 4 | 0 | 0 |  |  |  | znížená | 0 | 0 | 0.00196 | 0.00784 | 0 | 0 | 32 | M | 2 |  |  |  | ROZPOCET | 0 | 0 | 0 | 0 | 0 | 2 | 0 | 16 | -859472817
| VV |  | OST5 farba biela | [15 empty] | VV | 2 | 1 | True | 0 | ROZPOCET
| VV |  | 4 |  | 4 | [13 empty] | VV | 2 | 2 | True | 1 | ROZPOCET
171 | M | 552280005300.S | Dávkovač tekutého mydla keramický biely | ks | 5 | 0 | 0 |  |  |  | znížená | 0 | 0 | 0.00204 | 0.0102 | 0 | 0 | 32 | M | 2 |  |  |  | ROZPOCET | 0 | 0 | 0 | 0 | 0 | 2 | 0 | 16 | -1853284885
| VV |  | OST3 | [15 empty] | VV | 2 | 1 | True | 0 | ROZPOCET
| VV |  | Nimco Bormo alebo ekvivalent | [15 empty] | VV | 2 | 1 | True | 0 | ROZPOCET
| VV |  | 5 |  | 5 | [13 empty] | VV | 2 | 2 | True | 1 | ROZPOCET
172 | M | 552280005400.S | Kôš, objem 3 l | ks | 4 | 0 | 0 |  |  |  | znížená | 0 | 0 | 0.00196 | 0.00784 | 0 | 0 | 32 | M | 2 |  |  |  | ROZPOCET | 0 | 0 | 0 | 0 | 0 | 2 | 0 | 16 | 287133436
| VV |  | OST6 – farba biela | [15 empty] | VV | 2 | 1 | True | 0 | ROZPOCET
| VV |  | Napr. Aqualine Simple Line alebo ekvivalent | [15 empty] | VV | 2 | 1 | True | 0 | ROZPOCET
| VV |  | 4 |  | 4 | [13 empty] | VV | 2 | 2 | True | 1 | ROZPOCET
173 | M | 552280005600.S | Kôš, objem 5 l | ks | 3 | 0 | 0 |  |  |  | znížená | 0 | 0 | 0.00204 | 0.00612 | 0 | 0 | 32 | M | 2 |  |  |  | ROZPOCET | 0 | 0 | 0 | 0 | 0 | 2 | 0 | 16 | 1535331596
| VV |  | OST6 – farba biela | [15 empty] | VV | 2 | 1 | True | 0 | ROZPOCET
| VV |  | Nimco Koše alebo ekvivalent | [15 empty] | VV | 2 | 1 | True | 0 | ROZPOCET
| VV |  | 3 |  | 3 | [13 empty] | VV | 2 | 2 | True | 1 | ROZPOCET
174 | M | 552280010500.S | Držiak na uterák | ks | 5 | 0 | 0 |  |  |  | znížená | 0 | 0 | 0.0001 | 0.0005 | 0 | 0 | 32 | M | 2 |  |  |  | ROZPOCET | 0 | 0 | 0 | 0 | 0 | 2 | 0 | 16 | 565072019
| VV |  | OST7 narp. Sapho X-round White alebo ekvivalent, farba biela | [15 empty] | VV | 2 | 1 | True | 0 | ROZPOCET
| VV |  | 5 |  | 5 | [13 empty] | VV | 2 | 2 | True | 1 | ROZPOCET
175 | M | 552280013100.S | Držiak na WC kefu | ks | 4 | 0 | 0 |  |  |  | znížená | 0 | 0 | 0.0007 | 0.0028 | 0 | 0 | 32 | M | 2 |  |  |  | ROZPOCET | 0 | 0 | 0 | 0 | 0 | 2 | 0 | 16 | 297589671
| VV |  | OST4 – farba biela | [15 empty] | VV | 2 | 1 | True | 0 | ROZPOCET
| VV |  | Nimco Kibo alebo ekvivalent | [15 empty] | VV | 2 | 1 | True | 0 | ROZPOCET
| VV |  | 4 |  | 4 | [13 empty] | VV | 2 | 2 | True | 1 | ROZPOCET
176 | M | 552280014100.S | Zásobník mydla s keramickým dávkovačom | ks | 0 | 0 | 0 |  |  |  | znížená | 0 | 0 | 0.0005 | 0 | 0 | 0 | 32 | M | 2 |  |  |  | ROZPOCET | 0 | 0 | 0 | 0 | 0 | 2 | 0 | 16 | 437243854
177 | K | 725291114.S | Montáž doplnkov zariadení kúpeľní a záchodov, madlá | ks | 5 | 0 | 0 |  |  |  | znížená | 0.19919 | 0.99595 | 0 | 0 | 0 | 0 | 16 | K | 2 |  |  |  | ROZPOCET | 0 | 0 | 0 | 0 | 0 | 2 | 0 | 16 | 1543508823
178 | M | 552380012800 | Madlo kovové pevné, sklápacie, dĺžka 600 mm, povrch biely, | ks | 2 | 0 | 0 |  |  |  | znížená | 0 | 0 | 0.00035 | 0.0007 | 0 | 0 | 32 | M | 2 |  |  |  | ROZPOCET | 0 | 0 | 0 | 0 | 0 | 2 | 0 | 16 | 1898222247
| VV |  | OST10 – fix – farba biela | [15 empty] | VV | 2 | 1 | True | 0 | ROZPOCET
| VV |  | madlo Bemeta Help alebo ekvivalent | [15 empty] | VV | 2 | 1 | True | 0 | ROZPOCET
| VV |  | 1 |  | 1 | [13 empty] | VV | 2 | 2 | True | 0 | ROZPOCET
| VV |  | OST11 – sklopné – farba biela | [15 empty] | VV | 2 | 1 | True | 0 | ROZPOCET
| VV |  | Bemeta Help alebo ekvivalent | [15 empty] | VV | 2 | 1 | True | 0 | ROZPOCET
| VV |  | 1 |  | 1 | [13 empty] | VV | 2 | 2 | True | 0 | ROZPOCET
| VV |  | Súčet |  | 2 | [13 empty] | VV | 2 | 4 | True | 1 | ROZPOCET
179 | M | 634650000200.S | Zrkadlo pre telesne postihnuté osoby 40x60 cm | ks | 1 | 0 | 0 |  |  |  | znížená | 0 | 0 | 0.00144 | 0.00144 | 0 | 0 | 32 | M | 2 |  |  |  | ROZPOCET | 0 | 0 | 0 | 0 | 0 | 2 | 0 | 16 | 1653719778
| VV |  | OST13 – sklopné alebo ekvivalent – farba rámu biela | [15 empty] | VV | 2 | 1 | True | 0 | ROZPOCET
| VV |  | 1 |  | 1 | [13 empty] | VV | 2 | 2 | True | 1 | ROZPOCET
180 | M | 634650001100.S | Zrkadlo s integrovaným osvetlením a vyhrievaním | ks | 2 | 0 | 0 |  |  |  | znížená | 0 | 0 | 0.0051 | 0.0102 | 0 | 0 | 32 | M | 2 |  |  |  | ROZPOCET | 0 | 0 | 0 | 0 | 0 | 2 | 0 | 16 | 2137205199
| VV |  | OST2 | [15 empty] | VV | 2 | 1 | True | 0 | ROZPOCET
| VV |  | Kielle Idolio alebo ekvivalent | [15 empty] | VV | 2 | 1 | True | 0 | ROZPOCET
| VV |  | 2 |  | 2 | [13 empty] | VV | 2 | 2 | True | 1 | ROZPOCET
181 | K | 725332320.S | Montáž výlevky keramickej závesnej bez výtokovej armatúry | ks | 1 | 0 | 0 |  |  |  | znížená | 0.96744 | 0.96744 | 0.00028 | 0.00028 | 0 | 0 | 16 | K | 2 |  |  |  | ROZPOCET | 0 | 0 | 0 | 0 | 0 | 2 | 0 | 16 | -1611402762
182 | M | 642710000100.S | Výlevka závesná keramická s plastovou mrežou | ks | 1 | 0 | 0 |  |  |  | znížená | 0 | 0 | 0.0185 | 0.0185 | 0 | 0 | 32 | M | 2 |  |  |  | ROZPOCET | 0 | 0 | 0 | 0 | 0 | 2 | 0 | 16 | 355649038
183 | K | 725539100.S | Montáž elektrického ohrievača závesného zvislého do 30 L | ks | 1 | 0 | 0 |  |  |  | znížená | 2.208 | 2.208 | 0.00038 | 0.00038 | 0 | 0 | 16 | K | 2 |  |  |  | ROZPOCET | 0 | 0 | 0 | 0 | 0 | 2 | 0 | 16 | -1224523420
| VV |  | OST21 napr. Lin LIFVD2 alebo ekvivalent – farba biela | [15 empty] | VV | 2 | 1 | True | 0 | ROZPOCET
| VV |  | 1 |  | 1 | [13 empty] | VV | 2 | 2 | True | 1 | ROZPOCET
184 | M | 541320005300.S | Ohrievač vody elektrický tlakový závesný zvislý akumulačný, objem 30 l | ks | 1 | 0 | 0 |  |  |  | znížená | 0 | 0 | 0.0164 | 0.0164 | 0 | 0 | 32 | M | 2 |  |  |  | ROZPOCET | 0 | 0 | 0 | 0 | 0 | 2 | 0 | 16 | 1730229601
185 | K | 725810811.S | Demontáž výtokového ventilu nástenných, -0,00049t | ks | 2 | 0 | 0 |  |  |  | znížená | 0.108 | 0.216 | 0 | 0 | 0.00049 | 0.00098 | 16 | K | 2 |  |  |  | ROZPOCET | 0 | 0 | 0 | 0 | 0 | 2 | 0 | 16 | 2085894169
| VV |  | 2.NP | [15 empty] | VV | 2 | 1 | True | 0 | ROZPOCET
| VV |  | 2 |  | 2 | [13 empty] | VV | 2 | 2 | True | 1 | ROZPOCET
186 | K | 725819402.S | Montáž ventilu bez pripojovacej rúrky G 1/2 | ks | 14 | 0 | 0 |  |  |  | znížená | 0.276 | 3.864 | 8e-05 | 0.00112 | 0 | 0 | 16 | K | 2 |  |  |  | ROZPOCET | 0 | 0 | 0 | 0 | 0 | 2 | 0 | 16 | -1336962234
| VV |  | "U" 4*2 |  | 8 | [13 empty] | VV | 2 | 2 | True | 0 | ROZPOCET
| VV |  | "UI" 1*2 |  | 2 | [13 empty] | VV | 2 | 2 | True | 0 | ROZPOCET
| VV |  | "WC" 3*1 |  | 3 | [13 empty] | VV | 2 | 2 | True | 0 | ROZPOCET
| VV |  | "WCi" 1*1 |  | 1 | [13 empty] | VV | 2 | 2 | True | 0 | ROZPOCET
| VV |  | Súčet |  | 14 | [13 empty] | VV | 2 | 4 | True | 1 | ROZPOCET
187 | M | 551110020100.S | Guľový ventil rohový, 1/2" - 3/8", s filtrom, chrómovaná mosadz | ks | 14 | 0 | 0 |  |  |  | znížená | 0 | 0 | 0.00024 | 0.00336 | 0 | 0 | 32 | M | 2 |  |  |  | ROZPOCET | 0 | 0 | 0 | 0 | 0 | 2 | 0 | 16 | -371737571
188 | K | 725829601.S | Montáž batérie umývadlovej a drezovej stojankovej, pákovej alebo klasickej s mechanickým ovládaním | ks | 5 | 0 | 0 |  |  |  | znížená | 0.53161 | 2.658 | 0.0001 | 0.0005 | 0 | 0 | 16 | K | 2 |  |  |  | ROZPOCET | 0 | 0 | 0 | 0 | 0 | 2 | 0 | 16 | -1902054145
189 | M | 551450003800.S | Batéria umývadlová stojanková páková | ks | 5 | 0 | 0 |  |  |  | znížená | 0 | 0 | 0.002 | 0.01 | 0 | 0 | 32 | M | 2 |  |  |  | ROZPOCET | 0 | 0 | 0 | 0 | 0 | 2 | 0 | 16 | -1396987947
| VV |  | OST 1 – napr. Grohe Essence chrómová alebo ekvivalent
190 | K | 725829801.S | Montáž batérie výlevkovej nástennej pákovej alebo klasickej s mechanickým ovládaním | ks | 1 | 0 | 0 |  |  |  | znížená | 0.39156 | 0.39156 | 4.2e-06 | 4.2e-06 | 0 | 0 | 16 | K | 2 |  |  |  | ROZPOCET | 0 | 0 | 0 | 0 | 0 | 2 | 0 | 16 | 1746457225
191 | M | 551450003500.S | Batéria umývadlová nástenná páková | ks | 1 | 0 | 0 |  |  |  | znížená | 0 | 0 | 0.001 | 0.001 | 0 | 0 | 32 | M | 2 |  |  |  | ROZPOCET | 0 | 0 | 0 | 0 | 0 | 2 | 0 | 16 | 839263640
192 | K | 725860820.S | Demontáž jednoduchej zápachovej uzávierky pre zariaďovacie predmety, umývadlá, drezy, práčky -0,00085t | ks | 2 | 0 | 0 |  |  |  | znížená | 0.089 | 0.178 | 0 | 0 | 0.00085 | 0.0017 | 16 | K | 2 |  |  |  | ROZPOCET | 0 | 0 | 0 | 0 | 0 | 2 | 0 | 16 | -1258477241
| VV |  | 2.NP | [15 empty] | VV | 2 | 1 | True | 0 | ROZPOCET
| VV |  | 2 |  | 2 | [13 empty] | VV | 2 | 2 | True | 1 | ROZPOCET
193 | K | 725869302.S | Montáž zápachovej uzávierky pre zariaďovacie predmety, umývadlovej do D 50 mm (podomietková) | ks | 5 | 0 | 0 |  |  |  | znížená | 0.4904 | 2.452 | 0 | 0 | 0 | 0 | 16 | K | 2 |  |  |  | ROZPOCET | 0 | 0 | 0 | 0 | 0 | 2 | 0 | 16 | -1986071855
194 | M | 551620005600.S | Zápachová uzávierka - sifón pre umývadlá DN 32 | ks | 5 | 0 | 0 |  |  |  | znížená | 0 | 0 | 0.00074 | 0.0037 | 0 | 0 | 32 | M | 2 |  |  |  | ROZPOCET | 0 | 0 | 0 | 0 | 0 | 2 | 0 | 16 | 2014170208
| VV |  | OST 1 | [15 empty] | VV | 2 | 1 | True | 0 | ROZPOCET
| VV |  | Alcadrain Sifóny chrómované alebo ekvivalent | [15 empty] | VV | 2 | 1 | True | 0 | ROZPOCET
| VV |  | 5 |  | 5 | [13 empty] | VV | 2 | 2 | True | 1 | ROZPOCET
195 | K | 725869351.S | Montáž zápachovej uzávierky pre zariaďovacie predmety, výlevkovej do D 50 mm | ks | 1 | 0 | 0 |  |  |  | znížená | 0.39015 | 0.39015 | 0 | 0 | 0 | 0 | 16 | K | 2 |  |  |  | ROZPOCET | 0 | 0 | 0 | 0 | 0 | 2 | 0 | 16 | 2055900477
196 | M | 551620014100.S | Zápachová uzávierka kolenová d 50/50 mm, pre výlevku | ks | 1 | 0 | 0 |  |  |  | znížená | 0 | 0 | 0.00028 | 0.00028 | 0 | 0 | 32 | M | 2 |  |  |  | ROZPOCET | 0 | 0 | 0 | 0 | 0 | 2 | 0 | 16 | 1840526596
197 | K | 998725202.S | Presun hmôt pre zariaďovacie predmety v objektoch výšky nad 6 do 12 m | % | 100.989 | 0 | 0 |  |  |  | znížená | 0 | 0 | 0 | 0 | 0 | 0 | 16 | K | 2 |  |  |  | ROZPOCET | 0 | 0 | 0 | 0 | 0 | 2 | 0 | 16 | -830579110
| D | 733 | Ústredné kúrenie - rozvodné potrubie |  |  |  | 0 | [5 empty] | 103.1417 |  | 0.2097 |  | 0 | 2 | D | 1 |  |  |  | ROZPOCET | [6 empty] | 0
198 | K | 733166162.S | Plasthliníkové potrubie v tyčiach pre vykurovanie spájané lisovaním d 50 mm | m | 124 | 0 | 0 |  |  |  | znížená | 0.5488 | 68.0512 | 0.0013703 | 0.16991 | 0 | 0 | 16 | K | 2 |  |  |  | ROZPOCET | 0 | 0 | 0 | 0 | 0 | 2 | 0 | 16 | 102865162
199 | K | 733166170.S | Plasthliníkové potrubie v kotúčoch pre vykurovanie spájané lisovaním d 16 mm | m | 4 | 0 | 0 |  |  |  | znížená | 0.35221 | 1.4088 | 0.0003601 | 0.0014404 | 0 | 0 | 16 | K | 2 |  |  |  | ROZPOCET | 0 | 0 | 0 | 0 | 0 | 2 | 0 | 16 | 576901226
200 | K | 733166178.S | Plasthliníkové potrubie v kotúčoch pre vykurovanie spájané lisovaním d 32 mm | m | 57.6 | 0 | 0 |  |  |  | znížená | 0.45739 | 26.3457 | 0.00066572 | 0.038345 | 0 | 0 | 16 | K | 2 |  |  |  | ROZPOCET | 0 | 0 | 0 | 0 | 0 | 2 | 0 | 16 | 857404200
201 | K | 733191301.S | Tlaková skúška plastového potrubia do 32 mm | m | 91.6 | 0 | 0 |  |  |  | znížená | 0.03 | 2.748 | 0 | 0 | 0 | 0 | 16 | K | 2 |  |  |  | ROZPOCET | 0 | 0 | 0 | 0 | 0 | 2 | 0 | 16 | 764905560
| VV |  | 24,0+6,0+61,6 |  | 91.6 | [13 empty] | VV | 2 | 2 | True | 1 | ROZPOCET
202 | K | 733191302.S | Tlaková skúška plastového potrubia nad 32 do 63 mm | m | 124 | 0 | 0 |  |  |  | znížená | 0.037 | 4.588 | 0 | 0 | 0 | 0 | 16 | K | 2 |  |  |  | ROZPOCET | 0 | 0 | 0 | 0 | 0 | 2 | 0 | 16 | 2039834802
203 | K | 998733203.S | Presun hmôt pre rozvody potrubia v objektoch výšky nad 6 do 24 m | % | 114.408 | 0 | 0 |  |  |  | znížená | 0 | 0 | 0 | 0 | 0 | 0 | 16 | K | 2 |  |  |  | ROZPOCET | 0 | 0 | 0 | 0 | 0 | 2 | 0 | 16 | -373344898
| D | 734 | Ústredné kúrenie - armatúry |  |  |  | 0 | [5 empty] | 1.0381 |  | 0.0016536 |  | 0.0009 | 2 | D | 1 |  |  |  | ROZPOCET | [6 empty] | 0
204 | K | 734200821.S | Demontáž armatúry závitovej s dvomi závitmi do G 1/2 -0,00045t | ks | 2 | 0 | 0 |  |  |  | znížená | 0.15719 | 0.31438 | 9.216e-05 | 0.00018432 | 0.00045 | 0.0009 | 16 | K | 2 |  |  |  | ROZPOCET | 0 | 0 | 0 | 0 | 0 | 2 | 0 | 16 | -50179854
205 | K | 734209112.S | Montáž závitovej armatúry s 2 závitmi do G 1/2 | ks | 2 | 0 | 0 |  |  |  | znížená | 0.15701 | 0.31402 | 1.996e-05 | 3.992e-05 | 0 | 0 | 16 | K | 2 |  |  |  | ROZPOCET | 0 | 0 | 0 | 0 | 0 | 2 | 0 | 16 | 244670420
206 | K | 734424110.S | Montáž tlakomera- manometra axiálneho priemer 50 mm | ks | 1 | 0 | 0 |  |  |  | znížená | 0.40972 | 0.40972 | 0.0012194 | 0.0012194 | 0 | 0 | 16 | K | 2 |  |  |  | ROZPOCET | 0 | 0 | 0 | 0 | 0 | 2 | 0 | 16 | 1590208898
207 | M | 388430004200.S | Manometer axiálny d 50 mm, pripojenie 1/4" zadné, 0-10 bar | ks | 1 | 0 | 0 |  |  |  | znížená | 0 | 0 | 0.00021 | 0.00021 | 0 | 0 | 32 | M | 2 |  |  |  | ROZPOCET | 0 | 0 | 0 | 0 | 0 | 2 | 0 | 16 | -654393333
208 | K | 998734203.S | Presun hmôt pre armatúry v objektoch výšky nad 6 do 24 m | % | 0.819 | 0 | 0 |  |  |  | znížená | 0 | 0 | 0 | 0 | 0 | 0 | 16 | K | 2 |  |  |  | ROZPOCET | 0 | 0 | 0 | 0 | 0 | 2 | 0 | 16 | -329106434
| D | 735 | Ústredné kúrenie - vykurovacie telesá |  |  |  | 0 | [5 empty] | 6.5891 |  | 0.0017859 |  | 0.57028 | 2 | D | 1 |  |  |  | ROZPOCET | [6 empty] | 0
209 | K | 735000911.S | Vyregulovanie dvojregulačného ventilu a kohútika s ručným ovládaním | ks | 1 | 0 | 0 |  |  |  | znížená | 0.127 | 0.127 | 0 | 0 | 0 | 0 | 16 | K | 2 |  |  |  | ROZPOCET | 0 | 0 | 0 | 0 | 0 | 2 | 0 | 16 | -810846347
210 | K | 735000912.S | Vyregulovanie dvojregulačného ventilu s termostatickým ovládaním | ks | 1 | 0 | 0 |  |  |  | znížená | 0.254 | 0.254 | 0 | 0 | 0 | 0 | 16 | K | 2 |  |  |  | ROZPOCET | 0 | 0 | 0 | 0 | 0 | 2 | 0 | 16 | -37780832
211 | K | 735151821.S | Demontáž vykurovacieho telesa panelového dvojradového stavebnej dĺžky do 1500 mm, -0,02493t | ks | 21 | 0 | 0 |  |  |  | znížená | 0.254 | 5.334 | 8e-05 | 0.00168 | 0.02493 | 0.52353 | 16 | K | 2 |  |  |  | ROZPOCET | 0 | 0 | 0 | 0 | 0 | 2 | 0 | 16 | -236322464
| VV |  | 2.NP | [15 empty] | VV | 2 | 1 | True | 0 | ROZPOCET
| VV |  | radiátor K22 600x800 mm | [15 empty] | VV | 2 | 1 | True | 0 | ROZPOCET
| VV |  | 1+1+1+1+1+1+1 |  | 7 | [13 empty] | VV | 2 | 2 | True | 0 | ROZPOCET
| VV |  | K22 600x1000 mm | [15 empty] | VV | 2 | 1 | True | 0 | ROZPOCET
| VV |  | 1 |  | 1 | [13 empty] | VV | 2 | 2 | True | 0 | ROZPOCET
| VV |  | K22 900x1400 mm | [15 empty] | VV | 2 | 1 | True | 0 | ROZPOCET
| VV |  | 1+1 |  | 2 | [13 empty] | VV | 2 | 2 | True | 0 | ROZPOCET
| VV |  | K22 900x1200 mm | [15 empty] | VV | 2 | 1 | True | 0 | ROZPOCET
| VV |  | 1+1 |  | 2 | [13 empty] | VV | 2 | 2 | True | 0 | ROZPOCET
| VV |  | k22 900x1000 mm | [15 empty] | VV | 2 | 1 | True | 0 | ROZPOCET
| VV |  | 1+1+1+1+1+1+1+1+1 |  | 9 | [13 empty] | VV | 2 | 2 | True | 0 | ROZPOCET
| VV |  | Súčet |  | 21 | [13 empty] | VV | 2 | 4 | True | 1 | ROZPOCET
212 | K | 735151822.S | Demontáž vykurovacieho telesa panelového dvojradového stavebnej dĺžky nad 1500 do 2820 mm, -0,04675t | ks | 1 | 0 | 0 |  |  |  | znížená | 0.341 | 0.341 | 8e-05 | 8e-05 | 0.04675 | 0.04675 | 16 | K | 2 |  |  |  | ROZPOCET | 0 | 0 | 0 | 0 | 0 | 2 | 0 | 16 | 176141510
| VV |  | 2.NP | [15 empty] | VV | 2 | 1 | True | 0 | ROZPOCET
| VV |  | 900x1600 mm | [15 empty] | VV | 2 | 1 | True | 0 | ROZPOCET
| VV |  | 1 |  | 1 | [13 empty] | VV | 2 | 2 | True | 1 | ROZPOCET
213 | K | 735154041.S | Montáž vykurovacieho telesa panelového jednoradového 600 mm/ dĺžky 700-900 mm | ks | 1 | 0 | 0 |  |  |  | znížená | 0.53308 | 0.53308 | 2.594e-05 | 2.594e-05 | 0 | 0 | 16 | K | 2 |  |  |  | ROZPOCET | 0 | 0 | 0 | 0 | 0 | 2 | 0 | 16 | -1528995673
214 | K | 998735202.S | Presun hmôt pre vykurovacie telesá v objektoch výšky nad 6 do 12 m | % | 1.595 | 0 | 0 |  |  |  | znížená | 0 | 0 | 0 | 0 | 0 | 0 | 16 | K | 2 |  |  |  | ROZPOCET | 0 | 0 | 0 | 0 | 0 | 2 | 0 | 16 | 722812160
| D | 762 | Konštrukcie tesárske |  |  |  | 0 | [5 empty] | 223.3366 |  | 6.6171 |  | 13.115 | 2 | D | 1 |  |  |  | ROZPOCET | [6 empty] | 0
215 | K | 762331812.S | Demontáž viazaných konštrukcií krovov so sklonom do 60°, prierezovej plochy 120 - 224 cm2, -0,01400 t | m | 56.5 | 0 | 0 |  |  |  | znížená | 0.121 | 6.8365 | 0 | 0 | 0.014 | 0.791 | 16 | K | 2 |  |  |  | ROZPOCET | 0 | 0 | 0 | 0 | 0 | 2 | 0 | 16 | 1285309743
| VV |  | 11,3*5 |  | 56.5 | [13 empty] | VV | 2 | 2 | True | 1 | ROZPOCET
216 | K | 762332110.S | Montáž viazaných konštrukcií krovov striech z reziva priemernej plochy do 120 cm2 | m | 65.4 | 0 | 0 |  |  |  | znížená | 0.185 | 12.099 | 0.00026 | 0.017004 | 0 | 0 | 16 | K | 2 |  |  |  | ROZPOCET | 0 | 0 | 0 | 0 | 0 | 2 | 0 | 16 | -1859410824
| VV |  | podopretie stropu pri búraní otvoru | [15 empty] | VV | 2 | 1 | True | 0 | ROZPOCET
| VV |  | 1,5*4 |  | 6 | [13 empty] | VV | 2 | 2 | True | 0 | ROZPOCET
| VV |  | Medzisúčet |  | 6 | [13 empty] | VV | 2 | 3 | True | 0 | ROZPOCET
| VV |  | balubovka - nové hranoly | [15 empty] | VV | 2 | 1 | True | 0 | ROZPOCET
| VV |  | 6,8*3 |  | 20.4 | [13 empty] | VV | 2 | 2 | True | 0 | ROZPOCET
| VV |  | 13,0*3 |  | 39 | [13 empty] | VV | 2 | 2 | True | 0 | ROZPOCET
| VV |  | Medzisúčet |  | 59.4 | [13 empty] | VV | 2 | 3 | True | 0 | ROZPOCET
| VV |  | Súčet |  | 65.4 | [13 empty] | VV | 2 | 4 | True | 1 | ROZPOCET
217 | M | 605470000400.S | Hranoly drevené zo smreku, nehobľované, masív, sušené 14±2%, triedy 3A STN 480055, bez defektov, hniloby, hrčí | m3 | 0.63 | 0 | 0 |  |  |  | znížená | 0 | 0 | 0.54 | 0.3402 | 0 | 0 | 32 | M | 2 |  |  |  | ROZPOCET | 0 | 0 | 0 | 0 | 0 | 2 | 0 | 16 | -210814526
| VV |  | 47,7272727272727*0,0132 'Prepočítané koeficientom množstva |  | 0.63 | [13 empty] | VV | 2 | 2 | False | 1 | ROZPOCET
218 | K | 762332120.S | Montáž viazaných konštrukcií krovov striech z reziva priemernej plochy 120 - 224 cm2 | m | 6 | 0 | 0 |  |  |  | znížená | 0.281 | 1.686 | 0.00026 | 0.00156 | 0 | 0 | 16 | K | 2 |  |  |  | ROZPOCET | 0 | 0 | 0 | 0 | 0 | 2 | 0 | 16 | 1526062947
| VV |  | podopretie stropu pri búraní otvoru | [15 empty] | VV | 2 | 1 | True | 0 | ROZPOCET
| VV |  | 1,5*4 |  | 6 | [13 empty] | VV | 2 | 2 | True | 1 | ROZPOCET
219 | M | 605470000400.S | Hranoly drevené zo smreku, nehobľované, masív, sušené 14±2%, triedy 3A STN 480055, bez defektov, hniloby, hrčí | m3 | 0.084 | 0 | 0 |  |  |  | znížená | 0 | 0 | 0.54 | 0.04536 | 0 | 0 | 32 | M | 2 |  |  |  | ROZPOCET | 0 | 0 | 0 | 0 | 0 | 2 | 0 | 16 | 148001890
| VV |  | 3,40909090909091*0,02464 'Prepočítané koeficientom množstva |  | 0.084 | [13 empty] | VV | 2 | 2 | False | 1 | ROZPOCET
220 | K | 762341201.S | Montáž latovania jednoduchých striech pre sklon do 60° | m | 560 | 0 | 0 |  |  |  | znížená | 0.046 | 25.76 | 0 | 0 | 0 | 0 | 16 | K | 2 |  |  |  | ROZPOCET | 0 | 0 | 0 | 0 | 0 | 2 | 0 | 16 | 1851128415
| VV |  | SKN 1 | [15 empty] | VV | 2 | 1 | True | 0 | ROZPOCET
| VV |  | 300,0 |  | 300 | [13 empty] | VV | 2 | 2 | True | 0 | ROZPOCET
| VV |  | SKN 2 | [15 empty] | VV | 2 | 1 | True | 0 | ROZPOCET
| VV |  | 260,0 |  | 260 | [13 empty] | VV | 2 | 2 | True | 0 | ROZPOCET
| VV |  | Súčet |  | 560 | [13 empty] | VV | 2 | 4 | True | 1 | ROZPOCET
221 | K | 762341253.S | Montáž kontralát pre sklon nad 35° | m | 143 | 0 | 0 |  |  |  | znížená | 0.104 | 14.872 | 0 | 0 | 0 | 0 | 16 | K | 2 |  |  |  | ROZPOCET | 0 | 0 | 0 | 0 | 0 | 2 | 0 | 16 | -1867756636
| VV |  | SKN 1 | [15 empty] | VV | 2 | 1 | True | 0 | ROZPOCET
| VV |  | 77,0 |  | 77 | [13 empty] | VV | 2 | 2 | True | 0 | ROZPOCET
| VV |  | SKN 2 | [15 empty] | VV | 2 | 1 | True | 0 | ROZPOCET
| VV |  | 66,0 |  | 66 | [13 empty] | VV | 2 | 2 | True | 0 | ROZPOCET
| VV |  | Súčet |  | 143 | [13 empty] | VV | 2 | 4 | True | 1 | ROZPOCET
222 | K | 762342812.S.1 | Demontáž latovania striech so sklonom do 60° pri osovej vzdialenosti lát 0,22 - 0,50 m, vč. kontralát -0,00500 t | m2 | 671.3 | 0 | 0 |  |  |  | znížená | 0.047 | 31.5511 | 0 | 0 | 0.005 | 3.3565 | 16 | K | 2 |  |  |  | ROZPOCET | 0 | 0 | 0 | 0 | 0 | 2 | 0 | 16 | 502762674
| VV |  | laty | [15 empty] | VV | 2 | 1 | True | 0 | ROZPOCET
| VV |  | 11,4*46 |  | 524.4 | [13 empty] | VV | 2 | 2 | True | 0 | ROZPOCET
| VV |  | kontralaty | [15 empty] | VV | 2 | 1 | True | 0 | ROZPOCET
| VV |  | 11,3*13 |  | 146.9 | [13 empty] | VV | 2 | 2 | True | 0 | ROZPOCET
| VV |  | Súčet |  | 671.3 | [13 empty] | VV | 2 | 4 | True | 1 | ROZPOCET
223 | K | 762521104.S | Položenie podláh nehobľovaných hrubých na P+D z fošien | m2 | 160.3 | 0 | 0 |  |  |  | znížená | 0.253 | 40.5559 | 0 | 0 | 0 | 0 | 16 | K | 2 |  |  |  | ROZPOCET | 0 | 0 | 0 | 0 | 0 | 2 | 0 | 16 | -320907254
| VV |  | 3.NP - povala | [15 empty] | VV | 2 | 1 | True | 0 | ROZPOCET
| VV |  | P9N - podlaha strojovne | [15 empty] | VV | 2 | 1 | True | 0 | ROZPOCET
| VV |  | popzdľžné | [15 empty] | VV | 2 | 1 | True | 0 | ROZPOCET
| VV |  | 49,15 |  | 49.15 | [13 empty] | VV | 2 | 2 | True | 0 | ROZPOCET
| VV |  | priečné | [15 empty] | VV | 2 | 1 | True | 0 | ROZPOCET
| VV |  | 49,15 |  | 49.15 | [13 empty] | VV | 2 | 2 | True | 0 | ROZPOCET
| VV |  | strojovňa | [15 empty] | VV | 2 | 1 | True | 0 | ROZPOCET
| VV |  | 55,0 |  | 55 | [13 empty] | VV | 2 | 2 | True | 0 | ROZPOCET
| VV |  | za výstupom zo schodiska | [15 empty] | VV | 2 | 1 | True | 0 | ROZPOCET
| VV |  | 7,0 |  | 7 | [13 empty] | VV | 2 | 2 | True | 0 | ROZPOCET
| VV |  | Súčet |  | 160.3 | [13 empty] | VV | 2 | 4 | True | 1 | ROZPOCET
224 | M | 605110000100.S | Dosky a fošne z mäkkého reziva neopracované neomietané akosť I | m3 | 5.86 | 0 | 0 |  |  |  | znížená | 0 | 0 | 0.55 | 3.223 | 0 | 0 | 32 | M | 2 |  |  |  | ROZPOCET | 0 | 0 | 0 | 0 | 0 | 2 | 0 | 16 | 451627100
| VV |  | 217,037037037037*0,027 'Prepočítané koeficientom množstva |  | 5.86 | [13 empty] | VV | 2 | 2 | False | 1 | ROZPOCET
225 | K | 762522812.S | Demontáž a montáž servisnej lávky -0,03000 t | m2 | 35.92 | 0 | 0 |  |  |  | znížená | 0.222 | 7.9742 | 0 | 0 | 0.03 | 1.0776 | 16 | K | 2 |  |  |  | ROZPOCET | 0 | 0 | 0 | 0 | 0 | 2 | 0 | 16 | -1920552949
226 | K | 762526110.S | Položenie dreveného roštu pod podlahy osovej vzdialenosti do 650 mm | m2 | 62 | 0 | 0 |  |  |  | znížená | 0.284 | 17.608 | 0 | 0 | 0 | 0 | 16 | K | 2 |  |  |  | ROZPOCET | 0 | 0 | 0 | 0 | 0 | 2 | 0 | 16 | 704935920
| VV |  | P9N | [15 empty] | VV | 2 | 1 | True | 0 | ROZPOCET
| VV |  | 55,0 |  | 55 | [13 empty] | VV | 2 | 2 | True | 0 | ROZPOCET
| VV |  | P10N | [15 empty] | VV | 2 | 1 | True | 0 | ROZPOCET
| VV |  | 7,0 |  | 7 | [13 empty] | VV | 2 | 2 | True | 0 | ROZPOCET
| VV |  | Súčet |  | 62 | [13 empty] | VV | 2 | 4 | True | 1 | ROZPOCET
227 | M | 605120002900.S | Hranoly z mäkkého reziva neopracované hranené akosť I | m3 | 1.211 | 0 | 0 |  |  |  | znížená | 0 | 0 | 0.55 | 0.66605 | 0 | 0 | 32 | M | 2 |  |  |  | ROZPOCET | 0 | 0 | 0 | 0 | 0 | 2 | 0 | 16 | -1040697769
| VV |  | 58,3889476942154*0,02074 'Prepočítané koeficientom množstva |  | 1.211 | [13 empty] | VV | 2 | 2 | False | 1 | ROZPOCET
228 | K | 762811210.S | Montáž záklopu vrchného na zraz | m2 | 26.8 | 0 | 0 |  |  |  | znížená | 0.154 | 4.1272 | 0 | 0 | 0 | 0 | 16 | K | 2 |  |  |  | ROZPOCET | 0 | 0 | 0 | 0 | 0 | 2 | 0 | 16 | -74771133
| VV |  | strojovňa | [15 empty] | VV | 2 | 1 | True | 0 | ROZPOCET
| VV |  | drevené fošne 40x150 mm | [15 empty] | VV | 2 | 1 | True | 0 | ROZPOCET
| VV |  | 4,0*0,15*28 |  | 16.8 | [13 empty] | VV | 2 | 2 | True | 0 | ROZPOCET
| VV |  | drevené fošne 30x120 mm | [15 empty] | VV | 2 | 1 | True | 0 | ROZPOCET
| VV |  | 8,0 |  | 8 | [13 empty] | VV | 2 | 2 | True | 0 | ROZPOCET
| VV |  | podopretie stropu bri búraní otvoru | [15 empty] | VV | 2 | 1 | True | 0 | ROZPOCET
| VV |  | 2,0 |  | 2 | [13 empty] | VV | 2 | 2 | True | 0 | ROZPOCET
| VV |  | Súčet |  | 26.8 | [13 empty] | VV | 2 | 4 | True | 1 | ROZPOCET
229 | M | 605110000100.S | Dosky a fošne z mäkkého reziva neopracované neomietané akosť I | m3 | 1.54 | 0 | 0 |  |  |  | znížená | 0 | 0 | 0.55 | 0.847 | 0 | 0 | 32 | M | 2 |  |  |  | ROZPOCET | 0 | 0 | 0 | 0 | 0 | 2 | 0 | 16 | 1036441038
| VV |  | strojovňa | [15 empty] | VV | 2 | 1 | True | 0 | ROZPOCET
| VV |  | 16,8*0,04 |  | 0.672 | [13 empty] | VV | 2 | 2 | True | 0 | ROZPOCET
| VV |  | nová lávka | [15 empty] | VV | 2 | 1 | True | 0 | ROZPOCET
| VV |  | 8,0*0,03 |  | 0.24 | [13 empty] | VV | 2 | 2 | True | 0 | ROZPOCET
| VV |  | otvor | [15 empty] | VV | 2 | 1 | True | 0 | ROZPOCET
| VV |  | 2,0*0,02 |  | 0.04 | [13 empty] | VV | 2 | 2 | True | 0 | ROZPOCET
| VV |  | zosilnenie P5N TRÁM S FOŠŇAMI 120X 50 MM | [15 empty] | VV | 2 | 1 | True | 0 | ROZPOCET
| VV |  | 14*0,12*0,05*7 |  | 0.588 | [13 empty] | VV | 2 | 2 | True | 0 | ROZPOCET
| VV |  | Súčet |  | 1.54 | [13 empty] | VV | 2 | 4 | True | 1 | ROZPOCET
230 | K | 762822110.S | Montáž stropníc z hraneného a polohraneného reziva prierezovej plochy do 144 cm2 | m | 324.4 | 0 | 0 |  |  |  | znížená | 0.089 | 28.8716 | 0 | 0 | 0 | 0 | 4 | K | 2 |  |  |  | ROZPOCET | 0 | 0 | 0 | 0 | 0 | 2 | 0 | 4 | -520610972
| VV |  | strojovňa | [15 empty] | VV | 2 | 1 | True | 0 | ROZPOCET
| VV |  | D1 - trám 150x80 mm | [15 empty] | VV | 2 | 1 | True | 0 | ROZPOCET
| VV |  | 3,6*15 |  | 54 | [13 empty] | VV | 2 | 2 | True | 0 | ROZPOCET
| VV |  | D2a | [15 empty] | VV | 2 | 1 | True | 0 | ROZPOCET
| VV |  | 0,55*13 |  | 7.15 | [13 empty] | VV | 2 | 2 | True | 0 | ROZPOCET
| VV |  | D2b | [15 empty] | VV | 2 | 1 | True | 0 | ROZPOCET
| VV |  | 0,55*26 |  | 14.3 | [13 empty] | VV | 2 | 2 | True | 0 | ROZPOCET
| VV |  | D3 | [15 empty] | VV | 2 | 1 | True | 0 | ROZPOCET
| VV |  | 0,8*14 |  | 11.2 | [13 empty] | VV | 2 | 2 | True | 0 | ROZPOCET
| VV |  | D4 | [15 empty] | VV | 2 | 1 | True | 0 | ROZPOCET
| VV |  | 2,5*14 |  | 35 | [13 empty] | VV | 2 | 2 | True | 0 | ROZPOCET
| VV |  | Medzisúčet |  | 121.65 | [13 empty] | VV | 2 | 3 | True | 0 | ROZPOCET
| VV |  | nová lávka revízný otvor VZT | [15 empty] | VV | 2 | 1 | True | 0 | ROZPOCET
| VV |  | D5 - drevený trám 150x80 mm | [15 empty] | VV | 2 | 1 | True | 0 | ROZPOCET
| VV |  | 4,0*5 |  | 20 | [13 empty] | VV | 2 | 2 | True | 0 | ROZPOCET
| VV |  | Medzisúčet |  | 20 | [13 empty] | VV | 2 | 3 | True | 0 | ROZPOCET
| VV |  | za výstupom zo schodiska | [15 empty] | VV | 2 | 1 | True | 0 | ROZPOCET
| VV |  | D6 - drevený trám 80x80 mm | [15 empty] | VV | 2 | 1 | True | 0 | ROZPOCET
| VV |  | 3,35*3 |  | 10.05 | [13 empty] | VV | 2 | 2 | True | 0 | ROZPOCET
| VV |  | D7 - drevený trám 100x80 mm | [15 empty] | VV | 2 | 1 | True | 0 | ROZPOCET
| VV |  | 2,1*7 |  | 14.7 | [13 empty] | VV | 2 | 2 | True | 0 | ROZPOCET
| VV |  | Medzisúčet |  | 24.75 | [13 empty] | VV | 2 | 3 | True | 0 | ROZPOCET
| VV |  | ZOSILNENIE P5N nový trám 120x80 mm | [15 empty] | VV | 2 | 1 | True | 0 | ROZPOCET
| VV |  | 7,0*3 |  | 21 | [13 empty] | VV | 2 | 2 | True | 0 | ROZPOCET
| VV |  | Medzisúčet |  | 21 | [13 empty] | VV | 2 | 3 | True | 0 | ROZPOCET
| VV |  | zosilnemie P5N nový trám priečne 120x80 mm | [15 empty] | VV | 2 | 1 | True | 0 | ROZPOCET
| VV |  | 13*3 |  | 39 | [13 empty] | VV | 2 | 2 | True | 0 | ROZPOCET
| VV |  | Medzisúčet |  | 39 | [13 empty] | VV | 2 | 3 | True | 0 | ROZPOCET
| VV |  | zosilnenie P5N zosilnenie trám s fošňami 120x50 mm | [15 empty] | VV | 2 | 1 | True | 0 | ROZPOCET
| VV |  | 14*7 |  | 98 | [13 empty] | VV | 2 | 2 | True | 0 | ROZPOCET
| VV |  | Medzisúčet |  | 98 | [13 empty] | VV | 2 | 3 | True | 0 | ROZPOCET
| VV |  | Súčet |  | 324.4 | [13 empty] | VV | 2 | 4 | True | 1 | ROZPOCET
231 | M | 605470000400.S | Hranoly drevené zo smreku, nehobľované, masív, sušené 14±2%, triedy 3A STN 480055, bez defektov, hniloby, hrčí | m3 | 2.735 | 0 | 0 |  |  |  | znížená | 0 | 0 | 0.54 | 1.4769 | 0 | 0 | 8 | M | 2 |  |  |  | ROZPOCET | 0 | 0 | 0 | 0 | 0 | 2 | 0 | 4 | 1344124883
| VV |  | strojovňa | [15 empty] | VV | 2 | 1 | True | 0 | ROZPOCET
| VV |  | 121,65*0,15*0,08*1,1 |  | 1.606 | [13 empty] | VV | 2 | 2 | True | 0 | ROZPOCET
| VV |  | Medzisúčet |  | 1.606 | [13 empty] | VV | 2 | 3 | True | 0 | ROZPOCET
| VV |  | nová lávka | [15 empty] | VV | 2 | 1 | True | 0 | ROZPOCET
| VV |  | 20,0*0,15*0,08*1,1 |  | 0.264 | [13 empty] | VV | 2 | 2 | True | 0 | ROZPOCET
| VV |  | Medzisúčet |  | 0.264 | [13 empty] | VV | 2 | 3 | True | 0 | ROZPOCET
| VV |  | za výstupom zo schodiska | [15 empty] | VV | 2 | 1 | True | 0 | ROZPOCET
| VV |  | 10,05*0,08*0,08*1,1 |  | 0.071 | [13 empty] | VV | 2 | 2 | True | 0 | ROZPOCET
| VV |  | 24,75*0,1*0,08*1,1 |  | 0.218 | [13 empty] | VV | 2 | 2 | True | 0 | ROZPOCET
| VV |  | Medzisúčet |  | 0.289 | [13 empty] | VV | 2 | 3 | True | 0 | ROZPOCET
| VV |  | zosilnenie P5N nový trám 120x80 mm | [15 empty] | VV | 2 | 1 | True | 0 | ROZPOCET
| VV |  | 3*7*0,12*0,08 |  | 0.202 | [13 empty] | VV | 2 | 2 | True | 0 | ROZPOCET
| VV |  | zosilnenie P5N nový trám priečne 120x80 mm | [15 empty] | VV | 2 | 1 | True | 0 | ROZPOCET
| VV |  | 3*13*0,12*0,08 |  | 0.374 | [13 empty] | VV | 2 | 2 | True | 0 | ROZPOCET
| VV |  | Medzisúčet |  | 0.576 | [13 empty] | VV | 2 | 3 | True | 0 | ROZPOCET
| VV |  | Súčet |  | 2.735 | [13 empty] | VV | 2 | 4 | True | 1 | ROZPOCET
232 | K | 762841821.S | Demontáž podbíjania obkladov stropov a striech sklonu do 60° z dosiek, -0,04500 t | m2 | 175.33 | 0 | 0 |  |  |  | znížená | 0.132 | 23.1436 | 0 | 0 | 0.045 | 7.8899 | 16 | K | 2 |  |  |  | ROZPOCET | 0 | 0 | 0 | 0 | 0 | 2 | 0 | 16 | -920680928
| VV |  | 2.NP | [15 empty] | VV | 2 | 1 | True | 0 | ROZPOCET
| VV |  | B09 | [15 empty] | VV | 2 | 1 | True | 0 | ROZPOCET
| VV |  | m.č. 2.03 | [15 empty] | VV | 2 | 1 | True | 0 | ROZPOCET
| VV |  | 175,33 |  | 175.33 | [13 empty] | VV | 2 | 2 | True | 1 | ROZPOCET
233 | K | 998762102.S | Presun hmôt pre konštrukcie tesárske v objektoch výšky do 12 m | t | 4.817 | 0 | 0 |  |  |  | znížená | 1.713 | 8.2515 | 0 | 0 | 0 | 0 | 16 | K | 2 |  |  |  | ROZPOCET | 0 | 0 | 0 | 0 | 0 | 2 | 0 | 16 | 1554697466
| D | 763 | Konštrukcie - drevostavby |  |  |  | 0 | [5 empty] | 637.965 |  | 13.5617 |  | 0.81099 | 2 | D | 1 |  |  |  | ROZPOCET | [6 empty] | 0
234 | K | 763113333.S | Priečka SDK hr. 215 mm, kca 2xCW+2xUW 75, dvojito opláštená doskou impregnovanou H2 15 mm, TI 2x75 mm | m2 | 71 | 0 | 0 |  |  |  | znížená | 1.383 | 98.193 | 0.05213 | 3.7012 | 0 | 0 | 16 | K | 2 |  |  |  | ROZPOCET | 0 | 0 | 0 | 0 | 0 | 2 | 0 | 16 | 1801530493
| VV |  | MS5 - strojovňa | [15 empty] | VV | 2 | 1 | True | 0 | ROZPOCET
| VV |  | 71,0 |  | 71 | [13 empty] | VV | 2 | 2 | True | 1 | ROZPOCET
235 | K | 763116860.S | Priečka SDK kombinovaná hr. 100 mm, kca CW+UW 50, dvojito opláštená doskou vysokopevnostnou protipožiarnou impregnovanou DFRIH1 12,5 a štandardnou A 12,5 mm, TI 50 mm | m2 | 48.197 | 0 | 0 |  |  |  | znížená | 1.409 | 67.9096 | 0.04811 | 2.3188 | 0 | 0 | 16 | K | 2 |  |  |  | ROZPOCET | 0 | 0 | 0 | 0 | 0 | 2 | 0 | 16 | -975330851
| VV |  | MS2 | [15 empty] | VV | 2 | 1 | True | 0 | ROZPOCET
| VV |  | 6,3*4,38 |  | 27.594 | [13 empty] | VV | 2 | 2 | True | 0 | ROZPOCET
| VV |  | 4,0*4,38 |  | 17.52 | [13 empty] | VV | 2 | 2 | True | 0 | ROZPOCET
| VV |  | 2,25*1,37 |  | 3.083 | [13 empty] | VV | 2 | 2 | True | 0 | ROZPOCET
| VV |  | Súčet |  | 48.197 | [13 empty] | VV | 2 | 4 | True | 1 | ROZPOCET
236 | K | 763116862.S | Priečka SDK kombinovaná hr. 150 mm, kca CW+UW 100, dvojito opláštená doskou vysokopevnostnou impregnovanou DFRIH1 12,5 a štandardnou A 12,5 mm, TI 100 mm | m2 | 8.848 | 0 | 0 |  |  |  | znížená | 1.414 | 12.5111 | 0.04949 | 0.43789 | 0 | 0 | 16 | K | 2 |  |  |  | ROZPOCET | 0 | 0 | 0 | 0 | 0 | 2 | 0 | 16 | 1903241613
| VV |  | MS1 | [15 empty] | VV | 2 | 1 | True | 0 | ROZPOCET
| VV |  | 2,02*4,38 |  | 8.848 | [13 empty] | VV | 2 | 2 | True | 1 | ROZPOCET
237 | K | 763119120.S | Ochrana hran (rohov) voľne stojacich priečok lištou Al šírky 25x25x1,5 mm | m | 269 | 0 | 0 |  |  |  | znížená | 0.055 | 14.795 | 0.00015 | 0.04035 | 0 | 0 | 16 | K | 2 |  |  |  | ROZPOCET | 0 | 0 | 0 | 0 | 0 | 2 | 0 | 16 | 1180122325
| VV |  | OST16a | [15 empty] | VV | 2 | 1 | True | 0 | ROZPOCET
| VV |  | 224,0+22,5*2 |  | 269 | [13 empty] | VV | 2 | 2 | True | 1 | ROZPOCET
238 | K | 763120010.S | Sadrokartónová inštalačná predstena pre sanitárne zariadenia, kca CD+UD, jednoducho opláštená doskou impregnovanou H2 12,5 mm | m2 | 15.171 | 0 | 0 |  |  |  | znížená | 1.339 | 20.314 | 0.01182 | 0.17932 | 0 | 0 | 16 | K | 2 |  |  |  | ROZPOCET | 0 | 0 | 0 | 0 | 0 | 2 | 0 | 16 | -1209866704
| VV |  | MS3 | [15 empty] | VV | 2 | 1 | True | 0 | ROZPOCET
| VV |  | 3,5*2,25+1,92*3,8 |  | 15.171 | [13 empty] | VV | 2 | 2 | True | 1 | ROZPOCET
239 | K | 763126622.S | Predsadená SDK stena hr. 75 mm, na oceľovej konštrukcií CD+UD, dvojito opláštená doskou impregnovanou H2 12x2.5 mm | m2 | 10.35 | 0 | 0 |  |  |  | znížená | 1.27 | 13.1445 | 0.02211 | 0.22884 | 0 | 0 | 16 | K | 2 |  |  |  | ROZPOCET | 0 | 0 | 0 | 0 | 0 | 2 | 0 | 16 | 326676927
| VV |  | MS4 | [15 empty] | VV | 2 | 1 | True | 0 | ROZPOCET
| VV |  | 4,6*2,25 |  | 10.35 | [13 empty] | VV | 2 | 2 | True | 1 | ROZPOCET
240 | K | 763126700.S.1 | Predsadená SDK stena na oceľovej konštrukci R-iCWa R-UW, jednoducho opláštená doskou vysokopevnostnou DFRIH1 12.5 mm | m2 | 185.293 | 0 | 0 |  |  |  | znížená | 0.849 | 157.3138 | 0.01513 | 2.8035 | 0 | 0 | 16 | K | 2 |  |  |  | ROZPOCET | 0 | 0 | 0 | 0 | 0 | 2 | 0 | 16 | 1249874148
| VV |  | MS6 | [15 empty] | VV | 2 | 1 | True | 0 | ROZPOCET
| VV |  | 41,36*4,48 |  | 185.293 | [13 empty] | VV | 2 | 2 | True | 1 | ROZPOCET
241 | K | 763129532.S | Demontáž sadrokartónovej predsadenej alebo šachtovej steny, s oceľovou konštrukciou, so zdvojeným profilom, dvojité opláštenie, -0,05864t | m2 | 13.83 | 0 | 0 |  |  |  | znížená | 0.203 | 2.8075 | 0 | 0 | 0.05864 | 0.81099 | 16 | K | 2 |  |  |  | ROZPOCET | 0 | 0 | 0 | 0 | 0 | 2 | 0 | 16 | -1292131273
| VV |  | 2.NP | [15 empty] | VV | 2 | 1 | True | 0 | ROZPOCET
| VV |  | 13,83 |  | 13.83 | [13 empty] | VV | 2 | 2 | True | 1 | ROZPOCET
242 | K | 763132220.S | Podhľad SDK na dvojúrovňovej oceľovej podkonštrukcií CD+UD, doska protipožiarna DF 15 mm | m2 | 71.6 | 0 | 0 |  |  |  | znížená | 0.924 | 66.1584 | 0.01404 | 1.0053 | 0 | 0 | 16 | K | 2 |  |  |  | ROZPOCET | 0 | 0 | 0 | 0 | 0 | 2 | 0 | 16 | 343106742
| VV |  | SKN 1 | [15 empty] | VV | 2 | 1 | True | 0 | ROZPOCET
| VV |  | 70,0 |  | 70 | [13 empty] | VV | 2 | 2 | True | 0 | ROZPOCET
| VV |  | SDK strop okolo VZT otvoru | [15 empty] | VV | 2 | 1 | True | 0 | ROZPOCET
| VV |  | 1,6 |  | 1.6 | [13 empty] | VV | 2 | 2 | True | 0 | ROZPOCET
| VV |  | Súčet |  | 71.6 | [13 empty] | VV | 2 | 4 | True | 1 | ROZPOCET
243 | K | 763138230.S | Podhľad SDK závesný na dvojúrovňovej oceľovej podkonštrukcií CD+UD, doska štandardná A 1x15 mm | m2 | 96.64 | 0 | 0 |  |  |  | znížená | 1.031 | 99.6358 | 0.02192 | 2.1183 | 0 | 0 | 16 | K | 2 |  |  |  | ROZPOCET | 0 | 0 | 0 | 0 | 0 | 2 | 0 | 16 | -1572594823
| VV |  | NZP 1 - m.č. 2.03 | [15 empty] | VV | 2 | 1 | True | 0 | ROZPOCET
| VV |  | 59,54 |  | 59.54 | [13 empty] | VV | 2 | 2 | True | 0 | ROZPOCET
| VV |  | NZP 2 - m.č. 2.15 - 2.19 | [15 empty] | VV | 2 | 1 | True | 0 | ROZPOCET
| VV |  | 30,1 |  | 30.1 | [13 empty] | VV | 2 | 2 | True | 0 | ROZPOCET
| VV |  | plné boky okolo schodiska | [15 empty] | VV | 2 | 1 | True | 0 | ROZPOCET
| VV |  | 10,0*0,7 |  | 7 | [13 empty] | VV | 2 | 2 | True | 0 | ROZPOCET
| VV |  | Súčet |  | 96.64 | [13 empty] | VV | 2 | 4 | True | 1 | ROZPOCET
244 | K | 763138270.S | Akustický podhľad SDK na oceľovej podkonštrukcií CD+UD, doska sadrokartónová akustická 12.5 mm, TI 50 mm | m2 | 60 | 0 | 0 |  |  |  | znížená | 1.074 | 64.44 | 0.01179 | 0.7074 | 0 | 0 | 16 | K | 2 |  |  |  | ROZPOCET | 0 | 0 | 0 | 0 | 0 | 2 | 0 | 16 | 787116983
| VV |  | NZP 1 - m.č, 2.03 | [15 empty] | VV | 2 | 1 | True | 0 | ROZPOCET
| VV |  | 60,0 |  | 60 | [13 empty] | VV | 2 | 2 | True | 1 | ROZPOCET
245 | K | 763170011.S | Montáž revíznych dvierok pre SDK steny veľkosti 0,10 - 0,25 m2 | ks | 4 | 0 | 0 |  |  |  | znížená | 0.569 | 2.276 | 0.00023 | 0.00092 | 0 | 0 | 16 | K | 2 |  |  |  | ROZPOCET | 0 | 0 | 0 | 0 | 0 | 2 | 0 | 16 | 1576112479
| VV |  | OST15 | [15 empty] | VV | 2 | 1 | True | 0 | ROZPOCET
| VV |  | 3+1 |  | 4 | [13 empty] | VV | 2 | 2 | True | 1 | ROZPOCET
246 | M | 590160001800.S | Dvierka revízne s pevnými pántami šxl 320x420 mm, do sadrokartónových systémov | ks | 3 | 0 | 0 |  |  |  | znížená | 0 | 0 | 0.0022 | 0.0066 | 0 | 0 | 32 | M | 2 |  |  |  | ROZPOCET | 0 | 0 | 0 | 0 | 0 | 2 | 0 | 16 | -1474563066
| VV |  | OST15 | [15 empty] | VV | 2 | 1 | True | 0 | ROZPOCET
| VV |  | 3 |  | 3 | [13 empty] | VV | 2 | 2 | True | 1 | ROZPOCET
247 | M | 590160001900.S | Dvierka revízne s pevnými pántami šxl 400x600 mm, do sadrokartónových systémov | ks | 1 | 0 | 0 |  |  |  | znížená | 0 | 0 | 0.0032 | 0.0032 | 0 | 0 | 32 | M | 2 |  |  |  | ROZPOCET | 0 | 0 | 0 | 0 | 0 | 2 | 0 | 16 | -1334555694
| VV |  | OST15 | [15 empty] | VV | 2 | 1 | True | 0 | ROZPOCET
| VV |  | 1 |  | 1 | [13 empty] | VV | 2 | 2 | True | 1 | ROZPOCET
248 | K | 763170012.S | Montáž revíznych dvierok pre SDK steny veľkosti nad 0,26 m2 | ks | 5 | 0 | 0 |  |  |  | znížená | 0.647 | 3.235 | 0.00033 | 0.00165 | 0 | 0 | 16 | K | 2 |  |  |  | ROZPOCET | 0 | 0 | 0 | 0 | 0 | 2 | 0 | 16 | -687434276
249 | M | 590160002000.S | Dvierka revízne s pevnými pántami šxl 650x650 mm, do sadrokartónových systémov | ks | 2 | 0 | 0 |  |  |  | znížená | 0 | 0 | 0.0042 | 0.0084 | 0 | 0 | 32 | M | 2 |  |  |  | ROZPOCET | 0 | 0 | 0 | 0 | 0 | 2 | 0 | 16 | -732816248
| VV |  | OST15 | [15 empty] | VV | 2 | 1 | True | 0 | ROZPOCET
| VV |  | 2 |  | 2 | [13 empty] | VV | 2 | 2 | True | 1 | ROZPOCET
250 | K | 998763101.S | Presun hmôt pre drevostavby v objektoch výšky do 12 m | t | 13.539 | 0 | 0 |  |  |  | znížená | 1.125 | 15.2314 | 0 | 0 | 0 | 0 | 16 | K | 2 |  |  |  | ROZPOCET | 0 | 0 | 0 | 0 | 0 | 2 | 0 | 16 | -2138167150
| D | 764 | Konštrukcie klampiarske |  |  |  | 0 | [5 empty] | 64.6934 |  | 0.16177 |  | 0 | 2 | D | 1 |  |  |  | ROZPOCET | [6 empty] | 0
251 | K | 764171918.S | Pás vetrací hrebeňa a nárožia, šírky 90 mm | m | 13 | 0 | 0 |  |  |  | znížená | 0.10089 | 1.3116 | 0.000395 | 0.005135 | 0 | 0 | 16 | K | 2 |  |  |  | ROZPOCET | 0 | 0 | 0 | 0 | 0 | 2 | 0 | 16 | 1841498679
| VV |  | K03 | [15 empty] | VV | 2 | 1 | True | 0 | ROZPOCET
| VV |  | 13,0 |  | 13 | [13 empty] | VV | 2 | 2 | True | 1 | ROZPOCET
252 | K | 764327220.S | Oplechovanie z pozinkovaného farbeného PZf plechu, odkvapov na strechách s tvrdou krytinou r.š. 330 mm | m | 13 | 0 | 0 |  |  |  | znížená | 0.53922 | 7.0099 | 0.0027512 | 0.035766 | 0 | 0 | 16 | K | 2 |  |  |  | ROZPOCET | 0 | 0 | 0 | 0 | 0 | 2 | 0 | 16 | -1962975707
| VV |  | K02 | [15 empty] | VV | 2 | 1 | True | 0 | ROZPOCET
| VV |  | 13,0 |  | 13 | [13 empty] | VV | 2 | 2 | True | 1 | ROZPOCET
253 | K | 764339410.S | Lemovanie z pozinkovaného farbeného PZf plechu, komínov v ploche na tvrdej krytine, r.š. do 400 mm | m | 17 | 0 | 0 |  |  |  | znížená | 3.316 | 56.372 | 0.00711 | 0.12087 | 0 | 0 | 16 | K | 2 |  |  |  | ROZPOCET | 0 | 0 | 0 | 0 | 0 | 2 | 0 | 16 | 746172823
| VV |  | K01 | [15 empty] | VV | 2 | 1 | True | 0 | ROZPOCET
| VV |  | 4,0+4,0+2,0+2,0+5,0 |  | 17 | [13 empty] | VV | 2 | 2 | True | 1 | ROZPOCET
254 | K | 998764202.S | Presun hmôt pre konštrukcie klampiarske v objektoch výšky nad 6 do 12 m | % | 20.43 | 0 | 0 |  |  |  | znížená | 0 | 0 | 0 | 0 | 0 | 0 | 16 | K | 2 |  |  |  | ROZPOCET | 0 | 0 | 0 | 0 | 0 | 2 | 0 | 16 | 1828452559
| D | 765 | Konštrukcie - krytiny tvrdé |  |  |  | 0 | [5 empty] | 147.68 |  | 6.4196 |  | 6.5 | 2 | D | 1 |  |  |  | ROZPOCET | [6 empty] | 0
255 | K | 765310034.S | Montáž keramickej krytiny drážkovej, jednoduchých striech, sklon od 35° do 60° | m2 | 130 | 0 | 0 |  |  |  | znížená | 0.688 | 89.44 | 0.04891 | 6.3583 | 0 | 0 | 16 | K | 2 |  |  |  | ROZPOCET | 0 | 0 | 0 | 0 | 0 | 2 | 0 | 16 | 1467669859
| VV |  | SKN 1 | [15 empty] | VV | 2 | 1 | True | 0 | ROZPOCET
| VV |  | 70,0 |  | 70 | [13 empty] | VV | 2 | 2 | True | 0 | ROZPOCET
| VV |  | SKN 2 | [15 empty] | VV | 2 | 1 | True | 0 | ROZPOCET
| VV |  | 60,0 |  | 60 | [13 empty] | VV | 2 | 2 | True | 0 | ROZPOCET
| VV |  | Súčet |  | 130 | [13 empty] | VV | 2 | 4 | True | 1 | ROZPOCET
256 | K | 765311810.S | Demontáž keramickej krytiny pálenej uloženej na sucho od 15 ks/m2, do sutiny, sklon strechy do 45°, -0,05t | m2 | 130 | 0 | 0 |  |  |  | znížená | 0.218 | 28.34 | 0 | 0 | 0.05 | 6.5 | 16 | K | 2 |  |  |  | ROZPOCET | 0 | 0 | 0 | 0 | 0 | 2 | 0 | 16 | 916164784
257 | K | 765901361.S | Strešná fólia paronepriepustná, na krokvy, sklon nad 35° | m2 | 70 | 0 | 0 |  |  |  | znížená | 0.115 | 8.05 | 0.00017 | 0.0119 | 0 | 0 | 16 | K | 2 |  |  |  | ROZPOCET | 0 | 0 | 0 | 0 | 0 | 2 | 0 | 16 | 16414481
| VV |  | SKN 1 | [15 empty] | VV | 2 | 1 | True | 0 | ROZPOCET
| VV |  | 70,0 |  | 70 | [13 empty] | VV | 2 | 2 | True | 1 | ROZPOCET
258 | K | 765901613.S | Strešná fólia paropriepustná, nad 35°, na krokvy, trieda tesnosti 6 až 4 | m2 | 190 | 0 | 0 |  |  |  | znížená | 0.115 | 21.85 | 0.00026 | 0.0494 | 0 | 0 | 16 | K | 2 |  |  |  | ROZPOCET | 0 | 0 | 0 | 0 | 0 | 2 | 0 | 16 | -129495510
| VV |  | SKN 1 / min. 220 g/m2 / | [15 empty] | VV | 2 | 1 | True | 0 | ROZPOCET
| VV |  | 70,0 |  | 70 | [13 empty] | VV | 2 | 2 | True | 0 | ROZPOCET
| VV |  | SKN 2 / min. 220 g/m2 / | [15 empty] | VV | 2 | 1 | True | 0 | ROZPOCET
| VV |  | 60,0 |  | 60 | [13 empty] | VV | 2 | 2 | True | 0 | ROZPOCET
| VV |  | MS5 / min. 220 m2 / | [15 empty] | VV | 2 | 1 | True | 0 | ROZPOCET
| VV |  | 60,0 |  | 60 | [13 empty] | VV | 2 | 2 | True | 0 | ROZPOCET
| VV |  | Súčet |  | 190 | [13 empty] | VV | 2 | 4 | True | 1 | ROZPOCET
| D | 767 | Konštrukcie doplnkové kovové |  |  |  | 0 | [5 empty] | 238.8943 |  | 1.3417 |  | 16.6959 | 2 | D | 1 |  |  |  | ROZPOCET | [6 empty] | 0
259 | K | 767631800.S | Demontáž okien pre beztmelové zasklenie konštrukcie, vrátane zasklenia, -0,06500t | m2 | 256.86 | 0 | 0 |  |  |  | znížená | 0.417 | 107.1106 | 0 | 0 | 0.065 | 16.6959 | 4 | K | 2 |  |  |  | ROZPOCET | 0 | 0 | 0 | 0 | 0 | 2 | 0 | 4 | -1966553652
| VV |  | 2.NP | [15 empty] | VV | 2 | 1 | True | 0 | ROZPOCET
| VV |  | vitríny | [15 empty] | VV | 2 | 1 | True | 0 | ROZPOCET
| VV |  | 256,86 |  | 256.86 | [13 empty] | VV | 2 | 2 | True | 1 | ROZPOCET
260 | K | 767995108.S.1 | Montáž ostatných atypických kovových stavebných doplnkových konštrukcií nad 500 kg | kg | 1277.792 | 0 | 0 |  |  |  | znížená | 0.033 | 42.1671 | 5e-05 | 0.06389 | 0 | 0 | 16 | K | 2 |  |  |  | ROZPOCET | 0 | 0 | 0 | 0 | 0 | 2 | 0 | 16 | 1123501087
| VV |  | Z1 | [15 empty] | VV | 2 | 1 | True | 0 | ROZPOCET
| VV |  | 14,8*30,4 |  | 449.92 | [13 empty] | VV | 2 | 2 | True | 0 | ROZPOCET
| VV |  | Z2 | [15 empty] | VV | 2 | 1 | True | 0 | ROZPOCET
| VV |  | 9,8*30,4 |  | 297.92 | [13 empty] | VV | 2 | 2 | True | 0 | ROZPOCET
| VV |  | Z3 | [15 empty] | VV | 2 | 1 | True | 0 | ROZPOCET
| VV |  | 0,63*30,4 |  | 19.152 | [13 empty] | VV | 2 | 2 | True | 0 | ROZPOCET
| VV |  | Z4 | [15 empty] | VV | 2 | 1 | True | 0 | ROZPOCET
| VV |  | 0,75*30,4 |  | 22.8 | [13 empty] | VV | 2 | 2 | True | 0 | ROZPOCET
| VV |  | Z11 | [15 empty] | VV | 2 | 1 | True | 0 | ROZPOCET
| VV |  | 68,0 |  | 68 | [13 empty] | VV | 2 | 2 | True | 0 | ROZPOCET
| VV |  | Z5 | [15 empty] | VV | 2 | 1 | True | 0 | ROZPOCET
| VV |  | 113,0 |  | 113 | [13 empty] | VV | 2 | 2 | True | 0 | ROZPOCET
| VV |  | Z6 | [15 empty] | VV | 2 | 1 | True | 0 | ROZPOCET
| VV |  | 19,0 |  | 19 | [13 empty] | VV | 2 | 2 | True | 0 | ROZPOCET
| VV |  | Z10 | [15 empty] | VV | 2 | 1 | True | 0 | ROZPOCET
| VV |  | 47,0 |  | 47 | [13 empty] | VV | 2 | 2 | True | 0 | ROZPOCET
| VV |  | Z7 | [15 empty] | VV | 2 | 1 | True | 0 | ROZPOCET
| VV |  | 43,0 |  | 43 | [13 empty] | VV | 2 | 2 | True | 0 | ROZPOCET
| VV |  | Z8a | [15 empty] | VV | 2 | 1 | True | 0 | ROZPOCET
| VV |  | 7,0 |  | 7 | [13 empty] | VV | 2 | 2 | True | 0 | ROZPOCET
| VV |  | Z8b | [15 empty] | VV | 2 | 1 | True | 0 | ROZPOCET
| VV |  | 34,0 |  | 34 | [13 empty] | VV | 2 | 2 | True | 0 | ROZPOCET
| VV |  | Z8c | [15 empty] | VV | 2 | 1 | True | 0 | ROZPOCET
| VV |  | 29,0 |  | 29 | [13 empty] | VV | 2 | 2 | True | 0 | ROZPOCET
| VV |  | Z12 | [15 empty] | VV | 2 | 1 | True | 0 | ROZPOCET
| VV |  | 79,0 |  | 79 | [13 empty] | VV | 2 | 2 | True | 0 | ROZPOCET
| VV |  | Z13 | [15 empty] | VV | 2 | 1 | True | 0 | ROZPOCET
| VV |  | 21,0 |  | 21 | [13 empty] | VV | 2 | 2 | True | 0 | ROZPOCET
| VV |  | Z9 | [15 empty] | VV | 2 | 1 | True | 0 | ROZPOCET
| VV |  | 28,0 |  | 28 | [13 empty] | VV | 2 | 2 | True | 0 | ROZPOCET
| VV |  | Súčet |  | 1277.792 | [13 empty] | VV | 2 | 4 | True | 1 | ROZPOCET
261 | M | 145720001100.S.1 | Profil oceľový 160x80/4 mm 2x ťahaný tenkostenný uzavretý obdĺžnikový | t | 0.028 | 0 | 0 |  |  |  | znížená | 0 | 0 | 1 | 0.028 | 0 | 0 | 32 | M | 2 |  |  |  | ROZPOCET | 0 | 0 | 0 | 0 | 0 | 2 | 0 | 16 | 360388414
| VV |  | Z9 -4HRUP 80x160/4 mm | [15 empty] | VV | 2 | 1 | True | 0 | ROZPOCET
| VV |  | 2,0*1*13,781*0,001 |  | 0.028 | [13 empty] | VV | 2 | 2 | True | 1 | ROZPOCET
262 | M | 133880001130.S | Oceľový nosník HEA 160, z valcovanej ocele S235JR | m | 25.98 | 0 | 0 |  |  |  | znížená | 0 | 0 | 0.0304 | 0.78979 | 0 | 0 | 32 | M | 2 |  |  |  | ROZPOCET | 0 | 0 | 0 | 0 | 0 | 2 | 0 | 16 | -790709417
| VV |  | Z1 - HEA 160 mm | [15 empty] | VV | 2 | 1 | True | 0 | ROZPOCET
| VV |  | 2,0*2 |  | 4 | [13 empty] | VV | 2 | 2 | True | 0 | ROZPOCET
| VV |  | 3,4*1 |  | 3.4 | [13 empty] | VV | 2 | 2 | True | 0 | ROZPOCET
| VV |  | 3,6*1 |  | 3.6 | [13 empty] | VV | 2 | 2 | True | 0 | ROZPOCET
| VV |  | 3,8*1 |  | 3.8 | [13 empty] | VV | 2 | 2 | True | 0 | ROZPOCET
| VV |  | Medzisúčet |  | 14.8 | [13 empty] | VV | 2 | 3 | True | 0 | ROZPOCET
| VV |  | Z2 - HEA 160 mm | [15 empty] | VV | 2 | 1 | True | 0 | ROZPOCET
| VV |  | 1,9*2 |  | 3.8 | [13 empty] | VV | 2 | 2 | True | 0 | ROZPOCET
| VV |  | 3,0*2 |  | 6 | [13 empty] | VV | 2 | 2 | True | 0 | ROZPOCET
| VV |  | Medzisúčet |  | 9.8 | [13 empty] | VV | 2 | 3 | True | 0 | ROZPOCET
| VV |  | Z3 - HEA 160 mm | [15 empty] | VV | 2 | 1 | True | 0 | ROZPOCET
| VV |  | 0,21*3 |  | 0.63 | [13 empty] | VV | 2 | 2 | True | 0 | ROZPOCET
| VV |  | Medzisúčet |  | 0.63 | [13 empty] | VV | 2 | 3 | True | 0 | ROZPOCET
| VV |  | Z4 - HEA 160 mm | [15 empty] | VV | 2 | 1 | True | 0 | ROZPOCET
| VV |  | 0,25*3 |  | 0.75 | [13 empty] | VV | 2 | 2 | True | 0 | ROZPOCET
| VV |  | Medzisúčet |  | 0.75 | [13 empty] | VV | 2 | 3 | True | 0 | ROZPOCET
| VV |  | Súčet |  | 25.98 | [13 empty] | VV | 2 | 4 | True | 1 | ROZPOCET
263 | M | 134840000700.S | Tyč oceľová prierezu UPE 160 mm valcovaná za tepla, ozn. 11 375, podľa EN ISO S235JR | t | 0.068 | 0 | 0 |  |  |  | znížená | 0 | 0 | 1 | 0.068 | 0 | 0 | 32 | M | 2 |  |  |  | ROZPOCET | 0 | 0 | 0 | 0 | 0 | 2 | 0 | 16 | 107471803
| VV |  | Z11 - UPE 160 mm | [15 empty] | VV | 2 | 1 | True | 0 | ROZPOCET
| VV |  | 1,0*4*17,0*0,001 |  | 0.068 | [13 empty] | VV | 2 | 2 | True | 1 | ROZPOCET
264 | M | 136110001000.S | Plech oceľový hrubý hr. 10 mm, ozn. 10 004.0, podľa EN S185 | t | 0.179 | 0 | 0 |  |  |  | znížená | 0 | 0 | 1 | 0.179 | 0 | 0 | 32 | M | 2 |  |  |  | ROZPOCET | 0 | 0 | 0 | 0 | 0 | 2 | 0 | 16 | -1181755019
| VV |  | Z5 - PA 10 | [15 empty] | VV | 2 | 1 | True | 0 | ROZPOCET
| VV |  | 0,6*0,6*4*78,75*0,001 |  | 0.113 | [13 empty] | VV | 2 | 2 | True | 0 | ROZPOCET
| VV |  | Z6 - PA 10 | [15 empty] | VV | 2 | 1 | True | 0 | ROZPOCET
| VV |  | 0,6*0,2*2*78,85*0,001 |  | 0.019 | [13 empty] | VV | 2 | 2 | True | 0 | ROZPOCET
| VV |  | Z10 - PA 10 | [15 empty] | VV | 2 | 1 | True | 0 | ROZPOCET
| VV |  | 2,0*0,3*1*78,85*0,001 |  | 0.047 | [13 empty] | VV | 2 | 2 | True | 0 | ROZPOCET
| VV |  | Súčet |  | 0.179 | [13 empty] | VV | 2 | 4 | True | 1 | ROZPOCET
265 | M | 136110000500.S | Plech oceľový hrubý hr. 5 mm, ozn. 10 004.0, podľa EN S185 | t | 0.192 | 0 | 0 |  |  |  | znížená | 0 | 0 | 1 | 0.192 | 0 | 0 | 32 | M | 2 |  |  |  | ROZPOCET | 0 | 0 | 0 | 0 | 0 | 2 | 0 | 16 | -411699866
| VV |  | Z7 | [15 empty] | VV | 2 | 1 | True | 0 | ROZPOCET
| VV |  | 1,0*0,11*10*39,25*0,001 |  | 0.043 | [13 empty] | VV | 2 | 2 | True | 0 | ROZPOCET
| VV |  | Z8a | [15 empty] | VV | 2 | 1 | True | 0 | ROZPOCET
| VV |  | 7,3*0,026*1*39,25*0,001 |  | 0.007 | [13 empty] | VV | 2 | 2 | True | 0 | ROZPOCET
| VV |  | Z8b | [15 empty] | VV | 2 | 1 | True | 0 | ROZPOCET
| VV |  | 7,3*0,12*1*39,25*0,001 |  | 0.034 | [13 empty] | VV | 2 | 2 | True | 0 | ROZPOCET
| VV |  | Z8c | [15 empty] | VV | 2 | 1 | True | 0 | ROZPOCET
| VV |  | 7,3*0,05*2*39,25*0,001 |  | 0.029 | [13 empty] | VV | 2 | 2 | True | 0 | ROZPOCET
| VV |  | Z12 | [15 empty] | VV | 2 | 1 | True | 0 | ROZPOCET
| VV |  | 0,5*0,2*20*39,25*0,001 |  | 0.079 | [13 empty] | VV | 2 | 2 | True | 0 | ROZPOCET
| VV |  | Súčet |  | 0.192 | [13 empty] | VV | 2 | 4 | True | 1 | ROZPOCET
266 | M | 136110002800.S | Plech oceľový hrubý hr. 30 mm, ozn. 10 004.0, podľa EN S185 | t | 0.021 | 0 | 0 |  |  |  | znížená | 0 | 0 | 1 | 0.021 | 0 | 0 | 32 | M | 2 |  |  |  | ROZPOCET | 0 | 0 | 0 | 0 | 0 | 2 | 0 | 16 | 1511139096
| VV |  | Z13 - Pa 30 | [15 empty] | VV | 2 | 1 | True | 0 | ROZPOCET
| VV |  | 0,15*0,15*4*235,5*0,001 |  | 0.021 | [13 empty] | VV | 2 | 2 | True | 1 | ROZPOCET
267 | K | 767995385.S | Výroba doplnku stavebného atypického o hmotnosti nad 300 kg stupňa zložitosti 2 - rezanie, zváranie ... | kg | 1277.792 | 0 | 0 |  |  |  | znížená | 0.067 | 85.6121 | 0 | 0 | 0 | 0 | 16 | K | 2 |  |  |  | ROZPOCET | 0 | 0 | 0 | 0 | 0 | 2 | 0 | 16 | 1752143979
268 | K | 998767102.S | Presun hmôt pre kovové stavebné doplnkové konštrukcie v objektoch výšky nad 6 do 12 m | t | 1.342 | 0 | 0 |  |  |  | znížená | 2.984 | 4.0045 | 0 | 0 | 0 | 0 | 16 | K | 2 |  |  |  | ROZPOCET | 0 | 0 | 0 | 0 | 0 | 2 | 0 | 16 | 2102937956
| D | 769 | Montáže vzduchotechnických zariadení |  |  |  | 0 | [5 empty] | 10.9745 |  | 0 |  | 0 | 2 | D | 1 |  |  |  | ROZPOCET | [6 empty] | 0
269 | K | 769051063.S | Montáž a dodávka vetrania,vykurovania a chladenia, vetrania hygienických zariadení, ostatné materiály, skúšky a vyregulovania systému pôdľa CP | ks | 1 | 0 | 0 |  |  |  | znížená | 10.9745 | 10.9745 | 0 | 0 | 0 | 0 | 16 | K | 2 |  |  |  | ROZPOCET | 0 | 0 | 0 | 0 | 0 | 2 | 0 | 16 | -125208328
| D | 783 | Nátery |  |  |  | 0 | [5 empty] | 49.3368 |  | 0.023946 |  | 0 | 2 | D | 1 |  |  |  | ROZPOCET | [6 empty] | 0
270 | K | 783103812.S | Odstránenie pliesni z krokiev s oceľovou kefou | m2 | 77.74 | 0 | 0 |  |  |  | znížená | 0.12 | 9.3288 | 0 | 0 | 0 | 0 | 16 | K | 2 |  |  |  | ROZPOCET | 0 | 0 | 0 | 0 | 0 | 2 | 0 | 16 | -76967878
271 | K | 783226100.S | Nátery kov.stav.doplnk.konštr. syntetické na vzduchu schnúce základný - 35µm | m2 | 98.5 | 0 | 0 |  |  |  | znížená | 0.148 | 14.578 | 8e-05 | 0.00788 | 0 | 0 | 16 | K | 2 |  |  |  | ROZPOCET | 0 | 0 | 0 | 0 | 0 | 2 | 0 | 16 | 1585455642
| VV |  | 2*(0,08+0,16)*2 |  | 0.96 | [13 empty] | VV | 2 | 2 | True | 0 | ROZPOCET
| VV |  | 25,0*0,2*2 |  | 10 | [13 empty] | VV | 2 | 2 | True | 0 | ROZPOCET
| VV |  | 1,0*0,2*2 |  | 0.4 | [13 empty] | VV | 2 | 2 | True | 0 | ROZPOCET
| VV |  | 0,6*0,6*2*4 |  | 2.88 | [13 empty] | VV | 2 | 2 | True | 0 | ROZPOCET
| VV |  | 0,6*0,2*2*2 |  | 0.48 | [13 empty] | VV | 2 | 2 | True | 0 | ROZPOCET
| VV |  | 2,0*0,3*2 |  | 1.2 | [13 empty] | VV | 2 | 2 | True | 0 | ROZPOCET
| VV |  | 1,0*2*10 |  | 20 | [13 empty] | VV | 2 | 2 | True | 0 | ROZPOCET
| VV |  | 7,3*2*1 |  | 14.6 | [13 empty] | VV | 2 | 2 | True | 0 | ROZPOCET
| VV |  | 7,3*2*1 |  | 14.6 | [13 empty] | VV | 2 | 2 | True | 0 | ROZPOCET
| VV |  | 7,3*2*2 |  | 29.2 | [13 empty] | VV | 2 | 2 | True | 0 | ROZPOCET
| VV |  | 0,5*0,2*2*20 |  | 4 | [13 empty] | VV | 2 | 2 | True | 0 | ROZPOCET
| VV |  | 0,15*0,15*2*4 |  | 0.18 | [13 empty] | VV | 2 | 2 | True | 0 | ROZPOCET
| VV |  | Súčet |  | 98.5 | [13 empty] | VV | 2 | 4 | True | 1 | ROZPOCET
272 | K | 783711301.S | Nátery tesárskych konštrukcií olejové napustením a 2x lakovaním | m2 | 50.04 | 0 | 0 |  |  |  | znížená | 0.227 | 11.3591 | 0.00029 | 0.014512 | 0 | 0 | 16 | K | 2 |  |  |  | ROZPOCET | 0 | 0 | 0 | 0 | 0 | 2 | 0 | 16 | -418154932
| VV |  | ľanový olej 2x náter | [15 empty] | VV | 2 | 1 | True | 0 | ROZPOCET
| VV |  | 50,04 |  | 50.04 | [13 empty] | VV | 2 | 2 | True | 1 | ROZPOCET
273 | K | 783782404.S | Nátery tesárskych konštrukcií, povrchová impregnácia proti drevokaznému hmyzu, hubám a plesniam, jednonásobná | m2 | 77.74 | 0 | 0 |  |  |  | znížená | 0.181 | 14.0709 | 2e-05 | 0.0015548 | 0 | 0 | 16 | K | 2 |  |  |  | ROZPOCET | 0 | 0 | 0 | 0 | 0 | 2 | 0 | 16 | 1757227838
| VV |  | 2*(0,1+0,16)*11,5*13 |  | 77.74 | [13 empty] | VV | 2 | 2 | True | 1 | ROZPOCET
| D | 784 | Maľby |  |  |  | 0 | [5 empty] | 722.6004 |  | 2.0532 |  | 0.9231 | 2 | D | 1 |  |  |  | ROZPOCET | [6 empty] | 0
274 | K | 784402802.S | Odstránenie malieb oškrabaním, výšky nad 3,80 m, -0,0003 t | m2 | 3077 | 0 | 0 |  |  |  | znížená | 0.064 | 196.928 | 0 | 0 | 0.0003 | 0.9231 | 16 | K | 2 |  |  |  | ROZPOCET | 0 | 0 | 0 | 0 | 0 | 2 | 0 | 16 | 1033584612
| VV |  | strop | [15 empty] | VV | 2 | 1 | True | 0 | ROZPOCET
| VV |  | 1152,0 |  | 1152 | [13 empty] | VV | 2 | 2 | True | 0 | ROZPOCET
| VV |  | steny | [15 empty] | VV | 2 | 1 | True | 0 | ROZPOCET
| VV |  | 1925,0 |  | 1925 | [13 empty] | VV | 2 | 2 | True | 0 | ROZPOCET
| VV |  | Súčet |  | 3077 | [13 empty] | VV | 2 | 4 | True | 1 | ROZPOCET
275 | K | 784410110.S | Penetrovanie jednonásobné jemnozrnných podkladov výšky nad 3,80 m napr. Keim alebo ekvivalent | m2 | 3549.142 | 0 | 0 |  |  |  | znížená | 0.033 | 117.1217 | 0.00013 | 0.46139 | 0 | 0 | 16 | K | 2 |  |  |  | ROZPOCET | 0 | 0 | 0 | 0 | 0 | 2 | 0 | 16 | 1586724715
| VV |  | MS1 | [15 empty] | VV | 2 | 1 | True | 0 | ROZPOCET
| VV |  | 8,848*2 |  | 17.696 | [13 empty] | VV | 2 | 2 | True | 0 | ROZPOCET
| VV |  | Medzisúčet |  | 17.696 | [13 empty] | VV | 2 | 3 | True | 0 | ROZPOCET
| VV |  | MS2 | [15 empty] | VV | 2 | 1 | True | 0 | ROZPOCET
| VV |  | 27,594*2 |  | 55.188 | [13 empty] | VV | 2 | 2 | True | 0 | ROZPOCET
| VV |  | 20,6*2 |  | 41.2 | [13 empty] | VV | 2 | 2 | True | 0 | ROZPOCET
| VV |  | Medzisúčet |  | 96.388 | [13 empty] | VV | 2 | 3 | True | 0 | ROZPOCET
| VV |  | MS3 | [15 empty] | VV | 2 | 1 | True | 0 | ROZPOCET
| VV |  | 15,171 |  | 15.171 | [13 empty] | VV | 2 | 2 | True | 0 | ROZPOCET
| VV |  | Medzisúčet |  | 15.171 | [13 empty] | VV | 2 | 3 | True | 0 | ROZPOCET
| VV |  | MS4 | [15 empty] | VV | 2 | 1 | True | 0 | ROZPOCET
| VV |  | 10,35 |  | 10.35 | [13 empty] | VV | 2 | 2 | True | 0 | ROZPOCET
| VV |  | Medzisúčet |  | 10.35 | [13 empty] | VV | 2 | 3 | True | 0 | ROZPOCET
| VV |  | MS5 | [15 empty] | VV | 2 | 1 | True | 0 | ROZPOCET
| VV |  | 71,0*2 |  | 142 | [13 empty] | VV | 2 | 2 | True | 0 | ROZPOCET
| VV |  | Medzisúčet |  | 142 | [13 empty] | VV | 2 | 3 | True | 0 | ROZPOCET
| VV |  | MS6 | [15 empty] | VV | 2 | 1 | True | 0 | ROZPOCET
| VV |  | 189,293 |  | 189.293 | [13 empty] | VV | 2 | 2 | True | 0 | ROZPOCET
| VV |  | Medzisúčet |  | 189.293 | [13 empty] | VV | 2 | 3 | True | 0 | ROZPOCET
| VV |  | omietka - strop | [15 empty] | VV | 2 | 1 | True | 0 | ROZPOCET
| VV |  | m.č.2.02 - 2.18 | [15 empty] | VV | 2 | 1 | True | 0 | ROZPOCET
| VV |  | 3,674+175,3+24,984+103,68+104,4+102,744+102,672+72,0+65,918+113,25+113,25+113,25+24,372+32,8 |  | 1152.294 | [13 empty] | VV | 2 | 2 | True | 0 | ROZPOCET
| VV |  | Medzisúčet |  | 1152.294 | [13 empty] | VV | 2 | 3 | True | 0 | ROZPOCET
| VV |  | omietka - steny | [15 empty] | VV | 2 | 1 | True | 0 | ROZPOCET
| VV |  | m.č. 2.01 - 2.18 | [15 empty] | VV | 2 | 1 | True | 0 | ROZPOCET
| VV |  | 27,9+350,356+81,8+151,3+151,3+149,3+150,3+130,3+115,9+144,2+138,7+140,1+81,14+113,354 |  | 1925.95 | [13 empty] | VV | 2 | 2 | True | 0 | ROZPOCET
| VV |  | Medzisúčet |  | 1925.95 | [13 empty] | VV | 2 | 3 | True | 0 | ROZPOCET
| VV |  | Súčet |  | 3549.142 | [13 empty] | VV | 2 | 4 | True | 1 | ROZPOCET
276 | K | 784426020.S | Maľby silikátové ručne nanášané, jednonásobné základné na jemnozrnný podklad výšky nad 3,80 m napr. Keim alebo ekvivalent | m2 | 3578.442 | 0 | 0 |  |  |  | znížená | 0.057 | 203.9712 | 0.00022 | 0.78726 | 0 | 0 | 16 | K | 2 |  |  |  | ROZPOCET | 0 | 0 | 0 | 0 | 0 | 2 | 0 | 16 | 269588142
| VV |  | podhľad | [15 empty] | VV | 2 | 1 | True | 0 | ROZPOCET
| VV |  | NZP 1 - m.č. 2.03 | [15 empty] | VV | 2 | 1 | True | 0 | ROZPOCET
| VV |  | 58,17 |  | 58.17 | [13 empty] | VV | 2 | 2 | True | 0 | ROZPOCET
| VV |  | Medzisúčet |  | 58.17 | [13 empty] | VV | 2 | 3 | True | 0 | ROZPOCET
| VV |  | NZP 2 - m.č. 2.15 -2.19 | [15 empty] | VV | 2 | 1 | True | 0 | ROZPOCET
| VV |  | 30,1 |  | 30.1 | [13 empty] | VV | 2 | 2 | True | 0 | ROZPOCET
| VV |  | Medzisúčet |  | 30.1 | [13 empty] | VV | 2 | 3 | True | 0 | ROZPOCET
| VV |  | MS1 | [15 empty] | VV | 2 | 1 | True | 0 | ROZPOCET
| VV |  | 8,848*2 |  | 17.696 | [13 empty] | VV | 2 | 2 | True | 0 | ROZPOCET
| VV |  | Medzisúčet |  | 17.696 | [13 empty] | VV | 2 | 3 | True | 0 | ROZPOCET
| VV |  | MS2 | [15 empty] | VV | 2 | 1 | True | 0 | ROZPOCET
| VV |  | 27,594*2 |  | 55.188 | [13 empty] | VV | 2 | 2 | True | 0 | ROZPOCET
| VV |  | 20,6*2 |  | 41.2 | [13 empty] | VV | 2 | 2 | True | 0 | ROZPOCET
| VV |  | Medzisúčet |  | 96.388 | [13 empty] | VV | 2 | 3 | True | 0 | ROZPOCET
| VV |  | MS3 | [15 empty] | VV | 2 | 1 | True | 0 | ROZPOCET
| VV |  | 15,171 |  | 15.171 | [13 empty] | VV | 2 | 2 | True | 0 | ROZPOCET
| VV |  | Medzisúčet |  | 15.171 | [13 empty] | VV | 2 | 3 | True | 0 | ROZPOCET
| VV |  | MS4 | [15 empty] | VV | 2 | 1 | True | 0 | ROZPOCET
| VV |  | 10,35 |  | 10.35 | [13 empty] | VV | 2 | 2 | True | 0 | ROZPOCET
| VV |  | Medzisúčet |  | 10.35 | [13 empty] | VV | 2 | 3 | True | 0 | ROZPOCET
| VV |  | MS5 | [15 empty] | VV | 2 | 1 | True | 0 | ROZPOCET
| VV |  | 71,0*2 |  | 142 | [13 empty] | VV | 2 | 2 | True | 0 | ROZPOCET
| VV |  | Medzisúčet |  | 142 | [13 empty] | VV | 2 | 3 | True | 0 | ROZPOCET
| VV |  | MS6 | [15 empty] | VV | 2 | 1 | True | 0 | ROZPOCET
| VV |  | 185,293 |  | 185.293 | [13 empty] | VV | 2 | 2 | True | 0 | ROZPOCET
| VV |  | Medzisúčet |  | 185.293 | [13 empty] | VV | 2 | 3 | True | 0 | ROZPOCET
| VV |  | odpočet obkladov | [15 empty] | VV | 2 | 1 | True | 0 | ROZPOCET
| VV |  | -54,97 |  | -54.97 | [13 empty] | VV | 2 | 2 | True | 0 | ROZPOCET
| VV |  | omietka - stropy | [15 empty] | VV | 2 | 1 | True | 0 | ROZPOCET
| VV |  | 1152,294 |  | 1152.294 | [13 empty] | VV | 2 | 2 | True | 0 | ROZPOCET
| VV |  | omietka - steny | [15 empty] | VV | 2 | 1 | True | 0 | ROZPOCET
| VV |  | 1925,950 |  | 1925.95 | [13 empty] | VV | 2 | 2 | True | 0 | ROZPOCET
| VV |  | Súčet |  | 3578.442 | [13 empty] | VV | 2 | 4 | True | 1 | ROZPOCET
277 | K | 784426060.S | Maľby silikátové ručne nanášané, jednonásobné tónované na jemnozrnný podklad výšky nad 3,80 m napr. Keim alebo ekvivalent | m2 | 3578.442 | 0 | 0 |  |  |  | znížená | 0.05717 | 204.5795 | 0.00022482 | 0.80451 | 0 | 0 | 16 | K | 2 |  |  |  | ROZPOCET | 0 | 0 | 0 | 0 | 0 | 2 | 0 | 16 | -1703592205
| D | M | Práce a dodávky M |  |  |  | 0 | [5 empty] | 13.966 |  | 0.00315 |  | 0 | 3 | D | 0 |  |  |  | ROZPOCET | [6 empty] | 0
| D | 23-M | Montáže potrubia |  |  |  | 0 | [5 empty] | 13.966 |  | 0.00315 |  | 0 | 3 | D | 1 |  |  |  | ROZPOCET | [6 empty] | 0
278 | K | 230203592 | Montáž USTN prechodka PE/oceľ s vonkajším závitom PE 100 SDR11 D 32/1" - VP | ks | 1 | 0 | 0 |  |  |  | znížená | 0.13 | 0.13 | 0 | 0 | 0 | 0 | 64 | K | 2 |  |  |  | ROZPOCET | 0 | 0 | 0 | 0 | 0 | 2 | 0 | 64 | -952379248
279 | M | 286220027200.S | Prechodka PE/oceľ s vonkajším závitom PE 100 SDR 11 D 32/1" | ks | 1 | 0 | 0 |  |  |  | znížená | 0 | 0 | 0.00035 | 0.00035 | 0 | 0 | 128 | M | 2 |  |  |  | ROZPOCET | 0 | 0 | 0 | 0 | 0 | 2 | 0 | 128 | -1715635408
280 | K | 230203594.S | Montáž prechodka PE/oceľ s vonkajším závitom PE 100 SDR11 D 50/1 1/2"- VP | ks | 4 | 0 | 0 |  |  |  | znížená | 0.159 | 0.636 | 0 | 0 | 0 | 0 | 64 | K | 2 |  |  |  | ROZPOCET | 0 | 0 | 0 | 0 | 0 | 2 | 0 | 64 | 312727840
| VV |  | VP - ver. časť | [15 empty] | VV | 2 | 1 | True | 0 | ROZPOCET
| VV |  | 2 |  | 2 | [13 empty] | VV | 2 | 2 | True | 0 | ROZPOCET
| VV |  | VP - súkr. časť | [15 empty] | VV | 2 | 1 | True | 0 | ROZPOCET
| VV |  | 2 |  | 2 | [13 empty] | VV | 2 | 2 | True | 0 | ROZPOCET
| VV |  | Súčet |  | 4 | [13 empty] | VV | 2 | 4 | True | 1 | ROZPOCET
281 | M | 286220027400.S | Prechodka PE/oceľ s vonkajším závitom PE 100 SDR 11 D 50/1 1/2" | ks | 4 | 0 | 0 |  |  |  | znížená | 0 | 0 | 0.0007 | 0.0028 | 0 | 0 | 128 | M | 2 |  |  |  | ROZPOCET | 0 | 0 | 0 | 0 | 0 | 2 | 0 | 128 | 2016808712
282 | K | 230230031.S | Hlavná tlaková skúška vzduchom 2, 5 MPa DN 50 | m | 65 | 0 | 0 |  |  |  | znížená | 0.012 | 0.78 | 0 | 0 | 0 | 0 | 64 | K | 2 |  |  |  | ROZPOCET | 0 | 0 | 0 | 0 | 0 | 2 | 0 | 64 | -1154734706
| VV |  | 14,0 |  | 14 | [13 empty] | VV | 2 | 2 | True | 0 | ROZPOCET
| VV |  | 51,0 |  | 51 | [13 empty] | VV | 2 | 2 | True | 0 | ROZPOCET
| VV |  | Súčet |  | 65 | [13 empty] | VV | 2 | 4 | True | 1 | ROZPOCET
283 | K | 230230122.S | Príprava na tlakovú skúšku vzduchom a vodou do 4 MPa | úsek | 2 | 0 | 0 |  |  |  | znížená | 6.21 | 12.42 | 0 | 0 | 0 | 0 | 64 | K | 2 |  |  |  | ROZPOCET | 0 | 0 | 0 | 0 | 0 | 2 | 0 | 64 | 547340624
| VV |  | VP - ver. časť | [15 empty] | VV | 2 | 1 | True | 0 | ROZPOCET
| VV |  | 1 |  | 1 | [13 empty] | VV | 2 | 2 | True | 0 | ROZPOCET
| VV |  | VP - súkr. časť | [15 empty] | VV | 2 | 1 | True | 0 | ROZPOCET
| VV |  | 1 |  | 1 | [13 empty] | VV | 2 | 2 | True | 0 | ROZPOCET
| VV |  | Súčet |  | 2 | [13 empty] | VV | 2 | 4 | True | 1 | ROZPOCET
| D | HZS | Hodinové zúčtovacie sadzby |  |  |  | 0 | [5 empty] | 79.74 |  | 0 |  | 0 | 4 | D | 0 |  |  |  | ROZPOCET | [6 empty] | 0
284 | K | HZS000111.S | Stavebno montážne práce, napr. MTŽ a dodávka nástenného TV s konzolou | súb | 1 | 0 | 0 |  |  |  | znížená | 1.06 | 1.06 | 0 | 0 | 0 | 0 | 512 | K | 1 |  |  |  | ROZPOCET | 0 | 0 | 0 | 0 | 0 | 2 | 0 | 512 | -1518033385
| VV |  | viď výpis OST 17 | [15 empty] | VV | 1 | 1 | True | 0 | ROZPOCET
| VV |  | 1 |  | 1 | [13 empty] | VV | 1 | 2 | True | 1 | ROZPOCET
285 | K | HZS000112.S | Stavebno montážne práce náročnejšie, ucelené, obtiažne, rutinné (Tr. 2) v rozsahu viac ako 8 hodín náročnejšie- demontáž jestvujúcich rozvodov vody vč. príslušenstva | hod | 24 | 0 | 0 |  |  |  | znížená | 1.06 | 25.44 | 0 | 0 | 0 | 0 | 512 | K | 1 |  |  |  | ROZPOCET | 0 | 0 | 0 | 0 | 0 | 2 | 0 | 512 | 604155992
286 | K | HZS000112.S.1 | Stavebno montážne práce náročnejšie, ucelené, obtiažne, rutinné (Tr. 2) v rozsahu viac ako 8 hodín náročnejšie - stavebné úpravy a napojenie nových zariaďovacích predmetov na na jestvujúce rozvody | hod | 24 | 0 | 0 |  |  |  | znížená | 1.06 | 25.44 | 0 | 0 | 0 | 0 | 512 | K | 1 |  |  |  | ROZPOCET | 0 | 0 | 0 | 0 | 0 | 2 | 0 | 512 | 1251870576
287 | K | HZS000112.S.2 | Stavebno montážne práce náročnejšie, ucelené, obtiažne, rutinné (Tr. 2) v rozsahu viac ako 8 hodín náročnejšie - búranie rýh v podlahe pre nové ležaté rozvody, vč. napojenia | hod | 16 | 0 | 0 |  |  |  | znížená | 1.06 | 16.96 | 0 | 0 | 0 | 0 | 512 | K | 1 |  |  |  | ROZPOCET | 0 | 0 | 0 | 0 | 0 | 2 | 0 | 512 | 1271909961
288 | K | HZS000112.S.3 | Stavebno montážne práce, napr. MTŽ a dodávka podlahovej zarážky dverí | súb. | 1 | 0 | 0 |  |  |  | znížená | 1.06 | 1.06 | 0 | 0 | 0 | 0 | 512 | K | 1 |  |  |  | ROZPOCET | 0 | 0 | 0 | 0 | 0 | 2 | 0 | 512 | -1252909257
| VV |  | viď. OST 23 napr. Wagner alebo eqvivalent | [15 empty] | VV | 1 | 1 | True | 0 | ROZPOCET
| VV |  | 1 |  | 1 | [13 empty] | VV | 1 | 2 | True | 1 | ROZPOCET
289 | K | HZS000113.S | Stavebno montážne práce, napr. MTŽ a dodávka prebaľovaciého pultu | súb. | 1 | 0 | 0 |  |  |  | znížená | 1.06 | 1.06 | 0 | 0 | 0 | 0 | 512 | K | 1 |  |  |  | ROZPOCET | 0 | 0 | 0 | 0 | 0 | 2 | 0 | 512 | 892093641
| VV |  | OST 9 - farba biela, napr. Bababulle plouf, alebo ekvivalent | [15 empty] | VV | 1 | 1 | True | 0 | ROZPOCET
| VV |  | 1 |  | 1 | [13 empty] | VV | 1 | 2 | True | 1 | ROZPOCET
290 | K | HZS000212.S | Stavebno montážne práce náročnejšie, ucelené, obtiažne, rutinné (Tr. 2) v rozsahu viac ako 4 a menej ako 8 hodín - DMTŽ pôvodných rozvodov | hod | 8 | 0 | 0 |  |  |  | znížená | 1.09 | 8.72 | 0 | 0 | 0 | 0 | 512 | K | 1 |  |  |  | ROZPOCET | 0 | 0 | 0 | 0 | 0 | 2 | 0 | 512 | -528792786