## Pr_1
Príloha č. 1: Cena za servis a údržbu technologickej časti tunela Prešov
Servis a údržba
Tunela Prešov - Sumár
Príloha č. | Objekt | Tunel Prešov | Cena za 1 kalendárny rok (€ bez DPH)
1.1 | SO 300-11 | Požiarny vodovod v tuneli | 0
1.2 | SO 300-12 | Ochrana stavby pred účinkami bludných prúdov a uzemnenie | 0
1.3 | SO 301-01 | Napájanie tunela elektrickou energiou | 0
1.4 | SO 301-02 | Vetranie tunela | 0
1.5 | SO 301-03 | Osvetlenie tunela | 0
1.6 | SO 301-04 | Zariadenia núdzového volania, SOS kabíny | 0
1.7 | SO 301-05 | Spojovacie a dorozumievacie zariadenia | 0
1.8 | SO 301-06 | Požiarny vodovod v technologickej centrále západ | 0
1.9 | SO 301-07 | Elektrická požiarna signalizácia | 0
1.10 | SO 301-08 | Požiarne dvere | 0
1.11 | SO 301-09 | Centrálny riadiaci systém | 0
1.12 | SO 301-09.2 | Centrálny riadiaci systém - SHZ | 0
1.13 | SO 301-10 | Kamerový dohľad v tuneli | 0
1.14 | SO 301-11 | Meranie fyzikálnych veličín | 0
1.15 | SO 301-12.1 | Riadiace stredisko SSÚD Prešov | 0
1.16 | SO 301-12.2 | Riadiace stredisko SSÚD Prešov - časť SHZ | 0
1.17 | SO 301-13.1 | Technologická centrála západ | 0
1.18 | SO 301-13.2 | Technologická centrála západ - EZS | 0
1.19 | SO 301-13.3 | Technologická centrála západ - EPS | 0
1.20 | SO 301-13.4 | Technologická centrála západ - klimatizácia PTO | 0
1.21 | SO 301-14.1 | Technologická centrála východ | 0
1.22 | SO 301-14.2 | Technologická centrála východ - EZS | 0
1.23 | SO 301-14.3 | Technologická centrála východ - EPS | 0
1.24 | SO 301-14.4 | Technologická centrála východ - klimatizácia PTO | 0
1.25 | SO 301-15.1 | Záložný zdroj elektrickej energie tunela Prešov | 0
1.26 | SO 301-16 | Dopravné značenie tunela Prešov | 0
1.27 | SO 330-31.11 | Operátorské pracovisko | 0
1.28 | SO 330-42.11 | Náhradný zdroj prúdu - strojná časť | 0
2029-01-01 | SO 330-31.5 | Klimatizácia regionálneho operátorského pracoviska | 0
1930-01-01 | SO 512-01 | Havarijná nádrž na VP tunela Prešov - Elektrotechnická časť | 0
1931-01-01 | SO 515-01 | Vodovodná prípojka havarijnej nádrže tunela Prešov - Technologická časť | 0
Príloha č. | Objekt | Tunel Prešov | Cena za 4 kalendárne roky (€ bez DPH)
1.32 |  | Tunel Prešov - Odborné prehliadky a odborné skúšky, úradné skúšky a revízne správy | 0
|  | Celková suma za servis a údržbu za 1 kalendárny rok v € bez DPH: | 0
|  | Celková suma za servis a údržbu za 4 kalendárne roky v € bez DPH: | 0
|  | DPH 23%: | 0
|  | Celková suma za servis a údržbu za 4 kalendárne roky v € s DPH: | 0
V .................................. dňa ...........................
............................................................
Pečiatka a podpis oprávnenej osoby uchádzača

## Pr_1_1
Príloha č. 1: Cena za servis a údržbu technologickej časti tunela Prešov - 1.1
Servis a údržba
Tunel Prešov - SO 300-11 Požiarny vodovod v tuneli
Poradové číslo | Označenie | Zariadenie/Priestor | Popis činnosti | Poč. úkonov za kal. rok | Počet zariadení | Harmonogram údržby a servisných činností | [7 empty] | Jednotková cena za 1 úkon na jednom zariadení (€ bez DPH) | Cena za rok na všetkých zariadeniach (€ bez DPH)
[6 empty] | Bežná údržba (prehliadky vo výkone NDS) |  |  | Servisné činnosti (prehliadky vo výkone servisnej organizácie)
[6 empty] | Denne | Týždenne | Mesačne | Štvrťročne | Polročne | Ročne | Jarná odst. | Jesenná odst.
SO 301-11 Požiarny vodovod v tuneli
1 | Požiarny vodovod | Portálové plochy ZP a VP, tunel LTR, PTR, PP1, PP2, PP3, PP4, PP5, PP6, PP7, PP8 | Kontrola funkčnosti odberných miest, uzatváracích a pripájacích armatúr a uzatváracích ventilov, hadíc a hadicových navijakov, | 2 | 12 | [6 empty] | x | x |  | 0
2 | Požiarny vodovod | Portálové plochy ZP a VP, tunel LTR, PTR, PP1, PP2, PP3, PP4, PP5, PP6, PP7, PP8 | Kontrola označenia vonkajších odberných miest a hadicových zariadení | 2 | 12 | [6 empty] | x | x |  | 0
3 | 1AN-POZ.02 | Rozvádzač NN/ TC ZP | Vizuálna kontrola technického stavu a funkčnosti zariadení | 2 | 1 |  |  | x | [5 empty] | Zabezpečuje NDS
4 |  |  | Kontrola dotiahnutia spojov | 2 | 1 | [6 empty] | x | x |  | 0
5 |  |  | Kontrola funkčnosti elektrických obvodov a uzemnenia | 2 | 1 | [6 empty] | x | x |  | 0
6 |  |  | Kontrola napájacích napätí a káblových prepojení | 2 | 1 | [6 empty] | x | x |  | 0
7 |  |  | Kontrola rozvádzača termovíziou | 1 | 1 | [7 empty] | x |  | 0
8 | 2AN-POZ.01 | Rozvádzač NN/ TC VP | Vizuálna kontrola technického stavu a funkčnosti zariadení | 2 | 1 |  |  | x | [5 empty] | Zabezpečuje NDS
9 |  |  | Kontrola dotiahnutia spojov | 2 | 1 | [6 empty] | x | x |  | 0
10 |  |  | Kontrola funkčnosti elektrických obvodov a uzemnenia | 2 | 1 | [6 empty] | x | x |  | 0
11 |  |  | Kontrola napájacích napätí a káblových prepojení | 2 | 1 | [6 empty] | x | x |  | 0
12 |  |  | Kontrola rozvádzača termovíziou | 1 | 1 | [7 empty] | x |  | 0
13 | EH | Vyhrievanie požiarneho vodovodu / tunel LTR, PTR | Overenie činnosti a funkčnosti zariadení , prostredníctvom CRS (v letných mesiacoch máj, jún, júl, august, september) - celok | 2 | 2 | [6 empty] | x | x |  | 0
14 |  |  | Overenie komunikácie a prenosu prevádzkových stavov do CRS - celok | 2 | 2 | [6 empty] | x | x |  | 0
15 | TIA | Snímače teploty v okolí potrubia požiarneho vodovodu na portáloch | Overenie komunikácie a prenosu prevádzkových stavov do CRS | 2 | 19 | [6 empty] | x | x |  | 0
16 |  |  | Kontrola teploty vody v požiarnom vodovode v tuneli prostredníctvom CRS pri poklese vonkajšej teploty pod 5°C | 365 | 19 | x | [7 empty] | Zabezpečuje NDS
17 |  |  | Vizuálna kontrola stavu zariadenia v prípade potreby | 2 | 19 | [6 empty] | x | x | Zabezpečuje NDS
18 | PIA | Snímače tlaku v okolí potrubia požiarneho vodovodu na portáloch | Overenie komunikácie a prenosu prevádzkových stavov do CRS | 2 | 5 | [6 empty] | x | x |  | 0
19 |  |  | Kontrola tlaku vody v požiarnom vodovode v tuneli prostredníctvom CRS | 365 | 5 | x | [7 empty] | Zabezpečuje NDS
20 |  |  | Vizuálna kontrola stavu zariadenia v prípade potreby | 2 | 5 | [6 empty] | x | x | Zabezpečuje NDS
21 | Káblové rozvody, napájanie, komunikácia | Káble, káblové trasy / TC VP, TC ZP, nástupné plochy ZP + VP, PP4 | Vizuálna kontrola káblových trás - uloženie káblov, roštov , žľaby, prepážky | 2 | 5 | [6 empty] | x | x | Zabezpečuje NDS
22 |  |  | Vizuálna kontrola technického stavu - celok | 2 | 5 | [6 empty] | x | x |  | 0
23 |  |  | Kontrola napájacích napätí a prepojení - celok | 2 | 5 | [6 empty] | x | x |  | 0
24 |  | Všetky zariadenia | Výstupná správa a protokol - celok | 2 | 1 | [6 empty] | x | x |  | 0
Spolu za obdobie 1 roka v € bez DPH: | [13 empty] | 0
Spolu za obdobie 4 rokov v € bez DPH: | [13 empty] | 0

## Pr_1_2
Príloha č. 1: Cena za servis a údržbu technologickej časti tunela Prešov - 1.2
Servis a údržba
Tunel Prešov - SO 300-12 Ochrana stavby pred účinkami bludných prúdov a uzemnenie
Poradové číslo | Označenie | Zariadenie/Priestor | Popis činnosti | Poč. úkonov za kal. rok | Počet zariadení | Harmonogram údržby a servisných činností | [7 empty] | Jednotková cena za 1 úkon na jednom zariadení (€ bez DPH) | Cena za rok na všetkých zariadeniach (€ bez DPH)
[6 empty] | Bežná údržba (prehliadky vo výkone NDS) |  |  | Servisné činnosti (prehliadky vo výkone servisnej organizácie)
[6 empty] | Denne | Týždenne | Mesačne | Štvrťročne | Polročne | Ročne | Jarná odst. | Jesenná odst.
SO_300-12 Ochrana stavby pred účinkami bludných prúdov a uzemnenie
1 | Vývody uzemnenia | Západný portál - LTR | Kontrola uzemnenia - korodovanie, očistenie a ošetrenie | 2 | 1 | [6 empty] | x | x |  | 0
2 |  | Západný portál - PTR | Kontrola uzemnenia - korodovanie, očistenie a ošetrenie | 2 | 1 | [6 empty] | x | x |  | 0
3 |  | Východný portál - LTR | Kontrola uzemnenia - korodovanie, očistenie a ošetrenie | 2 | 1 | [6 empty] | x | x |  | 0
4 |  | Východný portál - PTR | Kontrola uzemnenia - korodovanie, očistenie a ošetrenie | 2 | 1 | [6 empty] | x | x |  | 0
5 |  | TC VP | Kontrola uzemnenia - korodovanie, očistenie a ošetrenie | 2 | 1 | [6 empty] | x | x |  | 0
6 |  | TC ZP | Kontrola uzemnenia - korodovanie, očistenie a ošetrenie | 2 | 1 | [6 empty] | x | x |  | 0
7 |  | Tunel - PP1 | Kontrola uzemnenia - korodovanie, očistenie a ošetrenie | 2 | 1 | [6 empty] | x | x |  | 0
8 |  | Tunel - PP2 | Kontrola uzemnenia - korodovanie, očistenie a ošetrenie | 2 | 1 | [6 empty] | x | x |  | 0
9 |  | Tunel - PP3 | Kontrola uzemnenia - korodovanie, očistenie a ošetrenie | 2 | 1 | [6 empty] | x | x |  | 0
10 |  | Tunel - PP4 | Kontrola uzemnenia - korodovanie, očistenie a ošetrenie | 2 | 1 | [6 empty] | x | x |  | 0
11 |  | Tunel - PP5 | Kontrola uzemnenia - korodovanie, očistenie a ošetrenie | 2 | 1 | [6 empty] | x | x |  | 0
12 |  | Tunel - PP6 | Kontrola uzemnenia - korodovanie, očistenie a ošetrenie | 2 | 1 | [6 empty] | x | x |  | 0
13 |  | Tunel - PP7 | Kontrola uzemnenia - korodovanie, očistenie a ošetrenie | 2 | 1 | [6 empty] | x | x |  | 0
14 |  | Tunel - PP8 | Kontrola uzemnenia - korodovanie, očistenie a ošetrenie | 2 | 1 | [6 empty] | x | x |  | 0
15 |  | Tunel - RSOS1P | Kontrola uzemnenia - korodovanie, očistenie a ošetrenie | 2 | 1 | [6 empty] | x | x |  | 0
16 |  | Tunel - RSOS2P | Kontrola uzemnenia - korodovanie, očistenie a ošetrenie | 2 | 1 | [6 empty] | x | x |  | 0
17 |  | Tunel - RSOS3P | Kontrola uzemnenia - korodovanie, očistenie a ošetrenie | 2 | 1 | [6 empty] | x | x |  | 0
18 |  | Tunel - RSOS4P | Kontrola uzemnenia - korodovanie, očistenie a ošetrenie | 2 | 1 | [6 empty] | x | x |  | 0
19 |  | Tunel - RSOS5P | Kontrola uzemnenia - korodovanie, očistenie a ošetrenie | 2 | 1 | [6 empty] | x | x |  | 0
20 |  | Tunel - RSOS6P | Kontrola uzemnenia - korodovanie, očistenie a ošetrenie | 2 | 1 | [6 empty] | x | x |  | 0
21 |  | Tunel - RSOS7P | Kontrola uzemnenia - korodovanie, očistenie a ošetrenie | 2 | 1 | [6 empty] | x | x |  | 0
22 |  | Tunel - RSOS8P | Kontrola uzemnenia - korodovanie, očistenie a ošetrenie | 2 | 1 | [6 empty] | x | x |  | 0
23 |  | Tunel - RSOS9P | Kontrola uzemnenia - korodovanie, očistenie a ošetrenie | 2 | 1 | [6 empty] | x | x |  | 0
24 |  | Tunel - RSOS10P | Kontrola uzemnenia - korodovanie, očistenie a ošetrenie | 2 | 1 | [6 empty] | x | x |  | 0
25 |  | Tunel - RSOS11P | Kontrola uzemnenia - korodovanie, očistenie a ošetrenie | 2 | 1 | [6 empty] | x | x |  | 0
26 |  | Tunel - RSOS12P | Kontrola uzemnenia - korodovanie, očistenie a ošetrenie | 2 | 1 | [6 empty] | x | x |  | 0
27 |  | Tunel - RSOS13P | Kontrola uzemnenia - korodovanie, očistenie a ošetrenie | 2 | 1 | [6 empty] | x | x |  | 0
28 |  | Tunel - RSOS14P | Kontrola uzemnenia - korodovanie, očistenie a ošetrenie | 2 | 1 | [6 empty] | x | x |  | 0
29 |  | Tunel - RSOS15P | Kontrola uzemnenia - korodovanie, očistenie a ošetrenie | 2 | 1 | [6 empty] | x | x |  | 0
30 |  | Tunel - RSOS16P | Kontrola uzemnenia - korodovanie, očistenie a ošetrenie | 2 | 1 | [6 empty] | x | x |  | 0
31 |  | Tunel - RSOS17P | Kontrola uzemnenia - korodovanie, očistenie a ošetrenie | 2 | 1 | [6 empty] | x | x |  | 0
32 |  | Tunel - RSOS1L | Kontrola uzemnenia - korodovanie, očistenie a ošetrenie | 2 | 1 | [6 empty] | x | x |  | 0
33 |  | Tunel - RSOS2L | Kontrola uzemnenia - korodovanie, očistenie a ošetrenie | 2 | 1 | [6 empty] | x | x |  | 0
34 |  | Tunel - RSOS3L | Kontrola uzemnenia - korodovanie, očistenie a ošetrenie | 2 | 1 | [6 empty] | x | x |  | 0
35 |  | Tunel - RSOS4L | Kontrola uzemnenia - korodovanie, očistenie a ošetrenie | 2 | 1 | [6 empty] | x | x |  | 0
36 |  | Tunel - RSOS5L | Kontrola uzemnenia - korodovanie, očistenie a ošetrenie | 2 | 1 | [6 empty] | x | x |  | 0
37 |  | Tunel - RSOS6L | Kontrola uzemnenia - korodovanie, očistenie a ošetrenie | 2 | 1 | [6 empty] | x | x |  | 0
38 |  | Tunel - RSOS7L | Kontrola uzemnenia - korodovanie, očistenie a ošetrenie | 2 | 1 | [6 empty] | x | x |  | 0
39 |  | Tunel - RSOS8L | Kontrola uzemnenia - korodovanie, očistenie a ošetrenie | 2 | 1 | [6 empty] | x | x |  | 0
40 |  | Tunel - RSOS9L | Kontrola uzemnenia - korodovanie, očistenie a ošetrenie | 2 | 1 | [6 empty] | x | x |  | 0
41 |  | Tunel - RSOS10L | Kontrola uzemnenia - korodovanie, očistenie a ošetrenie | 2 | 1 | [6 empty] | x | x |  | 0
42 |  | Tunel - RSOS11L | Kontrola uzemnenia - korodovanie, očistenie a ošetrenie | 2 | 1 | [6 empty] | x | x |  | 0
43 |  | Tunel - RSOS12L | Kontrola uzemnenia - korodovanie, očistenie a ošetrenie | 2 | 1 | [6 empty] | x | x |  | 0
44 |  | Tunel - RSOS13L | Kontrola uzemnenia - korodovanie, očistenie a ošetrenie | 2 | 1 | [6 empty] | x | x |  | 0
45 |  | Tunel - RSOS14L | Kontrola uzemnenia - korodovanie, očistenie a ošetrenie | 2 | 1 | [6 empty] | x | x |  | 0
46 |  | Tunel - RSOS15L | Kontrola uzemnenia - korodovanie, očistenie a ošetrenie | 2 | 1 | [6 empty] | x | x |  | 0
47 |  | Tunel - RSOS16L | Kontrola uzemnenia - korodovanie, očistenie a ošetrenie | 2 | 1 | [6 empty] | x | x |  | 0
48 |  | Tunel - RSOS17L | Kontrola uzemnenia - korodovanie, očistenie a ošetrenie | 2 | 1 | [6 empty] | x | x |  | 0
49 |  | Všetky zariadenia | Výstupná správa a protokol - celok | 2 | 1 | [6 empty] | x | x |  | 0
Spolu za obdobie 1 roka v € bez DPH: | [13 empty] | 0
Spolu za obdobie 4 rokov v € bez DPH: | [13 empty] | 0

## Pr_1_3
Príloha č. 1: Cena za servis a údržbu technologickej časti tunela Prešov - 1.3
Servis a údržba
Tunel Prešov - SO 301-01 Napájanie tunela elektrickou energiou
Poradové číslo | Označenie | Zariadenie/Priestor | Popis činnosti | Poč. úkonov za kal. rok | Počet zariadení | Harmonogram údržby a servisných činností | [7 empty] | Jednotková cena za 1 úkon na jednom zariadení (€ bez DPH) | Cena za rok na všetkých zariadeniach (€ bez DPH)
[6 empty] | Bežná údržba (prehliadky vo výkone NDS) |  |  | Servisné činnosti (prehliadky vo výkone servisnej organizácie)
[6 empty] | Denne | Týždenne | Mesačne | Štvrťročne | Polročne | Ročne | Jarná odst. | Jesenná odst.
SO SO 301-01 Napájanie tunela elektrickou energiou
1 | VN | Napájanie tunela elektrickou energiou | Kontrola stavu prvkov napájania tunela vo vizualizácií VN v CRS | 2 | 1 | [6 empty] | x | x |  | 0
2 | T1A | Transformátor/TC ZP | Vizuálna kontrola technického stavu a funkčnosti zariadení | 2 | 1 |  | X |  |  |  |  | X | X |  | 0
3 |  |  | Kontrola uzemnenia - korodovanie, očistenie a ošetrenie | 2 | 1 | [6 empty] | X | X |  | 0
4 |  |  | Čistenie transformátora | 2 | 1 | [6 empty] | X | X |  | 0
5 |  |  | Kontrola transformátora a prídavných zariadení | 2 | 1 | [6 empty] | X | X |  | 0
6 |  |  | Kontrola zariadenia termovíziou | 1 | 1 | [7 empty] | X |  | 0
7 | T1B | Transformátor/TC ZP | Vizuálna kontrola technického stavu a funkčnosti zariadení | 2 | 1 |  | X |  |  |  |  | X | X |  | 0
8 |  |  | Kontrola uzemnenia - korodovanie, očistenie a ošetrenie | 2 | 1 | [6 empty] | X | X |  | 0
9 |  |  | Čistenie transformátora | 2 | 1 | [6 empty] | X | X |  | 0
10 |  |  | Kontrola transformátora a prídavných zariadení | 2 | 1 | [6 empty] | X | X |  | 0
11 |  |  | Kontrola zariadenia termovíziou | 1 | 1 | [7 empty] | X |  | 0
12 | T2A | Transformátor/TC VP | Vizuálna kontrola technického stavu a funkčnosti zariadení | 2 | 1 |  | X |  |  |  |  | X | X |  | 0
13 |  |  | Kontrola uzemnenia - korodovanie, očistenie a ošetrenie | 2 | 1 | [6 empty] | X | X |  | 0
14 |  |  | Čistenie transformátora | 2 | 1 | [6 empty] | X | X |  | 0
15 |  |  | Kontrola transformátora a prídavných zariadení | 2 | 1 | [6 empty] | X | X |  | 0
16 |  |  | Kontrola zariadenia termovíziou | 1 | 1 | [7 empty] | X |  | 0
17 | T2B | Transformátor/TC VP | Vizuálna kontrola technického stavu a funkčnosti zariadení | 2 | 1 |  | X |  |  |  |  | X | X |  | 0
18 |  |  | Kontrola uzemnenia - korodovanie, očistenie a ošetrenie | 2 | 1 | [6 empty] | X | X |  | 0
19 |  |  | Čistenie transformátora | 2 | 1 | [6 empty] | X | X |  | 0
20 |  |  | Kontrola transformátora a prídavných zariadení | 2 | 1 | [6 empty] | X | X |  | 0
21 |  |  | Kontrola zariadenia termovíziou | 1 | 1 | [7 empty] | X |  | 0
22 | 1AJ-EVN.01 + 1AXF1 + 1AN-ENN.RE | Rozvádzač VN + rozvádzač riadenia automatiky VN záskoku + USM meranie /TC ZP | Vizuálna kontrola technického stavu a funkčnosti zariadení | 2 | 3 |  | X |  |  |  |  | X | X |  | 0
23 |  |  | Kontrola dotiahnutia spojov | 2 | 3 | [6 empty] | X | X |  | 0
24 |  |  | Kontrola funkčnosti elektrických obvodov a uzemnenia | 2 | 3 | [6 empty] | X | X |  | 0
25 |  |  | Kontrola napájacích napätí a káblových prepojení | 2 | 3 | [6 empty] | X | X |  | 0
26 |  |  | Kontrola rozvádzača termovíziou | 1 | 3 | [7 empty] | X |  | 0
27 | 2AJ-EVN.01 + 2AXF1 + 2AN-ENN.RE | Rozvádzač VN + rozvádzač riadenia automatiky VN záskoku + USM meranie /TC VP | Vizuálna kontrola technického stavu a funkčnosti zariadení | 2 | 3 |  | X |  |  |  |  | X | X |  | 0
28 |  |  | Kontrola dotiahnutia spojov | 2 | 3 | [6 empty] | X | X |  | 0
29 |  |  | Kontrola funkčnosti elektrických obvodov a uzemnenia | 2 | 3 | [6 empty] | X | X |  | 0
30 |  |  | Kontrola napájacích napätí a káblových prepojení | 2 | 3 | [6 empty] | X | X |  | 0
31 |  |  | Kontrola rozvádzača termovíziou | 1 | 3 | [7 empty] | X |  | 0
32 | 1AN-ENN.01A | Rozvádzač NN/ TC ZP | Vizuálna kontrola technického stavu a funkčnosti zariadení | 2 | 1 |  | X |  |  |  |  | X | X |  | 0
33 |  |  | Kontrola dotiahnutia spojov | 2 | 1 | [6 empty] | X | X |  | 0
34 |  |  | Kontrola funkčnosti elektrických obvodov a uzemnenia | 2 | 1 | [6 empty] | X | X |  | 0
35 |  |  | Kontrola napájacích napätí a káblových prepojení | 2 | 1 | [6 empty] | X | X |  | 0
36 |  |  | Kontrola rozvádzača termovíziou | 1 | 1 | [7 empty] | X |  | 0
37 | 1AN-ENN.01B | Rozvádzač NN/ TC ZP | Vizuálna kontrola technického stavu a funkčnosti zariadení | 2 | 1 |  | X |  |  |  |  | X | X |  | 0
38 |  |  | Kontrola dotiahnutia spojov | 2 | 1 | [6 empty] | X | X |  | 0
39 |  |  | Kontrola funkčnosti elektrických obvodov a uzemnenia | 2 | 1 | [6 empty] | X | X |  | 0
40 |  |  | Kontrola napájacích napätí a káblových prepojení | 2 | 1 | [6 empty] | X | X |  | 0
41 |  |  | Kontrola rozvádzača termovíziou | 1 | 1 | [7 empty] | X |  | 0
42 | 1AN-EDG.01A | Rozvádzač NN/ TC ZP | Vizuálna kontrola technického stavu a funkčnosti zariadení | 2 | 1 |  | X |  |  |  |  | X | X |  | 0
43 |  |  | Kontrola dotiahnutia spojov | 2 | 1 | [6 empty] | X | X |  | 0
44 |  |  | Kontrola funkčnosti elektrických obvodov a uzemnenia | 2 | 1 | [6 empty] | X | X |  | 0
45 |  |  | Kontrola napájacích napätí a káblových prepojení | 2 | 1 | [6 empty] | X | X |  | 0
46 |  |  | Kontrola rozvádzača termovíziou | 1 | 1 | [7 empty] | X |  | 0
47 | 1AN-EDG.01B | Rozvádzač NN/ TC ZP | Vizuálna kontrola technického stavu a funkčnosti zariadení | 2 | 1 |  | X |  |  |  |  | X | X |  | 0
48 |  |  | Kontrola dotiahnutia spojov | 2 | 1 | [6 empty] | X | X |  | 0
49 |  |  | Kontrola funkčnosti elektrických obvodov a uzemnenia | 2 | 1 | [6 empty] | X | X |  | 0
50 |  |  | Kontrola napájacích napätí a káblových prepojení | 2 | 1 | [6 empty] | X | X |  | 0
51 |  |  | Kontrola rozvádzača termovíziou | 1 | 1 | [7 empty] | X |  | 0
52 | 2AN-ENN.01A | Rozvádzač NN/ TC VP | Vizuálna kontrola technického stavu a funkčnosti zariadení | 2 | 1 |  | X |  |  |  |  | X | X |  | 0
53 |  |  | Kontrola dotiahnutia spojov | 2 | 1 | [6 empty] | X | X |  | 0
54 |  |  | Kontrola funkčnosti elektrických obvodov a uzemnenia | 2 | 1 | [6 empty] | X | X |  | 0
55 |  |  | Kontrola napájacích napätí a káblových prepojení | 2 | 1 | [6 empty] | X | X |  | 0
56 |  |  | Kontrola rozvádzača termovíziou | 1 | 1 | [7 empty] | X |  | 0
57 | 2AN-ENN.01B | Rozvádzač NN/ TC VP | Vizuálna kontrola technického stavu a funkčnosti zariadení | 2 | 1 |  | X |  |  |  |  | X | X |  | 0
58 |  |  | Kontrola dotiahnutia spojov | 2 | 1 | [6 empty] | X | X |  | 0
59 |  |  | Kontrola funkčnosti elektrických obvodov a uzemnenia | 2 | 1 | [6 empty] | X | X |  | 0
60 |  |  | Kontrola napájacích napätí a káblových prepojení | 2 | 1 | [6 empty] | X | X |  | 0
61 |  |  | Kontrola rozvádzača termovíziou | 1 | 1 | [7 empty] | X |  | 0
62 | 2AN-EDG.01A | Rozvádzač NN/ TC VP | Vizuálna kontrola technického stavu a funkčnosti zariadení | 2 | 1 |  | X |  |  |  |  | X | X |  | 0
63 |  |  | Kontrola dotiahnutia spojov | 2 | 1 | [6 empty] | X | X |  | 0
64 |  |  | Kontrola funkčnosti elektrických obvodov a uzemnenia | 2 | 1 | [6 empty] | X | X |  | 0
65 |  |  | Kontrola napájacích napätí a káblových prepojení | 2 | 1 | [6 empty] | X | X |  | 0
66 |  |  | Kontrola rozvádzača termovíziou | 1 | 1 | [7 empty] | X |  | 0
67 | 2AN-EDG.01B | Rozvádzač NN/ TC VP | Vizuálna kontrola technického stavu a funkčnosti zariadení | 2 | 1 |  | X |  |  |  |  | X | X |  | 0
68 |  |  | Kontrola dotiahnutia spojov | 2 | 1 | [6 empty] | X | X |  | 0
69 |  |  | Kontrola funkčnosti elektrických obvodov a uzemnenia | 2 | 1 | [6 empty] | X | X |  | 0
70 |  |  | Kontrola napájacích napätí a káblových prepojení | 2 | 1 | [6 empty] | X | X |  | 0
71 |  |  | Kontrola rozvádzača termovíziou | 1 | 1 | [7 empty] | X |  | 0
72 | 1AN-OSV.01 | Rozvádzač NN/ TC ZP | Vizuálna kontrola technického stavu a funkčnosti zariadení | 2 | 1 |  | X |  |  |  |  | X | X |  | 0
73 |  |  | Kontrola dotiahnutia spojov | 2 | 1 | [6 empty] | X | X |  | 0
74 |  |  | Kontrola funkčnosti elektrických obvodov a uzemnenia | 2 | 1 | [6 empty] | X | X |  | 0
75 |  |  | Kontrola napájacích napätí a káblových prepojení | 2 | 1 | [6 empty] | X | X |  | 0
76 |  |  | Kontrola rozvádzača termovíziou | 1 | 1 | [7 empty] | X |  | 0
77 | 2AN-OSV.01 | Rozvádzač NN/ TC VP | Vizuálna kontrola technického stavu a funkčnosti zariadení | 2 | 1 |  | X |  |  |  |  | X | X |  | 0
78 |  |  | Kontrola dotiahnutia spojov | 2 | 1 | [6 empty] | X | X |  | 0
79 |  |  | Kontrola funkčnosti elektrických obvodov a uzemnenia | 2 | 1 | [6 empty] | X | X |  | 0
80 |  |  | Kontrola napájacích napätí a káblových prepojení | 2 | 1 | [6 empty] | X | X |  | 0
81 |  |  | Kontrola rozvádzača termovíziou | 1 | 1 | [7 empty] | X |  | 0
82 | 0AN-ENN.01a | Rozvádzač NN/ PP1 | Vizuálna kontrola technického stavu a funkčnosti zariadení | 2 | 1 |  |  | X |  |  |  | X | X |  | 0
83 |  |  | Kontrola dotiahnutia spojov | 2 | 1 | [6 empty] | X | X |  | 0
84 |  |  | Kontrola funkčnosti elektrických obvodov a uzemnenia | 2 | 1 | [6 empty] | X | X |  | 0
85 |  |  | Kontrola napájacích napätí a káblových prepojení | 2 | 1 | [6 empty] | X | X |  | 0
86 |  |  | Kontrola rozvádzača termovíziou | 1 | 1 | [7 empty] | X |  | 0
87 | 0AN-ENN.01b | Rozvádzač NN/ PP1 | Vizuálna kontrola technického stavu a funkčnosti zariadení | 2 | 1 |  |  | X |  |  |  | X | X |  | 0
88 |  |  | Kontrola dotiahnutia spojov | 2 | 1 | [6 empty] | X | X |  | 0
89 |  |  | Kontrola funkčnosti elektrických obvodov a uzemnenia | 2 | 1 | [6 empty] | X | X |  | 0
90 |  |  | Kontrola napájacích napätí a káblových prepojení | 2 | 1 | [6 empty] | X | X |  | 0
91 |  |  | Kontrola rozvádzača termovíziou | 1 | 1 | [7 empty] | X |  | 0
92 | 0AN-VZT.01a+0AN-VZT.01b | Rozvádzač NN/ PP1 | Vizuálna kontrola technického stavu a funkčnosti zariadení | 2 | 2 |  |  | X |  |  |  | X | X |  | 0
93 |  |  | Kontrola dotiahnutia spojov | 2 | 2 | [6 empty] | X | X |  | 0
94 |  |  | Kontrola funkčnosti elektrických obvodov a uzemnenia | 2 | 2 | [6 empty] | X | X |  | 0
95 |  |  | Kontrola napájacích napätí a káblových prepojení | 2 | 2 | [6 empty] | X | X |  | 0
96 |  |  | Kontrola rozvádzača termovíziou | 1 | 2 | [7 empty] | X |  | 0
97 | ZS1L + ZS1P | Zásuvková skrinka/ PP2 | Vizuálna kontrola technického stavu a funkčnosti zariadení | 2 | 2 |  |  | X |  |  |  | X | X |  | 0
98 |  |  | Kontrola dotiahnutia spojov | 2 | 2 | [6 empty] | X | X |  | 0
99 |  |  | Kontrola funkčnosti elektrických obvodov a uzemnenia | 2 | 2 | [6 empty] | X | X |  | 0
100 |  |  | Kontrola rozvádzača termovíziou | 1 | 2 | [7 empty] | X |  | 0
101 | 0AN-ENN.02a | Rozvádzač NN/ PP2 | Vizuálna kontrola technického stavu a funkčnosti zariadení | 2 | 1 |  |  | X |  |  |  | X | X |  | 0
102 |  |  | Kontrola dotiahnutia spojov | 2 | 1 | [6 empty] | X | X |  | 0
103 |  |  | Kontrola funkčnosti elektrických obvodov a uzemnenia | 2 | 1 | [6 empty] | X | X |  | 0
104 |  |  | Kontrola napájacích napätí a káblových prepojení | 2 | 1 | [6 empty] | X | X |  | 0
105 |  |  | Kontrola rozvádzača termovíziou | 1 | 1 | [7 empty] | X |  | 0
106 | 0AN-ENN.02b | Rozvádzač NN/ PP2 | Vizuálna kontrola technického stavu a funkčnosti zariadení | 2 | 1 |  |  | X |  |  |  | X | X |  | 0
107 |  |  | Kontrola dotiahnutia spojov | 2 | 1 | [6 empty] | X | X |  | 0
108 |  |  | Kontrola funkčnosti elektrických obvodov a uzemnenia | 2 | 1 | [6 empty] | X | X |  | 0
109 |  |  | Kontrola napájacích napätí a káblových prepojení | 2 | 1 | [6 empty] | X | X |  | 0
110 |  |  | Kontrola rozvádzača termovíziou | 1 | 1 | [7 empty] | X |  | 0
111 | 0AN-VZT.02a+0AN-VZT.02b | Rozvádzač NN/ PP2 | Vizuálna kontrola technického stavu a funkčnosti zariadení | 2 | 2 |  |  | X |  |  |  | X | X |  | 0
112 |  |  | Kontrola dotiahnutia spojov | 2 | 2 | [6 empty] | X | X |  | 0
113 |  |  | Kontrola funkčnosti elektrických obvodov a uzemnenia | 2 | 2 | [6 empty] | X | X |  | 0
114 |  |  | Kontrola napájacích napätí a káblových prepojení | 2 | 2 | [6 empty] | X | X |  | 0
115 |  |  | Kontrola rozvádzača termovíziou | 1 | 2 | [7 empty] | X |  | 0
116 | ZS1L + ZS1P | Zásuvková skrinka/ PP2 | Vizuálna kontrola technického stavu a funkčnosti zariadení | 2 | 2 |  |  | X |  |  |  | X | X |  | 0
117 |  |  | Kontrola dotiahnutia spojov | 2 | 2 | [6 empty] | X | X |  | 0
118 |  |  | Kontrola funkčnosti elektrických obvodov a uzemnenia | 2 | 2 | [6 empty] | X | X |  | 0
119 |  |  | Kontrola rozvádzača termovíziou | 1 | 2 | [7 empty] | X |  | 0
120 | 0AN-ENN.03a | Rozvádzač NN/ PP3 | Vizuálna kontrola technického stavu a funkčnosti zariadení | 2 | 1 |  |  | X |  |  |  | X | X |  | 0
121 |  |  | Kontrola dotiahnutia spojov | 2 | 1 | [6 empty] | X | X |  | 0
122 |  |  | Kontrola funkčnosti elektrických obvodov a uzemnenia | 2 | 1 | [6 empty] | X | X |  | 0
123 |  |  | Kontrola napájacích napätí a káblových prepojení | 2 | 1 | [6 empty] | X | X |  | 0
124 |  |  | Kontrola rozvádzača termovíziou | 1 | 1 | [7 empty] | X |  | 0
125 | 0AN-ENN.03b | Rozvádzač NN/ PP3 | Vizuálna kontrola technického stavu a funkčnosti zariadení | 2 | 1 |  |  | X |  |  |  | X | X |  | 0
126 |  |  | Kontrola dotiahnutia spojov | 2 | 1 | [6 empty] | X | X |  | 0
127 |  |  | Kontrola funkčnosti elektrických obvodov a uzemnenia | 2 | 1 | [6 empty] | X | X |  | 0
128 |  |  | Kontrola napájacích napätí a káblových prepojení | 2 | 1 | [6 empty] | X | X |  | 0
129 |  |  | Kontrola rozvádzača termovíziou | 1 | 1 | [7 empty] | X |  | 0
130 | 0AN-VZT.03a+0AN-VZT.03b | Rozvádzač NN/ PP3 | Vizuálna kontrola technického stavu a funkčnosti zariadení | 2 | 2 |  |  | X |  |  |  | X | X |  | 0
131 |  |  | Kontrola dotiahnutia spojov | 2 | 2 | [6 empty] | X | X |  | 0
132 |  |  | Kontrola funkčnosti elektrických obvodov a uzemnenia | 2 | 2 | [6 empty] | X | X |  | 0
133 |  |  | Kontrola napájacích napätí a káblových prepojení | 2 | 2 | [6 empty] | X | X |  | 0
134 |  |  | Kontrola rozvádzača termovíziou | 1 | 2 | [7 empty] | X |  | 0
135 | ZS1L + ZS1P | Zásuvková skrinka/ PP3 | Vizuálna kontrola technického stavu a funkčnosti zariadení | 2 | 2 |  |  | X |  |  |  | X | X |  | 0
136 |  |  | Kontrola dotiahnutia spojov | 2 | 2 | [6 empty] | X | X |  | 0
137 |  |  | Kontrola funkčnosti elektrických obvodov a uzemnenia | 2 | 2 | [6 empty] | X | X |  | 0
138 |  |  | Kontrola rozvádzača termovíziou | 1 | 2 | [7 empty] | X |  | 0
139 | 0AN-ENN.04a | Rozvádzač NN/ PP4 | Vizuálna kontrola technického stavu a funkčnosti zariadení | 2 | 1 |  |  | X |  |  |  | X | X |  | 0
140 |  |  | Kontrola dotiahnutia spojov | 2 | 1 | [6 empty] | X | X |  | 0
141 |  |  | Kontrola funkčnosti elektrických obvodov a uzemnenia | 2 | 1 | [6 empty] | X | X |  | 0
142 |  |  | Kontrola napájacích napätí a káblových prepojení | 2 | 1 | [6 empty] | X | X |  | 0
143 |  |  | Kontrola rozvádzača termovíziou | 1 | 1 | [7 empty] | X |  | 0
144 | 0AN-ENN.04b | Rozvádzač NN/ PP4 | Vizuálna kontrola technického stavu a funkčnosti zariadení | 2 | 1 |  |  | X |  |  |  | X | X |  | 0
145 |  |  | Kontrola dotiahnutia spojov | 2 | 1 | [6 empty] | X | X |  | 0
146 |  |  | Kontrola funkčnosti elektrických obvodov a uzemnenia | 2 | 1 | [6 empty] | X | X |  | 0
147 |  |  | Kontrola napájacích napätí a káblových prepojení | 2 | 1 | [6 empty] | X | X |  | 0
148 |  |  | Kontrola rozvádzača termovíziou | 1 | 1 | [7 empty] | X |  | 0
149 | 0AN-VZT.04a+0AN-VZT.04b | Rozvádzač NN/ PP4 | Vizuálna kontrola technického stavu a funkčnosti zariadení | 2 | 2 |  |  | X |  |  |  | X | X |  | 0
150 |  |  | Kontrola dotiahnutia spojov | 2 | 2 | [6 empty] | X | X |  | 0
151 |  |  | Kontrola funkčnosti elektrických obvodov a uzemnenia | 2 | 2 | [6 empty] | X | X |  | 0
152 |  |  | Kontrola napájacích napätí a káblových prepojení | 2 | 2 | [6 empty] | X | X |  | 0
153 |  |  | Kontrola rozvádzača termovíziou | 1 | 2 | [7 empty] | X |  | 0
154 | ZS1L + ZS1P | Zásuvková skrinka/ PP4 | Vizuálna kontrola technického stavu a funkčnosti zariadení | 2 | 2 |  |  | X |  |  |  | X | X |  | 0
155 |  |  | Kontrola dotiahnutia spojov | 2 | 2 | [6 empty] | X | X |  | 0
156 |  |  | Kontrola funkčnosti elektrických obvodov a uzemnenia | 2 | 2 | [6 empty] | X | X |  | 0
157 |  |  | Kontrola rozvádzača termovíziou | 1 | 2 | [7 empty] | X |  | 0
158 | 0AN-ENN.05a | Rozvádzač NN/ PP5 | Vizuálna kontrola technického stavu a funkčnosti zariadení | 2 | 1 |  |  | X |  |  |  | X | X |  | 0
159 |  |  | Kontrola dotiahnutia spojov | 2 | 1 | [6 empty] | X | X |  | 0
160 |  |  | Kontrola funkčnosti elektrických obvodov a uzemnenia | 2 | 1 | [6 empty] | X | X |  | 0
161 |  |  | Kontrola napájacích napätí a káblových prepojení | 2 | 1 | [6 empty] | X | X |  | 0
162 |  |  | Kontrola rozvádzača termovíziou | 1 | 1 | [7 empty] | X |  | 0
163 | 0AN-ENN.05b | Rozvádzač NN/ PP5 | Vizuálna kontrola technického stavu a funkčnosti zariadení | 2 | 1 |  |  | X |  |  |  | X | X |  | 0
164 |  |  | Kontrola dotiahnutia spojov | 2 | 1 | [6 empty] | X | X |  | 0
165 |  |  | Kontrola funkčnosti elektrických obvodov a uzemnenia | 2 | 1 | [6 empty] | X | X |  | 0
166 |  |  | Kontrola napájacích napätí a káblových prepojení | 2 | 1 | [6 empty] | X | X |  | 0
167 |  |  | Kontrola rozvádzača termovíziou | 1 | 1 | [7 empty] | X |  | 0
168 | 0AN-VZT.05a+0AN-VZT.05b | Rozvádzač NN/ PP5 | Vizuálna kontrola technického stavu a funkčnosti zariadení | 2 | 2 |  |  | X |  |  |  | X | X |  | 0
169 |  |  | Kontrola dotiahnutia spojov | 2 | 2 | [6 empty] | X | X |  | 0
170 |  |  | Kontrola funkčnosti elektrických obvodov a uzemnenia | 2 | 2 | [6 empty] | X | X |  | 0
171 |  |  | Kontrola napájacích napätí a káblových prepojení | 2 | 2 | [6 empty] | X | X |  | 0
172 |  |  | Kontrola rozvádzača termovíziou | 1 | 2 | [7 empty] | X |  | 0
173 | ZS1L + ZS1P | Zásuvková skrinka/ PP5 | Vizuálna kontrola technického stavu a funkčnosti zariadení | 2 | 2 |  |  | X |  |  |  | X | X |  | 0
174 |  |  | Kontrola dotiahnutia spojov | 2 | 2 | [6 empty] | X | X |  | 0
175 |  |  | Kontrola funkčnosti elektrických obvodov a uzemnenia | 2 | 2 | [6 empty] | X | X |  | 0
176 |  |  | Kontrola rozvádzača termovíziou | 1 | 2 | [7 empty] | X |  | 0
177 | 0AN-ENN.06a | Rozvádzač NN/ PP6 | Vizuálna kontrola technického stavu a funkčnosti zariadení | 2 | 1 |  |  | X |  |  |  | X | X |  | 0
178 |  |  | Kontrola dotiahnutia spojov | 2 | 1 | [6 empty] | X | X |  | 0
179 |  |  | Kontrola funkčnosti elektrických obvodov a uzemnenia | 2 | 1 | [6 empty] | X | X |  | 0
180 |  |  | Kontrola napájacích napätí a káblových prepojení | 2 | 1 | [6 empty] | X | X |  | 0
181 |  |  | Kontrola rozvádzača termovíziou | 1 | 1 | [7 empty] | X |  | 0
182 | 0AN-ENN.06b | Rozvádzač NN/ PP6 | Vizuálna kontrola technického stavu a funkčnosti zariadení | 2 | 1 |  |  | X |  |  |  | X | X |  | 0
183 |  |  | Kontrola dotiahnutia spojov | 2 | 1 | [6 empty] | X | X |  | 0
184 |  |  | Kontrola funkčnosti elektrických obvodov a uzemnenia | 2 | 1 | [6 empty] | X | X |  | 0
185 |  |  | Kontrola napájacích napätí a káblových prepojení | 2 | 1 | [6 empty] | X | X |  | 0
186 |  |  | Kontrola rozvádzača termovíziou | 1 | 1 | [7 empty] | X |  | 0
187 | 0AN-VZT.06a+0AN-VZT.06b | Rozvádzač NN/ PP6 | Vizuálna kontrola technického stavu a funkčnosti zariadení | 2 | 2 |  |  | X |  |  |  | X | X |  | 0
188 |  |  | Kontrola dotiahnutia spojov | 2 | 2 | [6 empty] | X | X |  | 0
189 |  |  | Kontrola funkčnosti elektrických obvodov a uzemnenia | 2 | 2 | [6 empty] | X | X |  | 0
190 |  |  | Kontrola napájacích napätí a káblových prepojení | 2 | 2 | [6 empty] | X | X |  | 0
191 |  |  | Kontrola rozvádzača termovíziou | 1 | 2 | [7 empty] | X |  | 0
192 | ZS1L + ZS1P | Zásuvková skrinka/ PP6 | Vizuálna kontrola technického stavu a funkčnosti zariadení | 2 | 2 |  |  | X |  |  |  | X | X |  | 0
193 |  |  | Kontrola dotiahnutia spojov | 2 | 2 | [6 empty] | X | X |  | 0
194 |  |  | Kontrola funkčnosti elektrických obvodov a uzemnenia | 2 | 2 | [6 empty] | X | X |  | 0
195 |  |  | Kontrola rozvádzača termovíziou | 1 | 2 | [7 empty] | X |  | 0
196 | 0AN-ENN.07a | Rozvádzač NN/ PP7 | Vizuálna kontrola technického stavu a funkčnosti zariadení | 2 | 1 |  |  | X |  |  |  | X | X |  | 0
197 |  |  | Kontrola dotiahnutia spojov | 2 | 1 | [6 empty] | X | X |  | 0
198 |  |  | Kontrola funkčnosti elektrických obvodov a uzemnenia | 2 | 1 | [6 empty] | X | X |  | 0
199 |  |  | Kontrola napájacích napätí a káblových prepojení | 2 | 1 | [6 empty] | X | X |  | 0
200 |  |  | Kontrola rozvádzača termovíziou | 1 | 1 | [7 empty] | X |  | 0
201 | 0AN-ENN.07b | Rozvádzač NN/ PP7 | Vizuálna kontrola technického stavu a funkčnosti zariadení | 2 | 1 |  |  | X |  |  |  | X | X |  | 0
202 |  |  | Kontrola dotiahnutia spojov | 2 | 1 | [6 empty] | X | X |  | 0
203 |  |  | Kontrola funkčnosti elektrických obvodov a uzemnenia | 2 | 1 | [6 empty] | X | X |  | 0
204 |  |  | Kontrola napájacích napätí a káblových prepojení | 2 | 1 | [6 empty] | X | X |  | 0
205 |  |  | Kontrola rozvádzača termovíziou | 1 | 1 | [7 empty] | X |  | 0
206 | 0AN-VZT.07a+0AN-VZT.07b | Rozvádzač NN/ PP7 | Vizuálna kontrola technického stavu a funkčnosti zariadení | 2 | 2 |  |  | X |  |  |  | X | X |  | 0
207 |  |  | Kontrola dotiahnutia spojov | 2 | 2 | [6 empty] | X | X |  | 0
208 |  |  | Kontrola funkčnosti elektrických obvodov a uzemnenia | 2 | 2 | [6 empty] | X | X |  | 0
209 |  |  | Kontrola napájacích napätí a káblových prepojení | 2 | 2 | [6 empty] | X | X |  | 0
210 |  |  | Kontrola rozvádzača termovíziou | 1 | 2 | [7 empty] | X |  | 0
211 | ZS1L + ZS1P | Zásuvková skrinka/ PP7 | Vizuálna kontrola technického stavu a funkčnosti zariadení | 2 | 2 |  |  | X |  |  |  | X | X |  | 0
212 |  |  | Kontrola dotiahnutia spojov | 2 | 2 | [6 empty] | X | X |  | 0
213 |  |  | Kontrola funkčnosti elektrických obvodov a uzemnenia | 2 | 2 | [6 empty] | X | X |  | 0
214 |  |  | Kontrola rozvádzača termovíziou | 1 | 2 | [7 empty] | X |  | 0
215 | 0AN-ENN.08a | Rozvádzač NN/ PP8 | Vizuálna kontrola technického stavu a funkčnosti zariadení | 2 | 1 |  |  | X |  |  |  | X | X |  | 0
216 |  |  | Kontrola dotiahnutia spojov | 2 | 1 | [6 empty] | X | X |  | 0
217 |  |  | Kontrola funkčnosti elektrických obvodov a uzemnenia | 2 | 1 | [6 empty] | X | X |  | 0
218 |  |  | Kontrola napájacích napätí a káblových prepojení | 2 | 1 | [6 empty] | X | X |  | 0
219 |  |  | Kontrola rozvádzača termovíziou | 1 | 1 | [7 empty] | X |  | 0
220 | 0AN-ENN.08b | Rozvádzač NN/ PP8 | Vizuálna kontrola technického stavu a funkčnosti zariadení | 2 | 1 |  |  | X |  |  |  | X | X |  | 0
221 |  |  | Kontrola dotiahnutia spojov | 2 | 1 | [6 empty] | X | X |  | 0
222 |  |  | Kontrola funkčnosti elektrických obvodov a uzemnenia | 2 | 1 | [6 empty] | X | X |  | 0
223 |  |  | Kontrola napájacích napätí a káblových prepojení | 2 | 1 | [6 empty] | X | X |  | 0
224 |  |  | Kontrola rozvádzača termovíziou | 1 | 1 | [7 empty] | X |  | 0
225 | 0AN-VZT.08a+0AN-VZT.08b | Rozvádzač NN/ PP8 | Vizuálna kontrola technického stavu a funkčnosti zariadení | 2 | 2 |  |  | X |  |  |  | X | X |  | 0
226 |  |  | Kontrola dotiahnutia spojov | 2 | 2 | [6 empty] | X | X |  | 0
227 |  |  | Kontrola funkčnosti elektrických obvodov a uzemnenia | 2 | 2 | [6 empty] | X | X |  | 0
228 |  |  | Kontrola napájacích napätí a káblových prepojení | 2 | 2 | [6 empty] | X | X |  | 0
229 |  |  | Kontrola rozvádzača termovíziou | 1 | 2 | [7 empty] | X |  | 0
230 | ZS1L + ZS1P | Zásuvková skrinka/ PP8 | Vizuálna kontrola technického stavu a funkčnosti zariadení | 2 | 2 |  |  | X |  |  |  | X | X |  | 0
231 |  |  | Kontrola dotiahnutia spojov | 2 | 2 | [6 empty] | X | X |  | 0
232 |  |  | Kontrola funkčnosti elektrických obvodov a uzemnenia | 2 | 2 | [6 empty] | X | X |  | 0
233 |  |  | Kontrola rozvádzača termovíziou | 1 | 2 | [7 empty] | X |  | 0
234 | ZS1ZL + ZS1ZP | Zásuvková skrinka/ ZP | Vizuálna kontrola technického stavu a funkčnosti zariadení | 2 | 2 |  | X |  |  |  |  | X | X |  | 0
235 |  |  | Kontrola dotiahnutia spojov | 2 | 2 | [6 empty] | X | X |  | 0
236 |  |  | Kontrola funkčnosti elektrických obvodov a uzemnenia | 2 | 2 | [6 empty] | X | X |  | 0
237 |  |  | Kontrola rozvádzača termovíziou | 1 | 2 | [7 empty] | X |  | 0
238 | ZS2VL + ZS2VP | Zásuvková skrinka/ VP | Vizuálna kontrola technického stavu a funkčnosti zariadení | 2 | 2 |  | X |  |  |  |  | X | X |  | 0
239 |  |  | Kontrola dotiahnutia spojov | 2 | 2 | [6 empty] | X | X |  | 0
240 |  |  | Kontrola funkčnosti elektrických obvodov a uzemnenia | 2 | 2 | [6 empty] | X | X |  | 0
241 |  |  | Kontrola rozvádzača termovíziou | 1 | 2 | [7 empty] | X |  | 0
242 | Zdvojená podlaha | Zdvojená podlaha / TC ZP, TC VP, PP2, PP5, PP7 | Vizuálna kontrola technického stavu - celok | 2 | 5 | [6 empty] | X | X |  | 0
243 |  |  | Kontrola nosníkov zdvojenej podlahy - celok | 2 | 5 | [6 empty] | X | X |  | 0
244 | Káblové rozvody, napájanie, riadenie | Káble, káblové trasy / TC VP, TC ZP, tunel LTR + PTR, PP1-PP8 | Vizuálna kontrola káblových trás - uloženie káblov, roštov , žľaby, prepážky - celok | 2 | 12 |  | X |  |  |  |  | X | X |  | 0
245 |  |  | Vizuálna kontrola technického stavu - celok | 2 | 12 | [6 empty] | X | X |  | 0
246 |  |  | Kontrola napájacích napätí a prepojení - celok | 2 | 12 | [6 empty] | X | X |  | 0
247 |  | Všetky zariadenia | Výstupná správa a protokol - celok | 2 | 1 | [6 empty] | x | x |  | 0
Spolu za obdobie 1 roka v € bez DPH: | [13 empty] | 0
Spolu za obdobie 4 rokov v € bez DPH: | [13 empty] | 0

## Pr_1_4
Príloha č. 1: Cena za servis a údržbu technologickej časti tunela Prešov - 1.4
Servis a údržba
Tunel Prešov - SO_301-02 Vetranie tunela
Poradové číslo | Označenie | Zariadenie/Priestor | Popis činnosti | Poč. úkonov za kal. rok | Počet zariadení | Harmonogram údržby a servisných činností | [7 empty] | Jednotková cena za 1 úkon na jednom zariadení (€ bez DPH) | Cena za rok na všetkých zariadeniach (€ bez DPH)
[6 empty] | Bežná údržba (prehliadky vo výkone NDS) |  |  | Servisné činnosti (prehliadky vo výkone servisnej organizácie)
[6 empty] | Denne | Týždenne | Mesačne | Štvrťročne | Polročne | Ročne | Jarná odst. | Jesenná odst.
SO_301-02 Vetranie tunela
1 | VHP1, VHP2, VHP3, VHP4,VHP5, VHP6, VHP7,VHP8,VHP9, VHP10, VHP11, VHP12, VHP13, VHP14, VHP15, VHP16, VHL1, VHL2, VHL3, VHL4, VHL5, VHL6,VHL7, VHL8,VHL9, VHL10,VHL11,VHL12, | Ventilátory/ LTR,PTR | Vizuálna kontrola + kontrola v CRS | 2 | 28 | X | [5 empty] | X | X |  | 0
2 |  |  | Kontrola spustenia jednotlivých ventilátorov | 2 | 28 |  |  | X |  |  |  | X | X |  | 0
3 |  |  | Kontrola správneho zapnutia z operatórskeho pracoviska | 2 | 28 |  |  | X |  |  |  | X | X |  | 0
4 |  |  | Kontrola signalizácie na operátorskom pracovisku | 2 | 28 |  |  | X |  |  |  | X | X |  | 0
5 |  |  | Kontrola úrovne vibrácií | 2 | 28 |  |  | X |  |  |  | X | X |  | 0
6 |  |  | Kontrola a ošetrenie nosného systému | 2 | 28 | [6 empty] | X | X |  | 0
7 |  |  | Kontrola, vyčistenie a ošetrenie vonkajších a vnútorných častí ventilátora | 2 | 28 | [6 empty] | X | X |  | 0
8 |  |  | Kontrola snímača vibrácií | 2 | 28 | [6 empty] | X | X |  | 0
9 |  |  | Vizuálna kontrola a vyčistenie obežného kolesa | 2 | 28 | [6 empty] | X | X |  | 0
10 |  |  | Kontrola elektroinštalácie a pripojovacích skríň | 2 | 28 | [6 empty] | X | X |  | 0
11 |  |  | Kontrola ventilátoru - či pracuje v navolenom smere | 2 | 28 | [6 empty] | X | X |  | 0
12 |  |  | Kontrola medzier medzi lopatkou a telesom ventilátora | 2 | 28 | [6 empty] | X | X |  | 0
13 |  |  | Skúška komunikačného rozhrania a ovládania prevádzkových stavov ventilátora z CRS | 2 | 28 | [6 empty] | X | X |  | 0
14 | VP1, KR1, KP1, VP2, KR2, KP2 | Ventilátor, regulačná klapka, požiarna klapka / PP1 | Vizuálna kontrola technického stavu a funkčnosti VZT | 2 | 6 |  | X |  |  |  |  | X | X |  | 0
15 |  |  | Vizuálna kontrola zariadení VZT, dotiahnutie rezonujúcich častí | 2 | 6 | [6 empty] | X | X |  | 0
16 |  |  | Kontrola funkčnosti požiarnej klapky - otvorenie/zatvorenie miestne z rozvádzača VZT v PP | 2 | 6 |  |  | X |  |  |  | X | X |  | 0
17 |  |  | Kontrola funkčnosti ventilátora spustenie/zastavenie miestne z rozvádzača VZT v PP | 2 | 6 |  |  | X |  |  |  | X | X |  | 0
18 |  |  | Vizuálna kontrola vonkajšieho povrchu, označenia, neporušiteľnosti a tesnosti zariadení VZT | 2 | 6 | [6 empty] | X | X |  | 0
19 |  |  | Vyčistenie od prachu a nečistôt a následného ošetrenia vrátane nosných konštrukcií a pospojovania | 2 | 6 | [6 empty] | X | X |  | 0
20 | VP1, KR1, KP1, VP2, KR2, KP2 | Ventilátor, regulačná klapka, požiarna klapka / PP2 + rozvodňa v PP2 | Vizuálna kontrola technického stavu a funkčnosti VZT | 2 | 6 |  | X |  |  |  |  | X | X |  | 0
21 |  |  | Vizuálna kontrola zariadení VZT, dotiahnutie rezonujúcich častí | 2 | 6 | [6 empty] | X | X |  | 0
22 |  |  | Kontrola funkčnosti požiarnej klapky - otvorenie/zatvorenie z CRS a miestne z touch panela | 2 | 6 |  |  | X |  |  |  | X | X |  | 0
23 |  |  | Kontrola funkčnosti ventilátora spustenie/zastavenie z RST a miestne z rozvádzača VZT v PP | 2 | 6 |  |  | X |  |  |  | X | X |  | 0
24 |  |  | Vizuálna kontrola vonkajšieho povrchu, označenia, neporušiteľnosti a tesnosti zariadení VZT | 2 | 6 | [6 empty] | X | X |  | 0
25 |  |  | Vyčistenie od prachu a nečistôt a následného ošetrenia vrátane nosných konštrukcií a pospojovania | 2 | 6 | [6 empty] | X | X |  | 0
26 | VP1, KR1, KP1, VP2, KR2, KP2 | Ventilátor, regulačná klapka, požiarna klapka / PP3 | Vizuálna kontrola technického stavu a funkčnosti VZT | 2 | 6 |  | X |  |  |  |  | X | X |  | 0
27 |  |  | Vizuálna kontrola zariadení VZT, dotiahnutie rezonujúcich častí | 2 | 6 | [6 empty] | X | X |  | 0
28 |  |  | Kontrola funkčnosti požiarnej klapky - otvorenie/zatvorenie z CRS a miestne z touch panela | 2 | 6 |  |  | X |  |  |  | X | X |  | 0
29 |  |  | Kontrola funkčnosti ventilátora spustenie/zastavenie z RST a miestne z rozvádzača VZT v PP | 2 | 6 |  |  | X |  |  |  | X | X |  | 0
30 |  |  | Vizuálna kontrola vonkajšieho povrchu, označenia, neporušiteľnosti a tesnosti zariadení VZT | 2 | 6 | [6 empty] | X | X |  | 0
31 |  |  | Vyčistenie od prachu a nečistôt a následného ošetrenia vrátane nosných konštrukcií a pospojovania | 2 | 6 | [6 empty] | X | X |  | 0
32 | VP1, KR1, KP1, VP2, KR2, KP2 | Ventilátor, regulačná klapka, požiarna klapka / PP4 + technologické miestnosti v PP4 | Vizuálna kontrola technického stavu a funkčnosti VZT | 2 | 6 |  | X |  |  |  |  | X | X |  | 0
33 |  |  | Vizuálna kontrola zariadení VZT, dotiahnutie rezonujúcich častí | 2 | 6 | [6 empty] | X | X |  | 0
34 |  |  | Kontrola funkčnosti požiarnej klapky - otvorenie/zatvorenie z CRS a miestne z touch panela | 2 | 6 |  |  | X |  |  |  | X | X |  | 0
35 |  |  | Kontrola funkčnosti ventilátora spustenie/zastavenie z RST a miestne z rozvádzača VZT v PP | 2 | 6 |  |  | X |  |  |  | X | X |  | 0
36 |  |  | Vizuálna kontrola vonkajšieho povrchu, označenia, neporušiteľnosti a tesnosti zariadení VZT | 2 | 6 | [6 empty] | X | X |  | 0
37 |  |  | Vyčistenie od prachu a nečistôt a následného ošetrenia vrátane nosných konštrukcií a pospojovania | 2 | 6 | [6 empty] | X | X |  | 0
38 | VP1, KR1, KP1, VP2, KR2, KP2 | Ventilátor, regulačná klapka, požiarna klapka / PP5 + rozvodňa v PP5 | Vizuálna kontrola technického stavu a funkčnosti VZT | 2 | 6 |  | X |  |  |  |  | X | X |  | 0
39 |  |  | Vizuálna kontrola zariadení VZT, dotiahnutie rezonujúcich častí | 2 | 6 | [6 empty] | X | X |  | 0
40 |  |  | Kontrola funkčnosti požiarnej klapky - otvorenie/zatvorenie z CRS a miestne z touch panela | 2 | 6 |  |  | X |  |  |  | X | X |  | 0
41 |  |  | Kontrola funkčnosti ventilátora spustenie/zastavenie z RST a miestne z rozvádzača VZT v PP | 2 | 6 |  |  | X |  |  |  | X | X |  | 0
42 |  |  | Vizuálna kontrola vonkajšieho povrchu, označenia, neporušiteľnosti a tesnosti zariadení VZT | 2 | 6 | [6 empty] | X | X |  | 0
43 |  |  | Vyčistenie od prachu a nečistôt a následného ošetrenia vrátane nosných konštrukcií a pospojovania | 2 | 6 | [6 empty] | X | X |  | 0
44 | VP1, KR1, KP1, VP2, KR2, KP2 | Ventilátor, regulačná klapka, požiarna klapka / PP6 | Vizuálna kontrola technického stavu a funkčnosti VZT | 2 | 6 |  | X |  |  |  |  | X | X |  | 0
45 |  |  | Vizuálna kontrola zariadení VZT, dotiahnutie rezonujúcich častí | 2 | 6 | [6 empty] | X | X |  | 0
46 |  |  | Kontrola funkčnosti požiarnej klapky - otvorenie/zatvorenie z CRS a miestne z touch panela | 2 | 6 |  |  | X |  |  |  | X | X |  | 0
47 |  |  | Kontrola funkčnosti ventilátora spustenie/zastavenie z RST a miestne z rozvádzača VZT v PP | 2 | 6 |  |  | X |  |  |  | X | X |  | 0
48 |  |  | Vizuálna kontrola vonkajšieho povrchu, označenia, neporušiteľnosti a tesnosti zariadení VZT | 2 | 6 | [6 empty] | X | X |  | 0
49 |  |  | Vyčistenie od prachu a nečistôt a následného ošetrenia vrátane nosných konštrukcií a pospojovania | 2 | 6 | [6 empty] | X | X |  | 0
50 | VP1, KR1, KP1, VP2, KR2, KP2 | Ventilátor, regulačná klapka, požiarna klapka / PP7 + rozvodňa v PP7 | Vizuálna kontrola technického stavu a funkčnosti VZT | 2 | 6 |  | X |  |  |  |  | X | X |  | 0
51 |  |  | Vizuálna kontrola zariadení VZT, dotiahnutie rezonujúcich častí | 2 | 6 | [6 empty] | X | X |  | 0
52 |  |  | Kontrola funkčnosti požiarnej klapky - otvorenie/zatvorenie z CRS a miestne z touch panela | 2 | 6 |  |  | X |  |  |  | X | X |  | 0
53 |  |  | Kontrola funkčnosti ventilátora spustenie/zastavenie z RST a miestne z rozvádzača VZT v PP | 2 | 6 |  |  | X |  |  |  | X | X |  | 0
54 |  |  | Vizuálna kontrola vonkajšieho povrchu, označenia, neporušiteľnosti a tesnosti zariadení VZT | 2 | 6 | [6 empty] | X | X |  | 0
55 |  |  | Vyčistenie od prachu a nečistôt a následného ošetrenia vrátane nosných konštrukcií a pospojovania | 2 | 6 | [6 empty] | X | X |  | 0
56 | VP1, KR1, KP1, VP2, KR2, KP2 | Ventilátor, regulačná klapka, požiarna klapka / PP8 | Vizuálna kontrola technického stavu a funkčnosti VZT | 2 | 6 |  | X |  |  |  |  | X | X |  | 0
57 |  |  | Vizuálna kontrola zariadení VZT, dotiahnutie rezonujúcich častí | 2 | 6 | [6 empty] | X | X |  | 0
58 |  |  | Kontrola funkčnosti požiarnej klapky - otvorenie/zatvorenie z CRS a miestne z touch panela | 2 | 6 |  |  | X |  |  |  | X | X |  | 0
59 |  |  | Kontrola funkčnosti ventilátora spustenie/zastavenie z RST a miestne z rozvádzača VZT v PP | 2 | 6 |  |  | X |  |  |  | X | X |  | 0
60 |  |  | Vizuálna kontrola vonkajšieho povrchu, označenia, neporušiteľnosti a tesnosti zariadení VZT | 2 | 6 | [6 empty] | X | X |  | 0
61 |  |  | Vyčistenie od prachu a nečistôt a následného ošetrenia vrátane nosných konštrukcií a pospojovania | 2 | 6 | [6 empty] | X | X |  | 0
62 | NN káblové rozvody-napájanie, riadenie | LTR, PTR, PP1-PP8 | Vizuálna kontrola káblových trás - uloženie káblov, rošty, žľaby, prepážky - celok | 2 | 10 | [6 empty] | X | X |  | 0
63 |  |  | Kontrola napájacích napätí a káblových prepojení - celok | 2 | 10 | [6 empty] | X | X |  | 0
64 |  |  | Kontrola káblových trás a žľabov v tunelovej rúre - kontrola prípadných uvoľnených častí, dotiahnutie spojov - celok | 2 | 10 | [6 empty] | X | X |  | 0
65 |  | Všetky zariadenia | Výstupná správa a protokol - celok | 2 | 1 | [6 empty] | x | x |  | 0
Spolu za obdobie 1 roka v € bez DPH: | [13 empty] | 0
Spolu za obdobie 4 rokov v € bez DPH: | [13 empty] | 0

## Pr_1_5
Príloha č. 1: Cena za servis a údržbu technologickej časti tunela Prešov - 1.5
Servis a údržba
Tunel Prešov - SO 301-03 Osvetlenie tunela
Poradové číslo | Označenie | Zariadenie/Priestor | Popis činnosti | Poč. úkonov za kal. rok | Počet zariadení | Harmonogram údržby a servisných činností | [7 empty] | Jednotková cena za 1 úkon na jednom zariadení (€ bez DPH) | Cena za rok na všetkých zariadeniach (€ bez DPH)
[6 empty] | Bežná údržba (prehliadky vo výkone NDS) |  |  | Servisné činnosti (prehliadky vo výkone servisnej organizácie)
[6 empty] | Denne | Týždenne | Mesačne | Štvrťročne | Polročne | Ročne | Jarná odst. | Jesenná odst.
SO 301-03 Osvetlenie tunela
1 | Osvetlenie tunela | Adaptačné, prejazdové, výjazdové, požiarne osvetlenie, osvetlenie núdzových zálivov, LED líšt pri PP | Kontrola osvetlenia v CRS | 2 | 4 | X | [5 empty] | X | X |  | 0
2 | Osvetlenie tunela | Jasomery vnútorné, vonkajšie | Kontrola jasomerov v CRS | 2 | 4 | X | [5 empty] | X | X |  | 0
3 | Adaptačné osvetlenie | Adaptačné osvetlenie/ LTR, PTR | Vizuálna kontrola adaptačného osvetlenia tunela | 365 | 313 | X | [7 empty] | Zabezpečuje NDS
4 |  |  | Overiť technický stav a funkčnosť zariadení | 2 | 313 | [6 empty] | X | X |  | 0
5 |  |  | Výmena svetelných zdrojov - podľa potreby | 2 | 313 | [6 empty] | X | X |  | 0
6 |  |  | Kontrola uchytenia svietidiel na ostení tunela | 2 | 313 | [6 empty] | X | X |  | 0
7 |  |  | Vizuálna kontrola neporušenosti krytia, upevnenia a čistoty skiel svietidiel | 2 | 313 | [6 empty] | X | X |  | 0
8 |  |  | Vyčistenie a ošetrenie optických plôch a tela svietidiel | 2 | 313 | [6 empty] | X | X |  | 0
9 | Prejazdové osvetlenie | Prejazdové osvetlenie/ LTR, PTR | Vizuálna kontrola prejazdového osvetlenia tunela | 365 | 309 | X | [7 empty] | Zabezpečuje NDS
10 |  |  | Overiť technický stav a funkčnosť zariadení | 2 | 309 | [6 empty] | X | X |  | 0
11 |  |  | Výmena svetelných zdrojov - podľa potreby | 2 | 309 | [6 empty] | X | X |  | 0
12 |  |  | Kontrola uchytenia svietidiel na ostení tunela | 2 | 309 | [6 empty] | X | X |  | 0
13 |  |  | Vizuálna kontrola neporušenosti krytia, upevnenia a čistoty skiel svietidiel | 2 | 309 | [6 empty] | X | X |  | 0
14 |  |  | Vyčistenie a ošetrenie optických plôch a tela svietidiel | 2 | 309 | [6 empty] | X | X |  | 0
15 | Výjazdové osvetlenie | Prejazdové osvetlenie/ LTR, PTR | Vizuálna kontrola prejazdového osvetlenia tunela | 365 | 31 | X | [7 empty] | Zabezpečuje NDS
16 |  |  | Overiť technický stav a funkčnosť zariadení | 2 | 31 | [6 empty] | X | X |  | 0
17 |  |  | Výmena svetelných zdrojov - podľa potreby | 2 | 31 | [6 empty] | X | X |  | 0
18 |  |  | Kontrola uchytenia svietidiel na ostení tunela | 2 | 31 | [6 empty] | X | X |  | 0
19 |  |  | Vizuálna kontrola neporušenosti krytia, upevnenia a čistoty skiel svietidiel | 2 | 31 | [6 empty] | X | X |  | 0
20 |  |  | Vyčistenie a ošetrenie optických plôch a tela svietidiel | 2 | 31 | [6 empty] | X | X |  | 0
21 | Osvetlenie núdzových zálivov | Prejazdové osvetlenie/ LTR, PTR | Vizuálna kontrola prejazdového osvetlenia tunela | 365 | 16 | X | [7 empty] | Zabezpečuje NDS
22 |  |  | Overiť technický stav a funkčnosť zariadení | 2 | 16 | [6 empty] | X | X |  | 0
23 |  |  | Výmena svetelných zdrojov - podľa potreby | 2 | 16 | [6 empty] | X | X |  | 0
24 |  |  | Kontrola uchytenia svietidiel na ostení tunela | 2 | 16 | [6 empty] | X | X |  | 0
25 |  |  | Vizuálna kontrola neporušenosti krytia, upevnenia a čistoty skiel svietidiel | 2 | 16 | [6 empty] | X | X |  | 0
26 |  |  | Vyčistenie a ošetrenie optických plôch a tela svietidiel | 2 | 16 | [6 empty] | X | X |  | 0
27 | Požiarne núdzové osvetlenie | Požiarne núdzové osvetlenie / LTR, PTR | Vizuálna kontrola požiarneho núdzového osvetlenia | 365 | 213 | X | [7 empty] | Zabezpečuje NDS
28 |  |  | Výmena svetelných zdrojov - podľa potreby | 2 | 213 | [6 empty] | X | X |  | 0
29 |  |  | Kontrola funkcie požiarneho núdzového osvetlenia | 2 | 213 |  |  | X |  |  |  | X | X |  | 0
30 |  |  | Vizuálna kontrola neporušenosti krytia, upevnenia a čistoty skiel svietidiel | 2 | 213 | [6 empty] | X | X |  | 0
31 |  |  | Vyčistenie a ošetrenie optických plôch a tela svietidiel | 2 | 213 | [6 empty] | X | X |  | 0
32 |  |  | Kontrola uchytenia svietidiel na ostení tunela | 2 | 213 | [6 empty] | X | X |  | 0
33 | Návestné osvetlenie núdzových východov - LED pásik | Návestné osvetlenie núdzových východov - LED pásik / LTR, PTR | Vizuálna kontrola osvetlenia núdzových východov | 365 | 32 | X | [7 empty] | Zabezpečuje NDS
34 |  |  | Výmena svetelných zdrojov - podľa potreby | 2 | 32 | [6 empty] | X | X |  | 0
35 |  |  | Kontrola funkcie osvetlenia | 2 | 32 |  |  | X |  |  |  | X | X |  | 0
36 |  |  | Vizuálna kontrola neporušenosti krytia, upevnenia a čistoty skiel svietidiel | 2 | 32 | [6 empty] | X | X |  | 0
37 |  |  | Vyčistenie a ošetrenie optických plôch a tela svietidiel | 2 | 32 | [6 empty] | X | X |  | 0
38 |  |  | Kontrola uchytenia lišty na ostení tunela | 2 | 32 | [6 empty] | X | X |  | 0
39 | Osvetlenie vstupu do priečneho prepojenia | Osvetlenie vstupu do priečneho prepojenia/ LTR, PTR | Vizuálna kontrola osvetlenia vstupu do priečneho prepojenia | 365 | 16 | X | [7 empty] | Zabezpečuje NDS
40 |  |  | Výmena svetelných zdrojov - podľa potreby | 2 | 16 | [6 empty] | X | X |  | 0
41 |  |  | Kontrola funkčnosti osvetlenia | 2 | 16 |  |  | X |  |  |  | X | X |  | 0
42 |  |  | Kontrola uchytenia svietidiel na ostení tunela | 2 | 16 | [6 empty] | X | X |  | 0
43 |  |  | Vizuálna kontrola neporušenosti krytia, upevnenia a čistoty skiel svietidiel | 2 | 16 | [6 empty] | X | X |  | 0
44 |  |  | Vyčistenie a ošetrenie optických plôch a tela svietidiel | 2 | 16 | [6 empty] | X | X |  | 0
45 | Osvetlenie priečneho prepojenia | Osvetlenie priečneho prepojenia / PP1-PP8, rozvodne v PP | Vizuálna kontrola osvetlenia priečneho prepojenia | 365 | 69 |  | X | [6 empty] | Zabezpečuje NDS
46 |  |  | Výmena svetelných zdrojov - podľa potreby | 2 | 69 | [6 empty] | X | X |  | 0
47 |  |  | Kontrola funkčnosti osvetlenia | 2 | 69 |  | X |  |  |  |  | X | X |  | 0
48 |  |  | Kontrola uchytenia svietidiel | 2 | 69 | [6 empty] | X | X |  | 0
49 |  |  | Vizuálna kontrola neporušenosti krytia, upevnenia a čistoty skiel svietidiel | 2 | 69 | [6 empty] | X | X |  | 0
50 |  |  | Vyčistenie a ošetrenie optických plôch a tela svietidiel | 2 | 69 | [6 empty] | X | X |  | 0
51 | Vonkajšie a vnútorné jasomery | Vonkajšie a vnútorné jasomery/ ZP, VP, LTR, PTR | Vizuálna kontrola technického stavu a funkčnosti | 365 | 4 | X | [7 empty] | Zabezpečuje NDS
52 |  |  | Vizuálna kontrola neporušenosti krytia, upevnenia a čistoty | 2 | 4 | [6 empty] | X | X |  | 0
53 |  |  | Vyčistenie a ošetrenie optických plôch a tela jasomeru | 2 | 4 | [6 empty] | X | X |  | 0
54 |  |  | Kontrola komunikačného rozhrania | 2 | 4 | [6 empty] | X | X |  | 0
55 | NN káblové rozvody | Tunel LTR, PTR, káblovody, priečne prepojenie, VP, ZP, PB VP, PB ZP | Vizuálna kontrola káblových trás - uloženie káblov, rošty, žľaby, prepážky - celok | 2 | 15 | [6 empty] | X | X |  | 0
56 |  |  | Kontrola napájacích napätí a káblových prepojení - celok | 2 | 15 | [6 empty] | X | X |  | 0
57 |  |  | Kontrola káblových trás a žľabov v tunelovej rúre - kontrola prípadných uvoľnených častí, dotiahnutie spojov, vyčistenie - celok | 2 | 15 | [6 empty] | X | X |  | 0
58 |  | Všetky zariadenia | Výstupná správa a protokol -celok | 2 | 1 | [6 empty] | x | x |  | 0
Spolu za obdobie 1 roka v € bez DPH: | [13 empty] | 0
Spolu za obdobie 4 rokov v € bez DPH: | [13 empty] | 0

## Pr_1_6
Príloha č. 1: Cena za servis a údržbu technologickej časti tunela Prešov - 1.6
Servis a údržba
Tunel Prešov - SO 301-04 Zariadenia núdzového volania, SOS kabíny
Poradové číslo | Označenie | Zariadenie/Priestor | Popis činnosti | Poč. úkonov za kal. rok | Počet zariadení | Harmonogram údržby a servisných činností | [7 empty] | Jednotková cena za 1 úkon na jednom zariadení (€ bez DPH) | Cena za rok na všetkých zariadeniach (€ bez DPH)
[6 empty] | Bežná údržba (prehliadky vo výkone NDS) |  |  | Servisné činnosti (prehliadky vo výkone servisnej organizácie)
[6 empty] | Denne | Týždenne | Mesačne | Štvrťročne | Polročne | Ročne | Jarná odst. | Jesenná odst.
SO 301-04 Zariadenia núdzového volania, SOS kabíny
1 | Systém núdzového volania - SOS | Zariadenia SOS/LTR, PTR, VP, ZP, TC VP | Vizuálna kontrola technického stavu zariadení prejazdom cez tunelovú rúru | 365 | 38 | X | [7 empty] | Zabezpečuje NDS
2 |  |  | Kontrola vybavenia SOS kabíny | 12 | 38 |  |  | X | [5 empty] | Zabezpečuje NDS
3 |  |  | Kontrola bezpečnostného značenia SOS kabínky | 12 | 38 |  |  | X | [5 empty] | Zabezpečuje NDS
4 |  |  | Vnútorné vyčistenie kabíny SOS a skiel na dopravnej značke a blikači | 12 | 38 |  |  | X | [5 empty] | Zabezpečuje NDS
5 |  |  | Kontrola komunikácie všetkých telefónov SOS v jednej tunelovej rúre | 12 | 38 |  |  | X | [5 empty] | Zabezpečuje NDS
6 |  |  | Kontrola komunikácie všetkých telefónov SOS v tunelových rúrach - celok | 2 | 38 | [6 empty] | X | X |  | 0
7 |  |  | Kontrola nastavenia kamier pri aktivácii SOS kabíny - celok | 2 | 38 | [6 empty] | X | X |  | 0
8 |  |  | Výmena svetelných zdrojov v SOS kabíne - podľa potreby | 2 | 38 | [6 empty] | X | X |  | 0
9 | SOS1L-17L,SOS1P-17P | Hasiaci prístroj v SOS kabínke/LTR, PTR | Vizuálna kontrola hasiacich prístrojov - celok | 2 | 68 |  |  | X |  |  |  | X | X |  | 0
10 |  |  | Kontrola detekcie odobratia hasiaceho prístroja - celok | 2 | 68 | [6 empty] | X | X |  | 0
11 | SOS1L-17L,SOS1P-17P | Dvere SOS kabínky, magnetický kontakt | Kontrola funkčnosti a signalizácie otvorenia dvier kabíny SOS - celok | 2 | 34 |  |  | X |  |  |  | X | X |  | 0
12 |  |  | Kontrola detekcie otvárania dverí vrátane vyčistenia, ošetrenia a nastavenia dverí | 2 | 34 | [6 empty] | X | X |  | 0
13 | AY-SOS1L-17L,AY-SOS1P-17P TNV1L,TNV2L,TNV1P,TNV2P | Technologický rozvádzač v SOS kabíne, TNV hláska/LTR, PTR, VP, ZP, | Vizuálna kontrola technického stavu rozvádzača - celok | 2 | 38 |  |  | X |  |  |  | X | X |  | 0
14 |  |  | Kontrola čistoty a odstránenie nečistôt z rozvádzača - celok | 2 | 38 |  |  | X |  |  |  | X | X |  | 0
15 |  |  | Kontrola dotiahnutia a ošetrenia spojov | 2 | 38 | [6 empty] | X | X |  | 0
16 |  |  | Kontrola a ošetrenie mechanických častí rozvádzača | 2 | 38 | [6 empty] | X | X |  | 0
17 |  |  | Kontrola celistvosti a úplnosti označenia a upevnenia (v prípade potreby obnova označení a piktogramov) | 2 | 38 | [6 empty] | X | X |  | 0
18 |  |  | Kontrola funkčnosti elektrických obvodov | 2 | 38 | [6 empty] | X | X |  | 0
19 |  |  | Kontrola napájacích napätí a káblových prepojení | 2 | 38 | [6 empty] | X | X |  | 0
20 |  |  | Kontrola, meranie a ošetrenie uzemnenia | 1 | 38 | [7 empty] | X |  | 0
21 |  |  | Kontrola a čistenie technologických a prenosových zariadení SOS systému | 1 | 38 | [7 empty] | X |  | 0
22 |  |  | Kontrola, odstránenie nečistôt,kontrola optických konektorov, kontrola polomerov prepojovacích káblov | 1 | 38 | [7 empty] | X |  | 0
23 |  |  | Kontrola nastavenia kamier pri aktivácii SOS kabíny | 2 | 38 | [6 empty] | X | X |  | 0
24 |  |  | Kontrola komunikácie všetkých telefónov SOS v tunelových rúrach | 2 | 38 | [6 empty] | X | X |  | 0
25 |  |  | Funkčná skúška a kontrola terminálov, sluchátok, telefónov SOS - profylaxia | 2 | 38 | [6 empty] | X | X |  | 0
26 |  |  | Skúška komunikačného rozhrania a prenosu prevádzkových stavov do CRS tunela | 2 | 38 | [6 empty] | X | X |  | 0
27 |  |  | Skúška komunikačného rozhrania a prenosu po LAN do SSUD | 2 | 38 | [6 empty] | X | X |  | 0
28 | 1AN-ENN.01A | Technologický rozvádzač SOS/ TC VP | Vizuálna kontrola technického stavu rozvádzača | 1 | 1 |  |  | X | [5 empty] | Zabezpečuje NDS
29 |  |  | Kontrola čistoty a odstránenie nečistôt z rozvádzača | 1 | 1 |  |  | X |  |  |  |  | X |  | 0
30 |  |  | Kontrola dotiahnutie spojov | 2 | 1 | [6 empty] | X | X |  | 0
31 |  |  | Kontrola a ošetrenie mechanických častí rozvádzača | 2 | 1 | [6 empty] | X | X |  | 0
32 |  |  | Kontrola funkčnosti elektrických obvodov | 2 | 1 | [6 empty] | X | X |  | 0
33 |  |  | Kontrola napájacích napätí a káblových prepojení | 2 | 1 | [6 empty] | X | X |  | 0
34 |  |  | Kontrola a meranie uzemnenia - korodovanie, očistenie a ošetrenie | 1 | 1 | [7 empty] | X |  | 0
35 |  |  | Kontrola a čistenie technologických a prenosových zariadení SOS systému | 1 | 1 | [7 empty] | X |  | 0
36 |  |  | Kontrola optických konektorov, kontrola polomerov prepojovacích káblov | 1 | 1 | [7 empty] | X |  | 0
37 |  |  | Skúška komunikačného rozhrania a prenosu prevádzkových stavov do CRS tunela | 2 | 1 | [6 empty] | X | X |  | 0
38 |  |  | Skúška komunikačného rozhrania a prenosu po LAN do SSUD | 2 | 1 | [6 empty] | X | X |  | 0
39 | COMMEND GE800 | C-GE800 Ústredňa tiesňového volania SOS/2AY-SOS.01 TC VP | Ústredňa SOS - Vizuálna kontrola ústredne, vyčistenie od prachu, kontrola zástrčkových spojov a konektorov, kontrola napájania | 2 | 1 | [6 empty] | X | X |  | 0
40 |  |  | Ústredňa SOS - Kontrola napájania zariadenia | 2 | 1 | [6 empty] | X | X |  | 0
41 |  |  | Ústredňa SOS - Kontrola stavu riadiacich a interfejsových modulov ústredne | 2 | 1 | [6 empty] | X | X |  | 0
42 |  |  | Ústredňa SOS - Kontrola logov v databáze udalostí ComReporter | 2 | 1 | [6 empty] | X | X |  | 0
43 |  |  | Ústredňa SOS - Kontrola nahrávania (záznamu) hlasových spojení | 2 | 1 | [6 empty] | X | X |  | 0
44 |  |  | Ústredňa SOS - Vytvorenie aktuálnej zálohy databázy ústredne | 2 | 1 | [6 empty] | X | X |  | 0
45 |  |  | Ústredňa SOS - Skúška komunikačného rozhrania a prenosu prevádzkových stavov do CRS tunela | 2 | 1 | [6 empty] | X | X |  | 0
46 |  |  | Ústredňa SOS - Skúška komunikačného rozhrania a prenosu po LAN do SSUD | 2 | 1 | [6 empty] | X | X |  | 0
47 | RP.SOS.1 | CD810 - Dispečerský pult IP/TC VP | Vizuálna kontrola - konektory, napájanie, dátový prípoj, vyčistenie | 2 | 1 | [6 empty] | X | X |  | 0
48 |  |  | Kontrola funkcií dispečerského pracoviska- displej, tlačidlá, funkčný test | 2 | 1 | [6 empty] | X | X |  | 0
49 |  |  | Kontrola konektivity dispečerského pracoviska | 2 | 1 | [6 empty] | X | X |  | 0
50 |  |  | Kontrola spojenia z operátorského pracoviska PTO s SOS hláskami v tuneli | 2 | 38 | [6 empty] | X | X |  | 0
51 |  |  | Kontrola ovládania optickej signalizácie TNV | 2 | 1 | [6 empty] | X | X |  | 0
52 | RP.SOS.1 | SOS hlásky/LTR, PTR, VP,ZP | SOS hlásky - vizuálna kontrola, očistenie, kontrola a ošetrenie mechanických častí, spojov SOS hlásky | 2 | 34 | [6 empty] | X | X |  | 0
53 |  |  | SOS hlásky - kontrola hlasového spojenia | 2 | 34 |  |  | X |  |  |  | X | X |  | 0
54 |  |  | SOS hlásky - kontrola optickej signalizácie, kontrola diagnostických funkcií | 2 | 34 | [6 empty] | X | X |  | 0
55 |  |  | Kontrola ovládania optickej signalizácie TNV | 2 | 4 | [6 empty] | X | X |  | 0
56 | NN káblové rozvody - napájanie, riadenie | SOS kabínky/LTR, PTR, VP,ZP | Vizuálna kontrola káblových trás - uloženie káblov, rošty, žľaby, prepážky - celok | 2 | 38 |  |  | X | [5 empty] | Zabezpečuje NDS
57 |  |  | Kontrola napájacích napätí a káblových prepojení - celok | 2 | 38 | [6 empty] | X | X |  | 0
58 | Optické káblové rozvody - komunikácia | LTR, PTR, PP 1 - 8, VP, ZP, TC VP, TC ZP | Vizuálna kontrola káblových trás - uloženie káblov, rošty, žľaby, prepážky - celok | 1 | 14 | [7 empty] | X |  | 0
59 |  |  | Kontrolné meranie prenosových vlastností a útlmu OK - metóda OTDR - celok | 1 | 14 | [7 empty] | X |  | 0
60 |  | Všetky zariadenia | Výstupná správa a protokol - celok | 2 | 1 | [6 empty] | x | x |  | 0
Spolu za obdobie 1 roka v € bez DPH: | [13 empty] | 0
Spolu za obdobie 4 rokov v € bez DPH: | [13 empty] | 0

## Pr_1_7
Príloha č. 1: Cena za servis a údržbu technologickej časti tunela Prešov - 1.7
Servis a údržba
Tunel Prešov - SO 301-05 Spojovacie a dorozumievacie zariadenia
Poradové číslo | Označenie | Zariadenie/Priestor | Popis činnosti | Poč. úkonov za kal. rok | Počet zariadení | Harmonogram údržby a servisných činností | [7 empty] | Jednotková cena za 1 úkon na jednom zariadení (€ bez DPH) | Cena za rok na všetkých zariadeniach (€ bez DPH)
[6 empty] | Bežná údržba (prehliadky vo výkone NDS) |  |  | Servisné činnosti (prehliadky vo výkone servisnej organizácie)
[6 empty] | Denne | Týždenne | Mesačne | Štvrťročne | Polročne | Ročne | Jarná odst. | Jesenná odst.
SO SO 301-05 Spojovacie a dorozumievacie zariadenia
1 | DT | Pevný telefón, Bezdrôtový telefón / TC VP, TC ZP - celok | Kontrola funkčnosti - kontrola spojenia medzi pevnými a bezdrôtovými telefónmi - celok | 2 | 2 |  | X |  |  |  |  | X | X |  | 0
2 |  |  | Kontrola stavu a vyčistenie bezdrôtových telefónov - batéria, pripojenie základne - celok | 2 | 2 | [6 empty] | X | X |  | 0
3 |  |  | Kontrola stavu a vyčistenie pevných telefónov - pripojenie základne - celok | 2 | 2 | [6 empty] | X | X |  | 0
4 | DT | Rozvádzač 2AY-DT.01, 1AY-TR.02 / TC VP, TC ZP, PP5 - celok | Vizuálna kontrola technického stavu rozvádzača - celok | 2 | 3 |  | X |  |  |  |  | X | X |  | 0
5 |  |  | Kontrola čistoty a odstránenie nečistôt z rozvádzača, vrátane ošetrenia - celok | 2 | 3 | [6 empty] | X | X |  | 0
6 |  |  | Kontrola dotiahnutia spojov - celok | 2 | 3 | [6 empty] | X | X |  | 0
7 |  |  | Kontrola funkčnosti elektrických obvodov a uzemnenia rozvádzača - celok | 2 | 3 | [6 empty] | X | X |  | 0
8 |  |  | Kontrola napájacích napätí a káblových prepojení - celok | 2 | 3 | [6 empty] | X | X |  | 0
9 |  |  | Kontrola, odstránenie nečistôt, kontrola optických konektorov, kontrola polomerov prepojovacích káblov - celok | 2 | 3 | [6 empty] | X | X |  | 0
10 |  |  | Skúška komunikačného rozhrania a prenosu prevádzkových stavov do RST tunela - celok | 2 | 3 | [6 empty] | X | X |  | 0
11 | Tunelový rozhlas | Rozhlas / PTR, LTR, PP1-PP8, NZL1, NZL2, NZP1, NZP2 - celok | Vizuálna kontrola technického stavu a funkčnosti zariadení vrátane vyčistenia | 2 | 64 | [6 empty] | X | X |  | 0
12 |  |  | Skúška vstupu operátora - živé hlásenie | 2 | 64 | [6 empty] | X | X |  | 0
13 |  |  | Funkčná skúška systému | 2 | 64 | [6 empty] | X | X |  | 0
14 |  |  | Funkčná skúška systému na operátorskom pracovisku SSUD | 2 | 64 | [6 empty] | X | X |  | 0
15 |  | Tlakový reproduktor / PTR, LTR, PP1-PP8,NZL1-NZL3,NZP1-NZP3, TC VP, TC ZP - celok | Vizuálna kontrola zariadení - celok | 2 | 64 |  | X |  |  |  |  | X | X |  | 0
16 |  |  | Kontrola počuteľnosti a zrozumiteľnosti | 2 | 64 | [6 empty] | X | X |  | 0
17 |  |  | Kontrola smerovania jednotlivých hlásení do jednotlivých zón tunelového rozhlasu | 2 | 64 | [6 empty] | X | X |  | 0
18 |  |  | Vizuálna a mechanická kontrola reproduktorov vrátane uchytenia a zapojenia, vyčistenie a ošetrenie - celok | 2 | 64 | [6 empty] | X | X |  | 0
19 |  |  | Skúška funkčnosti reproduktorov a konzoly tunelového rozhlasu | 2 | 64 | [6 empty] | X | X |  | 0
20 |  | Rozvádzač 1AY-TR.01, 1AY-TR.02, 0AY-TR.01 0AY-TR.02, 2AY-TR.01 2AY-TR.02 / TC ZP, TC VP, PP5 - celok | Vizuálna kontrola zariadení - celok | 2 | 6 |  | X |  |  |  |  | X | X |  | 0
21 |  |  | Overenie funkčnosti zosilňovačov | 2 | 6 | [6 empty] | X | X |  | 0
22 |  |  | Kontrola funkčnosti riadiacej jednotky | 2 | 6 | [6 empty] | X | X |  | 0
23 |  |  | Vizuálna kontrola technického stavu a funkčnosti rozvádzača, odstránenie nečistôt, ošetrenie - celok | 2 | 6 | [6 empty] | X | X |  | 0
24 |  |  | Očistenie filtrov ventilárov | 2 | 6 | [6 empty] | X | X |  | 0
25 |  |  | Kontrola spojov - dotiahnutie | 2 | 6 | [6 empty] | X | X |  | 0
26 |  |  | Skúška komunikačného rozhrania s CRS | 2 | 6 | [6 empty] | X | X |  | 0
27 |  |  | Skúška komunkačného rozhrania po LAN do riadiacej jednotky v SSUD | 2 | 6 | [6 empty] | X | X |  | 0
28 | Rádiové spojenie - Profylaktická prehliadka | Technológia rádiové spojenia / TC VP, TC ZP, GSM, LTE, PP1-PP8, LTR, PTR - celok | Kontrola všetkých vyžarovacích parametrov antén PTO VP, PTO ZP, GSM | 2 | 1 | [6 empty] | X | X |  | 0
29 |  |  | Meranie kompletného príjmu rádiového signálu PTO VP, PTO ZP, GSM | 2 | 1 | [6 empty] | X | X |  | 0
30 |  |  | Kontrola všetkých konektorov, spojov rádiového vyžarovacieho kábla | 2 | 1 | [6 empty] | X | X |  | 0
31 |  |  | Vizuálna kontrola celého vyžarovacieho kabelu | 2 | 1 | [6 empty] | X | X |  | 0
32 |  |  | Kontrola všetkých odbočovacích splitrov do Únikovej cesty - meranie všetkých útlmových parametrov | 2 | 1 | [6 empty] | X | X |  | 0
33 |  |  | Kontrola všetkých prepojovacích dilatačných bodov | 2 | 1 | [6 empty] | X | X |  | 0
34 |  |  | Kontrola konektorov celého vyžarovacieho systému tunela a Únikovej cesty | 2 | 1 | [6 empty] | X | X |  | 0
35 |  |  | Kontrola a dotiahnutie všetkých montážnych klipov vyžarovacieho kabelu | 2 | 1 | [6 empty] | X | X |  | 0
36 |  |  | Meranie všetkých vyžarovacích parametrov v tuneli a Únikovej ceste - FM, 160MHz, MATRA,400MHz | 2 | 1 | [6 empty] | X | X |  | 0
37 |  |  | Kontrola stavu celého rádiového systému PTO VP, PTO ZP | 2 | 1 | [6 empty] | X | X |  | 0
38 |  |  | Zmeranie všetkých parametrov rádiových systémov tunela RX, TX | 2 | 1 | [6 empty] | X | X |  | 0
39 |  |  | Kontrola všetkých útlmových parametrov združovacích obvodov | 2 | 1 | [6 empty] | X | X |  | 0
40 |  |  | Kontrola všetkých prepojovacích káblov aktívnych a pasívnych častí technológie | 2 | 1 | [6 empty] | X | X |  | 0
41 |  |  | Kontrola všetkých parametrov napájacích obvodov technológie | 2 | 1 | [6 empty] | X | X |  | 0
42 |  |  | Zmeranie všetkých rádiových FM vysielačov, prijímačov, enkoderov | 2 | 1 | [6 empty] | X | X |  | 0
43 |  |  | Zmeranie všetkých útlmových parametrov FM Rozbočovačov | 2 | 1 | [6 empty] | X | X |  | 0
44 |  |  | Zmeranie všetkých útlmových parametrov optickej trasy ZP, VP, UC | 2 | 1 | [6 empty] | X | X |  | 0
45 |  |  | Zmeranie všetkých parametrov systému MATRA - RX, TX | 2 | 1 | [6 empty] | X | X |  | 0
46 |  |  | Kontrola všetkých napájacích obvodov systému MATRA | 2 | 1 | [6 empty] | X | X |  | 0
47 |  |  | Kontrola chybových hlásení do systému CRS | 2 | 1 | [6 empty] | X | X |  | 0
48 |  |  | Kontrola všetkých zariadení dispečerského pracoviska PTO VP | 2 | 1 | [6 empty] | X | X |  | 0
49 |  |  | Kontrola, vyčistenie a prípadné ošetrenie rádiového pultu VP | 2 | 1 | [6 empty] | X | X |  | 0
50 |  |  | Kontrola, vyčistenie a prípadné ošetrenie rádiového pultu pre vstup do FM | 2 | 1 | [6 empty] | X | X |  | 0
51 |  |  | Kontrola a nastavenie celého systému GSM LTE – Master unit PTO, Remote unit UC | 2 | 1 | [6 empty] | X | X |  | 0
52 | Antény | Anténny stožiar - na TC VP, Anténny stožiar - na TC ZP - celok | Vizuálna kontrola stožiarov a antén - celok | 2 | 2 |  | X |  |  |  |  | X | X |  | 0
53 |  |  | Kontrola technického stavu, upevnenia stožiaru a funkčnosti stožiarov a antén | 2 | 2 | [6 empty] | X | X |  | 0
54 |  |  | Kontrola zbernej sústavy bleskozvodu - korodovanie, očistenie a ošetrenie | 2 | 2 | [6 empty] | X | X |  | 0
55 |  |  | Kontrola a meranie uzemnenia stožiaru - korodovanie, očistenie a ošetrenie | 2 | 2 | [6 empty] | X | X |  | 0
56 | 1AY-RAD.01, 1AY-RAD.02 - TC ZP, 2AY-RAD.01, 2AY-RAD.02, 2AY-RAD.03, 2AY-RAD.04 - TC VP | Technologické rozvádzače/ TC ZP, TC VP - celok | Vizuálna kontrola rozvádzača | 2 | 6 |  | X |  |  |  |  | X | X |  | 0
57 |  |  | Kontrola čistoty a odstránenie nečistôt z rozvádzača, ošetrenie | 2 | 6 | [6 empty] | X | X |  | 0
58 |  |  | Čistenie filtrov ventilátorov | 2 | 6 | [6 empty] | X | X |  | 0
59 |  |  | Kontrola dotiahnutie spojov | 2 | 6 | [6 empty] | X | X |  | 0
60 |  |  | Kontrola mechanických častí rozvádzača | 2 | 6 | [6 empty] | X | X |  | 0
61 |  |  | Kontrola funkčnosti elektrických obvodov a uzemnenia rozvádzača | 2 | 6 | [6 empty] | X | X |  | 0
62 |  |  | Kontrola napájacích napätí a káblových prepojení | 2 | 6 | [6 empty] | X | X |  | 0
63 |  |  | Profylaktická prehliadka systému rádiového spojenia - Aktívne prvky, združovacie a filtračné obvody, riadiace obvody... | 2 | 6 | [6 empty] | X | X |  | 0
64 |  |  | Kontrola uzemnenia - korodovanie, očistenie a ošetrenie | 2 | 6 | [6 empty] | X | X |  | 0
65 |  |  | Kontrola izolačného stavu a impedancie vypínacej slučky | 2 | 6 | [6 empty] | X | X |  | 0
66 |  |  | Kontrola a meranie uzemnenia | 2 | 6 | [6 empty] | X | X |  | 0
67 |  |  | Výstupná správa a protokol | 2 | 6 | [6 empty] | X | X |  | 0
68 | NN káblové rozvody | TC ZP,TC VP, LTR, PTR PP1-PP8 - celok | Vizuálna kontrola káblových trás - uloženie káblov, rošty, žľaby, prepážky - celok | 2 | 12 | [6 empty] | X | X |  | 0
69 |  |  | Vizuálna kontrola technického stavu | 2 | 12 | [6 empty] | X | X |  | 0
70 |  |  | Kontrola napájacích napätí a káblových prepojení - celok | 2 | 12 | [6 empty] | X | X |  | 0
71 |  | Všetky zariadenia - celok | Výstupná správa a protokol - celok | 2 | 1 | [6 empty] | x | x |  | 0
Spolu za obdobie 1 roka v € bez DPH: | [13 empty] | 0
Spolu za obdobie 4 rokov v € bez DPH: | [13 empty] | 0

## Pr_1_8
Príloha č. 1: Cena za servis a údržbu technologickej časti tunela Prešov - 1.8
Servis a údržba
Tunel Prešov - SO 301-06 Požiarny vodovod v technologickej centrále západ
Poradové číslo | Označenie | Zariadenie/Priestor | Popis činnosti | Poč. úkonov za kal. rok | Počet zariadení | Harmonogram údržby a servisných činností | [7 empty] | Jednotková cena za 1 úkon na jednom zariadení (€ bez DPH) | Cena za rok na všetkých zariadeniach (€ bez DPH)
[6 empty] | Bežná údržba (prehliadky vo výkone NDS) |  |  | Servisné činnosti (prehliadky vo výkone servisnej organizácie)
[6 empty] | Denne | Týždenne | Mesačne | Štvrťročne | Polročne | Ročne | Jarná odst. | Jesenná odst.
SO 301-06 Požiarny vodovod v technologickej centrále západ
1 | ATS | ATS/ TC ZP | Vizuálna kontrola stavu zariadenia - celok | 2 | 1 | x | [5 empty] | X | X |  | 0
2 |  |  | Odstránenie nečistôt vrátane ošetrenia - celok | 2 | 1 | [6 empty] | X | X |  | 0
3 |  |  | Overenie komplexnej funkčnosti stanice - celok | 2 | 1 | [6 empty] | X | X |  | 0
4 |  |  | Overenie komunikácie a prenosu prevádzkových stavov do CRS - celok | 2 | 1 | [6 empty] | X | X |  | 0
5 | Potrubia, uzávery, ventily | ATS/ TC ZP | Vizuálna kontrola stavu zariadenia - celok | 2 | 1 |  | x |  |  |  |  | X | X |  | 0
6 |  |  | Odstránenie nečistôt vrátane ošetrenia - celok | 2 | 1 | [6 empty] | X | X |  | 0
7 |  |  | Overenie funkčnosti a tesnosti - celok | 2 | 1 | [6 empty] | X | X |  | 0
8 | R-ATS | Rozvádzač NN/ ATS - TC ZP | Vizuálna kontrola technického stavu, vrátane vyčistenia a ošetrenia | 2 | 1 |  | x |  |  |  |  | X | X |  | 0
9 |  |  | Kontrola dotiahnutia spojov | 2 | 1 | [6 empty] | X | X |  | 0
10 |  |  | Kontrola funkčnosti elektrických obvodov a uzemnenia vrátane ošetrenia | 2 | 1 | [6 empty] | X | X |  | 0
11 |  |  | Kontrola napájacích napätí a káblových prepojení | 2 | 1 | [6 empty] | X | X |  | 0
12 |  |  | Kontrola rozvádzača termovíziou | 1 | 1 | [7 empty] | X |  | 0
13 | ZS1 | Zásuvková skrinka/ ATS - TC ZP | Vizuálna kontrola technického stavu, vrátane vyčistenia a ošetrenia | 2 | 2 |  | x |  |  |  |  | X | X |  | 0
14 |  |  | Kontrola dotiahnutia spojov | 2 | 2 | [6 empty] | X | X |  | 0
15 |  |  | Kontrola funkčnosti elektrických obvodov a uzemnenia vrátane ošetrenia | 2 | 2 | [6 empty] | X | X |  | 0
16 |  |  | Kontrola rozvádzača termovíziou | 1 | 2 | [7 empty] | X |  | 0
17 | LS | Limitné a kontinuálne snímače výšky hladín | Kontrola objemu vody na hasenie v nádržiach v CRS - celok | 2 | 1 | x | [5 empty] | X | X |  | 0
18 | LS | Limitné a kontinuálne snímače výšky hladín / ATS TC ZP | Overenie komunikácie a prenosu prevádzkových stavov do CRS - celok | 2 | 1 | x | [5 empty] | X | X |  | 0
19 |  |  | Vizuálna kontrola stavu zariadenia - celok | 1 | 1 | [7 empty] | X |  | 0
20 |  |  | Kontrola znečistenia, prípadné odstránenie nečistôt - celok | 1 | 1 | [7 empty] | X |  | 0
21 | M4.1 | Pomocné kalové čerpadlo / ATS - TC ZP | Overenie činnosti a funkčnosti zariadenia | 2 | 2 | [6 empty] | X | X |  | 0
22 |  | Všetky zariadenia | Výstupná správa a protokol - celok | 2 | 1 | [6 empty] | x | x |  | 0
Spolu za obdobie 1 roka v € bez DPH: | [13 empty] | 0
Spolu za obdobie 4 rokov v € bez DPH: | [13 empty] | 0

## Pr_1_9
Príloha č. 1: Cena za servis a údržbu technologickej časti tunela Prešov - 1.9
Servis a údržba
Tunel Prešov - SO 301-07 Elektrická požiarna signalizácia
Poradové číslo | Označenie | Zariadenie/Priestor | Popis činnosti | Poč. úkonov za kal. rok | Počet zariadení | Harmonogram údržby a servisných činností | [7 empty] | Jednotková cena za 1 úkon na jednom zariadení (€ bez DPH) | Cena za rok na všetkých zariadeniach (€ bez DPH)
[6 empty] | Bežná údržba (prehliadky vo výkone NDS) |  |  | Servisné činnosti (prehliadky vo výkone servisnej organizácie)
[6 empty] | Denne | Týždenne | Mesačne | Štvrťročne | Polročne | Ročne | Jarná odst. | Jesenná odst.
SO 301-07 Elektrická požiarna signalizácia
1 | EPS | Tunel PTR + LTR, PP1-PP8 | Vizuálna kontrola zariadení EPS - celok | 2 | 10 |  |  | x |  |  |  | X | X |  | 0
2 |  |  | Stav EPS - overiť nepoškodenosť zariadení - celok | 2 | 10 |  |  | x |  |  |  | X | X |  | 0
3 |  |  | Denná pravidelná kontrola EPS v zmysle vyhlášky MV SR č. 726/2002 Z.z (Kontrola z TC ZP a TC VP) - celok | 365 | 10 | x | [7 empty] | Zabezpečuje NDS
4 |  |  | Mesačná pravidelná kontrola kompletu zariadení EPS v zmysle vyhlášky MV SR č. 726/2002 - celok | 8 | 10 |  |  | x | [5 empty] | Zabezpečuje NDS
5 |  |  | Kontrola funkčnosti náhradného napájacieho zdroja vrátane skúšobnej prevádzky - celok | 2 | 10 | [6 empty] | X | X |  | 0
6 |  |  | Kontrola povrchu a vnútorného priestoru zariadení, jeho očistenie - celok | 2 | 10 | [6 empty] | X | X |  | 0
7 |  |  | Kontrola utesnenia, vodičov, dotiahnutia spojov, poistkových vložiek, svorkovníc - celok | 2 | 10 | [6 empty] | X | X |  | 0
8 |  |  | Kontrola jednotlivých funkcií zariadení vrátane dobíjania akumulátora - celok | 2 | 10 | [6 empty] | X | X |  | 0
9 |  |  | Kontrola záložných akumulátorov pamäti RAM a záložných akumulátorov pre signalizáciu mimo prevádzky - celok | 2 | 10 | [6 empty] | X | X |  | 0
10 |  |  | Kontrola prepojenia jednotlivých zariadení - celok | 2 | 10 | [6 empty] | X | X |  | 0
11 |  |  | Kontrola funkčných parametrov hlásičov požiaru - celok | 2 | 10 | [6 empty] | X | X |  | 0
12 |  |  | Vizuálna a mechanická kontrola pätice hlásičov požiaru vrátane ich vyčistenia pri znečistení a ošetrenia - celok | 2 | 10 | [6 empty] | X | X |  | 0
13 |  |  | Vizuálna a mechanická kontrola senzoru hlásiča požiaru vrátane vyčistenia pri znečistení a ošetrenia - celok | 2 | 10 | [6 empty] | X | X |  | 0
14 |  |  | Funkčné preskúšanie hlásičov EPS - celok | 2 | 10 | [6 empty] | X | X |  | 0
15 |  |  | Skúška komunikačného rozhrania EPS a prenosu do CRS - celok | 2 | 10 | [6 empty] | X | X |  | 0
16 | NN káblové rozvody | Tunel PTR + LTR, PP1-PP8 | Vizuálna kontrola káblových trás - uloženie káblov, rošty, žľaby, prepážky - celok | 2 | 10 | [6 empty] | X | X |  | 0
17 |  |  | Vizuálna kontrola technického stavu - celok | 2 | 10 | [6 empty] | X | X |  | 0
18 |  |  | Kontrola napájacích napätí a káblových prepojení - celok | 2 | 10 | [6 empty] | X | X |  | 0
19 |  | Všetky zariadenia | Výstupná správa a protokol celok | 2 | 1 | [6 empty] | x | x |  | 0
Spolu za obdobie 1 roka v € bez DPH: | [13 empty] | 0
Spolu za obdobie 4 rokov v € bez DPH: | [13 empty] | 0

## Pr_1_10
Príloha č. 1: Cena za servis a údržbu technologickej časti tunela Prešov - 1.10
Servis a údržba
Tunel Prešov - SO 301-08 Požiarne dvere
Poradové číslo | Označenie | Zariadenie/Priestor | Popis činnosti | Poč. úkonov za kal. rok | Počet zariadení | Harmonogram údržby a servisných činností | [7 empty] | Jednotková cena za 1 úkon na jednom zariadení (€ bez DPH) | Cena za rok na všetkých zariadeniach (€ bez DPH)
[6 empty] | Bežná údržba (prehliadky vo výkone NDS) |  |  | Servisné činnosti (prehliadky vo výkone servisnej organizácie)
[6 empty] | Denne | Týždenne | Mesačne | Štvrťročne | Polročne | Ročne | Jarná odst. | Jesenná odst.
SO 301-08 Požiarne dvere
1 | Požiarne dvere | Požiarne dvere / PP1-PP8, | Kontrola funkčnosti požiarnych dverí | 2 | 16 |  |  | x |  |  |  | X | X |  | 0
2 |  |  | Kontrola a ošetrenie dverí a zárubní vrátane obnovy polepov - celok | 2 | 16 | [6 empty] | X | X |  | 0
3 |  |  | Kontrola a údržba kovaní, tesnení a protipožiarnych spevňujúcich pások | 2 | 16 | [6 empty] | X | X |  | 0
4 |  |  | Kontrola a údržba mechanických zámkov | 2 | 16 | [6 empty] | X | X |  | 0
5 |  |  | Kontrola, čistenie a údržba dverných zatváračov | 2 | 16 | [6 empty] | X | X |  | 0
6 |  |  | Kontrola, čistenie a údržba panikového kovania | 2 | 16 | [6 empty] | X | X |  | 0
7 |  |  | Kontrola a údržba padacích prahov | 2 | 16 | [6 empty] | X | X |  | 0
8 |  |  | Kontrola komunikácie s CRS | 2 | 16 | [6 empty] | X | X |  | 0
9 |  |  | Kontrola mechanického poškodenia | 2 | 16 | [6 empty] | X | X |  | 0
10 | Požiarne dvere | Požiarne dvere / PP3 a PP6 | Kontrola rozvádzača otvárania dverí | 2 | 4 |  |  | x |  |  |  | X | X |  | 0
11 |  | Všetky zariadenia | Výstupná správa a protokol celok | 2 | 1 | [6 empty] | x | x |  | 0
Spolu za obdobie 1 roka v € bez DPH: | [13 empty] | 0
Spolu za obdobie 4 rokov v € bez DPH: | [13 empty] | 0

## Pr_1_11
Príloha č. 1: Cena za servis a údržbu technologickej časti tunela Prešov - 1.11
Servis a údržba
Tunel Prešov - SO 301-09 Centrálny riadiaci systém
Poradové číslo | Označenie | Zariadenie/Priestor | Popis činnosti | Poč. úkonov za kal. rok | Počet zariadení | Harmonogram údržby a servisných činností | [8 empty] | Jednotková cena za 1 úkon na jednom zariadení (€ bez DPH) | Cena za rok na všetkých zariadeniach (€ bez DPH)
[6 empty] | Bežná údržba (prehliadky vo výkone NDS) |  |  | Servisné činnosti (prehliadky vo výkone servisnej organizácie)
[6 empty] | Denne | Týždenne | Mesačne | Mesačne | Štvrťročne | Polročne | Ročne | Jarná odst. | Jesenná odst.
SO 301-09 Centrálny riadiaci systém
1 | 1AY-CRS.01 | Rozvádzač CRS/TC ZP - celok | Vizuálna kontrola technického stavu rozvádzača | 52 | 1 |  | X | [7 empty] | Zabezpečuje NDS
2 |  |  | Vizuálna kontrola stavu zariadení inštalovaných v rozvádzači | 52 | 1 |  | X | [7 empty] | Zabezpečuje NDS
3 |  |  | Vizuálna kontrola stavu signalizačných prvkov na jednotlivých zariadeniach (LED indikátory) | 52 | 1 |  | X | [7 empty] | Zabezpečuje NDS
4 |  |  | Kontrola funkcionality vetracej jednotky, vyčistenie podľa potreby | 2 | 1 |  | X | [5 empty] | X | X |  | 0
5 |  |  | Kontrola čistoty a odstránenie nečistôt z rozvádzača | 2 | 1 |  |  | X |  |  |  |  | X | X |  | 0
6 |  |  | Kontrola skrutkových spojov svorkovníc, dotiahnutie | 2 | 1 | [7 empty] | X | X |  | 0
7 |  |  | Kontrola mechanických častí rozvádzača | 2 | 1 | [7 empty] | X | X |  | 0
8 |  |  | Kontrola uzemňovacich bodov rozvádzača - odstránenie korózie, očistenie a ošetrenie spojov | 2 | 1 | [7 empty] | X | X |  | 0
9 |  |  | Test prúdového chrániča | 2 | 1 | [7 empty] | X | X |  | 0
10 |  |  | Vizuálna kontrola technického stavu a funkčnosti zariadení | 2 | 2 | [7 empty] | X | X |  | 0
11 |  |  | Diagnostika systémových zápisov - switche / firewaly | 2 | 2 | [7 empty] | X | X |  | 0
12 |  |  | Kontrola a výmena poškodených patchcordov a konektorov | 2 | 2 | [7 empty] | X | X |  | 0
13 |  |  | Inštalácia nevyhnutných zmien / Update FW | 2 | 2 | [7 empty] | X | X |  | 0
14 |  |  | Diagnostika stavu optického media konvertoru (MM/SM DSC -1000) | 2 | 2 | [7 empty] | X | X |  | 0
15 |  |  | Diagnostika stavu opticko / metalických prevodníkov (MOXA IMC-21GA) | 2 | 4 | [7 empty] | X | X |  | 0
16 | 1AY-CPU1 | PLC MASTER - celok | Skúška redundancie modulov riadiaceho systému | 2 | 1 | [7 empty] | X | X |  | 0
17 |  |  | Analýza systémových chybových hlásení PLC | 2 | 1 | [7 empty] | X | X |  | 0
18 |  |  | Analýzu využitia systémových prostriedkov PLC –pamäť,zaťaženie CPU | 2 | 1 | [7 empty] | X | X |  | 0
19 |  |  | Kontrola záložných batérii PLC, vrátane výmeny batérií raz za 4 roky | 2 | 1 | [7 empty] | X | X |  | 0
20 |  |  | Kontrola systémovej komunikácie CC-Link IE | 2 | 1 | [7 empty] | X | X |  | 0
21 |  |  | Kontrola komunikácie LAN | 2 | 1 | [7 empty] | X | X |  | 0
22 |  | Vizualizačný SCADA server 1 - BERGAUER - celok | Kontrola záznamov (logov) operačného systému (OS) - server vizualizácie | 12 | 1 |  |  |  | X | [6 empty] | 0
23 |  |  | Kontrola záznamov (logov) aplikačného programového vybavenia vizualizácie | 12 | 1 |  |  |  | X | [6 empty] | 0
24 |  |  | Kontrola obsadenosti hard diskov | 12 | 1 |  |  |  | X | [6 empty] | 0
25 |  |  | Kontrola komunikácie s PLC | 12 | 1 |  |  |  | X | [6 empty] | 0
26 |  |  | Kontrola komunikácie LAN | 12 | 1 |  |  |  | X | [6 empty] | 0
27 |  |  | Kontrola pripravenosti lokálnych záložných zdrojov napájania (UPS) | 12 | 1 |  |  |  | X | [6 empty] | 0
28 |  |  | Zálohovanie dát | 12 | 1 |  |  |  | X | [6 empty] | 0
29 |  |  | Inštalácia nevyhnutných zmien / Update systému | 2 | 1 | [7 empty] | X | X |  | 0
30 | 1AY-CRS.02 1AN-ENN.01A | Rozvádzač CRS/TC ZP - celok | Vizuálna kontrola technického stavu rozvádzača | 52 | 1 |  | X | [7 empty] | Zabezpečuje NDS
31 |  |  | Vizuálna kontrola stavu zariadení inštalovaných v rozvádzači | 52 | 1 |  | X | [7 empty] | Zabezpečuje NDS
32 |  |  | Vizuálna kontrola stavu signalizačných prvkov na jednotlivých zariadeniach (LED indikátory) | 52 | 1 |  | X | [7 empty] | Zabezpečuje NDS
33 |  |  | Kontrola funkcionality vetracej jednotky, vyčistenie podľa potreby | 2 | 1 |  | X | [5 empty] | X | X |  | 0
34 |  |  | Kontrola čistoty a odstránenie nečistôt z rozvádzača | 2 | 1 |  |  | X |  |  |  |  | X | X |  | 0
35 |  |  | Kontrola skrutkových spojov svorkovníc, dotiahnutie | 2 | 1 | [7 empty] | X | X |  | 0
36 |  |  | Kontrola mechanických častí rozvádzača | 2 | 1 | [7 empty] | X | X |  | 0
37 |  |  | Kontrola uzemňovacich bodov rozvádzača - odstránenie korózie, očistenie a ošetrenie spojov | 2 | 1 | [7 empty] | X | X |  | 0
38 |  |  | Test prúdového chrániča | 2 | 1 | [7 empty] | X | X |  | 0
39 |  |  | Kontrola napájacích zdrojov PRO ECO a modulov redundancie | 2 | 1 | [7 empty] | X | X |  | 0
40 | MDV.1AY-02.1, MDV.1AY-02.2 |  | Diagnostika stavu vstupno/výstupných modulov riadiaceho systému prostredníctvom diagnostických nástrojov | 2 | 2 | [7 empty] | X | X |  | 0
41 | 1AY-CRS.03, 1AY-CRS.04 | Rozvádzač CRS/TC ZP - celok | Vizuálna kontrola technického stavu rozvádzača | 52 | 2 |  | X | [7 empty] | Zabezpečuje NDS
42 |  |  | Vizuálna kontrola stavu zariadení inštalovaných v rozvádzači | 52 | 2 |  | X | [7 empty] | Zabezpečuje NDS
43 |  |  | Vizuálna kontrola stavu signalizačných prvkov na jednotlivých zariadeniach (LED indikátory) | 52 | 2 |  | X | [7 empty] | Zabezpečuje NDS
44 |  |  | Kontrola funkcionality vetracej jednotky, vyčistenie podľa potreby | 2 | 2 |  | X | [5 empty] | X | X |  | 0
45 |  |  | Kontrola čistoty a odstránenie nečistôt z rozvádzača | 2 | 2 |  |  | X |  |  |  |  | X | X |  | 0
46 |  |  | Kontrola skrutkových spojov svorkovníc, dotiahnutie | 2 | 2 | [7 empty] | X | X |  | 0
47 |  |  | Kontrola mechanických častí rozvádzača | 2 | 2 | [7 empty] | X | X |  | 0
48 |  |  | Kontrola uzemňovacich bodov rozvádzača - odstránenie korózie, očistenie a ošetrenie spojov | 2 | 2 | [7 empty] | X | X |  | 0
49 |  |  | Test prúdového chrániča | 2 | 2 | [7 empty] | X | X |  | 0
50 |  |  | Kontrola napájacích zdrojov PRO ECO a modulov redundancie | 2 | 2 | [7 empty] | X | X |  | 0
51 | MDV.1AY-03.1, 03.2, 03.3, 03.4 |  | Diagnostika stavu vstupno/výstupných modulov riadiaceho systému prostredníctvom diagnostických nástrojov | 2 | 4 | [7 empty] | X | X |  | 0
52 |  |  | Skúška redundancie modulov riadiaceho systému | 2 | 4 | [7 empty] | X | X |  | 0
53 | 2AY-CRS.01 | Rozvádzač CRS/TC VP - celok | Vizuálna kontrola technického stavu rozvádzača | 52 | 1 |  | X | [7 empty] | Zabezpečuje NDS
54 |  |  | Vizuálna kontrola stavu zariadení inštalovaných v rozvádzači | 52 | 1 |  | X | [7 empty] | Zabezpečuje NDS
55 |  |  | Vizuálna kontrola stavu signalizačných prvkov na jednotlivých zariadeniach (LED indikátory) | 52 | 1 |  | X | [7 empty] | Zabezpečuje NDS
56 |  |  | Kontrola funkcionality vetracej jednotky, vyčistenie podľa potreby | 2 | 1 |  | X | [5 empty] | X | X |  | 0
57 |  |  | Kontrola čistoty a odstránenie nečistôt z rozvádzača | 2 | 1 |  |  | X |  |  |  |  | X | X |  | 0
58 |  |  | Kontrola skrutkových spojov svorkovníc, dotiahnutie | 2 | 1 | [7 empty] | X | X |  | 0
59 |  |  | Kontrola mechanických častí rozvádzača | 2 | 1 | [7 empty] | X | X |  | 0
60 |  |  | Kontrola uzemňovacich bodov rozvádzača - odstránenie korózie, očistenie a ošetrenie spojov | 2 | 1 | [7 empty] | X | X |  | 0
61 |  |  | Test prúdového chrániča | 2 | 1 | [7 empty] | X | X |  | 0
62 |  |  | Diagnostika stavu optického media konvertoru (MM/SM DSC -1000) | 2 | 2 | [7 empty] | X | X |  | 0
63 |  |  | Diagnostika stavu opticko/metalických prevodníkov (MOXA IMC-21GA) | 2 | 4 | [7 empty] | X | X |  | 0
64 |  |  | Vizuálna kontrola technického stavu a funkčnosti zariadení | 2 | 2 | [7 empty] | X | X |  | 0
65 |  |  | Diagnostika systémových zápisov - switche / firewaly | 2 | 2 | [7 empty] | X | X |  | 0
66 |  |  | Kontrola a výmena poškodených patchcordov a konektorov | 2 | 2 | [7 empty] | X | X |  | 0
67 |  |  | Inštalácia nevyhnutných zmien / Update FW | 2 | 2 | [7 empty] | X | X |  | 0
68 | 2AY-CPU1 | PLC MASTER - celok | Skúška redundancie modulov riadiaceho systému | 2 | 1 | [7 empty] | X | X |  | 0
69 |  |  | Analýza systémových chybových hlásení PLC | 2 | 1 | [7 empty] | X | X |  | 0
70 |  |  | Analýzu využitia systémových prostriedkov PLC – pamäť, zaťaženie CPU | 2 | 1 | [7 empty] | X | X |  | 0
71 |  |  | Kontrola záložných batérii PLC, vrátane výmeny batérií raz za 4 roky | 2 | 1 | [7 empty] | X | X |  | 0
72 |  |  | Kontrola systémovej komunikácie CC-Link IE | 2 | 1 | [7 empty] | X | X |  | 0
73 |  |  | Kontrola komunikácie LAN | 2 | 1 | [7 empty] | X | X |  | 0
74 |  | Vizualizačný SCADA server 2 - BERGAUER - celok | Kontrola záznamov (logov) operačného systému - server vizualizácie | 12 | 1 |  |  |  | X | [6 empty] | 0
75 |  |  | Kontrola záznamov (logov) aplikačného programového vybavenia vizualizácie | 12 | 1 |  |  |  | X | [6 empty] | 0
76 |  |  | Kontrola obsadenosti hard diskov | 12 | 1 |  |  |  | X | [6 empty] | 0
77 |  |  | Kontrola komunikácie s PLC | 12 | 1 |  |  |  | X | [6 empty] | 0
78 |  |  | Kontrola komunikácie LAN | 12 | 1 |  |  |  | X | [6 empty] | 0
79 |  |  | Kontrola pripravenosti lokálnych záložných zdrojov napájania (UPS) | 12 | 1 |  |  |  | X | [6 empty] | 0
80 |  |  | Zálohovanie dát | 12 | 1 |  |  |  | X | [6 empty] | 0
81 |  |  | Inštalácia nevyhnutných zmien / Update systému | 2 | 1 | [7 empty] | X | X |  | 0
82 | 2AY-CRS.02 | Rozvádzač CRS/TC VP - celok | Vizuálna kontrola technického stavu rozvádzača | 52 | 1 |  | X | [7 empty] | Zabezpečuje NDS
83 |  |  | Vizuálna kontrola stavu zariadení inštalovaných v rozvádzači | 52 | 1 |  | X | [7 empty] | Zabezpečuje NDS
84 |  |  | Vizuálna kontrola stavu signalizačných prvkov na jednotlivých zariadeniach (LED indikátory) | 52 | 1 |  | X | [7 empty] | Zabezpečuje NDS
85 |  |  | Kontrola funkcionality vetracej jednotky, vyčistenie podľa potreby | 2 | 1 |  | X | [5 empty] | X | X |  | 0
86 |  |  | Kontrola čistoty a odstránenie nečistôt z rozvádzača | 2 | 1 |  |  | X |  |  |  |  | X | X |  | 0
87 |  |  | Kontrola skrutkových spojov svorkovníc, dotiahnutie | 2 | 1 | [7 empty] | X | X |  | 0
88 |  |  | Kontrola mechanických častí rozvádzača | 2 | 1 | [7 empty] | X | X |  | 0
89 |  |  | Kontrola uzemňovacich bodov rozvádzača - odstránenie korózie, očistenie a ošetrenie spojov | 2 | 1 | [7 empty] | X | X |  | 0
90 |  |  | Test prúdového chrániča | 2 | 1 | [7 empty] | X | X |  | 0
91 |  |  | Kontrola napájacích zdrojov PRO ECO a modulov redundancie | 2 | 1 | [7 empty] | X | X |  | 0
92 | MDV.2AY-02, MDV.2AY-02.1 |  | Diagnostika stavu vstupno/výstupných modulov riadiaceho systému prostredníctvom diagnostických nástrojov | 2 | 2 | 5 | [6 empty] | X | X |  | 0
93 |  |  | Skúška redundancie modulov riadiaceho systému | 2 | 2 | [7 empty] | X | X |  | 0
94 | 2AY-CRS.03, 2AY-CRS.04 | Rozvádzač CRS/TC VP - celok | Vizuálna kontrola technického stavu rozvádzača | 52 | 2 |  | X | [7 empty] | Zabezpečuje NDS
95 |  |  | Vizuálna kontrola stavu zariadení inštalovaných v rozvádzači | 52 | 2 |  | X | [7 empty] | Zabezpečuje NDS
96 |  |  | Vizuálna kontrola stavu signalizačných prvkov na jednotlivých zariadeniach (LED indikátory) | 52 | 2 |  | X | [7 empty] | Zabezpečuje NDS
97 |  |  | Kontrola funkcionality vetracej jednotky, vyčistenie podľa potreby | 2 | 2 |  | X | [5 empty] | X | X |  | 0
98 |  |  | Kontrola čistoty a odstránenie nečistôt z rozvádzača | 2 | 2 |  |  | X |  |  |  |  | X | X |  | 0
99 |  |  | Kontrola skrutkových spojov svorkovníc, dotiahnutie | 2 | 2 | [7 empty] | X | X |  | 0
100 |  |  | Kontrola mechanických častí rozvádzača | 2 | 2 | [7 empty] | X | X |  | 0
101 |  |  | Kontrola uzemňovacich bodov rozvádzača - odstránenie korózie, očistenie a ošetrenie spojov | 2 | 2 | [7 empty] | X | X |  | 0
102 |  |  | Test prúdového chrániča | 2 | 2 | [7 empty] | X | X |  | 0
103 |  |  | Kontrola napájacích zdrojov PRO ECO a modulov redundancie | 2 | 2 | [7 empty] | X | X |  | 0
104 | MDV.2AY-03.1, 03.2, 03.3, 03.4 |  | Diagnostika stavu vstupno/výstupných modulov riadiaceho systému prostredníctvom diagnostických nástrojov | 2 | 4 | [7 empty] | X | X |  | 0
105 |  |  | Skúška redundancie modulov riadiaceho systému | 2 | 4 | [7 empty] | X | X |  | 0
106 | 0AY-CRS.10, 0AY-CRS.11 | Rozvádzače CRS/PP-CH1 - celok | Vizuálna kontrola technického stavu rozvádzača | 52 | 2 |  | X | [7 empty] | Zabezpečuje NDS
107 |  |  | Vizuálna kontrola stavu zariadení inštalovaných v rozvádzači | 52 | 2 |  | X | [7 empty] | Zabezpečuje NDS
108 |  |  | Vizuálna kontrola stavu signalizačných prvkov na jednotlivých zariadeniach (LED indikátory) | 52 | 2 |  | X | [7 empty] | Zabezpečuje NDS
109 |  |  | Kontrola čistoty a odstránenie nečistôt z rozvádzača | 2 | 2 |  |  | X |  |  |  |  | X | X |  | 0
110 |  |  | Kontrola skrutkových spojov svorkovníc, dotiahnutie | 2 | 2 | [7 empty] | X | X |  | 0
111 |  |  | Kontrola mechanických častí rozvádzača | 2 | 2 | [7 empty] | X | X |  | 0
112 |  |  | Kontrola uzemňovacich bodov rozvádzača - odstránenie korózie, očistenie a ošetrenie spojov | 2 | 2 | [7 empty] | X | X |  | 0
113 |  |  | Kontrola napájacích zdrojov PRO ECO a modulov redundancie | 2 | 2 | [7 empty] | X | X |  | 0
114 |  |  | Test prúdového chrániča | 2 | 2 | [7 empty] | X | X |  | 0
115 |  |  | Skúška redundancie modulov riadiaceho systému | 2 | 2 | [7 empty] | X | X |  | 0
116 | MDV.0AY-10, MDV.0AY-11 | PLC/Rozvádzače CRS v PP-CH1 - celok | Diagnostika stavu vstupno/výstupných modulov riadiaceho systému prostredníctvom diagnostických nástrojov | 2 | 2 | [7 empty] | X | X |  | 0
117 | MC1, MC2 | OP/Rozvádzače CRS v PP-CH1 - celok | Diagnostika stavu opticko/metalických prevodníkov(MOXA IMC-21GA) | 2 | 4 | [7 empty] | X | X |  | 0
118 |  |  | Vizuálna kontrola uloženia optických patch káblov | 2 | 2 | [7 empty] | X | X |  | 0
119 | 0AY-CRS.20, 0AY-CRS.21 | Rozvádzače CRS/PP-CHT2 - celok | Vizuálna kontrola technického stavu rozvádzača | 52 | 2 |  | X | [7 empty] | Zabezpečuje NDS
120 |  |  | Vizuálna kontrola stavu zariadení inštalovaných v rozvádzači | 52 | 2 |  | X | [7 empty] | Zabezpečuje NDS
121 |  |  | Vizuálna kontrola stavu signalizačných prvkov na jednotlivých zariadeniach (LED indikátory) | 52 | 2 |  | X | [7 empty] | Zabezpečuje NDS
122 |  |  | Kontrola funkcionality vetracej jednotky, vyčistenie podľa potreby | 2 | 2 |  | X | [5 empty] | X | X |  | 0
123 |  |  | Kontrola čistoty a odstránenie nečistôt z rozvádzača | 2 | 2 |  |  | X |  |  |  |  | X | X |  | 0
124 |  |  | Kontrola skrutkových spojov svorkovníc, dotiahnutie | 2 | 2 | [7 empty] | X | X |  | 0
125 |  |  | Kontrola mechanických častí rozvádzača | 2 | 2 | [7 empty] | X | X |  | 0
126 |  |  | Kontrola uzemňovacich bodov rozvádzača - odstránenie korózie, očistenie a ošetrenie spojov | 2 | 2 | [7 empty] | X | X |  | 0
127 |  |  | Kontrola napájacích zdrojov PRO ECO a modulov redundancie | 2 | 2 | [7 empty] | X | X |  | 0
128 |  |  | Test prúdového chrániča | 2 | 2 | [7 empty] | X | X |  | 0
129 |  |  | Skúška redundancie modulov riadiaceho systému | 2 | 2 | [7 empty] | X | X |  | 0
130 | MDV.0AY-20, MDV.0AY-21 | PLC/Rozvádzače CRS v PP-CHT2 - celok | Diagnostika stavu vstupno/výstupných modulov riadiaceho systému prostredníctvom diagnostických nástrojov | 2 | 2 | [7 empty] | X | X |  | 0
131 | MC1, MC2 | OP/Rozvádzače CRS v PP-CHT2 - celok | Diagnostika stavu opticko/metalických prevodníkov(MOXA IMC-21GA) | 2 | 4 | [7 empty] | X | X |  | 0
132 |  |  | Vizuálna kontrola uloženia optických patch káblov | 2 | 2 | [7 empty] | X | X |  | 0
133 | 0AY-CRS.22 | Rozvádzač CRS-MFV/PP-CHT2 - celok | Vizuálna kontrola technického stavu rozvádzača | 52 | 1 |  | X | [7 empty] | Zabezpečuje NDS
134 |  |  | Vizuálna kontrola stavu zariadení inštalovaných v rozvádzači | 52 | 1 |  | X | [7 empty] | Zabezpečuje NDS
135 |  |  | Vizuálna kontrola stavu signalizačných prvkov na jednotlivých zariadeniach (LED indikátory) | 52 | 1 |  | X | [7 empty] | Zabezpečuje NDS
136 |  |  | Kontrola funkcionality vetracej jednotky, vyčistenie podľa potreby | 2 | 1 |  | X | [5 empty] | X | X |  | 0
137 |  |  | Kontrola čistoty a odstránenie nečistôt z rozvádzača | 2 | 1 |  |  | X |  |  |  |  | X | X |  | 0
138 |  |  | Kontrola skrutkových spojov svorkovníc, dotiahnutie | 2 | 1 | [7 empty] | X | X |  | 0
139 |  |  | Kontrola mechanických častí rozvádzača | 2 | 1 | [7 empty] | X | X |  | 0
140 |  |  | Kontrola uzemňovacich bodov rozvádzača - odstránenie korózie, očistenie a ošetrenie spojov | 2 | 1 | [7 empty] | X | X |  | 0
141 |  |  | Test prúdového chrániča | 2 | 1 | [7 empty] | X | X |  | 0
142 |  |  | Vizuálna kontrola uloženia káblov | 2 | 1 | [7 empty] | X | X |  | 0
143 | 0AY-CRS.30, 0AY-CRS.31 | Rozvádzače CRS/PP-ZJ3 - celok | Vizuálna kontrola technického stavu rozvádzača | 52 | 2 |  | X | [7 empty] | Zabezpečuje NDS
144 |  |  | Vizuálna kontrola stavu zariadení inštalovaných v rozvádzači | 52 | 2 |  | X | [7 empty] | Zabezpečuje NDS
145 |  |  | Vizuálna kontrola stavu signalizačných prvkov na jednotlivých zariadeniach (LED indikátory) | 52 | 2 |  | X | [7 empty] | Zabezpečuje NDS
146 |  |  | Kontrola čistoty a odstránenie nečistôt z rozvádzača | 2 | 2 |  |  | X |  |  |  |  | X | X |  | 0
147 |  |  | Kontrola skrutkových spojov svorkovníc, dotiahnutie | 2 | 2 | [7 empty] | X | X |  | 0
148 |  |  | Kontrola mechanických častí rozvádzača | 2 | 2 | [7 empty] | X | X |  | 0
149 |  |  | Kontrola uzemňovacich bodov rozvádzača - odstránenie korózie, očistenie a ošetrenie spojov | 2 | 2 | [7 empty] | X | X |  | 0
150 |  |  | Kontrola napájacích zdrojov PRO ECO a modulov redundancie | 2 | 2 | [7 empty] | X | X |  | 0
151 |  |  | Test prúdového chrániča | 2 | 2 | [7 empty] | X | X |  | 0
152 |  |  | Skúška redundancie modulov riadiaceho systému | 2 | 2 | [7 empty] | X | X |  | 0
153 | MDV.0AY-30, MDV.0AY-31 | PLC/Rozvádzače CRS v PP-ZJ3 - celok | Diagnostika stavu vstupno/výstupných modulov riadiaceho systému prostredníctvom diagnostických nástrojov | 2 | 2 | [7 empty] | X | X |  | 0
154 | MC1, MC2 | OP/Rozvádzače CRS v PP-ZJ3 - celok | Diagnostika stavu opticko/metalických prevodníkov (MOXA IMC-21GA) | 2 | 4 | [7 empty] | X | X |  | 0
155 |  |  | Vizuálna kontrola uloženia optických patch káblov | 2 | 2 | [7 empty] | X | X |  | 0
156 | 0AY-CRS.40, 0AY-CRS.41 | Rozvádzače CRS/PP-CH4 - celok | Vizuálna kontrola technického stavu rozvádzača | 52 | 2 |  | X | [7 empty] | Zabezpečuje NDS
157 |  |  | Vizuálna kontrola stavu zariadení inštalovaných v rozvádzači | 52 | 2 |  | X | [7 empty] | Zabezpečuje NDS
158 |  |  | Vizuálna kontrola stavu signalizačných prvkov na jednotlivých zariadeniach (LED indikátory) | 52 | 2 |  | X | [7 empty] | Zabezpečuje NDS
159 |  |  | Kontrola čistoty a odstránenie nečistôt z rozvádzača | 2 | 2 |  |  | X |  |  |  |  | X | X |  | 0
160 |  |  | Kontrola skrutkových spojov svorkovníc, dotiahnutie | 2 | 2 | [7 empty] | X | X |  | 0
161 |  |  | Kontrola mechanických častí rozvádzača | 2 | 2 | [7 empty] | X | X |  | 0
162 |  |  | Kontrola uzemňovacich bodov rozvádzača - odstránenie korózie, očistenie a ošetrenie spojov | 2 | 2 | [7 empty] | X | X |  | 0
163 |  |  | Kontrola napájacích zdrojov PRO ECO a modulov redundancie | 2 | 2 | [7 empty] | X | X |  | 0
164 |  |  | Test prúdového chrániča | 2 | 2 | [7 empty] | X | X |  | 0
165 |  |  | Skúška redundancie modulov riadiaceho systému | 2 | 2 | [7 empty] | X | X |  | 0
166 | MDV.0AY-40, MDV.0AY-41 | PLC/Rozvádzače CRS v PP-CH4 - celok | Diagnostika stavu vstupno/výstupných modulov riadiaceho systému prostredníctvom diagnostických nástrojov | 2 | 2 | [7 empty] | X | X |  | 0
167 | MC1, MC2 | OP/Rozvádzače CRS v PP-CH4 - celok | Diagnostika stavu opticko/metalických prevodníkov (MOXA IMC-21GA) | 2 | 4 | [7 empty] | X | X |  | 0
168 |  |  | Vizuálna kontrola uloženia optických patch káblov | 2 | 2 | [7 empty] | X | X |  | 0
169 | 0AY-CRS.50, 0AY-CRS.51 | Rozvádzače CRS/PP-CHT5 - celok | Vizuálna kontrola technického stavu rozvádzača | 52 | 2 |  | X | [7 empty] | Zabezpečuje NDS
170 |  |  | Vizuálna kontrola stavu zariadení inštalovaných v rozvádzači | 52 | 2 |  | X | [7 empty] | Zabezpečuje NDS
171 |  |  | Vizuálna kontrola stavu signalizačných prvkov na jednotlivých zariadeniach (LED indikátory) | 52 | 2 |  | X | [7 empty] | Zabezpečuje NDS
172 |  |  | Kontrola funkcionality vetracej jednotky, vyčistenie podľa potreby | 2 | 2 |  | X | [5 empty] | X | X |  | 0
173 |  |  | Kontrola čistoty a odstránenie nečistôt z rozvádzača | 2 | 2 |  |  | X |  |  |  |  | X | X |  | 0
174 |  |  | Kontrola skrutkových spojov svorkovníc, dotiahnutie | 2 | 2 | [7 empty] | X | X |  | 0
175 |  |  | Kontrola mechanických častí rozvádzača | 2 | 2 | [7 empty] | X | X |  | 0
176 |  |  | Kontrola uzemňovacich bodov rozvádzača - odstránenie korózie, očistenie a ošetrenie spojov | 2 | 2 | [7 empty] | X | X |  | 0
177 |  |  | Kontrola napájacích zdrojov PRO ECO a modulov redundancie | 2 | 2 | [7 empty] | X | X |  | 0
178 |  |  | Test prúdového chrániča | 2 | 2 | [7 empty] | X | X |  | 0
179 |  |  | Skúška redundancie modulov riadiaceho systému | 2 | 2 | [7 empty] | X | X |  | 0
180 | MDV.0AY-50, MDV.0AY-51 | PLC/Rozvádzače CRS v PP-CH4 - celok | Diagnostika stavu vstupno/výstupných modulov riadiaceho systému prostredníctvom diagnostických nástrojov | 2 | 2 | [7 empty] | X | X |  | 0
181 | MC1, MC2 | OP/Rozvádzače CRS v PP-CH4 - celok | Diagnostika stavu opticko/metalických prevodníkov (MOXA IMC-21GA) | 2 | 4 | [7 empty] | X | X |  | 0
182 |  |  | Vizuálna kontrola uloženia optických patch káblov | 2 | 2 | [7 empty] | X | X |  | 0
183 | 0AY-CRS.52 | Rozvádzač CRS-MFV/PP-CHT5 - celok | Vizuálna kontrola technického stavu rozvádzača | 52 | 2 |  | X | [7 empty] | Zabezpečuje NDS
184 |  |  | Vizuálna kontrola stavu zariadení inštalovaných v rozvádzači | 52 | 2 |  | X | [7 empty] | Zabezpečuje NDS
185 |  |  | Vizuálna kontrola stavu signalizačných prvkov na jednotlivých zariadeniach (LED indikátory) | 52 | 2 |  | X | [7 empty] | Zabezpečuje NDS
186 |  |  | Kontrola funkcionality vetracej jednotky, vyčistenie podľa potreby | 2 | 1 |  | X | [5 empty] | X | X |  | 0
187 |  |  | Kontrola čistoty a odstránenie nečistôt z rozvádzača | 2 | 1 |  |  | X |  |  |  |  | X | X |  | 0
188 |  |  | Kontrola skrutkových spojov svorkovníc, dotiahnutie | 2 | 1 | [7 empty] | X | X |  | 0
189 |  |  | Kontrola mechanických častí rozvádzača | 2 | 1 | [7 empty] | X | X |  | 0
190 |  |  | Kontrola uzemňovacich bodov rozvádzača - odstránenie korózie, očistenie a ošetrenie spojov | 2 | 1 | [7 empty] | X | X |  | 0
191 |  |  | Test prúdového chrániča | 2 | 1 | [7 empty] | X | X |  | 0
192 |  |  | Vizuálna kontrola uloženia káblov | 2 | 1 | [7 empty] | X | X |  | 0
193 | 0AY-CRS.60, 0AY-CRS.61 | Rozvádzače CRS/PP-ZJ6 - celok | Vizuálna kontrola technického stavu rozvádzača | 52 | 2 |  | X | [7 empty] | Zabezpečuje NDS
194 |  |  | Vizuálna kontrola stavu zariadení inštalovaných v rozvádzači | 52 | 2 |  | X | [7 empty] | Zabezpečuje NDS
195 |  |  | Vizuálna kontrola stavu signalizačných prvkov na jednotlivých zariadeniach (LED indikátory) | 52 | 2 |  | X | [7 empty] | Zabezpečuje NDS
196 |  |  | Kontrola čistoty a odstránenie nečistôt z rozvádzača | 2 | 2 |  |  | X |  |  |  |  | X | X |  | 0
197 |  |  | Kontrola skrutkových spojov svorkovníc, dotiahnutie | 2 | 2 | [7 empty] | X | X |  | 0
198 |  |  | Kontrola mechanických častí rozvádzača | 2 | 2 | [7 empty] | X | X |  | 0
199 |  |  | Kontrola uzemňovacich bodov rozvádzača - odstránenie korózie, očistenie a ošetrenie spojov | 2 | 2 | [7 empty] | X | X |  | 0
200 |  |  | Kontrola napájacích zdrojov PRO ECO a modulov redundancie | 2 | 2 | [7 empty] | X | X |  | 0
201 |  |  | Test prúdového chrániča | 2 | 2 | [7 empty] | X | X |  | 0
202 |  |  | Skúška redundancie modulov riadiaceho systému | 2 | 2 | [7 empty] | X | X |  | 0
203 | MDV.0AY-60, MDV.0AY-61 | PLC/Rozvádzače CRS v PP-ZJ6 - celok | Diagnostika stavu vstupno/výstupných modulov riadiaceho systému prostredníctvom diagnostických nástrojov | 2 | 2 | [7 empty] | X | X |  | 0
204 | MC1, MC2 | OP/Rozvádzače CRS v PP-ZJ6 - celok | Diagnostika stavu opticko/metalických prevodníkov (MOXA IMC-21GA) | 2 | 4 | [7 empty] | X | X |  | 0
205 |  |  | Vizuálna kontrola uloženia optických patch káblov | 2 | 2 | [7 empty] | X | X |  | 0
206 | 0AY-CRS.70, 0AY-CRS.71 | Rozvádzače CRS/PP-CHT7 - celok | Vizuálna kontrola technického stavu rozvádzača | 52 | 2 |  | X | [7 empty] | Zabezpečuje NDS
207 |  |  | Vizuálna kontrola stavu zariadení inštalovaných v rozvádzači | 52 | 2 |  | X | [7 empty] | Zabezpečuje NDS
208 |  |  | Vizuálna kontrola stavu signalizačných prvkov na jednotlivých zariadeniach (LED indikátory) | 52 | 2 |  | X | [7 empty] | Zabezpečuje NDS
209 |  |  | Kontrola čistoty a odstránenie nečistôt z rozvádzača | 2 | 2 |  |  | X |  |  |  |  | X | X |  | 0
210 |  |  | Kontrola skrutkových spojov svorkovníc, dotiahnutie | 2 | 2 | [7 empty] | X | X |  | 0
211 |  |  | Kontrola mechanických častí rozvádzača | 2 | 2 | [7 empty] | X | X |  | 0
212 |  |  | Kontrola uzemňovacich bodov rozvádzača - odstránenie korózie, očistenie a ošetrenie spojov | 2 | 2 | [7 empty] | X | X |  | 0
213 |  |  | Kontrola napájacích zdrojov PRO ECO a modulov redundancie | 2 | 2 | [7 empty] | X | X |  | 0
214 |  |  | Test prúdového chrániča | 2 | 2 | [7 empty] | X | X |  | 0
215 |  |  | Skúška redundancie modulov riadiaceho systému | 2 | 2 | [7 empty] | X | X |  | 0
216 | MDV.0AY-70, MDV.0AY-71 | PLC/Rozvádzače CRS v PP-CHT7 - celok | Diagnostika stavu vstupno/výstupných modulov riadiaceho systému prostredníctvom diagnostických nástrojov | 2 | 2 | [7 empty] | X | X |  | 0
217 | MC1, MC2 | OP/Rozvádzače CRS v PP-CHT7 - celok | Diagnostika stavu opticko/metalických prevodníkov (MOXA IMC-21GA) | 2 | 4 | [7 empty] | X | X |  | 0
218 |  |  | Vizuálna kontrola uloženia optických patch káblov | 2 | 2 | [7 empty] | X | X |  | 0
219 | 0AY-CRS.72 | Rozvádzač CRS-MFV/PP-CHT7 - celok | Vizuálna kontrola technického stavu rozvádzača | 52 | 2 |  | X | [7 empty] | Zabezpečuje NDS
220 |  |  | Vizuálna kontrola stavu zariadení inštalovaných v rozvádzači | 52 | 2 |  | X | [7 empty] | Zabezpečuje NDS
221 |  |  | Vizuálna kontrola stavu signalizačných prvkov na jednotlivých zariadeniach (LED indikátory) | 52 | 2 |  | X | [7 empty] | Zabezpečuje NDS
222 |  |  | Kontrola funkcionality vetracej jednotky, vyčistenie podľa potreby | 2 | 1 |  | X | [5 empty] | X | X |  | 0
223 |  |  | Kontrola čistoty a odstránenie nečistôt z rozvádzača | 2 | 1 |  |  | X |  |  |  |  | X | X |  | 0
224 |  |  | Kontrola skrutkových spojov svorkovníc, dotiahnutie | 2 | 1 | [7 empty] | X | X |  | 0
225 |  |  | Kontrola mechanických častí rozvádzača | 2 | 1 | [7 empty] | X | X |  | 0
226 |  |  | Kontrola uzemňovacich bodov rozvádzača - odstránenie korózie, očistenie a ošetrenie spojov | 2 | 1 | [7 empty] | X | X |  | 0
227 |  |  | Test prúdového chrániča | 2 | 1 | [7 empty] | X | X |  | 0
228 |  |  | Vizuálna kontrola uloženia káblov | 2 | 1 | [7 empty] | X | X |  | 0
229 | 0AY-CRS.80, 0AY-CRS.81 | Rozvádzače CRS/PP-CH8 - celok | Vizuálna kontrola technického stavu rozvádzača | 52 | 2 |  | X | [7 empty] | Zabezpečuje NDS
230 |  |  | Vizuálna kontrola stavu zariadení inštalovaných v rozvádzači | 52 | 2 |  | X | [7 empty] | Zabezpečuje NDS
231 |  |  | Vizuálna kontrola stavu signalizačných prvkov na jednotlivých zariadeniach (LED indikátory) | 52 | 2 |  | X | [7 empty] | Zabezpečuje NDS
232 |  |  | Kontrola funkcionality vetracej jednotky, vyčistenie podľa potreby | 2 | 2 |  | X | [5 empty] | X | X |  | 0
233 |  |  | Kontrola čistoty a odstránenie nečistôt z rozvádzača | 2 | 2 |  |  | X |  |  |  |  | X | X |  | 0
234 |  |  | Kontrola skrutkových spojov svorkovníc, dotiahnutie | 2 | 2 | [7 empty] | X | X |  | 0
235 |  |  | Kontrola mechanických častí rozvádzača | 2 | 2 | [7 empty] | X | X |  | 0
236 |  |  | Kontrola uzemňovacich bodov rozvádzača - odstránenie korózie, očistenie a ošetrenie spojov | 2 | 2 | [7 empty] | X | X |  | 0
237 |  |  | Kontrola napájacích zdrojov PRO ECO a modulov redundancie | 2 | 2 | [7 empty] | X | X |  | 0
238 |  |  | Test prúdového chrániča | 2 | 2 | [7 empty] | X | X |  | 0
239 |  |  | Skúška redundancie modulov riadiaceho systému | 2 | 2 | [7 empty] | X | X |  | 0
240 | MDV.0AY-80, MDV.0AY-81 | PLC/Rozvádzače CRS v PP-CH8 - celok | Diagnostika stavu vstupno/výstupných modulov riadiaceho systému prostredníctvom diagnostických nástrojov | 2 | 2 | [7 empty] | X | X |  | 0
241 | MC1, MC2 | OP/Rozvádzače CRS v PP-CH8 - celok | Diagnostika stavu opticko/metalických prevodníkov (MOXA IMC-21GA) | 2 | 4 | [7 empty] | X | X |  | 0
242 |  |  | Vizuálna kontrola uloženia optických patch káblov | 2 | 2 | [7 empty] | X | X |  | 0
243 | 2AY-CRS.05 | Rozvádzač CRS trenažér/TC VP - celok | Vizuálna kontrola technického stavu rozvádzača | 52 | 2 |  | X | [7 empty] | Zabezpečuje NDS
244 |  |  | Vizuálna kontrola stavu zariadení inštalovaných v rozvádzači | 52 | 2 |  | X | [7 empty] | Zabezpečuje NDS
245 |  |  | Kontrola funkcionality vetracej jednotky, vyčistenie podľa potreby | 52 | 2 |  | X | [7 empty] | Zabezpečuje NDS
246 |  |  | Kontrola čistoty a odstránenie nečistôt z rozvádzača | 2 | 1 |  |  | X |  |  |  |  | X | X |  | 0
247 |  |  | Kontrola skrutkových spojov svorkovníc, dotiahnutie | 2 | 1 | [7 empty] | X | X |  | 0
248 |  |  | Kontrola mechanických častí rozvádzača | 2 | 1 | [7 empty] | X | X |  | 0
249 |  |  | Kontrola uzemňovacich bodov rozvádzača - odstránenie korózie, očistenie a ošetrenie spojov | 2 | 1 | [7 empty] | X | X |  | 0
250 |  |  | Test prúdového chrániča | 2 | 1 | [7 empty] | X | X |  | 0
251 | Trenažér | PLC trenažér - celok | Skúška redundancie modulov riadiaceho systému | 2 | 1 | [7 empty] | X | X |  | 0
252 |  |  | Analýza systémových chybových hlásení PLC | 2 | 1 | [7 empty] | X | X |  | 0
253 |  |  | Analýzu využitia systémových prostriedkov PLC – pamäť, zaťaženie CPU | 2 | 1 | [7 empty] | X | X |  | 0
254 |  |  | Kontrola záložných batérii PLC, vrátane výmeny batérií raz za 4 roky | 2 | 1 | [7 empty] | X | X |  | 0
255 |  |  | Kontrola systémovej komunikácie CC-Link IE | 2 | 1 | [7 empty] | X | X |  | 0
256 |  |  | Kontrola komunikácie LAN | 2 | 1 | [7 empty] | X | X |  | 0
257 |  | Vizualizačný SCADA server -trenažér - BERGAUER - celok | Kontrola záznamov (logov) operačného systému - server vizualizácie | 2 | 1 | [7 empty] | X | X |  | 0
258 |  |  | Kontrola záznamov (logov) aplikačného programového vybavenia vizualizácie | 2 | 1 | [7 empty] | X | X |  | 0
259 |  |  | Kontrola obsadenosti hard diskov | 2 | 1 | [7 empty] | X | X |  | 0
260 |  |  | Kontrola komunikácie s PLC | 2 | 1 | [7 empty] | X | X |  | 0
261 |  |  | Kontrola komunikácie LAN | 2 | 1 | [7 empty] | X | X |  | 0
262 |  |  | Zálohovanie dát | 2 | 1 | [7 empty] | X | X |  | 0
263 |  |  | Inštalácia nevyhnutných zmien / Update systému | 2 | 1 | [7 empty] | X | X |  | 0
264 | Klient č.1, klient č.2 | Pracovná stanica PC-CRS/TC VP a TC ZP - BERGAUER - celok | Vizuálna kontrola technického stavu vrátane vyčistenia | 52 | 2 |  | X | [5 empty] | X | X |  | 0
265 |  |  | Kontrola záznamov (logov) OS počítača | 12 | 2 |  |  |  | X | [6 empty] | 0
266 |  |  | Kontrola funkčnosti aplikačného programového vybavenie klientskej stanice | 12 | 2 |  |  |  | X | [6 empty] | 0
267 |  |  | Kontrola komunikačného rozhrania a prenosu signálu po LAN | 12 | 2 |  |  |  | X | [6 empty] | 0
268 | Klient - trenažér | Pracovná stanica PC - BERGAUER - trenažér | Vizuálna kontrola technického stavu vrátane vyčistenia |  |  |  | X | [5 empty] | X | X |  | 0
269 |  |  | Kontrola záznamov (logov) OS počítača | 2 | 1 | [7 empty] | X | X |  | 0
270 |  |  | Kontrola funkčnosti aplikačného programového vybavenie klientskej stanice | 2 | 1 | [7 empty] | X | X |  | 0
271 |  |  | Kontrola komunikačného rozhrania a prenosu signálu po LAN | 2 | 1 | [7 empty] | X | X |  | 0
272 | EZS | Detektor pohybu PIR/PP1-PP8 - celok | Vizuálna kontrola technického stavu | 2 | 12 |  |  | X | [6 empty] | Zabezpečuje NDS
273 |  |  | Kontrola spustenia alarmu jednotlivých snímačov EZS | 2 | 12 | [7 empty] | X | X |  | 0
274 |  | Magnetický kontakt dverí/PP1-PP8 - celok | Vizuálna kontrola technického stavu | 2 | 19 |  |  | X | [6 empty] | Zabezpečuje NDS
275 |  |  | Kontrola správnej funkčnosti | 2 | 19 | [7 empty] | X | X |  | 0
276 | Optické káblové rozvody - komunikácia | LTR, PTR, PP,VP, ZP, TC VP, TC ZP - celok | Vizuálna kontrola káblových trás - uloženie káblov, rošty, žľaby, prepážky | 52 | 1 |  | X | [7 empty] | Zabezpečuje NDS
277 |  |  | Kontrolné meranie prenosových vlastností a útlmu OK - metóda OTDR - celok | 1 | 1 | [8 empty] | X |  | 0
278 | Všeobecné | Systémy, licencie a certifikáty - celok | Kontrola dostupnosti aktualizácií softvérov a inštalácia dostupných aktualizácií, kontrola platnosti licencií a prípadná obnova licencií, kontrola a aktualizácia bezpečnostných certifikátov - pre všetky zariadenia | 2 | 1 | [7 empty] | x | x |  | 0
279 |  |  | Pravidelný SW update sieťových prvkov, kontrola a vyhodnotenie updatov, pravidelná kontrola záplat, pri kritickej zraniteľnosti mimoriadna inštalácia, otestovanie na testovacích pracoviskách. | 2 | 1 | [7 empty] | x | x |  | 0
280 |  | Všetky zariadenia | Výstupná správa a protokol - celok | 2 | 1 | [7 empty] | x | x |  | 0
Spolu za obdobie 1 roka v € bez DPH: | [14 empty] | 0
Spolu za obdobie 4 rokov v € bez DPH: | [14 empty] | 0

## Pr_1_12
Príloha č. 1: Cena za servis a údržbu technologickej časti tunela Prešov - 1.12
Servis a údržba
Tunel Prešov - SO 301-09.2 Centrálny riadiaci systém - SHZ
Poradové číslo | Označenie | Zariadenie/Priestor | Popis činnosti | Vizuálna kontrola | Fyzická kontrola | Poč. úkonov za kal. rok | Počet zariadení | Harmonogram údržby a servisných činností | [8 empty] | Jednotková cena za 1 úkon na jednom zariadení (€ bez DPH) | Cena za rok na všetkých zariadeniach (€ bez DPH)
[8 empty] | Bežná údržba (prehliadky vo výkone NDS) |  |  | Servisné činnosti (prehliadky vo výkone servisnej organizácie)
[8 empty] | Denne | Týždenne | Mesačne | Mesačne | Štvrťročne | Polročne | Ročne | Jarná odst. | Jesenná odst.
SO 301-09.2 Centrálny riadiaci systém - SHZ
1 | Stabilné hasiace zariadenie | SHZ (Miestnosť UPS - západný východný portál) | Celistvosť a bezporuchovosť systému | X |  | 365 | 5 | x | x | [7 empty] | Zabezpečuje NDS
2 |  | CRS | Kontrola zobrazovania stavu pokoja, stavu signalizovania požiaru, stavu signalizovania poruchy a stavu skúšania | X |  | 52 | 5 |  | x | [7 empty] | Zabezpečuje NDS
3 |  | CRS, istič riadiacej ústredne | Kontrola signalizácie napájania z hlavného alebo náhradného napájacieho zdroja | X |  | 52 | 5 |  | x | [7 empty] | Zabezpečuje NDS
4 |  | Prevádzková kniha | Kontrola zaznamenávania údajov v prevádzkovej knihe | X |  | 12 | 5 | x | x |  | 8 | 2 | 1 | 1 |  |  |  | 0
5 |  | Riadiaca ústredňa | Kontrola stavu SHZ na monitorovacej ústredni pomocou zatlačenia testovacieho tlačidla |  | X | 12 | 5 |  |  |  | 8 | 2 | 1 | 1 |  |  |  | 0
6 |  | Riadiaca ústredňa | Kontrola stavu spojov akumulátorových batérií a ich upevnenia na riadiacej ústredni SHZ a kontrola napätia ústrední. | X |  | 12 | 5 |  |  |  | 8 | 2 | 1 | 1 |  |  |  | 0
7 |  | Riadiaca ústredňa, tlačidlový hlásič | Kontrola na celistvosť a bezporuchovosť systému: - na displeji monitorovacej ústredni nie je žiadne hlásenie o SHZ - neporušenosť ochranného skla tlačidlových hlásičov „HASENIE“ | X |  | 12 | 5 |  |  |  | 8 | 2 | 1 | 1 |  |  |  | 0
8 |  | SHZ | Kontrola stavu náplne hasiacej látky v tlakovej nádobe - kontrolný tlakomer má ukazovateľ v zelenom (resp. v pravom čiernom) políčku | X |  | 12 | 5 |  |  |  | 8 | 2 | 1 | 1 |  |  |  | 0
9 |  | SHZ | Prekontrolovať tlakové zostavy flaší s NOVEC 1230 a ich celkové vybavenie (ventil, kryty závitov, vypúšťacie hadice, elektricky a tlakovo ovládané riadiace hlavice, riadiace tlakové flexibilné hadice, pevné potrubie a ich kotvenie, ukotvenie fliaš, výpustné trysky) z hľadiska poškodenia alebo chýbajúcich dielov v zmysle projektovej dokumentácie | X |  | 12 | 5 |  |  |  | 8 | 2 | 1 | 1 |  |  |  | 0
10 |  | Hlásič,Maják, Siréna, CRS | Kontrola automatických a neautomatických hlásičov, výstražných svetelných a akustických a blokovacích zariadení SHZ na celistvosť v zmysle PD | X |  | 12 | 5 |  |  |  | 8 | 2 | 1 | 1 |  |  |  | 0
11 |  | Tlačidlový hlásič, CRS | Aktivácia SHZ pomocou tlačidlového hlásiča (každý mesiac z iného priestoru) - aktivácia linky na prenos signálu do miesta s trvalou obsluhou |  | X | 12 | 5 |  |  |  | 8 | 2 | 1 | 1 |  |  |  | 0
12 |  | SHZ | Kontrola elektrických riadiacich hlavíc tlakových fliaš na mechanické poškodenie, koróziu a znečistenie | X |  | 12 | 5 |  |  |  | 8 | 2 | 1 | 1 |  |  |  | 0
13 |  | SHZ | Kontrola prepojovacieho káblového vedenia riadiacich hlavíc, tlakových snímačov, blokovacieho zariadenia a hlásičov požiaru na pnutie a poškodenie izolácie a kompletnosť prechodiek | X |  | 12 | 5 |  |  |  | 8 | 2 | 1 | 1 |  |  |  | 0
14 |  | Prevádzková kniha | Vyhotoviť záznam o vykonanej kontrole do prevádzkovej knihy SHZ a protokol o kontrole |  | X | 12 | 5 |  |  |  | 8 | 2 | 1 | 1 |  |  |  | 0
15 |  | CRS | Kontrola výstupov na ovládanie požiarnotechnických zariadení a zariadení zobrazujúcich jednotlivé stavy |  | X | 12 | 5 |  |  |  | 8 | 2 | 1 | 1 |  |  |  | 0
16 |  | Hlásiče | Aktivácia jedného hlásiča - každý mesiac z inej zóny (raz ročne všetkých) |  | X | 12 | 5 |  |  |  | 8 | 2 | 1 | 1 |  |  |  | 0
17 |  | CRS | Aktivácia linky na prenos signálu do miesta s trvalou obsluhou |  | X | 12 | 5 |  |  |  | 8 | 2 | 1 | 1 |  |  |  | 0
18 |  | Riadiaca ústredňa | Podrobná kontrola príslušnej riadiacej požiarnej ústredne SHZ a k nej pripojených skupín automatických a neautomatických hlásičov, monitorovacích a riadiacich prvkov |  | X | 4 | 5 |  |  |  |  | 2 | 1 | 1 |  |  |  | 0
19 |  | Riadiaca ústredňa, hlavný istič | Preskúšanie sieťového napájania núdzových zdrojov riadiacej ústredne SHZ, odpojením príslušného ističa s premeraním výstupného napätia z batérií |  | X | 4 | 5 |  |  |  |  | 2 | 1 | 1 |  |  |  | 0
20 |  | Riadiaca ústredňa | Premeranie kapacity odpojených batérií núdzového zásobovania elektrickou energiou na riadiacej ústredni SHZ – (každý štvrťrok z iného chráneneho úseku, raz ročne všetky požiarne úseky) |  | X | 4 | 5 |  |  |  |  | 2 | 1 | 1 |  |  |  | 0
21 |  | SHZ, CRS | Aktivácia SHZ vo všetkých chránených úsekoch pomocou dvojhlásičovej závislosti na jednotlivých skupinách automatických hlásičov - aktivácia liniek na prenos signálu do miesta s trvalou obsluhou |  | X | 4 | 5 |  |  |  |  | 2 | 1 | 1 |  |  |  | 0
22 |  | Hlásiče | Kontrola stavu automatických a neautomatických hlásičov ich aktiváciou podľa skupín pripojených na príslušnú riadiacu ústredňu (každý štvrťrok z iného chráneneho úseku, raz ročne všetky požiarne úseky) |  | X | 4 | 5 |  |  |  |  | 2 | 1 | 1 |  |  |  | 0
23 |  | Riadiaca ústredňa | Test reléových výstupov z príslušnej riadiacej ústredne SHZ pre ovládanie riadiacich, signalizačných a požiarno-technických zariadení (každý štvrťrok z iného chráneneho úseku, raz ročne všetky požiarne úseky) |  | X | 4 | 5 |  |  |  |  | 2 | 1 | 1 |  |  |  | 0
24 |  | Hlásiče | Kontrola povrchovej čistoty automatických a neautomatických hlásičov a ich neporušenosti, v prípade potreby ich očistenie a prefúknutie v rámci chránených úsekov. | X |  | 2 | 5 | [5 empty] | 1 | 1 |  |  |  | 0
25 |  | Maják, siréna, | Funkčné preskúšanie všetkých prvkov optickej, zvukovej a blokovacej signalizácie v kontrolovaných chránených úsekoch. |  | X | 2 | 5 | [5 empty] | 1 | 1 |  |  |  | 0
26 |  | SHZ | Kontrola chránených priestorov z hľadiska prístupu k zariadeniam SHZ, konfigurácie chráneného priestoru a systému SHZ z hľadiska prípadnej zmeny oproti projektu skutočného vyhotovenia. | X |  | 2 | 5 | [5 empty] | 1 | 1 |  |  |  | 0
27 |  | SHZ | Kontrola výstupných trysiek potrubného rozvodu hasiaceho plynu na znečistenie, zafarbenie, mechanické poškodenie, upchatie výstupných otvorov a umiestnenie prípadných prekážok, ktoré bránia rovnomernej distribúcii hasiaceho plynu oproti projektu skutočného vyhotovenia. V prípade nedostatkov demontovať, očistiť a spätne namontovať. | X | X | 2 | 5 | [5 empty] | 1 | 1 |  |  |  | 0
28 |  | SHZ | Kontrola tlakových fliaš a ich celkového vybavenia (ventil, zaslepovacie kryty otvorov ventila, tlakomer, snímač tlaku vo flaši, blokovacie zariadenie, elektricky a tlakovo ovládaná riadiaca hlavica, spúšťacie tlakové flexibilné hadičky, flexibilná vypúšťacia hadica spojená s pevným potrubným rozvodom, ukotvenie fľaše) z hľadiska poškodenia, korózie alebo uvoľnených závitových spojov a kotvenia častí SHZ v kontrolovaných chránených úsekoch. Výmena prípadne poškodených častí SHZ po odsúhlasení s jeho majiteľom. |  | X | 2 | 5 | [5 empty] | 1 | 1 |  |  |  | 0
29 |  | CRS | Kontrola prenosu signalizácie úbytku hasiaceho plynu v zásobných tlakových fľašiach do miesta so stálou obsluhou (ak je zabudovaný) z kontrolovaných chránených úsekov. |  | X | 1 | 5 | [6 empty] | 1 |  |  |  | 0
30 |  | Kabeláž | Kontrola dotiahnutia spojov |  | X | 1 | 5 | [6 empty] | 1 |  |  |  | 0
31 |  | Všetky zariadenia | Výstupná správa a protokol - celok |  |  | 2 | 1 | [7 empty] | x | x |  | 0
Spolu za obdobie 1 roka v € bez DPH: | [16 empty] | 0
Spolu za obdobie 4 rokov v € bez DPH: | [16 empty] | 0
Vysvetlivky:
Pravidelné kontroly sa vykonávajú v zmysle vyhlášky MV SR č. 169/2006Z.z.o konkrétnych vlastnostiach stabilného hasiaceho zariadenia a polostabilného hasiaceho zariadenia a o podmienkach ich prevádzkovania a zabezpečenia ich pravidelnej kontroly a vyhlášky MV SR č.726/2002 Z.Z., ktorou sa ustanovujú vlastnosti elektrickej požiarnej signalizácie, podmienky jej prevádzkovania a zabezpečenia jej pravidelnej kontroly.
UPOZORNENIE: Pred zahájením akýchkoľvek skúšok, aktivácie a manipulácie na zariadeniach SHZ v rámci pravidelných skúšok, zdemontovať všetky elektrické riadiace hlavice z ventilových zostáv tlakových fľaší, aby sa zamedzilo neoprávnenému vypusteniu hasiacej látky. Po ukončení skúšok a prác, zatlačiť aktivačné kolíky riadiacich hlavíc do aretačnej polohy a tieto spätne namontovať na ventilové zostavy.

## Pr_1_13
Príloha č. 1: Cena za servis a údržbu technologickej časti tunela Prešov - 1.13
Servis a údržba
Tunel Prešov - SO 301-10 Kamerový dohľad v tuneli
Poradové číslo | Označenie | Zariadenie/Priestor | Popis činnosti | Poč. úkonov za kal. rok | Počet zariadení | Harmonogram údržby a servisných činností | [7 empty] | Jednotková cena za 1 úkon na jednom zariadení (€ bez DPH) | Cena za rok na všetkých zariadeniach (€ bez DPH)
[6 empty] | Bežná údržba (prehliadky vo výkone NDS) |  |  | Servisné činnosti (prehliadky vo výkone servisnej organizácie)
[6 empty] | Denne | Týždenne | Mesačne | Štvrťročne | Polročne | Ročne | Jarná odst. | Jesenná odst.
SO 301-10 Kamerový dohľad v tuneli
1 | UTO | UTO/ LTR, PTR, NZ, PP,VP, ZP, TC VP, TC ZP | Vizuálna kontrola technického stavu a funkčnosti zariadení | 52 | 74 |  | X | [6 empty] | Zabezpečuje NDS
2 |  |  | Kontrola funkcie všetkých kamier, prenosu a zobrazenia | 365 | 74 | X | [7 empty] | Zabezpečuje NDS
3 | KDL101-KDL135, KDP001-KDP035, KBL271-KBL274, KBP271-KBP274 | Statická kamera TrafiBot HD na videodohľad a AID/LTR, PTR, NZ | Vizuálna kontrola kamier | 365 | 74 | X | [7 empty] | Zabezpečuje NDS
4 |  |  | Vyčistenie kamerového krytu kamery zvonku a z vnútra - celok | 2 | 74 | [6 empty] | X | X |  | 0
5 |  |  | Kontrola kvality signálov v káblovej skrinke/rozvádzači | 2 | 74 | [6 empty] | X | X |  | 0
6 |  |  | Kontrola stavu napájacej sústavy pre zabezpečenie predpísaného napájania kamery | 2 | 74 | [6 empty] | X | X |  | 0
7 |  |  | Kontrola tesnosti káblových priechodiek, konektorov, prepojov a na ostatných montážnych spojovacích častiach (vekách a pod.), kontrola skrutkových spojov | 2 | 74 | [6 empty] | X | X |  | 0
8 |  |  | Kontrola komunikácie so samotnou kamerou | 2 | 74 | [6 empty] | X | X |  | 0
9 |  |  | Vyčistenie objektívu, nastavenie polohovania a zaostrenia | 2 | 74 | [6 empty] | X | X |  | 0
10 |  |  | Nastavenie a kontrola funkčnosti videodetekcie | 2 | 74 | [6 empty] | X | X |  | 0
11 |  |  | Kontrola funkčnosti vyhrievacích telies a termostatov v kamerovom kryte | 1 | 74 | [7 empty] | X |  | 0
12 | KB251-KB258, KB201-KB208, KV350, KV357, KBL271,KBL273, KBL22,KBL274 | Statická kamera na videodohľad prehľadová BC840-MC, BC840-PID/PP, NZ, TC VP, TC ZP | Vizuálna kontrola kamier | 365 | 22 | X | [7 empty] | Zabezpečuje NDS
13 |  |  | Vyčistenie kamerového krytu kamery zvonku a z vnútra - celok | 2 | 22 | [6 empty] | X | X |  | 0
14 |  |  | Kontrola kvality signálov v káblovej skrinke/rozvádzači | 2 | 22 | [6 empty] | X | X |  | 0
15 |  |  | Kontrola stavu napájacej sústavy pre zabezpečenie predpísaného napájania kamery | 2 | 22 | [6 empty] | X | X |  | 0
16 |  |  | Kontrola tesnosti káblových priechodiek, konektorov, prepojov a na ostatných montážnych spojovacích častiach (vekách a pod.), kontrola skrutkových spojov | 2 | 22 | [6 empty] | X | X |  | 0
17 |  |  | Kontrola komunikácie so samotnou kamerou | 2 | 22 | [6 empty] | X | X |  | 0
18 |  |  | Vyčistenie objektívu, nastavenie polohovania a zaostrenia | 2 | 22 | [6 empty] | X | X |  | 0
19 |  |  | Nastavenie a kontrola funkčnosti videodetekcie | 2 | 22 | [6 empty] | X | X |  | 0
20 |  |  | Kontrola funkčnosti vyhrievacích telies a termostatov v kamerovom kryte | 1 | 22 | [7 empty] | X |  | 0
21 | KB232, KB235, KB237, KV351-KV356, KV358-KV363 | Statická kamera v polguľovitom kryte s IR prisvietením na videodohľad (prehľ.) FD200xM1 /PP-CHT2, PP-CHT5, PP-CHT7, rozvodne v TC | Vizuálna kontrola kamier | 365 | 15 | X | [7 empty] | Zabezpečuje NDS
22 |  |  | Vyčistenie kamerového krytu kamery zvonku a z vnútra - celok | 2 | 15 | [6 empty] | X | X |  | 0
23 |  |  | Kontrola kvality signálov v káblovej skrinke/rozvádzači | 2 | 15 | [6 empty] | X | X |  | 0
24 |  |  | Kontrola stavu napájacej sústavy pre zabezpečenie predpísaného napájania kamery | 2 | 15 | [6 empty] | X | X |  | 0
25 |  |  | Kontrola tesnosti káblových priechodiek, konektorov, prepojov a na ostatných montážnych spojovacích častiach (vekách a pod.), kontrola skrutkových spojov | 2 | 15 | [6 empty] | X | X |  | 0
26 |  |  | Kontrola komunikácie so samotnou kamerou | 2 | 15 | [6 empty] | X | X |  | 0
27 |  |  | Vyčistenie objektívu, nastavenie polohovania a zaostrenia | 2 | 15 | [6 empty] | X | X |  | 0
28 |  |  | Nastavenie a kontrola funkčnosti videodohľadu | 2 | 15 | [6 empty] | X | X |  | 0
29 | KO201,KO202,KO203,KO204 | Otočná kamera na videodohľad bez AID PTZ DS-2DY9236IX-A/VP, ZP | Vizuálna kontrola kamier | 365 | 4 | X | [7 empty] | Zabezpečuje NDS
30 |  |  | Vyčistenie kamerového krytu kamery zvonku a z vnútra - celok | 2 | 4 | [6 empty] | X | X |  | 0
31 |  |  | Kontrola kvality signálov v káblovej skrinke/rozvádzači | 2 | 4 | [6 empty] | X | X |  | 0
32 |  |  | Kontrola stavu napájacej sústavy pre zabezpečenie predpísaného napájania kamery | 2 | 4 | [6 empty] | X | X |  | 0
33 |  |  | Kontrola tesnosti káblových priechodiek, konektorov, prepojov a na ostatných montážnych spojovacích častiach (vekách a pod.), kontrola skrutkových spojov | 2 | 4 | [6 empty] | X | X |  | 0
34 |  |  | Kontrola komunikácie so samotnou kamerou | 2 | 4 | [6 empty] | X | X |  | 0
35 |  |  | Vyčistenie objektívu, nastavenie polohovania a zaostrenia | 2 | 4 | [6 empty] | X | X |  | 0
36 |  |  | Vyčistenie, premazanie pohyblivých častí a kontrola plynulosti pohybu otočného statívu - celok | 2 | 4 | [6 empty] | X | X |  | 0
37 |  |  | Vyčistenie, premazanie pohyblivých častí objektívu a kontrola plynulosti pohybu zoom - celok | 2 | 4 | [6 empty] | X | X |  | 0
38 |  |  | Kontrola funkčnosti infračervených reflektorov | 2 | 4 | [6 empty] | X | X |  | 0
39 |  |  | Kontrola funkčnosti vyhrievacích telies a termostatov v kamerovom kryte | 1 | 4 | [7 empty] | X |  | 0
40 | KV301, KV302, KV303, KV304 | Termovízna kamera statická ITS-6 AID/VP, ZP | Vizuálna kontrola kamier | 365 | 4 | X | [7 empty] | Zabezpečuje NDS
41 |  |  | Vyčistenie kamerového krytu kamery zvonku a z vnútra - celok | 2 | 4 | [6 empty] | X | X |  | 0
42 |  |  | Kontrola kvality signálov v káblovej skrinke/rozvádzači | 2 | 4 | [6 empty] | X | X |  | 0
43 |  |  | Kontrola stavu napájacej sústavy pre zabezpečenie predpísaného napájania kamery | 2 | 4 | [6 empty] | X | X |  | 0
44 |  |  | Kontrola tesnosti káblových priechodiek, konektorov, prepojov a na ostatných montážnych spojovacích častiach (vekách a pod.), kontrola skrutkových spojov | 2 | 4 | [6 empty] | X | X |  | 0
45 |  |  | Kontrola komunikácie so samotnou kamerou | 2 | 4 | [6 empty] | X | X |  | 0
46 |  |  | Vyčistenie objektívu, nastavenie polohovania a zaostrenia | 2 | 4 | [6 empty] | X | X |  | 0
47 |  |  | Nastavenie a kontrola funkčnosti videodohľadu | 2 | 4 | [6 empty] | X | X |  | 0
48 | KV040-KV045, KV140-KV145 | ADR kamera - UnicamD2-IR a ADR kamera (prehľadová)/VP, ZP | Vizuálna kontrola kamier | 365 | 12 | X | [7 empty] | Zabezpečuje NDS
49 |  |  | Vyčistenie kamerového krytu kamery zvonku a z vnútra - celok | 2 | 12 | [6 empty] | X | X |  | 0
50 |  |  | Kontrola kvality signálov v rozvádzači ADR | 2 | 12 | [6 empty] | X | X |  | 0
51 |  |  | Kontrola stavu napájacej sústavy pre zabezpečenie predpísaného napájania kamery | 2 | 12 | [6 empty] | X | X |  | 0
52 |  |  | Kontrola tesnosti všetkých káblových priechodiek, konektorov v statíve, prepojov ochranný kryt - statív, ostatných montážnych spojovacích častiach (vekách a pod.) kontrola pevnosti skrutkových spojov | 2 | 12 | [6 empty] | X | X |  | 0
53 |  |  | Kontrola komunikácie so samotnou kamerou | 2 | 12 | [6 empty] | X | X |  | 0
54 |  |  | Vyčistenie objektívu, nastavenie polohovania a zaostrenia | 2 | 12 | [6 empty] | X | X |  | 0
55 |  |  | Nastavenie a kontrola funkčnosti videodetekcie ADR | 2 | 12 | [6 empty] | X | X |  | 0
56 |  |  | Kontrola funkčnosti vyhrievacích telies a termostatov v kamerovom kryte | 1 | 12 | [7 empty] | X |  | 0
57 |  | Snímacie indukčné slučky/šachta ADR na VP, ZP | Kontrola funkcie indukčných slučiek a prenosu do ADR a CRS - kontrola pri vjazde reálneho ADR | 52 | 16 |  | X | [6 empty] | Zabezpečuje NDS
58 |  |  | Kontrola dotiahnutie spojov a stavu prepojov v káblových šachtách | 2 | 16 | [6 empty] | X | X |  | 0
59 |  |  | Kontrola funkcie sčítania dopravy a prenosu údajov do ADR a CRS | 2 | 16 | [6 empty] | X | X |  | 0
60 | 4AY-UTO.01, 3AY-UTO.01 | Podružný rozvádzač ADR /VP, ZP | Vizuálna kontrola technického stavu | 52 | 2 |  | X | [6 empty] | Zabezpečuje NDS
61 |  |  | Kontrola dotiahnutie spojov, očistenie a ošetrenie | 2 | 2 | [6 empty] | X | X |  | 0
62 |  |  | Kontrola funkčnosti elektrických obvodov a uzemnenia | 2 | 2 | [6 empty] | X | X |  | 0
63 |  |  | Kontrola napájacích napätí a káblových prepojení | 2 | 2 | [6 empty] | X | X |  | 0
64 |  |  | Kontrola a meranie uzemnenia - korodovanie, očistenie a ošetrenie | 2 | 2 | [6 empty] | X | X |  | 0
65 |  |  | Kontrola izolačného stavu a impedancie vypínacej slučky | 1 | 2 | [7 empty] | X |  | 0
66 |  |  | Skúška komunikačného rozhrania a prenosu prevádzkových stavov do CRS tunela | 1 | 2 | [7 empty] | X |  | 0
67 |  |  | Skúška komunikačného rozhrania a prenosu signálu po LAN | 2 | 2 | [6 empty] | X | X |  | 0
68 |  |  | Skúška komunikačného rozhrania a prenosu prevádzkových stavov do RST tunela | 2 | 2 | [6 empty] | X | X |  | 0
69 |  |  | Kontrola, odstránenie nečistôt ODF modul, kontrola optických konektorov, kontrola polomerov prepojovacích káblov | 1 | 2 | [7 empty] | X |  | 0
70 |  |  | Kontrola a čistenie technologických a prenosových zariadení UTO a ADR | 1 | 2 | [7 empty] | X |  | 0
71 | 1AY-UTO.01, 1AY-UTO.02, 2AY-UTO.01, 2AY-UTO.02, 0AY-UTO.20, 0AY-UTO.50, 0AY-UTO.70 | Technologický rozvádzač videodohľadu/TC VP, TC ZP, rozvodne v PP | Vizuálna kontrola technického stavu | 52 | 7 |  | X | [6 empty] | Zabezpečuje NDS
72 |  |  | Kontrola dotiahnutie spojov | 2 | 7 | [6 empty] | X | X |  | 0
73 |  |  | Kontrola funkčnosti elektrických obvodov a uzemnenia | 2 | 7 | [6 empty] | X | X |  | 0
74 |  |  | Kontrola napájacích napätí a káblových prepojení | 2 | 7 | [6 empty] | X | X |  | 0
75 |  |  | Kontrola a meranie uzemnenia - korodovanie, očistenie a ošetrenie | 2 | 7 | [6 empty] | X | X |  | 0
76 |  |  | Kontrola izolačného stavu a impedancie vypínacej slučky | 1 | 7 | [7 empty] | X |  | 0
77 |  |  | Skúška komunikačného rozhrania a prenosu prevádzkových stavov do CRS tunela | 1 | 7 | [7 empty] | X |  | 0
78 |  |  | Skúška komunikačného rozhrania a prenosu signálu po LAN | 2 | 7 | [6 empty] | X | X |  | 0
79 |  |  | Skúška komunikačného rozhrania a prenosu signálu do SSUD | 2 | 7 | [6 empty] | X | X |  | 0
80 |  |  | Vizuálna kontrola technického stavu a funkčnosti zariadení | 2 | 43 | [6 empty] | X | X |  | 0
81 |  |  | Diagnostika systémových zápisov - switche / firewaly | 2 | 43 | [6 empty] | X | X |  | 0
82 |  |  | Kontrola a výmena poškodených patchcordov a konektorov | 2 | 43 | [6 empty] | X | X |  | 0
83 |  |  | Inštalácia nevyhnutných zmien / Update FW | 2 | 43 | [6 empty] | X | X |  | 0
84 |  |  | Kontrola, odstránenie nečistôt ODF modul, kontrola optických konektorov, kontrola polomerov prepojovacích káblov | 1 | 7 | [7 empty] | X |  | 0
85 |  |  | Kontrola a čistenie technologických a prenosových zariadení UTO a ADR | 1 | 7 | [7 empty] | X |  | 0
86 | 3AY-UTO.03, 3AY-UTO.02, 4AY-UTO.03, 4AY-UTO.02 | Podružný rozvádzač UTO/VP, ZP | Vizuálna kontrola technického stavu | 52 | 4 |  | X | [6 empty] | Zabezpečuje NDS
87 |  |  | Kontrola dotiahnutie spojov | 2 | 4 | [6 empty] | X | X |  | 0
88 |  |  | Kontrola funkčnosti elektrických obvodov a uzemnenia | 2 | 4 | [6 empty] | X | X |  | 0
89 |  |  | Kontrola napájacích napätí a káblových prepojení | 2 | 4 | [6 empty] | X | X |  | 0
90 |  |  | Kontrola a meranie uzemnenia - korodovanie, očistenie a ošetrenie | 2 | 4 | [6 empty] | X | X |  | 0
91 |  |  | Kontrola izolačného stavu a impedancie vypínacej slučky | 1 | 4 | [7 empty] | X |  | 0
92 |  |  | Skúška komunikačného rozhrania a prenosu prevádzkových stavov do CRS tunela | 1 | 4 | [7 empty] | X |  | 0
93 |  |  | Skúška komunikačného rozhrania a prenosu signálu po LAN | 2 | 4 | [6 empty] | X | X |  | 0
94 |  |  | Skúška komunikačného rozhrania a prenosu prevádzkových stavov do RST tunela | 2 | 4 | [6 empty] | X | X |  | 0
95 |  |  | Kontrola, odstránenie nečistôt ODF modul, kontrola optických konektorov, kontrola polomerov prepojovacích káblov | 1 | 4 | [7 empty] | X |  | 0
96 |  |  | Kontrola a čistenie technologických a prenosových zariadení UTO a ADR | 1 | 4 | [7 empty] | X |  | 0
97 | Server ADR | Server ADR | Kontrola záznamov (logov) operačného systému (OS) | 12 | 4 |  |  | X | [5 empty] | Zabezpečuje NDS
98 |  |  | Kontrola záznamov (logov) aplikačného programového vybavenia | 12 | 4 |  |  | X | [5 empty] | Zabezpečuje NDS
99 |  |  | Kontrola celistvosti databáz | 12 | 4 |  |  | X | [5 empty] | Zabezpečuje NDS
100 |  |  | Kontrola zaplnenia hard diskov | 12 | 4 |  |  | X | [6 empty] | 0
101 |  |  | Kontrola pripravenosti záložných zdrojov napájania | 2 | 4 | [6 empty] | X | X |  | 0
102 |  |  | Kontrola fixácie prepojovacích káblov | 2 | 4 | [6 empty] | X | X |  | 0
103 |  |  | Kontrola funkčnosti a diagnostika UTO-ADR PC serverov | 2 | 4 | [6 empty] | X | X |  | 0
104 |  |  | Profylaktická prehliadka UTO-ADR PC serverov | 2 | 4 | [6 empty] | X | X |  | 0
105 |  |  | Kontrola funkcie videodetekcie a archivovania videozáznamu | 2 | 4 | [6 empty] | X | X |  | 0
106 |  |  | Kontrola funkcie detekcie vozidiel ADR | 2 | 4 | [6 empty] | X | X |  | 0
107 | Server UTO 01-UTO 04, FLUX | Server UTO - SENSE, FLUX - videodetekcia | Kontrola záznamov (logov) operačného systému (OS) | 12 | 5 |  |  | X | [5 empty] | Zabezpečuje NDS
108 |  |  | Kontrola záznamov (logov) aplikačného programového vybavenia | 12 | 5 |  |  | X | [5 empty] | Zabezpečuje NDS
109 |  |  | Kontrola celistvosti databáz | 12 | 5 |  |  | X | [5 empty] | Zabezpečuje NDS
110 |  |  | Kontrola zaplnenia hard diskov | 12 | 5 |  |  | X | [5 empty] | Zabezpečuje NDS
111 |  |  | Kontrola pripravenosti záložných zdrojov napájania | 2 | 5 | [6 empty] | X | X |  | 0
112 |  |  | Kontrola fixácie prepojovacích káblov | 2 | 5 | [6 empty] | X | X |  | 0
113 |  |  | Kontrola funkčnosti a diagnostika UTO PC serverov | 1 | 5 | [7 empty] | X |  | 0
114 |  |  | Profylaktická prehliadka UTO PC serverov | 1 | 5 | [7 empty] | X |  | 0
115 |  |  | Kontrola funkcie videodetekcie a archivovania videozáznamu | 2 | 5 | [6 empty] | X | X |  | 0
116 | UTO klient PC_UTO_TC.VP | Klientska stanica UTO VDG NVH-1100 | Vizuálna kontrola technického stavu a funkčnosti zariadení | 365 | 1 | X | [7 empty] | Zabezpečuje NDS
117 |  |  | Kontrola funkčnosti a diagnostika UTO PC stanice -profylaxia, vyčistenie | 1 | 1 | [7 empty] | X |  | 0
118 |  |  | Skúška komunikačného rozhrania a prenosu signálu po LAN | 2 | 1 | [6 empty] | X | X |  | 0
119 |  |  | Kontrola zobrazenia informácií na monitore | 2 | 1 | [6 empty] | X | X |  | 0
120 | ADR a MÚR klient | Operátorská PC stanica | Vizuálna kontrola technického stavu a funkčnosti zariadení | 365 | 1 | X | [7 empty] | Zabezpečuje NDS
121 |  |  | Kontrola funkčnosti a diagnostika ADR PC stanice - profylaxia, vyčistenie | 2 | 1 | [6 empty] | X | X |  | 0
122 |  |  | Skúška komunikačného rozhrania a prenosu signálu po LAN | 2 | 1 | [6 empty] | X | X |  | 0
123 |  |  | Kontrola zobrazenia informácií na monitore | 2 | 1 | [6 empty] | X | X |  | 0
124 | NN káblové rozvody - napájanie, riadenie | LTR, PTR, PP,VP, ZP, TC VP, TC ZP Zariadenia UTO v rozv. SOS | Vizuálna kontrola káblových trás - uloženie káblov, rošty, žľaby, prepážky - celok | 2 | 1 | [6 empty] | X | X |  | 0
125 | NN káblové rozvody - napájanie, riadenie | LTR, PTR,VP, ZP Kolektory, kábelovody | Vizuálna kontrola káblových trás - uloženie káblov, rošty, žľaby, prepážky - celok | 2 | 1 | [6 empty] | X | X |  | 0
126 | Optické káblové rozvody - komunikácia | LTR, PTR, PP,VP, ZP, TC VP, TC ZP | Vizuálna kontrola káblových trás - uloženie káblov, rošty, žľaby, prepážky - celok | 2 | 1 | [6 empty] | X | X |  | 0
127 |  |  | Kontrolné meranie prenosových vlastností a útlmu OK - metóda OTDR - celok | 1 | 1 | [7 empty] | X |  | 0
128 | Všeobecné | Systémy, licencie a certifikáty - celok | Kontrola dostupnosti aktualizácií softvérov a inštalácia dostupných aktualizácií, kontrola platnosti licencií a prípadná obnova licencií, kontrola a aktualizácia bezpečnostných certifikátov - pre všetky zariadenia | 2 | 1 | [6 empty] | X | X |  | 0
129 |  |  | Pravidelný SW update sieťových prvkov, kontrola a vyhodnotenie updatov, pravidelná kontrola záplat, pri kritickej zraniteľnosti mimoriadna inštalácia, otestovanie na testovacích pracoviskách. | 2 | 1 | [6 empty] | X | X |  | 0
130 |  | Všetky zariadenia | Výstupná správa a protokol - celok | 2 | 1 | [6 empty] | X | X |  | 0
Spolu za obdobie 1 roka v € bez DPH: | [13 empty] | 0
Spolu za obdobie 4 rokov v € bez DPH: | [13 empty] | 0

## Pr_1_14
Príloha č. 1: Cena za servis a údržbu technologickej časti tunela Prešov - 1.14
Servis a údržba
Tunel Prešov - SO 301-11 Meranie fyzikálnych veličín
Poradové číslo | Označenie | Zariadenie/Priestor | Popis činnosti | Poč. úkonov za kal. rok | Počet zariadení | Harmonogram údržby a servisných činností | [7 empty] | Jednotková cena za 1 úkon na jednom zariadení (€ bez DPH) | Cena za rok na všetkých zariadeniach (€ bez DPH)
[6 empty] | Bežná údržba (prehliadky vo výkone NDS) |  |  | Servisné činnosti (prehliadky vo výkone servisnej organizácie)
[6 empty] | Denne | Týždenne | Mesačne | Štvrťročne | Polročne | Ročne | Jarná odst. | Jesenná odst.
SO 301-11 Meranie fyzikálnych veličín
1 | MFV | Detektory opacity a CO, dymu, rýchlosti prídenia vzduchu, teploty, viditeľnosti/LTR, PTR, PP, VP, ZP, TC VP a TC ZP | Vizuálna kontrola technického stavu a funkčnosti zariadení MFV | 365 | 1 | X | [7 empty] | Zabezpečuje NDS
2 | OPx.Lx OPx.Px | Detektor merania opacity a CO VICOTEC 414/LTR, PTR | Kontrola funkčnosti | 2 | 8 | [6 empty] | X | X |  | 0
3 |  |  | Čistenie, ošetrenie, komplexná kontrola | 2 | 8 | [6 empty] | X | X |  | 0
4 |  |  | Kalibrácia a nastavenie zariadenia | 2 | 8 | [6 empty] | X | X |  | 0
5 | DHx.L+MX-DHxL DHx.P+MX-DHxP | Detektor dymu FIREGUARD 2 s pripojovacou jednotkou SIPORT 2 /LTR, PTR | Kontrola funkčnosti | 2 | 37 | [6 empty] | X | X |  | 0
6 |  |  | Čistenie, ošetrenie, komplexná kontrola | 2 | 37 | [6 empty] | X | X |  | 0
7 |  |  | Kalibrácia a nastavenie zariadenia | 2 | 37 | [6 empty] | X | X |  | 0
8 | VRx.Lx+VRx.Lx VRx.Px+VRx.Px | Detektor merania rýchlosti prúdenia vzduchu FLOWSIC200 / LTR, PTR | Kontrola funkčnosti - senzor prúdenia vzduchu | 2 | 8 | [6 empty] | X | X |  | 0
9 |  |  | Čistenie, ošetrenie, komplexná kontrola | 2 | 8 | [6 empty] | X | X |  | 0
10 |  |  | Kalibrácia a nastavenie zariadenia | 2 | 8 | [6 empty] | X | X |  | 0
11 | Tx.xx | Detektor teploty PT100/LTR,PTR, PP, TC VP a TC ZP | Kontrola funkčnosti a upevnenia detektoru | 2 | 19 | [6 empty] | X | X |  | 0
12 |  |  | Čistenie, ošetrenie, komplexná kontrola | 2 | 19 | [6 empty] | X | X |  | 0
13 |  |  | Kalibrácia a nastavenie zariadenia | 2 | 19 | [6 empty] | X | X |  | 0
14 | OPH1.VP a OPH1.ZP | Detektor hmly VISIC620/ VP, ZP | Kontrola funkčnosti | 2 | 2 | [6 empty] | X | X |  | 0
15 |  |  | Čistenie, ošetrenie, komplexná kontrola | 2 | 2 | [6 empty] | X | X |  | 0
16 |  |  | Kalibrácia a nastavenie zariadenia | 2 | 2 | [6 empty] | X | X |  | 0
17 | xAY-CRS.xx, xAY-UTO.xx | Technologický rozvádzač/PP, TC VP a TC ZP | Kontrola a čistenie technologických a prenosových zariadení MFV | 1 | 74 | [7 empty] | X |  | 0
18 |  | AWE414 / Vyhodnocovacia jednotka opacity a CO | Skúška komunikačného rozhrania a prenosu prevádzkových stavov do CRS tunela | 2 | 74 | [6 empty] | X | X |  | 0
19 |  | MCU / Vyhodnocovacia jednotka prúdenia vzduchu | Skúška komunikačného rozhrania a prenosu po LAN do SSUD | 2 | 74 | [6 empty] | X | X |  | 0
20 |  |  | Kalibrácia a nastavenie zariadení MFV | 2 | 74 | [6 empty] | X | X |  | 0
21 |  | Všetky zariadenia | Výstupná správa a protokol - celok | 2 | 1 | [6 empty] | X | X |  | 0
Spolu za obdobie 1 roka v € bez DPH: | [13 empty] | 0
Spolu za obdobie 4 rokov v € bez DPH: | [13 empty] | 0

## Pr_1_15
Príloha č. 1: Cena za servis a údržbu technologickej časti tunela Prešov - 1.15
Servis a údržba
Tunel Prešov - SO 301-12.1 Riadiace stredisko SSÚD Prešov
Poradové číslo | Označenie | Zariadenie/Priestor | Popis činnosti | Poč. úkonov za kal. rok | Počet zariadení | Harmonogram údržby a servisných činností | [8 empty] | Jednotková cena za 1 úkon na jednom zariadení (€ bez DPH) | Cena za rok na všetkých zariadeniach (€ bez DPH)
[6 empty] | Bežná údržba (prehliadky vo výkone NDS) |  |  | Servisné činnosti (prehliadky vo výkone servisnej organizácie)
[6 empty] | Denne | Týždenne | Mesačne | Mesačne | Štvrťročne | Polročne | Ročne | Jarná odst. | Jesenná odst.
SO 301-12.1 Riadiace stredisko SSÚD Prešov
1 | RD1 | Rozvádzač s ventil. a osvetľovacou jednotkou energo panel s istiacimi prvkami CRS svorkovnica | Vizuálna kontrola technického stavu rozvádzača | 52 | 1 |  | X | [7 empty] | Zabezpečuje NDS
2 |  |  | Vizuálna kontrola stavu zariadení inštalovaných v rozvádzači | 52 | 1 |  | X | [7 empty] | Zabezpečuje NDS
3 |  |  | Vizuálna kontrola stavu signalizačných prvkov na jednotlivých zariadeniach (LED indikátory) | 52 | 1 |  | X | [7 empty] | Zabezpečuje NDS
4 |  |  | Kontrola funkcionality vetracej jednotky, vyčistenie podľa potreby | 2 | 1 |  | X | [5 empty] | X | X |  | 0
5 |  |  | Kontrola čistoty a odstránenie nečistôt z rozvádzača | 2 | 1 |  |  | X |  |  |  |  | X | X |  | 0
6 |  |  | Kontrola skrutkových spojov svorkovníc, dotiahnutie | 2 | 1 | [7 empty] | X | X |  | 0
7 |  |  | Kontrola mechanických častí rozvádzača | 2 | 1 | [7 empty] | X | X |  | 0
8 |  |  | Kontrola uzemňovacich bodov rozvádzača - odstránenie korózie, očistenie a ošetrenie spojov | 2 | 1 | [7 empty] | X | X |  | 0
9 |  |  | Test prúdového chrániča | 2 | 1 | [7 empty] | X | X |  | 0
10 |  |  | Profylaktická kontrola riadiacej jednotky pre video stenu Dexon | 2 | 1 | [7 empty] | X | X |  | 0
11 | SW | Switch | Kontrola záznamov (logov), systémové hlásenia. LAN komunikácia | 12 | 1 |  |  |  | X | [6 empty] | 0
12 |  |  | Kontrola fixácie prepojovacích káblov | 12 | 1 |  |  |  | X | [6 empty] | 0
13 |  |  | Kontrola redundancie, stack | 12 | 1 |  |  |  | X | [6 empty] | 0
14 |  |  | Aktualizácie firmwaru podľa doporučenia výrobcu | 2 | 1 | [7 empty] | X | X |  | 0
15 |  |  | Záloha konfigurácie | 2 | 1 | [7 empty] | X | X |  | 0
16 |  |  | Kontrola funkčnosti a stavu zdrojovej časti | 12 | 1 |  |  |  | X | [6 empty] | 0
17 | UPS/BAT | Zdroj neprerušiteľného napájania NRT2 2200VA + 2x NRT B2200 + relay modul 6xOUT | Vizuálna kontrola technického stavu | 52 | 1 |  | X | [7 empty] | Zabezpečuje NDS
18 |  |  | Kontrola teploty UPS ( 20 do 35°C) | 2 | 1 |  |  | X |  |  |  |  | X | X |  | 0
19 |  |  | Kontrola stavu zariadenia bežnou prehliadkou: Kontrola otvorov na prívodu vzduchu - čistenie Kontrola mechanických častí batériových skríň | 2 | 1 |  |  | X |  |  |  |  | X | X |  | 0
20 | RD10,RD16,RD17,RD18, RD19 | Rozvádzač s ventil. a osvetľovacou jednotkou Energo panel s istiacimi prvkami CRS svorkovnica | Vizuálna kontrola technického stavu rozvádzača | 52 | 5 |  | X | [7 empty] | Zabezpečuje NDS
21 |  |  | Vizuálna kontrola stavu zariadení inštalovaných v rozvádzači | 52 | 5 |  | X | [7 empty] | Zabezpečuje NDS
22 |  |  | Vizuálna kontrola stavu signalizačných prvkov na jednotlivých zariadeniach (LED indikátory) | 52 | 5 |  | X | [7 empty] | Zabezpečuje NDS
23 |  |  | Kontrola funkcionality vetracej jednotky, vyčistenie podľa potreby | 2 | 5 |  | X | [5 empty] | X | X |  | 0
24 |  |  | Kontrola čistoty a odstránenie nečistôt z rozvádzača | 2 | 5 |  |  | X |  |  |  |  | X | X |  | 0
25 |  |  | Kontrola skrutkových spojov svorkovníc, dotiahnutie | 2 | 5 | [7 empty] | X | X |  | 0
26 |  |  | Kontrola mechanických častí rozvádzača | 2 | 5 | [7 empty] | X | X |  | 0
27 |  |  | Kontrola uzemňovacich bodov rozvádzača - odstránenie korózie, očistenie a ošetrenie spojov | 2 | 5 | [7 empty] | X | X |  | 0
28 |  |  | Test prúdového chrániča | 2 | 5 | [7 empty] | X | X |  | 0
29 | UPS/BAT | Zdroj neprerušiteľného napájania NRT2 2200VA + 2x NRT B2200 + relay modul 6xOUT | Vizuálna kontrola technického stavu | 52 | 5 |  | X | [7 empty] | Zabezpečuje NDS
30 |  |  | Kontrola teploty UPS ( 20 do 35°C) | 2 | 5 |  |  | X |  |  |  |  | X | X |  | 0
31 |  |  | Kontrola stavu zariadenia bežnou prehliadkou: Kontrola otvorov na prívodu vzduchu - čistenie Kontrola mechanických častí batériových skríň | 2 | 5 |  |  | X |  |  |  |  | X | X |  | 0
32 | NVR MASTER, NVR ISD, FLUX | Server UTO - SENSE, FLUX - videodetekcia | Kontrola záznamov (logov) operačného systému (OS) | 12 | 3 |  |  |  | X | [6 empty] | 0
33 |  |  | Kontrola záznamov (logov) aplikačného programového vybavenia (SENSE) | 12 | 3 |  |  |  | X | [6 empty] | 0
34 |  |  | Kontrola celistvosti databáz | 12 | 3 |  |  |  | X | [6 empty] | 0
35 |  |  | Kontrola zaplnenia hard diskov | 12 | 3 |  |  |  | X | [6 empty] | 0
36 | HDD/NVR MASTER, NVR ISD | Záznamové zariadenie4x4TB HDD | Vizuálna kontrola technického stavu a funkčnosti zariadenia | 52 | 2 |  | X | [7 empty] | Zabezpečuje NDS
37 |  |  | Kontrola záznamov (logov) operačného systému (OS) | 2 | 2 | [7 empty] | X | X |  | 0
38 |  |  | Kontrola logov aplikačného programového vybavenia | 2 | 2 | [7 empty] | X | X |  | 0
39 |  |  | Kontrola zaplnenia hard diskov | 2 | 2 | [7 empty] | X | X |  | 0
40 |  |  | Profylaktická prehliadka | 2 | 2 | [7 empty] | X | X |  | 0
41 |  |  | Kontrola fixácie prepojovacích káblov | 2 | 2 | [7 empty] | X | X |  | 0
42 |  |  | Skúška komunikačného rozhrania a prenosu signálu po LAN | 2 | 2 | [7 empty] | X | X |  | 0
43 | AID | AID server | Kontrola záznamov (logov) operačného systému (OS) | 12 | 1 |  |  |  | X | [6 empty] | 0
44 |  |  | Kontrola záznamov (logov) aplikačného programového vybavenia | 12 | 1 |  |  |  | X | [6 empty] | 0
45 |  |  | Kontrola celistvosti databáz | 12 | 1 |  |  |  | X | [6 empty] | 0
46 |  |  | Kontrola zaplnenia hard diskov | 12 | 1 |  |  |  | X | [6 empty] | 0
47 |  |  | Zálohovanie dát | 12 | 1 |  |  |  | X | [6 empty] | 0
48 | ALTUSEN+KVM | UTO Jednotka synchronizácie času | Profylaktická prehliadka | 2 | 1 | [7 empty] | X | X |  | 0
49 |  |  | Kontrola fixácie prepojovacích káblov | 2 | 1 | [7 empty] | X | X |  | 0
50 |  |  | Test funkčnosti sychronizácie | 2 | 1 | [7 empty] | X | X |  | 0
51 |  |  | Skúška komunikačného rozhrania a prenosu signálu po LAN | 2 | 1 | [7 empty] | X | X |  | 0
52 | SW_ROP_1a, SW_ROP_1b SW_ROP_1c, SW_ROP_1d | Opticko metalický switch CISCO s príslušenstvom / RD2, RD3, RD4,RD5 | Kontrola záznamov (logov), systémové hlásenia. LAN komunikácia | 12 | 4 |  |  |  | X | [6 empty] | 0
53 |  |  | Kontrola fixácie prepojovacích káblov | 12 | 4 |  |  |  | X | [6 empty] | 0
54 |  |  | Kontrola redundancie, stack | 12 | 4 |  |  |  | X | [6 empty] | 0
55 |  |  | Aktualizácie firmwaru podľa doporučenia výrobcu | 2 | 4 | [7 empty] | X | X |  | 0
56 |  |  | Záloha konfigurácie | 2 | 4 | [7 empty] | X | X |  | 0
57 |  |  | Kontrola funkčnosti a stavu zdrojovej časti | 12 | 4 |  |  |  | X | [6 empty] | 0
58 | CRS328-24P-4S+RM | PoE SWITCH/RD9 | Kontrola záznamov (logov), systémové hlásenia. LAN komunikácia | 12 | 1 |  |  |  | X | [6 empty] | 0
59 |  |  | Kontrola fixácie prepojovacích káblov | 12 | 1 |  |  |  | X | [6 empty] | 0
60 |  |  | Kontrola redundancie, stack | 12 | 1 |  |  |  | X | [6 empty] | 0
61 |  |  | Aktualizácie firmwaru podľa doporučenia výrobcu | 2 | 1 | [7 empty] | X | X |  | 0
62 |  |  | Záloha konfigurácie | 2 | 1 | [7 empty] | X | X |  | 0
63 |  |  | Kontrola funkčnosti a stavu zdrojovej časti | 12 | 1 |  |  |  | X | [6 empty] | 0
64 | NVH | NVH-1004XR Video server 19" +HDD/RD10 | Kontrola záznamov (logov) operačného systému (OS) | 12 | 1 |  |  |  | X | [6 empty] | 0
65 |  |  | Kontrola záznamov (logov) aplikačného programového vybavenia (SENSE) | 12 | 1 |  |  |  | X | [6 empty] | 0
66 |  |  | Kontrola celistvosti databáz | 12 | 1 |  |  |  | X | [6 empty] | 0
67 |  |  | Kontrola zaplnenia hard diskov | 12 | 1 |  |  |  | X | [6 empty] | 0
68 |  |  | Vizuálna kontrola technického stavu a funkčnosti zariadenia | 52 | 1 |  | X | [7 empty] | Zabezpečuje NDS
69 |  |  | Profylaktická prehliadka | 2 | 1 | [7 empty] | X | X |  | 0
70 |  |  | Kontrola fixácie prepojovacích káblov | 2 | 1 | [7 empty] | X | X |  | 0
71 |  |  | Skúška komunikačného rozhrania a prenosu signálu po LAN | 2 | 1 | [7 empty] | X | X |  | 0
72 | SKV | Server SKV a zdroj SKV /RD9 | Vizuálna kontrola technického stavu a funkčnosti zariadení | 52 | 1 |  | X | [7 empty] | Zabezpečuje NDS
73 |  |  | Kontrola korektného čítania ID | 2 | 1 | [7 empty] | X | X |  | 0
74 |  |  | Kontrola záznamov (logov) | 2 | 1 | [7 empty] | X | X |  | 0
75 |  |  | Kontrola vyzvonenia a komunikácie vstupných jednotiek | 2 | 1 | [7 empty] | X | X |  | 0
76 |  |  | Profylaktická prehliadka zálohového zdroja pre el. zámky a SKV | 2 | 1 | [7 empty] | X | X |  | 0
77 | ROZHLAS-Control panel | Rozhlas kontrolný panel a napájacia jednotka/RD11 | Profylaktická kontrola riadiacej jednotky tunelového rozhlasu | 2 | 1 | [7 empty] | X | X |  | 0
78 |  |  | Profylaktická kontrola napájacej jednotky | 2 | 1 | [7 empty] | X | X |  | 0
79 | Server C4 | Server grafickej nadstavby/RD11 | Kontrola záznamov (logov) operačného systému (OS) | 2 | 1 | [7 empty] | X | X |  | 0
80 |  |  | Kontrola záznamov (systémových logov), monitoring a údržba HW a SW prostriedkov | 2 | 1 | [7 empty] | X | X |  | 0
81 |  |  | Kontrola záznamov (logov) aplikačného programového vybavenia C4 | 2 | 1 | [7 empty] | X | X |  | 0
82 |  |  | Kontrola celistvosti databáz | 2 | 1 | [7 empty] | X | X |  | 0
83 |  |  | Kontrola zaplnenia hard diskov | 2 | 1 | [7 empty] | X | X |  | 0
84 | SOS | Ústredňa SOS/RD12 | Vizuálna kontrola ústredne, vyčistenie od prachu, kontrola zástrčkových spojov a konektorov, kontrola napájania zariadenia | 2 | 1 | [7 empty] | X | X |  | 0
85 |  |  | Kontrola stavu riadiacich a interfejsových modulov ústredne | 2 | 1 | [7 empty] | X | X |  | 0
86 |  |  | Kontrola logov v databáze udalostí ComReporter | 2 | 1 | [7 empty] | X | X |  | 0
87 |  |  | Kontrola nahrávania (záznamu) hlasových spojení | 2 | 1 | [7 empty] | X | X |  | 0
88 |  |  | Vytvorenie aktuálnej zálohy databázy ústredne | 2 | 1 | [7 empty] | X | X |  | 0
89 |  |  | Skúška komunikačného rozhrania a prenosu po LAN do SSUD | 2 | 1 | [7 empty] | X | X |  | 0
90 | DT | Ústredňa dispečerského telefónu/RD12 | Vizuálna kontrola ústredne, vyčistenie od prachu, kontrola zástrčkových spojov a konektorov | 2 | 1 | [7 empty] | X | X |  | 0
91 |  |  | Kontrola napájania zariadenia | 2 | 1 | [7 empty] | X | X |  | 0
92 |  |  | Kontrola systémových modulov a služieb | 2 | 1 | [7 empty] | X | X |  | 0
93 |  |  | Kontrola stavových registrov, signalizácie a testovania modulov | 2 | 1 | [7 empty] | X | X |  | 0
94 |  |  | Profylaktika zariadenia (vykonanie zálohy aktuálnej databázy a SW ústredne) | 2 | 1 | [7 empty] | X | X |  | 0
95 |  |  | Skúška komunikačného rozhrania a prenosu po LAN | 2 | 1 | [7 empty] | X | X |  | 0
96 | SW | Switch/RD12 | Kontrola záznamov (logov), systémové hlásenia. LAN komunikácia | 12 | 1 |  |  |  | X | [6 empty] | 0
97 |  |  | Kontrola fixácie prepojovacích káblov | 12 | 1 |  |  |  | X | [6 empty] | 0
98 |  |  | Kontrola redundancie, stack | 12 | 1 |  |  |  | X | [6 empty] | 0
99 |  |  | Aktualizácie firmwaru podľa doporučenia výrobcu | 2 | 1 | [7 empty] | X | X |  | 0
100 |  |  | Záloha konfigurácie | 2 | 1 | [7 empty] | X | X |  | 0
101 |  |  | Kontrola funkčnosti a stavu zdrojovej časti | 12 | 1 |  |  |  | X | [6 empty] | 0
102 | Server trenažér ROP | CRS/zariadenie - server trenažér ROP/RD13 | Kontrola záznamov (logov) operačného systému (OS) - server | 2 | 1 | [7 empty] | X | X |  | 0
103 |  |  | Kontrola záznamov (logov) aplikačného programového vybavenia vizualizácie | 2 | 1 | [7 empty] | X | X |  | 0
104 |  |  | Kontrola obsadenosti hard diskov | 1 | 1 | [7 empty] | X |  |  | 0
105 |  |  | Kontrola komunikácie LAN s PLC | 2 | 1 | [7 empty] | X | X |  | 0
106 |  |  | Zálohovanie dát | 1 | 1 | [7 empty] | X |  |  | 0
107 | PLC | PLC automat a PLC V/V modul/RD13 | Vizuálna kontrola technického stavu a funkčnosti zariadení | 2 | 1 | [7 empty] | X | X |  | 0
108 |  |  | Kontrola funkčnosti redundacie | 2 | 1 | [7 empty] | X | X |  | 0
109 |  |  | Diagnostika systémových zápisov PLC (logy) | 2 | 1 | [7 empty] | X | X |  | 0
110 |  |  | Inštalácia nevyhnutných zmien / Update systému | 2 | 1 | [7 empty] | X | X |  | 0
111 |  |  | Zálohovanie systému | 2 | 1 | [7 empty] | X | X |  | 0
112 |  |  | Čistenie PLC (vysávanie/vyfúkanie prachu) | 2 | 1 | [7 empty] | X | X |  | 0
113 | VTO1-2 | Videovrátnik /SSUD ROP | Vizuálna kontrola technického stavu, vyčistenie | 52 | 4 |  | X | [7 empty] | Zabezpečuje NDS
114 |  |  | Kontrola komunikácie | 52 | 4 |  | X | [5 empty] | X |  |  | 0
115 |  | Ext. jednotka | Kontrola kvality signálov (počutelnosť) | 52 | 2 |  | X | [7 empty] | Zabezpečuje NDS
116 |  |  | Kontrola stavu napájacej sústavy pre zabezpečenie predpísaného napájania kamery | 1 | 2 | [7 empty] | X |  |  | 0
117 |  |  | Vyčistenie ochranného krytu vrátane priezoru objektívu | 1 | 2 | [7 empty] | X |  |  | 0
118 |  | Int. jednotka | Kontrola kvality signálov (počutelnosť/kvalita obrazu) | 1 | 2 |  | X | [5 empty] | X |  |  | 0
119 |  |  | Kontrola kvality signálov v káblovej skrinke/rozvádzači/zariadení | 1 | 2 | [7 empty] | X |  |  | 0
120 |  |  | Kontrola fixácie a celistvosti káblových prepojení | 1 | 2 | [7 empty] | X |  |  | 0
121 | K1, K2, K3-K11 | Kamera FD2002M1-EI/SSUD ROP | Vizuálna kontrola kamier | 52 | 10 |  | X | [7 empty] | Zabezpečuje NDS
122 |  |  | Vyčistenie kamerového krytu kamery zvonku, zvnútra - celok | 2 | 10 | [7 empty] | X | X |  | 0
123 |  |  | Kontrola kvality signálov v káblovej skrinke/rozvádzači | 2 | 10 | [7 empty] | X | X |  | 0
124 |  |  | Kontrola stavu napájacej sústavy pre zabezpečenie predpísaného napájania kamery | 2 | 10 | [7 empty] | X | X |  | 0
125 |  |  | Kontrola komunikácie so samotnou kamerou | 2 | 10 | [7 empty] | X | X |  | 0
126 |  |  | Verifikácia, v prípade potreby nastavenie polohovania, zaostrenia a vyčistenia objektívu | 2 | 10 | [7 empty] | X | X |  | 0
127 | R-UPS-ROP | Rozvádzač UPS/SSUD ROP | Vizuálna kontrola technického stavu rozvádzača | 52 | 1 |  | X | [7 empty] | Zabezpečuje NDS
128 |  |  | Vizuálna kontrola stavu zariadení inštalovaných v rozvádzači | 52 | 1 |  | X | [7 empty] | Zabezpečuje NDS
129 |  |  | Vizuálna kontrola stavu signalizačných prvkov na jednotlivých zariadeniach (LED indikátory) | 52 | 1 |  | X | [7 empty] | Zabezpečuje NDS
130 |  |  | Kontrola čistoty a odstránenie nečistôt z rozvádzača | 2 | 1 |  |  | X |  |  |  |  | X | X |  | 0
131 |  |  | Kontrola skrutkových spojov svorkovníc, dotiahnutie | 2 | 1 | [7 empty] | X | X |  | 0
132 |  |  | Kontrola mechanických častí rozvádzača | 2 | 1 | [7 empty] | X | X |  | 0
133 |  |  | Kontrola uzemňovacich bodov rozvádzača - odstránenie korózie, očistenie a ošetrenie spojov | 2 | 1 | [7 empty] | X | X |  | 0
134 |  |  | Test prúdového chrániča | 2 | 1 | [7 empty] | X | X |  | 0
135 | UPS-ROP | UPS 60KVA MASTERYS BC-60kVA s bat. Modulom | Vizuálna kontrola technického stavu | 52 | 1 |  | X | [7 empty] | Zabezpečuje NDS
136 |  |  | Kontrola teploty UPS (20 do 35°C) | 2 | 1 |  |  | X |  |  |  |  | X | X |  | 0
137 |  |  | Kontrola stavu zariadenia bežnou prehliadkou: Kontrola otvorov na prívodu vzduchu - čistenie Kontrola mechanických častí batériových skríň | 2 | 1 |  |  | X |  |  |  |  | X | X |  | 0
138 |  |  | Profylaktická prehliadka UPS | 1 | 1 | [7 empty] | X |  |  | 0
139 | DT - SSUD ROP | Dispečerský telefón (bezdrôt, drôt) | Vizuálna kontrola technického stavu a funkčnosti zariadení DT | 52 | 1 |  | X | [7 empty] | Zabezpečuje NDS
140 |  |  | Skúška funkčnosti systému na ROP | 52 | 1 |  | X | [7 empty] | Zabezpečuje NDS
141 |  |  | Čistenie telefónnych prístrojov | 2 | 6 | [7 empty] | X | X |  | 0
142 |  |  | Kontrola kapacity akumulátorov prenosných telefónov | 2 | 3 | [7 empty] | X | X |  | 0
143 |  |  | Kontrola nastavenia parametrov systému a zariadení dispečerského telefónu | 2 | 6 | [7 empty] | X | X |  | 0
144 |  |  | Výmena akumulátorov v prenosných telefónoch (v prípade potreby) | 1 | 3 | [8 empty] | X |  | 0
145 | SOS1-SOS3 | SOS ovládací panel/SSUD ROP | Vizuálna kontrola technického stavu | 52 | 3 |  | X | [7 empty] | Zabezpečuje NDS
146 |  |  | Kontrola a čistenie panelu SOS systému | 2 | 3 | [7 empty] | X | X |  | 0
147 |  |  | Kontrola funkčnosti a diagnostika PC stanice - profylaxia | 2 | 3 | [7 empty] | X | X |  | 0
148 |  |  | Skúška komunikačného rozhrania a prenosu signálu po LAN | 2 | 3 | [7 empty] | X | X |  | 0
149 |  |  | Kontrola zobrazenia informácií na monitore | 2 | 3 | [7 empty] | X | X |  | 0
150 | RD_1-2, RD_3 | Rádio - dotykové tablo a prenosová stanica /SSUD ROP | Kontrola zariadení dispečerského pracoviska | 52 | 2 |  | X | [7 empty] | Zabezpečuje NDS
151 |  |  | Kontrola a vyčistenie tabla | 2 | 2 | [7 empty] | X | X |  | 0
152 |  |  | Kontrola Rádiostaníc | 2 | 4 | [7 empty] | X | X |  | 0
153 | UTO_1-4 | PC klient NVH-1101+zostava(monitor klávesnica myš)/SSUD ROP | Vizuálna kontrola technického stavu | 52 | 4 |  | X | [7 empty] | Zabezpečuje NDS
154 |  |  | Kontrola funkčnosti a diagnostika UTO PC stanice - profylaxia | 1 | 4 | [8 empty] | X |  | 0
155 |  |  | Kontrola systémového logu, údržba HW a SW prostriedkov, čistenie | 1 | 4 | [8 empty] | X |  | 0
156 |  |  | Skúška komunikačného rozhrania a prenosu signálu po LAN | 2 | 4 | [7 empty] | X | X |  | 0
157 |  |  | Kontrola zobrazenia informácií na monitore | 2 | 4 | [7 empty] | X | X |  | 0
158 | ADR a MÚR klient | PC klient + zostava(monitor klávesnica myš)/SSUD ROP | Vizuálna kontrola technického stavu a funkčnosti zariadení | 52 | 1 |  | X | [7 empty] | Zabezpečuje NDS
159 |  |  | Kontrola funkčnosti a diagnostika ADR PC stanice - profylaxia, čistenie | 2 | 1 | [7 empty] | X | X |  | 0
160 |  |  | Skúška komunikačného rozhrania a prenosu signálu po LAN | 2 | 1 | [7 empty] | X | X |  | 0
161 |  |  | Kontrola zobrazenia informácií na monitore | 2 | 1 | [7 empty] | X | X |  | 0
162 | C4 | PC klient + zostava(monitor klávesnica myš)/SSUD ROP | Vizuálna kontrola technického stavu | 52 | 1 |  | X | [7 empty] | Zabezpečuje NDS
163 |  |  | Kontrola funkčnosti a diagnostika PC stanice -profylaxia | 1 | 1 | [8 empty] | X |  | 0
164 |  |  | Kontrola systémového logu, údržba HW a SW prostriedkov, čistenie | 1 | 1 | [8 empty] | X |  | 0
165 |  |  | Skúška komunikačného rozhrania a prenosu signálu po LAN | 2 | 1 | [7 empty] | X | X |  | 0
166 |  |  | Kontrola zobrazenia informácií na monitore | 2 | 1 | [7 empty] | X | X |  | 0
167 | Trenažér ROP | PC klient + zostava(monitor klávesnica myš) /SSUD ROP | Vizuálna kontrola technického stavu | 52 | 1 |  | X | [7 empty] | Zabezpečuje NDS
168 |  |  | Kontrola funkčnosti a diagnostika UTO PC stanice -profylaxia | 1 | 1 | [8 empty] | X |  | 0
169 |  |  | Kontrola systémového logu, údržba HW a SW prostriedkov, čistenie | 1 | 1 | [8 empty] | X |  | 0
170 |  |  | Skúška komunikačného rozhrania a prenosu signálu po LAN | 2 | 1 | [7 empty] | X | X |  | 0
171 |  |  | Kontrola zobrazenia informácií na monitore | 2 | 1 | [7 empty] | X | X |  | 0
172 | PC-M1-M24 | PC klient NVH-1101 pre monitory,/SSUD ROP | Vizuálna kontrola technického stavu | 52 | 24 |  | X | [7 empty] | Zabezpečuje NDS
173 |  |  | Kontrola funkčnosti a diagnostika UTO PC stanice -profylaxia | 1 | 24 | [8 empty] | X |  | 0
174 |  |  | Kontrola systémového logu, údržba HW a SW prostriedkov, čistenie | 1 | 24 | [8 empty] | X |  | 0
175 |  |  | Skúška komunikačného rozhrania a prenosu signálu po LAN | 2 | 24 | [7 empty] | X | X |  | 0
176 |  |  | Kontrola zobrazenia informácií na monitore | 2 | 24 | [7 empty] | X | X |  | 0
177 | UTO_5 | PC klient NVH-1101+ zostava(monitor klávesnica myš)/SSUD Zimná údržba | Vizuálna kontrola technického stavu | 52 | 1 |  | X | [7 empty] | Zabezpečuje NDS
178 |  |  | Kontrola funkčnosti a diagnostika UTO PC stanice -profylaxia | 1 | 1 | [8 empty] | X |  | 0
179 |  |  | Kontrola systémového logu, údržba HW a SW prostriedkov, čistenie | 1 | 1 | [8 empty] | X |  | 0
180 |  |  | Skúška komunikačného rozhrania a prenosu signálu po LAN | 2 | 1 | [7 empty] | X | X |  | 0
181 |  |  | Kontrola zobrazenia informácií na monitore | 2 | 1 | [7 empty] | X | X |  | 0
182 | PC-M1-M4 | PC klient NVH-1101 pre monitory/SSUD Zimná údržba | Vizuálna kontrola technického stavu | 52 | 4 |  | X | [7 empty] | Zabezpečuje NDS
183 |  |  | Kontrola funkčnosti a diagnostika UTO PC stanice -profylaxia | 1 | 4 | [8 empty] | X |  | 0
184 |  |  | Kontrola systémového logu, údržba HW a SW prostriedkov, čistenie | 1 | 4 | [8 empty] | X |  | 0
185 |  |  | Skúška komunikačného rozhrania a prenosu signálu po LAN | 2 | 4 | [7 empty] | X | X |  | 0
186 |  |  | Kontrola zobrazenia informácií na monitore | 2 | 4 | [7 empty] | X | X |  | 0
187 | M1-M24 | Videostena Monitor 1-24/SSUD ROP | Vizuálna kontrola technického stavu | 52 | 24 |  | X | [7 empty] | Zabezpečuje NDS
188 |  |  | Komplexné prečistenie projekčného modulu a chladiacich ciest zobrazovacích panelov | 2 | 24 | [7 empty] | X | X |  | 0
189 |  |  | Doladenie geometrie obrazu a farebného nastavenia | 1 | 24 | [8 empty] | X |  | 0
190 |  |  | Spotrebný materiál (kontrola - výmena filtrov podľa potreby) | 2 | 1 | [7 empty] | X | X |  | 0
191 |  |  | Kontrola napájacích napätí a kontrola káblových prepojení | 1 | 24 | [8 empty] | X |  | 0
192 |  |  | Kontrola funkcionalít nadstavbového SW vrátane prepínania zobrazení a zobrazenia informácií na monitore | 2 | 1 | [7 empty] | X | X |  | 0
193 |  |  | Spracovanie protokolu - vyhodnotenie | 2 | 24 | [7 empty] | X | X |  | 0
194 | TV | 42" TV + konzola /m.č. 3.12 | Vizuálna kontrola technického stavu | 52 | 1 |  | X | [7 empty] | Zabezpečuje NDS
195 |  |  | Kontrola a čistenie obrazovky | 1 | 1 | [7 empty] | X |  |  | 0
196 |  |  | Kontrola fixácie | 1 | 1 | [7 empty] | X |  |  | 0
197 |  |  | Kontrola zobrazenia informácií na obrazovke | 52 | 1 |  | X | [7 empty] | Zabezpečuje NDS
198 | Všeobecné | Systémy, licencie a certifikáty - celok | Kontrola dostupnosti aktualizácií softvérov a inštalácia dostupných aktualizácií, kontrola platnosti licencií a prípadná obnova licencií, kontrola a aktualizácia bezpečnostných certifikátov - pre všetky zariadenia | 2 | 1 | [7 empty] | X | X |  | 0
199 |  |  | Pravidelný SW update sieťových prvkov, kontrola a vyhodnotenie updatov, pravidelná kontrola záplat, pri kritickej zraniteľnosti mimoriadna inštalácia, otestovanie na testovacích pracoviskách. | 2 | 1 | [7 empty] | X | X |  | 0
200 |  | Všetky zariadenia | Výstupná správa a protokol - celok | 2 | 1 | [7 empty] | x | x |  | 0
Spolu za obdobie 1 roka v € bez DPH: | [14 empty] | 0
Spolu za obdobie 4 rokov v € bez DPH: | [14 empty] | 0

## Pr_1_16
Príloha č. 1: Cena za servis a údržbu technologickej časti tunela Prešov - 1.16
Servis a údržba
Tunel Prešov - SO 301-12.2 Riadiace stredisko SSÚD Prešov - časť SHZ
Poradové číslo | Označenie | Zariadenie/Priestor | Popis činnosti | Vizuálna kontrola | Fyzická kontrola | Poč. úkonov za kal. rok | Počet zariadení | Harmonogram údržby a servisných činností | [8 empty] | Jednotková cena za 1 úkon na jednom zariadení (€ bez DPH) | Cena za rok na všetkých zariadeniach (€ bez DPH)
[8 empty] | Bežná údržba (prehliadky vo výkone NDS) |  |  | Servisné činnosti (prehliadky vo výkone servisnej organizácie)
[8 empty] | Denne | Týždenne | Mesačne | Mesačne | Štvrťročne | Polročne | Ročne | Jarná odst. | Jesenná odst.
SO 301-12.2 Riadiace stredisko SSÚD Prešov - časť SHZ
1 | Stabilné hasiace zariadenie | Riadiace stredisko SSÚD Prešov časť SHZ | vizuálna kontrola technického stavu a funkčnosti zariadení SHZ | X |  | 365 | 1 | x | x | [7 empty] | Zabezpečuje NDS
2 |  | CRS | kontrola zobrazovania stavu pokoja, stavu signalizovania požiaru, stavu signalizovania poruchy a stavu skúšania | X |  | 52 | 1 |  | x | [7 empty] | Zabezpečuje NDS
3 |  | CRS, istič riadiacej ústredne | kontrola signalizácie napájania z hlavného alebo náhradného napájacieho zdroja | X |  | 52 | 1 |  | x | [7 empty] | Zabezpečuje NDS
4 |  | Prevádzková kniha | kontrola zaznamenávania údajov v prevádzkovej knihe | X |  | 12 | 1 | x | x |  | 8 | 2 | 1 | 1 |  |  |  | 0
5 |  | Riadiaca ústredňa | kontrola stavu SHZ na monitorovacej ústredni pomocou zatlačenia testovacieho tlačidla |  | X | 12 | 1 |  |  |  | 8 | 2 | 1 | 1 |  |  |  | 0
6 |  | Riadiaca ústredňa | kontrola stavu spojov akumulátorových batérií a ich upevnenia na riadiacej ústredni SHZ a kontrola napätia ústrední. | X |  | 12 | 1 |  |  |  | 8 | 2 | 1 | 1 |  |  |  | 0
7 |  | Riadiaca ústredňa, tlačidlový hlásič | kontrola na celistvosť a bezporuchovosť systému: - na displeji monitorovacej ústredni nie je žiadne hlásenie o SHZ - neporušenosť ochranného skla tlačidlových hlásičov „HASENIE“ | X |  | 12 | 1 |  |  |  | 8 | 2 | 1 | 1 |  |  |  | 0
8 |  | SHZ | kontrola stavu náplne hasiacej látky v tlakovej nádobe - kontrolný tlakomer má ukazovateľ v zelenom (resp. v pravom čiernom) políčku | X |  | 12 | 1 |  |  |  | 8 | 2 | 1 | 1 |  |  |  | 0
9 |  | SHZ | prekontrolovať tlakové zostavy flaší s NOVEC 1230 a ich celkové vybavenie (ventil, kryty závitov, vypúšťacie hadice, elektricky a tlakovo ovládané riadiace hlavice, riadiace tlakové flexibilné hadice, pevné potrubie a ich kotvenie, ukotvenie fliaš, výpustné trysky) z hľadiska poškodenia alebo chýbajúcich dielov v zmysle projektovej dokumentácie | X |  | 12 | 1 |  |  |  | 8 | 2 | 1 | 1 |  |  |  | 0
10 |  | Hlásič,Maják, Siréna, CRS | kontrola automatických a neautomatických hlásičov, výstražných svetelných a akustických a blokovacích zariadení SHZ na celistvosť v zmysle PD | X |  | 12 | 1 |  |  |  | 8 | 2 | 1 | 1 |  |  |  | 0
11 |  | Tlačidlový hlásič, CRS | aktivácia SHZ pomocou tlačidlového hlásiča (každý mesiac z iného priestoru) - aktivácia linky na prenos signálu do miesta s trvalou obsluhou |  | X | 12 | 1 |  |  |  | 8 | 2 | 1 | 1 |  |  |  | 0
12 |  | SHZ | kontrola elektrických riadiacich hlavíc tlakových fliaš na mechanické poškodenie, koróziu a znečistenie | X |  | 12 | 1 |  |  |  | 8 | 2 | 1 | 1 |  |  |  | 0
13 |  | SHZ | kontrola prepojovacieho káblového vedenia riadiacich hlavíc, tlakových snímačov, blokovacieho zariadenia a hlásičov požiaru na pnutie a poškodenie izolácie a kompletnosť prechodiek | X |  | 12 | 1 |  |  |  | 8 | 2 | 1 | 1 |  |  |  | 0
14 |  | Prevádzková kniha | vyhotoviť záznam o vykonanej kontrole do prevádzkovej knihy SHZ a protokol o kontrole |  | X | 12 | 1 |  |  |  | 8 | 2 | 1 | 1 |  |  |  | 0
15 |  | CRS | kontrola výstupov na ovládanie požiarnotechnických zariadení a zariadení zobrazujúcich jednotlivé stavy |  | X | 12 | 1 |  |  |  | 8 | 2 | 1 | 1 |  |  |  | 0
16 |  | Hlásiče | aktivácia jedného hlásiča - každý mesiac z inej zóny (raz ročne všetkých) |  | X | 12 | 1 |  |  |  | 8 | 2 | 1 | 1 |  |  |  | 0
17 |  | CRS | aktivácia linky na prenos signálu do miesta s trvalou obsluhou |  | X | 12 | 1 |  |  |  | 8 | 2 | 1 | 1 |  |  |  | 0
18 |  | Riadiaca ústredňa | podrobná kontrola príslušnej riadiacej požiarnej ústredne SHZ a k nej pripojených skupín automatických a neautomatických hlásičov, monitorovacích a riadiacich prvkov |  | X | 4 | 1 |  |  |  |  | 2 | 1 | 1 |  |  |  | 0
19 |  | Riadiaca ústredňa, hlavný istič | preskúšanie sieťového napájania núdzových zdrojov riadiacej ústredne SHZ, odpojením príslušného ističa s premeraním výstupného napätia z batérií |  | X | 4 | 1 |  |  |  |  | 2 | 1 | 1 |  |  |  | 0
20 |  | Riadiaca ústredňa | premeranie kapacity odpojených batérií núdzového zásobovania elektrickou energiou na riadiacej ústredni SHZ – (každý štvrťrok z iného chráneneho úseku, raz ročne všetky požiarne úseky) |  | X | 4 | 1 |  |  |  |  | 2 | 1 | 1 |  |  |  | 0
21 |  | SHZ, CRS | aktivácia SHZ vo všetkých chránených úsekoch pomocou dvojhlásičovej závislosti na jednotlivých skupinách automatických hlásičov - aktivácia liniek na prenos signálu do miesta s trvalou obsluhou |  | X | 4 | 1 |  |  |  |  | 2 | 1 | 1 |  |  |  | 0
22 |  | Hlásiče | kontrola stavu automatických a neautomatických hlásičov ich aktiváciou podľa skupín pripojených na príslušnú riadiacu ústredňu (každý štvrťrok z iného chráneneho úseku, raz ročne všetky požiarne úseky) |  | X | 4 | 1 |  |  |  |  | 2 | 1 | 1 |  |  |  | 0
23 |  | Riadiaca ústredňa | test reléových výstupov z príslušnej riadiacej ústredne SHZ pre ovládanie riadiacich, signalizačných a požiarno-technických zariadení (každý štvrťrok z iného chráneneho úseku, raz ročne všetky požiarne úseky) |  | X | 4 | 1 |  |  |  |  | 2 | 1 | 1 |  |  |  | 0
24 |  | Hlásiče | kontrola povrchovej čistoty automatických a neautomatických hlásičov a ich neporušenosti, v prípade potreby ich očistenie a prefúknutie v rámci chránených úsekov. | X |  | 2 | 1 | [5 empty] | 1 | 1 |  |  |  | 0
25 |  | Maják, siréna, | funkčné preskúšanie všetkých prvkov optickej, zvukovej a blokovacej signalizácie v kontrolovaných chránených úsekoch. |  | X | 2 | 1 | [5 empty] | 1 | 1 |  |  |  | 0
26 |  | SHZ | kontrola chránených priestorov z hľadiska prístupu k zariadeniam SHZ, konfigurácie chráneného priestoru a systému SHZ z hľadiska prípadnej zmeny oproti projektu skutočného vyhotovenia. | X |  | 2 | 1 | [5 empty] | 1 | 1 |  |  |  | 0
27 |  | SHZ | kontrola výstupných trysiek potrubného rozvodu hasiaceho plynu na znečistenie, zafarbenie, mechanické poškodenie, upchatie výstupných otvorov a umiestnenie prípadných prekážok, ktoré bránia rovnomernej distribúcii hasiaceho plynu oproti projektu skutočného vyhotovenia. V prípade nedostatkov demontovať, očistiť a spätne namontovať. | X | X | 2 | 1 | [5 empty] | 1 | 1 |  |  |  | 0
28 |  | SHZ | kontrola tlakových fliaš a ich celkového vybavenia (ventil, zaslepovacie kryty otvorov ventila, tlakomer, snímač tlaku vo flaši, blokovacie zariadenie, elektricky a tlakovo ovládaná riadiaca hlavica, spúšťacie tlakové flexibilné hadičky, flexibilná vypúšťacia hadica spojená s pevným potrubným rozvodom, ukotvenie fľaše) z hľadiska poškodenia, korózie alebo uvoľnených závitových spojov a kotvenia častí SHZ v kontrolovaných chránených úsekoch. Výmena prípadne poškodených častí SHZ po odsúhlasení s jeho majiteľom. |  | X | 2 | 1 | [5 empty] | 1 | 1 |  |  |  | 0
29 |  | CRS | kontrola prenosu signalizácie úbytku hasiaceho plynu v zásobných tlakových fľašiach do miesta so stálou obsluhou (ak je zabudovaný) z kontrolovaných chránených úsekov. |  | X | 1 | 1 | [6 empty] | 1 |  |  |  | 0
30 |  | Kabeláž | kontrola dotiahnutia spojov |  | X | 1 | 1 | [6 empty] | 1 |  |  |  | 0
31 |  | Všetky zariadenia | Výstupná správa a protokol - celok |  |  | 2 | 1 | [7 empty] | x | x |  | 0
Spolu za obdobie 1 roka v € bez DPH: | [16 empty] | 0
Spolu za obdobie 4 rokov v € bez DPH: | [16 empty] | 0
Vysvetlivky:
Pravidelné kontroly sa vykonávajú v zmysle vyhlášky MV SR č. 169/2006Z.z.o konkrétnych vlastnostiach stabilného hasiaceho zariadenia a polostabilného hasiaceho zariadenia a o podmienkach ich prevádzkovania a zabezpečenia ich pravidelnej kontroly a vyhlášky MV SR č.726/2002 Z.Z., ktorou sa ustanovujú vlastnosti elektrickej požiarnej signalizácie, podmienky jej prevádzkovania a zabezpečenia jej pravidelnej kontroly.
UPOZORNENIE: Pred zahájením akýchkoľvek skúšok, aktivácie a manipulácie na zariadeniach SHZ v rámci pravidelných skúšok, zdemontovať všetky elektrické riadiace hlavice z ventilových zostáv tlakových fľaší, aby sa zamedzilo neoprávnenému vypusteniu hasiacej látky. Po ukončení skúšok a prác, zatlačiť aktivačné kolíky riadiacich hlavíc do aretačnej polohy a tieto spätne namontovať na ventilové zostavy.

## Pr_1_17
Príloha č. 1: Cena za servis a údržbu technologickej časti tunela Prešov - 1.17
Servis a údržba
Tunel Prešov - SO 301-13.1 Technologická centrála západ
Poradové číslo | Označenie | Zariadenie/Priestor | Popis činnosti | Poč. úkonov za kal. rok | Počet zariadení | Harmonogram údržby a servisných činností | [7 empty] | Jednotková cena za 1 úkon na jednom zariadení (€ bez DPH) | Cena za rok na všetkých zariadeniach (€ bez DPH)
[6 empty] | Bežná údržba (prehliadky vo výkone NDS) |  |  | Servisné činnosti (prehliadky vo výkone servisnej organizácie)
[6 empty] | Denne | Týždenne | Mesačne | Štvrťročne | Polročne | Ročne | Jarná odst. | Jesenná odst.
SO 301-13.1 Technologická centrála západ
1 | TC ZP - ELI | Elektroinštalácia / TC ZP - celok | Servis svetelných obvodov | 2 | 1 | [6 empty] | X | X |  | 0
2 |  |  | Servis zásuvkových obvodov | 2 | 1 | [6 empty] | X | X |  | 0
3 |  |  | Servis núdzových svietidiel - protokol | 2 | 1 | [6 empty] | X | X |  | 0
4 | 1AN-ENN.01 | Rozvádzač NN/ TC ZP - celok | Vizuálna kontrola technického stavu a funkčnosti zariadení | 2 | 1 |  | X |  |  |  |  | X | X |  | 0
5 |  |  | Kontrola dotiahnutia spojov | 2 | 1 | [6 empty] | X | X |  | 0
6 |  |  | Kontrola funkčnosti elektrických obvodov a uzemnenia | 2 | 1 | [6 empty] | X | X |  | 0
7 |  |  | Kontrola napájacích napätí a káblových prepojení | 2 | 1 | [6 empty] | X | X |  | 0
8 |  |  | Kontrola rozvádzača termovíziou | 1 | 1 | [7 empty] | X |  | 0
9 | 1AN-ENN.02 | Rozvádzač NN/ TC ZP - celok | Vizuálna kontrola technického stavu a funkčnosti zariadení | 2 | 1 |  | X |  |  |  |  | X | X |  | 0
10 |  |  | Kontrola dotiahnutia spojov | 2 | 1 | [6 empty] | X | X |  | 0
11 |  |  | Kontrola funkčnosti elektrických obvodov a uzemnenia | 2 | 1 | [6 empty] | X | X |  | 0
12 |  |  | Kontrola napájacích napätí a káblových prepojení | 2 | 1 | [6 empty] | X | X |  | 0
13 |  |  | Kontrola rozvádzača termovíziou | 1 | 1 | [7 empty] | X |  | 0
14 | NN káblové rozvody | TC ZP - celok | Vizuálna kontrola káblových trás - uloženie káblov, rošty, žľaby, prepážky | 2 | 1 | [6 empty] | X | X |  | 0
15 |  |  | Vizuálna kontrola technického stavu | 2 | 1 | [6 empty] | X | X |  | 0
16 |  |  | Kontrola napájacích napätí a káblových prepojení | 2 | 1 | [6 empty] | X | X |  | 0
17 |  | Všetky zariadenia | Výstupná správa a protokol - celok | 2 | 1 | [6 empty] | X | X |  | 0
Spolu za obdobie 1 roka v € bez DPH: | [13 empty] | 0
Spolu za obdobie 4 rokov v € bez DPH: | [13 empty] | 0

## Pr_1_18
Príloha č. 1: Cena za servis a údržbu technologickej časti tunela Prešov - 1.18
Servis a údržba
Tunel Prešov - SO 301-13.2 Technologická centrála západ - EZS
Poradové číslo | Označenie | Zariadenie/Priestor | Popis činnosti | Poč. úkonov za kal. rok | Počet zariadení | Harmonogram údržby a servisných činností | [7 empty] | Jednotková cena za 1 úkon na jednom zariadení (€ bez DPH) | Cena za rok na všetkých zariadeniach (€ bez DPH)
[6 empty] | Bežná údržba (prehliadky vo výkone NDS) |  |  | Servisné činnosti (prehliadky vo výkone servisnej organizácie)
[6 empty] | Denne | Týždenne | Mesačne | Štvrťročne | Polročne | Ročne | Jarná odst. | Jesenná odst.
SO 301-13.2 Technologická centrála západ - EZS
1 | EZS.ZP | Ústredňa EZS INTEGRA64/TC ZP m.č. 1.04 - celok | Vizuálna kontrola technického stavu ústredne | 52 | 1 |  | X | [6 empty] | Zabezpečuje NDS
2 |  |  | Kontrola funkčnosti - prevedenie zastráženie/odstráženie | 2 | 1 | [6 empty] | X | X |  | 0
3 |  |  | Kontrola funkčnosti komunikačného rozhrania C4 na SSÚD | 2 | 1 | [6 empty] | X | X |  | 0
4 |  |  | Meranie napätia nn siete, napájanie snímačov a akumulátora | 1 | 1 | [7 empty] | X |  | 0
5 | OP1-OP6 | LCD klávesnica INT-KLFR-WSW/TC ZP m.č.1.04, m.č.1.10-7, m.č.1.11 - celok | Vizuálna kontrola technického stavu | 2 | 6 |  | X |  |  |  |  | X | X |  | 0
6 |  |  | Kontrola správnej funkčnosti a vyčistenie klávesnice | 2 | 6 | [6 empty] | X | X |  | 0
7 | P1-P7 | Detektor pohybu PIR /TC ZP, m.č.1.04, m.č.1.05,m.č.1.10, m.č.1.09, m.č.1.08,m.č.1.01, m.č.1.11 - celok | Kontrola spustenia alarmu jednotlivých snímačov EZS | 2 | 7 | [6 empty] | X | X |  | 0
8 | MK1-MK18 | Magnetický kontakt dverí/TC ZP, m.č.1.02-05, m.č.1.10-06 m.č.1.01, m.č.1.11 - celok | Kontrola správnej funkčnosti | 2 | 18 | [6 empty] | X | X |  | 0
9 | HA1 | Externá piezosiréna s LED blikačom/TC ZP priečelie objektu - celok | Kontrola správnej funkčnosti | 2 | 1 | [6 empty] | X | X |  | 0
10 |  |  | Umytie od prachu | 2 | 1 | [6 empty] | X | X |  | 0
11 |  |  | Kontrola napatie akumulátora | 1 | 1 | [7 empty] | X |  | 0
12 |  | Všetky zariadenia | Výstupná správa a protokol - celok | 2 | 1 | [6 empty] | X | X |  | 0
Spolu za obdobie 1 roka v € bez DPH: | [13 empty] | 0
Spolu za obdobie 4 rokov v € bez DPH: | [13 empty] | 0

## Pr_1_19
Príloha č. 1: Cena za servis a údržbu technologickej časti tunela Prešov - 1.19
Servis a údržba
Tunel Prešov - SO 301-13.3 Technologická centrála západ - EPS
Poradové číslo | Označenie | Zariadenie/Priestor | Popis činnosti | Poč. úkonov za kal. rok | Počet zariadení | Harmonogram údržby a servisných činností | [7 empty] | Jednotková cena za 1 úkon na jednom zariadení (€ bez DPH) | Cena za rok na všetkých zariadeniach (€ bez DPH)
[6 empty] | Bežná údržba (prehliadky vo výkone NDS) |  |  | Servisné činnosti (prehliadky vo výkone servisnej organizácie)
[6 empty] | Denne | Týždenne | Mesačne | Štvrťročne | Polročne | Ročne | Jarná odst. | Jesenná odst.
SO 301-13.3 Technologická centrála západ - EPS
1 | EPS | TC ZP - celok | Vizuálna kontrola zariadení EPS | 2 | 1 |  |  | X |  |  |  | X | X |  | 0
2 |  |  | Stav EPS - overiť nepoškodenosť zariadení | 2 | 1 |  | X |  |  |  |  | X | X |  | 0
3 |  |  | Denná pravidelná kontrola EPS v zmysle vyhlášky MV SR č. 726/2002 Z.z. Kontrola z TC ZP a VP. | 365 | 1 | X | [7 empty] | Zabezpečuje NDS
4 |  |  | Mesačná pravidelná kontrola kompletu zariadení EPS v zmysle vyhlášky MV SR č. 726/2002 | 12 | 1 |  |  | X | [5 empty] | Zabezpečuje NDS
5 |  |  | Kontrola funkčnosti náhradného napájacieho zdroja vrátane skúšobnej prevádzky | 2 | 1 | [6 empty] | X | X |  | 0
6 |  |  | Kontrola povrchu a vnútorného priestoru zariadení, jeho očistenie | 2 | 1 | [6 empty] | X | X |  | 0
7 |  |  | Kontrola utesnenia, vodičov, dotiahnutia spojov, poistkových vložiek, svorkovníc | 2 | 1 | [6 empty] | X | X |  | 0
8 |  |  | Kontrola jednotlivých funkcií zariadení vrátane dobíjania akumulátora | 2 | 1 | [6 empty] | X | X |  | 0
9 |  |  | Kontrola napájacieho napätia jednotlivých zariadení, zariadenia zobrazujúce jednotlivé stavy a vstupné napätia hlásičových liniek pri pokoj. prúde. | 2 | 1 | [6 empty] | X | X |  | 0
10 |  |  | Kontrola záložných akumulátorov pamäti RAM a záložných akumulátorov pre signalizáciu mimo prevádzky | 2 | 1 | [6 empty] | X | X |  | 0
11 |  |  | Kontrola prepojenia jednotlivých zariadení | 2 | 1 | [6 empty] | X | X |  | 0
12 |  |  | Kontrola funkčných parametrov hlásičov požiaru | 2 | 1 | [6 empty] | X | X |  | 0
13 |  |  | Vizuálna a mechanická kontrola pätice hlásičov požiaru vrátane ich vyčistenia | 2 | 1 | [6 empty] | X | X |  | 0
14 |  |  | Funkčné preskúšanie hlásičov EPS | 2 | 1 | [6 empty] | X | X |  | 0
15 |  |  | Skúška komunikačného rozhrania EPS a prenosu do CRS | 2 | 1 | [6 empty] | X | X |  | 0
16 | NN káblové rozvody | TC VP - celok | Vizuálna kontrola káblových trás - uloženie káblov, rošty, žľaby, prepážky | 2 | 1 | [6 empty] | X | X |  | 0
17 |  |  | Vizuálna kontrola technického stavu | 2 | 1 | [6 empty] | X | X |  | 0
18 |  |  | Kontrola napájacích napätí a káblových prepojení | 2 | 1 | [6 empty] | X | X |  | 0
19 |  | Všetky zariadenia | Výstupná správa a protokol - celok | 2 | 1 | [6 empty] | X | X |  | 0
Spolu za obdobie 1 roka v € bez DPH: | [13 empty] | 0
Spolu za obdobie 4 rokov v € bez DPH: | [13 empty] | 0

## Pr_1_20
Príloha č. 1: Cena za servis a údržbu technologickej časti tunela Prešov - 1.20
Servis a údržba
Tunel Prešov - SO 301-13.4 Technologická centrála západ - klimatizácia PTO
Poradové číslo | Označenie | Zariadenie/Priestor | Popis činnosti | Poč. úkonov za kal. rok | Počet zariadení | Harmonogram údržby a servisných činností | [7 empty] | Jednotková cena za 1 úkon na jednom zariadení (€ bez DPH) | Cena za rok na všetkých zariadeniach (€ bez DPH)
[6 empty] | Bežná údržba (prehliadky vo výkone NDS) |  |  | Servisné činnosti (prehliadky vo výkone servisnej organizácie)
[6 empty] | Denne | Týždenne | Mesačne | Štvrťročne | Polročne | Ročne | Jarná odst. | Jesenná odst.
SO 301-13.4 Technologická centrála západ - klimatizácia PTO
1 | TC ZP - VZT | Vzduchotechnika / TC ZP - celok | Kontrola teploty v TC ZP na ovládacom paneli MaR na rozvádzači 1AN-ENN.01 v miestnosti 1.03 a vo vizualizácií CRS | 2 | 1 | X | [5 empty] | x | x |  | 0
2 | TC ZP - VZT | Vzduchotechnika / TC ZP - celok | Kontrola funkčnosti VZT | 2 | 1 |  |  | X |  |  |  | x | x |  | 0
3 |  |  | Servis VZT regulačné klapky | 2 | 1 | [6 empty] | x | x |  | 0
4 |  |  | Servis VZT vonkajších klimatizačných jednotiek | 2 | 1 | [6 empty] | x | x |  | 0
5 |  |  | Servis VZT ohrievačov | 2 | 1 | [6 empty] | x | x |  | 0
6 |  |  | Servis VZT potrubia | 2 | 1 | [6 empty] | x | x |  | 0
7 |  |  | Servis VZT vetracích jednotiek | 2 | 1 | [6 empty] | x | x |  | 0
8 |  |  | Servis VZT riadiaca jednotka na rozvádzači 1AN-ENN.01 | 2 | 1 | [6 empty] | x | x |  | 0
9 | NN káblové rozvody | Vzduchotechnika / TC ZP - celok | Vizuálna kontrola káblových trás - uloženie káblov, rošty, žľaby, prepážky | 2 | 1 | [6 empty] | x | x |  | 0
10 |  |  | Vizuálna kontrola technického stavu | 2 | 1 | [6 empty] | x | x |  | 0
11 |  |  | Kontrola napájacích napätí a káblových prepojení | 2 | 1 | [6 empty] | x | x |  | 0
12 |  | Všetky zariadenia | Výstupná správa a protokol - celok | 2 | 1 | [6 empty] | x | x |  | 0
Spolu za obdobie 1 roka v € bez DPH: | [13 empty] | 0
Spolu za obdobie 4 rokov v € bez DPH: | [13 empty] | 0

## Pr_1_21
Príloha č. 1: Cena za servis a údržbu technologickej časti tunela Prešov - 1.21
Servis a údržba
Tunel Prešov - SO 301-14.1 Technologická centrála východ
Poradové číslo | Označenie | Zariadenie/Priestor | Popis činnosti | Poč. úkonov za kal. rok | Počet zariadení | Harmonogram údržby a servisných činností | [7 empty] | Jednotková cena za 1 úkon na jednom zariadení (€ bez DPH) | Cena za rok na všetkých zariadeniach (€ bez DPH)
[6 empty] | Bežná údržba (prehliadky vo výkone NDS) |  |  | Servisné činnosti (prehliadky vo výkone servisnej organizácie)
[6 empty] | Denne | Týždenne | Mesačne | Štvrťročne | Polročne | Ročne | Jarná odst. | Jesenná odst.
SO 301-14.1 Technologická centrála východ
1 | TC ZP - ELI | Elektroinštalácia / TC VP - celok | Servis svetelných obvodov | 2 | 1 | [6 empty] | X | X |  | 0
2 |  |  | Servis zásuvkových obvodov | 2 | 1 | [6 empty] | X | X |  | 0
3 |  |  | Servis núdzových svietidiel - protokol | 2 | 1 | [6 empty] | X | X |  | 0
4 | 1AN-ENN.01 | Rozvádzač NN/ TC VP - celok | Vizuálna kontrola technického stavu a funkčnosti zariadení | 2 | 1 |  | x |  |  |  |  | X | X |  | 0
5 |  |  | Kontrola dotiahnutia spojov | 2 | 1 | [6 empty] | X | X |  | 0
6 |  |  | Kontrola funkčnosti elektrických obvodov a uzemnenia | 2 | 1 | [6 empty] | X | X |  | 0
7 |  |  | Kontrola napájacích napätí a káblových prepojení | 2 | 1 | [6 empty] | X | X |  | 0
8 |  |  | Kontrola rozvádzača termovíziou | 1 | 1 | [7 empty] | X |  | 0
9 | 1AN-ENN.02 | Rozvádzač NN/ TC VP - celok | Vizuálna kontrola technického stavu a funkčnosti zariadení | 2 | 1 |  | x |  |  |  |  | X | X |  | 0
10 |  |  | Kontrola dotiahnutia spojov | 2 | 1 | [6 empty] | X | X |  | 0
11 |  |  | Kontrola funkčnosti elektrických obvodov a uzemnenia | 2 | 1 | [6 empty] | X | X |  | 0
12 |  |  | Kontrola napájacích napätí a káblových prepojení | 2 | 1 | [6 empty] | X | X |  | 0
13 |  |  | Kontrola rozvádzača termovíziou | 1 | 1 | [7 empty] | X |  | 0
14 | NN káblové rozvody | TC VP - celok | Vizuálna kontrola káblových trás - uloženie káblov, rošty, žľaby, prepážky | 2 | 1 | [6 empty] | X | X |  | 0
15 |  |  | Vizuálna kontrola technického stavu | 2 | 1 | [6 empty] | X | X |  | 0
16 |  |  | Kontrola napájacích napätí a káblových prepojení | 2 | 1 | [6 empty] | X | X |  | 0
17 |  | Všetky zariadenia | Výstupná správa a protokol - celok | 2 | 1 | [6 empty] | x | x |  | 0
Spolu za obdobie 1 roka v € bez DPH: | [13 empty] | 0
Spolu za obdobie 4 rokov v € bez DPH: | [13 empty] | 0

## Pr_1_22
Príloha č. 1: Cena za servis a údržbu technologickej časti tunela Prešov - 1.22
Servis a údržba
Tunel Prešov - SO 301-14.2 Technologická centrála východ - EZS
Poradové číslo | Označenie | Zariadenie/Priestor | Popis činnosti | Poč. úkonov za kal. rok | Počet zariadení | Harmonogram údržby a servisných činností | [7 empty] | Jednotková cena za 1 úkon na jednom zariadení (€ bez DPH) | Cena za rok na všetkých zariadeniach (€ bez DPH)
[6 empty] | Bežná údržba (prehliadky vo výkone NDS) |  |  | Servisné činnosti (prehliadky vo výkone servisnej organizácie)
[6 empty] | Denne | Týždenne | Mesačne | Štvrťročne | Polročne | Ročne | Jarná odst. | Jesenná odst.
SO 301-14.2 Technologická centrála východ - EZS
1 | EZS.VP | Ústredňa EZS INTEGRA64/TC ZP m.č. 1.10 - celok | Vizuálna kontrola technického stavu ústredne |  |  |  | x | [6 empty] | Zabezpečuje NDS
2 |  |  | Kontrola funkčnosti - prevedenie zastráženie/odstráženie | 2 | 1 | [6 empty] | X | X |  | 0
3 |  |  | Kontrola funkčnosti komunikačného rozhrania C4 na SSÚD | 2 | 1 | [6 empty] | X | X |  | 0
4 |  |  | Meranie napätia nn siete, napájanie snímačov a akumulátora | 1 | 1 | [7 empty] | X |  | 0
5 | OP1-OP5 | LCD klávesnica INT-KLFR-WSW/TC VP, m.č.1.01, m.č.1.07, m.č.1.08, m.č.1.10, m.č.1.11 - celok | Vizuálna kontrola technického stavu | 2 | 5 |  | x |  |  |  |  | X | X |  | 0
6 |  |  | Kontrola správnej funkčnosti a vyčistenie klávesnice | 2 | 5 | [6 empty] | X | X |  | 0
7 | P1-P7 | Detektor pohybu PIR /TC VP, m.č.1.01, m.č.1.07,m.č.1.08, m.č.1.09, m.č.1.10,m.č.1.11 - celok | Kontrola spustenia alarmu jednotlivých snímačov EZS | 2 | 7 | [6 empty] | X | X |  | 0
8 | MK1-MK18 | Magnetický kontakt dverí/TC VP, m.č.1.08, m.č.1.07, m.č.1.01, m.č.1.06, m.č.1.05, m.č.1.11, m.č.1.02-4, m.č.1.10 - celok | Kontrola správnej funkčnosti | 2 | 18 | [6 empty] | X | X |  | 0
9 | HA1 | Externá piezosiréna s LED blikačom/TC VP priečelie objektu - celok | Kontrola správnej funkčnosti | 2 | 1 | [6 empty] | X | X |  | 0
10 |  |  | Umytie od prachu | 2 | 1 | [6 empty] | X | X |  | 0
11 |  |  | Kontrola napatie akumulátora | 1 | 1 | [7 empty] | X |  | 0
12 |  | Všetky zariadenia | Výstupná správa a protokol - celok | 2 | 1 | [6 empty] | x | x |  | 0
Spolu za obdobie 1 roka v € bez DPH: | [13 empty] | 0
Spolu za obdobie 4 rokov v € bez DPH: | [13 empty] | 0

## Pr_1_23
Príloha č. 1: Cena za servis a údržbu technologickej časti tunela Prešov - 1.23
Servis a údržba
Tunel Prešov - SO 301-14.3 Technologická centrála východ - EPS
Poradové číslo | Označenie | Zariadenie/Priestor | Popis činnosti | Poč. úkonov za kal. rok | Počet zariadení | Harmonogram údržby a servisných činností | [7 empty] | Jednotková cena za 1 úkon na jednom zariadení (€ bez DPH) | Cena za rok na všetkých zariadeniach (€ bez DPH)
[6 empty] | Bežná údržba (prehliadky vo výkone NDS) |  |  | Servisné činnosti (prehliadky vo výkone servisnej organizácie)
[6 empty] | Denne | Týždenne | Mesačne | Štvrťročne | Polročne | Ročne | Jarná odst. | Jesenná odst.
SO 301-14.3 Technologická centrála východ - EPS
1 | EPS | TC VP - celok | Vizuálna kontrola zariadení EPS | 2 | 1 |  |  | X |  |  |  | X | X |  | 0
2 |  |  | Stav EPS - overiť nepoškodenosť zariadení | 2 | 1 |  | X |  |  |  |  | X | X |  | 0
3 |  |  | Denná pravidelná kontrola EPS v zmysle vyhlášky MV SR č. 726/2002 Z.z | 365 | 1 | X | [7 empty] | Zabezpečuje NDS
4 |  |  | Mesačná pravidelná kontrola kompletu zariadení EPS v zmysle vyhlášky MV SR č. 726/2002 | 12 | 1 |  |  | X | [5 empty] | Zabezpečuje NDS
5 |  |  | Kontrola funkčnosti náhradného napájacieho zdroja vrátane skúšobnej prevádzky | 2 | 1 | [6 empty] | X | X |  | 0
6 |  |  | Kontrola povrchu a vnútorného priestoru zariadení, jeho očistenie | 2 | 1 | [6 empty] | X | X |  | 0
7 |  |  | Kontrola utesnenia, vodičov, dotiahnutia spojov, poistkových vložiek, svorkovníc | 2 | 1 | [6 empty] | X | X |  | 0
8 |  |  | Kontrola jednotlivých funkcií zariadení vrátane dobíjania akumulátora | 2 | 1 | [6 empty] | X | X |  | 0
9 |  |  | Kontrola napájacieho napätia jednotlivých zariadení, zariadenia zobrazujúce jednotlivé stavy a vstupné napätia hlásičových liniek pri pokoj. prúde. | 2 | 1 | [6 empty] | X | X |  | 0
10 |  |  | Kontrola záložných akumulátorov pamäti RAM a záložných akumulátorov pre signalizáciu mimo prevádzky | 2 | 1 | [6 empty] | X | X |  | 0
11 |  |  | Kontrola prepojenia jednotlivých zariadení | 2 | 1 | [6 empty] | X | X |  | 0
12 |  |  | Kontrola funkčných parametrov hlásičov požiaru | 2 | 1 | [6 empty] | X | X |  | 0
13 |  |  | Vizuálna a mechanická kontrola pätice hlásičov požiaru vrátane ich vyčistenia | 2 | 1 | [6 empty] | X | X |  | 0
14 |  |  | Vizuálna a mechanická kontrola senzoru hlásiča požiaru vrátane vyčistenia | 2 | 1 | [6 empty] | X | X |  | 0
15 |  |  | Funkčné preskúšanie hlásičov EPS | 2 | 1 | [6 empty] | X | X |  | 0
16 |  |  | Skúška komunikačného rozhrania EPS a prenosu do CRS | 2 | 1 | [6 empty] | X | X |  | 0
17 | NN káblové rozvody | TC VP - celok | Vizuálna kontrola káblových trás - uloženie káblov, rošty, žľaby, prepážky | 2 | 1 | [6 empty] | X | X |  | 0
18 |  |  | Vizuálna kontrola technického stavu | 2 | 1 | [6 empty] | X | X |  | 0
19 |  |  | Kontrola napájacích napätí a káblových prepojení | 2 | 1 | [6 empty] | X | X |  | 0
20 |  | Všetky zariadenia | Výstupná správa a protokol - celok | 2 | 1 | [6 empty] | X | X |  | 0
Spolu za obdobie 1 roka v € bez DPH: | [13 empty] | 0
Spolu za obdobie 4 rokov v € bez DPH: | [13 empty] | 0

## Pr_1_24
Príloha č. 1: Cena za servis a údržbu technologickej časti tunela Prešov - 1.24
Servis a údržba
Tunel Prešov - SO 301-14.4 Technologická centrála východ - klimatizácia PTO
Poradové číslo | Označenie | Zariadenie/Priestor | Popis činnosti | Poč. úkonov za kal. rok | Počet zariadení | Harmonogram údržby a servisných činností | [7 empty] | Jednotková cena za 1 úkon na jednom zariadení (€ bez DPH) | Cena za rok na všetkých zariadeniach (€ bez DPH)
[6 empty] | Bežná údržba (prehliadky vo výkone NDS) |  |  | Servisné činnosti (prehliadky vo výkone servisnej organizácie)
[6 empty] | Denne | Týždenne | Mesačne | Štvrťročne | Polročne | Ročne | Jarná odst. | Jesenná odst.
SO 301-14.4 Technologická centrála východ - klimatizácia PTO
1 | TC VP - VZT | Vzduchotechnika / TC VP - celok | Kontrola teploty v TC VP na ovládacom paneli MaR na rozvádzači 2AN-ENN.01 v miestnosti 1.03 a vo vizualizácií CRS | 2 | 1 | X | [5 empty] | x | x |  | 0
2 | TC VP - VZT | Vzduchotechnika / TC VP - celok | Kontrola funkčnosti VZT | 2 | 1 |  |  | X |  |  |  | x | x |  | 0
3 |  |  | Servis VZT regulačné klapky | 2 | 1 | [6 empty] | x | x |  | 0
4 |  |  | Servis VZT vonkajších klimatizačných jednotiek | 2 | 1 | [6 empty] | x | x |  | 0
5 |  |  | Servis VZT ohrievačov | 2 | 1 | [6 empty] | x | x |  | 0
6 |  |  | Servis VZT potrubia | 2 | 1 | [6 empty] | x | x |  | 0
7 |  |  | Servis VZT vetracích jednotiek | 2 | 1 | [6 empty] | x | x |  | 0
8 |  |  | Servis VZT riadiaca jednotka na rozvádzači 2AN-ENN.01 | 2 | 1 | [6 empty] | x | x |  | 0
9 | NN káblové rozvody | Vzduchotechnika / TC VP - celok | Vizuálna kontrola káblových trás - uloženie káblov, rošty, žľaby, prepážky | 2 | 1 | [6 empty] | x | x |  | 0
10 |  |  | Vizuálna kontrola technického stavu | 2 | 1 | [6 empty] | x | x |  | 0
11 |  |  | Kontrola napájacích napätí a káblových prepojení | 2 | 1 | [6 empty] | x | x |  | 0
12 |  | Všetky zariadenia | Výstupná správa a protokol - celok | 2 | 1 | [6 empty] | x | x |  | 0
Spolu za obdobie 1 roka v € bez DPH: | [13 empty] | 0
Spolu za obdobie 4 rokov v € bez DPH: | [13 empty] | 0

## Pr_1_25
Príloha č. 1: Cena za servis a údržbu technologickej časti tunela Prešov - 1.25
Servis a údržba
Tunel Prešov - SO 301-15.1 Záložný zdroj elektrickej energie tunela Prešov
Poradové číslo | Označenie | Zariadenie/Priestor | Popis činnosti | Poč. úkonov za kal. rok | Počet zariadení | Harmonogram údržby a servisných činností | [7 empty] | Jednotková cena za 1 úkon na jednom zariadení (€ bez DPH) | Cena za rok na všetkých zariadeniach (€ bez DPH)
[6 empty] | Bežná údržba (prehliadky vo výkone NDS) |  |  | Servisné činnosti (prehliadky vo výkone servisnej organizácie)
[6 empty] | Denne | Týždenne | Mesačne | Štvrťročne | Polročne | Ročne | Jarná odst. | Jesenná odst.
SO 301-15.1 Záložný zdroj elektrickej energie tunela Prešov
1 | ZZ1, ZZ2 | Dieselagregáty / TC VP + TC ZP | Vizuálna kontrola technického stavu | 365 | 2 | X | [7 empty] | Zabezpečuje NDS
2 |  |  | Kontrola stavu paliva v dieselagregátoch v CRS | 365 | 2 | X | [7 empty] | Zabezpečuje NDS
3 | ZZ1, ZZ2 | Dieselagregáty / TC VP + TC ZP 1x za rok | Hlavná servisná prehliadka v rozsahu: - celková kontrola a nastavenie parametrov zariadenia, - rozbor vzorky oleja - S.O.S. analýza, - dodávka a výmena motorového oleja, - dodávka a výmena olejových, palivových filtrov, - dodávka a výmena a vzduchových filtrov - kontrola stavu a doplnenie chladiacej zmesi, - zabezpečenie odberu odpadov, ktorý vznikol pri servisnom zásahu a jeho preprava do zariadenia na zber odpadov z miesta výkonu prác, - kontrola stavu štartovacích batérií, doplnenie elektrolytu, - kontrola napnutia klinových remeňov, - kontrola regulátora čerpadla, - kontrola činnosti alternátora, - kontrola elektroinštalácie, elektrických spojov a konektorov - kontrola riadiaceho systému motora, - kontrola elektrického rozvádzača dieselagregátu, - protokol o parametroch systému a výsledku každej pravidelnej servisnej prehliadky. | 1 | 1 | [5 empty] | X |  |  |  | 0
4 |  |  | Vedľajšia servisná prehliadka DG v rozsahu: - celková kontrola a nastavenie parametrov zariadenia (obvykle v 6 mesačnom odstupe od hlavnej prehliadky), - kontrolný štart dieselgenerátora, - výstupný protokol. | 1 | 1 | [5 empty] | X |  |  |  | 0
5 |  | Dieselagregáty / TC VP + TC ZP 1x za 4 roky | Výmena štartovacích batérií - 1x za 4 roky | 1 | 1 | [9 empty] | 0
6 |  | Dieselagregáty / TC VP + TC ZP 1x za 6 rokov | Výmena chladiacej zmesi ELC - 1x za 6 rokov | 1 | 1 | [9 empty] | 0
7 | RUPS1, RUPS2 | Rotačné UPS / TC VP, TC ZP 1x za rok | Hlavná servisná prehliadka RUPS v rozsahu: - vizuálna kontrola zariadenia (kabeláž, svorky, ventilátory, vákuová pumpa) - overenie základných funkcií zariadenia (zapnutie a vypnutie, normálne prevádzkové podmienky, zálohovanie, koniec vybíjania, prehriatie, komunikácia) - výmena oleja vákuovej pumpy a kontrola funkčnosti, - kontrola funkčnosti pri prevádzkovej záťaži, - meranie menovitého napätia, prúdu a frekvencie striedača, - odstránenie prachu pre zlepšenie chladiacich pomerov, vo výkonových prvkoch, - vyčistenie/výmena vzduchových filtrov, - kontrola mechanickej časti funkčnosti ventilátorov, - mechanická kontrola obvodov, - kontrola vyhriatia vodičov, - výstupný protokol. | 1 | 1 | [6 empty] | X |  |  | 0
8 |  |  | Vedľajšia servisná prehliadka RUPS v rozsahu: - celková kontrola a nastavenie parametrov stroja, zaškolenie obsluhy stroja, - výstupný protokol. | 1 | 1 | [6 empty] | X |  |  | 0
9 | RUPS1, RUPS2 | Rotačné UPS / TC VP, TC ZP 1x za 4 roky | Výmena keramických ložísk RUPS v nasledovnom rozsahu: - zabezpečenie napájania kritických spotrebičov, - odstavenie a zabrzdenie zotrvačníka, - výmena puzdier ložísk na spodku a vrchu zotrvačníka, - zabezpečenie vákua pri zotrvačníku, kontrola parametrov RUPS a zotrvačníka, - kalibrácia RUPS, rozbehnutia zotrvačníka, - zapojenie RUPS do módu zálohovania, obnovenie normálnej prevádzky, - výstupný protokol | 1 | 1 | [9 empty] | 0
10 | DG, UPS, RUPS | Tunel Prešov, tunel Bikoš, odpočívadlo Malý Šariš, SSÚD 11 Prešov DG; UPS; RUPS - celok | Servisný program pre UPS denne počas celého roka: tunel Prešov, tunel Bikoš, odpočívadlo Malý Šariš, SSÚD 11 Prešov - stála služba, - nepretržitá servisná pohotovosť pre nástup technika 24 hod. denne, - nepretržitá servisná pohotovosť pre nástup technika 7 dní v týždni, - nepretržitá prevádzka servisnej linky (Hot - Line), - nástup k servisnému zásahu do 3 hodín od nahlásenia poruchy, - trvalé zaistenie prevádzkyschopnosti systému. | 365 | 1 | x | [8 empty] | 0
Spolu za obdobie 1 roka v € bez DPH: | [13 empty] | 0
Spolu za obdobie 4 rokov v € bez DPH: | [13 empty] | 0

## Pr_1_26
Príloha č. 1: Cena za servis a údržbu technologickej časti tunela Prešov - 1.26
Servis a údržba
Tunel Prešov - SO 301-16 Dopravné značenie tunela Prešov
Poradové číslo | Označenie | Zariadenie/Priestor | Popis činnosti | Poč. úkonov za kal. rok | Počet zariadení | Harmonogram údržby a servisných činností | [7 empty] | Jednotková cena za 1 úkon na jednom zariadení (€ bez DPH) | Cena za rok na všetkých zariadeniach (€ bez DPH)
[6 empty] | Bežná údržba (prehliadky vo výkone NDS) |  |  | Servisné činnosti (prehliadky vo výkone servisnej organizácie)
[6 empty] | Denne | Týždenne | Mesačne | Štvrťročne | Polročne | Ročne | Jarná odst. | Jesenná odst.
SO 301-16 Dopravné značenie tunela Prešov
1 | NRPr1a - PTR - A1T, BT/CT, A1T NRPr2a - PTR - A1T, BT/CT, A1T NRPr3a - PTR - A1T, BT/CT, A1T NRPr4a - PTR - A1T, BT/CT, A1T | PDZ, Návestný rez / Tunelová rúra | Vizuálna kontrola technického stavu a funkčnosti PDZ | 2 | 12 | X | [5 empty] | X | X |  | 0
2 |  |  | Vizuálna kontrola funkcie PDZ, prenosu a ovládania (Jeden typ DPS) | 2 | 12 |  |  | X |  |  |  | X | X |  | 0
3 |  |  | Kontrola NR - korodovanie, očistenie a ošetrenie | 2 | 12 | [6 empty] | X | X |  | 0
4 |  |  | Vizuálna kontrola zobrazenia symbolov PDZ a semaforov | 2 | 12 | [6 empty] | X | X |  | 0
5 |  |  | Funkčná kontrola PDZ - svietenie LED, | 2 | 12 | [6 empty] | X | X |  | 0
6 |  |  | Kontrola mechanických dielov zariadení PDZ | 2 | 12 | [6 empty] | X | X |  | 0
7 |  |  | Skúška komunikačného rozhrania a prenosu ovládania prevádzkových stavov PDZ z CRS | 2 | 12 | [6 empty] | X | X |  | 0
8 | NRPr1a - LTR - A1T, BT/CT, A1T NRPr2a - LTR - A1T, BT/CT, A1T NRPr3a - LTR - A1T, BT/CT, A1T NRPr4a - LTR - A1T, BT/CT, A1T | PDZ, Návestný rez / Tunelová rúra | Vizuálna kontrola technického stavu a funkčnosti PDZ | 2 | 12 | X | [5 empty] | X | X |  | 0
9 |  |  | Vizuálna kontrola funkcie PDZ, prenosu a ovládania (Jeden typ DPS) | 2 | 12 |  |  | X |  |  |  | X | X |  | 0
10 |  |  | Kontrola NR - korodovanie, očistenie a ošetrenie | 2 | 12 | [6 empty] | X | X |  | 0
11 |  |  | Vizuálna kontrola zobrazenia symbolov PDZ a semaforov | 2 | 12 | [6 empty] | X | X |  | 0
12 |  |  | Funkčná kontrola PDZ - svietenie LED, | 2 | 12 | [6 empty] | X | X |  | 0
13 |  |  | Kontrola mechanických dielov zariadení PDZ | 2 | 12 | [6 empty] | X | X |  | 0
14 |  |  | Skúška komunikačného rozhrania a prenosu ovládania prevádzkových stavov PDZ z CRS | 2 | 12 | [6 empty] | X | X |  | 0
15 | CSS | semafor/PTR | Vizuálna kontrola technického stavu | 2 | 6 | X | [5 empty] | X | X |  | 0
16 |  |  | Vizuálna kontrola funkcie RD - semaforov, prenosu a ovládania | 2 | 6 | [6 empty] | X | X |  | 0
17 |  |  | Kontrola semaforov - korodovanie, očistenie a ošetrenie - celok | 2 | 6 | [6 empty] | X | X |  | 0
18 |  |  | Funkčná kontrola semaforov - svietenie, ovládanie | 2 | 6 | [6 empty] | X | X |  | 0
19 |  |  | Skúška komunikačného rozhrania a prenosu ovládania prevádzkových stavov PDZ z CRS | 2 | 6 | [6 empty] | X | X |  | 0
20 | CSS | semafor/LTR | Vizuálna kontrola technického stavu | 2 | 6 | X | [5 empty] | X | X |  | 0
21 |  |  | Vizuálna kontrola funkcie RD - semaforov, prenosu a ovládania | 2 | 6 | [6 empty] | X | X |  | 0
22 |  |  | Kontrola semaforov - korodovanie, očistenie a ošetrenie - celok | 2 | 6 | [6 empty] | X | X |  | 0
23 |  |  | Funkčná kontrola semaforov - svietenie, ovládanie | 2 | 6 | [6 empty] | X | X |  | 0
24 |  |  | Skúška komunikačného rozhrania a prenosu ovládania prevádzkových stavov PDZ z CRS | 2 | 6 | [6 empty] | X | X |  | 0
25 | Informatívne značky | Úniková cesta do PP, SOS s blikačom, značka núdzový záliv, kilometrovník / LTR, PTR | Vizuálna kontrola informatívnych značiek | 2 | 64 | X | [5 empty] | X | X |  | 0
26 |  |  | Kontrola mechanického stavu značiek | 2 | 64 | [6 empty] | X | X |  | 0
27 |  |  | Kontrola plôch značiek | 2 | 64 | [6 empty] | X | X |  | 0
28 |  |  | Kontrola mechanických dielov zariadení značiek | 2 | 64 | [6 empty] | X | X |  | 0
29 |  |  | Kontrola svetelných zdrojov, čistenia zobrazovacích častí DZ | 2 | 64 | [6 empty] | X | X |  | 0
30 |  |  | Kontrola blikača značky SOS II 1a | 2 | 34 |  |  | X |  |  |  | X | X |  | 0
31 |  |  | Výmena svetelných zdrojov v dopravnej značke a blikači - Podľa potreby | 2 | 1 | [6 empty] | X | X |  | 0
32 | Vodorovné dopravné značenie | VDZ / LTR, PTR | Vizuálna kontrola značenia - celok | 2 | 1 | X | [5 empty] | X | X |  | 0
33 | NN káblové rozvody-napájanie, riadenie | Razený tunel, káblovody, priečne prepojenie | Vizuálna kontrola káblových trás - uloženie káblov, rošty, žľaby, prepážky - celok | 2 | 1 | [6 empty] | X | X |  | 0
34 |  |  | Kontrola napájacích napätí a káblových prepojení - celok | 2 | 1 | [6 empty] | X | X |  | 0
35 |  |  | Kontrola káblových trás a žľabov v tunelovej rúre - kontrola prípadných uvoľnených častí, dotiahnutie spojov - celok | 2 | 1 | [6 empty] | X | X |  | 0
36 | Vozovkové vodiace osvetlenie | Vozovkové vodiace osvetlenie/ LTR, PTR | Vizuálna kontrola vozovkového vodiaceho osvetlenia | 2 | 460 | X | [5 empty] | X | X |  | 0
37 |  |  | Vizuálna kontrola neporušiteľnosti upevnenia a svietivosti | 2 | 460 | [6 empty] | X | X |  | 0
38 |  |  | Kontrola funkcie vozovkového osvetlenia vrátane funkcie blikania | 2 | 460 |  |  | X |  |  |  | X | X |  | 0
39 |  |  | Výmena modulov vozovkového vodiaceho osvetlenia - podľa potreby | 2 | 460 | [6 empty] | X | X |  | 0
40 |  |  | Čistenie optiky vozovkového vodiaceho osvetlenia | 2 | 460 | [6 empty] | X | X |  | 0
41 |  |  | Kontrola a testovanie funkčnosti riadiacej elektroniky - celok | 2 | 1 | [6 empty] | X | X |  | 0
42 |  | Všetky zariadenia | Výstupná správa a protokol - celok | 2 | 1 | [6 empty] | x | x |  | 0
Spolu za obdobie 1 roka v € bez DPH: | [13 empty] | 0
Spolu za obdobie 4 rokov v € bez DPH: | [13 empty] | 0

## Pr_1_27
Príloha č. 1: Cena za servis a údržbu technologickej časti tunela Prešov - 1.27
Servis a údržba
Tunel Prešov - SO 330-31.11 Operátorské pracovisko
Poradové číslo | Označenie | Zariadenie/Priestor | Popis činnosti | Poč. úkonov za kal. rok | Počet zariadení | Harmonogram údržby a servisných činností | [8 empty] | Jednotková cena za 1 úkon na jednom zariadení (€ bez DPH) | Cena za rok na všetkých zariadeniach (€ bez DPH)
[6 empty] | Bežná údržba (prehliadky vo výkone NDS) |  |  | Servisné činnosti (prehliadky vo výkone servisnej organizácie)
[6 empty] | Denne | Týždenne | Mesačne | Mesačne | Štvrťročne | Polročne | Ročne | Jarná odst. | Jesenná odst.
SO 330-31.11 Operátorské pracovisko
1 | Rozvádzač RD14, RD15 | RD14, RD15 | Vizuálna kontrola technického stavu rozvádzača | 52 | 2 |  | X | [7 empty] | Zabezpečuje NDS
2 |  |  | Vizuálna kontrola stavu zariadení inštalovaných v rozvádzači | 52 | 2 |  | X | [7 empty] | Zabezpečuje NDS
3 |  |  | Vizuálna kontrola stavu signalizačných prvkov na jednotlivých zariadeniach (LED indikátory) | 52 | 2 |  | X | [7 empty] | Zabezpečuje NDS
4 |  |  | Kontrola funkcionality vetracej jednotky, vyčistenie podľa potreby | 2 | 2 |  | X | [5 empty] | X | X |  | 0
5 |  |  | Kontrola čistoty a odstránenie nečistôt z rozvádzača | 2 | 2 |  |  | X |  |  |  |  | X | X |  | 0
6 |  |  | Kontrola skrutkových spojov svorkovníc, dotiahnutie | 2 | 2 | [7 empty] | X | X |  | 0
7 |  |  | Kontrola mechanických častí rozvádzača | 2 | 2 | [7 empty] | X | X |  | 0
8 |  |  | Kontrola uzemňovacich bodov rozvádzača - odstránenie korózie, očistenie a ošetrenie spojov | 2 | 2 | [7 empty] | X | X |  | 0
9 |  |  | Test prúdového chrániča | 2 | 2 | [7 empty] | X | X |  | 0
10 | UPS/BAT | NRT2 2200VA + NRT B2200 - relay modul 6xO | Vizuálna kontrola technického stavu | 365 | 2 | X | [8 empty] | Zabezpečuje NDS
11 |  |  | Kontrola teploty UPS ( 20 do 35°C) | 2 | 2 |  |  | X |  |  |  |  | X | X |  | 0
12 |  |  | Kontrola stavu zariadenia bežnou prehliadkou: Kontrola otvorov na prívodu vzduchu - čistenie Kontrola mechanických častí batériových skríň | 2 | 2 |  |  | X |  |  |  |  | X | X |  | 0
13 | V/V PLC | Vstupno -výstupná podstanica PLC, moduly DI, AI, AO | Kontrola záznamov (logov) špecifických pre PLC (OS + APV) | 2 | 2 | [7 empty] | X | X |  | 0
14 |  |  | Kontrola LED indikátorov a funkčnosti riadiacich procesov (CPU) | 2 | 2 | X | [6 empty] | X | X |  | 0
15 |  |  | Kontrola LED indikátorov a funkčnosti komunikačných procesov (CP) a komunikačných modulov (OLM) | 2 | 2 |  | X | [5 empty] | X | X |  | 0
16 |  |  | Kontrola LED indikátorov a funkčnosti vstupno - výstupných kariet | 2 | 2 |  | X | [5 empty] | X | X |  | 0
17 |  |  | Kontrola LED indikátorov a funkčnosti napájacích zdrojov | 2 | 2 | [7 empty] | X | X |  | 0
18 |  |  | Kontrola chladiacich ventilátorov a stavu vzduchových filtrov | 2 | 2 | [7 empty] | X | X |  | 0
19 |  |  | Kontrola fixácie prepojovacích káblov | 2 | 2 | [7 empty] | X | X |  | 0
20 |  |  | Kontrola pripravenosti záložných zdrojov napájania | 2 | 2 | [7 empty] | X | X |  | 0
21 |  |  | Kontrola negatívneho vplyvu prostredia - vlhkosť, prašnosť, teplota | 2 | 2 | [7 empty] | X | X |  | 0
22 |  |  | Kontrola systémových a procesných alarmov | 2 | 2 | [7 empty] | X | X |  | 0
23 |  |  | Základná diagnostika CRS a pripojených periférnych zariadení | 2 | 2 | [7 empty] | X | X |  | 0
24 |  |  | Skúška komunikačného rozhrania a prenosu prevádzkových stavov do CRS tunela | 2 | 2 | [7 empty] | X | X |  | 0
25 |  |  | Skúška komunikačného rozhrania a prenosu po LAN | 2 | 2 | [7 empty] | X | X |  | 0
26 | Master PLC + OP M/O, MDV | Hlavná stanica PLC MITSUBISHI série Meslec iQ/R | Skúška redundancie modulov riadiaceho systému | 2 | 2 | [7 empty] | X | X |  | 0
27 |  |  | Analýza systémových chybových hlásení PLC | 2 | 2 | [7 empty] | X | X |  | 0
28 |  |  | Analýzu využitia systémových prostriedkov PLC – pamäť, zaťaženie CPU | 2 | 2 | [7 empty] | X | X |  | 0
29 |  |  | Kontrola záložných batérii PLC | 2 | 2 | [7 empty] | X | X |  | 0
30 |  |  | Kontrola systémovej komunikácie CC-Link IE | 2 | 2 | [7 empty] | X | X |  | 0
31 |  |  | Kontrola komunikácie LAN | 2 | 2 | [7 empty] | X | X |  | 0
32 | ZD1, ZD2 | Zdroj ProECO | Kontrola signalizácie napájania z hlavného alebo náhradného napájacieho zdroja | 2 | 4 |  |  | X |  |  |  |  | X | X |  | 0
33 |  |  | Kontrola napájacieho zdroja, vrátane premerania výstupného napätia | 2 | 2 | [7 empty] | X | X |  | 0
34 |  |  | Kontrola pripravenosti záložných zdrojov napájania, vrátane premerania výstupného napätia | 2 | 2 | [7 empty] | X | X |  | 0
35 | ZA_ZD1 | PR RM10 záskokový automat | Kontrola signalizácie napájania z hlavného alebo náhradného napájacieho zdroja | 2 | 2 | [7 empty] | X | X |  | 0
36 |  |  | Skúška funkčnosti zabezpečenia rendundacie, automatický záskok napájania | 2 | 2 | [7 empty] | X | X |  | 0
37 | Master server SCADA | Vizualizačný SCADA server | Vizuálna kontrola technického stavu | 52 | 2 |  | X | [7 empty] | Zabezpečuje NDS
38 |  |  | Kontrola záznamov (logov) operačného systému (OS) - server vizualizácie | 12 | 2 |  |  |  | X | [6 empty] | 0
39 |  |  | Kontrola záznamov (logov) aplikačného programového vybavenia vizualizácie | 12 | 2 |  |  |  | X | [6 empty] | 0
40 |  |  | Kontrola komunikácie s PLC | 12 | 2 |  |  |  | X | [6 empty] | 0
41 |  |  | Zálohovanie dát | 12 | 2 |  |  |  | X | [6 empty] | 0
42 | Rozvádzače RD2, RD5, RD9, RD11, RD12, RD13 | RD2, RD5, RD9, RD11, RD12, RD13 | Vizuálna kontrola technického stavu rozvádzača | 52 | 6 |  | X | [7 empty] | Zabezpečuje NDS
43 |  |  | Vizuálna kontrola stavu zariadení inštalovaných v rozvádzači | 52 | 6 |  | X | [7 empty] | Zabezpečuje NDS
44 |  |  | Vizuálna kontrola stavu signalizačných prvkov na jednotlivých zariadeniach (LED indikátory) | 52 | 6 |  | X | [7 empty] | Zabezpečuje NDS
45 |  |  | Kontrola funkcionality vetracej jednotky, vyčistenie podľa potreby | 2 | 6 |  | X | [5 empty] | X | X |  | 0
46 |  |  | Kontrola čistoty a odstránenie nečistôt z rozvádzača | 2 | 6 |  |  | X |  |  |  |  | X | X |  | 0
47 |  |  | Kontrola skrutkových spojov svorkovníc, dotiahnutie | 2 | 6 | [7 empty] | X | X |  | 0
48 |  |  | Kontrola mechanických častí rozvádzača | 2 | 6 | [7 empty] | X | X |  | 0
49 |  |  | Kontrola uzemňovacich bodov rozvádzača - odstránenie korózie, očistenie a ošetrenie spojov | 2 | 6 | [7 empty] | X | X |  | 0
50 |  |  | Test prúdového chrániča | 2 | 6 | [7 empty] | X | X |  | 0
51 | UPS/BAT | NRT2 2200VA + NRT B2200 - relay modul 6xO | Vizuálna kontrola technického stavu | 52 | 6 |  | X | [7 empty] | Zabezpečuje NDS
52 |  |  | Kontrola teploty UPS ( 20 do 35°C) | 2 | 6 |  |  | X |  |  |  |  | X | X |  | 0
53 |  |  | Kontrola stavu zariadenia bežnou prehliadkou: Kontrola otvorov na prívodu vzduchu - čistenie Kontrola mechanických častí batériových skríň | 2 | 6 |  |  | X |  |  |  |  | X | X |  | 0
54 | Rozvádzače RD3, RD4 | RD3, RD4 | Vizuálna kontrola technického stavu rozvádzača | 52 | 2 |  | X | [7 empty] | Zabezpečuje NDS
55 |  |  | Vizuálna kontrola stavu zariadení inštalovaných v rozvádzači | 52 | 2 |  | X | [7 empty] | Zabezpečuje NDS
56 |  |  | Vizuálna kontrola stavu signalizačných prvkov na jednotlivých zariadeniach (LED indikátory) | 52 | 2 |  | X | [7 empty] | Zabezpečuje NDS
57 |  |  | Kontrola funkcionality vetracej jednotky, vyčistenie podľa potreby | 2 | 2 |  | X | [5 empty] | X | X |  | 0
58 |  |  | Kontrola čistoty a odstránenie nečistôt z rozvádzača | 2 | 2 |  |  | X |  |  |  |  | X | X |  | 0
59 |  |  | Kontrola skrutkových spojov svorkovníc, dotiahnutie | 2 | 2 | [7 empty] | X | X |  | 0
60 |  |  | Kontrola mechanických častí rozvádzača | 2 | 2 | [7 empty] | X | X |  | 0
61 |  |  | Kontrola uzemňovacich bodov rozvádzača - odstránenie korózie, očistenie a ošetrenie spojov | 2 | 2 | [7 empty] | X | X |  | 0
62 |  |  | Test prúdového chrániča | 2 | 2 | [7 empty] | X | X |  | 0
63 | UPS/BAT | NRT2 2200VA + NRT B2200 - relay modul 6xO | Vizuálna kontrola technického stavu | 52 | 2 |  | X | [7 empty] | Zabezpečuje NDS
64 |  |  | Kontrola teploty UPS ( 20 do 35°C) | 2 | 2 |  |  | X |  |  |  |  | X | X |  | 0
65 |  |  | Kontrola stavu zariadenia bežnou prehliadkou: Kontrola otvorov na prívodu vzduchu - čistenie Kontrola mechanických častí batériových skríň | 2 | 2 |  |  | X |  |  |  |  | X | X |  | 0
66 | SW_ROP_OP1a | LAN switch operátorského pracoviska - CISCO | Kontrola záznamov (logov), systémové hlásenia. LAN komunikácia | 12 | 2 |  |  |  | X | [6 empty] | 0
67 | SW_ROP_OP1b, FW_ROP_01, FW_ROP_02 | Firewall Mikrotik | Kontrola fixácie prepojovacích káblov | 12 | 2 |  |  |  | X | [6 empty] | 0
68 |  |  | Kontrola redundancie, stack | 12 | 2 |  |  |  | X | [6 empty] | 0
69 |  |  | Aktualizácie firmwaru podľa doporučenia výrobcu | 2 | 2 | [7 empty] | X | X |  | 0
70 |  |  | Záloha konfigurácie | 2 | 2 | [7 empty] | X | X |  | 0
71 |  |  | Kontrola funkčnosti a stavu zdrojovej časti | 12 | 2 |  |  |  | X | [6 empty] | 0
72 |  |  | Kontrola záznamov (logov), systémové hlásenia. LAN komunikácia | 12 | 2 |  |  |  | X | [6 empty] | 0
73 |  |  | Kontrola fixácie prepojovacích káblov | 12 | 2 |  |  |  | X | [6 empty] | 0
74 |  |  | Kontrola redundancie, stack | 12 | 2 |  |  |  | X | [6 empty] | 0
75 |  |  | Aktualizácie firmwaru podľa doporučenia výrobcu | 2 | 2 | [7 empty] | X | X |  | 0
76 |  |  | Záloha konfigurácie | 2 | 2 | [7 empty] | X | X |  | 0
77 |  |  | Kontrola funkčnosti a stavu zdrojovej časti | 12 | 2 |  |  |  | X | [6 empty] | 0
78 |  |  | Kontrola redundancie | 12 | 2 |  |  |  | X | [6 empty] | 0
79 | Rozvádzač RD6, RD7, RD8 | RD6, RD7, RD8 CRS svorkovnica | Vizuálna kontrola technického stavu rozvádzača | 52 | 3 |  | X | [7 empty] | Zabezpečuje NDS
80 |  |  | Vizuálna kontrola stavu zariadení inštalovaných v rozvádzači | 52 | 3 |  | X | [7 empty] | Zabezpečuje NDS
81 |  |  | Vizuálna kontrola stavu signalizačných prvkov na jednotlivých zariadeniach (LED indikátory) | 52 | 3 |  | X | [7 empty] | Zabezpečuje NDS
82 |  |  | Kontrola čistoty a odstránenie nečistôt z rozvádzača | 2 | 3 |  |  | X |  |  |  |  | X | X |  | 0
83 |  |  | Kontrola skrutkových spojov svorkovníc, dotiahnutie | 2 | 3 | [7 empty] | X | X |  | 0
84 |  |  | Kontrola mechanických častí rozvádzača | 2 | 3 | [7 empty] | X | X |  | 0
85 |  |  | Kontrola uzemňovacich bodov rozvádzača - odstránenie korózie, očistenie a ošetrenie spojov | 2 | 3 | [7 empty] | X | X |  | 0
86 |  |  | Test prúdového chrániča | 2 | 3 | [7 empty] | X | X |  | 0
87 | Rozvádzač R-UPS | R-UPS-ISD | Vizuálna kontrola technického stavu rozvádzača | 52 | 1 |  | X | [7 empty] | Zabezpečuje NDS
88 |  |  | Vizuálna kontrola stavu zariadení inštalovaných v rozvádzači | 52 | 1 |  | X | [7 empty] | Zabezpečuje NDS
89 |  |  | Vizuálna kontrola stavu signalizačných prvkov na jednotlivých zariadeniach (LED indikátory) | 52 | 1 |  | X | [7 empty] | Zabezpečuje NDS
90 |  |  | Kontrola čistoty a odstránenie nečistôt z rozvádzača | 2 | 1 |  |  | X |  |  |  |  | X | X |  | 0
91 |  |  | Kontrola skrutkových spojov svorkovníc, dotiahnutie | 2 | 1 | [7 empty] | X | X |  | 0
92 |  |  | Kontrola mechanických častí rozvádzača | 2 | 1 | [7 empty] | X | X |  | 0
93 |  |  | Kontrola uzemňovacich bodov rozvádzača - odstránenie korózie, očistenie a ošetrenie spojov | 2 | 1 | [7 empty] | X | X |  | 0
94 |  |  | Kontrola prepätových ochrán | 2 | 2 |  |  | X |  |  |  |  | X | X |  | 0
95 |  |  | Inšpekčná kontrola - termovízna diagnostika | 2 | 1 | [7 empty] | X | X |  | 0
96 |  |  | Test prúdového chrániča, vrátane prenosu stavov pomocných kontaktov do CRS | 2 | 5 | [7 empty] | X | X |  | 0
97 | UPS-ISD | UPS 10KW s batériovým modulom | Vizuálna kontrola technického stavu | 365 | 1 | X | [8 empty] | Zabezpečuje NDS
98 |  |  | Kontrola teploty UPS ( 20 do 35°C) | 2 | 1 |  |  | X |  |  |  |  | X | X |  | 0
99 |  |  | Kontrola stavu zariadenia bežnou prehliadkou: Kontrola otvorov na prívodu vzduchu - čistenie Kontrola mechanických častí batériových skríň | 2 | 1 |  |  | X |  |  |  |  | X | X |  | 0
100 |  |  | Profylaktická prehliadka UPS | 1 | 1 | [8 empty] | X |  | 0
101 | PLC M RNR1- RNR34 | podstanica PLC typu MOXA | Analýza systémových chybových hlásení PLC | 2 | 26 | [7 empty] | X | X |  | 0
102 |  |  | Analýzu využitia systémových prostriedkov PLC – pamäť, zaťaženie CPU | 2 | 26 | [7 empty] | X | X |  | 0
103 |  |  | Kontrola záložných batérii PLC | 2 | 26 | [7 empty] | X | X |  | 0
104 |  |  | Kontrola komunikácie LAN | 2 | 26 | [7 empty] | X | X |  | 0
105 |  |  | Skúška komunikačného rozhrania a prenosu prevádzkových stavov do CRS tunela | 2 | 26 | [7 empty] | X | X |  | 0
106 |  |  | Skúška komunikačného rozhrania a prenosu po LAN | 2 | 26 | [7 empty] | X | X |  | 0
107 | OP IRS OP TPRE | Dotykový operátorský ovládací panel (núdzové riadenie ROP) | Kontrola syslog a záloha | 2 | 2 | [7 empty] | X | X |  | 0
108 |  |  | Kontrola výkonu | 2 | 2 | [7 empty] | X | X |  | 0
109 |  |  | Kontrola portov | 2 | 2 | [7 empty] | X | X |  | 0
110 |  |  | Monitoring HW prostriedkov | 2 | 2 | [7 empty] | X | X |  | 0
111 |  |  | Kontrola celistvosti databáz | 2 | 2 | [7 empty] | X | X |  | 0
112 |  |  | Update systému a kalibrácia podľa odporúčaní výrobcu | 2 | 2 | [7 empty] | X | X |  | 0
113 |  |  | Test HW prostriedkov a stability systému | 2 | 2 | [7 empty] | X | X |  | 0
114 |  |  | Skúška komunikačného rozhrania a prenosu signálu po LAN | 2 | 2 | [7 empty] | X | X |  | 0
115 |  |  | Kontrola celistvosti a fixsácie prepojovacích káblov | 2 | 2 | [7 empty] | X | X |  | 0
116 |  |  | Hĺbkové čistenie zostavy | 2 | 2 | [7 empty] | X | X |  | 0
117 | IRS_1 - IRS_4 S 3.12 | Integrovaná operátorská pracovná stanica ROP so štyrmi monitormi | Kontrola syslog a záloha | 2 | 4 | [7 empty] | X | X |  | 0
118 |  |  | Kontrola výkonu | 2 | 4 | [7 empty] | X | X |  | 0
119 |  |  | Kontrola portov | 2 | 4 | [7 empty] | X | X |  | 0
120 |  |  | Monitoring HW prostriedkov | 2 | 4 | [7 empty] | X | X |  | 0
121 |  |  | Kontrola celistvosti databáz | 2 | 4 | [7 empty] | X | X |  | 0
122 |  |  | Update systému a kalibrácia podľa odporúčaní výrobcu | 2 | 4 | [7 empty] | X | X |  | 0
123 |  |  | Antivírová kontrola | 2 | 4 | [7 empty] | X | X |  | 0
124 |  |  | Test HW prostriedkov a stability systému | 2 | 4 | [7 empty] | X | X |  | 0
125 |  |  | Skúška komunikačného rozhrania a prenosu signálu po LAN | 2 | 4 | [7 empty] | X | X |  | 0
126 |  |  | Kontrola celistvosti a fixsácie prepojovacích káblov | 2 | 4 | [7 empty] | X | X |  | 0
127 |  |  | Hĺbkové čistenie zostavy | 2 | 4 | [7 empty] | X | X |  | 0
128 | Tlačiareň S 3.12 | Sieťová tlačiareň | Kontrola funkčnosti | 12 | 1 |  |  | X | [6 empty] | Zabezpečuje NDS
129 |  |  | Kontrola stavu tlačových kaziet | 12 | 1 |  |  | X | [6 empty] | Zabezpečuje NDS
130 | Všeobecné | Systémy, licencie a certifikáty - celok | Kontrola dostupnosti aktualizácií softvérov a inštalácia dostupných aktualizácií, kontrola platnosti licencií a prípadná obnova licencií, kontrola a aktualizácia bezpečnostných certifikátov - pre všetky zariadenia | 2 | 1 | [7 empty] | x | x |  | 0
131 |  |  | Pravidelný SW update sieťových prvkov, kontrola a vyhodnotenie updatov, pravidelná kontrola záplat, pri kritickej zraniteľnosti mimoriadna inštalácia, otestovanie na testovacích pracoviskách. | 2 | 1 | [7 empty] | x | x |  | 0
132 |  | Všetky zariadenia | Výstupná správa a protokol - celok | 2 | 1 | [7 empty] | x | x |  | 0
Spolu za obdobie 1 roka v € bez DPH: | [14 empty] | 0
Spolu za obdobie 4 rokov v € bez DPH: | [14 empty] | 0

## Pr_1_28
Príloha č. 1: Cena za servis a údržbu technologickej časti tunela Prešov - 1.28
Servis a údržba
Tunel Prešov - SO 330-42.11 Náhradný zdroj prúdu - strojná časť
Poradové číslo | Označenie | Zariadenie/Priestor | Popis činnosti | Poč. úkonov za kal. rok | Počet zariadení | Harmonogram údržby a servisných činností | [7 empty] | Jednotková cena za 1 úkon na jednom zariadení (€ bez DPH) | Cena za rok na všetkých zariadeniach (€ bez DPH)
[6 empty] | Bežná údržba (prehliadky vo výkone NDS) |  |  | Servisné činnosti (prehliadky vo výkone servisnej organizácie)
[6 empty] | Denne | Týždenne | Mesačne | Štvrťročne | Polročne | Ročne | Jarná odst. | Jesenná odst.
SO 330-42.11 Náhradný zdroj prúdu - strojná časť
1 | Náhradný zdroj prúdu - strojná časť | KONTROLA PRED ŠTARTOM | Mazanie- skontrolovať hladinu oleja |  |  |  |  | X | [5 empty] | Zabezpečuje NDS
2 |  |  | Chladenie-skontrolovať hladinu chladiacej kvapaliny |  |  |  |  | X | [5 empty] | Zabezpečuje NDS
3 |  |  | Obhliadka zariadenia-skontrolovať motor, chladič a generátor. Nečistoty, cudzie predmety, uvolnené hadice, káble a netesnosti kvapalín |  |  |  |  | X | [5 empty] | Zabezpečuje NDS
4 |  |  | Indikátor znečistenia vduchového filtra-skontrolovať indikátor, pokiaľ vykazuje znečistenie vzduchového filtra vymeniť filter |  |  |  |  | X | [5 empty] | Zabezpečuje NDS
5 |  |  | Dobíjačka batérií- skontrolovať činnosť |  |  |  |  | X | [5 empty] | Zabezpečuje NDS
6 |  |  | Palivový systém- skontrolovať prípadné úniky, separátor vody, množstvo paliva, indikátor znečisteného filtra |  |  |  |  | X | [5 empty] | Zabezpečuje NDS
7 |  |  | Klinové remene- skontrolovať či niesu povolené, popríp.sadnuté. Napnúť pokiaľ je potrebné |  |  |  |  | X | [5 empty] | Zabezpečuje NDS
8 |  |  | Batérie- vyčistiť povrch batérií. Skontrolovať hladinu elektrolitu. Skontr.pripojenie batétií |  |  |  |  | X | [5 empty] | Zabezpečuje NDS
9 |  |  | Predohrev zariadenia- skontrolovať činnosť |  |  |  |  | X | [5 empty] | Zabezpečuje NDS
10 |  | KONTROLA S NAŠTARTOVANÍM ZARIADENÍM | Tlak oleja- skontrolovať tlak oleja |  |  |  |  | X | [5 empty] | Zabezpečuje NDS
11 |  |  | Tlak paliva- skontrolovať tlak paliva |  |  |  |  | X | [5 empty] | Zabezpečuje NDS
12 |  |  | Napätie a frekvencia- skontrolovať frekvenciu a napätie vo všetkých fázach |  |  |  |  | X | [5 empty] | Zabezpečuje NDS
13 |  |  | Vzduchové žalúzie- skontrolovať otvorenie nasávacích a výtlakových žalúziívzduchu |  |  |  |  | X | [5 empty] | Zabezpečuje NDS
14 |  |  | Obhliadka zariadenia-skontrolovať motor, chladič a generátor. Nečistoty, cudzie predmety, uvolnené hadice, káble a netesnosti kvapalín |  |  |  |  | X | [5 empty] | Zabezpečuje NDS
15 |  | KONTROLA PO ZASTAVENÍ ZARIADENIA | Rozvádzač automatiky- skontrolovať či všetky prepínače sú v správnych polohách pre automatický štart |  |  |  |  | X | [5 empty] | Zabezpečuje NDS
16 |  |  | Palivo- skontrolovať hladinu paliva a doplniť pokial je menej ako 3/4 |  |  |  |  | X | [5 empty] | Zabezpečuje NDS
17 |  | SERVISNÁ PREHLIADKA FIRMY ZEPPELIN | Hlavná servisná prehliadka 1x za rok v rozsahu: - celková kontrola a nastavenie parametrov zariadenia, - dodávka a výmena motorového oleja, - dodávka a výmena olejových, palivových filtrov, - dodávka a výmena a vzduchových filtrov - kontrola stavu a doplnenie chladiacej zmesi, - zabezpečenie odberu odpadov, ktorý vznikol pri servisnom zásahu a jeho preprava do zariadenia na zber odpadov z miesta výkonu prác. - kontrola stavu štartovacích batérií, doplnenie elektrolytu, - kontrola napnutia klinových remeňov, - kontrola regulátora čerpadla, - kontrola činnosti alternátora, - kontrola elektroinštalácie, elektrických spojov a konektorov - kontrola riadiaceho systému motora, - kontrola elektrického rozvádzača dieselagregátu, - protokol o parametroch systému a výsledku každej pravidelnej servisnej prehliadky | 1 | 1 | [5 empty] | x |  |  |  | 0
18 |  |  | Vedľajšia servisná prehliadka 1x za rok v rozsahu: - celková kontrola a nastavenie parametrov zariadenia (obvykle v 6 mesačnom odstupe od hlavnej prehliadky), - kontrolný štart dieselgenerátora | 1 | 1 | [5 empty] | x |  |  |  | 0
19 |  |  | Výmena štartovacích batérií - 1x za 4 roky | 1 | 1 | [9 empty] | 0
20 |  |  | Výmena chladiacej zmesi ELC - 1x za 6 rokov | 1 | 1 | [9 empty] | 0
Spolu za obdobie 1 roka v € bez DPH: | [13 empty] | 0
Spolu za obdobie 4 rokov v € bez DPH: | [13 empty] | 0

## Pr_1_29
Príloha č. 1: Cena za servis a údržbu technologickej časti tunela Prešov - 1.29
Servis a údržba
Tunel Prešov - SO 330-31.5 Klimatizácia regionálneho operátorského pracoviska
Poradové číslo | Označenie | Zariadenie/Priestor | Popis činnosti | Poč. úkonov za kal. rok | Počet zariadení | Harmonogram údržby a servisných činností | [7 empty] | Jednotková cena za 1 úkon na jednom zariadení (€ bez DPH) | Cena za rok na všetkých zariadeniach (€ bez DPH)
[6 empty] | Bežná údržba (prehliadky vo výkone NDS) |  |  | Servisné činnosti (prehliadky vo výkone servisnej organizácie)
[6 empty] | Denne | Týždenne | Mesačne | Mesačne | Polročne | Ročne | Jarná odst. | Jesenná odst.
SO 330-31.5 Klimatizácia regionálneho operátorského pracoviska
31-6 Klimatizácia operátorského pracoviska
1 | DUPLEX 2500 Multi Eco-V | 31-6.1 kompaktná vzduchotech. jednotka s vodným ohrevom a priamym chladením / m. 3.07 | Servisná prehliadka v súlade s manuálom užívania (v mesiacoch 4-5, 9-10) | 2 | 1 |  |  |  | x | [5 empty] | 0
2 | HAIER AU05IFPERA | 31-6.2 vonkajšia kondenzačná jednotka s tepelným čerpadlom Qch=14,0 kW / strecha budovy | Servisná prehliadka v súlade s manuálom užívania (v mesiacoch 4-5, 9-10) | 2 | 1 |  |  |  | x | [5 empty] | 0
3 | NORDMANN AT4/834 | 31-6.3 Parný zvlhčovac s parným výkonom 1,6 - 8 kg/h / m. 3.07 | Servisná prehliadka v súlade s manuálom užívania (v mesiacoch 4-5, 9-10) | 2 | 1 |  |  |  | x | [5 empty] | 0
4 | HAIER HSU-70F203/R3 (DB) | 31-6.4A zdroj chladu, vonkajšia jednotka, tepelné čerpadlo, invertor Qch=6,8 kW / strecha budovy 31-6.4B chladiaca jednotka-vnútorná nástenná, Qch= 6,8 kW / m. 3.12 | Servisná prehliadka v súlade s manuálom užívania (v mesiacoch 4-5, 9-10) | 2 | 3 |  |  |  | x | [5 empty] | 0
5 | HAIER HDU-105S2M/R3 (DB) /25-150Pa | 31-6.5A zdroj chladu, vonkajšia jednotka, tepelné čerpadlo, invertor Qch= 10,0 kW / strecha budovy 31-6.5B chladiaca jednotka-vnútorná kanálová, Qch=10,0 kW / m 3.12 | Servisná prehliadka v súlade s manuálom užívania (v mesiacoch 4-5, 9-10) | 2 | 1 |  |  |  | x | [5 empty] | 0
6 | VZDUCHO-TECHNICKÉ PRVKY (celok) | 31-6.6: Protidažďová žalúzia PZZN 800x350 - 2ks / strecha budovy | Servisná prehliadka v súlade s manuálom užívania (v mesiacoch 4-5, 9-10) | 2 | 3 |  |  |  | x | [5 empty] | 0
|  | 31-6.7 Tlmič hluku THP-800x350-1250 - 2ks / strecha budovy | [6 empty] | x
|  | 31-6. 8 Tlmič hluku THP-800x350-1250 - 1ks / m. 3.07 | [6 empty] | x
|  | 31-6.9 Stropná výustka s nastaviteľnými lamelami VVKR-600x600/32 - 2 ks / m 3.12 | [6 empty] | x
|  | 31-6.10 + 31-6.11 Výustka 425x225 - 7 ks / m 3.12 | [6 empty] | x
|  | 31-6.12 Výustka 1225x225 - 1 ks / m 3.12 | [6 empty] | x
7 | HAIER HDU-105S2M/R3 (DB) /25-150Pa | 31-7.1 zdroj chladu, vonkajšia jednotka, tepelné čerpadlo, invertor Qch=10,0 kW / strecha budovy 31-7.2 chladiaca jednotka-vnútorná kanálová, Qch= 10,0 kW / m 3.13 | Servisná prehliadka v súlade s manuálom užívania (v mesiacoch 4-5, 9-10) | 2 | 3 |  |  |  | x | [5 empty] | 0
8 | HAIER HSU-70F203/R3 (DB) | 31-8.1 zdroj chladu, vonkajšia jednotka, tepelné čerpadlo, invertor Qch=6,8 kW / strecha budovy 31-8.2 chladiaca jednotka-vnútorná nástenná, Qch= 6,8 kW / m. 3.14, 3.15 | servisná prehliadka v súlade s manuálom užívania (v mesiacoch 4-5, 9-10) | 2 | 3 |  |  |  | x | [5 empty] | 0
9 |  | Všetky zariadenia | Výstupná správa a protokol - celok | 2 | 1 | [7 empty] | x |  | 0
Spolu za obdobie 1 roka v € bez DPH: | [13 empty] | 0
Spolu za obdobie 4 rokov v € bez DPH: | [13 empty] | 0

## Pr_1_30
Príloha č. 1: Cena za servis a údržbu technologickej časti tunela Prešov - 1.30
Servis a údržba
Tunel Prešov - SO 512-01 Havarijná nádrž na VP tunela Prešov - Elektrotechnická časť
Poradové číslo | Označenie | Zariadenie/Priestor | Popis činnosti | Poč. úkonov za kal. rok | Počet zariadení | Harmonogram údržby a servisných činností | [7 empty] | Jednotková cena za 1 úkon na jednom zariadení (€ bez DPH) | Cena za rok na všetkých zariadeniach (€ bez DPH)
[6 empty] | Bežná údržba (prehliadky vo výkone NDS) |  |  | Servisné činnosti (prehliadky vo výkone servisnej organizácie)
[6 empty] | Denne | Týždenne | Mesačne | Štvrťročne | Polročne | Ročne | Jarná odst. | Jesenná odst.
SO 512-01 Havarijná nádrž na VP tunela Prešov - Elektrotechnická časť
1 | Havarijná nádrž | Rozvádzač R-HN - celok | Vizuálna kontrola technického stavu a funkčnosti zariadení, očistenie, ošetrenie | 2 | 1 | [6 empty] | X | X |  | 0
2 |  |  | Kontrola dotiahnutia spojov | 2 | 1 | [6 empty] | X | X |  | 0
3 |  |  | Kontrola funkčnosti elektrických obvodov a uzemnenia, ošetrenie | 2 | 1 | [6 empty] | X | X |  | 0
4 |  |  | Kontrola napájacích napätí a káblových prepojení | 2 | 1 | [6 empty] | X | X |  | 0
5 |  |  | Kontrola rozvádzača termovíziou | 1 | 1 | [6 empty] | X |  |  | 0
6 |  |  | Vizuálna kontrola HW | 2 | 1 | [6 empty] | X | X |  | 0
7 |  |  | Kontrola digitálnych vstupov a výstupov, | 2 | 1 | [6 empty] | X | X |  | 0
8 |  |  | Kontrola zaznamenaných udalostí (logov) | 2 | 1 | [6 empty] | X | X |  | 0
9 |  |  | Kontrola komunikačných portov | 2 | 1 | [6 empty] | X | X |  | 0
10 |  |  | Zálohovanie konfiguračných dát | 2 | 1 | [6 empty] | X | X |  | 0
11 |  |  | Kontrola komunikácie s nadradenym PLC Mitsubishi | 2 | 1 | [6 empty] | X | X |  | 0
12 |  |  | Skúška prenosu prevádzkových stavov do CRS tunela, ROP | 2 | 1 | [6 empty] | X | X |  | 0
13 |  |  | Spracovanie protokolu - vyhodnotenie | 2 | 1 | [6 empty] | X | X |  | 0
14 |  | Poklop HN - celok | Snímače poklopov, kontrola, očistenie, ošetrenie | 2 | 4 | [6 empty] | X | X |  | 0
15 |  |  | Overenie komunikácie a prenosu prevádzkových stavov do CRS | 2 | 4 | [6 empty] | X | X |  | 0
16 | Stavidlová šachta | Servoventil AUMA- celok | Kontrola stavu, očistenie, ošetrenie, namazanie | 2 | 1 | [6 empty] | X | X |  | 0
17 |  |  | Kontrola a nastavenie koncových polôh (koncových spínačov) | 2 | 1 | [6 empty] | X | X |  | 0
18 |  | Rozvádzač MX 3 - celok | Vizuálna kontrola technického stavu a funkčnosti zariadení, očistenie, ošetrenie | 2 | 1 | [6 empty] | X | X |  | 0
19 |  |  | Kontrola dotiahnutia spojov | 2 | 1 | [6 empty] | X | X |  | 0
20 |  |  | Kontrola funkčnosti elektrických obvodov a uzemnenia, ošetrenie | 2 | 1 | [6 empty] | X | X |  | 0
21 |  |  | Kontrola napájacích napätí a káblových prepojení | 2 | 1 | [6 empty] | X | X |  | 0
22 |  |  | Kontrola rozvádzača termovíziou | 1 | 1 | [6 empty] | X |  |  | 0
23 |  |  | Vizuálna kontrola HW | 2 | 1 | [6 empty] | X | X |  | 0
24 |  |  | Kontrola digitálnych vstupov a výstupov, | 2 | 1 | [6 empty] | X | X |  | 0
25 |  |  | Kontrola zaznamenaných udalostí (logov) | 2 | 1 | [6 empty] | X | X |  | 0
26 |  |  | Kontrola komunikačných portov | 2 | 1 | [6 empty] | X | X |  | 0
27 |  |  | Zálohovanie konfiguračných dát | 2 | 1 | [6 empty] | X | X |  | 0
28 |  |  | Kontrola komunikácie s nadradenym PLC Mitsubishi | 2 | 1 | [6 empty] | X | X |  | 0
29 |  |  | Skúška prenosu prevádzkových stavov do CRS tunela, ROP | 2 | 1 | [6 empty] | X | X |  | 0
30 |  |  | Spracovanie protokolu - vyhodnotenie | 2 | 1 | [6 empty] | X | X |  | 0
31 |  | Poklop SŠ - celok | Snímače poklopov, kontrola, očistenie, ošetrenie | 2 | 2 | [6 empty] | X | X |  | 0
32 |  |  | Overenie komunikácie a prenosu prevádzkových stavov do CRS | 2 | 2 | [6 empty] | X | X |  | 0
Spolu za obdobie 1 roka v € bez DPH: | [13 empty] | 0
Spolu za obdobie 4 rokov v € bez DPH: | [13 empty] | 0

## Pr_1_31
Príloha č. 1: Cena za servis a údržbu technologickej časti tunela Prešov - 1.31
Servis a údržba
Tunel Prešov - SO 515-01 Vodovodná prípojka havarijnej nádrže tunela Prešov - Technologická časť
Poradové číslo | Označenie | Zariadenie/Priestor | Popis činnosti | Poč. úkonov za kal. rok | Počet zariadení | Harmonogram údržby a servisných činností | [7 empty] | Jednotková cena za 1 úkon na jednom zariadení (€ bez DPH) | Cena za rok na všetkých zariadeniach (€ bez DPH)
[6 empty] | Bežná údržba (prehliadky vo výkone NDS) |  |  | Servisné činnosti (prehliadky vo výkone servisnej organizácie)
[6 empty] | Denne | Týždenne | Mesačne | Štvrťročne | Polročne | Ročne | Jarná odst. | Jesenná odst.
SO 515-01 Vodovodná prípojka havarijnej nádrže tunela Prešov - Technologická časť
1 | 515-01 | Vodovodná prípojka vetva 1 a 2 - celok | Kontrola a očistenie (servis) automatického vzdušníka | 2 | 1 | [6 empty] | X | X |  | 0
2 |  |  | Kontrola a očistenie (servis) sekčného uzávera | 2 | 1 | [6 empty] | X | X |  | 0
3 |  |  | Kontrola a očistenie (servis) prietokomera | 2 | 1 | [6 empty] | X | X |  | 0
4 |  |  | Kontrola a očistenie (servis) vodomera | 2 | 1 | [6 empty] | X | X |  | 0
5 |  |  | Kontrola a očistenie (servis) uzáveru | 2 | 1 | [6 empty] | X | X |  | 0
7 |  | Armatúrna šachta - celok | Kontrola a očistenie (servis) fakturačného merania | 2 | 1 | [6 empty] | X | X |  | 0
8 |  |  | Kontrola a očistenie (servis) automatického vzdušníka | 2 | 1 | [6 empty] | X | X |  | 0
9 |  |  | Kontrola a očistenie (servis) uzatváracej klapky | 2 | 1 | [6 empty] | X | X |  | 0
10 |  |  | Kontrola a očistenie (servis) 2 x čerpadiel WILO SE | 2 | 1 | [6 empty] | X | X |  | 0
11 |  |  | Kontrola a očistenie (servis) tlakového spínača na sacej predlohe | 2 | 1 | [6 empty] | X | X |  | 0
Spolu za obdobie 1 roka v € bez DPH: | [13 empty] | 0
Spolu za obdobie 4 rokov v € bez DPH: | [13 empty] | 0

## PR_1_32
Príloha č. 1: Cena za servis a údržbu technologickej časti tunela Prešov - 1.32
Servis a údržba
Tunel Prešov - Odborné prehliadky a odborné skúšky, úradné skúšky a revízne správy
Poradové číslo |  | Kód SO | Zariadenie/Priestor | Úkon | Dátum posledného úkonu | Perióda | Dátum nasledujúceho úkonu | Harmonogram údržby a servisných činností |  |  |  |  | Počet úkonov | Množstvo | Jednotková cena (€ bez DPH) | Celková cena (€ bez DPH)
Servisné činnosti - zabezpečuje servisná organizácia
Nasledujúca OPaOS/Plán v roku
[8 empty] | 2026 | 2027 | 2028 | 2029 | 2030
300-11 Požiarny vodovod
1 | .1 | 300-11 | Rozvádzač 1AN POZ 0.2, 2AN POZ 0.1, R-HZP, R-HVP, príslušné vývody 0AN-ENN 0.1, 0.2,0.3,0.4,0.5,0.6,0.7,0.8 v PP1 - PP8, pripojenie hydrantov na pospojovanie tunela | OPaOS EZ | 2025-04-12 | 1 | 2026-04-12 |  | x | x | x | x | 4 | 1 |  | 0
| .2 |  | Rozvádzač 1AN POZ 0.2, 2AN POZ 0.1, R-HZP príslušné vývody 0AN-ENN 0.1, 0.2,0.3,0.4,0.5,0.6,0.7,0.8 v PP1 - PP8, pripojenie hydrantov na pospojovanie tunela | Úradná skúška | 2021-09-13 | 10 | 2031-09-13 | [7 empty] | - | -
2 | .3 |  | Skúška prietoku na odberných miestach (hydrantov) 36 ks,314/2001 a 699/2004 | Tlaková skúška | 2025-04-13 | 1 | 2026-04-13 |  | x | x | x | x | 4 | 1 |  | 0
| .4 |  | Tlaková skúška hadíc C52 - 80ks, B75 - 80ks | Tlaková skúška | 2025-04-13 | 1 | 2026-04-13 |  | x | x | x | x | 4 | 1 |  | 0
| .5 |  | Prehliadka ručných HP CO2 - 34ks, P6F - 34ks, v zmysle 347/2022 | Prehliadka | 2025-04-13 | 1 | 2026-04-13 |  | x | x | x | x | 4 | 1 |  | 0
| .6 |  |  | Tlaková skúška | 2025-04-13 | 5 | 2030-04-13 |  |  |  |  | x | 1 | 1 |  | 0
300-12 ochrana stavby pred účinkami bludných prúdov a uzemnenie
3 | .1 | 300-12 | TC VP, TC ZP, LTR, PTR, PP1, PP2, PP3, PP4, PP5, PP6, PP7, PP8 | OPaOS EZ | 2025-04-12 | 1 | 2026-04-12 |  | x | x | x | x | 4 | 1 |  | 0
| .2 |  | TC VP, TC ZP, LTR, PTR, PP1, PP2, PP3, PP4, PP5, PP6, PP7, PP8 | Úradná skúška | 2021-09-13 | 10 | 2031-09-13 | [7 empty] | - | -
| .3 |  | TC VP, TC ZP, LTR, PTR, PP1, PP2, PP3, PP4, PP5, PP6, PP7, PP8 (Elektrické a geofyzikálne meranie vplyvu bludných prúdov) | Elektrické a geofyzikálne meranie vplyvu bludných prúdov | 04/2023 | 1 | 2024-04-01 |  | x | x | x | x | 4 | 1 |  | 0
301-01 Napájanie tunela elektrickou energiou
1 | .1 | 301-01 | Rozvádzač 1AJ-EVN0.1, T1A, T1B, 2AJ-EVN.01, T2A, T2B, 1AXF1, 1AN-ENN.RE, 2AXF1, 2AN-ENN.RE, RH1A, RH1B, RH2A, RH2B | OPaOS EZ | 2021-02-18 | 5 | 2026-02-18 |  |  |  |  | x | 1 | 1 |  | 0
2 | .1 |  | UPS 110V - ZP, UPS 110V - VP | Profilaktický servis | 2024-10-12 | 1 | 2025-10-12 |  | x | x | x | x | 4 | 1 |  | 0
3 | .1 |  | Rozvádzače a príslušné vývody 1AN-ENN.01A, 1AN-ENN.01B,RG1, U1, RUPS, AN-EDG.01, 1AN-EDG.01A, AN-EDG.01B, 1AN-ENN.01, RU1A, 1AN-ENN.02, RU1B, 0AN-ENN.01a, 0AN-ENN.01b, 0AN-ENN.02a, 0AN-ENN.02b, 0AN-ENN.03a, 0AN-ENN.03b, 0AN-ENN.04a, 0AN-ENN.04b, ZS1L, ZS1P, ZS1L PP1, ZS1P PP1, ZS1L PP2, ZS1P PP2, ZS1L PP3, ZS1P PP3, ZS1L PP4, ZS1P PP4, | OPaOS EZ | 2025-04-12 | 1 | 2026-04-12 |  | x | x | x | x | 4 | 1 |  | 0
| .2 |  | Rozvádzače a príslušné vývody 2AN-ENN.02A, 2AN-ENN.02B, RG2, U2, RUPS, AN-EDG.02, 2AN-RDG.02A, 2AN-ENN.01, RU2A, 2AN-ENN.02, 2ANEDG.02B, RU2B, 0AN-ENN.05a, 0AN-ENN.05b, 0AN-ENN.06a, 0AN-ENN.06b, 0AN-ENN.07a, 0AN-ENN.07b, 0AN-ENN.08a, 0AN-ENN.08b, ZS1L, ZS1P, ZS1L PP5, ZS1P PP5, ZS1L PP6, ZS1P PP6, ZS1L PP7, ZS1P PP7, ZS1L PP8, ZS1P PP8, | OPaOS EZ | 2025-04-12 | 1 | 2026-04-12 |  | x | x | x | x | 4 | 1 |  | 0
4 | .1 |  | Ochranné a pracovné pomôcky pre VN (VN skúšačky napätia 2ks, tyč skratovecej súpravy 4ks, záchranného háku 2ks , vypínacej tyče 2ks, ) galoše (2páry) | Napäťová skúška | 2023-11-13 | 2 | 2025-11-13 |  | x |  | x |  | 2 | 1 |  | 0
| .2 |  | Ochranné a pracovné pomôcky pre VN (Napäťová skúška dielektrických rukavíc 2 páry ) | Napäťová skúška | 2025-05-02 | 1 | 2026-05-02 |  | x | x | x | x | 4 | 1 |  | 0
5 | .1 |  | Riadky 1.1, 2.1, 3.1, 3.2 | Úradná skúška | 2021-09-13 | 10 | 2031-09-13 | [7 empty] | - | -
301-02 Vetranie tunela
1 | .1 |  | VHL1-VHL12, VHL1-VHP1 28ks, VHP16, KP 42ks, KR42ks, Ventilátor v PP 1 -PP8 21ks, | OPaOS EZ | 2025-04-12 | 1 | 2026-04-12 |  | x | x | x | x | 4 | 1 |  | 0
2 | .1 |  | Riadok 1.1 | Úradná skúška | 2021-09-13 | 10 | 2031-09-13 | [7 empty] | - | -
3 | .1 |  | Kontrola požiarných klapiek 42ks | Ročná kotrola | 2025-04-11 | 1 | 2026-04-11 |  | x | x | x | x | 4 | 1 |  | 0
301-03 Osvetlenie tunela
1 | .1 |  | Osvetlenie prejazdové, adaptačné, výjazdový, osvetelnei núdzového zálivu LTR - 310 ks, PTR - 328 ks, požiarné osvetlenie LTR - 105ks, PTR - 107ks, osvetlenie PP1 až PP8 69ks, TC ZP TC VP - rozvádzač IHPL, IHPP 8ks | OPaOS EZ | 2025-04-12 | 1 | 2026-04-12 |  | x | x | x | x | 4 | 1 |  | 0
2 | .1 |  | Riadok 1.1 | Úradná skúška | 2021-09-13 | 10 | 2031-09-13 | [7 empty] | - | -
301-04 Zariadenia núdzového volania SOS kabíny
1 | .1 |  | Rozvádzače v rátane vývodov SOS1L - SOS17L 17ks, SOS1P - SOS17P 17ks, XD SOS 1L - XD SOS 17L 17ks, XD SOS 1P - XD SOS 17P 17ks, TNV 4ks | OPaOS EZ | 2025-04-12 | 1 | 2026-04-12 |  | x | x | x | x | 4 | 1 |  | 0
2 | .1 |  | Riadok 1.1 | Úradná skúška | 2021-08-25 | 10 | 2031-08-25 | [7 empty] | - | -
301-05 Spojovacie a dorozumievacie zariadenia
1 | .1 |  | Rozvádzače v rátane vývodov 1AY-TR.01, 1AY-TR.02, 2AY-TR.01, 2AY-TR.02, 0AY-TR.01, 0AY-TR.02, 1AY-RAD.01, 1AY-RAD.02, 2AY-RAD.012AY-RAD.02, 2AY-RAD.03, 2AY-RAD.04, 2AY-DT.01 | OPaOS EZ | 2025-04-12 | 1 | 2026-04-12 |  | x | x | x | x | 4 | 1 |  | 0
2 | .1 |  | Riadok 1.1 | Úradná skúška | 2021-09-13 | 10 | 2031-09-13 | [7 empty] | - | -
301-06 Požiarny vodovod na TC ZP
1 | .1 |  | Rozvádzače vrátane vývodov: 1AN-POZ.01, ATS - RM 1 vrátane 4ks elektromotorov 7,5kW, zdvíhacie zariadenie (kladkostroj PDK 1 - 5,5) | OPaOS EZ | 2024-04-27 | 3 | 2027-04-27 |  | x |  |  | x | 2 | 1 |  | 0
2 | .1 |  | Riadok 1.1 | Úradná skúška | 2021-09-13 | 10 | 2031-09-13 | [7 empty] | - | -
3 | .1 |  | Tlaková nádoba Refix DE300 1ks | Prehliadka vonkajšia | 2024-10-01 | 1 | 2025-10-01 |  | x | x | x | x | 4 | 1 |  | 0
| .2 |  |  | Prehliadka vnútorná | 2020-11-21 | 5 | 2025-11-21 |  |  |  |  | x | 1 | 1 |  | 0
| .3 |  |  | Tlaková, úradná skúška | 2020-11-21 | 10 | 2030-11-21 |  |  |  |  | x | 1 | 1 |  | 0
4 | .1 |  | Podvesná dráha s kladkostrojom (Ab1) (kladkostroj PDK 1 - 5,5) | Odborná prehliadka | 2021-05-18 | 3 | 2024-05-18 |  | x |  |  | x | 2 | 1 |  | 0
| .2 |  |  | Odborná skúška | 2021-05-18 | 6 | 2027-05-18 |  | x |  |  |  | 1 | 1 |  | 0
301-07 Elektronická požiarna signalizácia
1 | .1 |  | Ústredňa 1AY-EPS.01, 1AY-EPS.01, rozvádzač 1AY-EPS.02, 2AY-EPS.02 | OPaOS EZ | 2025-04-12 | 1 | 2026-04-12 |  | x | x | x | x | 4 | 1 |  | 0
2 | .1 |  | Riadok 1.1 | Úradná skúška | 2021-09-13 | 10 | 2031-09-13 | [7 empty] | - | -
3 | .1 |  | EPS kontrola v zmysle. vyhl. 726/2002 - Štvrťročná kontrola v mesiacoch: február, august - Polročná kontrola v mesiaci: november - Ročná kontrola v mesiaci: máj | Štvrťročná kontrola | 2025-05-24 | 3 | 2026-02-01 |  | x | x | x | x | 8 | 1 |  | 0
|  |  |  | Poloročná kontrola | 2025-05-24 | 2 | 2026-11-01 | x | x | x | x | x | 5 | 1 |  | 0
| .2 |  |  | Ročná kontrola | 2025-05-24 | 1 | 2026-05-24 |  | x | x | x | x | 4 | 1 |  | 0
301-08 Požiarne dvere
1 | .1 |  | Rozvádzače a príslušné vývody, R-PP-ZJ-3.1, R-PP-ZJ-3.2, R-PP-ZJ-6.1, R-PP-ZJ-6.2 | OPaOS EZ | 2025-04-12 | 1 | 2026-04-12 |  | x | x | x | x | 4 | 1 |  | 0
2 | .1 |  | Riadok 1.1 | Úradná skúška | 2021-09-13 | 10 | 2031-09-13 | [7 empty] | - | -
301-09 Centrálny riadiaci systém
1 | .1 |  | Rozvádzače a príslušné vývody, 1AY-CRS.01,1AY-CRS.02, 1AY-CRS.03, 0AY-CRS.10. 0AY-CRS.11, 0AY-CRS.20, 0AY-CRS.21, 0AY-CRS.30, 0AY-CRS.31, 0AY-CRS.40, 0AY-CRS.41, 0AY-CRS.50, 0AY-CRS.51, 0AY-CRS.60, 0AY-CRS.61, 0AY-CRS.70, 0AY-CRS.71, 0AY-CRS.80, 0AY-CRS.81, 2AY-CRS.01, 2AY-CRS.02, 2AY-CRS.03, 2AY-CRS.04, 2AY-CRS.05, ESSER - PP2, ESSER - PP5, ESSER - PP7, ESSER - ZP, ESSER - VP | OPaOS EZ | 2025-04-12 | 1 | 2026-04-12 |  | x | x | x | x | 4 | 1 |  | 0
| .2 |  | Monitorovacia ústredňa, ESSER - PP2, ESSER - PP5, ESSER - PP7, ESSER - ZP, ESSER - VP | [5 empty] | x | x | x | x | 4 | 1 |  | 0
2 | .1 |  | Riadok 1.1,1.2 | Úradná skúška | 2021-08-29 | 10 | 2031-08-29 | [7 empty] | - | -
3 | .1 |  |  | Prehliadka vonkajšia | 2024-11-17 | 1 | 2025-11-17 | x | x | x | x | x | 5 | 1 |  | 0
| .2 |  |  | Prehliadka vnútorná | 2023-02-06 | 5 | 2028-02-06 |  |  | x |  |  | 1 | 1 |  | 0
| .3 |  |  | Tlaková, úradná skúška | 2023-02-06 | 10 | 2033-02-06 | [7 empty] | - | -
4 | .1 |  | Zariadenie SHZ PP2, PP5, PP7, TC ZP, TC VP, vyhl. 169/2006 - Mesačná kontrola v mesiacoch: február, marec, máj, jún, august, september, november, december - Štvrťročná kontrola v mesiacoch: január, júl - Polročná kontrola v mesiaci: apríl - Ročná kontrola v mesiaci: október | Mesačná kontrola | 2025-03-23 |  |  | x | x | x | x | x | 32 | 1 |  | 0
| .2 |  |  | Štvrťročná kontrola | 2025-01-18 |  |  |  | x | x | x | x | 8 | 1 |  | 0
| .3 |  |  | Polročná kontrola | 2025-04-12 |  |  |  | x | x | x | x | 4 | 1 |  | 0
| .4 |  |  | Ročná kontrola | 2024-10-12 | 1 | 2025-10-12 |  | x | x | x | x | 4 | 1 |  | 0
3 | .1 |  | Tlaková nádoba SHZ PP2, PP5, PP7, VP, ZP | Prehliadka vonkajšia | 2024-07-20 | 1 | 2025-07-20 |  | x | x | x | x | 4 | 1 |  | 0
| .2 |  |  | Prehliadka vnútorná | 2023-02-06 | 5 | 2028-02-06 |  |  | x |  |  | 1 | 1 |  | 0
| .3 |  |  | Tlaková, úradná skúška | 2023-02-06 | 10 | 2033-02-06 | [7 empty] | - | -
301-10 Kamerový dohľad v tuneli
1 | .1 |  | Kamera TRAFIBot/station vrátane npájacieho rozvádzača AY-KDL 74ks, kamera BC840-MC / station vrátane napájacieho rozvádzača 20ks, kamera BC840-MC / HOV 32K2A000 vrátane napájacieho rozvádzača 2ks, kamera kamera Siqura FD2005 vrátane napájacieho rozvádzača 15ks, rozvádzače AY-UTO 7ks | OPaOS EZ | 2025-04-12 | 1 | 2026-04-12 |  | x | x | x | x | 4 | 1 |  | 0
2 | .1 |  | Riadok 1.1 | Úradná skúška | 2021-08-25 | 10 | 2031-08-25 | [7 empty] | - | -
301-11 Meranie fyzikálnych veličín
poznámka - OPaOS sú zahrnuté v ostatných objektoch
301-12 Riadiace stredisko SSÚD Prešov
1 | .1 |  | Rozvádzače 31RH, R-UPS-ROP, RD1, RD10, RD16, RD17, RD18, RD19, RD9, UPS, EBP 10-120kV, monitorovacia ústredňa, ESSER - ROP | OPaOS EZ | 2021-06-02 | 5 | 2026-06-02 | [7 empty] | - | -
| .2 |  | Monitorovacia ústredňa, ESSER - ROP |  | 2021-07-15 | 5 | 2026-07-15 | [7 empty] | - | -
2 | .1 |  | UPS - ROP | Profilaktický servis |  | 1 |  |  | x | x | x | x | 4 | 1 |  | 0
3 | .1 |  | Tlaková nádoba SHZ ROP | Prehliadka vonkajšia | 2024-11-17 | 1 | 2025-11-17 | x | x | x | x | x | 5 | 1 |  | 0
| .2 |  |  | Prehliadka vnútorná | 2023-02-06 | 5 | 2028-02-06 |  |  | x |  |  | 1 | 1 |  | 0
| .3 |  |  | Tlaková, úradná skúška | 2023-02-06 | 10 | 2033-02-06 | [7 empty] | - | -
4 | .1 |  | Zariadenie SHZ ROP, vyhl. 169/2006 - Mesačná kontrola v mesiacoch: február, marec, máj, jún, august, september, november, december - Štvrťočná kontrola v mesiacoch: január, júl - Polročná kontrola v mesiaci: apríl - Ročná kontrola v mesiaci: október | Mesačná kontrola | 2025-03-23 |  |  | x | x | x | x | x | 32 | 1 |  | 0
| .2 |  |  | Štvrťročná kontrola | 2025-01-18 |  |  |  | x | x | x | x | 8 | 1 |  | 0
| .3 |  |  | Polročná kontrola | 2025-04-12 |  |  |  | x | x | x | x | 4 | 1 |  | 0
| .4 |  |  | Ročná kontrola | 2024-10-12 | 1 | 2025-10-12 |  | x | x | x | x | 4 | 1 |  | 0
301-13 Technologická centrála ZP
1 | .1 |  | Elektroinštalácia RE1.1., RE1.2, ZS1 | OPaOS EZ | 2021-05-20 | 5 | 2026-05-20 | [7 empty] | - | -
| .2 |  | Bleskozvod 5x zvod | OPaOS EZ | 2023-10-27 | 2 | 2025-10-27 |  | x |  | x |  | 2 | 1 |  | 0
| .3 |  | Elektronický zabezpečovací systém ústredňa EZS | OPaOS EZ | 2023-04-21 | 2 | 2025-04-21 |  | x |  | x |  | 2 | 1 |  | 0
| .4 |  | Vzduchotechnika 17 x požiarna klapka, 8 x požiarny uzáver | OPaOS EZ | 2021-05-20 | 5 | 2026-05-20 | [7 empty] | - | -
2 | .1 |  | Prehliadka ručných HP 10ks, v zmysle 347/2022 | Prehliadka | 2024-10-11 | 1 | 2025-10-11 |  | x | x | x | x | 4 | 1 |  | 0
| .3 |  |  | Tlaková skúška | 02/2022 | 5 | 20/2027 |  | x |  |  |  | 1 | 1 |  | 0
3 | .1 |  | Požiarne uzávery v mesiaci apríl | Kontrola |  | 1 |  |  | x | x | x | x | 4 | 1 |  | 0
4 | .1 |  | Požiarná klapka 15 ks | Ročná kontrola | 10.4.2025 | 1 |  |  | x | x | x | x | 4 | 1 |  | 0
301-14 Technologická centrála VP
1 | .1 |  | Elektroinštalácia RE1.1., RE1.2, ZS1 | OPaOS EZ | 2021-05-20 | 5 | 2026-05-20 | [7 empty] | - | -
| .2 |  | Bleskozvod 5x zvod | OPaOS EZ | 2023-10-27 | 2 | 2025-10-27 |  | x |  | x |  | 2 | 1 |  | 0
| .3 |  | Elektronický zabezpečovací systém ústredňa EZS | OPaOS EZ | 2023-04-21 | 2 | 2025-04-21 |  | x |  | x |  | 2 | 1 |  | 0
| .4 |  | Vzduchotechnika 17 x požiarna klapka, 8 x požiarny uzáver | OPaOS EZ | 2021-05-20 | 5 | 2026-05-20 | [7 empty] | - | -
2 | .1 |  | Prehliadka ručných HP 10ks, v zmysle 347/2022 | Prehliadka | 2024-10-11 | 1 | 2025-10-11 |  | x | x | x | x | 4 | 1 |  | 0
| .3 |  |  | Tlaková skúška | 02/2022 | 5 | 2027-02-01 |  | x |  |  |  | 1 | 1 |  | 0
3 | .1 |  | Požiarne uzávery v mesiaci apríl | Kontrola |  | 1 |  |  | x | x | x | x | 4 | 1 |  | 0
|  |  | Požiarná klapka 15 ks | Ročná kontrola | 10.4.2025 | 1 |  |  | x | x | x | x | 4 | 1 |  | 0
301-15 Záložny zdroj elektrickej energie
1 | .1 |  | Rozvádzač 1AN-EDG.01, 2AN-EDG.02 | OPaOS EZ | 2021-08-11 | 5 | 2026-08-11 | [7 empty] | - | -
| .2 |  | Pracovné stroje 2 x DG 900kW | OPaOS EZ |  | 5 |  |  |  | x |  |  | 1 | 1 |  | 0
| .3 |  | Ročný servis 2x DG 900kW | Ročná kontrola |  | 1 |  |  | x | x | x | x | 4 | 1 |  | 0
| .4 |  | Ročný servis RUPS 2x UPS XT225 | Ročná kontrola |  | 1 |  |  | x | x | x | x | 4 | 1 |  | 0
330-31.11 Operátorske pracovisko
1 | .1 |  | Rozvádzač RH/P3, R-UPS-ISD, RD2, RD3, RD4, RD5, RD9, RD11, RD12, RD13, RD14, RD15, dispečerská zobrazovacia stena 24 modulov | OPaOS EZ | 2025-04-04 | 4 | 2029-04-04 |  |  |  | x |  | 1 | 1 |  | 0
626- 00 Vodovodná prípojka pre vodný zdroj ZP tunel Prešov; 515-01 Vodovodná prípojka havarijnej nádrže
1 | .1 |  | Rozvádzač R ATS, elektroinštalácia ATS, ATS stanica 2xelektromotor | OPaOS EZ | 2023-03-27 | 3 | 2026-03-27 |  |  |  | x |  | 1 | 1 |  | 0
| .2 |  | Bleskozvod ats 2x zvod | OPaOS EZ | 2023-03-27 | 3 | 2026-03-27 |  |  |  | x |  | 1 | 1 |  | 0
2 | .1 |  | Prípojka z RH1 do RATS | OPaOS EZ | 2023-03-27 | 3 | 2026-03-27 |  |  |  | x |  | 1 | 1 |  | 0
3 | .1 |  | Tlaková nádoba 1ks | Prehliadka vonkajšia |  | 1 |  |  |  | x | x | x | 3 | 1 |  | 0
| .2 |  |  | Prehliadka vnútorná |  | 5 |  |  | x |  |  |  | 1 | 1 |  | 0
| .3 |  |  | Tlaková, úradná skúška |  | 10 | [8 empty] | - | -
512-00 Havarijná nádrž na východnom portály tunela Prešov
1 | .1 |  | Rozvádzač R-HN, 1x servopohon | OPaOS EZ | 2025-07-09 | 2 | 2027-07-09 |  | x |  | x |  | 2 | 1 |  | 0
| .2 |  |  | Úradná skúška | 2021-08-03 | 10 | 2031-08-03 | [7 empty] | - | -
605-00 VN -22kV prípojka pre trafostanicu východný portál
1 | .1 |  | VN káblové vedenie, 2 x prepoj VP - ZP | OPaOS EZ | 2023-04-27 | 3 | 2026-04-27 |  |  |  | x |  | 1 | 1 |  | 0
| .2 |  |  | Úradná skúška | 2021-02-25 | 10 | 2031-02-25 |  |  |  |  | x | 1 | 1 |  | 0
606-00 VN -22kV prípojka pre trafostanicu západný portál
1 | .1 |  | VN káblové vedenie | OPaOS EZ | 2023-04-27 | 3 | 2026-04-27 |  |  |  | x |  | 1 | 1 |  | 0
| .2 |  |  | Úradná skúška | 2018-07-04 | 10 | 2028-07-04 |  |  | x |  |  | 1 | 1 |  | 0
Spolu za obdobie 4 roky v € bez DPH: | [15 empty] | 0
Formulas:
Dátum nasledujúceho úkonu = DATE(YEAR([Dátum posledného úkonu])+[Perióda],MONTH([Dátum posledného úkonu])+0,DAY([Dátum posledného úkonu])+0)

## Pr_2
Príloha č. 2: Cena za náhradné diely tunela Prešov
Zoznam náhradných dielov
Tunela Prešov - Sumár
Príloha č. | Objekt | Tunel Prešov | Celková cena v (€ bez DPH)
2.1 | SO 300-11.2 | Požiarny vodovod v tuneli - elektrotechnická časť | 0
2.2 | SO 301-01 | Napájanie tunela elektrickou energiou | 0
2.3 | SO 301-02 | Vetranie tunela | 0
2.4 | SO 301-03 | Osvetlenie tunela | 0
2.5 | SO 301-04 | Zariadenia núdzového volania, SOS kabíny | 0
2.6 | SO 301-05 | Spojovacie a dorozumievacie zariadenia | 0
2.7 | SO 301-06 | Požiarny vodovod v technologickej centrále západ | 0
2.8 | SO 301-07, SO 301-13.3 TC ZP, SO 301-14.3 TC VP | TC ZP, TC VP - Elektrická požiarna signalizácia | 0
2.9 | SO 301-08 | Požiarne dvere | 0
2.10 | SO 301-09 | Centrálny riadiaci systém | 0
2.11 | SO 301-09.2 SO 301-12.2 | Centrálny riadiaci systém - SHZ Riadiace stredisko SSÚD Prešov - časť SHZ | 0
2.12 | SO 301-10 | Kamerový dohľad v tuneli | 0
2.13 | SO 301-11 | Meranie fyzikálnych veličín | 0
2.14 | SO 301-12.1 | Riadiace stredisko SSÚD Prešov | 0
2.15 | SO 301-13.1 SO 301-14.1 | Technologická centrála západ - elektroinštalácia Technologická centrála východ - elektroinštalácia | 0
2.16 | SO 301-13.2 SO 301-14.2 | Technologická centrála západ - EZS Technologická centrála východ - EZS | 0
2.17 | SO 301-13.4 SO 301-14.4 | Technologická centrála západ - Vzduchotechnika Technologická centrála východ - Vzduchotechnika | 0
2.18 | SO 301-15 | Záložný zdroj elektrickej energie tunela Prešov | 0
2.19 | SO 301-16 | Dopravné značenie v tuneli | 0
2.20 | SO 330-31.11 | Operátorské pracovisko | 0
2.21 | SO 330-42.11 | Náhradný zdroj prúdu - strojná časť | 0
2.22 | SO 330-31.5 | Klimatizácia regionálneho operátorského pracoviska SSÚD 11 Prešov | 0
|  | Celková suma za náhradné diely za 4 kalendárne roky v € bez DPH: | 0
|  | DPH 23%: | 0
|  | Celková suma za náhradné diely za 4 kalendárne roky v € s DPH: | 0
V .................................. dňa ...........................
............................................................
Pečiatka a podpis oprávnenej osoby uchádzača

## Pr_2_1
Príloha č. 2: Cena za náhradné diely tunela Prešov - 2.1
Zoznam náhradných dielov
Tunel Prešov - SO 300-11.2 Požiarny vodovod v tuneli - elektrotechnická časť
Poradové číslo | Objekt/ celok | Popis náhradného dielu/ Technologické zariadenie | Opis súčasného stavu |  | Opis ekvivalentu |  | Predpokladané množstvo na 4 roky | Jednotková cena za kus (€ bez DPH) | Celková suma za náhradný diel pre obdobie 4 rokov (€ bez DPH)
|  |  | Výrobca | Typ | Výrobca | Typ
SO 300-11.2 Požiarny vodovod v tuneli - elektrotechnická časť
1 | 300-11.02 | Snímač teploty | BD SENSORS | STZ41S40S4KQM10Q0 |  |  | 1 |  | 0
2 |  | Snímač tlaku | BD SENSORS | EQZ1602A20MQ0 |  |  | 1 |  | 0
3 |  | Plastová bezhalógenová pripojovacia skrinka | OBO Bettermann | OBO T160 |  |  | 5 |  | 0
Celková suma za náhradné diely za obdobie 4 roky v € bez DPH: | [8 empty] | 0
Poznámka: Verejný obstarávateľ akceptuje ekvivalenty, t.j. v prípade, že uchádzač navrhuje použiť pri oprave technologických zariadení iné náhradné diely ako tie, ktoré sú uvedené v tejto prílohe, je túto skutočnosť povinný uviesť v rámci svojej ponuky. V takomto prípade je uchádzač povinný pri vypĺňaní tejto prílohy v stĺpci Opis ekvivalentu (zvýraznené oranžovou farbou) uviesť typ a výrobcu ponúkaných ekvivalentov náhradných dielov, pričom tieto náhradné diely (technologické zariadenia alebo ich komponenty) musia spĺňať rovnaké alebo vyššie technické a kvalitatívne parametre ako technické a kvalitatívne parametre technologických zariadení uvedených v stĺpci Opis súčasného stavu tejto prílohy a musia byť plne kompatibilné a funkčné s existujúcimi technologickými zariadeniami verejného obstarávateľa. V prípade, že uchádzač nevyplní stĺpec Opis ekvivalentu, znamená to, že ponúka náhradné diely totožné s Opisom súčasného stavu.

## Pr_2_2
Príloha č. 2: Cena za náhradné diely tunela Prešov - 2.2
Zoznam náhradných dielov
Tunel Prešov - SO 301-01 Napájanie tunela elektrickou energiou
Poradové číslo | Objekt/ celok | Popis náhradného dielu/ Technologické zariadenie | Opis súčasného stavu |  | Opis ekvivalentu |  | Predpokladané množstvo na 4 roky | Jednotková cena za kus (€ bez DPH) | Celková suma za náhradný diel pre obdobie 4 rokov (€ bez DPH)
|  |  | Výrobca | Typ | Výrobca | Typ
SO 301-01 Napájanie tunela elektrickou energiou
Výzbroj rozvádzačov
1 | 301-01 | Blok kontaktov | ABB | MCB ,MCBH |  |  | 4 |  | 0
2 |  | Blok pomocných kontaktov | ABB | CA4 |  |  | 2 |  | 0
3 |  | Časové relé | ABB | CT |  |  | 2 |  | 0
4 |  | Detektor dymu | ABB | ZB |  |  | 2 |  | 0
5 |  | Dverný spínač | ABB | EV |  |  | 2 |  | 0
6 |  | Elektromer | ABB | B23 112-100 |  |  | 1 |  | 0
7 |  | Elektr. modul pre podpäťovú cievku, 220/250V | ABB | 1SDA038320R1 |  |  | 2 |  | 0
8 |  | Frekvenčný menič | ABB | ACS310 |  |  | 1 |  | 0
9 |  | Istič B, 10kA | ABB | S201M-B, S203M-B, S203P-B32 |  |  | 6 |  | 0
10 |  | Istič B, 15kA | ABB | S203P-B |  |  | 2 |  | 0
11 |  | Istič B, 25kA | ABB | S201P-B, S203P-B |  |  | 4 |  | 0
12 |  | Istič C, 10kA | ABB | S201M-C, S203M-C |  |  | 4 |  | 0
13 |  | Istič C, 25kA | ABB | S201P-C, S203P-C |  |  | 4 |  | 0
14 |  | Istič výkonový B, 10kA, svorka, 3 pol | ABB | S803B-B |  |  | 2 |  | 0
15 |  | Istič výkonový C, 10kA, svorka, 3 pol | ABB | S803B-C125 |  |  | 2 |  | 0
16 |  | Istič, T5N 630 PR221DS-LS/I In=630 3p F F | ABB | 1SDA054396R1 |  |  | 1 |  | 0
17 |  | Istič, T7S 1000 PR232/P LSI In=1000A 4p F F M | ABB | 1SDA062763R1 |  |  | 1 |  | 0
18 |  | Istič, T7S 1600 PR232/P LSI In=1600A 3p F F M | ABB | 1SDA063011R1 |  |  | 1 |  | 0
19 |  | Istič, XT2N 160 Ekip I In=160A 3p F F | ABB | 1SDA067063R1 |  |  | 1 |  | 0
20 |  | Istič, XT4N 250 Ekip LS/I In=250A 3p F F | ABB | 1SDA068126R1 |  |  | 1 |  | 0
21 |  | Kompenzačný kondenzátor 10kVAr, 400 V | ABB | MKPg |  |  | 2 |  | 0
22 |  | Koncový spínač | ABB | EV1140 |  |  | 2 |  | 0
23 |  | Logický konektor | ABB | CR-M4LS |  |  | 2 |  | 0
24 |  | Merací transformátor prúdu | ABB | CT3/600, CT8/1500 |  |  | 2 |  | 0
25 |  | Monitorovanie fáz | ABB | CM-MPS |  |  | 2 |  | 0
26 |  | Motorický pohon, T7M-X1 220..250V AC | ABB | 1SDA062116R1 |  |  | 2 |  | 0
27 |  | Motorický pohon,T4-T5 220...250 Vac/dc | ABB | 1SDA054897R1 |  |  | 2 |  | 0
28 |  | Motorový spúšťač | ABB | MS116-10,0, MS116-6,3 |  |  | 2 |  | 0
29 |  | Multimeter, panel | ABB | DMTME-I-485-96 |  |  | 2 |  | 0
30 |  | Napájanie, 230V/24V | ABB | ZB904 |  |  | 2 |  | 0
31 |  | Nožová poistka | ABB | OFAF000H |  |  | 6 |  | 0
32 |  | Odpínač | ABB | OT63F3 |  |  | 2 |  | 0
33 |  | Oneskorovací člen, T1...T6 220...250Va.c./d.c. | ABB | 1SDA051361R1 |  |  | 2 |  | 0
34 |  | Osvetlenie, 8W 220/240V, 342 mm | ABB | EV1040 |  |  | 2 |  | 0
35 |  | Ovládacia páka, čierna | ABB | OHBS2 |  |  | 1 |  | 0
36 |  | Ovládacia páka, XT1..XT4 F/P | ABB | 1SDA066475R1 |  |  | 1 |  | 0
37 |  | Páka na dvere, RHD XT2-XT4 F/P | ABB | 1SDA069053R1 |  |  | 1 |  | 0
38 |  | Päticové relé, miniatúrne | ABB | CR |  |  | 2 |  | 0
39 |  | Päticový modul | ABB | CR-P/M |  |  | 2 |  | 0
40 |  | Podpäťová cievka, T4-T5-T6 220...240 Vac - 220 | ABB | 1SDA054884R1 |  |  | 2 |  | 0
41 |  | Podpäťová cievka, T7-T7M-X1 220...240V AC/DC | ABB | 1SDA063552R1 |  |  | 2 |  | 0
42 |  | Poistkový odpínač 32A, poistka 10,3x38 | ABB | E |  |  | 2 |  | 0
43 |  | Poistkový odpínač | ABB | OS160GD03K |  |  | 2 |  | 0
44 |  | Poistkový odpínač so svorkami, stav poistiek | ABB | XLP00-EFM-6BC |  |  | 2 |  | 0
45 |  | Pomocný kontakt | ABB | HK1-11, OA1G |  |  | 2 |  | 0
46 |  | Pomocný kontakt | ABB | S2C, S800 |  |  | 2 |  | 0
47 |  | Pomocný stýkač AC/DC | ABB | NF40E-13 100-250V |  |  | 2 |  | 0
48 |  | Prepäťová ochrana T1+2 ( B+C ) | ABB | OVR T1 |  |  | 2 |  | 0
49 |  | Prepäťová ochrana T2 ( C ) | ABB | OVR T2 |  |  | 2 |  | 0
50 |  | Prepínač | ABB | OC25G04RNBN00NU2, NU |  |  | 2 |  | 0
51 |  | Prepínač, dvojpolohový, nepodsvietený, aret. | ABB | C2SS2-10B-11 |  |  | 2 |  | 0
52 |  | Prevodník prúdu | ABB | CC-E |  |  | 2 |  | 0
53 |  | Prevodník, standard | ABB | CC-E I/I |  |  | 2 |  | 0
54 |  | Prevodník, standard | ABB | CC-U/STD |  |  | 2 |  | 0
55 |  | Prúdový chránič | ABB | FRBFM-C16 |  |  | 2 |  | 0
56 |  | Rele pre osvet. techniku | ABB | E256.2-230 |  |  | 2 |  | 0
57 |  | Reverzačný spínač | ABB | OC10G04PNBN00NWS2 |  |  | 2 |  | 0
58 |  | Sada konektorov | ABB | EV |  |  | 2 |  | 0
59 |  | Signálka s LED, 230V AC | ABB | CL2-C, G, Y |  |  | 2 |  | 0
60 |  | Signálny kontakt | ABB | SK1 |  |  | 2 |  | 0
61 |  | Signálny/pomocný kontakt | ABB | S2C |  |  | 2 |  | 0
62 |  | Sledovač stavu poistiek | ABB | OFS690 |  |  | 2 |  | 0
63 |  | Snímač tlaku | ABB | ZB |  |  | 1 |  | 0
64 |  | Softštartér | ABB | PSE, PSR |  |  | 2 |  | 0
65 |  | Spínaný zdroj, Economy | ABB | CP-E |  |  | 2 |  | 0
66 |  | Termistorové relé | ABB | CM-MSS |  |  | 2 |  | 0
67 |  | Tlačítko, nepodsvietené, bez aretácie | ABB | CP1, CP9 |  |  | 2 |  | 0
68 |  | Tlačítko, nepodsvietené, bez aretácie, piktog. | ABB | MP1 |  |  | 2 |  | 0
69 |  | Trojpolový stýkač, AC/DC 250V | ABB | AF |  |  | 2 |  | 0
70 |  | Vačkový spínač 0-I | ABB | OC25G02PNBN00NA2 |  |  | 6 |  | 0
71 |  | Valcová poistka, 10,3x38 | ABB | E 9F10 GG |  |  | 2 |  | 0
72 |  | Ventilačná jednotka | ABB | ZB |  |  | 2 |  | 0
73 |  | Voltmeter analogový, panel | ABB | VLM |  |  | 2 |  | 0
74 |  | Voltmetrický spínač | ABB | OC25G06RNBN00NV30 |  |  | 2 |  | 0
75 |  | Vypínacia cievka, T4-T5-T6 220...240 Vac - 220.. | ABB | 1SDA054866R1 |  |  | 2 |  | 0
76 |  | Vypínacia cievka, T7-T7M-X1 220...240V AC/DC | ABB | 1SDA063548R1 |  |  | 2 |  | 0
77 |  | Vypínač, T5D 400 3p F F | ABB | 1SDA054599R1 |  |  | 2 |  | 0
78 |  | Vypínač, T5D 630 3p F F | ABB | 1SDA054601R1 |  |  | 2 |  | 0
79 |  | Vypínač, T7D 1600 3p F F M | ABB | 1SDA062042R1 |  |  | 2 |  | 0
80 |  | Vypínač, XT1D 160 3p F F | ABB | 1SDA068208R1 |  |  | 2 |  | 0
81 |  | Vypínač, XT3D 250 3p F F | ABB | 1SDA068210R1 |  |  | 2 |  | 0
82 |  | Zapínacia cievka, T7M-X1 220...240V AC/DC | ABB | 1SDA063550R1 |  |  | 2 |  | 0
VN časť
83 | 301-01 | Transformátor | ABB | RESIBLOC 22/0,42 |  |  | 1 |  | 0
84 |  | Merací transformátor prúdu | ABB | TJC |  |  | 1 |  | 0
85 |  | Merací transformátor napätia | ABB | TPU |  |  | 1 |  | 0
86 |  | Ochrany | ABB | REF615 |  |  | 1 |  | 0
Káble
87 | 301-01 | Oznamovací kábel JXFE-R - 1 m | DIXI | JXFE-R |  |  | 350 |  | 0
88 |  | Energetický kábel 1-CXKH-V-J -1 m | DIXI | 1-CHKE-V, 1-CHKE-R |  |  | 350 |  | 0
89 |  | VN kábel 22 CXEKVCH-R - 1 m | PRYSMIAN | CXEKVCH-R 1x70 |  |  | 350 |  | 0
90 |  | FTP kábel - 1 m | PRAKAB | PRAFlaFuard |  |  | 350 |  | 0
Celková suma za náhradné diely za obdobie 4 roky v € bez DPH: | [8 empty] | 0
Poznámka: Verejný obstarávateľ akceptuje ekvivalenty, t.j. v prípade, že uchádzač navrhuje použiť pri oprave technologických zariadení iné náhradné diely ako tie, ktoré sú uvedené v tejto prílohe, je túto skutočnosť povinný uviesť v rámci svojej ponuky. V takomto prípade je uchádzač povinný pri vypĺňaní tejto prílohy v stĺpci Opis ekvivalentu (zvýraznené oranžovou farbou) uviesť typ a výrobcu ponúkaných ekvivalentov náhradných dielov, pričom tieto náhradné diely (technologické zariadenia alebo ich komponenty) musia spĺňať rovnaké alebo vyššie technické a kvalitatívne parametre ako technické a kvalitatívne parametre technologických zariadení uvedených v stĺpci Opis súčasného stavu tejto prílohy a musia byť plne kompatibilné a funkčné s existujúcimi technologickými zariadeniami verejného obstarávateľa. V prípade, že uchádzač nevyplní stĺpec Opis ekvivalentu, znamená to, že ponúka náhradné diely totožné s Opisom súčasného stavu.

## Pr_2_3
Príloha č. 2: Cena za náhradné diely tunela Prešov - 2.3
Zoznam náhradných dielov
Tunel Prešov - SO 301-02 Vetranie tunela
Poradové číslo | Objekt/ celok | Popis náhradného dielu/ Technologické zariadenie | Opis súčasného stavu |  | Opis ekvivalentu |  | Predpokladané množstvo na 4 roky | Jednotková cena za kus (€ bez DPH) | Celková suma za náhradný diel pre obdobie 4 rokov (€ bez DPH)
|  |  | Výrobca | Typ | Výrobca | Typ
SO 301-02 Vetranie tunela
Vetranie tunelovej rúry
1 | 301-02 | Prúdový ventilátor | ZITRON | JZRi 12-30/4 |  |  | 1 |  | 0
2 |  | Tlmič hluku | ZITRON | JZRi 12-30/4 |  |  | 1 |  | 0
3 |  | Elektromotor 30 kW | WEG | W22 200L 04 |  |  | 1 |  | 0
4 |  | Snímač vibrácií | ZITRON | JZRi 12-30/4 |  |  | 1 |  | 0
5 |  | Obežné koleso | ZITRON | JZRi 12-30/4 |  |  | 1 |  | 0
6 |  | Systém zavesenia ventilátora - sada | ZITRON | JZRi 12-30/4 |  |  | 1 |  | 0
7 |  | Keramická svorkovnica | ZITRON | JZRi 12-30/4 |  |  | 1 |  | 0
8 |  | Pretlakový axiálny ventilátor 1,18 kW | Soler&Palau | D560 |  |  | 1 |  | 0
9 |  | Vetracia jednotka v rozvodniach | Soler&Palau | D75 |  |  | 1 |  | 0
10 |  | Požiarna klapka 630x500 | Mercor | mcr FID S |  |  | 1 |  | 0
11 |  | Regulačná klapka 630x500 | Mercor | Lufberg |  |  | 1 |  | 0
12 |  | Regulačná klapka 250x200 | Mercor | Lufberg |  |  | 1 |  | 0
13 |  | Regulačná klapka 300x150 | Mercor | Lufberg |  |  | 1 |  | 0
14 |  | Žalúzia 1000x700 | AUMAYR | WG-V |  |  | 1 |  | 0
15 |  | Žalúzia 250x200 | AUMAYR | WG-V |  |  | 1 |  | 0
16 |  | Žalúzia 300x150 | AUMAYR | WG-V |  |  | 1 |  | 0
Celková suma za náhradné diely za obdobie 4 roky v € bez DPH: | [8 empty] | 0
Poznámka: Verejný obstarávateľ akceptuje ekvivalenty, t.j. v prípade, že uchádzač navrhuje použiť pri oprave technologických zariadení iné náhradné diely ako tie, ktoré sú uvedené v tejto prílohe, je túto skutočnosť povinný uviesť v rámci svojej ponuky. V takomto prípade je uchádzač povinný pri vypĺňaní tejto prílohy v stĺpci Opis ekvivalentu (zvýraznené oranžovou farbou) uviesť typ a výrobcu ponúkaných ekvivalentov náhradných dielov, pričom tieto náhradné diely (technologické zariadenia alebo ich komponenty) musia spĺňať rovnaké alebo vyššie technické a kvalitatívne parametre ako technické a kvalitatívne parametre technologických zariadení uvedených v stĺpci Opis súčasného stavu tejto prílohy a musia byť plne kompatibilné a funkčné s existujúcimi technologickými zariadeniami verejného obstarávateľa. V prípade, že uchádzač nevyplní stĺpec Opis ekvivalentu, znamená to, že ponúka náhradné diely totožné s Opisom súčasného stavu.

## Pr_2_4
Príloha č. 2: Cena za náhradné diely tunela Prešov - 2.4
Zoznam náhradných dielov
Tunel Prešov - SO 301-03 Osvetlenie tunela
Poradové číslo | Objekt/ celok | Popis náhradného dielu/ Technologické zariadenie | Opis súčasného stavu |  | Opis ekvivalentu |  | Predpokladané množstvo na 4 roky | Jednotková cena za kus (€ bez DPH) | Celková suma za náhradný diel pre obdobie 4 rokov (€ bez DPH)
|  |  | Výrobca | Typ | Výrobca | Typ
SO 301-03 Osvetlenie tunela
Svietidlá tunelová rúra
1 | 301-03 | Tunelové prejazdové svietidlo 250 W | BROLL | SRX-V4A-3414-125 |  |  | 1 |  | 0
2 |  | Tunelové prejazdové svietidlo 100 W | BROLL | SRX-V4A-3414-110 |  |  | 1 |  | 0
3 |  | Tunelové prejazdové svietidlo 400 W | BROLL | SRX-V4A-3421-140 |  |  | 1 |  | 0
4 |  | Tunelové prejazdové svietidlo 250 W | BROLL | SRX-V4A-3421-125 |  |  | 1 |  | 0
5 |  | Tunelové prejazdové svietidlo 150 W | BROLL | SRX-V4A-3421-115 |  |  | 1 |  | 0
6 |  | Požiarne núdzové osvetlenie integrované do podsvietenej dopravnej značky ii20c s doplnkovým navádzacím evakuačným systémom FWOL-LED-V4A-ED-3440 - 161-210-105-N-BL-PG1/2 | BROLL | B01-014-0341-16-b |  |  | 10 |  | 0
7 |  |  | BROLL | LED-Stripe 30LEDS-840-280mm-1450lm |  |  | 300 |  | 0
8 |  |  | BROLL | LED-Driver Xi FP 40W 0,3-1,0A SNLDAE S175 230V sXt |  |  | 30 |  | 0
9 |  |  | BROLL | LED-Driver 2 Xitanium 75W 0,12-0,4A 220V 230V |  |  | 30 |  | 0
Vodiace osvetlenie
10 | 301-03 |  | NORKA | Line Modul 100 IHP intelligent, obojstranný žltá/biela |  |  | 30 |  | 0
11 |  |  | NORKA | Line Modul 100 IHP intelligent, obojstranný biela/žltá |  |  | 30 |  | 0
12 |  |  | NORKA | Line Induktor IHP |  |  | 5 |  | 0
13 |  |  | NORKA | Line Kabel IHP 2 x 6 mm² - 1m |  |  | 200 |  | 0
14 |  |  | NORKA | Line Kabel IHP 2 x 6 mm² - 1m |  |  | 100 |  | 0
15 |  |  | NORKA | Line Kompensator IHP |  |  | 5 |  | 0
16 |  |  |  | Riadiaca jednotka IHP |  |  | 5 |  | 0
Osvetlenie vstupu do priečneho prepojenia
17 | 301-03 | Svietidlo nad vstupom do PP | BROLL | B01-014-0341-50-A (priemyselné svietidlo LED stropné 1x58W) |  |  | 1 |  | 0
Osvetlenie PP
18 | 301-03 | LED svietidlo | THORN | AQFPRO L LED6400-840 PC MB HFI QC5 |  |  | 1 |  | 0
Svetelné zdroje
19 | 301-03 | Sodíková výbojka 400 W | Philips | MASTER SON-T PIA Plus (10000h) |  |  | 10 |  | 0
20 |  | Sodíková výbojka 250 W | Philips | MASTER SON-T PIA Plus (10000h) |  |  | 10 |  | 0
21 |  | Sodíková výbojka 150 W | Philips | MASTER SON-T PIA Plus (10000h) |  |  | 10 |  | 0
22 |  | Sodíková výbojka 100 W | Philips | MASTER SON-T PIA Plus (10000h) |  |  | 10 |  | 0
Jasomery
23 | 301-03 | Vonkajší jasomer | Elektric-special | LUCAS L20 |  |  | 2 |  | 0
24 |  | Vnútorný jasomer | Elektric-special | LUCI L20 |  |  | 2 |  | 0
Celková suma za náhradné diely za obdobie 4 roky v € bez DPH: | [8 empty] | 0
Poznámka: Verejný obstarávateľ akceptuje ekvivalenty, t.j. v prípade, že uchádzač navrhuje použiť pri oprave technologických zariadení iné náhradné diely ako tie, ktoré sú uvedené v tejto prílohe, je túto skutočnosť povinný uviesť v rámci svojej ponuky. V takomto prípade je uchádzač povinný pri vypĺňaní tejto prílohy v stĺpci Opis ekvivalentu (zvýraznené oranžovou farbou) uviesť typ a výrobcu ponúkaných ekvivalentov náhradných dielov, pričom tieto náhradné diely (technologické zariadenia alebo ich komponenty) musia spĺňať rovnaké alebo vyššie technické a kvalitatívne parametre ako technické a kvalitatívne parametre technologických zariadení uvedených v stĺpci Opis súčasného stavu tejto prílohy a musia byť plne kompatibilné a funkčné s existujúcimi technologickými zariadeniami verejného obstarávateľa. V prípade, že uchádzač nevyplní stĺpec Opis ekvivalentu, znamená to, že ponúka náhradné diely totožné s Opisom súčasného stavu.

## Pr_2_5
Príloha č. 2: Cena za náhradné diely tunela Prešov - 2.5
Zoznam náhradných dielov
Tunel Prešov - SO 301-04 Zariadenia núdzového volania, SOS kabíny
Poradové číslo | Objekt/ celok | Popis náhradného dielu/ Technologické zariadenie | Opis súčasného stavu |  | Opis ekvivalentu |  | Predpokladané množstvo na 4 roky | Jednotková cena za kus (€ bez DPH) | Celková suma za náhradný diel pre obdobie 4 rokov (€ bez DPH)
|  |  | Výrobca | Typ | Výrobca | Typ
SO 301-04 Zariadenia núdzového volania, SOS kabíny
1 | 301-04 | Modul tunelovej tiesňovej hlásky so slúchadlom Commend; priemyselné slúchadlo s automat. magn.vidlicou, pancierová pripojovacia šnúra; predný panel nerez oceľ 1.4571 (V4A); včítane pripojovacej krabice a nap.zdroja | Commend Slovakia, s r.o. | Y-100144-I-SK SOS hláska tunelová, IP, slúchadlo |  |  | 1 |  | 0
2 |  | Prídavný I/O modul pre ET311A/ET312A/ET808/ET901HE | Commend Slovakia, s r.o. | C-ET808AME |  |  | 1 |  | 0
3 |  | Modul pre pripojenie 4 IP účastníkov | Commend Slovakia, s r.o. | G8-IP-4B |  |  | 2 |  | 0
4 |  | Modul napäťového zdroja GE800 | Commend Slovakia, s r.o. | C-G8-GEN |  |  | 2 |  | 0
5 |  | Modul CPU servera GE800 | Commend Slovakia, s r.o. | C-G8-GEP |  |  | 2 |  | 0
6 |  | Modul komunikačného panela TNV , včít. mikrofónu, reproduktora a tlačidla, včítane konektorov a kábl., bez modulu elektroniky | Commend Slovakia, s r.o. | 2534_2_008-10 |  |  | 1 |  | 0
7 |  | Modul IP prevodníka ET901 pre digitálne hlásky | Commend Slovakia, s r.o. | C-ET901-D |  |  | 1 |  | 0
8 |  | Modul LED osvetlenia TNV, pripojovací kábel | Commend Slovakia, s r.o. | 2634 2 020-00 |  |  | 1 |  | 0
9 |  | Zámok TNV, komplet včítane cylindrickej vložky a rozety | Commend Slovakia, s r.o. | 6569 3 026-10 |  |  | 1 |  | 0
10 |  | Reflexná nálepka TNV (symbol SOS) | Commend Slovakia, s r.o. | 2534 3 900-10 |  |  | 1 |  | 0
11 |  | Príslušenstvo TNV - Priemyselný AC/DC zdroj, vstupné napätie 85-264 VAC/120-370 VDC, výstupné napätie 24VDC/0-3,2A, 75W,montáž na DIN lištu | Commend Slovakia, s r.o. | X-DR75-24 |  |  | 1 |  | 0
12 |  | Prídavné slúchadlo pre pult CD800, s magnetickou vidlicou a PTT tlačidlom | Commend Slovakia, s r.o. | C-CDHS50P |  |  | 2 |  | 0
13 |  | Stojanový NC mikrofón pre pult CD800, konektor pre pripojenie náhlavnej súpravy | Commend Slovakia, s r.o. | C-CDMI50PHD |  |  | 2 |  | 0
14 |  | Jednokrídlové otočné dvere SOS kabínky 1970x700, so samozatváračom a piktogramami, farebný odtieň RAL2009 | VIPAX, a.s. | FRD IV |  |  | 1 |  | 0
15 |  | Prenosný hasiaci prístroj CO2 | FIREcontrol, s.r.o. | CO2 5/MP 89B 5kg CO2 |  |  | 4 |  | 0
16 |  | Prenosný hasiaci prístroj práškový | FIREcontrol, s.r.o. | P6F/S 6kg práškový, 27A, 183B |  |  | 4 |  | 0
17 |  | Držiak na stenu | Strader s.r.o. |  |  |  | 1 |  | 0
18 |  | Detekcia odobratia hasiaceho prístroja - kontakt | Schneider-Electric | XCKT2145P16 |  |  | 2 |  | 0
19 |  | Magnetický kontakt detekcia otvorenia dverí | HDSECURITY, s.r.o. | B-3A |  |  | 1 |  | 0
20 |  | Priemyselné svietidlo IRIS 1 LED | AMI, s.r.o. | A1237IRIS1-LED4.SOS |  |  | 4 |  | 0
21 |  | Priemyselný napájací 1-fázový zdroj | Weidmulller | 1469470000 PRO ECO 72W 24VDC (22-28V) 3A |  |  | 1 |  | 0
22 |  | Istič | ABB, s.r.o. | B6, C1, C2, C4, C10, C16, C32 |  |  | 1 |  | 0
23 |  | Hlavná užemňovacia svorka | ELEKTRIS s.r.o. | WPE |  |  | 4 |  | 0
24 |  | Prepäťová ochrana | SALTEK | FLP 12,5 V/2 S |  |  | 3 |  | 0
25 |  | Prepäťová ochrana | SALTEK | FLP B+C MAXI VS/2 |  |  | 1 |  | 0
26 |  | Zdroj 24VDC, 3A | Weidmüller | PRO ECO 72W 24V 3A |  |  | 2 |  | 0
27 |  | SFP modul | OEM transceivery | SFP GLC-LH-SM-OEM |  |  | 4 |  | 0
28 |  | CISCO switch chrbticovej siete | CISCO | IE-2000-4TS-G-L |  |  | 2 |  | 0
29 |  | UPS | SOCOMEC | NRT2 U1100VA |  |  | 1 |  | 0
30 |  | Akumulátor | SOCOMEC | 12V/9Ah |  |  | 168 |  | 0
Celková suma za náhradné diely za obdobie 4 roky v € bez DPH: | [8 empty] | 0
Poznámka: Verejný obstarávateľ akceptuje ekvivalenty, t.j. v prípade, že uchádzač navrhuje použiť pri oprave technologických zariadení iné náhradné diely ako tie, ktoré sú uvedené v tejto prílohe, je túto skutočnosť povinný uviesť v rámci svojej ponuky. V takomto prípade je uchádzač povinný pri vypĺňaní tejto prílohy v stĺpci Opis ekvivalentu (zvýraznené oranžovou farbou) uviesť typ a výrobcu ponúkaných ekvivalentov náhradných dielov, pričom tieto náhradné diely (technologické zariadenia alebo ich komponenty) musia spĺňať rovnaké alebo vyššie technické a kvalitatívne parametre ako technické a kvalitatívne parametre technologických zariadení uvedených v stĺpci Opis súčasného stavu tejto prílohy a musia byť plne kompatibilné a funkčné s existujúcimi technologickými zariadeniami verejného obstarávateľa. V prípade, že uchádzač nevyplní stĺpec Opis ekvivalentu, znamená to, že ponúka náhradné diely totožné s Opisom súčasného stavu.

## Pr_2_6
Príloha č. 2: Cena za náhradné diely tunela Prešov - 2.6
Zoznam náhradných dielov
Tunel Prešov - SO 301-05 Spojovacie a dorozumievacie zariadenia
Poradové číslo | Objekt/ celok | Popis náhradného dielu/ Technologické zariadenie | Opis súčasného stavu |  | Opis ekvivalentu |  | Predpokladané množstvo na 4 roky | Jednotková cena za kus (€ bez DPH) | Celková suma za náhradný diel pre obdobie 4 rokov (€ bez DPH)
|  |  | Výrobca | Typ | Výrobca | Typ
SO 301-05 Spojovacie a dorozumievacie zariadenia
1 | 301-05 | Systémový kontroler | Bosch - Praesensa | PRA-SCL |  |  | 3 |  | 0
2 |  | Ethernet switch | Bosch - Praesensa | PRA-ES8P2S |  |  | 4 |  | 0
3 |  | Stanica hlásateľa , stolná, | Bosch - Praesensa | PRA-CSLD |  |  | 4 |  | 0
4 |  | Zosilňovač 600W 4-kanály, | Bosch - Praesensa | PRA-AD604 |  |  | 1 |  | 0
5 |  | Multifunkční napájací zdroj, | Bosch - Praesensa | PRA-MPS3 |  |  | 3 |  | 0
6 |  | Doska EOL | Bosch - Praesensa | PRA-EOL |  |  | 2 |  | 0
7 |  | Tlakový reproduktor 35 W EVAC | Bosch - Praesensa | LBC3483/00 |  |  | 1 |  | 0
8 |  | Zosilňovač 600W 4-kanály, Praesensa PRA- | Bosch - Praesensa | AD604 |  |  | 1 |  | 0
9 |  | SIP základňa telefónu a prenosný telefón | Panasonic | TGP600 |  |  | 1 |  | 0
10 |  | Stolný telefón | Panasonic | KX-HDV130 |  |  | 1 |  | 0
11 |  | Telefónna ústredňa | Panasonic | KX-HTS32 |  |  | 1 |  | 0
12 |  | Switch | Metel | 2G-2S.1.4.F-BOX-PoE-HP |  |  | 1 |  | 0
13 |  | Switch | Metel | 2G-2S.0.2.F-BOX-PoE-HP |  |  | 1 |  | 0
14 |  | Napájací zdroj | Metel | M-MDR-40-48 |  |  | 1 |  | 0
15 |  | Modul mini GBIC | Metel | SC/WDM 20/2 km |  |  | 1 |  | 0
16 |  | RF FIBER Link 1GHz | Lucom | LC-113-20 |  |  | 1 |  | 0
17 |  | Power Supply , 4 kanal U/I | Lucom | LC-612-18 |  |  | 1 |  | 0
18 |  | Digital FM RX | Lucom | LC-704-18 |  |  | 1 |  | 0
19 |  | Digital FM TX | Lucom | LC-708-18 |  |  | 1 |  | 0
20 |  | RDS Encoder | Lucom | LC-705-18 |  |  | 1 |  | 0
21 |  | Digital FM sel.amplifier | Lucom | LC-912-18 |  |  | 1 |  | 0
22 |  | Digital Transceiver - UHF | Lucom | LC-012-21 |  |  | 1 |  | 0
23 |  | Digital Transceiver - VHF | Lucom | LC-011-21 |  |  | 1 |  | 0
24 |  | RF AMP 45dB | Lucom | LC-702-17 |  |  | 1 |  | 0
25 |  | VHF-DX Selective Amplifier | Lucom | LC-021-21 |  |  | 1 |  | 0
26 |  | UHF-DX Selective Amplifier | Lucom | LC-022-21 |  |  | 1 |  | 0
27 |  | Touch Panel Controller | Lucom | LC-1001-19 |  |  | 1 |  | 0
28 |  | Master Touch Controller | Lucom | LC-921-20 |  |  | 1 |  | 0
29 |  | Alarm router | Lucom | LC-1012-24 |  |  | 1 |  | 0
30 |  | Power BOX | Lucom | LC-611-18 |  |  | 1 |  | 0
31 |  | Tetrapol RU | Lucom | LC-706-24 |  |  | 1 |  | 0
32 |  | Tetrapol MU | Lucom | LC-707-24 |  |  | 1 |  | 0
33 |  | pult velký displej - ETH - - Radio touch controll | Lucom | LC-376-20 |  |  | 1 |  | 0
34 |  | RCM - Remote Controll Message | Lucom | LC-201-22 |  |  | 1 |  | 0
35 |  | Retranslačná stanica analógovo optická komplet filtre, zdroj, duplexer, optické prevodníky analog | Lucom | LC-385-20 |  |  | 1 |  | 0
36 |  | Retranslačná stanica Calta digital, koplet filtre, zdroj, duplexer, optické prevodníky ETH | Lucom | LC-385-24 |  |  | 1 |  | 0
37 |  | Combiner rádiových signálov VHF,UHF, Tetrapol, FM s pásmovou priepusťou | Lucom | LC-80-480-INT |  |  | 1 |  | 0
38 |  | Spliter1/2 | Lucom | LC-SPL-1/2 |  |  | 1 |  | 0
39 |  | spliter1/3 | Lucom | LC-SPL-1/3 |  |  | 1 |  | 0
40 |  | duplexer VHF | Lucom | LC-DPL-160 |  |  | 1 |  | 0
41 |  | Duplexer UHF | Lucom | LC-DPL-460 |  |  | 1 |  | 0
42 |  | Duplexer Tetrapol | Lucom | LC-DPL-390 |  |  | 1 |  | 0
43 |  | Anténa smerová VHF 160 | RCD | BO160 |  |  | 1 |  | 0
44 |  | Anténa všesmerová VHF 160 | RCD | BD160 |  |  | 1 |  | 0
45 |  | Anténa smerová tetrapol 9dB | RCD | BD390 |  |  | 1 |  | 0
46 |  | Anténa všesmerová FM |  |  |  |  | 1 |  | 0
47 |  | Ručná rádiostnica VHF digital | Motorola | Motorola DP1400 VHF |  |  | 1 |  | 0
48 |  | Vozidlová rádiostnica VHF digital | Motorola | Motorola DM1400 VHF |  |  | 1 |  | 0
49 |  | Ručná rádiostnica UHF digital | Motorola | Motorola DP1400 UHF |  |  | 1 |  | 0
50 |  | Anténa vozidlová 0dB |  | SP01 |  |  | 1 |  | 0
51 |  | Náhradný akumulátor na ručnú rádiostanicu | Motorola | 7,6V/2600mAh |  |  | 1 |  | 0
52 |  | GSM LTE 5G Master unit | Commscope/Lucom | MSTLC-3B-F |  |  | 1 |  | 0
53 |  | GSM LTE 5G Remote unit | Commscope/Lucom | RMLC-3B-F |  |  | 1 |  | 0
54 |  | Optický patchord E2000/SC-APC |  |  |  |  | 1 |  | 0
Celková suma za náhradné diely za obdobie 4 roky v € bez DPH: | [8 empty] | 0
Poznámka: Verejný obstarávateľ akceptuje ekvivalenty, t.j. v prípade, že uchádzač navrhuje použiť pri oprave technologických zariadení iné náhradné diely ako tie, ktoré sú uvedené v tejto prílohe, je túto skutočnosť povinný uviesť v rámci svojej ponuky. V takomto prípade je uchádzač povinný pri vypĺňaní tejto prílohy v stĺpci Opis ekvivalentu (zvýraznené oranžovou farbou) uviesť typ a výrobcu ponúkaných ekvivalentov náhradných dielov, pričom tieto náhradné diely (technologické zariadenia alebo ich komponenty) musia spĺňať rovnaké alebo vyššie technické a kvalitatívne parametre ako technické a kvalitatívne parametre technologických zariadení uvedených v stĺpci Opis súčasného stavu tejto prílohy a musia byť plne kompatibilné a funkčné s existujúcimi technologickými zariadeniami verejného obstarávateľa. V prípade, že uchádzač nevyplní stĺpec Opis ekvivalentu, znamená to, že ponúka náhradné diely totožné s Opisom súčasného stavu.

## Pr_2_7
Príloha č. 2: Cena za náhradné diely tunela Prešov - 2.7
Zoznam náhradných dielov
Tunel Prešov - SO 301-06 Požiarny vodovod v technologickej centrále západ
Poradové číslo | Objekt/ celok | Popis náhradného dielu/ Technologické zariadenie | Opis súčasného stavu |  | Opis ekvivalentu |  | Predpokladané množstvo na 4 roky | Jednotková cena za kus (€ bez DPH) | Celková suma za náhradný diel pre obdobie 4 rokov (€ bez DPH)
|  |  | Výrobca | Typ | Výrobca | Typ
SO 301-06 Požiarny vodovod v technologickej centrále západ
1 | 301-06 | Automatická tlaková stanica - Q = 20 l/s, H = 70 m - sacia predloha DN 125, PN 10 a výtlačná predloha DN 125, PN 16 pozostávajúca zo štyroch čerpadiel v zostave 3 + 1 rezerva - Vertikálne odstredivé článkové čerpadlo pre suchú inštaláciu s normálnym saním a priamy vstupom k mechanickej upchávke - pripojovací rozmer , DN 125, PN 10/PN 16 - elektromotor: U = 400 V, 50 Hz, P = 7,5 kW - n = 2900 1/min, IP 55 - vybavené plne automatickou reguláciou a frekvenčným meničom - motory podľa normy IEC IE4 vzduchom chladene - elektropanel pre ovládanie čerpadiel - elektropanel s možnosťou diaľkového prenosu dát - v zostave tri pracovné a jedná vstavaná rezerva (striedanie podľa stroj hodín) spínané od tlakového snímača a s blokovaním proti chodu na sucho - beznapäťové kontakty chodu a poruchy - vrátane vstavanej membránovej tlakovej nádoby V=8l, PN 16 - kompletné príslušenstvo vrátane spätných a uzatváracích ventilov vrátane všetkého spojovacieho a kotviaceho materiálu | Wilo | SiBoost Smart 4 Helix VE2204 |  |  | 1 |  | 0
2 |  | Ponorné čerpadlo - transportné prevedenie s pripojením na hadicu DN50 - Q = 2,5 l/s, H = 5 m - obežné koleso vortexové - médium voda, t = cca 16°C - elektromotor: U = 230 V, 50 Hz, P2 = 0,55 kW - I = 5,0 A, n = 2900 1/min, IP 68 - spúšťanie priamo, s tepelnou ochranou vinutia statora bimetál, zabudovaný plavák vrátane kompletného príslušenstva | Wilo | UNI V05/M06- 523/A |  |  | 1 |  | 0
3 |  | Reťazový kladkostroj s nosnosťou 1000 kg - výška zdvihu 8,3 m, rýchlosť zdvihu 8/1,6 m/min, rýchlosť pojazdu 20m/min, ovládacie napätie 24V 50Hz, nastaviteľná - šírka pojazdu 110-130mm - výkon elektrického pojazdu 0,12 kW, výkon elektrického zdvihu 1,5+0,2 kW | ITECO-žeriavy | PDK 1 – 5,5 |  |  | 1 |  | 0
4 |  | Tlakový snímač ponorný | Meret | TSP K |  |  | 1 |  | 0
5 |  | Tlaková nádoba s vymeniteľným gumovým vakom - 16 bar 300 V - celkový objem 300 l - menovitý tlak PN 16 - pripojovací rozmer R2" - priemer 650 mm, výška 1250 mm - kompletné príslušenstvo | Reflex | REFIX-DE 8-500 |  |  | 1 |  | 0
Celková suma za náhradné diely za obdobie 4 roky v € bez DPH: | [8 empty] | 0
Poznámka: Verejný obstarávateľ akceptuje ekvivalenty, t.j. v prípade, že uchádzač navrhuje použiť pri oprave technologických zariadení iné náhradné diely ako tie, ktoré sú uvedené v tejto prílohe, je túto skutočnosť povinný uviesť v rámci svojej ponuky. V takomto prípade je uchádzač povinný pri vypĺňaní tejto prílohy v stĺpci Opis ekvivalentu (zvýraznené oranžovou farbou) uviesť typ a výrobcu ponúkaných ekvivalentov náhradných dielov, pričom tieto náhradné diely (technologické zariadenia alebo ich komponenty) musia spĺňať rovnaké alebo vyššie technické a kvalitatívne parametre ako technické a kvalitatívne parametre technologických zariadení uvedených v stĺpci Opis súčasného stavu tejto prílohy a musia byť plne kompatibilné a funkčné s existujúcimi technologickými zariadeniami verejného obstarávateľa. V prípade, že uchádzač nevyplní stĺpec Opis ekvivalentu, znamená to, že ponúka náhradné diely totožné s Opisom súčasného stavu.

## Pr_2_8
Príloha č. 2: Cena za náhradné diely tunela Prešov - 2.8
Zoznam náhradných dielov
Tunel Prešov - SO 301-07, SO 301-13.3 TC ZP, SO 301-14.3 TC VP - Elektrická požiarna signalizácia
Poradové číslo | Objekt/ celok | Popis náhradného dielu/ Technologické zariadenie | Opis súčasného stavu |  | Opis ekvivalentu |  | Predpokladané množstvo na 4 roky | Jednotková cena za kus (€ bez DPH) | Celková suma za náhradný diel pre obdobie 4 rokov (€ bez DPH)
|  |  | Výrobca | Typ | Výrobca | Typ
SO 301-07, SO 301-13.3 TC ZP, SO 301-14.3 TC VP - Elektrická požiarna signalizácia
1 | 301-07; 301-13.3; 301-14.3 | Automatický hlásič požiaru opticko-dymový | Bosch | FAP-425-DO-R |  |  | 2 |  | 0
2 |  | Paralelný indikátor | Bosch | FAA-420-RI-ROW |  |  | 2 |  | 0
3 |  | Automatický hlásič požiaru multisenzorový | Bosch | FAP-425-DOT-R |  |  | 2 |  | 0
4 |  | Plamenný hlásič | Bosch | IR3 |  |  | 2 |  | 0
5 |  | Manuálny tlačidlový hlásič | Bosch | FMC-210-DM-G-R |  |  | 2 |  | 0
6 |  | Siréna so zábleskovým svietidlom | Bosch | ROLP-W-LX-W-RF |  |  | 2 |  | 0
7 |  | Kľúčový trezor požiarnej ochrany (KTPO) | Bosch | SPH 01 |  |  | 2 |  | 0
8 |  | Pätice hlásičov | Bosch | MS 400 B |  |  | 2 |  | 0
9 |  | Automatický hlásič požiaru opticko-dymový | Bosch | FAP-425-DO-R |  |  | 2 |  | 0
10 |  | Paralelný indikátor | Bosch | FAA-420-RI-ROW |  |  | 2 |  | 0
11 |  | Analyzačná jednotka OTS | APSensing | N4387B-004 |  |  | 2 |  | 0
12 |  | Manuálny tlačidlový hlásič | Bosch | FMC-420RW-GFRRD |  |  | 2 |  | 0
13 |  | Manuálny tlačidlový hlásič | Bosch | FMC-420RW-HSRRD |  |  | 2 |  | 0
14 |  | Náhradný zdroj AKU v rozvádzačoch | Bosch | 12 V / 42 Ah |  |  | 2 |  | 0
Celková suma za náhradné diely za obdobie 4 roky v € bez DPH: | [8 empty] | 0
Poznámka: Verejný obstarávateľ akceptuje ekvivalenty, t.j. v prípade, že uchádzač navrhuje použiť pri oprave technologických zariadení iné náhradné diely ako tie, ktoré sú uvedené v tejto prílohe, je túto skutočnosť povinný uviesť v rámci svojej ponuky. V takomto prípade je uchádzač povinný pri vypĺňaní tejto prílohy v stĺpci Opis ekvivalentu (zvýraznené oranžovou farbou) uviesť typ a výrobcu ponúkaných ekvivalentov náhradných dielov, pričom tieto náhradné diely (technologické zariadenia alebo ich komponenty) musia spĺňať rovnaké alebo vyššie technické a kvalitatívne parametre ako technické a kvalitatívne parametre technologických zariadení uvedených v stĺpci Opis súčasného stavu tejto prílohy a musia byť plne kompatibilné a funkčné s existujúcimi technologickými zariadeniami verejného obstarávateľa. V prípade, že uchádzač nevyplní stĺpec Opis ekvivalentu, znamená to, že ponúka náhradné diely totožné s Opisom súčasného stavu.

## Pr_2_9
Príloha č. 2: Cena za náhradné diely tunela Prešov - 2.9
Zoznam náhradných dielov
Tunel Prešov - SO 301-08 Požiarne dvere
Poradové číslo | Objekt/ celok | Popis náhradného dielu/ Technologické zariadenie | Opis súčasného stavu |  | Opis ekvivalentu |  | Predpokladané množstvo na 4 roky | Jednotková cena za kus (€ bez DPH) | Celková suma za náhradný diel pre obdobie 4 rokov (€ bez DPH)
|  |  | Výrobca | Typ | Výrobca | Typ
SO 301-08 Požiarne dvere
1 | 301-08 | Požiarne oceľové dvere | VIPAX | 900/2000 EW 60 C DP1 |  |  | 1 |  | 0
2 |  | Požiarne oceľové dvere | VIPAX | 3600/3500 EI(1) 60 DP1 |  |  | 1 |  | 0
3 |  | Požiarne oceľové dvere | VIPAX | 1200/2000 EI(1) 60 |  |  | 1 |  | 0
4 |  | Požiarne oceľové dvere | VIPAX | 1200/2000 EW 60C DP1 |  |  | 1 |  | 0
5 |  | Požiarne oceľové dvere | VIPAX | 900/2000 EI(1)60 C DP1 |  |  | 1 |  | 0
6 |  | Rozvážač | ELEBRO | R-PP-ZP-3.1 |  |  | 1 |  | 0
7 |  | Rozvážač | ELEBRO | R-PP-ZP-3.2 |  |  | 1 |  | 0
8 |  | Rozvážač | ELEBRO | R-PP-ZP-6.1 |  |  | 1 |  | 0
9 |  | Rozvážač | ELEBRO | R-PP-ZP-6.2 |  |  | 1 |  | 0
Celková suma za náhradné diely za obdobie 4 roky v € bez DPH: | [8 empty] | 0
Poznámka: Verejný obstarávateľ akceptuje ekvivalenty, t.j. v prípade, že uchádzač navrhuje použiť pri oprave technologických zariadení iné náhradné diely ako tie, ktoré sú uvedené v tejto prílohe, je túto skutočnosť povinný uviesť v rámci svojej ponuky. V takomto prípade je uchádzač povinný pri vypĺňaní tejto prílohy v stĺpci Opis ekvivalentu (zvýraznené oranžovou farbou) uviesť typ a výrobcu ponúkaných ekvivalentov náhradných dielov, pričom tieto náhradné diely (technologické zariadenia alebo ich komponenty) musia spĺňať rovnaké alebo vyššie technické a kvalitatívne parametre ako technické a kvalitatívne parametre technologických zariadení uvedených v stĺpci Opis súčasného stavu tejto prílohy a musia byť plne kompatibilné a funkčné s existujúcimi technologickými zariadeniami verejného obstarávateľa. V prípade, že uchádzač nevyplní stĺpec Opis ekvivalentu, znamená to, že ponúka náhradné diely totožné s Opisom súčasného stavu.

## Pr_2_10
Príloha č. 2: Cena za náhradné diely tunela Prešov - 2.10
Zoznam náhradných dielov
Tunel Prešov - SO 301-09 Centrálny riadiaci systém
Poradové číslo | Objekt/ celok | Popis náhradného dielu/ Technologické zariadenie | Opis súčasného stavu |  | Opis ekvivalentu |  | Predpokladané množstvo na 4 roky | Jednotková cena za kus (€ bez DPH) | Celková suma za náhradný diel pre obdobie 4 rokov (€ bez DPH)
|  |  | Výrobca | Typ | Výrobca | Typ
SO 301-09 Centrálny riadiaci systém
1 | 301-09 | Rozvádzač na povrch, 1590x1060x300mm, IP54, s napájacou časťou, svorky, zariadenia | KM fire | SP 15103-EI30 |  |  | 1 |  | 0
2 |  | Rozvádzač 4DC s 19“ profilom, IP20, RAL 7035 šedá | BKT | 600 x 600 x 42 U |  |  | 1 |  | 0
3 |  | Rozvádzač 4DC s 19“ profilom, IP20, RAL 7035 šedá | BKT | 1000 x 600 x 42 U |  |  | 1 |  | 0
4 |  | Rozvádzač 4DC s 19“ profilom, IP20, RAL 7035 šedá | BKT | 1000 x 800 x 42 U |  |  | 1 |  | 0
5 |  | Rozvádzač 4DC s 19“ profilom, IP20, RAL 7035 šedá | BKT | 800 x 800 x 42 U |  |  | 1 |  | 0
6 |  | Rozvádzač 4DC s 19“ profilom, IP20, RAL 7035 šedá | BKT | 800 x 600 x 42 U |  |  | 1 |  | 0
7 |  | DELL PowerEdge - Rack (1U) CPU Intel Xeon 4208, 32GB | DELL | DELL PowerEdge |  |  | 4 |  | 0
8 |  | Dell Precision 3640 - Intel Core i7 , 16GB , OS Windows 10 Pro | DELL | Dell Precision 3640 |  |  | 4 |  | 0
9 |  | HDD | DELL | Dell 960GB SSD SAS |  |  | 4 |  | 0
10 |  | Tlačiareň | XEROX | XEROX WC 6515 |  |  | 1 |  | 0
11 |  | PLC iQ-R Series; Main Base Unit, 8-slot | Mitsubishi | R38B |  |  | 2 |  | 0
12 |  | PLC iQ-R Series; Redundant Main Base | Mitsubishi | R310RB |  |  | 4 |  | 0
13 |  | PLC iQ-R Series; Redundant Extension Base | Mitsubishi | R610RB |  |  | 1 |  | 0
14 |  | PLC iQ-R Series Power supply, Input: 100-240V, output: DC5V/9A | Mitsubishi | R64P |  |  | 2 |  | 0
15 |  | PLC iQ-R Series; Redundant Power Module | Mitsubishi | R64RP |  |  | 4 |  | 0
16 |  | PLC iQ-R Series Process CPU, Program capacity 1200K steps | Mitsubishi | R120PCPU |  |  | 1 |  | 0
17 |  | PLC iQ-R Series; Redundant Function Module | Mitsubishi | R6RFM |  |  | 4 |  | 0
18 |  | PLC iQ-R Series; CC-Link IE Field network module, Master/Local station | Mitsubishi | RJ71GF11-T2 |  |  | 4 |  | 0
19 |  | PLC iQ-R Series; CC-Link IE Headstation | Mitsubishi | RJ72GF15-T2 |  |  | 4 |  | 0
20 |  | PLC iQ-R Series; EthernetInterface, G/100M/10MbpsMultiple net.-Ethernet/CC-Link IE | Mitsubishi | RJ71EN71 |  |  | 3 |  | 0
21 |  | PLC iQ-R Series; OPC UA Module | Mitsubishi | RD81OPC96 |  |  | 4 |  | 0
22 |  | PLC iQ-R Series; DC input module, 32 point | Mitsubishi | RX41C4 |  |  | 4 |  | 0
23 |  | PLC iQ-R Series; Transistor (source) output module, 32 point | Mitsubishi | RY41PT1P |  |  | 2 |  | 0
24 |  | PLC Connection cable 40-pin modules (A6CON-type), shielded, length 5 m open end | Mitsubishi | Q40CBL-5M |  |  | 3 |  | 0
25 |  | PLC iQ-R Series; Analog input module, 8 channel (current) | Mitsubishi | R60ADI8 |  |  | 2 |  | 0
26 |  | PLC iQ-R Series; Analog output module, 8-channel (current) | Mitsubishi | R60DAI8 |  |  | 1 |  | 0
27 |  | PLC iQ-R Series; Serial communication module, RS-422/485 x2ch | Mitsubishi | RJ71C24-R4 |  |  | 4 |  | 0
28 |  | LC iQ-R Series; Blank cover module | Mitsubishi | RG60 |  |  | 1 |  | 0
29 |  | Optical Media Converter MM/SM | Mitsubishi | DMC-1000SL-DC |  |  | 1 |  | 0
30 |  | 15" dotykový panel núdzového riadenia | Mitsubishi | GT2715-XTBD |  |  | 1 |  | 0
31 |  | PLC iQ-R Series; Extension Cable 0.6m | Mitsubishi | RC06B |  |  | 5 |  | 0
32 |  | PLC v radiči návestného rezu | MOXA | UC-5101-T-LX |  |  | 3 |  | 0
33 |  | Zdroj 24VDC, 10A | Weidmüller | PRO ECO 240W 24V 10A |  |  | 3 |  | 0
34 |  | Záskokový automat | Weidmüller | PRO RM 10 |  |  | 3 |  | 0
35 |  | SFP modul | SFP GLC-LH-SMOEM OEM | OEM transceivery |  |  | 2 |  | 0
36 |  | Industrial Gigabit Ethernet-to-fiber media converters | MOXA | IMC-21GA |  |  | 3 |  | 0
37 |  | CISCO switch operátorskej siete C9300 | CISCO | C9300-48T-A |  |  | 3 |  | 0
38 |  | CISCO switch chrbticovej siete C9300 | CISCO | C9300-24T-E |  |  | 3 |  | 0
39 |  | 8port, 10G expanzný modul | CISCO | C9300-NM-8X |  |  | 4 |  | 0
40 |  | 350W Zdroj pre switch | CISCO | PWR-C1-350WAC/2 |  |  | 4 |  | 0
41 |  | Mikrotik Cloud Core 1x GLAN | Mikrotik | CCR1072-1G-8S+ |  |  | 3 |  | 0
42 |  | SFP modul SM,10km, 10G, 1310nm | Mikrotik | S+31DLC10D |  |  | 3 |  | 0
43 |  | UPS | SOCOMEC | NRT2 2200VA |  |  | 3 |  | 0
44 |  | Batériový modul | SOCOMEC | NRT B2200 |  |  | 3 |  | 0
45 |  | Akumulátor | SOCOMEC | 12V/9Ah |  |  | 40 |  | 0
46 |  | Detektor pohybu - čidlo PIR | Satel | HX-80N |  |  | 1 |  | 0
47 |  | Kontakt otvorenia dverí | Satel | B-3 |  |  | 1 |  | 0
Celková suma za náhradné diely za obdobie 4 roky v € bez DPH: | [8 empty] | 0
Poznámka: Verejný obstarávateľ akceptuje ekvivalenty, t.j. v prípade, že uchádzač navrhuje použiť pri oprave technologických zariadení iné náhradné diely ako tie, ktoré sú uvedené v tejto prílohe, je túto skutočnosť povinný uviesť v rámci svojej ponuky. V takomto prípade je uchádzač povinný pri vypĺňaní tejto prílohy v stĺpci Opis ekvivalentu (zvýraznené oranžovou farbou) uviesť typ a výrobcu ponúkaných ekvivalentov náhradných dielov, pričom tieto náhradné diely (technologické zariadenia alebo ich komponenty) musia spĺňať rovnaké alebo vyššie technické a kvalitatívne parametre ako technické a kvalitatívne parametre technologických zariadení uvedených v stĺpci Opis súčasného stavu tejto prílohy a musia byť plne kompatibilné a funkčné s existujúcimi technologickými zariadeniami verejného obstarávateľa. V prípade, že uchádzač nevyplní stĺpec Opis ekvivalentu, znamená to, že ponúka náhradné diely totožné s Opisom súčasného stavu.

## Pr_2_11
Príloha č. 2: Cena za náhradné diely tunela Prešov - 2.11
Zoznam náhradných dielov
Tunel Prešov - SO 301-09.2/SO 301-12.2 Centrálny riadiaci systém - SHZ/Riadiace stredisko SSÚD Prešov - časť SHZ
Poradové číslo | Objekt/ celok | Popis náhradného dielu/ Technologické zariadenie | Opis súčasného stavu |  | Opis ekvivalentu |  | Predpokladané množstvo na 4 roky | Jednotková cena za kus (€ bez DPH) | Celková suma za náhradný diel pre obdobie 4 rokov (€ bez DPH)
|  |  | Výrobca | Typ | Výrobca | Typ
SO 301-09.2 Centrálny riadiaci systém - SHZ SO 301-12.2 Riadiace stredisko SSÚD Prešov - časť SHZ
1 | 301-09.2 301-12.2 | 140 l - tlaková nádoba kompletná s ventilom DN40, vrátane hasiacej látky NOVEC 1230 | KIDDE | KD 200 (22-27222-043) |  |  | 2 |  | 0
2 |  | 40 l - tlaková nádoba kompletná s ventilom DN40), vrátane hasiacej látky NOVEC 1230 | KIDDE | KD 200 (22-27222-140) |  |  | 2 |  | 0
3 |  | Flexibilná vypúšťacia hadica 2" DIN | KIDDE | 22-37870-652 |  |  | 2 |  | 0
4 |  | Flexibilná vypúšťacia hadica 1-1/2" DIN | KIDDE | 22-37870-642 |  |  | 2 |  | 0
5 |  | Elektrické spúšťacie zariadenie, 42 a 300 bar systémy | KIDDE | 22-37880-508 |  |  | 2 |  | 0
6 |  | Opticko-dymový hlásič IQ8Quad | ESSER | 802371 |  |  | 2 |  | 0
7 |  | Ústredňa SHZ 8010 Série 4 | ESSER | 788 013.40 |  |  | 2 |  | 0
8 |  | Kontaktný tlakomer kontrolovaný, 42 bar systém, 4-žilový, 0 bis 60 bar | KIDDE | 22-37880-443 |  |  | 2 |  | 0
9 |  | Počítadlo poplachov s indikáciou riadiacich skupín | ESSER | 788016 |  |  | 2 |  | 0
10 |  | Ovládací a zobrazovací panel ústredne | ESSER | 788404 |  |  | 2 |  | 0
11 |  | Akustická signalizácia | ESSER | CWSS-RR-S1 |  |  | 2 |  | 0
12 |  | Svetelný maják červený | ESSER | CWST-RR-S5 |  |  | 2 |  | 0
13 |  | Elektronický modul tlačítkového hlásiče IQ8 | ESSER | 804900 |  |  | 2 |  | 0
14 |  | Schránka tlačítkového hlásiča IQ8 žltá - štart | ESSER | 704902 |  |  | 2 |  | 0
15 |  | Predpínacie zariadenie pre spínací magnet 42/300 bar systémy | KIDDE | 22-37 880-405 |  |  | 2 |  | 0
16 |  | Prepäťová ochrana | SALTEK | FLP 12,5 V/2 |  |  | 1 |  | 0
17 |  | Istič | ABB, s.r.o. | B6, B10,B16, B20, C6, C16 |  |  | 3 |  | 0
Celková suma za náhradné diely za obdobie 4 roky v € bez DPH: | [8 empty] | 0
Poznámka: Verejný obstarávateľ akceptuje ekvivalenty, t.j. v prípade, že uchádzač navrhuje použiť pri oprave technologických zariadení iné náhradné diely ako tie, ktoré sú uvedené v tejto prílohe, je túto skutočnosť povinný uviesť v rámci svojej ponuky. V takomto prípade je uchádzač povinný pri vypĺňaní tejto prílohy v stĺpci Opis ekvivalentu (zvýraznené oranžovou farbou) uviesť typ a výrobcu ponúkaných ekvivalentov náhradných dielov, pričom tieto náhradné diely (technologické zariadenia alebo ich komponenty) musia spĺňať rovnaké alebo vyššie technické a kvalitatívne parametre ako technické a kvalitatívne parametre technologických zariadení uvedených v stĺpci Opis súčasného stavu tejto prílohy a musia byť plne kompatibilné a funkčné s existujúcimi technologickými zariadeniami verejného obstarávateľa. V prípade, že uchádzač nevyplní stĺpec Opis ekvivalentu, znamená to, že ponúka náhradné diely totožné s Opisom súčasného stavu.

## Pr_2_12
Príloha č. 2: Cena za náhradné diely tunela Prešov - 2.12
Zoznam náhradných dielov
Tunel Prešov - SO 301-10 Kamerový dohľad v tuneli
Poradové číslo | Objekt/ celok | Popis náhradného dielu/ Technologické zariadenie | Opis súčasného stavu |  | Opis ekvivalentu |  | Predpokladané množstvo na 4 roky | Jednotková cena za kus (€ bez DPH) | Celková suma za náhradný diel pre obdobie 4 rokov (€ bez DPH)
|  |  | Výrobca | Typ | Výrobca | Typ
SO 301-10 Kamerový dohľad v tuneli
1 | 301-10 | Kamera AID Trafibot HD | FLIR | 10-6114 TrafiBot HD-SFP |  |  | 1 |  | 0
2 |  | Kamera BC840-MC | Siqura | BC840-MC-SFP |  |  | 1 |  | 0
3 |  | Kamera BC840-PID | Siqura | BC840-PID |  |  | 1 |  | 0
4 |  | Kamera FD2005M1-EI Network fixed dome | Siqura | FD2005M1-EI |  |  | 1 |  | 0
5 |  | Kamera PTZ DS-2DY9236IX-A, otočná | HIKVISION | DS-2DY9236IX-A |  |  | 1 |  | 0
6 |  | Termovízna IP kamera ITS-series AID | Flir | 10-6500 ITS-644 AID |  |  | 1 |  | 0
7 |  | Termovízna IP kamera ITS-series AID | Flir | 10-6515 ITS-625 AID |  |  | 1 |  | 0
8 |  | ADR kamera | CAMEA | UnicamD2-IR |  |  | 1 |  | 0
9 |  | ADR rozvádzač | CAMEA | UniRP |  |  | 1 |  | 0
10 |  | Server ADR UNICAM | CAMEA | ADR UNICAM |  |  | 1 |  | 0
11 |  | Kryt na kameru Staton | Funkwerk | GS25667 AL 385 Staton |  |  | 1 |  | 0
12 |  | Držiak kamier | Funkwerk | GS25664 Cantilever arm |  |  | 1 |  | 0
13 |  | Infračervený LED žiarič na kameru | Videotec | IRH30H8A Infrared LED |  |  | 1 |  | 0
14 |  | Objektív na kameru BC840-MC | Siqura | VL33 |  |  | 1 |  | 0
15 |  | Objektív na kameru | Flir | LENS 1/2.7i-3,7-12mm-DC-AutoIR-3MP |  |  | 1 |  | 0
16 |  | Server power edge | DELL | DELL R430 |  |  | 2 |  | 0
17 |  | Modul pre zber dát | ADVANTECH | IP relé ADAM6060 |  |  | 1 |  | 0
18 |  | Modul pre zber dát | Flir | IP relé E1212 |  |  | 1 |  | 0
19 |  | Switch WS | CISCO | C2960XR-24TS-I |  |  | 1 |  | 0
20 |  | Router Mikrotik CCR1072-1G-8S+ | Mikrotik | CCR1072-1G-8S+ |  |  | 1 |  | 0
21 |  | Switch | CISCO | C9300-xxT-A |  |  | 1 |  | 0
22 |  | SPS-3110CIS-HTR (100BASE-LX10) SFP transceiver 155Mbps, 100BASE-LX10, SM, 10km | Alternetivo | SPS-3110CIS-HTR |  |  | 5 |  | 0
23 |  | Transformátor | TPC s.r.o. | TRL 009/ST41 230/24V 80VA |  |  | 1 |  | 0
24 |  | UPS 3000VA Online vrátane akumulátorov | RIELLO UPS | SDH 3000 |  |  | 1 |  | 0
25 |  | Kamerová skrinka – nerez 200x300x150mm, IP66 | Schneider | Spacial S3X |  |  | 1 |  | 0
26 |  | Monitor EV2457-BK, LCD LED 24" | EIZO | EV2457-BK |  |  | 5 |  | 0
27 |  | Videoserver DIVA (Maste, Slave) | Siqura | NVH-2608XR |  |  | 2 |  | 0
28 |  | Video Server Storage Disc | Siqura | NVH-94TB 4TB |  |  | 2 |  | 0
29 |  | Klientska stanica | Siqura | NVH-1101 |  |  | 2 |  | 0
30 |  | DVI výstup pre štyri monitory | Siqura | NVH-QUAD |  |  | 1 |  | 0
31 |  | I/O modul | Siqura | NVH-IO |  |  | 1 |  | 0
32 |  | Pro licence | Siqura | SP-BASE |  |  | 1 |  | 0
33 |  | Pro video channel licence | Siqura | SP-VCH |  |  | 1 |  | 0
34 |  | IP, MPEG2/4, H.264 Video encoder | Siqura | C60 |  |  | 1 |  | 0
35 |  | media converter | Siqura | XSNet 3300MC |  |  | 1 |  | 0
36 |  | Surveillance Controller Desktop, USB, hall effect joystick | Siqura |  |  |  | 1 |  | 0
37 |  | TPLINK_TL-SG1008PE | TP LINK |  |  |  | 1 |  | 0
38 |  | Transformátor TRL012/ST44, 230VAC/24VAC | TPC s.r.o. | TRL 012/ST44 230/24 150W |  |  | 1 |  | 0
39 |  | Prúdový chránič 25/2/01 | Legrand |  |  |  | 1 |  | 0
Celková suma za náhradné diely za obdobie 4 roky v € bez DPH: | [8 empty] | 0
Poznámka: Verejný obstarávateľ akceptuje ekvivalenty, t.j. v prípade, že uchádzač navrhuje použiť pri oprave technologických zariadení iné náhradné diely ako tie, ktoré sú uvedené v tejto prílohe, je túto skutočnosť povinný uviesť v rámci svojej ponuky. V takomto prípade je uchádzač povinný pri vypĺňaní tejto prílohy v stĺpci Opis ekvivalentu (zvýraznené oranžovou farbou) uviesť typ a výrobcu ponúkaných ekvivalentov náhradných dielov, pričom tieto náhradné diely (technologické zariadenia alebo ich komponenty) musia spĺňať rovnaké alebo vyššie technické a kvalitatívne parametre ako technické a kvalitatívne parametre technologických zariadení uvedených v stĺpci Opis súčasného stavu tejto prílohy a musia byť plne kompatibilné a funkčné s existujúcimi technologickými zariadeniami verejného obstarávateľa. V prípade, že uchádzač nevyplní stĺpec Opis ekvivalentu, znamená to, že ponúka náhradné diely totožné s Opisom súčasného stavu.

## Pr_2_13
Príloha č. 2: Cena za náhradné diely tunela Prešov - 2.13
Zoznam náhradných dielov
Tunel Prešov - SO 301-11 Meranie fyzikálnych veličín
Poradové číslo | Objekt/ celok | Popis náhradného dielu/ Technologické zariadenie | Opis súčasného stavu |  | Opis ekvivalentu |  | Predpokladané množstvo na 4 roky | Jednotková cena za kus (€ bez DPH) | Celková suma za náhradný diel pre obdobie 4 rokov (€ bez DPH)
|  |  | Výrobca | Typ | Výrobca | Typ
SO 301-11 Meranie fyzikálnych veličín
1 | 301-11 | Detektor dymu FireGuard 2 | SIGRIST | SIGRIST FireGuard 2 |  |  | 1 |  | 0
2 |  | Nastavitelná univerzálna montážna konzola 0 - 90° pre detektor | SIGRIST | SIGRIST FireGuard 2 |  |  | 1 |  | 0
3 |  | Kalibračná jednotka pre FireGuard 2 | SIGRIST | SIGRIST FireGuard 2 |  |  | 1 |  | 0
4 |  | Sada 2 výhrevných telies | SIGRIST | SIGRIST FireGuard 2 |  |  | 1 |  | 0
5 |  | SIPORT 2 - releová pripojovacia jednotka, IP65 | SIGRIST | SIGRIST FireGuard 2 |  |  | 1 |  | 0
6 |  | Vysokoteplotný kábel 4x2x0.5mm2, FE180, E30-E90, spoločné tienenie | SIGRIST | SIGRIST FireGuard 2 |  |  | 1 |  | 0
7 |  | Meranie CO a opacity VICOTEC 414-22 | SICK | VICOTEC 414 |  |  | 1 |  | 0
8 |  | Motor kyvety | SICK | VICOTEC 414-22 |  |  | 4 |  | 0
9 |  | Meranie rýchlosti a smeru vetra FLOWSIC 200-HM | SICK | FLOWSIC 200HM |  |  | 1 |  | 0
10 |  | Snímač hmly VISIC 620 | SICK | VISIC 620 |  |  | 1 |  | 0
11 |  | Snímač dymu a koncentrácie oxidov VISIC 100SF | SICK | VISIC 100SF |  |  | 1 |  | 0
12 |  | IR zdroj | SICK | SICK 2 020 237 Beamer |  |  | 1 |  | 0
13 |  | Odporový snímač teploty Pt100 s prevodníkom | JSP SLOVAKIA Bratislava | Pt 100 |  |  | 1 |  | 0
14 |  | Držiak UDF 12 | Baks | UDF 12 E |  |  | 1 |  | 0
Celková suma za náhradné diely za obdobie 4 roky v € bez DPH: | [8 empty] | 0
Poznámka: Verejný obstarávateľ akceptuje ekvivalenty, t.j. v prípade, že uchádzač navrhuje použiť pri oprave technologických zariadení iné náhradné diely ako tie, ktoré sú uvedené v tejto prílohe, je túto skutočnosť povinný uviesť v rámci svojej ponuky. V takomto prípade je uchádzač povinný pri vypĺňaní tejto prílohy v stĺpci Opis ekvivalentu (zvýraznené oranžovou farbou) uviesť typ a výrobcu ponúkaných ekvivalentov náhradných dielov, pričom tieto náhradné diely (technologické zariadenia alebo ich komponenty) musia spĺňať rovnaké alebo vyššie technické a kvalitatívne parametre ako technické a kvalitatívne parametre technologických zariadení uvedených v stĺpci Opis súčasného stavu tejto prílohy a musia byť plne kompatibilné a funkčné s existujúcimi technologickými zariadeniami verejného obstarávateľa. V prípade, že uchádzač nevyplní stĺpec Opis ekvivalentu, znamená to, že ponúka náhradné diely totožné s Opisom súčasného stavu.

## Pr_2_14
Príloha č. 2: Cena za náhradné diely tunela Prešov - 2.14
Zoznam náhradných dielov
Tunel Prešov - SO 301-12.1 Riadiace stredisko SSÚD Prešov
Poradové číslo | Objekt/ celok | Popis náhradného dielu/ Technologické zariadenie | Opis súčasného stavu |  | Opis ekvivalentu |  | Predpokladané množstvo na 4 roky | Jednotková cena za kus (€ bez DPH) | Celková suma za náhradný diel pre obdobie 4 rokov (€ bez DPH)
|  |  | Výrobca | Typ | Výrobca | Typ
SO 301-12.1 Riadiace stredisko SSÚD Prešov
1 | 301-12.1 | 60" HD LED zobrazovací modul | Mitsubishi | 60we120 |  |  | 1 |  | 0
2 |  | Full HD LED Engine | Mitsubishi | LED Engine |  |  | 1 |  | 0
3 |  | LED zdroj svetla pre zobrazovací modul | Mitsubishi | LED lamp |  |  | 1 |  | 0
4 |  | Doska kontroly poruch pre zobraz modul | Mitsubishi | ALARM PCB ASSY |  |  | 1 |  | 0
5 |  | Doska spracovania signálu v zobraz modulu | Mitsubishi | DSP PCB ASSY |  |  | 1 |  | 0
6 |  | Filter zdrojovej časti | Mitsubishi | FILTER PCB ASSY |  |  | 1 |  | 0
7 |  | Formátovacia doska DMD chipu | Mitsubishi | FORMATTER PCB ASSY |  |  | 1 |  | 0
8 |  | Riadiaca doska lampy | Mitsubishi | PCB ASSY |  |  | 1 |  | 0
9 |  | Zdroj pre LED lampu | Mitsubishi | LPOWER PCB ASSY |  |  | 1 |  | 0
10 |  | Hlavná riadiaca doska | Mitsubishi | MAIN PCB ASSY |  |  | 1 |  | 0
11 |  | Riadiaca doska DMD chipu | Mitsubishi | PLD PCB ASSY |  |  | 1 |  | 0
12 |  | Hlavný zdroj zobraz. Modulu | Mitsubishi | POWER PCB ASSY |  |  | 1 |  | 0
13 |  | DMD CHIP | Mitsubishi | DMD CHIP |  |  | 1 |  | 0
14 |  | Riadiaci grafický kontrolér DXN 24 OUT 28 HDMI | Dexon Systems | DXN5400 |  |  | 1 |  | 0
15 |  | Monitor EV2457-BK, LCD LED 24" | EIZO | EV2457-BK |  |  | 1 |  | 0
16 |  | Videoserver DIVA (Maste, Slave) | Siqura | NVH-2608XR |  |  | 1 |  | 0
17 |  | Video Server Storage Disc | Siqura | NVH-94TB 4TB |  |  | 1 |  | 0
18 |  | Klientska stanica | Siqura | NVH-1101 |  |  | 1 |  | 0
19 |  | USB PTZ joystick | Siqura | NVH-KEY1001 |  |  | 1 |  | 0
20 |  | Server power edge | DELL | DELL R430 |  |  | 1 |  | 0
21 |  | CISCO switch chrbticovej siete C9300 | CISCO | C9300-24T-E |  |  | 1 |  | 0
22 |  | 8port, 10G expanzný modul | CISCO | C9300-NM-8X |  |  | 2 |  | 0
23 |  | 350W Zdroj pre switch | CISCO | PWR-C1-350WAC/2 |  |  | 2 |  | 0
24 |  | SFP modul SM 10G | CISCO | SFP-10G-LR |  |  | 1 |  | 0
25 |  | Komunikačná ústredňa | Commend Slovakia | GE800EU |  |  | 1 |  | 0
26 |  | Modul pre pripojenie 4 IP účastníkov | Commend Slovakia | G8-IP-4B |  |  | 1 |  | 0
27 |  | Modul napäťového zdroja GE800 | Commend Slovakia | C-G8-GEN |  |  | 1 |  | 0
28 |  | Modul CPU servera GE800 | Commend Slovakia | C-G8-GEP |  |  | 1 |  | 0
29 |  | dispečerský pult CD800 | Commend Slovakia | C-CD800-VIHS |  |  | 1 |  | 0
30 |  | Prídavné slúchadlo pre pult CD800, s magnetickou vidlicou a PTT tlačidlom | Commend Slovakia | C-CDHS50P |  |  | 1 |  | 0
31 |  | Stojanový NC mikrofón pre pult CD800, konektor pre pripojenie náhlavnej súpravy | Commend Slovakia | C-CDMI50PHD |  |  | 1 |  | 0
32 |  | CD800 - Modul priemyselného All-in-One PC s dotykovým displejom | Commend Slovakia | X-AIP-21 |  |  | 1 |  | 0
33 |  | Napájací zdroj | LUCOM | LC-612-18 |  |  | 1 |  | 0
34 |  | MASTER touch controller | LUCOM | LC-921-20 |  |  | 1 |  | 0
35 |  | Ovládacia konzola TFT LCD | LUCOM | LC377-20 |  |  | 1 |  | 0
36 |  | Ručná rádiostanica | Motorola | DP1400 VHF |  |  | 1 |  | 0
37 |  | VoIP pobočková ústredňa | Panasonic | KXNS1000 |  |  | 1 |  | 0
38 |  | VoIP office PoE terminál | Panasonic | KXNT553 |  |  | 1 |  | 0
39 |  | Bezdrôtový SIP terminál | Panasonic | KXTGP600CEG |  |  | 1 |  | 0
40 |  | PoE switch opto/8x100M | Metel | 2G-2.1.7.E |  |  | 1 |  | 0
41 |  | Zdroj ku switchu | Weidmulller | 48V/100VA |  |  | 1 |  | 0
42 |  | Stanica hlásateľa, stolná, Praesensa | BOSCH | PRA-CSLD |  |  | 1 |  | 0
43 |  | Rozšírenie stanice hlásateľa, Praesensa | BOSCH | PRA-CSE |  |  | 1 |  | 0
44 |  | Ethernet switch, 8xPoE, 2xSFP, Praesensa | BOSCH | PRA-ES8P2S |  |  | 1 |  | 0
45 |  | Fiber transceiver, single mode | BOSCH | PRA-SFPLX |  |  | 1 |  | 0
46 |  | Napájací zdroj 48V, modul, Praesensa | BOSCH | PRA-PSM48 |  |  | 1 |  | 0
47 |  | DELL PowerEdge - Rack (1U) CPU Intel Xeon 4208, 32GB | DELL | DELL PowerEdge |  |  | 2 |  | 0
48 |  | Dell Precision 3640 - Intel Core i7 , 16GB , OS Windows 10 Pro | DELL | Dell Precision 3640 |  |  | 2 |  | 0
49 |  | HDD | DELL | Dell 960GB SSD SAS |  |  | 4 |  | 0
50 |  | PLC iQ-R Series; Main Base Unit, 8-slot | Mitsubishi | R38B |  |  | 2 |  | 0
51 |  | PLC iQ-R Series; Redundant Main Base | Mitsubishi | R310RB |  |  | 1 |  | 0
52 |  | PLC iQ-R Series Power supply, Input: 100-240V, output: DC5V/9A | Mitsubishi | R64P |  |  | 1 |  | 0
53 |  | PLC iQ-R Series; Redundant Power Module | Mitsubishi | R64RP |  |  | 2 |  | 0
54 |  | PLC iQ-R Series Process CPU, Program capacity 320K steps | Mitsubishi | R32PCPU |  |  | 2 |  | 0
55 |  | PLC iQ-R Series; Redundant Function Module | Mitsubishi | R6RFM |  |  | 2 |  | 0
56 |  | PLC iQ-R Series; CC-Link IE Field network module, Master/Local station | Mitsubishi | RJ71GF11-T2 |  |  | 2 |  | 0
57 |  | PLC iQ-R Series; CC-Link IE Headstation | Mitsubishi | RJ72GF15-T2 |  |  | 2 |  | 0
58 |  | PLC iQ-R Series;EthernetInterface,G/100M/10MbpsMultiple net.-Ethernet/CC-Link IE | Mitsubishi | RJ71EN71 |  |  | 2 |  | 0
59 |  | PLC iQ-R Series; OPC UA Module | Mitsubishi | RD81OPC96 |  |  | 2 |  | 0
60 |  | PLC iQ-R Series; DC input module, 32 point | Mitsubishi | RX41C4 |  |  | 2 |  | 0
61 |  | PLC iQ-R Series; Transistor (source) output module, 32 point | Mitsubishi | RY41PT1P |  |  | 1 |  | 0
62 |  | PLC iQ-R Series; Serial communication module, RS-422/485 x2ch | Mitsubishi | RJ71C24-R4 |  |  | 2 |  | 0
63 |  | Istič | ABB | B6, B10,B16, B20, C6, C16 |  |  | 4 |  | 0
64 |  | Istič | ABB | D100, D80 |  |  | 1 |  | 0
65 |  | Prúdový chránič | ABB | 3P+N, 25A, 30mA |  |  | 1 |  | 0
66 |  | Prepäťová ochrana | SALTEK | FLP 12,5 V/2 |  |  | 1 |  | 0
67 |  | UPS | SOCOMEC | NRT2 5000VA |  |  | 2 |  | 0
68 |  | Batériový modul | SOCOMEC | NRT B7000 |  |  | 2 |  | 0
69 |  | Akumulátor | SOCOMEC | 12V/5Ah |  |  | 192 |  | 0
70 |  | UPS | SOCOMEC | NRT2 2200VA |  |  | 2 |  | 0
71 |  | Batériový modul | SOCOMEC | NRT B2200 |  |  | 2 |  | 0
72 |  | Akumulátor | SOCOMEC | 12V/9Ah |  |  | 264 |  | 0
73 |  | UPS | SOCOMEC | Masterys BC 60 kVA |  |  | 1 |  | 0
74 |  | Akumulátor CBS HRL 12280W | SOCOMEC | 12V/74 Ah |  |  | 80 |  | 0
75 |  | Videovrátnik | DAHUA | DHI-VTO4202F-P |  |  | 1 |  | 0
76 |  | IP videotelefón | Grandstream | GXV3350 |  |  | 1 |  | 0
77 |  | Elektromotorický zámok | ASSA ABLOY | EL560 |  |  | 1 |  | 0
78 |  | PoE switch | Mikrotik | CRS328-24P-4S+RM |  |  | 1 |  | 0
79 |  | 2MP IP kamera s IR, 2,8-12mm | Siqura | FD2002M1-EI |  |  | 1 |  | 0
80 |  | Rozvádzač 4DC s 19“ profilom, IP20, RAL 9005 čierna | BKT | 600 x1000 x 47 U |  |  | 1 |  | 0
81 |  | Rozvádzač 4DC s 19“ profilom, IP20, RAL 9005 čierna | BKT | 800 x 1000 x 47 U |  |  | 1 |  | 0
82 |  | Rozvádzač 4DC s 19“ profilom, IP20, RAL 9005 čierna | BKT | 800 x 800 x 47 U |  |  | 1 |  | 0
Celková suma za náhradné diely za obdobie 4 roky v € bez DPH: | [8 empty] | 0
Poznámka: Verejný obstarávateľ akceptuje ekvivalenty, t.j. v prípade, že uchádzač navrhuje použiť pri oprave technologických zariadení iné náhradné diely ako tie, ktoré sú uvedené v tejto prílohe, je túto skutočnosť povinný uviesť v rámci svojej ponuky. V takomto prípade je uchádzač povinný pri vypĺňaní tejto prílohy v stĺpci Opis ekvivalentu (zvýraznené oranžovou farbou) uviesť typ a výrobcu ponúkaných ekvivalentov náhradných dielov, pričom tieto náhradné diely (technologické zariadenia alebo ich komponenty) musia spĺňať rovnaké alebo vyššie technické a kvalitatívne parametre ako technické a kvalitatívne parametre technologických zariadení uvedených v stĺpci Opis súčasného stavu tejto prílohy a musia byť plne kompatibilné a funkčné s existujúcimi technologickými zariadeniami verejného obstarávateľa. V prípade, že uchádzač nevyplní stĺpec Opis ekvivalentu, znamená to, že ponúka náhradné diely totožné s Opisom súčasného stavu.

## Pr_2_15
Príloha č. 2: Cena za náhradné diely tunela Prešov - 2.15
Zoznam náhradných dielov
Tunel Prešov - SO 301-13.1/SO 301-14.1 Technologická centrála západ - elektroinštalácia/Technologická centrála východ - elektroinštalácia
Poradové číslo | Objekt/ celok | Popis náhradného dielu/ Technologické zariadenie | Opis súčasného stavu |  | Opis ekvivalentu |  | Predpokladané množstvo na 4 roky | Jednotková cena za kus (€ bez DPH) | Celková suma za náhradný diel pre obdobie 4 rokov (€ bez DPH)
|  |  | Výrobca | Typ | Výrobca | Typ
SO 301-13.1 Technologická centrála západ - elektroinštalácia SO 301-14.1 Technologická centrála východ - elektroinštalácia
1 | 301-13.1 301-14.1 | Priemyselné stropné svietidlo 1x58W, IP65 | Beghelli | BS100 LED SD 4000K |  |  | 2 |  | 0
2 |  | Priemyselné stropné svietidlo 1x58W, IP66 | Beghelli | BS100 LED SD 4000K |  |  | 2 |  | 0
3 |  | Núdzové svietidlo s vlastným akumulátorom, auto test 1x11W, IP65 | Beghelli | Formula65 |  |  | 2 |  | 0
4 |  | Zásuvka | Legrand | Plexo |  |  | 2 |  | 0
5 |  | Dvojzásuvka | Legrand | Plexo |  |  | 2 |  | 0
6 |  | Striedavý prepínač, radenie (6) | Legrand | Plexo |  |  | 2 |  | 0
7 |  | Striedavý prepínač, radenie (1) | Legrand | Plexo |  |  | 2 |  | 0
8 |  | Striedavý prepínač, radenie (5) | Legrand | Plexo |  |  | 2 |  | 0
Celková suma za náhradné diely za obdobie 4 roky v € bez DPH: | [8 empty] | 0
Poznámka: Verejný obstarávateľ akceptuje ekvivalenty, t.j. v prípade, že uchádzač navrhuje použiť pri oprave technologických zariadení iné náhradné diely ako tie, ktoré sú uvedené v tejto prílohe, je túto skutočnosť povinný uviesť v rámci svojej ponuky. V takomto prípade je uchádzač povinný pri vypĺňaní tejto prílohy v stĺpci Opis ekvivalentu (zvýraznené oranžovou farbou) uviesť typ a výrobcu ponúkaných ekvivalentov náhradných dielov, pričom tieto náhradné diely (technologické zariadenia alebo ich komponenty) musia spĺňať rovnaké alebo vyššie technické a kvalitatívne parametre ako technické a kvalitatívne parametre technologických zariadení uvedených v stĺpci Opis súčasného stavu tejto prílohy a musia byť plne kompatibilné a funkčné s existujúcimi technologickými zariadeniami verejného obstarávateľa. V prípade, že uchádzač nevyplní stĺpec Opis ekvivalentu, znamená to, že ponúka náhradné diely totožné s Opisom súčasného stavu.

## Pr_2_16
Príloha č. 2: Cena za náhradné diely tunela Prešov - 2.16
Zoznam náhradných dielov
Tunel Prešov - SO 301-13.2/SO 301-14.2 Technologická centrála západ - EZS/Technologická centrála východ - EZS
Poradové číslo | Objekt/ celok | Popis náhradného dielu/ Technologické zariadenie | Opis súčasného stavu |  | Opis ekvivalentu |  | Predpokladané množstvo na 4 roky | Jednotková cena za kus (€ bez DPH) | Celková suma za náhradný diel pre obdobie 4 rokov (€ bez DPH)
|  |  | Výrobca | Typ | Výrobca | Typ
SO 301-13.2 Technologická centrála západ - EZS SO 301-14.2 Technologická centrála východ - EZS
1 | 301-13.2 301-14.2 | Ústredňa | SATEL | INTEGRA 64 |  |  | 2 |  | 0
2 |  | Kovová skrinka k ústredni | SATEL | AWO 256 |  |  | 2 |  | 0
3 |  | LCD klávesnica | SATEL | INT-KLFR-WSW |  |  | 2 |  | 0
4 |  | Expandér vstupov | SATEL | INT-E |  |  | 2 |  | 0
5 |  | Expandér výstupov | SATEL | INT-0 |  |  | 2 |  | 0
6 |  | Ethernetový komunikačný modul | SATEL | ETHM-1 Plus |  |  | 2 |  | 0
7 |  | Detektor pohybu PIR+MW | SATEL | GREY |  |  | 2 |  | 0
8 |  | Plastový magnetický kontakt | SATEL | B-1M |  |  | 2 |  | 0
9 |  | Externá piezosiréna s LED blikačom | SATEL | SP-4002 R |  |  | 2 |  | 0
10 |  | Prepäťová ochrana | SALTEK | DA-275-S |  |  | 2 |  | 0
11 |  | Záložný akumulátor 12V/18Ah | Alarmtec | BP18-12 |  |  | 2 |  | 0
Celková suma za náhradné diely za obdobie 4 roky v € bez DPH: | [8 empty] | 0
Poznámka: Verejný obstarávateľ akceptuje ekvivalenty, t.j. v prípade, že uchádzač navrhuje použiť pri oprave technologických zariadení iné náhradné diely ako tie, ktoré sú uvedené v tejto prílohe, je túto skutočnosť povinný uviesť v rámci svojej ponuky. V takomto prípade je uchádzač povinný pri vypĺňaní tejto prílohy v stĺpci Opis ekvivalentu (zvýraznené oranžovou farbou) uviesť typ a výrobcu ponúkaných ekvivalentov náhradných dielov, pričom tieto náhradné diely (technologické zariadenia alebo ich komponenty) musia spĺňať rovnaké alebo vyššie technické a kvalitatívne parametre ako technické a kvalitatívne parametre technologických zariadení uvedených v stĺpci Opis súčasného stavu tejto prílohy a musia byť plne kompatibilné a funkčné s existujúcimi technologickými zariadeniami verejného obstarávateľa. V prípade, že uchádzač nevyplní stĺpec Opis ekvivalentu, znamená to, že ponúka náhradné diely totožné s Opisom súčasného stavu.

## Pr_2_17
Príloha č. 2: Cena za náhradné diely tunela Prešov - 2.17
Zoznam náhradných dielov
Tunel Prešov - SO 301-13.4/301-14.4 Technologická centrála západ - Vzduchotechnika/Technologická centrála východ - Vzduchotechnika
Poradové číslo | Objekt/ celok | Popis náhradného dielu/ Technologické zariadenie | Opis súčasného stavu |  | Opis ekvivalentu |  | Predpokladané množstvo na 4 roky | Jednotková cena za kus (€ bez DPH) | Celková suma za náhradný diel pre obdobie 4 rokov (€ bez DPH)
|  |  | Výrobca | Typ | Výrobca | Typ
SO 301-13.4 Technologická centrála západ - Vzduchotechnika SO 301-14.4 Technologická centrála východ - Vzduchotechnika
1 | 301-13.4 301-14.4 | Kondenzačná jednotka VRV | DAIKIN | VRV IV REYQ8U |  |  | 2 |  | 0
2 |  | Klimatizačná jednotka, nástenná | DAIKIN | VRV FXAQ32A |  |  | 2 |  | 0
3 |  | Klimatizačná jednotka, podstropná | DAIKIN | VRV FXAQ63A |  |  | 2 |  | 0
4 |  | Klimatizačná jednotka, podstropná | DAIKIN | VRV FXAQ50A |  |  | 2 |  | 0
5 |  | Klimatizačná jednotka, podstropná | DAIKIN | VRV FXAQ20A |  |  | 2 |  | 0
6 |  | Klimatizačná jednotka nástenná | DAIKIN | FAA100A |  |  | 2 |  | 0
7 |  | Kondenzačná jednotka | DAIKIN | RZAG71MY1 |  |  | 2 |  | 0
Celková suma za náhradné diely za obdobie 4 roky v € bez DPH: | [8 empty] | 0
Poznámka: Verejný obstarávateľ akceptuje ekvivalenty, t.j. v prípade, že uchádzač navrhuje použiť pri oprave technologických zariadení iné náhradné diely ako tie, ktoré sú uvedené v tejto prílohe, je túto skutočnosť povinný uviesť v rámci svojej ponuky. V takomto prípade je uchádzač povinný pri vypĺňaní tejto prílohy v stĺpci Opis ekvivalentu (zvýraznené oranžovou farbou) uviesť typ a výrobcu ponúkaných ekvivalentov náhradných dielov, pričom tieto náhradné diely (technologické zariadenia alebo ich komponenty) musia spĺňať rovnaké alebo vyššie technické a kvalitatívne parametre ako technické a kvalitatívne parametre technologických zariadení uvedených v stĺpci Opis súčasného stavu tejto prílohy a musia byť plne kompatibilné a funkčné s existujúcimi technologickými zariadeniami verejného obstarávateľa. V prípade, že uchádzač nevyplní stĺpec Opis ekvivalentu, znamená to, že ponúka náhradné diely totožné s Opisom súčasného stavu.

## Pr_2_18
Príloha č. 2: Cena za náhradné diely tunela Prešov - 2.18
Zoznam náhradných dielov
Tunel Prešov - SO 301-15 Záložný zdroj elektrickej energie tunela Prešov
Poradové číslo | Objekt/ celok | Popis náhradného dielu/ Technologické zariadenie | Opis súčasného stavu |  | Opis ekvivalentu |  | Predpokladané množstvo na 4 roky | Jednotková cena za kus (€ bez DPH) | Celková suma za náhradný diel pre obdobie 4 rokov (€ bez DPH)
|  |  | Výrobca | Typ | Výrobca | Typ
SO 301-15 Záložný zdroj elektrickej energie tunela Prešov
1 | 301-15 | Rotačná UPS 250 kVA | Active Power | 2750241 |  |  | 1 |  | 0
Celková suma za náhradné diely za obdobie 4 roky v € bez DPH: | [8 empty] | 0
Poznámka: Verejný obstarávateľ akceptuje ekvivalenty, t.j. v prípade, že uchádzač navrhuje použiť pri oprave technologických zariadení iné náhradné diely ako tie, ktoré sú uvedené v tejto prílohe, je túto skutočnosť povinný uviesť v rámci svojej ponuky. V takomto prípade je uchádzač povinný pri vypĺňaní tejto prílohy v stĺpci Opis ekvivalentu (zvýraznené oranžovou farbou) uviesť typ a výrobcu ponúkaných ekvivalentov náhradných dielov, pričom tieto náhradné diely (technologické zariadenia alebo ich komponenty) musia spĺňať rovnaké alebo vyššie technické a kvalitatívne parametre ako technické a kvalitatívne parametre technologických zariadení uvedených v stĺpci Opis súčasného stavu tejto prílohy a musia byť plne kompatibilné a funkčné s existujúcimi technologickými zariadeniami verejného obstarávateľa. V prípade, že uchádzač nevyplní stĺpec Opis ekvivalentu, znamená to, že ponúka náhradné diely totožné s Opisom súčasného stavu.

## Pr_2_19
Príloha č. 2: Cena za náhradné diely tunela Prešov - 2.19
Zoznam náhradných dielov
Tunel Prešov - SO 301-16 Dopravné značenie v tuneli
Poradové číslo | Objekt/ celok | Popis náhradného dielu/ Technologické zariadenie | Opis súčasného stavu |  | Opis ekvivalentu |  | Predpokladané množstvo na 4 roky | Jednotková cena za kus (€ bez DPH) | Celková suma za náhradný diel pre obdobie 4 rokov (€ bez DPH)
|  |  | Výrobca | Typ | Výrobca | Typ
SO 301-16 Dopravné značenie v tuneli
1 | 301-16 | Vodiace osvetlenie - modul obojstranný | Swaroline |  |  |  | 1 |  | 0
2 |  | Vodiace osvetlenie induktor IHP | Swaroline |  |  |  | 1 |  | 0
3 |  | Vodiace osvetlenie kompezátor IHP | Swaroline |  |  |  | 1 |  | 0
4 |  | Vodiace osvetlenie kábel IHP 2x6 - 1 m | Swaroline |  |  |  | 50 |  | 0
5 |  | Vodiace osvetlenie riadiaca jednotka | Swaroline |  |  |  | 1 |  | 0
6 |  | Svetelné dopravné značky typ | ALL-SIG | II1a, II19a,b, IP11, IS32b |  |  | 1 |  | 0
7 |  | Značka premenného dopravného značenia typ A1T, BT, CT, plno maticová Swarco ZSV R16 56x64 RGB ECO) | Swarco |  |  |  | 1 |  | 0
8 |  | SwaroExit lišta, 3x LED modul | Swaroline |  |  |  | 1 |  | 0
9 |  | Značka II20c BROLL B01-014-0341-07 | BROLL |  |  |  | 1 |  | 0
Celková suma za náhradné diely za obdobie 4 roky v € bez DPH: | [8 empty] | 0
Poznámka: Verejný obstarávateľ akceptuje ekvivalenty, t.j. v prípade, že uchádzač navrhuje použiť pri oprave technologických zariadení iné náhradné diely ako tie, ktoré sú uvedené v tejto prílohe, je túto skutočnosť povinný uviesť v rámci svojej ponuky. V takomto prípade je uchádzač povinný pri vypĺňaní tejto prílohy v stĺpci Opis ekvivalentu (zvýraznené oranžovou farbou) uviesť typ a výrobcu ponúkaných ekvivalentov náhradných dielov, pričom tieto náhradné diely (technologické zariadenia alebo ich komponenty) musia spĺňať rovnaké alebo vyššie technické a kvalitatívne parametre ako technické a kvalitatívne parametre technologických zariadení uvedených v stĺpci Opis súčasného stavu tejto prílohy a musia byť plne kompatibilné a funkčné s existujúcimi technologickými zariadeniami verejného obstarávateľa. V prípade, že uchádzač nevyplní stĺpec Opis ekvivalentu, znamená to, že ponúka náhradné diely totožné s Opisom súčasného stavu.

## Pr_2_20
Príloha č. 2: Cena za náhradné diely tunela Prešov - 2.20
Zoznam náhradných dielov
Tunel Prešov - SO 330-31.11 Operátorské pracovisko
Poradové číslo | Objekt/ celok | Popis náhradného dielu/ Technologické zariadenie | Opis súčasného stavu |  | Opis ekvivalentu |  | Predpokladané množstvo na 4 roky | Jednotková cena za kus (€ bez DPH) | Celková suma za náhradný diel pre obdobie 4 rokov (€ bez DPH)
|  |  | Výrobca | Typ | Výrobca | Typ
SO 330-31.11 Operátorské pracovisko
1 | 330-31.11 | Rozvádzač 4DC s 19“ profilom, IP20, RAL 9005 čierna | BKT | 600 x 600 x 47 U |  |  | 1 |  | 0
2 |  | Monitor 24" | EIZO | EV2457 |  |  | 1 |  | 0
3 |  | Tlaciaren | XEROX | XEROX WC 6515 |  |  | 1 |  | 0
4 |  | PLC Connection cable 40-pin modules (A6CON-type), shielded, length 5 m open end | Mitsubishi | Q40CBL-5M |  |  | 1 |  | 0
5 |  | 15" dotykový panel núdzového riadenia | Mitsubishi | GT2715-XTBD |  |  | 1 |  | 0
6 |  | PLC iQ-R Series; Extension Cable 0.6m | Mitsubishi | RC06B |  |  | 5 |  | 0
7 |  | PLC v radiči návestného rezu | MOXA | UC-5101-T-LX |  |  | 1 |  | 0
8 |  | Zdroj 24VDC, 10A | Weidmüller | PRO ECO 240W 24V 10A |  |  | 2 |  | 0
9 |  | Záskokový automat | Weidmüller | PRO RM 10 |  |  | 1 |  | 0
10 |  | SFP modul | OEM transc. | SFP GLC-LH-SM-OEM |  |  | 2 |  | 0
11 |  | Industrial Gigabit Ethernet-to-fiber media converters | MOXA | IMC-21GA |  |  | 1 |  | 0
12 |  | CISCO switch operátorskej siete C9300 | CISCO | C9300-48T-A |  |  | 1 |  | 0
13 |  | Mikrotik Cloud Core 1x GLAN | MikrotiK | CCR1072-1G-8S+ |  |  | 1 |  | 0
14 |  | SFP modul SM,10km, 10G, 1310nm | MikrotiK | S+31DLC10D |  |  | 1 |  | 0
15 |  | Prúdový chránič | ABB | 3P+N, 40A, 300mA |  |  | 1 |  | 0
16 |  | Prepäťová ochrana | SALTEK | FLP-B+C MAXI VS/4 |  |  | 1 |  | 0
Celková suma za náhradné diely za obdobie 4 roky v € bez DPH: | [8 empty] | 0
Poznámka: Verejný obstarávateľ akceptuje ekvivalenty, t.j. v prípade, že uchádzač navrhuje použiť pri oprave technologických zariadení iné náhradné diely ako tie, ktoré sú uvedené v tejto prílohe, je túto skutočnosť povinný uviesť v rámci svojej ponuky. V takomto prípade je uchádzač povinný pri vypĺňaní tejto prílohy v stĺpci Opis ekvivalentu (zvýraznené oranžovou farbou) uviesť typ a výrobcu ponúkaných ekvivalentov náhradných dielov, pričom tieto náhradné diely (technologické zariadenia alebo ich komponenty) musia spĺňať rovnaké alebo vyššie technické a kvalitatívne parametre ako technické a kvalitatívne parametre technologických zariadení uvedených v stĺpci Opis súčasného stavu tejto prílohy a musia byť plne kompatibilné a funkčné s existujúcimi technologickými zariadeniami verejného obstarávateľa. V prípade, že uchádzač nevyplní stĺpec Opis ekvivalentu, znamená to, že ponúka náhradné diely totožné s Opisom súčasného stavu.

## Pr_2_21
Príloha č. 2: Cena za náhradné diely tunela Prešov - 2.21
Zoznam náhradných dielov
Tunel Prešov - SO 330-42.11 Náhradný zdroj prúdu - strojná časť
Poradové číslo | Objekt/ celok | Popis náhradného dielu/ Technologické zariadenie | Opis súčasného stavu |  | Opis ekvivalentu |  | Predpokladané množstvo na 4 roky | Jednotková cena za kus (€ bez DPH) | Celková suma za náhradný diel pre obdobie 4 rokov (€ bez DPH)
|  |  | Výrobca | Typ | Výrobca | Typ
SO 330-42.11 Náhradný zdroj prúdu - strojná časť
1 | 330-42.11 | Motorový olej CAT15W40 | CAT | Caterpillar |  |  | 600 |  | 0
2 |  | Palivový filter | CAT | Caterpillar |  |  | 10 |  | 0
3 |  | Olejový filter | CAT | Caterpillar |  |  | 10 |  | 0
4 |  | Filter separátor | CAT | Caterpillar |  |  | 5 |  | 0
5 |  | Vzduchový filter | CAT | Caterpillar |  |  | 10 |  | 0
6 |  | Chladiaca kvapalina. Predpokladané množstvo na 4 roky 190 Litrov. | CAT | Caterpillar |  |  | 190 |  | 0
7 |  | SOS- vzorka oleja | CAT | Caterpillar |  |  | 5 |  | 0
8 |  | Ložiská (výmena ložísk každé 3 roky) |  | Piller |  |  | 1 |  | 0
9 |  | Olej. Predpokladané množstvo na 4 roky 10 Litrov. |  | Piller |  |  | 10 |  | 0
10 |  | Filtre |  | Piller |  |  | 20 |  | 0
Celková suma za náhradné diely za obdobie 4 roky v € bez DPH: | [8 empty] | 0
Poznámka: Verejný obstarávateľ akceptuje ekvivalenty, t.j. v prípade, že uchádzač navrhuje použiť pri oprave technologických zariadení iné náhradné diely ako tie, ktoré sú uvedené v tejto prílohe, je túto skutočnosť povinný uviesť v rámci svojej ponuky. V takomto prípade je uchádzač povinný pri vypĺňaní tejto prílohy v stĺpci Opis ekvivalentu (zvýraznené oranžovou farbou) uviesť typ a výrobcu ponúkaných ekvivalentov náhradných dielov, pričom tieto náhradné diely (technologické zariadenia alebo ich komponenty) musia spĺňať rovnaké alebo vyššie technické a kvalitatívne parametre ako technické a kvalitatívne parametre technologických zariadení uvedených v stĺpci Opis súčasného stavu tejto prílohy a musia byť plne kompatibilné a funkčné s existujúcimi technologickými zariadeniami verejného obstarávateľa. V prípade, že uchádzač nevyplní stĺpec Opis ekvivalentu, znamená to, že ponúka náhradné diely totožné s Opisom súčasného stavu.

## Pr_2_22
Príloha č. 2: Cena za náhradné diely tunela Prešov - 2.22
Zoznam náhradných dielov
Tunel Prešov - SO 330-31.5 Klimatizácia regionálneho operátorského pracoviska SSÚD 11 Prešov
Poradové číslo | Objekt/ celok | Popis náhradného dielu/ Technologické zariadenie | Opis súčasného stavu |  | Opis ekvivalentu |  | Predpokladané množstvo na 4 roky | Jednotková cena za kus (€ bez DPH) | Celková suma za náhradný diel pre obdobie 4 rokov (€ bez DPH)
|  |  | Výrobca | Typ | Výrobca | Typ
SO 330-31.5 Klimatizácia regionálneho operátorského pracoviska SSÚD 11 Prešov
1 | 330-31.5 | Rekuperačná jednotka s vodným ohrevom a priamym chladením, prívod /odvod 2 000/2000 m3/h | ATREA | DUPLEX 2500 MULTI ECO-V |  |  | 1 |  | 0
2 |  | Ventilátor s elektromotorom | ATREA | Me.109.EC3 (2500MV,MEV)-EC |  |  | 1 |  | 0
3 |  | Ventilátor s eleltromotorom | ATREA | Mi.109.EC3 (2500MV,MEV)-EC |  |  | 1 |  | 0
4 |  | Protiprúdy rekuperačný výmenník | ATREA | S7.C |  |  | 1 |  | 0
5 |  | Filter prívod kazetový trieda F7 | ATREA | Fe.K7 |  |  | 1 |  | 0
6 |  | Filter odťah kazetový trieda M5 | ATREA | Fi.K5 |  |  | 1 |  | 0
7 |  | Teplovodný ohrievač | ATREA | T.5 |  |  | 1 |  | 0
8 |  | Priamy chladič | ATREA | CHF.4 |  |  | 1 |  | 0
9 |  | Servo LM 24A (by-passová klapka) | ATREA | LM 24A |  |  | 1 |  | 0
10 |  | Servo LM 24A-SR (cirkulačná klapka) | ATREA | LM 24A |  |  | 1 |  | 0
11 |  | Servo LM 24A (uzatváracia klapka i1) | ATREA | LM 24A |  |  | 1 |  | 0
12 |  | Regulačný uzol | ATREA | RE-TPO4.E |  |  | 1 |  | 0
13 |  | Manostat filtra e1 (PFe, 0-500 Pa) | ATREA | PFe, 0-500 Pa |  |  | 1 |  | 0
14 |  | Manostat filtra i1 (PFi, 0-500 Pa) | ATREA | PFe, 0-500 Pa |  |  | 1 |  | 0
15 |  | Dotykový farebný ovládací panel | ATREA | CP Touch (B) |  |  | 1 |  | 0
16 |  | Expandér pre RD4, RD5 | ATREA | RD-BACnet/KNX |  |  | 1 |  | 0
17 |  | Expandér pro RD4, RD5 | ATREA | RD4-IO |  |  | 1 |  | 0
18 |  | Vonkajšia kondenzačná jednotka s tepelným čerpadlom Qch= 14,0 kW | HAIER | HAIER AU05IFPERA |  |  | 1 |  | 0
19 |  | Kompresor | HAIER | pre HAIER AU05IFPERA |  |  | 1 |  | 0
20 |  | Riadiaca PCB doska | HAIER |  |  |  | 1 |  | 0
21 |  | Riadiaca PCB doska - inventor kompresora | HAIER |  |  |  | 1 |  | 0
22 |  | Ventilátor s elmotorom | HAIER |  |  |  | 1 |  | 0
23 |  | Štrvorcestný ventil | HAIER |  |  |  | 1 |  | 0
24 |  | Filterdehydrátor | HAIER |  |  |  | 1 |  | 0
25 |  | Zdroj chladu, vonkajšia jednotka, tepelné čerpadlo, invertor Qch= 6,8 kW | HAIER | HAIER HSU-70F203/R3 (DB) |  |  | 2 |  | 0
26 |  | Kompresor | HAIER | pre HAIER HSU-70F203/R3 (DB) |  |  | 1 |  | 0
27 |  | Riadiaca PCB doska | HAIER |  |  |  | 1 |  | 0
28 |  | Riadiaca PCB doska - inventor kompresora | HAIER |  |  |  | 1 |  | 0
29 |  | Ventilátor s elmotorom | HAIER |  |  |  | 1 |  | 0
30 |  | Štrvorcestný ventil | HAIER |  |  |  | 1 |  | 0
31 |  | Filterdehydrátor | HAIER |  |  |  | 1 |  | 0
32 |  | Chladiaca jednotka-vnútorná nástenná, Qch= 6,8 kW | HAIER | HAIER HSU-70F203/R3 (DB) |  |  | 2 |  | 0
33 |  | Výparník | HAIER | pre HAIER HSU-70F203/R3 (DB) |  |  | 1 |  | 0
34 |  | Filter | HAIER |  |  |  | 1 |  | 0
35 |  | Ventilátor s elmotorom | HAIER |  |  |  | 1 |  | 0
36 |  | Riadiaca doska | HAIER |  |  |  | 1 |  | 0
37 |  | Ovládač | HAIER |  |  |  | 1 |  | 0
38 |  | Zdroj chladu, vonkajšia jednotka, tepelné čerpadlo, invertor Qch= 10,0 kW | HAIER | HAIER HDU-105S2M/R3 (DB) |  |  | 2 |  | 0
39 |  | Kompresor | HAIER | pre HAIER HDU-105S2M/R3 (DB) |  |  | 1 |  | 0
40 |  | Riadiaca PCB doska | HAIER |  |  |  | 1 |  | 0
41 |  | Riadiaca PCB doska - inventor kompresora | HAIER |  |  |  | 1 |  | 0
42 |  | Ventilátor s elmotorom | HAIER |  |  |  | 1 |  | 0
43 |  | Štrvorcestný ventil | HAIER |  |  |  | 1 |  | 0
44 |  | Filterdehydrátor | HAIER |  |  |  | 1 |  | 0
45 |  | Chladiaca jednotka-vnútorná kanálová, Qch= 10,0 kW | HAIER | HAIER HDU-105S2M/R3 (DB) |  |  | 2 |  | 0
46 |  | Výparník | HAIER | pre HAIER HDU-105S2M/R3 (DB) |  |  | 1 |  | 0
47 |  | Filter | HAIER |  |  |  | 1 |  | 0
48 |  | Ventilátor s elmotorom | HAIER |  |  |  | 1 |  | 0
49 |  | Riadiaca doska | HAIER |  |  |  | 1 |  | 0
50 |  | Ovládač | HAIER |  |  |  | 1 |  | 0
51 |  | Parný zvlhčovac s parným výkonom 1,6 - 8 kg/h | NORDMANN | NORDMANN AT4/834 |  |  | 1 |  | 0
52 |  | Varný válec s el špirálami | NORDMANN | pre NORDMANN AT4/834 |  |  | 1 |  | 0
53 |  | Čidlo vlhkosti do potrubia | NORDMANN |  |  |  | 1 |  | 0
54 |  | Bezpečnostný hygrostat do potrubia | NORDMANN |  |  |  | 1 |  | 0
55 |  | Doska s riadiacou elektronikou a kartou ES4 | NORDMANN |  |  |  | 1 |  | 0
56 |  | Hladinové čidlo | NORDMANN |  |  |  | 1 |  | 0
VZDUCHOTECHNICKÉ PRVKY
57 | 330-31.5 | Tlmič hluku |  | THP-800x350-1250 |  |  | 1 |  | 0
58 |  | Protidažďová žalúzia |  | PZZN 800x350 |  |  | 1 |  | 0
59 |  | Výustka |  | 1225x225 |  |  | 1 |  | 0
60 |  | Výustka |  | 425x225 |  |  | 1 |  | 0
61 |  | Stropná výustka s nastaviteľnými lamelami |  | VVKR-600x600/32 |  |  | 1 |  | 0
Celková suma za náhradné diely za obdobie 4 roky v € bez DPH: | [8 empty] | 0
Poznámka: Verejný obstarávateľ akceptuje ekvivalenty, t.j. v prípade, že uchádzač navrhuje použiť pri oprave technologických zariadení iné náhradné diely ako tie, ktoré sú uvedené v tejto prílohe, je túto skutočnosť povinný uviesť v rámci svojej ponuky. V takomto prípade je uchádzač povinný pri vypĺňaní tejto prílohy v stĺpci Opis ekvivalentu (zvýraznené oranžovou farbou) uviesť typ a výrobcu ponúkaných ekvivalentov náhradných dielov, pričom tieto náhradné diely (technologické zariadenia alebo ich komponenty) musia spĺňať rovnaké alebo vyššie technické a kvalitatívne parametre ako technické a kvalitatívne parametre technologických zariadení uvedených v stĺpci Opis súčasného stavu tejto prílohy a musia byť plne kompatibilné a funkčné s existujúcimi technologickými zariadeniami verejného obstarávateľa. V prípade, že uchádzač nevyplní stĺpec Opis ekvivalentu, znamená to, že ponúka náhradné diely totožné s Opisom súčasného stavu.

## Pr_3
Príloha č. 3: Cena za servis a údržbu technologického vybavenia informačného systému diaľnice v úsekoch D1 Svinia - Prešov Západ - Prešov Juh - diaľničný privádzač Nová Polhora - Budimír a informačného systému rýchlostnej cesty v úseku R4 Prešov Západ - Prešov Sever
Servis a údržba Informačný sýstém diaľnice D1 a informačný systém rýchlostnej cesty R4 - Sumár
Príloha č. | ISD/ISRC |  | Cena za 1 kalendárny rok (v € bez DPH) Na všetkých úsekoch | Cena za 4 kalendárne roky (v € bez DPH) (Príloha č. 3.1; 3.2 a 3.3) | Cena za 3 kalendárne roky (v € bez DPH) (Príloha č. 3.4) | Cena za 2 kalendárne roky (v € bez DPH) (Príloha č. 3.5)
3.1 | ISD v úseku D1 Svinia - Prešov Západ |  | 0 | 0
3.2 | ISD v úseku D1 Prešov Západ - Prešov Juh |  | 0 | 0
3.3 | ISD v úseku D1 Prešov Juh - Budimír |  | 0 | 0
3.4 | ISD v úseku D1 diaľničný privádzač Nová Polhora |  | 0 |  | 0
3.5 | ISRC v úseku R4 Prešov Západ - Prešov Sever |  | 0 |  |  | 0
2025-06-03 | Odborné prehliadky a odborné skúšky, revízne správy |  | Cena za 4 kalendárne roky (v € bez DPH) Na všetkých úsekoch
0
Celková suma za servis a údržbu za 4 kalendárne roky v € bez DPH na všetkých úsekoch: |  |  |  |  | 0
DPH 23%: |  |  |  |  | 0
Celková suma za servis a údržbu za 4 kalendárne roky v € s DPH na všetkých úsekoch: |  |  |  |  | 0
V .................................. dňa ...........................
Pečiatka a podpis oprávnenej osoby uchádzača

## Pr_3_1
Príloha č. 3: Cena za servis a údržbu technologickej časti ISD D1 Svinia - Prešov západ - 3.1
Servis a údržba
Informačný systém diaľnice - stavebná a technologická časť
Diaľničný úsek D1 Svinia - Prešov západ
Poradové číslo | Označenie | Zariadenie/Priestor | Popis činnosti | Poč. úkonov za kal. rok | Počet zariadení | Harmonogram údržby a servisných činností | [7 empty] | Jednotková cena za 1 úkon na jednom zariadení (€ bez DPH) | Cena za rok na všetkých zariadeniach (€ bez DPH)
[6 empty] | Bežná údržba (prehliadky vo výkone NDS) |  |  | Servisné činnosti (prehliadky vo výkone servisnej organizácie)
[6 empty] | Denne | Týždenne | Mesačne | Štvrťročne | Polročne | Ročne | Jarná odst. | Jesenná odst.
680-00 Stavebná časť
680-00 (680-11) NN rozvádzače
1 | RN1-RN6 RX1-RX6 RK2,RK3 R-ISD1 PSR3 RE | Rozvádzače napätia Rozvádzače zásuvkové Kamerové rozvádzače Rozvádzač ISD Poistková skriňa rozpojovacia Elektromerový rozvádzač | Vizuálna kontrola technického stavu | 12 | 17 |  |  | x | [5 empty] | Vykonáva NDS
2 |  |  | Kontrola rozvádzača zvonku a zvnútra vrátane výstroje, očistenie od prachu a nečistôt, odstránenie korózie, ošetrenie | 1 | 17 | [5 empty] | x |  |  |  | 0
3 |  |  | Očistenie, odstránenie korózie a premazanie zámku a kovania dverí, ošetrenie tesnenia dverí mazivom, kontrola tesnosti | 1 | 17 | [5 empty] | x |  |  |  | 0
4 |  |  | Kontrola uzemnenia - korodovanie, očistenie a ošetrenie | 1 | 17 | [5 empty] | x |  |  |  | 0
5 |  |  | Kontrola prepojovacích vodičov, svoriek a mechanických spojov, dotiahnutie prúdových spojov | 1 | 17 | [5 empty] | x |  |  |  | 0
6 |  |  | Kontrola a meranie prúdových ochrán | 1 | 17 | [5 empty] | x |  |  |  | 0
7 |  |  | Výstupné protokoly | 1 | 17 | [5 empty] | x |  |  |  | 0
SPOLU | [13 empty] | 0
680-11 Technologická časť
680-11.1 Telefóny núdzového volania
8 | TNV1-TNV6 | Telefóny núdzového volania | Vizuálna kontrola stojana, zemnenia, odstránenie nečistôt na zariadení | 1 | 6 | [5 empty] | x |  |  |  | 0
9 |  |  | Test funkčnosti - volanie z hlásky, kontrola hlasitosti a zrozumiteľnosti | 1 | 6 | [5 empty] | x |  |  |  | 0
10 |  |  | Kontrola prepínania režimov deň/noc | 1 | 6 | [5 empty] | x |  |  |  | 0
11 |  |  | Kontrola funkcie blikania | 1 | 6 | [5 empty] | x |  |  |  | 0
12 |  |  | Kontrola dobíjacieho napätia, očistenie kontaktov batérie od oxidácie | 1 | 6 | [5 empty] | x |  |  |  | 0
13 |  |  | Výstupné protokoly | 1 | 1 | [5 empty] | x |  |  |  | 0
SPOLU | [13 empty] | 0
680-11.4 Kamerový dohľad
14 | KD9, KD10 | Kamery otočné s IR prisvietením | Vizuálna kontrola technického stavu | 12 | 2 |  |  | x | [5 empty] | Vykonáva NDS
15 |  |  | Vyčistenie kamerového krytu kamery zvonku a zvnútra, vrátane stieračov | 1 | 2 | [5 empty] | x |  |  |  | 0
16 |  |  | Vyčistenie šošoviek objektívu | 1 | 2 | [5 empty] | x |  |  |  | 0
17 |  |  | Vyčistenie a ošetrenie otočného statívu | 1 | 2 | [5 empty] | x |  |  |  | 0
18 |  |  | Kontrola plynulosti pohybu otočného statívu a zoom objektívu | 1 | 2 | [5 empty] | x |  |  |  | 0
19 |  |  | Vyčistenie IR reflektorov od nečistôt | 1 | 2 | [5 empty] | x |  |  |  | 0
20 |  |  | Kontrola funkčnosti IR prisvietenia a spolupráce s kamerou (pri zapnutí IR prisvietenia sa prepne kamera do Č/B režimu) | 1 | 2 | [5 empty] | x |  |  |  | 0
21 |  |  | Kontrola funkčnosti vyhrievacích telies a termostatov v kamerovej zostave | 1 | 2 | [5 empty] | x |  |  |  | 0
22 |  |  | Skúška komunikácie so samotnou kamerou a prenosu signálu po LAN | 1 | 2 | [5 empty] | x |  |  |  | 0
23 |  |  | Funkčný test kompletu, vrátane riadenia funkcií kamier z dispečingu zimnej údržby a ROP | 1 | 2 | [5 empty] | x |  |  |  | 0
24 |  |  | Výstupné protokoly | 1 | 1 | [5 empty] | x |  |  |  | 0
SPOLU | [13 empty] | 0
680-11.6 Technologické uzly
25 | TU1-TU3 | Technologické uzly / D1 | Vizuálna kontrola technického stavu | 12 | 3 |  |  | x | [5 empty] | Vykonáva NDS
26 |  |  | Kontrola a ošetrenie skrine a mechanických častí rozvádzača, očistenie zvonku a zvnútra, oprava náteru | 1 | 3 | [5 empty] | x |  |  |  | 0
27 |  |  | Očistenie, odstránenie korózie a premazanie zámku a kovania dverí rozvádzača, ošetrenie tesnenia dverí mazivom | 1 | 3 | [5 empty] | x |  |  |  | 0
28 |  |  | Kontrola a ošetrenie komponentov technologického uzla, prepojovacích vodičov, svorkovníc a ich dotiahnutie | 1 | 3 | [5 empty] | x |  |  |  | 0
29 |  |  | Kontrola UPS a záložných batérií vrátane zápisu ich stavu do výstupných protokolov, očistenie kontaktov od oxidácie | 1 | 3 | [5 empty] | x |  |  |  | 0
30 |  |  | Kontrola funkčnosti termostatov a ohrievacieho telesa | 1 | 3 | [5 empty] | x |  |  |  | 0
31 |  |  | Kontrola funkčnosti ventilátora a vyčistenie filtračnej mriežky, výmena filtračnej vložky | 1 | 3 | [5 empty] | x |  |  |  | 0
32 |  |  | Testovanie parametrov komunikačnej linky profibus a komunikačného zariadenia siete TCP/IP, kontrola signalizačných stavových LED | 1 | 3 | [5 empty] | x |  |  |  | 0
33 |  |  | Kontrola napájacích zdrojov a diódového mostíka vrátane zápisu nameraných hodnôt do výstupných protokolov | 1 | 3 | [5 empty] | x |  |  |  | 0
34 |  |  | Kompletná funkčná skúška riadiaceho systému technologického uzla, vrátane kontroly správnej funkcie signálov do systému, testu komunikácie s hlavným PLC a systémovej komunikácie - Ethernet | 1 | 3 | [5 empty] | x |  |  |  | 0
35 | TU1, TU3 | Technologické uzly s videom | Test komunikácie s kamerou - technologický uzol / kamera | 1 | 2 | [5 empty] | x |  |  |  | 0
36 | TU1-TU3 | Technologické uzly | Výstupné protokoly | 1 | 1 | [5 empty] | x |  |  |  | 0
SPOLU | [13 empty] | 0
680-11.5 Elektrická zabezpečovacia signalizácia
37 | EZS1, EZS2, EZS3, EZS1.1, EZS1.2 | Elektrická zabezpečovacia signalizácia v TU1 Elektrická zabezpečovacia signalizácia v TU2 Elektrická zabezpečovacia signalizácia v TU3 Elektrická zabezpečovacia signalizácia v moste 205 | Vizuálna kontrola technického stavu | 12 | 5 |  |  | x | [5 empty] | Vykonáva NDS
38 |  |  | Kontrola stavu zariadení - vizuálna kontrola, očistenie zariadení od prachu a nečistôt | 1 | 5 | [5 empty] | x |  |  |  | 0
39 |  |  | Kontrola inštalácie káblov a ich ochrany | 1 | 5 | [5 empty] | x |  |  |  | 0
40 |  |  | Kontrola funkčnosti základných a náhradných zdrojov napájania vrátane zápisu nameraných hodnôt do výstupných protokolov | 1 | 5 | [5 empty] | x |  |  |  | 0
41 |  |  | Kontrola akustickej signalizácie, správnej funkčnosti detektorov, čítacích hláv, klávesníc, riadiacich a indikačných zariadení | 1 | 5 | [5 empty] | x |  |  |  | 0
42 | Server EZS | SSÚD 11 Prešov | Kontrola servera EZS a komunikačného zariadenia EZS–SG2, signalizácie na serveri EZS, správneho zobrazenia vo vizualizácii a v intranete, vyhodnotenie alarmov | 1 | 1 | [5 empty] | x |  |  |  | 0
43 | EZS | Zariadenia EZS / TU1-TU3, most 205, SSÚD 11 Prešov | Výstupné protokoly | 1 | 1 | [5 empty] | x |  |  |  | 0
SPOLU | [13 empty] | 0
680-11.8 Cestná svetelná signalizácia
44 | RCSS1-4 VN1.1- 4.2 | Rozvádzače CSS Výstražné návestidlá | Vizuálna kontrola technického stavu | 12 | 12 |  |  | x | [5 empty] | Vykonáva NDS
45 | RCSS1-RCSS4 | Rozvádzače CSS | Kontrola a ošetrenie skrine a mechanických častí rozvádzača, očistenie zvonku a zvnútra, oprava náteru | 1 | 4 | [5 empty] | x |  |  |  | 0
46 |  |  | Kontrola a ošetrenie komponentov | 1 | 4 | [5 empty] | x |  |  |  | 0
47 |  |  | Testovanie parametrov komunikačnej linky | 1 | 4 | [5 empty] | x |  |  |  | 0
48 |  |  | Kontrola napájacích zdrojov | 1 | 4 | [5 empty] | x |  |  |  | 0
49 |  |  | Kompletná funkčná skúška | 1 | 4 | [5 empty] | x |  |  |  | 0
50 | VN-1.1, 1.2, 2.1 ,2.2, 3.1, 3.2, 4.1, 4.2 | Výstražné návestidlá | Kontrola výstražného návestidla zvonka a z vnútra, odstránenie korózie, očistenie a ošetrenie | 1 | 8 | [5 empty] | x |  |  |  | 0
51 |  |  | Kontrola blikačov, prepojovacích vodičov, uzemnenia a svorkovníc | 1 | 8 | [5 empty] | x |  |  |  | 0
52 |  |  | Funkčná kontrola - svietenie a ovládanie VN z CRS | 1 | 8 | [5 empty] | x |  |  |  | 0
53 | RCSS1-4 VN1.1- 4.2 | Zariadenia CSS | Výstupné protokoly | 1 | 1 | [5 empty] | x |  |  |  | 0
SPOLU | [13 empty] | 0
321- 61 Trafostanica 0659-0065 Malý Šariš a 321- 64 VN prípojka 203
54 | TS, UV, VN prípojka | Trafostanica Malý Šariš a VN prípojka | Vizuálna kontrola technického stavu | 12 | 1 |  |  | x | [5 empty] | Vykonáva NDS
55 | OPP | Ochranné pracovné prostriedky | Preskúšanie dielekrických rukavíc, dielektrických galoší - 1x za 1 rok | 1 | 1 | [5 empty] | x |  |  |  | 0
56 |  |  | Preskúšanie skúšačky napätia, skratovecej súpravy, záchranného háku, vypínacej tyče - 1x za 2 roky | 0.5 | 1 | [5 empty] | x |  |  |  | 0
57 | TS, UV, VN prípojka | Výstražné tabuľky | Kontrola čitateľnosti výstražných tabuliek (očista/výmena poškodených, resp. chýbajúcich) | 1 | 1 | [5 empty] | x |  |  |  | 0
58 | TS 0659-0065 | Transformátor | Vizuálna kontrola technického stavu, kontrola funkčnosti zariadení a kontrola oleja | 1 | 1 | [5 empty] | x |  |  |  | 0
59 |  |  | Kontrola uzemnenia - korodovanie, očistenie a ošetrenie | 1 | 1 | [5 empty] | x |  |  |  | 0
60 |  |  | Čistenie transformátora, kontrola spojov ich dotiahnutie a ošetrenie | 1 | 1 | [5 empty] | x |  |  |  | 0
61 | Rozvádzač VN | Rozvodňa | Vizuálna kontrola technického stavu a funkčnosti zariadení | 1 | 1 | [5 empty] | x |  |  |  | 0
62 |  |  | Kontrola dotiahnutia spojov | 1 | 1 | [5 empty] | x |  |  |  | 0
63 |  |  | Kontrola funkčnosti elektrických obvodov a uzemnenia | 1 | 1 | [5 empty] | x |  |  |  | 0
64 |  |  | Čistenie rozvádzača | 1 | 1 | [5 empty] | x |  |  |  | 0
65 | Rozvádzač NN | Rozvodňa | Vizuálna kontrola technického stavu a funkčnosti zariadení | 1 | 1 | [5 empty] | x |  |  |  | 0
66 |  |  | Kontrola dotiahnutia spojov | 1 | 1 | [5 empty] | x |  |  |  | 0
67 |  |  | Kontrola funkčnosti elektrických obvodov a uzemnenia | 1 | 1 | [5 empty] | x |  |  |  | 0
68 |  |  | Čistenie rozvádzača | 1 | 1 | [5 empty] | x |  |  |  | 0
69 | Bleskozvod | Kiosk | Kontrola lapacích zariadení, zvodov a uzemnenia - očistenie a ošetrenie | 1 | 1 | [5 empty] | x |  |  |  | 0
70 | Elektroinštalácia kiosku | Kiosk | Kontrola zariadení, očistenie a ošetrenie | 1 | 1 | [5 empty] | x |  |  |  | 0
71 | TS Malý Šariš | TS Malý Šariš | Výstupné protokoly | 1 | 1 | [5 empty] | x |  |  |  | 0
72 | VN 203 s UV | VN Prípojka s UV | Vizuálna kontrola technického stavu a funkčnosti zariadení | 1 | 1 | [5 empty] | x |  |  |  | 0
73 |  |  | Kontrola uzemnenia - korodovanie, očistenie a ošetrenie | 1 | 1 | [5 empty] | x |  |  |  | 0
SPOLU | [13 empty] | 0
676-00 Zdroj núdzového napájania na odpočívadle Malý Šariš
74 | DE110E2 | Dieselgenerátor / odpočívadlo Malý Šariš | Vizuálna kontrola technického stavu a kontrolný štart dieselgenerátora v súlade s manuálom užívania | 52 | 1 |  | x | [6 empty] | Vykonáva NDS
75 |  |  | Hlavná servisná prehliadka v rozsahu: - celková kontrola a nastavenie parametrov zariadenia, - rozbor vzorky oleja - S.O.S. analýza, - dodávka a výmena motorového oleja, - dodávka a výmena olejových, palivových filtrov, - dodávka a výmena a vzduchových filtrov, - kontrola stavu a doplnenie chladiacej zmesi, - zabezpečenie odberu odpadov, ktorý vznikol pri servisnom zásahu a jeho preprava do zariadenia na zber odpadov z miesta výkonu prác, vrátane spracovania protokolu o jeho likvidácii, - kontrola stavu štartovacích batérií, doplnenie elektrolytu, - kontrola napnutia klinových remeňov, - kontrola regulátora čerpadla, - kontrola činnosti alternátora, - kontrola elektroinštalácie, elektrických spojov a konektorov, - kontrola riadiaceho systému motora, - kontrola elektrického rozvádzača dieselagregátu, - vyhotovenie protokolu o parametroch systému a výsledku servisnej prehliadky | 1 | 1 | [5 empty] | x |  |  |  | 0
76 |  |  | Vedľajšia servisná prehliadka v rozsahu: - celková kontrola a nastavenie parametrov zariadenia (obvykle v 6 mesačnom odstupe od hlavnej prehliadky), - kontrolný štart dieselgenerátora | 1 | 1 | [5 empty] | x |  |  |  | 0
77 |  |  | Výmena štartovacích batérií - 1x za 4 roky | 0.25 | 1 | [5 empty] | x |  |  |  | 0
78 |  |  | Výmena chladiacej zmesi ELC - 1x za 6 rokov | 0.25 | 1 | [5 empty] | x |  |  |  | 0
79 | RUPS, UPS HS105 | Rozvádzač a zdroj neprerušovaného prúdu 100kW / odpočívadlo Malý Šariš | Vizuálna kontrola mechanického stavu zariadenia, stavu batérií a pripojených vedení | 1 | 52 |  | x | [6 empty] | Vykonáva NDS
80 |  |  | Kontrola funkcionality vetracej jednotky, vyčistenie podľa potreby | 1 | 1 | [5 empty] | x |  |  |  | 0
81 |  |  | Kontrola prepätových ochrán a test prúdového chrábiča | 1 | 1 | [5 empty] | x |  |  |  | 0
82 |  |  | Kontrola teploty UPS (od 20° do 35°C) | 1 | 1 | [5 empty] | x |  |  |  | 0
83 |  |  | Inšpekčná kontrola - termovízna diagnostika | 1 | 1 | [5 empty] | x |  |  |  | 0
84 |  |  | Prepnutie zariadenia do manuálneho By-Passu a vypnutie zaradenia | 1 | 1 | [5 empty] | x |  |  |  | 0
85 |  |  | Vizuálna kontrola, odstránenie nečistôt z rozvádzača, nainštalovaných zariadení, plošných spojov, priestoru batériových skríň a batérií | 1 | 1 | [5 empty] | x |  |  |  | 0
86 |  |  | Kontrola a prečistenie kontaktov prípojných vodičov, kontrola skrutkových spojov svorkovníc, dotiahnutie | 1 | 1 | [5 empty] | x |  |  |  | 0
87 |  |  | Kontrola uzemňovacich bodov rozvádzača - odstránenie korózie, očistenie a ošetrenie spojov | 1 | 1 | [5 empty] | x |  |  |  | 0
88 |  |  | Premeranie stavu jednotlivých batériových blokov | 1 | 1 | [5 empty] | x |  |  |  | 0
89 |  |  | Zapnutie zariadenia a kontrola batérií | 1 | 1 | [5 empty] | x |  |  |  | 0
90 |  |  | Kontrola funkčnosti meracích a signalizačných prístrojov | 1 | 1 | [5 empty] | x |  |  |  | 0
91 |  |  | Kontrola výstupného napätia a frekvencie | 1 | 1 | [5 empty] | x |  |  |  | 0
92 |  |  | Uvedenie zariadenia do normálnej prevádzky | 1 | 1 | [5 empty] | x |  |  |  | 0
93 | Daikin | Klimatizácia | Kontrola, vyčistenie a údržba vonkajších a vnútorných klimatizačných jednotiek (profylaktický servis) | 1 | 1 | [5 empty] | x |  |  |  | 0
94 | 676-01 | Zdroj núdzového napájania na odpočívadle Malý Šariš | Výstupné protokoly | 1 | 1 | [5 empty] | x |  |  |  | 0
SPOLU | [13 empty] | 0
Všeobecné ISD Svinia - Prešov Západ
95 | SLC1 | Systémy, licencie a certifikáty - celok | Kontrola dostupnosti aktualizácií softvérov a inštalácia dostupných aktualizácií, kontrola platnosti licencií a prípadná obnova licencií, kontrola a aktualizácia bezpečnostných certifikátov - pre všetky zariadenia | 2 | 1 | [6 empty] | x | x |  | 0
96 |  |  | Pravidelný SW update sieťových prvkov, kontrola a vyhodnotenie updatov, pravidelná kontrola záplat, pri kritickej zraniteľnosti mimoriadna inštalácia, otestovanie na testovacích pracoviskách. | 2 | 1 | [6 empty] | x | x |  | 0
SPOLU | [13 empty] | 0
Spolu za obdobie 1 roka v € bez DPH: | [13 empty] | 0
Spolu za obdobie 4 rokov v € bez DPH: | [13 empty] | 0

## Pr_3_2
Príloha č. 3: Cena za servis a údržbu technologickej časti ISD D1 Prešov západ - Prešov Juh- 3.2
Servis a údržba
Informačný systém diaľnice - stavebná a technologická časť
Diaľničný úsek D1 Prešov západ - Prešov Juh
Poradové číslo | Označenie | Zariadenie/Priestor | Popis činnosti | Poč. úkonov za kal. rok | Počet zariadení | Harmonogram údržby a servisných činností | [7 empty] | Jednotková cena za 1 úkon na jednom zariadení (€ bez DPH) | Cena za rok na všetkých zariadeniach (€ bez DPH)
[6 empty] | Bežná údržba (prehliadky vo výkone NDS) |  |  | Servisné činnosti (prehliadky vo výkone servisnej organizácie)
[6 empty] | Denne | Týždenne | Mesačne | Štvrťročne | Polročne | Ročne | Jarná odst. | Jesenná odst.
680-00 Stavebná časť
680-00 (680-11) - NN rozvádzače
1 | RN1-32,5.1,5.2, 6.1-6.8,6.5.1, 6.5.2, 8.1, 8.2, 12.1,14.1,24.1, 24.2,24.2.1, 24.2.2,24.3-24.5 ZRK1-14 | Rozvádzače napätia Združené rozvádzače kamier | Vizuálna kontrola technického stavu | 12 | 69 |  |  | x | [5 empty] | Vykonáva NDS
2 |  |  | Kontrola rozvádzača zvonku a zvnútra vrátane výstroje, očistenie od prachu a nečistôt, odstránenie korózie, ošetrenie | 1 | 69 | [5 empty] | x |  |  |  | 0
3 |  |  | Očistenie, odstránenie korózie a premazanie zámku a kovania dverí, ošetrenie tesnenia dverí mazivom, kontrola tesnosti | 1 | 69 | [5 empty] | x |  |  |  | 0
4 |  |  | Kontrola uzemnenia - korodovanie, očistenie a ošetrenie | 1 | 69 | [5 empty] | x |  |  |  | 0
5 |  |  | Kontrola prepojovacích vodičov, svoriek a mechanických spojov, dotiahnutie prúdových spojov | 1 | 69 | [5 empty] | x |  |  |  | 0
6 |  |  | Kontrola a meranie prúdových a prepäťových ochrán | 1 | 69 | [5 empty] | x |  |  |  | 0
7 |  |  | Výstupné protokoly | 1 | 69 | [5 empty] | x |  |  |  | 0
SPOLU | [13 empty] | 0
680-00 KD - Kamerový dohľad
8 | KD1-KD14 | Kamery otočné s IR prisvietením | Vizuálna kontrola technického stavu | 12 | 14 |  |  | x | [5 empty] | Vykonáva NDS
9 |  |  | Vyčistenie kamerového krytu kamery zvonku a zvnútra, vrátane stieračov | 1 | 14 | [5 empty] | x |  |  |  | 0
10 |  |  | Vyčistenie šošoviek objektívu | 1 | 14 | [5 empty] | x |  |  |  | 0
11 |  |  | Vyčistenie a ošetrenie otočného statívu | 1 | 14 | [5 empty] | x |  |  |  | 0
12 |  |  | Kontrola plynulosti pohybu otočného statívu a zoom objektívu | 1 | 14 | [5 empty] | x |  |  |  | 0
13 |  |  | Vyčistenie IR reflektorov od nečistôt | 1 | 14 | [5 empty] | x |  |  |  | 0
14 |  |  | Kontrola funkčnosti IR prisvietenia a spolupráce s kamerou (pri zapnutí IR prisvietenia sa prepne kamera do Č/B režimu) | 1 | 14 | [5 empty] | x |  |  |  | 0
15 |  |  | Kontrola funkčnosti vyhrievacích telies a termostatov v kamerovej zostave | 1 | 14 | [5 empty] | x |  |  |  | 0
16 |  |  | Skúška komunikácie so samotnou kamerou a prenosu signálu po LAN | 1 | 14 | [5 empty] | x |  |  |  | 0
17 |  |  | Funkčný test kompletu, vrátane riadenia funkcií kamier z dispečingu zimnej údržby a ROP | 1 | 14 | [5 empty] | x |  |  |  | 0
18 |  |  | Výstupné protokoly | 1 | 1 | [5 empty] | x |  |  |  | 0
SPOLU | [13 empty] | 0
680-11 Technologická časť
680-11 TNV - Telefóny núdzového volania
19 | TNV1-TNV6 | Telefóny núdzového volania | Vizuálna kontrola technického stavu | 12 | 6 |  |  | x | [5 empty] | Vykonáva NDS
20 |  |  | Vizuálna kontrola, očistenie, kontrola mechanických častí, spojov TNV, kontrola napájania TNV | 1 | 6 | [5 empty] | x |  |  |  | 0
21 |  |  | Kontrola hlasového spojenia, hlasitosti a zrozumiteľnosti, nastavenie | 1 | 6 | [5 empty] | x |  |  |  | 0
22 |  |  | Kontrola funkčnosti optickej signalizácie TNV | 1 | 6 | [5 empty] | x |  |  |  | 0
23 |  |  | Kontrola diagnostických funkcií TNV, vizualizácia signalizácie na dispečerskom pracovisku | 1 | 6 | [5 empty] | x |  |  |  | 0
24 |  |  | Kontrola signalizácie na serveri CRS | 1 | 6 | [5 empty] | x |  |  |  | 0
25 |  |  | Výstupné protokoly | 1 | 1 | [5 empty] | x |  |  |  | 0
SPOLU | [13 empty] | 0
680-11 TU - Technologické uzly
26 | TU1,TU2 | Technologické uzly / D1, TC VP, TC ZP, SSÚD 11 Prešov | Vizuálna kontrola technického stavu | 12 | 2 |  |  | x | [5 empty] | Vykonáva NDS
27 |  |  | Kontrola a ošetrenie skrine a mechanických častí rozvádzača, očistenie zvonku a zvnútra, oprava náteru | 1 | 2 | [5 empty] | x |  |  |  | 0
28 |  |  | Očistenie, odstránenie korózie a premazanie zámku a kovania dverí rozvádzača, ošetrenie tesnenia dverí mazivom | 1 | 2 | [5 empty] | x |  |  |  | 0
29 |  |  | Kontrola UPS a záložných batérií vrátane zápisu ich stavu do výstupných protokolov, očistenie kontaktov od oxidácie | 1 | 2 | [5 empty] | x |  |  |  | 0
30 |  |  | Kontrola funkčnosti termostatov a ohrievacieho telesa | 1 | 2 | [5 empty] | x |  |  |  | 0
31 |  |  | Kontrola funkčnosti ventilátora a vyčistenie filtračnej mriežky, výmena filtračnej vložky | 1 | 2 | [5 empty] | x |  |  |  | 0
32 | TU1,TU2, TUT3, TUT4, TU-OP |  | Kontrola a ošetrenie komponentov technologického uzla, prepojovacích vodičov, svorkovníc a ich dotiahnutie | 1 | 5 | [5 empty] | x |  |  |  | 0
33 |  |  | Testovanie parametrov komunikačnej linky profibus a komunikačného zariadenia siete TCP/IP, kontrola signalizačných stavových LED | 1 | 5 | [5 empty] | x |  |  |  | 0
34 |  |  | Kontrola napájacích zdrojov vrátane zápisu nameraných hodnôt do výstupných protokolov | 1 | 5 | [5 empty] | x |  |  |  | 0
35 |  |  | Kompletná funkčná skúška riadiaceho systému technologického uzla, vrátane kontroly správnej funkcie signálov do systému, testu komunikácie s hlavným PLC a systémovej komunikácie - Ethernet | 1 | 5 | [5 empty] | x |  |  |  | 0
36 |  |  | Výstupné protokoly | 1 | 1 | [5 empty] | x |  |  |  | 0
SPOLU | [13 empty] | 0
680-11 EZS - Elektrická zabezpečovacia signalizácia
37 | EZS1, EZS2 EZS3 - EZS5 EZS6, EZS7 | Elektrická zabezpečovacia signalizácia v moste 201 Elektrická zabezpečovacia signalizácia v moste 203 Elektrická zabezpečovacia signalizácia v moste 206 | Vizuálna kontrola technického stavu | 12 | 7 |  |  | x | [5 empty] | Vykonáva NDS
38 |  |  | Kontrola stavu zariadení - vizuálna kontrola, očistenie zariadení od prachu a nečistôt | 1 | 7 | [5 empty] | x |  |  |  | 0
39 |  |  | Kontrola inštalácie káblov a ich ochrany | 1 | 7 | [5 empty] | x |  |  |  | 0
40 |  |  | Kontrola funkčnosti základných a náhradných zdrojov napájania vrátane zápisu nameraných hodnôt do výstupných protokolov | 1 | 7 | [5 empty] | x |  |  |  | 0
41 |  |  | Kontrola akustickej signalizácie, správnej funkčnosti detektorov, klávesníc, riadiacich a indikačných zariadení | 1 | 7 | [5 empty] | x |  |  |  | 0
42 | Server EZS | SSÚD 11 Prešov | Kontrola signalizácie na serveri EZS, správneho zobrazenia vo vizualizácii, vyhodnotenie alarmov | 1 | 1 | [5 empty] | x |  |  |  | 0
43 | Server CRS |  | Kontrola signalizácie na serveri CRS | 1 | 1 | [5 empty] | x |  |  |  | 0
44 | EZS | Zariadenia EZS / mosty 201, 203, 206, SSÚD 11 Prešov | Výstupné protokoly | 1 | 1 | [5 empty] | x |  |  |  | 0
SPOLU | [13 empty] | 0
680-11 PDZ Premenné dopravné značenie
Cestná svetelná signalizácia
45 | NRxy CSS2L/P CSS1aL/P CSS1bL/P | Semafory 2-komorové / križovatky Prešov Západ, Prešov Juh Výstražné signalizácie HaZZ / portály tunela Prešov | Vizuálna kontrola technického stavu | 52 | 17 |  | x | [6 empty] | Vykonáva NDS
46 |  |  | Kontrola semafora zvonka a z vnútra, odstránenie korózie, očistenie a ošetrenie | 1 | 17 | [5 empty] | x |  |  |  | 0
47 |  |  | Kontrola LED blikačov, prepojovacích vodičov a svorkovníc | 1 | 17 | [5 empty] | x |  |  |  | 0
48 |  |  | Funkčná kontrola semaforov - svietenie a ovládanie CSS z CRS | 1 | 17 | [5 empty] | x |  |  |  | 0
49 |  |  | Výstupné protokoly | 1 | 1 | [5 empty] | x |  |  |  | 0
SPOLU | [13 empty] | 0
LED PDZ
50 | A1 B1 B2 B3 | LED PDZ pravé/ľavé / Návestné rezy NRxyz | Vizuálna kontrola technického stavu PDZ | 12 | 61 |  |  | x | [5 empty] | Vykonáva NDS
51 |  |  | Očistenie tesniacej gumy dverí, ošetrenie tesnenia, kontrola tesnosti | 1 | 61 | [5 empty] | x |  |  |  | 0
52 |  |  | Ošetrenie pohyblivých kovových častí a upevňovacej súpravy | 1 | 61 | [5 empty] | x |  |  |  | 0
53 |  |  | Odstránenie nečistôt | 1 | 61 | [5 empty] | x |  |  |  | 0
54 |  |  | Kontrola svorkovníc a mechanických častí | 1 | 61 | [5 empty] | x |  |  |  | 0
55 |  |  | Kontrola symboliky PDZ | 1 | 61 | [5 empty] | x |  |  |  | 0
56 |  |  | Kontrola funkčnosti všetkých programov | 1 | 61 | [5 empty] | x |  |  |  | 0
57 |  |  | Kontrola funkčnosti prepäťových ochrán | 1 | 61 | [5 empty] | x |  |  |  | 0
58 |  |  | Kontrola uzemnenia/pospojovania | 1 | 61 | [5 empty] | x |  |  |  | 0
59 |  |  | Výstupné protokoly | 1 | 1 | [5 empty] | x |  |  |  | 0
SPOLU | [13 empty] | 0
Lemelové PDZ
60 | E1 | Lamelové PDZ pravé/ľavé/horné/dolné / Návestné rezy NRxyz | Vizuálna kontrola technického stavu lamelových značiek | 12 | 46 |  |  | x | [5 empty] | Vykonáva NDS
61 |  |  | Ošetrenie pohyblivých kovových častí upevňovacej súpravy | 1 | 46 | [5 empty] | x |  |  |  | 0
62 |  |  | Odstránenie nečistôt | 1 | 46 | [5 empty] | x |  |  |  | 0
63 |  |  | Kontrola svorkovníc a mechanických častí | 1 | 46 | [5 empty] | x |  |  |  | 0
64 |  |  | Kontrola funkčnosti a komunikácie dohliadacích jednotiek | 1 | 46 | [5 empty] | x |  |  |  | 0
65 |  |  | Očistenie a ošetrenie jednotlivých fólií na lamelách | 1 | 46 | [5 empty] | x |  |  |  | 0
66 |  |  | Kontrola funkčnosti lamiel a všetkých programov | 1 | 46 | [5 empty] | x |  |  |  | 0
67 |  |  | Mazanie hnacích elementov a prevodov viacúčelovým mazadlom | 1 | 46 | [5 empty] | x |  |  |  | 0
68 |  |  | Kontrola funkčnosti prepäťových ochrán | 1 | 46 | [5 empty] | x |  |  |  | 0
69 |  |  | Kontrola uzemnenia/pospojovania | 1 | 46 | [5 empty] | x |  |  |  | 0
70 |  |  | Výstupné protokoly | 1 | 1 | [5 empty] | x |  |  |  | 0
SPOLU | [13 empty] | 0
680-11 RNR - Radiče návestných rezov
71 | RNR1-RNR35 | Radiče návestných rezov | Vizuálna kontrola technického stavu | 12 | 35 |  |  | x | [5 empty] | Vykonáva NDS
72 |  |  | Kontrola a očistenie skrine RNR zvonku a zvnútra | 1 | 35 | [5 empty] | x |  |  |  | 0
73 |  |  | Kontrola mechanických častí, spojov a zámku skrine, ich dotiahnutie a ošetrenie, odstránenie korózie a premazanie zámku a kovania dverí, ošetrenie tesnenia dverí mazivom | 1 | 35 | [5 empty] | x |  |  |  | 0
74 |  |  | Očistenie zariadení od prachu a nečistôt | 1 | 35 | [5 empty] | x |  |  |  | 0
75 |  |  | Kontrola osvetlenia v skrini, kontrola funkčnosti dverného snímača | 1 | 35 | [5 empty] | x |  |  |  | 0
76 |  |  | Kontrola stavu zariadení - vizuálna kontrola z vnútra | 1 | 35 | [5 empty] | x |  |  |  | 0
77 |  |  | Kontrola napájacieho zdroja a DC UPS | 1 | 35 | [5 empty] | x |  |  |  | 0
78 |  |  | Kontrola vykurovacej jednotky | 1 | 35 | [5 empty] | x |  |  |  | 0
79 |  |  | Kontrola prepojovacích vodičov a svorkovníc a ich dotiahnutie | 1 | 35 | [5 empty] | x |  |  |  | 0
80 |  |  | Kontrola prepäťových ochrán | 1 | 35 | [5 empty] | x |  |  |  | 0
81 |  |  | Kontrola istiacich prvkov | 1 | 35 | [5 empty] | x |  |  |  | 0
82 |  |  | Kontrola logov na dátových prepínačoch | 1 | 35 | [5 empty] | x |  |  |  | 0
83 |  |  | Aktualizácia firmwaru a systémového softvéru | 1 | 35 | [5 empty] | x |  |  |  | 0
84 |  |  | Analýza prevádzkových záznamov, intruder detection, realizácia potrebných opatrení | 1 | 35 | [5 empty] | x |  |  |  | 0
85 |  |  | Analýza chybovosti komunikácie s I/O koncentrátormi a koncovými zariadeniami, realizácia potrebných opatrení | 1 | 35 | [5 empty] | x |  |  |  | 0
86 |  |  | Kompletná skúška funkčnosti RNR s PDZ | 1 | 35 | [5 empty] | x |  |  |  | 0
87 |  |  | Výstupné protokoly | 1 | 1 | [5 empty] | x |  |  |  | 0
SPOLU | [13 empty] | 0
680-11 MOR - Meranie okamžitej rýchlosti
88 | MOR1, MOR2 | Meranie okamžitej rýchlosti | Vizuálna kontrola technického stavu MOR, očistenie zvonku a zvnútra | 1 | 2 | [5 empty] | x |  |  |  | 0
89 |  |  | Kontrola svorkovníc a mechanických častí | 1 | 2 | [5 empty] | x |  |  |  | 0
90 |  |  | Kontrola funkčnosti | 1 | 2 | [5 empty] | x |  |  |  | 0
SPOLU | [13 empty] | 0
Všeobecné ISD Prešov Západ - Prešov Juh
91 | SLC1 | Systémy, licencie a certifikáty - celok | Kontrola dostupnosti aktualizácií softvérov a inštalácia dostupných aktualizácií, kontrola platnosti licencií a prípadná obnova licencií, kontrola a aktualizácia bezpečnostných certifikátov - pre všetky zariadenia | 2 | 1 | [6 empty] | x | x |  | 0
92 |  |  | Pravidelný SW update sieťových prvkov, kontrola a vyhodnotenie updatov, pravidelná kontrola záplat, pri kritickej zraniteľnosti mimoriadna inštalácia, otestovanie na testovacích pracoviskách. | 2 | 1 | [6 empty] | x | x |  | 0
SPOLU | [13 empty] | 0
Spolu za obdobie 1 roka v € bez DPH: | [13 empty] | 0
Spolu za obdobie 4 rokov v € bez DPH: | [13 empty] | 0

## Pr_3_3
Príloha č. 3: Cena za servis a údržbu technologickej časti ISD D1 Prešov Juh - Budimír - 3.3
Servis a údržba
Informačný systém diaľnice - stavebná a technologická časť
Diaľničný úsek D1 Prešov Juh - Budimír
Poradové číslo | Označenie | Zariadenie/Priestor | Popis činnosti | Poč. úkonov za kal. rok | Počet zariadení | Harmonogram údržby a servisných činností | [7 empty] | Jednotková cena za 1 úkon na jednom zariadení (€ bez DPH) | Cena za rok na všetkých zariadeniach (€ bez DPH)
[6 empty] | Bežná údržba (prehliadky vo výkone NDS) |  |  | Servisné činnosti (prehliadky vo výkone servisnej organizácie)
[6 empty] | Denne | Týždenne | Mesačne | Štvrťročne | Polročne | Ročne | Jarná odst. | Jesenná odst.
601-00 Stavebná časť
601-00 (601-11) - NN rozvádzače
1 | RN5-RN34, RX1-RX30, RTZD1,RTZD2, RE, VRIS, RK2-RK5 | Rozvádzače napätia Rozvádzače zásuvkové Rozvádzače telekomunikačného zariadenia diaľnice Elektromerový rozvádzač, Poistková skriňa Kamerové rozvádzače | Vizuálna kontrola technického stavu | 12 | 68 |  |  | x | [5 empty] | Vykonáva NDS
2 |  |  | Kontrola rozvádzača zvonku a zvnútra vrátane výstroje, očistenie od prachu a nečistôt, odstránenie korózie, ošetrenie | 1 | 68 | [5 empty] | x |  |  |  | 0
3 |  |  | Očistenie, odstránenie korózie a premazanie zámku a kovania dverí, ošetrenie tesnenia dverí mazivom, kontrola tesnosti | 1 | 68 | [5 empty] | x |  |  |  | 0
4 |  |  | Kontrola uzemnenia - korodovanie, očistenie a ošetrenie | 1 | 68 | [5 empty] | x |  |  |  | 0
5 |  |  | Kontrola prepojovacích vodičov, svoriek a mechanických spojov, dotiahnutie prúdových spojov | 1 | 68 | [5 empty] | x |  |  |  | 0
6 |  |  | Kontrola a meranie prúdových ochrán | 1 | 68 | [5 empty] | x |  |  |  | 0
7 |  |  | Výstupné protokoly | 1 | 1 | [5 empty] | x |  |  |  | 0
601-00 Metalické vedenia
8 | Celok | Napácie vedenia | Kontrola vzdušného vedenia do 300m | 1 | 1 | [5 empty] | x |  |  |  | 0
9 |  |  | Výstupné protokoly | 1 | 1 | [5 empty] | x |  |  |  | 0
SPOLU | [13 empty] | 0
601-00.1 Vážnice - D1 Petrovany
10 | Váhy | Váha HW a SW vybavenie | Vizuálna kontrola technického stavu | 12 | 2 |  |  | x | [5 empty] | Vykonáva NDS
11 |  |  | Zodvihnutie váhy nad terén a následné vloženie váhy späť do jamy | 1 | 2 | [5 empty] | x |  |  |  | 0
12 |  |  | Vyčistenie jamy váhy, kontrola uchytenia komponentov a káblov v revíznej šachte, kontrola prechodnosti odtoku a kanalizácie | 1 | 2 | [5 empty] | x |  |  |  | 0
13 |  |  | Kontrola a ošetrenie mostíka váhy, v prípade potreby natrieť važiaci mostík | 1 | 2 | [5 empty] | x |  |  |  | 0
14 |  |  | Kontrola a ošetrenie zlučovacej skrinky | 1 | 2 | [5 empty] | x |  |  |  | 0
15 |  |  | Kontrola, ošetrenie a spätné napojenie všetkých tenzometrických snímačov | 1 | 2 | [5 empty] | x |  |  |  | 0
16 |  |  | Kontrola a údržba riadiaceho počítača, kontrola funkčnosti aplikačného SW, úložného priestoru pevného disku a log. súborov | 1 | 2 | [5 empty] | x |  |  |  | 0
17 |  |  | Kontrola funkčnosti váhy a informačnej tabule, kontrola vyhodnocovacieho systému | 1 | 2 | [5 empty] | x |  |  |  | 0
18 |  |  | Údržba elektroniky s A/D prevodníkom | 1 | 2 | [5 empty] | x |  |  |  | 0
19 |  |  | Kontrola správnosti váženia a kontrola stálosti výsledkov meraní | 1 | 2 | [5 empty] | x |  |  |  | 0
20 |  |  | Vykonanie kalibrácie, vrátane vyhotovenia protokolu o kalibrácií vydaného autorizovanou osobou na kalibráciu určených meradiel, v zmysle Zákona č. 157/2018 Z. z. o metrológií | 1 | 2 | [5 empty] | x |  |  |  | 0
21 | Technologické vybavenie | Rozvádzač RS | Kontrola UPS a záložnej batérie, očistenie kontaktov od oxidácie | 1 | 2 | [5 empty] | x |  |  |  | 0
22 |  |  | Kontrola stavu prepäťovej ochrany a vykonanie testu prúdových chráničov | 1 | 2 | [5 empty] | x |  |  |  | 0
23 |  |  | Kontrola zariadení: WiFi router, ODB, switch, média konvertor | 1 | 2 | [5 empty] | x |  |  |  | 0
24 | CSS | Cestná svetelná signalizácia | Kontrola ovládania, mechanických a elektrických častí CSS, očistenie, funkčná skúška | 1 | 2 | [5 empty] | x |  |  |  | 0
25 | Klimatizácia | Kiosk | Kontrola, vyčistenie a údržba vonkajších a vnútorných klimatizačných jednotiek | 1 | 2 | [5 empty] | x |  |  |  | 0
26 | EZS | Kiosk, rozvádzač RS | Kontrola rozmiestnenia a funkčnosti detektorov, zdrojov napájania, hlásenia poplachu, očistenie | 1 | 2 | [5 empty] | x |  |  |  | 0
27 | Elektroinštalácia | Kiosk | Kontrola mechanických a elektrických častí, čistenie, kontrola funkčnosti | 1 | 2 | [5 empty] | x |  |  |  | 0
28 | Celok | Vážnica | Výstupné protokoly + správa o zhodnotení stavu váh | 1 | 2 | [5 empty] | x |  |  |  | 0
SPOLU | [13 empty] | 0
601-11 Technologická časť
601-11.1 Stojany tiesňového volania
29 | STV3-STV20 | Stojany tiesňového volania | Vizuálna kontrola technického stavu | 12 | 5 |  |  | x | [5 empty] | Vykonáva NDS
30 |  |  | Vizuálna kontrola stojana, zemnenia, odstránenie nečistôt na zariadení | 1 | 18 | [5 empty] | x |  |  |  | 0
31 |  |  | Test funkčnosti - volanie z hlásky, kontrola hlasitosti a zrozumiteľnosti | 1 | 18 | [5 empty] | x |  |  |  | 0
32 |  |  | Kontrola prepínania režimov deň/noc | 1 | 18 | [5 empty] | x |  |  |  | 0
33 |  |  | Kontrola funkcie blikania | 1 | 18 | [5 empty] | x |  |  |  | 0
34 |  |  | Kontrola dobíjacieho napätia, očistenie kontaktov batérie od oxidácie | 1 | 18 | [5 empty] | x |  |  |  | 0
35 |  |  | Výstupné protokoly | 1 | 1 | [5 empty] | x |  |  |  | 0
SPOLU | [13 empty] | 0
601-11.4 Kamerový dohľad
36 | K2, K2A, K3, K4, K5 | Kamery otočné s IR prisvietením | Vizuálna kontrola technického stavu | 12 | 5 |  |  | x | [5 empty] | Vykonáva NDS
37 |  |  | Vyčistenie kamerového krytu kamery zvonku a zvnútra, vrátane stieračov | 1 | 5 | [5 empty] | x |  |  |  | 0
38 |  |  | Vyčistenie šošoviek objektívu | 1 | 5 | [5 empty] | x |  |  |  | 0
39 |  |  | Vyčistenie a ošetrenie otočného statívu | 1 | 5 | [5 empty] | x |  |  |  | 0
40 |  |  | Kontrola plynulosti pohybu otočného statívu a zoom objektívu | 1 | 5 | [5 empty] | x |  |  |  | 0
41 |  |  | Vyčistenie IR reflektorov od nečistôt | 1 | 5 | [5 empty] | x |  |  |  | 0
42 |  |  | Kontrola funkčnosti IR prisvietenia a spolupráce s kamerou (pri zapnutí IR prisvietenia sa prepne kamera do Č/B režimu) | 1 | 5 | [5 empty] | x |  |  |  | 0
43 |  |  | Kontrola funkčnosti vyhrievacích telies a termostatov v kamerovej zostave | 1 | 5 | [5 empty] | x |  |  |  | 0
44 |  |  | Skúška komunikácie so samotnou kamerou a prenosu signálu po LAN | 1 | 5 | [5 empty] | x |  |  |  | 0
45 |  |  | Funkčný test kompletu, vrátane riadenia funkcií kamier z dispečingu zimnej údržby a ROP | 1 | 5 | [5 empty] | x |  |  |  | 0
46 |  |  | Výstupné protokoly | 1 | 5 | [5 empty] | x |  |  |  | 0
SPOLU | [13 empty] | 0
601-11.5 Premenné dopravné značenie
47 | PDZ1-PDZ6, RPDZ1-RPDZ3 | Premenné dopravné značky Rozvádzače PDZ / NRxyz | Vizuálna kontrola technického stavu | 12 | 9 |  |  | x | [5 empty] | Vykonáva NDS
48 |  |  | Kontrola a očistenie RPDZ a PDZ zvonku a zvnútra, očistenie zariadení od prachu a nečistôt, kontrola a ošetrenie tesnenia skrine, odstránenie korózie a premazanie zámku a kovania dverí | 1 | 9 | [5 empty] | x |  |  |  | 0
49 |  |  | Kontrola mechanických častí a spojov skrine, ich dotiahnutie a ošetrenie | 1 | 9 | [5 empty] | x |  |  |  | 0
50 |  |  | Kontrola správnej funkcie signálov do systému | 1 | 9 | [5 empty] | x |  |  |  | 0
51 |  |  | Kontrola prepojovacích vodičov | 1 | 9 | [5 empty] | x |  |  |  | 0
52 |  |  | Kontrola signalizačných stavových LED | 1 | 9 | [5 empty] | x |  |  |  | 0
53 |  |  | Kontrola prepäťových ochrán | 1 | 9 | [5 empty] | x |  |  |  | 0
54 | PDZ1-PDZ6 | Premenné dopravné značky / NRxyz | Testovanie parametrov komunikačnej linky profibus | 1 | 6 | [5 empty] | x |  |  |  | 0
55 |  |  | Načítanie stavu kariet prostredníctvom PC | 1 | 6 | [5 empty] | x |  |  |  | 0
56 |  |  | Kontrola ventilátorov a vykurovacej jednotky, vyčistenie zvonka, výmena poškodenej mriežky | 1 | 6 | [5 empty] | x |  |  |  | 0
57 |  |  | Test komunikácie s hlavným PLC | 1 | 6 | [5 empty] | x |  |  |  | 0
58 |  |  | Kompletná funkčná skúška riadiaceho systému | 1 | 6 | [5 empty] | x |  |  |  | 0
59 |  |  | Kontrola napájacieho zdroja | 1 | 6 | [5 empty] | x |  |  |  | 0
60 |  |  | Kontrola žiaroviek a čistenie optiky | 1 | 6 | [5 empty] | x |  |  |  | 0
61 | PDZ1,PDZ3, PDZ5 | Premenné dopravné značky Rozvádzače PDZ | Kontrola radaru | 1 | 3 | [5 empty] | x |  |  |  | 0
62 | PDZ1-PDZ6, RPDZ1-RPDZ3 |  | Výstupné protokoly | 1 | 1 | [5 empty] | x |  |  |  | 0
SPOLU | [13 empty] | 0
601-11.6 Technologické uzly
63 | TU1b-TU6b, TU7, TU8b | Technologické uzly / D1 | Vizuálna kontrola technického stavu | 12 | 9 |  |  | x | [5 empty] | Vykonáva NDS
64 |  |  | Kontrola a ošetrenie skrine a mechanických častí rozvádzača, očistenie zvonku a zvnútra, oprava náteru | 1 | 8 | [5 empty] | x |  |  |  | 0
65 |  |  | Očistenie, odstránenie korózie a premazanie zámku a kovania dverí rozvádzača, ošetrenie tesnenia dverí mazivom | 1 | 8 | [5 empty] | x |  |  |  | 0
66 |  |  | Kontrola a ošetrenie komponentov technologického uzla, prepojovacích vodičov, svorkovníc a ich dotiahnutie | 1 | 8 | [5 empty] | x |  |  |  | 0
67 |  |  | Kontrola UPS a záložných batérií vrátane zápisu ich stavu do výstupných protokolov, očistenie kontaktov od oxidácie | 1 | 8 | [5 empty] | x |  |  |  | 0
68 |  |  | Kontrola funkčnosti termostatov a ohrievacieho telesa | 1 | 8 | [5 empty] | x |  |  |  | 0
69 |  |  | Kontrola funkčnosti a servis klimatizačnej jednotky, vyčistenie filtračnej mriežky, výmena filtračnej vložky | 1 | 8 | [5 empty] | x |  |  |  | 0
70 |  |  | Testovanie parametrov komunikačnej linky profibus a komunikačného zariadenia siete TCP/IP, kontrola signalizačných stavových LED | 1 | 8 | [5 empty] | x |  |  |  | 0
71 |  |  | Kontrola napájacích zdrojov a diódového mostíka vrátane zápisu nameraných hodnôt do výstupných protokolov | 1 | 8 | [5 empty] | x |  |  |  | 0
72 |  |  | Kompletná funkčná skúška riadiaceho systému technologického uzla, vrátane kontroly správnej funkcie signálov do systému, testu komunikácie s hlavným PLC a systémovej komunikácie - Ethernet | 1 | 8 | [5 empty] | x |  |  |  | 0
73 | TU2b, TU5b, TU6b | Technologické uzly s videom | Test komunikácie s kamerou - technologický uzol / kamera | 1 | 8 | [5 empty] | x |  |  |  | 0
74 | TU1b-TU6b, TU7, TU8b | Technologické uzly | Výstupné protokoly | 1 | 8 | [5 empty] | x |  |  |  | 0
SPOLU | [13 empty] | 0
601-11.7 Dispečing zimnej údržby na SSÚD 11 Prešov
75 | Počítačový systém dispečingu zimnej údržby | SSÚD 11 Prešov + serverovňa | Vizuálna kontrola technického stavu | 12 | 5 |  |  | x | [5 empty] | Vykonáva NDS
76 |  |  | Kontrola komunikačného zariadenia siete TCP/IP - switche 1 - 5 | 1 | 5 | [5 empty] | x |  |  |  | 0
77 |  |  | Kontrola firewallu | 12 | 1 |  |  | x | [6 empty] | 0
78 |  |  | Kontrola funkčnosti a diagnostika videoservera | 1 | 1 | [5 empty] | x |  |  |  | 0
79 |  |  | Kontrola ovládacieho pultu videoústredne | 1 | 1 | [5 empty] | x |  |  |  | 0
80 |  |  | Kontrola funkčnosti a diagnostika komunikačných a riadiacich serverov | 1 | 1 | [5 empty] | x |  |  |  | 0
81 |  |  | Kontrola funkčnosti a diagnostika databázového servera | 1 | 2 | [5 empty] | x |  |  |  | 0
82 |  |  | Kontrola funkčnosti a diagnostika firewall servera | 1 | 1 | [5 empty] | x |  |  |  | 0
83 |  |  | Kontrola funkčnosti a diagnostika pracovnej stanice | 1 | 1 | [5 empty] | x |  |  |  | 0
84 |  |  | Kontrola SW | 1 | 1 | [5 empty] | x |  |  |  | 0
85 |  |  | Kompletná funkčná skúška riadiaceho systému | 1 | 1 | [5 empty] | x |  |  |  | 0
86 | UTO_5 PC M1-M4 | PC klient NVH-1101+ monitor/SSUD Zimná údržba | Kontrola funkčnosti a diagnostika UTO PC stanice -profylaxia | 1 | 5 | [5 empty] | x |  |  |  | 0
87 |  |  | Kontrola systémového logu, údržba HW a SW prostriedkov | 1 | 5 | [5 empty] | x |  |  |  | 0
88 |  |  | Skúška komunikačného rozhrania a prenosu signálu po LAN | 1 | 5 | [5 empty] | x |  |  |  | 0
89 |  |  | Kontrola zobrazenia informácií na monitore | 1 | 5 | [5 empty] | x |  |  |  | 0
90 | PS DZU | Počítačový systém - celok | Vyčistenie zariadení od prachu a nečistôt zvonku a zvnútra | 1 | 1 | [5 empty] | x |  |  |  | 0
91 |  |  | Výstupné protokoly | 1 | 1 | [5 empty] | x |  |  |  | 0
SPOLU | [13 empty] | 0
Trafostanica 0679-0061 Petrovany a VN prípojka 207
92 | TS, UV, VN prípojka | Trafostanica Petrovany a VN prípojka | Vizuálna kontrola technického stavu | 12 | 2 |  |  | x | [5 empty] | Vykonáva NDS
93 | OPP | Ochranné pracovné prostriedky | Preskúšanie dielekrických rukavíc, dielektrických galoší - 1x za 1 rok | 1 | 1 | [5 empty] | x |  |  |  | 0
94 |  |  | Preskúšanie skúšačky napätia, skratovecej súpravy, záchranného háku, vypínacej tyče - 1x za 2 roky | 0.5 | 1 | [5 empty] | x |  |  |  | 0
95 | TS, UV, VN prípojka | Konštrukcie | Kontrola, očistenie a ošetrenie vrátane náteru | 1 | 1 | [5 empty] | x |  |  |  | 0
96 | TS 0679-0061 | Transformátor | Vizuálna kontrola technického stavu, kontrola funkčnosti zariadení a kontrola oleja | 1 | 1 | [5 empty] | x |  |  |  | 0
97 |  |  | Kontrola uzemnenia - korodovanie, očistenie a ošetrenie | 1 | 1 | [5 empty] | x |  |  |  | 0
98 |  |  | Čistenie transformátora, kontrola spojov ich dotiahnutie a ošetrenie | 1 | 1 | [5 empty] | x |  |  |  | 0
99 | Rozvádzač NN | Rozvádzač nízkeho napätia | Vizuálna kontrola technického stavu a funkčnosti zariadení | 1 | 1 | [5 empty] | x |  |  |  | 0
100 |  |  | Kontrola dotiahnutia spojov | 1 | 1 | [5 empty] | x |  |  |  | 0
101 |  |  | Kontrola funkčnosti elektrických obvodov a uzemnenia | 1 | 1 | [5 empty] | x |  |  |  | 0
102 |  |  | Čistenie rozvádzača | 1 | 1 | [5 empty] | x |  |  |  | 0
103 | VN 207 | VN prípojka | Vizuálna kontrola technického stavu a funkčnosti zariadení | 1 | 1 | [5 empty] | x |  |  |  | 0
104 |  |  | Kontrola uzemnenia - korodovanie, očistenie a ošetrenie | 1 | 1 | [5 empty] | x |  |  |  | 0
105 | TS 0679-0061 VN 207 | TS Petrovany a VN prípojka | Výstupné protokoly | 1 | 1 | [5 empty] | x |  |  |  | 0
SPOLU | [13 empty] | 0
Všeobecné ISD Prešov Juh - Budimír
106 | SLC1 | Systémy, licencie a certifikáty - celok | Kontrola dostupnosti aktualizácií softvérov a inštalácia dostupných aktualizácií, kontrola platnosti licencií a prípadná obnova licencií, kontrola a aktualizácia bezpečnostných certifikátov - pre všetky zariadenia | 2 | 1 | [6 empty] | x | x |  | 0
107 |  |  | Pravidelný SW update sieťových prvkov, kontrola a vyhodnotenie updatov, pravidelná kontrola záplat, pri kritickej zraniteľnosti mimoriadna inštalácia, otestovanie na testovacích pracoviskách. | 2 | 1 | [6 empty] | x | x |  | 0
SPOLU | [13 empty] | 0
Spolu za obdobie 1 roka v € bez DPH: | [13 empty] | 0
Spolu za obdobie 4 rokov v € bez DPH: | [13 empty] | 0

## Pr_3_4
Príloha č. 3: Cena za servis a údržbu technologickej časti ISD D1 diaľničný privádzač Nová Polhora - 3.4
Servis a údržba
Informačný systém diaľnice - technologická časť
Diaľničný úsek D1 diaľničný privádzač Nová Polhora
Poradové číslo | Označenie | Zariadenie/Priestor | Popis činnosti | Poč. úkonov za kal. rok | Počet zariadení | Harmonogram údržby a servisných činností | [7 empty] | Jednotková cena za 1 úkon na jednom zariadení (€ bez DPH) | Cena za rok na všetkých zariadeniach (€ bez DPH)
[6 empty] | Bežná údržba (prehliadky vo výkone NDS) |  |  | Servisné činnosti (prehliadky vo výkone servisnej organizácie)
[6 empty] | Denne | Týždenne | Mesačne | Štvrťročne | Polročne | Ročne | Jarná odst. | Jesenná odst.
Technologické vybavenie diaľničného privádzača Nová Polhora
670-00 NN rozvádzače
1 | RN1-RN3 RK1-RK3 | Rozvádzače napätia Kamerové rozvádzače | Vizuálna kontrola technického stavu | 12 | 6 |  |  | x | [5 empty] | Vykonáva NDS
2 |  |  | Kontrola rozvádzača zvonku a zvnútra vrátane výstroje, očistenie od prachu a nečistôt, odstránenie korózie, ošetrenie | 1 | 6 | [5 empty] | x |  |  |  | 0
3 |  |  | Očistenie, odstránenie korózie a premazanie zámku a kovania dverí, ošetrenie tesnenia dverí mazivom, kontrola tesnosti | 1 | 6 | [5 empty] | x |  |  |  | 0
4 |  |  | Kontrola uzemnenia - korodovanie, očistenie a ošetrenie | 1 | 6 | [5 empty] | x |  |  |  | 0
5 |  |  | Kontrola prepojovacích vodičov, svoriek a mechanických spojov, dotiahnutie prúdových spojov | 1 | 6 | [5 empty] | x |  |  |  | 0
6 |  |  | Kontrola a meranie prúdových ochrán | 1 | 6 | [5 empty] | x |  |  |  | 0
7 |  |  | Výstupné protokoly | 1 | 1 | [5 empty] | x |  |  |  | 0
SPOLU | [13 empty] | 0
670-11 Kamerový dohľad
8 | KD6-KD8 | Kamery otočné s IR prisvietením | Vizuálna kontrola technického stavu | 12 | 3 |  |  | x | [5 empty] | Vykonáva NDS
9 |  |  | Vyčistenie kamerového krytu kamery zvonku a zvnútra, vrátane stieračov | 1 | 3 | [5 empty] | x |  |  |  | 0
10 |  |  | Vyčistenie šošoviek objektívu | 1 | 3 | [5 empty] | x |  |  |  | 0
11 |  |  | Vyčistenie a ošetrenie otočného statívu | 1 | 3 | [5 empty] | x |  |  |  | 0
12 |  |  | Kontrola plynulosti pohybu otočného statívu a zoom objektívu | 1 | 3 | [5 empty] | x |  |  |  | 0
13 |  |  | Vyčistenie IR reflektorov od nečistôt | 1 | 3 | [5 empty] | x |  |  |  | 0
14 |  |  | Kontrola funkčnosti IR prisvietenia a spolupráce s kamerou (pri zapnutí IR prisvietenia sa prepne kamera do Č/B režimu) | 1 | 3 | [5 empty] | x |  |  |  | 0
15 |  |  | Kontrola funkčnosti vyhrievacích telies a termostatov v kamerovej zostave | 1 | 3 | [5 empty] | x |  |  |  | 0
16 |  |  | Skúška komunikácie so samotnou kamerou a prenosu signálu po LAN | 1 | 3 | [5 empty] | x |  |  |  | 0
17 |  |  | Funkčný test kompletu, vrátane riadenia funkcií kamier z dispečingu zimnej údržby | 1 | 3 | [5 empty] | x |  |  |  | 0
18 |  |  | Výstupné protokoly | 1 | 3 | [5 empty] | x |  |  |  | 0
SPOLU | [13 empty] | 0
Všeobecné ISD diaľničného privádzača Nová Polhora
19 | SLC1 | Systémy, licencie a certifikáty - celok | Kontrola dostupnosti aktualizácií softvérov a inštalácia dostupných aktualizácií, kontrola platnosti licencií a prípadná obnova licencií, kontrola a aktualizácia bezpečnostných certifikátov - pre všetky zariadenia | 2 | 1 | [6 empty] | x | x |  | 0
20 |  |  | Pravidelný SW update sieťových prvkov, kontrola a vyhodnotenie updatov, pravidelná kontrola záplat, pri kritickej zraniteľnosti mimoriadna inštalácia, otestovanie na testovacích pracoviskách. | 2 | 1 | [6 empty] | x | x |  | 0
SPOLU | [13 empty] | 0
Spolu za obdobie 1 roka v € bez DPH: | [13 empty] | 0
Spolu za obdobie 3 rokov v € bez DPH: | [13 empty] | 0

## Pr_3_5
Príloha č. 3: Cena za servis a údržbu technologickej časti ISRC R4 Prešov Západ - Prešov Sever - 3.5
Servis a údržba
Informačný systém rýchlostnej cesty - stavebná a technologická časť
Diaľničný úsek R4 Prešov Západ - Prešov Sever
Poradové číslo | Označenie | Zariadenie/Priestor | Popis činnosti | Poč. úkonov za kal. rok | Počet zariadení | Harmonogram údržby a servisných činností | [7 empty] | Jednotková cena za 1 úkon na jednom zariadení (€ bez DPH) | Cena za rok na všetkých zariadeniach (€ bez DPH)
[6 empty] | Bežná údržba (prehliadky vo výkone NDS) |  |  | Servisné činnosti (prehliadky vo výkone servisnej organizácie)
[6 empty] | Denne | Týždenne | Mesačne | Štvrťročne | Polročne | Ročne | Jarná odst. | Jesenná odst.
690-00 Stavebná časť
690-00 (690-11) - NN rozvádzače
1 | RN1-RN25, KR1-KR8 | Rozvádzače napätia Rozvádzače kamier | Vizuálna kontrola technického stavu | 12 | 25 |  |  | x | [5 empty] | Vykonáva NDS
2 |  |  | Kontrola rozvádzača zvonku a zvnútra vrátane výstroje, očistenie od prachu a nečistôt, odstránenie korózie, ošetrenie | 1 | 25 | [5 empty] | x |  |  |  | 0
3 |  |  | Očistenie, odstránenie korózie a premazanie zámku a kovania dverí rozvádzača, ošetrenie tesnenia dverí mazivom | 1 | 25 | [5 empty] | x |  |  |  | 0
4 |  |  | Kontrola uzemnenia - korodovanie, očistenie a ošetrenie | 1 | 25 | [5 empty] | x |  |  |  | 0
5 |  |  | Kontrola prepojovacích vodičov, svoriek a mechanických spojov, dotiahnutie prúdových spojov | 1 | 25 | [5 empty] | x |  |  |  | 0
6 |  |  | Kontrola a meranie prúdových a prepäťových ochrán | 1 | 25 | [5 empty] | x |  |  |  | 0
7 |  |  | Výstupné protokoly | 1 | 25 | [5 empty] | x |  |  |  | 0
SPOLU | [13 empty] | 0
690-11 Technologická časť
690-11.5 Kamerový dohľad
8 | KD1-KD8 | Kamery otočné s IR prisvietením | Vizuálna kontrola technického stavu | 12 | 8 |  |  | x | [5 empty] | Vykonáva NDS
9 |  |  | Vyčistenie kamerového krytu kamery zvonku a zvnútra, vrátane stieračov | 1 | 8 | [5 empty] | x |  |  |  | 0
10 |  |  | Vyčistenie šošoviek objektívu | 1 | 8 | [5 empty] | x |  |  |  | 0
11 |  |  | Vyčistenie a ošetrenie otočného statívu | 1 | 8 | [5 empty] | x |  |  |  | 0
12 |  |  | Kontrola plynulosti pohybu otočného statívu a zoom objektívu | 1 | 8 | [5 empty] | x |  |  |  | 0
13 |  |  | Vyčistenie IR reflektorov od nečistôt | 1 | 8 | [5 empty] | x |  |  |  | 0
14 |  |  | Kontrola funkčnosti IR prisvietenia a spolupráce s kamerou (pri zapnutí IR prisvietenia sa prepne kamera do Č/B režimu) | 1 | 8 | [5 empty] | x |  |  |  | 0
15 |  |  | Kontrola funkčnosti vyhrievacích telies a termostatov v kamerovej zostave | 1 | 8 | [5 empty] | x |  |  |  | 0
16 |  |  | Skúška komunikácie so samotnou kamerou a prenosu signálu po LAN | 1 | 8 | [5 empty] | x |  |  |  | 0
17 |  |  | Funkčný test kompletu, vrátane riadenia funkcií kamier z dispečingu zimnej údržby a ROP | 1 | 8 | [5 empty] | x |  |  |  | 0
18 |  |  | Výstupné protokoly | 1 | 1 | [5 empty] | x |  |  |  | 0
SPOLU | [13 empty] | 0
690-11.7 Technologické uzly
19 | AY-ISRC-TUT1 TU2 | Technologické uzly / R4, TC JP | Vizuálna kontrola technického stavu | 12 | 2 |  |  | x | [5 empty] | Vykonáva NDS
20 |  |  | Kontrola a ošetrenie skrine a mechanických častí rozvádzača, očistenie zvonku a zvnútra, oprava náteru | 1 | 2 | [5 empty] | x |  |  |  | 0
21 |  |  | Kontrola a ošetrenie komponentov technologického uzla, prepojovacích vodičov, svorkovníc a ich dotiahnutie | 1 | 2 | [5 empty] | x |  |  |  | 0
22 | TU2 |  | Očistenie, odstránenie korózie a premazanie zámku a kovania dverí rozvádzača, ošetrenie tesnenia dverí mazivom | 1 | 1 | [5 empty] | x |  |  |  | 0
23 |  |  | Kontrola UPS a záložných batérií vrátane zápisu ich stavu do výstupných protokolov, očistenie kontaktov od oxidácie | 1 | 1 | [5 empty] | x |  |  |  | 0
24 |  |  | Kontrola funkčnosti termostatov a ohrievacieho telesa | 1 | 1 | [5 empty] | x |  |  |  | 0
25 |  |  | Kontrola funkčnosti ventilátora a vyčistenie filtračnej mriežky, výmena filtračnej vložky | 1 | 1 | [5 empty] | x |  |  |  | 0
26 | AY-ISRC-TUT1 TU2 |  | Testovanie parametrov komunikačnej linky profibus a komunikačného zariadenia siete TCP/IP, kontrola signalizačných stavových LED | 1 | 2 | [5 empty] | x |  |  |  | 0
27 |  |  | Kontrola napájacích zdrojov vrátane zápisu nameraných hodnôt do výstupných protokolov | 1 | 2 | [5 empty] | x |  |  |  | 0
28 |  |  | Kompletná funkčná skúška riadiaceho systému technologického uzla, vrátane kontroly správnej funkcie signálov do systému, testu komunikácie s hlavným PLC a systémovej komunikácie - Ethernet | 1 | 2 | [5 empty] | x |  |  |  | 0
29 |  |  | Kontrola správnej funkcie zariadení v centrálnom MGM systéme | 1 | 2 | [5 empty] | x |  |  |  | 0
30 |  |  | Výstupné protokoly | 1 | 1 | [5 empty] | x |  |  |  | 0
SPOLU | [13 empty] | 0
690-11.4 Elektrická zabezpečovacia signalizácia
31 | EZS1, EZS2 EZS3, EZS4 | Elektrická zabezpečovacia signalizácia v moste 201 Elektrická zabezpečovacia signalizácia v moste 202 | Vizuálna kontrola technického stavu | 12 | 4 |  |  | x | [5 empty] | Vykonáva NDS
32 |  |  | Kontrola stavu zariadení - vizuálna kontrola, očistenie zariadení od prachu a nečistôt | 1 | 4 | [5 empty] | x |  |  |  | 0
33 |  |  | Kontrola inštalácie káblov a ich ochrany | 1 | 4 | [5 empty] | x |  |  |  | 0
34 |  |  | Kontrola funkčnosti základných a náhradných zdrojov napájania vrátane zápisu nameraných hodnôt do výstupných protokolov | 1 | 4 | [5 empty] | x |  |  |  | 0
35 |  |  | Kontrola prepäťovej ochrany | 1 | 4 | [5 empty] | x |  |  |  | 0
36 |  |  | Kontrola akustickej signalizácie, správnej funkčnosti detektorov, klávesníc, riadiacich a indikačných zariadení | 1 | 4 | [5 empty] | x |  |  |  | 0
37 | Server EZS | TC Juh, SSÚD 11 Prešov | Kontrola signalizácie na serveri EZS, správneho zobrazenia vo vizualizácii, vyhodnotenie alarmov | 1 | 1 | [5 empty] | x |  |  |  | 0
38 | MGM systém |  | Kontrola TCPIP zariadenia a jeho kontrola v centrálnom MGM systéme | 1 | 1 | [5 empty] | x |  |  |  | 0
39 | Server CRS |  | Kontrola signalizácie na serveri CRS | 1 | 1 | [5 empty] | x |  |  |  | 0
40 | EZS | Zariadenia EZS / mosty 201, 202, SSÚD 11 Prešov | Výstupné protokoly | 1 | 1 | [5 empty] | x |  |  |  | 0
SPOLU | [13 empty] | 0
690-11.6 Premenné dopravné značenie
Cestná svetelná signalizácia
41 | 2xCSS1a 2xCSS1b 4xCSS1 3xCSS2 CSS3 | Výstražné signalizácie HaZZ / portály tunela Bikoš semafory 2-komorové / križovatka Prešov Sever | Vizuálna kontrola technického stavu | 52 | 12 |  | x | [6 empty] | Vykonáva NDS
42 |  |  | Kontrola výstražného návestidla zvonka a z vnútra, odstránenie korózie, očistenie a ošetrenie | 1 | 12 | [5 empty] | x |  |  |  | 0
43 |  |  | Kontrola LED blikačov, prepojovacích vodičov a svorkovníc | 1 | 12 | [5 empty] | x |  |  |  | 0
44 |  |  | Funkčná kontrola semaforov - svietenie a ovládanie CSS z CRS | 1 | 12 | [5 empty] | x |  |  |  | 0
45 |  |  | Výstupné protokoly | 1 | 1 | [5 empty] | x |  |  |  | 0
SPOLU | [13 empty] | 0
LED PDZ
46 | A1 A1/A2 A1/B1 A1/B1/C B2 BC C EPP1 T EPP1 AB | LED PDZ pravé/ľavé/stredné/odbočovacie / Návestné rezy Nrxyz | Vizuálna kontrola technického stavu PDZ | 12 | 50 |  |  | x | [5 empty] | Vykonáva NDS
47 |  |  | Očistenie, odstránenie korózie a premazanie zámku, kovania dverí a upevňovacej súpravy, ošetrenie tesnenia dverí mazivom, kontrola tesnosti | 1 | 50 | [5 empty] | x |  |  |  | 0
48 |  |  | Kontrola technického stavu LED PDZ zvonku a zvnútra, očistenie | 1 | 50 | [5 empty] | x |  |  |  | 0
49 |  |  | Kontrola napájacej časti, prepojovacích vodičov a svorkovníc | 1 | 50 | [5 empty] | x |  |  |  | 0
50 |  |  | Kontrola LED a jednotlivých symbolov | 1 | 50 | [5 empty] | x |  |  |  | 0
51 |  |  | Kontrola a lokálny test LED PDZ z CRS, test komunikácie s vizualizačnými servermi | 1 | 50 | [5 empty] | x |  |  |  | 0
52 |  |  | Kontrola funkčnosti prepäťových ochrán | 1 | 50 | [5 empty] | x |  |  |  | 0
53 |  |  | Kontrola uzemnenia/pospojovania | 1 | 50 | [5 empty] | x |  |  |  | 0
54 |  |  |  | 1 | 50 | [5 empty] | x |  |  |  | 0
55 |  |  | Výstupné protokoly | 1 | 1 | [5 empty] | x |  |  |  | 0
SPOLU | [13 empty] | 0
Lamelové PDZ
56 | Nrxyz-LPDZ- - poloha | Lamelové PDZ pravé/ľavé/horné/stredné/spodné / Návestné rezy NRxyz | Vizuálna kontrola technického stavu LPDZ | 12 | 19 |  |  | x | [5 empty] | Vykonáva NDS
57 |  |  | Očistenie, odstránenie korózie a premazanie zámku, kovania dverí a upevňovacej súpravy, ošetrenie tesnenia dverí mazivom, kontrola tesnosti | 1 | 19 | [5 empty] | x |  |  |  | 0
58 |  |  | Kontrola technického stavu LPDZ zvonku a zvnútra, očistenie | 1 | 19 | [5 empty] | x |  |  |  | 0
59 |  |  | Kontrola prepojovacích vodičov a svorkovníc, dotiahnutie spojov | 1 | 19 | [5 empty] | x |  |  |  | 0
60 |  |  | Kontrola prepäťových ochrán LPDZ | 1 | 19 | [5 empty] | x |  |  |  | 0
61 |  |  | Testovanie chýb a spätné hlásenie | 1 | 19 | [5 empty] | x |  |  |  | 0
62 |  |  | Funkčná skúška a kontrola nastavenia symbolov | 1 | 19 | [5 empty] | x |  |  |  | 0
63 |  |  | Očistenie a ošetrenie jednotlivých fólií na lamelách | 1 | 19 | [5 empty] | x |  |  |  | 0
64 |  |  | Mazanie hnacích elementov, špirály a šp. kolieska viacúčelovým mazadlom | 1 | 19 | [5 empty] | x |  |  |  | 0
65 |  |  |  | 1 | 19 | [5 empty] | x |  |  |  | 0
66 |  |  | Kontrola uzemnenia/pospojovania | 1 | 19 | [5 empty] | x |  |  |  | 0
67 |  |  | Výstupné protokoly | 1 | 1 | [5 empty] | x |  |  |  | 0
SPOLU | [13 empty] | 0
Radiče návestných rezov
68 | RNR1-RNR22 | Radiče návestných rezov | Vizuálna kontrola technického stavu a funkčnosti zariadení | 1 | 22 |  |  | x | [5 empty] | Vykonáva NDS
69 |  |  | Kontrola skrine a zariadení RNR zvonku a zvnútra, očistenie | 1 | 22 | [5 empty] | x |  |  |  | 0
70 |  |  | Kontrola mechanických častí, spojov a zámku skrine, ich dotiahnutie a ošetrenie, odstránenie korózie a premazanie zámku a kovania dverí, ošetrenie tesnenia dverí mazivom | 1 | 22 | [5 empty] | x |  |  |  | 0
71 |  |  | Očistenie zariadení od prachu a nečistôt | 1 | 22 | [5 empty] | x |  |  |  | 0
72 |  |  | Kontrola termostatu a vykurovacej jednotky | 1 | 22 | [5 empty] | x |  |  |  | 0
73 |  |  | Kontrola prepojovacích vodičov a svorkovníc a ich dotiahnutie | 1 | 22 | [5 empty] | x |  |  |  | 0
74 |  |  | Kontrola signalizačných stavových LED | 1 | 22 | [5 empty] | x |  |  |  | 0
75 |  |  | Kontrola prepäťových ochrán a istiacich prvkov | 1 | 22 | [5 empty] | x |  |  |  | 0
76 |  |  | Kontrola napájacích zdrojov | 1 | 22 | [5 empty] | x |  |  |  | 0
77 |  |  | Kontrola UPS a kontrola batérií | 1 | 22 | [5 empty] | x |  |  |  | 0
78 |  |  | Kontrola TCPIP zariadení a ich kontrola v centrálnom MGM systéme | 1 | 22 | [5 empty] | x |  |  |  | 0
79 |  |  | Kompletná funkčná skúška riadiaceho systému RNR, vrátane kontroly správnej funkcie signálov do systému a testu komunikácie s komunikačnými servermi pre ovládanie PDZ | 1 | 22 | [5 empty] | x |  |  |  | 0
80 |  |  | Diagnostika riadiaceho systému a analýza stavu | 1 | 22 | [5 empty] | x |  |  |  | 0
81 |  |  | Výstupné protokoly | 1 | 1 | [5 empty] | x |  |  |  | 0
SPOLU | [13 empty] | 0
690-11.8 Meranie okamžitej rýchlosti
82 | MOR1, MOR2 | Meranie okamžitej rýchlosti | Vizuálna kontrola technického stavu ROR | 1 | 2 | [5 empty] | x |  |  |  | 0
83 |  |  | Kontrola svorkovníc a mechanických častí | 1 | 2 | [5 empty] | x |  |  |  | 0
84 |  |  | Kontrola funkčnosti | 1 | 1 | [5 empty] | x |  |  |  | 0
SPOLU | [13 empty] | 0
SO 330-31.11 Operátorské pracovisko
85 | Počítačový systém | Operátorské pracovisko SSÚD 11 Prešov | Kontrola komunikácie s PLC v RNR v IRSC | 1 | 4 | [5 empty] | x |  |  |  | 0
86 |  |  | Kontrola komunikácie LAN v IRSC | 1 | 1 | [5 empty] | x |  |  |  | 0
87 |  |  | Kontrola komunikácie s LPDZ v RNR v IRSC | 1 | 1 | [5 empty] | x |  |  |  | 0
88 |  |  | Kontrola komunikácie s LED PDZ v IRSC | 1 | 1 | [5 empty] | x |  |  |  | 0
SPOLU | [13 empty] | 0
Všeobecné ISD Prešov Západ - Prešov Sever
89 | SLC1 | Systémy, licencie a certifikáty - celok | Kontrola dostupnosti aktualizácií softvérov a inštalácia dostupných aktualizácií, kontrola platnosti licencií a prípadná obnova licencií, kontrola a aktualizácia bezpečnostných certifikátov - pre všetky zariadenia | 2 | 1 | [6 empty] | x | x |  | 0
90 |  |  | Pravidelný SW update sieťových prvkov, kontrola a vyhodnotenie updatov, pravidelná kontrola záplat, pri kritickej zraniteľnosti mimoriadna inštalácia, otestovanie na testovacích pracoviskách. | 2 | 1 | [6 empty] | x | x |  | 0
SPOLU | [13 empty] | 0
Spolu za obdobie 1 roka v € bez DPH: | [13 empty] | 0
Spolu za obdobie 2 rokov v € bez DPH: | [13 empty] | 0

## Pr_3_6
Príloha č. 3: Cena za servis a údržbu technologickej časti tunela Prešov - 3.6
Servis a údržba ISD/ISRC - Odborné prehliadky a odborné skúšky, revízne správy podľa Vyhlášky č. 508/2009 ktorou sa ustanovujú podrobnosti na zaistenie bezpečnosti a ochrany zdravia pri práci s technickými zariadeniami tlakovými, zdvíhacími, elektrickými a plynovými a ktorou sa ustanovujú technické zariadenia, ktoré sa považujú za vyhradené technické zariadenia
Poradové číslo | Zariadenie/Priestor | Prostredie podľa DSV, protokolu a OPaOS | Perióda | Posledná OPaOS | Počet úkonov počas platnosti RD | Množstvo | Harmonogram údržby a servisných činností |  |  |  |  | Jednotková cena (€ bez DPH) | Celková cena (€ bez DPH)
Revízne činnosti - zabezpečuje servisná organizácia
Nasledujúca OPaOS/Plán v roku
[7 empty] | 2026 | 2027 | 2028 | 2029 | 2030
Stavebná časť D1 Svinia - Prešov západ
1 | NN rozvádzače a vývody - vetva1, 2, 3; RN1-RN6, RX1-RX6, RISD, RE (spolu 14ks) |  | 3 | 2022-09-30 | 2 | 1 | x |  |  | x |  |  | 0
2 | Kamerové rozvádzače a vývody RK2, RK3 a bleskozvody LPS na stĺpoch KD9, KD10 (spolu po 2ks) |  | 3 | 2022-09-30 | 2 | 1 | x |  |  | x |  |  | 0
Technologická časť D1 Svinia - Prešov západ
3 | Technologické uzly TU1 - TU3 (vrátane EZS1, EZS2, EZS3 v TU; spolu po 3ks) |  | 3 | - | 2 | 1 | x |  |  | x |  |  | 0
4 | Elektrická zabezpečovacia signalizácia EZS1.1, EZS1.2 v moste 205 (spolu 2ks) |  | 3 | - | 2 | 1 | x |  |  | x |  |  | 0
5 | Rozvádzače cestnej svetelnej signalizácie RCSS1-RCSS4 (spolu 4ks) |  | 3 | - | 2 | 1 | x |  |  | x |  |  | 0
6 | Meteozariadenia (spolu 2ks) |  | 3 | 2024-10-24 | 2 | 1 |  | x |  |  | x |  | 0
7 | Kiosková trafostanica Malý Šariš, vrátane vonkajšej a vnútornej uzemneňovacej sústavy, bleskozvodu a vnútornej elektroinštalácie, vzdušná/zemná VN prípojka, vrátane úsekového odpínača (1 celok) |  | 4 | 2022-07-26 | 2 | 1 | x |  |  |  | x |  | 0
8 | Náhradný zdroj prúdu na odpočívadle Malý Šariš - rozvádzač R-DG, zdroj núdzového napájania UPS, rozvádzač R-UPS vrátane batérií, vonkajšia a vnútorná uzemneňovacia sústava, klimatizácia, bleskozvod a vnútorná elektroinštalácia (1 celok) |  | 4 | 2024-06-22 | 1 | 1 |  |  | x |  |  |  | 0
9 | Pracovný stroj DG - Caterpillar DE110 (podľa STN 60 204) |  | 4 | 2024-04-21 | 1 | 1 |  |  | x |  |  |  | 0
Stavebná časť D1 Prešov západ - Prešov juh
12 | NN rozvádzače a vývody - vetva1, 1b, 2, 3, 4; PSR3, RN1-RN32, RN5.1-5.2, RN6.1-6.8, RN6.5.1-6.5.2, RN8.1-8.2, RN12.1, RN 14.1, RN24.1-24.5, RN24.2.1-24.2.2 (spolu 56ks) |  | 3 | 2025 | 1 | 1 |  |  | x |  |  |  | 0
13 | NN kamerové rozvádzače a vývody ZRK1A, ZRK1-ZRK13 a bleskozvody LPS na stĺpoch KD1A, KD1-KD13 (spolu po 14ks) |  | 3 | 2025 | 1 | 1 |  |  | x |  |  |  | 0
Technologická časť D1 Prešov západ - Prešov juh
15 | Elektrická zabezpečovacia signalizácia EZS1-EZS7 v mostoch 201, 203, 206 (spolu 7ks) |  | 3 | 2025-04-11 | 2 | 1 |  | x |  |  | x |  | 0
16 | Meteozariadenia (spolu 3ks) |  | 3 | 2024-10-24 | 2 | 1 |  | x |  |  | x |  | 0
17 | Technologické uzly TU1-TU2 (spolu 2ks) |  | 3 | - | 2 | 1 | x |  |  | x |  |  | 0
18 | Radiče návestných rezov RNR1-RNR35, vrátane PDZ a CSS (spolu 35ks) |  | 3 | - | 2 | 1 | x |  |  | x |  |  | 0
20 | Meranie okamžutej rýchlosti MOR1, MOR2 (spolu 2ks) |  | 3 | 2021-05-18 | 2 | 1 | x |  |  | x |  |  | 0
22 | Telefóny núdzového volania TNV1-TNV6 (spolu 6ks) |  | 3 | - | 2 | 1 | x |  |  | x |  |  | 0
Stavebná časť D1 Prešov juh - Budimír
23 | NN rozvádzače a vývody - Vetva 1, 2, 3, 4; R-TZD1, RE, VRIS, RTZD2, RN5-RN34, RX1-RX30, RN1-RN3 Nová Polhora (spolu 67ks) |  | 3 | - | 2 | 1 | x |  |  | x |  |  | 0
24 | NN kamerové rozvádzače RK2-RK5, RK1-RK3 Nová Polhora a bleskozvody LPS na stĺpoch K2-K5, K6-K8 Nová Polhora (spolu po 7ks) |  | 3 | - | 2 | 1 | x |  |  | x |  |  | 0
Technologická časť D1 Prešov juh - Budimír
26 | Premenné dopravné značenie PDZ3-PDZ6 (spolu 4ks)a rozvádzače RPDZ2, RPDZ3 (spolu 2ks) |  | 3 | - | 2 | 1 | x |  |  | x |  |  | 0
27 | Technologické uzly TU1b - TU6b, TU7, TU8b (spolu 8ks) |  | 3 | - | 2 | 1 | x |  |  | x |  |  | 0
28 | Meteozariadenia (spolu 7ks) |  | 3 | - | 2 | 1 |  | x |  |  | x |  | 0
29 | Vážnice - elektronštalácia, Rozvádzač RS, CSS, klimatizácia, EZS, ohrev váhy a bleskozvod (1 celok) |  | 4 | 2023-10-19 | 1 | 2 |  | x |  |  |  |  | 0
31 | Transformačná stanica Petrovany TS 63 kVA + VN prípojka (1 celok) |  | 3 | 2024-07-10 | 2 | 1 |  | x |  |  | x |  | 0
Stavebná časť D1 Prešov juh - Budimír časť R4 Prešov Západ - Prešov Sever
32 | NN rozvádzače a vývody - Vetva 1, 2.1, 2.2; RN1-RN14, RN6.1, RN10.1, RN12.1-12.4, RN13.1 (spolu 21ks) |  | 3 | 2026-01-01 | 1 | 1 |  |  |  | x |  |  | 0
33 | NN kamerové rozvádzače a vývody KR1-KR8 a bleskozvody LPS na stĺpoch KD1-KD8 (spolu po 8ks) |  | 3 | 2026-01-01 | 1 | 1 |  |  |  | x |  |  | 0
Technologická časť R4 Prešov Západ - Prešov Sever
35 | Meteozariadenia METEO1, METEO2 (spolu 2ks) |  | 3 | 2026-01-01 | 1 | 1 |  |  |  | x |  |  | 0
36 | Radiče návestných rezov RNR1-RNR22, vrátane PDZ a CSS (spolu 22ks) |  | 3 | 2026-01-01 | 1 | 1 |  |  |  | x |  |  | 0
39 | Merače okamžitej rýchlosti MOR1, MOR2 (spolu 2ks) |  | 3 | 2026-01-01 | 1 | 1 |  |  |  | x |  |  | 0
40 | Technologické uzly TUT1, TU2 (spolu 2ks) |  | 3 | 2026-01-01 | 1 | 1 |  |  |  | x |  |  | 0
41 | Elektrická zabezpečovacia signalizácia EZS1-EZS4 v mostoch 201, 202 (spolu 4ks) |  | 3 | 2026-01-01 | 1 | 1 |  |  |  | x |  |  | 0
Spolu za obdobie 4 roky v € bez DPH: | [11 empty] | 0

## Pr_4
Príloha č. 4: Cena za náhradné diely technologického vybavenia informačného systému diaľnice v úsekoch D1 Svinia - Prešov Západ - Prešov Juh - diaľničný privádzač Nová Polhora - Budimír a informačného systému rýchlostnej cesty v úseku R4 Prešov Západ - Prešov Sever
Zoznam náhradných dielov
ISD/ISRC - Sumár
Príloha č. | ISD/ISRC |  | Celková cena v (€ bez DPH)
4.1 | Technologické uzly |  | 0
| Kamerový dohľad |  | 0
| Premenné dopravné značenie |  | 0
| Elektrická zabezpečovacia signalizácia |  | 0
| Dispečing zimnej údržby na SSÚD 11 Prešov |  | 0
| Vážnice |  | 0
| Radiče meračov výšky vozidiel |  | 0
| Stojany tiesňového volania |  | 0
| Rozvádzače napätia |  | 0
| Meranie okamžitej rýchlosti |  | 0
| Cestná svetelná signalizácia |  | 0
| Radiče návestných rezov |  | 0
| Trafostanica Malý Šariš a VN prípojka |  | 0
| Trafostanica Petrovany a VN prípojka |  | 0
| Osvetlenie na moste 201-00 diaľnice D1 (iluminácia mosta) |  | 0
| Celková suma za náhradné diely za 4 kalendárne roky v € bez DPH: |  | 0
| DPH 23%: |  | 0
| Celková suma za náhradné diely za 4 kalendárne roky v € s DPH: |  | 0
V .................................. dňa ...........................
......................................................
Pečiatka a podpis oprávnenej osoby uchádzača

## Pr_4_1
Príloha č. 4: Cena za náhradné diely ISD/ISRC - 4.1
Zoznam náhradných dielov
Zoznam náhradných dielov Technologické vybavenie informačný systém diaľnice v úsekoch D1 Svinia - Prešov Západ - Prešov Juh - diaľničný privádzač Nová Polhora - Budimír a technologické vybavenie informačný systém rýchlostnej cesty v úseku R4 Prešov Západ - Prešov Sever
Poradové číslo | Objekt/ celok | Popis náhradného dielu/ Technologické zariadnie | Opis súčasného stavu |  | Opis ekvivalentu |  | Predpokladané množstvo na 4 roky | Jednotková cena za kus (€ bez DPH) | Celková suma za náhradný diel pre obdobie 4 rokov (€ bez DPH)
|  |  | Výrobca | Typ | Výrobca | Typ
D1 Svinia - Prešov Západ a Prešov Juh - Budimír
Rozvádzače napätia
1 | 680-00 601-00 | Skriňa rozvádzača Thalasa 750x500x320, IP55 | Schneider | SK-NRS-P |  |  | 1 |  | 0
2 |  | Pilier skrine so zemným dielom | Schneider | PI-NRS-P |  |  | 1 |  | 0
3 |  | Istič LTN-25B-3 | OEZ | 41774 |  |  | 2 |  | 0
4 |  | Istič LTN-6B-1 | OEZ | 41636 |  |  | 2 |  | 0
5 |  | Istič LTN-0,5D-1 | OEZ | 41665 |  |  | 1 |  | 0
6 |  | Prúdový chránič, 40A, 4-pólový, 100mA, S, typ A, 10kA | SCHRACK | BC064110 |  |  | 1 |  | 0
7 |  | Svorka radová VK3 35 sivá (4-35) | Legrand | LE037165 |  |  | 3 |  | 0
8 |  | Svorka radová VK3 izolačná bočnica pre 16 -35 sivá | Legrand | LE037551 |  |  | 6 |  | 0
9 |  | Viking 3 Prepojovacia lišta pre rádové svorky 16 mm2 | Legrand | LE037542 |  |  | 3 |  | 0
10 |  | Viking 3 Prepojovacia lišta pre rádové svorky 35 mm2 | Legrand | LE037544 |  |  | 3 |  | 0
11 |  | Svorka radová VK3 70 sivá (16-70) | Legrand | LE037166 |  |  | 3 |  | 0
12 |  | Svorka radová VK3 6 sivá (0,25-6) | Legrand | LE037162 |  |  | 9 |  | 0
13 |  | Mostik N 7 | SEZ | 10005806.00 |  |  | 2 |  | 0
14 |  | Mostik PE 8 | SEZ | 10005805.00 |  |  | 2 |  | 0
15 |  | Istič B25/3 10kA, charakteristika B 25A, 3-pólový | SCHRACK | AM018325 |  |  | 1 |  | 0
16 |  | Prúdový chránič 40A, 4-pólový, 100mA, typ AC, 10kA | SCHRACK | BC004110 |  |  | 1 |  | 0
17 |  | Istič B10/1 10kA, charakteristika B, 10A, 1-pólový | SCHRACK | BM018110 |  |  | 2 |  | 0
18 |  | Kábel 1-CYKY-J 5x35 mm2 - 1 m | PRAKAB | K00010448 |  |  | 350 |  | 0
19 |  | Kábel CYKY-J 3x4 mm2 - 1 m | PRAKAB | K00009969 |  |  | 350 |  | 0
20 |  | Spojka káblová 1-SVCZ-M 4x35-95 Al,Cu so skrut. spojovačmi zmraštiteľná | TE Connectivity | 1KX00015 |  |  | 2 |  | 0
21 |  | Spojka káblová SLV CU 5x4 Cu s lis. spojovačmi zmraštiteľná | GPH | SLV CU 5x4 |  |  | 2 |  | 0
22 |  | Káblový kanál 2000 x 25 x 60 mm | OBO Bettermann | 6178028 |  |  | 2 |  | 0
23 |  | Skriňa rozvádzača OS 53x80 - F532+4HR, IP44 | Hasma | OS 53x80 - F532+4HR |  |  | 1 |  | 0
SPOLU | [7 empty] | 0
Technologické uzly
24 | 680-11.6 601-11.6 | Skriňa TU Toptec 800x1200x650 (š,v,h) | RITTAL | CG 9774.209 |  |  | 2 |  | 0
25 |  | Vetranie | RITTAL | SK 3324.107 |  |  | 2 |  | 0
26 |  | Sada na vstavanie 19 palc. líšt | RITTAL | LZ 7794.280 |  |  | 2 |  | 0
27 |  | DK-TS profilová lišta tvar L11U | RITTAL | LZ 7827.061 |  |  | 2 |  | 0
28 |  | TS vonkajšia montážna lišta 600mm (Balenie: 4 ks) | RITTAL | SZ 8612.165 |  |  | 2 |  | 0
29 |  | TS čiastková montážna doska 600x800 mm | RITTAL | SZ 8614.680 |  |  | 2 |  | 0
30 |  | Skriňa TU CS Vonkajšia modulárna skriňa, 1200x1200x600 (š,v,h) | RITTAL | CS 9752.025 |  |  | 2 |  | 0
31 |  | Bočnica pre CS skriňu Bal.jed:2 | RITTAL | CS 9753.035 |  |  | 4 |  | 0
32 |  | Dažďová strieška pre CS skriňu | RITTAL | CS 9758.055 |  |  | 2 |  | 0
33 |  | Transportný sokel pre CS skriňu | RITTAL | CS 9755.055 |  |  | 2 |  | 0
34 |  | Sada káblov na pripojenie chladiacej jednotky | RITTAL | CS 9765.105 |  |  | 2 |  | 0
35 |  | Montazna doska pre CS skrinu B:1 600x1200 mm | RITTAL | CS 9765.092 |  |  | 2 |  | 0
36 |  | Uholnik na vstavanie 19" profilu B:2 | RITTAL | DK 7696.000 |  |  | 2 |  | 0
37 |  | 19"-profilove listy chromovane 24U " B:2 | RITTAL | DK 7688.000 |  |  | 2 |  | 0
38 |  | Svietidlo 14W 230V | RITTAL | SZ 4138.140 |  |  | 4 |  | 0
39 |  | Prívodné káble k svietidlu 3000 mm | RITTAL | SZ 4315.100 |  |  | 4 |  | 0
40 |  | Vykurovacia jednotka 250W s ventilátorom | RITTAL | SK 3105.380 |  |  | 3 |  | 0
41 |  | Dverný kontakt | Tracon electric | LSME-8111 |  |  | 6 |  | 0
42 |  | Dverný kontakt | Legrand | 028 070 00 |  |  | 2 |  | 0
43 |  | Zámok dverí TU | RITTAL |  |  |  | 2 |  | 0
44 |  | Pánty dverí skrine TU | RITTAL |  |  |  | 4 |  | 0
45 |  | Filter ventilácie TU | RITTAL |  |  |  | 40 |  | 0
46 |  | Výhrevné teleso | SAREL | S17561 |  |  | 3 |  | 0
47 |  | Istič - 10kA, charakteristika C, 6A, 1-pólový | SCHRACK | BMSO C6/1 |  |  | 3 |  | 0
48 |  | Istič - 10kA, charakteristika C, 4A, 1-pólový | SCHRACK | BMSO C4/1 |  |  | 3 |  | 0
49 |  | Istič - 10kA, charakteristika C, 1A, 1-pólový | SCHRACK | BMSO C1/1 |  |  | 3 |  | 0
50 |  | Istič - 10kA, charakteristika C, 4A, 2-pólový | SCHRACK | BMSO C4/2 |  |  | 3 |  | 0
51 |  | Istič - 10kA, charakteristika C, 10A, 1-pólový | SCHRACK | BMSO C10/1 |  |  | 3 |  | 0
52 |  | Istič - 10kA, charakteristika C, 20A, 1-pólový+N | SCHRACK | BMSO C20/1N |  |  | 3 |  | 0
53 |  | Istič - 10kA, charakteristika B, 4A, 1-pólový | SCHRACK | BMSO B4/1 |  |  | 3 |  | 0
54 |  | Chránič s Ističom C20/1+N/30mA/Type AC | SCHRACK | MCB/RCD (RCBO) |  |  | 3 |  | 0
55 |  | Pomocný kontakt pre ističe 1 zapínací+1 rozpínací, 5-250V/4A, upínací | SCHRACK | BM900001 |  |  | 5 |  | 0
56 |  | Regulátor vlhkosti 40-90% rh, 1P (1CO) FLZ600/1P | SCHRACK | IUK08562 |  |  | 3 |  | 0
57 |  | Termostat vetrania 1 zapínací kontakt, modrý KTO | SCHRACK | IUK08566 |  |  | 5 |  | 0
58 |  | Termostat kúrenia, 1 rozpínací kontakt, červený KTS | SCHRACK | IUK08565 |  |  | 5 |  | 0
59 |  | Zásuvka STN, 16A, 250V, na montážnu lištu | Schrack | BZ325005 |  |  | 2 |  | 0
60 |  | Napájací panel 5x230V Acar s prep. ochranou, montáž do 19" rámu | ACAR | WF504 |  |  | 2 |  | 0
61 |  | Prevodník 1x RS422/485 | MOXA | NPORT 5130 |  |  | 7 |  | 0
62 |  | Prevodník 2x RS422/485 | MOXA | NPORT 5232i |  |  | 5 |  | 0
63 |  | Prevodník 4x RS422/485 | MOXA | NPORT 5430i |  |  | 2 |  | 0
64 |  | Prevodník Digi One IAP | DIGI | 70001777 |  |  | 1 |  | 0
65 |  | Ochranný modul s iskrovou medzerou DEHNventil DV MOD 255V AC | DEHN | 951001 |  |  | 1 |  | 0
66 |  | Prepäťová ochrana napájacej časti DEHNventil DV M TN 255 (FM) | DEHN | 951200 |  |  | 4 |  | 0
67 |  | Prepäťová ochrana napájacej časti DEHNsignal DSI DV 2P | DEHN | 910621 |  |  | 4 |  | 0
68 |  | Prepäťová ochrana napájacej časti DEHNrail DR M 2P 255 (FM) | DEHN | 953200 |  |  | 4 |  | 0
69 |  | Pätica prepäťovej ochrany RS485 - BXT BAS | DEHN | 920300 |  |  | 4 |  | 0
70 |  | Prepäťová ochrana signálnej časti BCT MOD BD HF 5 | DEHN | 919670 |  |  | 4 |  | 0
71 |  | Zvodič prepätia (SPD) pre signálne systémy | DEHN | BXT ML2 BE HFS 5 |  |  | 1 |  | 0
72 |  | Prepäťová ochrana ETHERNET, DPA M CLE RJ45B 48 | DENH+SOHNE | 929121 |  |  | 4 |  | 0
73 |  | Vysielací modul DEHNsignal | DEHN+SOHNE | DSI DV 2P |  |  | 1 |  | 0
74 |  | Prepäťová ochrana trieda III | DEHN | DR 230 FML |  |  | 1 |  | 0
75 |  | Relé 24VDC/1 prep. kont. s päticou (KA1,2) | PHOENIX SK |  |  |  | 10 |  | 0
76 |  | Relé 230V/1 prep. kont s päticou (KA3) | PHOENIX SK | RSC-230UC/21 |  |  | 10 |  | 0
77 |  | Relé 230VAC/2 prep. kont. s päticou (KA4,5) | PHOENIX SK | RSC-230UC/21-21 |  |  | 10 |  | 0
78 |  | Pätica pre relé | Finder | 93.01.7.024 |  |  | 2 |  | 0
79 |  | Relé | Finder | 34.51.7.012.0010 |  |  | 3 |  | 0
80 |  | Radová svorka | SCHRACK | CBD-2 IK100002 |  |  | 5 |  | 0
81 |  | Poistková svorka | SCHRACK | Viking 390-86 |  |  | 10 |  | 0
82 |  | Poistka trubičková | - | 2A/T |  |  | 20 |  | 0
83 |  | Poistka trubičková | - | 0,5 A |  |  | 20 |  | 0
84 |  | Poistka trubičková | - | 0,25 A |  |  | 20 |  | 0
85 |  | Poistka trubičková | - | 0,25 A/T |  |  | 30 |  | 0
86 |  | Snímač teploty PT100 | JSP | 112596101 |  |  | 6 |  | 0
87 |  | Záložný zdroj APC Smart UPS 2200 | APC | Smart UPS 2200 |  |  | 1 |  | 0
88 |  | Záložný zdroj APC Smart UPS 1500 | APC | Smart UPS 1500 |  |  | 2 |  | 0
89 |  | Záložný zdroj APC Smart UPS 750 VA USB RM 2U 230 V, SMT750RMI2UC | APC | Smart-UPS 750 |  |  | 1 |  | 0
90 |  | Sieťový management modul | APC | AP617 |  |  | 2 |  | 0
91 |  | Batéria do UPS Pb 12V, 9Ah | Vision | CP1290 |  |  | 10 |  | 0
92 |  | Batéria do UPS Pb 12V, 7Ah | Avacom | AV150213FC |  |  | 10 |  | 0
93 |  | Batéria do UPS Pb 12V, 5,1Ah | CSB | HR 1221W F2 |  |  | 10 |  | 0
94 |  | Zdroj 230VAC/24VDC 5A | Phoenix Contact | TRIO-PS/1AC/ 24DC/ 5 |  |  | 3 |  | 0
95 |  | Optiswitch 8 x 1/10GbE SFP+ ports, 8 x 1GbE combo ports, 4 x 1GbE copper ports | ADVA | FSP 150-XG308H/F |  |  | 3 |  | 0
96 |  | SW licencia optisiwtch FSP 150-XG308H/F | ADVA | License for XG308 to enable all 8 SFP+/10GE ports at 10G speed. |  |  | 3 |  | 0
97 |  | Zdroj PSU100S 24VDC/5A Sitop power 5A | SIEMENS | 6EP1333-2AA00 |  |  | 2 |  | 0
98 |  | Zdroj 120W 24VDC/5A Sitop power 5A s PFC | SIEMENS | 6EP1333-2BA01 |  |  | 2 |  | 0
99 |  | Vstupná analógová karta SIEMENS SM 331 | SIEMENS | 6ES7331-7KB02-0AB0 |  |  | 2 |  | 0
100 |  | Výstupná digitálna karta SIEMENS SM 322 | SIEMENS | 6ES7322-1BH01-0AA0 |  |  | 1 |  | 0
101 |  | Rozširovací modul pre SIMATIC S7-300, Dig.input,16DI,opt.isol.,24VDC | SIEMENS | 6ES7321-1BH02-0AA0 |  |  | 3 |  | 0
102 |  | Pamäťová karta MMC CARD F. S7-300/C7/ET 200S IM151 CPU, 3,3 V NFLASH, 4 MBYTES | SIEMENS | 6ES7953-8LM00-0AA0 |  |  | 2 |  | 0
103 |  | Predný konektor pre signálne moduly so skrutkovacím kontaktom, 20-PIN | SIEMENS | 6ES7392-1AJ00-0AA0 |  |  | 5 |  | 0
104 |  | Procesor SIMATIC S7-300, CPU 315-2NP/DP | SIEMENS | 6ES7315-2EG10-0AB0 |  |  | 1 |  | 0
105 |  | CPU 313C COMPACT CPU WITH MPI, 24 DI/16 DO, 4AI, 2AO 1 PT100, 3 FAST COUNTERS (30 KHZ), INTEGRATED 24V DC POWER SUPPLY, 32 KBYTE WORKING MEMORY, FRONT CONNECTOR (2 X 40PIN) AND MICRO MEMORY CARD REQUIRED | SIEMENS | 6ES7313-5BE01-0AB0 |  |  | 1 |  | 0
106 |  | SIMATIC NET, CP 343-1 COMMUNICATIONS PROCESSOR FOR CONNECTION OF SIMATIC S7-300 W. INDUSTR. ETHERNET VIA ISO AND TCP/IP, S7 COMM., FETCH/WRITE SEND/RECEIVE, WITH AND W/O RFC 10/100 MBIT | SIEMENS | 6ES7343-1CX00-0XE0 |  |  | 2 |  | 0
107 |  | Montážna lišta pre montáž PC Siemens L=480 mm | SIEMENS | 6ES7390-1AE80-0AA0 |  |  | 2 |  | 0
108 |  | Optický prepojovací kábel duplex SM, SC-SC, 2 m | - | SC/LC/PC-SC/PC |  |  | 10 |  | 0
109 |  | Metalický prepojovací kábel RJ45-RJ45, 2m | - | S/UTP |  |  | 10 |  | 0
110 |  | Priemyselný Routing Switch, 7x10/100/1000 TX, 4x100/1000 TX/FX SFP, 8x100 TX/FX SFP |  |  |  |  | 1 |  | 0
111 |  | Manažovateľný switch 4x10/100BaseTx, 2xFO100/1000Fx SFP, -40 do +70oC |  |  |  |  | 1 |  | 0
112 |  | Manažovateľný 5 port switch 10/100/SFP SM, simplex, |  |  |  |  | 1 |  | 0
113 |  | Konvertor | Comnet | CLFE1EOU |  |  | 1 |  | 0
114 |  | Transceiver FO SFP, 100Mb, Fx |  |  |  |  | 1 |  | 0
115 |  | Transceiver FO SFP, 1000Mb, Fx |  |  |  |  | 1 |  | 0
116 |  | H.264 multi-codec video encoder C60 encoder | Siqura | C-60 E-MC |  |  | 1 |  | 0
SPOLU | [7 empty] | 0
Kamerový dohľad
117 | 680-11.4 601-11.4 | Skrinka rozvádzača kamery RKx, prívod a vývod zdola, 300x200x160mm, uchytenie na betónový stĺp | PPA Energo | NRS-P |  |  | 1 |  | 0
118 |  | Dverný spínač | ELDON | I88-SU12 |  |  | 1 |  | 0
119 |  | Modul prepäťovej ochrany FLT-SEC-P-T1-N/PE-350/100-P | Phoenix contact | 2905473 |  |  | 1 |  | 0
120 |  | Modul prepäťovej ochrany FLT-SEC-T1-350/25-P - Type 1/2 | Phoenix contact | 2905471 |  |  | 1 |  | 0
121 |  | Modul prepäťovej ochrany VAL-SEC-T2-350-P - Type 2 | Phoenix contact | 2905346 |  |  | 1 |  | 0
122 |  | Pásovina uchtenie na sĺp 30m | - | - |  |  | 1 |  | 0
123 |  | Riadiaca jednotka PLC SIPLUS S7-1200 Siemens CPU 1211C DC/DC/DC, 6 DI, 4 DO, 2 AI, 50kB | Siemens | 6ES7211-1AE40-0XB0 |  |  | 2 |  | 0
124 |  | Koncový spínač; plastová kladka Ø10,5mm; NO + NC; 10A; PG13,5 | POKOJ | PAP1T13PZ11 |  |  | 1 |  | 0
125 |  | Zámok skrinky kamerového rozvádzača |  |  |  |  | 4 |  | 0
126 |  | Istič B20/3 | ABB | S203M-B20 |  |  | 1 |  | 0
127 |  | Istič B40/3 6kA, charakteristika B, 40A, 3-pólový | SCHRACK | BM618340 |  |  | 1 |  | 0
128 |  | Istič B32/3 6kA, charakteristika B, 32A, 3-pólový | SCHRACK | BM618332 |  |  | 1 |  | 0
129 |  | Istič B20/3 6kA, charakteristika B, 20A, 3-pólový | SCHRACK | BM618320 |  |  | 1 |  | 0
130 |  | Istič B16/3 6kA, charakteristika B, 16A, 3-pólový | SCHRACK | BM618316 |  |  | 1 |  | 0
131 |  | Istič B16/1 10kA, charakteristika B, 16A, 1-pólový | SCHRACK | BM018116 |  |  | 1 |  | 0
132 |  | Prúdový chránič 40A, 4-pólový, 100mA, typ AC, 6kA | SCHRACK | BC604110 |  |  | 1 |  | 0
133 |  | Prúdový chránič 40A, 4-pólový, 500mA, typ AC, 6kA | ABB | F204AS-40/0.5 |  |  | 1 |  | 0
134 |  | Istič B10/1 | SCHRACK | BS018110 |  |  | 2 |  | 0
135 |  | Istič B6/1 | SCHRACK | BM618106 |  |  | 1 |  | 0
136 |  | Istič B2/1 | SCHRACK | BM018102 |  |  | 3 |  | 0
137 |  | Istič C6/1 | SCHRACK | BM017106 |  |  | 3 |  | 0
138 |  | Proudový chránič AMPARO 10 kA, 25 A, 2P, 100 mA, AC | SCHRACK | AR002210 |  |  | 2 |  | 0
139 |  | Kombinovaná ochrana proti blesku a prepätiu trieda I+II, FLT-SEC-T1+T2-1S-350/25-FM | Phoenix contact | 2905466 |  |  | 1 |  | 0
140 |  | Napájacie trafo - 230V, 26V, 270VA | TPC Transformátory | TRL015 |  |  | 1 |  | 0
141 |  | DEHN DG S 48 zvodič prepätia 7.5 kA | DEHN | 952078 |  |  | 2 |  | 0
142 |  | Optický switch na DIN - 4x metalické porty 10/100/1000Base-T (RJ45) a 4x 1Gbps Combo porty RJ45/SFP, 12-48V DC | comnet | CNGE8MS |  |  | 2 |  | 0
143 |  | Priemyselný 8 portový Gigabit Ethernet L2 switch s managementom, 2x SFP port s 2.5Gbps | comnet | CNGE11FX3TX8MS |  |  | 1 |  | 0
144 |  | Optický distribučný box pre 4 vlákna |  |  |  |  | 1 |  | 0
145 |  | Transformátor bezpečnostný-oddeľovací T1N 1F 100VA 230/24V IP00, SEC 4,2A | Vinuta | T1N-100-230/24 |  |  | 1 |  | 0
146 |  | Pojistkový odpínač 2P,32A | SCHRACK | IS 506102 |  |  | 1 |  | 0
147 |  | Otočná IP kamera s IR adaptívnym prisvietením | HIKVISION | DS-2DY9240IX-A T5 |  |  | 2 |  | 0
148 |  | Otočná IP kamera s IR adaptívnym prisvietením | TKH security | Siqura UP36, IR |  |  | 1 |  | 0
149 |  | prepäťová ochrana dátovej linky RS485, RS422, RS232 | SALTEK | DM-006/1 |  |  | 1 |  | 0
150 |  | Extender LAN 10/100Mbps + PoE | METEL | LAN-EXT-NPD |  |  | 2 |  | 0
151 |  | Priemyselný Routing Switch | MikroTik | RB760iGS |  |  | 1 |  | 0
SPOLU | [7 empty] | 0
Premenné dopravné značenie
152 | 601-11.5 PDZ | Premenná dopravná značka | BRECON SYSTEMS | A+C/B |  |  | 6 |  | 0
153 |  | Radar | Via Traffic Controll | Falcon 11x11 |  |  | 1 |  | 0
154 |  | Komunikačný modul radaru | Via Traffic Controll | Wandler FDET |  |  | 1 |  | 0
155 |  | Prúdový chránič s ističom, char. C, 16A, 30mA, 1+N, typ AC, 10kA | SCHRACK | C16-003/AC |  |  | 1 |  | 0
156 |  | Istič - 10kA, charakteristika C, 10A, 1-pólový | SCHRACK | C10/1 |  |  | 2 |  | 0
157 |  | Istič - 10kA, charakteristika C, 1A, 2-pólový | SCHRACK | C1/2 |  |  | 2 |  | 0
158 |  | Istič - 10kA, charakteristika C, 6A, 2-pólový | SCHRACK | C6/2 |  |  | 2 |  | 0
159 |  | Istič - 10kA, charakteristika C, 6A, 1-pólový | SCHRACK | C6/1 |  |  | 2 |  | 0
160 |  | Istič - 10kA, charakteristika C, 4A, 1-pólový | SCHRACK | C4/1 |  |  | 2 |  | 0
161 |  | Istič - 10kA, charakteristika C, 2A, 2-pólový | SCHRACK | C2/2 |  |  | 2 |  | 0
162 |  | Istič - 10kA, charakteristika B, 2A, 1-pólový | SCHRACK | B2/1 |  |  | 2 |  | 0
163 |  | Istič - 10kA, charakteristika B, 4A, 1-pólový | SCHRACK | B4/1 |  |  | 2 |  | 0
164 |  | Poistková svorka odpojovacia s poistkou 4 mm2 Viking 3 | Legrand | 37181 |  |  | 4 |  | 0
165 |  | Poistka trubičková | - | 1A/T |  |  | 15 |  | 0
166 |  | Poistka trubičková | - | 0,5A/T |  |  | 20 |  | 0
167 |  | Prepäťová ochrana napájacej časti DEHNvenil DV 2P TN | DENH+SOHNE | 900371 |  |  | 2 |  | 0
168 |  | Prepäťová ochrana napájacej časti DEHNrail DR 230 FML | DENH+SOHNE | 901100 |  |  | 3 |  | 0
169 |  | Prepäťová ochrana napájacej časti DEHNguard T 275 FM | DENH+SOHNE | 900670 |  |  | 1 |  | 0
170 |  | Kombinovaný chránič proti prepätiu 20 kA | DEHN | BXT ML4 BD HF5 |  |  | 1 |  | 0
171 |  | Výhrevné teleso 250W / 75°C | SCHRACK | IUK08250 |  |  | 1 |  | 0
172 |  | Dverný kontakt | OMRON | D2D-1000 |  |  | 6 |  | 0
173 |  | Žiarovka 10V / 50W | OSRAM | SIG 64005 |  |  | 30 |  | 0
174 |  | Toroidný transformátor in 230V/50Hz, out 10V / 60VA | TORELEC | TOR 002/1 |  |  | 1 |  | 0
175 |  | Výkonové minirelé PT 2P/12A,230VAC | SCHRACK | PT270730 |  |  | 1 |  | 0
176 |  | Pätica na lištu k relé PT 2p 12A, skrutková | SCHRACK | YPT78702 |  |  | 1 |  | 0
177 |  | Komunikačný modul IM 153-1 SIMATIC ET200M | SIEMENS | 6AG1153-1AA03-2XB0 |  |  | 1 |  | 0
178 |  | Profibus konektor pre SIMATIC DP, RS485, 12 Mbit/s | SIEMENS | 6ES7972-0BA12-0XA0 |  |  | 2 |  | 0
179 |  | SIMATIC S7-300, CP341 COMM. PROCESSOR WITH RS422/485 INTERFACE | SIEMENS | 6ES7341-1CH02-0AE0 |  |  | 1 |  | 0
180 |  | Zdroj SITOP POWER 5 STABILIZED LOAD POWER SUPPLY INPUT: 120/230 V AC OUTPUT: 24 V DC/ 10A | SIEMENS | 6EP1334-2AA00 |  |  | 1 |  | 0
181 |  | Relé 24VDC/1prep.kont. s päticou (KA2) | PHOENIX SK | PLC-RSC- 24DC/21 |  |  | 4 |  | 0
182 |  | Relé elektromagnetické; DPDT; Ucievky: 230VAC; 8A; 8A/250VAC; RSB | SCHNEIDER ELECTRIC | RSB2A080P7 |  |  | 1 |  | 0
183 |  | Pätica relé; PIN: 8; 10A; na prípojnicu DIN; skrutkové svorky; 250VAC | SCHNEIDER ELECTRIC | RSZE1S48M |  |  | 1 |  | 0
184 |  | Vykurovacia jednotka s ventilátorom 200W | RITTAL | SK3107.000 |  |  | 2 |  | 0
185 |  | Ventilátor | RITTAL | SK3108.000 |  |  | 1 |  | 0
186 |  | Súmrakový spínač | GRASSLIN | Turnus 501 |  |  | 2 |  | 0
187 |  | Transformátor TC1 230V / 230V / 170V 300VA | TORELEC | TOR 007/1 |  |  | 2 |  | 0
188 |  | Prúdový komparátor so spínačom | PPA | PKS1 |  |  | 20 |  | 0
189 |  | Prúdový komparátor | PPA | PK3 |  |  | 2 |  | 0
190 |  | Prúdový komparátor | AUTECH | PK |  |  | 2 |  | 0
191 | 601-11.5 RPDZ | Skriňa rozvádzača Thalasa 530x430x200, IP55 | SCHNEIDER | SA59323 |  |  | 2 |  | 0
192 |  | Montážny panel 530x430 | SCHNEIDER | SA55723 |  |  | 1 |  | 0
193 |  | Montážny pilier | SCHNEIDER | 29090 |  |  | 1 |  | 0
194 |  | Zámok | SCHNEIDER | 51300 |  |  | 1 |  | 0
195 |  | Svorka-sivá 2,5mm2 | Legrand | 390 60 |  |  | 1 |  | 0
196 |  | Zvierka koncová sivá | WAGO | 249-117 |  |  | 1 |  | 0
197 |  | DIN lišta | SCHNEIDER | TS35/7,5 |  |  | 10 |  | 0
198 |  | Kabelová vývodka, závit PG; IP68; polyamid | OBO BETTERMANN | PG21 |  |  | 1 |  | 0
199 |  | Kabelová vývodka, závit PG; IP68; polyamid | OBO BETTERMANN | PG13,5 |  |  | 2 |  | 0
200 |  | Kabelová vývodka, závit PG; IP68; polyamid | OBO BETTERMANN | PG11 |  |  | 2 |  | 0
201 |  | Kabelová vývodka, závit PG; IP68; polyamid | OBO BETTERMANN | PG9 |  |  | 2 |  | 0
202 |  | Úchyt tienenia | WAGO | 790-116 |  |  | 1 |  | 0
203 |  | Montážny držiak zbernej lišty, skrutka M4x8mm | WAGO | 790-100 |  |  | 1 |  | 0
204 |  | Kábel komunikačný 2x2x0,5 - 1 m | LAPP Kábel | Unitronic BUS CAN FDP 2x2x0,5 |  |  | 350 |  | 0
205 |  | Zásuvka 230V, montáž na DIN lištu | Eaton | Z7-SDF 230-BS |  |  | 1 |  | 0
206 | 601-11.5 RCSS | Skriňa THALASSA 745x535x300mm | SCHNEIDER | NSYPLM75 |  |  | 1 |  | 0
207 |  | Výstražné návestidlo - vločka | SWARCO | ALU STAR |  |  | 1 |  | 0
208 |  | Žiarovka do návestidla 230V | - | E27 |  |  | 16 |  | 0
209 |  | Montážna doska 700x500mm | SCHNEIDER | NSYMM75 |  |  | 1 |  | 0
210 |  | Pilier skrine 800mm | SCHNEIDER | NSYSFSPLM |  |  | 1 |  | 0
211 |  | Rukoväť so zámkom, kľúč 405 | SCHNEIDER | NSYTHL405PLM |  |  | 1 |  | 0
212 |  | Vložka do trojuh. zámku 8mm | SCHNEIDER | NSYTT8CRN |  |  | 1 |  | 0
213 |  | Istič - 10kA, charakteristika C, 16A, 2-pólový | SCHRACK | C16/2 |  |  | 2 |  | 0
214 |  | Komunikačný modul INTERFACE MODULE IM151-1 BASIC | SIEMENS | 6ES7151-1CA00-0AB0 |  |  | 1 |  | 0
215 |  | 4-vstupová digitálna karta | SIEMENS | 6ES7131-4BD01-0AA0 |  |  | 1 |  | 0
216 |  | 4-výstupová digitálna karta | SIEMENS | 6ES7132-4BD01-0AA0 |  |  | 1 |  | 0
217 |  | Slot pre vstupno-výstupné karty | SIEMENS | 6ES7193-4CB00-0AA0 |  |  | 1 |  | 0
218 |  | Napájací modul POWER MODULE PM-E FOR ET 200S | SIEMENS | 6ES7138-4CA01-0AA0 |  |  | 1 |  | 0
219 |  | Ukončovací modul pre napájací modul TM-P15S23-A0 | SIEMENS | 6ES7193-4CD20-0AA0 |  |  | 1 |  | 0
220 |  | Montážna lišta | SIEMENS | 6ES5710-8MA11 |  |  | 1 |  | 0
221 |  | Zdroj PHOENIX MINI-PS-100-240AC/24DC/1 | PHOENIX SK | 2938840 |  |  | 1 |  | 0
SPOLU | [7 empty] | 0
Elektrická zabezpečovacia signalizácia
222 | 680-11.5 | Akumulátor 12V/7Ah | - | YAKYL |  |  | 10 |  | 0
223 |  | Akumulátor 12V/18Ah | - | BAT 12V/18Ah |  |  | 8 |  | 0
224 |  | Transformátor 16V/40VA | - | TR-3 |  |  | 2 |  | 0
225 |  | Ústredňa EZS | DSC | HS-2064 PCB, doska ustredne |  |  | 2 |  | 0
226 |  | Komunikačný modul T-Link | DSC | T-link 280 |  |  | 5 |  | 0
227 |  | Kávesnica s LCD | DSC | HS2LCD P N , klavesnica s integr. citackou |  |  | 2 |  | 0
228 |  | Infra 2-lúčová závora: dosah 60m vnútorný, 30m vonkajší | Sunwave | SBT-30 |  |  | 4 |  | 0
229 |  | Relé pre alarm | STRATA | 230V |  |  | 4 |  | 0
230 |  | Dverný kontakt magnetický | SENTEK | 3G-SM |  |  | 6 |  | 0
231 |  | Modul pre čítacie hlavy PC4820 | DSC | PC 4820 |  |  | 1 |  | 0
232 |  | Bezdotyková čítačka proximity, dosah 7,6 cm, 84x84x19mm | HID | R30 HID |  |  | 1 |  | 0
233 |  | Kontakt pre kovové vráta, kábel chránený pancier. hadicou | Sunwave | SD-6021 |  |  | 1 |  | 0
234 |  | Rozširujúci modul | DSC | HS2208 |  |  | 1 |  | 0
SPOLU | [7 empty] | 0
Dispečing zimnej údržby na SSÚD 11 Prešov
235 | 601-11.7 | LCD MONITOR 40" | Alhua | DHI-LM43-F200 |  |  | 2 |  | 0
236 |  | PC klient SSUD, PC zostava klient, W7,1TB Hdd, 4GB RAM |  |  |  |  | 1 |  | 0
237 |  | Firewall router - Hardware and software platforms firewall 10Gb | HILSTONE | SG-6000-E2800 |  |  | 2 |  | 0
238 |  | Gigabit Ethernet Stackable Switch 24port |  |  |  |  | 1 |  | 0
239 |  | Joystick pre ovládanie otočných PTZ kamier | TKH security | NVH-KEY1003 |  |  | 1 |  | 0
240 |  | MiniGBIC transceiver, Cisco compatibilný s DDMI, 1.25G, 850nm, MM, 550m, Dual LC connectors, Temp. 0~70°C, alternative to SFP-GE-S | ADVA Gigalight | GP-8524-S5CD-C |  |  | 3 |  | 0
241 |  | MiniGBIC transceiver, Cisco compatibilný s DDMI, 1.25G, 1310nm, SM, 20km, Dual LC connectors, Temp. 0~70°C, alternative to SFP-GE-L | ADVA Gigalight | GP-3124-L2CD-C |  |  | 3 |  | 0
242 |  | Videoklient - Viewer Hardware, i7, SSD (desktop/tower) | TKH security | GDS-NVH-1100 |  |  | 1 |  | 0
243 |  | IP wall video client extreme, 19", 2U, i7, SSD, QUADXTR | TKH security | NVH-2004XTR |  |  | 1 |  | 0
244 |  | Video Server 19", Xeon, 2U, SSD, 8-port, HS RAID, RPSU | TKH security | GDS-NVH-2608XR |  |  | 1 |  | 0
245 |  | Videokarta vystupná Quad mini Display Port/DVI-D output | TKH security | GDS-NVH-QUAD |  |  | 1 |  | 0
246 |  | Pevný disk WD Red NAS Hard Drive, 2 TB | Western Digital | WD20EFRX |  |  | 2 |  | 0
247 |  | OptiSwitch Extended temperature, Ethernet Services aggregation device: 40x ports of 1G and 12 ports of 1/10G - 2U 19'' switch with 10G license and OAM module. Includes basic chassis, one PSU filler and 19"" brackets., XG312 Fan EXH Moduleot | ADVA | FSP 150-XG312/F |  |  | 1 |  | 0
248 |  | Softver - License for XG308 to enable all 8 SFP+/10GE ports at 10G speed. W/o this license, ports are just with 1G speed | ADVA | License for XG308 |  |  | 1 |  | 0
249 |  | Napájací zdroj AC hot swappable extended temperature power supply for the OptiSwitch V Modular (90-240V AC), with EU power cable, ADVA branded | ADVA | EM-V-H-PS-EXT/AC/EU |  |  | 2 |  | 0
250 |  | Licencia detekcie pre kamery (ID Server: 5458-4203) | TKH security | Sense Pro video channel license |  |  | 10 |  | 0
251 |  | Licencia pre server | TKH security | Sense Pro license |  |  | 1 |  | 0
252 |  | Komunikačný modul Sur-Guard IP Receiver | DSC | SG-system II |  |  | 1 |  | 0
253 |  | EZS Server | HP | Pro 3010 SFF |  |  | 1 |  | 0
SPOLU | [7 empty] | 0
Vážnice
254 | 601-00.1 | Tenzometrický snímač | Thames Side | T95 LA |  |  | 8 |  | 0
255 |  | Uchytenie snímača (horná a spodná konzola) | Thames Side | T95 |  |  | 8 |  | 0
256 |  | Skrutka uchytenia s podložkou | - | M12x40 |  |  | 32 |  | 0
257 |  | Zlučovacia skrinka | - |  |  |  | 2 |  | 0
258 |  | Čap veľký s poistnými krúžkami | Thames Side | 32,6x70 mm |  |  | 8 |  | 0
259 |  | Čap malý s poistnými krúžkami | Thames Side | 26,1x70 mm |  |  | 8 |  | 0
260 |  | Vážiaca jednotka SUPAWEIGH-CWL | PHILIPS | TSQ 128/96-174 |  |  | 2 |  | 0
261 |  | A/D prevodník signálu | - |  |  |  | 2 |  | 0
262 |  | Jednotka interface pre prevod signálu a ovládanie signálu | Supaweight | SUPAWEIGH/NB |  |  | 2 |  | 0
263 |  | Termostat - ovládač vyhrievania váhy | - |  |  |  | 2 |  | 0
264 |  | Kalibračný prepínač | - |  |  |  | 2 |  | 0
265 |  | Vážiaca platforma | - |  |  |  | 2 |  | 0
266 |  | Pamäťová batéria | - |  |  |  | 2 |  | 0
267 |  | Vonkajšia klimatizačná jednotka | DAIKIN | RXS25CY |  |  | 1 |  | 0
268 |  | Vnútorná klimatizačná jednotka | DAIKIN | FTKS25CVMB |  |  | 1 |  | 0
269 |  | Nástenný diaľkový (bezdrôtový) ovládač | DAIKIN |  |  |  | 1 |  | 0
270 |  | Elektrický konvertor 2kW | FENIX | CH 2000 B |  |  | 1 |  | 0
271 |  | Ústredňa EZS Power 864 vrátane komunnikačného modulu T-link (TCP/IP) a akumulátora | DSC | PC1832 |  |  | 1 |  | 0
272 |  | Magnetický dverný kontakt | DSC | 1621 |  |  | 1 |  | 0
273 |  | PIR detektor duálny PIR+MW | DSC | LC 103 |  |  | 1 |  | 0
274 |  | Akumulátor 12V 7,2 Ah | CSB Battery | GP 1272 F2 |  |  |  |  | 0
275 |  | Výstražné návestidlo dvojkomorové | Swarco |  |  |  | 1 |  | 0
276 |  | Ovládacie zariadenie návestidiel | - |  |  |  | 1 |  | 0
277 |  | LED displej vonkajší | ELEN | NDI 4/100W |  |  | 1 |  | 0
278 |  | Notebook | HP | nx7400 |  |  | 2 |  | 0
279 |  | Multifunkčné zariadenie vrátane print servera (LAN interface) | HP | Color Laser 2820 |  |  | 2 |  | 0
280 |  | Optický distribučný box pre 24 vlákien, 19", IU, 4xSC/SC SM simplex adapter, 4xSC/FC SM 9/125/900 lm pigtail | SOLARIX |  |  |  | 1 |  | 0
281 |  | Optiswitch (24x port 10/100Mb TX + 2x module slots), 1x SFP modul SM 1310nm do 10 km |  | RC-2024 |  |  | 1 |  | 0
282 |  | Access point WiFi Cisco-Linksys 54 Mb 802.11g | Cisco | WAP54G |  |  | 1 |  | 0
283 |  | Access point WiFi Airlive vonkajší |  | WH-5400 CPE |  |  | 1 |  | 0
284 |  | Sektorová anténa 9dBi, H60°V60° | MAXRAD |  |  |  | 1 |  | 0
285 |  | Káblová redunkcia TNC rev. female na N-male |  |  |  |  | 1 |  | 0
286 |  | UPS | APC | Smart 1500VA |  |  | 1 |  | 0
287 |  | Elektroinštalácia - zásuvky, vypínače |  |  |  |  | 1 |  | 0
288 |  | Rozvádzač s výstrojom 600x1800x800, predné presklenné dvere, rám skrine TS8, 19" | RITTAL | DK-TS 8 |  |  | 1 |  | 0
289 |  | Tablet PC 512 MB, 40GB, BT, WLAN, WinXP Profesional Sk... | Fujitsu-Siemens | STYLISTIC ST5031 |  |  | 1 |  | 0
290 |  | Aplikačný softvér - Modul váženia a komunikácie |  | CRJ Vaznica |  |  | 1 |  | 0
SPOLU | [7 empty] | 0
Radiče meračov výšky vozidiel
291 |  | Svietidlo 14W 230V | RITTAL | 4138.140 |  |  | 2 |  | 0
292 |  | Prívodné káble k svietidlu | RITTAL | 4315.100 |  |  | 2 |  | 0
293 |  | Komunikačný modul SIMATIC DP, INTERFACE MODULE IM151-3 PROFINET FOR ET200S; TRANSMISS. RATE UP TO 100MBIT/S MAX. OF 63 POWER, BUS INTERFACING VIA RJ45 INCL. TERMINATING MODULE | SIEMENS | 6ES7151-3AA00-0AB0 |  |  | 1 |  | 0
294 |  | Pamäťová karta SIMATIC S7, MICRO MEMORY CARD F. S7-300/C7/ET 200S IM151 CPU, 3.3 V NFLASH, 2 MBYTES | SIEMENS | 6ES7953-8LL11-0AA0 |  |  | 1 |  | 0
295 |  | Napájací modul SIMATIC DP, POWER MODULE PM-E FOR ET 200S; 24V DC WITH DIAGNOSIS | SIEMENS | 6ES7138-4CA00-0AA0 |  |  | 1 |  | 0
296 |  | SIMATIC DP, TERMINAL MODULE TM-P15S23-A1 FOR ET 200S FOR POWER MODULES 15MM WIDE, SCREW-TYPE TERMINALS 2X3 TERMINAL CONNECTIONS WITH TERMINAL LEAD TO AUX1 AUX1 IN LINE | SIEMENS | 6ES7193-4CC20-0AA0 |  |  | 1 |  | 0
297 |  | Vstupná digitálna karty SIMATIC DP, 5 ELECTRON. MODULES FOR ET 200S, 4 DI STANDARD 24V DC, 15 MM WIDTH, 5 PIECES PER PACKAGING UNIT | SIEMENS | 6ES7131-4BD00-0AA0 |  |  | 1 |  | 0
298 |  | Vstupná analógová karta SIMATIC DP, ELECTRONIC MODULE FOR ET 200S, 2 AI RTD 15 MM WIDE, 15BIT + SIGN PT100 STD; PT100 KL; NI100 STD; NI100 KL; 150 OHM; 300 OHM; 600 OHM, CYCLE TIME 110 MS/CHANNEL WITH LED SF (GROUP FAULT) | SIEMENS | 6ES7134-4JB50-0AB0 |  |  | 1 |  | 0
299 |  | SIMATIC DP, 5 TERMINAL MODULES TM-E15S24-01 FOR ET 200S FOR ELECTRONIC MODULES 15 MM WIDE,SCREW-TYPE TERMINALS 2X4 TERMINAL CONNECTIONS WITH TERMINAL LEAD TO AUX1, AUX1 IN LINE, 5 PIECES PER PACKAGING UNIT | SIEMENS | 6ES7193-4CB20-0AA0 |  |  | 1 |  | 0
300 |  | Napájací zdroj 24V/5A | SIEMENS | 6EP1333-2BA00 |  |  | 2 |  | 0
301 |  | Istič C6/1 | SCHRACK | BS017106 |  |  | 3 |  | 0
302 |  | Istič C4/1 | SCHRACK | BS017104 |  |  | 3 |  | 0
303 |  | Istič C4/2 | SCHRACK | BM017204 |  |  | 4 |  | 0
304 |  | Istič C6/2 | SCHRACK | BS017206 |  |  | 4 |  | 0
305 |  | Istič C20/1N | SCHRACK | BS617620 |  |  | 2 |  | 0
306 |  | Dverný kontakt | Tracon electric | LSM81-11 |  |  | 1 |  | 0
307 |  | Smart UPS 750, RM, 2U | APC | Smart UPS 750 |  |  | 1 |  | 0
308 |  | Batéria do UPS | APC |  |  |  | 8 |  | 0
SPOLU | [7 empty] | 0
Stojany tiesňového volania (Telefóny núdzového volania)
309 | 680-11.1 601-11.1 | Vrchný kryt s klapkou a vnútornou nosnou časťou bez elektroniky a LED | SIEMENS | L30430-X7984-S3 |  |  | 1 |  | 0
310 |  | Vrchný kryt s klapkou | SIEMENS | C39332-A8-B56 |  |  | 2 |  | 0
311 |  | Vnútorná nosná časť | SIEMENS | L30430-X7984-S31 |  |  | 1 |  | 0
312 |  | Stĺpik | SIEMENS | S30362-H5041-A101-1 |  |  | 4 |  | 0
313 |  | Batéria | SIEMENS | BAT 6V-12Ah |  |  | 41 |  | 0
314 |  | Spínač otvorenia hlásky | SIEMENS | 398-7900 |  |  | 8 |  | 0
315 |  | Mikrofón/reproduktor | SIEMENS | M032620861 |  |  | 4 |  | 0
316 |  | Trichtýr | SIEMENS | C39332-A8-B53 |  |  | 1 |  | 0
317 |  | Platňa s 50 LED diodami a káblom | SIEMENS | G97000-U2060-269 |  |  | 4 |  | 0
318 |  | Platňa s 2 LED diodami a káblom | SIEMENS | G97000-U2060-270 |  |  | 4 |  | 0
319 |  | Upevnenie LED platní | SIEMENS | G97000-T2090-C595 |  |  | 8 |  | 0
320 |  | Riadiaca jednotka DTMF Master | SIEMENS | DTMF06-2-M |  |  | 4 |  | 0
321 |  | Riadiaca jednotka DTMF Slave | SIEMENS | DTMF06-2-S |  |  | 4 |  | 0
322 |  | fólia s číslom | SIEMENS |  |  |  | 4 |  | 0
323 |  | Napájací zdroj SITOP | SIEMENS | 6EP1353-2BA00 |  |  | 2 |  | 0
324 |  | IPDTMF - ustredna pre 1 líniu | SIEMENS |  |  |  | 1 |  | 0
SPOLU | [7 empty] | 0
Trafostanica Malý Šariš a VN prípojka
325 | 321- 61 321- 64 | VN vypínač | SES | UVE25/400 PPN |  |  | 1 |  | 0
326 |  | VN koncovky | Raychem | TFTO-5131 22kV |  |  | 1 |  | 0
327 |  | Bleskoistky | Raychem | RDA 24 |  |  | 1 |  | 0
328 |  | VN poistka | ETI | EFEN 20A |  |  | 1 |  | 0
329 |  | Istič výkonový | OEZ | BL 1000 |  |  | 1 |  | 0
330 |  | spúšť | OEZ | DTV In 577A |  |  | 1 |  | 0
331 |  | spúšť | OEZ | DTV In 200A |  |  | 1 |  | 0
332 |  | Poistka | OEZ | PN 000 125A gG |  |  | 1 |  | 0
SPOLU | [7 empty] | 0
Trafostanica Petrovany a VN prípojka
333 |  | poistkový VN spodok so zvodičom prepätia | SES | PS-E25/100 1P |  |  | 1 |  | 0
334 |  | VN poistka | ETI | EFEN 10A |  |  | 1 |  | 0
335 |  | VN vodič | NKT | NA2XS F 2Y 1x70 |  |  | 1 |  | 0
336 |  | Trafosvorka | PFISTERER | M16 |  |  | 1 |  | 0
337 |  | Istič výkonový | OEZ | BC 160 |  |  | 1 |  | 0
338 |  | spúšť | OEZ | DTV In 100A |  |  | 1 |  | 0
339 |  | sada pre náhradu výkonového ističa J21U | OEZ | 3VA23 |  |  | 1 |  | 0
SPOLU | [7 empty] | 0
ND D1 Prešov Západ - Prešov Juh
Rozvádzače napätia
340 | 680-00 | Plastový sokel 405x200x800mm | SCHNEIDER |  |  |  | 1 |  | 0
341 |  | Montážna doska - plech | - |  |  |  | 1 |  | 0
342 |  | Vložka polcylindrického zámku 333, systém EMKA, s jed.kľúčom | SCHRACK | DV900333 |  |  | 1 |  | 0
343 |  | Hrebeň 3-polový | - |  |  |  | 1 |  | 0
344 |  | Zvodič bleskových prúdov a prepätia FLP-12,5V/4 | SALTEK | A03429 |  |  | 1 |  | 0
345 |  | Prúdový chránič TX3 4P 40A 100mA typ A | LEGRAND | 411775 |  |  | 1 |  | 0
346 |  | Prúdový chránič TX3 4P 40A 300mA typ A | LEGRAND | 411785 |  |  | 1 |  | 0
347 |  | Istič RX3 3P B20 6000A | LEGRAND | 419170 |  |  | 1 |  | 0
348 |  | Istič RX3 3P B16 6000A | LEGRAND | 419169 |  |  | 1 |  | 0
349 |  | Istič RX3 1P B16 6000A | LEGRAND | 419136 |  |  | 1 |  | 0
350 |  | Istič RX3 3P B40 6000A | LEGRAND | 419173 |  |  | 1 |  | 0
351 |  | Istič RX3 3P B32 6000A | LEGRAND | 419172 |  |  | 1 |  | 0
352 |  | Svorka |  | M35/16-šedá |  |  | 1 |  | 0
353 |  | Svorka |  | M35/16-zž |  |  | 1 |  | 0
354 |  | Svorka |  | M35/16-modrá |  |  | 1 |  | 0
355 |  | Svorka |  | M10/10-šedá |  |  | 1 |  | 0
356 |  | Svorka |  | M10/10-zž |  |  | 1 |  | 0
357 |  | Svorka |  | M10/10-modrá |  |  | 1 |  | 0
358 |  | Svorka |  | M6/8-šedá |  |  | 1 |  | 0
359 |  | Svorka |  | M6/8-zž |  |  | 1 |  | 0
360 |  | Svorka |  | M6/8-modrá |  |  | 1 |  | 0
361 |  | Svorka |  | M70/22-šedá |  |  | 1 |  | 0
362 |  | Svorka |  | M70/22-zž |  |  | 1 |  | 0
363 |  | Svorka |  | M70/22-modrá |  |  | 1 |  | 0
364 |  | Svorka |  | D150/31-šedá |  |  | 1 |  | 0
365 |  | Svorka |  | D150/31-zž |  |  | 1 |  | 0
366 |  | Svorka |  | D150/31-modrá |  |  | 1 |  | 0
367 |  | Prechodka káblová pre CYKY-J 5x35mm2 |  | Pg42 |  |  | 1 |  | 0
368 |  | Prechodka káblová pre CYKY-J 5x10mm2 |  | Pg29 |  |  | 2 |  | 0
369 |  | Prechodka káblová pre CYKY-J 3x4mm2 /rezerva) |  | Pg16 |  |  | 2 |  | 0
370 |  | Prechodka káblová |  | M2 |  |  | 1 |  | 0
371 |  | Prechodka Pg48 pre (CYKY-J 5x120mm2) |  | Pg48 |  |  | 1 |  | 0
372 |  | Schránka na dokumentáciu A4 | SCHRACK | ASDRA400 |  |  | 2 |  | 0
373 |  | Plastový rozvádzač 750x500x300mm+zámok | SCHRACK | POCC3230 |  |  | 1 |  | 0
374 |  | Plastový sokel 770x935x310mm | SCHRACK |  |  |  | 1 |  | 0
375 |  | Montážna doska - plech | SCHRACK |  |  |  | 1 |  | 0
376 |  | Strecha proti daždu | SCHRACK |  |  |  | 1 |  | 0
SPOLU | [7 empty] | 0
Kamerový dohľad
377 | 680-00 | Plastový rozvádzač s uchytením na stĺp, 647 x 436 x 250mm, IP66 | SAREL | NSYPLM64G |  |  | 1 |  | 0
378 |  | Vypínač In 20 A, Ue AC 250 V, 1+N-pól | OEZ | 42328 |  |  | 1 |  | 0
379 |  | Rázová oddeľovacia tlmivka RTO-16 | SALTEK | A04177 |  |  | 1 |  | 0
380 |  | Dvojpólový varistorový zvodič bleskových prúdov FLP-12,5 V/2 | SALTEK | A03809 |  |  | 1 |  | 0
381 |  | Prepeťová ochrana s integrovaným VF filtrom DA-275-DF10 | SALTEK | A05719 |  |  | 1 |  | 0
382 |  | Prepeťová ochrana elektronických zariadení mn DP-024-25 | SALTEK | A06097 |  |  | 2 |  | 0
383 |  | Prepäťová ochrana pre siete Ethernet DL-Cat6 | SALTEK | A06574 |  |  | 2 |  | 0
384 |  | Istič 2A LTN 2C/1 | OEZ | 41651 |  |  | 1 |  | 0
385 |  | Istič 4A LTN 4C/1 | OEZ | 41652 |  |  | 1 |  | 0
386 |  | Istič 4A LTN UC/4C/2 | OEZ | 41862 |  |  | 1 |  | 0
387 |  | Poistková svorka AFS 4 2C BK | Weidmüller | A631210 |  |  | 1 |  | 0
388 |  | Poistka trubičková 700mA, 5x20mm | - | 0,7A |  |  | 20 |  | 0
389 |  | Poistka trubičková 6A, 5x20mm | - | 6A |  |  | 20 |  | 0
390 |  | Chránič OEZ- OLI- 6C-1N-030A s ističom 10kA | OEZ | 38299 |  |  | 1 |  | 0
391 |  | Priemyselný modul ADAM-6052 | ADVANTECH | ADAM-6052-D |  |  | 2 |  | 0
392 |  | Priemyselný Switch | CISCO | IE-2000-4S-TS-G-L |  |  | 1 |  | 0
393 |  | Optický distribučný box na DIN lištu pre 8x LC-LC (osadené 4x LC Duplex) | KELINE | HN-DIN8-SC |  |  | 1 |  | 0
394 |  | Napájacie trafo - TRL010/ST44 24VAC/150VA | TPC Transformátory | TRL010/ST44 |  |  | 1 |  | 0
395 |  | Napájací zdroj spínaný; na lištu DIN; 240W; 24VDC; 10A | MEAN WELL | WDR-240-24 |  |  | 2 |  | 0
396 |  | Výhrevné teleso FLH100, 100W, 110‑250VAC, 130°C | SCHRACK | IUK08344 |  |  | 1 |  | 0
397 |  | Radová svorkovnica, menovitý prierez [mm²]: 10. žz | EPM | RSA PE 10 |  |  | 1 |  | 0
398 |  | Radová svorkovnica, menovitý prierez [mm²]: 4. žz | EPM | RSA PE 4 |  |  | 1
399 |  | Kamera Hikivision DS-2DY9236IX-A(T3) 2 MP 36xIR Sieťový pozičný systém | HIKVISION | DS-2DY9236IX-A(T3) |  |  | 1 |  | 0
SPOLU | [7 empty] | 0
Meranie okamžitej rýchlosti
400 | 680-11 MOR | Ethernetový L2 switch, min. 5 metalických 10/100 portů, 24 VDC, teplotní rozsah +40 - +75°C | Planet | ISW-801T |  |  | 1 |  | 0
401 |  | Sieťový zdroj na DIN lištu 24 V / DC 5A 120 W | Mean Well | NDR-120-24 |  |  | 1 |  | 0
402 |  | Prepäťová ochrana DA-275 V/1+1 | SALTEK | A01872 |  |  | 1 |  | 0
403 |  | Prepäťová ochrana SLP 275V/1 | SALTEK | A01617 |  |  | 1 |  | 0
404 |  | Radarová jednotka | CAMEA | US-RCA 2.1.2 AC |  |  | 1 |  | 0
405 |  | Svorka radová poistková WSI6 | Weidmüller | 1011000000 |  |  | 1 |  | 0
406 |  | Zobrazovacia tabuľa MOR | ZNAČKY PRAHA | PDZ LED MOR |  |  | 1 |  | 0
407 |  | Rozvádzač ROR - komplet | CAMEA | UniCamPWR |  |  | 1 |  | 0
SPOLU | [7 empty] | 0
Telefóny núdzového volania
408 | 680-11 TNV | Komunikačný modul ET908H, IP, A digitálny, možnosť pripojiť externý tlačidlový modul 18 tlač., externý reproduktor a mikrofón, 2 spínané výstupy/2 vstupy bezpotenciálových kontaktov | Commend | C-ET908H |  |  | 1 |  | 0
409 |  | Mikrofón elektretový, do vonkajšieho prostredia IP54 | Commend | C-MIC480S |  |  | 1 |  | 0
410 |  | Modul hovorovej jednotky, bez modulu elektroniky, hovorové tlačidlo, prepojovacie káble; materiál nerez oceľ, povrchová úprava | Commend | 2534 5 008-15 |  |  | 1 |  | 0
411 |  | Modul LED osvetlenia TNV, pripojovací kábel | Commend | 2634 2 020-00 |  |  | 1 |  | 0
412 |  | Zámok TNV, komplet včítane vložky kľúča, rozety a držiaka rozety | Commend | 6569 3 026-10 |  |  | 1 |  | 0
413 |  | Reflexná nálepka TNV (symbol SOS) | Commend | 2534 3 900-10 |  |  | 1 |  | 0
414 |  | Príslušenstvo TNV - Priemyselný AC/DC zdroj, vstupné napätie 85-264 VAC/120- 370 VDC, výstupné napätie 24VDC/0- 3,2A, 75W,montáž na DIN lištu | Commend | X-DR75-24 |  |  | 1 |  | 0
SPOLU | [7 empty] | 0
Elektrická zabezpečovacia signalizácia
415 | 680-11 EZS | Rozvádzač EZS thalasa 1056x852x350, IP66 | SCHNEIDER ELECTRIC | NSYPLM108G |  |  | 1 |  | 0
416 |  | Skrinka pre ovládací panel s výbavou 430x330x200 (IP66/20) | SCHNEIDER ELECTRIC | NSYPLM43G |  |  | 1 |  | 0
417 |  | Hlavná doska zabezpečovacej ústredne | Satel | Integra 32 |  |  | 1 |  | 0
418 |  | LCD klávesnica | Satel | INT-KLCDR-BL |  |  | 1 |  | 0
419 |  | Modul pre komunikáciu po TCP/IP pre ústredne INTEGRA | Satel | ETHM-1 PLUS |  |  | 1 |  | 0
420 |  | Transormátor 230V AC/18V AC, 50VA | - | - |  |  | 1 |  | 0
421 |  | Zálohovaný zdroj PS110.H, 12V+24V, 110W | IMCO POWER | 12240804 |  |  | 1 |  | 0
422 |  | Sieťový zdroj na DIN lištu PRO ECO 120 W 24 V 5 A 24 V / DC 5 A 120 W | Weidmüller | 1469480000 |  |  | 1 |  | 0
423 |  | Zálohovací akumulátor 12V/17Ah |  | GPO12170 |  |  | 1 |  | 0
424 |  | Rozširujúci expander 8 vstupov / 8 výstupov relé | Satel | INT-IORS |  |  | 1 |  | 0
425 |  | Duálny PIR+MW detektor pohybu (IP54) | Satel | OPAL PLUS |  |  | 1 |  | 0
426 |  | Magnetický kontakt plastový | Satel | B-1 |  |  | 1 |  | 0
427 |  | Magnetický kontakt kovový | Satel | B-3A |  |  | 1 |  | 0
428 |  | Vyhrievacie teleso 110-230V AC/100W | SCHNEIDER ELECTRIC | NSYCR100WU2C |  |  | 1 |  | 0
429 |  | Vyhrievacie teleso 12-24V DC/20W | SCHNEIDER ELECTRIC | NSYCR20WU1C |  |  | 1 |  | 0
430 |  | Kábel 3x4 mm2 / 1m |  | CYKY-J 3x4 |  |  | 350 |  | 0
431 |  | Kábel 3x2,5 mm2 / 1m |  | CYKY-J 3x2,5 |  |  | 350 |  | 0
432 |  | Kábel 1,5 mm2 / 1m |  | H05VK 1,5 |  |  | 350 |  | 0
433 |  | Kábel 1,5 mm2 / 1m |  | H07VK 1,5 |  |  | 350 |  | 0
434 |  | Pevná inštalačná rúrka / 3 m |  | UPRM 20 |  |  | 50 |  | 0
SPOLU | [7 empty] | 0
Technologické uzly a radiče návestných rezov
435 | 680-11 TU RNR | Vonkajšia skriňa Basic 600x1200x500mm komplet | Rittal | 9783.530 |  |  | 1 |  | 0
436 |  | Dverový spínač | Schrack | ASDSW010 + DSADA001 |  |  | 3 |  | 0
437 |  | Skriňové svietidlo LED 025 ECOLINE 400 Lm | Stego | LED025 |  |  | 1 |  | 0
438 |  | UPS modul na DIN lištu so zálohovacou funkciou pre 24V zdroje | MEAN WELL | DR-UPS40 |  |  | 1 |  | 0
439 |  | Akumulátor - 12V/9Ah E1290 | EMOS | OT 9-12 |  |  | 1 |  | 0
440 |  | Výhrevné teleso FLH060, 60W, 110-250VAC, 100°C | Schrack | IUK08343 |  |  | 1 |  | 0
441 |  | Termostat KTO 011 - rozpínací | OEM | AM2023 |  |  | 1 |  | 0
442 |  | Soklová zásuvka 230V/16A na DIN | OEZ | ZSE-03 |  |  | 1 |  | 0
443 |  | Istič RX3 1P B6 6000A | LEGRAND | 419133 |  |  | 1 |  | 0
444 |  | Istič TX3 3P B10 10000A | LEGRAND | 404124 |  |  | 1 |  | 0
445 |  | Istič TX3 1P B6 6000A | LEGRAND | 403353 |  |  | 1 |  | 0
446 |  | Istič TX3 1P B10 6000A | LEGRAND | 403355 |  |  | 1 |  | 0
447 |  | Pomocný kontakt ističa TX | LEGRAND | 406250 |  |  | 1 |  | 0
448 |  | Hlavný vypínač DX3 IS 4P 40A | LEGRAND | 406486 |  |  | 1 |  | 0
449 |  | Prúdový chránič RX3 2P 25A 30mA | LEGRAND | 402036 |  |  | 1 |  | 0
450 |  | Prúdový chránič RX3 4P 25A 30mA | LEGRAND | 402062 |  |  | 1 |  | 0
451 |  | Štvorpólový varistorový zvodič prepätia SLP-275 V/4 S | Saltek | A01763 |  |  | 1 |  | 0
452 |  | Mostík (N/PE) 1 m | Tracon electric | TNFS16 |  |  | 1 |  | 0
453 |  | Ekvipotenciálna svorkovnica 7x25mm² + 1x50mm²/ø10mm | ELCON | 1203044 |  |  | 1 |  | 0
454 |  | Perforovaný kanál LINA 25, 25x60mm, 2m, šedý s krytom | LEGRAND | 636002 |  |  | 1 |  | 0
455 |  | Perforovaný kanál LINA 25, 40x60mm, 2m, šedý s krytom | LEGRAND | 636007 |  |  | 2 |  | 0
456 |  | Lišta DIN DIN35/2P/15 MMD1520C29 35x15mm (6.3x18) 2m perforovaná | MOREK | MMD1520C29 |  |  | 2 |  | 0
457 |  | Prepäťová ochrana DMP-024-V/1-FR1 | Saltek | A05799 |  |  | 1 |  | 0
458 |  | Relé elektromagnetické; SPDT; Ucievky: 24VDC; Ikontakt max: 6A | FINDER | 34.51.7.024.0010 |  |  | 1 |  | 0
459 |  | Káblová priechodka | Schrack | PG13,5 |  |  | 1 |  | 0
460 |  | Svorka radová | - | UT 10 (š) |  |  | 1 |  | 0
461 |  | Svorka radová | - | UT 10 (m) |  |  | 1 |  | 0
462 |  | Svorka radová | - | UT 10 (zž) |  |  | 1 |  | 0
463 |  | Svorka radová | - | UT 4 (š) |  |  | 1 |  | 0
464 |  | Svorka radová | - | UT 4 (m) |  |  | 1 |  | 0
465 |  | Svorka radová | - | UT 4 (zž) |  |  | 1 |  | 0
466 |  | Svorka radová | - | RSA 2,5 modrá |  |  | 1 |  | 0
467 |  | Svorka radová | - | RSA 2,5 červená |  |  | 1 |  | 0
468 |  | Zvierka koncová sivá | LEGRAND | 37510 |  |  | 1 |  | 0
469 |  | Vonkajšia skriňa 600x1200x600mm, CS TOPTEC 19" | Rittal | 9774.099 |  |  | 1 |  | 0
470 |  | Modul dátový SXKJ-DIN-GY 23064920 pre 1xRJ45 keystone na DIN | Solarix | 23064920 |  |  | 1 |  | 0
471 |  | Samorezný tienený keystone CAT5E STP RJ45 - SXKJ-5E-STP-BK-SA | Solarix | 25286702 |  |  | 1 |  | 0
472 |  | Montážna doska - AlMg 3x1000x550mm ATYP | NOPE | Al-Mg 3mm |  |  | 1 |  | 0
473 |  | Vodič | - | CYA 6 |  |  | 350 |  | 0
474 |  | Vodič | - | CYA 4 |  |  | 350 |  | 0
475 |  | Vodič | - | CYA 2,5 |  |  | 350 |  | 0
476 |  | Vodič | - | CYA 0,75 |  |  | 350 |  | 0
477 |  | Vodič | - | H07V-K zž 16 |  |  | 350 |  | 0
478 |  | Vodič | - | H07V-K zž 6 |  |  | 350 |  | 0
479 |  | Switch 16x 10/100Tx, 2x 10/100/1000Tx alebo 2x 100/1000SFP Nemanažovatelný, od -40 do 75°C | MOXA | EDS-2018-ML-2GTXSFP-T |  |  | 1 |  | 0
480 |  | Switch 8x 10/100Tx RJ45, 2x nap. 12/24/48 VDC, od -40 až 75°C | MOXA | EDS-208A-T |  |  | 1 |  | 0
481 |  | Prevodník priemyselný , 8x 10/100Tx RJ45, 2x nap. 12/24/48 VDC, od -40 až 195°C | MOXA | IMC-21GA-T |  |  | 1 |  | 0
482 |  | Priemyselný počítač Arm Cortex-A8 1 GHz IIoT gateway s 1 mini PCIe slotom pre wireless moduly, 4 serial ports, 2 CAN ports, 4 DIs, 4 Dos | MOXA | UC-5112-T-LX |  |  | 1 |  | 0
483 |  | Switch 4x 10/100Tx RJ45, 1x COMBO, od -40 až 75°C | MOXA | EDS-G205-1GTXSFP-T |  |  | 1 |  | 0
484 |  | Prepínač 24-port data only, Network Essentials | Cisco | Catalyst 9200 |  |  | 1 |  | 0
485 |  | Softvér C9200 Cisco DNA Essentials, 24-Port, 3 Year Term License | Cisco | C9200 Cisco DNA Essentials |  |  | 1 |  | 0
486 |  | Sieťový modul Catalyst 9200 4 x 1G | Cisco | C9200-NM-4G |  |  | 1 |  | 0
487 |  | Stohovací kábel Cisco Catalyst 9200 Stack Module | Cisco | C9200L-STACK-KIT |  |  | 30 |  | 0
488 |  | Zdroj 125W AC Config 6 Power Supply | Cisco | PWR-C6-125WAC |  |  | 1 |  | 0
489 |  | Sieťový kábel 3M Type 4 Stacking Cable | Cisco | STACK-T4-3M |  |  | 30 |  | 0
490 |  | Priemyselný switch IE2000 with 4FE Copper ports and 2 GE SFP | Cisco | IE-2000-4TS-G-L |  |  | 1 |  | 0
491 |  | Priemyselný switch IE2000 with 4FE Copper ports and 2 GE uplinks (Lan Base) | Cisco | IE-2000-4TS-G-B |  |  | 1 |  | 0
492 |  | Kompaktný optický SFP WDM transceiver 1,25Gbps 1000BASE-BX10, SM, 10km, TX1310/RX1550nm, LC simplex, -40 až 85°C, 3,3V, DMI, Cisco komp. | Cisco | SPB-7610WCIS |  |  | 1 |  | 0
493 |  | Kompaktný optický SFP WDM transceiver 1,25Gbps, 1000BASE-BX10, SM, 10km, TX1550/RX1310nm, LC simplex, -40 až 85°C, 3,3V, DMI, Cisco komp. | Cisco | SPB-7710WCIS |  |  | 1 |  | 0
494 |  | Kompaktný optický SFP WDM transceiver 1,25Gbps, 1000BASE-BX40, SM, 40km, TX1310/RX1550nm, LC simp., -40 až75°C, 3,3V, DMI, Cisco komp. | Cisco | SPB-7603WCIS |  |  | 1 |  | 0
495 |  | Kompaktný optický SFP WDM transceiver 1,25Gbps, 1000BASE-BX40, SM, 40km, TX1550/RX1310nm, LC simp., -40 až 75°C, 3,3V, CISCO komp., DMI | Cisco | SPB-7740WHPA-HTR |  |  | 1 |  | 0
496 |  | Kompaktný optický SFP transceiver 1,25Gbps, 1000BASE-T, UTP Cat5, 100m, RJ-45, 0 až 70°C, 3,3V, Cisco komp. | OEM transceivery | SFP-TXCIS-HTR (GLC-TEOEM) |  |  | 1 |  | 0
497 |  | RNR - komplet | NOPE |  |  |  | 1 |  | 0
SPOLU | [7 empty] | 0
Premenné dopravné značenie
498 | 680-11 PDZ | Premenná LED značka | ZNAČKY PRAHA | PDZ LED - Typ A |  |  | 1 |  | 0
499 |  | Premenná LED značka | ZNAČKY PRAHA | PDZ LED - Typ B+C |  |  |  |  | 0
500 |  | Premenná LED značka | ZNAČKY PRAHA | PDZ LED - Typ A1+B1 |  |  | 1 |  | 0
501 |  | Premenná LED značka | ZNAČKY PRAHA | PDZ LED - Typ B2 |  |  | 1 |  | 0
502 |  | LED matrix s RGB diódami 8x8-20-ST LED1642 (LED64ks/bud.12ks) | ZNAČKY PRAHA | GR2211 |  |  | 1 |  | 0
503 |  | Maticový procesor (bez SW) | ZNAČKY PRAHA | GP1222 |  |  | 1 |  | 0
504 |  | Centrálna procesorová jednotka CPU (up F407) (bez SW) | ZNAČKY PRAHA | GF1111 |  |  | 1 |  | 0
505 |  | Čidlo jasu | ZNAČKY PRAHA | GL1 111 (adr.0) |  |  | 1 |  | 0
506 |  | Čidlo jasu | ZNAČKY PRAHA | GL2 111 (adr.1) |  |  | 1 |  | 0
507 |  | Zdroj spínaný 25W / 24V | MEAN WELL | RS-25-24 |  |  | 1 |  | 0
508 |  | Zdroj spínaný 600W / 5V | MEAN WELL | HRP-600-5 |  |  | 1 |  | 0
509 |  | Zdroj spínaný 300W / 5V | MEAN WELL | RSP-320-5 |  |  | 1 |  | 0
510 |  | Zdroj spínaný 50W / 5V | MEAN WELL | RS-50-5 |  |  | 1 |  | 0
511 |  | Síieťový odrušovací filter FIL2150-6,5A/250V | ARCOTRONICS | 50191 |  |  | 1 |  | 0
512 |  | Magnetický dverný kontakt závrtný | Jablotron | SA-211 |  |  | 1 |  | 0
513 |  | Ethernetová prepäťová ochrana ETH | Dbii Networks | SafeSurge-Pro |  |  | 1 |  | 0
514 |  | PFL- kab., RGB-20-K1 | - | RGB-20-K1 |  |  | 1 |  | 0
515 |  | PFL- kab., RGB-20-K2 | - | RGB-20-K2 |  |  | 1 |  | 0
516 |  | Enkodér 22P | - | ERC F1 05SPI S14 CW D |  |  | 1 |  | 0
517 |  | Motor PAC24MP4Ni=10,27 B3, 24 V | - | 94518 |  |  | 1 |  | 0
518 |  | Modul riadenia motora MOT2A | ZNAČKY PRAHA | ED0384-2A |  |  | 1 |  | 0
519 |  | Zdroj spínaný 320W / 24V | MEAN WELL | RSP-320-24 |  |  | 1 |  | 0
520 |  | Rozvodná skriňa 300x220x180 IP56 | GEWISS | GW 44219 |  |  | 1 |  | 0
521 |  | hran2f4-v5 | ZNAČKY PRAHA | N079330-01 |  |  | 1 |  | 0
522 |  | Motor ACC12MP-7,4-B3, 12 V | Trasmecam | 934476 |  |  | 1 |  | 0
523 |  | Zdroj spínaný 156W / 12V | MEAN WELL | HRP-150-12 |  |  | 1 |  | 0
524 |  | Induktívny snímač priblíženia PNP, 6-38VDC, 200mA | HIS SENZOR | HIS-M30-42110KD |  |  | 1 |  | 0
SPOLU | [7 empty] | 0
Cestná svetelná signalizácia
525 | 680-11 PDZ | 2-komorové návestidlo Č/Č | Swarco |  |  |  | 1 |  | 0
526 |  | 2-komorové návestidlo Č/Ž | Swarco |  |  |  | 1 |  | 0
527 |  | kontrastný rám na 2-komorové návestidlo | Swarco |  |  |  | 1 |  | 0
528 |  | Upevňovacia súprava na stožiar | Swarco |  |  |  | 1 |  | 0
529 |  | LED vložka červená 300 mm | Swarco |  |  |  | 1 |  | 0
530 |  | LED vložka žltá 300 mm | Swarco |  |  |  | 1 |  | 0
SPOLU | [7 empty] | 0
ND R4 Prešov Západ - Prešov Sever
Rozvádzače napätia
531 | 690-00 | Rozvádzač napätia - celok | EKOBAD | RNxx |  |  | 1 |  | 0
532 |  | Rozvádzač napätia - celok | EKOBAD | Rnxy |  |  | 1 |  | 0
533 |  | Rozvádzač napätia - celok | EKOBAD | Rnxzz |  |  | 1 |  | 0
534 |  | Modulárny istič iC60H - 3P - 20A - char. B | SCHNEIDER ELEKTRIC | A9F06320 |  |  | 1 |  | 0
535 |  | Modulárny istič iC60H - 3P - 16A - char. C | SCHNEIDER ELEKTRIC | A9F07316 |  |  | 1 |  | 0
536 |  | Modulárny istič iC60H - 1P - 16A - char. B | SCHNEIDER ELEKTRIC | A9F06116 |  |  | 1 |  | 0
537 |  | Prúdový chránič F204 A S-40/0,5; 500 mA, 4 pólový | ABB | 2CSF204201R4400 |  |  | 1 |  | 0
538 |  | Kombinovaná ochrana proti blesku a prepätiu trieda I+II, 3 fázová, so samostatným N a PE (L1, L2, L3, PE, N), 4P, 1,5kV, 25kA | Phoenix contact | FLT-CES T1+T2 3S-350/25-FM |  |  | 1 |  | 0
539 |  | Silnoprúdová svorkovnica - men. napätie: 1000 V, menovitý prúd: 192 A | Phoenix contact | UKH 70 |  |  | 1 |  | 0
540 |  | Priechodná svorkovnica - men. napätie: 1000 V, menovitý prúd: 32 A, počet prípojek: 2 | Phoenixcontact | UT 4 BU |  |  | 1 |  | 0
541 |  | Priechodná svorkovnica - men. napätie: 1000 V, menovitý prúd: 125 A, počet prípojek: 2 | Phoenix contact | UT 35 BU |  |  | 1 |  | 0
SPOLU | [7 empty] | 0
Elektrická zabezpečovacia signalizácia
542 | 690-11.4 | Rozvádzač EZS - celok | EKOBAD | R-EZSxy |  |  | 1 |  | 0
543 |  | Ústredňa EZS - 8 vstupov na doske, max. vstupov 64, max. 8 klávesníc, 500 použív. kódov, počet oddielov 8, max. 8 linkových expandérov, napájanie 16,5 VA | DSC - Digital Security Controls | HS 2064 |  |  | 1 |  | 0
544 |  | Klávesnica EZS - 128 zón, ovládanie 8 blokov, 5 programovateľných tlačidiel, PGM výstup | DSC - Digital Security Controls | HS2LCD |  |  | 1 |  | 0
545 |  | Komunikačný modul - ovládanie ústredne cez internet, programovateľný cez DLS, alebo klávesnicu, vizuálna kontrola stavu ústredne cez internet, podpora formátov SIA a Contact ID, 128 bitové AES šifrovanie | DSC - Digital Security Controls | TL280 |  |  | 1 |  | 0
546 |  | Rozširujúce moduly - 8 programovateľných vstupov, Podpora NO, NC, EOL, 2EOL, Napájanie 12 V DC / 80 mA, | DSC - Digital Security Controls | HSM 2108 |  |  | 1 |  | 0
547 |  | Bezúdržbový akumulátor - kapacita 18 Ah, 12V, rozmeyr 180 x 75 x 166 mm. | ZABAT | TP 12-18 |  |  | 1 |  | 0
548 |  | Pohybový spínač - duálny PIR+MW detektor s antimaskingom, dosah 15m, odber v kľude 18mA, odber pri alarme 25,5mA | DSC - Digital Security Controls | PIR LC-103-4 |  |  | 1 |  | 0
549 |  | Magnetický spínač dverí - pokovované púzdro; typ pripojenia NC, Aktívna medzera: 65mm | Hikvision Alarm | DS-PD1-MC-RS |  |  | 1 |  | 0
SPOLU | [7 empty] | 0
Radiče návestných rezov
550 | 690-11.6 | Rozvádzač - celok | EKOBAD | RNRxy |  |  | 1 |  | 0
551 |  | Skriňa rozvádzača - Basic Outdoor, 600x1200x500m, IP55, hliník, s prepravným podstavcem 100 mm a strechou proti dažďu, jednodverová na čelnej strane | RITTAL | CS 9783.530 |  |  | 2 |  | 0
552 |  | Kľučka so zámkom | RITTAL | 9732.009 |  |  | 5 |  | 0
553 |  | Sada pántov s uhlom otvárania dverí 180 ° | RITTAL | TS8 8800.190 |  |  | 1 |  | 0
554 |  | Svietidlo do rozvádzača LED | RITTAL |  |  |  | 1 |  | 0
555 |  | Optický distribučný box 24port do 19"rámu | SCHRACK | HSELS24MTG |  |  | 1 |  | 0
556 |  | Istič C20/3N 10kA, charakteristika C, 20A, 3-pólový+N | SCHRACK | BM017820 |  |  | 1 |  | 0
557 |  | Istič 4A/C, charakteristika C, 4A, 1-pólový | SCHRACK | BM017104 |  |  | 1 |  | 0
558 |  | Modulárny istič Acti9 iC60, 6A/C, 1-pol, 16A, typ charakteristiky B | SCHNEIDER ELECTRIC | iC60N/1 |  |  | 1 |  | 0
559 |  | Istič C10/1 10kA, charakteristika C, 10A, 1-pólový | SCHRACK | BM017110 |  |  | 1 |  | 0
560 |  | Pr.chránič s ističom, char. C, 16A, 30mA, 1+N, typ A, 10kA | SCHRACK | BO617616 |  |  | 1 |  | 0
561 |  | Servisná zásuvka STN, 16A, 250V AC, na montážnu lištu | SCHRACK | BZ325001-A |  |  | 2 |  | 0
562 |  | Relé priemyselné, 2 prepínacie, 24VDC, 5A | SCHRACK | RXT21LC4 |  |  | 1 |  | 0
563 |  | Výkonové relé, DPDT, 24 VDC, 8 A, RIF-1, DIN Lišta | PHOENIX CONTACT | 2903350 |  |  | 2 |  | 0
564 |  | Napäťové relé 3-fázové, 1 prepínací, 5A/250V, 160-240V AC | SCHRACK | UR5U3011 |  |  | 1 |  | 0
565 |  | Poistková svorka 4mm², typ SFR.4, béžová | SCHRACK | IK141004 |  |  | 2 |  | 0
566 |  | Koncová doska pre poistkovú svorku SFR.4 | SCHRACK | IK131204 |  |  | 2 |  | 0
567 |  | trubičková poistka 20x5 | - | F1,0A |  |  | 5 |  | 0
568 |  | trubičková poistka 20x5 | - | F1,2A |  |  | 10 |  | 0
569 |  | trubičková poistka 20x5 | - | F2,0A |  |  | 5 |  | 0
570 |  | Sieťový patchpanel PP-RJ-F IDC terminal blocks, CAT5e, 10/100/1000 Mbps, DIN rail adapter, IP20 | PHOENIX CONTACT | 2703023 |  |  | 1 |  | 0
571 |  | Kombinovaný zvodič prepätia 24V AC, 20 kA, IP20 | DEHN | BXT ML4 BE24 |  |  | 1 |  | 0
572 |  | Základňa pre zvodič prepätia 4P IP20 | DEHN | BXT BAS |  |  | 1 |  | 0
573 |  | Napájací zdroj na DIN lištu jednofázový 24V DC; 2,5A | PHOENIX CONTACT | UNO-PS/1AC/ 24DC/ 60W |  |  | 1 |  | 0
574 |  | Napájací zdroj na DIN lištu jednofázový 24V DC; 4,2A | PHOENIX CONTACT | UNO-PS/1AC/ 24VDC/100W |  |  | 1 |  | 0
575 |  | Neprerušiteľný zdroj napájania s integrovanou batériou 60W, 24V DC, 2x0,8Ah, IP20 | PHOENIX CONTACT | UNO-UPS/24DC/ 24DC/60W |  |  | 1 |  | 0
576 |  | Optický switch na DIN - 8x metalické porty 10/100/1000Base-T (RJ45) a 12x 1Gbps Combo porty RJ45/SFP, 12-48V DC | ComNet | CNGE20MS |  |  | 1 |  | 0
577 |  | Optický switch na DIN - 8 x 10/100/1000Base-T(x) RJ45 Ports, 8 x 100/1000Base-Fx SFP Ports, 4 x 1000Base-Fx SFP Ports, 12-48VDC | AMG systems | AMG560 |  |  | 1 |  | 0
578 |  | Riadiaca jednotka PLC SIPLUS S7-1200, CPU 1212C, compact CPU, DC/DC/DC - I/O: 8 DI 24 V DC; 6 DO 24 V DC; 2 AI 0-10 V DC, napájení 24 VDC, 75kB | SIEMENS | 6AG1212-1AE40-2XB0 |  |  | 1 |  | 0
579 |  | Vstupno/výstupná karta PLC I/O SIMATIC S7-1200, Digital I/O SM 1223, 8 DI/8 DO, 8 DI 24 V DC, Sink/Source, 8 DO, transistor 0.5 A | SIEMENS | 6ES7223-1BH32-0XB0 |  |  | 1 |  | 0
580 |  | Vstupná karta SIMATIC S7-1200, Digital input SM 1221, 8 DI, 24 V DC, Sink/Source | SIEMENS | 6ES7221-1BF32-0XB0 |  |  | 1 |  | 0
581 |  | Senzor priestorovej teploty s výstupom 0 až 10V, merací rozsah -30 až 60 °C, IP30 | SENSIT | NS700 |  |  | 2 |  | 0
582 |  | Radová svorka šedá CBCsivá, 2,5mm² | SCHRACK | IK110002 |  |  | 2 |  | 0
583 |  | Prechodka pre kábel CYKY-J 5x6 |  |  |  |  | 1 |  | 0
584 |  | Prechodka pre kábel CYKY-J 3x4 |  |  |  |  | 1 |  | 0
585 |  | Inštalačný žľab 40x40mm - 20 m | SCHRACK | CSKK011340 |  |  | 1 |  | 0
586 |  | DIN lišta 1m perforovaná 35x7mm 35/0,3P | ELCON | 1801004 |  |  | 1 |  | 0
587 |  | Káblový štítok, hliník, 3-riadková tlač |  |  |  |  | 1 |  | 0
588 |  | Redundantný modul VD1 UNO-DIODE/5-24V DC/2X10A/1X20A | PHOENIX CONTACT | 2905489 |  |  | 1 |  | 0
589 |  | Pätica so skrutkovými svorkami, pinning 5mm | Schrack | YRTS0626 |  |  | 1 |  | 0
590 |  | Prídržná spona pre relé RT1x, RT2x, RT3x, RT4x, 15,7mm | Schrack | RT17017 |  |  | 1 |  | 0
591 |  | Metalický prep. kábel RJ45-RJ45, 1m | - | RJ45-RJ45 |  |  | 30 |  | 0
592 |  | Optický prep. kábel SM, LC/LC 2m | MODnet | LC/LC |  |  | 30 |  | 0
593 |  | Kábel F/UTP 4x2xAWG24, CAT.5e, Outdoor - 1 m | KELine | F/UTP |  |  | 350 |  | 0
594 |  | DIN lišta 35 x 7,5 mm, dierovaná | Schmachtl | PR-TS 35/F5A SZ |  |  | 1 |  | 0
SPOLU | [7 empty] | 0
Technologické uzly
595 | 690-11.7 | Rozvádzač - celok | EKOBAD | TU2 |  |  | 1 |  | 0
596 |  | Uholník na vstavanie 19" profilov | Rittal | DK 7698.000 |  |  | 1 |  | 0
597 |  | Nasávacia mriežka vetrania 255x255mm; ABS; IP54,IP55,IP56 | Rittal | 3240.200 |  |  | 1 |  | 0
598 |  | Vložka do nasávacej mriežky | Rittal | SK 3238.055 |  |  | 1 |  | 0
599 |  | Pánt pre dvere | Rittal |  |  |  | 1 |  | 0
600 |  | Kolík do pántu | Rittal |  |  |  | 1 |  | 0
601 |  | Hlavný vypínač 32A, jednopólový, na montážnu lištu, Amparo | Schrack | AZ200241 |  |  | 1 |  | 0
602 |  | Istič C20/1N 6kA, charakteristika C, 20A, 1-pólový+N | Schrack | AM617620 |  |  | 1 |  | 0
603 |  | Pr.chránič s ističom, char. C, 16A, 30mA, 1+N, typ AC, 10kA | Schrack | B0617516 |  |  | 1 |  | 0
604 |  | Pr.chránič s ističom, char. C, 6A, 30mA, 1+N, typ AC, 10kA | Schrack | BO617506 |  |  | 1 |  | 0
605 |  | Istič C6/1 10kA, charakteristika C 6A, 1-pólový | Schrack | AM017106 |  |  | 1 |  | 0
606 |  | Relé KA01, KA03 RT 2P/8A,230VAC, pinning 5.0mm | Schrack | RT 424730 |  |  | 1 |  | 0
607 |  | Prepäťová ochrana FV1 FLP-12,5 V/2 S | Saltek | A05182 |  |  | 1 |  | 0
608 |  | Napájací zdroj UNO-PS/1AC/24DC/ 30W | Phoenix Contact | 2902991 |  |  | 2 |  | 0
609 |  | Napájací zdroj UNO-PS/1AC/24DC/ 60W | Phoenix Contact | 2902992 |  |  | 1 |  | 0
610 |  | ventilátor | Rittal | 3238.100 |  |  | 1 |  | 0
611 |  | osvetlenie | Rittal | SZ 2500.200 |  |  | 1 |  | 0
612 |  | UPS záložný zdroj s batériou - 1000VA/900W, 230V AC, DC Start | Alpha Outback Energy | Alpha Continuity Plus 1000 |  |  | 1 |  | 0
613 |  | Battery Pack 3 ks s konektormi pre UPS Alpha Continuity plus 1000, 7Ah, 3x12V, rozmery 167H x 440W x 420D | Alpha Outback Energy | CON-HSK-Plus 1000 |  |  | 1 |  | 0
614 |  | UPS záložný zdroj s batériou - 2000VA/1800W, 230V AC, DC Start | Alpha Outback Energy | Alpha Continuity Plus 2000 |  |  | 1 |  | 0
615 |  | Battery Pack 6 ks s konektormi pre UPS Alpha Continuity plus 2000 S, 9Ah, 6x12V, rozmery 88H x 440W x 581D | Alpha Outback Energy | CON-HSK-Plus 2000 |  |  | 1 |  | 0
616 |  | DMR Repeater | Caltta | PR900 |  |  | 1 |  | 0
617 |  | Duplex filter s napájacím zdrojom | Lucom |  |  |  | 1 |  | 0
618 |  | SNMP-Adapter incl. MIB & 1x RCCMD License | ALBAT | CS141LM-6 |  |  | 1 |  | 0
619 |  | Prepojovací mostík | - | KLM |  |  | 1 |  | 0
620 |  | Rozvodný panel 19" 7x230VAC | Keline | KEL 620050 |  |  | 1 |  | 0
621 |  | Rozvodný panel 19" 5x230VAC | Keline | ACARF5FAR3 |  |  | 1 |  | 0
622 |  | Hlavný vypínač DIN IS-32/1, 32A/1P | eaton | 276266 |  |  | 1 |  | 0
623 |  | Istič PL6-B16/1 (6kA) | eaton | 286521 |  |  | 1 |  | 0
624 |  | Prechodka pre kábel CYKY-J 3x4 | - | PG 13,5 |  |  | 1 |  | 0
625 |  | Prechodka pre uzemnenie | - | PG 9 |  |  | 1 |  | 0
626 |  | DIN lišta 1m perforovaná 35x7mm 35/0,3P | - |  |  |  | 1 |  | 0
627 |  | Optický switch | Metel | 2G-2S.0.2.F-BOX-PoE-PP |  |  | 1 |  | 0
628 |  | Napájací zdroj DIN 120W, 230VAC/48VDC/2,5A | Mean Well | SDR-120-48 |  |  | 1 |  | 0
629 |  | Switch TU centrálny - základná jednotka FSP 150-XG308H, 8x1/10GbE SFP+ ports, 8x1GbE combo ports, 4x1GbE copper ports, OS-V20 | ADVA | FSP 150-XG308H |  |  | 1 |  | 0
630 |  | Zdroj AC hot swappable power supply pre FSP 150-XG308 90-240V AC | ADVA | BC48005102-04 |  |  | 1 |  | 0
631 |  | 1 licencia pre switch XG308 to enable all 8 SFP+ 10/GE ports at 10G speed | ADVA | SW licencia |  |  | 1 |  | 0
632 |  | SFP modul | ADVA | SFP LX4002 CDR |  |  | 1 |  | 0
633 |  | SWP modul | ADVA | GP-3124-L2TD |  |  | 1 |  | 0
634 |  | Optický patch cord SM LC/LC 9/125 2m | - | LC-LC 9/125um SM |  |  | 1 |  | 0
SPOLU | [7 empty] | 0
Kamerový dohľad
635 | 690-11.5 | Otočná sieťová PTZ kamera - 1/2'' snímač CMOS Sony, 36x optický zoom, denný a nočný režim s IR-cut filtrom, Vysoký dynamický rozsah (120 dB), Full HD 1080p (2,1M), H.264/MJPEG, Plynulé otáčanie 360°, náklon od -90° do +40°, stabilizácia obrazu, IP66 | Siqura | TKH-Security-SIQURA-UP36 |  |  | 1 |  | 0
636 |  | Rozvádzač kamery- celok | EKOBAD spol. s.r.o | KR-xy |  |  | 1 |  | 0
637 |  | Skriňa rozvádzača kamery - polyesterová skriňa IP66 600x400x230mm, plné dvere | SCHRACK | IM008864 |  |  | 1 |  | 0
638 |  | Istič PL6 10B/1, 6kA | EATON | 286519 |  |  | 1 |  | 0
639 |  | Kombinovaná ochrana proti blesku a prepätiu, trieda I+II, 1 fáza, so samostatným N a PE (L1, PE, N) | PHOENIX CONTACT | FLT-SEC-T1+T2-1S-350/25-FM |  |  | 1 |  | 0
640 |  | Prúdový chránič PF6 - 25A/2P/30mA, Typ AC | EATON | 286492 |  |  | 1 |  | 0
641 |  | Istič PL6-B4/1 6kA | EATON | 286517 |  |  | 1 |  | 0
642 |  | Jednofázový elektrický transformátor, Vstupné a výstupné napätie 230V/ 24V, Menovitý výkon 160VA | Vinuta | T1N-160-230/24 |  |  | 1 |  | 0
643 |  | Poistkový odpojovač 1kV, 32A, 2P na DIN lištu | EATON | VL010 2P |  |  | 1 |  | 0
644 |  | poistková vložka | EATON | C6 |  |  | 1 |  | 0
645 |  | Jednopólový istič Eaton PL6-B2/1, 6kA | EATON | 286516 |  |  | 1 |  | 0
646 |  | Istič PL6-C 6/1 | EATON | 286530 |  |  | 1 |  | 0
647 |  | Poistková svorka 4mm², typ SFR.4, béžová | Schrack | SFR4 |  |  | 3 |  | 0
648 |  | Poistka trubičková | - | 0,25A/F |  |  | 5 |  | 0
649 |  | Poistka trubičková | - | 0,5A/F |  |  | 5 |  | 0
SPOLU | [7 empty] | 0
Premenné dopravné značky - LED
650 | 690-11.6 | Premenné dopravné značky A1 /B1 - celok | DMW INDRUSTRIAL CONTROL SYSTEM | TRS-RTNMFC-P1V4-96x48-LS-ETH-DOD-ED-LBED |  |  | 1 |  | 0
651 |  | Procesorová doska | DMW | CPU board PCB4169 |  |  | 3 |  | 0
652 |  | LED tabuľa (RGB LED matrix, 8x8) | DMW | LED board PCB4707 |  |  | 3 |  | 0
653 |  | Napájacia jednotka LED | DMW | LED Power Supply Unit |  |  | 3 |  | 0
654 |  | Napájacia jednotka CPU | DMW | CPU Power Supply Unit |  |  | 3 |  | 0
655 |  | Rozširovacia doska | DMW | Extension board (RGB LED) |  |  | 3 |  | 0
656 |  | Svetelný senzor | DMW | Light sensor |  |  | 3 |  | 0
657 |  | Dverný kontakt | DMW | Door Open Detection (DOD) sensor |  |  | 3 |  | 0
658 |  | Premenné dopravné značky A1/B1/C1 - celok | DMW INDRUSTRIAL CONTROL SYSTEM | TRS-RTNMFC-P1V4-96x48+ RTNM-P1V4-8x48-W+1R-W-LS-ETH-DOD-ED-LBED |  |  | 1 |  | 0
659 |  | LED tabuľa (White LED matrix, 8x16) | DMW | LED board PCB5433 |  |  | 1 |  | 0
660 |  | LED tabuľa - biely LED rám | DMW | LED board set - white LED frame |  |  | 1 |  | 0
661 |  | Rozširovacia doska (Biela LED) | DMW | Extension board (White LED) |  |  | 1 |  | 0
662 |  | Premenné dopravné značky B2 - celok | DMW INDRUSTRIAL CONTROL SYSTEM | TRS-RTNMFC-P1V4-48x48-LS-ETH-DOD-ED-LBED |  |  | 1 |  | 0
663 |  | Premenné dopravné značky EPP1 - celok | DMW INDRUSTRIAL CONTROL SYSTEM | TRS-RTNM-P1V6-64x200-W-ETH-LS-DOD-ED-LBED |  |  | 1 |  | 0
664 |  | LED tabuľa (White LED matrix, 16x16) | DMW | LED board PCB2744 |  |  | 1 |  | 0
665 |  | LED tabuľa (RGB LED matrix, 8x8) | DMW | LED board PCB4709 |  |  | 1 |  | 0
666 |  | Rozširovacia doska | DMW | Extension board |  |  | 1 |  | 0
667 |  | Premenné dopravné značky EPP1 - celok | DMW INDRUSTRIAL CONTROL SYSTEM | TRS-RTNMFC-P1V6-64x64-LS-ETH-DOD-ED-LBED |  |  | 1 |  | 0
668 |  | Premenné dopravné značky MOR - celok | DMW INDRUSTRIAL CONTROL SYSTEM | TRS-RSD40-199-R-ETH-LS-EDC-DOD |  |  | 1 |  | 0
669 |  | Procesorová doska | DMW | CPU board PCB2632 |  |  | 1 |  | 0
670 |  | LED tabuľa | DMW | LED board set - red LED digits "188" |  |  | 1 |  | 0
671 |  | Radarová jednotka | DMW | Radar unit |  |  | 1 |  | 0
672 |  | Premenné dopravné značky A1 - celok | DMW INDRUSTRIAL CONTROL SYSTEM | TRS-RTNMFC-P1V6-48x48-LS-ETH-DOD-ED-LBED |  |  | 1 |  | 0
SPOLU | [7 empty] | 0
Premenné dopravné značky - lamelové
673 | 690-11.6 | Značka s rotujúcou prizmou - neprerušovaná premenná dopravná značka | Forster Verkehrs | WVZ - značka s rotujúcou prizmou |  |  | 1 |  | 0
674 |  | Riadiaca jednotka priziem PWS2008 | Forster Verkehrs | E32001 |  |  | 1 |  | 0
675 |  | I-O-karta pre pot.voľné riadenie | Forster Verkehrs | E32002 |  |  | 1 |  | 0
676 |  | Sieťový diel 24VDC 10A | Forster Verkehrs | E36688 |  |  | 1 |  | 0
677 |  | Indukčný koncový spínač | Forster Verkehrs | E32371 |  |  | 1 |  | 0
678 |  | WVZ-Motor PR200 | Forster Verkehrs | E381072 |  |  | 1 |  | 0
679 |  | Prepäťový sieťový dielec 230VAC | Forster Verkehrs | E35047 |  |  | 1 |  | 0
680 |  | Poistka 5x20 T4A | Forster Verkehrs | E32052 |  |  | 1 |  | 0
SPOLU | [7 empty] | 0
635-00 Osvetlenie na moste 201-00 diaľnice D1 (iluminácia mosta)
681 | 635-00 | iPro - reflektorové exteriérové LED svietidlo 24W, 2000lm, RGBW, Optika SPOT 10°, ovládanie DMX-RDM, Hliníkové telo svietidla, farba šedá, IP66, IK07. | iGuzzini | JNN1.15 |  |  | 1 |  | 0
682 |  | LineaLuce compact 47 - Líniové exteriérové LED svietidlo 57W, 3550lm, RGBW optika Wall grazing wide flood, ovládannie DMX-RDM, Hliníkovételo svietidla, farbašedá, dĺžka línie 1502mm, IK06, IP66. | iGuzzini | EY90.15 |  |  | 1 |  | 0
683 |  | Asymetrická mriežka pre RGBW proti oslneniu | iGuzzini | X386 |  |  | 1 |  | 0
684 |  | Konzoly pre uchytenie svietidla | iGuzzini | X392 |  |  | 1 |  | 0
685 |  | 5 pólové, 3 vývodové IP spojky káblov DMX | iGuzzini | X567 |  |  | 1 |  | 0
686 |  | IP Konektor DMX na prívodný kábel k svietidlu | iGuzzini | X566 |  |  | 1 |  | 0
687 |  | IP Konektor DMX na prívodný kábel k svietidlu | iGuzzini | X564 |  |  | 1 |  | 0
688 |  | iPro DUO - reflektorové exteriérové LED svietidlo 48W, 4000lm, RGBW, Optika SPOT 10°, ovládanie DMX-RDM, Hliníkové telo svietidla, farba šedá, IP66, IK07. | iGuzzini | JNN1S.15 |  |  | 1 |  | 0
689 |  | Jednostranná usmerňujúca clona pre svietidlo | iGuzzini | BZ87.04 |  |  | 4 |  | 0
690 |  | Rámček pre svietidlo, pre inštaláciu príslušenstva | iGuzzini | BZ77.15 |  |  | 2 |  | 0
691 |  | Refraktor pre eliptickú distribúciu svetla | iGuzzini | BZ80 |  |  | 1 |  | 0
692 |  | Master PRO DMX Touch 512 Možnosť uložiť viacero scén, možnosť miešania farieb priamo cez panel, maximálny počet DMX adries 512, Riadenie RGB a RGB W svietidiel | iGuzzini | X294.004 |  |  | 1 |  | 0
693 |  | Rail Split RDM 6-portový DMX512 splitter na DIN lištu Vin 9-48V DC, IP20 | iGuzzini | MT87.000 |  |  | 1 |  | 0
694 |  | Napájací zdroj na DIN lištu pre DMX-RDM splitter 24W, 24VDC±2% (SELV), Imax 1A, rozmery: 36x94x68 mm | iGuzzini | 9909.000 |  |  | 1 |  | 0
695 |  | Záslepka konektora so 120ohm záťažou | iGuzzini | BZQ7.000 |  |  | 1 |  | 0
696 |  | Digitálné spínacie hodiny Minia MAA-D16-001-A230 | OEZ | MAA-D16-001-A230 |  |  | 1 |  | 0
697 |  | Modul vetrania | Schneider Electric | NSYCVF38M230PF |  |  | 1 |  | 0
698 |  | Výhrevné teleso | Schneider Electric | NSYCR20WU2 |  |  | 1 |  | 0
699 |  | Prúdový chránic s ističom IDPN N VIGI 10A B 30mA | Schneider Electric | A9D56610 |  |  | 1 |  | 0
700 |  | Zásuvka modulárna iPC A9A15306 16A/250VAC kolík | Schneider Electric | A9A15306 |  |  | 1 |  | 0
701 |  | Istič IC60N A9F04102 2A/1P C 6kA | Schneider Electric | A9F04102 |  |  | 1 |  | 0
702 |  | Istič IC60N A9F03102 2A/1P B 6kA | Schneider Electric | A9F04103 |  |  | 1 |  | 0
703 |  | Istič IC60N A9F04110 10A/1P C 6kA | Schneider Electric | A9F04110 |  |  | 1 |  | 0
704 |  | Istič IC60N A9F03106 6A/1P B 6kA | Schneider Electric | A9F03106 |  |  | 1 |  | 0
705 |  | Istič IC60N A9F03110 10A/1P B 6kA | Schneider Electric | A9F03110 |  |  | 1 |  | 0
706 |  | Chránič prúdový iID A9Z11425 25A/4P/30mA 10kA AC | Schneider Electric | A9Z11425 |  |  | 1 |  | 0
707 |  | Stýkač inštalačný ICT A9C20731 25A/240VAC 1M 1Z | Schneider Electric | A9C20731 |  |  | 1 |  | 0
708 |  | Poistkový odpojovač SBI 3P 14X51 690V | Schneider Electric | MGN15711 |  |  | 1 |  | 0
709 |  | Prepäťová ochrana iPRD40r, typ 2, 3P + N, | Schneider Electric | A9L40601 |  |  | 1 |  | 0
710 |  | Climasys termostat 0...60°C, 1"Z" + 1"V" NSYCCOTHD | Schneider Electric | NSYCCOTHD |  |  | 1 |  | 0
SPOLU: | [7 empty] | 0
Celková suma za náhradné diely za obdobie 4 roky v € bez DPH: | [7 empty] | 0
Poznámka: Verejný obstarávateľ akceptuje ekvivalenty, t.j. v prípade, že uchádzač navrhuje použiť pri oprave technologických zariadení iné náhradné diely ako tie, ktoré sú uvedené v tejto prílohe, je túto skutočnosť povinný uviesť v rámci svojej ponuky. V takomto prípade je uchádzač povinný pri vypĺňaní tejto prílohy v stĺpci Opis ekvivalentu (zvýraznené oranžovou farbou) uviesť typ a výrobcu ponúkaných ekvivalentov náhradných dielov, pričom tieto náhradné diely (technologické zariadenia alebo ich komponenty) musia spĺňať rovnaké alebo vyššie technické a kvalitatívne parametre ako technické a kvalitatívne parametre technologických zariadení uvedených v stĺpci Opis súčasného stavu tejto prílohy a musia byť plne kompatibilné a funkčné s existujúcimi technologickými zariadeniami verejného obstarávateľa. V prípade, že uchádzač nevyplní stĺpec Opis ekvivalentu, znamená to, že ponúka náhradné diely totožné s Opisom súčasného stavu.

## Pr_5
Príloha č. 5: Cena za servis a údržbu technologickej časti tunela Bikoš
Servis a údržba
Tunela Bikoš - Sumár
Príloha č. | Objekt | Tunel Bikoš | Cena za 1 kalendárny rok (€ bez DPH)
5.1 | SO 401-00-07 | Odvodnenie vozovky - elektročasť | 0
5.2 | SO 401-00-09.3 | Technologická centrála na južnom portáli, časť 3 - Elektroinštalácia | 0
5.3 | SO 401-00-09.4 | Technologická centrála na južnom portáli, časť 4 - Vzduchotechnika | 0
5.4 | SO 401-00-11 | Požiarny vodovod | 0
5.5 | SO 401-00-12 | Rozvodňa VN pre trafostanicu | 0
5.6 | SO 401-11-01 | Napájanie tunela elektrickou energiou | 0
5.7 | SO 401-11-02 | Centrálny riadiaci systém tunela | 0
5.8 | SO 401-11-02.1 | Centrálny riadiaci systém tunela - Integrácia technológie tunela Bikoš do existujúceho ROP Prešov | 0
5.9 | SO 401-11-03 | Vetranie tunela | 0
5.10 | SO 401-11-04 | Osvetlenie tunela | 0
5.11 | SO 401-11-05 | Dopravný systém | 0
5.12 | SO 401-11-06 | Kamerový dohľad a videodetekcia v tuneli | 0
5.13 | SO 401-11-07 | Meranie fyzikálnych veličín | 0
5.14 | SO 401-11-08 | SOS kabíny | 0
5.15 | SO 401-11-09 | Rádiové spojenie a dopravné rádio | 0
5.16 | SO 401-11-10 | Tunelový rozhlas | 0
5.17 | SO 401-11-11 | Technologické vybavenie protipožiarneho vodovodu | 0
5.18 | SO 401-11-12 | Trafostanica pre tunel | 0
5.19 | SO 401-11-13 | Elektrická požiarna signalizácia a Stabilné hasiace zariadenie | 0
5.20 | SO 401-11-14 | Elektronická zabezpečovacia signalizácia | 0
5.21 | SO 401-11-15 | Uzemňovacia sústava | 0
Príloha č. | Objekt | Tunel Bikoš | Cena za 2 kalendárne roky (€ bez DPH)
5.22 |  | Tunel Bikoš - Odborné prehliadky a odborné skúšky, úradné skúšky a revízne správy | 0
|  | Celková suma za servis a údržbu za 1 kalendárny rok v € bez DPH: | 0
|  | Celková suma za servis a údržbu za 2 kalendárne roky v € bez DPH: | 0
|  | DPH 23%: | 0
|  | Celková suma za servis a údržbu za 2 kalendárne roky v € s DPH: | 0
V .................................. dňa ...........................
............................................................
Pečiatka a podpis oprávnenej osoby uchádzača

## Pr_5_1
Príloha č. 5: Cena za servis a údržbu technologickej časti tunela Bikoš - 5.1
Servis a údržba
Tunel Bikoš - SO 401-00-07 Odvodnenie vozovky - elektročasť
Poradové číslo | Označenie | Zariadenie/Priestor | Popis činnosti | Poč. úkonov za kal. rok | Počet zariadení | Harmonogram údržby a servisných činností | [7 empty] | Jednotková cena za 1 úkon na jednom zariadení (€ bez DPH) | Cena za rok na všetkých zariadeniach (€ bez DPH)
[6 empty] | Bežná údržba (prehliadky vo výkone NDS) |  |  | Servisné činnosti (prehliadky vo výkone servisnej organizácie)
[6 empty] | Denne | Týždenne | Mesačne | Štvrťročne | Polročne | Ročne | Jarná odst. | Jesenná odst.
SO 401-00-07 Odvodnenie vozovky - elektročasť
1 | Potrubia, uzávery, ventily | AŠ, AHN - celok | Vizuálna kontrola stavu zariadenia | 2 | 1 |  | X |  |  |  |  | X | X |  | 0
2 |  |  | Odstránenie nečistôt, ošetrenie | 2 | 1 | [6 empty] | X | X |  | 0
3 |  |  | Overenie funkčnosti a tesnosti | 2 | 1 | [6 empty] | X | X |  | 0
4 | 2AN3215 | Rozvádzač NN/ AHN, AŠ, ČŠ - celok | Vizuálna kontrola technického stavu, očistenie, ošetrenie | 2 | 1 |  | X |  |  |  |  | X | X |  | 0
5 |  |  | Kontrola dotiahnutia spojov | 2 | 1 | [6 empty] | X | X |  | 0
6 |  |  | Kontrola funkčnosti elektrických obvodov a uzemnenia | 2 | 1 | [6 empty] | X | X |  | 0
7 |  |  | Kontrola napájacích napätí a káblových prepojení | 2 | 1 | [6 empty] | X | X |  | 0
8 |  |  | Kontrola rozvádzača termovíziou | 1 | 1 | [7 empty] | X |  | 0
9 | LS | Limitné a kontinuálne snímače výšky hladín / ČŠ - celok | Overenie komunikácie a prenosu prevádzkových stavov do CRS | 2 | 1 | [6 empty] | X | X |  | 0
10 |  |  | Vizuálna kontrola stavu zariadenia | 1 | 1 | [7 empty] | X |  | 0
11 |  |  | Kontrola znečistenia, prípadné odstránenie nečistôt | 1 | 1 | [7 empty] | X |  | 0
12 | GA | Kapacitné snímače polohy / AHN, ČŠ - celok | Overenie komunikácie a prenosu prevádzkových stavov do CRS | 2 | 1 | [6 empty] | X | X |  | 0
13 |  |  | Vizuálna kontrola stavu zariadenia | 1 | 1 | [7 empty] | X |  | 0
14 |  |  | Kontrola znečistenia, prípadné odstránenie nečistôt | 1 | 1 | [7 empty] | X |  | 0
15 | Káblové rozvody, napájanie, komunikácia | Káble, káblové trasy / AHN, AŠ, ČŠ - celok | Vizuálna kontrola káblových trás - uloženie káblov, roštov , žľaby, prepážky | 2 | 1 | [6 empty] | X | X |  | 0
16 |  |  | Vizuálna kontrola technického stavu | 2 | 1 | [6 empty] | X | X |  | 0
17 |  |  | Kontrola napájacích napätí a prepojení | 2 | 1 | [6 empty] | X | X |  | 0
18 |  | Všetky zariadenia | Výstupná správa a protokol - celok | 2 | 1 | [6 empty] | X | X |  | 0
Spolu za obdobie 1 roka v € bez DPH: | [13 empty] | 0
Spolu za obdobie 2 rokov v € bez DPH: | [13 empty] | 0

## Pr_5_2
Príloha č. 5: Cena za servis a údržbu technologickej časti tunela Bikoš - 5.2
Servis a údržba
Tunel Bikoš - SO 401-00-09.3 Technologická centrála na južnom portáli, časť 3 - Elektroinštalácia
Poradové číslo | Označenie | Zariadenie/Priestor | Popis činnosti | Poč. úkonov za kal. rok | Počet zariadení | Harmonogram údržby a servisných činností | [7 empty] | Jednotková cena za 1 úkon na jednom zariadení (€ bez DPH) | Cena za rok na všetkých zariadeniach (€ bez DPH)
[6 empty] | Bežná údržba (prehliadky vo výkone NDS) |  |  | Servisné činnosti (prehliadky vo výkone servisnej organizácie)
[6 empty] | Denne | Týždenne | Mesačne | Štvrťročne | Polročne | Ročne | Jarná odst. | Jesenná odst.
SO 401-00-09.3 Technologická centrála na južnom portáli, časť 3 - Elektroinštalácia
1 | TC JP - ELI | Elektroinštalácia / TC JP - celok | Servis svetelných obvodov | 2 | 1 | [6 empty] | X | X |  | 0
2 |  |  | Servis zásuvkových obvodov | 2 | 1 | [6 empty] | X | X |  | 0
3 |  |  | Servis obvodov pre konvektory | 2 | 1 | [6 empty] | X | X |  | 0
4 |  |  | Servis obvodov pre VZT jednotky | 2 | 1 | [6 empty] | X | X |  | 0
5 |  |  | Servis núdzových svietidiel - protokol | 2 | 1 | [6 empty] | X | X |  | 0
6 | AN-301 | Rozvádzač NN/ TC JP - celok | Vizuálna kontrola technického stavu a funkčnosti zariadení | 2 | 1 |  | X |  |  |  |  | X | X |  | 0
7 |  |  | Kontrola dotiahnutia spojov | 2 | 1 | [6 empty] | X | X |  | 0
8 |  |  | Kontrola čistoty a odstránenie nečistôt z rozvádzača | 2 | 1 | [6 empty] | X | X |  | 0
9 |  |  | Kontrola funkčnosti elektrických obvodov a uzemnenia | 2 | 1 | [6 empty] | X | X |  | 0
10 |  |  | Kontrola napájacích napätí a káblových prepojení | 2 | 1 | [6 empty] | X | X |  | 0
11 |  |  | Kontrola rozvádzača termovíziou | 1 | 1 | [7 empty] | X |  | 0
12 | NN káblové rozvody | TC JP - celok | Vizuálna kontrola káblových trás - uloženie káblov, rošty, žľaby, prepážky | 2 | 1 | [6 empty] | X | X |  | 0
13 |  |  | Vizuálna kontrola technického stavu | 2 | 1 | [6 empty] | X | X |  | 0
14 |  |  | Kontrola napájacích napätí a káblových prepojení | 2 | 1 | [6 empty] | X | X |  | 0
15 |  | Všetky zariadenia | Výstupná správa a protokol - celok | 2 | 1 | [6 empty] | X | X |  | 0
Spolu za obdobie 1 roka v € bez DPH: | [13 empty] | 0
Spolu za obdobie 2 rokov v € bez DPH: | [13 empty] | 0

## Pr_5_3
Príloha č. 5: Cena za servis a údržbu technologickej časti tunela Bikoš - 5.3
Servis a údržba
Tunel Bikoš - SO 401-00-09.4 Technologická centrála na južnom portáli, časť 4 - Vzduchotechnika
Poradové číslo | Označenie | Zariadenie/Priestor | Popis činnosti | Poč. úkonov za kal. rok | Počet zariadení | Harmonogram údržby a servisných činností | [7 empty] | Jednotková cena za 1 úkon na jednom zariadení (€ bez DPH) | Cena za rok na všetkých zariadeniach (€ bez DPH)
[6 empty] | Bežná údržba (prehliadky vo výkone NDS) |  |  | Servisné činnosti (prehliadky vo výkone servisnej organizácie)
[6 empty] | Denne | Týždenne | Mesačne | Štvrťročne | Polročne | Ročne | Jarná odst. | Jesenná odst.
SO 401-00-09.4 Technologická centrála na južnom portáli, časť 4 - Vzduchotechnika
1 | TC JP - VZT | Vzduchotechnika / TC JP - celok | Kontrola funkčnosti VZT | 2 | 1 |  | X |  |  |  |  | X | X |  | 0
2 |  |  | Servis VZT regulačné klapky | 2 | 1 | [6 empty] | X | X |  | 0
3 |  |  | Servis VZT požiarne klapky | 1 | 1 | [7 empty] | X |  | 0
4 |  |  | Servis VZT vonkajších klimatizačných jednotiek | 2 | 1 | [6 empty] | X | X |  | 0
5 |  |  | Servis ohrievačov | 2 | 1 | [6 empty] | X | X |  | 0
6 |  |  | Servis VZT potrubia | 2 | 1 | [6 empty] | X | X |  | 0
7 |  |  | Servis VZT vetracích jednotiek | 2 | 1 | [6 empty] | X | X |  | 0
8 |  |  | Servis VZT Rekuperačna jednotka | 2 | 1 | [6 empty] | X | X |  | 0
9 |  |  | Servis VZT prívodná jednotka v ATS | 2 | 1 | [6 empty] | X | X |  | 0
10 | NN káblové rozvody | Vzduchotechnika / TC JP - celok | Vizuálna kontrola káblových trás - uloženie káblov, rošty, žľaby, prepážky | 2 | 1 | [6 empty] | X | X |  | 0
11 |  |  | Vizuálna kontrola technického stavu | 2 | 1 | [6 empty] | X | X |  | 0
12 |  |  | Kontrola napájacích napätí a káblových prepojení | 2 | 1 | [6 empty] | X | X |  | 0
13 |  | Všetky zariadenia | Výstupná správa a protokol - celok | 2 | 1 | [6 empty] | X | X |  | 0
Spolu za obdobie 1 roka v € bez DPH: | [13 empty] | 0
Spolu za obdobie 2 rokov v € bez DPH: | [13 empty] | 0

## Pr_5_4
Príloha č. 5: Cena za servis a údržbu technologickej časti tunela Bikoš - 5.4
Servis a údržba
Tunel Bikoš - SO 401-00-11 Požiarny vodovod
Poradové číslo | Označenie | Zariadenie/Priestor | Popis činnosti | Poč. úkonov za kal. rok | Počet zariadení | Harmonogram údržby a servisných činností | [7 empty] | Jednotková cena za 1 úkon na jednom zariadení (€ bez DPH) | Cena za rok na všetkých zariadeniach (€ bez DPH)
[6 empty] | Bežná údržba (prehliadky vo výkone NDS) |  |  | Servisné činnosti (prehliadky vo výkone servisnej organizácie)
[6 empty] | Denne | Týždenne | Mesačne | Štvrťročne | Polročne | Ročne | Jarná odst. | Jesenná odst.
SO 401-00-11 Požiarny vodovod
1 | Požiarny vodovod | Portálové plochy JP a SP, LTR, PTR, PP1, PP2, PP3 - celok | Kontrola funkčnosti odberných miest, uzatváracích a pripájacích armatúr a uzatváracích ventilov, hadíc a hadicových navijakov | 2 | 1 | [6 empty] | X | X |  | 0
2 | Požiarny vodovod | Portálové plochy JP a SP, LTR, PTR, PP1, PP2, PP3 - celok | Kontrola označenie vonkajších odberných miest a hadicových zariadení | 2 | 1 | [6 empty] | X | X |  | 0
3 | AX-POV301 AX-POV302 | Rozvádzač NN/ portálová plocha JP/SP - celok | Vizuálna kontrola technického stavu a funkčnosti zariadení, očistenie, ošetrenie | 2 | 2 |  | X |  |  |  |  | X | X |  | 0
4 |  |  | Kontrola dotiahnutia spojov | 2 | 2 | [6 empty] | X | X |  | 0
5 |  |  | Kontrola funkčnosti elektrických obvodov a uzemnenia | 2 | 2 | [6 empty] | X | X |  | 0
6 |  |  | Kontrola napájacích napätí a káblových prepojení | 2 | 2 | [6 empty] | X | X |  | 0
7 |  |  | Kontrola rozvádzača termovíziou | 1 | 2 | [7 empty] | X |  | 0
8 | AX-POV101, AX-POV102, AX-POV103, AX-POV104, AX-POV105, AX-POV106, AX-POV107 AX-POV001, AX-POV002, AX-POV003, AX-POV004, AX-POV005, AX-POV006, AX-POV007 | Rozvádzač NN/ LTR/PTR - celok | Vizuálna kontrola technického stavu a funkčnosti zariadení | 2 | 14 |  | X |  |  |  |  | X | X |  | 0
9 |  |  | Kontrola dotiahnutia spojov | 2 | 14 | [6 empty] | X | X |  | 0
10 |  |  | Kontrola čistoty a odstránenie nečistôt z rozvádzača, ošetrenie | 2 | 1 | [6 empty] | X | X |  | 0
11 |  |  | Kontrola funkčnosti elektrických obvodov a uzemnenia, nastavenie termostatu | 2 | 14 | [6 empty] | X | X |  | 0
12 |  |  | Kontrola napájacích napätí a káblových prepojení | 2 | 14 | [6 empty] | X | X |  | 0
13 |  |  | Kontrola rozvádzača termovíziou | 1 | 14 | [7 empty] | X |  | 0
14 | POVxyy-EH1, POVxyy-EH1Z POVxyy-EH2,POVxyy-EH2Z | Vyhrievanie požiarneho vodovodu / LTR, PTR - celok | Overenie činnosti a funkčnosti zariadení vo vizualizácii | 2 | 16 | [6 empty] | X | X |  | 0
15 |  |  | Overenie komunikácie a prenosu prevádzkových stavov do CRS | 2 | 16 | [6 empty] | X | X |  | 0
16 | POV301-T2, POV302-T2, POV104-T2, POV004-T2 | Snímače teploty v armatúrnych šachtách AŠ1/AŠ2 a v pož. výklenkoch PVL4/PVP4 - celok | Overenie komunikácie a prenosu prevádzkových stavov do CRS | 2 | 4 | [6 empty] | X | X |  | 0
17 |  |  | Vizuálna kontrola stavu zariadenia v prípade potreby | 2 | 4 | [6 empty] | X | X |  | 0
18 | POV301-P1, POV302-P1, POV104-P1, POV004-P1 | Snímače tlaku v armatúrnych šachtách AŠ1/AŠ2 a v pož. výklenkoch PVL4/PVP4 - celok | Overenie komunikácie a prenosu prevádzkových stavov do CRS | 2 | 4 | [6 empty] | X | X |  | 0
19 |  |  | Vizuálna kontrola stavu zariadenia v prípade potreby | 2 | 4 | [6 empty] | X | X |  | 0
20 | Káblové rozvody, napájanie, komunikácia | Káble, káblové trasy / TC JP, portálové plochy JP + SP, LTR/PTR - celok | Vizuálna kontrola káblových trás - uloženie káblov, roštov , žľaby, prepážky | 2 | 1 | [6 empty] | X | X |  | 0
21 |  |  | Vizuálna kontrola technického stavu | 2 | 1 | [6 empty] | X | X |  | 0
22 |  |  | Kontrola napájacích napätí a prepojení | 2 | 1 | [6 empty] | X | X |  | 0
23 | Protipožiarná bezpečnosť | Prenosné hasiace prístroje, TC JP a rozvodňa v PP2 | Vizuálna kontrola hasiacich prístrojov | 2 | 13 |  |  | X |  |  |  | X | X |  | 0
24 | Protipožiarná bezpečnosť | Hydranty v tuneli a na portáloch, výstroj / výzbroj (hadice, prúdnice v skrini) v PP1, PP2, PP3 | Vizuálna kontrola, očistenie, ošetrenie | 1 | 1 |  |  | X | [5 empty] | Zabezpečuje NDS
25 |  | Všetky zariadenia | Výstupná správa a protokol - celok | 2 | 1 | [6 empty] | X | X |  | 0
Spolu za obdobie 1 roka v € bez DPH: | [13 empty] | 0
Spolu za obdobie 2 rokov v € bez DPH: | [13 empty] | 0

## Pr_5_5
Príloha č. 5: Cena za servis a údržbu technologickej časti tunela Bikoš - 5.5
Servis a údržba
Tunel Bikoš - SO 401-00-12 Rozvodňa VN pre trafostanicu
Poradové číslo | Označenie | Zariadenie/Priestor | Popis činnosti | Poč. úkonov za kal. rok | Počet zariadení | Harmonogram údržby a servisných činností | [7 empty] | Jednotková cena za 1 úkon na jednom zariadení (€ bez DPH) | Cena za rok na všetkých zariadeniach (€ bez DPH)
[6 empty] | Bežná údržba (prehliadky vo výkone NDS) |  |  | Servisné činnosti (prehliadky vo výkone servisnej organizácie)
[6 empty] | Denne | Týždenne | Mesačne | Štvrťročne | Polročne | Ročne | Jarná odst. | Jesenná odst.
SO 401-00-12 Rozvodňa VN pre trafostanicu
1 | AJ10 | Rozvádzač VN + USM meranie /TC JP - celok | Vizuálna kontrola technického stavu a funkčnosti zariadení | 2 | 1 |  | X |  |  |  |  | X | X |  | 0
2 |  |  | Kontrola dotiahnutia spojov | 2 | 1 | [6 empty] | X | X |  | 0
3 |  |  | Kontrola čistoty a odstránenie nečistôt z rozvádzača | 2 | 1 | [6 empty] | X | X |  | 0
4 |  |  | Kontrola funkčnosti elektrických obvodov a uzemnenia | 2 | 1 | [6 empty] | X | X |  | 0
5 |  |  | Kontrola napájacích napätí a káblových prepojení | 2 | 1 | [6 empty] | X | X |  | 0
6 |  |  | Kontrola rozvádzača termovíziou | 1 | 1 | [7 empty] | X |  | 0
7 | Káblové rozvody, napájanie, riadenie | Káble, káblové trasy (TC JP) - celok | Vizuálna kontrola káblových trás - uloženie káblov, roštov , žľaby, prepážky | 2 | 1 |  | X |  |  |  |  | X | X |  | 0
8 |  |  | Vizuálna kontrola technického stavu | 2 | 1 | [6 empty] | X | X |  | 0
9 |  |  | Kontrola napájacích napätí a prepojení | 2 | 1 | [6 empty] | X | X |  | 0
10 | Zdvojená podlaha | Zdvojená podlaha (TC JP) - celok | Vizuálna kontrola technického stavu | 2 | 1 | [6 empty] | X | X |  | 0
11 |  |  | Kontrola nosníkov zdvojenej podlahy | 2 | 1 | [6 empty] | X | X |  | 0
12 |  | Všetky zariadenia | Výstupná správa a protokol - celok | 2 | 1 | [6 empty] | X | X |  | 0
Spolu za obdobie 1 roka v € bez DPH: | [13 empty] | 0
Spolu za obdobie 2 rokov v € bez DPH: | [13 empty] | 0

## Pr_5_6
Príloha č. 5: Cena za servis a údržbu technologickej časti tunela Bikoš - 5.6
Servis a údržba
Tunel Bikoš - SO 401-11-01 Napájanie tunela elektrickou energiou
Poradové číslo | Označenie | Zariadenie/Priestor | Popis činnosti | Poč. úkonov za kal. rok | Počet zariadení | Harmonogram údržby a servisných činností | [7 empty] | Jednotková cena za 1 úkon na jednom zariadení (€ bez DPH) | Cena za rok na všetkých zariadeniach (€ bez DPH)
[6 empty] | Bežná údržba (prehliadky vo výkone NDS) |  |  | Servisné činnosti (prehliadky vo výkone servisnej organizácie)
[6 empty] | Denne | Týždenne | Mesačne | Štvrťročne | Polročne | Ročne | Jarná odst. | Jesenná odst.
SO 401-11-01 Napájanie tunela elektrickou energiou
1 | T321 | Transformátor/ PP2 - celok | Vizuálna kontrola technického stavu a funkčnosti zariadení | 2 | 1 |  | X |  |  |  |  | X | X |  | 0
2 |  |  | Kontrola uzemnenia - korodovanie, očistenie a ošetrenie | 2 | 1 | [6 empty] | X | X |  | 0
3 |  |  | Čistenie transformátora | 2 | 1 | [6 empty] | X | X |  | 0
4 |  |  | Kontrola transformátora a prídavných zariadení | 2 | 1 | [6 empty] | X | X |  | 0
5 |  |  | Kontrola zariadenia termovíziou | 1 | 1 | [7 empty] | X |  | 0
6 | T322 | Transformátor/ PP2 - celok | Vizuálna kontrola technického stavu a funkčnosti zariadení | 2 | 1 |  | X |  |  |  |  | X | X |  | 0
7 |  |  | Kontrola uzemnenia - korodovanie, očistenie a ošetrenie | 2 | 1 | [6 empty] | X | X |  | 0
8 |  |  | Čistenie transformátora | 2 | 1 | [6 empty] | X | X |  | 0
9 |  |  | Kontrola transformátora a prídavných zariadení | 2 | 1 | [6 empty] | X | X |  | 0
10 |  |  | Kontrola zariadenia termovíziou | 1 | 1 | [7 empty] | X |  | 0
11 | T303 | Transformátor/TC JP - celok | Vizuálna kontrola technického stavu a funkčnosti zariadení | 2 | 1 |  | X |  |  |  |  | X | X |  | 0
12 |  |  | Kontrola uzemnenia - korodovanie, očistenie a ošetrenie | 2 | 1 | [6 empty] | X | X |  | 0
13 |  |  | Čistenie transformátora | 2 | 1 | [6 empty] | X | X |  | 0
14 |  |  | Kontrola transformátora a prídavných zariadení | 2 | 1 | [6 empty] | X | X |  | 0
15 |  |  | Kontrola zariadenia termovíziou | 1 | 1 | [7 empty] | X |  | 0
16 | T304 | Transformátor/TC JP - celok | Vizuálna kontrola technického stavu a funkčnosti zariadení | 2 | 1 |  | X |  |  |  |  | X | X |  | 0
17 |  |  | Kontrola uzemnenia - korodovanie, očistenie a ošetrenie | 2 | 1 | [6 empty] | X | X |  | 0
18 |  |  | Čistenie transformátora | 2 | 1 | [6 empty] | X | X |  | 0
19 |  |  | Kontrola transformátora a prídavných zariadení | 2 | 1 | [6 empty] | X | X |  | 0
20 |  |  | Kontrola zariadenia termovíziou | 1 | 1 | [7 empty] | X |  | 0
21 | AN30 | Rozvádzač NN/ TC JP - celok | Vizuálna kontrola technického stavu a funkčnosti zariadení | 2 | 1 |  | X |  |  |  |  | X | X |  | 0
22 |  |  | Kontrola čistoty a odstránenie nečistôt z rozvádzača | 2 | 1 | [6 empty] | X | X |  | 0
23 |  |  | Kontrola dotiahnutia spojov | 2 | 1 | [6 empty] | X | X |  | 0
24 |  |  | Kontrola funkčnosti elektrických obvodov a uzemnenia | 2 | 1 | [6 empty] | X | X |  | 0
25 |  |  | Kontrola napájacích napätí a káblových prepojení | 2 | 1 | [6 empty] | X | X |  | 0
26 |  |  | Kontrola rozvádzača termovíziou | 1 | 1 | [7 empty] | X |  | 0
27 | AN321 | Transformátor/ PP2 - celok | Vizuálna kontrola technického stavu a funkčnosti zariadení | 2 | 1 |  | X |  |  |  |  | X | X |  | 0
28 |  |  | Kontrola dotiahnutia spojov | 2 | 1 | [6 empty] | X | X |  | 0
29 |  |  | Kontrola funkčnosti elektrických obvodov a uzemnenia | 2 | 1 | [6 empty] | X | X |  | 0
30 |  |  | Kontrola napájacích napätí a káblových prepojení | 2 | 1 | [6 empty] | X | X |  | 0
31 |  |  | Kontrola rozvádzača termovíziou | 1 | 1 | [7 empty] | X |  | 0
32 | AN322 | Transformátor/ PP2 - celok | Vizuálna kontrola technického stavu a funkčnosti zariadení | 2 | 1 |  | X |  |  |  |  | X | X |  | 0
33 |  |  | Kontrola dotiahnutia spojov | 2 | 1 | [6 empty] | X | X |  | 0
34 |  |  | Kontrola funkčnosti elektrických obvodov a uzemnenia | 2 | 1 | [6 empty] | X | X |  | 0
35 |  |  | Kontrola napájacích napätí a káblových prepojení | 2 | 1 | [6 empty] | X | X |  | 0
36 |  |  | Kontrola rozvádzača termovíziou | 1 | 1 | [7 empty] | X |  | 0
37 | AN310 | Rozvádzač NN/ PP1 - celok | Vizuálna kontrola technického stavu a funkčnosti zariadení | 2 | 1 |  | X |  |  |  |  | X | X |  | 0
38 |  |  | Kontrola čistoty a odstránenie nečistôt z rozvádzača | 2 | 1 | [6 empty] | X | X |  | 0
39 |  |  | Kontrola dotiahnutia spojov | 2 | 1 | [6 empty] | X | X |  | 0
40 |  |  | Kontrola funkčnosti elektrických obvodov a uzemnenia | 2 | 1 | [6 empty] | X | X |  | 0
41 |  |  | Kontrola napájacích napätí a káblových prepojení | 2 | 1 | [6 empty] | X | X |  | 0
42 |  |  | Kontrola rozvádzača termovíziou | 1 | 1 | [7 empty] | X |  | 0
43 | AN320 | Rozvádzač NN/ PP2 - celok | Vizuálna kontrola technického stavu a funkčnosti zariadení | 2 | 1 |  | X |  |  |  |  | X | X |  | 0
44 |  |  | Kontrola čistoty a odstránenie nečistôt z rozvádzača | 2 | 1 | [6 empty] | X | X |  | 0
45 |  |  | Kontrola dotiahnutia spojov | 2 | 1 | [6 empty] | X | X |  | 0
46 |  |  | Kontrola funkčnosti elektrických obvodov a uzemnenia | 2 | 1 | [6 empty] | X | X |  | 0
47 |  |  | Kontrola napájacích napätí a káblových prepojení | 2 | 1 | [6 empty] | X | X |  | 0
48 |  |  | Kontrola rozvádzača termovíziou | 1 | 1 | [7 empty] | X |  | 0
49 | AN330 | Rozvádzač NN/ PP3 - celok | Vizuálna kontrola technického stavu a funkčnosti zariadení | 2 | 1 |  | X |  |  |  |  | X | X |  | 0
50 |  |  | Kontrola čistoty a odstránenie nečistôt z rozvádzača | 2 | 1 | [6 empty] | X | X |  | 0
51 |  |  | Kontrola dotiahnutia spojov | 2 | 1 | [6 empty] | X | X |  | 0
52 |  |  | Kontrola funkčnosti elektrických obvodov a uzemnenia | 2 | 1 | [6 empty] | X | X |  | 0
53 |  |  | Kontrola napájacích napätí a káblových prepojení | 2 | 1 | [6 empty] | X | X |  | 0
54 |  |  | Kontrola rozvádzača termovíziou | 1 | 1 | [7 empty] | X |  | 0
55 | AN304 | Rozvádzač NN/ TC JP - celok | Vizuálna kontrola technického stavu a funkčnosti zariadení | 2 | 1 |  | X |  |  |  |  | X | X |  | 0
56 |  |  | Kontrola čistoty a odstránenie nečistôt z rozvádzača | 2 | 1 | [6 empty] | X | X |  | 0
57 |  |  | Kontrola dotiahnutia spojov | 2 | 1 | [6 empty] | X | X |  | 0
58 |  |  | Kontrola funkčnosti elektrických obvodov a uzemnenia | 2 | 1 | [6 empty] | X | X |  | 0
59 |  |  | Kontrola napájacích napätí a káblových prepojení | 2 | 1 | [6 empty] | X | X |  | 0
60 |  |  | Kontrola rozvádzača termovíziou | 1 | 1 | [7 empty] | X |  | 0
61 | AN3214 | Rozvádzač NN/ PP2 - celok | Vizuálna kontrola technického stavu a funkčnosti zariadení | 2 | 1 |  | X |  |  |  |  | X | X |  | 0
62 |  |  | Kontrola čistoty a odstránenie nečistôt z rozvádzača | 2 | 1 | [6 empty] | X | X |  | 0
63 |  |  | Kontrola dotiahnutia spojov | 2 | 1 | [6 empty] | X | X |  | 0
64 |  |  | Kontrola funkčnosti elektrických obvodov a uzemnenia | 2 | 1 | [6 empty] | X | X |  | 0
65 |  |  | Kontrola napájacích napätí a káblových prepojení | 2 | 1 | [6 empty] | X | X |  | 0
66 |  |  | Kontrola rozvádzača termovíziou | 1 | 1 | [7 empty] | X |  | 0
67 | AN3224 | Rozvádzač NN/ PP2 - celok | Vizuálna kontrola technického stavu a funkčnosti zariadení | 2 | 1 |  | X |  |  |  |  | X | X |  | 0
68 |  |  | Kontrola čistoty a odstránenie nečistôt z rozvádzača | 2 | 1 | [6 empty] | X | X |  | 0
69 |  |  | Kontrola dotiahnutia spojov | 2 | 1 | [6 empty] | X | X |  | 0
70 |  |  | Kontrola funkčnosti elektrických obvodov a uzemnenia | 2 | 1 | [6 empty] | X | X |  | 0
71 |  |  | Kontrola napájacích napätí a káblových prepojení | 2 | 1 | [6 empty] | X | X |  | 0
72 |  |  | Kontrola rozvádzača termovíziou | 1 | 1 | [7 empty] | X |  | 0
73 | AN40 | Rozvádzač NN/ TC JP - celok | Vizuálna kontrola technického stavu a funkčnosti zariadení | 2 | 1 |  | X |  |  |  |  | X | X |  | 0
74 |  |  | Kontrola čistoty a odstránenie nečistôt z rozvádzača | 2 | 1 | [6 empty] | X | X |  | 0
75 |  |  | Kontrola dotiahnutia spojov | 2 | 1 | [6 empty] | X | X |  | 0
76 |  |  | Kontrola funkčnosti elektrických obvodov a uzemnenia | 2 | 1 | [6 empty] | X | X |  | 0
77 |  |  | Kontrola napájacích napätí a káblových prepojení | 2 | 1 | [6 empty] | X | X |  | 0
78 |  |  | Kontrola rozvádzača termovíziou | 1 | 1 | [7 empty] | X |  | 0
79 | RB40 + GB40 | Zdroj neprerušiteľného napájania MCI 3000VA + 1x battery pack / TC JP - celok | Vizuálna kontrola technického stavu |  |  |  | X | [7 empty] | 0
80 |  |  | Kontrola teploty UPS (20 do 35°C) | 2 | 2 | [6 empty] | X | X |  | 0
81 |  |  | Kontrola stavu zariadenia bežnou prehliadkou: Kontrola otvorov na prívodu vzduchu - čistenie Výkon procedúry testu batérii, kapacitná skúška Kontrola mechanických častí batériových skríň | 2 | 2 | [6 empty] | X | X |  | 0
82 |  |  | Profylaktická prehliadka UPS vrátane kapacitných skúšok akumulátorov | 1 | 2 | [7 empty] | X |  | 0
83 | AN302 | Rozvádzač NN/ TC JP - celok | Vizuálna kontrola technického stavu a funkčnosti zariadení | 2 | 1 |  | X |  |  |  |  | X | X |  | 0
84 |  |  | Kontrola čistoty a odstránenie nečistôt z rozvádzača | 2 | 1 | [6 empty] | X | X |  | 0
85 |  |  | Kontrola dotiahnutia spojov | 2 | 1 | [6 empty] | X | X |  | 0
86 |  |  | Kontrola funkčnosti elektrických obvodov a uzemnenia | 2 | 1 | [6 empty] | X | X |  | 0
87 |  |  | Kontrola napájacích napätí a káblových prepojení | 2 | 1 | [6 empty] | X | X |  | 0
88 |  |  | Kontrola rozvádzača termovíziou | 1 | 1 | [7 empty] | X |  | 0
89 | AN303 | Rozvádzač NN/ TC JP - celok | Vizuálna kontrola technického stavu a funkčnosti zariadení | 2 | 1 |  | X |  |  |  |  | X | X |  | 0
90 |  |  | Kontrola čistoty a odstránenie nečistôt z rozvádzača | 2 | 1 | [6 empty] | X | X |  | 0
91 |  |  | Kontrola dotiahnutia spojov | 2 | 1 | [6 empty] | X | X |  | 0
92 |  |  | Kontrola funkčnosti elektrických obvodov a uzemnenia | 2 | 1 | [6 empty] | X | X |  | 0
93 |  |  | Kontrola napájacích napätí a káblových prepojení | 2 | 1 | [6 empty] | X | X |  | 0
94 |  |  | Kontrola rozvádzača termovíziou | 1 | 1 | [7 empty] | X |  | 0
95 | AM30 | Rozvádzač NN/ TC JP - celok | Vizuálna kontrola technického stavu a funkčnosti zariadení | 2 | 1 |  | X |  |  |  |  | X | X |  | 0
96 |  |  | Kontrola čistoty a odstránenie nečistôt z rozvádzača | 2 | 1 | [6 empty] | X | X |  | 0
97 |  |  | Kontrola dotiahnutia spojov | 2 | 1 | [6 empty] | X | X |  | 0
98 |  |  | Kontrola funkčnosti elektrických obvodov a uzemnenia | 2 | 1 | [6 empty] | X | X |  | 0
99 |  |  | Kontrola napájacích napätí a káblových prepojení | 2 | 1 | [6 empty] | X | X |  | 0
100 |  |  | Kontrola rozvádzača termovíziou | 1 | 1 | [7 empty] | X |  | 0
101 | 1AN305 | Rozvádzač NN/ JP - celok | Vizuálna kontrola technického stavu a funkčnosti zariadení | 2 | 1 |  | X |  |  |  |  | X | X |  | 0
102 |  |  | Kontrola čistoty a odstránenie nečistôt z rozvádzača | 2 | 1 | [6 empty] | X | X |  | 0
103 |  |  | Kontrola dotiahnutia spojov | 2 | 1 | [6 empty] | X | X |  | 0
104 |  |  | Kontrola funkčnosti elektrických obvodov a uzemnenia | 2 | 1 | [6 empty] | X | X |  | 0
105 |  |  | Kontrola napájacích napätí a káblových prepojení | 2 | 1 | [6 empty] | X | X |  | 0
106 |  |  | Kontrola rozvádzača termovíziou | 1 | 1 | [7 empty] | X |  | 0
107 | 1AN306 | Rozvádzač NN/ JP - celok | Vizuálna kontrola technického stavu a funkčnosti zariadení | 2 | 1 |  | X |  |  |  |  | X | X |  | 0
108 |  |  | Kontrola čistoty a odstránenie nečistôt z rozvádzača | 2 | 1 | [6 empty] | X | X |  | 0
109 |  |  | Kontrola dotiahnutia spojov | 2 | 1 | [6 empty] | X | X |  | 0
110 |  |  | Kontrola funkčnosti elektrických obvodov a uzemnenia | 2 | 1 | [6 empty] | X | X |  | 0
111 |  |  | Kontrola napájacích napätí a káblových prepojení | 2 | 1 | [6 empty] | X | X |  | 0
112 |  |  | Kontrola rozvádzača termovíziou | 1 | 1 | [7 empty] | X |  | 0
113 | 2AN3225 | Rozvádzač NN/ SP - celok | Vizuálna kontrola technického stavu a funkčnosti zariadení | 2 | 1 |  | X |  |  |  |  | X | X |  | 0
114 |  |  | Kontrola čistoty a odstránenie nečistôt z rozvádzača | 2 | 1 | [6 empty] | X | X |  | 0
115 |  |  | Kontrola dotiahnutia spojov | 2 | 1 | [6 empty] | X | X |  | 0
116 |  |  | Kontrola funkčnosti elektrických obvodov a uzemnenia | 2 | 1 | [6 empty] | X | X |  | 0
117 |  |  | Kontrola napájacích napätí a káblových prepojení | 2 | 1 | [6 empty] | X | X |  | 0
118 |  |  | Kontrola rozvádzača termovíziou | 1 | 1 | [7 empty] | X |  | 0
119 | 2AN3226 | Rozvádzač NN/ SP - celok | Vizuálna kontrola technického stavu a funkčnosti zariadení | 2 | 1 |  | X |  |  |  |  | X | X |  | 0
120 |  |  | Kontrola čistoty a odstránenie nečistôt z rozvádzača | 2 | 1 | [6 empty] | X | X |  | 0
121 |  |  | Kontrola dotiahnutia spojov | 2 | 1 | [6 empty] | X | X |  | 0
122 |  |  | Kontrola funkčnosti elektrických obvodov a uzemnenia | 2 | 1 | [6 empty] | X | X |  | 0
123 |  |  | Kontrola napájacích napätí a káblových prepojení | 2 | 1 | [6 empty] | X | X |  | 0
124 |  |  | Kontrola rozvádzača termovíziou | 1 | 1 | [7 empty] | X |  | 0
125 |  | Všetky zariadenia | Výstupná správa a protokol - celok | 2 | 1 | [6 empty] | X | X |  | 0
Spolu za obdobie 1 roka v € bez DPH: | [13 empty] | 0
Spolu za obdobie 2 rokov v € bez DPH: | [13 empty] | 0

## Pr_5_7
Príloha č. 5: Cena za servis a údržbu technologickej časti tunela Bikoš - 5.7
Servis a údržba
Tunel Bikoš - SO 401-11-02 Centrálny riadiaci systém tunela
Poradové číslo | Označenie | Zariadenie/Priestor | Popis činnosti | Poč. úkonov za kal. rok | Počet zariadení | Harmonogram údržby a servisných činností | [8 empty] | Jednotková cena za 1 úkon na jednom zariadení (€ bez DPH) | Cena za rok na všetkých zariadeniach (€ bez DPH)
[6 empty] | Bežná údržba (prehliadky vo výkone NDS) |  |  | Servisné činnosti (prehliadky vo výkone servisnej organizácie)
[6 empty] | Denne | Týždenne | Mesačne | Mesačne | Štvrťročne | Polročne | Ročne | Jarná odst. | Jesenná odst.
SO 401-11-02 Centrálny riadiaci systém tunela
1 | AG-SERVER.01 | Rozvádzač CRS/TC JP - celok | Vizuálna kontrola rozvádzača | 2 | 1 |  | X | [7 empty] | Zabezpečuje NDS
2 |  |  | Vizuálna kontrola stavu zariadení inštalovaných v rozvádzači | 2 | 1 |  | X | [7 empty] | Zabezpečuje NDS
3 |  |  | Vizuálna kontrola stavu signalizačných prvkov na jednotlivých zariadeniach (LED indikátory) | 2 | 1 |  | X | [7 empty] | Zabezpečuje NDS
4 |  |  | Kontrola funkcionality vetracej jednotky, vyčistenie podľa potreby | 2 | 1 |  | X | [5 empty] | X | X |  | 0
5 |  |  | Kontrola čistoty a odstránenie nečistôt z rozvádzača | 2 | 1 | [7 empty] | X | X |  | 0
6 |  |  | Kontrola skrutkových spojov svorkovníc, dotiahnutie | 2 | 1 | [7 empty] | X | X |  | 0
7 |  |  | Kontrola mechanických častí rozvádzača | 2 | 1 | [7 empty] | X | X |  | 0
8 |  |  | Kontrola uzemňovacich bodov rozvádzača - odstránenie korózie, očistenie a ošetrenie spojov | 2 | 1 | [7 empty] | X | X |  | 0
9 |  |  | Test prúdového chrániča | 2 | 1 | [7 empty] | X | X |  | 0
10 |  |  | Diagnostika stavu optického media konvertoru (SM) | 2 | 1 | [7 empty] | X | X |  | 0
11 |  | Vizualizačný SCADA server 1 Trenažér server - celok | Kontrola záznamov (logov) operačného systému (OS) - server vizualizácie | 2 | 2 | [7 empty] | X | X |  | 0
12 |  |  | Kontrola záznamov (logov) aplikačného programového vybavenia vizualizácie | 2 | 2 | [7 empty] | X | X |  | 0
13 |  |  | Kontrola obsadenosti hard diskov | 1 | 2 | [7 empty] | X |  |  | 0
14 |  |  | Kontrola komunikácie LAN s PLC | 2 | 2 | [7 empty] | X | X |  | 0
15 |  |  | Kontrola pripravenosti lokálnych záložných zdrojov napájania (UPS) | 2 | 1 | [7 empty] | X | X |  | 0
16 |  |  | Zálohovanie dát | 1 | 2 | [7 empty] | X |  |  | 0
17 |  |  | Inštalácia nevyhnutných zmien / Update systému | 2 | 2 | [7 empty] | X | X |  | 0
18 | AG-CRS01.A | Rozvádzač CRS/TC JP - celok | Vizuálna kontrola technického stavu rozvádzača | 2 | 1 |  | X | [7 empty] | Zabezpečuje NDS
19 |  |  | Vizuálna kontrola stavu zariadení inštalovaných v rozvádzači | 2 | 1 |  | X | [7 empty] | Zabezpečuje NDS
20 |  |  | Vizuálna kontrola stavu signalizačných prvkov na jednotlivých zariadeniach (LED indikátory) | 2 | 1 |  | X | [7 empty] | Zabezpečuje NDS
21 |  |  | Kontrola funkcionality vetracej jednotky, vyčistenie podľa potreby | 2 | 1 |  | X | [5 empty] | X | X |  | 0
22 |  |  | Kontrola čistoty a odstránenie nečistôt z rozvádzača | 2 | 1 | [7 empty] | X | X |  | 0
23 |  |  | Kontrola skrutkových spojov svorkovníc, dotiahnutie | 2 | 1 | [7 empty] | X | X |  | 0
24 |  |  | Kontrola mechanických častí rozvádzača | 2 | 1 | [7 empty] | X | X |  | 0
25 |  |  | Kontrola uzemňovacich bodov rozvádzača - odstránenie korózie, očistenie a ošetrenie spojov | 2 | 1 | [7 empty] | X | X |  | 0
26 |  |  | Test prúdového chrániča | 2 | 1 | [7 empty] | X | X |  | 0
27 |  |  | Kontrola napájacích zdrojov 24 VDC a modulov redundancie | 2 | 4 | [7 empty] | X | X |  | 0
28 |  |  | Diagnostika stavu optického media konvertoru (MM/SM) | 2 | 3 | [7 empty] | X | X |  | 0
29 |  |  | Diagnostika stavu opticko / metalických prevodníkov (SCALANCE, AMG560) | 2 | 4 | [7 empty] | X | X |  | 0
30 |  | PLC CPU1 RST/RSD - celok | Skúška redundancie modulov riadiaceho systému | 2 | 1 | [7 empty] | X | X |  | 0
31 |  |  | Analýza systémových chybových hlásení PLC | 2 | 1 | [7 empty] | X | X |  | 0
32 |  |  | Analýzu využitia systémových prostriedkov PLC – pamäť, zaťaženie CPU | 2 | 1 | [7 empty] | X | X |  | 0
33 |  |  | Kontrola systémovej komunikácie Profinet | 2 | 1 | [7 empty] | X | X |  | 0
34 |  |  | Kontrola komunikácie LAN | 2 | 1 | [7 empty] | X | X |  | 0
35 |  | PLC S7-1200 - celok | Skúška modulov riadiaceho systému | 2 | 1 | [7 empty] | X | X |  | 0
36 |  |  | Analýza systémových chybových hlásení PLC | 2 | 1 | [7 empty] | X | X |  | 0
37 |  |  | Analýzu využitia systémových prostriedkov PLC – pamäť, zaťaženie CPU | 2 | 1 | [7 empty] | X | X |  | 0
38 |  |  | Kontrola komunikácie RS485 | 2 | 1 | [7 empty] | X | X |  | 0
39 |  |  | Kontrola komunikácie LAN | 2 | 1 | [7 empty] | X | X |  | 0
40 |  | Industrial PC CPU1 RSD - celok | Kontrola záznamov (logov) operačného systému (OS) - server vizualizácie | 12 | 1 |  |  |  | X | [6 empty] | 0
41 |  |  | Kontrola záznamov (logov) aplikačného programového vybavenia vizualizácie | 12 | 1 |  |  |  | X | [6 empty] | 0
42 |  |  | Kontrola obsadenosti hard diskov | 12 | 1 |  |  |  | X | [6 empty] | 0
43 |  |  | Kontrola komunikácie s PLC | 12 | 1 |  |  |  | X | [6 empty] | 0
44 |  |  | Kontrola komunikácie LAN | 12 | 1 |  |  |  | X | [6 empty] | 0
45 |  |  | Zálohovanie dát | 12 | 1 |  |  |  | X | [6 empty] | 0
46 |  |  | Inštalácia nevyhnutných zmien / Update systému | 2 | 1 | [7 empty] | X | X |  | 0
47 | AG-CRS01.B | Rozvádzač CRS/TC JP - celok | Vizuálna kontrola technického stavu rozvádzača | 2 | 1 |  | X | [7 empty] | Zabezpečuje NDS
48 |  |  | Vizuálna kontrola stavu zariadení inštalovaných v rozvádzači | 2 | 1 |  | X | [7 empty] | Zabezpečuje NDS
49 |  |  | Vizuálna kontrola stavu signalizačných prvkov na jednotlivých zariadeniach (LED indikátory) | 2 | 1 |  | X | [7 empty] | Zabezpečuje NDS
50 |  |  | Kontrola funkcionality vetracej jednotky, vyčistenie podľa potreby | 2 | 1 |  | X | [5 empty] | X | X |  | 0
51 |  |  | Kontrola čistoty a odstránenie nečistôt z rozvádzača | 2 | 1 | [7 empty] | X | X |  | 0
52 |  |  | Kontrola skrutkových spojov svorkovníc, dotiahnutie | 2 | 1 | [7 empty] | X | X |  | 0
53 |  |  | Kontrola mechanických častí rozvádzača | 2 | 1 | [7 empty] | X | X |  | 0
54 |  |  | Kontrola uzemňovacich bodov rozvádzača - odstránenie korózie, očistenie a ošetrenie spojov | 2 | 1 | [7 empty] | X | X |  | 0
55 |  |  | Test prúdového chrániča | 2 | 1 | [7 empty] | X | X |  | 0
56 |  |  | Kontrola pripravenosti lokálnych redundantných zdrojov napájania | 2 | 2 | [7 empty] | X | X |  | 0
57 |  |  | Diagnostika stavu optického media konvertoru (SM) | 2 | 1 | [7 empty] | X | X |  | 0
58 |  |  | Diagnostika stavu opticko / metalických prevodníkov (SCALANCE, AMG560) | 2 | 4 | [7 empty] | X | X |  | 0
59 |  | PLC CPU2 RST/RSD - celok | Skúška redundancie modulov riadiaceho systému | 2 | 1 | [7 empty] | X | X |  | 0
60 |  |  | Analýza systémových chybových hlásení PLC | 2 | 1 | [7 empty] | X | X |  | 0
61 |  |  | Analýzu využitia systémových prostriedkov PLC – pamäť, zaťaženie CPU | 2 | 1 | [7 empty] | X | X |  | 0
62 |  |  | Kontrola systémovej komunikácie Profinet | 2 | 1 | [7 empty] | X | X |  | 0
63 |  |  | Kontrola komunikácie LAN | 2 | 1 | [7 empty] | X | X |  | 0
64 |  | Vizualizačný SCADA server 2 Industrial PC CPU2 RSD - celok | Kontrola záznamov (logov) operačného systému (OS) - server vizualizácie | 12 | 2 |  |  |  | X | [6 empty] | 0
65 |  |  | Kontrola záznamov (logov) aplikačného programového vybavenia vizualizácie | 12 | 2 |  |  |  | X | [6 empty] | 0
66 |  |  | Kontrola obsadenosti hard diskov | 12 | 2 |  |  |  | X | [6 empty] | 0
67 |  |  | Kontrola komunikácie s PLC | 12 | 2 |  |  |  | X | [6 empty] | 0
68 |  |  | Kontrola komunikácie LAN | 12 | 2 |  |  |  | X | [6 empty] | 0
69 |  |  | Kontrola pripravenosti lokálnych záložných zdrojov napájania (UPS) | 12 | 1 |  |  |  | X | [6 empty] | 0
70 |  |  | Zálohovanie dát | 12 | 2 |  |  |  | X | [6 empty] | 0
71 |  |  | Inštalácia nevyhnutných zmien / Update systému | 2 | 2 | [7 empty] | X | X |  | 0
72 | AG-RST.02 | Rozvádzač CRS/TC JP - celok | Vizuálna kontrola technického stavu rozvádzača | 2 | 1 |  | X | [7 empty] | Zabezpečuje NDS
73 |  |  | Vizuálna kontrola stavu zariadení inštalovaných v rozvádzači | 2 | 1 |  | X | [7 empty] | Zabezpečuje NDS
74 |  |  | Vizuálna kontrola stavu signalizačných prvkov na jednotlivých zariadeniach (LED indikátory) | 2 | 1 |  | X | [7 empty] | Zabezpečuje NDS
75 |  |  | Kontrola funkcionality vetracej jednotky, vyčistenie podľa potreby | 2 | 1 |  | X | [5 empty] | X | X |  | 0
76 |  |  | Kontrola čistoty a odstránenie nečistôt z rozvádzača | 2 | 1 | [7 empty] | X | X |  | 0
77 |  |  | Kontrola skrutkových spojov svorkovníc, dotiahnutie | 2 | 1 | [7 empty] | X | X |  | 0
78 |  |  | Kontrola mechanických častí rozvádzača | 2 | 1 | [7 empty] | X | X |  | 0
79 |  |  | Kontrola uzemňovacich bodov rozvádzača - odstránenie korózie, očistenie a ošetrenie spojov | 2 | 1 | [7 empty] | X | X |  | 0
80 |  |  | Test prúdového chrániča | 2 | 1 | [7 empty] | X | X |  | 0
81 |  | Dotykový panel pre núdzové riadenie - celok | Vizuálna kontrola technického stavu, vyčistenie | 2 | 1 | [7 empty] | X | X |  | 0
82 |  |  | Kontrola funkčnosti operačného systému | 2 | 1 | [7 empty] | X | X |  | 0
83 |  |  | Kontrola funkčnosti aplikačného programového vybavenia | 2 | 1 | [7 empty] | X | X |  | 0
84 |  | N2xx Vstupno/výstupné moduly RST I/O - celok | Diagnostika stavu vstupno/výstupných modulov riadiaceho systému prostredníctvom diagnostických nástrojov | 2 | 1 | [7 empty] | X | X |  | 0
85 |  |  | Skúška redundancie modulov riadiaceho systému | 2 | 1 | [7 empty] | X | X |  | 0
86 | AG-RST.03 | Rozvádzač CRS/TC JP - celok | Vizuálna kontrola technického stavu rozvádzača | 2 | 1 |  | X | [7 empty] | Zabezpečuje NDS
87 |  |  | Vizuálna kontrola stavu zariadení inštalovaných v rozvádzači | 2 | 1 |  | X | [7 empty] | Zabezpečuje NDS
88 |  |  | Vizuálna kontrola stavu signalizačných prvkov na jednotlivých zariadeniach (LED indikátory) | 2 | 1 |  | X | [7 empty] | Zabezpečuje NDS
89 |  |  | Kontrola funkcionality vetracej jednotky, vyčistenie podľa potreby | 2 | 1 |  | X | [5 empty] | X | X |  | 0
90 |  |  | Kontrola čistoty a odstránenie nečistôt z rozvádzača | 2 | 1 | [7 empty] | X | X |  | 0
91 |  |  | Kontrola skrutkových spojov svorkovníc, dotiahnutie | 2 | 1 | [7 empty] | X | X |  | 0
92 |  |  | Kontrola mechanických častí rozvádzača | 2 | 1 | [7 empty] | X | X |  | 0
93 |  |  | Kontrola uzemňovacich bodov rozvádzača - odstránenie korózie, očistenie a ošetrenie spojov | 2 | 1 | [7 empty] | X | X |  | 0
94 |  |  | Test prúdového chrániča | 2 | 1 | [7 empty] | X | X |  | 0
95 |  | N3xx Vstupno/výstupné moduly RST I/O - celok | Diagnostika stavu vstupno/výstupných modulov riadiaceho systému prostredníctvom diagnostických nástrojov | 2 | 1 | [7 empty] | X | X |  | 0
96 |  |  | Skúška redundancie modulov riadiaceho systému | 2 | 1 | [7 empty] | X | X |  | 0
97 | AG-RST.04 | Rozvádzač CRS/TC JP - celok | Vizuálna kontrola technického stavu rozvádzača | 2 | 1 |  | X | [7 empty] | Zabezpečuje NDS
98 |  |  | Vizuálna kontrola stavu zariadení inštalovaných v rozvádzači | 2 | 1 |  | X | [7 empty] | Zabezpečuje NDS
99 |  |  | Vizuálna kontrola stavu signalizačných prvkov na jednotlivých zariadeniach (LED indikátory) | 2 | 1 |  | X | [7 empty] | Zabezpečuje NDS
100 |  |  | Kontrola funkcionality vetracej jednotky, vyčistenie podľa potreby | 2 | 1 |  | X | [5 empty] | X | X |  | 0
101 |  |  | Kontrola čistoty a odstránenie nečistôt z rozvádzača | 2 | 1 | [7 empty] | X | X |  | 0
102 |  |  | Kontrola skrutkových spojov svorkovníc, dotiahnutie | 2 | 1 | [7 empty] | X | X |  | 0
103 |  |  | Kontrola mechanických častí rozvádzača | 2 | 1 | [7 empty] | X | X |  | 0
104 |  |  | Kontrola uzemňovacich bodov rozvádzača - odstránenie korózie, očistenie a ošetrenie spojov | 2 | 1 | [7 empty] | X | X |  | 0
105 |  |  | Test prúdového chrániča | 2 | 1 | [7 empty] | X | X |  | 0
106 |  | N4xx Vstupno/výstupné moduly RST I/O - celok | Diagnostika stavu vstupno/výstupných modulov riadiaceho systému prostredníctvom diagnostických nástrojov | 2 | 1 | [7 empty] | X | X |  | 0
107 |  |  | Skúška redundancie modulov riadiaceho systému | 2 | 1 | [7 empty] | X | X |  | 0
108 | AG-RST.10 | Rozvádzač CRS/PP1 - celok | Vizuálna kontrola technického stavu rozvádzača | 2 | 1 |  | X | [7 empty] | Zabezpečuje NDS
109 |  |  | Vizuálna kontrola stavu zariadení inštalovaných v rozvádzači | 2 | 1 |  | X | [7 empty] | Zabezpečuje NDS
110 |  |  | Vizuálna kontrola stavu signalizačných prvkov na jednotlivých zariadeniach (LED indikátory) | 2 | 1 |  | X | [7 empty] | Zabezpečuje NDS
111 |  |  | Kontrola funkcionality vetracej jednotky, vyčistenie podľa potreby | 2 | 1 |  | X | [5 empty] | X | X |  | 0
112 |  |  | Kontrola čistoty a odstránenie nečistôt z rozvádzača | 2 | 1 | [7 empty] | X | X |  | 0
113 |  |  | Kontrola skrutkových spojov svorkovníc, dotiahnutie | 2 | 1 | [7 empty] | X | X |  | 0
114 |  |  | Kontrola mechanických častí rozvádzača | 2 | 1 | [7 empty] | X | X |  | 0
115 |  |  | Kontrola uzemňovacich bodov rozvádzača - odstránenie korózie, očistenie a ošetrenie spojov | 2 | 1 | [7 empty] | X | X |  | 0
116 |  |  | Test prúdového chrániča | 2 | 1 | [7 empty] | X | X |  | 0
117 |  |  | Kontrola napájacích zdrojov 24 VDC a modulov redundancie | 2 | 2 | [7 empty] | X | X |  | 0
118 |  |  | Vizuálna kontrola uloženia káblov | 2 | 1 | [7 empty] | X | X |  | 0
119 |  |  | Diagnostika stavu optického media konvertoru (MM) | 2 | 2 | [7 empty] | X | X |  | 0
120 |  | N10xx Vstupno/výstupné moduly RST I/O PP1 - celok | Diagnostika stavu vstupno/výstupných modulov riadiaceho systému prostredníctvom diagnostických nástrojov | 2 | 1 | [7 empty] | X | X |  | 0
121 |  |  | Skúška redundancie modulov riadiaceho systému | 2 | 1 | [7 empty] | X | X |  | 0
122 | AG-RST.20 | Rozvádzač CRS/PP2 - celok | Vizuálna kontrola technického stavu rozvádzača | 2 | 1 |  | X | [7 empty] | Zabezpečuje NDS
123 |  |  | Vizuálna kontrola stavu zariadení inštalovaných v rozvádzači | 2 | 1 |  | X | [7 empty] | Zabezpečuje NDS
124 |  |  | Vizuálna kontrola stavu signalizačných prvkov na jednotlivých zariadeniach (LED indikátory) | 2 | 1 |  | X | [7 empty] | Zabezpečuje NDS
125 |  |  | Kontrola funkcionality vetracej jednotky, vyčistenie podľa potreby | 2 | 1 |  | X | [5 empty] | X | X |  | 0
126 |  |  | Kontrola čistoty a odstránenie nečistôt z rozvádzača | 2 | 1 | [7 empty] | X | X |  | 0
127 |  |  | Kontrola skrutkových spojov svorkovníc, dotiahnutie | 2 | 1 | [7 empty] | X | X |  | 0
128 |  |  | Kontrola mechanických častí rozvádzača | 2 | 1 | [7 empty] | X | X |  | 0
129 |  |  | Kontrola uzemňovacich bodov rozvádzača - odstránenie korózie, očistenie a ošetrenie spojov | 2 | 1 | [7 empty] | X | X |  | 0
130 |  |  | Test prúdového chrániča | 2 | 1 | [7 empty] | X | X |  | 0
131 |  |  | Kontrola napájacích zdrojov 24 VDC a modulov redundancie | 2 | 2 | [7 empty] | X | X |  | 0
132 |  | N20xx Vstupno/výstupné moduly RST I/O PP2 - celok | Diagnostika stavu vstupno/výstupných modulov riadiaceho systému prostredníctvom diagnostických nástrojov | 2 | 1 | [7 empty] | X | X |  | 0
133 |  |  | Vizuálna kontrola uloženia optických patch káblov | 2 | 2 | [7 empty] | X | X |  | 0
134 |  |  | Skúška redundancie modulov riadiaceho systému | 2 | 1 | [7 empty] | X | X |  | 0
135 | AG-RST.21 | Rozvádzač CRS/PP2 - celok | Vizuálna kontrola technického stavu rozvádzača | 2 | 1 |  | X | [7 empty] | Zabezpečuje NDS
136 |  |  | Vizuálna kontrola stavu zariadení inštalovaných v rozvádzači | 2 | 1 |  | X | [7 empty] | Zabezpečuje NDS
137 |  |  | Vizuálna kontrola stavu signalizačných prvkov na jednotlivých zariadeniach (LED indikátory) | 2 | 1 |  | X | [7 empty] | Zabezpečuje NDS
138 |  |  | Kontrola funkcionality vetracej jednotky, vyčistenie podľa potreby | 2 | 1 |  | X | [5 empty] | X | X |  | 0
139 |  |  | Kontrola čistoty a odstránenie nečistôt z rozvádzača | 2 | 1 | [7 empty] | X | X |  | 0
140 |  |  | Kontrola skrutkových spojov svorkovníc, dotiahnutie | 2 | 1 | [7 empty] | X | X |  | 0
141 |  |  | Kontrola mechanických častí rozvádzača | 2 | 1 | [7 empty] | X | X |  | 0
142 |  |  | Kontrola uzemňovacich bodov rozvádzača - odstránenie korózie, očistenie a ošetrenie spojov | 2 | 1 | [7 empty] | X | X |  | 0
143 |  |  | Test prúdového chrániča | 2 | 1 | [7 empty] | X | X |  | 0
144 |  |  | Kontrola napájacích zdrojov 24 VDC a modulov redundancie | 2 | 2 | [7 empty] | X | X |  | 0
145 |  |  | Diagnostika stavu optického media konvertoru (MM) | 2 | 1 | [7 empty] | X | X |  | 0
146 |  | N21xx Vstupno/výstupné moduly RST I/O LTR - celok | Diagnostika stavu vstupno/výstupných modulov riadiaceho systému prostredníctvom diagnostických nástrojov | 2 | 1 | [7 empty] | X | X |  | 0
147 |  |  | Vizuálna kontrola uloženia optických patch káblov | 2 | 2 | [7 empty] | X | X |  | 0
148 |  |  | Skúška redundancie modulov riadiaceho systému | 2 | 1 | [7 empty] | X | X |  | 0
149 | AG-RST.22 | Rozvádzač CRS/PP2 - celok | Vizuálna kontrola technického stavu rozvádzača | 2 | 1 |  | X | [7 empty] | Zabezpečuje NDS
150 |  |  | Vizuálna kontrola stavu zariadení inštalovaných v rozvádzači | 2 | 1 |  | X | [7 empty] | Zabezpečuje NDS
151 |  |  | Vizuálna kontrola stavu signalizačných prvkov na jednotlivých zariadeniach (LED indikátory) | 2 | 1 |  | X | [7 empty] | Zabezpečuje NDS
152 |  |  | Kontrola funkcionality vetracej jednotky, vyčistenie podľa potreby | 2 | 1 |  | X | [5 empty] | X | X |  | 0
153 |  |  | Kontrola čistoty a odstránenie nečistôt z rozvádzača | 2 | 1 | [7 empty] | X | X |  | 0
154 |  |  | Kontrola skrutkových spojov svorkovníc, dotiahnutie | 2 | 1 | [7 empty] | X | X |  | 0
155 |  |  | Kontrola mechanických častí rozvádzača | 2 | 1 | [7 empty] | X | X |  | 0
156 |  |  | Kontrola uzemňovacich bodov rozvádzača - odstránenie korózie, očistenie a ošetrenie spojov | 2 | 1 | [7 empty] | X | X |  | 0
157 |  |  | Test prúdového chrániča | 2 | 1 | [7 empty] | X | X |  | 0
158 |  |  | Kontrola napájacích zdrojov 24 VDC a modulov redundancie | 2 | 2 | [7 empty] | X | X |  | 0
159 |  |  | Diagnostika stavu optického media konvertoru (MM) | 2 | 1 | [7 empty] | X | X |  | 0
160 |  | N22xx Vstupno/výstupné moduly RST I/O PTR - celok | Diagnostika stavu vstupno/výstupných modulov riadiaceho systému prostredníctvom diagnostických nástrojov | 2 | 1 | [7 empty] | X | X |  | 0
161 |  |  | Vizuálna kontrola uloženia optických patch káblov | 2 | 2 | [7 empty] | X | X |  | 0
162 |  |  | Skúška redundancie modulov riadiaceho systému | 2 | 1 | [7 empty] | X | X |  | 0
163 | AG-RSD.21 | Rozvádzač CRS/PP2 - celok | Vizuálna kontrola technického stavu rozvádzača | 2 | 1 |  | X | [7 empty] | Zabezpečuje NDS
164 |  |  | Vizuálna kontrola stavu zariadení inštalovaných v rozvádzači | 2 | 1 |  | X | [7 empty] | Zabezpečuje NDS
165 |  |  | Vizuálna kontrola stavu signalizačných prvkov na jednotlivých zariadeniach (LED indikátory) | 2 | 1 |  | X | [7 empty] | Zabezpečuje NDS
166 |  |  | Kontrola funkcionality vetracej jednotky, vyčistenie podľa potreby | 2 | 1 |  | X | [5 empty] | X | X |  | 0
167 |  |  | Kontrola čistoty a odstránenie nečistôt z rozvádzača | 2 | 1 | [7 empty] | X | X |  | 0
168 |  |  | Kontrola skrutkových spojov svorkovníc, dotiahnutie | 2 | 1 | [7 empty] | X | X |  | 0
169 |  |  | Kontrola mechanických častí rozvádzača | 2 | 1 | [7 empty] | X | X |  | 0
170 |  |  | Kontrola uzemňovacich bodov rozvádzača - odstránenie korózie, očistenie a ošetrenie spojov | 2 | 1 | [7 empty] | X | X |  | 0
171 |  |  | Test prúdového chrániča | 2 | 1 | [7 empty] | X | X |  | 0
172 |  |  | Kontrola napájacích zdrojov 24 VDC a modulov redundancie | 2 | 2 | [7 empty] | X | X |  | 0
173 |  |  | Diagnostika stavu optického media konvertoru (SM) | 2 | 4 | [7 empty] | X | X |  | 0
174 |  | N21xx Vstupno/výstupné moduly RSD I/O LTR - celok | Diagnostika stavu vstupno/výstupných modulov riadiaceho systému prostredníctvom diagnostických nástrojov | 2 | 1 | [7 empty] | X | X |  | 0
175 |  |  | Vizuálna kontrola uloženia optických patch káblov | 2 | 6 | [7 empty] | X | X |  | 0
176 |  |  | Skúška redundancie modulov riadiaceho systému | 2 | 1 | [7 empty] | X | X |  | 0
177 | AG-RSD.22 | Rozvádzač CRS/PP2 - celok | Vizuálna kontrola technického stavu rozvádzača | 2 | 1 |  | X | [7 empty] | Zabezpečuje NDS
178 |  |  | Vizuálna kontrola stavu zariadení inštalovaných v rozvádzači | 2 | 1 |  | X | [7 empty] | Zabezpečuje NDS
179 |  |  | Vizuálna kontrola stavu signalizačných prvkov na jednotlivých zariadeniach (LED indikátory) | 2 | 1 |  | X | [7 empty] | Zabezpečuje NDS
180 |  |  | Kontrola funkcionality vetracej jednotky, vyčistenie podľa potreby | 2 | 1 |  | X | [5 empty] | X | X |  | 0
181 |  |  | Kontrola čistoty a odstránenie nečistôt z rozvádzača | 2 | 1 | [7 empty] | X | X |  | 0
182 |  |  | Kontrola skrutkových spojov svorkovníc, dotiahnutie | 2 | 1 | [7 empty] | X | X |  | 0
183 |  |  | Kontrola mechanických častí rozvádzača | 2 | 1 | [7 empty] | X | X |  | 0
184 |  |  | Kontrola uzemňovacich bodov rozvádzača - odstránenie korózie, očistenie a ošetrenie spojov | 2 | 1 | [7 empty] | X | X |  | 0
185 |  |  | Test prúdového chrániča | 2 | 1 | [7 empty] | X | X |  | 0
186 |  |  | Kontrola napájacích zdrojov 24 VDC a modulov redundancie | 2 | 2 | [7 empty] | X | X |  | 0
187 |  |  | Diagnostika stavu optického media konvertoru (SM) | 2 | 4 | [7 empty] | X | X |  | 0
188 |  | N22xx Vstupno/výstupné moduly RSD I/O PTR - celok | Diagnostika stavu vstupno/výstupných modulov riadiaceho systému prostredníctvom diagnostických nástrojov | 2 | 1 | [7 empty] | X | X |  | 0
189 |  |  | Vizuálna kontrola uloženia optických patch káblov | 2 | 6 | [7 empty] | X | X |  | 0
190 |  |  | Skúška redundancie modulov riadiaceho systému | 2 | 1 | [7 empty] | X | X |  | 0
191 | AG-RST.30 | Rozvádzač CRS/PP3 - celok | Vizuálna kontrola technického stavu rozvádzača | 2 | 1 |  | X | [7 empty] | Zabezpečuje NDS
192 |  |  | Vizuálna kontrola stavu zariadení inštalovaných v rozvádzači | 2 | 1 |  | X | [7 empty] | Zabezpečuje NDS
193 |  |  | Vizuálna kontrola stavu signalizačných prvkov na jednotlivých zariadeniach (LED indikátory) | 2 | 1 |  | X | [7 empty] | Zabezpečuje NDS
194 |  |  | Kontrola funkcionality vetracej jednotky, vyčistenie podľa potreby | 2 | 1 |  | X | [5 empty] | X | X |  | 0
195 |  |  | Kontrola čistoty a odstránenie nečistôt z rozvádzača | 2 | 1 | [7 empty] | X | X |  | 0
196 |  |  | Kontrola skrutkových spojov svorkovníc, dotiahnutie | 2 | 1 | [7 empty] | X | X |  | 0
197 |  |  | Kontrola mechanických častí rozvádzača | 2 | 1 | [7 empty] | X | X |  | 0
198 |  |  | Kontrola uzemňovacich bodov rozvádzača - odstránenie korózie, očistenie a ošetrenie spojov | 2 | 1 | [7 empty] | X | X |  | 0
199 |  |  | Test prúdového chrániča | 2 | 1 | [7 empty] | X | X |  | 0
200 |  |  | Kontrola napájacích zdrojov 24 VDC a modulov redundancie | 2 | 2 | [7 empty] | X | X |  | 0
201 |  |  | Diagnostika stavu optického media konvertoru (MM) | 2 | 2 | [7 empty] | X | X |  | 0
202 |  |  | Vizuálna kontrola uloženia káblov | 2 | 1 | [7 empty] | X | X |  | 0
203 |  | N30xx Vstupno/výstupné moduly RST I/O PP3 - celok | Diagnostika stavu vstupno/výstupných modulov riadiaceho systému prostredníctvom diagnostických nástrojov | 2 | 1 | [7 empty] | X | X |  | 0
204 |  |  | Skúška redundancie modulov riadiaceho systému | 2 | 1 | [7 empty] | X | X |  | 0
205 | Klient | Pracovná stanica PC-CRS/TC JP - celok | Vizuálna kontrola technického stavu, čistenie od prachu | 12 | 1 |  | X | [5 empty] | X | X |  | 0
206 |  |  | Kontrola záznamov (logov) OS počítača | 12 | 1 |  |  |  | X | [6 empty] | 0
207 |  |  | Kontrola funkčnosti aplikačného programového vybavenie klientskej stanice | 12 | 1 |  |  |  | X | [6 empty] | 0
208 |  |  | Kontrola komunikačného rozhrania a prenosu signálu po LAN | 12 | 1 |  |  |  | X | [6 empty] | 0
209 | Telefón | Telefón Panasonic KX-NT551 / TC JP - celok | Vizuálna kontrola technického stavu, čistenie od prachu | 2 | 1 |  |  | X |  |  |  |  | X | X |  | 0
210 |  |  | Kontrola funkčnosti | 2 | 1 |  |  | X |  |  |  |  | X | X |  | 0
211 | Tlačiareň | Tlačiareň HP LaserJet Enterprise M455 / TC JP - celok | Vizuálna kontrola technického stavu, čistenie | 2 | 1 | [7 empty] | X | X |  | 0
212 |  |  | Kontrola funkčnosti | 2 | 1 | [7 empty] | X | X |  | 0
213 | Všeobecné | Systémy, licencie a certifikáty - celok | Kontrola dostupnosti aktualizácií softvérov a inštalácia dostupných aktualizácií, kontrola platnosti licencií a prípadná obnova licencií, kontrola a aktualizácia bezpečnostných certifikátov - pre všetky zariadenia | 2 | 1 | [7 empty] | X | X |  | 0
214 |  |  | Pravidelný SW update sieťových prvkov, kontrola a vyhodnotenie updatov, pravidelná kontrola záplat, pri kritickej zraniteľnosti mimoriadna inštalácia, otestovanie na testovacích pracoviskách. | 2 | 1 | [7 empty] | X | X |  | 0
215 |  | Všetky zariadenia | Výstupná správa a protokol - celok | 2 | 1 | [7 empty] | X | X |  | 0
Spolu za obdobie 1 roka v € bez DPH: | [14 empty] | 0
Spolu za obdobie 2 rokov v € bez DPH: | [14 empty] | 0

## Pr_5_8
Príloha č. 5: Cena za servis a údržbu technologickej časti tunela Bikoš - 5.8
Servis a údržba
Tunel Bikoš - SO 401-11-02.1 Centrálny riadiaci systém tunela - Integrácia technológie tunela Bikoš do existujúceho ROP Prešov
Poradové číslo | Označenie | Zariadenie/Priestor | Popis činnosti | Poč. úkonov za kal. rok | Počet zariadení | Harmonogram údržby a servisných činností | [8 empty] | Jednotková cena za 1 úkon na jednom zariadení (€ bez DPH) | Cena za rok na všetkých zariadeniach (€ bez DPH)
[6 empty] | Bežná údržba (prehliadky vo výkone NDS) |  |  | Servisné činnosti (prehliadky vo výkone servisnej organizácie)
[6 empty] | Denne | Týždenne | Mesačne | Mesačne | Štvrťročne | Polročne | Ročne | Jarná odst. | Jesenná odst.
SO 401-11-02.1 Centrálny riadiaci systém tunela - Integrácia technológie tunela Bikoš do existujúceho ROP Prešov
1 | SW_ROP_OP1a, SW_ROP_OP1b |  | Kontrola záznamov (logov) VLAN tunela Bikoš a IRSC | 12 | 2 |  |  |  | X | [6 empty] | 0
2 | FW_ROP_01, FW_ROP_03 |  | Kontrola záznamov (logov) VLAN tunela Bikoš a IRSC, systémové hlásenia, LAN komunikácia | 12 | 2 |  |  |  | X | [6 empty] | 0
3 | SW_ROP_1a, SW_ROP_1d | Opticko metalický switch CISCO s príslušenstvom / RD2,RD5 - celok | Kontrola záznamov (logov) VLAN tunela Bikoš | 12 | 2 |  |  |  | X | [6 empty] | 0
4 |  |  | Kontrola fixácie prepojovacích káblov pre TBIK | 12 | 2 |  |  |  | X | [6 empty] | 0
5 |  |  | Kontrola redundancie pripojenia TBIK | 12 | 2 |  |  |  | X | [6 empty] | 0
6 | Server C4 | Server grafickej nadstavby C4 / RD10 - celok | Kontrola záznamov (logov) aplikačného programového vybavenia C4 EZS tunela Bikoš | 2 | 1 | [7 empty] | X | X |  | 0
7 |  |  | Kontrola záznamov (logov) aplikačného programového vybavenia C4 EPS tunela Bikoš | 2 | 1 | [7 empty] | X | X |  | 0
8 | NVR MASTER, NVR ISD, FLUX | Server UTO - SENSE / RD10 - celok | Kontrola záznamov (logov) aplikačného programového vybavenia pre tunel Bikoš | 12 | 1 |  |  |  | X | [6 empty] | 0
9 | Radio-Control panel | Rádio kontrolný panel a napájacia jednotka LC921 / RD11 - celok | Kontrola záznamov (logov) tunela Bikoš | 2 | 1 | [7 empty] | X | X |  | 0
10 | APAS-TPRE | Server tunelového rozhlasu PRA-APAS / RD11 - celok | Profylaktická kontrola servera | 2 | 1 | [7 empty] | X | X |  | 0
11 |  |  | Kontrola záznamov (logov) | 2 | 1 | [7 empty] | X | X |  | 0
12 |  |  | Skúška funkčnosti servara apas | 2 | 1 | [7 empty] | X | X |  | 0
13 | SOS | Ústredňa SOS / RD12 - celok | Kontrola logov v databáze udalostí ComReporter tunela Bikoš | 2 | 1 | [7 empty] | X | X |  | 0
14 |  |  | Kontrola nahrávania (záznamu) hlasových spojení | 2 | 1 | [7 empty] | X | X |  | 0
15 | DT | Ústredňa dispečerského telefónu / RD12 - celok | Skúška komunikačného rozhrania a prenosu po LAN do tunela Bikoš | 2 | 1 | [7 empty] | X | X |  | 0
16 | SW_DT_ROP | Switch DT / RD12 - celok | Kontrola záznamov (logov), systémové hlásenia. LAN komunikácia TBIK | 12 | 1 |  |  |  | X | [6 empty] | 0
17 | Server trenažér ROP | CRS/zariadenie - server trenažér ROP / RD13 - celok | Kontrola logov a komunikácie s vizualizáciou trenažéra WinCC OA tunela Bikoš | 2 | 1 | [7 empty] | X | X |  | 0
18 | PLC | PLC automat a PLC V/V modul/RD13 - celok | Kontrola OPC a komunikácie s trenažérom dopravného systému tunela Bikoš | 2 | 1 | [7 empty] | X | X |  | 0
19 | Master PLC + OP M/O, MDV | Hlavná stanica PLC MITSUBISHI série Meslec iQ / RD14, RD15 - celok | Kontrola OPC servera a komunikácie s dopravným systémom tunela Bikoš | 2 | 2 | [7 empty] | X | X |  | 0
20 | ROPTPRES1, ROPTPRES2 | Vizualizačný SCADA server / RD14, RD15 - celok | Kontrola záznamov (logov) operačného systému (OS) - server vizualizácie | 12 | 2 |  |  |  | X | [6 empty] | 0
21 |  |  | Kontrola záznamov (logov) aplikačného programového vybavenia vizualizácie tunela bikoš a ISRC | 12 | 2 |  |  |  | X | [6 empty] | 0
22 |  |  | Kontrola obsadenosti hard diskov | 12 | 2 |  |  |  | X | [6 empty] | 0
23 |  |  | Kontrola komunikácie s PLC | 12 | 2 |  |  |  | X | [6 empty] | 0
24 |  |  | Zálohovanie dát | 12 | 2 |  |  |  | X | [6 empty] | 0
25 | CALTTA RPT | Repeater CALTTA / 2AY-RAD.03 - celok | Kontrola HW, profilaktika a očistenie RPT | 2 | 1 | [7 empty] | X | X |  | 0
26 |  |  | Preskúšanie technológie, diagnostika a analýza systému | 2 | 1 | [7 empty] | X | X |  | 0
27 | TR_3_BIK | Konzola tunlového rozhlasu TBIK / SSUD ROP - celok | Vizuálna kontrola technického stavu | 2 | 1 | [7 empty] | X | X |  | 0
28 |  |  | Čistenie konzoly tunelového rozhlasu | 2 | 1 | [7 empty] | X | X |  | 0
29 |  |  | Skúška komunikačného rozhrania a prenosu signálu po LAN | 2 | 1 | [7 empty] | X | X |  | 0
30 |  |  | Kontrola zobrazenia informácií na monitore | 2 | 1 | [7 empty] | X | X |  | 0
31 | SOS1-SOS3 | SOS ovládací panel / SSUD ROP - celok | Skúška komunikačného rozhrania a prenosu signálu po LAN z tunela Bikoš | 2 | 1 | [7 empty] | X | X |  | 0
32 |  |  | Kontrola zobrazenia informácií tunela Bikoš na monitore | 2 | 1 | [7 empty] | X | X |  | 0
33 | RD_1-2, RD_3 | Rádio - dotykové tablo a prenosová stanica / SSUD ROP - celok | Kontrola komunikácie z operátorského pultu s rádiostanicami v tuneli Bikoš | 2 | 4 | [7 empty] | X | X |  | 0
34 | UTO_1-4 | PC klient NVH-1101 + zostava (monitor, klávesnica, myš) / SSUD ROP - celok | Skúška komunikačného rozhrania a prenosu signálu po LAN z tunela Bikoš | 2 | 4 | [7 empty] | X | X |  | 0
35 |  |  | Kontrola zobrazenia informácií tunela Bikoš na monitore | 2 | 4 | [7 empty] | X | X |  | 0
36 | C4 | PC klient + zostava (monitor, klávesnica, myš) / SSUD ROP- celok | Kontrola zobrazenia informácií TBIK na monitore | 2 | 1 | [7 empty] | X | X |  | 0
37 | Trenažér ROP | PC klient + zostava (monitor, klávesnica, myš ) / SSUD ROP- celok | Skúška komunikačného rozhrania a prenosu signálu po LAN z tunela Bikoš | 2 | 1 | [7 empty] | X | X |  | 0
38 |  |  | Kontrola zobrazenia informácií tunela Bikoš na monitore | 2 | 1 | [7 empty] | X | X |  | 0
39 | PC-M1-M24 | PC klient NVH-1101 pre monitory / SSUD ROP- celok | Skúška komunikačného rozhrania a prenosu signálu po LAN z tunela Bikoš | 2 | 24 | [7 empty] | X | X |  | 0
40 |  |  | Kontrola zobrazenia informácií tunela Bikoš na monitore | 2 | 24 | [7 empty] | X | X |  | 0
41 | UTO_5 | PC klient NVH-1101+ zostava (monitor, klávesnica, myš) / SSUD Zimná údržba- celok | Skúška komunikačného rozhrania a prenosu signálu po LAN z tunela Bikoš | 2 | 1 | [7 empty] | X | X |  | 0
42 |  |  | Kontrola zobrazenia informácií tunela Bikoš na monitore | 2 | 1 | [7 empty] | X | X |  | 0
43 | PC-M1-M4 | PC klient NVH-1101 pre monitor / SSUD Zimná údržba- celok | Skúška komunikačného rozhrania a prenosu signálu po LAN z tunela Bikoš | 2 | 4 | [7 empty] | X | X |  | 0
44 |  |  | Kontrola zobrazenia informácií tunela Bikoš na monitore | 2 | 4 | [7 empty] | X | X |  | 0
45 | TP TBIK | Dotykový panel pre núdzové riadenie / SSÚD ROP- celok | Vizuálna kontrola technického stavu | 2 | 1 | [7 empty] | X | X |  | 0
46 |  |  | Kontrola funkčnosti operačného systému | 2 | 1 | [7 empty] | X | X |  | 0
47 |  |  | Kontrola funkčnosti aplikačného programového vybavenia | 2 | 1 | [7 empty] | X | X |  | 0
48 | Klient Trenažér TBIK | Pracovná stanica PC-Trenažér / TC JP- celok | Vizuálna kontrola technického stavu | 12 | 1 |  | X | [7 empty] | Zabezpečuje NDS
49 |  |  | Kontrola záznamov (logov) OS počítača | 12 | 1 |  |  |  | X | [6 empty] | 0
50 |  |  | Kontrola funkčnosti aplikačného programového vybavenie klientskej stanice | 12 | 1 |  |  |  | X | [6 empty] | 0
51 |  |  | Kontrola komunikačného rozhrania a prenosu signálu po LAN | 12 | 1 |  |  |  | X | [6 empty] | 0
52 | Telefón TC-JP | Telefón bezdrôtový + základňová stanica KX-TPA60CE- celok | Kontrola funkčnosti - kontrola spojenia medzi pevným a bezdrôtovým telefónom - celok | 2 | 1 |  |  | X |  |  |  |  | X | X |  | 0
53 |  |  | Kontrola stavu a vyčistenie bezdrôtového telefónu - batéria, pripojenie základne - celok | 2 | 1 | [7 empty] | X | X |  | 0
54 |  |  | Výmena akumulátorov v prenosnom telefóne (v prípade potreby) | 1 | 1 | [8 empty] | X |  | 0
55 |  |  | Kontrola stavu a vyčistenie pevného telefónu - pripojenie základne - celok | 2 | 1 |  |  | X |  |  |  |  | X | X |  | 0
56 | FW_PTO_ROP_1 FW_PTO_ROP_2 | Hillstone SG6K-E1606 / TC JP- celok | Vizuálna kontrola stavu zariadenia a signalizačných prvkov | 12 | 2 |  | X |  | X | [6 empty] | 0
57 |  |  | Kontrola systémových logov | 12 | 2 |  |  |  | X | [6 empty] | 0
58 |  |  | Kontrola fixácie prepojovacích káblov | 12 | 2 |  |  |  | X | [6 empty] | 0
59 |  |  | Kontrola redundancie | 2 | 2 | [7 empty] | X | X |  | 0
60 |  |  | Aktualizácia firmvéru podľa odporúčaní výrobcu | 2 | 2 | [7 empty] | X | X |  | 0
61 |  |  | Kontrola funkčnosti a stavu napájacej časti | 12 | 2 |  |  |  | X | [6 empty] | 0
62 | Všeobecné | Systémy, licencie a certifikáty - celok | Kontrola dostupnosti aktualizácií softvérov a inštalácia dostupných aktualizácií, kontrola platnosti licencií a prípadná obnova licencií, kontrola a aktualizácia bezpečnostných certifikátov - pre všetky zariadenia | 2 | 1 | [7 empty] | X | X |  | 0
63 |  |  | Pravidelný SW update sieťových prvkov, kontrola a vyhodnotenie updatov, pravidelná kontrola záplat, pri kritickej zraniteľnosti mimoriadna inštalácia, otestovanie na testovacích pracoviskách. | 2 | 1 | [7 empty] | X | X |  | 0
64 |  | Všetky zariadenia | Výstupná správa a protokol - celok | 2 | 1 | [7 empty] | X | X |  | 0
Spolu za obdobie 1 roka v € bez DPH: | [14 empty] | 0
Spolu za obdobie 2 rokov v € bez DPH: | [14 empty] | 0
Poznámky:
Ostatné súvisiace servisné činnosti na dotknutých zariadeniach budú vykonávané v rámci plánu údržby D1 Prešov západ - Prešov juh

## Pr_5_9
Príloha č. 5: Cena za servis a údržbu technologickej časti tunela Bikoš - 5.9
Servis a údržba
Tunel Bikoš - SO 401-11-03 - Vetranie tunela
Poradové číslo | Označenie | Zariadenie/Priestor | Popis činnosti | Poč. úkonov za kal. rok | Počet zariadení | Harmonogram údržby a servisných činností | [8 empty] | Jednotková cena za 1 úkon na jednom zariadení (€ bez DPH) | Cena za rok na všetkých zariadeniach (€ bez DPH)
[6 empty] | Bežná údržba (prehliadky vo výkone NDS) |  |  | Servisné činnosti (prehliadky vo výkone servisnej organizácie)
[6 empty] | Denne | Týždenne | Mesačne | Mesačne | Štvrťročne | Polročne | Ročne | Jarná odst. | Jesenná odst.
SO 401-11-03 - Vetranie tunela
1 | VH101-VH108 VH001-VH010 | Ventilátory/ LTR,PTR - celok | Vizuálna kontrola + kontrola v CRS | 2 | 18 |  |  | X |  |  |  |  | X | X |  | 0
2 |  |  | Kontrola spustenia jednotlivých ventilátorov | 2 | 18 |  |  | X |  |  |  |  | X | X |  | 0
3 |  |  | Kontrola správneho zapnutia z operatórskeho pracoviska | 2 | 18 |  |  | X |  |  |  |  | X | X |  | 0
4 |  |  | Kontrola signalizácie na operátorskom pracovisku | 2 | 18 |  |  | X |  |  |  |  | X | X |  | 0
5 |  |  | Kontrola úrovne vibrácií | 2 | 18 | [7 empty] | X | X |  | 0
6 |  |  | Kontrola a ošetrenie nosného systému | 2 | 18 | [7 empty] | X | X |  | 0
7 |  |  | Kontrola, vyčistenie a ošetrenie vonkajších a vnútorných častí ventilátora | 2 | 18 | [7 empty] | X | X |  | 0
8 |  |  | Kontrola snímača vibrácií | 2 | 18 | [7 empty] | X | X |  | 0
9 |  |  | Vizuálna kontrola a vyčistenie obežného kolesa | 2 | 18 | [7 empty] | X | X |  | 0
10 |  |  | Kontrola elektroinštalácie a pripojovacích skríň | 2 | 18 | [7 empty] | X | X |  | 0
11 |  |  | Kontrola ventilátoru - či pracuje v navolenom smere | 2 | 18 | [7 empty] | X | X |  | 0
12 |  |  | Kontrola medzier medzi lopatkou a telesom ventilátora | 2 | 18 | [7 empty] | X | X |  | 0
13 |  |  | Skúška komunikačného rozhrania a ovládania prevádzkových stavov ventilátora z CRS | 2 | 18 | [7 empty] | X | X |  | 0
14 | 1TB1(VH001) -> AN12.4A 2TB1(VH002) -> AN12.4A 1TB1(VH003) -> AN12.4B 2TB1(VH004) -> AN12.4B 1TB1(VH005) -> AN12.5A 2TB1(VH006) -> AN12.5A 1TB1(VH007) -> AN222.2 2TB1(VH008) -> AN222.2 1TB1(VH009) -> AN222.3 2TB1(VH010) -> AN222.3 | Frekvenčný menič, sínusový MC filter / TC - AN12, PP2 - AN222 - celok | Vizuálna kontrola technického stavu, vyčistenie od prachu a nečistôt | 2 | 1 |  | X | [5 empty] | x | x |  | 0
15 |  |  | Vizuálna kontrola frekvenčného meniča, dotiahnutie rezonujúcich častí | 2 | 1 | [7 empty] | x | x |  | 0
16 |  |  | Kontrola funkčnosti ventilátora/frekvenčného meniča spustenie/zastavenie miestne z rozvádzača z rozvodne v TC/PP2 | 2 | 1 | [7 empty] | x | x |  | 0
17 |  |  | Kontrola funkčnosti ventilátora spustenie/zastavenie z RST | 2 | 1 | [7 empty] | x | x |  | 0
18 |  |  | Vizuálna kontrola vonkajšieho povrchu, označenia, neporušiteľnosti a tesnosti frekvenčného meniča | 2 | 1 | [7 empty] | x | x |  | 0
19 | 1TB1(VH101) -> AN11.4A 2TB1(VH102) -> AN11.4A 1TB1(VH103) -> AN11.4B 2TB1(VH104) -> AN11.4B 1TB1(VH105) -> AN221.2 2TB1(VH106) -> AN221.2 1TB1(VH107) -> AN221.3 2TB1(VH108) -> AN221.3 | Frekvenčný menič, sínusový MC filter / TC - AN11, PP2 - AN221 - celok | Vizuálna kontrola technického stavu, vyčistenie od prachu a nečistôt | 2 | 1 |  | X | [5 empty] | x | x |  | 0
20 |  |  | Vizuálna kontrola frekvenčného meniča, dotiahnutie rezonujúcich častí | 2 | 1 | [7 empty] | x | x |  | 0
21 |  |  | Kontrola funkčnosti ventilátora/frekvenčného meniča spustenie/zastavenie miestne z rozvádzača z rozvodne v TC/PP2 | 2 | 1 | [7 empty] | x | x |  | 0
22 |  |  | Kontrola funkčnosti ventilátora spustenie/zastavenie z RST | 2 | 1 | [7 empty] | x | x |  | 0
23 |  |  | Vizuálna kontrola vonkajšieho povrchu, označenia, neporušiteľnosti a tesnosti frekvenčného meniča | 2 | 1 | [7 empty] | x | x |  | 0
24 | VP2011, VP2012 KR2011, KR2012 KP2011-KP2014 DP2011, DP2012 | Ventilátor, regulačná klapka, požiarna klapka, tlaková diferencia / PP1 - celok | Vizuálna kontrola technického stavu a funkčnosti VZT | 2 | 1 |  | X | [5 empty] | X | X |  | 0
25 |  |  | Vizuálna kontrola zariadení VZT, dotiahnutie rezonujúcich častí | 2 | 1 | [7 empty] | X | X |  | 0
26 |  |  | Kontrola funkčnosti ventilátora/frekvenčného meniča spustenie/zastavenie miestne z rozvádzača VZT v PP1 | 2 | 1 | [7 empty] | X | X |  | 0
27 |  |  | Kontrola funkčnosti požiarnej klapky - otvorenie/zatvorenie z CRS | 2 | 1 |  |  | X |  |  |  |  | X | X |  | 0
28 |  |  | Kontrola funkčnosti požiarnej klapky - otvorenie/zatvorenie miestne z rozvádzača VZT v PP | 2 | 1 | [7 empty] | X | X |  | 0
29 |  |  | Kontrola funkčnosti ventilátora spustenie/zastavenie miestne z rozvádzača VZT v PP | 2 | 1 | [7 empty] | X | X |  | 0
30 |  |  | Kontrola funkčnosti ventilátora spustenie/zastavenie z RST | 2 | 1 | [7 empty] | X | X |  | 0
31 |  |  | Vizuálna kontrola vonkajšieho povrchu, označenia, neporušiteľnosti a tesnosti zariadení VZT | 2 | 1 | [7 empty] | X | X |  | 0
32 |  |  | Vyčistenie od prachu a nečistôt a následného ošetrenia vrátane nosných konštrukcií a pospojovania | 2 | 1 | [7 empty] | X | X |  | 0
33 | VP2021, VP2022 KR2021, KR2022 KP2021-KP2024 DP2021, DP2022 | Ventilátor, regulačná klapka, požiarna klapka, tlaková diferencia/ PP2 - celok | Vizuálna kontrola technického stavu a funkčnosti VZT | 2 | 1 |  | X | [5 empty] | X | X |  | 0
34 |  |  | Vizuálna kontrola zariadení VZT, dotiahnutie rezonujúcich častí | 2 | 1 | [7 empty] | X | X |  | 0
35 |  |  | Kontrola funkčnosti ventilátora/frekvenčného meniča spustenie/zastavenie miestne z rozvádzača VZT v rozvodni PP2 | 2 | 1 | [7 empty] | X | X |  | 0
36 |  |  | Kontrola funkčnosti požiarnej klapky - otvorenie/zatvorenie z CRS a miestne z CRS | 2 | 1 |  |  | X |  |  |  |  | X | X |  | 0
37 |  |  | Kontrola funkčnosti ventilátora spustenie/zastavenie z RST a miestne z rozvádzača VZT v PP | 2 | 1 | [7 empty] | X | X |  | 0
38 |  |  | Vizuálna kontrola vonkajšieho povrchu, označenia, neporušiteľnosti a tesnosti zariadení VZT | 2 | 1 | [7 empty] | X | X |  | 0
39 |  |  | Vyčistenie od prachu a nečistôt a následného ošetrenia vrátane nosných konštrukcií a pospojovania | 2 | 1 | [7 empty] | X | X |  | 0
40 | VP2023 KR2023, KR2024 KP2025, KP2026 | Ventilátor, regulačná klapka, požiarna klapka / rozvodňa v PP2 - celok | Vizuálna kontrola technického stavu a funkčnosti VZT | 2 | 1 |  | X | [5 empty] | X | X |  | 0
41 |  |  | Vizuálna kontrola zariadení VZT, dotiahnutie rezonujúcich častí | 2 | 1 | [7 empty] | X | X |  | 0
42 |  |  | Kontrola funkčnosti ventilátora/ spustenie/zastavenie miestne z rozvádzača VZT v rozvodni PP2 | 2 | 1 |  |  | X |  |  |  |  | X | X |  | 0
43 |  |  | Kontrola funkčnosti požiarnej klapky - otvorenie/zatvorenie miestne z rozvádzača VZT v rozvodni PP2 | 2 | 1 | [7 empty] | X | X |  | 0
44 |  |  | Kontrola funkčnosti ventilátora spustenie/zastavenie z RST | 2 | 1 | [7 empty] | X | X |  | 0
45 |  |  | Výmena filtrov ventilára v PP2 rozvodni | 2 | 1 | [7 empty] | X | X |  | 0
46 |  |  | Vizuálna kontrola vonkajšieho povrchu, označenia, neporušiteľnosti a tesnosti frekvenčného meniča | 2 | 1 |  |  | X |  |  |  |  | X | X |  | 0
47 |  |  | Vyčistenie od prachu a nečistôt a následného ošetrenia vrátane nosných konštrukcií a pospojovania | 2 | 1 | [7 empty] | X | X |  | 0
48 | VP2032 KR2031, KR2032 KP2031-KP2034 DP2031, DP2032 | Ventilátor, regulačná klapka, požiarna klapka / PP3 - celok | Vizuálna kontrola technického stavu a funkčnosti VZT | 2 | 1 |  | X | [5 empty] | X | X |  | 0
49 |  |  | Vizuálna kontrola zariadení VZT, dotiahnutie rezonujúcich častí | 2 | 1 | [7 empty] | X | X |  | 0
50 |  |  | Kontrola funkčnosti ventilátora/frekvenčného meniča spustenie/zastavenie miestne z rozvádzača VZT v PP3 | 2 | 1 | [7 empty] | X | X |  | 0
51 |  |  | Kontrola funkčnosti požiarnej klapky - otvorenie/zatvorenie miestne z rozvádzača VZT v PP3 | 2 | 1 |  |  | X |  |  |  |  | X | X |  | 0
52 |  |  | Kontrola funkčnosti ventilátora spustenie/zastavenie z RST | 2 | 1 | [7 empty] | X | X |  | 0
53 |  |  | Vizuálna kontrola vonkajšieho povrchu, označenia, neporušiteľnosti a tesnosti frekvenčného meniča | 2 | 1 | [7 empty] | X | X |  | 0
54 |  |  | Vyčistenie od prachu a nečistôt a následného ošetrenia vrátane nosných konštrukcií a pospojovania | 2 | 1 | [7 empty] | X | X |  | 0
55 | 1TA4(VP2012) -> PP1 (AN310.1) 2TA4(VP2011) -> PP1 (AN310.2) 1TA4(VP2012) -> AN320.1 2TA4(VP2011) -> AN320.2 1TA4(VP2032) -> PP3 (AN330.1) 2TA4(VP2031) -> PP3(AN330.2) | Frekvenčný menič PP1, PP3, PP2 - rozvodňa v PP2 v AN320.1/AN320.2 - celok | Vizuálna kontrola technického stavu a funkčnosti VZT | 2 | 1 |  | X | [5 empty] | x | x |  | 0
56 |  |  | Vizuálna kontrola frekvenčného meniča, dotiahnutie rezonujúcich častí | 2 | 1 | [7 empty] | x | x |  | 0
57 |  |  | Kontrola funkčnosti ventilátora/frekvenčného meniča spustenie/zastavenie miestne z rozvádzača z PP1/PP3 a z rozvodne v PP2 | 2 | 1 |  |  | X |  |  |  |  | x | x |  | 0
58 |  |  | Kontrola funkčnosti ventilátora spustenie/zastavenie z RST | 2 | 1 | [7 empty] | x | x |  | 0
59 |  |  | Vizuálna kontrola vonkajšieho povrchu, označenia, neporušiteľnosti a tesnosti frekvenčného meniča | 2 | 1 | [7 empty] | x | x |  | 0
60 |  |  | Vyčistenie od prachu a nečistôt a následného ošetrenia vrátane nosných konštrukcií a pospojovania | 2 | 1 | [7 empty] | x | x |  | 0
61 | NN káblové rozvody - napájanie, riadenie | LTR, PTR, PP1-PP3 - celok | Vizuálna kontrola káblových trás - uloženie káblov, rošty, žľaby, prepážky | 2 | 1 | [7 empty] | X | X |  | 0
62 |  |  | Kontrola napájacích napätí a káblových prepojení | 2 | 1 | [7 empty] | X | X |  | 0
63 |  |  | Kontrola káblových trás a žľabov v tunelovej rúre - kontrola prípadných uvoľnených častí, dotiahnutie spojov | 2 | 1 | [7 empty] | X | X |  | 0
64 |  | Všetky zariadenia | Výstupná správa a protokol - celok | 2 | 1 | [7 empty] | X | X |  | 0
Spolu za obdobie 1 roka v € bez DPH: | [14 empty] | 0
Spolu za obdobie 2 rokov v € bez DPH: | [14 empty] | 0

## Pr_5_10
Príloha č. 5: Cena za servis a údržbu technologickej časti tunela Bikoš - 5.10
Servis a údržba
Tunel Bikoš - SO 401-11-04 - Osvetlenie tunela
Poradové číslo | Označenie | Zariadenie/Priestor | Popis činnosti | Poč. úkonov za kal. rok | Počet zariadení | Harmonogram údržby a servisných činností | [7 empty] | Jednotková cena za 1 úkon na jednom zariadení (€ bez DPH) | Cena za rok na všetkých zariadeniach (€ bez DPH)
[6 empty] | Bežná údržba (prehliadky vo výkone NDS) |  |  | Servisné činnosti (prehliadky vo výkone servisnej organizácie)
[6 empty] | Denne | Týždenne | Mesačne | Štvrťročne | Polročne | Ročne | Jarná odst. | Jesenná odst.
SO 401-11-04 - Osvetlenie tunela
1 | Adaptačné osvetlenie | Adaptačné osvetlenie / LTR, PTR - celok | Vizuálna kontrola adaptačného osvetlenia tunela | 365 | 156 | X | [7 empty] | Zabezpečuje NDS
2 |  |  | Overiť technický stav a funkčnosť zariadení | 2 | 156 | [6 empty] | X | X |  | 0
3 |  |  | Výmena svetelných zdrojov - podľa potreby | 2 | 156 | [6 empty] | X | X |  | 0
4 |  |  | Kontrola uchytenia svietidiel na ostení tunela | 2 | 156 | [6 empty] | X | X |  | 0
5 |  |  | Vizuálna kontrola neporušenosti krytia, upevnenia a čistoty skiel svietidiel | 2 | 156 | [6 empty] | X | X |  | 0
6 |  |  | Očistenie a ošetrenie optických plôch a tela svietidiel | 2 | 156 | [6 empty] | X | X |  | 0
7 |  |  | Kontrola riadenia a ovládanie svietidiel - DALI | 2 | 156 | [6 empty] | X | X |  | 0
8 | Prejazdové osvetlenie | Prejazdové osvetlenie / LTR, PTR - celok | Vizuálna kontrola prejazdového osvetlenia tunela | 365 | 206 | X | [7 empty] | Zabezpečuje NDS
9 |  |  | Overiť technický stav a funkčnosť zariadení | 2 | 206 | [6 empty] | X | X |  | 0
10 |  |  | Výmena svetelných zdrojov - podľa potreby | 2 | 206 | [6 empty] | X | X |  | 0
11 |  |  | Kontrola uchytenia svietidiel na ostení tunela | 2 | 206 | [6 empty] | X | X |  | 0
12 |  |  | Vizuálna kontrola neporušenosti krytia, upevnenia a čistoty skiel svietidiel | 2 | 206 | [6 empty] | X | X |  | 0
13 |  |  | Očistenie a ošetrenie optických plôch a tela svietidiel | 2 | 206 | [6 empty] | X | X |  | 0
14 |  |  | Kontrola riadenia a ovládanie svietidiel - DALI | 2 | 156 | [6 empty] | X | X |  | 0
15 | Výjazdové osvetlenie (adaptačné výstup) | Výjazdové osvetlenie/ LTR, PTR (adaptačné výstup) - celok | Vizuálna kontrola výjazdového osvetlenia tunela | 365 | 64 | X | [7 empty] | Zabezpečuje NDS
16 |  |  | Overiť technický stav a funkčnosť zariadení | 2 | 64 | [6 empty] | X | X |  | 0
17 |  |  | Výmena svetelných zdrojov - podľa potreby | 2 | 64 | [6 empty] | X | X |  | 0
18 |  |  | Kontrola uchytenia svietidiel na ostení tunela | 2 | 64 | [6 empty] | X | X |  | 0
19 |  |  | Vizuálna kontrola neporušenosti krytia, upevnenia a čistoty skiel svietidiel | 2 | 64 | [6 empty] | X | X |  | 0
20 |  |  | Očistenie a ošetrenie optických plôch a tela svietidiel | 2 | 64 | [6 empty] | X | X |  | 0
21 |  |  | Kontrola riadenia a ovládanie svietidiel - DALI | 2 | 64 | [6 empty] | X | X |  | 0
22 | Osvetlenie núdzových zálivov | Osvetlenie núdzových zálivov / LTR, PTR - celok | Vizuálna kontrola osvetlenia núdzových zálivov | 365 | 10 | X | [7 empty] | Zabezpečuje NDS
23 |  |  | Overiť technický stav a funkčnosť zariadení | 2 | 10 | [6 empty] | X | X |  | 0
24 |  |  | Výmena svetelných zdrojov - podľa potreby | 2 | 10 | [6 empty] | X | X |  | 0
25 |  |  | Kontrola uchytenia svietidiel na ostení tunela | 2 | 10 | [6 empty] | X | X |  | 0
26 |  |  | Vizuálna kontrola neporušenosti krytia, upevnenia a čistoty skiel svietidiel | 2 | 10 | [6 empty] | X | X |  | 0
27 |  |  | Očistenie a ošetrenie optických plôch a tela svietidiel | 2 | 10 | [6 empty] | X | X |  | 0
28 |  |  | Kontrola riadenia a ovládanie svietidiel - DALI | 2 | 64 | [6 empty] | X | X |  | 0
29 | Požiarne núdzové osvetlenie | Požiarne núdzové osvetlenie / LTR, PTR - celok | Vizuálna kontrola požiarneho núdzového osvetlenia | 365 | 103 | X | [7 empty] | Zabezpečuje NDS
30 |  |  | Výmena svetelných zdrojov - podľa potreby | 2 | 103 | [6 empty] | X | X |  | 0
31 |  |  | Kontrola funkcie požiarneho núdzového osvetlenia | 2 | 103 |  |  | X |  |  |  | X | X |  | 0
32 |  |  | Vizuálna kontrola neporušenosti krytia, upevnenia a čistoty skiel svietidiel | 2 | 103 | [6 empty] | X | X |  | 0
33 |  |  | Očistenie a ošetrenie optických plôch a tela svietidiel zvnutra, zvonku | 2 | 103 | [6 empty] | X | X |  | 0
34 |  |  | Kontrola uchytenia svietidiel na ostení tunela | 2 | 103 | [6 empty] | X | X |  | 0
35 | Osvetlenie obrysu únikových ciest - vstupov do PP | Osvetlenie obrysu únikových ciest - vstupov do PP - celok | Vizuálna kontrola osvetlenia obrysu únikových ciest - vstupov do PP | 365 | 12 | X | [7 empty] | Zabezpečuje NDS
36 |  |  | Výmena svetelných zdrojov - podľa potreby | 2 | 12 | [6 empty] | X | X |  | 0
37 |  |  | Kontrola funkcie osvetlenia | 2 | 12 |  |  | X |  |  |  | X | X |  | 0
38 |  |  | Vizuálna kontrola neporušenosti krytia, upevnenia a čistoty skiel svietidiel | 2 | 12 | [6 empty] | X | X |  | 0
39 |  |  | Očistenie a ošetrenie optických plôch a lišty svietidla | 2 | 12 | [6 empty] | X | X |  | 0
40 |  |  | Kontrola uchytenia lišty na ostení tunela | 2 | 12 | [6 empty] | X | X |  | 0
41 | Osvetlenie vstupu do priečneho prepojenia | Osvetlenie vstupu do priečneho prepojenia - celok | Vizuálna kontrola osvetlenia vstupu do priečneho prepojenia - nášlapné osvetlenie | 52 | 6 |  | X | [6 empty] | Zabezpečuje NDS
42 |  |  | Výmena svetelných zdrojov - podľa potreby | 2 | 6 | [6 empty] | X | X |  | 0
43 |  |  | Kontrola funkčnosti osvetlenia | 2 | 6 |  |  | X |  |  |  | X | X |  | 0
44 |  |  | Kontrola uchytenia svietidiel na ostení tunela | 2 | 6 | [6 empty] | X | X |  | 0
45 |  |  | Vizuálna kontrola neporušenosti krytia, upevnenia a čistoty skiel svietidiel | 2 | 6 | [6 empty] | X | X |  | 0
46 |  |  | Očistenie a ošetrenie optických plôch a tela svietidiel | 2 | 6 | [6 empty] | X | X |  | 0
47 | Osvetlenie priečneho prepojenia | Osvetlenie priečneho prepojenia / PP1-PP3, rozvodne v PP2 - celok | Vizuálna kontrola osvetlenia priečneho prepojenia | 52 | 21 |  | X | [6 empty] | Zabezpečuje NDS
48 |  |  | Výmena svetelných zdrojov - podľa potreby | 2 | 21 | [6 empty] | X | X |  | 0
49 |  |  | Kontrola funkčnosti osvetlenia | 2 | 21 |  | X |  |  |  |  | X | X |  | 0
50 |  |  | Kontrola uchytenia svietidiel | 2 | 21 | [6 empty] | X | X |  | 0
51 |  |  | Vizuálna kontrola neporušenosti krytia, upevnenia a čistoty skiel svietidiel | 2 | 21 | [6 empty] | X | X |  | 0
52 |  |  | Očistenie a ošetrenie optických plôch a tela svietidiel | 2 | 21 | [6 empty] | X | X |  | 0
53 | Vodiace osvetlenie | Vodiace osvetlenie / LTR, PTR - celok | Vizuálna kontrola vodiaceho osvetlenia | 365 | 232 | X | [7 empty] | Zabezpečuje NDS
54 |  |  | Výmena svetelných zdrojov - podľa potreby | 2 | 232 | [6 empty] | X | X |  | 0
55 |  |  | Kontrola funkcií vodiaceho osvetlenia | 2 | 232 |  |  | X |  |  |  | X | X |  | 0
56 |  |  | Vizuálna kontrola neporušenosti krytia, upevnenia a čistoty svietidiel | 2 | 232 | [6 empty] | X | X |  | 0
57 |  |  | Očistenie a ošetrenie optických plôch svietidla | 2 | 232 | [6 empty] | X | X |  | 0
58 |  |  | Kontrola uchytenia svietidla na chodníku | 2 | 232 | [6 empty] | X | X |  | 0
59 | Vonkajšie osvetlenie | Vonkajšie osvetlenie / SP, JP - celok | Vizuálna kontrola vonkajšieho osvetlenia | 365 | 20 | X | [7 empty] | Zabezpečuje NDS
60 |  |  | Výmena svetelných zdrojov - podľa potreby | 2 | 20 | [6 empty] | X | X |  | 0
61 |  |  | Vizuálna kontrola funkcií vonkajšieho osvetlenia | 2 | 20 |  |  | X |  |  |  | X | X |  | 0
62 |  |  | Vizuálna kontrola neporušenosti krytia, upevnenia a čistoty svietidiel | 2 | 20 | [6 empty] | X | X |  | 0
63 |  |  | Očistenie a ošetrenie optických plôch svietidla | 2 | 20 | [6 empty] | X | X |  | 0
64 |  |  | Kontrola prepäťovej ochrany svietidla | 2 | 20 | [6 empty] | X | X |  | 0
65 | Vonkajšie a vnútorné jasomery | Vonkajšie a vnútorné jasomery / SP, JP, LTR, PTR - celok | Vizuálna kontrola technického stavu a funkčnosti | 365 | 4 | X | [7 empty] | Zabezpečuje NDS
66 |  |  | Vizuálna kontrola neporušenosti krytia, upevnenia a čistoty | 2 | 4 | [6 empty] | X | X |  | 0
67 |  |  | Očistenie a ošetrenie optických plôch jasomeru | 2 | 4 | [6 empty] | X | X |  | 0
68 |  |  | Kontrola komunikačného rozhrania | 2 | 4 | [6 empty] | X | X |  | 0
69 | NN káblové rozvody | LTR, PTR, káblovody, priečne prepojenie, SP, JP, PTO JP - celok | Vizuálna kontrola káblových trás - uloženie káblov, rošty, žľaby, prepážky | 2 | 1 | [6 empty] | X | X |  | 0
70 |  |  | Kontrola napájacích napätí a káblových prepojení | 2 | 1 | [6 empty] | X | X |  | 0
71 |  |  | Kontrola káblových trás a žľabov v tunelovej rúre - kontrola prípadných uvoľnených častí, dotiahnutie spojov | 2 | 1 | [6 empty] | X | X |  | 0
72 | Rozvádzače osvetlenia DALI | Rozvádzač DALI - celok | Vizuálna kontrola technického stavu a funkčnosti zariadení | 1 | 1 | [7 empty] | X |  | 0
73 |  |  | Kontrola čistoty a odstránenie nečistôt z rozvádzača | 1 | 1 | [7 empty] | X |  | 0
74 |  |  | Kontrola dotiahnutia spojov | 1 | 1 | [7 empty] | X |  | 0
75 |  |  | Kontrola funkčnosti elektrických obvodov a uzemnenia | 1 | 1 | [7 empty] | X |  | 0
76 |  |  | Kontrola napájacích napätí a káblových prepojení | 1 | 1 | [7 empty] | X |  | 0
77 |  |  | Kontrola rozvádzača termovíziou | 1 | 1 | [7 empty] | X |  | 0
78 |  | Všetky zariadenia | Výstupná správa a protokol - celok | 2 | 1 | [6 empty] | X | X |  | 0
Spolu za obdobie 1 roka v € bez DPH: | [13 empty] | 0
Spolu za obdobie 2 rokov v € bez DPH: | [13 empty] | 0

## Pr_5_11
Príloha č. 5: Cena za servis a údržbu technologickej časti tunela Bikoš - 5.11
Servis a údržba
Tunel Bikoš - SO 401-11-05 Dopravný systém
Poradové číslo | Označenie | Zariadenie/Priestor | Popis činnosti | Poč. úkonov za kal. rok | Počet zariadení | Harmonogram údržby a servisných činností | [7 empty] | Jednotková cena za 1 úkon na jednom zariadení (€ bez DPH) | Cena za rok na všetkých zariadeniach (€ bez DPH)
[6 empty] | Bežná údržba (prehliadky vo výkone NDS) |  |  | Servisné činnosti (prehliadky vo výkone servisnej organizácie)
[6 empty] | Denne | Týždenne | Mesačne | Štvrťročne | Polročne | Ročne | Jarná odst. | Jesenná odst.
SO 401-11-05 Dopravný systém
1 | NRBi1a - PTR - A1T+A2T, BT/CT, A1T+A2T NRBi2a - PTR - A1T+A2T, BT/CT, A1T+A2T NRBi3a - PTR - A1T+A2T, BT/CT, A1T+A2T | PDZ, Návestný rez / Tunelová rúra - celok | Vizuálna kontrola technického stavu a funkčnosti PDZ | 2 | 9 | X | [5 empty] | X | X |  | 0
2 |  |  | Vizuálna kontrola funkcie PDZ, prenosu a ovládania (Jeden typ DPS) | 2 | 9 | [6 empty] | X | X |  | 0
3 |  |  | Kontrola NR - korodovanie, očistenie a ošetrenie | 2 | 9 | [6 empty] | X | X |  | 0
4 |  |  | Vizuálna kontrola zobrazenia symbolov PDZ a semaforov | 2 | 9 | [6 empty] | X | X |  | 0
5 |  |  | Funkčná kontrola PDZ - svietenie LED, | 2 | 9 | [6 empty] | X | X |  | 0
6 |  |  | Kontrola mechanických dielov zariadení PDZ | 2 | 9 | [6 empty] | X | X |  | 0
7 |  |  | Skúška komunikačného rozhrania a prenosu ovládania prevádzkových stavov PDZ z CRS | 2 | 9 | [6 empty] | X | X |  | 0
8 | NRBi1b - LTR - A1T+A2T, BT/CT, A1T+A2T NRBi2b - LTR - A1T+A2T, BT/CT, A1T+A2T | PDZ, Návestný rez / Tunelová rúra - celok | Vizuálna kontrola technického stavu a funkčnosti PDZ | 2 | 6 | X | [5 empty] | X | X |  | 0
9 |  |  | Vizuálna kontrola funkcie PDZ, prenosu a ovládania (Jeden typ DPS) | 2 | 6 | [6 empty] | X | X |  | 0
10 |  |  | Kontrola NR - korodovanie, očistenie a ošetrenie | 2 | 6 | [6 empty] | X | X |  | 0
11 |  |  | Vizuálna kontrola zobrazenia symbolov PDZ a semaforov | 2 | 6 | [6 empty] | X | X |  | 0
12 |  |  | Funkčná kontrola PDZ - svietenie LED, | 2 | 6 | [6 empty] | X | X |  | 0
13 |  |  | Kontrola mechanických dielov zariadení PDZ | 2 | 6 | [6 empty] | X | X |  | 0
14 |  |  | Skúška komunikačného rozhrania a prenosu ovládania prevádzkových stavov PDZ z CRS | 2 | 6 | [6 empty] | X | X |  | 0
15 | CSS - NRBi1a, NRBi2a | semafor/PTR - celok | Vizuálna kontrola technického stavu | 2 | 4 | X | [5 empty] | X | X |  | 0
16 |  |  | Vizuálna kontrola funkcie RD - semaforov, prenosu a ovládania | 2 | 4 | [6 empty] | X | X |  | 0
17 |  |  | Kontrola semaforov - korodovanie, očistenie a ošetrenie - celok | 2 | 4 | [6 empty] | X | X |  | 0
18 |  |  | Funkčná kontrola semaforov - svietenie, ovládanie | 2 | 4 | [6 empty] | X | X |  | 0
19 |  |  | Skúška komunikačného rozhrania a prenosu ovládania prevádzkových stavov PDZ z CRS | 2 | 4 | [6 empty] | X | X |  | 0
20 | CSS - NRBi1b, NRBi2b | semafor/LTR - celok | Vizuálna kontrola technického stavu | 2 | 4 | X | [5 empty] | X | X |  | 0
21 |  |  | Vizuálna kontrola funkcie RD - semaforov, prenosu a ovládania | 2 | 4 | [6 empty] | X | X |  | 0
22 |  |  | Kontrola semaforov - korodovanie, očistenie a ošetrenie - celok | 2 | 4 | [6 empty] | X | X |  | 0
23 |  |  | Funkčná kontrola semaforov - svietenie, ovládanie | 2 | 4 | [6 empty] | X | X |  | 0
24 |  |  | Skúška komunikačného rozhrania a prenosu ovládania prevádzkových stavov PDZ z CRS | 2 | 4 | [6 empty] | X | X |  | 0
25 | Podružný rozvádzač AY-DOP004/NRBi3a, AY-DOP103/NRBi1b | JP, SP - celok | Vizuálna kontrola technického stavu | 2 | 2 | X | [5 empty] | X | X |  | 0
26 |  |  | Kontrola dotiahnutie spojov | 2 | 2 | [6 empty] | X | X |  | 0
27 |  |  | Kontrola funkčnosti elektrických obvodov a uzemnenia | 2 | 2 | [6 empty] | X | X |  | 0
28 |  |  | Kontrola napájacích napätí a káblových prepojení | 2 | 2 | [6 empty] | X | X |  | 0
29 |  |  | Kontrola uzemnenia - korodovanie, očistenie a ošetrenie | 2 | 2 | [6 empty] | X | X |  | 0
30 |  |  | Kontrola izolačného stavu a impedancie vypínacej slučky | 2 | 2 | [6 empty] | X | X |  | 0
31 |  |  | Skúška komunikačného rozhrania a prenosu prevádzkových stavov do CRS tunela | 2 | 2 | [6 empty] | X | X |  | 0
32 |  |  | Skúška komunikačného rozhrania a prenosu signálu po LAN | 2 | 2 | [6 empty] | X | X |  | 0
33 |  |  | Skúška komunikačného rozhrania a prenosu prevádzkových stavov do RST tunela | 2 | 2 | [6 empty] | X | X |  | 0
34 |  |  | Kontrola mechanického stavu | 2 | 2 | [6 empty] | X | X |  | 0
35 |  |  | Kontrola a čistenie technologických a prenosových zariadení, kontrola a meranie uzemnenia | 2 | 2 | [6 empty] | X | X |  | 0
36 | Radarový scaner AL1-AL4 | Podružný rozvádzač NRBi1b, NRBi3a - celok | Vizuálna kontrola technického stavu | 2 | 4 | X | [5 empty] | X | X |  | 0
37 |  |  | Kontrola radarových sčítačov dopravy - korodovanie, očistenie a ošetrenie, prenos a ovládanie | 2 | 4 | [6 empty] | X | X |  | 0
38 |  |  | Kontrola mechanického stavu | 2 | 4 | [6 empty] | X | X |  | 0
39 |  |  | Funkčná kontrola radarových sčítačov dopravy | 2 | 4 | [6 empty] | X | X |  | 0
40 |  |  | Skúška komunikačného rozhrania do CRS | 2 | 4 | [6 empty] | X | X |  | 0
41 | NN káblové rozvody - napájanie, riadenie | Razený tunel, káblovody, priečne prepojenie - celok | Vizuálna kontrola káblových trás - uloženie káblov, rošty, žľaby, prepážky | 2 | 1 | [6 empty] | X | X |  | 0
42 |  |  | Kontrola napájacích napätí a káblových prepojení | 2 | 1 | [6 empty] | X | X |  | 0
43 |  |  | Kontrola káblových trás a žľabov v tunelovej rúre - kontrola prípadných uvoľnených častí, dotiahnutie spojov | 2 | 1 | [6 empty] | X | X |  | 0
44 |  | Všetky zariadenia | Výstupná správa a protokol - celok | 2 | 1 | [6 empty] | X | X |  | 0
Spolu za obdobie 1 roka v € bez DPH: | [13 empty] | 0
Spolu za obdobie 2 rokov v € bez DPH: | [13 empty] | 0

## Pr_5_12
Príloha č. 5: Cena za servis a údržbu technologickej časti tunela Bikoš - 5.12
Servis a údržba
Tunel Bikoš - SO 401-11-06 Kamerový dohľad a videodetekcia v tuneli
Poradové číslo | Označenie | Zariadenie/Priestor | Popis činnosti | Poč. úkonov za kal. rok | Počet zariadení | Harmonogram údržby a servisných činností | [8 empty] | Jednotková cena za 1 úkon na jednom zariadení (€ bez DPH) | Cena za rok na všetkých zariadeniach (€ bez DPH)
[6 empty] | Bežná údržba (prehliadky vo výkone NDS) |  |  | Servisné činnosti (prehliadky vo výkone servisnej organizácie)
[6 empty] | Denne | Týždenne | Mesačne | Mesačne | Štvrťročne | Polročne | Ročne | Jarná odst. | Jesenná odst.
SO 401-11-06 Kamerový dohľad a videodetekcia v tuneli
1 | UTO | UTO/ LTR, PTR, NZ, PP, JP, SP, TC JP - celok | Vizuálna kontrola technického stavu a funkčnosti zariadení | 52 | 8 |  | X | [7 empty] | Zabezpečuje NDS
2 |  |  | Kontrola funkcie všetkých kamier, prenosu a zobrazenia | 365 | 8 | X | [8 empty] | Zabezpečuje NDS
3 | TC JP-KAM1, TC JP-KAM2, EC-CRS1, EC-CRS2, SW-TBIK-TC JP-UTO-1, SW-TBIK-TC JP-UTO-2, FSP150-BIKOS1, FSP150-BIKOS2 | TC JP zariadenia - aktívne prvky switche - celok | Kontrola TCPIP zariadenia | 2 | 8 | [7 empty] | X | X |  | 0
4 |  |  | kontrola napájania TCPIP zariadenia | 2 | 8 | [7 empty] | X | X |  | 0
5 |  |  | kontrola TCPIP zar. v centrálnom MGM systéme | 2 | 8 | [7 empty] | X | X |  | 0
6 | NTP server | TC JP zariadenia - aktívne prvky switche - celok | kontrola TCPIP zariadenia LAN TIME | 2 | 1 | [7 empty] | X | X |  | 0
7 |  |  | kontrola napájania TCPIP zariadenia | 2 | 1 | [7 empty] | X | X |  | 0
8 |  |  | kontrola TCPIP zar. v centrálnom MGM systéme | 2 | 1 | [7 empty] | X | X |  | 0
9 |  |  | kontrola systému centrálneho času vo VLAN | 2 | 1 | [7 empty] | X | X |  | 0
10 |  |  | Kontrola správnej funkcie centrálneho MGM systému | 2 | 1 | [7 empty] | X | X |  | 0
11 | FW_TC JP_1_AKTIV, FW_TC JP_1_PASIV FW_TC JP_ROP_1_AKTIV, FW_TC JP_ROP_1_PASIV | Firewall, ethernet - celok | kontrola TCPIP zariadenia LAN TIME | 12 | 4 |  |  |  | X | [6 empty] | 0
12 |  |  | kontrola napájania TCPIP zariadenia | 12 | 4 |  |  |  | X | [6 empty] | 0
13 |  |  | kontrola TCPIP zar. v centrálnom MGM systéme | 12 | 4 |  |  |  | X | [6 empty] | 0
14 |  |  | kontrola systému centrálneho času vo VLAN | 12 | 4 |  |  |  | X | [6 empty] | 0
15 |  |  | Kontrola správnej funkcie centrálneho MGM systému | 12 | 4 |  |  |  | X | [6 empty] | 0
16 | SW-TBIK_1A, SW-TBIK_1B | SSUD PREŠOV - ROP - celok | kontrola TCPIP zariadenia | 2 | 2 | [7 empty] | X | X |  | 0
17 |  |  | kontrola napájania TCPIP zariadenia | 2 | 2 | [7 empty] | X | X |  | 0
18 |  |  | kontrola TCPIP zar. v centrálnom MGM systéme | 2 | 2 | [7 empty] | X | X |  | 0
19 | KD1001-KD1017, KD1016_1 KD0001-KD0017, KD0002_1 KZ3501, KZ3502 | Statická kamera na videodohľad a AID/ LTR, PTR, NZ - celok | Vizuálna kontrola kamier | 365 | 38 | X | [8 empty] | Zabezpečuje NDS
20 |  |  | Test napájacieho napätia na konektore kamery zvnútra | 2 | 38 | [7 empty] | X | X |  | 0
21 |  |  | Vyčistenie šošoviek objektívu, zvonku, zvnútra | 2 | 38 | [7 empty] | X | X |  | 0
22 |  |  | Test činnosti kamery v závislosti od svetelných podmienok | 2 | 38 | [7 empty] | X | X |  | 0
23 |  |  | Načítanie stavu kamery prostredníctvom PC | 2 | 38 | [7 empty] | X | X |  | 0
24 |  |  | Kontrola prvkov v rozvádzači kamery -napájaci zdroj - celok | 2 | 38 | [7 empty] | X | X |  | 0
25 |  |  | Vyčistenie krytu kamery a skla krytu zvnútra, zvonku, následné ošetrenie kamery - celok | 2 | 38 | [7 empty] | X | X |  | 0
26 |  |  | Kontrola nastavenia obrazu sledovanej scény, kontrola nastavenia detekčných zón kamery, funkčný test kompletu kamery a záverečné overenie celého systému | 2 | 38 | [7 empty] | X | X |  | 0
27 |  |  | Kontrola ohrevu kamery | 2 | 38 | [7 empty] | X | X |  | 0
28 |  |  | kontrola izolačného stavu konzoly | 2 | 38 | [7 empty] | X | X |  | 0
29 |  |  | Údržba databázy a jej zálohovanie | 2 | 2 | [7 empty] | X | X |  | 0
30 |  |  | Kontrola OS , FW a softvéru | 2 | 2 | [7 empty] | X | X |  | 0
31 | KB2021,KB2012,KB2023,KB2022,KB2021,KB2031 | Kamerový dohľad - kamera v priečny prepoj PP1,PP2,PP3 - celok | Vizuálna kontrola kamier | 52 | 6 |  | X | [7 empty] | Zabezpečuje NDS
32 |  |  | Test napájacieho napätia na konektore kamery zvnútra | 2 | 6 | [7 empty] | X | X |  | 0
33 |  |  | Vyčistenie šošoviek objektívu, zvonku, zvnútra | 2 | 6 | [7 empty] | X | X |  | 0
34 |  |  | Test činnosti kamery v závislosti od svetelných podmienok | 2 | 6 | [7 empty] | X | X |  | 0
35 |  |  | Načítanie stavu kamery prostredníctvom PC | 2 | 6 | [7 empty] | X | X |  | 0
36 |  |  | Kontrola prvkov v rozvádzači kamery -napájaci zdroj - celok | 2 | 6 | [7 empty] | X | X |  | 0
37 |  |  | Vyčistenie krytu kamery a skla krytu zvnútra, zvonku, následné ošetrenie kamery - celok | 2 | 6 | [7 empty] | X | X |  | 0
38 |  |  | Kontrola nastavenia obrazu sledovanej scény, kontrola nastavenia detekčných zón kamery, funkčný test kompletu kamery a záverečné overenie celého systému | 2 | 6 | [7 empty] | X | X |  | 0
39 |  |  | Kontrola ohrevu kamery | 2 | 6 | [7 empty] | X | X |  | 0
40 |  |  | kontrola izolačného stavu konzoly | 2 | 6 | [7 empty] | X | X |  | 0
41 |  |  | Údržba databázy a jej zálohovanie | 2 | 6 | [7 empty] | X | X |  | 0
42 |  |  | Kontrola OS , FW a softvéru | 2 | 1 | [7 empty] | X | X |  | 0
43 | KA3301,KA3302, KA3303,KA3304,KA3305, KA3306,KA3307,KA3308, KA3309,KA3310,KA3311, KA3312 | Kamerový dohľad - pevná kamera ADR - celok | Vizuálna kontrola kamier | 52 | 12 |  | X | [7 empty] | Zabezpečuje NDS
44 |  |  | Test napájacieho napätia na konektore kamery zvnútra | 2 | 12 | [7 empty] | X | X |  | 0
45 |  |  | Vyčistenie šošoviek objektívu, zvonku, zvnútra | 2 | 12 | [7 empty] | X | X |  | 0
46 |  |  | Test činnosti kamery v závislosti od svetelných podmienok | 2 | 12 | [7 empty] | X | X |  | 0
47 |  |  | Načítanie stavu kamery prostredníctvom PC | 2 | 12 | [7 empty] | X | X |  | 0
48 |  |  | Kontrola prvkov v rozvádzači kamery -napájaci zdroj - celok | 2 | 12 | [7 empty] | X | X |  | 0
49 |  |  | Vyčistenie krytu kamery a skla krytu zvnútra, zvonku, následné ošetrenie kamery - celok | 2 | 12 | [7 empty] | X | X |  | 0
50 |  |  | Kontrola nastavenia obrazu sledovanej scény, kontrola nastavenia detekčných zón kamery, funkčný test kompletu kamery a záverečné overenie celého systému | 2 | 12 | [7 empty] | X | X |  | 0
51 |  |  | Kontrola ohrevu kamery | 2 | 12 | [7 empty] | X | X |  | 0
52 |  |  | kontrola ADR chip - nastavenie pohľadu, otestovanie nastavenia zony | 2 | 8 | [7 empty] | X | X |  | 0
53 |  |  | kontrola stream flir kamery | 2 | 12 | [7 empty] | X | X |  | 0
54 |  |  | kontrola izolačného stavu konzoly | 2 | 4 | [7 empty] | X | X |  | 0
55 |  |  | Údržba databázy a jej zálohovanie | 2 | 1 | [7 empty] | X | X |  | 0
56 |  |  | Kontrola OS , FW a softvéru | 2 | 1 | [7 empty] | X | X |  | 0
57 | KBR022,KBR021 | Detekčná kamera PP2 rozvodňa - celok | Vizuálna kontrola kamier | 52 | 2 |  | X | [7 empty] | Zabezpečuje NDS
58 |  |  | Test napájacieho napätia na konektore kamery zvnútra | 2 | 2 | [7 empty] | X | X |  | 0
59 |  |  | Vyčistenie šošoviek objektívu, zvonku, zvnútra | 2 | 2 | [7 empty] | X | X |  | 0
60 |  |  | Test činnosti kamery v závislosti od svetelných podmienok | 2 | 2 | [7 empty] | X | X |  | 0
61 |  |  | Načítanie stavu kamery prostredníctvom PC | 2 | 2 | [7 empty] | X | X |  | 0
62 |  |  | Kontrola prvkov v rozvádzači kamery -napájaci zdroj - celok | 2 | 2 | [7 empty] | X | X |  | 0
63 |  |  | Vyčistenie krytu kamery a skla krytu zvnútra, zvonku, následné ošetrenie kamery - celok | 2 | 2 | [7 empty] | X | X |  | 0
64 |  |  | Kontrola nastavenia obrazu sledovanej scény, kontrola nastavenia detekčných zón kamery, funkčný test kompletu kamery a záverečné overenie celého systému | 2 | 2 | [7 empty] | X | X |  | 0
65 |  |  | Kontrola ohrevu kamery | 2 | 2 | [7 empty] | X | X |  | 0
66 |  |  | kontrola SW pluginu Arrani | 2 | 2 | [7 empty] | X | X |  | 0
67 |  |  | Údržba databázy a jej zálohovanie | 2 | 1 | [7 empty] | X | X |  | 0
68 |  |  | Kontrola OS , FW a softvéru | 2 | 1 | [7 empty] | X | X |  | 0
69 | KO3001, KO3002, KO3003, KO304 | Otočná kamera na videodohľad bez AID PTZ - celok | Vizuálna kontrola kamier | 365 | 4 | X | [8 empty] | Zabezpečuje NDS
70 |  |  | Kontrola otočnej kamery, očistenie, ošetrenie - veľká | 2 | 4 | [7 empty] | X | X |  | 0
71 |  |  | Test napájacieho napätia na konektore kamery zvnútra | 2 | 4 | [7 empty] | X | X |  | 0
72 |  |  | Vyčistenie šošoviek objektívu, zvonku, zvnútra | 2 | 4 | [7 empty] | X | X |  | 0
73 |  |  | Test činnosti kamery a objektívu v závislosti od svetelných podmienok | 2 | 4 | [7 empty] | X | X |  | 0
74 |  |  | Načítanie stavu kamery prostredníctvom sPC | 2 | 4 | [7 empty] | X | X |  | 0
75 |  |  | Spätná montáž kamery a funkčný test | 2 | 4 | [7 empty] | X | X |  | 0
76 |  |  | Kontrola nastavenia objektívu na sledované scény | 2 | 4 | [7 empty] | X | X |  | 0
77 |  |  | Kontrola nastavenia otočného statívu na sledované scény, kontrola obrazu sledovanej scény vyčistenie a ošetrenie krytu a skla otočného statívu zvonku, zvnútra - celok | 2 | 4 | [7 empty] | X | X |  | 0
78 |  |  | Test napájacieho napätia na konektore statívu zvnútra | 2 | 4 | [7 empty] | X | X |  | 0
79 |  |  | Test činnosti statívu v závislosti od povelov PC lokalne | 2 | 4 | [7 empty] | X | X |  | 0
80 |  |  | Funkčný test kompletu | 2 | 4 | [7 empty] | X | X |  | 0
81 |  |  | Kontrola nádrže na ostrekovanie - funkcia čerpadla, hadice | 2 | 4 | [7 empty] | X | X |  | 0
82 |  |  | Údržba databázy a jej zálohovanie | 2 | 1 | [7 empty] | X | X |  | 0
83 |  |  | Kontrola OS a softvéru | 2 | 1 | [7 empty] | X | X |  | 0
84 |  |  | Záverečné overenie systému | 2 | 1 | [7 empty] | X | X |  | 0
85 |  |  | Kontrola ohrevu kamery | 2 | 4 | [7 empty] | X | X |  | 0
86 |  |  | Kontrola stavu ostrekovacej kvapaliny, doplnenie ostrekovacej kvapaliny | 52 | 4 | [7 empty] | X | X |  | 0
87 |  |  | Funkčný test ostrekovania a stierania skla kamerového krytu | 52 | 4 | [7 empty] | X | X |  | 0
88 | KT3201, KT3202, KT3203, KT3204 | Termovízna kamera statická JP, SP - celok | Vizuálna kontrola kamier | 365 | 4 | X | [8 empty] | Zabezpečuje NDS
89 |  |  | Test napájacieho napätia na konektore kamery zvnútra | 2 | 4 | [7 empty] | X | X |  | 0
90 |  |  | Vyčistenie šošoviek objektívu, zvonku, zvnútra | 2 | 4 | [7 empty] | X | X |  | 0
91 |  |  | Test činnosti kamery a objektívu v závislosti od svetelných podmienok | 2 | 4 | [7 empty] | X | X |  | 0
92 |  |  | Načítanie stavu kamery prostredníctvom PC | 2 | 4 | [7 empty] | X | X |  | 0
93 |  |  | Kontrola prvkov v rozvádzači kamery -napájaci zdroj - celok | 2 | 4 | [7 empty] | X | X |  | 0
94 |  |  | Vyčistenie krytu kamery a skla krytu zvnútra, zvonku, následné ošetrenie kamery - celok | 2 | 4 | [7 empty] | X | X |  | 0
95 |  |  | Kontrola obrazu sledovanej scény, kontrola nastavenia kamery na sledovanú scénu - celok | 2 | 4 | [7 empty] | X | X |  | 0
96 |  |  | Kontrola ohrevu kamery | 2 | 4 | [7 empty] | X | X |  | 0
97 |  |  | kontrola FLIR chip - nastavenie vyváženia | 2 | 4 | [7 empty] | X | X |  | 0
98 |  |  | kontrola stream flir kamery | 2 | 4 | [7 empty] | X | X |  | 0
99 |  |  | Kontrola nastavenia detekčných zón kamery | 2 | 4 | [7 empty] | X | X |  | 0
100 |  |  | Údržba databázy a jej zálohovanie | 2 | 1 | [7 empty] | X | X |  | 0
101 |  |  | Kontrola OS , FW a softvéru | 2 | 1 | [7 empty] | X | X |  | 0
102 |  |  | Funkčný test kompletu kamery a záverečné overenie systému | 2 | 1 | [7 empty] | X | X |  | 0
103 | KBR901-KBR911 | Kamera v TC JP - celok | Vizuálna kontrola kamier | 365 | 11 | X | [8 empty] | Zabezpečuje NDS
104 |  |  | Test napájacieho napätia na konektore kamery zvnútra | 2 | 11 | [7 empty] | X | X |  | 0
105 |  |  | Vyčistenie šošoviek objektívu, zvonku, zvnútra | 2 | 11 | [7 empty] | X | X |  | 0
106 |  |  | Test činnosti kamery a objektívu v závislosti od svetelných podmienok | 2 | 11 | [7 empty] | X | X |  | 0
107 |  |  | Načítanie stavu kamery prostredníctvom PC | 2 | 11 | [7 empty] | X | X |  | 0
108 |  |  | Kontrola prvkov v rozvádzači kamery -napájaci zdroj - celok | 2 | 11 | [7 empty] | X | X |  | 0
109 |  |  | Vyčistenie krytu kamery a skla krytu zvnútra, zvonku, následné ošetrenie kamery - celok | 2 | 11 | [7 empty] | X | X |  | 0
110 |  |  | Kontrola obrazu sledovanej scény, kontrola nastavenia kamery na sledovanú scénu - celok | 2 | 11 | [7 empty] | X | X |  | 0
111 |  |  | Kontrola ohrevu kamery | 2 | 11 | [7 empty] | X | X |  | 0
112 |  |  | kontrola SW pluginu Arrani | 2 | 3 | [7 empty] | X | X |  | 0
113 |  |  | Údržba databázy a jej zálohovanie | 2 | 1 | [7 empty] | X | X |  | 0
114 |  |  | Kontrola OS , FW a softvéru | 2 | 1 | [7 empty] | X | X |  | 0
115 |  |  | Funkčný test kompletu kamery a záverečné overenie systému | 2 | 1 | [7 empty] | X | X |  | 0
116 | S1-S4 | Indukčné slučky pre spustenie kontaktu ADR kamery/ ADR na JP, SP - celok | Kontrola funkcie indukčných slučiek a prenosu do ADR a CRS, kontrola pri vjazde reálneho ADR | 2 | 4 | [7 empty] | X | X |  | 0
117 |  |  | Kontrola dotiahnutie spojov a stavu prepojov v káblových šachtách | 2 | 4 | [7 empty] | X | X |  | 0
118 |  |  | Kontrola funkcie sčítania dopravy a prenosu údajov do ADR a CRS | 2 | 4 | [7 empty] | X | X |  | 0
119 | SOS101, SOS102, SOS103, SOS104, SOS105, SOS106, SOS107,SOS001,SOS002, SOS003,SOS004, SOS005, SOS006,SOS007, RNR4, RNR5, R-ADR1,R-ADR2, TC JP, PP2, | FO rozvádzače KD - celok | Vizuálna kontrola rozvádzačov, očistenie, ošetrenie | 2 | 20 |  | X | [5 empty] | X | X |  | 0
120 |  |  | Kontrola funkčnosti vetracej jednotky, vyčistenie a ošetrenie | 2 | 20 | [7 empty] | X | X |  | 0
121 |  |  | Očistenie zariadení od prachu a nečistôt | 2 | 20 | [7 empty] | X | X |  | 0
122 |  |  | Čistenie a ošetrenie optických konektorov | 1 | 252 | [8 empty] | X |  | 0
123 |  |  | Čistenie a ošetrenie optických prepojovacích káblov | 1 | 20 | [8 empty] | X |  | 0
124 |  |  | Meranie a spracovanie meracích protokolov | 1 | 252 | [8 empty] | X |  | 0
125 |  |  | Záverečné overenie systému | 1 | 20 | [8 empty] | X |  | 0
126 | SOS101, SOS102, SOS103, SOS104, SOS105, SOS106, SOS107,SOS001,SOS002, SOS003,SOS004, SOS005, SOS006, SOS007, TNV2, TNV4, TC JP | FO rozvádzače SOS - celok | Vizuálna kontrola rozvádzačov, očistenie, ošetrenie | 2 | 17 |  | X | [5 empty] | X | X |  | 0
127 |  |  | Kontrola funkčnosti vetracej jednotky, vyčistenie a ošetrenie | 2 | 17 | [7 empty] | X | X |  | 0
128 |  |  | Očistenie zariadení od prachu a nečistôt | 2 | 14 | [7 empty] | X | X |  | 0
129 |  |  | Čistenie a ošetrenie optických konektorov | 1 | 196 | [8 empty] | X |  | 0
130 |  |  | Čistenie a ošetrenie optických prepojovacích káblov | 1 | 17 | [8 empty] | X |  | 0
131 |  |  | Meranie a spracovanie meracích protokolov | 1 | 196 | [8 empty] | X |  | 0
132 |  |  | Záverečné overenie systému | 1 | 17 | [8 empty] | X |  | 0
133 | TC JP, PP1, PP2, PP3 | FO rozvádzače RST - celok | Vizuálna kontrola rozvádzačov, očistenie, ošetrenie | 2 | 4 |  | x | [5 empty] | X | X |  | 0
134 |  |  | Kontrola funkčnosti vetracej jednotky, vyčistenie a ošetrenie | 2 | 4 | [7 empty] | X | X |  | 0
135 |  |  | Očistenie zariadení od prachu a nečistôt | 2 | 4 | [7 empty] | X | X |  | 0
136 |  |  | Čistenie a ošetrenie optických konektorov | 2 | 4 | [7 empty] | X | X |  | 0
137 |  |  | Čistenie a ošetrenie optických prepojovacích káblov | 1 | 64 | [8 empty] | X |  | 0
138 |  |  | Meranie a spracovanie meracích protokolov | 1 | 4 | [8 empty] | X |  | 0
139 |  |  | Záverečné overenie systému | 1 | 64 | [8 empty] | X |  | 0
140 | NRBI1a,NRBI2a,NRBI3a,NRBI1b,NRBI2b,PP1,PP2,PP3,TC JP | FO rozvádzače RSD - celok | Vizuálna kontrola rozvádzačov, očistenie, ošetrenie | 2 | 9 |  | X | [5 empty] | X | X |  | 0
141 |  |  | Kontrola funkčnosti vetracej jednotky, vyčistenie a ošetrenie | 2 | 9 | [7 empty] | X | X |  | 0
142 |  |  | Očistenie zariadení od prachu a nečistôt | 2 | 9 | [7 empty] | X | X |  | 0
143 |  |  | Čistenie a ošetrenie optických konektorov | 2 | 9 | [7 empty] | X | X |  | 0
144 |  |  | Čistenie a ošetrenie optických prepojovacích káblov | 1 | 104 | [8 empty] | X |  | 0
145 |  |  | Meranie a spracovanie meracích protokolov | 1 | 9 | [8 empty] | X |  | 0
146 |  |  | Záverečné overenie systému | 1 | 104 | [8 empty] | X |  | 0
147 | SERVER ADR/ANPR | Systém detekcie ADR - ANPR SERVER/ADR SERVER klient 1, klient2 - celok | Vizuálna kontrola technického stavu a funkčnosti zariadení | 2 | 1 |  | X | [5 empty] | X | X |  | 0
148 |  |  | Profylaktická kontrola stavu ADR systému - na diaľku | 12 | 1 |  |  |  | X | [6 empty] | 0
149 |  |  | Kontrola dát - na diaľku | 12 | 1 |  |  |  | X | [6 empty] | 0
150 |  |  | Analýza chybových hlásení - na diaľku | 12 | 1 |  |  |  | X | [6 empty] | 0
151 |  |  | Údržba a kontrola systémových databáz | 2 | 1 | [7 empty] | X | X |  | 0
152 |  |  | Údržba a kontrola systemu inspector | 2 | 1 | [7 empty] | X | X |  | 0
153 |  |  | kontrola a úprava databáze znaciek | 2 | 8 | [7 empty] | X | X |  | 0
154 |  |  | Kontrola OS a klienta ADR systému | 2 | 2 | [7 empty] | X | X |  | 0
155 |  |  | Zálohovanie dát | 2 | 1 | [7 empty] | X | X |  | 0
156 |  |  | Kontrola systémovej komunikácie - LAN | 2 | 2 | [7 empty] | X | X |  | 0
157 |  |  | Analýzy systémových chybových hlásení | 2 | 1 | [7 empty] | X | X |  | 0
158 |  |  | Analýzu využitia systémových prostriedkov – pamäť, zaťaženie CPU | 2 | 1 | [7 empty] | X | X |  | 0
159 | Videosystem - SENSE MASTER, SENSE SLAVE SENSE FAILOWER,SENSE IPWALL, WAGO I/O | Klient SENSE video , AID TC JP - celok | Očistenie zariadení od prachu a nečistôt, ošetrenie - vnútorné | 2 | 1 | [7 empty] | X | X |  | 0
160 |  |  | Údržba a kontrola systémových databáz | 2 | 1 | [7 empty] | X | X |  | 0
161 |  |  | Kontrola OS a klienta videosystému | 2 | 1 | [7 empty] | X | X |  | 0
162 |  |  | Kontrola dát | 2 | 1 | [7 empty] | X | X |  | 0
163 |  |  | Zálohovanie dát | 2 | 1 | [7 empty] | X | X |  | 0
164 |  |  | Kontrola systémovej komunikácie - LAN | 2 | 1 | [7 empty] | X | X |  | 0
165 |  |  | Analýza možných chýb | 2 | 1 | [7 empty] | X | X |  | 0
166 |  |  | Analýzy systémových chybových hlásení | 2 | 1 | [7 empty] | X | X |  | 0
167 |  |  | Analýzu využitia systémových prostriedkov – pamäť, zaťaženie CPU | 2 | 1 | [7 empty] | X | X |  | 0
168 |  |  | Kontrola funkčnosti a diagnostika klávesnice s joystickom | 2 | 1 | [7 empty] | X | X |  | 0
169 | Videosystem - SENSE MASTER, SENSE SLAVE SENSE FAILOWER,SENSE IPWALL, WAGO I/O | Klient SENSE video , AID SSÚD PREŠOV - ROP - celok | Očistenie zariadení od prachu a nečistôt, ošetrenie - vnútorné | 2 | 1 | [7 empty] | X | X |  | 0
170 |  |  | Údržba a kontrola systémových databáz | 2 | 1 | [7 empty] | X | X |  | 0
171 |  |  | Kontrola OS a klienta videosystému | 2 | 1 | [7 empty] | X | X |  | 0
172 |  |  | Kontrola dát | 2 | 1 | [7 empty] | X | X |  | 0
173 |  |  | Zálohovanie dát | 2 | 1 | [7 empty] | X | X |  | 0
174 |  |  | Kontrola systémovej komunikácie - LAN | 2 | 1 | [7 empty] | X | X |  | 0
175 |  |  | Analýza možných chýb | 2 | 1 | [7 empty] | X | X |  | 0
176 |  |  | Analýzy systémových chybových hlásení | 2 | 1 | [7 empty] | X | X |  | 0
177 |  |  | Analýzu využitia systémových prostriedkov – pamäť, zaťaženie CPU | 2 | 1 | [7 empty] | X | X |  | 0
178 | Videosystem - SENSE MASTER, SENSE SLAVE SENSE FAILOWER,SENSE IPWALL, WAGO I/O | SENSE MASTER TC JP - celok | Kontrola funkcionality prepojenia videosystému na CRS TCPIP | 2 | 1 | [7 empty] | X | X |  | 0
179 |  |  | Kontrola napájacích redundandných zdrojov pre server | 2 | 1 | [7 empty] | X | X |  | 0
180 |  |  | Kontrola funkčnosti ističov pre napájanie servera | 2 | 1 | [7 empty] | X | X |  | 0
181 |  |  | Údržba a kontrola systémových databáz | 2 | 1 | [7 empty] | X | X |  | 0
182 |  |  | Kontrola archívov | 2 | 1 | [7 empty] | X | X |  | 0
183 |  |  | Zálohovanie dát | 2 | 1 | [7 empty] | X | X |  | 0
184 |  |  | Očistenie zariadení od prachu a nečistôt, ošetrenie - vnútorné | 2 | 1 | [7 empty] | X | X |  | 0
185 |  |  | Analýza možných chýb | 2 | 1 | [7 empty] | X | X |  | 0
186 |  |  | Analýzy systémových chybových hlásení | 2 | 1 | [7 empty] | X | X |  | 0
187 |  |  | Analýza využitia systémových prostriedkov - pamäť, zaťaženie CPU | 2 | 1 | [7 empty] | X | X |  | 0
188 | Videosystem - SENSE MASTER, SENSE SLAVE SENSE FAILOWER,SENSE IPWALL, WAGO I/O | SENSE SLAVE SENSE SLAVE/MASTER, SENSE SERVERS TC JP - celok | Kontrola funkcionality prepojenia videosystému na CRS TCPIP | 2 | 1 | [7 empty] | X | X |  | 0
189 |  |  | Kontrola napájacích redundandných zdrojov pre server | 2 | 1 | [7 empty] | X | X |  | 0
190 |  |  | Kontrola funkčnosti ističov pre napájanie servera | 2 | 1 | [7 empty] | X | X |  | 0
191 |  |  | Údržba a kontrola systémových databáz | 2 | 1 | [7 empty] | X | X |  | 0
192 |  |  | Kontrola archívov | 2 | 1 | [7 empty] | X | X |  | 0
193 |  |  | Zálohovanie dát | 2 | 1 | [7 empty] | X | X |  | 0
194 |  |  | Analýza možných chýb | 2 | 1 | [7 empty] | X | X |  | 0
195 |  |  | Očistenie zariadení od prachu a nečistôt, ošetrenie - vnútorné | 2 | 1 | [7 empty] | X | X |  | 0
196 |  |  | Analýzy systémových chybových hlásení | 2 | 1 | [7 empty] | X | X |  | 0
197 |  |  | Analýza využitia systémových prostriedkov - pamäť, zaťaženie CPU | 2 | 1 | [7 empty] | X | X |  | 0
198 |  |  | STRESS TEST - výpadok servera a overenie redundancie videosystému | 2 | 1 | [7 empty] | X | X |  | 0
199 |  |  | kontrola komunikácie s naddradeným videoserverom | 2 | 1 | [7 empty] | X | X |  | 0
200 | Videosystem - SENSE MASTER, SENSE SLAVE SENSE FAILOWER,SENSE IPWALL, WAGO I/O | I/O WAGO - TC JP - celok | Kontrola funkcionality prepojenia WAGO na TCPIP SERVERS | 2 | 1 | [7 empty] | X | X |  | 0
201 |  |  | Kontrola napájacích zdrojov pre server | 2 | 1 | [7 empty] | X | X |  | 0
202 |  |  | Kontrola funkčnosti ističov pre napájanie WAGO | 2 | 1 | [7 empty] | X | X |  | 0
203 |  |  | Údržba a kontrola systémových databáz | 2 | 1 | [7 empty] | X | X |  | 0
204 |  |  | Kontrola archívov | 2 | 1 | [7 empty] | X | X |  | 0
205 |  |  | Zálohovanie dát | 2 | 1 | [7 empty] | X | X |  | 0
206 |  |  | Analýza možných chýb | 2 | 1 | [7 empty] | X | X |  | 0
207 |  |  | Analýzy systémových chybových hlásení | 2 | 1 | [7 empty] | X | X |  | 0
208 |  |  | Analýza využitia systémových prostriedkov - pamäť, zaťaženie CPU | 2 | 1 | [7 empty] | X | X |  | 0
209 |  |  | kontrola stavu kontaktov a kontrola prepojenia s CRS | 2 | 1 | [7 empty] | X | X |  | 0
210 | AID - CITILOG SERVER ANA-1, ANA-2, IOLOGIC MOAXA | CITILOG SERVER - TC JP - celok | Kontrola funkcionality prepojenia videosystému na CRS TCPIP | 2 | 1 | [7 empty] | X | X |  | 0
211 |  |  | Kontrola napájacích redundandných zdrojov pre server | 2 | 1 | [7 empty] | X | X |  | 0
212 |  |  | Kontrola funkčnosti ističov pre napájanie servera | 2 | 1 | [7 empty] | X | X |  | 0
213 |  |  | Údržba a kontrola systémových databáz | 2 | 1 | [7 empty] | X | X |  | 0
214 |  |  | Kontrola archívov | 2 | 1 | [7 empty] | X | X |  | 0
215 |  |  | Zálohovanie dát | 2 | 1 | [7 empty] | X | X |  | 0
216 |  |  | Očistenie zariadení od prachu a nečistôt, ošetrenie - vnútorné | 2 | 1 | [7 empty] | X | X |  | 0
217 |  |  | Analýza možných chýb | 2 | 1 | [7 empty] | X | X |  | 0
218 |  |  | Analýzy systémových chybových hlásení | 2 | 1 | [7 empty] | X | X |  | 0
219 | AID - CITILOG SERVER ANA-1, ANA-2, IOLOGIC MOAXA | ANA-1 - TC JP - celok | Kontrola funkcionality prepojenia videosystému na CRS TCPIP | 2 | 1 | [7 empty] | X | X |  | 0
220 |  |  | Kontrola napájacích redundandných zdrojov pre server | 2 | 1 | [7 empty] | X | X |  | 0
221 |  |  | Kontrola funkčnosti ističov pre napájanie servera | 2 | 1 | [7 empty] | X | X |  | 0
222 |  |  | Údržba a kontrola systémových databáz | 2 | 1 | [7 empty] | X | X |  | 0
223 |  |  | Kontrola archívov | 2 | 1 | [7 empty] | X | X |  | 0
224 |  |  | Zálohovanie dát | 2 | 1 | [7 empty] | X | X |  | 0
225 |  |  | Očistenie zariadení od prachu a nečistôt, ošetrenie - vnútorné | 2 | 1 | [7 empty] | X | X |  | 0
226 |  |  | Analýza možných chýb | 2 | 1 | [7 empty] | X | X |  | 0
227 |  |  | Analýzy systémových chybových hlásení | 2 | 1 | [7 empty] | X | X |  | 0
228 |  |  | Analýza využitia systémových prostriedkov - pamäť, zaťaženie CPU | 2 | 1 | [7 empty] | X | X |  | 0
229 |  |  | Kontrola správnej verzie AID software | 2 | 1 | [7 empty] | X | X |  | 0
230 |  |  | kontrola komunikácie s nadradeným Citi AID serverom | 2 | 1 | [7 empty] | X | X |  | 0
231 | AID - CITILOG SERVER ANA-1, ANA-2, IOLOGIC MOAXA | ANA-2 - TC JP - celok | Kontrola funkcionality prepojenia videosystému na CRS TCPIP | 2 | 1 | [7 empty] | X | X |  | 0
232 |  |  | Kontrola napájacích redundandných zdrojov pre server | 2 | 1 | [7 empty] | X | X |  | 0
233 |  |  | Kontrola funkčnosti ističov pre napájanie servera | 2 | 1 | [7 empty] | X | X |  | 0
234 |  |  | Údržba a kontrola systémových databáz | 2 | 1 | [7 empty] | X | X |  | 0
235 |  |  | Kontrola archívov | 2 | 1 | [7 empty] | X | X |  | 0
236 |  |  | Zálohovanie dát | 2 | 1 | [7 empty] | X | X |  | 0
237 |  |  | Očistenie zariadení od prachu a nečistôt, ošetrenie - vnútorné | 2 | 1 | [7 empty] | X | X |  | 0
238 |  |  | Analýza možných chýb | 2 | 1 | [7 empty] | X | X |  | 0
239 |  |  | Analýzy systémových chybových hlásení | 2 | 1 | [7 empty] | X | X |  | 0
240 |  |  | Analýza využitia systémových prostriedkov - pamäť, zaťaženie CPU | 2 | 1 | [7 empty] | X | X |  | 0
241 |  |  | Kontrola správnej verzie AID software | 2 | 1 | [7 empty] | X | X |  | 0
242 |  |  | kontrola komunikácie s nadradeným Citi AID serverom | 2 | 1 | [7 empty] | X | X |  | 0
243 | AID - CITILOG SERVER ANA-1, ANA-2, IOLOGIC MOAXA | I/O IOLOGIC - TC JP - celok | Kontrola funkcionality prepojenia IOLOGIC MOXA na TCPIP SERVERS | 2 | 1 | [7 empty] | X | X |  | 0
244 |  |  | Kontrola napájacích zdrojov pre server | 2 | 1 | [7 empty] | X | X |  | 0
245 |  |  | Kontrola funkčnosti ističov pre napájanie IOLOGIC | 2 | 1 | [7 empty] | X | X |  | 0
246 |  |  | Údržba a kontrola systémových databáz | 2 | 1 | [7 empty] | X | X |  | 0
247 |  |  | Kontrola archívov | 2 | 1 | [7 empty] | X | X |  | 0
248 |  |  | Zálohovanie dát | 2 | 1 | [7 empty] | X | X |  | 0
249 |  |  | Analýza možných chýb | 2 | 1 | [7 empty] | X | X |  | 0
250 |  |  | Analýzy systémových chybových hlásení | 2 | 1 | [7 empty] | X | X |  | 0
251 |  |  | Analýza využitia systémových prostriedkov - pamäť, zaťaženie CPU | 2 | 1 | [7 empty] | X | X |  | 0
252 | AID - CITILOG SERVER ANA-1, ANA-2, IOLOGIC MOAXA | MGM - TC JP - celok | Kontrola funkcionality prepojenia IP management systému s Ip sieťou | 2 | 1 | [7 empty] | X | X |  | 0
253 |  |  | Kontrola napájacích redundandných zdrojov pre server | 2 | 1 | [7 empty] | X | X |  | 0
254 |  |  | Kontrola funkčnosti ističov pre napájanie servera | 2 | 1 | [7 empty] | X | X |  | 0
255 |  |  | Údržba a kontrola systémových databáz | 2 | 1 | [7 empty] | X | X |  | 0
256 |  |  | Kontrola archívov | 2 | 1 | [7 empty] | X | X |  | 0
257 |  |  | Zálohovanie dát | 2 | 1 | [7 empty] | X | X |  | 0
258 |  |  | Očistenie zariadení od prachu a nečistôt, ošetrenie - vnútorné | 2 | 1 | [7 empty] | X | X |  | 0
259 |  |  | Analýza možných chýb | 2 | 1 | [7 empty] | X | X |  | 0
260 |  |  | Analýzy systémových chybových hlásení | 2 | 1 | [7 empty] | X | X |  | 0
261 |  |  | Analýza využitia systémových prostriedkov - pamäť, zaťaženie CPU | 2 | 1 | [7 empty] | X | X |  | 0
262 |  |  | Kontrola správnej verzie Ip management systému a ročný support výrobcu povinný | 1 | 1 | [7 empty] | X | X |  | 0
263 | AID - CITILOG SERVER ANA-1, ANA-2, IOLOGIC MOAXA | CITISERVER TUNEL - TC JP - celok | kontrola funčknosti videodetekcie /min režim chodec, zastavenie vozidla, auto v protismere, vypadnutý náklad reakcia v RS a server AID | 2 | 1 | [7 empty] | X | X |  | 0
264 | AID - CITILOG SERVER ANA-1, ANA-2, IOLOGIC MOAXA | MONITORS - celok | kontrola funkcionality zariadenia LCD videowall | 2 | 3 | [7 empty] | X | X |  | 0
265 | NN káblové rozvody - napájanie, riadenie | LTR, PTR, PP,JP, SP, TC JP Zariadenia UTO v rozv. SOS - celok | Vizuálna kontrola káblových trás - uloženie káblov, rošty, žľaby, prepážky | 2 | 1 | [7 empty] | X | X |  | 0
266 | NN káblové rozvody - napájanie, riadenie | LTR, PTR, JP, SP Kolektory, kábelovody - celok | Vizuálna kontrola káblových trás - uloženie káblov, rošty, žľaby, prepážky | 2 | 1 | [7 empty] | X | X |  | 0
267 | Optické káblové rozvody - komunikácia | LTR, PTR, PP,JP, SP, TC JP - celok | Vizuálna kontrola káblových trás - uloženie káblov, rošty, žľaby, prepážky | 2 | 1 | [7 empty] | X | X |  | 0
268 |  |  | Kontrolné meranie prenosových vlastností a útlmu OK - metóda OTDR | 1 | 1 | [8 empty] | X |  | 0
269 | Optické káblové rozvody - ETHERNET | Stojany tiesňového volania na portáloch tunela TNV2, TNV4 - celok | kontrola TCPIP zariadenia, očistenie a ošetrenie | 2 | 2 | [7 empty] | X | X |  | 0
270 |  |  | kontrola napájania TCPIP zariadenia | 2 | 2 | [7 empty] | X | X |  | 0
271 |  |  | kontrola TCPIP zar. v centrálnom MGM systéme | 2 | 2 | [7 empty] | X | X |  | 0
272 | Optické káblové rozvody - ETHERNET | SOS hlásky v tunely LTR, PTR - celok | kontrola TCPIP zariadenia, očistenie a ošetrenie | 2 | 14 | [7 empty] | X | X |  | 0
273 |  |  | kontrola napájania TCPIP zariadenia | 2 | 14 | [7 empty] | X | X |  | 0
274 |  |  | kontrola TCPIP zar. v centrálnom MGM systéme | 2 | 14 | [7 empty] | X | X |  | 0
275 | Optické káblové rozvody - ETHERNET | Rozvádzače v PP2 rozvodni - celok | kontrola TCPIP zariadenia, očistenie a ošetrenie | 2 | 2 | [7 empty] | X | X |  | 0
276 |  |  | kontrola napájania TCPIP zariadenia | 2 | 2 | [7 empty] | X | X |  | 0
277 |  |  | kontrola TCPIP zar. v centrálnom MGM systéme | 2 | 2 | [7 empty] | X | X |  | 0
278 | Všeobecné | Systémy, licencie a certifikáty - celok | Kontrola dostupnosti aktualizácií softvérov a inštalácia dostupných aktualizácií, kontrola platnosti licencií a prípadná obnova licencií, kontrola a aktualizácia bezpečnostných certifikátov - pre všetky zariadenia | 2 | 1 | [7 empty] | X | X |  | 0
279 |  |  | Pravidelný SW update sieťových prvkov, kontrola a vyhodnotenie updatov, pravidelná kontrola záplat, pri kritickej zraniteľnosti mimoriadna inštalácia, otestovanie na testovacích pracoviskách. | 2 | 1 | [7 empty] | X | X |  | 0
280 |  | Všetky zariadenia | Výstupná správa a protokol - celok | 2 | 1 | [7 empty] | X | X |  | 0
Spolu za obdobie 1 roka v € bez DPH: | [14 empty] | 0
Spolu za obdobie 2 rokov v € bez DPH: | [14 empty] | 0

## Pr_5_13
Príloha č. 5: Cena za servis a údržbu technologickej časti tunela Bikoš - 5.13
Servis a údržba
Tunel Bikoš - SO 401-11-07 Meranie fyzikálnych veličín
Poradové číslo | Označenie | Zariadenie/Priestor | Popis činnosti | Poč. úkonov za kal. rok | Počet zariadení | Harmonogram údržby a servisných činností | [8 empty] | Jednotková cena za 1 úkon na jednom zariadení (€ bez DPH) | Cena za rok na všetkých zariadeniach (€ bez DPH)
[6 empty] | Bežná údržba (prehliadky vo výkone NDS) |  |  | Servisné činnosti (prehliadky vo výkone servisnej organizácie)
[6 empty] | Denne | Týždenne | Mesačne | Mesačne | Štvrťročne | Polročne | Ročne | Jarná odst. | Jesenná odst.
SO 401-11-07 Meranie fyzikálnych veličín
1 | MFV | Detektory opacity a CO, dymu, rýchlosti prúdenia vzduchu, teploty, hmly/LTR, PTR, JP, SP - celok | Vizuálna kontrola technického stavu a funkčnosti zariadení MFV | 365 | 1 | X | [8 empty] | Zabezpečuje NDS
2 | OP001.3,OP002.3,OP101.3,OP102.3,OP001.2,OP002.2,OP101.2,OP102.2,OP001.1,OP002.1,OP101.1, OP102.1 | Detektor merania opacity a CO VICOTEC 414 + pripojovacia krabica CB-I a CB-II /LTR, PTR - celok | Kontrola funkčnosti | 2 | 4 | [7 empty] | X | X |  | 0
3 |  |  | Čistenie, ošetrenie, komplexná kontrola | 2 | 4 | [7 empty] | X | X |  | 0
4 |  |  | Kalibrácia a nastavenie zariadenia | 2 | 4 | [7 empty] | X | X |  | 0
5 | DH101.1-DH109.1, DH001.1-DH009.1 DH101.2-DH109.2, DH001.2-DH009.2 | Detektor dymu FIREGUARD 2 s pripojovacou jednotkou SIPORT 2 /LTR, PTR - celok | Kontrola funkčnosti | 2 | 18 | [7 empty] | X | X |  | 0
6 |  |  | Čistenie, ošetrenie, komplexná kontrola | 2 | 18 | [7 empty] | X | X |  | 0
7 |  |  | Kalibrácia a nastavenie zariadenia | 2 | 18 | [7 empty] | X | X |  | 0
8 | VRS001.1-VRS003.1, VRS001.2-VRS003.2, VRS001.2-VRS003.3, VRS001.4-VRS003.4, VRS101.1-VRS103.1, VRS101.2-VRS103.2, VRS101.2-VRS103.3, VRS101.4-VRS103.4 | Detektor merania rýchlosti prúdenia vzduchu FLOWSIC200 + pripojovacia krabica / LTR, PTR - celok | Kontrola funkčnosti - senzor prúdenia vzduchu | 2 | 6 | [7 empty] | X | X |  | 0
9 |  |  | Čistenie, ošetrenie, komplexná kontrola | 2 | 6 | [7 empty] | X | X |  | 0
10 |  |  | Kalibrácia a nastavenie zariadenia | 2 | 6 | [7 empty] | X | X |  | 0
11 | T001, T002 T101, T102 | Detektor teploty PT100/LTR,PTR - celok | Kontrola funkčnosti a upevnenia detektoru | 2 | 4 |  |  |  | X |  |  |  | X | X |  | 0
12 |  |  | Čistenie, ošetrenie, komplexná kontrola | 2 | 4 |  |  |  | X |  |  |  | X | X |  | 0
13 |  |  | Kalibrácia a nastavenie zariadenia | 2 | 4 |  |  |  | X |  |  |  | X | X |  | 0
14 | DH201, DH202 | Detektor hmly VISIC620/ JP, SP - celok | Kontrola funkčnosti | 2 | 2 |  |  |  | X |  |  |  | X | X |  | 0
15 |  |  | Čistenie, ošetrenie, komplexná kontrola | 2 | 2 |  |  |  | X |  |  |  | X | X |  | 0
16 |  |  | Kalibrácia a nastavenie zariadenia | 2 | 2 | [7 empty] | X | X |  | 0
17 | AY-ROZ2, AY-UTO.1, AY-UTO.2, CRS | Technologický rozvádzač/PP2 rozvodňa, TC JP RCU410 Vyhodnocovacia jednotka opacity a CO MCU200 Vyhodnocovacia jednotka prúdenia vzduchu - celok | Kontrola a čistenie technologických a prenosových zariadení MFV | 1 | 20 | [8 empty] | X |  | 0
18 |  |  | Skúška komunikačného rozhrania a prenosu prevádzkových stavov do CRS tunela | 2 | 20 | [7 empty] | X | X |  | 0
19 |  |  | Skúška komunikačného rozhrania a prenosu po LAN do SSUD | 2 | 20 | [7 empty] | X | X |  | 0
20 |  |  | Kalibrácia a nastavenie zariadení MFV | 2 | 20 | [7 empty] | X | X |  | 0
21 |  | Všetky zariadenia | Výstupná správa a protokol - celok | 2 | 1 | [7 empty] | X | X |  | 0
Spolu za obdobie 1 roka v € bez DPH: | [14 empty] | 0
Spolu za obdobie 2 rokov v € bez DPH: | [14 empty] | 0

## Pr_5_14
Príloha č. 5: Cena za servis a údržbu technologickej časti tunela Bikoš - 5.14
Servis a údržba
Tunel Bikoš - SO 401-11-08 SOS kabíny
Poradové číslo | Označenie | Zariadenie/Priestor | Popis činnosti | Poč. úkonov za kal. rok | Počet zariadení | Harmonogram údržby a servisných činností | [8 empty] | Jednotková cena za 1 úkon na jednom zariadení (€ bez DPH) | Cena za rok na všetkých zariadeniach (€ bez DPH)
[6 empty] | Bežná údržba (prehliadky vo výkone NDS) |  |  | Servisné činnosti (prehliadky vo výkone servisnej organizácie)
[6 empty] | Denne | Týždenne | Mesačne | Mesačne | Štvrťročne | Polročne | Ročne | Jarná odst. | Jesenná odst.
SO 401-11-08 SOS kabíny
1 | Systém núdzového volania - SOS | Zariadenia SOS/LTP, PTR,JP,SP, TC JP - celok | Vizuálna kontrola technického stavu zariadení prejazdom cez tunelovú rúru | 365 | 1 | X | [8 empty] | Zabezpečuje NDS
2 |  |  | Kontrola vybavenia SOS kabíny | 12 | 1 |  |  | X | [6 empty] | Zabezpečuje NDS
3 |  |  | Kontrola bezpečnostného značenia SOS kabínky | 12 | 1 |  |  | X | [6 empty] | Zabezpečuje NDS
4 |  |  | Vnútorné vyčistenie kabíny SOS a skiel na dopravnej značke a blikači | 12 | 1 |  |  | X | [6 empty] | Zabezpečuje NDS
5 |  |  | Kontrola komunikácie všetkých telefónov SOS v jednej tunelovej rúre | 12 | 1 |  |  | X | [6 empty] | Zabezpečuje NDS
6 |  |  | Kontrola komunikácie všetkých telefónov SOS v tunelových rúrach - celok | 2 | 1 | [7 empty] | X | X |  | 0
7 |  |  | Kontrola nastavenia kamier pri aktivácii SOS kabíny - celok | 2 | 1 | [7 empty] | X | X |  | 0
8 |  |  | Výmena svetelných zdrojov v SOS kabíne - podľa potreby | 2 | 1 | [7 empty] | X | X |  | 0
9 | SOSL1-L7, SOSP1-P7 | Hasiaci prístroj v SOS kabínke/LTR, PTR - celok | Vizuálna kontrola hasiacich prístrojov - celok | 2 | 28 |  |  | X |  |  |  |  | X | X |  | 0
10 |  |  | Kontrola detekcie odobratia hasiaceho prístroja - celok | 2 | 28 | [7 empty] | X | X |  | 0
11 | SOSL1-L7, SOSP1-P7 | Dvere SOS kabínky, magnetický kontakt/LTR, PTR - celok | Kontrola funkčnosti a signalizácie otvorenia dvier kabíny SOS - celok | 2 | 14 |  |  | X |  |  |  |  | X | X |  | 0
12 |  |  | Kontrola detekcie otvárania dverí vrátane vyčistenia, ošetrenia a nastavenia dverí | 2 | 14 | [7 empty] | X | X |  | 0
13 | AY-SOS101-107, AY-SOS001-007, AY-STV01-04 | Technologický rozvádzač v SOS kabíne LTR, Technologický rozvádzač v SOS kabíne PTR, TNV hláska/LTR, PTR, JP, SP - celok | Vizuálna kontrola technického stavu rozvádzača - celok | 2 | 18 |  |  | X |  |  |  |  | X | X |  | 0
14 |  |  | Kontrola čistoty a odstránenie nečistôt z rozvádzača - celok | 2 | 18 |  |  | X |  |  |  |  | X | X |  | 0
15 |  |  | Kontrola dotiahnutia a ošetrenia spojov | 2 | 18 | [7 empty] | X | X |  | 0
16 |  |  | Kontrola a ošetrenie mechanických častí rozvádzača | 2 | 18 | [7 empty] | X | X |  | 0
17 |  |  | Kontrola celistvosti a úplnosti označenia a upevnenia (v prípade potreby obnova označení a piktogramov) | 2 | 18 | [7 empty] | X | X |  | 0
18 |  |  | Kontrola funkčnosti elektrických obvodov | 2 | 18 | [7 empty] | X | X |  | 0
19 |  |  | Kontrola napájacích napätí a káblových prepojení | 2 | 18 | [7 empty] | X | X |  | 0
20 |  |  | Kontrola, meranie a ošetrenie uzemnenia | 2 | 18 | [8 empty] | X |  | 0
21 |  |  | Kontrola a čistenie technologických a prenosových zariadení SOS systému | 2 | 18 | [8 empty] | X |  | 0
22 |  |  | Kontrola, odstránenie nečistôt,kontrola optických konektorov, kontrola polomerov prepojovacích káblov | 2 | 18 | [8 empty] | X |  | 0
23 |  |  | Kontrola nastavenia kamier pri aktivácii SOS kabíny | 2 | 18 | [8 empty] | X |  | 0
24 |  |  | Kontrola komunikácie všetkých telefónov SOS v tunelových rúrach | 2 | 18 | [7 empty] | X | X |  | 0
25 |  |  | Funkčná skúška a kontrola terminálov, sluchátok, telefónov SOS - profylaxia | 2 | 18 | [7 empty] | X | X |  | 0
26 |  |  | Skúška komunikačného rozhrania a prenosu prevádzkových stavov do CRS tunela | 2 | 18 | [7 empty] | X | X |  | 0
27 |  |  | Skúška komunikačného rozhrania a prenosu po LAN do SSUD | 2 | 18 | [7 empty] | X | X |  | 0
28 | AY-SOS.01 | Technologický rozvádzač SOS/ TC JP - celok | Vizuálna kontrola technického stavu rozvádzača | 12 | 1 |  |  | X | [6 empty] | Zabezpečuje NDS
29 |  |  | Kontrola čistoty a odstránenie nečistôt z rozvádzača | 1 | 1 |  |  | X | [5 empty] | X |  | 0
30 |  |  | Kontrola dotiahnutie spojov | 2 | 1 | [7 empty] | X | X |  | 0
31 |  |  | Kontrola a ošetrenie mechanických častí rozvádzača | 2 | 1 | [7 empty] | X | X |  | 0
32 |  |  | Kontrola funkčnosti elektrických obvodov | 2 | 1 | [7 empty] | X | X |  | 0
33 |  |  | Kontrola napájacích napätí a káblových prepojení | 2 | 1 | [7 empty] | X | X |  | 0
34 |  |  | Kontrola a meranie uzemnenia - korodovanie, očistenie a ošetrenie | 1 | 1 | [8 empty] | X |  | 0
35 |  |  | Kontrola a čistenie technologických a prenosových zariadení SOS systému | 1 | 1 | [8 empty] | X |  | 0
36 |  |  | Kontrola optických konektorov, kontrola polomerov prepojovacích káblov | 1 | 1 | [8 empty] | X |  | 0
37 |  |  | Skúška komunikačného rozhrania a prenosu prevádzkových stavov do CRS tunela | 1 | 1 | [8 empty] | X |  | 0
38 |  |  | Skúška komunikačného rozhrania a prenosu po LAN do SSUD | 1 | 1 | [8 empty] | X |  | 0
39 | COMMEND GE800 | C-GE800 Ústredňa tiesňového volania SOS/AY-SOS.01 TC JP - celok | Ústredňa SOS - Vizuálna kontrola ústredne, vyčistenie od prachu, kontrola zástrčkových spojov a konektorov, kontrola napájania | 2 | 1 | [7 empty] | X | X |  | 0
40 |  |  | Ústredňa SOS - Kontrola napájania zariadenia | 2 | 1 | [7 empty] | X | X |  | 0
41 |  |  | Ústredňa SOS - Kontrola stavu riadiacich a interfejsových modulov ústredne | 2 | 1 | [7 empty] | X | X |  | 0
42 |  |  | Ústredňa SOS - Kontrola logov v databáze udalostí ComReporter | 2 | 1 | [7 empty] | X | X |  | 0
43 |  |  | Ústredňa SOS - Kontrola nahrávania (záznamu) hlasových spojení | 2 | 1 | [7 empty] | X | X |  | 0
44 |  |  | Ústredňa SOS - Vytvorenie aktuálnej zálohy databázy ústredne | 2 | 1 | [7 empty] | X | X |  | 0
45 |  |  | Ústredňa SOS - Skúška komunikačného rozhrania a prenosu prevádzkových stavov do CRS tunela | 2 | 1 | [7 empty] | X | X |  | 0
46 |  |  | Ústredňa SOS - Skúška komunikačného rozhrania a prenosu po LAN do SSUD | 2 | 1 | [7 empty] | X | X |  | 0
47 | RP.SOS.1 | CD810 - Dispečerský pult IP/TC JP - celok | Vizuálna kontrola - konektory, napájanie, dátový prípoj, vyčistenie | 2 | 1 | [7 empty] | X | X |  | 0
48 |  |  | Kontrola funkcií dispečerského pracoviska- displej, tlačidlá, funkčný test | 2 | 1 | [7 empty] | X | X |  | 0
49 |  |  | Kontrola konektivity dispečerského pracoviska | 2 | 1 | [7 empty] | X | X |  | 0
50 |  |  | Kontrola spojenia z operátorského pracoviska PTO s SOS hláskami v tuneli | 2 | 18 | [7 empty] | X | X |  | 0
51 |  |  | Kontrola ovládania optickej signalizácie TNV | 2 | 4 | [7 empty] | X | X |  | 0
52 | RP.SOS.1 | SOS hlásky/LTR, PTR, JP,SP - celok | SOS hlásky - vizuálna kontrola, očistenie, kontrola a ošetrenie mechanických častí, spojov SOS hlásky | 2 | 18 | [7 empty] | X | X |  | 0
53 |  |  | SOS hlásky - kontrola hlasového spojenia | 2 | 18 |  |  | X |  |  |  |  | X | X |  | 0
54 |  |  | SOS hlásky - kontrola optickej signalizácie, kontrola diagnostických funkcií | 2 | 18 | [7 empty] | X | X |  | 0
55 |  |  | Kontrola ovládania optickej signalizácie TNV | 2 | 4 | [7 empty] | X | X |  | 0
56 | NN káblové rozvody - napájanie, riadenie | Zariadenia SOS/LTP, PTR,VP,ZP, TC VP - celok | Vizuálna kontrola káblových trás - uloženie káblov, rošty, žľaby, prepážky - celok | 12 | 1 |  |  | X | [6 empty] | Zabezpečuje NDS
57 |  | Zariadenia SOS/LTP, PTR,VP,ZP, TC VP - celok | Kontrola napájacích napätí a káblových prepojení - celok | 2 | 1 | [7 empty] | X | X |  | 0
58 | Optické káblové rozvody - komunikácia | Hasiace prístroje v SOS kabíne - celok | Vizuálna kontrola káblových trás - uloženie káblov, rošty, žľaby, prepážky - celok | 1 | 1 | [8 empty] | X |  | 0
59 |  | Hasiace prístroje v SOS kabíne - celok | Kontrolné meranie prenosových vlastností a útlmu OK - metóda OTDR - celok | 1 | 1 | [8 empty] | X |  | 0
60 |  | Všetky zariadenia | Výstupná správa a protokol - celok | 2 | 1 | [7 empty] | X | X |  | 0
Spolu za obdobie 1 roka v € bez DPH: | [14 empty] | 0
Spolu za obdobie 2 rokov v € bez DPH: | [14 empty] | 0

## Pr_5_15
Príloha č. 5: Cena za servis a údržbu technologickej časti tunela Bikoš - 5.15
Servis a údržba
Tunel Bikoš - SO 401-11-09 Rádiové spojenie a dopravné rádio
Poradové číslo | Označenie | Zariadenie/Priestor | Popis činnosti | Poč. úkonov za kal. rok | Počet zariadení | Harmonogram údržby a servisných činností | [8 empty] | Jednotková cena za 1 úkon na jednom zariadení (€ bez DPH) | Cena za rok na všetkých zariadeniach (€ bez DPH)
[6 empty] | Bežná údržba (prehliadky vo výkone NDS) |  |  | Servisné činnosti (prehliadky vo výkone servisnej organizácie)
[6 empty] | Denne | Týždenne | Mesačne | Mesačne | Štvrťročne | Polročne | Ročne | Jarná odst. | Jesenná odst.
SO 401-11-09 Rádiové spojenie a dopravné rádio
1 | Rádiové spojenie Profylaktická prehliadka | Technológia rádiové spojenia / TC JP, TC SP, PP1-PP3, LTR, PTR, križovatka Prešov-sever - celok | Kontrola všetkých vyžarovacích parametrov antén PTO JP, PTO SP, GSM | 2 | 1 | [7 empty] | X | X |  | 0
2 |  |  | Meranie kompletného príjmu rádiového signálu PTO JP, PTO SP, GSM | 2 | 1 | [7 empty] | X | X |  | 0
3 |  |  | Kontrola všetkých konektorov, spojov rádiového vyžarovacieho kábla | 2 | 1 | [7 empty] | X | X |  | 0
4 |  |  | Vizuálna kontrola celého vyžarovacieho kabelu | 2 | 1 | [7 empty] | X | X |  | 0
5 |  |  | Kontrola všetkých odbočovacích splitrov do Únikovej cesty - meranie všetkých útlmových parametrov | 2 | 1 | [7 empty] | X | X |  | 0
6 |  |  | Kontrola všetkých prepojovacích dilatačných bodov | 2 | 1 | [7 empty] | X | X |  | 0
7 |  |  | Kontrola konektorov celého vyžarovacieho systému tunela a Únikovej cesty | 2 | 1 | [7 empty] | X | X |  | 0
8 |  |  | Kontrola a dotiahnutie všetkých montážnych klipov vyžarovacieho kabelu | 2 | 1 | [7 empty] | X | X |  | 0
9 |  |  | Meranie všetkých vyžarovacích parametrov v tuneli a Únikovej ceste - FM, 160MHz, MATRA,400MHz | 2 | 1 | [7 empty] | X | X |  | 0
10 |  |  | Kontrola stavu celého rádiového systému PTO JP, PP | 2 | 1 | [7 empty] | X | X |  | 0
11 |  |  | Zmeranie všetkých parametrov rádiových systémov tunela RX, TX | 2 | 1 | [7 empty] | X | X |  | 0
12 |  |  | Kontrola všetkých útlmových parametrov združovacích obvodov | 2 | 1 | [7 empty] | X | X |  | 0
13 |  |  | Kontrola všetkých prepojovacích káblov aktívnych a pasívnych častí technológie | 2 | 1 | [7 empty] | X | X |  | 0
14 |  |  | Kontrola všetkých parametrov napájacích obvodov technológie | 2 | 1 | [7 empty] | X | X |  | 0
15 |  |  | Zmeranie všetkých rádiových FM vysielačov, prijímačov, enkoderov | 2 | 1 | [7 empty] | X | X |  | 0
16 |  |  | Zmeranie všetkých útlmových parametrov FM Rozbočovačov | 2 | 1 | [7 empty] | X | X |  | 0
17 |  |  | Zmeranie všetkých útlmových parametrov optickej trasy JP, PP | 2 | 1 | [7 empty] | X | X |  | 0
18 |  |  | Zmeranie všetkých parametrov systému MATRA - RX, TX | 2 | 1 | [7 empty] | X | X |  | 0
19 |  |  | Kontrola všetkých napájacích obvodov systému MATRA | 2 | 1 | [7 empty] | X | X |  | 0
20 |  |  | Kontrola chybových hlásení do systému CRS | 2 | 1 | [7 empty] | X | X |  | 0
21 |  |  | Kontrola všetkých zariadení dispečerského pracoviska PTO JP | 2 | 1 | [7 empty] | X | X |  | 0
22 |  |  | Kontrola, vyčistenie a prípadné ošetrenie rádiového pultu PTO JP | 2 | 1 | [7 empty] | X | X |  | 0
23 |  |  | Kontrola, vyčistenie a prípadné ošetrenie rádiového pultu pre vstup do FM | 2 | 1 | [7 empty] | X | X |  | 0
24 |  |  | Kontrola a nastavenie celého systému GSM LTE – Master unit PTO JP, Remote unit PP | 2 | 1 | [7 empty] | X | X |  | 0
25 | Antény | Anténny stožiar - na TC JP, SP - na NRBi3a, Kamerový stožiar KD8 - v križovatke Prešov-sever - celok | Vizuálna kontrola stožiarov a antén - celok | 2 | 1 |  | X | [5 empty] | X | X |  | 0
26 |  |  | Kontrola technického stavu, upevnenia stožiaru a funkčnosti stožiarov a antén | 2 | 1 | [7 empty] | X | X |  | 0
27 |  |  | Kontrola zbernej sústavy bleskozvodu - korodovanie, očistenie a ošetrenie | 2 | 1 | [7 empty] | X | X |  | 0
28 |  |  | Kontrola a meranie uzemnenia stožiaru - korodovanie, očistenie a ošetrenie | 2 | 1 | [7 empty] | X | X |  | 0
29 |  |  | Vizuálna kontrola rozvádzača | 2 | 1 | [7 empty] | X | X |  | 0
30 |  |  | Kontrola čistoty a odstránenie nečistôt z rozvádzača, ošetrenie | 2 | 1 | [7 empty] | X | X |  | 0
31 |  |  | Čistenie filtrov ventilátorov | 2 | 1 | [7 empty] | X | X |  | 0
32 | AY-RAD.1, AY-RAD.2, AY-RAD.3, AY-RAD.4 - TC JP AY-RAD.5, AY-RAD.6 - PP2 rozvodňa | Technologické rozvádzače/ TC JP, PP2 rozvodňa - celok | Kontrola dotiahnutie spojov | 2 | 1 | [7 empty] | X | X |  | 0
33 |  |  | Kontrola mechanických častí rozvádzača | 2 | 1 | [7 empty] | X | X |  | 0
34 |  |  | Kontrola funkčnosti elektrických obvodov a uzemnenia rozvádzača | 2 | 1 | [7 empty] | X | X |  | 0
35 |  |  | Kontrola napájacích napätí a káblových prepojení | 2 | 1 | [7 empty] | X | X |  | 0
36 |  |  | Profylaktická prehliadka systému rádiového spojenia - Aktívne prvky, združovacie a filtračné obvody, riadiace obvody | 2 | 1 | [7 empty] | X | X |  | 0
37 |  |  | Kontrola uzemnenia - korodovanie, očistenie a ošetrenie | 2 | 1 | [7 empty] | X | X |  | 0
38 |  |  | Kontrola izolačného stavu a impedancie vypínacej slučky | 2 | 1 | [7 empty] | X | X |  | 0
39 |  |  | Kontrola a meranie uzemnenia | 2 | 1 | [7 empty] | X | X |  | 0
40 |  |  | Výstupná správa a protokol | 2 | 1 | [7 empty] | X | X |  | 0
41 | NN káblové rozvody | TC JP,TC SP, LTR, PTR PP1-PP3, PP2 rozvodňa - celok | Vizuálna kontrola káblových trás - uloženie káblov, rošty, žľaby, prepážky | 2 | 1 | [7 empty] | X | X |  | 0
42 |  |  | Vizuálna kontrola technického stavu | 2 | 1 | [7 empty] | X | X |  | 0
43 |  |  | Kontrola napájacích napätí a káblových prepojení | 2 | 1 | [7 empty] | X | X |  | 0
44 |  | Všetky zariadenia - celok | Výstupná správa a protokol - celok | 2 | 1 | [7 empty] | X | X |  | 0
45 | ISRC - R4 | Retranslačná stanica | Komplexná kontrola digitálnej retranslačnej stanice | 2 | 1 | [7 empty] | X | X |  | 0
Spolu za obdobie 1 roka v € bez DPH: | [14 empty] | 0
Spolu za obdobie 2 rokov v € bez DPH: | [14 empty] | 0

## Pr_5_16
Príloha č. 5: Cena za servis a údržbu technologickej časti tunela Bikoš - 5.16
Servis a údržba
Tunel Bikoš - SO 401-11-10 Tunelový rozhlas
Poradové číslo | Označenie | Zariadenie/Priestor | Popis činnosti | Poč. úkonov za kal. rok | Počet zariadení | Harmonogram údržby a servisných činností | [8 empty] | Jednotková cena za 1 úkon na jednom zariadení (€ bez DPH) | Cena za rok na všetkých zariadeniach (€ bez DPH)
[6 empty] | Bežná údržba (prehliadky vo výkone NDS) |  |  | Servisné činnosti (prehliadky vo výkone servisnej organizácie)
[6 empty] | Denne | Týždenne | Mesačne | Mesačne | Štvrťročne | Polročne | Ročne | Jarná odst. | Jesenná odst.
SO 401-11-10 Tunelový rozhlas
1 | Tunelový rozhlas | Rozhlas / PTR, LTR, PP1-PP3, NZP, NZL, JP, SP, TC JP - celok | Vizuálna kontrola technického stavu a funkčnosti zariadení vrátane vyčistenia | 2 | 1 | [7 empty] | X | X |  | 0
2 |  |  | Skúška vstupu operátora - živé hlásenie | 2 | 1 | [7 empty] | X | X |  | 0
3 |  |  | Funkčná skúška systému | 2 | 1 | [7 empty] | X | X |  | 0
4 |  |  | Funkčná skúška systému na operátorskom pracovisku SSUD | 2 | 1 | [7 empty] | X | X |  | 0
5 |  | Tlakový reproduktor / PTR, LTR, PP1-PP3, NZL, NZP - celok | Vizuálna kontrola zariadení - celok | 2 | 30 |  | X | [5 empty] | X | X |  | 0
6 |  |  | Kontrola počuteľnosti a zrozumiteľnosti | 2 | 30 | [7 empty] | X | X |  | 0
7 |  |  | Kontrola smerovania jednotlivých hlásení do jednotlivých zón tunelového rozhlasu | 2 | 30 | [7 empty] | X | X |  | 0
8 |  |  | Vizuálna a mechanická kontrola reproduktorov vrátane uchytenia a zapojenia, vyčistenie a ošetrenie - celok | 2 | 30 | [7 empty] | X | X |  | 0
9 |  |  | Skúška funkčnosti reproduktorov a konzoly tunelového rozhlasu | 2 | 30 | [7 empty] | X | X |  | 0
10 |  | Rozvádzač AY-ROZ.2, AY-ROZ.1 / TC JP, PP2 rozvodňa - celok | Vizuálna kontrola zariadení - celok | 2 | 2 |  | X | [5 empty] | X | X |  | 0
11 |  |  | Overenie funkčnosti zosilňovačov | 2 | 2 | [7 empty] | X | X |  | 0
12 |  |  | Kontrola funkčnosti riadiacej jednotky | 2 | 2 | [7 empty] | X | X |  | 0
13 |  |  | Vizuálna kontrola technického stavu a funkčnosti rozvádzača, odstránenie nečistôt, ošetrenie - celok | 2 | 2 | [7 empty] | X | X |  | 0
14 |  |  | Očistenie filtrov ventilárov | 2 | 2 | [7 empty] | X | X |  | 0
15 |  |  | Kontrola spojov - dotiahnutie | 2 | 2 | [7 empty] | X | X |  | 0
16 |  |  | Skúška komunikačného rozhrania s CRS | 2 | 2 | [7 empty] | X | X |  | 0
17 |  |  | Skúška komunkačného rozhrania po LAN do riadiacej jednotky v SSUD | 2 | 2 | [7 empty] | X | X |  | 0
18 | NN káblové rozvody | TC JP, LTR, PTR, PP1-PP3 - celok | Vizuálna kontrola káblových trás - uloženie káblov, rošty, žľaby, prepážky - celok | 2 | 1 | [7 empty] | X | X |  | 0
19 |  |  | Vizuálna kontrola technického stavu | 2 | 1 | [7 empty] | X | X |  | 0
20 |  |  | Kontrola napájacích napätí a káblových prepojení - celok | 2 | 1 | [7 empty] | X | X |  | 0
21 |  | Všetky zariadenia | Výstupná správa a protokol - celok | 2 | 1 | [7 empty] | X | X |  | 0
Spolu za obdobie 1 roka v € bez DPH: | [14 empty] | 0
Spolu za obdobie 2 rokov v € bez DPH: | [14 empty] | 0

## Pr_5_17
Príloha č. 5: Cena za servis a údržbu technologickej časti tunela Bikoš - 5.17
Servis a údržba
Tunel Bikoš - SO 401-11-11 Technologické vybavenie protipožiarneho vodovodu
Poradové číslo | Označenie | Zariadenie/Priestor | Popis činnosti | Poč. úkonov za kal. rok | Počet zariadení | Harmonogram údržby a servisných činností | [8 empty] | Jednotková cena za 1 úkon na jednom zariadení (€ bez DPH) | Cena za rok na všetkých zariadeniach (€ bez DPH)
[6 empty] | Bežná údržba (prehliadky vo výkone NDS) |  |  | Servisné činnosti (prehliadky vo výkone servisnej organizácie)
[6 empty] | Denne | Týždenne | Mesačne | Mesačne | Štvrťročne | Polročne | Ročne | Jarná odst. | Jesenná odst.
SO 401-11-11 Technologické vybavenie protipožiarneho vodovodu
1 | ATS | ATS/ TC JP - celok | Vizuálna kontrola stavu zariadenia | 2 | 1 | X | [6 empty] | X | X |  | 0
2 |  |  | Odstránenie nečistôt, ošetrenie | 2 | 1 | [7 empty] | X | X |  | 0
3 |  |  | Overenie komplexnej funkčnosti stanice | 2 | 1 | [7 empty] | X | X |  | 0
4 |  |  | Overenie komunikácie a prenosu prevádzkových stavov do CRS | 2 | 1 | [7 empty] | X | X |  | 0
5 | Potrubia, uzávery, ventily, vodomery | ATS/ TC JP - celok | Vizuálna kontrola technického stavu zariadenia | 2 | 1 |  | X | [5 empty] | X | X |  | 0
6 |  |  | Odstránenie nečistôt, ošetrenie | 2 | 1 | [7 empty] | X | X |  | 0
7 |  |  | Overenie funkčnosti a tesnosti | 2 | 1 | [7 empty] | X | X |  | 0
8 | R-ATS | Rozvádzač NN/ ATS - TC JP - celok | Vizuálna kontrola technického stavu, očistenie a ošetrenie | 2 | 1 |  | X | [5 empty] | X | X |  | 0
9 |  |  | Kontrola dotiahnutia spojov | 2 | 1 | [7 empty] | X | X |  | 0
10 |  |  | Kontrola funkčnosti elektrických obvodov a uzemnenia | 2 | 1 | [7 empty] | X | X |  | 0
11 |  |  | Kontrola napájacích napätí a káblových prepojení | 2 | 1 | [7 empty] | X | X |  | 0
12 |  |  | Kontrola rozvádzača termovíziou | 1 | 1 | [8 empty] | X |  | 0
13 | LA, LZ, LS, LI | Limitné a kontinuálne snímače výšky hladín / ATS TC JP, PN, OŠ - celok | Kontrola stavu z CRS | 2 | 1 |  |  | X |  |  |  |  | X | X |  | 0
14 |  |  | Vizuálna kontrola stavu zariadenia | 1 | 1 | [8 empty] | X |  | 0
15 |  |  | Kontrola znečistenia, prípadné odstránenie nečistôt a ošetrenie | 1 | 1 | [8 empty] | X |  | 0
16 | PISA | Snímače tlaku / ATS TC JP - celok | Kontrola stavu z CRS | 2 | 1 |  |  | X |  |  |  |  | X | X |  | 0
17 |  |  | Vizuálna kontrola stavu zariadenia | 1 | 1 | [8 empty] | X |  | 0
18 |  |  | Kontrola znečistenia, prípadné odstránenie nečistôt a ošetrenie | 1 | 1 | [8 empty] | X |  | 0
19 | FQI | Snímače impulzov / ATS TC JP - celok | Kontrola stavu z CRS | 2 | 1 |  |  | X |  |  |  |  | X | X |  | 0
20 |  |  | Vizuálna kontrola stavu zariadenia | 1 | 1 | [8 empty] | X |  | 0
21 |  |  | Kontrola znečistenia, prípadné odstránenie nečistôt a ošetrenie | 1 | 1 | [8 empty] | X |  | 0
22 | GA | Snímače polohy / PN, OŠ - celok | Kontrola stavu z CRS | 2 | 1 |  |  | X |  |  |  |  | X | X |  | 0
23 |  |  | Vizuálna kontrola stavu zariadenia | 1 | 1 | [8 empty] | X |  | 0
24 |  |  | Kontrola znečistenia, prípadné odstránenie nečistôt a ošetrenie | 1 | 1 | [8 empty] | X |  | 0
25 | MFV | Skrinka prepäťových ochrán / ATS - TC JP - celok | Vizuálna kontrola technického stavu, očistenie a ošetrenie | 2 | 1 |  | X | [5 empty] | X | X |  | 0
26 |  |  | Kontrola dotiahnutia spojov | 2 | 1 | [7 empty] | X | X |  | 0
27 |  |  | Kontrola funkčnosti elektrických obvodov a uzemnenia | 2 | 1 | [7 empty] | X | X |  | 0
28 |  |  | Kontrola napájacích napätí a káblových prepojení | 2 | 1 | [7 empty] | X | X |  | 0
29 | Káblové rozvody, napájanie, komunikácia | Káble, káblové trasy / ATS TC JP, PN - celok | Vizuálna kontrola káblových trás - uloženie káblov, roštov , žľaby, prepážky | 2 | 1 | [7 empty] | X | X |  | 0
30 |  |  | Vizuálna kontrola technického stavu | 2 | 1 | [7 empty] | X | X |  | 0
31 |  |  | Kontrola napájacích napätí a prepojení | 2 | 1 | [7 empty] | X | X |  | 0
32 |  | Všetky zariadenia | Výstupná správa a protokol - celok | 2 | 1 | [7 empty] | X | X |  | 0
Spolu za obdobie 1 roka v € bez DPH: | [14 empty] | 0
Spolu za obdobie 2 rokov v € bez DPH: | [14 empty] | 0

## Pr_5_18
Príloha č. 5: Cena za servis a údržbu technologickej časti tunela Bikoš - 5.18
Servis a údržba
Tunel Bikoš - SO 401-11-12 Trafostanica pre tunel
Poradové číslo | Označenie | Zariadenie/Priestor | Popis činnosti | Poč. úkonov za kal. rok | Počet zariadení | Harmonogram údržby a servisných činností | [8 empty] | Jednotková cena za 1 úkon na jednom zariadení (€ bez DPH) | Cena za rok na všetkých zariadeniach (€ bez DPH)
[6 empty] | Bežná údržba (prehliadky vo výkone NDS) |  |  | Servisné činnosti (prehliadky vo výkone servisnej organizácie)
[6 empty] | Denne | Týždenne | Mesačne | Mesačne | Štvrťročne | Polročne | Ročne | Jarná odst. | Jesenná odst.
SO 401-11-12 Trafostanica pre tunel
1 | T101 | Transformátor/TC JP - celok | Vizuálna kontrola technického stavu a funkčnosti zariadení | 2 | 1 |  | X | [5 empty] | X | X |  | 0
2 |  |  | Kontrola uzemnenia - korodovanie, očistenie a ošetrenie | 2 | 1 | [7 empty] | X | X |  | 0
3 |  |  | Čistenie transformátora | 2 | 1 | [7 empty] | X | X |  | 0
4 |  |  | Kontrola transformátora a prídavných zariadení | 2 | 1 | [7 empty] | X | X |  | 0
5 |  |  | Kontrola zariadenia termovíziou | 1 | 1 | [8 empty] | X |  | 0
6 | T102 | Transformátor/TC JP - celok | Vizuálna kontrola technického stavu a funkčnosti zariadení | 2 | 1 |  | X | [5 empty] | X | X |  | 0
7 |  |  | Kontrola uzemnenia - korodovanie, očistenie a ošetrenie | 2 | 1 | [7 empty] | X | X |  | 0
8 |  |  | Čistenie transformátora | 2 | 1 | [7 empty] | X | X |  | 0
9 |  |  | Kontrola transformátora a prídavných zariadení | 2 | 1 | [7 empty] | X | X |  | 0
10 |  |  | Kontrola zariadenia termovíziou | 1 | 1 | [8 empty] | X |  | 0
11 | AN11 | Rozvádzač NN/ TC JP - celok | Vizuálna kontrola technického stavu a funkčnosti zariadení, očistenie a ošetrenie | 2 | 1 |  | X | [5 empty] | X | X |  | 0
12 |  |  | Kontrola dotiahnutia spojov | 2 | 1 | [7 empty] | X | X |  | 0
13 |  |  | Kontrola funkčnosti elektrických obvodov a uzemnenia | 2 | 1 | [7 empty] | X | X |  | 0
14 |  |  | Kontrola napájacích napätí a káblových prepojení | 2 | 1 | [7 empty] | X | X |  | 0
15 |  |  | Kontrola rozvádzača termovíziou | 1 | 1 | [8 empty] | X |  | 0
16 | AN12 | Rozvádzač NN/ TC JP - celok | Vizuálna kontrola technického stavu a funkčnosti zariadení | 2 | 1 |  | X | [5 empty] | X | X |  | 0
17 |  |  | Kontrola dotiahnutia spojov | 2 | 1 | [7 empty] | X | X |  | 0
18 |  |  | Kontrola čistoty a odstránenie nečistôt z rozvádzača | 2 | 1 | [7 empty] | X | X |  | 0
19 |  |  | Kontrola funkčnosti elektrických obvodov a uzemnenia | 2 | 1 | [7 empty] | X | X |  | 0
20 |  |  | Kontrola napájacích napätí a káblových prepojení | 2 | 1 | [7 empty] | X | X |  | 0
21 |  |  | Kontrola rozvádzača termovíziou | 1 | 1 | [8 empty] | X |  | 0
22 | ANG | Rozvádzač NN diesel/ TC JP -celok | Vizuálna kontrola technického stavu a funkčnosti zariadení | 2 | 1 |  | X | [5 empty] | X | X |  | 0
23 |  |  | Kontrola dotiahnutia spojov | 2 | 1 | [7 empty] | X | X |  | 0
24 |  |  | Kontrola čistoty a odstránenie nečistôt z rozvádzača | 2 | 1 | [7 empty] | X | X |  | 0
25 |  |  | Kontrola funkčnosti elektrických obvodov a uzemnenia | 2 | 1 | [7 empty] | X | X |  | 0
26 |  |  | Kontrola napájacích napätí a káblových prepojení | 2 | 1 | [7 empty] | X | X |  | 0
27 |  |  | Kontrola rozvádzača termovíziou | 1 | 1 | [8 empty] | X |  | 0
28 | AN20 | Rozvádzač NN/ TC JP - celok | Vizuálna kontrola technického stavu a funkčnosti zariadení | 2 | 1 |  | X | [5 empty] | X | X |  | 0
29 |  |  | Kontrola dotiahnutia spojov | 2 | 1 | [7 empty] | X | X |  | 0
30 |  |  | Kontrola čistoty a odstránenie nečistôt z rozvádzača | 2 | 1 | [7 empty] | X | X |  | 0
31 |  |  | Kontrola funkčnosti elektrických obvodov a uzemnenia | 2 | 1 | [7 empty] | X | X |  | 0
32 |  |  | Kontrola napájacích napätí a káblových prepojení | 2 | 1 | [7 empty] | X | X |  | 0
33 |  |  | Kontrola rozvádzača termovíziou | 1 | 1 | [8 empty] | X |  | 0
34 | AN221 | Rozvádzač NN/ PP2 - celok | Vizuálna kontrola technického stavu a funkčnosti zariadení | 2 | 1 |  | X | [5 empty] | X | X |  | 0
35 |  |  | Kontrola dotiahnutia spojov | 2 | 1 | [7 empty] | X | X |  | 0
36 |  |  | Kontrola čistoty a odstránenie nečistôt z rozvádzača | 2 | 1 | [7 empty] | X | X |  | 0
37 |  |  | Kontrola funkčnosti elektrických obvodov a uzemnenia | 2 | 1 | [7 empty] | X | X |  | 0
38 |  |  | Kontrola napájacích napätí a káblových prepojení | 2 | 1 | [7 empty] | X | X |  | 0
39 |  |  | Kontrola rozvádzača termovíziou | 1 | 1 | [8 empty] | X |  | 0
40 | AN222 | Rozvádzač NN/ PP2 - celok | Vizuálna kontrola technického stavu a funkčnosti zariadení | 2 | 1 |  | X | [5 empty] | X | X |  | 0
41 |  |  | Kontrola dotiahnutia spojov | 2 | 1 | [7 empty] | X | X |  | 0
42 |  |  | Kontrola čistoty a odstránenie nečistôt z rozvádzača | 2 | 1 | [7 empty] | X | X |  | 0
43 |  |  | Kontrola funkčnosti elektrických obvodov a uzemnenia | 2 | 1 | [7 empty] | X | X |  | 0
44 |  |  | Kontrola napájacích napätí a káblových prepojení | 2 | 1 | [7 empty] | X | X |  | 0
45 |  |  | Kontrola rozvádzača termovíziou | 1 | 1 | [8 empty] | X |  | 0
46 | XD13 | Zásuvková skrinka/ TC JP - celok | Vizuálna kontrola technického stavu a funkčnosti zariadení | 2 | 1 |  | X | [5 empty] | X | X |  | 0
47 |  |  | Kontrola dotiahnutia spojov | 2 | 1 | [7 empty] | X | X |  | 0
48 |  |  | Kontrola čistoty a odstránenie nečistôt z rozvádzača | 2 | 1 | [7 empty] | X | X |  | 0
49 |  |  | Kontrola funkčnosti elektrických obvodov a uzemnenia | 2 | 1 | [7 empty] | X | X |  | 0
50 |  |  | Kontrola rozvádzača termovíziou | 1 | 1 | [8 empty] | X |  | 0
51 | GA | Dieselagregát/TC JP 1x za rok | Hlavná servisná prehliadka v rozsahu: - celková kontrola a nastavenie parametrov zariadenia, - rozbor vzorky oleja - S.O.S. analýza, - dodávka a výmena motorového oleja, - dodávka a výmena olejových, palivových filtrov, - dodávka a výmena a vzduchových filtrov - kontrola stavu a doplnenie chladiacej zmesi, - zabezpečenie odberu odpadov, ktorý vznikol pri servisnom zásahu a jeho preprava do zariadenia na zber odpadov z miesta výkonu prác. - kontrola stavu štartovacích batérií, doplnenie elektrolytu, - kontrola napnutia klinových remeňov, - kontrola regulátora čerpadla, - kontrola činnosti alternátora, - kontrola elektroinštalácie, elektrických spojov a konektorov - kontrola riadiaceho systému motora, - kontrola elektrického rozvádzača dieselagregátu, - protokol o parametroch systému a výsledku každej pravidelnej servisnej prehliadky | 1 | 1 | [6 empty] | X |  |  |  | 0
52 |  |  | Vedľajšia servisná prehliadka RUPS v rozsahu: - celková kontrola a nastavenie parametrov stroja, zaškolenie obsluhy stroja, - výstupný protokol. | 1 | 1 | [6 empty] | X |  |  |  | 0
53 |  | Dieselagregát/TC JP 1x za 4 roky | Výmena štartovacích batérií | 1 | 1 | [10 empty] | 0
54 |  | Dieselagregát/TC JP 1x za 6 rokov | Výmena chladiacej zmesi ELC | 1 | 1 | [10 empty] | 0
55 | RB1, RB2 + GB1, GB2, GB3 | Statický zdroj UPS 2x MPW 300PWC + batériový modul 3x Riello BB 1900 480V V9 / TC JP - celok | Vizuálna kontrola mechanického a technického stavu zariadenia | 1 | 5 |  | X |  |  |  |  | X |  |  |  | 0
56 |  |  | Kontrola teploty UPS ( 20 do 35°C) | 2 | 5 | [7 empty] | X | X |  | 0
57 |  |  | Vizuálna kontrola pripojených vedení | 1 | 5 | [6 empty] | X |  |  |  | 0
58 |  |  | Vizuálna kontrola stavu batérií | 1 | 5 | [6 empty] | X |  |  |  | 0
59 |  |  | Prepnutie zariadenia do manuálneho By-Passu | 1 | 5 | [6 empty] | X |  |  |  | 0
60 |  |  | Vypnutie zariadenia | 1 | 5 | [6 empty] | X |  |  |  | 0
61 |  |  | Vyčistenie plošných spojov od nečistôt a prachu | 1 | 5 | [6 empty] | X |  |  |  | 0
62 |  |  | Vyčistenie otvorov na prívod vzduchu | 2 | 5 | [7 empty] | X | X |  | 0
63 |  |  | Vyčistenie priestoru batérií od nečistôt a prachu vrátane ošetrenia | 1 | 5 | [6 empty] | X |  |  |  | 0
64 |  |  | Kontrola mechanických častí batériových skríň, vrátane ošetrenia | 2 | 5 | [7 empty] | X | X |  | 0
65 |  |  | Premeranie stavu jednotlivých batériových blokov | 1 | 5 | [6 empty] | X |  |  |  | 0
66 |  |  | Kontrola a prečistenie kontaktov prípojných vodičov | 1 | 5 | [6 empty] | X |  |  |  | 0
67 |  |  | Zapnutie zariadenia a kontrola batérií (bez kapacitného testu) | 1 | 5 | [6 empty] | X |  |  |  | 0
68 |  |  | Kontrola funkčnosti meracích a signalizačných prístrojov | 1 | 5 | [6 empty] | X |  |  |  | 0
69 |  |  | Kontrola výstupného napätia a frekvencie | 1 | 5 | [6 empty] | X |  |  |  | 0
70 |  |  | Uvedenie zariadenia do normálnej prevádzky | 1 | 5 | [6 empty] | X |  |  |  | 0
71 |  |  | Profylaktická prehliadka UPS vrátane kapacitnej skúšky akumulátorov | 1 | 5 | [8 empty] | X |  | 0
72 | AN50 | Rozvádzač batérie/ TC JP - celok | Vizuálna kontrola technického stavu a funkčnosti zariadení | 2 | 1 |  | X | [5 empty] | X | X |  | 0
73 |  |  | Kontrola dotiahnutia spojov | 2 | 1 | [7 empty] | X | X |  | 0
74 |  |  | Kontrola čistoty a odstránenie nečistôt z rozvádzača | 2 | 1 | [7 empty] | X | X |  | 0
75 |  |  | Kontrola funkčnosti elektrických obvodov a uzemnenia | 2 | 1 | [7 empty] | X | X |  | 0
76 |  |  | Kontrola napájacích napätí a káblových prepojení | 2 | 1 | [7 empty] | X | X |  | 0
77 |  |  | Kontrola rozvádzača termovíziou | 1 | 1 | [8 empty] | X |  | 0
78 |  | Všetky zariadenia | Výstupná správa a protokol - celok | 2 | 1 | [7 empty] | X | X |  | 0
Spolu za obdobie 1 roka v € bez DPH: | [14 empty] | 0
Spolu za obdobie 2 rokov v € bez DPH: | [14 empty] | 0

## Pr_5_19
Príloha č. 5: Cena za servis a údržbu technologickej časti tunela Bikoš - 5.19
Servis a údržba
Tunel Bikoš - SO 401-11-13 Elektrická požiarna signalizácia a Stabilné hasiace zariadenie
Poradové číslo | Označenie | Zariadenie/Priestor | Popis činnosti | Poč. úkonov za kal. rok | Počet zariadení | Harmonogram údržby a servisných činností | [10 empty] | Jednotková cena za 1 úkon na jednom zariadení (€ bez DPH) | Cena za rok na všetkých zariadeniach (€ bez DPH)
[6 empty] | Bežná údržba (prehliadky vo výkone NDS) |  |  |  |  | Servisné činnosti (prehliadky vo výkone servisnej organizácie)
[6 empty] | Denne | Týždenne | Mesačne | Štvrťročne | Polročne | Mesačne | Štvrťročne | Polročne | Ročne | Jarná odst. | Jesenná odst.
SO 401-11-13 Elektrická požiarna signalizácia a Stabilné hasiace zaraidenie
1 | EPS | Tunelová rúra, PP1-PP3 - celok | Vizuálna kontrola zariadení EPS | 2 | 1 |  |  | X | [6 empty] | X | X |  | 0
2 |  |  | Stav EPS - overiť nepoškodenosť zariadení | 2 | 1 |  |  | X | [6 empty] | X | X |  | 0
3 |  |  | Denná pravidelná kontrola EPS v zmysle vyhlášky MV SR č. 726/2002 Z.z | 365 | 1 | X | [10 empty] | Zabezpečuje NDS
4 |  |  | Mesačná pravidelná kontrola kompletu zariadení EPS v zmysle vyhlášky MV SR č. 726/2002 | 12 | 1 |  |  | X | [8 empty] | Zabezpečuje NDS
5 |  |  | Kontrola funkčnosti náhradného napájacieho zdroja vrátane skúšobnej prevádzky | 2 | 1 | [9 empty] | X | X |  | 0
6 |  |  | Kontrola povrchu a vnútorného priestoru zariadení, jeho očistenie | 2 | 1 | [9 empty] | X | X |  | 0
7 |  |  | Kontrola utesnenia, vodičov, dotiahnutia spojov, poistkových vložiek, svorkovníc | 2 | 1 | [9 empty] | X | X |  | 0
8 |  |  | Kontrola jednotlivých funkcií zariadení vrátane dobíjania akumulátora | 2 | 1 | [9 empty] | X | X |  | 0
9 |  |  | Kontrola napájacieho napätia jednotlivých zariadení, zariadenia zobrazujúce jednotlivé stavy a vstupné napätia hlásičových liniek pri pokoj. prúde | 2 | 1 | [9 empty] | X | X |  | 0
10 |  |  | Kontrola záložných akumulátorov pamäti RAM a záložných akumulátorov pre signalizáciu mimo prevádzky | 2 | 1 | [9 empty] | X | X |  | 0
11 |  |  | Kontrola prepojenia jednotlivých zariadení | 2 | 1 | [9 empty] | X | X |  | 0
12 |  |  | Kontrola funkčných parametrov hlásičov požiaru | 2 | 1 | [9 empty] | X | X |  | 0
13 |  |  | Vizuálna a mechanická kontrola pätice hlásičov požiaru vrátane vyčistenia | 2 | 1 | [9 empty] | X | X |  | 0
14 |  |  | Vizuálna a mechanická kontrola senzoru hlásiča požiaru vrátane vyčistenia | 2 | 1 | [9 empty] | X | X |  | 0
15 |  |  | Funkčné preskúšanie hlásičov EPS | 2 | 1 | [9 empty] | X | X |  | 0
16 |  |  | Skúška komunikačného rozhrania EPS a prenosu do CRS | 2 | 1 | [9 empty] | X | X |  | 0
17 | NN káblové rozvody | Tunelová rúra, PP1-PP3 - celok | Vizuálna kontrola káblových trás - uloženie káblov, rošty, žľaby, prepážky | 2 | 1 | [9 empty] | X | X |  | 0
18 |  |  | Vizuálna kontrola technického stavu | 2 | 1 | [9 empty] | X | X |  | 0
19 |  |  | Kontrola napájacích napätí a káblových prepojení | 2 | 1 | [9 empty] | X | X |  | 0
20 |  |  | Vizuálna kontrola tlaku fliaš v zelenom poli | 1 | 1 |  | X | X | X | X |  |  |  | X | X |  |  | 0
21 |  |  | Vizuálna kontrola vypúšťacích prvkov na všetkých flašiach a kontrola úchytenia fliaš | 1 | 1 |  | X | X | X | X |  |  |  | X | X |  |  | 0
22 |  |  | Vizuálna kontrola množstva hasiacej látky a jej rezerva | 1 | 1 |  | X | X | X | X |  |  |  | X | X |  |  | 0
23 |  |  | Vizuálna kontrola vonkajšieho poškodenia valcov, ventilov, vypúšťacích armatúr, prípojných hadíc, rozvosných ventilov, bezpečnostných ventilov a vedenie pneumatického ovládania | 1 | 1 |  | X | X | X | X |  |  |  | X | X |  |  | 0
24 |  |  | Vizuálna kontrola elektrického vedenia vyvedeného na ovládací panel zariadenia, pripojenia vyrovnávača napätia a ich vonkajšieho pripojenia | 1 | 1 |  | X | X | X | X |  |  |  | X | X |  |  | 0
25 |  |  | Vizuálna kontrola vonkajšieho poškodenia potrubia, podpery potrubia a hadíc | 1 | 1 |  | X | X | X | X |  |  |  | X | X |  |  | 0
26 |  |  | Vizuálna kontrola priechodnosti vypúšťacích hubíc | 1 | 1 |  | X | X | X | X |  |  |  | X | X |  |  | 0
27 |  |  | Vizuálna kontrola tesností miestností | 1 | 1 |  | X | X | X | X |  |  |  | X | X |  |  | 0
28 |  |  | Vizuálna kontrola uzavretia pretlakových ventilov | 1 | 1 |  | X | X | X | X |  |  |  | X | X |  |  | 0
29 |  |  | Vizuálna kontrola priechodnosti pretlakových ventilov | 1 | 1 |  | X | X | X | X |  |  |  | X | X |  |  | 0
30 |  |  | Vizuálna kontrola uzavretia stavebných otvorov (okná, dvere), prípadne automatického zatvárania stavebných otvorov | 1 | 1 |  | X | X | X | X |  |  |  | X | X |  |  | 0
31 |  |  | Vizuálna kontrola únikových ciest | 1 | 1 |  | X | X | X | X |  |  |  | X | X |  |  | 0
32 |  |  | odstránenie požiarneho zaťaženia (napr.: lepenkové skatule, obalový materiál) | 1 | 1 |  | X | X | X | X |  |  |  | X | X |  |  | 0
33 |  |  | Vizuálna kontrola dispozície a dobrá čitateľnosti tabúľ s pokynmi | 1 | 1 |  | X | X | X | X |  |  |  | X | X |  |  | 0
34 |  |  | Vizuálna kontrola zobrazenia sieťového napätia na ovládacom panely | 1 | 1 |  | X | X | X | X |  |  |  | X | X |  |  | 0
35 |  |  | Vizuálna kontrola vonkajšieho poškodenia automatických hlásičov požiaru | 1 | 1 |  | X | X | X | X |  |  |  | X | X |  |  | 0
36 |  |  | Vizuálna kontrola vonkajšieho poškodenie ručných vypúšťacích armatrúr | 1 | 1 |  | X | X | X | X |  |  |  | X | X |  |  | 0
37 |  |  | Vizuálna kontrola vonkajšieho poškodenie spúšťačov signalizácie | 1 | 1 |  | X | X | X | X |  |  |  | X | X |  |  | 0
38 |  |  | Vizuálna kontrola zobrazenia každej poruchy na ovládacom panely zariadenia | 1 | 1 |  | X | X | X | X |  |  |  | X | X |  |  | 0
39 |  |  | Vizuálna kontrola pripravenosti zariadenia na prevádzku | 1 | 1 |  | X | X | X | X |  |  |  | X | X |  |  | 0
40 |  | Všetky zariadenia | Výstupná správa a protokol - celok | 2 | 1 | [9 empty] | X | X |  | 0
Spolu za obdobie 1 roka v € bez DPH: | [16 empty] | 0
Spolu za obdobie 2 rokov v € bez DPH: | [16 empty] | 0

## Pr_5_20
Príloha č. 5: Cena za servis a údržbu technologickej časti tunela Bikoš - 5.20
Servis a údržba
Tunel Bikoš - SO 401-11-14 Elektronická zabezpečovacia signalizácia
Poradové číslo | Označenie | Zariadenie/Priestor | Popis činnosti | Poč. úkonov za kal. rok | Počet zariadení | Harmonogram údržby a servisných činností | [10 empty] | Jednotková cena za 1 úkon na jednom zariadení (€ bez DPH) | Cena za rok na všetkých zariadeniach (€ bez DPH)
[6 empty] | Bežná údržba (prehliadky vo výkone NDS) |  |  |  |  | Servisné činnosti (prehliadky vo výkone servisnej organizácie)
[6 empty] | Denne | Týždenne | Mesačne | Štvrťročne | Polročne | Mesačne | Štvrťročne | Polročne | Ročne | Jarná odst. | Jesenná odst.
SO 401-11-14 Elektronická zabezpečovacia signalizácia
1 | EZS.ZP | Ústredňa EZS HS2064/TC JP - celok | Vizuálna kontrola technického stavu ústredne | 2 | 1 | [9 empty] | X | X | Zabezpečuje NDS
2 |  |  | Kontrola funkčnosti - prevedenie zastráženie/odstráženie | 2 | 1 | [9 empty] | X | X |  | 0
3 |  |  | Kontrola funkčnosti komunikačného rozhrania C4 na SSÚD | 2 | 1 | [9 empty] | X | X |  | 0
4 |  |  | Meranie napätia nn siete, napájanie snímačov a akumulátora | 1 | 1 | [10 empty] | X |  | 0
5 | MK1-MK3 | LCD klávesnica - celok | Vizuálna kontrola technického stavu | 2 | 3 |  | X | [7 empty] | X | X |  | 0
6 |  |  | Kontrola správnej funkčnosti a vyčistenie klávesnice | 2 | 3 | [9 empty] | X | X |  | 0
7 | PIR1-PIR4 | Detektor pohybu PIR /TC JP - celok | Kontrola spustenia alarmu jednotlivých snímačov EZS | 2 | 4 | [9 empty] | X | X |  | 0
8 | MG1, MG7, MG8 MG2.1-MG6.1, MG2.2-MG6.2 MG9.1,MG9.2 | Magnetický kontakt dverí s prepojovacou krabicou - celok | Kontrola správnej funkčnosti | 2 | 15 | [9 empty] | X | X |  | 0
9 | SIR1 | Externá piezosiréna s LED blikačom/TC JP - celok | Kontrola správnej funkčnosti | 2 | 1 | [9 empty] | X | X |  | 0
10 |  |  | Umytie od prachu | 2 | 1 | [9 empty] | X | X |  | 0
11 |  |  | Kontrola napatie akumulátora | 1 | 1 | [10 empty] | X |  | 0
12 |  | Všetky zariadenia | Výstupná správa a protokol - celok | 2 | 1 | [9 empty] | X | X |  | 0
Spolu za obdobie 1 roka v € bez DPH: | [16 empty] | 0
Spolu za obdobie 2 rokov v € bez DPH: | [16 empty] | 0

## Pr_5_21
Príloha č. 5: Cena za servis a údržbu technologickej časti tunela Bikoš - 5.21
Servis a údržba
Tunel Bikoš - SO 401-11-15 Uzemňovacia sústava
Poradové číslo | Označenie | Zariadenie/Priestor | Popis činnosti | Poč. úkonov za kal. rok | Počet zariadení | Harmonogram údržby a servisných činností | [10 empty] | Jednotková cena za 1 úkon na jednom zariadení (€ bez DPH) | Cena za rok na všetkých zariadeniach (€ bez DPH)
[6 empty] | Bežná údržba (prehliadky vo výkone NDS) |  |  |  |  | Servisné činnosti (prehliadky vo výkone servisnej organizácie)
[6 empty] | Denne | Týždenne | Mesačne | Štvrťročne | Polročne | Mesačne | Štvrťročne | Polročne | Ročne | Jarná odst. | Jesenná odst.
SO 401-11-15 Uzemňovacia sústava
1 | Vývody uzemnenia | Južný portál - LTR | Kontrola uzemnenia - korodovanie, očistenie a ošetrenie | 2 | 1 | [9 empty] | X | X |  | 0
2 |  | Južný portál - PTR | Kontrola uzemnenia - korodovanie, očistenie a ošetrenie | 2 | 1 | [9 empty] | X | X |  | 0
3 |  | Severný portál - LTR | Kontrola uzemnenia - korodovanie, očistenie a ošetrenie | 2 | 1 | [9 empty] | X | X |  | 0
4 |  | Severný portál - PTR | Kontrola uzemnenia - korodovanie, očistenie a ošetrenie | 2 | 1 | [9 empty] | X | X |  | 0
5 |  | TC JP | Kontrola uzemnenia - korodovanie, očistenie a ošetrenie | 2 | 1 | [9 empty] | X | X |  | 0
6 |  | Tunel - PP1 | Kontrola uzemnenia - korodovanie, očistenie a ošetrenie | 2 | 1 | [9 empty] | X | X |  | 0
7 |  | Tunel - PP2 | Kontrola uzemnenia - korodovanie, očistenie a ošetrenie | 2 | 1 | [9 empty] | X | X |  | 0
8 |  | Tunel - PP3 | Kontrola uzemnenia - korodovanie, očistenie a ošetrenie | 2 | 1 | [9 empty] | X | X |  | 0
9 |  | Tunel - VU-LL1 | Kontrola uzemnenia - korodovanie, očistenie a ošetrenie | 2 | 1 | [9 empty] | X | X |  | 0
10 |  | Tunel - VU-LL2 | Kontrola uzemnenia - korodovanie, očistenie a ošetrenie | 2 | 1 | [9 empty] | X | X |  | 0
11 |  | Tunel - VU-LL3 | Kontrola uzemnenia - korodovanie, očistenie a ošetrenie | 2 | 1 | [9 empty] | X | X |  | 0
12 |  | Tunel - VU-LL4 | Kontrola uzemnenia - korodovanie, očistenie a ošetrenie | 2 | 1 | [9 empty] | X | X |  | 0
13 |  | Tunel - VU-LL5 | Kontrola uzemnenia - korodovanie, očistenie a ošetrenie | 2 | 1 | [9 empty] | X | X |  | 0
14 |  | Tunel - VU-LL6 | Kontrola uzemnenia - korodovanie, očistenie a ošetrenie | 2 | 1 | [9 empty] | X | X |  | 0
15 |  | Tunel - VU-LL7 | Kontrola uzemnenia - korodovanie, očistenie a ošetrenie | 2 | 1 | [9 empty] | X | X |  | 0
16 |  | Tunel - VU-LL8 | Kontrola uzemnenia - korodovanie, očistenie a ošetrenie | 2 | 1 | [9 empty] | X | X |  | 0
17 |  | Tunel - VU-LL9 | Kontrola uzemnenia - korodovanie, očistenie a ošetrenie | 2 | 1 | [9 empty] | X | X |  | 0
18 |  | Tunel - VU-LL10 | Kontrola uzemnenia - korodovanie, očistenie a ošetrenie | 2 | 1 | [9 empty] | X | X |  | 0
19 |  | Tunel - VU-LL11 | Kontrola uzemnenia - korodovanie, očistenie a ošetrenie | 2 | 1 | [9 empty] | X | X |  | 0
20 |  | Tunel - VU-LL12 | Kontrola uzemnenia - korodovanie, očistenie a ošetrenie | 2 | 1 | [9 empty] | X | X |  | 0
21 |  | Tunel - VU-LL13 | Kontrola uzemnenia - korodovanie, očistenie a ošetrenie | 2 | 1 | [9 empty] | X | X |  | 0
22 |  | Tunel - VU-LL14 | Kontrola uzemnenia - korodovanie, očistenie a ošetrenie | 2 | 1 | [9 empty] | X | X |  | 0
23 |  | Tunel - VU-LL15 | Kontrola uzemnenia - korodovanie, očistenie a ošetrenie | 2 | 1 | [9 empty] | X | X |  | 0
24 |  | Tunel - VU-LL16 | Kontrola uzemnenia - korodovanie, očistenie a ošetrenie | 2 | 1 | [9 empty] | X | X |  | 0
25 |  | Tunel - VU-LP1 | Kontrola uzemnenia - korodovanie, očistenie a ošetrenie | 2 | 1 | [9 empty] | X | X |  | 0
26 |  | Tunel - VU-LP2 | Kontrola uzemnenia - korodovanie, očistenie a ošetrenie | 2 | 1 | [9 empty] | X | X |  | 0
27 |  | Tunel - VU-LP3 | Kontrola uzemnenia - korodovanie, očistenie a ošetrenie | 2 | 1 | [9 empty] | X | X |  | 0
28 |  | Tunel - VU-LP4 | Kontrola uzemnenia - korodovanie, očistenie a ošetrenie | 2 | 1 | [9 empty] | X | X |  | 0
29 |  | Tunel - VU-LP5 | Kontrola uzemnenia - korodovanie, očistenie a ošetrenie | 2 | 1 | [9 empty] | X | X |  | 0
30 |  | Tunel - VU-LP6 | Kontrola uzemnenia - korodovanie, očistenie a ošetrenie | 2 | 1 | [9 empty] | X | X |  | 0
31 |  | Tunel - VU-LP7 | Kontrola uzemnenia - korodovanie, očistenie a ošetrenie | 2 | 1 | [9 empty] | X | X |  | 0
32 |  | Tunel - VU-LP8 | Kontrola uzemnenia - korodovanie, očistenie a ošetrenie | 2 | 1 | [9 empty] | X | X |  | 0
33 |  | Tunel - VU-PP1 | Kontrola uzemnenia - korodovanie, očistenie a ošetrenie | 2 | 1 | [9 empty] | X | X |  | 0
34 |  | Tunel - VU-PP2 | Kontrola uzemnenia - korodovanie, očistenie a ošetrenie | 2 | 1 | [9 empty] | X | X |  | 0
35 |  | Tunel - VU-PP3 | Kontrola uzemnenia - korodovanie, očistenie a ošetrenie | 2 | 1 | [9 empty] | X | X |  | 0
36 |  | Tunel - VU-PP4 | Kontrola uzemnenia - korodovanie, očistenie a ošetrenie | 2 | 1 | [9 empty] | X | X |  | 0
37 |  | Tunel - VU-PP5 | Kontrola uzemnenia - korodovanie, očistenie a ošetrenie | 2 | 1 | [9 empty] | X | X |  | 0
38 |  | Tunel - VU-PP6 | Kontrola uzemnenia - korodovanie, očistenie a ošetrenie | 2 | 1 | [9 empty] | X | X |  | 0
39 |  | Tunel - VU-PP7 | Kontrola uzemnenia - korodovanie, očistenie a ošetrenie | 2 | 1 | [9 empty] | X | X |  | 0
40 |  | Tunel - VU-PP8 | Kontrola uzemnenia - korodovanie, očistenie a ošetrenie | 2 | 1 | [9 empty] | X | X |  | 0
41 |  | Tunel - VU-PP9 | Kontrola uzemnenia - korodovanie, očistenie a ošetrenie | 2 | 1 | [9 empty] | X | X |  | 0
42 |  | Tunel - VU-PP10 | Kontrola uzemnenia - korodovanie, očistenie a ošetrenie | 2 | 1 | [9 empty] | X | X |  | 0
43 |  | Tunel - VU-PP11 | Kontrola uzemnenia - korodovanie, očistenie a ošetrenie | 2 | 1 | [9 empty] | X | X |  | 0
44 |  | Tunel - VU-PP12 | Kontrola uzemnenia - korodovanie, očistenie a ošetrenie | 2 | 1 | [9 empty] | X | X |  | 0
45 |  | Tunel - VU-PP13 | Kontrola uzemnenia - korodovanie, očistenie a ošetrenie | 2 | 1 | [9 empty] | X | X |  | 0
46 |  | Tunel - VU-PP14 | Kontrola uzemnenia - korodovanie, očistenie a ošetrenie | 2 | 1 | [9 empty] | X | X |  | 0
47 |  | Tunel - VU-PP15 | Kontrola uzemnenia - korodovanie, očistenie a ošetrenie | 2 | 1 | [9 empty] | X | X |  | 0
48 |  | Tunel - VU-PP16 | Kontrola uzemnenia - korodovanie, očistenie a ošetrenie | 2 | 1 | [9 empty] | X | X |  | 0
49 |  | Tunel - VU-PP17 | Kontrola uzemnenia - korodovanie, očistenie a ošetrenie | 2 | 1 | [9 empty] | X | X |  | 0
50 |  | Tunel - VU-PL1 | Kontrola uzemnenia - korodovanie, očistenie a ošetrenie | 2 | 1 | [9 empty] | X | X |  | 0
51 |  | Tunel - VU-PL2 | Kontrola uzemnenia - korodovanie, očistenie a ošetrenie | 2 | 1 | [9 empty] | X | X |  | 0
52 |  | Tunel - VU-PL3 | Kontrola uzemnenia - korodovanie, očistenie a ošetrenie | 2 | 1 | [9 empty] | X | X |  | 0
53 |  | Tunel - VU-PL4 | Kontrola uzemnenia - korodovanie, očistenie a ošetrenie | 2 | 1 | [9 empty] | X | X |  | 0
54 |  | Tunel - VU-PL5 | Kontrola uzemnenia - korodovanie, očistenie a ošetrenie | 2 | 1 | [9 empty] | X | X |  | 0
55 |  | Tunel - VU-PL6 | Kontrola uzemnenia - korodovanie, očistenie a ošetrenie | 2 | 1 | [9 empty] | X | X |  | 0
56 |  | Tunel - VU-PL7 | Kontrola uzemnenia - korodovanie, očistenie a ošetrenie | 2 | 1 | [9 empty] | X | X |  | 0
57 |  | Tunel - VU-PL8 | Kontrola uzemnenia - korodovanie, očistenie a ošetrenie | 2 | 1 | [9 empty] | X | X |  | 0
58 |  | Všetky zariadenia | Výstupná správa a protokol - celok | 2 | 1 | [9 empty] | X | X |  | 0
Spolu za obdobie 1 roka v € bez DPH: | [16 empty] | 0
Spolu za obdobie 2 rokov v € bez DPH: | [16 empty] | 0

## Pr_5_22
Príloha č. 5: Cena za servis a údržbu technologickej časti tunela Bikoš - 5.22
Servis a údržba
Tunel Bikoš - Odborné prehliadky a odborné skúšky, úradné skúšky a revízne správy
Poradové číslo |  | Zariadenie/Priestor | Úkon | Dátum posledného úkonu | Perióda | Dátum nasledujúceho úkonu | Harmonogram údržby a servisných činností |  |  |  |  | Počet úkonov | Množstvo | Jednotková cena (€ bez DPH) | Celková cena (€ bez DPH)
Servisné činnosti - zabezpečuje servisná organizácia
Nasledujúca OPaOS/Plán v roku
[7 empty] | 2026 | 2027 | 2028 | 2029 | 2030
401-11.1. Napájanie tunela elektrickou energiou
1 | .1 | T321, T322, T303,T304, AN30, AN321, AN322, AN310, AN320, AN330, AN304, AN3214, AN3224, AN40, RB40+GB40, AN302, AN303, AM30, 1AN305, 1AN306, 2AN3225, a následných vývodov, | OPaOS EZ | 2025-06-14 | 1 | 2026-06-14 |  |  |  | x | x | 2 | 1 |  | 0
| .2 | riadok 1.1 | úradná skúška | 2023-09-17 | 10 | 2033-09-17 | [7 empty] | - | -
2 | .1 | GB40 (UPS záskok) | profylaktická skúška | 2025-04-05 | 1 | 2026-04-05 |  |  |  | x | x | 2 | 1 |  | 0
401-11-02 Centrálny riadiací systém tunela; 401-11-02.1 Centrálny riadiací systém tunela - interácia technológie tunela Bikoš do existujúceho ROP Prešov
1 | .1 | AG server.01, AG-CRS01.A, AG-CRS01.B, AG-RST.02, AG-RST.03, AG-RTST.04, AG-RST.10, AG-RST.20, AG-RST.21, AG-RST.22, AG-RSD.21, AG-RSD.22, AG-RST.30 | OPaOS EZ | 2023-08-10 | 5 | 2028-08-10 | [7 empty] | - | -
401-11-03 Vetranie tunela
1 | .1 | VH001 - VH010, VH101 - VH108 18ks, ventilátor VP2011, VP2012, VP2013 3ks, klapka regulačná KR 14ks, klapka požiarná KP 14ks, 3 x1TA4, 3 x 2TA4 | OPaOS EZ | 2025-06-14 | 1 | 2026-06-14 |  |  |  | x | x | 2 | 1 |  | 0
2 | .1 | riadok 1.1 | úradná skúška | 2023-09-17 | 10 | 2033-09-17 | [7 empty] | - | -
3 | .1 | ročná kontrola požiarných klapiek 14 ks |  | 2025-04-05 | 1 | 2026-04-05 |  |  |  | x | x | 2 | 1 |  | 0
401-11-04 Osvetlenie tunela
1 | .1 | osvetelenie JP 10ks, SP 10ks, hlavné osvetlenie 436ks svietidiel, požiarné osvetlenie 103ks, únikové ONP 6ks, obrysové UC 12ks, blikač BUC 6ks, dopravná značka UC 6ks, značka núdzový záliv, 2ks, rozvádzače DALI 21ks | OPaOS EZ | 2025-06-14 | 1 | 2026-06-14 |  |  |  | x | x | 2 | 1 |  | 0
2 | .1 | riadok 1.1 | úradná skúška | 2023-09-17 | 10 | 2033-09-17 | [7 empty] | - | -
401-11-05 Dopravný systém
1 | .1 | dopravné značky AY-DOP001, AY-DOP002, AY-DOP003, AY-DOP004, AY-DOP101, AY-DOP102, AY-DOP103, AY-DOP104, A1T+A2T - 10ks, BT/CT -5ks, rozvádzač AY-DOPXX - 5ks, návesidlo CSS2 -8ks, radarový scaner AL1, AL2AL3, AL4 | OPaOS EZ | 2023-09-06 | 1 | 2024-09-06 |  |  |  | x | x | 2 | 1 |  | 0
2 | .2 | riadok 1.1 | úradná skúška | 2023-09-17 | 10 | 2033-09-17 | [7 empty] | - | -
401-11-06 Kamerový dohľad a detekcia v tuneli
1 | .1 | rozvádzače: AY-UTO.1, AY-UTO.2, AY-UTO.3, AY-UTO.4, AY-UTO NR, R-KD/ADR1, AY-UTO PP, R-KD/ADR2, KD 0001 -KD 0017 - 18ks, KD 1001 -KD 1017 - 18ks, KB2011, KB2021, KB2031, KB2012, KB2022, KB2032, KBR021, KBR022, KBR 901- KBR 911 11ks, KO0001, KO1001, KA3810, KA3312, KT3204, KO3003, KA3307, KAP008, KA3309, KO3004, KT3203, KT3202, KA3301, KA3202, KA3303, KT3201, KO3002, KA3304,KA3305, KA3306, KO3001 | OPaOS EZ | 2024-06-20 | 1 | 2025-06-20 |  |  |  | x | x | 2 | 1 |  | 0
2 | .1 | riadok 1.1 | úradná skúška | 2023-09-17 | 10 | 2033-09-17 | [7 empty] | - | -
401-11-07 Meranie fyzikálnych veličín poznámka - OPaOS sú zahrnuté v ostatných objektoch
401-11-08 SOS kabíny
1 | .1 | rozvádzače SOS 001 - SOS 007, SOS 101 - SOS 107, XD-SOS 001 - XD-SOS 007, XD-SOS101 - XD-SOS107, TNV 1 - TNV 4, pult RP.SOS.1, ustredňa Commend GE 800 | OPaOS EZ | 2024-06-20 | 1 | 2025-06-20 |  |  |  | x | x | 2 | 1 |  | 0
2 | .1 | riadok 1.1 | úradná skúška | 2023-09-17 | 10 | 2033-09-17 | [7 empty] | - | -
401-11-09 Rádiové spojenie a dopravné radio
1 | .1 | AY-RAD.1, AY-RAD.2, AY-RAD.3, AY-RAD.4, AY-RAD.5, AY-RAD.6, RACK operátor GSM | OPaOS EZ | 2024-06-20 | 1 | 2025-06-20 |  |  |  | x | x | 2 | 1 |  | 0
2 | .1 | riadok 1.1 | úradná skúška | 2023-09-17 | 10 | 2033-09-17 | [7 empty] | - | -
401-11-10 Tunelový rozhlas
1 | .1 | AY-ROZ.1, AY-ROZ.2 | OPaOS EZ | 2024-06-20 | 1 | 2025-06-20 |  |  |  | x | x | 2 | 1 |  | 0
2 | .1 | riadok 1.1 | úradná skúška | 2023-09-17 | 10 | 2033-09-17 | [7 empty] | - | -
401-11-11 Technologické vybavenie požiarného vodovodu
1 | .1 | R-ATS,MFV, čerpadlá ATS 4ks, | OPaOS EZ | 2024-06-20 | 1 |  |  |  |  | x | x | 2 | 1 |  | 0
2 | .1 | riadok 1.1 | úradná skúška | 2023-09-17 | 10 | 2033-09-17 | [7 empty] | - | -
3 | .1 | tlaková nádoba PV300 (A, b1) | vonkajšia prehliadka |  | 1 |  |  |  |  | x | x | 2 | 1 |  | 0
| .2 |  | vnútorná prehliadka |  | 5 |  |  |  |  | x |  | 1 | 1 |  | 0
| .3 |  | tlaková, uradná skúška | 2023-08-14 | 10 | 2033-08-14 | [7 empty] | - | -
401-11-12 Trafostanica pre tunel
1 | .1 | AN20, AN11, AN12, ANG, AN221, AN222, AN20, AN11, AN12, AN221, AN222, AN50, | OPaOS EZ | 2025-06-14 | 1 | 2026-06-14 |  |  |  | x | x | 2 | 1 |  | 0
2 | .1 | riadok 1.1 | úradná skúška | 2023-05-22 | 10 | 2033-05-22 | [7 empty] | - | -
3 | .1 | DG |  | 2025-04-04 | 1 | 2026-04-04 |  |  |  | x | x | 2 | 1 |  | 0
4 | .1 | UPS |  | 2025-04-04 | 1 | 2026-04-04 |  |  |  | x | x | 2 | 1 |  | 0
401-11-13 Elektrická požiarna signalizácia, SHZ
1 | .1 | AX-EPS.1, AX-EPS.2 | OPaOS EZ | 2023-08-09 | 2 | 2025-08-09 |  |  |  | x |  | 1 | 1 |  | 0
2 | .1 | riadok 1.1 | úradná skúška | 2023-09-17 | 10 | 2033-09-17 | [7 empty] | - | -
3 | .1 | Ustredňa EPS, hlásiče požiaru, tlačidlový hlásič požiaru - štvrťročná kontrola v mesiacoch: jún, december - polročná kontrola v mesiaci: marec - ročná kontrolo v mesiaci: september | mesačná kontrola | Zabezpečuje NDS
| .2 |  | štvrťročná kontrola | 2025-03-23 | [5 empty] | x | x | 4 | 1 |  | 0
| .3 |  | polročná kontrola | 2025-03-23 | [5 empty] | x | x | 1 | 1 |  | 0
| .4 |  | ročná | 2024-09-17 | 1 | 2025-09-17 |  |  |  | x | x | 1 | 1 |  | 0
4 | .1 | SHZ | OPaOS EZ | 2023-08-11 | 5 | 2028-08-11 | [7 empty] | - | -
| .2 |  | mesačná kontrola | Zabezpečuje NDS
| .3 |  | štvrťročná kontrola | Zabezpečuje NDS
| .4 |  | polročná kontrola | Zabezpečuje NDS
| .5 |  | ročná | 2025-04-04 | 1 | 2026-04-04 |  |  |  | x | x | 2 | 1 |  | 0
401-11-13 Elektronická zabezpečovacia signalizácia
1 | .1 | EPS ústredňa HS2064 | OPaOS EZ | 2023-06-20 | 5 | 2028-06-20 | [7 empty] | - | -
401-11-15 Uzemňovacia sústava
1 | .1 | systém uzemnenie TC JP, SP, PP1, PP2, PP3, LTR, PTR, - vrátane technológie14 ks hydrantov, 14 ks SOS kabíny | OPaOS EZ | 2025-06-13 | 1 | 2026-06-13 |  |  |  | x | x | 2 | 1 |  | 0
| .2 | riadok 1.1 | úradná skúška |  | 10 | [8 empty] | - | -
2 | .1 | geofyzikálne meranie vplyvu bludných prúdov | OPaOS EZ | 2025-04-10 | 5 | 2030-04-10 |  |  |  |  | x | 1 | 1 |  | 0
401-00-07 Odvodnenie vozovky - elektročasť
1 | .1 | rozvádzač 2AN3215, | OPaOS EZ | 2024-06-20 | 1 | 2025-06-20 |  |  |  | x | x | 2 | 1 |  | 0
| .2 | riadok 1.1 | úradná skúška | 2023-08-23 | 10 | 2033-08-23 | [7 empty] | - | -
401-00-09.3 Technologická centrála na južnom portáli - elektroinštálácia
1 | .1 | AN-301 následné vývody | OPaOS EZ | 2023-06-27 | 5 | 2028-06-27 | [7 empty] | - | -
| .2 | Bleskozvod JP | OPaOS EZ | 2023-04-25 | 4 | 2027-04-25 | [7 empty] | - | -
401-00-09.4 Technologická centrála na južnom portáli - vzduchotecnika
1 | .1 | požiarné klapky na PC JP 6ks |  | 2024-04-04 | 1 | 2025-04-04 |  |  |  | x | x | 2 | 1 |  | 0
401-00-11 Požiarny vodovod
1 | .1 | AX-POV301, AX-POV302, AX-POV001, AX-POV002, AX-POV003, AX-POV004, AX-POV005, AX-POV006, AX-POV007, AX-POV101, AX-POV102, AX-POV103, AX-POV104, AX-POV105, AX-POV106, AX-POV107, | OPaOS EZ | 2024-06-20 | 1 | 2025-06-20 |  |  |  | x | x | 2 | 1 |  | 0
| .2 | riadok 1.1 | úradná skúška | 2023-06-17 | 10 | 2033-06-17 | [7 empty] | - | -
401-00-12 Rozvodňa pre trafostanicu
1 | .1 | rozvádzač AJ 10, T101, T102 | OPaOS EZ | 2023-04-26 | 5 | 2028-04-26 | [7 empty] | - | -
| .2 | riadok 1.1 | úradná skúška | 2023-09-13 | 10 | 2033-09-13 | [7 empty] | - | -
2 | .1 | VN skúšačky napätia 1ks, tyč skratovecej súpravy 2ks, záchranného háku 1ks , vypínacej tyče 1ks, | napäťová skúška | 2025-08-06 | 2 | 2027-08-06 |  |  |  | x |  | 1 | 1 |  | 0
| .2 | Dielektrických galoší 1 pár, dielektrických rukavíc 1 pár | napäťová skúška | 2025-08-06 | 1 | 2026-08-06 |  |  |  | x | x | 2 | 1 |  | 0
| .3 | Ročný servis dieselgenerátora 1100kW zeppelin | mechanický servis | 2025-04-04 | 1 | 2026-04-04 |  |  |  | x | x | 2 | 1 |  | 0
| .4 | Revízia pracovného stroja STN 60204 | OPaOS EZ |  | 1 |  |  |  |  | x | x | 2 | 1 |  | 0
| .5 | Ročný profilaktický servis UPS | profilaktika UPS |  | 1 |  |  |  |  | x | x | 2 | 1 |  | 0
401-00-A6 Požiarna bezpečnosť
1 | .1 | prenosné hasiace prístroje TC JP, PP1, PP2, PP3, | kontrola HP | 2024-11-14 | 1 | 2025-11-14 |  |  |  | x | x | 2 | 1 |  | 0
| .2 |  | tlaková skúška HP |  | 5 |  |  |  |  | x |  | 1 | 1 |  | 0
2 | .1 | Skúška prietoku na odberných miestach (hydrantov) 16 ks,314/2001 a 699/2004 | tlaková skúška |  | 1 |  |  |  |  | x | x | 2 | 1 |  | 0
3 | .1 | Požiarná tlaková skúška hadíc - 18 ks | tlaková skúška |  | 1 |  |  |  |  | x | x | 2 | 1 |  | 0
621-00 Prípojka VN pre tunel Bikoš
1 | .1 | Vn prípojka od OTV UV 291-E1, po koncovky v AJ10 | OPaOS EZ | 2023-06-23 | 4 | 2027-06-23 | [7 empty] | - | -
| .2 | riadok 1.1 | úradná skúška | 2023-07-12 | 10 | 2033-07-12 | [7 empty] | - | -
Spolu za obdobie 4 roky v € bez DPH: | [14 empty] | 0
Formulas:
Dátum nasledujúceho úkonu = DATE(YEAR([Dátum posledného úkonu])+[Perióda],MONTH([Dátum posledného úkonu])+0,DAY([Dátum posledného úkonu])+0)

## Pr_6
Príloha č. 6: Cena za náhradné diely tunela Bikoš
Zoznam náhradných dielov
Tunela Bikoš - Sumár
Príloha č. | Objekt | Tunel Bikoš | Celková cena v (€ bez DPH)
6.1 | SO 401-00-07 | Odvodnenie vozovky - elektročasť | 0
6.2 | SO 401-00-09.3 | Technologická centrála na južnom portáli, časť 3 - Elektroinštalácia | 0
6.3 | SO 401-00-09.4 | Technologická centrála na južnom portáli, časť 4 - Vzduchotechnika | 0
6.4 | SO 401-00-11 | Protipožiarny vodovod - elektrotechnická časť | 0
6.5 | SO 401-00-12 | Rozvodňa VN pre trafostanicu | 0
6.6 | SO 401-11-01 | Napájanie tunela elektrickou energiou | 0
6.7 | SO 401-11-02 | Centrálny riadiaci systém tunela | 0
6.8 | SO 401-11-02.1 | Centrálny riadiaci systém tunela - časť Integrácia technológie tunela Bikoš do existujúceho ROP Prešov | 0
6.9 | SO 401-11-03 | Vetranie tunela | 0
6.10 | SO 401-11-04 | Osvetlenie tunela | 0
6.11 | SO 401-11-05 | Dopravný systém | 0
6.12 | SO 401-11-06 | Kamerový dohľad a videodetekcia v tuneli | 0
6.13 | SO 401-11-07 | Meranie fyzikálnych veličín | 0
6.14 | SO 401-11-08 | SOS kabíny | 0
6.15 | SO 401-11-09 | Rádiové spojenie a dopravné rádio | 0
6.16 | SO 401-11-10 | Tunelový rozhlas | 0
6.17 | SO 401-11-11 | Technologické vybavenie protipožiarneho vodovodu | 0
6.18 | SO 401-11-12 | Trafostanica pre tunel | 0
6.19 | SO 401-11-13 | Elektrická požiarna signalizácia a Stabilné hasiace zariadenie | 0
6.20 | SO 401-11-14 | Elektronická zabezpečovacia signalizácia | 0
6.21 | SO 401-11-15 | Uzemňovacia sústava a ochrana pred účinkami bludných prúdov | 0
|  | Celková suma za náhradné diely za 2 kalendárne roky v € bez DPH: | 0
|  | DPH 23%: | 0
|  | Celková suma za náhradné diely za 2 kalendárne roky v € s DPH: | 0
V .................................. dňa ...........................
............................................................
Pečiatka a podpis oprávnenej osoby uchádzača

## Pr_6_1
Príloha č. 6: Cena za náhradné diely tunela Bikoš - 6.1
Zoznam náhradných dielov
Tunel Bikoš - SO 401-00-07 Odvodnenie vozovky - elektročasť
Poradové číslo | Objekt/ celok | Popis náhradného dielu/ Technologické zariadenie | Opis súčasného stavu |  | Opis ekvivalentu |  | Predpokladané množstvo na 2 roky | Jednotková cena za kus (€ bez DPH) | Celková suma za náhradné diely pre obdobie 2 rokov (€ bez DPH)
|  |  | Výrobca | Typ | Výrobca | Typ
SO 401-00-07 Odvodnenie vozovky - elektročasť
1 | 401-00-07 | Koncový kapacitný snímač polohy | Pepperl+Fuchs | CCB10-30GS55-N1-V1 |  |  | 1 |  | 0
2 |  | 2-kanálový iskrovobezpečný oddeľovací spínací zosilňovač | MTL | MTL5516C |  |  | 1 |  | 0
3 |  | 1-kanálový iskrovobezpečný oddeľovací spínací zosilňovač | MTL | MTL5541S |  |  | 1 |  | 0
4 |  | 1-kanálový iskrovobezpečný oddeľovací spínací zosilňovač | MTL | MTL5511 |  |  | 1 |  | 0
5 |  | Ponorná sonda pre meranie výšky hladiny | BD Sensors | LMP 307 450 2500 1 1 E 1 5T 1 999 |  |  | 1 |  | 0
6 |  | Plavákový regulátor hladiny | ATMI | SOBA HR HY |  |  | 1 |  | 0
Celková suma za náhradné diely za obdobie 2 roky v € bez DPH: | [8 empty] | 0
Poznámka: Verejný obstarávateľ akceptuje ekvivalenty, t.j. v prípade, že uchádzač navrhuje použiť pri oprave technologických zariadení iné náhradné diely ako tie, ktoré sú uvedené v tejto prílohe, je túto skutočnosť povinný uviesť v rámci svojej ponuky. V takomto prípade je uchádzač povinný pri vypĺňaní tejto prílohy v stĺpci Opis ekvivalentu (zvýraznené oranžovou farbou) uviesť typ a výrobcu ponúkaných ekvivalentov náhradných dielov, pričom tieto náhradné diely (technologické zariadenia alebo ich komponenty) musia spĺňať rovnaké alebo vyššie technické a kvalitatívne parametre ako technické a kvalitatívne parametre technologických zariadení uvedených v stĺpci Opis súčasného stavu tejto prílohy a musia byť plne kompatibilné a funkčné s existujúcimi technologickými zariadeniami verejného obstarávateľa. V prípade, že uchádzač nevyplní stĺpec Opis ekvivalentu, znamená to, že ponúka náhradné diely totožné s Opisom súčasného stavu.

## Pr_6_2
Príloha č. 6: Cena za náhradné diely tunela Bikoš - 6.2
Zoznam náhradných dielov
Tunel Bikoš - SO 401-00-09.3 Technologická centrála na južnom portáli, časť 3 - Elektroinštalácia
Poradové číslo | Objekt/ celok | Popis náhradného dielu/ Technologické zariadenie | Opis súčasného stavu |  | Opis ekvivalentu |  | Predpokladané množstvo na 2 roky | Jednotková cena za kus (€ bez DPH) | Celková suma za náhradné diely pre obdobie 2 rokov (€ bez DPH)
|  |  | Výrobca | Typ | Výrobca | Typ
SO 401-00-09.3 Technologická centrála na južnom portáli, časť 3 - Elektroinštalácia
1 | 401-00-09.3 | Reflektor LED 50W, IP54, 230V so snímačom pohybu | GreenLux | ALFA PIR SMD 50W NW |  |  | 1 |  | 0
2 |  | Zásuvka 16A/250V | Schneider | Cedar plus |  |  | 1 |  | 0
3 |  | Inštalačná krabica s krytím | Kopos | 003.CS.K_KB |  |  | 1 |  | 0
4 |  | Spínač striedavý, nástenný, radenie | Schneider | Cedar plus |  |  | 1 |  | 0
5 |  | Spínač 1-pólový, nástenný, radenie | Schneider | Cedar plus |  |  | 1 |  | 0
Celková suma za náhradné diely za obdobie 2 roky v € bez DPH: | [8 empty] | 0
Poznámka: Verejný obstarávateľ akceptuje ekvivalenty, t.j. v prípade, že uchádzač navrhuje použiť pri oprave technologických zariadení iné náhradné diely ako tie, ktoré sú uvedené v tejto prílohe, je túto skutočnosť povinný uviesť v rámci svojej ponuky. V takomto prípade je uchádzač povinný pri vypĺňaní tejto prílohy v stĺpci Opis ekvivalentu (zvýraznené oranžovou farbou) uviesť typ a výrobcu ponúkaných ekvivalentov náhradných dielov, pričom tieto náhradné diely (technologické zariadenia alebo ich komponenty) musia spĺňať rovnaké alebo vyššie technické a kvalitatívne parametre ako technické a kvalitatívne parametre technologických zariadení uvedených v stĺpci Opis súčasného stavu tejto prílohy a musia byť plne kompatibilné a funkčné s existujúcimi technologickými zariadeniami verejného obstarávateľa. V prípade, že uchádzač nevyplní stĺpec Opis ekvivalentu, znamená to, že ponúka náhradné diely totožné s Opisom súčasného stavu.

## Pr_6_3
Príloha č. 6: Cena za náhradné diely tunela Bikoš - 6.3
Zoznam náhradných dielov
Tunel Bikoš - SO 401-00-09.4 Technologická centrála na južnom portáli, časť 4 - Vzduchotechnika
Poradové číslo | Objekt/ celok | Popis náhradného dielu/ Technologické zariadenie | Opis súčasného stavu |  | Opis ekvivalentu |  | Predpokladané množstvo na 2 roky | Jednotková cena za kus (€ bez DPH) | Celková suma za náhradné diely pre obdobie 2 rokov (€ bez DPH)
|  |  | Výrobca | Typ | Výrobca | Typ
SO 401-00-09.4 Technologická centrála na južnom portáli, časť 4 - Vzduchotechnika
1 | 401-00-09.4 | Elektrický konvektor | GreenLux | ALFA PIR SMD 50W NW |  |  | 1 |  | 0
2 |  | Klimatizačná jednotka s oddeleným kondenzátorom | Schneider | Cedar plus |  |  | 1 |  | 0
3 |  | Klimatizačná jednotka s oddeleným kondenzátorom | GreenLux | ALFA PIR SMD 50W NW |  |  | 1 |  | 0
4 |  | Klimatizačná jednotka s oddeleným kondenzátorom, Vyfukom do podlaky | Schneider | Cedar plus |  |  | 1 |  | 0
5 |  | Klimatizačná jednotka s oddeleným kondenzátorom, Vyfukom do podlaky | Kopos | 003.CS.K_KB |  |  | 1 |  | 0
6 |  | Klimatizačná jednotka s oddeleným kondenzátorom | GreenLux | ALFA PIR SMD 50W NW |  |  | 1 |  | 0
7 |  | Klimatizačná jednotka s kondenzátorom vo vnútornej jednotke | Schneider | Cedar plus |  |  | 1 |  | 0
8 |  | Konzola pre vonkajšiu jednotku | Kopos | 003.CS.K_KB |  |  | 1 |  | 0
9 |  | Prívodná vetracia jednotka - podstropná | Schneider | Cedar plus |  |  | 1 |  | 0
10 |  | Kompaktná rekup. vetracia jed. - podstropná | GreenLux | ALFA PIR SMD 50W NW |  |  | 1 |  | 0
11 |  | Ventilátor do kruhového potrubia | Schneider | Cedar plus |  |  | 1 |  | 0
12 |  | Ovládanie a prestavovanie vzduchotechnických a klimatizačných klapiek | Kopos | 003.CS.K_KB |  |  | 1 |  | 0
13 |  | Regulačné klapky RK a RKT do štvorhranného potrubia na plynulú reguláciu prietoku vzduchu | GreenLux | ALFA PIR SMD 50W NW |  |  | 1 |  | 0
14 |  | Ručná požiarna klapka používaná na zabránenie šírenia požiaru | Schneider | Cedar plus |  |  | 1 |  | 0
15 |  | Ručná požiarna klapka používaná na zabránenie šírenia požiaru | Kopos | 003.CS.K_KB |  |  | 1 |  | 0
16 |  | Ochrana vonkajších nasávacích a výfukových otvorov | Schneider | Cedar plus |  |  | 1 |  | 0
Celková suma za náhradné diely za obdobie 2 roky v € bez DPH: | [8 empty] | 0
Poznámka: Verejný obstarávateľ akceptuje ekvivalenty, t.j. v prípade, že uchádzač navrhuje použiť pri oprave technologických zariadení iné náhradné diely ako tie, ktoré sú uvedené v tejto prílohe, je túto skutočnosť povinný uviesť v rámci svojej ponuky. V takomto prípade je uchádzač povinný pri vypĺňaní tejto prílohy v stĺpci Opis ekvivalentu (zvýraznené oranžovou farbou) uviesť typ a výrobcu ponúkaných ekvivalentov náhradných dielov, pričom tieto náhradné diely (technologické zariadenia alebo ich komponenty) musia spĺňať rovnaké alebo vyššie technické a kvalitatívne parametre ako technické a kvalitatívne parametre technologických zariadení uvedených v stĺpci Opis súčasného stavu tejto prílohy a musia byť plne kompatibilné a funkčné s existujúcimi technologickými zariadeniami verejného obstarávateľa. V prípade, že uchádzač nevyplní stĺpec Opis ekvivalentu, znamená to, že ponúka náhradné diely totožné s Opisom súčasného stavu.

## Pr_6_4
Príloha č. 6: Cena za náhradné diely tunela Bikoš - 6.4
Zoznam náhradných dielov
Tunel Bikoš - SO 401-00-11 Protipožiarny vodovod - elektrotechnická časť
Poradové číslo | Objekt/ celok | Popis náhradného dielu/ Technologické zariadenie | Opis súčasného stavu |  | Opis ekvivalentu |  | Predpokladané množstvo na 2 roky | Jednotková cena za kus (€ bez DPH) | Celková suma za náhradné diely pre obdobie 2 rokov (€ bez DPH)
|  |  | Výrobca | Typ | Výrobca | Typ
SO 401-00-11 Protipožiarny vodovod - elektrotechnická časť
1 | 401-00-11 | Termostat kapilárový | JOHNSON CONTROLS INTERNATIONAL | A19ABC-9037, -35÷40°C, 2,8-8°C dif, IP30, 230V/6A, dĺžka kapiláry 3,5m |  |  | 2 |  | 0
2 |  | Snímač tlaku | BD SENSORS | DMP331 110 1602 1 S 880 200 1 000, BD SENSORSrozsah 0-16bar |  |  | 1 |  | 0
3 |  | Vykurovací kábel - 1 m | RAYCHEM | Raychem 15XL2-ZH |  |  | 350 |  | 0
4 |  | Podružný rozvádzač AX-POV nástenný | ENSTO | bezhalogénový; typ Ensto Cubo N, 400x500x200mm, 400V, 40A, IP66/20 |  |  | 1 |  | 0
5 |  | Snímač teploty | REGMET | potr. A13I 120 100, rozsah -30°C +60°C/4-20mA + jímka 100mm + návarok G1/2" |  |  | 1 |  | 0
6 |  | Snímač teploty | REGMET | do potr. A13I 180 160, rozsah -30°C +60°C/4-20mA + jímka 160mm + návarok G1/2 |  |  | 1 |  | 0
7 |  | Snímač teploty odporový príložný s káblovým vývodom | Rawet | Obj. číslo: 214 11S1B/J4/70000/169 |  |  | 1 |  | 0
8 |  | Snímač teploty odporový príložný s káblovým vývodom | Rawet | Obj. číslo: 214 11S1B/J4/30000/169 |  |  | 1 |  | 0
Celková suma za náhradné diely za obdobie 2 roky v € bez DPH: | [8 empty] | 0
Poznámka: Verejný obstarávateľ akceptuje ekvivalenty, t.j. v prípade, že uchádzač navrhuje použiť pri oprave technologických zariadení iné náhradné diely ako tie, ktoré sú uvedené v tejto prílohe, je túto skutočnosť povinný uviesť v rámci svojej ponuky. V takomto prípade je uchádzač povinný pri vypĺňaní tejto prílohy v stĺpci Opis ekvivalentu (zvýraznené oranžovou farbou) uviesť typ a výrobcu ponúkaných ekvivalentov náhradných dielov, pričom tieto náhradné diely (technologické zariadenia alebo ich komponenty) musia spĺňať rovnaké alebo vyššie technické a kvalitatívne parametre ako technické a kvalitatívne parametre technologických zariadení uvedených v stĺpci Opis súčasného stavu tejto prílohy a musia byť plne kompatibilné a funkčné s existujúcimi technologickými zariadeniami verejného obstarávateľa. V prípade, že uchádzač nevyplní stĺpec Opis ekvivalentu, znamená to, že ponúka náhradné diely totožné s Opisom súčasného stavu.

## Pr_6_5
Príloha č. 6: Cena za náhradné diely tunela Bikoš - 6.5
Zoznam náhradných dielov
Tunel Bikoš - SO 401-00-12 Rozvodňa VN pre trafostanicu
Poradové číslo | Objekt/ celok | Popis náhradného dielu/ Technologické zariadenie | Opis súčasného stavu |  | Opis ekvivalentu |  | Predpokladané množstvo na 2 roky | Jednotková cena za kus (€ bez DPH) | Celková suma za náhradné diely pre obdobie 2 rokov (€ bez DPH)
|  |  | Výrobca | Typ | Výrobca | Typ
SO 401-00-12 Rozvodňa VN pre trafostanicu
1 | 401-00-12 | Rozvádzač VN AJ10 | Schneider Electric | Rozvádzač 25 kV, 630 A, 16/40 kA, SM6, polia: 1x prívodné s vypínačom 630 A a ochranou SEPAM 1000+ S20, 1x meracie s MTN 22//0,1/√3 kV, MTP 25/5 A, 2x vývodové s odpínačom a poistkou 50 A |  |  | 1 |  | 0
2 |  | Rozvádzač merania spotreby el. energie AE10 | HASMA | Skriňa pre nepriame meranie ER P.V N x/5A P2 pre oblasť VSDS |  |  | 1 |  | 0
3 |  | VN kábel 22-CXEKCY - 1 m | NKT Cables | CXEKCY 1x35/16 |  |  | 350 |  | 0
4 |  | VN koncovka | TE Connectivity | POLT-24C/1XI-ML-1-13 25-70mm2 |  |  | 1 |  | 0
Celková suma za náhradné diely za obdobie 2 roky v € bez DPH: | [8 empty] | 0
Poznámka: Verejný obstarávateľ akceptuje ekvivalenty, t.j. v prípade, že uchádzač navrhuje použiť pri oprave technologických zariadení iné náhradné diely ako tie, ktoré sú uvedené v tejto prílohe, je túto skutočnosť povinný uviesť v rámci svojej ponuky. V takomto prípade je uchádzač povinný pri vypĺňaní tejto prílohy v stĺpci Opis ekvivalentu (zvýraznené oranžovou farbou) uviesť typ a výrobcu ponúkaných ekvivalentov náhradných dielov, pričom tieto náhradné diely (technologické zariadenia alebo ich komponenty) musia spĺňať rovnaké alebo vyššie technické a kvalitatívne parametre ako technické a kvalitatívne parametre technologických zariadení uvedených v stĺpci Opis súčasného stavu tejto prílohy a musia byť plne kompatibilné a funkčné s existujúcimi technologickými zariadeniami verejného obstarávateľa. V prípade, že uchádzač nevyplní stĺpec Opis ekvivalentu, znamená to, že ponúka náhradné diely totožné s Opisom súčasného stavu.

## Pr_6_6
Príloha č. 6: Cena za náhradné diely tunela Bikoš - 6.6
Zoznam náhradných dielov
Tunel Bikoš - SO 401-11-01 Napájanie tunela elektrickou energiou
Poradové číslo | Objekt/ celok | Popis náhradného dielu/ Technologické zariadenie | Opis súčasného stavu |  | Opis ekvivalentu |  | Predpokladané množstvo na 2 roky | Jednotková cena za kus (€ bez DPH) | Celková suma za náhradné diely pre obdobie 2 rokov (€ bez DPH)
|  |  | Výrobca | Typ | Výrobca | Typ
SO 401-11-01 Napájanie tunela elektrickou energiou
Káble
1 | 401-11-01 | Káble Cu - 1 m | Klaus Faber AG | N2XH-J/-O B2ca |  |  | 350 |  | 0
2 |  | Káble Cu - 1 m | LA Triveneta Cavi S.p,A | H07Z1-K Type 2 |  |  | 350 |  | 0
3 |  | Káble Cu NN silové - 1 m | ELKOND HHK a.s | 1-CXKH-R B2ca N2XH B2ca 1-CXKH-V P90-R B2ca N2XH FE180/PS90 B2 |  |  | 350 |  | 0
4 |  | Káble Cu - NN oznamovacie - 1 m | ELKOND HHK a.s | J-H(St)H B2ca 2 SEKFH-R_B2ca SHKFH-R_B2ca SSKFH-V_P60-90-R_B2ca |  |  | 350 |  | 0
5 |  | Káble Cu - NN silové - 1 m | Kablo Vrchlabí s.r.o. | 1-CXKH-V P30-R-P90- R P750(90)-M B2ca |  |  | 350 |  | 0
6 |  | Káble Cu - NN silové - 1 m | VUKI a.s., | CHKE-V B2ca(s1,d1,a1) PS90 CHKE-R B2ca(s1,d1,a1) |  |  | 350 |  | 0
Výzbroj rozvádzača AN30
7 | 401-11-01 | Odpínač, In=800A | SCHNEIDER ELEKTRIC | NS800NA 3P |  |  | 2 |  | 0
8 |  | Istič | SCHNEIDER ELEKTRIC | C16F32D160, 3P3D MICROLOGIC 2.2 160A NSX160F |  |  | 3 |  | 0
9 |  | Istič | SCHNEIDER ELEKTRIC | C25F32D250, 3P3D MICROLOGIC 2.2 250A NSX250F |  |  | 2 |  | 0
10 |  | Motorový pohon | SCHNEIDER ELEKTRIC | LV429434, 220-240VAC 50/60HZ NSX100-160 |  |  | 3 |  | 0
11 |  | Motorový pohon | SCHNEIDER ELEKTRIC | LV431541, 220-240VAC 50/60HZ NSX250 |  |  | 2 |  | 0
12 |  | Prepäťová ochrana (T1+T2+T3) | KIWA | PO I 4R 280V/12,5kA |  |  | 4 |  | 0
13 |  | Poistkový odpínač | SIEMENS | 3NP1121-1CA24 |  |  | 2 |  | 0
14 |  | Poistkový odpínač | SIEMENS | 3NP1 Series, 3P, NH 000, 160 A, 690 VAC |  |  | 5 |  | 0
15 |  | Poistková vložka | MERSEN | NH 000/00C 4A gG 500V |  |  | 6 |  | 0
16 |  | Poistková vložka | SCHRACK | ISP00006, veľ. 000, 6A, gG |  |  | 9 |  | 0
17 |  | Poistková vložka | OEZ | PNA000, 10A, gG |  |  | 7 |  | 0
18 |  | Poistková vložka | OEZ | PNA000, 16A, gG |  |  | 7 |  | 0
19 |  | Poistková vložka | OEZ | PNA000, 20A, gG |  |  | 5 |  | 0
20 |  | Poistková vložka | OEZ | PNA000, 32A, gG |  |  | 7 |  | 0
21 |  | Poistková vložka | OEZ | PNA000, 50A, gG |  |  | 6 |  | 0
22 |  | Poistková vložka | OEZ | PNA000, 63A, gG |  |  | 6 |  | 0
23 |  | Poistková vložka | OEZ | PNA000, 80A, gG |  |  | 7 |  | 0
24 |  | Poistková vložka | OEZ | PNA000, 100A, gG |  |  | 6 |  | 0
25 |  | Poistková vložka | OEZ | PNA000, 160A, gG |  |  | 12 |  | 0
26 |  | Poistka valcová | OEZ | PVA10, 6A, gG |  |  | 3 |  | 0
27 |  | Poistka valcová | OEZ | PVA10, 16A, gG |  |  | 3 |  | 0
28 |  | Pomocný kontakt | SCHNEIDER ELEKTRIC | OF/SD/SDE/SDV(NS80/630-NSA |  |  | 11 |  | 0
29 |  | Istič | SCHNEIDER ELEKTRIC | ACTI9 iC60N, 1P, 2A B |  |  | 5 |  | 0
30 |  | Istič | SCHNEIDER ELEKTRIC | ACTI9 iC60N, 1P, 4A B |  |  | 3 |  | 0
31 |  | Istič | SCHNEIDER ELEKTRIC | ACTI9 iC60N, 1P, 2A C |  |  | 7 |  | 0
32 |  | Istič | SCHNEIDER ELEKTRIC | ACTI9 iC60N, 1P, 6A C |  |  | 4 |  | 0
33 |  | Istič | SCHNEIDER ELEKTRIC | ACTI9 iC60N, 2P, 1A C |  |  | 4 |  | 0
34 |  | Istič | SCHNEIDER ELEKTRIC | ACTI9 iC60N, 2P, 4A C |  |  | 3 |  | 0
35 |  | Istič | SCHNEIDER ELEKTRIC | ACTI9 iC60H, 1P, 6A B |  |  | 2 |  | 0
36 |  | Istič | SCHNEIDER ELEKTRIC | ACTI9 iC60H, 1P, 10A B |  |  | 3 |  | 0
37 |  | Istič | SCHNEIDER ELEKTRIC | ACTI9 iC60H, 1P, 16A B |  |  | 4 |  | 0
38 |  | Istič | SCHNEIDER ELEKTRIC | ACTI9 iC60H, 1P, 20A B |  |  | 2 |  | 0
39 |  | Istič | SCHNEIDER ELEKTRIC | ACTI9 iC60H, 1P, 32A B |  |  | 2 |  | 0
40 |  | Istič | SCHNEIDER ELEKTRIC | ACTI9 iC60H, 1P, 50A B |  |  | 2 |  | 0
41 |  | Istič | SCHNEIDER ELEKTRIC | ACTI9 iC60H, 3P, 10A B |  |  | 2 |  | 0
42 |  | Istič | SCHNEIDER ELEKTRIC | ACTI9 iC60H, 3P, 13A B |  |  | 2 |  | 0
43 |  | Istič | SCHNEIDER ELEKTRIC | ACTI9 iC60H, 3P, 16A B |  |  | 2 |  | 0
44 |  | Istič | SCHNEIDER ELEKTRIC | ACTI9 iC60H, 3P, 32A B |  |  | 3 |  | 0
45 |  | Istič | SCHNEIDER ELEKTRIC | ACTI9 iC60H, 3P, 50A B |  |  | 2 |  | 0
46 |  | Istič | SCHNEIDER ELEKTRIC | ACTI9 iC60H, 1P, 4A C |  |  | 2 |  | 0
47 |  | Istič | SCHNEIDER ELEKTRIC | ACTI9 iC60H, 1P, 6A C |  |  | 2 |  | 0
48 |  | Istič | SCHNEIDER ELEKTRIC | ACTI9 iC60H, 3P, 13A C |  |  | 2 |  | 0
49 |  | Istič | SCHNEIDER ELEKTRIC | ACTI9 iC60H, 3P, 16A C |  |  | 2 |  | 0
50 |  | Vypínač | SCHNEIDER ELEKTRIC | ACTI9 ISW, 1P 20A 250V |  |  | 4 |  | 0
51 |  | Pomocný kontakt | SCHNEIDER ELEKTRIC | ACTI9 IOF 240-415VAC 24-130VDC |  |  | 15 |  | 0
52 |  | Prúdový chránič | SCHNEIDER ELEKTRIC | A9Z81240, ACTI9 IID 2P 40A 30mA-G A |  |  | 2 |  | 0
53 |  | Prúdový chránič | ABB | 2CSF204201R4400, F204 A S-40/0,5; 500 mA, 4 pólový |  |  | 2 |  | 0
54 |  | Pomocný kontakt | ABB | 2CDS200912R0001, S2C-H6R |  |  | 3 |  | 0
55 |  | Stýkač | SCHNEIDER ELEKTRIC | A9C22712, ICT16A 2ZAP 220-240VAC 50HZ |  |  | 2 |  | 0
56 |  | Zdroj | NES Nová Dubnica | SZ 4 60/230 4A |  |  | 1 |  | 0
57 |  | Diódy | NES Nová Dubnica | DOC 2x20-100 |  |  | 10 |  | 0
58 |  | Voltmeter | SCHNEIDER ELEKTRIC | 16005, VLT do 500V |  |  | 1 |  | 0
59 |  | Elektromer | SCHNEIDER ELEKTRIC | 3f Elektromer priame meranie 63A pulz. MID |  |  | 1 |  | 0
60 |  | RC modul | SCHNEIDER ELEKTRIC | RXM041FU7, 110..240 V |  |  | 2 |  | 0
61 |  | Dverný spínač | SCHNEIDER ELEKTRIC | NSYDCM20, 10A |  |  | 2 |  | 0
62 |  | Svorky 3AL | SCHNEIDER ELEKTRIC | LV429259, (1X120-185mm2) DO250A 100-250 |  |  | 1 |  | 0
Výzbroj rozvádzačov AN321, AN322
63 |  | Istič | SCHNEIDER ELEKTRIC | ACTI9 iC60L, 2P, 0,5A Z |  |  | 1 |  | 0
64 |  | Istič | SCHNEIDER ELEKTRIC | ACTI9 iC60N, 1P, 6A B |  |  | 2 |  | 0
65 |  | Istič | SCHNEIDER ELEKTRIC | ACTI9 iC60N, 1P, 10A B |  |  | 2 |  | 0
66 |  | Istič | SCHNEIDER ELEKTRIC | ACTI9 iC60N, 1P, 16A B |  |  | 2 |  | 0
67 |  | Istič | SCHNEIDER ELEKTRIC | ACTI9 iC60N, 1P, 32A B |  |  | 1 |  | 0
68 |  | Istič | SCHNEIDER ELEKTRIC | ACTI9 iC60N, 3P, 6A B |  |  | 2 |  | 0
69 |  | Istič | SCHNEIDER ELEKTRIC | ACTI9 iC60N, 3P, 10A B |  |  | 1 |  | 0
70 |  | Istič | SCHNEIDER ELEKTRIC | ACTI9 iC60N, 3P, 13A B |  |  | 1 |  | 0
71 |  | Istič | SCHNEIDER ELEKTRIC | ACTI9 iC60N, 3P, 16A B |  |  | 1 |  | 0
72 |  | Istič | SCHNEIDER ELEKTRIC | ACTI9 iC60N, 3P, 25A B |  |  | 2 |  | 0
73 |  | Istič | SCHNEIDER ELEKTRIC | ACTI9 iC60N, 3P, 32A B |  |  | 2 |  | 0
74 |  | Istič | SCHNEIDER ELEKTRIC | ACTI9 iC60N, 3P, 50A B |  |  | 1 |  | 0
75 |  | Istič | SCHNEIDER ELEKTRIC | ACTI9 iC60N, 3P, 63A B |  |  | 1 |  | 0
76 |  | Istič | SCHNEIDER ELEKTRIC | ACTI9 iC60N, 1P, 4A C |  |  | 1 |  | 0
77 |  | Istič | SCHNEIDER ELEKTRIC | ACTI9 iC60N, 3P, 50A C |  |  | 1 |  | 0
78 |  | Istič | SCHNEIDER ELEKTRIC | ACTI9 iC60H, 3P, 40A B |  |  | 1 |  | 0
79 |  | Miniatúrny Istič | ABB | 2CDS272061R0158, S202M-Z0.5UC |  |  | 1 |  | 0
80 |  | Prúdový chránič | SCHNEIDER ELEKTRIC | iDPN N Vigi 16A B 30mA AC |  |  | 1 |  | 0
81 |  | Kondenzátor | ZEZ Silko | CSADG-0,44/7,5-HD 6,2kvar 400V |  |  | 1 |  | 0
82 |  | Relé 3fáz siete, sled/výpadok fáz | SCHNEIDER ELEKTRIC | RM22TU23 |  |  | 5 |  | 0
83 |  | Kontrolné relé | SCHNEIDER ELEKTRIC | RM22TG20, 3 fázové, 183…528 V AC |  |  | 2 |  | 0
84 |  | Voltmeter | SCHNEIDER ELEKTRIC | 16005 , VLT do 500V |  |  | 3 |  | 0
85 |  | Miniatúrne relé | SCHNEIDER ELEKTRIC | RXM4AB1P7, 4 CO 230 V AC |  |  | 19 |  | 0
86 |  | Západkové relé | MORS SMITT | BD, 3 C/O + 1 N/C, 10A 60VDC |  |  | 4 |  | 0
87 |  | Reléová zásuvka | MORS SMITT | V23BR |  |  | 4 |  | 0
88 |  | Ukazovateľ stavu | ROTEX | SUS-95-Q-G/W 230AC |  |  | 5 |  | 0
89 |  | RC modul | SCHNEIDER ELEKTRIC | RXM041FU7, 110..240 V |  |  | 7 |  | 0
90 |  | Dverný spínač | SCHNEIDER ELEKTRIC | NSYDCM20, 10A |  |  | 4 |  | 0
91 |  | Osvetlenie skrine | SCHNEIDER ELEKTRIC | Multi-fixing LED lamp without socket,230VAC-10W |  |  | 4 |  | 0
92 |  | Signálka s LED | SCHNEIDER ELEKTRIC | XB5AVM5, ŽLTA |  |  | 5 |  | 0
93 |  | Ovládacia hlavica stláčacia | SCHNEIDER ELEKTRIC | ZB5AA232, ČIERNA |  |  | 6 |  | 0
94 |  | Ovládacia hlavica stláčacia | SCHNEIDER ELEKTRIC | ZB5AA331, ZELENÁ |  |  | 5 |  | 0
95 |  | Spojovací diel | SCHNEIDER ELEKTRIC | ZB5AZ009 |  |  | 5 |  | 0
96 |  | Spínacia jednotka V+Z | SCHNEIDER ELEKTRIC | ZBE205 |  |  | 4 |  | 0
97 |  | Vačkový spínač | SEZ KROMPACHY | S16 JDG 2253 A4 |  |  | 2 |  | 0
98 |  | Vačkový spínač | SEZ KROMPACHY | S16 JDG 8357 C8 |  |  | 3 |  | 0
99 |  | Pätica zmiešané svorky | SCHNEIDER ELEKTRIC | RXZE2M114 |  |  | 5 |  | 0
100 |  | Kovová prídržná spona | SCHNEIDER ELEKTRIC | RXZ400 |  |  | 9 |  | 0
101 |  | Popisný štítok na päticu | SCHNEIDER ELEKTRIC | RXZL420 |  |  | 5 |  | 0
102 |  | Dlhé kryty svoriek 3P | SCHNEIDER ELEKTRIC | LV429517, NSX/CVS100-250 |  |  | 3 |  | 0
103 |  | Hrebeňová prepojovacia lišta | SCHNEIDER ELEKTRIC | A9XAH357, AUX3P 100A 57MOD. |  |  | 5 |  | 0
104 |  | Hrebeňová prepojovacia lišta | SCHNEIDER ELEKTRIC | A9XAH657, AUX3P 100A 57MOD. |  |  | 4 |  | 0
Výzbroj rozvádzačov AN304, AN3214, AN3224, AN40, AM30, 1AN306, 2AN3226, 1AN305, 2AN3225
105 | 401-11-01 | Istič | SCHNEIDER ELEKTRIC | ACTI9 iC60H, 1P, 2A C |  |  | 2 |  | 0
106 |  | Istič | SCHNEIDER ELEKTRIC | ACTI9 iC60H, 1P, 16A C |  |  | 1 |  | 0
107 |  | Istič | SCHNEIDER ELEKTRIC | ACTI9 iC60H, 3P, 10A C |  |  | 1 |  | 0
108 |  | Istič | SCHNEIDER ELEKTRIC | ACTI9 iC60H, 3P, 32A C |  |  | 2 |  | 0
109 |  | Istič | SCHNEIDER ELEKTRIC | ACTI9 iC60H, 1P+N, 32A B |  |  | 1 |  | 0
110 |  | Istič | SCHNEIDER ELEKTRIC | ACTI9 iC60H, 1P+N, 2A C |  |  | 1 |  | 0
111 |  | Istič | SCHNEIDER ELEKTRIC | ACTI9 iC60H, 1P+N, 10A C |  |  | 1 |  | 0
112 |  | Istič | ABB | 2CDS272061R0984, S202M-C0, 5UC |  |  | 1 |  | 0
113 |  | Prepäťová ochrana | KIWA | PO I 2R 280V/12,5kA |  |  | 1 |  | 0
114 |  | Prepäťová ochrana | KIWA | PO II 4R 280V/40kA |  |  | 1 |  | 0
115 |  | Vypínač | SCHNEIDER ELEKTRIC | ACTI9 iSW, 1P 40A 250V AC |  |  | 1 |  | 0
116 |  | Vypínač | SCHNEIDER ELEKTRIC | ACTI9 iSW, 2P 40A 250V AC |  |  | 1 |  | 0
117 |  | Vypínač | SCHNEIDER ELEKTRIC | ACTI9 iSW, 3P 40A 415V AC |  |  | 1 |  | 0
118 |  | Vypínač | SCHNEIDER ELEKTRIC | ACTI9 iSW, 3P 63A 415V AC |  |  | 2 |  | 0
119 |  | Vypínač | SCHNEIDER ELEKTRIC | ACTI9 iSW, 4P 40A 415V AC |  |  | 1 |  | 0
120 |  | Signalizačný kontakt 1 prepínací | SCHNEIDER ELEKTRIC | A9A15096, Pre iSW - 3A - 415V |  |  | 1 |  | 0
121 |  | Prúdový chránič | SCHNEIDER ELEKTRIC | A9Z21440, ACTI9 IID 4P 40A 30mA, A |  |  | 1 |  | 0
122 |  | Prúdový chránič | SCHNEIDER ELEKTRIC | A9D37606, iDPN H Vigi 6A C 30mA A |  |  | 1 |  | 0
123 |  | Stýkač | SCHNEIDER ELEKTRIC | A9C20844, ICT40A 4ZAP 220-240VAC 50HZ |  |  | 1 |  | 0
124 |  | Stýkač | SCHNEIDER ELEKTRIC | LC1K1610P7, K 16A AC |  |  | 1 |  | 0
125 |  | Pomocný kontakt | SCHNEIDER ELEKTRIC | LA1KN31, 3NO – 1NC |  |  | 1 |  | 0
126 |  | Časový spínač | ELKO | SHT-4V |  |  | 1 |  | 0
127 |  | Zásuvka vstavaná | SEZ KROMPACHY | IEG3253, 400V 5P |  |  | 1 |  | 0
128 |  | Zásuvka vstavaná | SEZ KROMPACHY | VZG16, 230V 3P |  |  | 1 |  | 0
129 |  | Signálka s LED | SCHNEIDER ELEKTRIC | XB7EV07MP, 230 V, priehľadná, IP65 |  |  | 1 |  | 0
130 |  | Signálka s LED | SCHNEIDER ELEKTRIC | XB7EV03MP, 230 VAC, ZELENÁ |  |  | 1 |  | 0
131 |  | Vačkový spínač | SEZ KROMPACHY | S16 JD 2202 V8 |  |  | 3 |  | 0
132 |  | Vačkový spínač | SEZ KROMPACHY | S32 JD 2273 D6 |  |  | 1 |  | 0
133 |  | Vačkový spínač | SEZ KROMPACHY | S16 JBU 1104 |  |  | 1 |  | 0
Výzbroj rozvádzačov AN310, AN320, AN330, AN302, AN303
134 |  | Istič | SCHNEIDER ELEKTRIC | ACTI9 iC60N, 1P, 10A C |  |  | 2 |  | 0
135 |  | Istič | SCHNEIDER ELEKTRIC | ACTI9 iC60H, 3P, 3A C |  |  | 1 |  | 0
136 |  | Istič | SCHNEIDER ELEKTRIC | ACTI9 iC60H, 3P, 4A C |  |  | 1 |  | 0
137 |  | Pomocný kontakt | SCHNEIDER ELEKTRIC | iOF - A9A26924 |  |  | 1 |  | 0
138 |  | Prepäťová ochrana | SCHNEIDER ELEKTRIC | LAD4RCU, 9A/4kW/230V |  |  | 2 |  | 0
139 |  | Varistor | SCHNEIDER ELEKTRIC | LAD4VU, 110...250V AC |  |  | 2 |  | 0
140 |  | Signalizačný kontakt 1 prepínací | SCHNEIDER ELEKTRIC | A9A15096, Pre iSW - 3A - 415V |  |  | 1 |  | 0
141 |  | Stýkač | SCHNEIDER ELEKTRIC | LC1DT40P7, 4P, 40A AC |  |  | 1 |  | 0
142 |  | Odrušovací člen | SCHNEIDER ELEKTRIC | LAD4RC3U |  |  | 1 |  | 0
143 |  | Termistorové ochranné relé 110/230VAC | SCHNEIDER ELEKTRIC | LT3SM00M |  |  | 4 |  | 0
144 |  | Miniatúrne relé | SCHNEIDER ELEKTRIC | RXM3AB1P7, 3 CO 230 V AC |  |  | 1 |  | 0
145 |  | Miniatúrne relé | SCHNEIDER ELEKTRIC | RXM2AB1BD, 2 NO 24 V DC |  |  | 1 |  | 0
146 |  | Miniatúrne relé | SCHNEIDER ELEKTRIC | RXM4AB1BD, 4 NO 24 V DC |  |  | 1 |  | 0
147 |  | Blok riadenia |  | VERNO CONTROL IHP 1.3h2 |  |  | 1 |  | 0
148 |  | Ventilátor |  | 18 m3/h 230V |  |  | 1 |  | 0
149 |  | Termostat | SCHNEIDER ELEKTRIC | NSYCCOTHO, N/O |  |  | 4 |  | 0
150 |  | Vačkový spínač | SEZ KROMPACHY | S16 JK 2254.A4 |  |  | 1 |  | 0
151 |  | Signálka s LED | SCHNEIDER ELEKTRIC | XB5AVM1, BIELA |  |  | 1 |  | 0
152 |  | Frekvenčný menič Altivar | SCHNEIDER ELEKTRIC | 5,5kW, 14,3A, 380-500V AC |  |  | 1 |  | 0
153 |  | Galvanický oddeľovač | Rawet | GX440 I/I, 4-20mA |  |  | 1 |  | 0
154 |  | Sieťový zdroj | SIEMENS | PSU100S 24 V/2,5 A |  |  | 1 |  | 0
155 |  | Prúdový komparátor | PPA INŽINIERIG | PKS1 |  |  | 1 |  | 0
156 |  | Riadiaca jednotka osvetlenia | VERNO | VERNO control mini, 24V/2,5A |  |  | 6 |  | 0
NN časť
157 | 401-11-01 | Transformátor 415/725 | TRASF ECO S.r.l. | 415/725 |  |  | 1 |  | 0
158 |  | Transformátor 690/415 | TRASF ECO S.r.l. | 690/415 |  |  | 1 |  | 0
159 |  | UPS + baterry pack | EFFEKTA | MCI3000, 3000VA/2700W |  |  | 1 |  | 0
Celková suma za náhradné diely za obdobie 2 roky v € bez DPH: | [8 empty] | 0
Poznámka: Verejný obstarávateľ akceptuje ekvivalenty, t.j. v prípade, že uchádzač navrhuje použiť pri oprave technologických zariadení iné náhradné diely ako tie, ktoré sú uvedené v tejto prílohe, je túto skutočnosť povinný uviesť v rámci svojej ponuky. V takomto prípade je uchádzač povinný pri vypĺňaní tejto prílohy v stĺpci Opis ekvivalentu (zvýraznené oranžovou farbou) uviesť typ a výrobcu ponúkaných ekvivalentov náhradných dielov, pričom tieto náhradné diely (technologické zariadenia alebo ich komponenty) musia spĺňať rovnaké alebo vyššie technické a kvalitatívne parametre ako technické a kvalitatívne parametre technologických zariadení uvedených v stĺpci Opis súčasného stavu tejto prílohy a musia byť plne kompatibilné a funkčné s existujúcimi technologickými zariadeniami verejného obstarávateľa. V prípade, že uchádzač nevyplní stĺpec Opis ekvivalentu, znamená to, že ponúka náhradné diely totožné s Opisom súčasného stavu.

## Pr_6_7
Príloha č. 6: Cena za náhradné diely tunela Bikoš - 6.7
Zoznam náhradných dielov
Tunel Bikoš - SO 401-11-02 Centrálny riadiaci systém tunela
Poradové číslo | Objekt/ celok | Popis náhradného dielu/ Technologické zariadenie | Opis súčasného stavu |  | Opis ekvivalentu |  | Predpokladané množstvo na 2 roky | Jednotková cena za kus (€ bez DPH) | Celková suma za náhradné diely pre obdobie 2 rokov (€ bez DPH)
|  |  | Výrobca | Typ | Výrobca | Typ
SO 401-11-02 Centrálny riadiaci systém tunela
1 | 401-11-02 | KVM | ATEN | 8-port KVM PS/2+USB, OSD, rack 19", LCD 17", touchpad, klávesnica CL-1008MA |  |  | 1 |  | 0
2 |  | Server | AMG | AMG560 SERIES INDUSTRIAL 12/20 PORT MANAGED LAYER 2 SWITCH 8 x 10/100/1000TX & 4 x 1000M SFP |  |  | 1 |  | 0
3 |  | Server | DELL | DELL Power Edge, Server, Intel, 16GB RAM, 19" rack montáž |  |  | 1 |  | 0
4 |  | MX2911; MX2912; MX2913.1; MX2913.2; MX2921.P; MX2921.S |  | Dverný kontakt SZ 4127.010 |  |  | 1 |  | 0
5 |  | 21FC24 | Eaton | Istič PL7-B10/1 jednopólový, 10A, char. B |  |  | 1 |  | 0
6 |  | 10FC24.2 | Eaton | Istič PL7-B16/1 jednopólový, 16A, char. B |  |  | 1 |  | 0
7 |  | 10FC11; 10FC12 | Eaton | Istič PL7-C16/2-DC dvojpólový, 16A, char. C, pre DC |  |  | 1 |  | 0
8 |  | 10FC24.1 | Eaton | Istič PL7-C2/2-DC dvojpólový, 2A, char. C, pre DC |  |  | 1 |  | 0
9 |  | 20FC24.2 | Eaton | Istič PL7-C6/1 jednopólový, 6A, char. C |  |  | 1 |  | 0
10 |  | 4FC24.1; 4FC24.2 | Eaton | Istič PL7-C6/2-DC dvojpólový, 6A, char. C, pre DC |  |  | 1 |  | 0
11 |  | AG-RST.20 | RITTAL | Kompaktná rozvádzačová skriňa AX dvojdverová -krytie IP55/IP20 -skriňa lakovaná odtieň RAL 7035 -rozmery: šxvxh 1000x1000x300mm -dvere spredu uzamykateľné plné -montážna doska -schránka na dokumentáciu -zemniaca lišta -prívody/vývody zdola |  |  | 1 |  | 0
12 |  | Koncový kryt | Phoenix contact | Koncový kryt D-PTTB 2,5 |  |  | 1 |  | 0
13 |  | Koncový kryt | Phoenix contact | Koncový kryt D-UT 2,5/10 šedý |  |  | 1 |  | 0
14 |  | Koncový kryt | Phoenix contact | Koncový kryt D-UT 2,5/10 BU |  |  | 1 |  | 0
15 |  | Koncový kryt | Phoenix contact | Koncový kryt D-UT 2,5/10 YE |  |  | 1 |  | 0
16 |  | Lišta DIN |  | Lišta DIN 35x15mm |  |  | 5 |  | 0
17 |  | Lišta DIN |  | Lišta DIN 35x15mm pre SIMATIC, dĺžka 300m |  |  | 5 |  | 0
18 |  | Lišta DIN |  | Lišta DIN 35x15mm pre SIMATIC, dĺžka 530m |  |  | 5 |  | 0
19 |  | Lišta DIN |  | Lišta DIN 35x15mm pre SIMATIC, dĺžka 830mm |  |  | 5 |  | 0
20 |  | Lišta DIN |  | Lišta DIN 35x7,5mm |  |  | 5 |  | 0
21 |  | Lišta DIN |  | Lišta N |  |  | 5 |  | 0
22 |  | Modul redundacie | Phoenix contact | Modul redundacie QUINT4-DIODE/12-24DC/2X20/1X40 |  |  | 1 |  | 0
23 |  | Modul redundacie | Phoenix contact | Modul redundacie TRIO2-DIODE/12-24DC/2X10/1X20 |  |  | 1 |  | 0
24 |  | Modul redundacie | Phoenix contact | Modul redundacie TRIO2-DIODE/12-24DC/2X20/1X40 |  |  | 1 |  | 0
25 |  | Priemyselné modulárne IPC | ADVANTECH | Modulárne IPC-MIC-770W-BTO – XEON, 16GB RAM, 2xHDD, Raid1 |  |  | 1 |  | 0
26 |  | Monitor |  | Monitor 24", Led monitor IPS, resolution 1920x1200, video input DisplayPort |  |  | 1 |  | 0
27 |  | Napájací zdroj | Phoenix contact | Napájací zdroj QUINT4-PS/1AC/24DC/40, vstup 230V AC, výstup 24V DC/40A |  |  | 1 |  | 0
28 |  | Napájací zdroj | Phoenix contact | Napájací zdroj TRIO-PS-2G/1AC/24DC/10, vstup 230V AC, výstup 24V DC/10A |  |  | 1 |  | 0
29 |  | Napájací zdroj | Phoenix contact | Napájací zdroj TRIO-PS-2G/1AC/24DC/20, vstup 230V AC, výstup 24V DC/20A; Priechodka PG13,5 4ks; |  |  | 1 |  | 0
30 |  | Optický distribučný box | KELine | Optický distribučný box do 19" rozvádzača pre 24x LC-LC Duplex adaptéry; RAB-FO-X47-SL; záslepka 24ks; odnímateľné čelo; vrátane držiakov na zváranie; s výzbrojou |  |  | 1 |  | 0
31 |  | Optický distribučný box | KELine | Optický distribučný box na DIN lištu pre 8x LC-LC Duplex adaptéry; HN-DIN8-SC; priechodka PG11 2ks; záslepka 2ks; vrátane držiakov na zváranie; s výzbrojou |  |  | 1 |  | 0
32 |  | Osvetlenie |  | Osvetlenie rozvádzača 20W s vypínačom |  |  | 1 |  | 0
33 |  | Patch kábel |  | Patch kábel MM LC-LC Duplex, 1m |  |  | 50 |  | 0
34 |  | Patch kábel |  | Patch kábel MM LC-LC Duplex, 1m |  |  | 50 |  | 0
35 |  | Patch kábel |  | Patch kábel RJ45-RJ45, 1m |  |  | 50 |  | 0
36 |  | Patch kábel |  | Patch kábel SM LC-LC Duplex, 1m |  |  | 50 |  | 0
37 |  | Patch kábel |  | Patch kábel SM LC-LC Duplex, 1m |  |  | 50 |  | 0
38 |  | Patch panel výsuvný | KELine | Patch panel výsuvný do 19" rozvádzača pre 24x LC-LC Duplex adaptéry; RAB-FO-X47-SL; priechodka PG13,5 4ks; záslepka 24ks; odnímateľné čelo; vrátane držiakov na zváranie; s výzbrojou |  |  | 1 |  | 0
39 |  | Poistková svorka | Phoenix contact | Poistková svorka UK5-HESI |  |  | 1 |  | 0
40 |  | Pomocný kontakt | Eaton | Pomocný kontakt ZP-IHK 1 zap. + 1 vyp. |  |  | 1 |  | 0
41 |  | Svorka | Phoenix contact | Poschodová svorka PTTB 2,5 BU |  |  | 1 |  | 0
42 |  | Svorka | Phoenix contact | Poschodová svorka PTTB 2,5 oranžová |  |  | 1 |  | 0
43 |  | Svorka | Phoenix contact | Poschodová svorka PTTB 2,5 šedá |  |  | 1 |  | 0
44 |  | Svorka | Phoenix contact | Prejazdový magnetický detektor SA-220 |  |  | 1 |  | 0
45 |  | Svorka | Phoenix contact | Priama svorka UT 2,5 BU |  |  | 1 |  | 0
46 |  | Svorka | Phoenix contact | Priama svorka UT 2,5 PE |  |  | 1 |  | 0
47 |  | Svorka | Phoenix contact | Priama svorka UT 2,5 RD |  |  | 1 |  | 0
48 |  | Svorka | Phoenix contact | Priama svorka UT 2,5 šedá |  |  | 1 |  | 0
49 |  | Svorka | Phoenix contact | Priama svorka UT 6 BU |  |  | 1 |  | 0
50 |  | Svorka | Phoenix contact | Priama svorka UT 6 RD |  |  | 1 |  | 0
51 |  | Svorka | Phoenix contact | Priama svorka UT4 |  |  | 1 |  | 0
52 |  | Svorka | Phoenix contact | Priama svorka UT4 BU |  |  | 1 |  | 0
53 |  | Svorka | Phoenix contact | Priama svorka UT4 PE |  |  | 1 |  | 0
54 |  | Svorka | Phoenix contact | Priama svorka UT4 šedá |  |  | 1 |  | 0
55 |  | Svorka | Phoenix contact | Priama svorka UT4BU |  |  | 1 |  | 0
56 |  | Svorka | Phoenix contact | Priama svorka UT4PE |  |  | 1 |  | 0
57 |  | Pracovná stanica | DELL | Processor(s): (1) Intel® Processor; Memory: 16GB; Video adapter: 4xDisplayPort Video output (for 4 Monitors); Network Controller: 1Gb Ethernet Adapter; Hard Drive: 1TB HDD; PCI-Express Slots: PCIe slots; Power Supply: 350W |  |  | 1 |  | 0
58 |  | Prúdový chránič | Eaton | Prúdový chránič PF7-25/2/003; 25A, 30mA |  |  | 1 |  | 0
59 |  | Rozvádzač | KM FIRE | Rozvádzačová skriňa na povrch typ SP 10104-EI30 -požiarna odolnosť EI30 -konštrukcia DP1-S -krytie IP54/IP20 -dvere dvojkrídlové, spredu uzamykateľné, plné -tesnosť dverí skrine proti prieniku dymu -skúšaná na prienik dymu z vnútornej strany von -skriňa lakovaná odtieň RAL 7035 -vnútorný priestor vyložený protipožiarnou doskou s nehorľavosťou triedy A1 -rozmery: šxvxh 1060x1090x400mm -montážna doska 143235 -mriežka EI30 150x150mm -ventilátor 105m³/h 145101 -schránka na dokumentáciu -zemniaca lišta -prívody/vývody zdola |  |  | 1 |  | 0
60 |  | Rozvádzač | KM FIRE | Rozvádzačová skriňa na povrch typ SP 10104-EI30 -požiarna odolnosť EI30 -konštrukcia DP1-S -krytie IP54/IP20 -dvere dvojkrídlové, spredu uzamykateľné, plné -tesnosť dverí skrine proti prieniku dymu -skúšaná na prienik dymu z vnútornej strany von -vnútorný priestor vyložený protipožiarnou doskou s nehorľavosťou triedy A1 -skriňa lakovaná odtieň RAL 7035 -rozmery: šxvxh 1060x1090x400mm -montážna doska 143235 -mriežka EI30 150x150mm -ventilátor 105m³/h 145101 -schránka na dokumentáciu -zemniaca lišta -prívody/vývody zdola |  |  | 1 |  | 0
61 |  | 6GK5991-1AD00-8AA0 | Siemens | SCALANCE X accessory; Plug-in transceiver SFP991-1; 1x 100 Mbit/s LC port, optical; multimode optical up to max. 5 km |  |  | 1 |  | 0
62 |  | 6GK5992-1AL00-8AA0 | Siemens | SCALANCE X accessory; plug-in transceiver SFP992-1; 1x 1000 Mbit/s LC port, optical; multimode optical up to max. 750 m. |  |  | 1 |  | 0
63 |  | 6GK5206-2GS00-2AC2 | Siemens | SCALANCE XC206-2SFP G managed Layer 2 IE switch; IEC 62443-4-2 certified; 6x 10/100/1000 Mbps RJ45 ports; 2x 1000 Mbps SFP; 1x console port; diagnostics LED; redundant power supply; temp. range -40 °C to +70 °C; mounting: DIN rail/S7 mounting rail/wall; redundancy functions; Office features (RSTP, VLAN,...); PROFINET IO device; Ethernet/IP-compliant; C-plug slot; |  |  | 1 |  | 0
64 |  | 6GK5206-2BS00-2AC2 | Siemens | SCALANCE XC206-2SFP managed Layer 2 IE switch; IEC 62443-4-2 certified; 6x 10/100 Mbps RJ45 ports; 2x 100/1000 Mbps SFP; 1x console port; diagnostics LED; redundant power supply; temp. range -40 °C to +70 °C; mounting: DIN rail/S7 mounting rail/wall Office redundancy functions features (RSTP, VLAN,...); PROFINET IO device; Ethernet/IP-compliant; C-plug slot; |  |  | 1 |  | 0
65 |  | Set relé + pätica | Phoenix contact | Set relé + pätica PLC-OSC-24DC/230AC/ 1 - 2967840 |  |  | 1 |  | 0
66 |  | Set relé + pätica | Phoenix contact | Set relé + pätica PLC-RSC-24DC/21 - 2966171 |  |  | 1 |  | 0
67 |  | Set relé + pätica | Phoenix contact | Set relé + pätica PLC-RSC-24DC/21-21 - 2967060 |  |  | 1 |  | 0
68 |  | 6ES7134-6GD01-0BA1 | Siemens | SIMATIC ET 200SP, ANALOG INPUT MODULE, AI 4XI 2-/4-WIRE STANDARD, PACKING UNIT: 1 PIECE, FITS TO BU-TYPE A0, A1, COLOR CODE CC03, MODULE DIAGNOSIS, 16BIT, +/-0,3% |  |  | 1 |  | 0
69 |  | 6ES7135-6HD00-0BA1 | Siemens | SIMATIC ET 200SP, Analog output module, AQ 4XU/I Standard, suitable for BU type A0, A1, Color code CC00, Module diagnostics, 16 bit, +/-0.3% |  |  | 1 |  | 0
70 |  | 6ES7193-6BP00-0DA0 | Siemens | SIMATIC ET 200SP, BaseUnit BU15-P16+A0+2D, BU type A0, push-in terminals, without aux. terminals, new load group, WxH: 15x 117 mm |  |  | 1 |  | 0
71 |  | 6ES7193-6AG00-0AA0 | Siemens | SIMATIC ET 200SP, BusAdapter BA 2 x LC, 2xLC glass FO connections |  |  | 1 |  | 0
72 |  | 6ES7193-6AF00-0AA0 | Siemens | SIMATIC ET 200SP, BusAdapter BA 2xFC, 2x FastConnect connections |  |  | 1 |  | 0
73 |  | 6ES7131-6BH01-0BA0 | Siemens | SIMATIC ET 200SP, Digital input module, DI 16x 24V DC Standard, type 3 (IEC 61131), sink input, (PNP, P-reading), Packing unit: 1 Piece, fits to BU-type A0, Colour Code CC00, input delay time 0,05..20ms, diagnostics wire break, diagnostics supply voltage |  |  | 1 |  | 0
74 |  | 6ES7132-6BH01-0BA0 | Siemens | SIMATIC ET 200SP, Digital output module, DQ 16x 24V DC/0,5A Standard, Source output (PNP,P-switching) Packing unit: 1 piece, fits to BU-type A0, Colour Code CC00, substitute value output, module diagnostics for: short-circuit to L+ and ground, wire break, supply voltage |  |  | 1 |  | 0
75 |  | 6ES7155-6AU01-0CN0 | Siemens | SIMATIC ET 200SP, PROFINET, 2-port interface module IM 155-6PN/2 High Feature, 1 slot for BusAdapter, max. 64 I/O modules and 16 ET 200AL modules, S2 redundancy, multi-hotswap, 0.25 ms, isochronous mode, optional PN strain relief, including server module |  |  | 1 |  | 0
76 |  | 6ES7193-6PA00-0AA0 | Siemens | SIMATIC ET 200SP, spare part Server module for ET 200SP |  |  | 1 |  | 0
77 |  | 6AV2128-3QB06-0AX1 | Siemens | SIMATIC HMI MTP1500, Unified Comfort Panel, touch operation, 15.6" widescreen TFT display, 16 million colors, PROFINET interface, configurable as of WinCC Unified Comfort V16, contains open-source software, which is provided free of charge see enclosed DVD |  |  | 1 |  | 0
78 |  | 6ES7954-8LL03-0AA0 | Siemens | SIMATIC S7, MEMORY CARD FOR S7-1X00 CPU, 3,3 V FLASH, 256 MBYTE |  |  | 1 |  | 0
79 |  | 6ES7241-1CH30-1XB0 | Siemens | SIMATIC S7-1200, Communication Board CB 1241, RS485, terminal block, supports Freeport – Modbus RTU |  |  | 1 |  | 0
80 |  | 6ES7212-1AE40-0XB0 | Siemens | SIMATIC S7-1200, CPU 1212C, compact CPU, DC/DC/DC, onboard I/O: 8 DI 24 V DC; 6 DO 24 V DC; 2 AI 0-10 V DC, Power supply: DC 20.4-28.8V DC, Program/data memory 75 KB |  |  | 1 |  | 0
81 |  | 6ES7590-1AC40-0AA0 | Siemens | SIMATIC S7-1500, mounting rail 245 mm (approx. 9.6 inch); incl. grounding screw, integrated DIN rail for mounting of incidentals such as terminals, automatic circuit breakers and relays |  |  | 1 |  | 0
82 |  | 6ES7500-0JP00-0AB0 | Siemens | SIMATIC S7-1500HF, CPU 1518HF system bundle consisting of: 2 x CPU 1518HF-4 PN, 4 sync modules up to 10 m. 2 x sync cables 1 m without memory card |  |  | 1 |  | 0
83 |  | Rozvádzač | RITTAL | Skriňový rozvádzač dvojdverový VX -krytie IP55/IP20 -skriňa lakovaná odtieň RAL 7035 -rozmery: šxvxh 1000x2000x600mm -bez bočníc -sokel výška 100mm -závesné oká -dvere spredu uzamykateľné plné -montážna doska -schránka na dokumentáciu -zemniaca lišta -prívody/vývody zdola |  |  | 1 |  | 0
84 |  | Rozvádzač | RITTAL | Skriňový rozvádzač dvojdverový VX -krytie IP55/IP20 -skriňa lakovaná odtieň RAL 7035 -rozmery: šxvxh 1000x2000x600mm -bočnica 2000x600-1ks -sokel výška 100mm -závesné oká -dvere spredu uzamykateľné plné -montážna doska -schránka na dokumentáciu -zemniaca lišta -prívody/vývody zdola |  |  | 1 |  | 0
85 |  | Rozvádzač | RITTAL | Skriňový rozvádzač jednodverový VX IT -krytie IP55 -skriňa lakovaná odtieň RAL 7035 -rozmery: šxvxh 800x2000x1000mm -sada bočníc 2000x1000-2ks -sokel výška 100mm -závesné oká -dvere spredu uzamykateľné presklenné pravé -zadná stena -1x19" rám -1xdelená montážna doska 700x400mm -plastová schránka na dokumentáciu -zemniaca lišta -prívody/vývody zdola |  |  | 1 |  | 0
86 |  | Rozvádzač | RITTAL | Skriňový rozvádzač jednodverový VX IT -krytie IP55 -skriňa lakovaná odtieň RAL 7035 -rozmery: šxvxh 800x2000x1000mm -sada bočníc 2000x1000-2ks -sokel výška 100mm -závesné oká -dvere spredu uzamykateľné presklenné pravé -zadná stena -1x19" rám -1xdelená montážna doska 700x700mm -1xdelená montážna doska 700x400mm -plastová schránka na dokumentáciu -zemniaca lišta -prívody/vývody zdola |  |  | 1 |  | 0
87 |  | Rozvádzač | RITTAL | Skriňový rozvádzač jednodverový VX -krytie IP55/IP20 -skriňa lakovaná odtieň RAL 7035 -rozmery: šxvxh 800x2000x600mm -bočnica 2000x600-1ks -sokel výška 100mm -závesné oká -dvere spredu uzamykateľné presklenné ľavé -zadná stena -montážna doska -schránka na dokumentáciu -zemniaca lišta -prívody/vývody zdola |  |  | 1 |  | 0
88 |  | Rozvádzač | RITTAL | Skriňový rozvádzač jednodverový VX -krytie IP55/IP20 -skriňa lakovaná odtieň RAL 7035 -rozmery: šxvxh 800x2000x600mm -sada bočníc 2000x600-2ks -sokel výška 100mm -závesné oká -dvere spredu uzamykateľné plné -montážna doska -schránka na dokumentáciu -zemniaca lišta -prívody/vývody zdola |  |  | 1 |  | 0
89 |  | Rozvádzač | RITTAL | Skriňový rozvádzač jednodverový VX -krytie IP55/IP20 -skriňa lakovaná odtieň RAL 7035 -sada bočníc 2000x600-2ks -rozmery: šxvxh 800x2000x600mm -sokel výška 100mm -závesné oká -dvere spredu uzamykateľné plné -montážna doska -schránka na dokumentáciu -zemniaca lišta -prívody/vývody zdola |  |  | 1 |  | 0
90 |  | Rozvádzač | RITTAL | Skriňový rozvádzač jednodverový VX -krytie IP55/IP20 -rozmery: šxvxh 800x2000x600mm -skriňa lakovaná odtieň RAL 7035 -sada bočníc 2000x600-2ks -sokel výška 100mm -závesné oká -dvere spredu uzamykateľné plné -montážna doska -schránka na dokumentáciu -zemniaca lišta -prívody/vývody zdola |  |  | 1 |  | 0
91 |  | Rozvádzač | RITTAL | Skriňový rozvádzač jednodverový VX -krytie IP55/IP20 -skriňa lakovaná odtieň RAL 7035 -rozmery: šxvxh 800x2000x600mm -sada bočníc 2000x600-2ks -sokel výška 100mm -závesné oká -dvere spredu uzamykateľné plné -montážna doska -schránka na dokumentáciu -zemniaca lišta -prívody/vývody zdola |  |  | 1 |  | 0
92 |  | Snímač teploty | Sensit | Snímač teploty pre vonkajšie prostredie s plastovou hlavicou typ NS510A; Čidlo Pt1000/3850; Rozsah -30 až +70°C; Výstupný signál 4-20mA; Trieda presnosti B; Krytie IP65, variant A - s priechodkou; Materiál hlavice polyamid |  |  | 1 |  | 0
93 |  | KL3; KL4; | Regmet | Snímač zaplavenia typ DZ4 |  |  | 1 |  | 0
94 |  | Spínač žiarovky | PPA Inžiniering | Spínač žiarovky s testom svietenia a so studeným testom celistvosti vlákna PKS1 |  |  | 1 |  | 0
95 |  | Klávesnica, Myš |  | Štandardná USB klávesnica + USB myš |  |  | 1 |  | 0
96 |  | Telefóny prístroj | Panasonic | Telefónny prístroj miestnej a štátnej linky KX-NT551 |  |  | 1 |  | 0
97 |  | Termostat |  |  |  |  | 1 |  | 0
98 |  | Tlačiareň k PC operátora | HP | HP Color LaserJet Enterprise M455 |  |  | 1 |  | 0
99 |  | UPS | ALPHA OUTBACK ENERGY | UPS Continuity Plus 2K; 230V AC, on-line, 2000VA, rack prevedenie; doba zálohovania 11min. |  |  | 1 |  | 0
100 |  | Ventilátor |  | Ventilátor 135m³/h |  |  | 1 |  | 0
101 |  | Ventilátor |  | Ventilátor 65m³/h |  |  | 1 |  | 0
102 |  | Vypínač | Eaton | Vypínač ZP-A40/2, 40A, 2P |  |  | 1 |  | 0
103 |  | Zásuvka | Eaton | Zásuvka 230V AC |  |  | 1 |  | 0
104 |  | Opticky kábel - 1 m |  | J-A-DQ(BN)H(SR)H FSC180-12 vl. |  |  | 350 |  | 0
105 |  | Opticky kábel - 1 m |  | AccuBreeze FX, 4 vl. AWFLEX, OD 1mm |  |  | 350 |  | 0
106 |  | Uzemňovacia lišta |  | Uzemňovacia lišta PE |  |  | 1 |  | 0
107 |  | Uzemňovacia lišta |  | Uzemňovacia lišta TE |  |  | 1 |  | 0
108 |  | 1XC2; 1XC3 |  | 8xZasuvka 230V |  |  | 1 |  | 0
Celková suma za náhradné diely za obdobie 2 roky v € bez DPH: | [8 empty] | 0
Poznámka: Verejný obstarávateľ akceptuje ekvivalenty, t.j. v prípade, že uchádzač navrhuje použiť pri oprave technologických zariadení iné náhradné diely ako tie, ktoré sú uvedené v tejto prílohe, je túto skutočnosť povinný uviesť v rámci svojej ponuky. V takomto prípade je uchádzač povinný pri vypĺňaní tejto prílohy v stĺpci Opis ekvivalentu (zvýraznené oranžovou farbou) uviesť typ a výrobcu ponúkaných ekvivalentov náhradných dielov, pričom tieto náhradné diely (technologické zariadenia alebo ich komponenty) musia spĺňať rovnaké alebo vyššie technické a kvalitatívne parametre ako technické a kvalitatívne parametre technologických zariadení uvedených v stĺpci Opis súčasného stavu tejto prílohy a musia byť plne kompatibilné a funkčné s existujúcimi technologickými zariadeniami verejného obstarávateľa. V prípade, že uchádzač nevyplní stĺpec Opis ekvivalentu, znamená to, že ponúka náhradné diely totožné s Opisom súčasného stavu.

## Pr_6_8
Príloha č. 6: Cena za náhradné diely tunela Bikoš - 6.8
Zoznam náhradných dielov
Tunel Bikoš - SO 401-11-02.1 Centrálny riadiaci systém tunela - časť Integrácia technológie tunela Bikoš do existujúceho ROP Prešov
Poradové číslo | Objekt/ celok | Popis náhradného dielu/ Technologické zariadenie | Opis súčasného stavu |  | Opis ekvivalentu |  | Predpokladané množstvo na 2 roky | Jednotková cena za kus (€ bez DPH) | Celková suma za náhradné diely pre obdobie 2 rokov (€ bez DPH)
|  |  | Výrobca | Typ | Výrobca | Typ
SO 401-11-02.1 Centrálny riadiaci systém tunela - časť Integrácia technológie tunela Bikoš do existujúceho ROP Prešov
1 | 401-11-02.1 | Dotykový panel núdzového riadenia | SIEMENS | SIMATIC HMI MTP1500 |  |  | 1 |  | 0
2 |  | Server DELL PowerEdge - Rack (1U), 1x Intel Xeon Silver 4310 (2,10-3,30GHz) (BNCH-24113b)16GB DDR4 3200MHz | DELL | DELL Power Edge R450 |  |  | 1 |  | 0
3 |  | Tlačiaren | XEROX | XEROX WC 6515 |  |  | 1 |  | 0
4 |  | PLC iQ-R Series Process CPU, Program capacity 320K steps | Mitsubishi | R32PCPU |  |  | 1 |  | 0
5 |  | Firewall | Hillstone | Hillstone SG6K-E1606 |  |  | 1 |  | 0
Celková suma za náhradné diely za obdobie 2 roky v € bez DPH: | [8 empty] | 0
Poznámka: Verejný obstarávateľ akceptuje ekvivalenty, t.j. v prípade, že uchádzač navrhuje použiť pri oprave technologických zariadení iné náhradné diely ako tie, ktoré sú uvedené v tejto prílohe, je túto skutočnosť povinný uviesť v rámci svojej ponuky. V takomto prípade je uchádzač povinný pri vypĺňaní tejto prílohy v stĺpci Opis ekvivalentu (zvýraznené oranžovou farbou) uviesť typ a výrobcu ponúkaných ekvivalentov náhradných dielov, pričom tieto náhradné diely (technologické zariadenia alebo ich komponenty) musia spĺňať rovnaké alebo vyššie technické a kvalitatívne parametre ako technické a kvalitatívne parametre technologických zariadení uvedených v stĺpci Opis súčasného stavu tejto prílohy a musia byť plne kompatibilné a funkčné s existujúcimi technologickými zariadeniami verejného obstarávateľa. V prípade, že uchádzač nevyplní stĺpec Opis ekvivalentu, znamená to, že ponúka náhradné diely totožné s Opisom súčasného stavu.

## Pr_6_9
Príloha č. 6: Cena za náhradné diely tunela Bikoš - 6.9
Zoznam náhradných dielov
Tunel Bikoš - SO 401-11-03 Vetranie tunela
Poradové číslo | Objekt/ celok | Popis náhradného dielu/ Technologické zariadenie | Opis súčasného stavu |  | Opis ekvivalentu |  | Predpokladané množstvo na 2 roky | Jednotková cena za kus (€ bez DPH) | Celková suma za náhradné diely pre obdobie 2 rokov (€ bez DPH)
|  |  | Výrobca | Typ | Výrobca | Typ
SO 401-11-03 Vetranie tunela
1 | 401-11-03 | Ventilátory axiálne | ZITRÓN, S.A. | prúdový JZR 11.2-30/4 |  |  | 1 |  | 0
2 |  | Tlmič hluku | ZITRÓN, S.A. | JZR 11.2-30/4 |  |  | 1 |  | 0
3 |  | Elektromotor 30 kW | WEG | L 200L -04 |  |  | 1 |  | 0
4 |  | Snímač vibrácií | ZITRÓN, S.A. | JZR 11.2-30/4 |  |  | 1 |  | 0
5 |  | Obežné koleso | ZITRÓN, S.A. | JZR 11.2-30/4 |  |  | 1 |  | 0
6 |  | Systém zavesenia ventilátora - sada | ZITRÓN, S.A. | JZR 11.2-30/4 |  |  | 1 |  | 0
7 |  | Keramická svorkovnica | ZITRÓN, S.A. | JZR 11.2-30/4 |  |  | 1 |  | 0
8 |  | Požiarna klapka | Systemair Production a.s. | FDS -3G - B230T |  |  | 1 |  | 0
9 |  | Ventilátor axiálny, rovnotlaký | VENTRA Slovakia s.r.o. | ALM 630-200-320°-25,5 VS |  |  | 1 |  | 0
10 |  | Regulačná klapka so servopohonom | VENTRA Slovakia s.r.o. | SSK 560x560 |  |  | 1 |  | 0
11 |  | Protidažďová žalúzia | VENTRA Slovakia s.r.o. | 800x800-R1 AISI 316Ti |  |  | 1 |  | 0
12 |  | Krycia mriežka | VENTRA Slovakia s.r.o. | 60x560 AISI 316Ti |  |  | 1 |  | 0
13 |  | Vzduchotechnická tvarovka | VENTRA Slovakia s.r.o. | prechod 800 x800 - kruh Ø630, L =200mm |  |  | 1 |  | 0
14 |  | Vzduchotechnická potrubie | VENTRA Slovakia s.r.o. | 800 x 800, L =310mm, AISI 316Ti |  |  | 1 |  | 0
15 |  | Vzduchotechnická potrubie | VENTRA Slovakia s.r.o. | 560x 560, L =200 mm |  |  | 1 |  | 0
16 |  | Vzduchotechnická potrubie | VENTRA Slovakia s.r.o. | 560 x 560, L =310 mm, AISI 316Ti |  |  | 1 |  | 0
17 |  | Krycia mriežka | VENTRA Slovakia s.r.o. | KMH 350 x 200mm |  |  | 1 |  | 0
18 |  | Vzduchotechnická tvarovka | VENTRA Slovakia s.r.o. | prechod z rozmeru 350 x 200 mm na 400 x 200 mm |  |  | 1 |  | 0
19 |  | Regulačná klapka so servopohonom | VENTRA Slovakia s.r.o. | SSK 400x200 |  |  | 1 |  | 0
20 |  | Filtračný diel | VENTRA Slovakia s.r.o. | FDS 40-20 EU4 |  |  | 1 |  | 0
21 |  | Ventilátorový diel | H. ÖSTBERG AB | RKB 400x200 E1 |  |  | 1 |  | 0
22 |  | Frekvenčný menič | VONSCH spol. s r.o | Unifrem 400 037 |  |  | 1 |  | 0
23 |  | wpt-wpto-vyloznik | BAKS, | wpt-wpto-vyloznik |  |  | 1 |  | 0
24 |  | Nosník | Hilti | MQ-41-F 3m |  |  | 1 |  | 0
25 |  | Nosníková pätka | Hilti | MQP-21-72-F |  |  | 1 |  | 0
26 |  | Objímka VZT potrubia | Hilti | MV-PI 630 M8/M10 |  |  | 1 |  | 0
27 |  | Frekvenčný menič | Schneider elektric | ATV320 |  |  | 1 |  | 0
28 |  | Servopohon | Belimo | B230T |  |  | 1 |  | 0
Celková suma za náhradné diely za obdobie 2 roky v € bez DPH: | [8 empty] | 0
Poznámka: Verejný obstarávateľ akceptuje ekvivalenty, t.j. v prípade, že uchádzač navrhuje použiť pri oprave technologických zariadení iné náhradné diely ako tie, ktoré sú uvedené v tejto prílohe, je túto skutočnosť povinný uviesť v rámci svojej ponuky. V takomto prípade je uchádzač povinný pri vypĺňaní tejto prílohy v stĺpci Opis ekvivalentu (zvýraznené oranžovou farbou) uviesť typ a výrobcu ponúkaných ekvivalentov náhradných dielov, pričom tieto náhradné diely (technologické zariadenia alebo ich komponenty) musia spĺňať rovnaké alebo vyššie technické a kvalitatívne parametre ako technické a kvalitatívne parametre technologických zariadení uvedených v stĺpci Opis súčasného stavu tejto prílohy a musia byť plne kompatibilné a funkčné s existujúcimi technologickými zariadeniami verejného obstarávateľa. V prípade, že uchádzač nevyplní stĺpec Opis ekvivalentu, znamená to, že ponúka náhradné diely totožné s Opisom súčasného stavu.

## Pr_6_10
Príloha č. 6: Cena za náhradné diely tunela Bikoš - 6.10
Zoznam náhradných dielov
Tunel Bikoš - SO 401-11-04 Osvetlenie tunela
Poradové číslo | Objekt/ celok | Popis náhradného dielu/ Technologické zariadenie | Opis súčasného stavu |  | Opis ekvivalentu |  | Predpokladané množstvo na 2 roky | Jednotková cena za kus (€ bez DPH) | Celková suma za náhradné diely pre obdobie 2 rokov (€ bez DPH)
|  |  | Výrobca | Typ | Výrobca | Typ
SO 401-11-04 Osvetlenie tunela
1 | 401-11-04 | LED Modul | Norddeutsche Kunststoff und Elektrogesellschaft Stäcker mbH u. Co. | SwaroLine Modul 100 IHP |  |  | 1 |  | 0
2 |  | Indukčný zosilňovač | Norddeutsche Kunststoff und Elektrogesellschaft Stäcker mbH u. Co. | SwaroLine indukčný zosilňovač (spojka) IHP |  |  | 1 |  | 0
3 |  | Kompenzátor | Norddeutsche Kunststoff und Elektrogesellschaft Stäcker mbH u. Co. | SwaroLine kompenzátor IHP |  |  | 1 |  | 0
4 |  | Riadiaca jednotka | Norddeutsche Kunststoff und Elektrogesellschaft Stäcker mbH u. Co. | Riadiaca jednotka IHP |  |  | 1 |  | 0
5 |  | Lišta so sústavou svietidiel ozn. PP | Norddeutsche Kunststoff und Elektrogesellschaft Stäcker mbH u. Co. | VERNO EXIT PSW10623/B |  |  | 1 |  | 0
6 |  | Riadiaca jednotka pre VERNO EXIT | Norddeutsche Kunststoff und Elektrogesellschaft Stäcker mbH u. Co. | VERNO EXIT 8194 |  |  | 1 |  | 0
7 |  | Modul 220 | Norddeutsche Kunststoff und Elektrogesellschaft Stäcker mbH u. Co. | VERNO EXIT 8152/ 2L |  |  | 1 |  | 0
8 |  | Elektroinštalačná požiarna krabica | KOPOS | KSK 100_PO KSK 125_2PO6 KSK 175_2PO10 |  |  | 1 |  | 0
9 |  | Kábel - 1 m | PRAKAB | 1-CSKH-P90 |  |  | 350 |  | 0
10 |  | PROTIPOŽIARNA PENA | HILTI | CFS-F FX |  |  | 30 |  | 0
11 |  | PROTIPOŽIARNY AKRYLOVÝ TMEL | HILTI | CFS-S ACR |  |  | 30 |  | 0
12 |  | PROTIPOŽIARNY NÁTER | HILTI | CFS-FS |  |  | 30 |  | 0
13 |  | PRACHOTESNÉ LED svietidlo | OMS, a s. | 61W, IP65, 230V |  |  | 1 |  | 0
14 |  | PRACHOTESNÉ LED svietidlo | OMS, a s. | 43W, IP65, 230V |  |  | 1 |  | 0
15 |  | PRACHOTESNÉ LED svietidlo | AMI | LED 3W, IP65, 230V, 1hod |  |  | 1 |  | 0
16 |  | PRACHOTESNÉ SVIETIDLO NEREZOVÉ | OMS, a s. | PRACHOTESNÉ SVIETIDLO NEREZOVÉ LED - 42W/5650Lm |  |  | 1 |  | 0
17 |  | SVIETIDLO NÚDZ. OSV | P.P.H.U. AWEX | SVIETIDLO NÚDZ. OSV. SO VSTAVANOU BATÉRIOU ZORKA |  |  | 1 |  | 0
18 |  | Presvetlená LED značka | BROLL SYSTEMTECHNIK KG | Presvetlená LED značka vzdialenosti únikového východu typ II20c |  |  | 1 |  | 0
19 |  | Tlačidlovy spínač | Schneider Electric Industries | 1P,250V, IP54 |  |  | 1 |  | 0
20 |  | Prejazdové a výjazdové osvetlenie symetrické | Signify | BGB306 LED180-4S740 PSD DSM11 N D9 MI-CIO BA |  |  | 1 |  | 0
21 |  | Osvetlenie núdzovy záliv symetrické | Signify | BGB307 LED410-4S757 PSD DN10 N D9 MI-CIO BA |  |  | 1 |  | 0
22 |  | Adaptačné osvetlenie asymetrické | Signify | BGB306 LED230-4S740 PSD DTX1-HT N D9 MI-CIO BA |  |  | 1 |  | 0
23 |  | Adaptačné osvetlenie asymetrické | Signify | BGB307 LED360-4S740 PSD DTX1-HT N D9 MI-CIO BA |  |  | 1 |  | 0
24 |  | Adaptačné osvetlenie asymetrické | Signify | BGB307 LED500-4S740 PSD DTX1-HT N D9 MI-CIO BA |  |  | 1 |  | 0
25 |  | Adaptačné osvetlenie asymetrické | Signify | BGB308 LED720-4S740 PSD DTX1-HT N x D9 MI-CIO BA |  |  | 1 |  | 0
26 |  | Ulične svietičlo LED | Signify | BGP704 LED160-4S740 I DN26 CLO |  |  | 1 |  | 0
27 |  | Riadiaca jednotka MCU | Signify | TunneLogic MASTER CONTROL UNIT ASSY ZS |  |  | 1 |  | 0
28 |  | Brána DALI DGG | Signify | DALI GROUP GATEWAY ASSY SST |  |  | 1 |  | 0
29 |  | Zosilňovač (REPEATER) | Signify | (REPEATER) RS485 (RS485 NETWORK REPEATER ASSY SST) v nerezovej skr. |  |  | 1 |  | 0
30 |  | Jasomer | Signify | LRL7621/01,02 |  |  | 1 |  | 0
31 |  | Blikač | SWARCO | FUTURLED6 LED žlté výstražné prerušované svetlo obojstranné Ø220LED |  |  | 1 |  | 0
32 |  | LED podsvietená dopravná značka | SEC | typ II1, II19a/II19b a obojstranná 500x500mm |  |  | 1 |  | 0
33 |  | LED podsvietená dopravná značka | SEC | LED značka núdzového zálivu typ IP11 |  |  | 1 |  | 0
34 |  | Rozvádzač | EKOBAD | AG-OSV.KF1, Vstupno-výstupná (I-0) skrinka KF-OSV.ML1, Gateway skrinka (DALI) KF-OSV.ML2, Gateway skrinka (DALI) KF-OSV.ML3, Gateway skrinka (DALI) KF-OSV.ML4, Gateway skrinka (DALI) KF-OSV.ML5, Gateway skrinka (DALI) KF-OSV.ML6, Gateway skrinka (DALI) KF-OSV.ML7, Gateway skrinka (DALI) KF-OSV.ML8, Gateway skrinka (DALI) KF-OSV.ML9, Gateway skrinka (DALI) KF-OSV.ML10, Gateway skrinka (DALI) |  |  | 1 |  | 0
[7 empty] | 1 |  | 0
[7 empty] | 1 |  | 0
[7 empty] | 1 |  | 0
[7 empty] | 1 |  | 0
[7 empty] | 1 |  | 0
[7 empty] | 1 |  | 0
[7 empty] | 1 |  | 0
[7 empty] | 1 |  | 0
[7 empty] | 1 |  | 0
[7 empty] | 1 |  | 0
35 |  | Rozvádzač | EKOBAD | KF-OSV.MP1, Gateway skrinka (DALI) KF-OSV.MP2, Gateway skrinka (DALI) KF-OSV.MP3, Gateway skrinka (DALI) KF-OSV.MP4, Gateway skrinka (DALI) KF-OSV.MP5, Gateway skrinka (DALI) KF-OSV.MP6, Gateway skrinka (DALI) KF-OSV.MP7, Gateway skrinka (DALI) KF-OSV.MP8, Gateway skrinka (DALI) KF-OSV.MP9, Gateway skrinka (DALI) KF-OSV.MP10, Gateway skrinka (DALI) KF-OSV.MP11, Gateway skrinka (DALI) |  |  | 1 |  | 0
36 |  | Rozvádzač | EKOBAD | TF-OSV.ML1, Repeater skrinka (DALI) TF-OSV.ML2, Repeater skrinka (DALI) TF-OSV.ML3, Repeater skrinka (DALI) TF-OSV.MP1, Repeater skrinka (DALI) TF-OSV.MP2, Repeater skrinka (DALI) |  |  | 1 |  | 0
37 |  | Výložník | ELV PRODUKT a.s., | V1T -20-D |  |  | 1 |  | 0
38 |  | Stožiarová svorkovnica | ROSA | NTB (NTB-1, NTB-2, NTB-3) |  |  | 1 |  | 0
Celková suma za náhradné diely za obdobie 2 roky v € bez DPH: | [8 empty] | 0
Poznámka: Verejný obstarávateľ akceptuje ekvivalenty, t.j. v prípade, že uchádzač navrhuje použiť pri oprave technologických zariadení iné náhradné diely ako tie, ktoré sú uvedené v tejto prílohe, je túto skutočnosť povinný uviesť v rámci svojej ponuky. V takomto prípade je uchádzač povinný pri vypĺňaní tejto prílohy v stĺpci Opis ekvivalentu (zvýraznené oranžovou farbou) uviesť typ a výrobcu ponúkaných ekvivalentov náhradných dielov, pričom tieto náhradné diely (technologické zariadenia alebo ich komponenty) musia spĺňať rovnaké alebo vyššie technické a kvalitatívne parametre ako technické a kvalitatívne parametre technologických zariadení uvedených v stĺpci Opis súčasného stavu tejto prílohy a musia byť plne kompatibilné a funkčné s existujúcimi technologickými zariadeniami verejného obstarávateľa. V prípade, že uchádzač nevyplní stĺpec Opis ekvivalentu, znamená to, že ponúka náhradné diely totožné s Opisom súčasného stavu.

## Pr_6_11
Príloha č. 6: Cena za náhradné diely tunela Bikoš - 6.11
Zoznam náhradných dielov
Tunel Bikoš - SO 401-11-05 Dopravný systém
Poradové číslo | Objekt/ celok | Popis náhradného dielu/ Technologické zariadenie | Opis súčasného stavu |  | Opis ekvivalentu |  | Predpokladané množstvo na 2 roky | Jednotková cena za kus (€ bez DPH) | Celková suma za náhradné diely pre obdobie 2 rokov (€ bez DPH)
|  |  | Výrobca | Typ | Výrobca | Typ
SO 401-11-05 Dopravný systém
1 | 401-11-05 | Základová doska | OBO Bettermann | KU 5 V A4 |  |  | 1 |  | 0
2 |  | A1T,A2T | DMW INDRUSTRIAL CONTROL SYSTEM D.O.O | A1T,A2T,BT/CT TRS-RTNMFC-P1V4-40x40-ETH-DOD-ED-LBEDAISI |  |  | 1 |  | 0
3 |  | Procesorová doska | DMW | CPU board PCB4169 |  |  | 2 |  | 0
4 |  | LED tabuľa | DMW | LED board PCB4707 (RGB LED matrix, 8x8) |  |  | 2 |  | 0
5 |  | Napájacia jednotka LED | DMW | LED Power Supply Unit |  |  | 2 |  | 0
6 |  | Napájacia jednotka CPU | DMW | CPU Power Supply Unit |  |  | 2 |  | 0
7 |  | Rozširovacia doska | DMW | Extension board (RGB LED) |  |  | 2 |  | 0
8 |  | Svetelný senzor | DMW | Light sensor |  |  | 2 |  | 0
9 |  | Dverný kontakt | DMW | Door Open Detection (DOD) sensor |  |  | 2 |  | 0
10 |  | BT/CT | DMW INDRUSTRIAL CONTROL SYSTEM D.O.O | TRS-RTNMFC-P1V4-40x40+RTNM-P1V3-8x48- W+1R-W-ETH-DOD-ED-LBED-AISI |  |  | 1 |  | 0
11 |  | Rozvádzač | EKOBAD spol. s.r.o. | AY-DOP001 AY-DOP002 AY-DOP003 AY-DOP004 AY-DOP101 AY-DOP102 AY-DOP103 |  |  | 1 |  | 0
12 |  | Dvojkomorový semafor | SWARCO FUTURIT | FUTURLED6 LED dopravne návestidlo Ø220LED |  |  | 1 |  | 0
13 |  | Riadiaca jednotka sčítač dopravy | HEADQUARTERS Q-FREE | HI-TRAC®TMU4 |  |  | 1 |  | 0
14 |  | Elastická zálievka | Global Resins Ltd | PU 200 Elastická zálievka (HL200, RL200) |  |  | 30 |  | 0
15 |  | Managed switch 4 port 10/100TX, 4 port 10/100/1000 Tx or 100/1000FX SFP combo | ADVA | Managed switch 4 port 10/100TX, 4 port 10/100/1000 Tx or 100/1000FX SFP combo |  |  | 1 |  | 0
16 |  | SFP modul 1000Base FX, max,10km, SM,1vl. | ADVA | SFP modul 1000Base FX, max,10km, SM,1vl. |  |  | 1 |  | 0
17 |  | Optický prepojovací kábel 2m, SM, SC/LC |  | optický prepojovací kábel 2m, SM, SC/LC |  |  | 30 |  | 0
18 |  | Switch | Comnet | switch CNGE8MS |  |  | 1 |  | 0
19 |  | Sfp modul switch | Comnet | SFP modul GP-3124-L2TD |  |  | 1 |  | 0
Celková suma za náhradné diely za obdobie 2 roky v € bez DPH: | [8 empty] | 0
Poznámka: Verejný obstarávateľ akceptuje ekvivalenty, t.j. v prípade, že uchádzač navrhuje použiť pri oprave technologických zariadení iné náhradné diely ako tie, ktoré sú uvedené v tejto prílohe, je túto skutočnosť povinný uviesť v rámci svojej ponuky. V takomto prípade je uchádzač povinný pri vypĺňaní tejto prílohy v stĺpci Opis ekvivalentu (zvýraznené oranžovou farbou) uviesť typ a výrobcu ponúkaných ekvivalentov náhradných dielov, pričom tieto náhradné diely (technologické zariadenia alebo ich komponenty) musia spĺňať rovnaké alebo vyššie technické a kvalitatívne parametre ako technické a kvalitatívne parametre technologických zariadení uvedených v stĺpci Opis súčasného stavu tejto prílohy a musia byť plne kompatibilné a funkčné s existujúcimi technologickými zariadeniami verejného obstarávateľa. V prípade, že uchádzač nevyplní stĺpec Opis ekvivalentu, znamená to, že ponúka náhradné diely totožné s Opisom súčasného stavu.

## Pr_6_12
Príloha č. 6: Cena za náhradné diely tunela Bikoš - 6.12
Zoznam náhradných dielov
Tunel Bikoš - SO 401-11-06 Kamerový dohľad a videodetekcia v tuneli
Poradové číslo | Objekt/ celok | Popis náhradného dielu/ Technologické zariadenie | Opis súčasného stavu |  | Opis ekvivalentu |  | Predpokladané množstvo na 2 roky | Jednotková cena za kus (€ bez DPH) | Celková suma za náhradné diely pre obdobie 2 rokov (€ bez DPH)
|  |  | Výrobca | Typ | Výrobca | Typ
SO 401-11-06 Kamerový dohľad a videodetekcia v tuneli
1 |  | centrálny server videodetekcie centrálna jednotka | DELL | Dell PowerEdge R750 Server[1. PowerEdge R750 - Full Configuration - [EMEA_R750]] |  |  | 1 |  | 0
2 |  | centrálny server videodetekcie pamäť | DELL | 338-CBWJ Intel Xeon Silver 4310 2.1G, 12C/24T, 10.4GT/s, 18M Cache, Turbo, HT (120W) DDR4-2666 |  |  | 1 |  | 0
3 |  | centrálny server videodetekcie pamatový modul | DELL | 370-AGDS 32GB RDIMM, 3200MT/s, Dual Rank 16Gb BASE |  |  | 1 |  | 0
4 |  | centrálny server videodetekcie HDD | DELL | 400-BGPQ 2.4TB Hard Drive SAS 12Gbps 10K 512e 2.5in Hot-Plug |  |  | 1 |  | 0
5 |  | centrálny server videodetekcie videodetekčná karta | DELL | 490-BHVR NVIDIA Ampere A2, PCIe, 60W, 16GB Passive, Single Wide, Full Height GPU, V2 |  |  | 1 |  | 0
6 |  | centrálny server videodetekcie zdroj | DELL | 450-AJEX Dual, Hot-Plug, Power Supply 800W Redundant, D |  |  | 1 |  | 0
7 |  | centrálny server videodetekcie SW vybavenie | DELL | DELL_ROK_Microsoft Windows Server 2022 Standard (max.16 core / max. 2 VMs) |  |  | 1 |  | 0
8 |  | router | Hillstone | SFP modul GP-3124-L2CD |  |  | 3 |  | 0
9 |  | router SFP | Hillstone | SFP LX4002 CDR |  |  | 5 |  | 0
10 |  | router | Hillstone | router SG-6000 A2800 AD + 3 roky servis + 1 rok systém |  |  | 1 |  | 0
11 |  | switch centrálny | ADVA | switch FSP150-XG312F |  |  | 1 |  | 0
12 |  | zdroj do switch | ADVA | FSP 150-XG480/XG312 750Watt AC power supply |  |  | 1 |  | 0
13 |  | fan modul | ADVA | XG312 Fan EXH Module |  |  | 1 |  | 0
14 |  | sfp modul | ADVA | SFP SGMII Metalické RJ-45 LX1801CNF-J |  |  | 1 |  | 0
15 |  | switch PTO podružný centrálna jednotka | ADVA | switch ECS4120-28T GE L2+ 24 x RJ45 GE Base-T + 4 x 10G SFP+, 1 RJ-45 console port, fan-less design |  |  | 1 |  | 0
16 |  | switch centrálny SSUD Prešov centrálna jednotka | ADVA | switch FSP 150-XG308H OS-V20 |  |  | 1 |  | 0
17 |  | zdroj pre switch FSP 150-XG308 | ADVA | AC hot swappable power supply for FSP 150-XG308 |  |  | 1 |  | 0
18 |  | SW pre switch 10G XG308 | ADVA | License for XG308 to enable all 8 SFP+10/GE ports at 10G speed |  |  | 1 |  | 0
19 |  | centrálny time server | Meinberg | LANTIME M250/GPS/AD |  |  | 1 |  | 0
20 |  | centrálny management software | CHCMK | CHCMK |  |  | 1 |  | 0
21 |  | videoserver centrálna jednotka | TKH security, Siqura | Video server 19", 2U, 8 bay HS, Xeon, SSD, RAID, RPSU NVH-2608XR |  |  | 1 |  | 0
22 |  | HDD pre videoserver | TKH security, Siqura | HDD Sense Pro video server storage 10TB (incl 5 year warranty) |  |  | 1 |  | 0
23 |  | remote modul pre videoserver | TKH security, Siqura | Remote management module for NVH-10xx and NVH-2xxx servers |  |  | 1 |  | 0
24 |  | IP wall | TKH security, Siqura | Video client extreme, 19", 2u, i7, SSD, QUADXTR NVH-2004 XTR |  |  | 1 |  | 0
25 |  | LCD monitor 50" | Dahua |  |  |  | 1 |  | 0
26 |  | video klient | TKH security, Siqura | Viewer hardware,512GB, i7, SSD (desktop/tower) NVH-1101 |  |  | 1 |  | 0
27 |  | PTZ yoistick | TKH security, Siqura | PTZ joystick for use with Sense Client, USB 2.0 |  |  | 1 |  | 0
28 |  | videolicencia VMS 1 licencia cam | TKH security, Siqura | SENSE Pro license |  |  | 1 |  | 0
29 |  | Videolicencia VMS server 1 licencia | TKH security, Siqura | SENSE Pro video channel license |  |  | 1 |  | 0
30 |  | videolicencia VMS redundancia 1 licencia | TKH security, Siqura | SENSE Pro failover license |  |  | 1 |  | 0
31 |  | videolicencia IP konekt ku RS 1 licencia | TKH security, Siqura | SENSE Pro API license |  |  | 1 |  | 0
32 |  | server ADR/ANPR centrálna jednotka | DELL | DELL SRV PowerEdge R450/ 8x2.5'/ Xeon 4314/ 32GB/ 1x 480GB/ H755/ iDRAC9 Ent./ QP/ 1x800W/ 3Yr Basic NBD |  |  | 2 |  | 0
33 |  | server ADR/ANPR HDD | DELL | DELL 2.4TB 10k 512e SAS ISE 12Gbps 2.5in Hot Plug CK R250,R350,R450,R550,R650,R750, |  |  | 2 |  | 0
34 |  | server ADR/ANPR power | DELL | Dell Power Supply 800W Mixed Mode customer install;pre R450;R550;R650,R6525,T550 |  |  | 2 |  | 0
35 |  | server ADR/ANPR HDD | DELL | DELL 480GB SSD SATA Read Intensive PM883a 6Gbps 512e 2.5in Hot-Plug CS Kit, R350,R450,R550,R650,R750,T550,R7515,R7525 |  |  | 2 |  | 0
36 |  | server ADR/ANPR SW | DELL | DELL_ROK_Microsoft Windows Server 2022 Standard (max.16 core / max. 2 VMs) |  |  | 2 |  | 0
37 |  | analyzačný software videodetekcie 1 licencia | CITILOG | Citilog CT-IM Analytics with CT-ADL Applied Deep Learning, per Video Input licence, Incident detection alarms, Traffic statistics, Technical alarms |  |  | 1 |  | 0
38 |  | analyzačný software videodetekcie 1 licencia server analyzátor | CITILOG | Citilog CT-IM Analytics - Incident Management, per Video Input licence, Incident detection alarms, Traffic statistics, Technical alarms |  |  | 1 |  | 0
39 |  | analyzačný software videodetekcie 1 licencia server centrályn videodetekcie | CITILOG | Citilog CT-Center license, per Video Input license, Citilog software suite for Incident Management: system management |  |  | 1 |  | 0
40 |  | analyzačný software videodetekcie 1 licencia klient videodetekcie | CITILOG | Citilog CT-Center client - software for workstation, per simultaneous connections license, Citilog software suite for system operation |  |  | 1 |  | 0
41 |  | analyzačný software videodetekcie 1 licencia SDk prostredie pre videodetekciu server | CITILOG | Citilog CT-SDK - Citilog standard communication protocol, per simultaneous connection license, Standard communication protocols: xml, TCP, OPC-UA, modbus |  |  | 1 |  | 0
42 |  | centrálna jednotka VMS - centrálny modul rozhrania RS | MOXA | ioLogik E4200: I/O server ioLogik E4200 základný modul, Ethernet Modbus/TCP RJ45 |  |  | 1 |  | 0
43 |  | centrálna jednotka VMSprepojovacie pole doplnkový modul | MOXA | M-2601: I/O modul ioLogik M-2601 16DO source MOSFET 24VDC 0.3A 20pin |  |  | 1 |  | 0
44 |  | centrálna jednotka VMSprepojovacie pole doplnkový modul | MOXA | M-1601: I/O modul ioLogik M-1601 16DI source 24VDC 20pin |  |  | 1 |  | 0
45 |  | centrálna jednotka VMS prepojovacie prepojovacia zbernica | MOXA | 20P To 20P Flat Cable-500mm: |  |  | 1 |  | 0
46 |  | centrálna jednotkaVMS prepojovacie prepojovacia svorkovnica | MOXA | TB1600: Svorkovnica TB1600, 20pin flat/svorky |  |  | 1 |  | 0
47 |  | centrálna jednotkaVMS zdroj | MOXA | Redundantný modul DRDN40-24 |  |  | 2 |  | 0
48 |  | centrálna jednotka analyzátor citilog centrálny modul rozhrania RS | WAGO | Fieldbus Coupler EtherNet/IP; 4th generation; ECO |  |  | 1 |  | 0
49 |  | centrálna jednotka analyzátor citilog modul I/O | WAGO | 8-channel digital output; 24 VDC; 0.5 A |  |  | 1 |  | 0
50 |  | centrálna jednotka analyzátor citilog modul I/O | WAGO | 8-channel digital input; 24 VDC; 3 ms |  |  | 1 |  | 0
51 |  | centrálna jednotka analyzátor citilog zdroj | WAGO | Zdroj 24V/10A DC NDR-240-24 |  |  | 1 |  | 0
52 |  | podružný switch SOS | AMG system ltd | switch AMG650-8G-4XS |  |  | 1 |  | 0
53 |  | SFP modul | AMG system ltd | SFP LX4002 IDR zodolnené |  |  | 2 |  | 0
54 |  | switch značka RSD | AMG system ltd | switch AMG650-8G-4XS (1Gbps) |  |  | 1 |  | 0
55 |  | Detekčná kamera tunelová KD | TKH security, Siqura | kamera XCU-C M10 (detekčné) |  |  | 1 |  | 0
56 |  | Detekčná kamera tunelová power connctor | TKH security, Siqura | XCU IP67 Power connector straight, 3-pin 7/8” XCU CNC-PWR01 |  |  | 1 |  | 0
57 |  | Detekčná kamera tunelová ethernet connector | TKH security, Siqura | XCU IP67 Ethernet connector straight, RJ45 XCU CNC-RJ45 |  |  | 1 |  | 0
58 |  | Detekčná kamera tunelová konzola | TKH security, Siqura | XCU 316L rugged ceiling mount for XCU |  |  | 1 |  | 0
59 |  | Detekčná kamera tunelová | JHservices | konzola ku kamere |  |  | 1 |  | 0
60 |  | Detekčná kamera tunelová | JHservices | konzola ku kamere dlhá |  |  | 1 |  | 0
61 |  | Detekčná kamera tunelová | Wurth | kotva ANC-W-FAZúHCR-HCR-10-30-M10X90 |  |  | 1 |  | 0
62 |  | Detekčná kamera tunelová komunikačný prevodník | Comnet | Prevodník ETH/FO CNMCSFP/M |  |  | 1 |  | 0
63 |  | Detekčná kamera záliv | TKH security, Siqura | kamera XCU-C M04 (detekčné) |  |  | 1 |  | 0
64 |  | Detekčná kamera FLIR | TKH security, Siqura | kamera XCU-F T13F6 (detekčné) pripojenie optickým káblom |  |  | 1 |  | 0
65 |  | Detekčná kamera FLIR konzola | TKH security, Siqura | konzola bočná XCUWM01 |  |  | 1 |  | 0
66 |  | Kamera otočná | TKH security, Siqura | kamera PTZ UP36 |  |  | 2 |  | 0
67 |  | Kamera otočná portálová IR podsvietenie | TKH security, Siqura | IR illumination kit UP-IR2000 |  |  | 2 |  | 0
68 |  | Kamera otočná portálová montážny podstavec | TKH security, Siqura | Pole top mount/junction box UP-JB |  |  | 2 |  | 0
69 |  | Kamera otočná portálová montážne uchytenie | TKH security, Siqura | Wall mount bracket |  |  | 2 |  | 0
70 |  | Kamera otočná portálová nádržka na ostrekovanie kamery s čerpadlom a príslušenstvom | TKH security, Siqura | 10l washer tank, pump 10m WP10 |  |  | 1 |  | 0
71 |  | Kamera ADR/ANPR | Tattile | WEGA 2 Integrated automatic system, ADR/ANPR on board, Web server on board, Detection up to 250 km/h, 5 Mpx context camera, IR illuminator, 75 fps, IP68, 24V DC |  |  | 1 |  | 0
72 |  | Kamera ADR/ANPR držiak | Tattile | T19648 (držák na stěnu) |  |  | 1 |  | 0
73 |  | Kamera ADR/ANPR držiak uchytenia | Tattile | Tattile pole adaptor for mounting on horizontal pipe (adaptér k držáku pro montáž na horizontální sloup) |  |  | 1 |  | 0
74 |  | kamera prehľadová ADR | TKH security, Siqura | kamera BL2002v2M 2MP Network Bullet Camera, 2.7-13.5mmmotorized |  |  | 1 |  | 0
75 |  | kamera prehľadová ADR uchytná podložka | TKH security, Siqura | Podložka inštalačná PM-10 |  |  | 1 |  | 0
76 |  | Sw licencia ADR, ANPR 1 licencia | Tattile | SW Inspector – video-kanálová licence |  |  | 1 |  | 0
77 |  | kamera prehľadová PTO samotná kamera | TKH security, Siqura | kamera 5MP BL2005v2M |  |  | 1 |  | 0
78 |  | kamera prehladova detekčná PTO samotná kamera | Axis | Kamera AXIS Q1615 MKIII |  |  | 1 |  | 0
79 |  | SW videodetekcie smoke 1 licencia | Araani | Araani Fire Guard |  |  | 1 |  | 0
80 |  | Inteligentny firewall | Hillstone | SG6K-E2800-IN36 |  |  | 1 |  | 0
81 |  | Optický transceiver | Linktel | LX4002IDR |  |  | 1 |  | 0
82 |  | Opticky kabel - 1 m | OFA | AccuBreeze FX, 8vl. AW FLEX |  |  | 350 |  | 0
83 |  | Kábel STP 4x2xAWG23 - 1 m | KRUGEL EXIM | STP 4x2xAWG23, Cat. 6A, 550 MHz, LSOH, B2 ca - s1, d1, a1 |  |  | 350 |  | 0
84 |  | Optický kábel - 1 m | OFA | Mikrokabel_Feather_Blow_FU_12_G.657A1 |  |  | 350 |  | 0
85 |  | Kábel - 1 m | VUKI | CHKE-V |  |  | 350 |  | 0
86 |  | Opticky Box | Huiyuan Technologies | FGM-96_IP65 |  |  | 1 |  | 0
87 |  | Multirúra | DURA-LINE CT | DB 12 x 7/4mm multirúra DuraMulti DB LSHF |  |  | 1 |  | 0
88 |  | Kryt na kameru | Siqura | XCUCM01 |  |  | 1 |  | 0
89 |  | Kryt na kameru | Siqura | XCUWM01 |  |  | 1 |  | 0
90 |  | Držiak na stĺp | Siqura | PM10 |  |  | 1 |  | 0
Celková suma za náhradné diely za obdobie 2 roky v € bez DPH: | [8 empty] | 0
Poznámka: Verejný obstarávateľ akceptuje ekvivalenty, t.j. v prípade, že uchádzač navrhuje použiť pri oprave technologických zariadení iné náhradné diely ako tie, ktoré sú uvedené v tejto prílohe, je túto skutočnosť povinný uviesť v rámci svojej ponuky. V takomto prípade je uchádzač povinný pri vypĺňaní tejto prílohy v stĺpci Opis ekvivalentu (zvýraznené oranžovou farbou) uviesť typ a výrobcu ponúkaných ekvivalentov náhradných dielov, pričom tieto náhradné diely (technologické zariadenia alebo ich komponenty) musia spĺňať rovnaké alebo vyššie technické a kvalitatívne parametre ako technické a kvalitatívne parametre technologických zariadení uvedených v stĺpci Opis súčasného stavu tejto prílohy a musia byť plne kompatibilné a funkčné s existujúcimi technologickými zariadeniami verejného obstarávateľa. V prípade, že uchádzač nevyplní stĺpec Opis ekvivalentu, znamená to, že ponúka náhradné diely totožné s Opisom súčasného stavu.

## Pr_6_13
Príloha č. 6: Cena za náhradné diely tunela Bikoš - 6.13
Zoznam náhradných dielov
Tunel Bikoš - SO 401-11-07 Meranie fyzikálnych veličín
Poradové číslo | Objekt/ celok | Popis náhradného dielu/ Technologické zariadenie | Opis súčasného stavu |  | Opis ekvivalentu |  | Predpokladané množstvo na 2 roky | Jednotková cena za kus (€ bez DPH) | Celková suma za náhradné diely pre obdobie 2 rokov (€ bez DPH)
|  |  | Výrobca | Typ | Výrobca | Typ
SO 401-11-07 Meranie fyzikálnych veličín
1 | 401-11-07 | Detektor dymu | Sigrist-Photometer AG | SIGRIST FIREGUARD 2 |  |  | 1 |  | 0
2 |  | Senzor hmly | SICK AG | VISIC 620 |  |  | 1 |  | 0
3 |  | Senzor merania koncentrácie CO a opacity K | SICK AG | VICOTEC410 |  |  | 1 |  | 0
4 |  | Senzory merania rýchlosti prúdenia vzduchu | SICK AG | FLOWSIC 200 |  |  | 1 |  | 0
5 |  | Odporový snímač teploty | JSP s.r.o. | T1010-1 02 1 075 S21 H7 S1 P3 |  |  | 1 |  | 0
Celková suma za náhradné diely za obdobie 2 roky v € bez DPH: | [8 empty] | 0
Poznámka: Verejný obstarávateľ akceptuje ekvivalenty, t.j. v prípade, že uchádzač navrhuje použiť pri oprave technologických zariadení iné náhradné diely ako tie, ktoré sú uvedené v tejto prílohe, je túto skutočnosť povinný uviesť v rámci svojej ponuky. V takomto prípade je uchádzač povinný pri vypĺňaní tejto prílohy v stĺpci Opis ekvivalentu (zvýraznené oranžovou farbou) uviesť typ a výrobcu ponúkaných ekvivalentov náhradných dielov, pričom tieto náhradné diely (technologické zariadenia alebo ich komponenty) musia spĺňať rovnaké alebo vyššie technické a kvalitatívne parametre ako technické a kvalitatívne parametre technologických zariadení uvedených v stĺpci Opis súčasného stavu tejto prílohy a musia byť plne kompatibilné a funkčné s existujúcimi technologickými zariadeniami verejného obstarávateľa. V prípade, že uchádzač nevyplní stĺpec Opis ekvivalentu, znamená to, že ponúka náhradné diely totožné s Opisom súčasného stavu.

## Pr_6_14
Príloha č. 6: Cena za náhradné diely tunela Bikoš - 6.14
Zoznam náhradných dielov
Tunel Bikoš - SO 401-11-08 SOS kabíny
Poradové číslo | Objekt/ celok | Popis náhradného dielu/ Technologické zariadenie | Opis súčasného stavu |  | Opis ekvivalentu |  | Predpokladané množstvo na 2 roky | Jednotková cena za kus (€ bez DPH) | Celková suma za náhradné diely pre obdobie 2 rokov (€ bez DPH)
|  |  | Výrobca | Typ | Výrobca | Typ
SO 401-11-08 SOS kabíny
1 | 401-11-08 | Osvetlenie orientačné a hlavné SOS kabína | AMI spol. s.r.o. | PRIMA T5 A1147PRI-PM |  |  | 2 |  | 0
2 |  | Prenosný hasiaci prístroj CO2 | ČERVINKA – CZECH REPUBLIC | CO2, 5kg, 70B, |  |  | 1 |  | 0
3 |  | Prenosný hasiaci prístroj práškový | ČERVINKA – CZECH REPUBLIC | ABC, 6kg,34A a 183B |  |  | 1 |  | 0
4 |  | Magnetický dverný kontakt | Cooper | Cooper Safety 462-M |  |  | 1 |  | 0
5 |  | Zásuvková skriňa | SCAME-SK | Elektrická zásuvka - 230/400V – zásuvková skriňa D141.1001 |  |  | 1 |  | 0
6 |  | Tunelová SOS hláska so slúchadlom | Commend | DS-Y-10144 |  |  | 1 |  | 0
7 |  | STV hláska vonkajšia | Photon Meissener Technologies | DS-TNV-Y-NRSv02 |  |  | 1 |  | 0
8 |  | Komunikačný a riadiaci IP modul | Commend | TNV-ET908H |  |  | 1 |  | 0
9 |  | IP komunikačný server | Commend | DS-GE800 |  |  | 1 |  | 0
10 |  | Riadiaci a operátorský pult | Commend | DS-CD800 |  |  | 1 |  | 0
11 |  | Bezhalogénové elektroinštalačné rúrky HFIRM Turbo - 350 m | DIETZEL | HFX ohybná rúra, HFCL príchytka, HFSM nasúvacia spojka |  |  | 1 |  | 0
12 |  | Optický kábel - 1 m | OFA | Mikrokabel Feather Blow FU 12xG.657A1 |  |  | 350 |  | 0
13 |  | Uzemňovacia prípojnica | DEHN | PAS I 6AP M10 V2A |  |  | 30 |  | 0
14 |  | Krabica pre spájanie mikrotrubičky | Ensto Finland | FPT2222FE416.4 |  |  | 25 |  | 0
15 |  | Žlté výstražné prerušované svetlo obojstranné | SWARCO FUTURIT | FUTURLED6 LED žlté výstražné prerušované svetlo obojstranné Ø220LED |  |  | 1 |  | 0
16 |  | LED podsvietená dopravná značka | SEC, s.r.o. | II1 a obojstranná 500x500mm |  |  | 1 |  | 0
17 |  | Optická a akustická signalizačná jednotka | Commend | X-C100R |  |  | 1 |  | 0
Celková suma za náhradné diely za obdobie 2 roky v € bez DPH: | [8 empty] | 0
Poznámka: Verejný obstarávateľ akceptuje ekvivalenty, t.j. v prípade, že uchádzač navrhuje použiť pri oprave technologických zariadení iné náhradné diely ako tie, ktoré sú uvedené v tejto prílohe, je túto skutočnosť povinný uviesť v rámci svojej ponuky. V takomto prípade je uchádzač povinný pri vypĺňaní tejto prílohy v stĺpci Opis ekvivalentu (zvýraznené oranžovou farbou) uviesť typ a výrobcu ponúkaných ekvivalentov náhradných dielov, pričom tieto náhradné diely (technologické zariadenia alebo ich komponenty) musia spĺňať rovnaké alebo vyššie technické a kvalitatívne parametre ako technické a kvalitatívne parametre technologických zariadení uvedených v stĺpci Opis súčasného stavu tejto prílohy a musia byť plne kompatibilné a funkčné s existujúcimi technologickými zariadeniami verejného obstarávateľa. V prípade, že uchádzač nevyplní stĺpec Opis ekvivalentu, znamená to, že ponúka náhradné diely totožné s Opisom súčasného stavu.

## Pr_6_15
Príloha č. 6: Cena za náhradné diely tunela Bikoš - 6.15
Zoznam náhradných dielov
Tunel Bikoš - SO 401-11-09 Rádiové spojenie a dopravné rádio
Poradové číslo | Objekt/ celok | Popis náhradného dielu/ Technologické zariadenie | Opis súčasného stavu |  | Opis ekvivalentu |  | Predpokladané množstvo na 2 roky | Jednotková cena za kus (€ bez DPH) | Celková suma za náhradné diely pre obdobie 2 rokov (€ bez DPH)
|  |  | Výrobca | Typ | Výrobca | Typ
SO 401-11-09 Rádiové spojenie a dopravné rádio
1 | 401-11-09 | Antena 160MHz | RCD Radiokomunikace | BD165 |  |  | 1 |  | 0
2 |  | Antena 300MHz | RCD Radiokomunikace | BD311 |  |  | 1 |  | 0
3 |  | Antena 400MHz | RCD Radiokomunikace | BD404 |  |  | 1 |  | 0
4 |  | Antena 80MHz | RCD Radiokomunikace | BO80 |  |  | 1 |  | 0
5 |  | Splittre a Combiner-i | LUCOM | ZA2CS-500/600, ZA3CS-400, ZB4PD- 52, ZFSC4-1 |  |  | 2 |  | 0
6 |  | BPF filtre a VF Duplexer-i | LUCOM | BPF-2_4, BPF2_6, BPF-70_4, DPF- 70_6 |  |  | 1 |  | 0
7 |  | Koaxiálny kábel - 1 m | CommScope | RCR TC 6T6-WBW CBC-1X1X-RNA |  |  | 350 |  | 0
8 |  | Koaxiálny kábel - 1 m | CommScope | AVA5RK -50FX |  |  | 350 |  | 0
9 |  | Koaxiálny kábel - 1 m | CommScope | RCT6-LTC-5A-RNA |  |  | 350 |  | 0
Celková suma za náhradné diely za obdobie 2 roky v € bez DPH: | [8 empty] | 0
Poznámka: Verejný obstarávateľ akceptuje ekvivalenty, t.j. v prípade, že uchádzač navrhuje použiť pri oprave technologických zariadení iné náhradné diely ako tie, ktoré sú uvedené v tejto prílohe, je túto skutočnosť povinný uviesť v rámci svojej ponuky. V takomto prípade je uchádzač povinný pri vypĺňaní tejto prílohy v stĺpci Opis ekvivalentu (zvýraznené oranžovou farbou) uviesť typ a výrobcu ponúkaných ekvivalentov náhradných dielov, pričom tieto náhradné diely (technologické zariadenia alebo ich komponenty) musia spĺňať rovnaké alebo vyššie technické a kvalitatívne parametre ako technické a kvalitatívne parametre technologických zariadení uvedených v stĺpci Opis súčasného stavu tejto prílohy a musia byť plne kompatibilné a funkčné s existujúcimi technologickými zariadeniami verejného obstarávateľa. V prípade, že uchádzač nevyplní stĺpec Opis ekvivalentu, znamená to, že ponúka náhradné diely totožné s Opisom súčasného stavu.

## Pr_6_16
Príloha č. 6: Cena za náhradné diely tunela Bikoš - 6.16
Zoznam náhradných dielov
Tunel Bikoš - SO 401-11-10 Tunelový rozhlas
Poradové číslo | Objekt/ celok | Popis náhradného dielu/ Technologické zariadenie | Opis súčasného stavu |  | Opis ekvivalentu |  | Predpokladané množstvo na 2 roky | Jednotková cena za kus (€ bez DPH) | Celková suma za náhradné diely pre obdobie 2 rokov (€ bez DPH)
|  |  | Výrobca | Typ | Výrobca | Typ
SO 401-11-10 Tunelový rozhlas
1 | 401-11-10 | Tlakový reproduktor 35W/100V | Bosch | LBC 3483/00 |  |  | 1 |  | 0
2 |  | Tlakový reproduktor 10W/100V | Bosch | LH1_10M10E |  |  | 1 |  | 0
3 |  | Zosilňovač | Bosch | PRA-AD608, 8kanálový |  |  | 1 |  | 0
4 |  | Kábel - 1 m | CXKH-V | Elkond |  |  | 350 |  | 0
Celková suma za náhradné diely za obdobie 2 roky v € bez DPH: | [8 empty] | 0
Poznámka: Verejný obstarávateľ akceptuje ekvivalenty, t.j. v prípade, že uchádzač navrhuje použiť pri oprave technologických zariadení iné náhradné diely ako tie, ktoré sú uvedené v tejto prílohe, je túto skutočnosť povinný uviesť v rámci svojej ponuky. V takomto prípade je uchádzač povinný pri vypĺňaní tejto prílohy v stĺpci Opis ekvivalentu (zvýraznené oranžovou farbou) uviesť typ a výrobcu ponúkaných ekvivalentov náhradných dielov, pričom tieto náhradné diely (technologické zariadenia alebo ich komponenty) musia spĺňať rovnaké alebo vyššie technické a kvalitatívne parametre ako technické a kvalitatívne parametre technologických zariadení uvedených v stĺpci Opis súčasného stavu tejto prílohy a musia byť plne kompatibilné a funkčné s existujúcimi technologickými zariadeniami verejného obstarávateľa. V prípade, že uchádzač nevyplní stĺpec Opis ekvivalentu, znamená to, že ponúka náhradné diely totožné s Opisom súčasného stavu.

## Pr_6_17
Príloha č. 6: Cena za náhradné diely tunela Bikoš - 6.17
Zoznam náhradných dielov
Tunel Bikoš - SO 401-11-11 Technologické vybavenie protipožiarneho vodovodu
Poradové číslo | Objekt/ celok | Popis náhradného dielu/ Technologické zariadenie/Konštrukčný celok/prvok | Opis súčasného stavu |  | Opis ekvivalentu |  | Predpokladané množstvo na 2 roky | Jednotková cena za kus (€ bez DPH) | Celková suma za náhradné diely pre obdobie 2 rokov (€ bez DPH)
|  |  | Výrobca | Typ | Výrobca | Typ
SO 401-11-11 Technologické vybavenie protipožiarneho vodovodu
Strojnotechnologická časť
1 | 401-11-11 | Kladkostroj | BRANO a.s. | Pojazdný kladkostroj Z220/ 0,5t |  |  | 1 |  | 0
2 |  | Automatická tlaková stanica – blok VDH | Pumpenfabrik ERNST VOGEL | NA21-55342 VDH 3.40-80/8-400-2 Hydrovar |  |  | 1 |  | 0
3 |  | Čerpadlá | LOWARA | Celonerezové odstredivé vertikálne čerpadlo Lowara SVH 6604 - Č.1/A (hlavné), Č.1/B (rezervné) |  |  | 2 |  | 0
4 |  | Riadenie | XYLEM | Frekvenčný menič Hydrovar HVL 4.220 k čerpadlu Č.1/A, Č.1/B |  |  | 2 |  | 0
5 |  | Čerpadlá | LOWARA | Celonerezové odstredivé vertikálne čerpadlo Lowara SVH 3305 - Č.1/C |  |  | 2 |  | 0
6 |  | Riadenie | XYLEM | Frekvenčný menič Hydrovar HVL 4.110 k čerpadlu Č.1/C |  |  | 2 |  | 0
7 |  | Tlaková nádoba 300l | VAREM S.p.a. | PV300 |  |  | 1 |  | 0
8 |  | Priemyselný vodomer na studenú vodu | Sensus Slovensko a.s. | MeiStream DN50,DN150 |  |  | 1 |  | 0
9 |  | Tesnenia | Kroll & Ziller CZ s.r.o. | Medziprirubove tesnenie - NBR DOU- EL |  |  | 30 |  | 0
10 |  | Kompenzátor gumový | KOHAFLES spol s.r.o. | TYP GKA-C5 DN80, DN150 |  |  | 30 |  | 0
11 |  | Mäkkotesniace šupátko | VAG s.r.o. | EKOplus 14,15, DN 50, 80, 150 |  |  | 30 |  | 0
12 |  | Montážna vložka | VAG s.r.o. | VARIplus, DN 50, 150 |  |  | 30 |  | 0
13 |  | Odvzdušňovací a zavzdušňovací ventil | VAG s.r.o. | DUOJET DN 50 |  |  | 5 |  | 0
14 |  | Spätná klapka | VAG s.r.o. | RETA DN 80 |  |  | 5 |  | 0
15 |  | Príruby, Lemovy nakružok | Vodohospodárske stavby a.s. | Príruby, Lemovy nakružok |  |  | 3 |  | 0
16 |  | Oblúk 90 | Vodohospodárske stavby a.s. | Oblúk 90 |  |  | 3 |  | 0
17 |  | Redukcie | Vodohospodárske stavby a.s. | Redukcie |  |  | 3 |  | 0
18 |  | Tvarovka T | Vodohospodárske stavby a.s. | Tvarovka T |  |  | 3 |  | 0
19 |  | Potrubie | Vodohospodárske stavby a.s. | Potrubie |  |  | 3 |  | 0
20 |  | Plechy | Vodohospodárske stavby a.s. | Plechy |  |  | 3 |  | 0
21 |  | Profily | Vodohospodárske stavby a.s. | Profily |  |  | 3 |  | 0
22 |  | Guľový ventil DN20, DN25 | Vodohospodárske stavby a.s. | Guľový ventil DN20, DN25 |  |  | 3 |  | 0
23 |  | Manometer 100mm | ARMAT | Manometer 100mm |  |  | 3 |  | 0
Elektrotechnická časť
24 | 401-11-11 | Rozvádzače | PPA ENERGO | Rozvádzač R-ATS v PTO JP pre technológiu PV (vonkajšie krytie - IP 54, napäťová sieť 3NPE ~ 50 Hz, 230 V / TN-S; 2-24V, SELV), pre monitorovanie chodu ATS, In=125A |  |  | 1 |  | 0
25 |  | Monitorovacie zariadenia | BD SENSORS | Ponorná sonda pre meranie výšky hladiny typ LMP 307 451 4000 1 1 1 1 5T 2 999 (5m) - Z100527, T materiál nerez rozsah 0 až 4m, s kalibračným listomvýstup 4 až 20mA, dvojvodič, UN = 8 - 32V DC PVC kábel dĺžky 5m krytie IP68 svorka pre zavesenie sondy, nerezová |  |  | 1 |  | 0
26 |  | Monitorovacie zariadenia | NIVELCO | Plavákový spínač hladiny NIVOFLOAT typ NLP-105-1 NMW-100 materiál kábla PVC dĺžka kábla 5m, so závažím kontakt 250V AC, 10A teplota média 0 až +50°C krytie IP68 |  |  | 1 |  | 0
27 |  | Monitorovacie zariadenia | REGMET | Snímač zaplavenia typ DZ4 napájanie 24V DC/AC prevedenie na DIN lištu, krytie IP20 výstup prepínací kontakt max. 250V AC, 8A. Združená dvojelektródová hladinová sonda typ DS |  |  | 1 |  | 0
28 |  | Monitorovacie zariadenia | BD SENSORS | Snímač relatívneho tlaku typ DMP331 110 1602 1 5T 880 400 1 000 rozsah 0-16bar výstup 4-20mA, dvojvodičový, UN = 8 - 32V DC procesné pripojenie G 1/4" EN 837 elektrické pripojenie polné púzdro nerez s vývodkou M20x1,5 PA, krytie IP67 |  |  | 1 |  | 0
29 |  | Monitorovacie zariadenia | XYLEM | Vysielač impulzov pre skrutkový vodomer MeiStream typ HRI-Mei/B4/D10/T500/50 °C Hodnota pulzu 100 l/imp.Dĺžka pulzu 500msTeplota meraného média 50°C |  |  | 1 |  | 0
30 |  | Monitorovacie zariadenia | BD SENSORS | Snímač relatívneho tlaku typ DMP331 110 1602 1 5T E00 TR1 1 000 rozsah 0-16bar výstup 4-20mA, dvojvodičový, UN = 8 - 32V DC procesné pripojenie G 1/4" EN 837 káblový vástup, kábel s ventilačnou rúrkou + PUR kábel 1m, krytie IP68 |  |  | 1 |  | 0
31 |  | Monitorovacie zariadenia | ELKO | Hladinový spínač HRH-5 napájanie 24-240V AC/DC prevedenie na DIN lištu, krytie IP20 výstup prepínací kontakt max. 250V AC, 8A |  |  | 1 |  | 0
32 |  | Monitorovacie zariadenia | MAVE Nymburk | Tlaková vodivostná sonda typ TVS materiál elektródy nerez 316L vývodka PG9 procesné pripojenie G3/4" |  |  | 1 |  | 0
33 |  | Monitorovacie zariadenia | Siemens | Koncový spínač polohy typ 3SE5212-0BB01 kovové púzdro 31mm podľa EN 50047 vstup pre pripojenie kábla 1x M20x1,5 kontakty 1NO/1NC 240V AC, 6A, 24V DC, 3A, krytie IP66, IP67 |  |  | 1 |  | 0
34 |  | Rozvádzače | HENSEL | Skrinka FP 0140 na prepäťové ochrany 8ks prepäťová ochrana, 24V DC, krytie IP54 |  |  | 1 |  | 0
35 |  | Žeriavy | BRANO | Pojazdný kladkostroj s integrovaným pojazdom s nosnosťou do 0,5t a zdvihom 3m |  |  | 1 |  | 0
36 |  | Tlakové nádrže | VAREM | Vertikálna (stojatá) tlaková nádoba, objem V=300l, maximálny pretlak p=1,6MPa, priemer 750mm, výška 1350mm |  |  | 1 |  | 0
Celková suma za náhradné diely za obdobie 2 roky v € bez DPH: | [8 empty] | 0
Poznámka: Verejný obstarávateľ akceptuje ekvivalenty, t.j. v prípade, že uchádzač navrhuje použiť pri oprave technologických zariadení iné náhradné diely ako tie, ktoré sú uvedené v tejto prílohe, je túto skutočnosť povinný uviesť v rámci svojej ponuky. V takomto prípade je uchádzač povinný pri vypĺňaní tejto prílohy v stĺpci Opis ekvivalentu (zvýraznené oranžovou farbou) uviesť typ a výrobcu ponúkaných ekvivalentov náhradných dielov, pričom tieto náhradné diely (technologické zariadenia alebo ich komponenty) musia spĺňať rovnaké alebo vyššie technické a kvalitatívne parametre ako technické a kvalitatívne parametre technologických zariadení uvedených v stĺpci Opis súčasného stavu tejto prílohy a musia byť plne kompatibilné a funkčné s existujúcimi technologickými zariadeniami verejného obstarávateľa. V prípade, že uchádzač nevyplní stĺpec Opis ekvivalentu, znamená to, že ponúka náhradné diely totožné s Opisom súčasného stavu.

## Pr_6_18
Príloha č. 6: Cena za náhradné diely tunela Bikoš - 6.18
Zoznam náhradných dielov
Tunel Bikoš - SO 401-11-12 Trafostanica pre tunel
Poradové číslo | Objekt/ celok | Popis náhradného dielu/ Technologické zariadenie | Opis súčasného stavu |  | Opis ekvivalentu |  | Predpokladané množstvo na 2 roky | Jednotková cena za kus (€ bez DPH) | Celková suma za náhradné diely pre obdobie 2 rokov (€ bez DPH)
|  |  | Výrobca | Typ | Výrobca | Typ
SO 401-11-12 Trafostanica pre tunel
Káble
1 |  | Káble Cu - NN silové - 1 m | Kablo Vrchlabí s.r.o. | 1-CXKH-V P30-R-P90-R P750(90)-M B2ca |  |  | 350 |  | 0
2 |  | Káble Cu - NN silové - 1 m | VUKI a.s., | CHKE-V B2ca(s1,d1,a1) PS90 CHKE-R B2ca(s1,d1,a1) |  |  | 350 |  | 0
Výzbroj rozvádzačov AN11, AN12
3 | 401-11-12 | Merací transformátor prúdu | ROTEX | ASK81.4, 1600/5A; 10VA; 0,5% |  |  | 1 |  | 0
4 |  | Vypínač, In=1600A, 690V | SCHNEIDER ELEKTRIC | NS1600H 3P, +MICROLOGIC 5.0, + MN 33671 |  |  | 1 |  | 0
5 |  | Istič, In=1600A, 690V, | SCHNEIDER ELEKTRIC | NS1600H 3P, +MICROLOGIC 5.0 |  |  | 2 |  | 0
6 |  | Odpínač, In=1600A, 690V | SCHNEIDER ELEKTRIC | NS1600NA 3P |  |  | 2 |  | 0
7 |  | Istič, In=800A, 690V, | SCHNEIDER ELEKTRIC | NS800H 3P, +MICROLOGIC 2.0 |  |  | 2 |  | 0
8 |  | Prepäťová ochrana ( B+C ) | KIWA | PO I 4 R LCF, 100kA, 280V/ 25kA |  |  | 2 |  | 0
9 |  | Prepäťová ochrana ( B+C ) | SALTEK | FLP-B+C MAXI VS/4, A03571 |  |  | 2 |  | 0
10 |  | Poistkový odpínač | SIEMENS | 3NP1123-1CA22 |  |  | 1 |  | 0
11 |  | Poistková vložka | OEZ | PNA000, 25A, gG |  |  | 1 |  | 0
12 |  | Poistkový odpínač | OEZ | OPVP10/1 |  |  | 2 |  | 0
13 |  | Poistka valcová | OEZ | PVA10, 10A, gG |  |  | 1 |  | 0
14 |  | Trubičková patrona |  | T35 1A 5x20 |  |  | 2 |  | 0
15 |  | Poistka vložka na polovodiče | OEZ | P51R06 80A aR |  |  | 2 |  | 0
16 |  | Istič | SCHNEIDER ELEKTRIC | ACTI9 iC60N, 1P, 1A C |  |  | 1 |  | 0
17 |  | Istič | SCHNEIDER ELEKTRIC | ACTI9 iC60N, 2P, 2A C |  |  | 1 |  | 0
18 |  | Istič | SCHNEIDER ELEKTRIC | ACTI9 iC60H, 3P, 25A B |  |  | 1 |  | 0
19 |  | Istič | SCHNEIDER ELEKTRIC | ACTI9 iC60H, 3P, 63A C |  |  | 1 |  | 0
20 |  | Istič | SCHNEIDER ELEKTRIC | C60H-DC 500VDC 0,5A 2P C |  |  | 1 |  | 0
21 |  | Vypínač | SCHNEIDER ELEKTRIC | ACTI9 ISW, 3P 20A 415V |  |  | 1 |  | 0
22 |  | Pomocný kontakt | SCHNEIDER ELEKTRIC | A9N26924, C60 C120 OF |  |  | 3 |  | 0
23 |  | Pomocné kontakty čelné | SCHNEIDER ELEKTRIC | LADN22, 2NO+2NC |  |  | 2 |  | 0
24 |  | Stýkač | SCHNEIDER ELEKTRIC | LC1D80P7, 80A 1NO+1NC 230V AC |  |  | 1 |  | 0
25 |  | Prevodník prúdu | ROTEX | I538; 0-5A/4-20mA |  |  | 2 |  | 0
26 |  | Prevodník napätia | ROTEX | U539; 0-250V/4-20mA |  |  | 2 |  | 0
27 |  | Prevodník |  | NMLS.U07 4-20mA 24VDC |  |  | 2 |  | 0
28 |  | Zdroj s usmerňovačom | SCHNEIDER ELEKTRIC | ABL8FEQ24040, 1P 24V 4A |  |  | 2 |  | 0
29 |  | Odrušovací člen | SCHNEIDER ELEKTRIC | LA4DA2U |  |  | 2 |  | 0
30 |  | Časové relé | SCHNEIDER ELEKTRIC | RE17RHMU, onesk. zopn., 0,1-100h, 24-240 VAC, 24 VDC |  |  | 1 |  | 0
31 |  | Kompenzačný kondenzátor |  | MKPg,CSADG-0,44/12,5-HD 10,33kvar 400V |  |  | 1 |  | 0
32 |  | Multifunkčný displej | ROTEX | Sineax A210, 149783 |  |  | 2 |  | 0
33 |  | Ventilátor | SCHNEIDER ELEKTRIC | 575M3/H 230V |  |  | 3 |  | 0
34 |  | Frekvenčný menič s filtrom | VOMS | 37kW 400V, montáž a zapojenie, 400/4282/2 |  |  | 2 |  | 0
35 |  | Soklová zásuvka | OEZ | ZSE-03 |  |  | 2 |  | 0
36 |  | Signálka, 230V AC | ROTEX | HIS-95 W/60V DC biela |  |  | 3 |  | 0
37 |  | Signálka | ROTEX | HIS-95 Y/60V DC žltá |  |  | 1 |  | 0
38 |  | Signálka | SCHNEIDER ELEKTRIC | XA2EVEE8LC, 60V DC ŽLTA |  |  | 1 |  | 0
39 |  | Signálka s LED | SCHNEIDER ELEKTRIC | XB5AVM3, ZELENÁ |  |  | 2 |  | 0
40 |  | Ovládacia hlavica stláčacia | SCHNEIDER ELEKTRIC | ZB5AA334, BIELA |  |  | 2 |  | 0
41 |  | Ovládacia hlavica stláčacia | SCHNEIDER ELEKTRIC | ZB5AT84, ČERVENÁ |  |  | 1 |  | 0
42 |  | Vačkový spínač komplet | SCHNEIDER ELEKTRIC | K1F027MLH |  |  | 2 |  | 0
43 |  | Vačkový spínač | SEZ KROMPACHY | S16 JDG 1102 A4 |  |  | 1 |  | 0
44 |  | Vačkový spínač | SEZ KROMPACHY | S16 JDG 2252 A4 |  |  | 1 |  | 0
45 |  | Vačkový spínač | SEZ KROMPACHY | S16 JDG 2254 A4 |  |  | 1 |  | 0
46 |  | Spínacia jednotka Z | SCHNEIDER ELEKTRIC | ZBE101 |  |  | 1 |  | 0
47 |  | Spínacia jednotka V | SCHNEIDER ELEKTRIC | ZBE102 |  |  | 1 |  | 0
48 |  | Spínacia jednotka 2Z | SCHNEIDER ELEKTRIC | ZBE203 |  |  | 1 |  | 0
49 |  | Kruhový štítok žltý bez popisu | SCHNEIDER ELEKTRIC | ZBY9101 |  |  | 2 |  | 0
50 |  | Univerzálna radová svorka | Morek | MAA1095A10, OTL 95 šedá |  |  | 2 |  | 0
51 |  | Svorky 3AL | SCHNEIDER ELEKTRIC | LV429259,(1X120-185mm2) DO250A 100-250 |  |  | 1 |  | 0
Výzbroj rozvádzačov AN221, AN222
52 | 401-11-12 | Istič bez spúšte | SCHNEIDER ELEKTRIC | C25F3, ComPacT NSX250F, 250 A |  |  | 1 |  | 0
53 |  | Spúšť Mikrologic | SCHNEIDER ELEKTRIC | C25F32D250, 3P3D MI 2.2 250A NSX250F |  |  | 1 |  | 0
54 |  | Odpínač | SCHNEIDER ELEKTRIC | C253250S, NSX250NA AC, 3P, 250A |  |  | 1 |  | 0
55 |  | Vypínacia cievka | SCHNEIDER ELEKTRIC | LV429387, MX200, 220-240VAC, NSX100-630 |  |  | 1 |  | 0
56 |  | Spúšť Mikrologic | SCHNEIDER ELEKTRIC | C2535E250, MI 5.2 E 250A 3P3D PRE NSX160/25 |  |  | 1 |  | 0
57 |  | Prepäťová ochrana (T1+T2 ) | KIWA | PO I 3R 280V/12,5kA |  |  | 1 |  | 0
58 |  | Pomocné kontakty čelné | SCHNEIDER ELEKTRIC | LADN22, 2NO+2NC |  |  | 1 |  | 0
59 |  | Stýkač | SCHNEIDER ELEKTRIC | LC1D80P7, 80A 1NO+1NC 230V AC |  |  | 1 |  | 0
60 |  | Transformátor na DIN lištu |  | TR9409DIN 400/230V 400VA |  |  | 1 |  | 0
61 |  | Autotransformátor | ELPRO-ENERGO SK | ECO 160kVA |  |  | 1 |  | 0
62 |  | Tepelná ochrana trafa | ELPRO-ENERGO SK | TECSYSTEM T154 |  |  | 1 |  | 0
63 |  | Varistorový modul | SCHNEIDER ELEKTRIC | RUW242P7, 240 V |  |  | 3 |  | 0
64 |  | Varistorový modul | SCHNEIDER ELEKTRIC | RXM021BN, 24 - 60 V |  |  | 3 |  | 0
65 |  | Varistorový modul | SCHNEIDER ELEKTRIC | RXM021RB, 6 - 24 V |  |  | 3 |  | 0
66 |  | Univerzálne zásuvné relé | SCHNEIDER ELEKTRIC | RUMC31ND, 3P pin, 10 A, 60 V DC, test. tlačidlo |  |  | 2 |  | 0
67 |  | Miniatúrne relé | SCHNEIDER ELEKTRIC | RXM4AB1BD, 4 CO 24 V DC |  |  | 1 |  | 0
68 |  | Pätica oddelené svorky | SCHNEIDER ELEKTRIC | RUZSC3M |  |  | 2 |  | 0
69 |  | Univerzálna radová svorka | Morek | MAA1095A10, OTL 95 šedá |  |  | 1 |  | 0
70 |  | Dlhé kryty svoriek 3P | SCHNEIDER ELEKTRIC | LV429517, NSX/CVS100-250 |  |  | 1 |  | 0
71 |  | Vetracia mriežka | SCHNEIDER ELEKTRIC | NSYCAG223LPF, 223x223 mm |  |  | 1 |  | 0
Výzbroj rozvádzača AN20
72 |  | Vypínač, In=1000A, 690V, | SCHNEIDER ELEKTRIC | NS1000H 3P, +MICROLOGIC 2.0 |  |  | 1 |  | 0
73 |  | Vačkový spínač komplet | SCHNEIDER ELEKTRIC | K1D012ULH |  |  | 1 |  | 0
Výzbroj rozvádzača AN50
74 | 401-11-12 | Poistkový odpínač | OEZ | LTL4a-3x3/9/1250 |  |  | 1 |  | 0
75 |  | Diaľlková signalizáca polohy veka | OEZ | EMV-LTL4a |  |  | 1 |  | 0
76 |  | Poistková vložka | OEZ | PN4a 800A gG |  |  | 1 |  | 0
Výzbroj rovádzača AC11, AC12
77 | 401-11-12 | Poistková vložka | ETI | NH000, 32A |  |  | 1 |  | 0
78 |  | Poistková vložka | ETI | NH000, 63A |  |  | 1 |  | 0
79 |  | Poistková vložka | ETI | NH000, 125A |  |  | 1 |  | 0
80 |  | Poistková vložka | ETI | XNH1, 200A |  |  | 1 |  | 0
81 |  | Poistková vložka | ETI | 10x38, 6A |  |  | 1 |  | 0
82 |  | Stýkač | BENEDIKT & JÄGER | K3-18K10 |  |  | 1 |  | 0
83 |  | Stýkač | BENEDIKT & JÄGER | K3-32K00 |  |  | 1 |  | 0
84 |  | Stýkač | BENEDIKT & JÄGER | K3-74K00 |  |  | 1 |  | 0
85 |  | Poistkový držiak | WOHNER | 3P |  |  | 1 |  | 0
86 |  | Poistkový držiak | EATON | 1P |  |  | 1 |  | 0
87 |  | Poistkový držiak | EATON | 3P XNH1-A250 |  |  | 1 |  | 0
88 |  | Tlmivka | Condensator Dominit | 12.5kVAr/400V, 7% |  |  | 1 |  | 0
89 |  | Tlmivka | Condensator Dominit | 25kVAr/400V, 7% |  |  | 1 |  | 0
90 |  | Tlmivka | Condensator Dominit | 50kVAr/400V, 7% |  |  | 1 |  | 0
91 |  | Kondenzátor | Electronicon | 14,1kVAr/480V |  |  | 1 |  | 0
92 |  | Kondenzátor | Power Grid | 28,2kVAr/480V |  |  | 1 |  | 0
93 |  | Novar | KMB | Novar 1005 |  |  | 1 |  | 0
94 |  | Termostat | Rubsamen&Herr | TRO 60 NC |  |  | 2 |  | 0
95 |  | Ventilátor | RITTAL | SK 3241.100 |  |  | 1 |  | 0
Výzbroj rozvádzača ANG
96 | 401-11-12 | Výkonový istič In=1600A | SCHRACK | MC4N-AE1600 |  |  | 2 |  | 0
97 |  | Motorový pohon | SCHRACK | MC4-XR208-240VAC |  |  | 2 |  | 0
98 |  | Vypínacia spúšť | SCHRACK | MC4-XA24 AC/DC |  |  | 2 |  | 0
99 |  | Výkonový istič In=1000A | SCHRACK | MC4N-4-AE1000 |  |  | 1 |  | 0
100 |  | Tunelové svorky | SCHRACK | MC4-XKA |  |  | 3 |  | 0
101 |  | Prepäťová ochrana T1+T2/ B+C | SCHRACK | PROTEC, TNS 25kA/275V |  |  | 1 |  | 0
102 |  | Výkonový istič In=800A | SCHRACK | MC4N-4-AE800 |  |  | 1 |  | 0
103 |  | Tunelové svorky | SCHRACK | MC4-4XKA |  |  | 1 |  | 0
104 |  | Poistkový odpínač | SCHRACK | ISA05226 |  |  | 1 |  | 0
105 |  | Výkonový istič In=400A | SCHRACK | MC3N-AE400 |  |  | 2 |  | 0
106 |  | Tunelové svorky | SCHRACK | MC3-XKA |  |  | 2 |  | 0
107 |  | Výkonový istič In=400A | SCHRACK | MC3N-4-AE400 |  |  | 2 |  | 0
108 |  | Tunelové svorky | SCHRACK | MC3-4-XKA2 |  |  | 2 |  | 0
109 |  | Poistkový odpínač | SCHRACK | IS50101 |  |  | 8 |  | 0
110 |  | Poistkový odpínač | SCHRACK | IS506102 |  |  | 5 |  | 0
111 |  | Poistkový odpínač | SCHRACK | IS506103 |  |  | 2 |  | 0
112 |  | Relé | SCHRACK | MT321024, + pätica YMR78700 |  |  | 11 |  | 0
113 |  | Relé | SCHRACK | PT570024, pätica YRS50004 |  |  | 4 |  | 0
114 |  | Signálka | SCHRACK | BZ501218-B, ZELENÁ, 230V |  |  | 5 |  | 0
115 |  | Signálka | SCHRACK | BZ501213-B, ZELENÁ, 230V |  |  | 6 |  | 0
116 |  | Spínací kontakt | SCHRACK | MM216376 |  |  | 1 |  | 0
117 |  | Transformátor prúdu 2000A/5A | SCHRACK | MG959200-A |  |  | 1 |  | 0
118 |  | Mechanické blokovanie ističov | SCHRACK | MC4X-MXRL |  |  | 1 |  | 0
VN časť
119 | 401-11-12 | Transformátor | BEZ | aTSE 797/22, 1000kVA |  |  | 1 |  | 0
120 |  | Zdroj UPS a batérie v TC | DTW | RB1(2) statický zdroj 500 kVA/ 400 kW/ 8 min, 2x NN skriňa MPW300PWC, 0,415 kV, In=700A, GB1(2,3) batéria 3x 480 V/ 112 Ah v skrini, VRLA články |  |  | 1 |  | 0
Celková suma za náhradné diely za obdobie 2 roky v € bez DPH: | [8 empty] | 0
Poznámka: Verejný obstarávateľ akceptuje ekvivalenty, t.j. v prípade, že uchádzač navrhuje použiť pri oprave technologických zariadení iné náhradné diely ako tie, ktoré sú uvedené v tejto prílohe, je túto skutočnosť povinný uviesť v rámci svojej ponuky. V takomto prípade je uchádzač povinný pri vypĺňaní tejto prílohy v stĺpci Opis ekvivalentu (zvýraznené oranžovou farbou) uviesť typ a výrobcu ponúkaných ekvivalentov náhradných dielov, pričom tieto náhradné diely (technologické zariadenia alebo ich komponenty) musia spĺňať rovnaké alebo vyššie technické a kvalitatívne parametre ako technické a kvalitatívne parametre technologických zariadení uvedených v stĺpci Opis súčasného stavu tejto prílohy a musia byť plne kompatibilné a funkčné s existujúcimi technologickými zariadeniami verejného obstarávateľa. V prípade, že uchádzač nevyplní stĺpec Opis ekvivalentu, znamená to, že ponúka náhradné diely totožné s Opisom súčasného stavu.

## Pr_6_19
Príloha č. 6: Cena za náhradné diely tunela Bikoš - 6.19
Zoznam náhradných dielov
Tunel Bikoš - SO 401-11-13 Elektrická požiarna signalizácia a Stabilné hasiace zariadenie
Poradové číslo | Objekt/ celok | Popis náhradného dielu/ Technologické zariadenie | Opis súčasného stavu |  | Opis ekvivalentu |  | Predpokladané množstvo na 2 roky | Jednotková cena za kus (€ bez DPH) | Celková suma za náhradné diely pre obdobie 2 rokov (€ bez DPH)
|  |  | Výrobca | Typ | Výrobca | Typ
SO 401-11-13 Elektrická požiarna signalizácia a Stabilné hasiace zariadenie
Elektrická požiarna signalizácia
1 | 401-11-13 | EPS Ústredňa | Siemens | FC2040-AA |  |  | 1 |  | 0
2 |  | Tlačidlový hlásič | Siemens | FDME223 |  |  | 1 |  | 0
3 |  | Kom. hlásič požiaru, multisenzorový, IP44 | Siemens | FDOOT241-A9 |  |  | 2 |  | 0
4 |  | Infračervený plamenný hlásič, IP67 | Siemens | FDF241-9 |  |  | 1 |  | 0
5 |  | Optický indikátor | Siemens | FDAI91 |  |  | 1 |  | 0
6 |  | Nasávací dymový hlásič | Siemens | FDA221 |  |  | 1 |  | 0
7 |  | Zdroj | Siemens | LED displej (EN54-4) 27,6 V/3,8A - EN54C-5A28 |  |  | 1 |  | 0
8 |  | Tepelný hlásič líniového | Siemens | OTS3004 |  |  | 1 |  | 0
9 |  | Siréna (EN54-3) s majákom (EN54-23) | Siemens | ROLP-LX-RW |  |  | 1 |  | 0
10 |  | Klúčový trezor požiarnej ochrany | Siemens | KTPO |  |  | 1 |  | 0
11 |  | Rozvádzačová skriňa R-EPS v TC JP | Rittal | 19"rám, rozmer (800x800x2000mm) |  |  | 1 |  | 0
12 |  | Príchytka senzorového kábla | Siemens | Clipex, antikorová |  |  | 1 |  | 0
13 |  | Senzorový kábel - 1 m | Siemens | SC-MFLT4-FRNC |  |  | 350 |  | 0
14 |  | Obslužné pole požiarnej ochrany | LITES | (OPPO) MHY 912 |  |  | 1 |  | 0
15 |  | OPC server v TC | DELL | POWER EDGE R440 |  |  | 1 |  | 0
16 |  | Nadstavbový systém EPS | Fujitsu Technology Solutions | ESPRIMO D7012 |  |  | 2 |  | 0
17 |  | Monitor | Fujitsu Technology Solutions | B24-9 |  |  | 1 |  | 0
18 |  | JE-H(St)H FE180/PS60 B2ca -s1, d1, a1 - 1 m | ELKOND | JE-H(St)H FE180/PS60 B2ca -s1, d1, a1 |  |  | 350 |  | 0
Stabilné hasiace zariadenie
19 | 401-11-13 | Ústredňa | CONTROL EQUIPMENT LIMITED | SHZ MZX-E |  |  | 1 |  | 0
20 |  | Tlačidlové hlásiče | THORN SECURITY | DIN820 |  |  | 1 |  | 0
21 |  | Optický detektor dymu a tepla | THORN SECURITY | 601PH |  |  | 1 |  | 0
22 |  | Hlásič požiaru | Eaton | RoLP (Roshni Low Profile) |  |  | 1 |  | 0
23 |  | Xenónový maják požiarneho poplachu | Eaton | Flashni |  |  | 1 |  | 0
24 |  | Kábel- 1 m | ELKOND | JEHSTH PS30-90_SSKFH-V P30_90-R |  |  | 350 |  | 0
25 |  | Inštalačná rúrka - 1 m | DIETZEL | Pevná bezhalogenova LSFOH elektro. Inštalačná rúrka HFIR/HFIRM Turbo 16-50 |  |  | 350 |  | 0
26 |  | Inštalačná rúrka - 1 m | DIETZEL | Ohybná elektro. rúrka HFX X 20-25 |  |  | 350 |  | 0
27 |  | Príchytky pre elektroinštalačne rúrky | KOPOS | Kovové káblové systémy so zachovaním funkčnosti |  |  | 350 |  | 0
28 |  | Hasiace médium | Electronics Materials Solutions Division 3M Center | NOVEC 1230, 101kg |  |  | 2 |  | 0
Celková suma za náhradné diely za obdobie 2 roky v € bez DPH: | [8 empty] | 0
Poznámka: Verejný obstarávateľ akceptuje ekvivalenty, t.j. v prípade, že uchádzač navrhuje použiť pri oprave technologických zariadení iné náhradné diely ako tie, ktoré sú uvedené v tejto prílohe, je túto skutočnosť povinný uviesť v rámci svojej ponuky. V takomto prípade je uchádzač povinný pri vypĺňaní tejto prílohy v stĺpci Opis ekvivalentu (zvýraznené oranžovou farbou) uviesť typ a výrobcu ponúkaných ekvivalentov náhradných dielov, pričom tieto náhradné diely (technologické zariadenia alebo ich komponenty) musia spĺňať rovnaké alebo vyššie technické a kvalitatívne parametre ako technické a kvalitatívne parametre technologických zariadení uvedených v stĺpci Opis súčasného stavu tejto prílohy a musia byť plne kompatibilné a funkčné s existujúcimi technologickými zariadeniami verejného obstarávateľa. V prípade, že uchádzač nevyplní stĺpec Opis ekvivalentu, znamená to, že ponúka náhradné diely totožné s Opisom súčasného stavu.

## Pr_6_20
Príloha č. 6: Cena za náhradné diely tunela Bikoš - 6.20
Zoznam náhradných dielov
Tunel Bikoš - SO 401-11-14 Elektronická zabezpečovacia signalizácia
Poradové číslo | Objekt/ celok | Popis náhradného dielu/ Technologické zariadenie | Opis súčasného stavu |  | Opis ekvivalentu |  | Predpokladané množstvo na 2 roky | Jednotková cena za kus (€ bez DPH) | Celková suma za náhradné diely pre obdobie 2 rokov (€ bez DPH)
|  |  | Výrobca | Typ | Výrobca | Typ
SO 401-11-14 Elektronická zabezpečovacia signalizácia
1 | 401-11-14 | Ústredňa EZS | DSC - Digital Security Controls | HS 2064 |  |  | 1 |  | 0
2 |  | Klávesnica EZS | DSC - Digital Security Controls | HS2LCD |  |  | 1 |  | 0
3 |  | Komunikačný modul | DSC - Digital Security Controls | TL280 |  |  | 2 |  | 0
4 |  | Rozširujúce moduly | DSC - Digital Security Controls | HSM 2108 |  |  | 1 |  | 0
5 |  | Akumulátor | TSS Group a. s. | Akumulator_TP 12-18 |  |  | 1 |  | 0
6 |  | Pohybový spínač | DSC - Digital Security Controls | PIR LC-103-4 |  |  | 1 |  | 0
7 |  | Magnetický spínač dverí | Hangzhou Hikvision Digital Technology Co., Ltd., | DS-PD1-MC-RS |  |  | 1 |  | 0
8 |  | Siréna zálohovaná vonkajšia | BENTEL SECURITY S.R.L. | NEKA |  |  | 1 |  | 0
9 |  | Kábel Cu tienený- 1 m | VUKI a.s., | SYKFY 5x2x0,5 |  |  | 350 |  | 0
10 |  | Kábel silový- 1 m | ELKOND HHK a.s. | 1-CHKE-V 3x2,5 |  |  | 350 |  | 0
11 |  | Krabica pre pripojenie magnetických spinačov | CQR Security Ltd, | JB730WH |  |  | 5 |  | 0
12 |  | Lišta bezhalogénová - 1 m | KOPOS KOLÍN a.s. | lhd40x20hf |  |  | 350 |  | 0
Celková suma za náhradné diely za obdobie 2 roky v € bez DPH: | [8 empty] | 0
Poznámka: Verejný obstarávateľ akceptuje ekvivalenty, t.j. v prípade, že uchádzač navrhuje použiť pri oprave technologických zariadení iné náhradné diely ako tie, ktoré sú uvedené v tejto prílohe, je túto skutočnosť povinný uviesť v rámci svojej ponuky. V takomto prípade je uchádzač povinný pri vypĺňaní tejto prílohy v stĺpci Opis ekvivalentu (zvýraznené oranžovou farbou) uviesť typ a výrobcu ponúkaných ekvivalentov náhradných dielov, pričom tieto náhradné diely (technologické zariadenia alebo ich komponenty) musia spĺňať rovnaké alebo vyššie technické a kvalitatívne parametre ako technické a kvalitatívne parametre technologických zariadení uvedených v stĺpci Opis súčasného stavu tejto prílohy a musia byť plne kompatibilné a funkčné s existujúcimi technologickými zariadeniami verejného obstarávateľa. V prípade, že uchádzač nevyplní stĺpec Opis ekvivalentu, znamená to, že ponúka náhradné diely totožné s Opisom súčasného stavu.

## Pr_6_21
Príloha č. 6: Cena za náhradné diely tunela Bikoš - 6.21
Zoznam náhradných dielov
Tunel Bikoš - SO 401-11-15 Uzemňovacia sústava a ochrana pred účinkami bludných prúdov
Poradové číslo | Objekt/ celok | Popis náhradného dielu/ Technologické zariadenie/ Konštrukčný celok/Prvok | Opis súčasného stavu |  | Opis ekvivalentu |  | Predpokladané množstvo na 2 roky | Jednotková cena za kus (€ bez DPH) | Celková suma za náhradné diely pre obdobie 2 rokov (€ bez DPH)
|  |  | Výrobca | Typ | Výrobca | Typ
SO 401-11-15 Uzemňovacia sústava a ochrana pred účinkami bludných prúdov
1 | 401-11-15 | Ochrana pred vplyvom bludných prúdov | JEKU s.r.o. | Kábel CYKY 4(J)x1.5 mm2 - 1 m |  |  | 350 |  | 0
2 |  | Ochrana pred vplyvom bludných prúdov | JEKU s.r.o. | Kábel CYKY 5(J)x1.5 mm2 - 1 m |  |  | 350 |  | 0
3 |  | Ochrana pred vplyvom bludných prúdov | JEKU s.r.o. | Kábel CPMP - CYKY 12(J)x1,5 mm - 1 m |  |  | 350 |  | 0
4 |  | Ochrana pred vplyvom bludných prúdov | HAGARD:HAL Elektroinštalačný material | Skriňa typ ABOX, skrine nehorľavé 300x300x100 mm vrátane príslušenstva |  |  | 30 |  | 0
5 |  | Ochrana pred vplyvom bludných prúdov | SOS electronic s.r.o. | Svorky Wago |  |  | 30 |  | 0
6 |  | Ochrana pred vplyvom bludných prúdov | MURAT, s.r.o | Kábel CYA- N2XH-J 1x50 mm2 - 1 m |  |  | 350 |  | 0
7 |  | Ochrana pred vplyvom bludných prúdov | MURAT, s.r.o | Kábel CYA- N2XH-J 1x120 mm2 - 1 m |  |  | 350 |  | 0
8 |  | Ochrana proti blesku | PPA CONTROLL, a.s. | Súčasti systému ochrany proti bleskom (pripájacie prvky, vodiče, uzemňovače (FeZn10, a.d.), príchytky vodičov, ostatné príslušenstvo -svorky, bleskozvodný drôt, zachytávače, zemniace tyče, vodiče pre hromozvody, podpery pre hromozvody) |  |  | 1 |  | 0
9 |  | Prechodky cez stenu so zameniteľnou svorkou | PPA CONTROLL, a.s. | DEHN Priechodky EDW MVK8.10 M 10 L 300 500 V4A, spojka KS B11.11 FL 30x4 V2A |  |  | 1 |  | 0
10 |  | Držiak zemniaceho vedenia kotveného na stenu | PPA CONTROLL, a.s. | Držiak kruhového/páskového vedenia s prítlačným mechanizmom FHR 11 6.10 WA11 B7 STTZN |  |  | 1 |  | 0
11 |  | Poklop pre šachty pred TC | PPA CONTROLL, a.s. | Šachtovy poklop D400 KDL71B, DN600 |  |  | 10 |  | 0
Celková suma za náhradné diely za obdobie 2 roky v € bez DPH: | [8 empty] | 0
Poznámka: Verejný obstarávateľ akceptuje ekvivalenty, t.j. v prípade, že uchádzač navrhuje použiť pri oprave technologických zariadení iné náhradné diely ako tie, ktoré sú uvedené v tejto prílohe, je túto skutočnosť povinný uviesť v rámci svojej ponuky. V takomto prípade je uchádzač povinný pri vypĺňaní tejto prílohy v stĺpci Opis ekvivalentu (zvýraznené oranžovou farbou) uviesť typ a výrobcu ponúkaných ekvivalentov náhradných dielov, pričom tieto náhradné diely (technologické zariadenia alebo ich komponenty) musia spĺňať rovnaké alebo vyššie technické a kvalitatívne parametre ako technické a kvalitatívne parametre technologických zariadení uvedených v stĺpci Opis súčasného stavu tejto prílohy a musia byť plne kompatibilné a funkčné s existujúcimi technologickými zariadeniami verejného obstarávateľa. V prípade, že uchádzač nevyplní stĺpec Opis ekvivalentu, znamená to, že ponúka náhradné diely totožné s Opisom súčasného stavu.

## Pr_7
Príloha č. 7 - Cena za plnenie povinností Zmluvy KB
Špecifikácia ceny za plnenie povinností vyplývajúcich zo Zmluvy KB
harmonogram činností vyplývyjúcich zo Zmluvy KB
číslo položky | činnosť | merná jednotka | predpokladaný počet hodín za 1 rok | hodinová zúčtovacia sadzba | cena za 1 rok (€ bez DPH) | denne (24x7) | týždenne | mesačne | každé 3 mesiace | jarná uzávera | jesenná uzávera | 1 x za RD | Podľa potreby Objednávateľa | poznámka
1
1.1 | Zabezpečiť bezpečnostné povedomie svojich zamestnancov | hod | 8 |  | 0 |  |  |  |  | X
1.2 | Predchádzať vzniku incidentov (aplikovanie preventívnych a nápravných opatrení, ak sú potrebné na základe požiadavky Objednávateľa) | hod | 16 |  | 0 |  |  |  |  | X | X
1.3 | Analyzovať a vyhodnocovať informácie s Objednávateľom o incidentoch (iba v prípade vzniku závažného incidentu) | hod | 48 |  | 0 | [7 empty] | X | v prípade vzniku závažných incidentov
1.4 | Prijímať varovania od Objednávateľa, zasielať včasné varovania (v prípade vzniku incidentu) | hod | 4 |  | 0 |  |  |  | X |  |  |  |  | v prípade vzniku incidentu
1.5 | Plánovanie a testovanie riešenia kybernetických incidentov | hod | 24 |  | 0 |  |  |  |  | X
1.6 | Testovanie pravidiel pre izoláciu kritických komponentov | hod | 8 |  | 0 |  |  |  |  | X
1.7 | Testovanie záložných kópií dát, softvéru a konfigurácií | hod | 16 |  | 0 |  |  |  |  | X
1.8 | Kontrola funkčnosti záloh (min. dvoch systémov) | hod | 8 |  | 0 |  |  |  |  | X | X
1.9 | Kontrola a aktualizácia konfigurácie komponentov | hod | 8 |  | 0 |  |  |  |  | X
1.10 | Identifikácia a hodnotenie zraniteľností nad sledovanými aktívami a prvkami IS automatizovaným nástrojom, ich hlásenie Objednávateľovi a vedenie evidencie zraniteľností | hod | 300 |  | 0 |  |  |  |  | X | X
1.11 | Viesť evidenciu záplat vykonaných Zhotoviteľom | hod | 8 |  | 0 |  |  |  | X
1.12 | Zabezpečenie bezpečnostného monitorovania, monitorovania prieniku škodlivého kódu do prostredia sietí na IS, spadajúce pod predmet zákazky, pre monitorovanie technologických oblastí a aktív a na nasadenie centrálneho nástroja na zaznamenávanie činností sietí a informačných IS a ich používateľov zabezpečujúceho centrálny bezpečnostný dohľad nad sieťami a informačnými systémami a monitorovanie prístupov do IS | hod | 8760 |  | 0 | X
1.13 | Vytvorenie technických podmienok pre inštaláciu zariadenia NDS na zabezpečenie bezpečnostného monitorovania, monitorovania prieniku škodlivého kódu do prostredia sietí na IS, spadajúce pod predmet zákazky, pre monitorovanie technologických oblastí a aktív a na nasadenie centrálneho nástroja na zaznamenávanie činností sietí a informačných IS a ich používateľov zabezpečujúceho centrálny bezpečnostný dohľad nad sieťami a informačnými systémami a monitorovanie prístupov do IS | hod | 10 |  | 0 | [6 empty] | X
1.14 | Nastavenie integrácie relevantných bezpečnostných udalostí do centrálneho systému pre správu bezpečnostných incidentov PZS (napr. SIEM/SOC) na základe požiadavky Objednávateľa | hod | 32 |  | 0 | [6 empty] | X
1.15 | Súčinnosť pri analýze výstupov z OT detekčného monitorovacieho nástroja | hod | 100 |  | 0 | [7 empty] | X
1.16 | Riešiť bezpečnostné incidenty v súčinnosti s Objednávateľom (na základe požiadavky Objednávateľom) v systémoch,v správe a prevádzke Zhotoviteľa | hod | 100 |  | 0 | [7 empty] | X
2 | Ostatné plnenia vyplývajúce z prílohy č.2 zmluvy o KB
2.1 | Pravidelná aktualizácia existujúceho zoznamu funkčných členov - ekvivalent identifikácia aktív | hod | 8 |  | 0 | [5 empty] | X
2.2 | Poskytnutie súčinnosti pri analýze rizík v IT/OT | hod | 32 |  | 0 |  |  |  |  | X | X
2.3 | Mimoriadny bezpečnostný patch manažment a update | hod | 24 |  | 0 |  |  |  |  | X
2.4 | Súčinnosť pri audite bezpečnosti Poskytovateľa a subdodávateľov v zmysle Zmluvy o KB | hod | 48 |  | 0 |  |  |  |  | X
2.5 | Poskytnutie súčinnosti pri penetračných testoch | hod | 48 |  | 0 |  |  |  |  | X
2.6 | Zabezpečenie súčinnosti pri vypracovaní aktuálnych BCM plánov (plány obnovy) systémov v správe a prevádzke Poskytovateľa | hod | 48 |  | 0 |  |  |  |  | X | X
spolu € (bez DPH)
| Celková cena bez DPH v € za 1 kalendárny rok: |  |  |  | 0
| Celková cena bez DPH v € za 4 kalendárne roky: |  |  |  | 0
|  |  |  | DPH 23 % | 0
| Celková cena s DPH v € za 4 kalendárne roky: |  |  |  | 0
V .................................. dňa ........................... |  |  | ...............................................
Pečiatka a podpis oprávnenej osoby uchádzača

## Pr_8
Príloha č. 8: Cena za opravy
Cena za opravy
Tunela Prešov a priľahlého Informačného systému diaľnice D1 (ISD), a Tunela Bikoš a priľahlého Informačného systému rýchlostnej cesty R4 (ISRC)
(v € bez DPH)
Cena za opravy tunela Prešov a ISD, tunela Bikoš a ISRC za celé obdobie účinnosti Rámcovej dohody |  |  | 0
Profesia | Hodinová sadzba za opravu v EUR/hod | Predpokladaný počet hodín opráv za celé obdobie účinnosti Rámcovej dohody | Cena za opravy vykonané jednotlivými profesiami
Elektro a montážne práce |  | 6000 | 0
Softvérové a programátorské práce |  | 6000 | 0
Stavebné práce |  | 200 | 0
Projekčné práce |  | 600 | 0
Funkčné skúšky, testy a zaškolenie obsluhy |  | 300 | 0
Projektový manažment * |  | 1500 | 0
(v € bez DPH)
Cena za prenájom strojov s obsluhou (neposkytované objednávateľom) pre opravy tunela Prešov a ISD, tunela Bikoš a ISRC za celé obdobie účinnosti Rámcovej dohody |  |  | 0
Stroj | Hodinová sadzba za opravu v EUR/hod | Predpokladaný počet hodín opráv za celé obdobie účinnosti Rámcovej dohody | Cena za prenájom
Plošina |  | 350 | 0
Celková cena bez DPH v € za 4 kalendárne roky: |  |  | 0
DPH 23% |  |  | 0
Celková cena s DPH v € za 4 kalendárne roky: |  |  | 0
* kategória hodinovej sadzby na projektový manažment sa bude uplatňovať len pri koordinácii veľkých zložitejších projektov
V .................................. dňa ...........................
...............................................
Pečiatka a podpis oprávnenej osoby uchádzača

## Pr_9
Príloha č. 9: Cena za mesačné a ročné správy o zhodnotení technologického vybavenia a správy o stave kybernetickej bezpečnosti
Cena za mesačné a ročné správy o zhodnotení technologického vybavenia a správy o stave kybernetickej bezpečnosti
Tunela Prešov a priľahlého Informačného systému diaľnice D1 (ISD), a Tunela Bikoš a priľahlého Informačného systému rýchlostnej cesty R4 (ISRC)
P.č. | položka | činnosť | počet úkonov za rok | množstvo | harmonogram |  | jednotková cena za 1 úkon (v € bez DPH) | Cena za 1 rok (v € bez DPH)
[5 empty] | 1 x mesačne (najneskôr do 10 kal. dní) | 1 x ročne (najneskôr do 28.02.)
Hodnotiace správy
1 | Technologické vybavenie tunela Prešov | Správy o vykonávaní činnosti za príslušný kalendárny mesiac v elektronickej forme | 12 | 1 | X |  |  | 0
2 | Technologické vybavenie diaľnice v úseku D1 (ISD) Svinia - Prešov Západ - Prešov Juh - Budimír | Správy o vykonávaní činnosti za príslušný kalendárny mesiac v elektronickej forme | 12 | 1 | X |  |  | 0
3 | Technologické vybavenie tunela Prešov | Podrobná správa o zhodnotení stavu technologického vybavenia tunela Prešov | 1 | 1 |  | X |  | 0
4 | Technologické vybavenie diaľnice v úseku D1 (ISD) Svinia - Prešov Západ - Prešov Juh - Budimír | Podrobná správa o zhodnotení stavu technologického vybavenia D1 (ISD) Svinia - Prešov Západ - Prešov Juh - Budimír | 1 | 1 |  | X |  | 0
Celková cena bez DPH v € za 1 kalendárny rok: | [7 empty] | 0
Celková cena bez DPH v € za 4 kalendárne roky: | [7 empty] | 0
5 | Technologické vybavenie diaľnice v úseku D1 (ISD) privádzač Nová Polhora | Správy o vykonávaní činnosti za príslušný kalendárny mesiac v elektronickej forme | 12 | 1 | X |  |  | 0
6 | Technologické vybavenie diaľnice v úseku D1 (ISD) privádzač Nová Polhora | Podrobná správa o zhodnotení stavu technologického vybavenia D1 (ISD) privádzač Nová Polhora | 1 | 1 |  | X |  | 0
Celková cena bez DPH v € za 1 kalendárny rok: | [7 empty] | 0
Celková cena bez DPH v € za 3 kalendárne roky: | [7 empty] | 0
7 | Technologické vybavenie tunela Bikoš | Správy o vykonávaní činnosti za príslušný kalendárny mesiac v elektronickej forme | 12 | 1 | X |  |  | 0
8 | Technologické vybavenie rýchlostnej cesty R4 (ISRC) v úseku Prešov Západ - Prešov Sever | Správy o vykonávaní činnosti za príslušný kalendárny mesiac v elektronickej forme | 12 | 1 | X |  |  | 0
9 | Technologické vybavenie tunela Bikoš | Podrobná správa o zhodnotení stavu technologického vybavenia tunela Bikoš | 1 | 1 |  | X |  | 0
10 | Technologické vybavenie rýchlostnej cesty R4 (ISRC) v úseku Prešov Západ - Prešov Sever | Podrobná správa o zhodnotení technologické vybavenie rýchlostnej cesty R4 (ISRC) v úseku Prešov Západ - Prešov Sever | 1 | 1 |  | X |  | 0
Celková cena bez DPH v € za 1 kalendárny rok: | [7 empty] | 0
Celková cena bez DPH v € za 2 kalendárne roky: | [7 empty] | 0
11 | Kybernetická bezpečnosť | Podrobná správa o stave kybernetickej bezpečnosti a o zabezpečovaní povinností vyplývajúcich zo Zmluvy KB | 1 | 1 |  | X |  | 0
Celková cena bez DPH v € za 1 kalendárny rok: | [7 empty] | 0
Celková cena bez DPH v € za 4 kalendárne roky: | [7 empty] | 0
Celková cena bez DPH v € za 4 kalendárne roky: | [6 empty] | 0
DPH 23% | [6 empty] | 0
Celková cena s DPH v € za 4 kalendárne roky: | [6 empty] | 0
| V .................................. dňa ........................... |  | ...............................................
Pečiatka a podpis oprávnenej osoby uchádzača

## Príloha_č_1_k_A_2
Príloha č. 1 k časti A.2 - Návrh na plnenie kritéria
„Výkon servisnej činnosti (údržby a technických prehliadok) o opráv technologickej časti tunelov Prešov a Bikoš, technologického vybavenia diaľnice v úsekoch D1 Svinia – Prešov Západ – Prešov Juh – diaľničný privádzač Nová Polhora – Budimír a technologického vybavenia rýchlostnej cesty v úseku R4 Prešov Západ – Prešov Sever“
Návrh na plnenie kritéria
Rekapitulácia
| Návrh na plnenie kritéria | Návrh uchádzača (EUR bez DPH) za celé obdobie účinnosti Rámcovej dohody
| Príloha č. 1: Cena za servis a údržbu technologického vybavenia tunela Prešov | 0
| Príloha č. 2: Cena za náhradné diely tunela Prešov | 0
| Príloha č. 3: Cena za servis a údržbu technologického vybavenia informačného systému diaľnice v úsekoch D1 Svinia - Prešov Západ - Prešov Juh - diaľničný privádzač Nová Polhora - Budimír a informačného systému rýchlostnej cesty v úseku R4 Prešov Západ Prešov Sever | 0
| Príloha č. 4: Cena za náhradné diely technologického vybavenia informačného systému diaľnice v úsekoch D1 Svinia - Prešov Západ - Prešov Juh - diaľničný privádzač Nová Polhora - Budimír a informačného systému rýchlostnej cesty v úseku R4 Prešov Západ Prešov Sever | 0
| Príloha č. 5: Cena za servis a údržbu technologického vybavenia tunela Bikoš | 0
| Príloha č. 6: Cena za náhradné diely tunela Bikoš | 0
| Príloha č. 7: Cena za plnenie povinností Zmluvy KB | 0
| Príloha č. 8: Cena za opravy | 0
| Príloha č. 9: Cena za mesačné a ročné správy o zhodnotení technologického vybavenia a správy o stave kybernetickej bezpečnosti | 0
| Cena za celé obdobie účinnosti Rámcovej dohody bez DPH (v EUR): | 0
| DPH 23% (v EUR): | 0
| Cena za celé obdobie účinnosti Rámcovej dohody vrátane DPH (v EUR): | 0
Uchádzač uvedie skutočnosť, či je/nie je platiteľom DPH: "Som - Nie som platiteľom DPH"
V .................................... dňa .............................. |  | .....................................................
podpis oprávnenej osoby uchádzača