## Príloha č.2 - Špecifikácia ceny
Príloha č.2 k časti B.2 - Špecifikácia ceny „Časť 2. Región stredné Slovensko“
(zároveň aj ako Príloha č. 2 k Rámcovej dohode)
ŠPECIFIKÁCIA CENY
Názov predmetu zákazky:
Zabezpečenie služby revízie elektrických zariadení.
| Skupina TZ | Počet (objekty, zariadenia) | Celkový počet úkonov počas trvania dohody | Merná Jednotka | Jednotková cena za MJ v € bez DPH | Celková cena v € bez DPH
c. položky | Odborné prehliadky, Odborné skúšky
1. | Elektroinštalácia - Trieda TZ "A" (0-15 el. obvodov) | 25 | 86 | ks |  | 0
2. | Elektroinštalácia - Trieda TZ "A" (16-40 el. obvodov) | 8 | 19 | ks |  | 0
3. | Elektroinštalácia - Trieda TZ "A" (41+ el. obvodov) | 2 | 6 | ks |  | 0
4. | Elektroinštalácia - Trieda TZ "B" (0-15 el. obvodov) | 149 | 314 | ks |  | 0
5. | Elektroinštalácia - Trieda TZ "B" (16-40 el. obvodov) | 43 | 74 | ks |  | 0
6. | Elektroinštalácia - Trieda TZ "B" (41+ el. obvodov) | 42 | 56 | ks |  | 0
7. | Regulačná stanica | 2 | 4 | ks |  | 0
8. | EZS mosty | 13 | 26 | ks |  | 0
9. | Verejné osvetlenie | 19 | 21 | ks |  | 0
10. | Sekčné, posuvné brány | 102 | 343 | ks |  | 0
11. | Aktívny Bleskozvod | 11 | 22 | ks |  | 0
12. | Pasívny Bleskozvod (1-5 zvodov) | 43 | 92 | ks |  | 0
13. | Pasívny Bleskozvod (6-10 zvodov) | 22 | 51 | ks |  | 0
14. | Pasívny Bleskozvod (11+ zvodov) | 7 | 12 | ks |  | 0
15. | VN prípojka (prehliadka bez napätia PBN) | 1 | 1 | ks |  | 0
16. | Trafostanica (PPN pod napätím) | 22 | 88 | ks |  | 0
17. | Trafostanica (PPN bez napätia) | 22 | 22 | ks |  | 0
18. | Pracovné stroje (stabilné) | 106 | 360 | ks |  | 0
19. | Pracovné stroje (prenosné) | 55 | 215 | ks |  | 0
20. | Vizuálna, funkčná kontrola | 1 | 4 | ks |  | 0
Úradné skúšky
21. | Úradná skúška pre objekty skupiny "A" | 22 | 22 | ks |  | 0
22. | Úradná skúška TS | 22 | 22 | ks |  | 0
| Cena spolu v € bez DPH |  |  |  |  | 0
| 23% DPH v € |  |  |  |  | 0
| Cena spolu v € s DPH |  |  |  |  | 0
Poznámka: V cene sú zahrnuté náklady vrátane dopravy, práce, použitia meracích prístrojov a spracovanie revíznej správy. Jednotková cena je pevná, zävazná a nemenná počas celej doby
trvania Rámcovej dohody nezávisle od lokality miesta plnenia predmetu objednávky na území celej SR.
Uchádzač vyplní všetky jednotkové ceny v € bez DPH maximálne na dve desatinné miesta.
Uchádzač je povinný oceniť všetky položky označené na ocenenie primeranou cenou.
*Uchádzač vypĺňa len bunky zvýraznené žltou farbou.
| V ..............................................., dňa............................................... |  |  |  | ....................................................................................
Podpis oprávnenej osoby uchádzača

## Príloha č.2 - Návrh na plnenie
Príloha č. 2 k časti A.2 - Návrh na plnenie kritéria - „Časť 2. Región stredné Slovensko“
NÁVRH NA PLNENIE KRITÉRIA
1. Názov predmetu zákazky:
Zabezpečenie služby revízie elektrických zariadení.
2. Identifikácia uchádzača:
Obchodné meno:
Sídlo/miesto podnikania:
IČO:
Kontaktná osoba:
Telef. číslo:
E - mail:
3. Návrh na plnenie kritérií:
Kritérium | Cena celkom v € bez DPH | 23% DPH v € | Cena celkom v € s DPH
Uchádzačom navrhovaná celková cena za celý predmet zákazky zahŕňajúca všetky náklady súvisiace s predmetom zákazky vyjadrená v eurách (€) bez DPH. | 0 | 0 | 0
Poznámka:
Uchádzač vyplňuje žlto označené bunky.
Uchádzač uvedie skutočnosť či je/nie je platcom DPH: | som/nie som platcom DPH.
V .................................., dňa......................
........................................................... Podpis oprávnenej osoby uchádzača

## Špecifikácia položiek-Región SS
Príloha č.1 Región SS
(Tabuľka č.1)
Národná diaľničná spoločnosť - SSÚD Považská Bystrica
P.č. | objekt resp. zariadenie | Popis | Trieda technického zariadenia | Počet rozvádzačov | Počet el. obvodov (zásuvky, svietidlá, zariadenia) | Periodicita revízie (v rokoch) | Celkový počet revízií počas trvania zmluvy | Poznámka | Jednotková cena v € bez DPH | Cena celkom v € bez DPH
Elektroinštalácia
1 | Prevádzková budova SSÚD č.30-31 |  | B | 7 | 112 | 2 | 2 |  | 0 | 0 | 6. | 6.
2 | Plynová kotolňa v prevádzkovej budove č. 330-31 |  | B | 1 | 12 | 5 | 1 |  | 0 | 0 | 4. | 4.
3 | Vonkajší kamerový systém |  | B | 8 | 32 | 3 | 2 |  | 0 | 0 | 5. | 5.
4 | Napojenie ústrední EPS a EZS v budove SSÚD Považská Bystrica |  | B | 1 | 2 | 5 | 1 |  | 0 | 0 | 4. | 4.
5 | Elektroinštalácia budova DO PZ objekt č.330-32 |  | B | 2 | 83 | 5 | 1 |  | 0 | 0 | 6. | 6.
6 | Plynová kotolňa v prevádzkovej budove č.330-32 |  | B | 1 | 12 | 5 | 1 |  | 0 | 0 | 4. | 4.
7 | Elektroinštalácia dielenské priestory SSÚD č.330-36 |  | B | 6 | 103 | 2 | 2 |  | 0 | 0 | 6. | 6.
8 | Umyváreň v dielenských priestoroch |  | A | 2 | 8 | 1 | 4 |  | 0 | 0 | 1. | 1.
9 | Plynová kotolňa - dielenské priestory |  | B | 2 | 22 | 5 | 1 |  | 0 | 0 | 5. | 5.
10 | Garáže SSÚD č. 330-40, 300-41 |  | B | 4 | 64 | 4 | 1 |  | 0 | 0 | 6. | 6.
11 | Skladové priestory SSÚD č.330-37 |  | B | 1 | 16 | 4 | 1 |  | 0 | 0 | 5. | 5.
12 | Sklad horľavých kvapalín |  | A,e | 1 | 4 | 2 | 2 |  | 0 | 0 | 1. | 1.
13 | Dvoj-krídlová brána NICE - vstup do areálu SSÚD Považská Bystrica |  | B | 1 | 1 | 1 | 4 |  | 0 | 0 | 4. | 4.
15 | Technológia zariadenia a silnoprúdové rozvody prečerpávacej stanice s požiarnou nádržou |  | B | 2 | 27 | 1 | 4 |  | 0 | 0 | 5. | 5.
16 | ČOV ALFA |  | B | 1 | 1 | 1 | 4 |  | 0 | 0 | 4. | 4.
17 | Čerpacia stanica PHM |  | A,e | 1 | 24 | 3 | 2 |  | 0 | 0 | 2. | 2.
18 | Prečerpávacia stanica Púchov - Privádzač R6 |  | B | 3 | 17 | 1 | 4 |  | 0 | 0 | 5. | 5.
19 | 330-72 Regulačná stanica plynu pre SSÚD |  | A | 1 | 7 | 2 | 2 |  | 0 | 0 | 7. | 7.
20 | Pripojenie elektrocentrály AGT 205 D SEA |  | B | - | 7 | 2 | 2 |  | 0 | 0 | 4. | 4.
21 | Prístrešky pre havarované vozidlá |  | B | 1 | 7 | 4 | 1 |  | 0 | 0 | 4. | 4.
22 | Garáže a odstav. plochy pre osobné automobily |  | B | 1 | 8 | 4 | 1 |  | 0 | 0 | 4. | 4.
23 | Rozvodňa (miestnosť elektrocentrály) |  | B | 1 | 4 | 4 | 1 |  | 0 | 0 | 4. | 4.
24 | Sklad značiek |  | B | 1 | 21 | 5 | 1 |  | 0 | 0 | 5. | 5.
25 | Objekt č. 330-39 - Soľankové hospodárstvo |  | B | 1 | 12 | 1 | 4 |  | 0 | 0 | 4. | 4.
26 | Vonkajšie silnoprúdové rozvody objekt č.330-61,62 |  | B | 26 | 93 | 5 | 1 |  | 0 | 0 | 6. | 6.
27 | Prístrešky I., II., III., (osvetlenie) |  | B | 1 | 7 | 4 | 1 |  | 0 | 0 | 4. | 4.
28 | Pojazdná dielňa |  | B | 1 | 11 | 1 | 4 | Mercedes Atego | 0 | 0 | 4. | 4.
29 | Pracovná plošina |  | B | - | 2 | 1 | 4 | Fiat Ducato BL469AI | 0 | 0 | 4. | 4.
30 | Budova odpočívadla Beluša - vpravo |  | B | 3 | 47 | 3 | 2 |  | 0 | 0 | 6. | 6.
31 | Budova odpočívadla Beluša - vľavo |  | B | 3 | 45 | 3 | 2 |  | 0 | 0 | 6. | 6.
32 | Budova odpočívadla Predmier - vpravo |  | B | 2 | 68 | 3 | 2 |  | 0 | 0 | 6. | 6.
33 | Budova odpočívadla Predmier - vľavo |  | B | 1 | 44 | 3 | 2 |  | 0 | 0 | 6. | 6.
34 | VO areál SSÚD PB | 29 stožiarov,29 svietidiel | B | 1 | 45 | 4 | 1 |  | 0 | 0 | 9. | 9.
35 | VO odpočívadla Beluša - vpravo | 12 stožiarov,12 svietidiel | B | 1 | 19 | 4 | 1 |  | 0 | 0 | 9. | 9.
36 | VO odpočívadla Beluša - vľavo | 10 stožiarov,10 svietidiel | B | 1 | 15 | 4 | 1 |  | 0 | 0 | 9. | 9.
37 | VO odpočívadla Predmier - vpravo | 16 stožiarov,16 svietidiel | B | 1 | 22 | 4 | 1 |  | 0 | 0 | 9. | 9.
38 | VO odpočívadla Predmier - vľavo | 16 stožiarov,16 svietidiel | B | 1 | 22 | 4 | 1 |  | 0 | 0 | 9. | 9.
39 | VO odpočívadla Sverepec | 16 stožiarov,16 svietidiel | B | 1 | 38 | 4 | 1 |  | 0 | 0 | 9. | 9.
40 | Technológia zariadenia a silnoprúdové rozvody prečerpávacej stanice D1 Beluša |  | B | 3 | 28 | 1 | 4 |  | 0 | 0 | 5. | 5.
41 | Elektrický pohon garážovej brány V11-350 |  | B | - | 1 | 1 | 4 |  | 0 | 0 | 10. | 10.
42 | Elektrický pohon garážovej brány V11-351 |  | B | - | 1 | 1 | 4 |  | 0 | 0 | 10. | 10.
43 | Elektrický pohon garážovej brány V11-352 |  | B | - | 1 | 1 | 4 |  | 0 | 0 | 10. | 10.
Príloha č.1 Región SS
(Tabuľka č.1)
Národná diaľničná spoločnosť - SSÚD Považská Bystrica
P.č. | objekt resp. zariadenie | Popis | Trieda technického zariadenia | Počet rozvádzačov | Počet el. obvodov (zásuvky, svietidlá, zariadenia) | Periodicita revízie (v rokoch) | Celkový počet revízií počas trvania zmluvy | Poznámka | Jednotková cena v € bez DPH | Cena celkom v € bez DPH
44 | Elektrický pohon garážovej brány V11-353 |  | B | - | 1 | 1 | 4 |  | 0 | 0 | 10. | 10.
45 | Elektrický pohon garážovej brány V11-354 |  | B | - | 1 | 1 | 4 |  | 0 | 0 | 10. | 10.
46 | Elektrický pohon garážovej brány V11-355 |  | B | - | 1 | 1 | 4 |  | 0 | 0 | 10. | 10.
47 | Elektrický pohon garážovej brány V11-356 |  | B | - | 1 | 1 | 4 |  | 0 | 0 | 10. | 10.
48 | Elektrický pohon garážovej brány 138136-10-1 |  | B | - | 1 | 1 | 4 |  | 0 | 0 | 10. | 10.
49 | Elektrický pohon garážovej brány 138136-10-2 |  | B | - | 1 | 1 | 4 |  | 0 | 0 | 10. | 10.
50 | Elektrický pohon garážovej brány 138136-20-1 |  | B | - | 1 | 1 | 4 |  | 0 | 0 | 10. | 10.
51 | Elektrický pohon garážovej brány 138136-30-1 |  | B | - | 1 | 1 | 4 |  | 0 | 0 | 10. | 10.
52 | Elektrický pohon garážovej brány 138136-30-2 |  | B | - | 1 | 1 | 4 |  | 0 | 0 | 10. | 10.
53 | Elektrický pohon garážovej brány 138136-30-3 |  | B | - | 1 | 1 | 4 |  | 0 | 0 | 10. | 10.
54 | Elektrický pohon garážovej brány 138136-60-1 |  | B | - | 1 | 1 | 4 |  | 0 | 0 | 10. | 10.
55 | Elektrický pohon garážovej brány 138136-60-2 |  | B | - | 1 | 1 | 4 |  | 0 | 0 | 10. | 10.
56 | Elektrický pohon garážovej brány 138136-60-3 |  | B | - | 1 | 1 | 4 |  | 0 | 0 | 10. | 10.
57 | Elektrický pohon garážovej brány 138136-60-4 |  | B | - | 1 | 1 | 4 |  | 0 | 0 | 10. | 10.
58 | Elektrický pohon garážovej brány 138136-60-5 |  | B | - | 1 | 1 | 4 |  | 0 | 0 | 10. | 10.
59 | Elektrický pohon garážovej brány 138136-80-1 |  | B | - | 1 | 1 | 4 |  | 0 | 0 | 10. | 10.
60 | Elektrický pohon garážovej brány 138136-80-2 |  | B | - | 1 | 1 | 4 |  | 0 | 0 | 10. | 10.
61 | Elektrický pohon garážovej brány 138136-80-3 |  | B | - | 1 | 1 | 4 |  | 0 | 0 | 10. | 10.
62 | Elektrický pohon garážovej brány 138136-80-4 |  | B | - | 1 | 1 | 4 |  | 0 | 0 | 10. | 10.
63 | Elektrický pohon garážovej brány 138136-80-5 |  | B | - | 1 | 1 | 4 |  | 0 | 0 | 10. | 10.
64 | Elektrický pohon garážovej brány 138136-80-6 |  | B | - | 1 | 1 | 4 |  | 0 | 0 | 10. | 10.
65 | Elektrický pohon garážovej brány 138136-80-7 |  | B | - | 1 | 1 | 4 |  | 0 | 0 | 10. | 10.
66 | Elektrický pohon garážovej brány 138136-80-8 |  | B | - | 1 | 1 | 4 |  | 0 | 0 | 10. | 10.
67 | Elektrický pohon garážovej brány 138136-90-1 |  | B | - | 1 | 1 | 4 |  | 0 | 0 | 10. | 10.
68 | Elektrický pohon garážovej brány 138136-90-2 |  | B | - | 1 | 1 | 4 |  | 0 | 0 | 10. | 10.
69 | Elektrický pohon garážovej brány 138136-90-3 |  | B | - | 1 | 1 | 4 |  | 0 | 0 | 10. | 10.
70 | Elektrický pohon garážovej brány 138136-90-4 |  | B | - | 1 | 1 | 4 |  | 0 | 0 | 10. | 10.
71 | Elektrický pohon garážovej brány 138136-90-5 |  | B | - | 1 | 1 | 4 |  | 0 | 0 | 10. | 10.
72 | Elektrický pohon garážovej brány 138136-90-6 |  | B | - | 1 | 1 | 4 |  | 0 | 0 | 10. | 10.
73 | Elektrický pohon garážovej brány 138136-90-7 |  | B | - | 1 | 1 | 4 |  | 0 | 0 | 10. | 10.
74 | Elektrický pohon garážovej brány 138136-90-8 |  | B | - | 1 | 1 | 4 |  | 0 | 0 | 10. | 10.
75 | Elektrický pohon garážovej brány 138136-90-9 |  | B | - | 1 | 1 | 4 |  | 0 | 0 | 10. | 10.
76 | Elektrický pohon garážovej brány 138136-150-1 |  | B | - | 1 | 1 | 4 |  | 0 | 0 | 10. | 10.
77 | Elektrický pohon garážovej brány 138136-150-2 |  | B | - | 1 | 1 | 4 |  | 0 | 0 | 10. | 10.
78 | Elektrický pohon garážovej brány 138136-150-3 |  | B | - | 1 | 1 | 4 |  | 0 | 0 | 10. | 10.
79 | Elektrický pohon garážovej brány 138136-150-4 |  | B | - | 1 | 1 | 4 |  | 0 | 0 | 10. | 10.
80 | Elektrický pohon garážovej brány 138136-150-5 |  | B | - | 1 | 1 | 4 |  | 0 | 0 | 10. | 10.
81 | Elektrický pohon garážovej brány 138136-50-1 |  | B | - | 1 | 1 | 4 |  | 0 | 0 | 10. | 10.
82 | Elektrický pohon garážovej brány 138136-50-2 |  | B | - | 1 | 1 | 4 |  | 0 | 0 | 10. | 10.
83 | Elektrický pohon garážovej brány 138136-50-3 |  | B | - | 1 | 1 | 4 |  | 0 | 0 | 10. | 10.
84 | Elektrický pohon garážovej brány 138136-50-4 |  | B | - | 1 | 1 | 4 |  | 0 | 0 | 10. | 10.
85 | Elektrický pohon garážovej brány 138136-70-1 |  | B | - | 1 | 1 | 4 |  | 0 | 0 | 10. | 10.
86 | Elektrický pohon garážovej brány 138136-70-2 |  | B | - | 1 | 1 | 4 |  | 0 | 0 | 10. | 10.
87 | Elektrický pohon garážovej brány 138136-70-3 |  | B | - | 1 | 1 | 4 |  | 0 | 0 | 10. | 10.
88 | Elektrický pohon garážovej brány 138136-70-4 |  | B | - | 1 | 1 | 4 |  | 0 | 0 | 10. | 10.
89 | Elektrický pohon garážovej brány 138136-70-5 |  | B | - | 1 | 1 | 4 |  | 0 | 0 | 10. | 10.
Príloha č.1 Región SS
(Tabuľka č.1)
Národná diaľničná spoločnosť - SSÚD Považská Bystrica
P.č. | objekt resp. zariadenie | Popis | Trieda technického zariadenia | Počet rozvádzačov | Počet el. obvodov (zásuvky, svietidlá, zariadenia) | Periodicita revízie (v rokoch) | Celkový počet revízií počas trvania zmluvy | Poznámka | Jednotková cena v € bez DPH | Cena celkom v € bez DPH
90 | Elektrický pohon garážovej brány 138136-70-6 |  | B | - | 1 | 1 | 4 |  | 0 | 0 | 10. | 10.
91 | Elektrický pohon garážovej brány 138136-70-7 |  | B | - | 1 | 1 | 4 |  | 0 | 0 | 10. | 10.
92 | Elektrický pohon garážovej brány 138136-70-8 |  | B | - | 1 | 1 | 4 |  | 0 | 0 | 10. | 10.
93 | Elektrický pohon garážovej brány 138136-70-9 |  | B | - | 1 | 1 | 4 |  | 0 | 0 | 10. | 10.
94 | Elektrický pohon garážovej brány 138136-70-10 |  | B | - | 1 | 1 | 4 |  | 0 | 0 | 10. | 10.
95 | Elektrický pohon garážovej brány 138136-70-11 |  | B | - | 1 | 1 | 4 |  | 0 | 0 | 10. | 10.
96 | Elektrický pohon garážovej brány 138136-70-12 |  | B | - | 1 | 1 | 4 |  | 0 | 0 | 10. | 10.
97 | Elektrický pohon garážovej brány nový sklad soli VERTIGO |  | B | - | 1 | 1 | 4 |  | 0 | 0 | 10. | 10.
98 | Nožnicová plošina | 75-29-01 | B | - | 1 | 1 | 4 |  | 0 | 0 | 4. | 4.
P.č. | objekt resp. zariadenie | Popis | Trieda technického zariadenia | Počet rozvádzačov | Počet el. obvodov (zásuvky, svietidlá, zariadenia) | Periodicita revízie (v rokoch) | Celkový počet revízií počas trvania zmluvy | Poznámka | Jednotková cena v € bez DPH | Cena celkom v € bez DPH
Úradná skúška skupina "A"
99 | ČS PHM SSÚD Sverepec |  | A,e | 1 | 24 | 10 | 1 |  | 0 | 0 | 21. | 21.
100 | Sklad MTZ, Údržovňa vozidiel, Požiarna nádrž a ponor. čerpadlo |  | A,d,f | 7 |  | 10 | 1 |  | 0 | 0 | 21. | 21.
101 | Regulačná stanica plynu pre SSÚD PB |  | A | 1 | 7 | 10 | 1 |  | 0 | 0 | 21. | 21.
P.č. | objekt resp. zariadenie | Popis | Počet zvodov |  |  | Periodicita revízie (v rokoch) | Celkový počet revízií počas trvania zmluvy | Poznámka | Jednotková cena v € bez DPH | Cena celkom v € bez DPH
Bleskozvody
102 | Prevádzková budova SSÚD | aktívny bleskozvod | 1 |  |  | 2 | 2 |  | 0 | 0 | 11. | 11.
103 | Budova dielní, údržby vozidiel a mechanizmov | aktívny bleskozvod | 1 |  |  | 2 | 2 |  | 0 | 0 | 11. | 11.
104 | Garáže č. 330-40, 330-41 | aktívny bleskozvod | 1 |  |  | 2 | 2 |  | 0 | 0 | 11. | 11.
105 | 330-35 Čerpacia stanica pohoných hmôt | s nebezpečenstvom výbuchu | 6 |  |  | 1 | 4 |  | 0 | 0 | 13. | 13.
106 | 330-72 Regulačná stanica plynu pre SSÚD | s nebezpečenstvom výbuchu | 2 |  |  | 1 | 4 |  | 0 | 0 | 12. | 12.
107 | Bleskozvod kovového stožiaru mostovej estakády P. Bystrica | aktívny bleskozvod | 1 |  |  | 2 | 2 |  | 0 | 0 | 11. | 11.
108 | Pilier mostnej estakády P.Bystrica - 1 | aktívny bleskozvod | 1 |  |  | 2 | 2 |  | 0 | 0 | 11. | 11.
109 | Pilier mostnej estakády P.Bystrica - 2 | aktívny bleskozvod | 1 |  |  | 2 | 2 |  | 0 | 0 | 11. | 11.
110 | Pilier mostnej estakády P.Bystrica - 3 | aktívny bleskozvod | 1 |  |  | 2 | 2 |  | 0 | 0 | 11. | 11.
111 | Pilier mostnej estakády P.Bystrica - 4 | aktívny bleskozvod | 1 |  |  | 2 | 2 |  | 0 | 0 | 11. | 11.
112 | Pilier mostnej estakády P.Bystrica - 5 | aktívny bleskozvod | 1 |  |  | 2 | 2 |  | 0 | 0 | 11. | 11.
113 | Pilier mostnej estakády P.Bystrica - 6 | aktívny bleskozvod | 1 |  |  | 2 | 2 |  | 0 | 0 | 11. | 11.
114 | Pilier mostnej estakády P.Bystrica - 7 | aktívny bleskozvod | 1 |  |  | 2 | 2 |  | 0 | 0 | 11. | 11.
115 | Budova transformačnej stanice - D1 Odpočívadlo P. Bystrica |  | 2 |  |  | 1 | 4 |  | 0 | 0 | 12. | 12.
P.č. | objekt resp. zariadenie | Popis | Typ trafostanice | Typ transformátora | Výkon transformátora kVA | Periodicita revízie (v rokoch) | Celkový počet revízií počas trvania zmluvy | Poznámka | Jednotková cena v € bez DPH | Cena celkom v € bez DPH
Trafostanice
116 | TS D1 Odpočivadlo Považská Bystrica | prehliadka pod napätím (PPN) | kiosková | aTO 166/22 | 160 kVA | 1 | 4 |  | 0 | 0 | 16. | 16.
117 | TS D1 Odpočivadlo Považská Bystrica | prehliadka bez napätia (PBN) | kiosková | aTO 166/22 | 160 kVA | 4 | 1 |  | 0 | 0 | 17. | 17.
118 | TS D1 Odpočivadlo Považská Bystrica | úradná skúška (ÚS) | kiosková | aTO 166/22 | 160 kVA | 10 | 1 |  | 0 | 0 | 22. | 22.
119 | TS 3228 D1 Beluša Vľavo | prehliadka pod napätím (PPN) | stožiarová | TOHn 298/22 | 100 kVA | 1 | 4 |  | 0 | 0 | 16. | 16.
Príloha č.1 Región SS
(Tabuľka č.1)
Národná diaľničná spoločnosť - SSÚD Považská Bystrica
P.č. | objekt resp. zariadenie | Popis | Trieda technického zariadenia | Počet rozvádzačov | Počet el. obvodov (zásuvky, svietidlá, zariadenia) | Periodicita revízie (v rokoch) | Celkový počet revízií počas trvania zmluvy | Poznámka | Jednotková cena v € bez DPH | Cena celkom v € bez DPH
120 | TS 3228 D1 Beluša Vľavo | prehliadka bez napätia (PBN) | stožiarová | TOHn 298/22 | 100 kVA | 4 | 1 |  | 0 | 0 | 17. | 17.
121 | TS 3228 D1 Beluša Vľavo | úradná skúška (ÚS) | stožiarová | TOHn 298/22 | 100 kVA | 10 | 1 |  | 0 | 0 | 22. | 22.
122 | TS D1 Beluša Vpravo | prehliadka pod napätím (PPN) | stožiarová | TOHn 298/22 | 100 kVA | 1 | 4 |  | 0 | 0 | 16. | 16.
123 | TS D1 Beluša Vpravo | prehliadka bez napätia (PBN) | stožiarová | TOHn 298/22 | 100 kVA | 4 | 1 |  | 0 | 0 | 17. | 17.
124 | TS D1 Beluša Vpravo | úradná skúška (ÚS) | stožiarová | TOHn 298/22 | 100 kVA | 10 | 1 |  | 0 | 0 | 22. | 22.
125 | TS D1 Sverepec | prehliadka pod napätím (PPN) | stožiarová | TOHn 318/22 | 160 kVA | 1 | 4 |  | 0 | 0 | 16. | 16.
126 | TS D1 Sverepec | prehliadka bez napätia (PBN) | stožiarová | TOHn 318/22 | 160 kVA | 4 | 1 |  | 0 | 0 | 17. | 17.
127 | TS D1 Sverepec | úradná skúška (ÚS) | stožiarová | TOHn 318/22 | 160 kVA | 10 | 1 |  | 0 | 0 | 22. | 22.
128 | TS 3208 Hloža | prehliadka pod napätím (PPN) | stožiarová | TOHn 294/22 | 100 KVA | 1 | 4 |  | 0 | 0 | 16. | 16.
129 | TS 3208 Hloža | prehliadka bez napätia (PBN) | stožiarová | TOHn 294/22 | 100 KVA | 4 | 1 |  | 0 | 0 | 17. | 17.
130 | TS 3208 Hloža | úradná skúška (ÚS) | stožiarová | TOHn 294/22 | 100 KVA | 10 | 1 |  | 0 | 0 | 22. | 22.
131 | TS 3083 Predmier | prehliadka pod napätím (PPN) | stožiarová | TOHn 397/22 | 400 kVA | 1 | 4 |  | 0 | 0 | 16. | 16.
132 | TS 3083 Predmier | prehliadka bez napätia (PBN) | stožiarová | TOHn 397/22 | 400 kVA | 4 | 1 |  | 0 | 0 | 17. | 17.
133 | TS 3083 Predmier | úradná skúška (ÚS) | stožiarová | TOHn 397/22 | 400 kVA | 10 | 1 |  | 0 | 0 | 22. | 22.
P.č. | objekt resp. zariadenie | Popis | Príkon | Typ |  | Periodicita revízie (v rokoch) | Celkový počet revízií počas trvania zmluvy | Poznámka | Jednotková cena v € bez DPH | Cena celkom v € bez DPH
Pracovné stroje
134 | Cirkulár | GVS 700 v.č. 01846 |  | stabilné |  | 5 | 1 |  | 0 | 0 | 18. | 18.
135 | Kliešťová bodová zváračka | Spotter 7000 v.č. 6066712 |  | prenosné |  | 1 | 4 |  | 0 | 0 | 19. | 19.
136 | Miešačka betónu | v.č. 02 |  | prenosné |  | 1 | 4 |  | 0 | 0 | 19. | 19.
137 | Nabíjačka | ALPINE 50 v.č. 87239 |  | prenosné |  | 1 | 4 |  | 0 | 0 | 19. | 19.
138 | Odsávač spalín | Ekoktok CIKLO FIT 1100 v.č. 169-2006 |  | stabilné |  | 1 | 4 |  | 0 | 0 | 18. | 18.
139 | Odsávač spalín | Ekoktok EKOZVAR v.č. 143-2002 |  | stabilné |  | 1 | 4 |  | 0 | 0 | 18. | 18.
140 | Odsávač spalín | Ekoktok RFP900EKO02 v.č. 552-2005 |  | stabilné |  | 1 | 4 |  | 0 | 0 | 18. | 18.
141 | Odsávač spalín | Ekoktok RFP900EKO02 v.č. 639-2010 |  | stabilné |  | 1 | 4 |  | 0 | 0 | 18. | 18.
142 | Okružná píla | Pilous ARG 250 PLUS v.č. 12-11-0099 |  | stabilné |  | 1 | 4 |  | 0 | 0 | 18. | 18.
143 | Stolová brúska | OPTIMUS SM300 v.č. 2010 |  | stabilné |  | 5 | 1 |  | 0 | 0 | 18. | 18.
144 | Stolová brúska | SM200 v.č. Yz 391026 |  | stabilné |  | 5 | 1 |  | 0 | 0 | 18. | 18.
145 | Stolová vŕtačka | PROMA B1316B-400 v.č. B 2011-1268 |  | stabilné |  | 5 | 1 |  | 0 | 0 | 18. | 18.
146 | Stolová vŕtačka | PROMA E2020 F-400 v.č. 061797 |  | stabilné |  | 5 | 1 |  | 0 | 0 | 18. | 18.
147 | Stolová vŕtačka | PROMA E2020 F-400 v.č. 111353 |  | stabilné |  | 5 | 1 |  | 0 | 0 | 18. | 18.
148 | Stolová vŕtačka | PROMA E2020-F-400 v.č. 022200060933 |  | stabilné |  | 5 | 1 |  | 0 | 0 | 18. | 18.
149 | Sušička kompresorová stanica | FINI GRUBE 10SD v.č. 3245 |  | stabilné |  | 1 | 4 |  | 0 | 0 | 18. | 18.
150 | Sušička vzduchu | Schneider AIR DRYER DK 500 v.č. 7DS-02922 |  | stabilné |  | 1 | 4 |  | 0 | 0 | 18. | 18.
151 | Uťahovačka kolies | Wrench D.EL Turbo 2000 Maxit, v.č. 120137763 | 1,5 kW | stabilné |  | 1 | 4 |  | 0 | 0 | 18. | 18.
152 | Vyvažovačka kolies | HOFMANN Geodyna 3900S v.č. 0414 |  | stabilné |  | 1 | 4 |  | 0 | 0 | 18. | 18.
153 | Vyzúvačka kolies | HOFMANN TM 3300 PLUS v.č. 0914EEWH708BE6.338 |  | stabilné |  | 1 | 1 |  | 0 | 0 | 18. | 18.
154 | Zvárací stroj | Cemont Yard SV 263, v.č. 4310088 | - | prenosné |  | 1 | 4 |  | 0 | 0 | 19. | 19.
155 | Zvárací stroj | CEA CO Compakt 270, v.č. UM011021 | - | prenosné |  | 1 | 4 |  | 0 | 0 | 19. | 19.
156 | Elektrický zdvihák | RP TOOLS RP-6254B2 v.č. 4484540300668 |  | stabilné |  | 1 | 4 |  | 0 | 0 | 18. | 18.
157 | Elektrohydraulický zdvihák | AC Hydraulics GGD 150-S vč. 4933539 |  | stabilné |  | 1 | 4 |  | 0 | 0 | 18. | 18.
Príloha č.1 Región SS
(Tabuľka č.1)
Národná diaľničná spoločnosť - SSÚD Považská Bystrica
P.č. | objekt resp. zariadenie | Popis | Príkon | Typ |  | Periodicita revízie (v rokoch) | Celkový počet revízií počas trvania zmluvy | Poznámka | Jednotková cena v € bez DPH | Cena celkom v € bez DPH
158 | Elektrohydraulický 4-stĺpový zdvihák | OMER S.p.A OMA 526L5 v.č.F1216476 |  | stabilné |  | 2 | 2 |  | 0 | 0 | 18. | 18.
159 | Elektrohydraulický plošinový zdvihák | OMER S.p.A v.č. 311-00377-001 |  | stabilné |  | 1 | 4 |  | 0 | 0 | 18. | 18.
160 | Elektrohydraulický plošinový zdvihák | OMER S.p.A v.č. 311-00379-001 |  | stabilné |  | 1 | 4 |  | 0 | 0 | 18. | 18.
[8 empty] | Celkom v € bez DPH |  | 0
Príloha č.1 Región SS
(Tabuľka č.2)
Národná diaľničná spoločnosť - SSÚD Martin
P.č. | objekt resp. zariadenie | Popis | Trieda technického zariadenia | Počet rozvádzačov | Počet el. obvodov (zásuvky, svietidlá, zariadenia) | Periodicita revízie (v rokoch) | Celkový počet revízií počas trvania zmluvy | Poznámka | Jednotková cena v € bez DPH | Cena celkom v € bez DPH
Elektroinštalácia
1 | Verejné toalety - odpočívadlo Turč. Štiavnička vpravo |  | B | 1 | 11 | 2 | 2 |  | 0 | 0 | 4. | 4.
2 | VO - odpočívadlo Tur. Štiavnička - vľavo SO 310-61 + Infopoint | 25 stožiarov, 25 svietidiel | B | 1 | 25 | 4 | 1 |  | 0 | 0 | 9. | 9.
3 | ČOV - odpočívadlo Turč. Štiavnička vľavo |  | B | 1 | 6 | 2 | 2 |  | 0 | 0 | 4. | 4.
4 | VO odpočívadlo Turčianska Štiavnička SO 320-61 pravá strana + Infopoint | 18 stožiarov, 18 svietidiel | B | 1 | 18 | 4 | 1 |  | 0 | 0 | 9. | 9.
5 | Odpočívadlo Turčianska Štiavnička, elektroinštalácia reštauračné zariadenie vľavo |  | B | 2 | 45 | 5 | 1 |  | 0 | 0 | 6. | 6.
6 | NN rozvody pre SO 310-62, 320-62, 646-00 odpočívadlo Turčianska Štiavnička |  | B | - | 9 | 4 | 1 |  | 0 | 0 | 4. | 4.
7 | Sčítač dopravy Turany-Hubová SČ1 na I-18 - D1 D.Skala - Turany |  | B | - | 3 | 4 | 1 |  | 0 | 0 | 4. | 4.
8 | Sčítač dopravy Turany-Hubová SČ2 na I-18 - D1 D.Skala - Turany |  | B | - | 2 | 4 | 1 |  | 0 | 0 | 4. | 4.
9 | Elektrická inštalácia ČS 568 NN - pripojné vedenie |  | B | - | 2 | 4 | 1 |  | 0 | 0 | 4. | 4.
10 | Elektrická inštalácia ČS 562 NN - pripojné vedenie |  | B | - | 3 | 4 | 1 |  | 0 | 0 | 4. | 4.
11 | Elektrická inštalácia ČS 563 NN - pripojné vedenie |  | B | - | 2 | 4 | 1 |  | 0 | 0 | 4. | 4.
12 | Elektrická inštalácia ČS 564 NN - pripojné vedenie |  | B | - | 1 | 4 | 1 |  | 0 | 0 | 4. | 4.
13 | Elektrická inštalácia ČS 567 NN - pripojné vedenie |  | B | - | 1 | 4 | 1 |  | 0 | 0 | 4. | 4.
14 | Elektrická inštalácia ČS 565 NN - pripojné vedenie |  | B | - | 2 | 4 | 1 |  | 0 | 0 | 4. | 4.
15 | Elektrický teplovodný kotol RAJA 24K PROTHERM, Motorest Turčianska Štiavnička |  | B | - | 1 | 1 | 4 |  | 0 | 0 | 4. | 4.
16 | Pojazdná dielňa | Mercedes Atego BL775RI | B | 1 | 10 | 1 | 4 |  | 0 | 0 | 4. | 4.
17 | Prístrešok pre prívesné vozíky a sklad soli |  | B | 2 | 16 | 1 | 4 | Vysunuté prac. Dubná Skala | 0 | 0 | 5. | 5.
18 | Automatická elektrická závora (vstup) |  | B,C | 1 | 2 | 3 | 2 | Vysunuté prac. Dubná Skala | 0 | 0 | 4. | 4.
19 | Automatická elektrická závora (silo) |  | B,C | 1 | 2 | 3 | 2 | Vysunuté prac. Dubná Skala | 0 | 0 | 4. | 4.
20 | Sekčná priemyselná brána BR.1 |  | B | - | 1 | 3 | 2 | Vysunuté prac. Dubná Skala | 0 | 0 | 10. | 10.
21 | Sekčná priemyselná brána BR.2 |  | B | - | 1 | 3 | 2 | Vysunuté prac. Dubná Skala | 0 | 0 | 10. | 10.
22 | Sekčná priemyselná brána BR.3 |  | B | - | 1 | 3 | 2 | Vysunuté prac. Dubná Skala | 0 | 0 | 10. | 10.
23 | Sekčná priemyselná brána BR.4 |  | B | - | 1 | 3 | 2 | Vysunuté prac. Dubná Skala | 0 | 0 | 10. | 10.
24 | Sekčná priemyselná brána BR.5 |  | B | - | 1 | 3 | 2 | Vysunuté prac. Dubná Skala | 0 | 0 | 10. | 10.
25 | Sekčná priemyselná brána BR.6 |  | B | - | 1 | 3 | 2 | Vysunuté prac. Dubná Skala | 0 | 0 | 10. | 10.
26 | Sekčná priemyselná brána BR.7 |  | B | - | 1 | 3 | 2 | Vysunuté prac. Dubná Skala | 0 | 0 | 10. | 10.
27 | Sekčná priemyselná brána BR.8 |  | B | - | 1 | 3 | 2 | Vysunuté prac. Dubná Skala | 0 | 0 | 10. | 10.
28 | Sekčná priemyselná brána BR.9 |  | B | - | 1 | 3 | 2 | Vysunuté prac. Dubná Skala | 0 | 0 | 10. | 10.
29 | NN prívod pre rozvádzač RVTZ1 až RVTZ6 |  | B | 6 | 24 | 3 | 2 | Vysunuté prac. Dubná Skala | 0 | 0 | 5. | 5.
30 | NN prívod pre rozvádzač RT1 |  | B | 1 | 6 | 3 | 2 | Vysunuté prac. Dubná Skala | 0 | 0 | 4. | 4.
31 | NN prívod pre rozvádzač HR |  | B | 1 | 40 | 3 | 2 | Vysunuté prac. Dubná Skala | 0 | 0 | 5. | 5.
32 | NN prívod pre rozvádzač RK |  | B | 1 | 9 | 3 | 2 | Vysunuté prac. Dubná Skala | 0 | 0 | 4. | 4.
33 | NN prívod pre rozvádzač RS1 |  | B | 1 | 91 | 3 | 2 | Vysunuté prac. Dubná Skala | 0 | 0 | 6. | 6.
34 | Dubná Skala - Vonkajšie silnoprúdové rozvody |  | B | 2 | 7 | 4 | 1 | Vysunuté prac. Dubná Skala | 0 | 0 | 4. | 4.
35 | Dubná Skala - Vonkajšie osvetlenie areálu |  | B | 1 | 7 | 4 | 1 | Vysunuté prac. Dubná Skala | 0 | 0 | 4. | 4.
36 | Dubná Skala - Preložka vzdušného NN vedenia |  | B | 1 | 1 | 4 | 1 | Vysunuté prac. Dubná Skala | 0 | 0 | 4. | 4.
37 | Rozvádzač BIO ČOV |  | B | 1 | 5 | 3 | 2 | Vysunuté prac. Dubná Skala | 0 | 0 | 4. | 4.
38 | Osvetlenie prístrešku - Čerpacia stanica pohonných hmôt |  | A,e | 1 | 1 | 2 | 2 | Vysunuté prac. Dubná Skala | 0 | 0 | 1. | 1.
39 | Výroba soľného roztoku RM1 |  | B | 1 | 5 | 5 | 1 | Vysunuté prac. Dubná Skala | 0 | 0 | 4. | 4.
Príloha č.1 Región SS
(Tabuľka č.2)
Národná diaľničná spoločnosť - SSÚD Martin
P.č. | objekt resp. zariadenie | Popis | Trieda technického zariadenia | Počet rozvádzačov | Počet el. obvodov (zásuvky, svietidlá, zariadenia) | Periodicita revízie (v rokoch) | Celkový počet revízií počas trvania zmluvy | Poznámka | Jednotková cena v € bez DPH | Cena celkom v € bez DPH
Bleskozvody
40 | Verejné toalety Odpočívadlo Turč. Štiavnička vpravo |  | 2 |  |  | 2 | 2 |  | 0 | 0 | 12. | 12.
41 | OBJ. hyg. vybavenia a občerstvenia - Odpočívadlo Turč. Štiavnička - vľavo |  | 7 |  |  | 4 | 1 |  | 0 | 0 | 13. | 13.
42 | 7901-00.11 ISD - tech. časť - sčítač dopravy SČ1 na ceste I-18 |  | 1 |  |  | 4 | 1 |  | 0 | 0 | 12. | 12.
43 | 7901-00.11 ISD - tech. časť - sčítač dopravy SČ2 na ceste I-18 |  | 1 |  |  | 4 | 1 |  | 0 | 0 | 12. | 12.
44 | Prístrešok pre prívesné vozíky a sklad soli |  | 8 |  |  | 3 | 2 | Vysunuté prac. Dubná Skala | 0 | 0 | 13. | 13.
45 | 710-04 Silá na posypovú soľ |  | 4 |  |  | 3 | 2 | Vysunuté prac. Dubná Skala | 0 | 0 | 12. | 12.
46 | Bleskozvod AB budova , garáže |  | 18 |  |  | 4 | 1 | Vysunuté prac. Dubná Skala | 0 | 0 | 14. | 14.
P.č. | objekt resp. zariadenie | Popis | Typ trafostanice | Typ transformátora | Výkon transformátora kVA | Periodicita revízie (v rokoch) | Celkový počet revízií počas trvania zmluvy | Poznámka | Jednotková cena v € bez DPH | Cena celkom v € bez DPH
Trafostanice
47 | TS 621-02 Autobizoň | prehliadka pod napätím (PPN) | stožiarová | TNOSN 250/22 | 250 kVA | 1 | 4 |  | 0 | 0 | 16. | 16.
48 | TS 621-02 Autobizoň | prehliadka bez napätia (PBN) | stožiarová | TNOSN 250/22 | 250 kVA | 4 | 1 |  | 0 | 0 | 17. | 17.
49 | TS 621-02 Autobizoň | úradná skúška (ÚS) | stožiarová | TNOSN 250/22 | 250 kVA | 10 | 1 |  | 0 | 0 | 22. | 22.
50 | TS 629-02 ORL3 | prehliadka pod napätím (PPN) | stožiarová | TOHn 318/22 | 160 kVA | 1 | 4 |  | 0 | 0 | 16. | 16.
51 | TS 629-02 ORL3 | prehliadka bez napätia (PBN) | stožiarová | TOHn 318/22 | 160 kVA | 4 | 1 |  | 0 | 0 | 17. | 17.
52 | TS 629-02 ORL3 | úradná skúška (ÚS) | stožiarová | TOHn 318/22 | 160 kVA | 10 | 1 |  | 0 | 0 | 22. | 22.
53 | TS 630-02 ORL5 | prehliadka pod napätím (PPN) | stožiarová | aTOHn 319/22 | 160 KVA | 1 | 4 |  | 0 | 0 | 16. | 16.
54 | TS 630-02 ORL5 | prehliadka bez napätia (PBN) | stožiarová | aTOHn 319/22 | 160 KVA | 4 | 1 |  | 0 | 0 | 17. | 17.
55 | TS 630-02 ORL5 | úradná skúška (ÚS) | stožiarová | aTOHn 319/22 | 160 KVA | 10 | 1 |  | 0 | 0 | 22. | 22.
56 | TS 631-02 ORL6 | prehliadka pod napätím (PPN) | stožiarová | aTOHn 298/22 | 100 KVA | 1 | 4 |  | 0 | 0 | 16. | 16.
57 | TS 631-02 ORL6 | prehliadka bez napätia (PBN) | stožiarová | aTOHn 298/22 | 100 KVA | 4 | 1 |  | 0 | 0 | 17. | 17.
58 | TS 631-02 ORL6 | úradná skúška (ÚS) | stožiarová | aTOHn 298/22 | 100 KVA | 10 | 1 |  | 0 | 0 | 22. | 22.
59 | TS 632-02 ORL7 | prehliadka pod napätím (PPN) | stožiarová | TOHn 339/22 | 250 KVA | 1 | 4 |  | 0 | 0 | 16. | 16.
60 | TS 632-02 ORL7 | prehliadka bez napätia (PBN) | stožiarová | TOHn 339/22 | 250 KVA | 4 | 1 |  | 0 | 0 | 17. | 17.
61 | TS 632-02 ORL7 | úradná skúška (ÚS) | stožiarová | TOHn 339/22 | 250 KVA | 10 | 1 |  | 0 | 0 | 22. | 22.
62 | TS 633-02 IDS | prehliadka pod napätím (PPN) | stožiarová | TOHn 268/22 | 50 KVA | 1 | 4 |  | 0 | 0 | 16. | 16.
63 | TS 633-02 IDS | prehliadka bez napätia (PBN) | stožiarová | TOHn 268/22 | 50 KVA | 4 | 1 |  | 0 | 0 | 17. | 17.
64 | TS 633-02 IDS | úradná skúška (ÚS) | stožiarová | TOHn 268/22 | 50 KVA | 10 | 1 |  | 0 | 0 | 22. | 22.
| TS 710-10 206/dubna.skala_penzion | prehliadka pod napätím (PPN) | stožiarová | aTO 314/22 | 160 KVA | 1 | 4 |  | 0 | 0 | 16. | 16.
65 | TS 710-10 206/dubna.skala_penzion | prehliadka bez napätia (PBN) | stožiarová | aTO 314/22 | 160 KVA | 4 | 1 |  | 0 | 0 | 17. | 17.
66 | TS 710-10 206/dubna.skala_penzion | úradná skúška (ÚS) | stožiarová | aTO 314/22 | 160 KVA | 10 | 1 |  | 0 | 0 | 22. | 22.
P.č. | objekt resp. zariadenie | Popis | Príkon | Typ |  | Periodicita revízie (v rokoch) | Celkový počet revízií počas trvania zmluvy | Poznámka | Jednotková cena v € bez DPH | Cena celkom v € bez DPH
Pracovné stroje
67 | Stojanová vŕtačka | GUDE GTB 16V, v.č. 57555-1404-105 | 0,55 kW | stabilné |  | 1 | 4 | Dielňa | 0 | 0 | 18. | 18.
68 | Stojanová brúska - dvojkotúčová | Optimum SM 200 | 0,6 KW | stabilné |  | 1 | 4 | Dielňa | 0 | 0 | 18. | 18.
69 | Kompresor | DARI BPLC601FDR014 | 3,0 KW | prenosné |  | 1 | 4 | Dielňa | 0 | 0 | 19. | 19.
70 | Tlakový vodný čistič | Kärcher HDS 13/20 4SX, v.č. 020572 | 6,0 kW | prenosné |  | 1 | 4 | Dielňa | 0 | 0 | 19. | 19.
Príloha č.1 Región SS
(Tabuľka č.2)
Národná diaľničná spoločnosť - SSÚD Martin
P.č. | objekt resp. zariadenie | Popis | Príkon | Typ |  | Periodicita revízie (v rokoch) | Celkový počet revízií počas trvania zmluvy | Poznámka | Jednotková cena v € bez DPH | Cena celkom v € bez DPH
71 | Elektrocentrála | Europower EP4100-EN1, v.č. 4437-16 | 3,6 KW | prenosné |  | 1 | 4 | Dielňa | 0 | 0 | 19. | 19.
72 | Ovládacia konzola zdvíhacej plošiny | Westkern , v.č.TZ282917 | 3,0 kW | stabilné |  | 1 | 4 | Dubná Skala | 0 | 0 | 18. | 18.
73 | Pásová píla | Optimum S 131 GH | 0,5 kW | prenosné |  | 1 | 4 | Dieľňa | 0 | 0 | 19. | 19.
74 | Stojanová vŕtačka | Optimum opti drill B33Pro Vario | 1,5 kW | prenosné |  | 1 | 4 | Dieľňa | 0 | 0 | 19. | 19.
75 | Stojanová brúska - dvojkotúčová | Bernardo DS 300S | 2,2 kW | stabilné |  | 1 | 4 | Dieľňa | 0 | 0 | 18. | 18.
76 | Odsávač | Bernardo STAND D | 0,3 kW | stabilné |  | 1 | 4 | Dieľňa | 0 | 0 | 18. | 18.
[8 empty] | Celkom v € bez DPH |  | 0
Príloha č.1 Región SS
(Tabuľka č.3)
Národná diaľničná spoločnosť - SSÚD Liptovský Mikuláš
P.č. | objekt resp. zariadenie | Popis | Trieda technického zariadenia | Počet rozvádzačov | Počet el. obvodov (zásuvky, svietidlá, zariadenia) | Periodicita revízie (v rokoch) | Celkový počet revízií počas trvania zmluvy | Poznámka | Jednotková cena v € bez DPH | Cena celkom v € bez DPH
Elektroinštalácia
1 | Administratívna budova |  | B | 3 | 62 | 5 | 1 |  | 0 | 0 | 6. | 6.
2 | Plynová kotolňa |  | B | 1 | 20 | 5 | 1 |  | 0 | 0 | 5. | 5.
3 | Transformátor, sklady, kotolňa |  | B | 6 | 70 | 4 | 1 |  | 0 | 0 | 6. | 6.
4 | Kúrenie v garážach UNIMOGY |  | A | 1 | 3 | 5 | 1 |  | 0 | 0 | 1. | 1.
5 | Garáže UNIMOGY |  | B | 1 | 7 | 4 | 1 |  | 0 | 0 | 4. | 4.
6 | Opravovne |  | B | 5 | 115 | 5 | 1 |  | 0 | 0 | 6. | 6.
7 | Umyváreň automobilov |  | B | 1 | 9 | 1 | 4 |  | 0 | 0 | 4. | 4.
8 | EKO - ČOV |  | A | 1 | 1 | 1 | 4 |  | 0 | 0 | 1. | 1.
9 | Systém kontroly vstupu (SKV) - dispečing |  | B,C | 1 | 3 | 2 | 2 |  | 0 | 0 | 4. | 4.
10 | Garáž polícia |  | B | 1 | 8 | 5 | 1 |  | 0 | 0 | 4. | 4.
11 | Soľankové hospodárstvo |  | B | 4 | 9 | 1 | 4 |  | 0 | 0 | 4. | 4.
12 | Hala + Sklad CHPM |  | B | 1 | 22 | 3 | 2 |  | 0 | 0 | 5. | 5.
13 | Stolárska dielňa | s nebezpečenstvom požiaru | B,C | 1 | 5 | 3 | 2 |  | 0 | 0 | 4. | 4.
14 | Operátorské pracovisko SB |  | B | 2 | 24 | 4 | 1 |  | 0 | 0 | 5. | 5.
15 | Hydraulický zdvihák II |  | B | 1 | 1 | 2 | 2 |  | 0 | 0 | 4. | 4.
16 | Káblový rozvod NN |  | B | - | 18 | 4 | 1 |  | 0 | 0 | 5. | 5.
17 | Osvetlenie areálu | 18 stožiarov, 18 svietidiel | B | 1 | 20 | 4 | 1 |  | 0 | 0 | 9. | 9.
18 | Osvetlenie vjazdu do strediska |  | B | - | 1 | 4 | 1 |  | 0 | 0 | 4. | 4.
19 | Sklad ND a hut. materiálu |  | B | 1 | 2 | 4 | 1 |  | 0 | 0 | 4. | 4.
20 | Čerpanie vody |  | A | 1 | 8 | 1 | 4 |  | 0 | 0 | 1. | 1.
21 | Čerpacia stanica PHM | s nebezpečestvom výbuchu | A,e | 1 | 24 | 2 | 2 |  | 0 | 0 | 2. | 2.
22 | VO Križovatka Rondel |  | B |  |  | 4 | 1 |  | 0 | 0 | 9. | 9.
23 | Most Belá |  | B | 23 | 192 | 2 | 2 |  | 0 | 0 | 6. | 6.
24 | Most Dovalovec |  | B | 1 | 88 | 5 | 1 |  | 0 | 0 | 6. | 6.
25 | Most Hybica |  | B | 1 | 51 | 5 | 1 |  | 0 | 0 | 6. | 6.
26 | NN prípojka a most Podtureň |  | B | 36 | 76 | 5 | 1 |  | 0 | 0 | 6. | 6.
27 | Osvetlenie podchodu Dechtáre |  | B,C | 1 | 6 | 4 | 1 |  | 0 | 0 | 4. | 4.
28 | EZS - most Belá z východu |  | B,C | 1 | 9 | 2 | 2 |  | 0 | 0 | 8. | 8.
29 | EZS - most Belá zo západu |  | B,C | 1 | 9 | 2 | 2 |  | 0 | 0 | 8. | 8.
30 | EZS - most Beliansky potok z východu |  | B,C | 1 | 9 | 2 | 2 |  | 0 | 0 | 8. | 8.
31 | EZS - most Beliansky potok zo západu |  | B,C | 1 | 9 | 2 | 2 |  | 0 | 0 | 8. | 8.
32 | EZS - most Dovalovec zo západu |  | B,C | 1 | 9 | 2 | 2 |  | 0 | 0 | 8. | 8.
33 | EZS - most Dovalovec z východu |  | B,C | 1 | 9 | 2 | 2 |  | 0 | 0 | 8. | 8.
34 | EZS - most Hybica zo západu |  | B,C | 1 | 9 | 2 | 2 |  | 0 | 0 | 8. | 8.
35 | EZS - most Hybica z východu |  | B,C | 1 | 9 | 2 | 2 |  | 0 | 0 | 8. | 8.
36 | EZS - most Jánošíkova studnička zo západu |  | B,C | 1 | 9 | 2 | 2 |  | 0 | 0 | 8. | 8.
37 | EZS - most Jánošíkova studnička z východu |  | B,C | 1 | 9 | 2 | 2 |  | 0 | 0 | 8. | 8.
38 | EZS - most Východná, zo smeru Liptovský Hrádok |  | B,C | 1 | 9 | 2 | 2 |  | 0 | 0 | 8. | 8.
39 | EZS - most Východná, zo smeru Východná |  | B | 1 | 9 | 2 | 2 |  | 0 | 0 | 8. | 8.
40 | Odpočívadlo Velínok, elektroinštalácia WC a VO | 16 stožiarov, 16 svitidiel | B,C | 2 | 25 | 4 | 1 |  | 0 | 0 | 9. | 9.
41 | Oravský Podzámok - Prípojka NN pre ISRC, R-SČ1 a R-MET1 |  | B,C | 3 | 9 | 4 | 1 |  | 0 | 0 | 4. | 4.
42 | Dolná Lehota - Prípojka NN pre ISRC a R-MET2 |  | B,C | 2 | 8 | 4 | 1 |  | 0 | 0 | 4. | 4.
43 | R3 Trstená - Prípojka NN pre napojenie ISRC-2 |  | B | 3 | 4 | 4 | 1 |  | 0 | 0 | 4. | 4.
44 | R3 Trstená-Zabiedovo - Napájacie vedenie NN pre ISRC-1 |  | B | 5 | 18 | 4 | 1 |  | 0 | 0 | 5. | 5.
Príloha č.1 Región SS
(Tabuľka č.3)
Národná diaľničná spoločnosť - SSÚD Liptovský Mikuláš
P.č. | objekt resp. zariadenie | Popis | Trieda technického zariadenia | Počet rozvádzačov | Počet el. obvodov (zásuvky, svietidlá, zariadenia) | Periodicita revízie (v rokoch) | Celkový počet revízií počas trvania zmluvy | Poznámka | Jednotková cena v € bez DPH | Cena celkom v € bez DPH
45 | Elektrocentrála GEKO |  | B | - | 1 | 1 | 4 |  | 0 | 0 | 4. | 4.
46 | Elektrocentrála MATRIX |  | B | - | 1 | 1 | 4 |  | 0 | 0 | 4. | 4.
47 | Elektrocentrála BOSCH ECOLINE |  | B | - | 1 | 1 | 4 |  | 0 | 0 | 4. | 4.
48 | Pojazdná dielňa DAEWO |  | B | 1 | 9 | 1 | 4 |  | 0 | 0 | 4. | 4.
49 | Kamerový dohľad D1 |  | B,C | - | 88 | 4 | 1 |  | 0 | 0 | 6. | 6.
50 | Napájacie vedenie - vetva 1 |  | B | 10 | 41 | 4 | 1 |  | 0 | 0 | 6. | 6.
51 | Napájacie vedenie - vetva 2 |  | B | 7 | 28 | 4 | 1 |  | 0 | 0 | 5. | 5.
52 | Napájacie vedenie - vetva 3 |  | B | 8 | 28 | 4 | 1 |  | 0 | 0 | 5. | 5.
53 | Napájacie vedenie - vetva 4 |  | B | 15 | 63 | 4 | 1 |  | 0 | 0 | 6. | 6.
54 | Napájacie vedenie - vetva 5 - 8 |  | B | 66 | 234 | 4 | 1 |  | 0 | 0 | 6. | 6.
55 | 312-00 Odpočívadlo Východná |  | B | 1 | 45 | 4 | 1 |  | 0 | 0 | 6. | 6.
56 | VO Obj. 641-00 odpočívadlo Východná | 38 stožiarov, 38 svietidiel | B | 3 | 42 | 4 | 1 |  | 0 | 0 | 9. | 9.
57 | Elektrokotly Polícia |  | B | 2 | 2 | 2 | 2 |  | 0 | 0 | 4. | 4.
58 | Klimatizácia AB |  | B | 1 | 6 | 4 | 1 |  | 0 | 0 | 4. | 4.
59 | AB Reštaurácia Mustang |  | B | 2 | 35 | 1 | 4 |  | 0 | 0 | 5. | 5.
60 | AB Diaľničná a mýtna polícia |  | B,C | 5 | 44 | 5 | 1 |  | 0 | 0 | 6. | 6.
61 | Napájací blok radarového merača okamžitej rýchlosti vozidiel | GEM CDU 2605 B40A, v.č. 051 | B | - | 1 | 1 | 4 |  | 0 | 0 | 4. | 4.
62 | Napájací blok radarového merača okamžitej rýchlosti vozidiel | GEM CDU 2605 B40A, v.č. 052 | B | - | 1 | 1 | 4 |  | 0 | 0 | 4. | 4.
63 | Napájací blok radarového merača okamžitej rýchlosti vozidiel | GEM CDU 2605 B40A, v.č. 007 | B | - | 1 | 1 | 4 |  | 0 | 0 | 4. | 4.
64 | Napájací blok radarového merača okamžitej rýchlosti vozidiel | GEM CDU 2605 B40A, v.č. 008 | B | - | 1 | 1 | 4 |  | 0 | 0 | 4. | 4.
65 | Kamerový monitorovací systém |  | B,C | - | 2 | 4 | 1 |  | 0 | 0 | 4. | 4.
66 | Napojenie telekom. zariadení - Vetva 1 |  | B | 10 | 33 | 4 | 1 |  | 0 | 0 | 5. | 5.
67 | Napojenie telekom. zariadení - Vetva 2 |  | B | 8 | 22 | 4 | 1 |  | 0 | 0 | 5. | 5.
68 | Napojenie telekom. zariadení - Vetva 3 |  | B | 11 | 31 | 4 | 1 |  | 0 | 0 | 5. | 5.
69 | Napojenie telekom. zariadení - Vetva 4 |  | B | 16 | 45 | 4 | 1 |  | 0 | 0 | 6. | 6.
70 | Napojenie telekom. zariadení - Vetva 5 |  | B | 13 | 37 | 4 | 1 |  | 0 | 0 | 5. | 5.
71 | Napojenie telekom. zariadení - Vetva 6 |  | B | 12 | 34 | 4 | 1 |  | 0 | 0 | 5. | 5.
72 | Napojenie telekom. zariadení - Vetva 7 |  | B | 11 | 37 | 4 | 1 |  | 0 | 0 | 5. | 5.
73 | Napojenie telekom. zariadení - Vetva 8 |  | B | 26 | 80 | 4 | 1 |  | 0 | 0 | 6. | 6.
74 | ČOV Východná |  | A | 1 | 5 | 1 | 4 |  | 0 | 0 | 1. | 1.
75 | Dotláčacia stanica pitnej vody |  | B | 3 | 11 | 1 | 4 |  | 0 | 0 | 4. | 4.
76 | EZS - Most Podtureň |  | B,C | 1 | 14 | 2 | 2 |  | 0 | 0 | 8. | 8.
77 | Pojazdná osvetľovacia veža | Ingersoll Rand LT6K UV60XXA959Y366871 | B | 1 | 3 | 1 | 4 |  | 0 | 0 | 4. | 4.
78 | Elektrický zdvihák | Nortec PD5000 | B | 1 | 1 | 1 | 4 |  | 0 | 0 | 4. | 4.
79 | Most Východná |  | B | 8 | 84 | 5 | 1 |  | 0 | 0 | 6. | 6.
P.č. | objekt resp. zariadenie | Popis | Počet zvodov |  |  | Periodicita revízie (v rokoch) | Celkový počet revízií počas trvania zmluvy | Poznámka | Jednotková cena v € bez DPH | Cena celkom v € bez DPH
Bleskozvody
80 | Kotolňa, Trafo, Sklad |  | 7 |  |  | 2 | 2 |  | 0 | 0 | 13. | 13.
81 | Garáže osobných vozidiel Diaľničná polícia |  | 3 |  |  | 4 | 1 |  | 0 | 0 | 12. | 12.
82 | Garáže osobných vozidiel, sklad náhradných dielov |  | 3 |  |  | 4 | 1 |  | 0 | 0 | 12. | 12.
83 | Garáže nákladných vozidiel, Unimogy |  | 8 |  |  | 4 | 1 |  | 0 | 0 | 13. | 13.
84 | Sklad chemického posypového materiálu, hala 1-4 |  | 4 |  |  | 4 | 1 |  | 0 | 0 | 12. | 12.
Príloha č.1 Región SS
(Tabuľka č.3)
Národná diaľničná spoločnosť - SSÚD Liptovský Mikuláš
P.č. | objekt resp. zariadenie | Popis | Počet zvodov |  |  | Periodicita revízie (v rokoch) | Celkový počet revízií počas trvania zmluvy | Poznámka | Jednotková cena v € bez DPH | Cena celkom v € bez DPH
85 | Prevádzková budova |  | 6 |  |  | 4 | 1 |  | 0 | 0 | 13. | 13.
86 | Opravovne + umyvárka |  | 7 |  |  | 4 | 1 |  | 0 | 0 | 13. | 13.
87 | Vjazd do strediska |  | 2 |  |  | 2 | 2 |  | 0 | 0 | 12. | 12.
88 | Anténny priehradový stožiar |  | 2 |  |  | 2 | 2 |  | 0 | 0 | 12. | 12.
89 | Čerpacia stanica PHM | s nebezpečestvom výbuchu | 1 |  |  | 2 | 2 |  | 0 | 0 | 12. | 12.
90 | Odpočívadlo Východná |  | 2 |  |  | 2 | 2 |  | 0 | 0 | 12. | 12.
P.č. | objekt resp. zariadenie | Popis | Typ trafostanice | Typ transformátora | Výkon transformátora kVA | Periodicita revízie (v rokoch) | Celkový počet revízií počas trvania zmluvy | Poznámka | Jednotková cena v € bez DPH | Cena celkom v € bez DPH
Trafostanice
91 | TS 264 - R3 Trstená | prehliadka pod napätím (PPN) | stožiarová | TOHn 238/22 | 25 kVA | 1 | 4 |  | 0 | 0 | 16. | 16.
92 | TS 264 - R3 Trstená | prehliadka bez napätia (PBN) | stožiarová | TOHn 238/22 | 25 kVA | 5 | 1 |  | 0 | 0 | 17. | 17.
93 | TS 264 - R3 Trstená | úradná skúška (ÚS) | stožiarová | TOHn 238/22 | 25 kVA | 10 | 1 |  | 0 | 0 | 22. | 22.
94 | TS 256, Hybe | prehliadka pod napätím (PPN) | stožiarová | aTO 354/22 | 400 kVA | 1 | 4 |  | 0 | 0 | 16. | 16.
95 | TS 256, Hybe | prehliadka bez napätia (PBN) | stožiarová | aTO 354/22 | 400 kVA | 5 | 1 |  | 0 | 0 | 17. | 17.
96 | TS 256, Hybe | úradná skúška (ÚS) | stožiarová | aTO 354/22 | 400 kVA | 10 | 1 |  | 0 | 0 | 22. | 22.
P.č. | objekt resp. zariadenie | Popis | Príkon | Typ |  | Periodicita revízie (v rokoch) | Celkový počet revízií počas trvania zmluvy | Poznámka | Jednotková cena v € bez DPH | Cena celkom v € bez DPH
Pracovné stroje
97 | Stojanová brúska - dvojkotúčová | BAD 40A, v.č. 34237 | - | stabilné |  | 1 | 4 | Zvarovňa | 0 | 0 | 18. | 18.
98 | Zvárací agregát CO2 | MIG C280 PRO, v.č. 627-104-0340 | - | prenosné |  | 1 | 4 |  | 0 | 0 | 19. | 19.
99 | Rozbrusovačka na kov | MEZ Mohelnice 3AP90L-2, v.č. 3112118 | 2,2 kW | stabilné |  | 1 | 4 | Zvarovňa | 0 | 0 | 18. | 18.
100 | Stojanová brúska - dvojkotúčová | STS Liptovský Mikuláš BL25, v.č. 34308 | - | stabilné |  | 1 | 4 | Dielňa | 0 | 0 | 18. | 18.
101 | Píla strojová | SILISTRA XH 25 M, v.č. 18974 | - | stabilné |  | 1 | 4 |  | 0 | 0 | 18. | 18.
102 | Stĺpová vŕtačka | MICM PK031, v.č. 03806 | - | stabilné |  | 1 | 4 | Dielňa | 0 | 0 | 18. | 18.
103 | Umývací stôl | Johan Enviro SRI A-40414-GG, v.č. 224916-40 | 0,5 kW | stabilné |  | 1 | 4 |  | 0 | 0 | 18. | 18.
104 | Kompresor 300C | RNO-EJPOLICE OR13, v.č. 42546 | - | prenosné |  | 1 | 4 |  | 0 | 0 | 19. | 19.
105 | Prezúvačka kolies | DEMA FRANCE RMM BL502, v.č. 29862-27/04/2016-63 | 1,1 kW | stabilné |  | 1 | 4 |  | 0 | 0 | 18. | 18.
106 | Stojanová brúska | STS N.P. Lipt. Mikuláš BAD20, v.č. 34191 | 1,1 kW | stabilné |  | 1 | 4 |  | 0 | 0 | 18. | 18.
107 | Fréza na kov | Fritz Heckert, v.č. 2170/80 | 5,8 kW | stabilné |  | 1 | 4 |  | 0 | 0 | 18. | 18.
108 | Sústruh na kov | TOS Trenčín SU40. v.č. 140200760147 | - | stabilné |  | 1 | 4 |  | 0 | 0 | 18. | 18.
109 | Tlakový čistič | Kärcher HDS 695 M ECO, v.č. 202244 | 5,8 kW | prenosné |  | 1 | 4 | Dielňa | 0 | 0 | 19. | 19.
110 | Tlakový čistič | Kärcher HDS 13/20-4S, v.č. 202244 | 9,2 kW | prenosné |  | 1 | 4 |  | 0 | 0 | 19. | 19.
111 | Odsávací ventilátor vzduchotechniky č.1 |  | - | stabilné |  | 1 | 4 | Dielňa 17,18 | 0 | 0 | 18. | 18.
112 | Odsávací ventilátor vzduchotechniky č.2 |  | - | stabilné |  | 1 | 4 | Dielňa 17,18 | 0 | 0 | 18. | 18.
113 | Odsávací ventilátor vzduchotechniky č.3 |  | - | stabilné |  | 1 | 4 | Dielňa 17,18 - kanál 2 | 0 | 0 | 18. | 18.
114 | Odsávací ventilátor vzduchotechniky č.4 |  | - | stabilné |  | 1 | 4 | Dielňa 17,18 - kanál 1 | 0 | 0 | 18. | 18.
115 | Odsávací ventilátor vzduchotechniky č.5 |  | - | stabilné |  | 1 | 4 | Dielňa 16 | 0 | 0 | 18. | 18.
116 | Odsávací ventilátor vzduchotechniky č.6 |  | - | stabilné |  | 1 | 4 | Dielňa 16 - kanál 3 | 0 | 0 | 18. | 18.
117 | Zvárací agregát | WTU 315-3, MEZ Brumov, v.č. 315-3 | - | prenosné |  | 1 | 4 |  | 0 | 0 | 19. | 19.
Príloha č.1 Región SS
(Tabuľka č.3)
Národná diaľničná spoločnosť - SSÚD Liptovský Mikuláš
P.č. | objekt resp. zariadenie | Popis | Príkon | Typ |  | Periodicita revízie (v rokoch) | Celkový počet revízií počas trvania zmluvy | Poznámka | Jednotková cena v € bez DPH | Cena celkom v € bez DPH
118 | Stojanová vŕtačka | ZSSR 2M112 Komunaras, v.č. 56086 | - | stabilné |  | 1 | 4 |  | 0 | 0 | 18. | 18.
119 | Skúšobná stolica | Super Elektrotester Mirkoz, v.č. 6445 148 | 25 kVA | stabilné |  | 1 | 4 |  | 0 | 0 | 18. | 18.
120 | Destilačný prístroj | Destila, v.č. 1284 | - | stabilné |  | 1 | 4 | Akumulátorovňa | 0 | 0 | 18. | 18.
121 | Výrobník sódy | Servis Line s.r.o., v.č. 01/2015 | 0,37 kW | stabilné |  | 1 | 4 |  | 0 | 0 | 18. | 18.
122 | Hobľovačka | MICM MUT400RIG, v.č. 4606 75 | 4 kW | stabilné |  | 1 | 4 |  | 0 | 0 | 18. | 18.
123 | Fréza na drevo s okružnou pílou | MICM MUT400FC, v.č. 4-519-126 | 5,8 kW | stabilné |  | 1 | 4 |  | 0 | 0 | 18. | 18.
124 | Odsávač pilín | Proclima MO1100-18, v.č. 3-429-93 | 1,5 kW | stabilné |  | 1 | 4 |  | 0 | 0 | 18. | 18.
125 | Okružná píla veľká | TST NARADI PRAHA HVP 60, v.č. 6572-83 | 4 kW | stabilné |  | 1 | 4 |  | 0 | 0 | 18. | 18.
126 | Pásová píla na drevo veľká | ZNINSKA RABRYKA MASZYN DRSC-80, v.č. 260 | 5,5 kW | stabilné |  | 1 | 4 |  | 0 | 0 | 18. | 18.
127 | Pásová píla na drevo malá | v.č. 2568 | - | stabilné |  | 1 | 4 | Stolárska dielňa | 0 | 0 | 18. | 18.
128 | Soľankové hospodárstvo - miešací stroj | MZK 5 | 4,8 kVA | stabilné |  | 1 | 4 |  | 0 | 0 | 18. | 18.
129 | Stojanová vŕtačka - UNIMOGY | KOMUNARAS CCCP 2M112, v.č. 4512-+78/5608 5 | - | stabilné |  | 1 | 4 |  | 0 | 0 | 18. | 18.
130 | Rozbrusovačka na kov - UNIMOGY | Kovovýroba Proseč FP 80S, v.č. 3840 | 3 kW | stabilné |  | 1 | 4 |  | 0 | 0 | 18. | 18.
131 | Stojanová brúska - dvojkotúčová RAZANTY | STS, Lipt. Mikuláš BAD20, v.č. 8856 | - | stabilné |  | 1 | 4 |  | 0 | 0 | 18. | 18.
132 | Čerpadlá - čerpanie vody | Slovpump Trade s.r.o., 100-NFM-225-40-LN-200-1, v.č. 20066 | 6,3 kW | stabilné |  | 1 | 4 |  | 0 | 0 | 18. | 18.
133 | Miešačka betónu | Stavstroj SM 150, v.č. 418 | 1,48 kVA | prenosné |  | 1 | 4 |  | 0 | 0 | 19. | 19.
134 | Stojanová brúska - dvojkotúčová UNIMOGY | STS, Lipt. Mikuláš BAD20, v.č. 6856 | - | stabilné |  | 1 | 4 |  | 0 | 0 | 18. | 18.
135 | Kompresor - UNIMOGY | Koventa OR13, v.č. 5564 | 15,2 kVA | stabilné |  | 1 | 4 |  | 0 | 0 | 18. | 18.
136 | Vusúšač obuvi | DG3_03G, v.č. 418061 | 0,70 kW | stabilné |  | 1 | 4 |  | 0 | 0 | 18. | 18.
137 | Vusúšač obuvi | DG3_03G, v.č. 418062 | 0,70 kW | stabilné |  | 1 | 4 |  | 0 | 0 | 18. | 18.
138 | Vysúšač odevov | Winter Space, v.č. 718017 | 2,15 kW | stabilné |  | 1 | 4 |  | 0 | 0 | 18. | 18.
139 | Vysúšač odevov | Winter Space, v.č. 718018 | 2,15 kW | stabilné |  | 1 | 4 |  | 0 | 0 | 18. | 18.
140 | Vysúšač odevov | Winter Space, v.č. 718019 | 2,15 kW | stabilné |  | 1 | 4 |  | 0 | 0 | 18. | 18.
[8 empty] | Celkom v € bez DPH |  | 0
Príloha č.1 Región SS
(Tabuľka č.4)
Národná diaľničná spoločnosť - SSÚR Čadca
P.č. | objekt resp. zariadenie | Popis | Trieda technického zariadenia | Počet rozvádzačov | Počet el. obvodov (zásuvky, svietidlá, zariadenia) | Periodicita revízie (v rokoch) | Celkový počet revízií počas trvania zmluvy | Poznámka | Jednotková cena v € bez DPH | Cena celkom v € bez DPH
Elektroinštalácia
1 | Administratívna budova SSÚR Čadca |  | B,C | 4 | 90 | 5 | 1 |  | 0 | 0 | 6. | 6.
2 | Sklad a šatne SŠČ + garáž č.1 |  | B | 2 | 23 | 5 | 1 |  | 0 | 0 | 5. | 5.
3 | Garáže a dielne a šatňa SŠČ |  | B | 2 | 55 | 5 | 1 |  | 0 | 0 | 6. | 6.
4 | Umyváreň automobilov |  | A | 1 | 13 | 1 | 4 |  | 0 | 0 | 1. | 1.
5 | Sociálna budova |  | A | 1 | 20 | 5 | 1 |  | 0 | 0 | 2. | 2.
6 | Sklad posypového materiálu - silnoprúdové rozvody v objekte |  | B | 1 | 25 | 3 | 2 |  | 0 | 0 | 5. | 5.
7 | Sklad sezónnej techniky |  | B | 1 | 11 | 3 | 2 |  | 0 | 0 | 4. | 4.
8 | Sklady 2,3,4, DZ a preumatík + garáže 10,11,12 |  | B | 3 | 25 | 3 | 2 |  | 0 | 0 | 5. | 5.
9 | Nová hala SŠČ - modrá |  | B | 5 | 36 | 5 | 1 |  | 0 | 0 | 5. | 5.
10 | Čerpacia stanica PHM |  | A,e | 1 | 22 | 2 | 2 |  | 0 | 0 | 2. | 2.
11 | Areál SSÚR Čadca - Vonkajšie silnoprúdové rozvody |  | A | 6 | 0 | 4 | 1 |  | 0 | 0 | 1. | 1.
12 | Umývačka automobilov - vjazd |  | A | - | 1 | 1 | 4 |  | 0 | 0 | 1. | 1.
13 | Umývačka automobilov - výjazd |  | A | - | 1 | 1 | 4 |  | 0 | 0 | 1. | 1.
14 | Brána č.1 - elektrický pohon garážovej brány |  | B | - | 1 | 1 | 4 |  | 0 | 0 | 10. | 10.
15 | Brána č.10 - elektrický pohon garážovej brány,Sklady DZ,NZ |  | B | - | 1 | 1 | 4 |  | 0 | 0 | 10. | 10.
16 | Brána č.11 - elektrický pohon garážovej brány,Sklady DZ,NZ |  | B | - | 1 | 1 | 4 |  | 0 | 0 | 10. | 10.
17 | Brána č.12 - elektrický pohon garážovej brány,Sklady DZ,NZ |  | B | - | 1 | 1 | 4 |  | 0 | 0 | 10. | 10.
18 | Brána č.1 - elektrický pohon garážovej brány, SŠČ |  | B | - | 1 | 1 | 4 |  | 0 | 0 | 10. | 10.
19 | Brána č.2 - elektrický pohon garážovej brány, SŠČ |  | B | - | 1 | 1 | 4 |  | 0 | 0 | 10. | 10.
20 | Brána č.3 - elektrický pohon garážovej brány, SŠČ |  | B | - | 1 | 1 | 4 |  | 0 | 0 | 10. | 10.
21 | Brána č.4 - elektrický pohon garážovej brány, SŠČ |  | B | - | 1 | 1 | 4 |  | 0 | 0 | 10. | 10.
22 | Pojazdná dielňa Mercedes ATEGO 1224 |  | B | 1 | 12 | 1 | 4 | BA916PK | 0 | 0 | 4. | 4.
23 | Pojazdná prac.plošina Fiat Ducato |  | B |  | 2 | 1 | 4 | BA318MD | 0 | 0 | 4. | 4.
24 | Pojazdná plošina Mercedes |  | B | 1 | 2 | 1 | 4 | BL052SJ | 0 | 0 | 4. | 4.
25 | HP Svrčinovec - Prevádzková budova |  | B | 3 | 48 | 1 | 4 |  | 0 | 0 | 6. | 6.
26 | HP Svrčinovec - Kontrolná hala |  | B | 1 | 20 | 1 | 4 |  | 0 | 0 | 5. | 5.
27 | ČOV Svrčinovec |  | B | 2 | 9 | 1 | 4 |  | 0 | 0 | 4. | 4.
28 | HP Svrčinovec - Vonkajšie osvetlenie | 18 stožiarov, 18 svietidiel | B | 1 | 20 | 4 | 1 |  | 0 | 0 | 9. | 9.
29 | HP Svrčinovec - Dieselagregát |  | B |  |  | 4 | 1 |  | 0 | 0 | 4. | 4.
30 | HP Svrčinovec - Prevádzková budova - napájanie kotlov 6ks |  | B | 4 | 6 | 5 | 1 |  | 0 | 0 | 4. | 4.
31 | Brána č.793 - elektrický pohon garážovej brány - Svrčinovec - Kontrolná hala |  | B | - | 1 | 1 | 4 |  | 0 | 0 | 10. | 10.
32 | Brána č.794 - elektrický pohon garážovej brány - Svrčinovec - Kontrolná hala |  | B | - | 1 | 1 | 4 |  | 0 | 0 | 10. | 10.
33 | Brána č.795 - elektrický pohon garážovej brány - Svrčinovec - Kontrolná hala |  | B | - | 1 | 1 | 4 |  | 0 | 0 | 10. | 10.
34 | Prístrešok pre vozíky vedľa autoumyvárky - areál SSUR |  | A | 1 | 13 | 3 | 2 |  | 0 | 0 | 1. | 1.
35 | Mobilná svetelná rampa | Ingresoll Rand LT6K | B | - | 4 | 1 | 4 | Sklad sezónnej techniky | 0 | 0 | 4. | 4.
36 | Pripojenie elektrocentrály AGT 205 D SEA |  | B | 1 | 3 | 1 | 4 | Areál SSÚR Čadca | 0 | 0 | 4. | 4.
Príloha č.1 Región SS
(Tabuľka č.4)
Národná diaľničná spoločnosť - SSÚR Čadca
P.č. | objekt resp. zariadenie | Popis | Trieda technického zariadenia | Počet rozvádzačov | Počet el. obvodov (zásuvky, svietidlá, zariadenia) | Periodicita revízie (v rokoch) | Celkový počet revízií počas trvania zmluvy | Poznámka | Jednotková cena v € bez DPH | Cena celkom v € bez DPH
Úradná skúška skupina "A"
37 | Čerpacia stanica PHM |  | A,e | 1 | 22 | 10 | 1 |  | 0 | 0 | 21. | 21.
38 | Umyváreň automobilov |  | A | 1 | 13 | 10 | 1 |  | 0 | 0 | 21. | 21.
P.č. | objekt resp. zariadenie | Popis | Počet zvodov |  |  | Periodicita revízie (v rokoch) | Celkový počet revízií počas trvania zmluvy | Poznámka | Jednotková cena v € bez DPH | Cena celkom v € bez DPH
Bleskozvody
39 | Administratívna budova |  | 5 |  |  | 3 | 2 |  | 0 | 0 | 12. | 12.
40 | Autoumyvárka a Prístrešok pre signalizačné vozíky |  | 1 |  |  | 3 | 2 |  | 0 | 0 | 12. | 12.
41 | Sklad posypového materiálu |  | 6 |  |  | 3 | 2 |  | 0 | 0 | 13. | 13.
42 | Sklad sezónnej techniky |  | 3 |  |  | 4 | 1 |  | 0 | 0 | 12. | 12.
43 | Sklady 2,3,4,DZ pneumatík a garáže 10,11,12 |  | 4 |  |  | 4 | 1 |  | 0 | 0 | 12. | 12.
44 | Neverejná ČSPL v areáli NDS, a.s. SSÚR 6 Čadca |  | 6 |  |  | 2 | 4 |  | 0 | 0 | 13. | 13.
45 | HP Svrčinovec - Prevádzková budova |  | 8 |  |  | 1 | 4 |  | 0 | 0 | 13. | 13.
46 | Dielne, garáže a sociálna budova |  | 9 |  |  | 3 | 4 |  | 0 | 0 | 13. | 13.
47 | HP Svrčinovec - Kontrolná hala |  | 2 |  |  | 1 | 4 |  | 0 | 0 | 12. | 12.
48 | Nová hala pre uskladnenie techniky SŠČ - modrá hala |  | 6 |  |  | 4 | 1 |  | 0 | 0 | 13. | 13.
P.č. | objekt resp. zariadenie | Popis | Príkon | Typ |  | Periodicita revízie (v rokoch) | Celkový počet revízií počas trvania zmluvy | Poznámka | Jednotková cena v € bez DPH | Cena celkom v € bez DPH
Pracovné stroje
49 | Stolová vŕtačka | PROMA PTB 16B/230V, v.č. B2005/1052 | 0,45 kW | prenosné |  | 1 | 4 | Pojazdná dielňa | 0 | 0 | 19. | 19.
50 | Kompresor | Orlik EKA17, v.č. 703 | 3,0 kW | stabilné |  | 1 | 4 | garáž č.7 | 0 | 0 | 18. | 18.
51 | Kladkostroj | ECZZ-5, v.č. 111891 | 1,8 kW | stabilné |  | 1 | 4 | Dielňa | 0 | 0 | 18. | 18.
52 | Hydraulický lis | CD M 80-7, v.č. 582 | 1,1 kW | stabilné |  | 5 | 1 | Dielňa | 0 | 0 | 18. | 18.
53 | Stolová brúska | ELKO B175, v.č. 129603 | 0,75 kW | stabilné |  | 1 | 4 | Sústružňa | 0 | 0 | 18. | 18.
54 | Stolová píla na kov | ZSE PRAHA PRM170, v.č. 078-4-51284 | 1,1 kW | stabilné |  | 1 | 4 | Sústružňa | 0 | 0 | 18. | 18.
55 | Fréza na kov | FNK 25, v.č. 4891 | 4,0 kW | stabilné |  | 5 | 1 | Sústružňa | 0 | 0 | 18. | 18.
56 | Stojanová vŕtačka | V 23A, v.č. 54/118 | 0,71 kW | stabilné |  | 5 | 1 | Sústružňa | 0 | 0 | 18. | 18.
57 | Sústruh | SV 18 RA, v.č. 301 | 6,5 kVA | stabilné |  | 5 | 1 | Sústružňa | 0 | 0 | 18. | 18.
58 | Rozbrusovačka | v.č. 2123 | 2,2 kW | stabilné |  | 1 | 4 | Sústružňa | 0 | 0 | 18. | 18.
59 | Kanálový zdvihák | RUKOV RUMBURK KZ2748 8t, v.č. 04625 | 2,325 kVA | stabilné |  | 5 | 1 | Dielňa | 0 | 0 | 18. | 18.
60 | Zvárací stroj | TERMAL ARC 250SE, IP23, v.č. 06090123 | - | prenosné |  | 1 | 4 |  | 0 | 0 | 19. | 19.
61 | Zvárací stroj | RILON ARC200CT, v.č. EN60974-1 | - | prenosné |  | 1 | 4 |  | 0 | 0 | 19. | 19.
62 | Zvárací stroj | ForMig 169P, IP23, v.č. 1811-374 204 | - | prenosné |  | 1 | 4 |  | 0 | 0 | 19. | 19.
63 | Radarový merač okamžitej rýchlosti vozidiel | ZTS Elektronika SKS s.r.o., v.č. 023 | 0,43 kW | prenosné |  | 1 | 4 |  | 0 | 0 | 19. | 19.
64 | Radarový merač okamžitej rýchlosti vozidiel | ZTS Elektronika SKS s.r.o., v.č. 027 | 0,43 kW | prenosné |  | 1 | 4 |  | 0 | 0 | 19. | 19.
65 | Radarový merač okamžitej rýchlosti vozidiel | ZTS Elektronika SKS s.r.o., v.č. 033 | 0,43 kW | prenosné |  | 1 | 4 |  | 0 | 0 | 19. | 19.
66 | Radarový merač okamžitej rýchlosti vozidiel | ZTS Elektronika SKS s.r.o., v.č. 034 | 0,43 kW | prenosné |  | 1 | 4 |  | 0 | 0 | 19. | 19.
[8 empty] | Celkom v € bez DPH |  | 0
Príloha č.1 Región SS
(Tabuľka č.5)
Národná diaľničná spoločnosť - SŠČ Čadca
P.č. | objekt resp. zariadenie | Popis | Trieda technického zariadenia | Počet rozvádzačov | Počet el. obvodov (zásuvky, svietidlá, zariadenia) | Periodicita revízie (v rokoch) | Celkový počet revízií počas trvania zmluvy | Poznámka | Jednotková cena v € bez DPH | Cena celkom v € bez DPH
Elektroinštalácia
1 | Elektroinštalácia na plošine Mitsubishi Fuso Canter |  | B | 1 | 2 | 1 | 4 | BL375SE | 0 | 0 | 4. | 4.
2 | Elektrocentrála na mostovej plošine BARIN |  | B | - | 2 | 1 | 4 | BA976AB | 0 | 0 | 4. | 4.
3 | Elektroinštalácia na mostovej plošine BARIN |  | B | 1 | 3 | 1 | 4 | BA976AB | 0 | 0 | 4. | 4.
P.č. | objekt resp. zariadenie | Popis | Príkon | Typ |  | Periodicita revízie (v rokoch) | Celkový počet revízií počas trvania zmluvy | Poznámka | Jednotková cena v € bez DPH | Cena celkom v € bez DPH
Pracovné stroje
4 | Prenosná elektrocentrála | ENDRESS ESS 40 BS v.č. PWF017520 | 2,6 kVA | prenosné |  | 1 | 4 |  | 0 | 0 | 19. | 19.
5 | Prenosná elektrocentrála | ENDRESS ESS 40 BS v.č. PWF0174519 | 2,6 kVA | prenosné |  | 1 | 4 |  | 0 | 0 | 19. | 19.
6 | Prenosná elektrocentrála | EUROPOWER EP3300 v.č. 143-23 | 3,5 kVA | prenosné |  | 1 | 4 |  | 0 | 0 | 19. | 19.
7 | Prenosná elektrocentrála | EUROPOWER EP3300 v.č. 1575-17 | 3,5 kVA | prenosné |  | 1 | 4 |  | 0 | 0 | 19. | 19.
8 | Prenosná elektrocentrála | EUROPOWER EP3300 v.č. 1879-17 | 3,5 kVA | prenosné |  | 1 | 4 |  | 0 | 0 | 19. | 19.
9 | Vysokotlakový umývací stroj | Kranzle 895, v.č. BV40328249 | 6,4 kVA | prenosné |  | 1 | 4 |  | 0 | 0 | 19. | 19.
10 | Nabíjačka plošiny | Genie HB 600-24B, v.č. 105739GT | - | prenosné |  | 1 | 4 |  | 0 | 0 | 19. | 19.
11 | Zvárací stroj | RILON ZX7-160, IP21, v.č. 5020705682 | - | prenosné |  | 2 | 2 |  | 0 | 0 | 19. | 19.
[8 empty] | Celkom v € bez DPH |  | 0
Príloha č.1 Región SS
(Tabuľka č.6)
Národná diaľničná spoločnosť - SSÚR Nová Baňa
P.č. | objekt resp. zariadenie | Popis | Trieda technického zariadenia | Počet rozvádzačov | Počet el. obvodov (zásuvky, svietidlá, zariadenia) | Periodicita revízie (v rokoch) | Celkový počet revízií počas trvania zmluvy | Poznámka | Jednotková cena v € bez DPH | Cena celkom v € bez DPH
Elektroinštalácia
1 | Prevádzková budova |  | B | 3 | 82 | 5 | 1 | SO 01 | 0 | 0 | 6. | 6.
2 | Garáže osobných vozidiel |  | B | 1 | 7 | 5 | 1 | SO 02 | 0 | 0 | 4. | 4.
3 | ČS PHM |  | A | 1 | 17 | 2 | 2 | SO 03 | 0 | 0 | 2. | 2.
4 | Údržovňa vozidiel a mechanizmov + sklad olejov |  | B | 2 | 154 | 2 | 2 | SO 04a | 0 | 0 | 6. | 6.
5 | Zdvihák hydraulický typ: KAR 250N |  | B | 1 | 1 | 5 | 1 | SO 04a | 0 | 0 | 4. | 4.
6 | Zdvihák hydraulický typ: KAR 45 CTLT |  | B | 1 | 1 | 5 | 1 | SO 04a | 0 | 0 | 4. | 4.
7 | Údržovňa vozidiel a mechanizmov - autoumyváreň |  | A | 1 | 4 | 1 | 4 | SO 04a-3 | 0 | 0 | 1. | 1.
8 | Sociálne zázemie |  | B | 2 | 40 | 5 | 1 | SO 04b | 0 | 0 | 5. | 5.
9 | Sklad značiek |  | B,C | 1 | 26 | 3 | 2 | SO 06 | 0 | 0 | 5. | 5.
10 | Sklad soli |  | B | 1 | 4 | 3 | 2 | SO 07 (pri SO 08) | 0 | 0 | 4. | 4.
11 | Soľankové hospodárstvo |  | B | 1 | 7 | 1 | 4 | SO 07.1 | 0 | 0 | 4. | 4.
12 | Prístrešky |  | B | 2 | 12 | 3 | 2 | SO 08 | 0 | 0 | 4. | 4.
13 | Garáže nákladných vozidiel |  | B | 2 | 22 | 5 | 1 | SO 9A | 0 | 0 | 5. | 5.
14 | Garáže nákladných vozidiel |  | B | 2 | 19 | 5 | 1 | SO 9B | 0 | 0 | 5. | 5.
15 | Garáže nákladných vozidiel |  | B | 2 | 25 | 5 | 1 | SO 9C | 0 | 0 | 5. | 5.
16 | Garáže nákladných vozidiel |  | B | 1 | 8 | 5 | 1 | SO 9D | 0 | 0 | 4. | 4.
17 | Garáže nákladných vozidiel - stojiská vozíkov | BE3-NE3 s nebezpečím výbuchu v sklade technických plynov | A,B | 1 | 47 | 2 | 2 | SO 9E | 0 | 0 | 3. | 3.
18 | Studňa úžitkovej vody + technológia studni |  | A | 1 | 14 | 1 | 4 | SO 14, SO 14.1 | 0 | 0 | 1. | 1.
19 | Merač odpadovej vody Flo Pro (multiCONT) |  | B,C | 1 | 2 | 1 | 4 | SO 17a | 0 | 0 | 4. | 4.
20 | Prečerpávacia stanica ASIO, el. ovládanie čerpadiel |  | A | 1 | 44 | 1 | 4 | SO 17b | 0 | 0 | 3. | 3.
21 | Areálový rozvod NN |  | B | 17 | 56 | 4 | 1 | SO 22 | 0 | 0 | 6. | 6.
22 | Vonkajšie osvetlenie - 633,631,R1 | 36 stožiarov, 36 svietidiel | B | 1 | 41 | 4 | 1 | SO 23 | 0 | 0 | 9. | 9.
23 | Vonkajšie osvetlenie areálu SSÚR 2 NB | 12 stožiarov, 18 svietidiel | B | 1 | 18 | 4 | 1 | SO 23A | 0 | 0 | 9. | 9.
24 | Kamerový systém |  | B | 9 | 25 | 4 | 1 | SO 27 | 0 | 0 | 5. | 5.
25 | Garáže pre havarované vozidlá |  | B | 1 | 7 | 5 | 1 | SO 31 | 0 | 0 | 4. | 4.
26 | ČOV |  | A | 1 | 5 | 1 | 4 | SO 32 | 0 | 0 | 1. | 1.
27 | El. brána vstup do areálu |  | B,C | 1 | 1 | 1 | 4 |  | 0 | 0 | 4. | 4.
28 | El. rampa Nice |  | B,C | 1 | 2 | 1 | 4 |  | 0 | 0 | 4. | 4.
29 | Vonkajšie osvetlenie obj. č. 612 Voznica | 14 stožiarov, 14 svietidiel | B | 1 | 21 | 4 | 1 |  | 0 | 0 | 9. | 9.
30 | Korporátne toalety Voznica - studňa, čerpadlo + el. rozvod |  | A | 2 | 6 | 1 | 4 |  | 0 | 0 | 1. | 1.
31 | Odpočívadlo Voznica |  | B | 1 | 7 | 3 | 2 |  | 0 | 0 | 4. | 4.
32 | Vaisala - Hronský Beňadik |  | B | 2 | 8 | 4 | 1 |  | 0 | 0 | 4. | 4.
33 | Vaisala - Nová Baňa - Izomat |  | B | 1 | 7 | 4 | 1 |  | 0 | 0 | 4. | 4.
34 | Vaisala - Nová Baňa - Izomat - Kompenzačný rozvádzač |  | B | 1 | 1 | 4 | 1 |  | 0 | 0 | 4. | 4.
35 | Vaisala - Nová Baňa (stredové zvodidlá) |  | B | 2 | 8 | 4 | 1 |  | 0 | 0 | 4. | 4.
36 | Sčítač vozidiel - R1 - Hr. Beňadik - Nová Baňa |  | B | 1 | 2 | 4 | 1 |  | 0 | 0 | 4. | 4.
37 | Vaisala - Voznica |  | B | 1 | 2 | 4 | 1 |  | 0 | 0 | 4. | 4.
38 | Vaisala - Lukavica (ZC obchvat) |  | B | 2 | 9 | 4 | 1 |  | 0 | 0 | 4. | 4.
39 | Vaisala - Hliník nad Hronom - Meteo stanica CIMMS |  | B | 2 | 7 | 4 | 1 |  | 0 | 0 | 4. | 4.
40 | Vaisala - Šášovské Podhradie (Ľanový most) |  | B | 2 | 9 | 4 | 1 |  | 0 | 0 | 4. | 4.
41 | Vaisala - Lovča - Križovatka R1 a R2 ( prívod z RN 05) |  | B | 1 | 3 | 4 | 1 |  | 0 | 0 | 4. | 4.
42 | Vaisala - R2 Žiar nad Hronom - Obchvat, Informačný systém, kamerový systém |  | B | 13 | 44 | 4 | 1 |  | 0 | 0 | 6. | 6.
43 | Pojazdná dielňa |  | B | - | 7 | 1 | 4 | Mercedes Atego 1224 | 0 | 0 | 4. | 4.
Príloha č.1 Región SS
(Tabuľka č.6)
Národná diaľničná spoločnosť - SSÚR Nová Baňa
P.č. | objekt resp. zariadenie | Popis | Trieda technického zariadenia | Počet rozvádzačov | Počet el. obvodov (zásuvky, svietidlá, zariadenia) | Periodicita revízie (v rokoch) | Celkový počet revízií počas trvania zmluvy | Poznámka | Jednotková cena v € bez DPH | Cena celkom v € bez DPH
44 | Prečerpávacia stanica dažďových vôd - Rev. Podzámčie - rozvodňa |  | A | 2 | 9 | 1 | 4 |  | 0 | 0 | 1. | 1.
45 | Mobilná svetelná veža | INGERSOL RAND LT6K | B | - | 3 | 1 | 4 | BL226YB | 0 | 0 | 4. | 4.
P.č. | objekt resp. zariadenie | Popis | Trieda technického zariadenia | Počet rozvádzačov | Počet el. obvodov (zásuvky, svietidlá, zariadenia) | Periodicita revízie (v rokoch) | Celkový počet revízií počas trvania zmluvy | Poznámka | Jednotková cena v € bez DPH | Cena celkom v € bez DPH
Úradná skúška skupina "A"
46 | ČS PHM - prevádzkový rozvod silnoprúdu |  | A | 1 | 17 | 10 | 1 | SO 03 | 0 | 0 | 21. | 21.
47 | Údržovňa vozidiel a mechanizmov - autoumyváreň, sklad olejov, elektroinšt.NN, pospájanie , bleskozvod-uzemnenie |  | A | 1 | 9 | 10 | 1 | SO 04a-3 | 0 | 0 | 21. | 21.
48 | Garáže nákladných vozidiel - stojiská vozíkov |  | A | 1 | 47 | 10 | 1 | SO 9E | 0 | 0 | 21. | 21.
49 | Úprava VN |  | A | - | - | 10 | 1 | SO 12 | 0 | 0 | 21. | 21.
50 | Studňa úžitkovej vody + technológia studni |  | A | 2 | 14 | 10 | 1 | SO 14, SO 14.1 | 0 | 0 | 21. | 21.
51 | Prečerpávacia stanica ASIO, el. ovládanie čerpadiel |  | A | 1 | 60 | 10 | 1 | SO 17b | 0 | 0 | 21. | 21.
52 | Plynovod STL |  | A | - | - | 10 | 1 | SO 20 | 0 | 0 | 21. | 21.
53 | ČOV |  | A | 1 | 5 | 10 | 1 | SO 32 | 0 | 0 | 21. | 21.
54 | Prečerpávacia stanica dažďových vôd - Rev. Podzámčie - rozvodňa | AD7, BC4 | A | 2 | 9 | 10 | 1 | SO 300 - prečerpávacia stanica v km 0,802 | 0 | 0 | 21. | 21.
P.č. | objekt resp. zariadenie | Popis | Trieda technického zariadenia | Počet zvodov |  | Periodicita revízie (v rokoch) | Celkový počet revízií počas trvania zmluvy | Poznámka | Jednotková cena v € bez DPH | Cena celkom v € bez DPH
Bleskozvody
55 | Prevádzková budova |  | B | 13 |  | 1 | 4 | SO 01 | 0 | 0 | 14. | 14.
56 | Garáže osobných vozidiel |  | B | 5 |  | 3 | 2 | SO 02 | 0 | 0 | 12. | 12.
57 | ČS PHM |  | A | 4 |  | 1 | 4 | SO 03 | 0 | 0 | 12. | 12.
58 | Údržovňa vozidiel a mechanizmov |  | B | 12 |  | 3 | 2 | SO 04a | 0 | 0 | 14. | 14.
59 | Sociálne zázemie |  | B | 7 |  | 3 | 2 | SO 04b | 0 | 0 | 13. | 13.
60 | Sklad značiek |  | B | 6 |  | 4 | 1 | SO 06 | 0 | 0 | 13. | 13.
61 | Soľankové hospodárstvo |  | B | 6 |  | 4 | 1 | SO 07.1 | 0 | 0 | 13. | 13.
62 | Prístrešky |  | B | 10 |  | 3 | 2 | SO 08 | 0 | 0 | 13. | 13.
63 | Garáže nákladných vozidiel |  | B | 16 |  | 4 | 1 | SO 9A | 0 | 0 | 14. | 14.
64 | Garáže nákladných vozidiel |  | B | 14 |  | 4 | 1 | SO 9B | 0 | 0 | 14. | 14.
65 | Garáže nákladných vozidiel |  | B | 14 |  | 4 | 1 | SO 9C | 0 | 0 | 14. | 14.
66 | Garáže nákladných vozidiel |  | B | 5 |  | 2 | 2 | SO 9D | 0 | 0 | 12. | 12.
67 | Garáže nákladných vozidiel - stojiská vozíkov |  | A,B | 14 |  | 2 | 2 | SO 9E | 0 | 0 | 14. | 14.
68 | Trafostanica |  | A | 2 |  | 5 | 1 | SO 13 | 0 | 0 | 12. | 12.
69 | Studňa úžitkovej vody |  | A | 2 |  | 1 | 4 | SO 14 | 0 | 0 | 12. | 12.
70 | Prečerpávačka |  | A | 2 |  | 1 | 4 | SO 17b | 0 | 0 | 12. | 12.
71 | Plynovod STL |  | B | 2 |  | 1 | 4 | SO 20 | 0 | 0 | 12. | 12.
72 | Garáže pre havarované vozidlá |  | B | 4 |  | 4 | 1 | SO 31 | 0 | 0 | 12. | 12.
73 | Silá 1 a 2 |  | B | 3 |  | 4 | 1 |  | 0 | 0 | 12. | 12.
74 | Korporátne toalety Voznica |  | B | 2 |  | 4 | 1 |  | 0 | 0 | 12. | 12.
75 | Rýchlostná cesta R2, Žiar n. Hronom - obchvat,670-00, informačný systém |  | B | 4 |  | 3 | 2 |  | 0 | 0 | 12. | 12.
Príloha č.1 Región SS
(Tabuľka č.6)
Národná diaľničná spoločnosť - SSÚR Nová Baňa
P.č. | objekt resp. zariadenie | Popis | Typ trafostanice | Typ transformátora | Výkon transformátora kVA | Periodicita revízie (v rokoch) | Celkový počet revízií počas trvania zmluvy | Poznámka | Jednotková cena v € bez DPH | Cena celkom v € bez DPH
Trafostanice
76 | Trafostanica | prehliadka pod napätím (PPN) | kiosková | TOHn 358/22 | 400kVA | 1 | 4 | SO 13 | 0 | 0 | 16. | 16.
77 | Trafostanica | prehliadka bez napätia (PBN) | kiosková | TOHn 358/22 | 400kVA | 4 | 1 | SO 13 | 0 | 0 | 17. | 17.
78 | Trafostanica | úradná skúška (ÚS) | kiosková | TOHn 358/22 | 400kVA | 10 | 1 | SO 13 | 0 | 0 | 22. | 22.
79 | VN prípojka pre Trafostanicu TS SO 13 | prehliadka bez napätia (PBN) |  |  |  | 4 | 1 | SO 12, 22kV NN zemná prípojka pre TS SO 13 | 0 | 0 | 15. | 15.
P.č. | objekt resp. zariadenie | Popis | Príkon | Typ |  | Periodicita revízie (v rokoch) | Celkový počet revízií počas trvania zmluvy | Poznámka | Jednotková cena v € bez DPH | Cena celkom v € bez DPH
Pracovné stroje
80 | Sústruh | ED 1500.IND DRO-80 SN: 13012 | 5.5 | stabilné |  | 5 | 1 | Mechanická dielňa | 0 | 0 | 18. | 18.
81 | Ťažká univerzálna frézka | BF 1000 DDRO QF 72 SN: 11551-1213 | 2.2 | stabilné |  | 5 | 1 | Mechanická dielňa | 0 | 0 | 18. | 18.
82 | Píla pásová na kov | PPK175 v.č. B2016/1124 | 0.75 | stabilné |  | 5 | 1 | Zámočnícka dielňa | 0 | 0 | 18. | 18.
83 | Hospodárska viacúčelová píla | HVP 60A/1 v.č. 94 | 4 | stabilné |  | 5 | 1 | Sklad - rezivo, železo | 0 | 0 | 18. | 18.
84 | Zkracovacia píla | HOLZMANN KAP 305JL v.č. 18041 011015/9/79618 | 1.8 | stabilné |  | 1 | 4 | Údržbárska dielňa | 0 | 0 | 18. | 18.
85 | Pásová píla | HBS 810 | 4 | stabilné |  | 5 | 1 | Údržbárska dielňa | 0 | 0 | 18. | 18.
86 | Operačný stroj | K 5 320 FP 1500 v.č. 105600414 | 3 x 2,2 | stabilné |  | 5 | 1 | Údržbárska dielňa | 0 | 0 | 18. | 18.
87 | Pásová brúska | BKS 2000 v.č. 731 | 3.6 | stabilné |  | 5 | 1 | Údržbárska dielňa | 0 | 0 | 18. | 18.
88 | Sťahovák pneumatík | LINCOS T568 v.č. 48130001 | 1.8 | stabilné |  | 1 | 4 | Pneuservis | 0 | 0 | 18. | 18.
89 | Vyvažovačka kolies | LINCOS U-895 v.č. B15AA738 | - | stabilné |  | 1 | 4 | Pneuservis | 0 | 0 | 18. | 18.
90 | Zváračka | VARMIG 251 SUPERMIG v.č. 1059741 | - | prenosné |  | 1 | 4 | Hlavná dielňa | 0 | 0 | 19. | 19.
91 | Zvárací poloautomat | EASYMIG 238 SN: H-14-111491 | - | prenosné |  | 1 | 4 | Zámočnícka dielňa | 0 | 0 | 19. | 19.
92 | Kompresor | BLUE LINE L20-1,5-50CM v.č. 120046 | 1.5 | prenosné |  | 1 | 4 | Hlavná dielňa | 0 | 0 | 19. | 19.
93 | Kompresor piestový | ABAC BLUE LINE A39 90 CT3, v.č. 4116024520 | 2.2 | prenosné |  | 1 | 4 | Pojazdná dielňa | 0 | 0 | 19. | 19.
94 | Elektrocentrála | HERON EGM AVR v.č. 9000 000 20816 | - | prenosné |  | 1 | 4 |  | 0 | 0 | 19. | 19.
95 | Zváračka kliešťová bodová | SPOTTER 9000, v.č. 27270513-1 | - | prenosné |  | 1 | 4 | Sklad značiek | 0 | 0 | 19. | 19.
96 | Stavebná miešačka | POWER TEC-Jumbo v.č. 28-011010001 | 0.5 | prenosné |  | 1 | 4 |  | 0 | 0 | 19. | 19.
97 | Štartovací stroj | DYNAMIC 420 START v.č. 9273/89 | 10 | prenosné |  | 1 | 4 |  | 0 | 0 | 19. | 19.
98 | Štartovací stroj | STARK 850 v.č. 3878/03/2024 |  | prenosné |  | 1 | 4 |  | 0 | 0 | 19. | 19.
99 | Nabíjačka | VELOX 650 CD.2 v.č. 428588 CEMONT | 15 | prenosné |  | 1 | 4 |  | 0 | 0 | 19. | 19.
100 | Odsávač pilín | HOLZMANN typ ABS 1080, v.č. 10483 0913 | 1 | stabilné |  | 1 | 4 |  | 0 | 0 | 18. | 18.
101 | Odsávač pilín | HOLZMANN typ ABS 1080, v.č. 10492 0913 | 1 | stabilné |  | 1 | 4 |  | 0 | 0 | 18. | 18.
102 | Odsávač pilín | HOLZMANN typ ABS 1080, v.č. 10496 0913 | 1 | stabilné |  | 1 | 4 |  | 0 | 0 | 18. | 18.
103 | Kompresor | AIR CRAFT, AC 503/100, v.č. 10000 6577 | 3 | prenosné |  | 5 | 1 |  | 0 | 0 | 19. | 19.
104 | Kompresor | Schneider Air Master AM 7,5x v.č. 220000007549 | 7.5 | stabilné |  | 1 | 4 | SO 04a-2 - Údržovňa vozidiel a mechanizmov | 0 | 0 | 18. | 18.
105 | Náhradný zdroj el. energie | Elektrocentrála SDMO-J 165 K Compakt v.č. 308799 | - | stabilné |  | 1 | 4 | SO 04a-1 | 0 | 0 | 18. | 18.
[8 empty] | Celkom v € bez DPH |  | 0
Príloha č.1 Región SS
(Tabuľka č.7)
Národná diaľničná spoločnosť - SŠČ Žarnovica
P.č. | objekt resp. zariadenie | Popis | Trieda technického zariadenia | Počet rozvádzačov | Počet el. obvodov (zásuvky, svietidlá, zariadenia) | Periodicita revízie (v rokoch) | Celkový počet revízií počas trvania zmluvy | Poznámka | Jednotková cena v € bez DPH | Cena celkom v € bez DPH
Elektroinštalácia
1 | Administratívna budova + Garáže č.1-4 + Plynová kotolna |  | B | 2 | 23 | 3 | 2 | AA5 | 0 | 0 | 5. | 5.
2 | Garáže č.6,7 |  | B | 1 | 5 | 1 | 4 | AF3 | 0 | 0 | 4. | 4.
3 | Garáže č.8,9,10 |  | B | 1 |  | 3 | 2 |  | 0 | 0 | 4. | 4.
4 | Garáže č.11,12 |  | B | 1 | 7 | 3 | 2 | AF3 | 0 | 0 | 4. | 4.
5 | Garáže č.13,14 |  | B | 1 |  | 5 | 1 |  | 0 | 0 | 4. | 4.
6 | Garáž č.15 |  | B | 1 | 5 | 5 | 1 |  | 0 | 0 | 4. | 4.
7 | Garáž č.16 |  | B | 1 | 5 | 5 | 1 |  | 0 | 0 | 4. | 4.
8 | Garáže č.17,18,19,20,21,22 |  | B | 1 |  | 5 | 1 |  | 0 | 0 | 4. | 4.
9 | Garáže č.23,24,25 |  | B | - | 3 | 3 | 2 | AA8 | 0 | 0 | 4. | 4.
10 | El. pohon garážovej brány č.11 |  | B | 1 | 1 | 3 | 2 | AA4 | 0 | 0 | 10. | 10.
11 | El. pohon garážovej brány č.12 |  | B | 1 | 1 | 3 | 2 | AA4 | 0 | 0 | 10. | 10.
12 | El. pohon garážovej brány č.13 |  | B | 1 | 1 | 2 | 2 | AA4 | 0 | 0 | 10. | 10.
13 | El. pohon garážovej brány č.14 |  | B | 1 | 1 | 2 | 2 | AA4 | 0 | 0 | 10. | 10.
14 | Elektrická vstupná rampa | GP Barrier, GPB 50R-D, v.č. 4B0720483 | B,C | 1 | 1 | 1 | 4 | AD-dážď | 0 | 0 | 4. | 4.
15 | Elektrická vstupná brána |  | B,C | 1 | 1 | 1 | 4 | AD-dážď | 0 | 0 | 4. | 4.
P.č. | objekt resp. zariadenie | Popis | Trieda technického zariadenia | Počet zvodov |  | Periodicita revízie (v rokoch) | Celkový počet revízií počas trvania zmluvy | Poznámka | Jednotková cena v € bez DPH | Cena celkom v € bez DPH
Bleskozvody
16 | Administratívna budova, Garáže č. 1-4, plynová kotolňa |  | B | 5 |  | 4 | 1 | AA7 | 0 | 0 | 12. | 12.
17 | Garáže č. 6,7 |  | B | 2 |  | 1 | 4 |  | 0 | 0 | 12. | 12.
18 | Garáže č. 8 - 14 |  | B | 6 |  | 1 | 4 |  | 0 | 0 | 13. | 13.
19 | Garáže č. 23,24,25 |  | B | 2 |  | 1 | 4 |  | 0 | 0 | 12. | 12.
20 | Garáž č. 26 |  | B | 2 |  | 1 | 4 |  | 0 | 0 | 12. | 12.
21 | Prístrešok parkovanie áut |  | B | 2 |  | 1 | 4 |  | 0 | 0 | 12. | 12.
[8 empty] | Celkom v € bez DPH |  | 0
Príloha č.1 Región SS
(Tabuľka č.8)
Národná diaľničná spoločnosť - SSÚR Zvolen
P.č. | objekt resp. zariadenie | Popis | Trieda technického zariadenia | Počet rozvádzačov | Počet el. obvodov (zásuvky, svietidlá, zariadenia) | Periodicita revízie (v rokoch) | Celkový počet revízií počas trvania zmluvy | Poznámka | Jednotková cena v € bez DPH | Cena celkom v € bez DPH
Elektroinštalácia
1 | Administratívna budova AB, NN prípojka |  | B | 5 | 60 | 5 | 1 |  | 0 | 0 | 6. | 6.
2 | Garaže a dielne |  | B | 6 | 153 | 4 | 1 |  | 0 | 0 | 6. | 6.
3 | Hala posypového materiálu |  | B | 1 | 17 | 3 | 2 |  | 0 | 0 | 5. | 5.
4 | Oblúková hala č.1 - eletkroinštalácia, el. prípojka |  | B | 1 | 19 | 5 | 1 |  | 0 | 0 | 5. | 5.
5 | Montovaná oblúkova hala č.2 |  | B | 1 | 12 | 5 | 1 |  | 0 | 0 | 4. | 4.
6 | Montovaná oblúkova hala č.2 - el. prípojka NN | AD-dážď | B | - | 2 | 5 | 1 |  | 0 | 0 | 4. | 4.
7 | Čerpacia stanica PHM | BE3-NE3 s nebezpečím výbuchu | A | 1 | 25 | 2 | 2 |  | 0 | 0 | 2. | 2.
8 | Čerpacia stanica PHM - SO05 Prípojka NN | BE3-NE3 s nebezpečím výbuchu | A | - | 1 | 2 | 2 |  | 0 | 0 | 1. | 1.
9 | Auto umyváreň |  | A | 1 | 17 | 1 | 4 |  | 0 | 0 | 2. | 2.
10 | ČOV Aquapur APO1B Wash Tech |  | A | - | 1 | 1 | 4 |  | 0 | 0 | 1. | 1.
11 | Vymenníková stanica - rozvádzač DRM1 |  | B,C | 1 | 18 | 5 | 1 |  | 0 | 0 | 5. | 5.
12 | Odpočívadlo Budča - objekt hygieny |  | B | 1 | 19 | 3 | 2 |  | 0 | 0 | 5. | 5.
13 | Odpočívadlo Budča - VO |  | B | 1 | 4 | 2 | 2 |  | 0 | 0 | 9. | 9.
14 | Odpočívadlo Graniar - VO, rozvádzač. Infopoint | 7 stožiarov, 7 svietidiel | A | 2 | 16 | 4 | 1 |  | 0 | 0 | 9. | 9.
15 | Odpočívadlo Graniar - Kontajnerové soc. Zariadenie |  | B | 1 | 16 | 2 | 2 |  | 0 | 0 | 5. | 5.
16 | Meteostanica Jalná | AD-dážď | B | 1 | 3 | 4 | 1 |  | 0 | 0 | 4. | 4.
17 | Meteostanica Šášov | AD-dážď | B | 1 | 3 | 4 | 1 |  | 0 | 0 | 4. | 4.
18 | Meteostanica Hronská Breznica | AD-dážď | B | 1 | 5 | 4 | 1 |  | 0 | 0 | 4. | 4.
19 | Meteostanica Budča | AD-dážď | B | 1 | 9 | 4 | 1 |  | 0 | 0 | 4. | 4.
20 | Meteostanica Banská Bystrica ul. Školská | AD-dážď | B | 1 | 4 | 4 | 1 |  | 0 | 0 | 4. | 4.
21 | Horná Štubňa - NN rozvody pre napojenie rozvádzačov RE1, R2.2, R1.1 |  | B,C | 3 | 10 | 2 | 2 |  | 0 | 0 | 4. | 4.
22 | Nadstavba pojazdnej dielne na podvozku Mercedes Atego 1224 |  | B,C | 1 | 9 | 1 | 4 |  | 0 | 0 | 4. | 4.
23 | Mobilná svetelná rampa | Ingesoll Rand LT6K | B | - | 3 | 1 | 4 |  | 0 | 0 | 4. | 4.
24 | Elektrický pohon brány - Autodielňa č.1 |  | B | - | 1 | 3 | 2 |  | 0 | 0 | 10. | 10.
25 | Elektrický pohon brány - Autodielňa č.2 |  | B | - | 1 | 3 | 2 |  | 0 | 0 | 10. | 10.
26 | Elektrický pohon brány - Autodielňa č.3 |  | B | - | 1 | 3 | 2 |  | 0 | 0 | 10. | 10.
27 | Elektrický pohon brány - Autodielňa č.4 |  | B | - | 1 | 3 | 2 |  | 0 | 0 | 10. | 10.
28 | Elektrický pohon brány - Autoumyváreň č.1 |  | A | - | 1 | 1 | 4 |  | 0 | 0 | 10. | 10.
29 | Elektrický pohon brány - Autoumyváreň č.2 |  | A | - | 1 | 1 | 1 |  | 0 | 0 | 10. | 10.
30 | Elektrický pohon brány - Hala 1 brána č.1 |  | B | - | 1 | 3 | 2 |  | 0 | 0 | 10. | 10.
31 | Elektrický pohon brány - Hala 2 brána č.1 |  | B | - | 1 | 3 | 2 |  | 0 | 0 | 10. | 10.
32 | Elektrický pohon brány - Sklad bitumenovej zmesi |  | B | - | 1 | 3 | 2 |  | 0 | 0 | 10. | 10.
33 | Elektrický pohon brány - Hala posypového materiálu č.1 |  | B | - | 1 | 3 | 2 |  | 0 | 0 | 10. | 10.
34 | Elektrický pohon brány - Hala posypového materiálu č.2 |  | B | - | 1 | 3 | 2 |  | 0 | 0 | 10. | 10.
35 | Elektrický pohon brány - Hala posypového materiálu č.3 |  | B | - | 1 | 3 | 2 |  | 0 | 0 | 10. | 10.
36 | Elektrický pohon brány - Hala posypového materiálu č.4 |  | B | - | 1 | 3 | 2 |  | 0 | 0 | 10. | 10.
37 | Elektrický pohon brány - Hala mechanizmov a sklad č.1 brána č.1 |  | B | - | 1 | 3 | 2 |  | 0 | 0 | 10. | 10.
38 | Elektrický pohon brány - Hala mechanizmov a sklad č.1 brána č.2 |  | B | - | 1 | 3 | 2 |  | 0 | 0 | 10. | 10.
39 | Elektrický pohon brány - Hala mechanizmov a sklad č.2 brána č.3 |  | B | - | 1 | 3 | 2 |  | 0 | 0 | 10. | 10.
40 | Elektrický pohon brány - Hala mechanizmov a sklad č.2 brána č.4 |  | B | - | 1 | 3 | 2 |  | 0 | 0 | 10. | 10.
Príloha č.1 Región SS
(Tabuľka č.8)
Národná diaľničná spoločnosť - SSÚR Zvolen
P.č. | objekt resp. zariadenie | Popis | Trieda technického zariadenia | Počet rozvádzačov | Počet el. obvodov (zásuvky, svietidlá, zariadenia) | Periodicita revízie (v rokoch) | Celkový počet revízií počas trvania zmluvy | Poznámka | Jednotková cena v € bez DPH | Cena celkom v € bez DPH
41 | Elektrický pohon brány - Hala mechanizmov a sklad č.3 brána č.5 |  | B | - | 1 | 3 | 2 |  | 0 | 0 | 10. | 10.
42 | Elektrický pohon brány - Hala mechanizmov a sklad č.3 brána č.6 |  | B | - | 1 | 3 | 2 |  | 0 | 0 | 10. | 10.
43 | Hala mechanizmov a sklad |  | B | 1 | 49 | 3 | 2 |  | 0 | 0 | 6. | 6.
44 | Elektrický pohon brány - Roľovacia brána Soľanka |  | B | - | 1 | 2 | 2 |  | 0 | 0 | 10. | 10.
45 | Systém kontroly úhrady diaľničnej známky R1 Hronská Breznica - Budča v km 141,300 |  | B | 1 | 9 | 4 | 1 |  | 0 | 0 | 4. | 4.
46 | Systém kontroly úhrady diaľničnej známky R1 Zvolen - Banská Bystrica v km 155,100 |  | B | 1 | 8 | 4 | 1 |  | 0 | 0 | 4. | 4.
47 | R2 Zvolen východ - Pstruša - rozvádzače, kamery, blikače, sčítače, meteo zariadenia - Rozvádzače RK1, RMET1, RMET2, RPDZ1, RPDZ2, ŠČ1, TU1 |  | B,C | 7 | 44 | 4 | 1 |  | 0 | 0 | 6. | 6.
48 | Kamerový systém strediska |  | B,C | 7 | 7 | 2 | 2 |  | 0 | 0 | 4. | 4.
49 | Zdvíhacia rampa stredisko |  | B |  |  | 4 | 1 |  | 0 | 0 | 4. | 4.
50 | Svetelná tabuľa pri vrátnici |  | B |  |  | 4 | 1 |  | 0 | 0 | 4. | 4.
51 | Svetelná tabuľa od cesty |  | B |  |  | 4 | 1 |  | 0 | 0 | 4. | 4.
52 | Svetelná tabuľa na oblúkovej hale |  | B |  |  | 4 | 1 |  | 0 | 0 | 4. | 4.
P.č. | objekt resp. zariadenie | Popis | Trieda technického zariadenia | Počet rozvádzačov | Počet el. obvodov (zásuvky, svietidlá, zariadenia) | Periodicita revízie (v rokoch) | Celkový počet revízií počas trvania zmluvy | Poznámka | Jednotková cena v € bez DPH | Cena celkom v € bez DPH
Úradná skúška skupina "A"
53 | Ol. hospodárstvo, sklad farieb, sklad nebezp. odpadov |  | A,d | 1 |  | 10 | 1 |  | 0 | 0 | 21. | 21.
P.č. | objekt resp. zariadenie | Popis | Počet zvodov |  |  | Periodicita revízie (v rokoch) | Celkový počet revízií počas trvania zmluvy | Poznámka | Jednotková cena v € bez DPH | Cena celkom v € bez DPH
Bleskozvody
54 | Administratívna budova AB |  | 5 |  |  | 3 | 2 |  | 0 | 0 | 12. | 12.
55 | Garáže a dielne |  | 10 |  |  | 4 | 1 |  | 0 | 0 | 13. | 13.
56 | Hala posypového materiálu |  | 5 |  |  | 4 | 1 |  | 0 | 0 | 12. | 12.
57 | Oblúková hala č.1 |  | 4 |  |  | 4 | 1 |  | 0 | 0 | 12. | 12.
58 | Montovaná oblúková hala č.2 |  | 4 |  |  | 4 | 1 |  | 0 | 0 | 12. | 12.
59 | Výdajný stojan PHM | BE3-NE3 s nebezpečím výbuchu | 7 |  |  | 1 | 4 |  | 0 | 0 | 13. | 13.
60 | Autoumyváreň |  | 4 |  |  | 1 | 4 |  | 0 | 0 | 12. | 12.
61 | Odpočívadlo Budča - objekt hygieny |  | 2 |  |  | 2 | 2 |  | 0 | 0 | 12. | 12.
62 | Odpočívadlo Graniar - Kontajnerové sociálne zariadenie |  | 1 |  |  | 4 | 1 |  | 0 | 0 | 12. | 12.
P.č. | objekt resp. zariadenie | Popis | Typ trafostanice | Typ transformátora | Výkon transformátora kVA | Periodicita revízie (v rokoch) | Celkový počet revízií počas trvania zmluvy | Poznámka | Jednotková cena v € bez DPH | Cena celkom v € bez DPH
Trafostanice
63 | TS NDS Zvolen | prehliadka pod napätím (PPN) | stožiarová | aTO 294/22 | 100 kVA | 1 | 4 |  | 0 | 0 | 16. | 16.
64 | TS NDS Zvolen | prehliadka bez napätia (PBN) | stožiarová | aTO 294/22 | 100 kVA | 4 | 1 |  | 0 | 0 | 17. | 17.
65 | TS NDS Zvolen | úradná skúška (ÚS) | stožiarová | aTO 294/22 | 100 kVA | 10 | 1 |  | 0 | 0 | 22. | 22.
66 | TS Odpočívadlo Budča | prehliadka pod napätím (PPN) | stožiarová | aTO 294/22 | 100 kVA | 1 | 4 |  | 0 | 0 | 16. | 16.
67 | TS Odpočívadlo Budča | prehliadka bez napätia (PBN) | stožiarová | aTO 294/22 | 100 kVA | 4 | 1 |  | 0 | 0 | 17. | 17.
68 | TS Odpočívadlo Budča | úradná skúška (ÚS) | stožiarová | aTO 294/22 | 100 kVA | 10 | 1 |  | 0 | 0 | 22. | 22.
Príloha č.1 Región SS
(Tabuľka č.8)
Národná diaľničná spoločnosť - SSÚR Zvolen
P.č. | objekt resp. zariadenie | Popis | Príkon | Typ |  | Periodicita revízie (v rokoch) | Celkový počet revízií počas trvania zmluvy | Poznámka | Jednotková cena v € bez DPH | Cena celkom v € bez DPH
Pracovné stroje
68 | Sústruh | Uzina De Strungrury Arad SN400x1500 | 7,5 kW | stabilné |  | 1 | 4 | Automobilová dielňa | 0 | 0 | 18. | 18.
69 | Stojanová vŕtačka | Optimus B40 GSP, v.č. 52279 | 1,5 kW | stabilné |  | 1 | 4 |  | 0 | 0 | 18. | 18.
70 | Stojanová brúska veľká | - | - | stabilné |  | 1 | 4 |  | 0 | 0 | 18. | 18.
71 | Stojanová brúska malá | MEZ Mohelnice BAD 20, v.č. 7357331/29474 | 1,1 kW | stabilné |  | 1 | 4 |  | 0 | 0 | 18. | 18.
72 | Stolová rezačka | - | - | stabilné |  | 1 | 4 | Automobilová dielňa | 0 | 0 | 18. | 18.
73 | Štartovací vozík | GYS STARTIUM 980E, v.č. L2106477 | 2 kW | prenosné |  | 1 | 4 | Automobilová dielňa | 0 | 0 | 19. | 19.
74 | Testovacia stanica štartérov | EB 380 PROFI, v.č. 107 | - | prenosné |  | 1 | 4 | Automobilová dielňa | 0 | 0 | 19. | 19.
75 | Čistiaci vozík | PURE SOLVE EEP-LOW BOY, v.č. L2106477 | 70 kW | prenosné |  | 1 | 4 | Automobilová dielňa | 0 | 0 | 19. | 19.
76 | Zvárací stroj | COMPACT 254, v.č. 12424 | - | prenosné |  | 1 | 4 | Automobilová dielňa | 0 | 0 | 19. | 19.
77 | Stolová vŕtačka | METALIK, v.č. 7408/134-DKP | - | stabilné |  | 1 | 4 |  | 0 | 0 | 18. | 18.
78 | Stolová brúska | ELKO B175-01, v.č. 087 823/598 | 0,75 kW | stabilné |  | 1 | 4 |  | 0 | 0 | 18. | 18.
79 | Stolová rezačka | KDR 300PR | 2,2 kW | stabilné |  | 1 | 4 |  | 0 | 0 | 18. | 18.
80 | Elektrocentrála | Heron EGM 65 AVR-3 8896118, v.č. 10449 | 6,5 kVA | prenosné |  | 1 | 4 |  | 0 | 0 | 19. | 19.
81 | Elektromechanický 4-stojanový zdvihák AUTOLIFT | AAB3/B14F115-587RV | 4 x 2,2 kW | stabilné |  | 1 | 4 | Automobilová dielňa | 0 | 0 | 18. | 18.
[8 empty] | Celkom v € bez DPH |  | 0
Príloha č.1 Región SS
(Tabuľka č.9)
Národná diaľničná spoločnosť - SSÚR Lučenec
P.č. | objekt resp. zariadenie | Popis | Trieda technického zariadenia | Počet rozvádzačov | Počet el. obvodov (zásuvky, svietidlá, zariadenia) | Periodicita revízie (v rokoch) | Celkový počet revízií počas trvania zmluvy | Poznámka | Jednotková cena v € bez DPH | Cena celkom v € bez DPH
Elektroinštalácia
1 | El. prípojka NN pre rozvádzač RVO1, el. inštalácia VO, km 10,500 |  | B | 2 | 5 | 2 | 2 |  | 0 | 0 | 4. | 4.
2 | El. prípojka NN pre rozvádzač R-ISRC4, km 21,700 |  | B | 1 | 1 | 2 | 2 |  | 0 | 0 | 4. | 4.
3 | El. prípojka NN pre rozvádzač R-ISRC2, km 8,000 |  | B | 1 | 1 | 2 | 2 |  | 0 | 0 | 4. | 4.
4 | El. prípojka NN pre rozvádzač R-ISRC, km 17,000 |  | B | 1 | 2 | 2 | 2 |  | 0 | 0 | 4. | 4.
5 | Cestná meteorologická stanica Ožďany |  | B | 1 | 2 | 3 | 2 |  | 0 | 0 | 4. | 4.
6 | Cestná meteorologická stanica Tornaľa |  | B | 1 | 3 | 3 | 2 |  | 0 | 0 | 4. | 4.
7 | Meteostanica Mýtna |  | B | 1 | 3 | 3 | 2 |  | 0 | 0 | 4. | 4.
8 | Meteostanica Lovinobaňa |  | B | 1 | 3 | 3 | 2 |  | 0 | 0 | 4. | 4.
9 | Meteostanica Halier |  | B | 1 | 3 | 3 | 2 |  | 0 | 0 | 4. | 4.
10 | Prečerpávacia stanica PS č.1 cestný obchvat Tornaľa |  | A,g | 1 | 7 | 1 | 4 |  | 0 | 0 | 1. | 1.
11 | Prečerpávacia stanica PS č.2 cestný obchvat Tornaľa |  | A,g | 1 | 11 | 1 | 4 |  | 0 | 0 | 1. | 1.
12 | Prečerpávacia stanica PS č.4 cestný obchvat Tornaľa |  | A,g | 1 | 6 | 1 | 4 |  | 0 | 0 | 1. | 1.
13 | Prečerpávacia stanica PS č.5 cestný obchvat Tornaľa |  | A,g | 1 | 11 | 1 | 4 |  | 0 | 0 | 1. | 1.
14 | Prečerpávacia stanica PS č.7 cestný obchvat Tornaľa |  | A,g | 1 | 9 | 1 | 4 |  | 0 | 0 | 1. | 1.
15 | Prečerpávacia stanica PS č.8 cestný obchvat Tornaľa |  | A,g | 1 | 11 | 1 | 4 |  | 0 | 0 | 1. | 1.
16 | Prečerpávacia stanica PS č.1 cestný obchvat Tornaľa - SO 623-00 - Káblová prípojka NN |  | B | 2 | 2 | 3 | 2 |  | 0 | 0 | 4. | 4.
17 | Prečerpávacia stanica PS č.2 cestný obchvat Tornaľa - SO 624-00 - Káblová prípojka NN |  | B | 1 | 1 | 3 | 2 |  | 0 | 0 | 4. | 4.
18 | Prečerpávacia stanica PS č.4 cestný obchvat Tornaľa - SO 625-00 - Káblová prípojka NN |  | B | 1 | 1 | 3 | 2 |  | 0 | 0 | 4. | 4.
19 | Prečerpávacia stanica PS č.5 cestný obchvat Tornaľa - SO 626-00 - Káblová prípojka NN |  | B | 2 | 2 | 3 | 2 |  | 0 | 0 | 4. | 4.
20 | Prečerpávacia stanica PS č.7 cestný obchvat Tornaľa - SO 627-00 - Káblová prípojka NN |  | B | 1 | 1 | 3 | 2 |  | 0 | 0 | 4. | 4.
21 | Prečerpávacia stanica PS č.8 cestný obchvat Tornaľa - SO 628-00 - Káblová prípojka NN |  | B | 2 | 2 | 3 | 2 |  | 0 | 0 | 4. | 4.
22 | ISRC R2 Mýtna - Tomášovce SO 401, 402 |  | B | 24 | 46 | 4 | 1 |  | 0 | 0 | 6. | 6.
23 | R2 Ožďany sčítač SČ6 |  | B | 1 | 1 | 4 | 1 |  | 0 | 0 | 4. | 4.
24 | ISRC R2 Detva - Kriváň SO 401, 402 |  | B | 11 | 84 | 4 | 1 |  | 0 | 0 | 6. | 6.
25 | Prípojka NN pre ISRC R2 - Figa SO 615 |  | B | 1 | 2 | 3 | 2 |  | 0 | 0 | 4. | 4.
26 | Meteostanica Uderiná |  | B | 1 | 3 | 3 | 2 |  | 0 | 0 | 4. | 4.
27 | El.prípojka NN pre ISRC km 2,1 SO 637 |  | B | 1 | 1 | 2 | 2 |  | 0 | 0 | 4. | 4.
28 | El.prípojka NN pre ISRC km 7,2 SO 638 |  | B | 1 | 1 | 2 | 2 |  | 0 | 0 | 4. | 4.
29 | ISRC R2 - Figa SO 690 meteostanica, sčítač |  | B | 3 | 18 | 3 | 2 |  | 0 | 0 | 5. | 5.
P.č. | objekt resp. zariadenie | Popis | Trieda technického zariadenia | Počet rozvádzačov | Počet el. obvodov (zásuvky, svietidlá, zariadenia) | Periodicita revízie (v rokoch) | Celkový počet revízií počas trvania zmluvy | Poznámka | Jednotková cena v € bez DPH | Cena celkom v € bez DPH
Úradná skúška skupina "A"
30 | OBJ. 301-00 Prečerpávacia stanica č.1 v km 1,175 I-50(R2) Tornaľa - Preložka |  | A,g | 1 | 7 | 10 | 1 |  | 0 | 0 | 21. | 21.
31 | SO 302-00 Prečerpávacia stanica č.2 v km 2,900 I-50(R2) Tornaľa - Preložka |  | A,g | 1 | 11 | 10 | 1 |  | 0 | 0 | 21. | 21.
32 | SO 304-00 Prečerpávacia stanica č.4 v km 5,319 I-50(R2) Tornaľa - Preložka |  | A,g | 1 | 6 | 10 | 1 |  | 0 | 0 | 21. | 21.
Príloha č.1 Región SS
(Tabuľka č.9)
Národná diaľničná spoločnosť - SSÚR Lučenec
P.č. | objekt resp. zariadenie | Popis | Trieda technického zariadenia | Počet rozvádzačov | Počet el. obvodov (zásuvky, svietidlá, zariadenia) | Periodicita revízie (v rokoch) | Celkový počet revízií počas trvania zmluvy | Poznámka | Jednotková cena v € bez DPH | Cena celkom v € bez DPH
33 | SO 305-00 Prečerpávacia stanica č.5 v km 8,430 I-50(R2) Tornaľa - Preložka |  | A,g | 1 | 11 | 10 | 1 |  | 0 | 0 | 21. | 21.
34 | SO 307-00 Prečerpávacia stanica č.7 v km 10,332 I-50(R2) Tornaľa - Preložka |  | A,g | 1 | 9 | 10 | 1 |  | 0 | 0 | 21. | 21.
35 | Prečerpávacia stanica č.8 v km 7,193 I-50(R2) Tornaľa - preložka |  | A,g | 1 | 11 | 10 | 1 |  | 0 | 0 | 21. | 21.
P.č. | objekt resp. zariadenie | Popis | Typ trafostanice | Typ transformátora | Výkon transformátora kVA | Periodicita revízie (v rokoch) | Celkový počet revízií počas trvania zmluvy | Poznámka | Jednotková cena v € bez DPH | Cena celkom v € bez DPH
Trafostanice
36 | TS PS2 Tornaľa + prípojka 22kV | prehliadka pod napätím (PPN) | stožiarová | TOHn 298/22 | 100 kVA | 1 | 4 |  | 0 | 0 | 16. | 16.
37 | TS PS2 Tornaľa + prípojka 22kV | prehliadka bez napätia (PBN) | stožiarová | TOHn 298/22 | 100 kVA | 4 | 1 |  | 0 | 0 | 17. | 17.
38 | TS PS2 Tornaľa + prípojka 22kV | úradná skúška (ÚS) | stožiarová | TOHn 298/22 | 100 kVA | 10 | 1 |  | 0 | 0 | 22. | 22.
39 | TS PS4 Tornaľa + prípojka 22kV | prehliadka pod napätím (PPN) | stožiarová | TDHn 268/22 | 50 KVA | 1 | 4 |  | 0 | 0 | 16. | 16.
40 | TS PS4 Tornaľa + prípojka 22kV | prehliadka bez napätia (PBN) | stožiarová | TDHn 268/22 | 50 KVA | 4 | 1 |  | 0 | 0 | 17. | 17.
41 | TS PS4 Tornaľa + prípojka 22kV | úradná skúška (ÚS) | stožiarová | TDHn 268/22 | 50 KVA | 10 | 1 |  | 0 | 0 | 22. | 22.
42 | TS+VN prípojka SO618 R2 Kriváň - Lovinobaňa | prehliadka pod napätím (PPN) | kiosková | 50/25/22 | 50 KVA | 1 | 4 |  | 0 | 0 | 16. | 16.
43 | TS+VN prípojka SO618 R2 Kriváň - Lovinobaňa | prehliadka bez napätia (PBN) | kiosková | 50/25/22 | 50 KVA | 4 | 1 |  | 0 | 0 | 17. | 17.
44 | TS+VN prípojka SO618 R2 Kriváň - Lovinobaňa | úradná skúška (ÚS) | kiosková | 50/25/22 | 50 KVA | 10 | 1 |  | 0 | 0 | 22. | 22.
45 | TS+VN prípojka SO619 R2 Kriváň - Lovinobaňa | prehliadka pod napätím (PPN) | stožiarová | aTOHn 2610/22 | 50 KVA | 1 | 4 |  | 0 | 0 | 16. | 16.
46 | TS+VN prípojka SO619 R2 Kriváň - Lovinobaňa | prehliadka bez napätia (PBN) | stožiarová | aTOHn 2610/22 | 50 KVA | 4 | 1 |  | 0 | 0 | 17. | 17.
47 | TS+VN prípojka SO619 R2 Kriváň - Lovinobaňa | úradná skúška (ÚS) | stožiarová | aTOHn 2610/22 | 50 KVA | 10 | 1 |  | 0 | 0 | 22. | 22.
P.č. | objekt resp. zariadenie | Popis | Príkon | Typ |  | Periodicita revízie (v rokoch) | Celkový počet revízií počas trvania zmluvy | Poznámka | Jednotková cena v € bez DPH | Cena celkom v € bez DPH
Pracovné stroje
48 | Stojanová vŕtačka | D 33 Pro, v.č. 10652107131 | 1,1 kW | stabilné |  | 1 | 4 |  | 0 | 0 | 18. | 18.
49 | Brúska | BKS-2500, v.č. 25002502 | 1,1 kW | stabilné |  | 1 | 4 |  | 0 | 0 | 18. | 18.
50 | Zvárací poloautomat | ForMIG 169 Y, v.č. 2009-407202 | 2,6 kVA | prenosné |  | 1 | 4 |  | 0 | 0 | 19. | 19.
51 | Elektrocentrála | HERON, v.č. 8896420 | 8,5 kVA | prenosné |  | 1 | 4 |  | 0 | 0 | 19. | 19.
52 | Vodný čistič malý | Kärcher HD 6/15M, v.č. 04687820280 | 3,1 kW | prenosné |  | 1 | 4 |  | 0 | 0 | 19. | 19.
53 | Prenosný kompresor | GUDE 405-10-50, v.č 81254-2304-0012 | 2,2 kW | prenosné |  | 1 | 4 |  | 0 | 0 | 19. | 19.
54 | Kompresor | UNM STS 630-10-270 BASE, v.č. ITR1790100 | 4 kW | stabilné |  | 1 | 4 |  | 0 | 0 | 18. | 18.
55 | Vodný čistič veľký | Kärcher HDS 8/18-4CX, v.č. 04142820290 | 6 kW | prenosné |  | 1 | 4 |  | 0 | 0 | 19. | 19.
56 | Miešacia stanica - soľanka | Žďárske strojírny, v.č. 151/94/1 | 2,75 kW | stabilné |  | 3 | 2 |  | 0 | 0 | 18. | 18.
57 | Zváračka Kowax MMA/TIG | GeniTig 220 AC/DC LCD | 9.6 | prenosné |  | 1 | 4 |  | 0 | 0 | 19. | 19.
58 | Kalové čerpadlo | HCP Pump 50ASH21.5 | 2kW | prenosné |  | 1 | 4 |  | 0 | 0 | 19. | 19.
59 | Nádrž na soľanku s čepadlom |  | 1,46 kW | stabilné |  | 1 | 4 |  | 0 | 0 | 18. | 18.
[8 empty] | Celkom v € bez DPH |  | 0
Príloha č.1 Región SS
(Tabuľka č.10)
Národná diaľničná spoločnosť - 50300 - Školiace stredisko Liptovský Ján
P.č. | objekt resp. zariadenie | Popis | Trieda technického zariadenia | Počet rozvádzačov | Počet el. obvodov (zásuvky, svietidlá, zariadenia) | Periodicita revízie (v rokoch) | Celkový počet revízií počas trvania zmluvy | Poznámka | Jednotková cena v € bez DPH | Cena celkom v € bez DPH
Elektroinštalácia
1 | Školiace stredisko - Hlavná budova, garáž |  | B,C | 12 | 147 | 3 | 2 |  | 0 | 0 | 6. | 6.
2 | Školiace stredisko - Vitálny svet |  | A,e | 1 | 22 | 1 | 4 |  | 0 | 0 | 2. | 2.
3 | Školiace stredisko - Kotolňa |  | B | 1 | 8 | 3 | 2 |  | 0 | 0 | 4. | 4.
4 | Školiace stredisko - Vodojem, vodáreň, čerpacia stanica |  | B | 5 | 23 | 3 | 2 |  | 0 | 0 | 5. | 5.
5 | Školiace stredisko - Vonkajšie osvetlenie + osvetlenie ihriska | 2 vetvy, 11ks stožiarov | B,C | 1 | 34 | 3 | 2 |  | 0 | 0 | 9. | 9.
6 | Školiace stredisko - Regulačná stanica plynu |  | B,C | 1 | 1 | 2 | 2 |  | 0 | 0 | 7. | 7.
7 | Školiace stredisko - Núdzové osvetlenie | 22ks svietidiel | B | 8 | 8 | 2 | 2 |  | 0 | 0 | 4. | 4.
P.č. | objekt resp. zariadenie | Popis | Trieda technického zariadenia | Počet rozvádzačov | Počet el. obvodov (zásuvky, svietidlá, zariadenia) | Periodicita revízie (v rokoch) | Celkový počet revízií počas trvania zmluvy | Poznámka | Jednotková cena v € bez DPH | Cena celkom v € bez DPH
Úradná skúška skupina "A"
8 | Školiace stredisko - Vitálny svet |  | A,e | 1 | 22 | 10 | 1 |  | 0 | 0 | 21. | 21.
P.č. | objekt resp. zariadenie | Popis | Trieda technického zariadenia | Počet zvodov |  | Periodicita revízie (v rokoch) | Celkový počet revízií počas trvania zmluvy | Poznámka | Jednotková cena v € bez DPH | Cena celkom v € bez DPH
Bleskozvody
9 | Školiace stredisko - Hlavná budova |  | B | 6 |  | 4 | 1 | OP a OS | 0 | 0 | 13. | 13.
10 | Školiace stredisko - Hlavná budova |  | B | 6 |  | 1 | 4 | meranie zemných odporov | 0 | 0 | 13. | 13.
11 | Školiace stredisko - Čerpacia stanica, Vodáreň |  | B,C | 1 |  | 4 | 1 | OP a OS | 0 | 0 | 12. | 12.
P.č. | objekt resp. zariadenie | Popis |  |  |  | Periodicita revízie (v rokoch) | Celkový počet revízií počas trvania zmluvy | Poznámka | Jednotková cena v € bez DPH | Cena celkom v € bez DPH
Vizuálna, funkčná kontrola
12 | Školiace stredisko - Núdzové osvetlenie | Funkčná skúška |  |  |  | 1 | 4 | 6x rozvádzač, 22ks svietidiel | 0 | 0 | 20. | 20.
[8 empty] | Celkom v € bez DPH |  | 0
Príloha č.1 Región SS
(Tabuľka č.11)
Národná diaľničná spoločnosť - Investičný odbor Žilina
P.č. | objekt resp. zariadenie | Popis | Trieda technického zariadenia | Počet rozvádzačov | Počet el. obvodov (zásuvky, svietidlá, zariadenia) | Periodicita revízie (v rokoch) | Celkový počet revízií počas trvania zmluvy | Poznámka | Jednotková cena v € bez DPH | Cena celkom v € bez DPH
Elektroinštalácia
1 | Administratívna budova, Radlinského 13, Žilina |  | B | 4 | 49 | 5 | 1 |  | 0 | 0 | 6. | 6.
P.č. | objekt resp. zariadenie | Popis | Trieda technického zariadenia | Počet zvodov |  | Periodicita revízie (v rokoch) | Celkový počet revízií počas trvania zmluvy | Poznámka | Jednotková cena v € bez DPH | Cena celkom v € bez DPH
Bleskozvody
2 | Administratívna budova, Radlinského 13, Žilina |  | B,C | 3 |  | 4 | 1 |  | 0 | 0 | 12. | 12.
[8 empty] | Celkom v € bez DPH |  | 0
Príloha č.1 Región SS
(Tabuľka č.12)
Národná diaľničná spoločnosť - Sklady Bešeňová
P.č. | objekt resp. zariadenie | Popis | Trieda technického zariadenia | Počet rozvádzačov | Počet el. obvodov (zásuvky, svietidlá, zariadenia) | Periodicita revízie (v rokoch) | Celkový počet revízií počas trvania zmluvy | Poznámka | Jednotková cena v € bez DPH | Cena celkom v € bez DPH
Elektroinštalácia
1 | Sklad posypového materialu |  | B | 4 |  | 5 | 1 |  | 0 | 0 | 4. | 4.
2 | Rolovacia priemyselná brána s elektrickým pohonom |  | B | 1 |  | 1 | 4 |  | 0 | 0 | 10. | 10.
P.č. | objekt resp. zariadenie | Popis | Počet zvodov |  |  | Periodicita revízie (v rokoch) | Celkový počet revízií počas trvania zmluvy | Poznámka | Jednotková cena v € bez DPH | Cena celkom v € bez DPH
Bleskozvody
3 | Sklad posypového materialu - bleskozvod |  | 10 |  |  | 1 | 4 |  | 0 | 0 | 13. | 13.
P.č. | objekt resp. zariadenie | Popis | Príkon | Typ |  | Periodicita revízie (v rokoch) | Celkový počet revízií počas trvania zmluvy | Poznámka | Jednotková cena v € bez DPH | Cena celkom v € bez DPH
Pracovné stroje
4 | Kapsový dopravník KD80-32 | SK63 | 9,2KW | stabilné |  | 1 | 4 | výška 20m | 0 | 0 | 18. | 18.
5 | Závitovkový dopravník - trubkový | DZT 320 | 5,5KW | stabilné |  | 1 | 4 | dĺžka 3000mm | 0 | 0 | 18. | 18.
[8 empty] | Celkom v € bez DPH |  | 0