## Príloha č.1 - Špecifikácia ceny
Príloha č.1 k časti B.2- Špecifikácia ceny „Časť 1. Región západné Slovensko“
(zároveň aj ako Príloha č. 2 k Rámcovej dohode)
ŠPECIFIKÁCIA CENY
Názov predmetu zákazky:
Zabezpečenie služby revízie elektrických zariadení.
| Skupina TZ | Počet (objekty, zariadenia) | Celkový počet úkonov počas trvania dohody | Merná Jednotka | Jednotková cena za MJ v € bez DPH | Celková cena v € bez DPH
c. položky | Odborné prehliadky, Odborné skúšky
1. | Elektroinštalácia - Trieda TZ "A" (0-15 el. obvodov) | 6 | 15 | ks |  | 0
2. | Elektroinštalácia - Trieda TZ "A" (16-40 el. obvodov) | 4 | 10 | ks |  | 0
3. | Elektroinštalácia - Trieda TZ "B" (0-15 el. obvodov) | 156 | 255 | ks |  | 0
4. | Elektroinštalácia - Trieda TZ "B" (16-40 el. obvodov) | 32 | 47 | ks |  | 0
5. | Elektroinštalácia - Trieda TZ "B" (41+ el. obvodov) | 31 | 36 | ks |  | 0
6. | Regulačná stanica | 9 | 22 | ks |  | 0
7. | Verejné osvetlenie | 50 | 60 | ks |  | 0
8. | Sekčné, posuvné brány | 84 | 234 | ks |  | 0
9. | Aktívny Bleskozvod | 5 | 12 | ks |  | 0
10. | Pasívny Bleskozvod (1-5 zvodov) | 43 | 65 | ks |  | 0
11. | Pasívny Bleskozvod (6-10 zvodov) | 16 | 32 | ks |  | 0
12. | Pasívny Bleskozvod (11+ zvodov) | 10 | 16 | ks |  | 0
13. | VN prípojka (prehliadka bez napätia PBN) | 7 | 7 | ks |  | 0
14. | Trafostanica (PPN pod napätím) | 25 | 100 | ks |  | 0
15. | Trafostanica (PPN bez napätia) | 25 | 25 | ks |  | 0
16. | Pracovné stroje (stabilné) | 66 | 258 | ks |  | 0
17. | Pracovné stroje (prenosné) | 35 | 136 | ks |  | 0
18. | Vizuálna, funkčná kontrola | 4 | 7 | ks |  | 0
Úradné skúšky
19. | Úradná skúška pre objekty skupiny "A" | 6 | 6 | ks |  | 0
20. | Úradná skúška TS | 25 | 25 | ks |  | 0
| Cena spolu v € bez DPH |  |  |  |  | 0
| 23% DPH v € |  |  |  |  | 0
| Cena spolu v € s DPH |  |  |  |  | 0
Poznámka: V cene sú zahrnuté náklady vrátane dopravy, práce, použitia meracích prístrojov a spracovanie revíznej správy. Jednotková cena je pevná, zävazná a nemenná počas celej doby
trvania Rámcovej dohody nezávisle od lokality miesta plnenia predmetu objednávky na území celej SR.
Uchádzač vyplní všetky jednotkové ceny v € bez DPH maximálne na dve desatinné miesta.
Uchádzač je povinný oceniť všetky položky označené na ocenenie primeranou cenou.
*Uchádzač vypĺňa len bunky zvýraznené žltou farbou.
| V ..............................................., dňa............................................... |  |  |  | ....................................................................................
Podpis oprávnenej osoby uchádzača

## Príloha č.1 - Návrh na plnenie
Príloha č. 1 k časti A.2 - Návrh na plnenie kritéria - „Časť 1. Región západné Slovensko“
NÁVRH NA PLNENIE KRITÉRIA
1. Názov predmetu zákazky:
Zabezpečenie služby revízie elektrických zariadení.
2. Identifikácia uchádzača:
Obchodné meno:
Sídlo/miesto podnikania:
IČO:
Kontaktná osoba:
Telef. číslo:
E - mail:
3. Návrh na plnenie kritérií:
Kritérium | Cena celkom v € bez DPH | 23% DPH v € | Cena celkom v € s DPH
Uchádzačom navrhovaná celková cena za celý predmet zákazky zahŕňajúca všetky náklady súvisiace s predmetom zákazky vyjadrená v eurách (€) bez DPH. | 0 | 0 | 0
Poznámka:
Uchádzač vyplňuje žlto označené bunky.
Uchádzač uvedie skutočnosť či je/nie je platcom DPH: | som/nie som platcom DPH.
V .................................., dňa......................
........................................................... Podpis oprávnenej osoby uchádzača

## Špecifikácia položiek-Región ZS
Príloha č.1 Región ZS
(Tabuľka č.1)
Národná diaľničná spoločnosť - SSÚD Malacky
P.č. | objekt resp. zariadenie | Popis | Trieda technického zariadenia | Počet rozvádzačov | Počet el. obvodov (zásuvky, svietidlá, zariadenia) | Periodicita revízie (v rokoch) | Celkový počet revízií počas trvania zmluvy | Poznámka | Jednotková cena v € bez DPH | Cena celkom v € bez DPH
Elektroinštalácia
1 | Administratívna budova |  | B | 3 | 68 | 5 | 1 | A 701 | 0 | 0 | 5. | 5.
2 | AB Oddelenie policajného zboru |  | B | 3 | 56 | 5 | 1 | A 701 | 0 | 0 | 5. | 5.
3 | Garáže osobných motorových vozidiel |  | B | 2 | 27 | 4 | 1 | B 702 | 0 | 0 | 4. | 4.
4 | Regulačná stanica plynu |  | A,e | 1 | 1 | 2 | 2 | B 702 | 0 | 0 | 6. | 6.
5 | Čerpacia stanica PHM a sklad olejov |  | A,e | 3 | 22 | 2 | 2 | C 703 | 0 | 0 | 2. | 2.
6 | Dielňa |  | B | 2 | 54 | 4 | 1 | D 703 | 0 | 0 | 5. | 5.
7 | Sústružňa |  | B | 1 | 4 | 4 | 1 | D 703 | 0 | 0 | 3. | 3.
8 | Garáže a umyváreň |  | B | 1 | 8 | 2 | 2 | D 703 | 0 | 0 | 3. | 3.
9 | Garáže a sociálne priestory |  | B | 2 | 30 | 4 | 1 | E 703 | 0 | 0 | 4. | 4.
10 | Stolárska dielňa a garáže |  | B | 1 | 14 | 4 | 1 | F 704 | 0 | 0 | 3. | 3.
11 | Soľanka a sklad soli |  | B | 2 | 16 | 1 | 4 | F 704 | 0 | 0 | 4. | 4.
12 | Objekt skladov č. 704 - kuchyňa, odpočinková miestnosť |  | B | 1 | 6 | 5 | 1 | F 704 | 0 | 0 | 3. | 3.
13 | Garáže policajného zboru |  | B | 2 | 10 | 5 | 1 | H 705 | 0 | 0 | 3. | 3.
14 | ČOV Areál NDS |  | B | 1 | 4 | 4 | 1 | G 706 | 0 | 0 | 3. | 3.
15 | Garáže zimnej údržby pre mechanizmy |  | B | 2 | 79 | 3 | 2 |  | 0 | 0 | 5. | 5.
16 | Sklad nebezpečného odpadu |  | B | - | 3 | 2 | 2 |  | 0 | 0 | 3. | 3.
17 | Vonkajšie osvetlenie areál SSÚD Malacky | 34 stožiarov, 34 svietidiel | B | 1 | 39 | 4 | 1 |  | 0 | 0 | 7. | 7.
18 | Stožiar vysielača |  | B | - | 1 | 4 | 1 |  | 0 | 0 | 3. | 3.
19 | D2 - Križovatka Lamač- Rozvádzač, KJ,VO, Boschung |  | B | 4 | 14 | 3 | 2 |  | 0 | 0 | 3. | 3.
20 | D2 - Odpočívadlo Stupava - VO, Boschung, Kamery, | 14 stožiarov, 14 svietidiel | B | 2 | 21 | 3 | 2 |  | 0 | 0 | 7. | 7.
21 | D2 - Križovatka Lozorno - Boschung |  | B | 1 | 2 | 2 | 2 |  | 0 | 0 | 3. | 3.
22 | D2 - Odpočívadlo Malacky - VO, Boschung, Kamery, |  | B | 1 | 7 | 3 | 2 |  | 0 | 0 | 7. | 7.
23 | D2 - km 21,100 Veľké Leváre - Boschung |  | B | 1 | 2 | 2 | 2 |  | 0 | 0 | 3. | 3.
24 | D2 - Odpočívadlo Závod - VO, Boschung, Sčítač dopravy | 6 stožiarov | B | 1 | 4 | 3 | 2 |  | 0 | 0 | 7. | 7.
25 | D2 - km 9,800 Estakáda - Boschung, Teplota, Námraza |  | B | 1 | 2 | 2 | 2 |  | 0 | 0 | 3. | 3.
26 | D2 - P Sekule - VO, Váha, Kamery, Stojan nabíjania, Semafor striedavej premávky, Studňa, Infopoint |  | B | 9 | 15 | 2 | 2 |  | 0 | 0 | 7. | 7.
27 | D2 - km 0,600 HP Brodské - Boschung |  | B | 1 | 2 | 2 | 2 |  | 0 | 0 | 3. | 3.
28 | HP Brodské - SO 103 Sociálne zariadenie I. |  | B | 2 | 25 | 5 | 1 |  | 0 | 0 | 4. | 4.
29 | HP Brodské - SO 104 Sociálne zariadenie II. |  | B | 2 | 35 | 4 | 1 |  | 0 | 0 | 4. | 4.
30 | HP Brodské - SO 116 NN rozvody | vonkajšie prostredie-AD-dážď | B | - | 9 | 3 | 2 |  | 0 | 0 | 3. | 3.
31 | HP Brodské - SO 117 Vonkajšie osvetlenie |  | B | 1 | 4 | 4 | 1 |  | 0 | 0 | 7. | 7.
32 | HP Brodské - Regulačná stanica plynu | objekt s nebezpečenstvom výbuchu | A,e | 2 | 10 | 2 | 2 |  | 0 | 0 | 6. | 6.
33 | HP Brodské - SO 132 Prečerpávacia stanica dažďových vôd | mokré prostredie | B | 2 | 50 | 4 | 1 |  | 0 | 0 | 5. | 5.
34 | HP Brodské - SO201.1 SO201.2 osobná doprava |  | B | 7 | 32 | 4 | 1 |  | 0 | 0 | 4. | 4.
35 | HP Brodské - SO201.3 SO201.4 nákladná doprava |  | B | 5 | 20 | 4 | 1 |  | 0 | 0 | 4. | 4.
36 | HP Brodské - SO 301 Hala kontroly |  | B | 3 | 23 | 4 | 1 |  | 0 | 0 | 4. | 4.
37 | Prístrešok na prívesné vozíky |  | B | - | 9 | 4 | 1 |  | 0 | 0 | 3. | 3.
38 | Objekt pre športovú činnosť |  | B |  |  | 2 | 2 |  | 0 | 0 | 3. | 3.
39 | Svetelná veža | Ingersoll Rand LT6K - BA 866YA | B | - | 2 | 1 | 4 |  | 0 | 0 | 3. | 3.
40 | Pojazdná dieľňa |  | B | 1 | 10 | 1 | 4 | BA457PI | 0 | 0 | 3. | 3.
41 | Prečerpávacia stanica splaškov |  | B | 1 | 1 | 2 | 2 | B 702 | 0 | 0 | 3. | 3.
Príloha č.1 Región ZS
(Tabuľka č.1)
Národná diaľničná spoločnosť - SSÚD Malacky
P.č. | objekt resp. zariadenie | Popis | Počet zvodov |  |  | Periodicita revízie (v rokoch) | Celkový počet revízií počas trvania zmluvy | Poznámka | Jednotková cena v € bez DPH | Cena celkom v € bez DPH
Bleskozvody
42 | Administratívna budova + DO PZ |  | 6 |  |  | 4 | 1 | A 701 | 0 | 0 | 11. | 11.
43 | Garáže + Súvisiace priestory |  | 8 |  |  | 2 | 2 | B 702 | 0 | 0 | 11. | 11.
44 | Neverejná čerpacia stanica PL |  | 7 |  |  | 2 | 2 | C 703 | 0 | 0 | 11. | 11.
45 | Dielne - Garáže č. 703 D,E |  | 12 |  |  | 4 | 1 | D 703, E 703 | 0 | 0 | 12. | 12.
46 | Objekt č. F 704 - Garáže, sklady, soľné hospodárstvo |  | 10 |  |  | 4 | 1 | F 704 | 0 | 0 | 11. | 11.
47 | H705 Garáže policajného zboru |  | 6 |  |  | 1 | 4 | H 705 | 0 | 0 | 11. | 11.
48 | Objekt G - garáže nákladných vozidiel |  | 9 |  |  | 4 | 1 | G 706 | 0 | 0 | 11. | 11.
49 | HP Brodské - SO101, SO 105 - Kontrolný bod váhy |  | 6 |  |  | 4 | 1 |  | 0 | 0 | 11. | 11.
50 | HP Brodské - SO103 - Sociálne zariadenie I. |  | 2 |  |  | 2 | 2 |  | 0 | 0 | 10. | 10.
51 | HP Brodské - SO104 - Sociálne zariadenie II. |  | 4 |  |  | 4 | 1 |  | 0 | 0 | 10. | 10.
52 | HP Brodské - SO118 - Trafostanica VN-NN |  | 4 |  |  | 4 | 1 |  | 0 | 0 | 10. | 10.
53 | HP Brodské - SO124 - Regulačná stanica plynu | objekt s nebezpečenstvom výbuchu | 3 |  |  | 2 | 2 |  | 0 | 0 | 10. | 10.
54 | HP Brodské - SO132 - Prečerpávacia stanica dažďových vôd |  | 1 |  |  | 4 | 1 |  | 0 | 0 | 10. | 10.
55 | HP Brodské - SO201.1 -201.2-201.3- 201.4 + SO301 |  | 12 |  |  | 4 | 1 |  | 0 | 0 | 12. | 12.
56 | HP Brodské - SO102 - FYTO |  | 4 |  |  | 4 | 1 |  | 0 | 0 | 10. | 10.
P.č. | objekt resp. zariadenie | Popis | Typ trafostanice | Typ transformátora | Výkon transformátora kVA | Periodicita revízie (v rokoch) | Celkový počet revízií počas trvania zmluvy | Poznámka | Jednotková cena v € bez DPH | Cena celkom v € bez DPH
Trafostanice
57 | TS 0056-006 D2 odpočívadlo Sekule | prehliadka pod napätím (PPN) | stožiarová | aTkHn 374/22 | 630 kVA | 1 | 4 |  | 0 | 0 | 14. | 14.
58 | TS 0056-006 D2 odpočívadlo Sekule | prehliadka bez napätia (PBN) | stožiarová | aTkHn 374/22 | 630 kVA | 4 | 1 |  | 0 | 0 | 15. | 15.
59 | TS 0056-006 D2 odpočívadlo Sekule | úradná skúška (ÚS) | stožiarová | aTkHn 374/22 | 630 kVA | 10 | 1 |  | 0 | 0 | 20. | 20.
60 | TS 006-018 Hraničný prechod Brodské SO 118 | prehliadka pod napätím (PPN) | kiosková | 2x TOHn 378/22 | 630 kVA | 1 | 4 |  | 0 | 0 | 14. | 14.
61 | TS 006-018 Hraničný prechod Brodské SO 118 | prehliadka bez napätia (PBN) | kiosková | 2x TOHn 378/22 | 630 kVA | 4 | 1 |  | 0 | 0 | 15. | 15.
62 | TS 006-018 Hraničný prechod Brodské SO 118 | úradná skúška (ÚS) | kiosková | 2x TOHn 378/22 | 630 kVA | 10 | 1 |  | 0 | 0 | 20. | 20.
P.č. | objekt resp. zariadenie | Popis | Príkon | Typ |  | Periodicita revízie (v rokoch) | Celkový počet revízií počas trvania zmluvy | Poznámka | Jednotková cena v € bez DPH | Cena celkom v € bez DPH
Pracovné stroje
63 | Dvojkotúčová brúska | SNAHA Bardejov B 13 D, v.č. 774 | 2 kW | stabilné |  | 1 | 4 | Dielňa | 0 | 0 | 16. | 16.
64 | Sústruh | TOS Trenčín SU 50, v.č. 150150861388 4-512-394 | 12,4 KW | stabilné |  | 1 | 4 | Dielňa | 0 | 0 | 16. | 16.
65 | Sústruh | TOS Trenčín SU 40, v.č. 07340275 | 7,5 kW | stabilné |  | 1 | 4 | Dielňa | 0 | 0 | 16. | 16.
66 | Lis | Turnov CDM 80, v.č. 3945 | 2,5 kW | stabilné |  | 1 | 4 | Dielňa | 0 | 0 | 16. | 16.
67 | Stĺpová vŕtačka | B25, w.č. 3008253 | 0,55 kW | stabilné |  | 1 | 4 | Dielňa | 0 | 0 | 16. | 16.
68 | Stojanová vŕtačka | NEZ Mohelnice 5A2718, v.č. 968 | 0,37 kW | stabilné |  | 1 | 4 | Dieľňa | 0 | 0 | 16. | 16.
69 | Stojanová vŕtačka | DAČICE VS 32, v.č. 1335/4-512-407 | 2,5 kW | stabilné |  | 1 | 4 | Dielňa | 0 | 0 | 16. | 16.
70 | Fréza | TOS OLOMOUC FA3A-U-V, v.č. 0189 | 4 kW | stabilné |  | 1 | 4 | Dielňa | 0 | 0 | 16. | 16.
71 | Brúska horizontálna | DUCKER SM 200S, v.č. 191186 | 2,2 kW | stabilné |  | 1 | 4 | Dielňa | 0 | 0 | 16. | 16.
72 | Kompresor | ORLIK MB15, v.č. 2111/2455241-001-010/230945 | 3 kW | stabilné |  | 1 | 4 | Dielňa | 0 | 0 | 16. | 16.
73 | Stolová vrtačka OPTIMUM | B 23 PRO,v.č 10631709124 | 750W | stabilné |  | 1 | 4 | Sklad č.6 | 0 | 0 | 16. | 16.
Príloha č.1 Región ZS
(Tabuľka č.1)
Národná diaľničná spoločnosť - SSÚD Malacky
P.č. | objekt resp. zariadenie | Popis | Príkon | Typ |  | Periodicita revízie (v rokoch) | Celkový počet revízií počas trvania zmluvy | Poznámka | Jednotková cena v € bez DPH | Cena celkom v € bez DPH
74 | Vysokotlakový čistiaci stroj | Kärcher HDS 13/20-4SX, v.č. 020571 | 9,3 kW | prenosné |  | 1 | 4 | Dielňa | 0 | 0 | 17. | 17.
75 | Zváračka | KIT 2200, v.č. 5115600341 | - | prenosné |  | 1 | 4 | Dieľňa | 0 | 0 | 17. | 17.
76 | Zváračka | MEZ BRUMOV WTU 200, v.č. 10051 | - | prenosné |  | 1 | 4 | Dieľňa | 0 | 0 | 17. | 17.
77 | Vysávač | KAEV Multivac 3, v.č. 5677 | 2,2 kW | prenosné |  | 1 | 4 | Dieľňa | 0 | 0 | 17. | 17.
78 | Odmasťovací stôl | NOVATO RA 1580 PI/D, v.č. 6.1580.01002 | 18 W | stabilné |  | 1 | 4 | Dielňa | 0 | 0 | 16. | 16.
79 | Pásová píla | TOS PRAHA PR20, v.č. 4-512-16 | - | stabilné |  | 1 | 4 | Dielňa | 0 | 0 | 16. | 16.
80 | Dvojkotúčová brúska stolová | ELKO B 175, v.č. 118955 | 0,75 kW | stabilné |  | 1 | 4 | Dielňa | 0 | 0 | 16. | 16.
81 | Kompresor | ORLIK MB15, v.č. 2110/2387/49-001-009/220310 | 3 kW | prenosné |  | 1 | 4 | Dielňa | 0 | 0 | 17. | 17.
[8 empty] | Celkom v € bez DPH |  | 0
Príloha č.1 Región ZS
(Tabuľka č.2)
Národná diaľničná spoločnosť - SSÚD Bratislava
P.č. | objekt resp. zariadenie | Popis | Trieda technického zariadenia | Počet rozvádzačov | Počet el. obvodov (zásuvky, svietidlá, zariadenia) | Periodicita revízie (v rokoch) | Celkový počet revízií počas trvania zmluvy | Poznámka | Jednotková cena v € bez DPH | Cena celkom v € bez DPH
Elektroinštalácia
1 | Regulačná stanica plynu | s nebezpečenstvom výbuchu | A | 1 | 1 | 1 | 4 |  | 0 | 0 | 6. | 6.
2 | Ústredné registratúrne stredisko - plynová kotolňa |  | B | 1 | 4 | 2 | 2 |  | 0 | 0 | 3. | 3.
3 | Administratívna budova - plynová kotolňa |  | B | 2 | 19 | 2 | 2 |  | 0 | 0 | 4. | 4.
4 | Sklad a soc. prístavok - plynová kotolňa |  | B | 2 | 15 | 2 | 2 |  | 0 | 0 | 3. | 3.
5 | Administratívna budova časť A |  | B | 6 | 108 | 5 | 1 |  | 0 | 0 | 5. | 5.
6 | Administratívna budova časť C |  | B | 4 | 172 | 5 | 1 |  | 0 | 0 | 5. | 5.
7 | Ústredné registratúrne stredisko | s nebezpečenstvom požiaru | B | 2 | 40 | 2 | 2 |  | 0 | 0 | 4. | 4.
8 | Garáže G1 |  | B | 1 | 24 | 5 | 1 |  | 0 | 0 | 4. | 4.
9 | Garáže G2 |  | B | 1 | 32 | 5 | 1 |  | 0 | 0 | 4. | 4.
10 | Garáže G3 |  | B | 1 | 15 | 5 | 1 |  | 0 | 0 | 3. | 3.
11 | Socialny prístavok |  | B | 1 | 18 | 5 | 1 |  | 0 | 0 | 4. | 4.
12 | Hlavný sklad a dielne |  | B | 8 | 120 | 4 | 1 |  | 0 | 0 | 5. | 5.
13 | Údržovňa |  | B | 2 | 80 | 2 | 2 |  | 0 | 0 | 5. | 5.
14 | Sklad odpadov |  | B | 3 | 33 | 2 | 2 |  | 0 | 0 | 4. | 4.
15 | Sklad dopravných značiek |  | B | 1 | 12 | 2 | 2 |  | 0 | 0 | 3. | 3.
16 | Sklad autodielňa + elektrodielňa |  | B | 3 | 103 | 3 | 2 |  | 0 | 0 | 5. | 5.
17 | Anténa VKV - osvetlenie |  | B | 1 | 3 | 3 | 2 |  | 0 | 0 | 3. | 3.
18 | Káblové silnoprúdové rozvody NN SSÚD Bratislava |  | B | 17 | 52 | 2 | 2 |  | 0 | 0 | 5. | 5.
19 | Sklad olejov |  | B | 1 | 2 | 2 | 2 |  | 0 | 0 | 3. | 3.
20 | Sklad horľavín | s nebezpečenstvom požiaru | B | 1 | 4 | 2 | 2 |  | 0 | 0 | 3. | 3.
21 | Autoumyváreň | AD4 | A | 3 | 5 | 1 | 4 |  | 0 | 0 | 1. | 1.
22 | ATS kompresorovňa | AD3 | A | 3 | 12 | 1 | 4 |  | 0 | 0 | 1. | 1.
23 | Neverejná čerpacia stanica PHM | s nebezpečenstvom výbuchu | A | 2 | 23 | 1 | 4 |  | 0 | 0 | 2. | 2.
24 | Kryt CO |  | B | 1 | 33 | 5 | 1 |  | 0 | 0 | 4. | 4.
25 | Pojazdná dielňa IVECO | pojazdný prostriedok | B | 1 | 8 | 3 | 2 |  | 0 | 0 | 3. | 3.
26 | Pracovná plošina | pojazdný prostriedok | B | - | 1 | 1 | 4 | BA 840JD | 0 | 0 | 3. | 3.
27 | Svetelná veža LTK6 | pojazdný prostriedok | B | - | 2 | 3 | 2 |  | 0 | 0 | 3. | 3.
28 | NN prípojka areál Vajnory |  | B | 1 | 6 | 4 | 1 |  | 0 | 0 | 3. | 3.
29 | NN rozvody areál Vajnory |  | B | 1 | 6 | 4 | 1 |  | 0 | 0 | 3. | 3.
30 | VO - areál Vajnory | 5 stožiarov, 5 svietidiel | B | 1 | 7 | 4 | 1 |  | 0 | 0 | 7. | 7.
31 | VO - areál Domkárska | 40 stožiarov, 40 svietidiel | B | 1 | 40 | 4 | 1 |  | 0 | 0 | 7. | 7.
32 | VO - vetvy V3,V4,V5,V6 | 92 stožiarov, 92 svietidiel | B | 3 | 98 | 3 | 2 |  | 0 | 0 | 7. | 7.
33 | VO - stredová vetva H/D2 | 41 stožiaorv, 41 svietidiel | B | 2 | 50 | 4 | 1 |  | 0 | 0 | 7. | 7.
34 | VO - stredová vetva D2 Severný portal a vetiev H1-H4, K1-K2 | 93 stožiarov, 120 svietidiel | B | 6 | 93 | 4 | 1 |  | 0 | 0 | 7. | 7.
35 | VO - most Lafranconi | 36 stožiarov, 134 svietidiel | B | 2 | 134 | 4 | 1 |  | 0 | 0 | 7. | 7.
36 | VO - Odpočívadlo Jarovce, ľavá strana | 35 stožiarov, 41 svietidiel | B | 1 | 41 | 3 | 2 |  | 0 | 0 | 7. | 7.
37 | VO - Odpočívadlo Jarovce, pravá strana | 34 stožiarov, 40 svietidiel | B | 0 | 40 | 3 | 2 |  | 0 | 0 | 7. | 7.
38 | VO - stredová vetva Sever/CZ/D2 | 119 stožiarov, 119 svietidiel | B | 7 | 119 | 4 | 1 |  | 0 | 0 | 7. | 7.
39 | VO - Odpočívadlo Sever/D2 | 15 stožiarov, 15 svietidiel | B | 1 | 15 | 4 | 1 |  | 0 | 0 | 7. | 7.
40 | Vnútorné osvetlenie mosta Lafranconi |  | B | 20 | 140 | 4 | 1 |  | 0 | 0 | 5. | 5.
41 | VO - Prístavný most D1/Petržalka | 58 stožiarov, 156 svietidiel | B | 5 | 106 | 4 | 1 |  | 0 | 0 | 7. | 7.
42 | VO - Prístavný most D1/Bratislava | 38 stožiarov, 152 svietidiel | B | 5 | 152 | 4 | 1 |  | 0 | 0 | 7. | 7.
43 | VO - Mierová | 23 stožiarov, 23 svietidiel | B | 3 | 23 | 4 | 1 |  | 0 | 0 | 7. | 7.
44 | VO - Mierová - Senecká | 361 stožiarov, 432 svietidiel | B | 3 | 432 | 4 | 1 |  | 0 | 0 | 7. | 7.
45 | VO - Letisko/D1 | 92 stožiarov, 92 svietidiel | B | 1 | 102 | 4 | 1 |  | 0 | 0 | 7. | 7.
Príloha č.1 Región ZS
(Tabuľka č.2)
Národná diaľničná spoločnosť - SSÚD Bratislava
P.č. | objekt resp. zariadenie | Popis | Trieda technického zariadenia | Počet rozvádzačov | Počet el. obvodov (zásuvky, svietidlá, zariadenia) | Periodicita revízie (v rokoch) | Celkový počet revízií počas trvania zmluvy | Poznámka | Jednotková cena v € bez DPH | Cena celkom v € bez DPH
46 | VO - Odpočívadlo Senecká cesta/D1 - pravé OMV + Infopoint | 49 stožiarov, 60 svietidiel | B | 1 | 60 | 3 | 2 |  | 0 | 0 | 7. | 7.
47 | VO - Odpočívadlo Senecká cesta/D1 - ľavé Slovnaft + Infopoint | 46 stožiarov, 55 svietidiel | B | 1 | 55 | 3 | 2 |  | 0 | 0 | 7. | 7.
48 | VO - Vajnory/D1 |  | B | 4 | 179 | 4 | 1 |  | 0 | 0 | 7. | 7.
49 | VO - komunikácie pod estakádou | 35 stožiarov, 35 svietidiel | B | 1 | 35 | 4 | 1 |  | 0 | 0 | 7. | 7.
50 | Vážny systém Jarovce |  | B | 1 | 11 | 5 | 1 |  | 0 | 0 | 3. | 3.
51 | Vážny systém Jarovce - NN prípojka |  | B | 1 | 3 | 5 | 1 |  | 0 | 0 | 3. | 3.
52 | Prípojka NN pre závory |  | B | 2 | 3 | 2 | 2 |  | 0 | 0 | 3. | 3.
53 | VO - HP Jarovce SR/A/D4 | 90 stožiarov, 90 svietidiel | B | 1 | 121 | 4 | 1 |  | 0 | 0 | 7. | 7.
54 | Budova SO03 - Prevádzková budova - HP Jarovce SR/A/D4 |  | B | 22 | 241 | 5 | 1 |  | 0 | 0 | 5. | 5.
55 | Budova SO04 - Budova E - HP Jarovce SR/A/D4 |  | B | 22 | 221 | 5 | 1 |  | 0 | 0 | 5. | 5.
56 | Budova SO07 - Garáže - Koterce |  | B | 4 | 25 | 4 | 1 |  | 0 | 0 | 4. | 4.
57 | Budova SO08 |  | B | 11 | 127 | 4 | 1 |  | 0 | 0 | 5. | 5.
58 | Náhradný zdroj budova HP Jarovce - SR/A/D4 | Dieselagregát ELTECO,v.č. 0018 | B | - | 8 | 1 | 4 |  | 0 | 0 | 3. | 3.
59 | VO - HP Čunovo SR/H/D2 | 86 stožiarov, 86 svietidiel | B | 1 | 93 | 4 | 1 |  | 0 | 0 | 7. | 7.
60 | HP Čunovo SR/H/D2 - Budova hraničného prechodu |  | B | 32 | 474 | 5 | 1 |  | 0 | 0 | 5. | 5.
61 | HP Čunovo SR/H/D2 - Informačné centrum |  | B | 2 | 48 | 5 | 1 |  | 0 | 0 | 5. | 5.
62 | HP Čunovo SR/H/D2 - Plynová kotolňa |  | B | 2 | 35 | 2 | 2 |  | 0 | 0 | 4. | 4.
63 | HP Čunovo SR/H/D2 - Regulačná stanica plynu | s nebezpečenstvom výbuchu | A | 1 | 1 | 2 | 2 |  | 0 | 0 | 6. | 6.
64 | HP Čunovo SR/H/D2 - Objekt SO19 Dažďová voda, SO 05 splašková voda |  | B | 2 | 15 | 4 | 1 |  | 0 | 0 | 3. | 3.
65 | Náhradný zdroj budova HP Čunovo - SR/H/D2 | Dieselagregát ELTECO | B | - | 8 | 1 | 4 |  | 0 | 0 | 3. | 3.
P.č. | objekt resp. zariadenie | Popis | Počet zvodov |  |  | Periodicita revízie (v rokoch) | Celkový počet revízií počas trvania zmluvy | Poznámka | Jednotková cena v € bez DPH | Cena celkom v € bez DPH
Bleskozvody
66 | Administratívna budova |  | 12 |  |  | 4 | 1 |  | 0 | 0 | 12. | 12.
67 | Registratúrne stredisko |  | 4 |  |  | 3 | 2 |  | 0 | 0 | 10. | 10.
68 | Sklad horľavín |  | 4 |  |  | 1 | 4 |  | 0 | 0 | 10. | 10.
69 | Neverejná čerpacia stanica PHM |  | 7 |  |  | 1 | 4 |  | 0 | 0 | 11. | 11.
70 | ATS kompresorovňa | aktívny bleskozvod | 7 |  |  | 2 | 2 |  | 0 | 0 | 9. | 9.
71 | Vážny systém Jarovce |  | 4 |  |  | 4 | 1 |  | 0 | 0 | 10. | 10.
72 | Budova HP Jarovce SR/A/D4 | aktívny bleskozvod | 12 |  |  | 2 | 2 |  | 0 | 0 | 9. | 9.
73 | Budova HP Čunovo SR/H/D2 | aktívny bleskozvod | 14 |  |  | 2 | 2 |  | 0 | 0 | 9. | 9.
74 | Váha HP Čunovo SR/H/D2 |  | 3 |  |  | 4 | 1 |  | 0 | 0 | 10. | 10.
P.č. | objekt resp. zariadenie | Popis | Typ trafostanice | Typ transformátora | Výkon transformátora kVA | Periodicita revízie (v rokoch) | Celkový počet revízií počas trvania zmluvy | Poznámka | Jednotková cena v € bez DPH | Cena celkom v € bez DPH
Trafostanice
75 | TS 1120/D2 - Petržalka | prehliadka pod napätím (PPN) | kiosková | aTOHn 294/22 | 100 kVA | 1 | 4 |  | 0 | 0 | 14. | 14.
76 | TS 1120/D2 - Petržalka | prehliadka bez napätia (PBN) | kiosková | aTOHn 294/22 | 100 kVA | 5 | 1 |  | 0 | 0 | 15. | 15.
77 | TS 1120/D2 - Petržalka | úradná skúška (ÚS) | kiosková | aTOHn 294/22 | 100 kVA | 10 | 1 |  | 0 | 0 | 20. | 20.
78 | TS 1122/D2 - Petržalka | prehliadka pod napätím (PPN) | kiosková | aTOHn 294/22 | 100 kVA | 1 | 4 |  | 0 | 0 | 14. | 14.
79 | TS 1122/D2 - Petržalka | prehliadka bez napätia (PBN) | kiosková | aTOHn 294/22 | 100 kVA | 5 | 1 |  | 0 | 0 | 15. | 15.
Príloha č.1 Región ZS
(Tabuľka č.2)
Národná diaľničná spoločnosť - SSÚD Bratislava
P.č. | objekt resp. zariadenie | Popis | Typ trafostanice | Typ transformátora | Výkon transformátora kVA | Periodicita revízie (v rokoch) | Celkový počet revízií počas trvania zmluvy | Poznámka | Jednotková cena v € bez DPH | Cena celkom v € bez DPH
80 | TS 1122/D2 - Petržalka | úradná skúška (ÚS) | kiosková | aTOHn 294/22 | 100 kVA | 10 | 1 |  | 0 | 0 | 20. | 20.
81 | TS 1123/D2 - Jarovce | prehliadka pod napätím (PPN) | kiosková | aTOHn 294/22 | 100 kVA | 1 | 4 |  | 0 | 0 | 14. | 14.
82 | TS 1123/D2 - Jarovce | prehliadka bez napätia (PBN) | kiosková | aTOHn 294/22 | 100 kVA | 5 | 1 |  | 0 | 0 | 15. | 15.
83 | TS 1123/D2 - Jarovce | úradná skúška (ÚS) | kiosková | aTOHn 294/22 | 100 kVA | 10 | 1 |  | 0 | 0 | 20. | 20.
84 | TS 1124/D2 - Jarovce | prehliadka pod napätím (PPN) | kiosková | aTOHn 294/22 | 100 kVA | 1 | 4 |  | 0 | 0 | 14. | 14.
85 | TS 1124/D2 - Jarovce | prehliadka bez napätia (PBN) | kiosková | aTOHn 294/22 | 100 kVA | 5 | 1 |  | 0 | 0 | 15. | 15.
86 | TS 1124/D2 - Jarovce | úradná skúška (ÚS) | kiosková | aTOHn 294/22 | 100 kVA | 10 | 1 |  | 0 | 0 | 20. | 20.
87 | TS 1125/D2 - Jarovce | prehliadka pod napätím (PPN) | kiosková | aTOHn 294/22 | 100 kVA | 1 | 4 |  | 0 | 0 | 14. | 14.
88 | TS 1125/D2 - Jarovce | prehliadka bez napätia (PBN) | kiosková | aTOHn 294/22 | 100 kVA | 5 | 1 |  | 0 | 0 | 15. | 15.
89 | TS 1125/D2 - Jarovce | úradná skúška (ÚS) | kiosková | aTOHn 294/22 | 100 kVA | 10 | 1 |  | 0 | 0 | 20. | 20.
90 | TS 1126/D2 - Rusovce | prehliadka pod napätím (PPN) | kiosková | aTOHn 294/22 | 100 kVA | 1 | 4 |  | 0 | 0 | 14. | 14.
91 | TS 1126/D2 - Rusovce | prehliadka bez napätia (PBN) | kiosková | aTOHn 294/22 | 100 kVA | 5 | 1 |  | 0 | 0 | 15. | 15.
92 | TS 1126/D2 - Rusovce | úradná skúška (ÚS) | kiosková | aTOHn 294/22 | 100 kVA | 10 | 1 |  | 0 | 0 | 20. | 20.
93 | TS 1127/D2 - Rusovce | prehliadka pod napätím (PPN) | kiosková | aTOHn 264/22 | 50 kVA | 1 | 4 |  | 0 | 0 | 14. | 14.
94 | TS 1127/D2 - Rusovce | prehliadka bez napätia (PBN) | kiosková | aTOHn 264/22 | 50 kVA | 5 | 1 |  | 0 | 0 | 15. | 15.
95 | TS 1127/D2 - Rusovce | úradná skúška (ÚS) | kiosková | aTOHn 264/22 | 50 kVA | 10 | 1 |  | 0 | 0 | 20. | 20.
96 | TS 1129/D2 - Rusovce | prehliadka pod napätím (PPN) | kiosková | aTSE 732/22 | 250 kVA | 1 | 4 |  | 0 | 0 | 14. | 14.
97 | TS 1129/D2 - Rusovce | prehliadka bez napätia (PBN) | kiosková | aTSE 732/22 | 250 kVA | 5 | 1 |  | 0 | 0 | 15. | 15.
98 | TS 1129/D2 - Rusovce | úradná skúška (ÚS) | kiosková | aTSE 732/22 | 250 kVA | 10 | 1 |  | 0 | 0 | 20. | 20.
99 | TS 1131/D1 - Zlaté Piesky - ČS OMV | prehliadka pod napätím (PPN) | kiosková | TOHn 318/22 | 160 kVA | 1 | 4 |  | 0 | 0 | 14. | 14.
100 | TS 1131/D1 - Zlaté Piesky - ČS OMV | prehliadka bez napätia (PBN) | kiosková | TOHn 318/22 | 160 kVA | 5 | 1 |  | 0 | 0 | 15. | 15.
101 | TS 1131/D1 - Zlaté Piesky - ČS OMV | úradná skúška (ÚS) | kiosková | TOHn 318/22 | 160 kVA | 10 | 1 |  | 0 | 0 | 20. | 20.
102 | TS 1132/D1 - Zlaté Piesky - ČS Slovnaft | prehliadka pod napätím (PPN) | kiosková | aTO 334/22 | 250 kVA | 1 | 4 |  | 0 | 0 | 14. | 14.
103 | TS 1132/D1 - Zlaté Piesky - ČS Slovnaft | prehliadka bez napätia (PBN) | kiosková | aTO 334/22 | 250 kVA | 5 | 1 |  | 0 | 0 | 15. | 15.
104 | TS 1132/D1 - Zlaté Piesky - ČS Slovnaft | úradná skúška (ÚS) | kiosková | aTO 334/22 | 250 kVA | 10 | 1 |  | 0 | 0 | 20. | 20.
105 | TS 852/HR/SR/A - HP Jarovce - Kittsee | prehliadka pod napätím (PPN) | kiosková | 2x aTOHn 354/22 | 400 kVA | 1 | 4 |  | 0 | 0 | 14. | 14.
106 | TS 852/HR/SR/A - HP Jarovce - Kittsee | prehliadka bez napätia (PBN) | kiosková | 2x aTOHn 354/22 | 400 kVA | 5 | 1 |  | 0 | 0 | 15. | 15.
107 | TS 852/HR/SR/A - HP Jarovce - Kittsee | úradná skúška (ÚS) | kiosková | 2x aTOHn 354/22 | 400 kVA | 10 | 1 |  | 0 | 0 | 20. | 20.
108 | TS 857/HR/SR/H - Rusovce - Rajka | prehliadka pod napätím (PPN) | kiosková | TOHn 378/22 | 630 kVA | 1 | 4 |  | 0 | 0 | 14. | 14.
109 | TS 857/HR/SR/H - Rusovce - Rajka | prehliadka bez napätia (PBN) | kiosková | TOHn 378/22 | 630 kVA | 5 | 1 |  | 0 | 0 | 15. | 15.
110 | TS 857/HR/SR/H - Rusovce - Rajka | úradná skúška (ÚS) | kiosková | TOHn 378/22 | 630 kVA | 10 | 1 |  | 0 | 0 | 20. | 20.
P.č. | objekt resp. zariadenie | Popis | Príkon | Typ |  | Periodicita revízie (v rokoch) | Celkový počet revízií počas trvania zmluvy | Poznámka | Jednotková cena v € bez DPH | Cena celkom v € bez DPH
Pracovné stroje
111 | Zvárací vozík | MEZ BRUMOV WTU 315-30, v.č. 88-26149 | - | prenosné |  | 1 | 4 | Zámočnícka dielňa | 0 | 0 | 17. | 17.
112 | Stojanová vŕtačka | Dačice VS32B, v.č. 3653 | 2,2 kW | stabilné |  | 1 | 4 | Opravovňa | 0 | 0 | 16. | 16.
113 | Stojanová brúska | STS L. Mikuláš BL25, v.č. 33865 | 1,5 kW | stabilné |  | 1 | 4 | Opravovňa | 0 | 0 | 16. | 16.
114 | Rotačná brúska | Hydrostav Košice RP112M-4, v.č. 1554680 | 2 kW | stabilné |  | 1 | 4 | Opravovňa | 0 | 0 | 16. | 16.
115 | Zvárací poloautomat | Profi MASTER COMPACT 208 PM, v.č. 14875 | - | prenosné |  | 1 | 4 | Zámočnícka dielňa | 0 | 0 | 17. | 17.
116 | Stojanová brúska | ELKO B175-01, v.č. 137730 | 0,75 kW | stabilné |  | 1 | 4 | Dielňa | 0 | 0 | 16. | 16.
117 | Stojanová vŕtačka | JOHOKOV SVM 10, v.č. 1698 | 0,41 kW | stabilné |  | 1 | 4 | Dielňa | 0 | 0 | 16. | 16.
118 | Stolová vŕtačka | JOHOKOV SVA 10, v.č. 3291 | 0,37 kW | stabilné |  | 1 | 4 | Mechanická dielňa | 0 | 0 | 16. | 16.
Príloha č.1 Región ZS
(Tabuľka č.2)
Národná diaľničná spoločnosť - SSÚD Bratislava
P.č. | objekt resp. zariadenie | Popis | Príkon | Typ |  | Periodicita revízie (v rokoch) | Celkový počet revízií počas trvania zmluvy | Poznámka | Jednotková cena v € bez DPH | Cena celkom v € bez DPH
119 | Sústruh | TOS Trenčín SV 18 RA, v.č. 1487 | 7,5 kW | stabilné |  | 1 | 4 | Mechanická dielňa | 0 | 0 | 16. | 16.
120 | Stojanová vŕtačka | JIHOKOV V13, v.č. 1272/75 | 0,37 kW | stabilné |  | 1 | 4 | Mechanická dielňa | 0 | 0 | 16. | 16.
121 | Vysokotlakový čistič | Kärcher HDS 12/18-4S, v.č. 020567 | 9,3 kW | prenosné |  | 1 | 4 | Autoumýváreň | 0 | 0 | 17. | 17.
122 | Stojanová brúska | STS L. Mikuláš BAD40, v.č. 22185 | 4 kW | stabilné |  | 1 | 4 | Zámočnícka dielňa | 0 | 0 | 16. | 16.
123 | Stojanová brúska | ELKO B175-01, v.č. 137674 | 0,75 kW | stabilné |  | 1 | 4 | Mechanická dielňa | 0 | 0 | 16. | 16.
124 | Stojanová rezačka na železo | SILISTRA UH 253, v.č. 019205 | 2,2 kW | stabilné |  | 1 | 4 | Zámočnícka dielňa | 0 | 0 | 16. | 16.
125 | Stojanová vŕtačka | JOHOKOV SVM 10, v.č. 2189 | 0,41 kW | stabilné |  | 1 | 4 | Zámočnícka dielňa | 0 | 0 | 16. | 16.
126 | Stojanová píla na drevo | ZEFAM DRSD-63, v,č, 2442 | 3 kW | stabilné |  | 1 | 4 | Stolárska dielňa | 0 | 0 | 16. | 16.
127 | Stolová brúska na drevo | SAPO DZXA, v.č. 1763 | 4 kW | stabilné |  | 1 | 4 | Stolárska dielňa | 0 | 0 | 16. | 16.
128 | Hoblovačka | UMARO MUT 400 RIG, v.č. 7153 | 4,5 kW | stabilné |  | 1 | 4 | Stolárska dielňa | 0 | 0 | 16. | 16.
129 | Zmiešavacie centrum soľanky | KOBIT-SK MZK-5 | 2,92 kW | stabilné |  | 1 | 4 |  | 0 | 0 | 16. | 16.
130 | Zdvihák | Ferdus SF-B5500ES, v.č. 202213796 | 3,0 kW | stabilné |  | 1 | 4 | Opravovňa | 0 | 0 | 16. | 16.
131 | Zvárací stôl s odsávaním | Kovopodnik Praha SK4, v.č. 3876 | 0,5 kW | stabilné |  | 1 | 4 | Zámočnícka dielňa | 0 | 0 | 16. | 16.
132 | Stolná brúska | ELKO B175-01, v.č. 137728 | 0,75 kW | stabilné |  | 1 | 4 | Zámočnícka dielňa | 0 | 0 | 16. | 16.
133 | Okružná píla s frézou | Umaro MUT 400 FC, v.č. 460676 | 6 kW | stabilné |  | 1 | 4 | Stolárska dielňa | 0 | 0 | 16. | 16.
134 | Zvárací vozík | MEZ BRUMOV WTU 315-3, v.č. 88-26226 | - | prenosné |  | 1 | 4 | Opravovňa | 0 | 0 | 17. | 17.
[8 empty] | Celkom v € bez DPH |  | 0
Príloha č.1 Región ZS
(Tabuľka č.3)
Národná diaľničná spoločnosť - SSÚD Trnava
P.č. | objekt resp. zariadenie | Popis | Trieda technického zariadenia | Počet rozvádzačov | Počet el. obvodov (zásuvky, svietidlá, zariadenia) | Periodicita revízie (v rokoch) | Celkový počet revízií počas trvania zmluvy | Poznámka | Jednotková cena v € bez DPH | Cena celkom v € bez DPH
Elektroinštalácia
1 | Elektrický zabezpečovací systém (EZS) |  | B,C | - | 6 | 2 | 2 |  | 0 | 0 | 3. | 3.
2 | Umyváreň automobilov |  | A |  |  | 4 | 1 |  | 0 | 0 | 1. | 1.
3 | Plynová kotolňa |  | B | 2 | 40 | 5 | 1 |  | 0 | 0 | 4. | 4.
4 | Regulačná stanica plynu |  | A,e | 1 | 8 | 2 | 2 |  | 0 | 0 | 6. | 6.
5 | Opravárenská dielňa |  | B | 3 | 126 | 5 | 1 |  | 0 | 0 | 5. | 5.
6 | Vonkjašie rozvody NN |  | B | 1 |  | 4 | 1 |  | 0 | 0 | 3. | 3.
7 | Stolárska dielňa |  | B |  |  | 2 | 2 |  | 0 | 0 | 3. | 3.
8 | Vonkajšie osvetlenie areálu | 30 svietidiel | B | - | 9 | 4 | 1 |  | 0 | 0 | 7. | 7.
9 | Studňa, prípojka ponorného čerpadla |  | B | 1 | 2 | 2 | 2 |  | 0 | 0 | 3. | 3.
10 | Prevádzková budova AB |  | B |  |  | 2 | 2 |  | 0 | 0 | 3. | 3.
11 | VO - Odpočívadlo Piešťany smer Trenčín |  | B | 1 | 4 | 4 | 1 |  | 0 | 0 | 7. | 7.
12 | VO - Odpočívadlo Piešťany smer Trnava |  | B | 1 | 4 | 4 | 1 |  | 0 | 0 | 7. | 7.
13 | VO - Odpočívadlo Červeník smer Piešťany |  | B | 3 | 12 | 4 | 1 |  | 0 | 0 | 7. | 7.
14 | VO - Odpočívadlo Červeník smer Trnava |  | B | 1 | 5 | 4 | 1 |  | 0 | 0 | 7. | 7.
15 | VO - Odpočívadlo Zeleneč smer Trenčín |  | B | 1 |  | 4 | 1 |  | 0 | 0 | 7. | 7.
16 | VO - Odpočívadlo Zeleneč smer Bratislava |  | B | 1 |  | 4 | 1 |  | 0 | 0 | 7. | 7.
17 | VO - Odpočívadlo Čataj |  | B | 1 | 4 | 4 | 1 |  | 0 | 0 | 7. | 7.
18 | Meteozariadenia D1 26,697 - 91,302 km |  | B | 20 |  | 4 | 1 |  | 0 | 0 | 3. | 3.
19 | Rozvody pre Meteo stanicu, Kamerový systém - Križovatka D1-R1 |  | B | 3 | 12 | 4 | 1 |  | 0 | 0 | 3. | 3.
20 | Meteorologické zariadenie - Odpočívadlo Čataj smer Trnava |  | B | 1 | 2 | 4 | 1 |  | 0 | 0 | 3. | 3.
21 | Garáž automobilov |  | B | - | 1 | 4 | 1 |  | 0 | 0 | 3. | 3.
22 | Sklad dopravných značiek |  | B | - | 1 | 4 | 1 |  | 0 | 0 | 3. | 3.
23 | Elektrický pohon garážovej brány č.1 |  | B | - | 1 | 1 | 4 |  | 0 | 0 | 8. | 8.
24 | Elektrický pohon garážovej brány č.2 |  | B | - | 1 | 1 | 4 |  | 0 | 0 | 8. | 8.
25 | Elektrický pohon garážovej brány č.3 |  | B | - | 1 | 1 | 4 |  | 0 | 0 | 8. | 8.
26 | Elektrický pohon garážovej brány č.4 |  | B | - | 1 | 1 | 4 |  | 0 | 0 | 8. | 8.
27 | Elektrický pohon garážovej brány č.5 |  | B | - | 1 | 1 | 4 |  | 0 | 0 | 8. | 8.
28 | Elektrický pohon garážovej brány č.6 |  | B | - | 1 | 1 | 4 |  | 0 | 0 | 8. | 8.
29 | Elektrický pohon garážovej brány č.7 |  | B | - | 1 | 1 | 4 |  | 0 | 0 | 8. | 8.
30 | Elektrický pohon garážovej brány č.8 |  | B | - | 1 | 1 | 4 |  | 0 | 0 | 8. | 8.
31 | Elektrický pohon garážovej brány č.9 |  | B | - | 1 | 1 | 4 |  | 0 | 0 | 8. | 8.
32 | Elektrický pohon garážovej brány č.10 |  | B | - | 1 | 1 | 4 |  | 0 | 0 | 8. | 8.
33 | Elektrický pohon garážovej brány č.11 |  | B | - | 1 | 1 | 4 |  | 0 | 0 | 8. | 8.
34 | Elektrický pohon garážovej brány č.12 |  | B | - | 1 | 1 | 4 |  | 0 | 0 | 8. | 8.
35 | Elektrický pohon garážovej brány č.13 |  | B | - | 1 | 1 | 4 |  | 0 | 0 | 8. | 8.
36 | Elektrický pohon garážovej brány č.14 |  | B | - | 1 | 1 | 4 |  | 0 | 0 | 8. | 8.
37 | Elektrický pohon garážovej brány č.15 |  | B | - | 1 | 1 | 4 |  | 0 | 0 | 8. | 8.
38 | Elektrický pohon garážovej brány č.16 |  | B | - | 1 | 1 | 4 |  | 0 | 0 | 8. | 8.
39 | Elektrický pohon garážovej brány č.17 |  | B | - | 1 | 1 | 4 |  | 0 | 0 | 8. | 8.
40 | Elektrický pohon garážovej brány č.18 |  | B | - | 1 | 1 | 4 |  | 0 | 0 | 8. | 8.
41 | Elektrický pohon garážovej brány č.19 |  | B | - | 1 | 1 | 4 |  | 0 | 0 | 8. | 8.
42 | Elektrický pohon garážovej brány č.20 |  | B | - | 1 | 1 | 4 |  | 0 | 0 | 8. | 8.
43 | Elektrický pohon garážovej brány č.21 |  | B | - | 1 | 1 | 4 |  | 0 | 0 | 8. | 8.
44 | Elektrický pohon garážovej brány č.22 |  | B | - | 1 | 1 | 4 |  | 0 | 0 | 8. | 8.
Príloha č.1 Región ZS
(Tabuľka č.3)
Národná diaľničná spoločnosť - SSÚD Trnava
P.č. | objekt resp. zariadenie | Popis | Trieda technického zariadenia | Počet rozvádzačov | Počet el. obvodov (zásuvky, svietidlá, zariadenia) | Periodicita revízie (v rokoch) | Celkový počet revízií počas trvania zmluvy | Poznámka | Jednotková cena v € bez DPH | Cena celkom v € bez DPH
45 | Elektrický pohon garážovej brány č.23 |  | B | - | 1 | 1 | 4 |  | 0 | 0 | 8. | 8.
46 | Elektrický pohon garážovej brány č.24 |  | B | - | 1 | 1 | 4 |  | 0 | 0 | 8. | 8.
47 | Elektrický pohon garážovej brány č.25 |  | B | - | 1 | 1 | 4 |  | 0 | 0 | 8. | 8.
48 | Elektrický pohon garážovej brány č.26 |  | B | - | 1 | 1 | 4 |  | 0 | 0 | 8. | 8.
49 | Elektrický pohon garážovej brány č.27 |  | B | - | 1 | 1 | 4 |  | 0 | 0 | 8. | 8.
50 | Elektrický pohon garážovej brány č.28 |  | B | - | 1 | 1 | 4 |  | 0 | 0 | 8. | 8.
51 | Elektrický pohon garážovej brány č.29 |  | B | - | 1 | 1 | 4 |  | 0 | 0 | 8. | 8.
52 | Elektrický pohon garážovej brány č.30 |  | B | - | 1 | 1 | 4 |  | 0 | 0 | 8. | 8.
53 | Elektrický pohon garážovej brány č.31 |  | B | - | 1 | 1 | 4 |  | 0 | 0 | 8. | 8.
54 | Elektrický pohon garážovej brány č.32 |  | B | - | 1 | 1 | 4 |  | 0 | 0 | 8. | 8.
55 | Núdzové osvetlenie AB |  | B | 1 |  | 5 | 1 |  | 0 | 0 | 3. | 3.
56 | Kamerový systém OP Zeleneč ĽJP+PJP |  | B | 1 |  | 2 | 2 |  | 0 | 0 | 3. | 3.
57 | Meracia unimobunka mostovej váhy |  | B | 1 | 3 | 1 | 4 |  | 0 | 0 | 3. | 3.
58 | Unimobunka - Archív 1 SSÚD 3 |  | B | 1 | 3 | 1 | 4 |  | 0 | 0 | 3. | 3.
59 | Pojazdná dielňa na podvozku DAF 55 18 |  | B | 1 | 8 | 1 | 4 |  | 0 | 0 | 3. | 3.
60 | Svetelná veža | IR Ingersoll Rand LT6K BL144YA | B | - | 2 | 1 | 4 |  | 0 | 0 | 3. | 3.
61 | Zdvíhacie rampy na vstupe do areálu |  | B |  |  | 2 | 2 |  | 0 | 0 | 3. | 3.
P.č. | objekt resp. zariadenie | Popis | Počet zvodov |  |  | Periodicita revízie (v rokoch) | Celkový počet revízií počas trvania zmluvy | Poznámka | Jednotková cena v € bez DPH | Cena celkom v € bez DPH
Bleskozvody
62 | Sklad značiek |  | 22 |  |  | 4 | 1 |  | 0 | 0 | 12. | 12.
63 | Regulačná stanica plynu |  | 2 |  |  | 2 | 2 |  | 0 | 0 | 10. | 10.
64 | Prevádzková budova AB (administratívna budova) |  | 5 |  |  | 2 | 2 |  | 0 | 0 | 10. | 10.
65 | Opravárenská dielňa |  | 22 |  |  | 4 | 1 |  | 0 | 0 | 12. | 12.
66 | Garáže automobilov 6-20, 22-24 |  | 22 |  |  | 4 | 1 |  | 0 | 0 | 12. | 12.
67 | Garáž prac. mechanizmov |  | 22 |  |  | 4 | 1 |  | 0 | 0 | 12. | 12.
68 | Stolárska dielňa |  | 22 |  |  | 4 | 1 |  | 0 | 0 | 12. | 12.
69 | Umyváreň automobilov |  | 2 |  |  | 1 | 4 |  | 0 | 0 | 10. | 10.
P.č. | objekt resp. zariadenie | Popis | Typ trafostanice | Typ transformátora | Výkon transformátora kVA | Periodicita revízie (v rokoch) | Celkový počet revízií počas trvania zmluvy | Poznámka | Jednotková cena v € bez DPH | Cena celkom v € bez DPH
Trafostanice
71 | TS 57-136 križovatka Blatné | prehliadka pod napätím (PPN) | stožiarová | aTO 314/22 | 160 kVA | 1 | 4 |  | 0 | 0 | 14. | 14.
72 | TS 57-136 križovatka Blatné | prehliadka bez napätia (PBN) | stožiarová | aTO 314/22 | 160 kVA | 4 | 1 |  | 0 | 0 | 15. | 15.
73 | TS 57-136 križovatka Blatné | úradná skúška (ÚS) | stožiarová | aTO 314/22 | 160 kVA | 10 | 1 |  | 0 | 0 | 20. | 20.
Príloha č.1 Región ZS
(Tabuľka č.3)
Národná diaľničná spoločnosť - SSÚD Trnava
P.č. | objekt resp. zariadenie | Popis | Príkon | Typ |  | Periodicita revízie (v rokoch) | Celkový počet revízií počas trvania zmluvy | Poznámka | Jednotková cena v € bez DPH | Cena celkom v € bez DPH
Pracovné stroje
73 | Portálový zdvihák | Ferdus SF-5500ES, v.č. 2022103791 | 3 kW | stabilné |  | 1 | 4 |  | 0 | 0 | 16. | 16.
74 | Kanálový hydraulický zdvihák č. 036 | - | 3,7 kW | stabilné |  | 2 | 2 |  | 0 | 0 | 16. | 16.
75 | Kanálový hydraulický zdvihák č. 040 | v.č. 240 | 3,7 kW | stabilné |  | 2 | 2 |  | 0 | 0 | 16. | 16.
76 | Štvorstĺpový elektromechanický zdvihák | AYTOLIFT OP 2242, v.č. 654 | 8,8 kW | stabilné |  | 2 | 2 |  | 0 | 0 | 16. | 16.
77 | Miešacie zariadenie na soľné roztoky | KOBIT-SK MZK-5, v.č. 269/460/09 | 2,92 kW | stabilné |  | 1 | 4 |  | 0 | 0 | 16. | 16.
78 | Odmastňovací stôl | PURE SOLVE EEP-J, v.č. J 406576 | 70 W | prenosné |  | 1 | 4 |  | 0 | 0 | 17. | 17.
79 | Elektrocentrála | Honda AGT 8203 HSB, v.č. 0423020891 | 7 kW | prenosné |  | 1 | 4 |  | 0 | 0 | 17. | 17.
80 | Elektrocentrála | Honda EC 5000 | 5 kW | prenosné |  | 1 | 4 |  | 0 | 0 | 17. | 17.
81 | Elektrocentrála S 10000 Profiline uložená v pojazdnej dielni DAF | Profiline Eiseman S1000 E, v.č. 380477 | 16,2 kW | prenosné |  | 1 | 4 |  | 0 | 0 | 17. | 17.
82 | Centrálny kompresor dielne | Schneider KA6, v.č. BA39953001 | 7,5 kW | stabilné |  | 1 | 4 |  | 0 | 0 | 16. | 16.
83 | Vysokozdvižná pracovná plošina | Denka Lift DK18, v.č. W09DL18X9JMR59251 | - | prenosné |  | 1 | 4 | BL341YL | 0 | 0 | 17. | 17.
84 | Merač okamžitej rýchlosti | ZTS Elektronika GEM CDU 2605 B C40A, v.č. 059 | - | prenosné |  | 1 | 4 | BL003YM | 0 | 0 | 17. | 17.
85 | Merač okamžitej rýchlosti | ZTS Elektronika GEM CDU 2605 B C40A, v.č. 060 | - | prenosné |  | 1 | 4 | BL761YM | 0 | 0 | 17. | 17.
86 | Merač okamžitej rýchlosti | ZTS Elektronika GEM CDU 2605 B C40A, v.č. 061 | - | prenosné |  | 1 | 4 | BL763YM | 0 | 0 | 17. | 17.
87 | Merač okamžitej rýchlosti | ZTS Elektronika GEM CDU 2605 B C40A, v.č. 005 | - | prenosné |  | 1 | 4 | BL754YK | 0 | 0 | 17. | 17.
88 | Merač okamžitej rýchlosti | ZTS Elektronika GEM CDU 2605 B C40A, v.č. 006 | - | prenosné |  | 1 | 4 | BL831YK | 0 | 0 | 17. | 17.
89 | Bio ČOV | Artial 1000 E, v.č. 2-814-476 | - | stabilné |  | 1 | 4 |  | 0 | 0 | 16. | 16.
90 | Záložný zdroj energie EC 30 kVA | - | 30 kVA | stabilné |  | 1 | 4 |  | 0 | 0 | 16. | 16.
[8 empty] | Celkom v € bez DPH |  | 0
Príloha č.1 Región ZS
(Tabuľka č.4)
Národná diaľničná spoločnosť - SSÚD Trenčín
P.č. | objekt resp. zariadenie | Popis | Trieda technického zariadenia | Počet rozvádzačov | Počet el. obvodov (zásuvky, svietidlá, zariadenia) | Periodicita revízie (v rokoch) | Celkový počet revízií počas trvania zmluvy | Poznámka | Jednotková cena v € bez DPH | Cena celkom v € bez DPH
Elektroinštalácia
1 | Kabelová Prípojka TZD SSUD4 ZLATOVCE |  | B | 1 | 2 | 3 | 2 | areál strediska | 0 | 0 | 3. | 3.
2 | Kabelová Prípojka TZD ZAMAROVCE - Pravá Strana |  | B | 1 | 2 | 3 | 2 |  | 0 | 0 | 3. | 3.
3 | Kabelová Prípojka TZD PREJTA - Odpočívadlo |  | B | 2 | 4 | 3 | 2 |  | 0 | 0 | 3. | 3.
4 | Kabelová Prípojka TZD BECKOV - Odpočívadlo |  | B | 1 | 2 | 3 | 2 |  | 0 | 0 | 3. | 3.
5 | Kabelová Prípojka TZD HRÁDOK - Odpočívadlo |  | B | 1 | 2 | 3 | 2 |  | 0 | 0 | 3. | 3.
6 | Kabelová Prípojka TZD LÚKA n/Váhom - Križovatka |  | B | 1 | 3 | 3 | 2 |  | 0 | 0 | 3. | 3.
7 | Technológia pre dažďovú nádrž DN12 - RN301-10, NMnV, smer BA |  | B | 1 | 17 | 4 | 1 |  | 0 | 0 | 4. | 4.
8 | NN prípojka pre dažďovú nádrž objekt 301-00, D1, 106km ľavá strana, križovatka NMnV, DN12-RN301 smer BA |  | B | 1 | 2 | 4 | 1 |  | 0 | 0 | 3. | 3.
9 | Technológia pre dažďovú nádrž objekt 303-11, 98,5km, Lúka, D1, smer ZA |  | B | 1 | 12 | 4 | 1 |  | 0 | 0 | 3. | 3.
10 | NN prípojka pre dažďovú nádrž objekt 303-11, D1, 98,5km pravá strana, Beckov-Lúka, DN04-RN303 smer ZA |  | B | 1 | 2 | 4 | 1 |  | 0 | 0 | 3. | 3.
11 | Technológia pre dažďovú nádrž DN15 - RN304-11, Ivanovce, smer BA |  | B | 1 | 30 | 4 | 1 |  | 0 | 0 | 4. | 4.
12 | NN prípojka pre dažďovú nádrž objekt 304-00, D1, 114km ľavá strana, Ivanovce, DN15-RN304 smer BA |  | B | 1 | 2 | 4 | 1 |  | 0 | 0 | 3. | 3.
13 | Technológia pre dažďovú nádrž objekt 306-11 Chocholnica |  | B | 1 | 17 | 4 | 1 |  | 0 | 0 | 4. | 4.
14 | NN prípojka pre dažďovú nádrž objekt 306-00, D1, 116km pravá strana, Chocholnica, DN16-RN306 smer ZA |  | B | 1 | 2 | 4 | 1 |  | 0 | 0 | 3. | 3.
15 | Technológia pre dažďovú nádrž obj. 307-11, 102,5km, Kostolná D1, smer TN |  | B | 1 | 8 | 4 | 1 |  | 0 | 0 | 3. | 3.
16 | NN prípojka pre dažďovú nádrž objekt 307-11, D1, (98km) 102,5km pravá strana, stred letiska, DN8-RN307 smer ZA |  | B | 1 | 2 | 4 | 1 |  | 0 | 0 | 3. | 3.
17 | Technológia pre dažďovú nádrž obj. 300-11, 96,5km, privádzač Horná Streda, D1 |  | B | 1 | 12 | 4 | 1 |  | 0 | 0 | 3. | 3.
18 | NN prípojka pre dažďovú nádrž objekt 300-11, D1, 91km pravá strana, privádzač Horná Streda, DN1-RN300 smer ZA |  | B | 1 | 2 | 4 | 1 |  | 0 | 0 | 3. | 3.
19 | Technológia pre dažďovú nádrž objekt 301-11, D1, 92km ľavá strana, NMnV, Horná Streda, DN2-RN301 smer ZA |  | B | 1 | 56 | 4 | 1 |  | 0 | 0 | 5. | 5.
20 | NN prípojka pre dažďovú nádrž objekt 301-11, D1, 101km ľavá strana, NMnV, DN2-RN301 smer ZA |  | B | 1 | 2 | 4 | 1 |  | 0 | 0 | 3. | 3.
21 | Technológia pre dažďovú nádrž objekt 302-11, D1, 93,2km ľavá strana, smer Horná Streda, DN3-RN302 smer BA |  | B | 1 | 57 | 4 | 1 |  | 0 | 0 | 5. | 5.
22 | NN prípojka pre dažďovú nádrž objekt 302-11, D1, 93,2km ľavá strana, smer Horná Streda, DN3-RN302 smer BA |  | B | 1 | 2 | 4 | 1 |  | 0 | 0 | 3. | 3.
23 | Technológia pre dažďovú nádrž obj. 303-11, 115km, Beckov, D1 |  | B | 1 | 23 | 4 | 1 |  | 0 | 0 | 4. | 4.
24 | NN prípojka pre dažďovú nádrž objekt 303-00, D1, 111km ľavá strana, Beckov, DN14-RN303 smer BA |  | B | 1 | 2 | 4 | 1 |  | 0 | 0 | 3. | 3.
25 | Technológia pre dažďovú nádrž obj. 304-11, 99,5km, Prúdik, D1 |  | B | 1 | 15 | 4 | 1 |  | 0 | 0 | 3. | 3.
26 | NN prípojka pre dažďovú nádrž objekt 304-11, D1, 95km pravá strana, Prúdik, DN5-RN304 smer ZA |  | B | 1 | 2 | 4 | 1 |  | 0 | 0 | 3. | 3.
27 | Technológia pre dažďovú nádrž objekt 305-11, D1, 96km ľavá strana, Hrádok, koniec letiska, DN6-RN305 smer BA |  | B | 1 | 68 | 4 | 1 |  | 0 | 0 | 5. | 5.
28 | NN prípojka pre dažďovú nádrž objekt 305-11, D1, 96km ľavá strana, Hrádok, koniec letiska, DN6-RN305 smer BA |  | B | 1 | 2 | 4 | 1 |  | 0 | 0 | 3. | 3.
29 | Technológia pre dažďovú nádrž objekt 306-11, D1, 97km ľavá strana, Hrádok, stred letiska, DN7-RN306 smer BA |  | B | 1 | 50 | 4 | 1 |  | 0 | 0 | 5. | 5.
30 | NN prípojka pre dažďovú nádrž objekt 306-11, D1, 97km ľavá strana, Hrádok, stred letiska, DN7-RN306 smer BA |  | B | 1 | 2 | 4 | 1 |  | 0 | 0 | 3. | 3.
Príloha č.1 Región ZS
(Tabuľka č.4)
Národná diaľničná spoločnosť - SSÚD Trenčín
P.č. | objekt resp. zariadenie | Popis | Trieda technického zariadenia | Počet rozvádzačov | Počet el. obvodov (zásuvky, svietidlá, zariadenia) | Periodicita revízie (v rokoch) | Celkový počet revízií počas trvania zmluvy | Poznámka | Jednotková cena v € bez DPH | Cena celkom v € bez DPH
31 | Technológia pre dažďovú nádrž obj. 307-11, 123,5km, Kostolná, D1 |  | B | 1 | 12 | 4 | 1 |  | 0 | 0 | 3. | 3.
32 | NN prípojka pre dažďovú nádrž objekt 307-00, D1, 119km pravá strana, Kostolná, DN17-RN307 smer ZA |  | B | 1 | 2 | 4 | 1 |  | 0 | 0 | 3. | 3.
33 | Technológia pre dažďovú nádrž obj. 308-11, 104km, Odpočívadlo Hrádok, D1 |  | B | 1 | 12 | 4 | 1 |  | 0 | 0 | 3. | 3.
34 | NN prípojka pre dažďovú nádrž objekt 308-11, D1, 99,5km ľavá strana, odpočívadlo Hrádok, DN9-RN308 smer BA |  | B | 1 | 2 | 4 | 1 |  | 0 | 0 | 3. | 3.
35 | Technológia pre dažďovú nádrž obj. 309-11, 106km, Odpočívadlo Horná Streda, D1 |  | B | 1 | 15 | 4 | 1 |  | 0 | 0 | 3. | 3.
36 | NN prípojka pre dažďovú nádrž objekt 309-11, D1, 101km ľavá strana, NMnV, DN10-RN309 smer BA |  | B | 1 | 2 | 4 | 1 |  | 0 | 0 | 3. | 3.
37 | Technológia pre dažďovú nádrž obj. 310-11, 107km, smer Horná Streda, D1 |  | B | 1 | 14 | 4 | 1 |  | 0 | 0 | 3. | 3.
38 | NN prípojka pre dažďovú nádrž objekt 310-11, D1, 102,5km ľavá strana, smer Horná Streda, DN11-RN310 smer BA |  | B | 1 | 2 | 4 | 1 |  | 0 | 0 | 3. | 3.
39 | Obj. 518-11 Prečerpávacia stanica - Križovatka Lúka n/V |  | A | 1 | 1 | 2 | 2 |  | 0 | 0 | 1. | 1.
40 | Prípojka NN - brána ELBA, veľká garáž dvere č.237 |  | B | 1 | 1 | 2 | 2 |  | 0 | 0 | 8. | 8.
41 | Prípojka NN - brána ELBA, veľká garáž dvere č.238 |  | B | 1 | 1 | 2 | 2 |  | 0 | 0 | 8. | 8.
42 | Prípojka NN - brána ELBA, veľká garáž dvere č.240 |  | B | 1 | 1 | 2 | 2 |  | 0 | 0 | 8. | 8.
43 | Prípojka NN - brána ELBA, veľká garáž dvere č.241 |  | B | 1 | 1 | 2 | 2 |  | 0 | 0 | 8. | 8.
44 | Prípojka NN - brána ELBA, veľká garáž dvere č.242 |  | B | 1 | 1 | 2 | 2 |  | 0 | 0 | 8. | 8.
45 | Prípojka NN - brána ELBA, malá garáž dvere č.247 |  | B | 1 | 1 | 2 | 2 |  | 0 | 0 | 8. | 8.
46 | Prípojka NN - brána ELBA, malá garáž dvere č.245 |  | B | 1 | 1 | 2 | 2 |  | 0 | 0 | 8. | 8.
47 | Prípojka NN - brána ELBA, malá garáž dvere č.246 |  | B | 1 | 1 | 2 | 2 |  | 0 | 0 | 8. | 8.
48 | Prípojka NN - brána ELBA, malá garáž dvere č.248 |  | B | 1 | 1 | 2 | 2 |  | 0 | 0 | 8. | 8.
49 | Prípojka NN - brána ELBA, malá garáž dvere č.249 |  | B | 1 | 1 | 2 | 2 |  | 0 | 0 | 8. | 8.
50 | Prípojka NN - brána ELBA, malá garáž dvere č.243 |  | B | 1 | 1 | 2 | 2 |  | 0 | 0 | 8. | 8.
51 | Prípojka NN - brána ELBA, dielňa opravy techniky dvere č.129 |  | B | 1 | 1 | 2 | 2 |  | 0 | 0 | 8. | 8.
52 | Prípojka NN - brána ELBA, dielňa opravy techniky dvere č.132 |  | B | 1 | 1 | 2 | 2 |  | 0 | 0 | 8. | 8.
53 | Prípojka NN - brána ELBA, umyvárka dvere č.105 |  | B | 1 | 1 | 1 | 4 |  | 0 | 0 | 8. | 8.
54 | Prípojka NN - brána OLYMPS, sklad drobnej techniky |  | B | 1 | 1 | 2 | 2 |  | 0 | 0 | 8. | 8.
55 | Automatická závora |  | B | - | 1 | 4 | 1 |  | 0 | 0 | 3. | 3.
56 | VO + Infopoint - odpočívadlo Hrádok D1 - ľavá strana | 9 stožiarov, 18 svietidiel | B | 1 | 14 | 3 | 2 |  | 0 | 0 | 7. | 7.
57 | VO + Infopoint - odpočívadlo Hrádok D1 - práva strana | 22 stožiarov, 44 svietidiel | B | 1 | 22 | 4 | 1 |  | 0 | 0 | 7. | 7.
58 | NN prípojka pre ČOV, odpočívadlo Hrádok |  | B | - | 4 | 4 | 1 |  | 0 | 0 | 3. | 3.
59 | Reštauračné zariadenie odpočívadlo BECKOV - Pravá Strana |  | B | 2 | 16 | 4 | 1 |  | 0 | 0 | 4. | 4.
60 | Kabelová prípojka pre Reštauračné zariadenie odpočívadlo BECKOV - Pravá Strana |  | B | - | 1 | 4 | 1 |  | 0 | 0 | 3. | 3.
61 | VO + Infopoint - odpočívadlo BECKOV - Pravá strana | 18 stožiarov, 18 svietidiel | B | 2 | 18 | 4 | 1 |  | 0 | 0 | 7. | 7.
62 | NN prípojka pre VO odpočívadlo BECKOV, Pravá strana |  | B | - | 2 | 4 | 1 |  | 0 | 0 | 3. | 3.
63 | Reštauračné zariadenie odpočívadlo BECKOV - Ľavá strana |  | B | 3 | 34 | 5 | 1 |  | 0 | 0 | 4. | 4.
64 | Kabelová prípojka pre reštauračné zariadenie odpočívadlo BECKOV - ľavá strana |  | B | - | 2 | 4 | 1 |  | 0 | 0 | 3. | 3.
65 | VO + Infopoint - odpočívadlo BECKOV - Ľavá strana | 18 stožiarov, 18 svietidiel | B | 2 | 18 | 4 | 1 |  | 0 | 0 | 7. | 7.
66 | NN prípojka pre VO odpočívadlo BECKOV, Ľavá strana |  | B | - | 2 | 4 | 1 |  | 0 | 0 | 3. | 3.
67 | NN prípojka pre ČOV odpočívadlo BECKOV, Ľavá strana |  | B | - | 3 | 4 | 1 |  | 0 | 0 | 3. | 3.
Príloha č.1 Región ZS
(Tabuľka č.4)
Národná diaľničná spoločnosť - SSÚD Trenčín
P.č. | objekt resp. zariadenie | Popis | Trieda technického zariadenia | Počet rozvádzačov | Počet el. obvodov (zásuvky, svietidlá, zariadenia) | Periodicita revízie (v rokoch) | Celkový počet revízií počas trvania zmluvy | Poznámka | Jednotková cena v € bez DPH | Cena celkom v € bez DPH
68 | Reštauračné zariadenie odpočívadlo KOSTOLNÁ |  | B | 1 | 1 | 4 | 1 |  | 0 | 0 | 3. | 3.
69 | NN prípojka pre reštauračné zariadenie odpočívadlo KOSTOLNÁ |  | B | - | 2 | 4 | 1 |  | 0 | 0 | 3. | 3.
70 | VO odpočívadlo KOSTOLNÁ | 16 stožiarov, 16 svietidiel | B | 1 | 16 | 4 | 1 |  | 0 | 0 | 7. | 7.
71 | NN prípojka pre VO odpočívadlo KOSTOLNÁ |  | B | - | 2 | 4 | 1 |  | 0 | 0 | 3. | 3.
72 | NN prípojka pre ČOV odpočívadlo KOSTOLNÁ |  | B | 1 | 3 | 4 | 1 |  | 0 | 0 | 3. | 3.
73 | Umelé osvetlenie a vnútorné silnoprúdové rozvody ČOV KOSTOLNÁ |  | B | 1 | 7 | 2 | 2 |  | 0 | 0 | 3. | 3.
74 | Technológia ČOV KOSTOLNÁ |  | B | 3 | 21 | 1 | 4 |  | 0 | 0 | 4. | 4.
75 | VO Trenčiansky diaľničný privádzač | 41 stožiarov, 41 svietidiel | B,C | 1 | 41 | 4 | 1 |  | 0 | 0 | 7. | 7.
76 | ATS ZAMAROVCE |  | B | 2 | 13 | 3 | 2 |  | 0 | 0 | 3. | 3.
77 | Káblová NN prípojka pre ATS ZAMAROVCE |  | B | - | 8 | 4 | 1 |  | 0 | 0 | 3. | 3.
78 | Káblová NN prípojka pre infopoint a VO pri OMV ZAMAROVCE - Pravá strana |  | B | 1 | 24 | 4 | 1 |  | 0 | 0 | 4. | 4.
79 | Káblová NN prípojka pre VO ZAMAROVCE - Pravá strana |  | B | - | 4 | 4 | 1 |  | 0 | 0 | 3. | 3.
80 | VO odpočívadlo Slovnaft ZAMAROVCE a NN prípojka pre Infopoint, Ľavá strana | 21 stožiarov. 21 svietidiel | B | 1 | 19 | 4 | 1 |  | 0 | 0 | 7. | 7.
81 | Prípojka NN pre odpočívadlo DUBNICA |  | B | 1 | 2 | 4 | 1 |  | 0 | 0 | 3. | 3.
82 | VO odpočívadlo DUBNICA | 20 stožiarov, 20 svietidiel | B | 1 | 20 | 4 | 1 |  | 0 | 0 | 7. | 7.
83 | VO odpočívadlo PREJTA | 18 stožiarov, 18 svietidiel | B | 1 | 18 | 4 | 1 |  | 0 | 0 | 7. | 7.
84 | Prípojka NN pre odpočívadlo PREJTA |  | B | 1 | 2 | 4 | 1 |  | 0 | 0 | 3. | 3.
85 | ČOV odpočívadlo DUBNICA |  | B | 2 | 3 | 4 | 1 |  | 0 | 0 | 3. | 3.
86 | Reštauračné zariadenie odpočívadlo PREJTA |  | B | 1 | 48 | 5 | 1 |  | 0 | 0 | 5. | 5.
87 | Reštauračné zariadenie odpočívadlo DUBNICA |  | B | 2 | 46 | 5 | 1 |  | 0 | 0 | 5. | 5.
88 | ČOV odpočívadlo PREJTA |  | B | 2 | 3 | 4 | 1 |  | 0 | 0 | 3. | 3.
89 | NN prípojka pre meteozariadenie M1D Brané |  | B | 1 | 3 | 4 | 1 |  | 0 | 0 | 3. | 3.
90 | NN prípojka pre meteozariadenie M2D Liešna |  | B | 1 | 3 | 4 | 1 |  | 0 | 0 | 3. | 3.
91 | VO areálu SSÚD 4 Trenčín-Zlatovce | 16 stožiarov, 16 svietidiel | B | 1 | 16 | 4 | 1 |  | 0 | 0 | 7. | 7.
92 | Vonkajšie kabelové rozvody |  | B | 1 | 16 | 3 | 2 |  | 0 | 0 | 4. | 4.
93 | Kovový priehradový stožiar |  | B | 1 | 2 | 3 | 2 |  | 0 | 0 | 3. | 3.
94 | Prístrešok pre havarované vozidlá |  | B | 1 | 2 | 4 | 1 |  | 0 | 0 | 3. | 3.
95 | Sklad dreva a sklad železa |  | B | 1 | 12 | 4 | 1 |  | 0 | 0 | 3. | 3.
96 | Administratívna a prevádzková budova SSÚD 4 TN |  | B | 3 | 64 | 5 | 1 |  | 0 | 0 | 5. | 5.
97 | Budova Dopravnej Polície |  | B | 5 | 64 | 5 | 1 |  | 0 | 0 | 5. | 5.
98 | Garáže prev. Vozidiel |  | B | 1 | 39 | 5 | 1 |  | 0 | 0 | 4. | 4.
99 | Motorická časť prevádzkovej budovy údržby 8130 |  | B |  |  | 5 | 1 |  | 0 | 0 | 3. | 3.
100 | Svetelná časť prevádzkovej budovy údržby 8130 |  | B |  |  | 5 | 1 |  | 0 | 0 | 3. | 3.
101 | Solnica - sklad soli, drobnej mechanizácie |  | B | 1 | 23 | 3 | 2 |  | 0 | 0 | 4. | 4.
102 | Soľanka - soľankové centrum |  | B | 1 | 4 | 1 | 4 |  | 0 | 0 | 3. | 3.
103 | Nový sklad soli (drevostavba) |  | B | 3 | 36 | 1 | 4 |  | 0 | 0 | 4. | 4.
104 | PS-03 Meranie a regulácia | s nebezpečenstvom výbuchu | A | 3 | 27 | 2 | 2 | areál strediska | 0 | 0 | 2. | 2.
105 | Čerpacia stanica PHM | s nebezpečenstvom výbuchu | A,e | 1 | 23 | 2 | 2 | areál strediska | 0 | 0 | 2. | 2.
106 | Objekt 8130 Regulačná stanica plynu a plynomerňa | s nebezpečenstvom výbuchu | A,e | 1 | 1 | 2 | 2 | areál strediska | 0 | 0 | 6. | 6.
107 | Studňa úžitkovej vody - silnoprúdové rozvody |  | B | 1 | 2 | 3 | 2 |  | 0 | 0 | 3. | 3.
108 | Plynové infražiariče TS31 a TS50 |  | B | - | 2 | 5 | 1 |  | 0 | 0 | 3. | 3.
109 | Prevádzková budova SSÚD - Kotolňa |  | B | 1 | 1 | 5 | 1 |  | 0 | 0 | 3. | 3.
110 | Prevádzková budova Dopravnej polície - Kotolňa |  | B | 1 | 2 | 5 | 1 |  | 0 | 0 | 3. | 3.
Príloha č.1 Región ZS
(Tabuľka č.4)
Národná diaľničná spoločnosť - SSÚD Trenčín
P.č. | objekt resp. zariadenie | Popis | Trieda technického zariadenia | Počet rozvádzačov | Počet el. obvodov (zásuvky, svietidlá, zariadenia) | Periodicita revízie (v rokoch) | Celkový počet revízií počas trvania zmluvy | Poznámka | Jednotková cena v € bez DPH | Cena celkom v € bez DPH
111 | Garáže prevádzkových vozidiel - Kotolňa |  | B | 1 | 2 | 5 | 1 |  | 0 | 0 | 3. | 3.
112 | Budova údržby mechanizmov - Kotolňa |  | B | 1 | 9 | 5 | 1 |  | 0 | 0 | 3. | 3.
113 | Vykurovanie okapových žlabov |  | B | 1 | 6 | 4 | 1 |  | 0 | 0 | 3. | 3.
114 | ČOV areál SSÚD 4 TN |  | B | 1 | 7 | 1 | 4 |  | 0 | 0 | 3. | 3.
115 | SO04 Osvetlenie areálu a napojenie vstupnej brány, Križovatka Lúka na diaľnici D1 |  | B | - | 12 | 4 | 1 |  | 0 | 0 | 3. | 3.
116 | SO03 Káblová prípojka NN, Križovatka Lúka na diaľnici D1 |  | B | 1 | 1 | 4 | 1 |  | 0 | 0 | 3. | 3.
117 | NN prívody pre dopravník posypovej soli |  | B | 1 | 11 | 4 | 1 |  | 0 | 0 | 3. | 3.
118 | Mobilná svetelná rampa |  | B | - | 5 | 1 | 4 |  | 0 | 0 | 3. | 3.
119 | Pojazdná dielňa Mitsubishi Fuso |  | B | - | 2 | 1 | 4 |  | 0 | 0 | 3. | 3.
120 | El. kotol - odpočívadlo DUBNICA |  | B | - | 1 | 1 | 4 |  | 0 | 0 | 3. | 3.
121 | El. kotol - odpočívadlo PREJTA |  | B | - | 1 | 1 | 4 |  | 0 | 0 | 3. | 3.
122 | 611-02 VO okružnej križovatky, obj. 111-00, RVO 02 |  | A,g | 1 | 24 | 4 | 1 |  | 0 | 0 | 7. | 7.
123 | 611-03 VO okružnej križovatky, obj. 111-00, RVO 03 |  | A,g | 1 | 13 | 4 | 1 |  | 0 | 0 | 7. | 7.
124 | 620-00 Prípojka NN s IRSC v km 1,650 R2 |  | B | 1 | 3 | 4 | 1 |  | 0 | 0 | 3. | 3.
125 | 621-00 Prípojka NN s IRSC v km 7,772 R2 |  | B | 1 | 3 | 4 | 1 |  | 0 | 0 | 3. | 3.
126 | 622-00 Prípojka NN k VO okružnej križovatky, Obj. 111-00 |  | B | 1 | 5 | 4 | 1 |  | 0 | 0 | 3. | 3.
127 | El. inštalácia - pohyblivá pracovná plošina |  | B | - | 3 | 1 | 4 |  | 0 | 0 | 3. | 3.
P.č. | objekt resp. zariadenie | Popis | Trieda technického zariadenia | Počet rozvádzačov | Počet el. obvodov (zásuvky, svietidlá, zariadenia) | Periodicita revízie (v rokoch) | Celkový počet revízií počas trvania zmluvy | Poznámka | Jednotková cena v € bez DPH | Cena celkom v € bez DPH
Úradná skúška skupina "A"
128 | Regulačná stanica plynu a plynomerňa SSÚD Trenčín | s nebezpečenstvom výbuchu | A,e | 1 | 1 | 10 | 1 |  | 0 | 0 | 19. | 19.
129 | Čerpacia stanica PHM | s nebezpečenstvom výbuchu | A,e | 1 | 23 | 10 | 1 | areál strediska | 0 | 0 | 19. | 19.
P.č. | objekt resp. zariadenie | Popis | Počet zvodov |  |  | Periodicita revízie (v rokoch) | Celkový počet revízií počas trvania zmluvy | Poznámka | Jednotková cena v € bez DPH | Cena celkom v € bez DPH
Bleskozvody
130 | Budova Diaľničnej polície |  | 4 |  |  | 4 | 1 |  | 0 | 0 | 10. | 10.
131 | Prístrešok pre havarované vozidlá NDS SSÚD Trenčín |  | 2 |  |  | 4 | 1 |  | 0 | 0 | 10. | 10.
132 | Uzemnenie kovového stožiara |  | 2 |  |  | 4 | 1 |  | 0 | 0 | 10. | 10.
133 | Administratívna budova SSÚD 4 TN |  | 4 |  |  | 3 | 2 |  | 0 | 0 | 10. | 10.
134 | Garáže prevádzkových vozidiel |  | 6 |  |  | 3 | 2 |  | 0 | 0 | 11. | 11.
135 | Prevádzková budova údržby |  | 8 |  |  | 4 | 1 |  | 0 | 0 | 11. | 11.
136 | Budova skladu drobných mechanizmov (stará soľanka) |  | 7 |  |  | 4 | 1 |  | 0 | 0 | 11. | 11.
137 | Objekt 7060 Bleskozvod KIOSK PHM, 7070 Prístrešok, objekt 7080 úložisko PHM v SSÚD Trenčín Zlatovce |  | 3 |  |  | 2 | 2 |  | 0 | 0 | 10. | 10.
138 | Sklad soli - drevostavba SSÚD 4 |  | 5 |  |  | 2 | 2 |  | 0 | 0 | 10. | 10.
139 | Budova transformačnej stanice Lúka nad Váhom |  | 1 |  |  | 4 | 1 |  | 0 | 0 | 10. | 10.
140 | Budova transformačnej stanice odpočívadlo HRÁDOK |  | 1 |  |  | 4 | 1 |  | 0 | 0 | 10. | 10.
141 | Budova ČOV odpočívadlo HRÁDOK |  | 2 |  |  | 4 | 1 |  | 0 | 0 | 10. | 10.
142 | Budova odpočívadlo BECKOV - Pravá strana |  | 4 |  |  | 3 | 2 |  | 0 | 0 | 10. | 10.
143 | Budova odpočívadlo BECKOV - Ľavá strana |  | 4 |  |  | 4 | 1 |  | 0 | 0 | 10. | 10.
144 | Budova ČOV odpočívadlo BECKOV |  | 4 |  |  | 4 | 1 |  | 0 | 0 | 10. | 10.
Príloha č.1 Región ZS
(Tabuľka č.4)
Národná diaľničná spoločnosť - SSÚD Trenčín
P.č. | objekt resp. zariadenie | Popis | Počet zvodov |  |  | Periodicita revízie (v rokoch) | Celkový počet revízií počas trvania zmluvy | Poznámka | Jednotková cena v € bez DPH | Cena celkom v € bez DPH
145 | Budova odpočívadlo KOSTOLNÁ |  | 4 |  |  | 4 | 1 |  | 0 | 0 | 10. | 10.
146 | Budova ČOV KOSTOLNÁ |  | 2 |  |  | 4 | 1 |  | 0 | 0 | 10. | 10.
147 | Budova ATS Zamarovce |  | 1 |  |  | 1 | 2 |  | 0 | 0 | 10. | 10.
148 | Budova odpočívadlo DUBNICA |  | 2 |  |  | 4 | 1 |  | 0 | 0 | 10. | 10.
149 | Budova odpočívadlo PREJTA |  | 2 |  |  | 4 | 1 |  | 0 | 0 | 10. | 10.
150 | Na stĺpe kamerového dohľadu KD1 BnB (KD1-KD4 Bnb) |  | 1 |  |  | 4 | 1 |  | 0 | 0 | 10. | 10.
151 | Na stĺpe kamerového dohľadu KD2 BnB (KD1-KD4 Bnb) |  | 1 |  |  | 4 | 1 |  | 0 | 0 | 10. | 10.
152 | Na stĺpe kamerového dohľadu KD3 BnB (KD1-KD4 Bnb) |  | 1 |  |  | 4 | 1 |  | 0 | 0 | 10. | 10.
153 | Na stĺpe kamerového dohľadu KD4 BnB (KD1-KD4 Bnb) |  | 1 |  |  | 4 | 1 |  | 0 | 0 | 10. | 10.
P.č. | objekt resp. zariadenie | Popis | Typ trafostanice | Typ transformátora | Výkon transformátora kVA | Periodicita revízie (v rokoch) | Celkový počet revízií počas trvania zmluvy | Poznámka | Jednotková cena v € bez DPH | Cena celkom v € bez DPH
Trafostanice
154 | TS 0033-006 Lúka nad Váhom | prehliadka pod napätím (PPN) | kiosková | kTO 270/22 | 63 kVA | 1 | 4 |  | 0 | 0 | 14. | 14.
155 | TS 0033-006 Lúka nad Váhom | prehliadka bez napätia (PBN) | kiosková | kTO 270/22 | 63 kVA | 4 | 1 |  | 0 | 0 | 15. | 15.
156 | TS 0033-006 Lúka nad Váhom | úradná skúška (ÚS) | kiosková | kTO 270/22 | 63 kVA | 10 | 1 |  | 0 | 0 | 20. | 20.
157 | TS 0021-007 Hrádok | prehliadka pod napätím (PPN) | kiosková | TOHn 378/22 | 630 kVA | 1 | 4 |  | 0 | 0 | 14. | 14.
158 | TS 0021-007 Hrádok | prehliadka bez napätia (PBN) | kiosková | TOHn 378/22 | 630 kVA | 4 | 1 |  | 0 | 0 | 15. | 15.
159 | TS 0021-007 Hrádok | úradná skúška (ÚS) | kiosková | TOHn 378/22 | 630 kVA | 10 | 1 |  | 0 | 0 | 20. | 20.
160 | TS 0002-010 Beckov | prehliadka pod napätím (PPN) | stožiarová | TOHn 314/22 | 160 kVA | 1 | 4 |  | 0 | 0 | 14. | 14.
161 | TS 0002-010 Beckov | prehliadka bez napätia (PBN) | stožiarová | TOHn 314/22 | 160 kVA | 4 | 1 |  | 0 | 0 | 15. | 15.
162 | TS 0002-010 Beckov | úradná skúška (ÚS) | stožiarová | TOHn 314/22 | 160 kVA | 10 | 1 |  | 0 | 0 | 20. | 20.
163 | TS 0068-910 Zlatovce, areál NDS | prehliadka pod napätím (PPN) | stožiarová | TOHn 354/22 | 400 kVA | 1 | 4 |  | 0 | 0 | 14. | 14.
164 | TS 0068-910 Zlatovce, areál NDS | prehliadka bez napätia (PBN) | stožiarová | TOHn 354/22 | 400 kVA | 4 | 1 |  | 0 | 0 | 15. | 15.
165 | TS 0068-910 Zlatovce, areál NDS | úradná skúška (ÚS) | stožiarová | TOHn 354/22 | 400 kVA | 10 | 1 |  | 0 | 0 | 20. | 20.
166 | TS 73-05 Zamarovce | prehliadka pod napätím (PPN) | stožiarová | TOHn 378/22 | 630 kVA | 1 | 4 |  | 0 | 0 | 14. | 14.
167 | TS 73-05 Zamarovce | prehliadka bez napätia (PBN) | stožiarová | TOHn 378/22 | 630 kVA | 4 | 1 |  | 0 | 0 | 15. | 15.
168 | TS 73-05 Zamarovce | úradná skúška (ÚS) | stožiarová | TOHn 378/22 | 630 kVA | 10 | 1 |  | 0 | 0 | 20. | 20.
169 | TS 4242 Dubnica Nad Váhom | prehliadka pod napätím (PPN) | stožiarová | aTOHn 294/22 | 100 kVA | 1 | 4 |  | 0 | 0 | 14. | 14.
170 | TS 4242 Dubnica Nad Váhom | prehliadka bez napätia (PBN) | stožiarová | aTOHn 294/22 | 100 kVA | 4 | 1 |  | 0 | 0 | 15. | 15.
171 | TS 4242 Dubnica Nad Váhom | úradná skúška (ÚS) | stožiarová | aTOHn 294/22 | 100 kVA | 10 | 1 |  | 0 | 0 | 20. | 20.
172 | TS 4232 Prejta | prehliadka pod napätím (PPN) | stožiarová | aTO 294/22 | 100 KVA | 1 | 4 |  | 0 | 0 | 14. | 14.
173 | TS 4232 Prejta | prehliadka bez napätia (PBN) | stožiarová | aTO 294/22 | 100 KVA | 4 | 1 |  | 0 | 0 | 15. | 15.
174 | TS 4232 Prejta | úradná skúška (ÚS) | stožiarová | aTO 294/22 | 100 KVA | 10 | 1 |  | 0 | 0 | 20. | 20.
175 | VN prípojka pre transformačnú stanicu TS 0033-006 Lúka nad Váhom | prehliadka bez napätia (PBN) | - | - | - | 4 | 1 |  | 0 | 0 | 13. | 13.
176 | VN prípojka pre transformačnú stanicu TS 0021-007 Hrádok | prehliadka bez napätia (PBN) | - | - | - | 4 | 1 |  | 0 | 0 | 13. | 13.
177 | VN prípojka pre transformačnú stanicu TS 0002-010 Beckov | prehliadka bez napätia (PBN) | - | - | - | 4 | 1 |  | 0 | 0 | 13. | 13.
178 | VN prípojka pre transformačnú stanicu TS 0068-910 Zlatovce, areál NDS | prehliadka bez napätia (PBN) | - | - | - | 4 | 1 |  | 0 | 0 | 13. | 13.
179 | VN prípojka pre transformačnú stanicu TS 73-05 Zamarovce | prehliadka bez napätia (PBN) | - | - | - | 4 | 1 |  | 0 | 0 | 13. | 13.
180 | VN prípojka pre transformačnú stanicu TS 4242 Dubnica Nad Váhom | prehliadka bez napätia (PBN) | - | - | - | 4 | 1 |  | 0 | 0 | 13. | 13.
181 | VN prípojka pre transformačnú stanicu TS 4232 Prejta | prehliadka bez napätia (PBN) | - | - | - | 4 | 1 |  | 0 | 0 | 13. | 13.
Príloha č.1 Región ZS
(Tabuľka č.4)
Národná diaľničná spoločnosť - SSÚD Trenčín
P.č. | objekt resp. zariadenie | Popis | Príkon | Typ |  | Periodicita revízie (v rokoch) | Celkový počet revízií počas trvania zmluvy | Poznámka | Jednotková cena v € bez DPH | Cena celkom v € bez DPH
Pracovné stroje
182 | Cirkulár | HVP 60A/1, v.č. 285/96 | 4 kW | stabilné |  | 1 | 4 | Dielňa | 0 | 0 | 16. | 16.
183 | Čerpadlo HC PUMP AS 35 | HC PUMP As-35 | - | stabilné |  | 1 | 4 |  | 0 | 0 | 16. | 16.
184 | Čistiaci vozík QTS (PURE SOLVE) | PURE SOLVE Mobil UV, v.č. 010 | - | prenosné |  | 1 | 4 | Automobilová dielňa | 0 | 0 | 17. | 17.
185 | Destilovačka EUROWATER | EUROWATER BAD 20, v.č. 03780605 | 0,1 kW | stabilné |  | 1 | 4 | Dielňa | 0 | 0 | 16. | 16.
186 | Elektrocentrála ECT 6500 | HONDA ECT 6500 K1, v.č. 8101860 | 5,6 kW | prenosné |  | 1 | 4 |  | 0 | 0 | 17. | 17.
187 | Elektrocentrála ECT 7000 | HONDA ECT 7000, v.č. 8302088 | 7 kW | prenosné |  | 1 | 4 |  | 0 | 0 | 17. | 17.
188 | Fréza FWF | PONAR-REMO FWF 16, v.č. 09 | 4 kW | stabilné |  | 1 | 4 | Dielňa | 0 | 0 | 16. | 16.
189 | Hoblovačka KRD 310 | KDR 310 ST U4, v.č. 310 | 3,5 kW | stabilné |  | 1 | 4 | Dielňa | 0 | 0 | 16. | 16.
190 | Kompresor stlačeného vzduchu DKS 620 | DKS-620-270 ST, v.č. 96313795 | - | prenosné |  | 1 | 4 |  | 0 | 0 | 17. | 17.
191 | Miešačka betónu SM150 | STAVSTROJ SM 150, v.č. 45500 | 2,5 kW | prenosné |  | 1 | 4 | Sklad mechanizmov | 0 | 0 | 17. | 17.
192 | Nabíjačka ULTIMATIC | Sonnenchein ULIMATIC 120, v.č. 9795900 | 0,6 kW | prenosné |  | 1 | 4 |  | 0 | 0 | 17. | 17.
193 | Nabíjačka STARTER 600 | STARTER BOOSTSTART | 2,6 kW | prenosné |  | 1 | 4 |  | 0 | 0 | 17. | 17.
194 | Nabíjačka HAWKER LT48V | ENERSYS LT 48V75A, v.č. KIC 609619 | 3,5 kW | prenosné |  | 1 | 4 |  | 0 | 0 | 17. | 17.
195 | Rovnačka zvodidiel | - | 7,5 kW | stabilné |  | 1 | 4 |  | 0 | 0 | 16. | 16.
196 | Sťahovák pneumatík S 530 | Italy SICE S 530 | 2,5 kW | stabilné |  | 1 | 4 | Auto Dielňa | 0 | 0 | 16. | 16.
197 | Stojanová vŕtačka SVB 16 | JIHOKOV SVB 16, v.č. 78-96 | 0,37 kW | stabilné |  | 1 | 4 | Dielňa | 0 | 0 | 16. | 16.
198 | Stojanová vŕtačka VS32H | PKD V32B, v.č. 8377 0224121997 | 3,5 kW | stabilné |  | 1 | 4 | Dielňa | 0 | 0 | 16. | 16.
199 | Stojanová vŕtačka SVA 15 | JIHOKOV SVA 15, v.č. 123 | 0,37 kW | stabilné |  | 1 | 4 | Dielňa | 0 | 0 | 16. | 16.
200 | Stojanová brúska - dvojkotúčová BAD 20 | STS L.Mikuláš BAD 20, v.č. 39554 | - | stabilné |  | 1 | 4 | Dielňa | 0 | 0 | 16. | 16.
201 | Sústruh SN32 | TOS Trenčín SN32, v.č. 573210960090 | 5,2 kW | stabilné |  | 1 | 4 | Dielňa | 0 | 0 | 16. | 16.
202 | Kováčska vyhňa | ESV Univerzal, v.č. 889 | 0,37 kW | stabilné |  | 1 | 4 | Kovo Dielňa | 0 | 0 | 16. | 16.
203 | Zváračka CO2 SMARTING T25 | SMARTING T25, v.č. VM005014 | - | prenosné |  | 1 | 4 |  | 0 | 0 | 17. | 17.
204 | Zvárací stroj TRIODYN | Triodyn WTU 400-30 IP22, v.č. 8829522 | - | prenosné |  | 1 | 4 |  | 0 | 0 | 17. | 17.
205 | Pohyblivá pracovná plošina DENKA LIFT DK18 na podvozku | Denka Lift DK18, v.č. W09D7M223JMR59264 | - | prenosné |  | 1 | 4 | BL491YK | 0 | 0 | 17. | 17.
206 | Kompresor METABO MEGA 350-100D | Metabo MEGA 350-100D, v.č. 8383255544 | 2,2 kW | prenosné |  | 1 | 4 |  | 0 | 0 | 17. | 17.
207 | Mostová váha pre váženie cestných vozidiel a tlačiareň IND231 a Star SP700 | IND231 a Star SP700, v.č. 231G1001000A00 | - | stabilné |  | 1 | 4 |  | 0 | 0 | 16. | 16.
208 | Teplovzdušný sušič pre 4 páry obuvi s dezifenkciou ozónom | DG3_03G, v.č. 418058 | 0,70 kW | stabilné |  | 1 | 4 |  | 0 | 0 | 16. | 16.
209 | Počítacia váha KERN | KERN CPB 30K05DM, v.č. WF21015596 | 6 W | stabilné |  | 1 | 4 |  | 0 | 0 | 16. | 16.
210 | Kompresor STENHOJ S07 | STENHOJ S07-75, v.č. 349032/0039 | 7,5 kW | prenosné |  | 1 | 4 |  | 0 | 0 | 17. | 17.
211 | Úložná skriňa s rýchlym teplovzdušným sušením dezikfekciou ozónom | Winter Space, v.č. 718011 | 2,15 kW | stabilné |  | 1 | 4 |  | 0 | 0 | 16. | 16.
212 | Úložná skriňa s rýchlym teplovzdušným sušením dezikfekciou ozónom | Winter Space, v.č. 718012 | 2,15 kW | stabilné |  | 1 | 4 |  | 0 | 0 | 16. | 16.
213 | Úložná skriňa s rýchlym teplovzdušným sušením dezikfekciou ozónom | Winter Space, v.č. 718013 | 2,15 kW | stabilné |  | 1 | 4 |  | 0 | 0 | 16. | 16.
214 | Teplovzdušný sušič pre 4 páry obuvi s dezifenkciou ozónom | DG3_03G, v.č. 418057 | 0,70 kW | stabilné |  | 1 | 4 |  | 0 | 0 | 16. | 16.
Príloha č.1 Región ZS
(Tabuľka č.4)
Národná diaľničná spoločnosť - SSÚD Trenčín
P.č. | objekt resp. zariadenie | Popis | Príkon | Typ |  | Periodicita revízie (v rokoch) | Celkový počet revízií počas trvania zmluvy | Poznámka | Jednotková cena v € bez DPH | Cena celkom v € bez DPH
215 | Pásová píla | FEMI N251DAXL | - | stabilné |  | 1 | 4 |  | 0 | 0 | 16. | 16.
216 | Zváračka | LINCOLN ELECTRIC QUICKMIG 300 R-0000-343-2-B | - | prenosné |  | 1 | 4 |  | 0 | 0 | 17. | 17.
217 | Kompresor METABO BASIC 250-24W | METABO BASIC 250-24W Typ č.: 01533000, Výr.č.: 3058813792 | - | prenosné |  | 1 | 4 |  | 0 | 0 | 17. | 17.
[8 empty] | Celkom v € bez DPH |  | 0
Príloha č.1 Región ZS
(Tabuľka č.5)
Národná diaľničná spoločnosť - SSÚR Galanta
P.č. | objekt resp. zariadenie | Popis | Trieda technického zariadenia | Počet rozvádzačov | Počet el. obvodov (zásuvky, svietidlá, zariadenia) | Periodicita revízie (v rokoch) | Celkový počet revízií počas trvania zmluvy | Poznámka | Jednotková cena v € bez DPH | Cena celkom v € bez DPH
Elektroinštalácia
1 | Administratívna budova, rozvádzače R1P, R2P |  | B | 2 | 62 | 5 | 1 |  | 0 | 0 | 5. | 5.
2 | Sklady, dielne |  | B | 4 | 87 | 4 | 1 |  | 0 | 0 | 5. | 5.
3 | Doprava, vrátnica |  | B | 2 | 11 | 4 | 1 |  | 0 | 0 | 3. | 3.
4 | Prístrešky |  | B | 1 | 49 | 2 | 2 |  | 0 | 0 | 5. | 5.
5 | Prístrešky pre signalizačné vozíky |  | B | 1 | 10 | 5 | 1 |  | 0 | 0 | 3. | 3.
6 | Čerpacia stanica PL BENKALOR NDN 16 | BE3-NE3 s nebezpečím výbuchu | A,e | 1 | 8 | 2 | 2 |  | 0 | 0 | 1. | 1.
7 | Olejové hospodárstvo | BE3-NE3 s nebezpečím výbuchu | A,d | 1 | 9 | 2 | 2 |  | 0 | 0 | 1. | 1.
8 | Garáže pre motorové vozidlá obj. 2087 |  | B | 1 | 12 | 4 | 1 |  | 0 | 0 | 3. | 3.
9 | Plynové infražiariče |  | B | 1 | 1 | 5 | 1 |  | 0 | 0 | 3. | 3.
10 | Plynomerňa - regulačná stanica zemného plynu | BE3-NE3 s nebezpečím výbuchu | A,e | - | 1 | 2 | 2 |  | 0 | 0 | 6. | 6.
11 | Sociálna prevádzková budova - Cestmajsterstvo |  | B | 2 | 23 | 4 | 1 |  | 0 | 0 | 4. | 4.
12 | Zdravotné stredisko pri SSÚR 1 NDS Galanta |  | B | 3 | 20 | 4 | 1 |  | 0 | 0 | 4. | 4.
13 | Sklady, garáže - Cestmajsterstvo | AF3 | B | 1 | 4 | 4 | 1 |  | 0 | 0 | 3. | 3.
14 | Sklad nový - Cestmajsterstvo |  | B | 1 | 15 | 4 | 1 |  | 0 | 0 | 3. | 3.
15 | Oblúková hala - Cestmajsterstvo |  | B | 1 | 2 | 4 | 1 |  | 0 | 0 | 3. | 3.
16 | Plynomerňa - regulačná stanica zemného plynu -Cestmajsterstvo | BE3-NE3 s nebezpečím výbuchu | A,e | - | 1 | 2 | 2 |  | 0 | 0 | 6. | 6.
17 | Areál Nebojsa elektroinštalácia |  | B | 4 | 4 | 4 | 1 |  | 0 | 0 | 3. | 3.
18 | Meteostanica Nitra R1 (R1a, 5,250 km, sm. TT) | AD-dážď | B | 2 | 3 | 4 | 1 |  | 0 | 0 | 3. | 3.
19 | Meteostanica Veľké Zálužie (R1, 33,500km sm. TT) | AD-dážď | B | 2 | 3 | 4 | 1 |  | 0 | 0 | 3. | 3.
20 | Sedimentačná nádrž Vlčkovce I. |  | - | 1 | 4 | 4 | 1 |  | 0 | 0 | 3. | 3.
21 | Sedimentačná nádrž Vlčkovce II. |  | - | 1 | 6 | 4 | 1 |  | 0 | 0 | 3. | 3.
22 | VO križovatky Modranka | 16 stožiarov, 16 svietidiel | B | 1 | 20 | 4 | 1 |  | 0 | 0 | 7. | 7.
23 | El. pohon garážovej brány osobných vozidiel č.1 |  | B | - | 1 | 2 | 2 |  | 0 | 0 | 8. | 8.
24 | El. pohon garážovej brány osobných vozidiel č.2 |  | B | - | 1 | 2 | 2 |  | 0 | 0 | 8. | 8.
25 | El. pohon garážovej brány osobných vozidiel č.3 |  | B | - | 1 | 2 | 2 |  | 0 | 0 | 8. | 8.
26 | El. pohon garážovej brány osobných vozidiel č.4 |  | B | - | 1 | 2 | 2 |  | 0 | 0 | 8. | 8.
27 | El. pohon garážovej brány osobných vozidiel č.5 |  | B | - | 1 | 2 | 2 |  | 0 | 0 | 8. | 8.
28 | El. pohon garážovej brány osobných vozidiel č.6 |  | B | - | 1 | 2 | 2 |  | 0 | 0 | 8. | 8.
29 | El. pohon garážovej brány osobných vozidiel č.7 |  | B | - | 1 | 2 | 2 |  | 0 | 0 | 8. | 8.
30 | El. pohon garážovej brány osobných vozidiel č.8 |  | B | - | 1 | 2 | 2 |  | 0 | 0 | 8. | 8.
31 | El. pohon garážovej brány osobných vozidiel č.9 |  | B | - | 1 | 2 | 2 |  | 0 | 0 | 8. | 8.
32 | El. pohon garážovej brány - Olejové hospodárstvo |  | A,d | - | 1 | 2 | 2 |  | 0 | 0 | 8. | 8.
33 | Elektrický pohon garážovej brány č.10 |  | B | - | 1 | 2 | 2 |  | 0 | 0 | 8. | 8.
34 | Elektrický pohon garážovej brány č.11 |  | B | - | 1 | 2 | 2 |  | 0 | 0 | 8. | 8.
35 | Elektrický pohon garážovej brány č.12 |  | B | - | 1 | 2 | 2 |  | 0 | 0 | 8. | 8.
36 | Elektrický pohon garážovej brány č.13 |  | B | - | 1 | 2 | 2 |  | 0 | 0 | 8. | 8.
37 | Elektrický pohon garážovej brány č.14 |  | B | - | 1 | 2 | 2 |  | 0 | 0 | 8. | 8.
38 | Elektrický pohon garážovej brány č.15 |  | B | - | 1 | 2 | 2 |  | 0 | 0 | 8. | 8.
39 | Elektrický pohon garážovej brány č.16 |  | B | - | 1 | 2 | 2 |  | 0 | 0 | 8. | 8.
40 | Elektrický pohon garážovej brány č.17 |  | B | - | 1 | 2 | 2 |  | 0 | 0 | 8. | 8.
41 | Elektrický pohon garážovej brány č.18 |  | B | - | 1 | 2 | 2 |  | 0 | 0 | 8. | 8.
42 | Elektrický pohon garážovej brány č.19 |  | B | - | 1 | 2 | 2 |  | 0 | 0 | 8. | 8.
43 | Elektrický pohon garážovej brány č.20 |  | B | - | 1 | 2 | 2 |  | 0 | 0 | 8. | 8.
44 | Elektrický pohon garážovej brány č.21 |  | B | - | 1 | 2 | 2 |  | 0 | 0 | 8. | 8.
Príloha č.1 Región ZS
(Tabuľka č.5)
Národná diaľničná spoločnosť - SSÚR Galanta
P.č. | objekt resp. zariadenie | Popis | Trieda technického zariadenia | Počet rozvádzačov | Počet el. obvodov (zásuvky, svietidlá, zariadenia) | Periodicita revízie (v rokoch) | Celkový počet revízií počas trvania zmluvy | Poznámka | Jednotková cena v € bez DPH | Cena celkom v € bez DPH
45 | Elektrický pohon garážovej brány č.22 |  | B | - | 1 | 2 | 2 |  | 0 | 0 | 8. | 8.
46 | Elektrický pohon garážovej brány č.23 |  | B | - | 1 | 2 | 2 |  | 0 | 0 | 8. | 8.
47 | Elektrický pohon garážovej brány č.24 |  | B | - | 1 | 2 | 2 |  | 0 | 0 | 8. | 8.
48 | Elektrický pohon garážovej brány č.25 |  | B | - | 1 | 2 | 2 |  | 0 | 0 | 8. | 8.
49 | Elektrický pohon garážovej brány č.26 |  | B | - | 1 | 2 | 2 |  | 0 | 0 | 8. | 8.
50 | Elektrický pohon garážovej brány č.27 |  | B | - | 1 | 2 | 2 |  | 0 | 0 | 8. | 8.
51 | Elektrický pohon garážovej brány č.28 |  | B | - | 1 | 2 | 2 |  | 0 | 0 | 8. | 8.
52 | Elektrický pohon garážovej brány č.29 |  | B | - | 1 | 2 | 2 |  | 0 | 0 | 8. | 8.
53 | Elektrický pohon garážovej brány č.30 |  | B | - | 1 | 2 | 2 |  | 0 | 0 | 8. | 8.
54 | Elektrický pohon garážovej brány č.31 |  | B | - | 1 | 2 | 2 |  | 0 | 0 | 8. | 8.
55 | Elektrický pohon garážovej brány č.1 - Cestmajsterstvo |  | B | - | 1 | 2 | 2 |  | 0 | 0 | 8. | 8.
56 | Elektrický pohon garážovej brány č.2 - Cestmajsterstvo |  | B | - | 1 | 2 | 2 |  | 0 | 0 | 8. | 8.
57 | Elektrický pohon garážovej brány č.3 - Cestmajsterstvo |  | B | - | 1 | 2 | 2 |  | 0 | 0 | 8. | 8.
58 | Elektrický pohon garážovej brány č.4 - Cestmajsterstvo |  | B | - | 1 | 2 | 2 |  | 0 | 0 | 8. | 8.
59 | Elektrický pohon garážovej brány č.5 - Cestmajsterstvo |  | B | - | 1 | 2 | 2 |  | 0 | 0 | 8. | 8.
60 | Systém úhrady diaľničných známok R1, Trnava - Vlčkovce v 6,1km |  | B | 1 | 9 | 3 | 2 |  | 0 | 0 | 3. | 3.
61 | Elektrická prípojka - elektro hodiny Báb v km 28,870 |  | B,C | - | 1 | 3 | 2 |  | 0 | 0 | 3. | 3.
62 | R1 Odpočívadlo V. Zálužie - smer TT (Rozvádzač + Infopoint + VO) |  | B | - | 1 | 4 | 1 |  | 0 | 0 | 3. | 3.
63 | Kontajner - Vrátnica - Cestmajsterstvo |  | B | 1 | 7 | 5 | 1 |  | 0 | 0 | 3. | 3.
64 | Kontajner pre obsluhu - Vrátnica - Nebojsa |  | B | 1 | 9 | 5 | 1 |  | 0 | 0 | 3. | 3.
65 | Kontajner pre obsluhu - Šatňa - Nebojsa |  | B | 1 | 6 | 5 | 1 |  | 0 | 0 | 3. | 3.
66 | Elektrická prípojka NN pre meteostanicu - Meteo OMV 16,950km |  | B | 1 | 2 | 3 | 2 |  | 0 | 0 | 3. | 3.
67 | Elektrická prípojka NN pre meteostanicu Modranka |  | B,C | - | 1 | 3 | 2 |  | 0 | 0 | 3. | 3.
68 | AB - Diesel Agregát FOGO 150 |  | B | - | 1 | 1 | 4 |  | 0 | 0 | 3. | 3.
69 | Cestmajsterstvo - Diesel agregát FOGO FDG 125I |  | B | - | 1 | 1 | 4 |  | 0 | 0 | 3. | 3.
P.č. | objekt resp. zariadenie | Popis | Trieda technického zariadenia | Počet rozvádzačov | Počet el. obvodov (zásuvky, svietidlá, zariadenia) | Periodicita revízie (v rokoch) | Celkový počet revízií počas trvania zmluvy | Poznámka | Jednotková cena v € bez DPH | Cena celkom v € bez DPH
Úradná skúška skupina "A"
70 | Čerpacia stanica PL BENKALOR NDN 16 |  | A,e | 1 | 8 | 10 | 1 |  | 0 | 0 | 19. | 19.
71 | Plynomerňa s doregulovaním tlaku plynu - AB |  | A,e | - | 1 | 10 | 1 |  | 0 | 0 | 19. | 19.
72 | Plynomerňa s doregulovaním tlaku plynu - Cestmajsterstvo |  | A,e | - | 1 | 10 | 1 |  | 0 | 0 | 19. | 19.
P.č. | objekt resp. zariadenie | Popis | Počet zvodov |  |  | Periodicita revízie (v rokoch) | Celkový počet revízií počas trvania zmluvy | Poznámka | Jednotková cena v € bez DPH | Cena celkom v € bez DPH
Bleskozvody
73 | Administratívna budova, sklady dielne |  | 13 |  |  | 1 | 4 |  | 0 | 0 | 12. | 12.
74 | AB doprava a Vrátnica |  | 7 |  |  | 4 | 1 |  | 0 | 0 | 11. | 11.
75 | Nový dvor, prístrešky |  | 8 |  |  | 4 | 1 |  | 0 | 0 | 11. | 11.
76 | Prístrešok pre sign. vozíky |  | 4 |  |  | 4 | 1 |  | 0 | 0 | 10. | 10.
77 | AB - Olejové hospodárstvo | BE3-NE3 s nebezpečím výbuchu | 2 |  |  | 1 | 4 |  | 0 | 0 | 10. | 10.
Príloha č.1 Región ZS
(Tabuľka č.5)
Národná diaľničná spoločnosť - SSÚR Galanta
P.č. | objekt resp. zariadenie | Popis | Počet zvodov |  |  | Periodicita revízie (v rokoch) | Celkový počet revízií počas trvania zmluvy | Poznámka | Jednotková cena v € bez DPH | Cena celkom v € bez DPH
78 | PS 201.3 Ochrana pred bleskom LPS II - vonkajšia ochrana pred bleskom NDN 16 a HV - Prístrešok pre Bencalor | BE3-NE3 s nebezpečím výbuchu | 4 |  |  | 1 | 4 |  | 0 | 0 | 10. | 10.
79 | Cestmajsterstvo - Sociálno prevádzková budova |  | 4 |  |  | 4 | 1 |  | 0 | 0 | 10. | 10.
80 | Zdravotné stredisko |  | 4 |  |  | 4 | 1 |  | 0 | 0 | 10. | 10.
81 | Cestmajsterstvo - sklady, garáže |  | 8 |  |  | 1 | 4 |  | 0 | 0 | 11. | 11.
82 | Cestmajsterstvo - Nový sklad, starý dvor |  | 10 |  |  | 2 | 2 |  | 0 | 0 | 11. | 11.
83 | Cestmajsterstvo - Oblúková hala, starý dvor |  | 3 |  |  | 4 | 1 |  | 0 | 0 | 10. | 10.
84 | Areál Nebojsa - sklad soli |  | 6 |  |  | 1 | 4 |  | 0 | 0 | 11. | 11.
85 | Cestmajsterstvo - Unimobunka - vrátnica |  | 1 |  |  | 4 | 1 |  | 0 | 0 | 10. | 10.
86 | Nebojsa - Unimobunka - vrátnica |  | 1 |  |  | 4 | 1 |  | 0 | 0 | 10. | 10.
87 | Nebojsa - Unimobunka |  | 1 |  |  | 4 | 1 |  | 0 | 0 | 10. | 10.
P.č. | objekt resp. zariadenie | Popis | Typ trafostanice | Typ transformátora | Výkon transformátora kVA | Periodicita revízie (v rokoch) | Celkový počet revízií počas trvania zmluvy | Poznámka | Jednotková cena v € bez DPH | Cena celkom v € bez DPH
Trafostanice
88 | TS EH4/50 kVA R1 A - križ. NR Sever v km 3,900 | prehliadka pod napätím (PPN) | kiosková | MINERA 50/22 | 50 kVA | 1 | 4 |  | 0 | 0 | 14. | 14.
89 | TS EH4/50 kVA R1 A - križ. NR Sever v km 3,900 | prehliadka bez napätia (PBN) | kiosková | MINERA 50/22 | 50 kVA | 5 | 1 |  | 0 | 0 | 15. | 15.
90 | TS EH4/50 kVA R1 A - križ. NR Sever v km 3,900 | úradná skúška (ÚS) | kiosková | MINERA 50/22 | 50 kVA | 10 | 1 |  | 0 | 0 | 20. | 20.
P.č. | objekt resp. zariadenie | Popis | Príkon | Typ |  | Periodicita revízie (v rokoch) | Celkový počet revízií počas trvania zmluvy | Poznámka | Jednotková cena v € bez DPH | Cena celkom v € bez DPH
Pracovné stroje
91 | Zariadenie na výrobu soľanky - miešacia stanica | KOTE MSK-2/20 RPU, v.č. 01035/04 | - | stabilné |  | 1 | 4 |  | 0 | 0 | 16. | 16.
92 | Kanálový zdvihák | KZ 2751 10t, v.č. 029/1999 | 2,2 kW | stabilné |  | 3 | 2 |  | 0 | 0 | 16. | 16.
93 | Kanálový zdvihák | KZ22748 8t, v.č. 3662 | 2,2 kW | stabilné |  | 3 | 2 |  | 0 | 0 | 16. | 16.
94 | Dvojkotúčová brúska | PROMA BKS 2500, v.č. B2022/1252 | 1,1 kW | stabilné |  | 1 | 4 |  | 0 | 0 | 16. | 16.
P.č. | objekt resp. zariadenie | Popis |  |  |  | Periodicita revízie (v rokoch) | Celkový počet revízií počas trvania zmluvy | Poznámka | Jednotková cena v € bez DPH | Cena celkom v € bez DPH
Vizuálna, funkčná kontrola
95 | Uzemnenie meteostanice Pata - R1 v km 25,510 |  |  |  |  | 4 | 1 |  | 0 | 0 | 18. | 18.
96 | Uzemnenie sčítača dopravy - Dolná Streda |  |  |  |  | 4 | 1 |  | 0 | 0 | 18. | 18.
97 | Uzemnenie - Sčítač dopravy R1a Nitra |  |  |  |  | 4 | 1 |  | 0 | 0 | 18. | 18.
[8 empty] | Celkom v € bez DPH |  | 0
Príloha č.1 Región ZS
(Tabuľka č.6)
Národná diaľničná spoločnosť - 50300 - Bratislava - Polianky
P.č. | objekt resp. zariadenie | Popis | Trieda technického zariadenia | Počet rozvádzačov | Počet el. obvodov (zásuvky, svietidlá, zariadenia) | Periodicita revízie (v rokoch) | Celkový počet revízií počas trvania zmluvy | Poznámka | Jednotková cena v € bez DPH | Cena celkom v € bez DPH
Elektroinštalácia
1 | Polianky Bratislava AB - Verejné osvetlenie | 17 stožiarov, 22 svietidiel | B | 1 | 8 | 4 | 1 |  | 0 | 0 | 7. | 7.
2 | Polianky Bratislava AB - Núdzové osvetlenie |  | B | 2 | 9 | 3 | 2 | 33ks el. svietidiel | 0 | 0 | 3. | 3.
3 | Polianky Bratislava AB - Elektrická inštalácia |  | B | 19 | 269 | 5 | 1 |  | 0 | 0 | 5. | 5.
4 | Polianky Bratislava AB - Regulačná stanica plynu | miestnosť č. 004 | A | 1 | 1 | 1 | 4 |  | 0 | 0 | 6. | 6.
5 | Polianky Bratislava AB - Vjazdová brána na elek. pohon do areálu |  | B | 2 | 3 | 2 | 2 |  | 0 | 0 | 3. | 3.
P.č. | objekt resp. zariadenie | Popis | Trieda technického zariadenia | Počet rozvádzačov | Počet el. obvodov (zásuvky, svietidlá, zariadenia) | Periodicita revízie (v rokoch) | Celkový počet revízií počas trvania zmluvy | Poznámka | Jednotková cena v € bez DPH | Cena celkom v € bez DPH
Úradná skúška skupina "A"
6 | Polianky Bratislava AB - Regulačná stanica plynu | miestnosť č. 004 | A | 1 | 1 | 10 | 1 |  | 0 | 0 | 19. | 19.
P.č. | objekt resp. zariadenie | Popis | Trieda technického zariadenia | Počet zvodov |  | Periodicita revízie (v rokoch) | Celkový počet revízií počas trvania zmluvy | Poznámka | Jednotková cena v € bez DPH | Cena celkom v € bez DPH
Bleskozvody
7 | Polianky Bratislava AB - Bleskozvod | aktívny bleskozvod | B | 5 |  | 1 | 4 | meranie zemných odporov | 0 | 0 | 9. | 9.
8 | Polianky Bratislava AB - Bleskozvod | aktívny bleskozvod | B | 5 |  | 2 | 2 | OP a OS | 0 | 0 | 9. | 9.
P.č. | objekt resp. zariadenie | Popis | Typ trafostanice | Typ transformátora | Výkon transformátora kVA | Periodicita revízie (v rokoch) | Celkový počet revízií počas trvania zmluvy | Poznámka | Jednotková cena v € bez DPH | Cena celkom v € bez DPH
Trafostanice
9 | Polianky Bratislava AB - TS 767 | prehliadka pod napätím (PPN) | murovaná | 2x ATSE 772/22 | 630kVA | 1 | 4 |  | 0 | 0 | 14. | 14.
10 | Polianky Bratislava AB - TS 767 | prehliadka bez napätia (PBN) | murovaná | 2x ATSE 772/22 | 630kVA | 5 | 1 |  | 0 | 0 | 15. | 15.
11 | Polianky Bratislava AB - TS 767 | úradná skúška (ÚS) | murovaná | 2x ATSE 772/22 | 630kVA | 10 | 1 |  | 0 | 0 | 20. | 20.
P.č. | objekt resp. zariadenie | Popis |  |  |  | Periodicita revízie (v rokoch) | Celkový počet revízií počas trvania zmluvy | Poznámka | Jednotková cena v € bez DPH | Cena celkom v € bez DPH
Iné
12 | Polianky Bratislava AB - Núdzové osvetlenie | funkčná skúška |  |  |  | 1 | 4 | 9ks svietidiel | 0 | 0 | 18. | 18.
[8 empty] | Celkom v € bez DPH |  | 0
Príloha č.1 Región ZS
(Tabuľka č.7)
Národná diaľničná spoločnosť - 50300 - Bratislava - Miletičova
P.č. | objekt resp. zariadenie | Popis | Trieda technického zariadenia | Počet rozvádzačov | Počet el. obvodov (zásuvky, svietidlá, zariadenia) | Periodicita revízie (v rokoch) | Celkový počet revízií počas trvania zmluvy | Poznámka | Jednotková cena v € bez DPH | Cena celkom v € bez DPH
Elektroinštalácia
1 | Automatická závora vstupu a výstupu z parkoviska |  | B | 1 | 1 | 2 | 2 |  | 0 | 0 | 3. | 3.
2 | Verejné osvetlenie | 9 stožiarov, 9 svietidiel | B | 1 | 9 | 4 | 1 |  | 0 | 0 | 7. | 7.
3 | Elektrická inštalácia |  | B | 31 | 642 | 5 | 1 |  | 0 | 0 | 5. | 5.
4 | Núdzové osvetlenie |  | B | 5 | 13 | 1 | 4 | 100x svietidlo | 0 | 0 | 3. | 3.
P.č. | objekt resp. zariadenie | Popis | Trieda technického zariadenia | Počet zvodov |  | Periodicita revízie (v rokoch) | Celkový počet revízií počas trvania zmluvy | Poznámka | Jednotková cena v € bez DPH | Cena celkom v € bez DPH
Bleskozvody
5 | Bleskozvod |  | B | 15 |  | 1 | 4 |  | 0 | 0 | 12. | 12.
P.č. | objekt resp. zariadenie | Popis | Typ trafostanice | Typ transformátora | Výkon transformátora kVA | Periodicita revízie (v rokoch) | Celkový počet revízií počas trvania zmluvy | Poznámka | Jednotková cena v € bez DPH | Cena celkom v € bez DPH
Trafostanice
6 | Trafostanica TS 972 | prehliadka pod napätím (PPN) | murovaná |  | 630kVA | 1 | 4 |  | 0 | 0 | 14. | 14.
7 | Trafostanica TS 972 | prehliadka bez napätia (PBN) | murovaná |  | 630kVA | 5 | 1 |  | 0 | 0 | 15. | 15.
8 | Trafostanica TS 972 | úradná skúška (ÚS) | murovaná |  | 630kVA | 10 | 1 |  | 0 | 0 | 20. | 20.
[8 empty] | Celkom v € bez DPH |  | 0