## Sumárna tabuľka
Príloha č. 1a
Výkaz na ocenenie predmetu zákazky
Verejný obstarávateľ: |  | Jadrová a vyraďovacia spoločnosť, a.s.; skrátený názov: JAVYS, a. s.
Obchodné meno uchádzača:
Predmet zákazky: |  | Opravy, údržba a servis klimatizačných zariadení
P. č. | Položka | MJ | Predpokladaný počet MJ | Cena za MJ v EUR bez DPH | Cena za položku v EUR bez DPH
1 | Plánovaná oprava klimatizačných zariadení | súbor | 1 | x | 0
2 | Servis vnútorných klimatizačných jednotiek | ks | 40 |  | 0
3 | Servis vonkajších klimatizačných jednotiek | ks | 20 |  | 0
4 | Servis klimatizačných zariadení - fan-coilov - podokenných súprav | ks | 30 |  | 0
5 | Servis klimatizačných zariadení - fan-coilov - stropných kazetových súprav | ks | 30 |  | 0
6 | Kontrola merania únikov chladiaceho média klimatizačných zariadení v zmysle zákona č. 286/2009 Z. z.* | ks | 50 |  | 0
7 | Neplánovaná oprava klimatizačných zariadení - jednotiek | hodina | 1200 |  | 0
8 | Výmena filtračných vložiek filtrov klimatizačných zariadení - jednotiek | hodina | 100 |  | 0
9 | Dodávka náhradných dielov (ND) a spotrebného materiálu (SM) pre klimatizačné zariadenia - jednotky | súbor | 1 | 30000 | 30000
Celková cena za predmet zákazky v EUR bez DPH |  |  |  |  | 30000
Poznámka:
1) V hárku "Plánovaná oprava klimatiz. zar." je stĺpec S s názvom "TPP", ktorý obsahuje číslo TPP a stĺpec T s názvom "Názov TPP". Čísla TPP sú označenia technologických postupov plánovaných opráv, ktoré slúžia pri nacenení plánovaných opráv. Ich presný popis je v hárku "TPP".
2) Jednotkové ceny bežných opráv, servisu, kontroly a profylaktické prehliadky musia obsahovať aj náklady na spotrebný materiál (handry, mazací tuk, spreje).
3) Ak je pri bežných opravách (BO) v TPP - postupe uvedené "V prípade zistenia závady, odstránenie závady na zariadení", budú tieto závady oceňované mimo ceny za BO, a budú sa počítať ako práce naviac.
4) Pri položkách, ktorých MJ je hodina, cena za MJ sa rovná HZS (t. j. hodinová zúčtovacia sadzba).
* Zákon č. 286/2009 Z. z. o fluórovaných skleníkových plynoch a o zmene a doplnení niektorých zákonov v znení neskorších predpisov.
Uchádzač vyplní len bunky podfarbené zelenou farbou.
Bunky podfarbené žltou farbou sa vypočítajú automaticky.
Bunky podfarbené červenou farbou nie je povolené prepisovať, nakoľko cena je stanovená ako pevná.
Bunka podfarbená oranžovou farbou bude automaticky prenesená z hárku "Plánovaná oprava klimatizačných zariadení".
Stĺpec1

## Plánovaná oprava klimatiz. zar.
P.č. | Projektové číslo | Názov zariadenia | NS | Objekt | KP | Správca | Typ | Typ Názov | Druh zariadenia | Leg 508/2009 | Výrobca | Výrobné číslo | ČDT | Popis ČDT | Počet | Jednotková cena v EUR bez DPH | Cena za položku v EUR bez DPH | TPP | Názov TPP | Poznámka | Zdôvodnenie nulovej jednotkovej ceny položky (ak sa uplatňuje)
1 | 16.AH.02-808-355 | Splitová klimatizácia | 2210-23115 | 808 | N | TEPOS |  |  | SCHLAD | PBI | KAISAI |  | BO | Bežná oprava v zmysle návodu | 3 |  | 0 | 42475 | Bežná oprava klimatizácie | Servis klimatizácie
2 | 9TL10D14 | Klimatizačná jednotka LG | 2210-23641 | 841M | N | MSVP |  |  | SCHLAD |  |  |  | PRF | Profilaktická prehliadka | 3 |  | 0 | 40355 | Profilaktická prehliadka
3 | 9TL10D12 | Klimatizačná jednotka MITSUBISHI | 2210-23641 | 840M | N | MSVP |  |  | SCHLAD |  |  |  | PRF | Profilaktická prehliadka | 3 |  | 0 | 40355 | Profilaktická prehliadka
4 | 9TL10D11 | Klimatizačná jednotka MITSUBISHI | 2210-23641 | 840M | N | MSVP |  |  | SCHLAD |  |  |  | PRF | Profilaktická prehliadka | 3 |  | 0 | 40355 | Profilaktická prehliadka
5 | 9TL10D13 | Klimatizačná jednotka KAISAI | 2210-23641 | 840M | A | MSVP |  |  | SCHLAD |  |  |  | PRF | Profilaktická prehliadka | 3 |  | 0 | 40355 | Profilaktická prehliadka
6 | 16.AH-05 01:AN | KOMPRESOR CARRIER TYP: 30 RWA 275 | 2210-23115 | 808 | A | TEPOS | ... | ... | SKOMP | PAI |  | 12Y316805 | GO | Generálna oprava | 1 |  | 0 | 42515 | Generálna oprava obehového čerpadla chladiča CARRIER | GO motora a hydrauliky obehového čerpadla
7 | KLIMA MITSUBISHI obj.47/3p | Centrálna klimatizačná jednotka pre obj.47/3p | 2210-30305 | 47 tech.c. | N | POOKR |  |  | SCHLAD |  |  |  | KU | Kontrola úniku fluórovaných skleníkových plynov | 3 |  | 0 | 13965 | Kontrola plynotesnosti klimatizácie kontrola únikov F plynov | Kontrola F-plynov na klimatizáciách Mitsubishi
8 | KLIMA MITSUBISHI obj.47/1+2p | Centrálna klimatizačná jednotka pre obj.47/1+2p | 2210-30305 | 47 tech.c. | N | POOKR |  |  | SCHLAD |  |  |  | KU | Kontrola úniku fluórovaných skleníkových plynov | 6 |  | 0 | 13965 | Kontrola plynotesnosti klimatizácie kontrola únikov F plynov | Kontrola F-plynov na klimatizáciách Mitsubishi
9 | KLIMA MITSUBISHI obj.47/6p | Centrálna klimatizačná jednotka pre obj.47/6p | 2210-30305 | 47 tech.c. | N | POOKR |  |  | SCHLAD |  |  |  | KU | Kontrola úniku fluórovaných skleníkových plynov | 3 |  | 0 | 13965 | Kontrola plynotesnosti klimatizácie kontrola únikov F plynov | Kontrola F-plynov na klimatizáciách Mitsubishi
10 | KLIMA MITSUBISHI obj.47/4p | Centrálna klimatizačná jednotka pre obj.47/4p | 2210-30305 | 47 tech.c. | N | POOKR |  |  | SCHLAD |  |  |  | KU | Kontrola úniku fluórovaných skleníkových plynov | 3 |  | 0 | 13965 | Kontrola plynotesnosti klimatizácie kontrola únikov F plynov | Kontrola F-plynov na klimatizáciách Mitsubishi
11 | KLIMA MITSUBISHI obj.47/5p | Centrálna klimatizačná jednotka pre obj.47/5p | 2210-30305 | 47 tech.c. | N | POOKR |  |  | SCHLAD |  |  |  | KU | Kontrola úniku fluórovaných skleníkových plynov | 3 |  | 0 | 13965 | Kontrola plynotesnosti klimatizácie kontrola únikov F plynov | Kontrola F-plynov na klimatizáciách Mitsubishi
12 | KLIMATIZACIA SERV. PANASONIC/2 | KLIMATIZACIA PANASONIC/2 U-125 PE1E8 | 2210-30305 | 47 tech.c. | N | POOKR |  |  | SCHLAD |  | Panasonic |  | KU | Kontrola úniku fluórovaných skleníkových plynov | 3 |  | 0 | 13965 | Kontrola plynotesnosti klimatizácie kontrola únikov F plynov | Kontrola F-plynov na klimatizáciách
13 | KLIMATIZACIA SERV. PANASONIC/1 | KLIMATIZACIA PANASONIC/1 U-125PE1ES | 2210-30305 | 47 tech.c. | N | POOKR |  |  | SCHLAD |  | Panasonic |  | KU | Kontrola úniku fluórovaných skleníkových plynov | 3 |  | 0 | 13965 | Kontrola plynotesnosti klimatizácie kontrola únikov F plynov | Kontrola F-plynov na klimatizáciách
14 | KLIMATIZACIA SERVEROVNA LG | KLIMATIZACIA LG P08 AH | 2210-30305 | 47 tech.c. | N | POOKR |  |  | SCHLAD |  | LG |  | KU | Kontrola úniku fluórovaných skleníkových plynov | 3 |  | 0 | 13965 | Kontrola plynotesnosti klimatizácie kontrola únikov F plynov | Kontrola F-plynov na klimatizáciách
15 | KLMJ501 | KLIMATIZACNA JEDNOTKA MITSUBISHI PURY EP300YLM-A1 | 2210-23812 | 501/RÚ | N | RUSTR |  |  | SCHLAD |  |  |  | KU | Kontrola úniku fluórovaných skleníkových plynov | 3 |  | 0 | 32419 | Kontrola úniku fluórovaných skleníkových plynov | kontrola únikov plynov, doplnenie chladiva
16 | 13.BH.06002A:NN | VYMRAZOVACKA VZDUCHU TYP EDX 80 | 2210-23115 | 808 | A | TEPOS | ... | ... | SNADR |  |  |  | KU | Kontrola úniku fluórovaných skleníkových plynov | 3 |  | 0 | 32419 | Kontrola úniku fluórovaných skleníkových plynov | Únik plynu a odborná prehliadka
17 | 16.AH-05 01:AN | KOMPRESOR CARRIER TYP: 30 RWA 275 | 2210-23115 | 808 | A | TEPOS | ... | ... | SKOMP | PAI |  | 12Y316805 | KU | Kontrola úniku fluórovaných skleníkových plynov | 6 |  | 0 | 32419 | Kontrola úniku fluórovaných skleníkových plynov | Únik plynu, STK, odborná prehliadka
18 | 13.BH.06002B:NN | VYMRAZOVACKA VZDUCHU TYP EDX 80 | 2210-23115 | 808 | A | TEPOS | ... | ... | SNADR |  |  |  | KU | Kontrola úniku fluórovaných skleníkových plynov | 3 |  | 0 | 32419 | Kontrola úniku fluórovaných skleníkových plynov | Únik plynu a odborná prehliadka
19 | KLÍMA 41/4B | Klimatizačná jednotka vonkajšia | 2210-30354 | 41 tech.c. | N | 041BI | RR100B8VV1B | Klimatizačná jednotka vonkajšia | SCHLAD |  |  |  | KU | Kontrola úniku fluórovaných skleníkových plynov | 3 |  | 0 | 32419 | Kontrola úniku fluórovaných skleníkových plynov | Kontrola chladiaceho systému na detekciu úniku chladiva
20 | 0KLF30AN401 | Klimatizačná cirkulačná kanálová jednotka | 2210-23216 | 808/1-01 | A | FSSTR |  |  | SCHLAD |  |  |  | KU | Kontrola úniku fluórovaných skleníkových plynov | 3 |  | 0 | 32419 | Kontrola úniku fluórovaných skleníkových plynov
21 | 10TL05W01a | Klimatizačná jednotka vonkajšia | 2210-23621 | 810 | A | 810IS | PUHZ-P100YHA2 | Klimatizačná jednotka | SCHLAD | PBI |  |  | KU | Kontrola úniku fluórovaných skleníkových plynov | 3 |  | 0 | 32419 | Kontrola úniku fluórovaných skleníkových plynov
22 | KJE-LG UU 70 W2 | Klimatizačná jednotka | 2210-30352 | 32 tech.c. | N | POOKR | LG UU70W U34 F | Klimatizačná jednotka | SCHLAD |  |  |  | KU | Kontrola úniku fluórovaných skleníkových plynov | 3 |  | 0 | 13965 | Kontrola plynotesnosti klimatizácie kontrola únikov F plynov | Kontrola F-plynov na klimatizáciách
23 | KJE Panasonic CU 3E18PBE CMP | Klimatizačná jednotka | 2210-30352 | 34 tech.c. | N | POOKR | 3E18PBE | Klimatizačná jednotka | SCHLAD |  |  |  | KU | Kontrola úniku fluórovaných skleníkových plynov | 3 |  | 0 | 13965 | Kontrola plynotesnosti klimatizácie kontrola únikov F plynov | Kontrola F-plynov na klimatizáciách
24 | KJE- MITSUBISHI D | Klimatizačná jednotka | 2210-30352 | 32 tech.c. | A | POOKR | MXZ-4A80VA | Klimatizačná jednotka | SCHLAD |  |  |  | KU | Kontrola úniku fluórovaných skleníkových plynov | 3 |  | 0 | 13965 | Kontrola plynotesnosti klimatizácie kontrola únikov F plynov | Kontrola F-plynov na klimatizáciách
25 | KJE-LG UU 70 W | Klimatizačná jednotka | 2210-99999 | 32 tech.c. | N | POOKR | LG UU70W U34 F | Klimatizačná jednotka | SCHLAD |  |  |  | KU | Kontrola úniku fluórovaných skleníkových plynov | 3 |  | 0 | 13965 | Kontrola plynotesnosti klimatizácie kontrola únikov F plynov | Kontrola F-plynov na klimatizáciách
26 | KLIMA MITSUBISHI obj.47/6p/614 | Vnútorná klimatizačná jednotka pre obj.47/6p/614 | 2210-30305 | 47 tech.c. | N | POOKR |  |  | SCHLAD |  |  |  | PRF | Profilaktická prehliadka | 6 |  | 0 | 17092 | Servis a oprava klimatizácie | Žiadam pravidelnú servisnú prehliadku vnútornej jednotky v SO47
27 | KLIMA MITSUBISHI obj.47/6p/613 | Vnútorná klimatizačná jednotka pre obj.47/6p/613 | 2210-30305 | 47 tech.c. | N | POOKR |  |  | SCHLAD |  |  |  | PRF | Profilaktická prehliadka | 6 |  | 0 | 17092 | Servis a oprava klimatizácie | Žiadam pravidelnú servisnú prehliadku vnútornej jednotky v SO47
28 | KLIMA MITSUBISHI obj.47/6p/612 | Vnútorná klimatizačná jednotka pre obj.47/6p/612 | 2210-30305 | 47 tech.c. | N | POOKR |  |  | SCHLAD |  |  |  | PRF | Profilaktická prehliadka | 6 |  | 0 | 17092 | Servis a oprava klimatizácie | Žiadam pravidelnú servisnú prehliadku vnútornej jednotky v SO47
29 | KLIMA MITSUBISHI obj.47/6p/611 | Vnútorná klimatizačná jednotka pre obj.47/6p/611 | 2210-30305 | 47 tech.c. | N | POOKR |  |  | SCHLAD |  |  |  | PRF | Profilaktická prehliadka | 6 |  | 0 | 17092 | Servis a oprava klimatizácie | Žiadam pravidelnú servisnú prehliadku vnútornej jednotky v SO47
30 | KLIMA MITSUBISHI obj.47/6p/603 | Vnútorná klimatizačná jednotka pre obj.47/6p/603 | 2210-30305 | 47 tech.c. | N | POOKR |  |  | SCHLAD |  |  |  | PRF | Profilaktická prehliadka | 6 |  | 0 | 17092 | Servis a oprava klimatizácie | Žiadam pravidelnú servisnú prehliadku vnútornej jednotky v SO47
31 | KLIMA MITSUBISHI obj.47/6p/602 | Vnútorná klimatizačná jednotka pre obj.47/6p/602 | 2210-30305 | 47 tech.c. | N | POOKR |  |  | SCHLAD |  |  |  | PRF | Profilaktická prehliadka | 6 |  | 0 | 17092 | Servis a oprava klimatizácie | Žiadam pravidelnú servisnú prehliadku vnútornej jednotky v SO47
32 | KLIMA MITSUBISHI obj.47/5p/513 | Vnútorná klimatizačná jednotka pre obj.47/5p/513 | 2210-30305 | 47 tech.c. | N | POOKR |  |  | SCHLAD |  |  |  | PRF | Profilaktická prehliadka | 6 |  | 0 | 17092 | Servis a oprava klimatizácie | Žiadam pravidelnú servisnú prehliadku vnútornej jednotky v SO47
33 | KLIMA MITSUBISHI obj.47/4/415a | Vnútorná klimatizačná jednotka pre obj.47/4/415a | 2210-30305 | 47 tech.c. | N | POOKR |  |  | SCHLAD |  |  |  | PRF | Profilaktická prehliadka | 6 |  | 0 | 17092 | Servis a oprava klimatizácie | Žiadam pravidelnú servisnú prehliadku vnútornej jednotky v SO47
34 | KLIMA MITSUBISHI obj.47/4p/404 | Vnútorná klimatizačná jednotka pre obj.47/4p/404 | 2210-30305 | 47 tech.c. | N | POOKR |  |  | SCHLAD |  |  |  | PRF | Profilaktická prehliadka | 6 |  | 0 | 17092 | Servis a oprava klimatizácie | Žiadam pravidelnú servisnú prehliadku vnútornej jednotky v SO47
35 | KLIMA MITSUBISHI obj.47/2p/219 | Vnútorná klimatizačná jednotka pre obj.47/2/219 | 2210-30305 | 47 tech.c. | N | POOKR |  |  | SCHLAD |  |  |  | PRF | Profilaktická prehliadka | 6 |  | 0 | 17092 | Servis a oprava klimatizácie | Žiadam pravidelnú servisnú prehliadku vnútornej jednotky v SO47
36 | KJE- MITSUBISHI MS1 | Klimatizačná jednotka | 2210-30305 | 47 tech.c. | N | POOKR | MSC-A09WV | Klimatizačná jednotka | SCHLAD |  |  |  | BO | Bežná oprava v zmysle návodu | 3 |  | 0 | 17092 | Servis a oprava klimatizácie | 1* vonkajšia jednotka 3* vnutorna jednotka
37 | KLIMA MITSUBISHI obj.47/5p/507 | Vnútorná klimatizačná jednotka pre obj.47/5p/507 | 2210-30305 | 47 tech.c. | N | POOKR |  |  | SCHLAD |  |  |  | PRF | Profilaktická prehliadka | 6 |  | 0 | 17092 | Servis a oprava klimatizácie | Žiadam pravidelnú servisnú prehliadku vnútornej jednotky v SO47
38 | KLIMA MITSUBISHI obj.47/5p/505 | Vnútorná klimatizačná jednotka pre obj.47/5p/505 | 2210-30305 | 47 tech.c. | N | POOKR |  |  | SCHLAD |  |  |  | PRF | Profilaktická prehliadka | 6 |  | 0 | 17092 | Servis a oprava klimatizácie | Žiadam pravidelnú servisnú prehliadku vnútornej jednotky v SO47
39 | KLIMA MITSUBISHI obj.47/4p/416 | Vnútorná klimatizačná jednotka pre obj.47/4p/416 | 2210-30305 | 47 tech.c. | N | POOKR |  |  | SCHLAD |  |  |  | PRF | Profilaktická prehliadka | 6 |  | 0 | 17092 | Servis a oprava klimatizácie | Žiadam pravidelnú servisnú prehliadku vnútornej jednotky v SO47
40 | KLIMA MITSUBISHI obj.47/4p/405 | Vnútorná klimatizačná jednotka pre obj.47/4p/405 | 2210-30305 | 47 tech.c. | N | POOKR |  |  | SCHLAD |  |  |  | PRF | Profilaktická prehliadka | 6 |  | 0 | 17092 | Servis a oprava klimatizácie | Žiadam pravidelnú servisnú prehliadku vnútornej jednotky v SO47
41 | KLIMA MITSUBISHI obj.47/3p/304 | Vnútorná klimatizačná jednotka pre obj.47/3p/304 | 2210-30305 | 47 tech.c. | N | POOKR |  |  | SCHLAD |  |  |  | PRF | Profilaktická prehliadka | 6 |  | 0 | 17092 | Servis a oprava klimatizácie | Žiadam pravidelnú servisnú prehliadku vnútornej jednotky v SO47
42 | KLIMA MITSUBISHI obj.47/5p/518 | Vnútorná klimatizačná jednotka pre obj.47/5p/518 | 2210-30305 | 47 tech.c. | N | POOKR |  |  | SCHLAD |  |  |  | PRF | Profilaktická prehliadka | 6 |  | 0 | 17092 | Servis a oprava klimatizácie | Žiadam pravidelnú servisnú prehliadku vnútornej jednotky v SO47
43 | KLIMA MITSUBISHI obj.47/3p/308 | Vnútorná klimatizačná jednotka pre obj.47/3p/308 | 2210-30305 | 47 tech.c. | N | POOKR |  |  | SCHLAD |  |  |  | PRF | Profilaktická prehliadka | 6 |  | 0 | 17092 | Servis a oprava klimatizácie | Žiadam pravidelnú servisnú prehliadku vnútornej jednotky v SO47
44 | KLIMA MITSUBISHI obj.47/3p/306 | Vnútorná klimatizačná jednotka pre obj.47/3p/306 | 2210-30305 | 47 tech.c. | N | POOKR |  |  | SCHLAD |  |  |  | PRF | Profilaktická prehliadka | 6 |  | 0 | 17092 | Servis a oprava klimatizácie | Žiadam pravidelnú servisnú prehliadku vnútornej jednotky v SO47
45 | KJE- MITSUBISHI ŠM | Klimatizačná jednotka | 2210-30305 | 47 tech.c. | N | POOKR | Mitsubishi Electric MSZ-SF50VE | Klimatizačná jednotka vonkajšia | SCHLAD |  |  |  | BO | Bežná oprava v zmysle návodu | 3 |  | 0 | 32561 | Servis klimatizačnej jednotky vonkajšiej | 1* vonkajšia jednotka
46 | KLIMA MITSUBISHI obj.47/4p/411 | Vnútorná klimatizačná jednotka pre obj.47/4p/411 | 2210-30305 | 47 tech.c. | N | POOKR |  |  | SCHLAD |  |  |  | PRF | Profilaktická prehliadka | 6 |  | 0 | 17092 | Servis a oprava klimatizácie | Žiadam pravidelnú servisnú prehliadku vnútornej jednotky v SO47
47 | KLIMA MITSUBISHI obj.47/3p/313 | Vnútorná klimatizačná jednotka pre obj.47/3p/313 | 2210-30305 | 47 tech.c. | N | POOKR |  |  | SCHLAD |  |  |  | PRF | Profilaktická prehliadka | 6 |  | 0 | 17092 | Servis a oprava klimatizácie | Žiadam pravidelnú servisnú prehliadku vnútornej jednotky v SO47
48 | KLIMA MITSUBISHI obj.47/1p/102 | Vnútorná klimatizačná jednotka pre obj.47/1/102 | 2210-30305 | 47 tech.c. | N | POOKR |  |  | SCHLAD |  |  |  | PRF | Profilaktická prehliadka | 6 |  | 0 | 17092 | Servis a oprava klimatizácie | Žiadam pravidelnú servisnú prehliadku vnútornej jednotky v SO47
49 | KLIMA MITSUBISHI obj.47/5p/510 | Vnútorná klimatizačná jednotka pre obj.47/5p/510 | 2210-30305 | 47 tech.c. | N | POOKR |  |  | SCHLAD |  |  |  | PRF | Profilaktická prehliadka | 6 |  | 0 | 17092 | Servis a oprava klimatizácie | Žiadam pravidelnú servisnú prehliadku vnútornej jednotky v SO47
50 | KLIMA MITSUBISHI obj.47/5p/502 | Vnútorná klimatizačná jednotka pre obj.47/5p/502 | 2210-30305 | 47 tech.c. | N | POOKR |  |  | SCHLAD |  |  |  | PRF | Profilaktická prehliadka | 6 |  | 0 | 17092 | Servis a oprava klimatizácie | Žiadam pravidelnú servisnú prehliadku vnútornej jednotky v SO47
51 | KLIMA MITSUBISHI obj.47/4/404a | Vnútorná klimatizačná jednotka pre obj.47/4/404a | 2210-30305 | 47 tech.c. | N | POOKR |  |  | SCHLAD |  |  |  | PRF | Profilaktická prehliadka | 6 |  | 0 | 17092 | Servis a oprava klimatizácie | Žiadam pravidelnú servisnú prehliadku vnútornej jednotky v SO47
52 | KLIMA MITSUBISHI obj.47/4p/412 | Vnútorná klimatizačná jednotka pre obj.47/4p/412 | 2210-30305 | 47 tech.c. | N | POOKR |  |  | SCHLAD |  |  |  | PRF | Profilaktická prehliadka | 6 |  | 0 | 17092 | Servis a oprava klimatizácie | Žiadam pravidelnú servisnú prehliadku vnútornej jednotky v SO47
53 | KLIMA MITSUBISHI obj.47/4p/409 | Vnútorná klimatizačná jednotka pre obj.47/4p/409 | 2210-30305 | 47 tech.c. | N | POOKR |  |  | SCHLAD |  |  |  | PRF | Profilaktická prehliadka | 6 |  | 0 | 17092 | Servis a oprava klimatizácie | Žiadam pravidelnú servisnú prehliadku vnútornej jednotky v SO47
54 | KLIMA MITSUBISHI obj.47/4p/402 | Vnútorná klimatizačná jednotka pre obj.47/4p/402 | 2210-30305 | 47 tech.c. | N | POOKR |  |  | SCHLAD |  |  |  | PRF | Profilaktická prehliadka | 6 |  | 0 | 17092 | Servis a oprava klimatizácie | Žiadam pravidelnú servisnú prehliadku vnútornej jednotky v SO47
55 | KLIMA MITSUBISHI obj.47/3/307a | Vnútorná klimatizačná jednotka pre obj.47/3/307a | 2210-30305 | 47 tech.c. | N | POOKR |  |  | SCHLAD |  |  |  | PRF | Profilaktická prehliadka | 6 |  | 0 | 17092 | Servis a oprava klimatizácie | Žiadam pravidelnú servisnú prehliadku vnútornej jednotky v SO47
56 | KLIMA MITSUBISHI obj.47/3p/311 | Vnútorná klimatizačná jednotka pre obj.47/3p/311 | 2210-30305 | 47 tech.c. | N | POOKR |  |  | SCHLAD |  |  |  | PRF | Profilaktická prehliadka | 6 |  | 0 | 17092 | Servis a oprava klimatizácie | Žiadam pravidelnú servisnú prehliadku vnútornej jednotky v SO47
57 | KLIMA MITSUBISHI obj.47/3p/309 | Vnútorná klimatizačná jednotka pre obj.47/3p/309 | 2210-30305 | 47 tech.c. | N | POOKR |  |  | SCHLAD |  |  |  | PRF | Profilaktická prehliadka | 6 |  | 0 | 17092 | Servis a oprava klimatizácie | Žiadam pravidelnú servisnú prehliadku vnútornej jednotky v SO47
58 | KLIMA MITSUBISHI obj.47/3p/305 | Vnútorná klimatizačná jednotka pre obj.47/3p/305 | 2210-30305 | 47 tech.c. | N | POOKR |  |  | SCHLAD |  |  |  | PRF | Profilaktická prehliadka | 6 |  | 0 | 17092 | Servis a oprava klimatizácie | Žiadam pravidelnú servisnú prehliadku vnútornej jednotky v SO47
59 | KLIMA MITSUBISHI obj.47/3p/303 | Vnútorná klimatizačná jednotka pre obj.47/3p/303 | 2210-30305 | 47 tech.c. | N | POOKR |  |  | SCHLAD |  |  |  | PRF | Profilaktická prehliadka | 6 |  | 0 | 17092 | Servis a oprava klimatizácie | Žiadam pravidelnú servisnú prehliadku vnútornej jednotky v SO47
60 | KLIMA MITSUBISHI obj.47/6p/606 | Vnútorná klimatizačná jednotka pre obj.47/6p/607 | 2210-30305 | 47 tech.c. | N | POOKR |  |  | SCHLAD |  |  |  | PRF | Profilaktická prehliadka | 6 |  | 0 | 17092 | Servis a oprava klimatizácie | Žiadam pravidelnú servisnú prehliadku vnútornej jednotky v SO47
61 | KLIMA MITSUBISHI obj.47/4p/408 | Vnútorná klimatizačná jednotka pre obj.47/4p/408 | 2210-30305 | 47 tech.c. | N | POOKR |  |  | SCHLAD |  |  |  | PRF | Profilaktická prehliadka | 6 |  | 0 | 17092 | Servis a oprava klimatizácie | Žiadam pravidelnú servisnú prehliadku vnútornej jednotky v SO47
62 | KLIMA MITSUBISHI obj.47/4p/407 | Vnútorná klimatizačná jednotka pre obj.47/4p/407 | 2210-30305 | 47 tech.c. | N | POOKR |  |  | SCHLAD |  |  |  | PRF | Profilaktická prehliadka | 6 |  | 0 | 17092 | Servis a oprava klimatizácie | Žiadam pravidelnú servisnú prehliadku vnútornej jednotky v SO47
63 | KLIMA MITSUBISHI obj.47/-139a | Vnútorná klimatizačná jednotka pre obj.47/-139a | 2210-22210 | 47 tech.c. | N | POOKR |  |  | SCHLAD |  |  |  | PRF | Profilaktická prehliadka | 6 |  | 0 | 17092 | Servis a oprava klimatizácie | Žiadam pravidelnú servisnú prehliadku vnútornej jednotky v SO47.
64 | KLIMA MITSUBISHI obj.47/5p/514 | Vnútorná klimatizačná jednotka pre obj.47/5p/514 | 2210-30305 | 47 tech.c. | N | POOKR |  |  | SCHLAD |  |  |  | PRF | Profilaktická prehliadka | 6 |  | 0 | 17092 | Servis a oprava klimatizácie | Žiadam pravidelnú servisnú prehliadku vnútornej jednotky v SO47
65 | KLIMA MITSUBISHI obj.47/4p/410 | Vnútorná klimatizačná jednotka pre obj.47/4p/410 | 2210-30305 | 47 tech.c. | N | POOKR |  |  | SCHLAD |  |  |  | PRF | Profilaktická prehliadka | 6 |  | 0 | 17092 | Servis a oprava klimatizácie | Žiadam pravidelnú servisnú prehliadku vnútornej jednotky v SO47
66 | KLIMA MITSUBISHI obj.47/3p/310 | Vnútorná klimatizačná jednotka pre obj.47/3p/310 | 2210-30305 | 47 tech.c. | N | POOKR |  |  | SCHLAD |  |  |  | PRF | Profilaktická prehliadka | 6 |  | 0 | 17092 | Servis a oprava klimatizácie | Žiadam pravidelnú servisnú prehliadku vnútornej jednotky v SO47
67 | KLIMA MITSUBISHI obj.47/-138 | Vnútorná klimatizačná jednotka pre obj.47/-138 | 2210-30305 | 47 tech.c. | N | POOKR |  |  | SCHLAD |  |  |  | PRF | Profilaktická prehliadka | 6 |  | 0 | 17092 | Servis a oprava klimatizácie | Žiadam pravidelnú servisnú prehliadku vnútornej jednotky v SO47.
68 | KLIMA MITSUBISHI obj.47/1p/109 | Vnútorná klimatizačná jednotka pre obj.47/1/109 | 2210-30305 | 47 tech.c. | N | POOKR |  |  | SCHLAD |  |  |  | PRF | Profilaktická prehliadka | 6 |  | 0 | 17092 | Servis a oprava klimatizácie | Žiadam pravidelnú servisnú prehliadku vnútornej jednotky v SO47
69 | KJE- MITSUBISHI ŠŽ | Klimatizačná jednotka | 2210-30305 | 47 tech.c. | N | POOKR | Mitsubishi Electric MSZ-SF50VE | Klimatizačná jednotka vonkajšia | SCHLAD |  |  |  | KU | Kontrola úniku fluórovaných skleníkových plynov | 3 |  | 0 | 32419 | Kontrola úniku fluórovaných skleníkových plynov | Kontrola F-plynov na klimatizáciách
70 | KLIMA MITSUBISHI obj.47/6p/610 | Vnútorná klimatizačná jednotka pre obj.47/6p/610 | 2210-30305 | 47 tech.c. | N | POOKR |  |  | SCHLAD |  |  |  | PRF | Profilaktická prehliadka | 6 |  | 0 | 17092 | Servis a oprava klimatizácie | Žiadam pravidelnú servisnú prehliadku vnútornej jednotky v SO47
71 | KLIMA MITSUBISHI obj.47/6p/608 | Vnútorná klimatizačná jednotka pre obj.47/6p/608 | 2210-30305 | 47 tech.c. | N | POOKR |  |  | SCHLAD |  |  |  | PRF | Profilaktická prehliadka | 6 |  | 0 | 17092 | Servis a oprava klimatizácie | Žiadam pravidelnú servisnú prehliadku vnútornej jednotky v SO47
72 | KLIMA MITSUBISHI obj.47/6p/604 | Vnútorná klimatizačná jednotka pre obj.47/6p/604 | 2210-30305 | 47 tech.c. | N | POOKR |  |  | SCHLAD |  |  |  | PRF | Profilaktická prehliadka | 6 |  | 0 | 17092 | Servis a oprava klimatizácie | Žiadam pravidelnú servisnú prehliadku vnútornej jednotky v SO47
73 | KLIMA MITSUBISHI obj.47/5p/511 | Vnútorná klimatizačná jednotka pre obj.47/5p/511 | 2210-30305 | 47 tech.c. | N | POOKR |  |  | SCHLAD |  |  |  | PRF | Profilaktická prehliadka | 6 |  | 0 | 17092 | Servis a oprava klimatizácie | Žiadam pravidelnú servisnú prehliadku vnútornej jednotky v SO47
74 | KLIMA MITSUBISHI obj.47/5p/509 | Vnútorná klimatizačná jednotka pre obj.47/5p/509 | 2210-30305 | 47 tech.c. | N | POOKR |  |  | SCHLAD |  |  |  | PRF | Profilaktická prehliadka | 6 |  | 0 | 17092 | Servis a oprava klimatizácie | Žiadam pravidelnú servisnú prehliadku vnútornej jednotky v SO47
75 | KLIMA MITSUBISHI obj.47/5p/508 | Vnútorná klimatizačná jednotka pre obj.47/5p/508 | 2210-30305 | 47 tech.c. | N | POOKR |  |  | SCHLAD |  |  |  | PRF | Profilaktická prehliadka | 6 |  | 0 | 17092 | Servis a oprava klimatizácie | Žiadam pravidelnú servisnú prehliadku vnútornej jednotky v SO47
76 | KLIMA MITSUBISHI obj.47/5p/501 | Vnútorná klimatizačná jednotka pre obj.47/5p/501 | 2210-30305 | 47 tech.c. | N | POOKR |  |  | SCHLAD |  |  |  | PRF | Profilaktická prehliadka | 6 |  | 0 | 17092 | Servis a oprava klimatizácie | Žiadam pravidelnú servisnú prehliadku vnútornej jednotky v SO47
77 | KLIMA MITSUBISHI obj.47/401 | Vnútorná klimatizačná jednotka pre obj.47/4p/401 | 2210-30305 | 47 tech.c. | N | POOKR |  |  | SCHLAD |  |  |  | PRF | Profilaktická prehliadka | 6 |  | 0 | 17092 | Servis a oprava klimatizácie | Žiadam pravidelnú servisnú prehliadku vnútornej jednotky v SO47
78 | KLIMA MITSUBISHI obj.47/3p/314 | Vnútorná klimatizačná jednotka pre obj.47/3p/314 | 2210-30305 | 47 tech.c. | N | POOKR |  |  | SCHLAD |  |  |  | PRF | Profilaktická prehliadka | 6 |  | 0 | 17092 | Servis a oprava klimatizácie | Žiadam pravidelnú servisnú prehliadku vnútornej jednotky v SO47
79 | KLIMA MITSUBISHI obj.47/-139b | Vnútorná klimatizačná jednotka pre obj.47/-139b | 2210-30305 | 47 tech.c. | N | POOKR |  |  | SCHLAD |  |  |  | PRF | Profilaktická prehliadka | 6 |  | 0 | 17092 | Servis a oprava klimatizácie | Žiadam pravidelnú servisnú prehliadku vnútornej jednotky v SO47.
80 | KLIMA MITSUBISHI obj.47/-131 | Vnútorná klimatizačná jednotka pre obj.47/-131 | 2210-30305 | 47 tech.c. | N | POOKR |  |  | SCHLAD |  |  |  | PRF | Profilaktická prehliadka | 6 |  | 0 | 17092 | Servis a oprava klimatizácie | Žiadam pravidelnú servisnú prehliadku vnútornej jednotky v SO47.
81 | KLIMA MITSUBISHI obj.47/6p/406 | Vnútorná klimatizačná jednotka pre obj.47/6p/606 | 2210-30305 | 47 tech.c. | N | POOKR |  |  | SCHLAD |  |  |  | PRF | Profilaktická prehliadka | 6 |  | 0 | 17092 | Servis a oprava klimatizácie | Žiadam pravidelnú servisnú prehliadku vnútornej jednotky v SO47
82 | KLIMA MITSUBISHI obj.47/5p/517 | Vnútorná klimatizačná jednotka pre obj.47/5p/517 | 2210-30305 | 47 tech.c. | N | POOKR |  |  | SCHLAD |  |  |  | PRF | Profilaktická prehliadka | 6 |  | 0 | 17092 | Servis a oprava klimatizácie | Žiadam pravidelnú servisnú prehliadku vnútornej jednotky v SO47
83 | KLIMA MITSUBISHI obj.47/4p/403 | Vnútorná klimatizačná jednotka pre obj.47/4p/403 | 2210-30305 | 47 tech.c. | N | POOKR |  |  | SCHLAD |  |  |  | PRF | Profilaktická prehliadka | 6 |  | 0 | 17092 | Servis a oprava klimatizácie | Žiadam pravidelnú servisnú prehliadku vnútornej jednotky v SO47
84 | KLIMA MITSUBISHI obj.47/3/312a | Vnútorná klimatizačná jednotka pre obj.47/3/312a | 2210-30305 | 47 tech.c. | N | POOKR |  |  | SCHLAD |  |  |  | PRF | Profilaktická prehliadka | 6 |  | 0 | 17092 | Servis a oprava klimatizácie | Žiadam pravidelnú servisnú prehliadku vnútornej jednotky v SO47
85 | KLIMA MITSUBISHI obj.47/3p/315 | Vnútorná klimatizačná jednotka pre obj.47/3p/315 | 2210-30305 | 47 tech.c. | N | POOKR |  |  | SCHLAD |  |  |  | PRF | Profilaktická prehliadka | 6 |  | 0 | 17092 | Servis a oprava klimatizácie | Žiadam pravidelnú servisnú prehliadku vnútornej jednotky v SO47
86 | KLIMA MITSUBISHI obj.47/3p/312 | Vnútorná klimatizačná jednotka pre obj.47/3p/312 | 2210-30305 | 47 tech.c. | N | POOKR |  |  | SCHLAD |  |  |  | PRF | Profilaktická prehliadka | 6 |  | 0 | 17092 | Servis a oprava klimatizácie | Žiadam pravidelnú servisnú prehliadku vnútornej jednotky v SO47
87 | KLIMA MITSUBISHI obj.47/1p/104 | Vnútorná klimatizačná jednotka pre obj.47/1/104 | 2210-30305 | 47 tech.c. | N | POOKR |  |  | SCHLAD |  |  |  | PRF | Profilaktická prehliadka | 6 |  | 0 | 17092 | Servis a oprava klimatizácie | Žiadam pravidelnú servisnú prehliadku vnútornej jednotky v SO47
88 | KJE- MITSUBISHI ŠŽ | Klimatizačná jednotka | 2210-30305 | 47 tech.c. | N | POOKR | Mitsubishi Electric MSZ-SF50VE | Klimatizačná jednotka vonkajšia | SCHLAD |  |  |  | BO | Bežná oprava v zmysle návodu | 3 |  | 0 | 32561 | Servis klimatizačnej jednotky vonkajšiej | 1* vonkajšia jednotka
89 | KJE- MITSUBISHI ŠM | Klimatizačná jednotka | 2210-30305 | 47 tech.c. | N | POOKR | Mitsubishi Electric MSZ-SF50VE | Klimatizačná jednotka vonkajšia | SCHLAD |  |  |  | KU | Kontrola úniku fluórovaných skleníkových plynov | 3 |  | 0 | 32419 | Kontrola úniku fluórovaných skleníkových plynov | Kontrola F-plynov na klimatizáciách
90 | KLIMA MITSUBISHI obj.47/6p/601 | Vnútorná klimatizačná jednotka pre obj.47/6p/601 | 2210-30305 | 47 tech.c. | N | POOKR |  |  | SCHLAD |  |  |  | PRF | Profilaktická prehliadka | 6 |  | 0 | 17092 | Servis a oprava klimatizácie | Žiadam pravidelnú servisnú prehliadku vnútornej jednotky v SO47
91 | KLIMA MITSUBISHI obj.47/5p/519 | Vnútorná klimatizačná jednotka pre obj.47/5p/519 | 2210-30305 | 47 tech.c. | N | POOKR |  |  | SCHLAD |  |  |  | PRF | Profilaktická prehliadka | 6 |  | 0 | 17092 | Servis a oprava klimatizácie | Žiadam pravidelnú servisnú prehliadku vnútornej jednotky v SO47
92 | KLIMA MITSUBISHI obj.47/5p/516 | Vnútorná klimatizačná jednotka pre obj.47/5p/516 | 2210-30305 | 47 tech.c. | N | POOKR |  |  | SCHLAD |  |  |  | PRF | Profilaktická prehliadka | 6 |  | 0 | 17092 | Servis a oprava klimatizácie | Žiadam pravidelnú servisnú prehliadku vnútornej jednotky v SO47
93 | KLIMA MITSUBISHI obj.47/3p/307 | Vnútorná klimatizačná jednotka pre obj.47/3p/307 | 2210-30305 | 47 tech.c. | N | POOKR |  |  | SCHLAD |  |  |  | PRF | Profilaktická prehliadka | 6 |  | 0 | 17092 | Servis a oprava klimatizácie | Žiadam pravidelnú servisnú prehliadku vnútornej jednotky v SO47
94 | KLIMA MITSUBISHI obj.47/3p/301 | Vnútorná klimatizačná jednotka pre obj.47/3p/301 | 2210-30305 | 47 tech.c. | N | POOKR |  |  | SCHLAD |  |  |  | PRF | Profilaktická prehliadka | 6 |  | 0 | 17092 | Servis a oprava klimatizácie | Žiadam pravidelnú servisnú prehliadku vnútornej jednotky v SO47
95 | KLIMA MITSUBISHI obj.47/-214 | Vnútorná klimatizačná jednotka pre obj.47/-214 | 2210-30305 | 47 tech.c. | N | POOKR |  |  | SCHLAD |  |  |  | PRF | Profilaktická prehliadka | 6 |  | 0 | 17092 | Servis a oprava klimatizácie | Žiadam pravidelnú servisnú prehliadku vnútornej jednotky v SO47.
96 | KLIMA MITSUBISHI obj.47/2p/228 | Vnútorná klimatizačná jednotka pre obj.47/2/228 | 2210-30305 | 47 tech.c. | N | POOKR |  |  | SCHLAD |  |  |  | PRF | Profilaktická prehliadka | 6 |  | 0 | 17092 | Servis a oprava klimatizácie | Žiadam pravidelnú servisnú prehliadku vnútornej jednotky v SO47
97 | KLIMA MITSUBISHI obj.47/1p/101 | Vnútorná klimatizačná jednotka pre obj.47/1/101 | 2210-30305 | 47 tech.c. | N | POOKR |  |  | SCHLAD |  |  |  | PRF | Profilaktická prehliadka | 6 |  | 0 | 17092 | Servis a oprava klimatizácie | Žiadam pravidelnú servisnú prehliadku vnútornej jednotky v SO47
98 | KLIMA MITSUBISHI obj.47/6p/609 | Vnútorná klimatizačná jednotka pre obj.47/6p/609 | 2210-30305 | 47 tech.c. | N | POOKR |  |  | SCHLAD |  |  |  | PRF | Profilaktická prehliadka | 6 |  | 0 | 17092 | Servis a oprava klimatizácie | Žiadam pravidelnú servisnú prehliadku vnútornej jednotky v SO47
99 | KLIMA MITSUBISHI obj.47/6p/405 | Vnútorná klimatizačná jednotka pre obj.47/6p/605 | 2210-30305 | 47 tech.c. | N | POOKR |  |  | SCHLAD |  |  |  | PRF | Profilaktická prehliadka | 6 |  | 0 | 17092 | Servis a oprava klimatizácie | Žiadam pravidelnú servisnú prehliadku vnútornej jednotky v SO47
100 | KLIMA MITSUBISHI obj.47/1p/110 | Vnútorná klimatizačná jednotka pre obj.47/1/110 | 2210-30305 | 47 tech.c. | N | POOKR |  |  | SCHLAD |  |  |  | PRF | Profilaktická prehliadka | 6 |  | 0 | 17092 | Servis a oprava klimatizácie | Žiadam pravidelnú servisnú prehliadku vnútornej jednotky v SO47
101 | KLIMA MITSUBISHI obj.47/1p/105 | Vnútorná klimatizačná jednotka pre obj.47/1/105 | 2210-30305 | 47 tech.c. | N | POOKR |  |  | SCHLAD |  |  |  | PRF | Profilaktická prehliadka | 6 |  | 0 | 17092 | Servis a oprava klimatizácie | Žiadam pravidelnú servisnú prehliadku vnútornej jednotky v SO47
102 | KLIMA MITSUBISHI obj.47/1pp | Vonkajšia klimatizačná jednotka pre obj.47/1pp | 2210-22210 | 47 tech.c. | N | POOKR |  |  | SCHLAD |  |  |  | PRF | Profilaktická prehliadka | 6 |  | 0 | 17092 | Servis a oprava klimatizácie | Žiadam pravidelnú servisnú prehliadku vonkajšej jednotky v SO47.
103 | KLIMA MITSUBISHI obj.47/5p/504 | Vnútorná klimatizačná jednotka pre obj.47/5p/504 | 2210-30305 | 47 tech.c. | N | POOKR |  |  | SCHLAD |  |  |  | PRF | Profilaktická prehliadka | 6 |  | 0 | 17092 | Servis a oprava klimatizácie | Žiadam pravidelnú servisnú prehliadku vnútornej jednotky v SO47
104 | KLIMA MITSUBISHI obj.47/5p/503 | Vnútorná klimatizačná jednotka pre obj.47/5p/503 | 2210-30305 | 47 tech.c. | N | POOKR |  |  | SCHLAD |  |  |  | PRF | Profilaktická prehliadka | 6 |  | 0 | 17092 | Servis a oprava klimatizácie | Žiadam pravidelnú servisnú prehliadku vnútornej jednotky v SO47
105 | KLIMA MITSUBISHI obj.47/4p/406 | Vnútorná klimatizačná jednotka pre obj.47/4p/406 | 2210-30305 | 47 tech.c. | N | POOKR |  |  | SCHLAD |  |  |  | PRF | Profilaktická prehliadka | 6 |  | 0 | 17092 | Servis a oprava klimatizácie | Žiadam pravidelnú servisnú prehliadku vnútornej jednotky v SO47
106 | KLIMA MITSUBISHI obj.47/2p/206 | Vnútorná klimatizačná jednotka pre obj.47/2/206 | 2210-30305 | 47 tech.c. | N | POOKR |  |  | SCHLAD |  |  |  | PRF | Profilaktická prehliadka | 6 |  | 0 | 17092 | Servis a oprava klimatizácie | Žiadam pravidelnú servisnú prehliadku vnútornej jednotky v SO47
107 | KLIMA MITSUBISHI obj.47/5p/515 | Vnútorná klimatizačná jednotka pre obj.47/5p/515 | 2210-30305 | 47 tech.c. | N | POOKR |  |  | SCHLAD |  |  |  | PRF | Profilaktická prehliadka | 6 |  | 0 | 17092 | Servis a oprava klimatizácie | Žiadam pravidelnú servisnú prehliadku vnútornej jednotky v SO47
108 | KLIMA MITSUBISHI obj.47/3p/302 | Vnútorná klimatizačná jednotka pre obj.47/3p/302 | 2210-30305 | 47 tech.c. | N | POOKR |  |  | SCHLAD |  |  |  | PRF | Profilaktická prehliadka | 6 |  | 0 | 17092 | Servis a oprava klimatizácie | Žiadam pravidelnú servisnú prehliadku vnútornej jednotky v SO47
109 | KLIMA MITSUBISHI obj.47/1p/103 | Vnútorná klimatizačná jednotka pre obj.47/1/103 | 2210-30305 | 47 tech.c. | N | POOKR |  |  | SCHLAD |  |  |  | PRF | Profilaktická prehliadka | 6 |  | 0 | 17092 | Servis a oprava klimatizácie | Žiadam pravidelnú servisnú prehliadku vnútornej jednotky v SO47
110 | KLIMA MITSUBISHI obj.47/5p/520 | Vnútorná klimatizačná jednotka pre obj.47/5p/520 | 2210-30305 | 47 tech.c. | N | POOKR |  |  | SCHLAD |  |  |  | PRF | Profilaktická prehliadka | 6 |  | 0 | 17092 | Servis a oprava klimatizácie | Žiadam pravidelnú servisnú prehliadku vnútornej jednotky v SO47
111 | KLIMA MITSUBISHI obj.47/5p/512 | Vnútorná klimatizačná jednotka pre obj.47/5p/512 | 2210-30305 | 47 tech.c. | N | POOKR |  |  | SCHLAD |  |  |  | PRF | Profilaktická prehliadka | 6 |  | 0 | 17092 | Servis a oprava klimatizácie | Žiadam pravidelnú servisnú prehliadku vnútornej jednotky v SO47
112 | KLIMA MITSUBISHI obj.47/5p/506 | Vnútorná klimatizačná jednotka pre obj.47/5p/506 | 2210-30305 | 47 tech.c. | N | POOKR |  |  | SCHLAD |  |  |  | PRF | Profilaktická prehliadka | 6 |  | 0 | 17092 | Servis a oprava klimatizácie | Žiadam pravidelnú servisnú prehliadku vnútornej jednotky v SO47
113 | KLIMA MITSUBISHI obj.47/4p/415 | Vnútorná klimatizačná jednotka pre obj.47/4p/415 | 2210-30305 | 47 tech.c. | N | POOKR |  |  | SCHLAD |  |  |  | PRF | Profilaktická prehliadka | 6 |  | 0 | 17092 | Servis a oprava klimatizácie | Žiadam pravidelnú servisnú prehliadku vnútornej jednotky v SO47
114 | KLIMA MITSUBISHI obj.47/4p/414 | Vnútorná klimatizačná jednotka pre obj.47/4p/414 | 2210-30305 | 47 tech.c. | N | POOKR |  |  | SCHLAD |  |  |  | PRF | Profilaktická prehliadka | 6 |  | 0 | 17092 | Servis a oprava klimatizácie | Žiadam pravidelnú servisnú prehliadku vnútornej jednotky v SO47
115 | KLIMA MITSUBISHI obj.47/4p/413 | Vnútorná klimatizačná jednotka pre obj.47/4p/413 | 2210-30305 | 47 tech.c. | N | POOKR |  |  | SCHLAD |  |  |  | PRF | Profilaktická prehliadka | 6 |  | 0 | 17092 | Servis a oprava klimatizácie | Žiadam pravidelnú servisnú prehliadku vnútornej jednotky v SO47
116 | KJE- MITSUBISHI MS2 | Klimatizačná jednotka | 2210-30305 | 47 tech.c. | N | POOKR | PKFY-P20VBM-E | Klimatizačná jednotka | SCHLAD |  |  |  | BO | Bežná oprava v zmysle návodu | 3 |  | 0 | 17092 | Servis a oprava klimatizácie | 1* vonkajšia jednotka 1* vnutorna jednotka
117 | KJE- DAIKIN | Klimatizačná jednotka | 2210-30305 | 47 tech.c. | N | POOKR | R100FJ7W1 | Klimatizačná jednotka | SCHLAD |  |  |  | BO | Bežná oprava v zmysle návodu | 3 |  | 0 | 17092 | Servis a oprava klimatizácie
118 | KLIMA MITSUBISHI obj.47/2p/217 | Vnútorná klimatizačná jednotka pre obj.47/2/217 | 2210-30305 | 47 tech.c. | N | POOKR |  |  | SCHLAD |  |  |  | PRF | Profilaktická prehliadka | 6 |  | 0 | 17092 | Servis a oprava klimatizácie | Žiadam pravidelnú servisnú prehliadku vnútornej jednotky v SO47
119 | KJ-VO 30.5 | Klimatizačná jednotka - Vonkajšia LG | 2210-30353 | 30 tech.c. | A | POOKR | A2-C146LAO | Klimatizačná jednotka | SCHLAD |  |  |  | BO | Bežná oprava v zmysle návodu | 3 |  | 0 | 32561 | Servis klimatizačnej jednotky vonkajšiej
120 | KJ-VO 30.6 | Klimatizačná jednotka - Vonkajšia LG | 2210-30353 | 30 tech.c. | A | POOKR | A2-C216LAO | Klimatizačná jednotka | SCHLAD |  |  |  | BO | Bežná oprava v zmysle návodu | 3 |  | 0 | 32561 | Servis klimatizačnej jednotky vonkajšiej
121 | KJE- MITSUBISHI E | Klimatizačná jednotka MSH-09NVII | 2210-30351 | 30 tech.c. | A | POOKR | MSH-09NVII | Klimatizačná jednotka | SCHLAD |  |  |  | VYD | Oprava pošk.časti funkč.celku výmenou + dodávka | 1 |  | 0 | 27234 | Výmena klimatizácie | Žiadam o výmenu klimatizacii 1* vonkajšia multisplit a 4 krat vnutorna jednotka aj s novým rozvodom v m.č. 901a,901b, 923c, 923d.
122 | KJ-PR-1 Elektrolux | Klimatizačná jednotka - Prenosna | 2210-30351 | 30 tech.c. | A | POOKR | EXP26U338CW | Klimatizačná jednotka | SCHLAD |  |  |  | BO | Bežná oprava v zmysle návodu | 3 |  | 0 | 17092 | Servis a oprava klimatizácie
123 | KJ-VN 30.3 | Klimatizačná jednotka - Vnútorná LG | 2210-30353 | 30 tech.c. | A | POOKR | A2NC216LAO | Klimatizačná jednotka | SCHLAD |  |  |  | VYD | Oprava pošk.časti funkč.celku výmenou + dodávka | 1 |  | 0 | 27234 | Výmena klimatizácie | Žiadam o výmenu klimatizacii s novým rozvodom cca150m2 požadovana plocha chladenia
124 | KJE- KLM 30.913.1 | Klimatizačná jednotka LG | 2210-30353 | 30 tech.c. | A | POOKR | LS-T186ABL | Klimatizačná jednotka | SCHLAD |  |  |  | BO | Bežná oprava v zmysle návodu | 3 |  | 0 | 17092 | Servis a oprava klimatizácie
125 | KJE- MITSUBISHI E | Klimatizačná jednotka MSH-09NVII | 2210-30351 | 30 tech.c. | A | POOKR | MSH-09NVII | Klimatizačná jednotka | SCHLAD |  |  |  | BO | Bežná oprava v zmysle návodu | 3 |  | 0 | 17092 | Servis a oprava klimatizácie | 1* vonkajšia multisplit a 4 krat vnutorna jednotka
126 | KJE- MITSUBISHI | Klimatizačná jednotka MSG-GA35VB | 2210-30353 | 30 tech.c. | A | POOKR |  |  | SCHLAD |  |  |  | BO | Bežná oprava v zmysle návodu | 3 |  | 0 | 17092 | Servis a oprava klimatizácie
127 | KJ-VN 30.3 | Klimatizačná jednotka - Vnútorná LG | 2210-30353 | 30 tech.c. | A | POOKR | A2NC216LAO | Klimatizačná jednotka | SCHLAD |  |  |  | BO | Bežná oprava v zmysle návodu | 3 |  | 0 | 32560 | Bežná oprava klimatizačnej jednotky vnútornej
128 | KJE- MITSUBISHI 1 | Klimatizačná jednotka MSG-GA25VB | 2210-30353 | 30 tech.c. | A | POOKR | MSG-GA25VB | Klimatizačná jednotka | SCHLAD |  |  |  | VYD | Oprava pošk.časti funkč.celku výmenou + dodávka | 1 |  | 0 | 27234 | Výmena klimatizácie | Žiadam o výmenu klimatizacii s novým rozvodom cca150m2 požadovana plocha chladenia
129 | KJ-VN 30.1 | Klimatizačná jednotka - Vnútorná LG | 2210-30353 | 30 tech.c. | A | POOKR | A2NC146LAO | Klimatizačná jednotka | SCHLAD |  |  |  | BO | Bežná oprava v zmysle návodu | 3 |  | 0 | 32560 | Bežná oprava klimatizačnej jednotky vnútornej
130 | KJ-VN 30.2 | Klimatizačná jednotka - Vnútorná LG | 2210-30353 | 30 tech.c. | A | POOKR | A2NC146LAO | Klimatizačná jednotka | SCHLAD |  |  |  | BO | Bežná oprava v zmysle návodu | 3 |  | 0 | 32560 | Bežná oprava klimatizačnej jednotky vnútornej
131 | KJ-VN 30.4 | Klimatizačná jednotka - Vnútorná LG | 2210-30353 | 30 tech.c. | A | POOKR | A2NC216LAO | Klimatizačná jednotka | SCHLAD |  |  |  | BO | Bežná oprava v zmysle návodu | 3 |  | 0 | 32560 | Bežná oprava klimatizačnej jednotky vnútornej
132 | KJE- MITSUBISHI 2 | Klimatizačná jednotka MSG-GA25VB | 2210-30353 | 30 tech.c. | A | POOKR | MSG-GA25VB | Klimatizačná jednotka | SCHLAD |  |  |  | BO | Bežná oprava v zmysle návodu | 3 |  | 0 | 17092 | Servis a oprava klimatizácie | 1* vonkajšia jednotka 1* vnutorna jednotka
133 | KJE- KLM 30.913.2 | Klimatizačná jednotka LG | 2210-30353 | 30 tech.c. | A | POOKR | LS-T186ABL | Klimatizačná jednotka | SCHLAD |  |  |  | BO | Bežná oprava v zmysle návodu | 3 |  | 0 | 17092 | Servis a oprava klimatizácie | Pravidelný servis
134 | KJE- MITSUBISHI 1 | Klimatizačná jednotka MSG-GA25VB | 2210-30353 | 30 tech.c. | A | POOKR | MSG-GA25VB | Klimatizačná jednotka | SCHLAD |  |  |  | BO | Bežná oprava v zmysle návodu | 3 |  | 0 | 17092 | Servis a oprava klimatizácie | 3* vnutorna jednotka, 1* vonkajšia jednotka
135 | KJE Panasonic CU 3E18PBE CMP | Klimatizačná jednotka | 2210-30352 | 34 tech.c. | N | POOKR | 3E18PBE | Klimatizačná jednotka | SCHLAD |  |  |  | BO | Bežná oprava v zmysle návodu | 3 |  | 0 | 17092 | Servis a oprava klimatizácie | 1* vonkajšia jednotka 2* vnutorna jednotka
136 | KJE- TOSHIBA B | Klimatizačná jednotka RAV | 2210-30352 | 32 tech.c. | N | POOKR | RAV-SM563AT-E | Klimatizačná jednotka | SCHLAD |  |  |  | BO | Bežná oprava v zmysle návodu | 3 |  | 0 | 17092 | Servis a oprava klimatizácie | 1* vonkajšia jednotka 1* vnutorna jednotka
137 | KJE-LG UU 70 W2 | Klimatizačná jednotka | 2210-30352 | 32 tech.c. | N | POOKR | LG UU70W U34 F | Klimatizačná jednotka | SCHLAD |  |  |  | BO | Bežná oprava v zmysle návodu | 3 |  | 0 | 17092 | Servis a oprava klimatizácie
138 | KJE- TOSHIBA Z | Klimatizačná jednotka RAS-10SKV-E | 2210-30352 | 32 tech.c. | N | POOKR | RAS-13SKV-E | Klimatizačná jednotka | SCHLAD |  |  |  | BO | Bežná oprava v zmysle návodu | 3 |  | 0 | 17092 | Servis a oprava klimatizácie
139 | KJE- TOSHIBA CH1 | Klimatizačná jednotka | 2210-30352 | 32 tech.c. | A | POOKR | RAS-10UKP-ES2 | Klimatizačná jednotka | SCHLAD |  |  |  | BO | Bežná oprava v zmysle návodu | 3 |  | 0 | 17092 | Servis a oprava klimatizácie
140 | KJE-1- ETA-TIS-A1 | TIS-KLJ1-ETA 157490 00 0 | 2210-30352 | 32 tech.c. | N | POOKR | ETA-TIS-A1 | Klimatizačná jednotka | SCHLAD |  |  |  | BO | Bežná oprava v zmysle návodu | 3 |  | 0 | 17092 | Servis a oprava klimatizácie
141 | KJE- TOSHIBA | Klimatizačná jednotka RAS-13SKV-E/RAS-13SAV-E | 2210-30352 | 32 tech.c. | N | POOKR | RAS-13SKV-E | Klimatizačná jednotka | SCHLAD |  |  |  | BO | Bežná oprava v zmysle návodu | 3 |  | 0 | 17092 | Servis a oprava klimatizácie
142 | KJE- MITSUBISHI D | Klimatizačná jednotka | 2210-30352 | 32 tech.c. | A | POOKR | MXZ-4A80VA | Klimatizačná jednotka | SCHLAD |  |  |  | BO | Bežná oprava v zmysle návodu | 3 |  | 0 | 17092 | Servis a oprava klimatizácie | 1* vonkajšia jednotka 2* vnutorna jednotka
143 | KJE-LG UU 70 W | Klimatizačná jednotka | 2210-99999 | 32 tech.c. | N | POOKR | LG UU70W U34 F | Klimatizačná jednotka | SCHLAD |  |  |  | BO | Bežná oprava v zmysle návodu | 3 |  | 0 | 17092 | Servis a oprava klimatizácie
144 | KJE- TOSHIBA | Klimatizačná jednotka RAS-13SKV-E/RAS-13SAV-E | 2210-30352 | 32 tech.c. | N | POOKR | RAS-13SKV-E | Klimatizačná jednotka | SCHLAD |  |  |  | VYD | Oprava pošk.časti funkč.celku výmenou + dodávka | 1 |  | 0 | 27234 | Výmena klimatizácie | Žiadam o výmenu klimatizacii s novým rozvodom cca100m2 požadovana plocha chladenia
145 | KJE- KAISAI 1 | Klimatizačná jednotka Kaisai | 2210-99999 | 30 tech.c. | A | POOKR | MSH-09NVII | Klimatizačná jednotka | SCHLAD |  |  |  | BO | Bežná oprava v zmysle návodu | 3 |  | 0 | 17092 | Servis a oprava klimatizácie
146 | KJE- TOSHIBA CH2 | Klimatizačná jednotka | 2210-30352 | 32 tech.c. | A | POOKR | RAS-10YK-E | Klimatizačná jednotka | SCHLAD |  |  |  | BO | Bežná oprava v zmysle návodu | 3 |  | 0 | 17092 | Servis a oprava klimatizácie
147 | KJE- TOSHIBA CH3 | Klimatizačná jednotka | 2210-30352 | 32 tech.c. | A | POOKR | B13N3KV2-E | Klimatizačná jednotka | SCHLAD |  |  |  | BO | Bežná oprava v zmysle návodu | 3 |  | 0 | 17092 | Servis a oprava klimatizácie
148 | 501REKUPJ | VZT REKUPERACNE JEDNOTKY MITSUBISHI | 2210-23812 | 501/RÚ | N | RUSTR |  |  | SVENT |  |  |  | BO | Bežná oprava v zmysle návodu | 3 |  | 0 | 42475 | Bežná oprava klimatizácie
149 | KLÍMA 41/1B | Klimatizačná jednotka vnútorná | 2210-30354 | 41 tech.c. | N | 809BI | M13 SKCB-E | Klimatizačná jednotka TOSHIBA | SCHLAD |  |  |  | BO | Bežná oprava v zmysle návodu | 3 |  | 0 | 32560 | Bežná oprava klimatizačnej jednotky vnútornej
150 | KLÍMA 41/4A | Klimatizačná jednotka vnútorná | 2210-30354 | 41 tech.c. | A | 041BI | FWL-DAF RR100B8EW1B | Klimatizačná jednotka DAIKIN | SCHLAD |  |  |  | BO | Bežná oprava v zmysle návodu | 3 |  | 0 | 32560 | Bežná oprava klimatizačnej jednotky vnútornej
151 | KLÍMA 41/5B | Klimatizačná jednotka vonkajšia | 2210-30354 | 41 tech.c. | N | 041BI | KOD30U-36HFN32 | Klimatizačná jednotka vonkajšia KAISAI | SCHLAD |  |  |  | BO | Bežná oprava v zmysle návodu | 3 |  | 0 | 32561 | Servis klimatizačnej jednotky vonkajšiej
152 | KLÍMA 41/5A | Klimatizačná jednotka vnútorná | 2210-30354 | 41 tech.c. | A | 041BI | KUE-36HRF32 | Klimatizačná jednotka vnútorná KAISAI | SCHLAD |  |  |  | BO | Bežná oprava v zmysle návodu | 3 |  | 0 | 32560 | Bežná oprava klimatizačnej jednotky vnútornej
153 | KLÍMA 41/4B | Klimatizačná jednotka vonkajšia | 2210-30354 | 41 tech.c. | N | 041BI | RR100B8VV1B | Klimatizačná jednotka vonkajšia | SCHLAD |  |  |  | BO | Bežná oprava v zmysle návodu | 3 |  | 0 | 32561 | Servis klimatizačnej jednotky vonkajšiej
154 | KLÍMA 41/3B | Klimatizačná jednotka vonkajšia | 2210-30354 | 41 tech.c. | N | 041BI | THOSIBA RAS-13SKV-E | Klimatizačná jednotka vnútorná | SCHLAD |  |  |  | BO | Bežná oprava v zmysle návodu | 3 |  | 0 | 32561 | Servis klimatizačnej jednotky vonkajšiej
155 | KLÍMA 41/2A,B | Klimatizačná jednotka vonkajšia | 2210-30354 | 41 tech.c. | N | 041BI | RAS-M18GACV-E | Klimatizačná jednotka vonkajšia | SCHLAD |  |  |  | BO | Bežná oprava v zmysle návodu | 3 |  | 0 | 32561 | Servis klimatizačnej jednotky vonkajšiej
156 | KLÍMA 41/3A | Klimatizačná jednotka vnútorná | 2210-30354 | 41 tech.c. | A | 809BI | MSC GA35 VB | Klimatizačná jednotka MITSUBISHI | SCHLAD |  |  |  | BO | Bežná oprava v zmysle návodu | 3 |  | 0 | 32560 | Bežná oprava klimatizačnej jednotky vnútornej
157 | KLÍMA 41/1A | Klimatizačná jednotka vnútorná | 2210-30354 | 41 tech.c. | N | 809BI | M13 SKCB-E | Klimatizačná jednotka TOSHIBA | SCHLAD |  |  |  | BO | Bežná oprava v zmysle návodu | 3 |  | 0 | 32560 | Bežná oprava klimatizačnej jednotky vnútornej
158 | KLÍMA 809/8A | Klimatizačná jednotka vonkajšia | 2210-23201 | 809 | N | 809BI |  |  | SCHLAD |  |  |  | VYD | Oprava pošk.časti funkč.celku výmenou + dodávka | 1 |  | 0 | 38255 | Výmena klimatizácie | Výmena klimatizačnej jednotky vonkajšiej
159 | KLÍMA 809/7B | Klimatizačná jednotka vnútorná - MITSUBISHI | 2210-23201 | 809 | N | 809BI |  |  | SCHLAD |  |  |  | BO | Bežná oprava v zmysle návodu | 3 |  | 0 | 32561 | Servis klimatizačnej jednotky vonkajšiej | Servis klimatizačnej jednotky vonkajšiej
160 | KLÍMA 809/7A | Klimatizačná jednotka vonkajšia - MITSUBISHI | 2210-23201 | 809 | N | 809BI |  |  | SCHLAD |  |  |  | BO | Bežná oprava v zmysle návodu | 3 |  | 0 | 32561 | Servis klimatizačnej jednotky vonkajšiej | Servis klimatizačnej jednotky vonkajšiej
161 | KLÍMA 809/8B | Klimatizačná jednotka vnútorná | 2210-23201 | 809 | N | 809BI |  |  | SCHLAD |  |  |  | BO | Bežná oprava v zmysle návodu | 2 |  | 0 | 32560 | Bežná oprava klimatizačnej jednotky vnútornej | Servis klimatizačnej jednotky vnútornej
162 | KLÍMA 809/8B | Klimatizačná jednotka vnútorná | 2210-23201 | 809 | N | 809BI |  |  | SCHLAD |  |  |  | VYD | Oprava pošk.časti funkč.celku výmenou + dodávka | 1 |  | 0 | 38255 | Výmena klimatizácie | Výmena klimatizačnej jednotky vnútornej
163 | KLÍMA 809/8A | Klimatizačná jednotka vonkajšia | 2210-23201 | 809 | N | 809BI |  |  | SCHLAD |  |  |  | BO | Bežná oprava v zmysle návodu | 2 |  | 0 | 32561 | Servis klimatizačnej jednotky vonkajšiej | Servis klimatizačnej jednotky vonkajšiej
164 | KLÍMA 809/4A | Klimatizačná jednotka vonkajšia | 2210-23201 | 809 | A | 809BI | RAV-GM401ATP-E | Klimatizačná jednotka vonkajšia | SCHLAD |  |  |  | BO | Bežná oprava v zmysle návodu | 3 |  | 0 | 32561 | Servis klimatizačnej jednotky vonkajšiej
165 | KLÍMA 809/3A | Klimatizačná jednotka vonkajšia | 2210-23201 | 809 | A | 809BI | RAV-GM401ATP-E | Klimatizačná jednotka vonkajšia | SCHLAD |  |  |  | BO | Bežná oprava v zmysle návodu | 3 |  | 0 | 32561 | Servis klimatizačnej jednotky vonkajšiej
166 | KLÍMA 809/3B | Klimatizačná jednotka vnútorná | 2210-23201 | 809 | A | 809BI | RAV-RM401KRTP-E | Klimatizačná jednotka vnútorná | SCHLAD |  |  |  | BO | Bežná oprava v zmysle návodu | 3 |  | 0 | 32560 | Bežná oprava klimatizačnej jednotky vnútornej
167 | KLÍMA 809/1B | Klimatizačná jednotka vnútorná | 2210-23201 | 809 | A | 809BI | RAV-SM 802 UT-E | Klimatizačná jednotka TOSHIBA | SCHLAD |  |  |  | BO | Bežná oprava v zmysle návodu | 3 |  | 0 | 32560 | Bežná oprava klimatizačnej jednotky vnútornej
168 | KLÍMA 809/4B | Klimatizačná jednotka vnútorná | 2210-23201 | 809 | A | 809BI | RAV-RM401KRTP-E | Klimatizačná jednotka vnútorná | SCHLAD |  |  |  | BO | Bežná oprava v zmysle návodu | 3 |  | 0 | 32560 | Bežná oprava klimatizačnej jednotky vnútornej
169 | KLÍMA 809/1A | Klimatizačná jednotka vonkajšia | 2210-23201 | 809 | A | 809BI | TOSHIBA RAV-SM 802AT-E | Klimatizačná jednotka vonkajšia | SCHLAD |  |  |  | BO | Bežná oprava v zmysle návodu | 3 |  | 0 | 32561 | Servis klimatizačnej jednotky vonkajšiej
170 | KLIMA VMP-ISO/2A | Klimatizačná jednotka-vonkajšia - šaťňa | 2210-23359 | 44/20 | A | 809BI | THOSIBA RAS-M18GAV-E | Klimatizačná jednotka vonkajšia | SCHLAD |  |  |  | BO | Bežná oprava v zmysle návodu | 3 |  | 0 | 32561 | Servis klimatizačnej jednotky vonkajšiej
171 | KLIMA MOFIS1/A | Klimatizačná jednotka-vonkajšia | 2210-30356 | 44/10 | A | 041BI | RAV-GM561ATP-E | Klimatizačná jednotka vonkajšia | SCHLAD |  |  |  | BO | Bežná oprava v zmysle návodu | 3 |  | 0 | 32561 | Servis klimatizačnej jednotky vonkajšiej
172 | KLIMA VMP-ISO/1B | Klimatizačná jednotka-vnútorná - váha | 2210-23359 | 44/20 | A | 809BI | THOSIBA RAS-13SKV-E | Klimatizačná jednotka vnútorná | SCHLAD |  |  |  | BO | Bežná oprava v zmysle návodu | 3 |  | 0 | 32560 | Bežná oprava klimatizačnej jednotky vnútornej
173 | KLIMA PTKZ-ISO/1B | Klimatizačná jednotka-vnútorná - šatňa | 2210-23359 | 44/20 | A | 809BI | THOSIBA RAS-13SKV-E | Klimatizačná jednotka vnútorná | SCHLAD |  |  |  | BO | Bežná oprava v zmysle návodu | 3 |  | 0 | 32560 | Bežná oprava klimatizačnej jednotky vnútornej
174 | KLIMA PTKZ-ISO/2C | Klimatizačná jednotka-vnútorná - počítač | 2210-23359 | 44/20 | A | 809BI | THOSIBA RAS-13SKV-E | Klimatizačná jednotka vnútorná | SCHLAD |  |  |  | BO | Bežná oprava v zmysle návodu | 3 |  | 0 | 32560 | Bežná oprava klimatizačnej jednotky vnútornej
175 | KLIMA PTKZ-ISO/2B | Klimatizačná jednotka-vnútorná - váha | 2210-23359 | 44/20 | A | 809BI | THOSIBA RAS-13SKV-E | Klimatizačná jednotka vnútorná | SCHLAD |  |  |  | BO | Bežná oprava v zmysle návodu | 3 |  | 0 | 32560 | Bežná oprava klimatizačnej jednotky vnútornej
176 | KLIMA MOFIS1/B | Klimatizačná jednotka-vnútorná | 2210-30356 | 44/10 | A | 041BI | RAV-RM561KRTP-E | Klimatizačná jednotka vnútorná | SCHLAD |  |  |  | BO | Bežná oprava v zmysle návodu | 3 |  | 0 | 32560 | Bežná oprava klimatizačnej jednotky vnútornej
177 | KLIMA PTKZ-ISO/2A | Klimatizačná jednotka-vonkajšia - pás | 2210-23359 | 44/20 | A | 809BI | THOSIBA RAS-M18GAV-E | Klimatizačná jednotka vonkajšia | SCHLAD |  |  |  | BO | Bežná oprava v zmysle návodu | 3 |  | 0 | 32561 | Servis klimatizačnej jednotky vonkajšiej | Odporúčam vymeniť izoláciu na potrubí z dôvodu obmedzenia výkonu jednotky.
178 | KLIMA PTKZ-ISO/1A | Klimatizačná jednotka-vonkajšia - šatňa | 2210-23359 | 44/20 | A | 809BI | THOSIBA RAS-137SAV-E | Klimatizačná jednotka vonkajšia | SCHLAD |  |  |  | BO | Bežná oprava v zmysle návodu | 3 |  | 0 | 32561 | Servis klimatizačnej jednotky vonkajšiej | Odporúčam vymeniť izoláciu na potrubí z dôvodu obmedzenia výkonu jednotky.
179 | KLIMA VMP-ISO/2C | Klimatizačná jednotka-vnútorná - šatňa | 2210-23359 | 44/20 | A | 809BI | THOSIBA RAS-B10SKVP-E | Klimatizačná jednotka vnútorná | SCHLAD |  |  |  | BO | Bežná oprava v zmysle návodu | 3 |  | 0 | 32560 | Bežná oprava klimatizačnej jednotky vnútornej
180 | 10TL05W05a | Klimatizačná jednotka vonkajšia | 2210-23621 | 810 | A | 810IS | MUZ-SF25VE | Klimatizačná jednotka | SCHLAD |  |  |  | BO | Bežná oprava v zmysle návodu | 3 |  | 0 | 32561 | Servis klimatizačnej jednotky vonkajšiej
181 | 10TL05W04b | Klimatizačná jednotka vnútorná | 2210-23621 | 810 | A | 810IS | SLZ-KA50VAL + SLP-2ALW | Klimatizačná jednotka vnútorná | SCHLAD |  |  |  | BO | Bežná oprava v zmysle návodu | 3 |  | 0 | 32560 | Bežná oprava klimatizačnej jednotky vnútornej
182 | 10TL05W01b | Klimatizačná jednotka vnútorná | 2210-23621 | 810 | A | 810IS | PLA-ZRP100BA | Klimatizačná jednotka vnútorná | SCHLAD |  |  |  | BO | Bežná oprava v zmysle návodu | 3 |  | 0 | 32560 | Bežná oprava klimatizačnej jednotky vnútornej
183 | 10TL05W03a | Klimatizačná jednotka vonkajšia | 2210-23621 | 810 | A | 810IS | SUZ-KA50VA4 | Klimatizačná jednotka | SCHLAD |  |  |  | BO | Bežná oprava v zmysle návodu | 3 |  | 0 | 32561 | Servis klimatizačnej jednotky vonkajšiej
184 | 10TL05W04a | Klimatizačná jednotka vonkajšia | 2210-23621 | 810 | A | 810IS | SUZ-KA50VA5 | Klimatizačná jednotka | SCHLAD |  |  |  | BO | Bežná oprava v zmysle návodu | 3 |  | 0 | 32561 | Servis klimatizačnej jednotky vonkajšiej
185 | 10TL05W05b | Klimatizačná jednotka vnútorná | 2210-23621 | 810 | A | 810IS | Mitsubishi Electric MSZ-25VE | Klimatizačná jednotka vnútorná | SCHLAD |  |  |  | BO | Bežná oprava v zmysle návodu | 3 |  | 0 | 32560 | Bežná oprava klimatizačnej jednotky vnútornej
186 | 10TL05W02b | Klimatizačná jednotka vnútorná | 2210-23621 | 810 | A | 810IS | Mitsubishi Electric MSZ-SF50VE | Klimatizačná jednotka vnútorná | SCHLAD |  |  |  | BO | Bežná oprava v zmysle návodu | 3 |  | 0 | 32560 | Bežná oprava klimatizačnej jednotky vnútornej
187 | 10TL05W02a | Klimatizačná jednotka vonkajšia | 2210-23621 | 810 | A | 810IS | MUZ-SF50VE | Klimatizačná jednotka | SCHLAD |  |  |  | BO | Bežná oprava v zmysle návodu | 3 |  | 0 | 32561 | Servis klimatizačnej jednotky vonkajšiej
188 | 10TL05W03b | Klimatizačná jednotka vnútorná | 2210-23621 | 810 | A | 810IS | SLZ-KA50VAL + SLP-2ALW | Klimatizačná jednotka vnútorná | SCHLAD |  |  |  | BO | Bežná oprava v zmysle návodu | 3 |  | 0 | 32560 | Bežná oprava klimatizačnej jednotky vnútornej
189 | 10TL05W01a | Klimatizačná jednotka vonkajšia | 2210-23621 | 810 | A | 810IS | PUHZ-P100YHA2 | Klimatizačná jednotka | SCHLAD | PBI |  |  | BO | Bežná oprava v zmysle návodu | 3 |  | 0 | 32561 | Servis klimatizačnej jednotky vonkajšiej
190 | KLIMA VMP-ISO/2B | Klimatizačná jednotka-vnútorná - šatňa | 2210-23359 | 44/20 | A | 809BI | THOSIBA RAS-B10SKVP-E | Klimatizačná jednotka vnútorná | SCHLAD |  |  |  | BO | Bežná oprava v zmysle návodu | 3 |  | 0 | 32560 | Bežná oprava klimatizačnej jednotky vnútornej
191 | KLIMA VMP-ISO/1A | Klimatizačná jednotka-vonkajšia - váha | 2210-23359 | 44/20 | A | 809BI | THOSIBA RAS-137SAV-E | Klimatizačná jednotka vonkajšia | SCHLAD |  |  |  | BO | Bežná oprava v zmysle návodu | 3 |  | 0 | 32561 | Servis klimatizačnej jednotky vonkajšiej | Odporúčam vymeniť izoláciu na potrubí z dôvodu obmedzenia výkonu jednotky.
192 | HANKISON HHD680 | SUSICKA STLAČENEHO VZDUCHU | 2210-30355 | 50/20.1 | N | POOKR | SMARD227 | Kondenzačna sušička stlačeného vzduchu | SKOMP |  |  |  | KU | Kontrola úniku fluórovaných skleníkových plynov | 3 |  | 0 | 13965 | Kontrola plynotesnosti klimatizácie kontrola únikov F plynov | Kontrola F-plynov na klimatizáciách
193 | KLIMATIZACIA SERVEROVNA LG | KLIMATIZACIA LG P08 AH | 2210-30305 | 47 tech.c. | N | POOKR |  |  | SCHLAD |  | LG |  | PRF | Profilaktická prehliadka | 3 |  | 0 | 17092 | Servis a oprava klimatizácie | profilaktika vonkajších a vnútorných jednotiek v obj.47
194 | KLIMA MITSUBISHI obj.47/1+2p | Centrálna klimatizačná jednotka pre obj.47/1+2p | 2210-30305 | 47 tech.c. | N | POOKR |  |  | SCHLAD |  |  |  | PRF | Profilaktická prehliadka | 3 |  | 0 | 17092 | Servis a oprava klimatizácie | Profilaktika vonkajšej jednotky v obj.47
195 | KLIMATIZACIA SERV. PANASONIC/2 | KLIMATIZACIA PANASONIC/2 U-125 PE1E8 | 2210-30305 | 47 tech.c. | N | POOKR |  |  | SCHLAD |  | Panasonic |  | PRF | Profilaktická prehliadka | 3 |  | 0 | 17092 | Servis a oprava klimatizácie | profilaktika vonkajších a vnútorných jednotiek v obj.47
196 | KLIMATIZACIA SERV. PANASONIC/1 | KLIMATIZACIA PANASONIC/1 U-125PE1ES | 2210-30305 | 47 tech.c. | N | POOKR |  |  | SCHLAD |  | Panasonic |  | PRF | Profilaktická prehliadka | 3 |  | 0 | 17092 | Servis a oprava klimatizácie | profilaktika vonkajších a vnútorných jednotiek v obj.47
197 | KLIMA MITSUBISHI obj.47/3p | Centrálna klimatizačná jednotka pre obj.47/3p | 2210-30305 | 47 tech.c. | N | POOKR |  |  | SCHLAD |  |  |  | PRF | Profilaktická prehliadka | 3 |  | 0 | 17092 | Servis a oprava klimatizácie | Profilaktika vonkajšej jednotky v obj.47
198 | KLIMA MITSUBISHI obj.47/5p | Centrálna klimatizačná jednotka pre obj.47/5p | 2210-30305 | 47 tech.c. | N | POOKR |  |  | SCHLAD |  |  |  | PRF | Profilaktická prehliadka | 3 |  | 0 | 17092 | Servis a oprava klimatizácie | Profilaktika vonkajšej jednotky v obj.47
199 | KLIMA MITSUBISHI obj.47/6p | Centrálna klimatizačná jednotka pre obj.47/6p | 2210-30305 | 47 tech.c. | N | POOKR |  |  | SCHLAD |  |  |  | PRF | Profilaktická prehliadka | 3 |  | 0 | 17092 | Servis a oprava klimatizácie | Profilaktika vonkajšej jednotky v obj.47
200 | KLIMA MITSUBISHI obj.47/4p | Centrálna klimatizačná jednotka pre obj.47/4p | 2210-30305 | 47 tech.c. | N | POOKR |  |  | SCHLAD |  |  |  | PRF | Profilaktická prehliadka | 3 |  | 0 | 17092 | Servis a oprava klimatizácie | Profilaktika vonkajšej jednotky v obj.47
201 | KLIMA CAORSO 44/20/A | Klimatizačná jednotka-vonkajšia | 2210-23960 | 44/20 | A | 809BI | S12EQ UA3 | Klimatizačná jednotka LG vonkajšia | SCHLAD |  |  |  | BO | Bežná oprava v zmysle návodu | 3 |  | 0 | 32561 | Servis klimatizačnej jednotky vonkajšiej | Servis klimatizačnej jednotky vonkajšiej
202 | KLIMA CAORSO 44/20/B | Klimatizačná jednotka-vnútorná | 2210-23960 | 44/20 | A | 809BI | S12EQ NSJ | Klimatizačná jednotka LG vnútorná | SCHLAD |  |  |  | BO | Bežná oprava v zmysle návodu | 3 |  | 0 | 32560 | Bežná oprava klimatizačnej jednotky vnútornej | Servis klimatizačnej jednotky vnútornej
203 | KĹIMA BSC 808/220A | Klimatizačná jednotka vnútorná | 2210-23115 | 808 | A | 809BI |  |  | SCHLAD |  |  |  | BO | Bežná oprava v zmysle návodu | 3 |  | 0 | 32560 | Bežná oprava klimatizačnej jednotky vnútornej | Bežná oprava v zmysle návodu
204 | KĹIMA BSC 808/220B | Klimatizačná jednotka vonkajšia | 2210-23115 | 808 | N | 809BI |  |  | SCHLAD |  |  |  | BO | Bežná oprava v zmysle návodu | 3 |  | 0 | 32561 | Servis klimatizačnej jednotky vonkajšiej | Bežná oprava v zmysle návodu
205 | 16.AH-05 01:AN | KOMPRESOR CARRIER TYP: 30 RWA 275 | 2210-23115 | 808 | A | TEPOS | ... | ... | SKOMP | PAI |  | 12Y316805 | BO | Bežná oprava v zmysle návodu | 3 |  | 0 | 42495 | Bežná oprava kompresora CARRIER | Čistenie kondenzátora a ventilátorov
206 | KĹIMA BSC 808/2A | Klimatizačná jednotka vnútorná | 2210-23115 | 808 | A | 809BI | MSC-C07TV | Klimatizačná jednotka MITSUBISHI | SCHLAD |  |  |  | BO | Bežná oprava v zmysle návodu | 3 |  | 0 | 32560 | Bežná oprava klimatizačnej jednotky vnútornej
207 | KĹIMA BSC 808/1A | Klimatizačná jednotka vnútorná | 2210-23115 | 808 | A | 809BI | MSC-C07TV | Klimatizačná jednotka MITSUBISHI | SCHLAD |  |  |  | BO | Bežná oprava v zmysle návodu | 3 |  | 0 | 32560 | Bežná oprava klimatizačnej jednotky vnútornej
208 | 16.AH.01-808:B | Klimatizačná jednotka vonkajšia | 2210-23115 | 808 | N | 809BI | Panasonic GC CU 3E 18PBE | Klimatizačná jednotka vonkajšia | SCHLAD |  |  |  | BO | Bežná oprava v zmysle návodu | 3 |  | 0 | 32561 | Servis klimatizačnej jednotky vonkajšiej
209 | KĹIMA BSC 808/1B | Klimatizačná jednotka vonkajšia | 2210-23115 | 808 | A | 809BI | MITSUBISHI MU-C07TV | Klimatizačná jednotka vonkajšia | SCHLAD |  |  |  | BO | Bežná oprava v zmysle návodu | 3 |  | 0 | 32561 | Servis klimatizačnej jednotky vonkajšiej
210 | 16.AH.01-808:A | Klimatizačná jednotka vnútorná | 2210-23115 | 808 | N | 809BI | Panasonic ST E 9QKWE | Klimatizačná jednotka vnútorná | SCHLAD |  |  |  | BO | Bežná oprava v zmysle návodu | 3 |  | 0 | 32560 | Bežná oprava klimatizačnej jednotky vnútornej
211 | KJ MITSUBISHI Pretavba 2 | KLIMATIZACNA JEDNOTKA MITSUBISHI | 2210-23950 | 34 tech.c. | A | PRET | PUZ-ZM71VHA | Klimatizačná jednotka | SCHLAD |  |  |  | BO | Bežná oprava v zmysle návodu | 3 |  | 0 | 17092 | Servis a oprava klimatizácie | 1 x vonkajšia jednotka 1 x vnutorna jednotka
212 | KJ MITSUBISHI Pretavba 1 | KLIMATIZACNA JEDNOTKA MITSUBISHI | 2210-23950 | 34/1 | A | PRET | PUZ-ZM50VKA | Klimatizačná jednotka | SCHLAD |  | MITSUBISHI |  | BO | Bežná oprava v zmysle návodu | 3 |  | 0 | 17092 | Servis a oprava klimatizácie | 1 x vonkajšia jednotka 1 x vnutorna jednotka
213 | Sahara_1.24 | SAHARA MAXX 1.24 | 2210-23500 | 641/VVBK | N | VKSTR | SAHARA MAXX | Teplovzdušná vykurovacia jednotka Sahara | SVENT |  |  |  | PRF | Profilaktická prehliadka | 3 |  | 0 | 17092 | Servis a oprava klimatizácie | Žiadam pravidelnú servisnú prehliadku vnútornej jednotky v objekte SO641/VVBK.
214 | Sahara_1.16 | SAHARA MAXX 1.16 | 2210-23500 | 641/VVBK | N | VKSTR | SAHARA MAXX | Teplovzdušná vykurovacia jednotka Sahara | SVENT |  |  |  | PRF | Profilaktická prehliadka | 3 |  | 0 | 17092 | Servis a oprava klimatizácie | Žiadam pravidelnú servisnú prehliadku vnútornej jednotky v objekte SO641/VVBK.
215 | Sahara_1.36 | SAHARA MAXX 1.36 | 2210-23500 | 641/VVBK | N | VKSTR | SAHARA MAXX | Teplovzdušná vykurovacia jednotka Sahara | SVENT |  |  |  | PRF | Profilaktická prehliadka | 3 |  | 0 | 17092 | Servis a oprava klimatizácie | Žiadam pravidelnú servisnú prehliadku vnútornej jednotky v objekte SO641/VVBK.
216 | Sahara_1.10 | SAHARA MAXX 1.10 | 2210-23500 | 641/VVBK | N | VKSTR | SAHARA MAXX | Teplovzdušná vykurovacia jednotka Sahara | SVENT |  |  |  | PRF | Profilaktická prehliadka | 3 |  | 0 | 17092 | Servis a oprava klimatizácie | Žiadam pravidelnú servisnú prehliadku vnútornej jednotky v objekte SO641/VVBK.
217 | Sahara_1.19 | SAHARA MAXX 1.19 | 2210-23500 | 641/VVBK | N | VKSTR | SAHARA MAXX | Teplovzdušná vykurovacia jednotka Sahara | SVENT |  |  |  | PRF | Profilaktická prehliadka | 3 |  | 0 | 17092 | Servis a oprava klimatizácie | Žiadam pravidelnú servisnú prehliadku vnútornej jednotky v objekte SO641/VVBK.
218 | Sahara_1.25 | SAHARA MAXX 1.25 | 2210-23500 | 641/VVBK | N | VKSTR | SAHARA MAXX | Teplovzdušná vykurovacia jednotka Sahara | SVENT |  |  |  | PRF | Profilaktická prehliadka | 3 |  | 0 | 17092 | Servis a oprava klimatizácie | Žiadam pravidelnú servisnú prehliadku vnútornej jednotky v objekte SO641/VVBK.
219 | Sahara_1.17 | SAHARA MAXX 1.17 | 2210-23500 | 641/VVBK | N | VKSTR | SAHARA MAXX | Teplovzdušná vykurovacia jednotka Sahara | SVENT |  |  |  | PRF | Profilaktická prehliadka | 3 |  | 0 | 17092 | Servis a oprava klimatizácie | Žiadam pravidelnú servisnú prehliadku vnútornej jednotky v objekte SO641/VVBK.
220 | Sahara_1.30 | SAHARA MAXX 1.30 | 2210-23500 | 641/VVBK | N | VKSTR | SAHARA MAXX | Teplovzdušná vykurovacia jednotka Sahara | SVENT |  |  |  | PRF | Profilaktická prehliadka | 3 |  | 0 | 17092 | Servis a oprava klimatizácie | Žiadam pravidelnú servisnú prehliadku vnútornej jednotky v objekte SO641/VVBK.
221 | Sahara_1.20 | SAHARA MAXX 1.20 | 2210-23500 | 641/VVBK | N | VKSTR | SAHARA MAXX | Teplovzdušná vykurovacia jednotka Sahara | SVENT |  |  |  | PRF | Profilaktická prehliadka | 3 |  | 0 | 17092 | Servis a oprava klimatizácie | Žiadam pravidelnú servisnú prehliadku vnútornej jednotky v objekte SO641/VVBK.
222 | Sahara_1.18 | SAHARA MAXX 1.18 | 2210-23500 | 641/VVBK | N | VKSTR | SAHARA MAXX | Teplovzdušná vykurovacia jednotka Sahara | SVENT |  |  |  | PRF | Profilaktická prehliadka | 3 |  | 0 | 17092 | Servis a oprava klimatizácie | Žiadam pravidelnú servisnú prehliadku vnútornej jednotky v objekte SO641/VVBK.
223 | Sahara_1.13 | SAHARA MAXX 1.13 | 2210-23500 | 641/VVBK | N | VKSTR | SAHARA MAXX | Teplovzdušná vykurovacia jednotka Sahara | SVENT |  |  |  | PRF | Profilaktická prehliadka | 3 |  | 0 | 17092 | Servis a oprava klimatizácie | Žiadam pravidelnú servisnú prehliadku vnútornej jednotky v objekte SO641/VVBK.
224 | Sahara_1.27 | SAHARA MAXX 1.27 | 2210-23500 | 641/VVBK | N | VKSTR | SAHARA MAXX | Teplovzdušná vykurovacia jednotka Sahara | SVENT |  |  |  | PRF | Profilaktická prehliadka | 3 |  | 0 | 17092 | Servis a oprava klimatizácie | Žiadam pravidelnú servisnú prehliadku vnútornej jednotky v objekte SO641/VVBK.
225 | Sahara_1.14 | SAHARA MAXX 1.14 | 2210-23500 | 641/VVBK | N | VKSTR | SAHARA MAXX | Teplovzdušná vykurovacia jednotka Sahara | SVENT |  |  |  | PRF | Profilaktická prehliadka | 3 |  | 0 | 17092 | Servis a oprava klimatizácie | Žiadam pravidelnú servisnú prehliadku vnútornej jednotky v objekte SO641/VVBK.
226 | Sahara_1.39 | SAHARA MAXX 1.39 | 2210-23500 | 641/VVBK | N | VKSTR | SAHARA MAXX | Teplovzdušná vykurovacia jednotka Sahara | SVENT |  |  |  | PRF | Profilaktická prehliadka | 3 |  | 0 | 17092 | Servis a oprava klimatizácie | Žiadam pravidelnú servisnú prehliadku vnútornej jednotky v objekte SO641/VVBK.
227 | Sahara_1.32 | SAHARA MAXX 1.32 | 2210-23500 | 641/VVBK | N | VKSTR | SAHARA MAXX | Teplovzdušná vykurovacia jednotka Sahara | SVENT |  |  |  | PRF | Profilaktická prehliadka | 3 |  | 0 | 17092 | Servis a oprava klimatizácie | Žiadam pravidelnú servisnú prehliadku vnútornej jednotky v objekte SO641/VVBK.
228 | Sahara_1.7 | SAHARA MAXX 1.7 | 2210-23500 | 641/VVBK | N | VKSTR | SAHARA MAXX | Teplovzdušná vykurovacia jednotka Sahara | SVENT |  |  |  | PRF | Profilaktická prehliadka | 3 |  | 0 | 17092 | Servis a oprava klimatizácie | Žiadam pravidelnú servisnú prehliadku vnútornej jednotky v objekte SO641/VVBK.
229 | Sahara_1.29 | SAHARA MAXX 1.29 | 2210-23500 | 641/VVBK | N | VKSTR | SAHARA MAXX | Teplovzdušná vykurovacia jednotka Sahara | SVENT |  |  |  | PRF | Profilaktická prehliadka | 3 |  | 0 | 17092 | Servis a oprava klimatizácie | Žiadam pravidelnú servisnú prehliadku vnútornej jednotky v objekte SO641/VVBK.
230 | Sahara_1.11 | SAHARA MAXX 1.11 | 2210-23500 | 641/VVBK | N | VKSTR | SAHARA MAXX | Teplovzdušná vykurovacia jednotka Sahara | SVENT |  |  |  | PRF | Profilaktická prehliadka | 3 |  | 0 | 17092 | Servis a oprava klimatizácie | Žiadam pravidelnú servisnú prehliadku vnútornej jednotky v objekte SO641/VVBK.
231 | Sahara_1.38 | SAHARA MAXX 1.38 | 2210-23500 | 641/VVBK | N | VKSTR | SAHARA MAXX | Teplovzdušná vykurovacia jednotka Sahara | SVENT |  |  |  | PRF | Profilaktická prehliadka | 3 |  | 0 | 17092 | Servis a oprava klimatizácie | Žiadam pravidelnú servisnú prehliadku vnútornej jednotky v objekte SO641/VVBK.
232 | Sahara_1.12 | SAHARA MAXX 1.12 | 2210-23500 | 641/VVBK | N | VKSTR | SAHARA MAXX | Teplovzdušná vykurovacia jednotka Sahara | SVENT |  |  |  | PRF | Profilaktická prehliadka | 3 |  | 0 | 17092 | Servis a oprava klimatizácie | Žiadam pravidelnú servisnú prehliadku vnútornej jednotky v objekte SO641/VVBK.
233 | Sahara_1.5 | SAHARA MAXX 1.5 | 2210-23500 | 641/VVBK | N | VKSTR | SAHARA MAXX | Teplovzdušná vykurovacia jednotka Sahara | SVENT |  |  |  | PRF | Profilaktická prehliadka | 3 |  | 0 | 17092 | Servis a oprava klimatizácie | Žiadam pravidelnú servisnú prehliadku vnútornej jednotky v objekte SO641/VVBK.
234 | Sahara_1.23 | SAHARA MAXX 1.23 | 2210-23500 | 641/VVBK | N | VKSTR | SAHARA MAXX | Teplovzdušná vykurovacia jednotka Sahara | SVENT |  |  |  | PRF | Profilaktická prehliadka | 3 |  | 0 | 17092 | Servis a oprava klimatizácie | Žiadam pravidelnú servisnú prehliadku vnútornej jednotky v objekte SO641/VVBK.
235 | Sahara_1.34 | SAHARA MAXX 1.34 | 2210-23500 | 641/VVBK | N | VKSTR | SAHARA MAXX | Teplovzdušná vykurovacia jednotka Sahara | SVENT |  |  |  | PRF | Profilaktická prehliadka | 3 |  | 0 | 17092 | Servis a oprava klimatizácie | Žiadam pravidelnú servisnú prehliadku vnútornej jednotky v objekte SO641/VVBK.
236 | Sahara_1.35 | SAHARA MAXX 1.35 | 2210-23500 | 641/VVBK | N | VKSTR | SAHARA MAXX | Teplovzdušná vykurovacia jednotka Sahara | SVENT |  |  |  | PRF | Profilaktická prehliadka | 3 |  | 0 | 17092 | Servis a oprava klimatizácie | Žiadam pravidelnú servisnú prehliadku vnútornej jednotky v objekte SO641/VVBK.
237 | Sahara_1.9 | SAHARA MAXX 1.9 | 2210-23500 | 641/VVBK | N | VKSTR | SAHARA MAXX | Teplovzdušná vykurovacia jednotka Sahara | SVENT |  |  |  | PRF | Profilaktická prehliadka | 3 |  | 0 | 17092 | Servis a oprava klimatizácie | Žiadam pravidelnú servisnú prehliadku vnútornej jednotky v objekte SO641/VVBK.
238 | Sahara_1.37 | SAHARA MAXX 1.37 | 2210-23500 | 641/VVBK | N | VKSTR | SAHARA MAXX | Teplovzdušná vykurovacia jednotka Sahara | SVENT |  |  |  | PRF | Profilaktická prehliadka | 3 |  | 0 | 17092 | Servis a oprava klimatizácie | Žiadam pravidelnú servisnú prehliadku vnútornej jednotky v objekte SO641/VVBK.
239 | Sahara_1.21 | SAHARA MAXX 1.21 | 2210-23500 | 641/VVBK | N | VKSTR | SAHARA MAXX | Teplovzdušná vykurovacia jednotka Sahara | SVENT |  |  |  | PRF | Profilaktická prehliadka | 3 |  | 0 | 17092 | Servis a oprava klimatizácie | Žiadam pravidelnú servisnú prehliadku vnútornej jednotky v objekte SO641/VVBK.
240 | Sahara_1.8 | SAHARA MAXX 1.8 | 2210-23500 | 641/VVBK | N | VKSTR | SAHARA MAXX | Teplovzdušná vykurovacia jednotka Sahara | SVENT |  |  |  | PRF | Profilaktická prehliadka | 3 |  | 0 | 17092 | Servis a oprava klimatizácie | Žiadam pravidelnú servisnú prehliadku vnútornej jednotky v objekte SO641/VVBK.
241 | Sahara_1.3 | SAHARA MAXX 1.3 | 2210-23500 | 641/VVBK | N | VKSTR | SAHARA MAXX | Teplovzdušná vykurovacia jednotka Sahara | SVENT |  |  |  | PRF | Profilaktická prehliadka | 3 |  | 0 | 17092 | Servis a oprava klimatizácie | Žiadam pravidelnú servisnú prehliadku vnútornej jednotky v objekte SO641/VVBK.
242 | Sahara_1.6 | SAHARA MAXX 1.6 | 2210-23500 | 641/VVBK | N | VKSTR | SAHARA MAXX | Teplovzdušná vykurovacia jednotka Sahara | SVENT |  |  |  | PRF | Profilaktická prehliadka | 3 |  | 0 | 17092 | Servis a oprava klimatizácie | Žiadam pravidelnú servisnú prehliadku vnútornej jednotky v objekte SO641/VVBK.
243 | Sahara_1.28 | SAHARA MAXX 1.28 | 2210-23500 | 641/VVBK | N | VKSTR | SAHARA MAXX | Teplovzdušná vykurovacia jednotka Sahara | SVENT |  |  |  | PRF | Profilaktická prehliadka | 3 |  | 0 | 17092 | Servis a oprava klimatizácie | Žiadam pravidelnú servisnú prehliadku vnútornej jednotky v objekte SO641/VVBK.
244 | Sahara_1.22 | SAHARA MAXX 1.22 | 2210-23500 | 641/VVBK | N | VKSTR | SAHARA MAXX | Teplovzdušná vykurovacia jednotka Sahara | SVENT |  |  |  | PRF | Profilaktická prehliadka | 3 |  | 0 | 17092 | Servis a oprava klimatizácie | Žiadam pravidelnú servisnú prehliadku vnútornej jednotky v objekte SO641/VVBK.
245 | Sahara_1.33 | SAHARA MAXX 1.33 | 2210-23500 | 641/VVBK | N | VKSTR | SAHARA MAXX | Teplovzdušná vykurovacia jednotka Sahara | SVENT |  |  |  | PRF | Profilaktická prehliadka | 3 |  | 0 | 17092 | Servis a oprava klimatizácie | Žiadam pravidelnú servisnú prehliadku vnútornej jednotky v objekte SO641/VVBK.
246 | Sahara_1.4 | SAHARA MAXX 1.4 | 2210-23500 | 641/VVBK | N | VKSTR | SAHARA MAXX | Teplovzdušná vykurovacia jednotka Sahara | SVENT |  |  |  | PRF | Profilaktická prehliadka | 3 |  | 0 | 17092 | Servis a oprava klimatizácie | Žiadam pravidelnú servisnú prehliadku vnútornej jednotky v objekte SO641/VVBK.
247 | Sahara_1.15 | SAHARA MAXX 1.15 | 2210-23500 | 641/VVBK | N | VKSTR | SAHARA MAXX | Teplovzdušná vykurovacia jednotka Sahara | SVENT |  |  |  | PRF | Profilaktická prehliadka | 3 |  | 0 | 17092 | Servis a oprava klimatizácie | Žiadam pravidelnú servisnú prehliadku vnútornej jednotky v objekte SO641/VVBK.
248 | Sahara_1.31 | SAHARA MAXX 1.31 | 2210-23500 | 641/VVBK | N | VKSTR | SAHARA MAXX | Teplovzdušná vykurovacia jednotka Sahara | SVENT |  |  |  | PRF | Profilaktická prehliadka | 3 |  | 0 | 17092 | Servis a oprava klimatizácie | Žiadam pravidelnú servisnú prehliadku vnútornej jednotky v objekte SO641/VVBK.
249 | Sahara_1.26 | SAHARA MAXX 1.26 | 2210-23500 | 641/VVBK | N | VKSTR | SAHARA MAXX | Teplovzdušná vykurovacia jednotka Sahara | SVENT |  |  |  | PRF | Profilaktická prehliadka | 3 |  | 0 | 17092 | Servis a oprava klimatizácie | Žiadam pravidelnú servisnú prehliadku vnútornej jednotky v objekte SO641/VVBK.
250 | Daikin_vnutorna_hala_3 | Kanálová chladiaca jednotka so stredným ESP_3 | 2210-23500 | 641/VVBK | N | VKSTR | FXSQ140A | Klimatizačná jednotka | SCHLAD |  |  |  | PRF | Profilaktická prehliadka | 6 |  | 0 | 17092 | Servis a oprava klimatizácie | Žiadam pravidelnú servisnú prehliadku vonkajšej jednotky v objekte SO641/VVBK.
251 | DAIKIN_hala_2 | Vonkajšia kondenzačná jednotka DAIKIN VRV_2 | 2210-23500 | 641/VVBK | N | VKSTR | VRV RXYQ20T | Klimatizačná jednotka | SCHLAD | PBI |  |  | PRF | Profilaktická prehliadka | 6 |  | 0 | 17092 | Servis a oprava klimatizácie | Žiadam pravidelnú servisnú prehliadku vonkajšej jednotky v objekte SO641/VVBK.
252 | Sahara_1.2 | SAHARA MAXX 1.2 | 2210-23500 | 641/VVBK | N | VKSTR | SAHARA MAXX | Teplovzdušná vykurovacia jednotka Sahara | SVENT |  |  |  | PRF | Profilaktická prehliadka | 3 |  | 0 | 17092 | Servis a oprava klimatizácie | Žiadam pravidelnú servisnú prehliadku vnútornej jednotky v objekte SO641/VVBK.
253 | DAIKIN_hala_1 | Vonkajšia kondenzačná jednotka DAIKIN VRV_1 | 2210-23500 | 641/VVBK | N | VKSTR | VRV RXYQ20T | Klimatizačná jednotka | SCHLAD | PBI |  |  | KU | Kontrola úniku fluórovaných skleníkových plynov | 3 |  | 0 | 13965 | Kontrola plynotesnosti klimatizácie kontrola únikov F plynov | Žiadam o kontrolu úniku F-plynov.
254 | Daikin_vnutorna_hala_4 | Kanálová chladiaca jednotka so stredným ESP_4 | 2210-23500 | 641/VVBK | N | VKSTR | FXSQ140A | Klimatizačná jednotka | SCHLAD |  |  |  | PRF | Profilaktická prehliadka | 6 |  | 0 | 17092 | Servis a oprava klimatizácie | Žiadam pravidelnú servisnú prehliadku vonkajšej jednotky v objekte SO641/VVBK.
255 | Daikin_vnutorna_hala_2 | Kanálová chladiaca jednotka so stredným ESP_2 | 2210-23500 | 641/VVBK | N | VKSTR | FXSQ140A | Klimatizačná jednotka | SCHLAD |  |  |  | PRF | Profilaktická prehliadka | 6 |  | 0 | 17092 | Servis a oprava klimatizácie | Žiadam pravidelnú servisnú prehliadku vonkajšej jednotky v objekte SO641/VVBK.
256 | Toshiba_vnut_velin_dole | Vnútorná chladiaca jednotka velín dole | 2210-23500 | 641/VVBK | N | VKSTR | RAS-B10N3KV2-E1 | Klimatizačná jednotka | SCHLAD |  |  |  | PRF | Profilaktická prehliadka | 6 |  | 0 | 17092 | Servis a oprava klimatizácie | Žiadam pravidelnú servisnú prehliadku vonkajšej jednotky v objekte SO641/VVBK.
257 | Daikin_vonk_kanc | Vonkajšia kondezačná jednotka - kancelárie | 2210-23500 | 641/VVBK | N | VKSTR | 3MXM52M | Klimatizačná jednotka | SCHLAD | PBI |  |  | PRF | Profilaktická prehliadka | 3 |  | 0 | 17092 | Servis a oprava klimatizácie | Žiadam pravidelnú servisnú prehliadku vonkajšej jednotky v objekte SO641/VVBK.
258 | Toshiba_vonk_lab | Vonkajšia kondezačná jednotka - laboratórium | 2210-23500 | 641/VVBK | N | VKSTR | RAV-SM564ATP-E | Klimatizačná jednotka | SCHLAD | PBI |  |  | PRF | Profilaktická prehliadka | 3 |  | 0 | 17092 | Servis a oprava klimatizácie | Žiadam pravidelnú servisnú prehliadku vonkajšej jednotky v objekte SO641/VVBK.
259 | Toshiba_vnut_velin_hore | Vnútorná chladiaca jednotka velín hore | 2210-23500 | 641/VVBK | N | VKSTR | RAS-B10N3KV2-E1 | Klimatizačná jednotka | SCHLAD |  |  |  | PRF | Profilaktická prehliadka | 6 |  | 0 | 17092 | Servis a oprava klimatizácie | Žiadam pravidelnú servisnú prehliadku vonkajšej jednotky v objekte SO641/VVBK.
260 | Daikin_vnut_kanc_3 | Vnútorná chladiaca jednotka kancelárie3 | 2210-23500 | 641/VVBK | N | VKSTR | CTXM15M | Klimatizačná jednotka | SCHLAD |  |  |  | PRF | Profilaktická prehliadka | 6 |  | 0 | 17092 | Servis a oprava klimatizácie | Žiadam pravidelnú servisnú prehliadku vonkajšej jednotky v objekte SO641/VVBK.
261 | DAIKIN_hala_1 | Vonkajšia kondenzačná jednotka DAIKIN VRV_1 | 2210-23500 | 641/VVBK | N | VKSTR | VRV RXYQ20T | Klimatizačná jednotka | SCHLAD | PBI |  |  | PRF | Profilaktická prehliadka | 6 |  | 0 | 17092 | Servis a oprava klimatizácie | Žiadam pravidelnú servisnú prehliadku vonkajšej jednotky v objekte SO641/VVBK.
262 | Toshiba_vnut_lab | Vnútorná chladiaca jednotka laboratórium | 2210-23500 | 641/VVBK | N | VKSTR | RAV-SM566KRT-E | Klimatizačná jednotka | SCHLAD |  |  |  | PRF | Profilaktická prehliadka | 6 |  | 0 | 17092 | Servis a oprava klimatizácie | Žiadam pravidelnú servisnú prehliadku vonkajšej jednotky v objekte SO641/VVBK.
263 | Daikin_vnutorna_hala_1 | Kanálová chladiaca jednotka so stredným ESP_1 | 2210-23500 | 641/VVBK | N | VKSTR | FXSQ140A | Klimatizačná jednotka | SCHLAD |  |  |  | PRF | Profilaktická prehliadka | 6 |  | 0 | 17092 | Servis a oprava klimatizácie | Žiadam pravidelnú servisnú prehliadku vonkajšej jednotky v objekte SO641/VVBK.
264 | DAIKIN_hala_2 | Vonkajšia kondenzačná jednotka DAIKIN VRV_2 | 2210-23500 | 641/VVBK | N | VKSTR | VRV RXYQ20T | Klimatizačná jednotka | SCHLAD | PBI |  |  | KU | Kontrola úniku fluórovaných skleníkových plynov | 3 |  | 0 | 13965 | Kontrola plynotesnosti klimatizácie kontrola únikov F plynov | Žiadam o kontrolu úniku F-plynov.
265 | Daikin_vnut_kanc_2 | Vnútorná chladiaca jednotka kancelárie2 | 2210-23500 | 641/VVBK | N | VKSTR | CTXM15M | Klimatizačná jednotka | SCHLAD |  |  |  | PRF | Profilaktická prehliadka | 6 |  | 0 | 17092 | Servis a oprava klimatizácie | Žiadam pravidelnú servisnú prehliadku vonkajšej jednotky v objekte SO641/VVBK.
266 | Toshiba_vonk_velin | Vonkajšia kondezačná jednotka - velín hore+dole | 2210-23500 | 641/VVBK | N | VKSTR | RAS-2M18S3AV-E | Klimatizačná jednotka | SCHLAD | PBI |  |  | PRF | Profilaktická prehliadka | 6 |  | 0 | 17092 | Servis a oprava klimatizácie | Žiadam pravidelnú servisnú prehliadku vonkajšej jednotky v objekte SO641/VVBK.
267 | Daikin_vnutorna_hala_6 | Kanálová chladiaca jednotka so stredným ESP_6 | 2210-23500 | 641/VVBK | N | VKSTR | FXSQ140A | Klimatizačná jednotka | SCHLAD |  |  |  | PRF | Profilaktická prehliadka | 6 |  | 0 | 17092 | Servis a oprava klimatizácie | Žiadam pravidelnú servisnú prehliadku vonkajšej jednotky v objekte SO641/VVBK.
268 | Sahara_1.1 | SAHARA MAXX 1.1 | 2210-23500 | 641/VVBK | N | VKSTR | SAHARA MAXX | Teplovzdušná vykurovacia jednotka Sahara | SVENT |  |  |  | PRF | Profilaktická prehliadka | 3 |  | 0 | 17092 | Servis a oprava klimatizácie | Žiadam pravidelnú servisnú prehliadku vnútornej jednotky v objekte SO641/VVBK.
269 | Daikin_vnutorna_hala_5 | Kanálová chladiaca jednotka so stredným ESP_5 | 2210-23500 | 641/VVBK | N | VKSTR | FXSQ140A | Klimatizačná jednotka | SCHLAD |  |  |  | PRF | Profilaktická prehliadka | 6 |  | 0 | 17092 | Servis a oprava klimatizácie | Žiadam pravidelnú servisnú prehliadku vonkajšej jednotky v objekte SO641/VVBK.
270 | Daikin_vnut_kanc_1 | Vnútorná chladiaca jednotka kancelárie1 | 2210-23500 | 641/VVBK | N | VKSTR | FTXM20M | Klimatizačná jednotka | SCHLAD |  |  |  | PRF | Profilaktická prehliadka | 6 |  | 0 | 17092 | Servis a oprava klimatizácie | Žiadam pravidelnú servisnú prehliadku vonkajšej jednotky v objekte SO641/VVBK.
271 | 641_Sahara_1.6 | ELEKTRODESIGN SAHARA MAXX | 2210-23622 | 641 | A | VKSTR | SAHARA MAXX | Teplovzdušná vykurovacia jednotka Sahara | SVENT |  |  |  | PRF | Profilaktická prehliadka | 2 |  | 0 | 17092 | Servis a oprava klimatizácie | Žiadam pravidelnú servisnú prehliadku jednotky v objekte SO641.
272 | 641_Sahara_1.4 | ELEKTRODESIGN SAHARA MAXX | 2210-23622 | 641 | A | VKSTR | SAHARA MAXX | Teplovzdušná vykurovacia jednotka Sahara | SVENT |  |  |  | PRF | Profilaktická prehliadka | 2 |  | 0 | 17092 | Servis a oprava klimatizácie | Žiadam pravidelnú servisnú prehliadku jednotky v objekte SO641.
273 | 641_Sahara_1.23 | ELEKTRODESIGN SAHARA MAXX | 2210-23622 | 641 | A | VKSTR | SAHARA MAXX | Teplovzdušná vykurovacia jednotka Sahara | SVENT |  |  |  | PRF | Profilaktická prehliadka | 2 |  | 0 | 17092 | Servis a oprava klimatizácie | Žiadam pravidelnú servisnú prehliadku jednotky v objekte SO641.
274 | 641_Sahara_1.19 | ELEKTRODESIGN SAHARA MAXX | 2210-23622 | 641 | A | VKSTR | SAHARA MAXX | Teplovzdušná vykurovacia jednotka Sahara | SVENT |  |  |  | PRF | Profilaktická prehliadka | 2 |  | 0 | 17092 | Servis a oprava klimatizácie | Žiadam pravidelnú servisnú prehliadku jednotky v objekte SO641.
275 | 641_Sahara_1.17 | ELEKTRODESIGN SAHARA MAXX | 2210-23622 | 641 | A | VKSTR | SAHARA MAXX | Teplovzdušná vykurovacia jednotka Sahara | SVENT |  |  |  | PRF | Profilaktická prehliadka | 2 |  | 0 | 17092 | Servis a oprava klimatizácie | Žiadam pravidelnú servisnú prehliadku jednotky v objekte SO641.
276 | 641_Sahara_1.3 | ELEKTRODESIGN SAHARA MAXX | 2210-23622 | 641 | A | VKSTR | SAHARA MAXX | Teplovzdušná vykurovacia jednotka Sahara | SVENT |  |  |  | PRF | Profilaktická prehliadka | 2 |  | 0 | 17092 | Servis a oprava klimatizácie | Žiadam pravidelnú servisnú prehliadku jednotky v objekte SO641.
277 | 641_Sahara_1.2 | ELEKTRODESIGN SAHARA MAXX | 2210-23622 | 641 | A | VKSTR | SAHARA MAXX | Teplovzdušná vykurovacia jednotka Sahara | SVENT |  |  |  | PRF | Profilaktická prehliadka | 2 |  | 0 | 17092 | Servis a oprava klimatizácie | Žiadam pravidelnú servisnú prehliadku jednotky v objekte SO641.
278 | 641_Sahara_1.24 | ELEKTRODESIGN SAHARA MAXX | 2210-23622 | 641 | A | VKSTR | SAHARA MAXX | Teplovzdušná vykurovacia jednotka Sahara | SVENT |  |  |  | PRF | Profilaktická prehliadka | 2 |  | 0 | 17092 | Servis a oprava klimatizácie | Žiadam pravidelnú servisnú prehliadku jednotky v objekte SO641.
279 | 641_Sahara_1.11 | ELEKTRODESIGN SAHARA MAXX | 2210-23622 | 641 | A | VKSTR | SAHARA MAXX | Teplovzdušná vykurovacia jednotka Sahara | SVENT |  |  |  | PRF | Profilaktická prehliadka | 2 |  | 0 | 17092 | Servis a oprava klimatizácie | Žiadam pravidelnú servisnú prehliadku jednotky v objekte SO641.
280 | 641_Sahara_1.25 | ELEKTRODESIGN SAHARA MAXX | 2210-23622 | 641 | A | VKSTR | SAHARA MAXX | Teplovzdušná vykurovacia jednotka Sahara | SVENT |  |  |  | PRF | Profilaktická prehliadka | 2 |  | 0 | 17092 | Servis a oprava klimatizácie | Žiadam pravidelnú servisnú prehliadku jednotky v objekte SO641.
281 | 641_Sahara_1.5 | ELEKTRODESIGN SAHARA MAXX | 2210-23622 | 641 | A | VKSTR | SAHARA MAXX | Teplovzdušná vykurovacia jednotka Sahara | SVENT |  |  |  | PRF | Profilaktická prehliadka | 2 |  | 0 | 17092 | Servis a oprava klimatizácie | Žiadam pravidelnú servisnú prehliadku jednotky v objekte SO641.
282 | 641_Sahara_1.22 | ELEKTRODESIGN SAHARA MAXX | 2210-23622 | 641 | A | VKSTR | SAHARA MAXX | Teplovzdušná vykurovacia jednotka Sahara | SVENT |  |  |  | PRF | Profilaktická prehliadka | 2 |  | 0 | 17092 | Servis a oprava klimatizácie | Žiadam pravidelnú servisnú prehliadku jednotky v objekte SO641.
283 | 641_Sahara_1.12 | ELEKTRODESIGN SAHARA MAXX | 2210-23622 | 641 | A | VKSTR | SAHARA MAXX | Teplovzdušná vykurovacia jednotka Sahara | SVENT |  |  |  | PRF | Profilaktická prehliadka | 2 |  | 0 | 17092 | Servis a oprava klimatizácie | Žiadam pravidelnú servisnú prehliadku jednotky v objekte SO641.
284 | 641_Sahara_1.14 | ELEKTRODESIGN SAHARA MAXX | 2210-23622 | 641 | A | VKSTR | SAHARA MAXX | Teplovzdušná vykurovacia jednotka Sahara | SVENT |  |  |  | PRF | Profilaktická prehliadka | 2 |  | 0 | 17092 | Servis a oprava klimatizácie | Žiadam pravidelnú servisnú prehliadku jednotky v objekte SO641.
285 | 641_Sahara_1.20 | ELEKTRODESIGN SAHARA MAXX | 2210-23622 | 641 | A | VKSTR | SAHARA MAXX | Teplovzdušná vykurovacia jednotka Sahara | SVENT |  |  |  | PRF | Profilaktická prehliadka | 2 |  | 0 | 17092 | Servis a oprava klimatizácie | Žiadam pravidelnú servisnú prehliadku jednotky v objekte SO641.
286 | 641_Sahara_1.13 | ELEKTRODESIGN SAHARA MAXX | 2210-23622 | 641 | A | VKSTR | SAHARA MAXX | Teplovzdušná vykurovacia jednotka Sahara | SVENT |  |  |  | PRF | Profilaktická prehliadka | 2 |  | 0 | 17092 | Servis a oprava klimatizácie | Žiadam pravidelnú servisnú prehliadku jednotky v objekte SO641.
287 | 641_Sahara_1.21 | ELEKTRODESIGN SAHARA MAXX | 2210-23622 | 641 | A | VKSTR | SAHARA MAXX | Teplovzdušná vykurovacia jednotka Sahara | SVENT |  |  |  | PRF | Profilaktická prehliadka | 2 |  | 0 | 17092 | Servis a oprava klimatizácie | Žiadam pravidelnú servisnú prehliadku jednotky v objekte SO641.
288 | 641_Sahara_1.9 | ELEKTRODESIGN SAHARA MAXX | 2210-23622 | 641 | A | VKSTR | SAHARA MAXX | Teplovzdušná vykurovacia jednotka Sahara | SVENT |  |  |  | PRF | Profilaktická prehliadka | 2 |  | 0 | 17092 | Servis a oprava klimatizácie | Žiadam pravidelnú servisnú prehliadku jednotky v objekte SO641.
289 | 641_Sahara_1.7 | ELEKTRODESIGN SAHARA MAXX | 2210-23622 | 641 | A | VKSTR | SAHARA MAXX | Teplovzdušná vykurovacia jednotka Sahara | SVENT |  |  |  | PRF | Profilaktická prehliadka | 2 |  | 0 | 17092 | Servis a oprava klimatizácie | Žiadam pravidelnú servisnú prehliadku jednotky v objekte SO641.
290 | 641_Sahara_1.1 | ELEKTRODESIGN SAHARA MAXX | 2210-23622 | 641 | A | VKSTR | SAHARA MAXX | Teplovzdušná vykurovacia jednotka Sahara | SVENT |  |  |  | PRF | Profilaktická prehliadka | 2 |  | 0 | 17092 | Servis a oprava klimatizácie | Žiadam pravidelnú servisnú prehliadku jednotky v objekte SO641.
291 | 641_Sahara_1.10 | ELEKTRODESIGN SAHARA MAXX | 2210-23622 | 641 | A | VKSTR | SAHARA MAXX | Teplovzdušná vykurovacia jednotka Sahara | SVENT |  |  |  | PRF | Profilaktická prehliadka | 2 |  | 0 | 17092 | Servis a oprava klimatizácie | Žiadam pravidelnú servisnú prehliadku jednotky v objekte SO641.
292 | 641_Sahara_1.8 | ELEKTRODESIGN SAHARA MAXX | 2210-23622 | 641 | A | VKSTR | SAHARA MAXX | Teplovzdušná vykurovacia jednotka Sahara | SVENT |  |  |  | PRF | Profilaktická prehliadka | 2 |  | 0 | 17092 | Servis a oprava klimatizácie | Žiadam pravidelnú servisnú prehliadku jednotky v objekte SO641.
293 | 641_Sahara_1.16 | ELEKTRODESIGN SAHARA MAXX | 2210-23622 | 641 | A | VKSTR | SAHARA MAXX | Teplovzdušná vykurovacia jednotka Sahara | SVENT |  |  |  | PRF | Profilaktická prehliadka | 2 |  | 0 | 17092 | Servis a oprava klimatizácie | Žiadam pravidelnú servisnú prehliadku jednotky v objekte SO641.
294 | 641_Sahara_1.26 | ELEKTRODESIGN SAHARA MAXX | 2210-23622 | 641 | A | VKSTR | SAHARA MAXX | Teplovzdušná vykurovacia jednotka Sahara | SVENT |  |  |  | PRF | Profilaktická prehliadka | 2 |  | 0 | 17092 | Servis a oprava klimatizácie | Žiadam pravidelnú servisnú prehliadku jednotky v objekte SO641.
295 | 641_Sahara_1.18 | ELEKTRODESIGN SAHARA MAXX | 2210-23622 | 641 | A | VKSTR | SAHARA MAXX | Teplovzdušná vykurovacia jednotka Sahara | SVENT |  |  |  | PRF | Profilaktická prehliadka | 2 |  | 0 | 17092 | Servis a oprava klimatizácie | Žiadam pravidelnú servisnú prehliadku jednotky v objekte SO641.
296 | 641_Sahara_1.15 | ELEKTRODESIGN SAHARA MAXX | 2210-23622 | 641 | A | VKSTR | SAHARA MAXX | Teplovzdušná vykurovacia jednotka Sahara | SVENT |  |  |  | PRF | Profilaktická prehliadka | 2 |  | 0 | 17092 | Servis a oprava klimatizácie | Žiadam pravidelnú servisnú prehliadku jednotky v objekte SO641.
297 | 403/V1 KLIMA | Klimatizačné zariadenie PANASONIC obj.403 | 3220-88320 | 403:V1 | N | 1P017 | U50PE1E5 | Klimatizačná jednotka PANASONIC | SCHLAD |  |  |  | BO | Bežná oprava v zmysle návodu | 3 |  | 0 | 17092 | Servis a oprava klimatizácie
298 | 441/V1:KLIMATIZACIA | Klimatizačná jednotka TOSHIBA obj.441 | 3220-88330 | 441:V1 | N | 1P017 | RAS-3M26YAV-E | Klimatizačná jednotka TOSHIBA | SCHLAD |  |  |  | KU | Kontrola úniku fluórovaných skleníkových plynov | 3 |  | 0 | 13965 | Kontrola plynotesnosti klimatizácie kontrola únikov F plynov
299 | 562/V1:KLIMATIZACIA | Klimatizačná jednotka MITSUBISI MUZ obj.562 | 3220-88400 | 562:V1 | N | 1P017 | PUHZ-P200YHA | Klimatizačná jednotka | SCHLAD |  |  |  | VYD | Oprava pošk.časti funkč.celku výmenou + dodávka | 1 |  | 0 | 27234 | Výmena klimatizácie
300 | 562/V1:KLIMATIZACIA | Klimatizačná jednotka MITSUBISI MUZ obj.562 | 3220-88400 | 562:V1 | N | 1P017 | PUHZ-P200YHA | Klimatizačná jednotka | SCHLAD |  |  |  | KU | Kontrola úniku fluórovaných skleníkových plynov | 3 |  | 0 | 13965 | Kontrola plynotesnosti klimatizácie kontrola únikov F plynov | V zmysle § 5 zákona č. 286/2009 Z. z. o fluórovaných skleníkových plynoch a Nariadenia Európskeho parlamentu a Rady (ES) č. 517/2014 o fluórovaných skleníkových plynoch
301 | 532/V1:FANCOIL | Klimatizačná jednotka FANCOIL v obj.532 | 3220-16302 | 532:V1 | N | 1P017 |  |  | SCHLAD |  |  |  | VYD | Oprava pošk.časti funkč.celku výmenou + dodávka | 1 |  | 0 | 27234 | Výmena klimatizácie
302 | 713/V1:KLIMATIZACIA/LG2 | Klimatizačná jednotka LG obj.713 od 110kW rozvodne | 3220-16302 | 713:V1 | N | 1P017 | FM19AH | Klimatizačná jednotka LG | SCHLAD |  |  |  | KU | Kontrola úniku fluórovaných skleníkových plynov | 3 |  | 0 | 13965 | Kontrola plynotesnosti klimatizácie kontrola únikov F plynov | § 5 zákona č. 286/2009 Z. z. o fluórovaných skleníkových plynoch
303 | 713/V1:KLIMATIZACIA/LG1 | Klimatizačná jednotka LG obj.713 | 3220-16302 | 713:V1 | N | 1P017 | FM19AH | Klimatizačná jednotka LG | SCHLAD |  |  |  | KU | Kontrola úniku fluórovaných skleníkových plynov | 3 |  | 0 | 13965 | Kontrola plynotesnosti klimatizácie kontrola únikov F plynov | § 5 zákona č. 286/2009 Z. z. o fluórovaných skleníkových plynoch
304 | 713/V1:KLIMATIZACIA | Klimatizačná jednotka MITSUBISI MUZ obj.713 | 3220-16302 | 713:V1 | N | 1P017 | MUZ-GF71VE | Klimatizačná jednotka | SCHLAD |  |  |  | BO | Bežná oprava v zmysle návodu | 3 |  | 0 | 17092 | Servis a oprava klimatizácie | Klimatizačná jednotka MITSUBISI MUZ 8ks
305 | 527A/V1:KLIMATIZACIA | Klimatizačná jednotka MITSUBISI MUZ obj.527a | 3220-16302 | 527a:V1 | N | 1P017 | MSZ-HJ35VA | Klimatizačná jednotka | SCHLAD |  |  |  | BO | Bežná oprava v zmysle návodu | 3 |  | 0 | 17092 | Servis a oprava klimatizácie | Klimatizačná jednotka MITSUBISI MUZ
306 | 11.12E1.Mitsubishi.HW:MR | Klimatizačná jednotka 12E1 Mitsubishi | 1300-16307 | 800/a:V1 | N | 1M401 |  |  | SCHLAD |  |  |  | PRF | Profilaktická prehliadka | 3 |  | 0 | 17092 | Servis a oprava klimatizácie | Profilaktika - Klimatizačná jednotka 12E1 Mitsubishi
307 | 11.12E4.Mitsubishi.HW:MR | Klimatizačná jednotka 12E4 Mitsubishi | 1300-16307 | 800/a:V1 | N | 1M401 |  |  | SCHLAD |  |  |  | PRF | Profilaktická prehliadka | 3 |  | 0 | 17092 | Servis a oprava klimatizácie | Profilaktika - Klimatizačná jednotka 12E4 Mitsubishi
308 | 36.KLIMA | KLIMATIZÁCIA KARMA | 4210-80020 | 36 | N | 0X053 | KARMA K-09 | Klimatizácia Karma | SCHLAD |  |  |  | BO | Bežná oprava v zmysle návodu | 3 |  | 0 | 17092 | Servis a oprava klimatizácie | Vykonať servis vonkajšej a vnútornrj klimajednotky
309 | 50.KL | Klimatizácia TOSHIBA | 4210-23403 | 50 | N | 0X053 | RAS-M13SKCV-E | Klimatizácia TOSHIBA | SCHLAD |  |  |  | BO | Bežná oprava v zmysle návodu | 3 |  | 0 | 32560 | Bežná oprava klimatizačnej jednotky vnútornej | 2 vnútorné
310 | 90.KL.2.01.1 | Klimatizácia Mitsubishi PUHY-EP250Y v.č. 06P00042 | 4210-30310 | 90 | N | 0X053 |  |  | SCHLAD |  |  |  | KU | Kontrola úniku fluórovaných skleníkových plynov | 3 |  | 0 | 13965 | Kontrola plynotesnosti klimatizácie kontrola únikov F plynov | Vykonať tesnostnú skúšku v zmysle vyhl. 286/2009
311 | 90.KL.1.02. | Klimatizačná jednotka Mitsubishi PUHZ-ZRP140YKA | 4210-30310 | 90 | N | 0X053 |  |  | SCHLAD |  |  |  | KU | Kontrola úniku fluórovaných skleníkových plynov | 3 |  | 0 | 13965 | Kontrola plynotesnosti klimatizácie kontrola únikov F plynov | Vykonať tesnostnú skúšku v zmysle vyhl. 286/2009
312 | 90.KL.2.01.2 | Klimatizácia Mitsubishi PUHY-EP250Y v.č. 09P00084 | 4210-30310 | 90 | N | 0X053 |  |  | SCHLAD |  |  |  | KU | Kontrola úniku fluórovaných skleníkových plynov | 3 |  | 0 | 13965 | Kontrola plynotesnosti klimatizácie kontrola únikov F plynov | Vykonať tesnostnú skúšku v zmysle vyhl. 286/2009
313 | 90.KL.2.01.2 | Klimatizácia Mitsubishi PUHY-EP250Y v.č. 09P00084 | 4210-30310 | 90 | N | 0X053 | Mitsubishi PUHY-EP250Y | Klimatizačná jednotka | SCHLAD |  |  |  | BO | Bežná oprava v zmysle návodu | 3 |  | 0 | 32560 | Bežná oprava klimatizačnej jednotky vnútornej | 7 vnútorných
314 | 90.KL.4.01 | Klimatizácia elektrorozvodne Mitsubishi MUZ SF 35 | 4210-30310 | 90 | N | 0X053 | Mitsubishi MUZ SF 35 | Klimatizačná jednotka | SCHLAD |  |  |  | BO | Bežná oprava v zmysle návodu | 3 |  | 0 | 32560 | Bežná oprava klimatizačnej jednotky vnútornej
315 | 90.KL.2.01.1 | Klimatizácia Mitsubishi PUHY-EP250Y v.č. 06P00042 | 4210-30310 | 90 | N | 0X053 | Mitsubishi PUHY-EP250Y | Klimatizačná jednotka | SCHLAD |  |  |  | BO | Bežná oprava v zmysle návodu | 3 |  | 0 | 32560 | Bežná oprava klimatizačnej jednotky vnútornej | 7 vnútorných
316 | 90.KL.1.02. | Klimatizačná jednotka Mitsubishi PUHZ-ZRP140YKA | 4210-30310 | 90 | N | 0X053 | Mitsubishi PUHZ-ZRP140YKA | Klimatizačná jednotka | SCHLAD |  |  |  | BO | Bežná oprava v zmysle návodu | 3 |  | 0 | 32560 | Bežná oprava klimatizačnej jednotky vnútornej
317 | 61.KLIMA.1 | KLIMATIZAČNÁ JEDNOTKA | 4210-40100 | 61:V1 | N | 0X053 | RAS – 3M26GAV - E | Klimatizačná jednotka TOSHIBA | SCHLAD |  |  |  | KU | Kontrola úniku fluórovaných skleníkových plynov | 3 |  | 0 | 13965 | Kontrola plynotesnosti klimatizácie kontrola únikov F plynov
318 | 61.KLIMA.6 | KLIMATIZAČNÁ JEDNOTKA VRV | 4210-40100 | 61:V1 | N | 0X053 | Mitsubishi MXZ-8A140VA MULTI | Klimatizačná jednotka | SCHLAD |  |  |  | KU | Kontrola úniku fluórovaných skleníkových plynov | 3 |  | 0 | 13965 | Kontrola plynotesnosti klimatizácie kontrola únikov F plynov
319 | 61.KLIMA.3 | KLIMATIZAČNÁ JEDNOTKA | 4210-40100 | 61:V1 | N | 0X053 | RAS – 3M26GAV - E | Klimatizačná jednotka TOSHIBA | SCHLAD |  |  |  | BO | Bežná oprava v zmysle návodu | 3 |  | 0 | 32560 | Bežná oprava klimatizačnej jednotky vnútornej
320 | 61.KLIMA.2 | KLIMATIZAČNÁ JEDNOTKA | 4210-40100 | 61:V1 | N | 0X053 | RAV-SM563AT-E | Klimatizačná jednotka | SCHLAD |  |  |  | BO | Bežná oprava v zmysle návodu | 3 |  | 0 | 32560 | Bežná oprava klimatizačnej jednotky vnútornej | 3 vnútorné
321 | 61.KLIMA.5 | KLIMATIZAČNÁ JEDNOTKA | 4210-40100 | 61:V1 | N | 0X053 | TOSHIBA RAS-10SAV 2-E | Klimatizačná jednotka | SCHLAD |  |  |  | BO | Bežná oprava v zmysle návodu | 3 |  | 0 | 32560 | Bežná oprava klimatizačnej jednotky vnútornej
322 | 61.KLIMA.6 | KLIMATIZAČNÁ JEDNOTKA VRV | 4210-40100 | 61:V1 | N | 0X053 | Mitsubishi MXZ-8A140VA MULTI | Klimatizačná jednotka | SCHLAD |  |  |  | BO | Bežná oprava v zmysle návodu | 3 |  | 0 | 32560 | Bežná oprava klimatizačnej jednotky vnútornej | 4 vnútorné
323 | 61.KLIMA.9 | KLIMATIZAČNÁ JEDNOTKA | 4210-40100 | 61:V1 | N | 0X053 | KAISAI K30E-27HFN32H | Klimatizačná jednotka | SCHLAD |  |  |  | BO | Bežná oprava v zmysle návodu | 3 |  | 0 | 32560 | Bežná oprava klimatizačnej jednotky vnútornej | 3 vnútorné
324 | 61.KLIMA.8 | KLIMATIZAČNÁ JEDNOTKA | 4210-40100 | 61:V1 | N | 0X053 | KAISAI K30E-27HFN32H | Klimatizačná jednotka | SCHLAD |  |  |  | BO | Bežná oprava v zmysle návodu | 3 |  | 0 | 32560 | Bežná oprava klimatizačnej jednotky vnútornej | 2 vnútorné
325 | 61.KLIMA.7 | KLIMATIZAČNÁ JEDNOTKA | 4210-40100 | 61:V1 | N | 0X053 | MITSUBISHI MUZ-HA25VA | Klimatizačná jednotka | SCHLAD |  |  |  | BO | Bežná oprava v zmysle návodu | 3 |  | 0 | 32560 | Bežná oprava klimatizačnej jednotky vnútornej
326 | 61.KLIMA.4 | KLIMATIZAČNÁ JEDNOTKA | 4210-40100 | 61:V1 | N | 0X053 | MITSUBISHI PU-2VJA | Klimatizačná jednotka | SCHLAD |  |  |  | BO | Bežná oprava v zmysle návodu | 3 |  | 0 | 32560 | Bežná oprava klimatizačnej jednotky vnútornej
327 | 61.KLIMA.1 | KLIMATIZAČNÁ JEDNOTKA | 4210-40100 | 61:V1 | N | 0X053 | RAS – 3M26GAV - E | Klimatizačná jednotka TOSHIBA | SCHLAD |  |  |  | BO | Bežná oprava v zmysle návodu | 3 |  | 0 | 32560 | Bežná oprava klimatizačnej jednotky vnútornej
328 | 62.KLIMA.1 | VRV TOSHIBA | 4210-23403 | 62 tech.c. | N | 0X053 | Toshiba MMY-MAP0601T8 | Klimatizačná jednotka | SCHLAD |  |  |  | KU | Kontrola úniku fluórovaných skleníkových plynov | 3 |  | 0 | 13965 | Kontrola plynotesnosti klimatizácie kontrola únikov F plynov
329 | 62.KLIMA.2 | VRV TOSHIBA | 4210-23403 | 62 tech.c. | N | 0X053 | TOSHIBA MMY-MAP0801T8 | Klimatizačná jednotka | SCHLAD |  |  |  | KU | Kontrola úniku fluórovaných skleníkových plynov | 3 |  | 0 | 13965 | Kontrola plynotesnosti klimatizácie kontrola únikov F plynov
330 | 62.KLIMA.3 | KLIMATIZÁCIA | 4210-23403 | 62 tech.c. | N | 0X053 | MITSUBISHI MUX2A28VB | Klimatizačná jednotka | SCHLAD |  |  |  | BO | Bežná oprava v zmysle návodu | 3 |  | 0 | 32560 | Bežná oprava klimatizačnej jednotky vnútornej | 2 vnútorné
331 | 62.KLIMA.1 | VRV TOSHIBA | 4210-23403 | 62 tech.c. | N | 0X053 | Toshiba MMY-MAP0601T8 | Klimatizačná jednotka | SCHLAD |  |  |  | BO | Bežná oprava v zmysle návodu | 3 |  | 0 | 32560 | Bežná oprava klimatizačnej jednotky vnútornej | 5 vnútorných
332 | 62.KLIMA.5 | KLIMATIZÁCIA | 4210-23403 | 62 tech.c. | N | 0X053 | MITSUBISHI MUCF-1A18WV | Klimatizačná jednotka | SCHLAD |  |  |  | BO | Bežná oprava v zmysle návodu | 3 |  | 0 | 32560 | Bežná oprava klimatizačnej jednotky vnútornej
333 | 62.KLIMA.2 | VRV TOSHIBA | 4210-23403 | 62 tech.c. | N | 0X053 | TOSHIBA MMY-MAP0801T8 | Klimatizačná jednotka | SCHLAD |  |  |  | BO | Bežná oprava v zmysle návodu | 3 |  | 0 | 32560 | Bežná oprava klimatizačnej jednotky vnútornej | 5 vnútorných
334 | 62.KLIMA.4 | KLIMATIZÁCIA | 4210-23403 | 62 tech.c. | N | 0X053 | MITSUBISHI MNGA35VB | Klimatizačná jednotka | SCHLAD |  |  |  | BO | Bežná oprava v zmysle návodu | 3 |  | 0 | 32560 | Bežná oprava klimatizačnej jednotky vnútornej
335 | 631A.KL.1 | Kimatizačná jednotka ústredne | 4210-18308 | 631a:V1 | N | 0X053 | Toshiba RAV-SN1102AT-E | Klimatizačná jednotka | SCHLAD |  |  |  | KU | Kontrola úniku fluórovaných skleníkových plynov | 3 |  | 0 | 13965 | Kontrola plynotesnosti klimatizácie kontrola únikov F plynov
336 | 631A.KL.2 | Kimatizačná jednotka ústredne | 4210-18308 | 631a:V1 | N | 0X053 | Mitsubishi PUH-4YKSA | Klimatizačná jednotka | SCHLAD |  |  |  | KU | Kontrola úniku fluórovaných skleníkových plynov | 3 |  | 0 | 13965 | Kontrola plynotesnosti klimatizácie kontrola únikov F plynov
337 | 631A.KL.4 | Kimatizačná jednotka UPS | 4210-99999 | 631a:V1 | N | 0X053 | LG AP-Z488TCO | Klimatizačná jednotka | SCHLAD |  |  |  | KU | Kontrola úniku fluórovaných skleníkových plynov | 3 |  | 0 | 13965 | Kontrola plynotesnosti klimatizácie kontrola únikov F plynov
338 | 631A.KL.3 | Kimatizačná jednotka UPS | 4210-99999 | 631a:V1 | N | 0X053 | LG AP-Z488TCO | Klimatizačná jednotka | SCHLAD |  |  |  | KU | Kontrola úniku fluórovaných skleníkových plynov | 3 |  | 0 | 13965 | Kontrola plynotesnosti klimatizácie kontrola únikov F plynov
339 | 631A.KL.5 | Kimatizačná jednotka serverovne | 4210-18308 | 631a:V1 | N | 0X053 | LG AP-Z728FAO | Klimatizačná jednotka | SCHLAD |  |  |  | KU | Kontrola úniku fluórovaných skleníkových plynov | 3 |  | 0 | 13965 | Kontrola plynotesnosti klimatizácie kontrola únikov F plynov
340 | 631A.KL.9 | Kimatizačná jednotka miestnosti Zuzana | 4210-18308 | 631a:V1 | N | 0X053 | TOSHIBA RAV-SM802KRT-E | Klimatizačná jednotka | SCHLAD |  |  |  | BO | Bežná oprava v zmysle návodu | 3 |  | 0 | 32560 | Bežná oprava klimatizačnej jednotky vnútornej
341 | 631A.KL.7 | Kimatizačná jednotka serverovne | 4210-18308 | 631a:V1 | N | 0X053 | Toshiba RAV-RM1601FT-ES | Klimatizačná jednotka | SCHLAD |  |  |  | BO | Bežná oprava v zmysle návodu | 3 |  | 0 | 32560 | Bežná oprava klimatizačnej jednotky vnútornej | 2 ks vnútorné jednotky
342 | 631A.KL.3 | Kimatizačná jednotka UPS | 4210-99999 | 631a:V1 | N | 0X053 | LG AP-Z488TCO | Klimatizačná jednotka | SCHLAD |  |  |  | BO | Bežná oprava v zmysle návodu | 3 |  | 0 | 32560 | Bežná oprava klimatizačnej jednotky vnútornej
343 | 631A.KL.8 | Kimatizačná jednotka serverovne | 4210-18308 | 631a:V1 | N | 0X053 | Toshiba RAV-RM1601FT-ES | Klimatizačná jednotka | SCHLAD |  |  |  | BO | Bežná oprava v zmysle návodu | 3 |  | 0 | 32560 | Bežná oprava klimatizačnej jednotky vnútornej | 2 ks vnútorné jednoty
344 | 631A.KL.5 | Kimatizačná jednotka serverovne | 4210-18308 | 631a:V1 | N | 0X053 | LG AP-Z728FAO | Klimatizačná jednotka | SCHLAD |  |  |  | BO | Bežná oprava v zmysle návodu | 3 |  | 0 | 32560 | Bežná oprava klimatizačnej jednotky vnútornej
345 | 631A.KL.1 | Kimatizačná jednotka ústredne | 4210-18308 | 631a:V1 | N | 0X053 | Toshiba RAV-SN1102AT-E | Klimatizačná jednotka | SCHLAD |  |  |  | BO | Bežná oprava v zmysle návodu | 3 |  | 0 | 32560 | Bežná oprava klimatizačnej jednotky vnútornej
346 | 631A.KL.2 | Kimatizačná jednotka ústredne | 4210-18308 | 631a:V1 | N | 0X053 | Mitsubishi PUH-4YKSA | Klimatizačná jednotka | SCHLAD |  |  |  | BO | Bežná oprava v zmysle návodu | 3 |  | 0 | 32560 | Bežná oprava klimatizačnej jednotky vnútornej
347 | 631A.KL.4 | Kimatizačná jednotka UPS | 4210-99999 | 631a:V1 | N | 0X053 | LG AP-Z488TCO | Klimatizačná jednotka | SCHLAD |  |  |  | BO | Bežná oprava v zmysle návodu | 3 |  | 0 | 32560 | Bežná oprava klimatizačnej jednotky vnútornej
348 | 631A.KL.6 | Kimatizačná jednotka serverovne | 4210-18308 | 631a:V1 | N | 0X053 | Toshiba RAV-RM1601FT-ES | Klimatizačná jednotka | SCHLAD |  |  |  | BO | Bežná oprava v zmysle návodu | 3 |  | 0 | 32560 | Bežná oprava klimatizačnej jednotky vnútornej | 2 kusy vnútorné jednotky
349 | 631A.KL.10 | Kimatizačná jednotka ústredne | 4210-99999 | 631a:V1 | N | 0X053 | TOSHIBA RAV-SM802KRT-E | Klimatizačná jednotka | SCHLAD |  |  |  | BO | Bežná oprava v zmysle návodu | 3 |  | 0 | 32560 | Bežná oprava klimatizačnej jednotky vnútornej
350 | 631A.FAN | FANCOILY | 4210-18308 | 631a:V1 | N | 0X053 | CARRIER | Fancoily | SCHLAD |  |  |  | BO | Bežná oprava v zmysle návodu | 3 |  | 0 | 37395 | Bežná oprava fancoily | 140 ks fancoilov servis
351 | 631B.KLIMA.2 | KLIMATIZAČNÁ JEDNOTKA | 4210-18308 | 631b:V1 | N | 0X053 | TOSHIBA RAS-M16GAV - E |  | SCHLAD |  |  |  | BO | Bežná oprava v zmysle návodu | 3 |  | 0 | 32560 | Bežná oprava klimatizačnej jednotky vnútornej
352 | 631B.FAN | FANCOILY | 4210-18308 | 631b:V1 | N | 0X053 | CARRIER | Fancoily | SCHLAD |  |  |  | BO | Bežná oprava v zmysle návodu | 3 |  | 0 | 37395 | Bežná oprava fancoily | 21 ks fancoil
353 | 631B.KLIMA.1 | KLIMATIZAČNÁ JEDNOTKA | 4210-18308 | 631b:V1 | N | 0X053 | Toshiba 'RAS-M14GAV - E | Klimatizačná jednotka | SCHLAD |  |  |  | BO | Bežná oprava v zmysle návodu | 3 |  | 0 | 32560 | Bežná oprava klimatizačnej jednotky vnútornej
354 | 632.KLIMA.1 | KLIMATIZAČNÁ JEDNOTKA SERVEROVNE | 4210-40100 | 632a:V1 | N | 0X053 | RAV-SM1104AT8P-E | Klimatizácia TOSHIBA | SCHLAD |  |  |  | BO | Bežná oprava v zmysle návodu | 3 |  | 0 | 32560 | Bežná oprava klimatizačnej jednotky vnútornej
355 | 632.KLIMA.2 | KLIMATIZAČNÁ JEDNOTKA SERVEROVNE | 4210-40100 | 632a:V1 | N | 0X053 | TOSHIBA RAV-GM1102AT8W-E |  | SCHLAD |  |  |  | BO | Bežná oprava v zmysle návodu | 3 |  | 0 | 32560 | Bežná oprava klimatizačnej jednotky vnútornej
356 | 632.KLIMA.1 | KLIMATIZAČNÁ JEDNOTKA SERVEROVNE | 4210-40100 | 632a:V1 | N | 0X053 | RAV-SM1104AT8P-E | Klimatizácia TOSHIBA | SCHLAD |  |  |  | KU | Kontrola úniku fluórovaných skleníkových plynov | 3 |  | 0 | 13965 | Kontrola plynotesnosti klimatizácie kontrola únikov F plynov
357 | 1.02.1 | KONDENZÁTOR KOJ | 4210-40100 | 632a:V1 | N | 0X053 | YORK YDSC972H | Kondenzátor KOJ | SCHLAD |  |  |  | KU | Kontrola úniku fluórovaných skleníkových plynov | 3 |  | 0 | 13965 | Kontrola plynotesnosti klimatizácie kontrola únikov F plynov | Vykonať skúšku tesnosti podľa 286/2009
358 | 1.01.2 | CHLADIACI STROJ1 CHS2 | 4210-40100 | 632a:V1 | N | 0X053 | YORK YCSA YLCA150T380T | Chladiaci stroj CHS1 | SCHLAD |  |  |  | KU | Kontrola úniku fluórovaných skleníkových plynov | 3 |  | 0 | 13965 | Kontrola plynotesnosti klimatizácie kontrola únikov F plynov | Vykonať skúšku tesnosti podľa 286/2009
359 | 1.01.1 | CHLADIACI STROJ1 CHS1 | 4210-40100 | 632a:V1 | N | 0X053 | YORK YCSA YLCA150T380T | Chladiaci stroj CHS1 | SCHLAD |  |  |  | KU | Kontrola úniku fluórovaných skleníkových plynov | 3 |  | 0 | 13965 | Kontrola plynotesnosti klimatizácie kontrola únikov F plynov | Vykonať skúšku tesnosti podľa 286/2009
360 | 632.FA | FANCOILY | 4210-40100 | 632a:V1 | N | 0X053 | VY 10940003D08 | Podstropový FANCOIL YORK | SCHLAD |  |  |  | BO | Bežná oprava v zmysle návodu | 3 |  | 0 | 37395 | Bežná oprava fancoily | Vykonať servis 163 ks stropných fancoilov
361 | 1.01.1 | CHLADIACI STROJ1 CHS1 | 4210-40100 | 632a:V1 | N | 0X053 | YORK YCSA YLCA150T380T | Chladiaci stroj CHS1 | SCHLAD |  |  |  | BO | Bežná oprava v zmysle návodu | 6 |  | 0 | 17092 | Servis a oprava klimatizácie | Vykonať servis - nabeh alebo odstavenie jednotky
362 | 1.02.1 | KONDENZÁTOR KOJ | 4210-40100 | 632a:V1 | N | 0X053 | YORK YDSC972H | Kondenzátor KOJ | SCHLAD |  |  |  | BO | Bežná oprava v zmysle návodu | 3 |  | 0 | 17092 | Servis a oprava klimatizácie | Vykonať servis
363 | 1.01.2 | CHLADIACI STROJ1 CHS2 | 4210-40100 | 632a:V1 | N | 0X053 | YORK YCSA YLCA150T380T | Chladiaci stroj CHS1 | SCHLAD |  |  |  | BO | Bežná oprava v zmysle návodu | 6 |  | 0 | 17092 | Servis a oprava klimatizácie | Vykonať servis - nabeh alebo odstavenie jednotky
364 | 632.CHSJ | Chladiaci stroj Carrier 30RBM 160-0023-PE | 4210-40100 | 632c:V1 | N | 0X053 | 30RBM 160-0023-PE | Chladiaci stroj Carrier | SCHLAD |  | M2015027326 |  | KU | Kontrola úniku fluórovaných skleníkových plynov | 3 |  | 0 | 13965 | Kontrola plynotesnosti klimatizácie kontrola únikov F plynov | Vykonať skúšku tesnosti podľa 286/2009
365 | 632.CHSJ | Chladiaci stroj Carrier 30RBM 160-0023-PE | 4210-40100 | 632c:V1 | N | 0X053 | 30RBM 160-0023-PE | Chladiaci stroj Carrier | SCHLAD |  | M2015027326 |  | BO | Bežná oprava v zmysle návodu | 6 |  | 0 | 17092 | Servis a oprava klimatizácie | Vykonať servis - nabeh alebo odstavenie jednotky
366 | 636.KLIMA | KLIMAJEDNOTKA MITSHUBISHI MUZ-SF50VE | 4210-18308 | 636:V1 | N | 0X053 | MUZ-SF50VE | Klimatizačná jednotka MITSHUBISHI | SCHLAD |  |  |  | BO | Bežná oprava v zmysle návodu | 3 |  | 0 | 17092 | Servis a oprava klimatizácie | Vykonať servis vnútornej a vonkajšej jednotky
367 | 636.FAN | FANCOILY | 4210-18308 | 636:V1 | N | 0X053 | AERMEC | Fancoily | SCHLAD |  |  |  | BO | Bežná oprava v zmysle návodu | 3 |  | 0 | 37395 | Bežná oprava fancoily | 46 ks
368 | 639.CHILLER | CHLADIACI STROJ YORK | 4210-80050 | 639:V1 | N | 0X053 | YCSA- 60-TP | YORK Chiller | SCHLAD |  |  |  | KU | Kontrola úniku fluórovaných skleníkových plynov | 3 |  | 0 | 13965 | Kontrola plynotesnosti klimatizácie kontrola únikov F plynov
369 | 639.CHILLER.1 | CHLADIACI STROJ DAIKIN pre školiacu miestnosť | 4210-80050 | 639:V1 | N | 0X053 | DAIKIN EWAQ032BAWPB | Klimatizačná jednotka | SCHLAD |  |  |  | KU | Kontrola úniku fluórovaných skleníkových plynov | 3 |  | 0 | 13965 | Kontrola plynotesnosti klimatizácie kontrola únikov F plynov
370 | 639.KLIMA.4 | VRV č.4 DAIKIN + 5 vnútorných | 4210-80050 | 639:V1 | N | 0X053 | DAIKIN RSXP10K7W1 | Klimatizačná jednotka | SCHLAD |  |  |  | KU | Kontrola úniku fluórovaných skleníkových plynov | 3 |  | 0 | 13965 | Kontrola plynotesnosti klimatizácie kontrola únikov F plynov
371 | 639.KLIMA.2 | VRV č.2 DAIKIN + 9 vnútorných | 4210-80050 | 639:V1 | N | 0X053 | DAIKIN RSXP10K7W1 | Klimatizačná jednotka | SCHLAD |  |  |  | KU | Kontrola úniku fluórovaných skleníkových plynov | 3 |  | 0 | 13965 | Kontrola plynotesnosti klimatizácie kontrola únikov F plynov
372 | 639.KLIMA.3 | VRV č.3 DAIKIN + 11 vnútorných | 4210-80050 | 639:V1 | N | 0X053 | DAIKIN RSXP10K7W1 | Klimatizačná jednotka | SCHLAD |  |  |  | KU | Kontrola úniku fluórovaných skleníkových plynov | 3 |  | 0 | 13965 | Kontrola plynotesnosti klimatizácie kontrola únikov F plynov
373 | 639.KLIMA.1 | VRV č.1 DAIKIN + 8 vnútorných | 4210-80050 | 639:V1 | N | 0X053 | DAIKIN RSXP10K7W1 | Klimatizačná jednotka | SCHLAD |  |  |  | KU | Kontrola úniku fluórovaných skleníkových plynov | 3 |  | 0 | 13965 | Kontrola plynotesnosti klimatizácie kontrola únikov F plynov
374 | 639.KLIMA.5 | VRV č.5 DAIKIN + 4 vnútorné | 4210-80050 | 639:V1 | N | 0X053 | DAIKIN RSXP5 VRV | Klimatizačná jednotka | SCHLAD |  |  |  | KU | Kontrola úniku fluórovaných skleníkových plynov | 3 |  | 0 | 13965 | Kontrola plynotesnosti klimatizácie kontrola únikov F plynov
375 | 639.CHILLER.1 | CHLADIACI STROJ DAIKIN pre školiacu miestnosť | 4210-80050 | 639:V1 | N | 0X053 | DAIKIN EWAQ032BAWPB | Klimatizačná jednotka | SCHLAD |  |  |  | BO | Bežná oprava v zmysle návodu | 3 |  | 0 | 32560 | Bežná oprava klimatizačnej jednotky vnútornej
376 | 639.KLIMA.2 | VRV č.2 DAIKIN + 9 vnútorných | 4210-80050 | 639:V1 | N | 0X053 | DAIKIN RSXP10K7W1 | Klimatizačná jednotka | SCHLAD |  |  |  | BO | Bežná oprava v zmysle návodu | 3 |  | 0 | 32560 | Bežná oprava klimatizačnej jednotky vnútornej | 9 vnútorných
377 | 639.KLIMA.3 | VRV č.3 DAIKIN + 11 vnútorných | 4210-80050 | 639:V1 | N | 0X053 | DAIKIN RSXP10K7W1 | Klimatizačná jednotka | SCHLAD |  |  |  | BO | Bežná oprava v zmysle návodu | 3 |  | 0 | 32560 | Bežná oprava klimatizačnej jednotky vnútornej | 11 vnútorných
378 | 639.FAN | FANCOIL | 4210-80050 | 639:V1 | N | 0X053 | FANCOIL | Klimatizačná jednotka | SCHLAD |  |  |  | BO | Bežná oprava v zmysle návodu | 3 |  | 0 | 37395 | Bežná oprava fancoily | 17 ks
379 | 639.KLIMA.4 | VRV č.4 DAIKIN + 5 vnútorných | 4210-80050 | 639:V1 | N | 0X053 | DAIKIN RSXP10K7W1 | Klimatizačná jednotka | SCHLAD |  |  |  | BO | Bežná oprava v zmysle návodu | 3 |  | 0 | 32560 | Bežná oprava klimatizačnej jednotky vnútornej | 5 vnútorných
380 | 639.KLIMA.5 | VRV č.5 DAIKIN + 4 vnútorné | 4210-80050 | 639:V1 | N | 0X053 | DAIKIN RSXP5 VRV | Klimatizačná jednotka | SCHLAD |  |  |  | BO | Bežná oprava v zmysle návodu | 3 |  | 0 | 32560 | Bežná oprava klimatizačnej jednotky vnútornej | 4 vnútorné
381 | 639.KLIMA.1 | VRV č.1 DAIKIN + 8 vnútorných | 4210-80050 | 639:V1 | N | 0X053 | DAIKIN RSXP10K7W1 | Klimatizačná jednotka | SCHLAD |  |  |  | BO | Bežná oprava v zmysle návodu | 3 |  | 0 | 32560 | Bežná oprava klimatizačnej jednotky vnútornej | 8 vnútorných
382 | 639.CHILLER | CHLADIACI STROJ YORK | 4210-80050 | 639:V1 | N | 0X053 | YCSA- 60-TP | YORK Chiller | SCHLAD |  |  |  | BO | Bežná oprava v zmysle návodu | 3 |  | 0 | 32560 | Bežná oprava klimatizačnej jednotky vnútornej
383 | 639.KLIMY.1 | Klimatizácie 1.poschodie RT 3 vn. + 4 vonk | 4210-80050 | 639:V1 | N | 0X053 | KLW-18HRHI+KLWB-18HRHO |  | SCHLAD |  |  |  | BO | Bežná oprava v zmysle návodu | 3 |  | 0 | 17092 | Servis a oprava klimatizácie | 4 vnútorné, 3 vonkajšie / KLW-18HRHI+KLWB-18HRHO/
384 | 639.KLIMY | KLIMATIZAČNÉ JEDNOTKY | 4210-80050 | 639:V1 | N | 0X053 |  | Klimatizačná jednotka | SCHLAD |  |  |  | BO | Bežná oprava v zmysle návodu | 3 |  | 0 | 17092 | Servis a oprava klimatizácie | Servis 8 ks vonk.jed.,14 ks vnút. Jed
385 | 640.CHL.1 | CHILLER LENNOX | 4210-18308 | 640:V1 | N | 0X053 | EAC-SM4HYSLN 1203 | Chiller Lennox | SCHLAD | PAI |  |  | KU | Kontrola úniku fluórovaných skleníkových plynov | 3 |  | 0 | 13965 | Kontrola plynotesnosti klimatizácie kontrola únikov F plynov | Vykonať tesnostnú skúšku v zmysle vyhl 286/2009
386 | 640.KLIMA.2 | KLIMATIZAČNÁ JEDNOTKA LENOX DMCUR 80 | 4210-18308 | 640:V1 | N | 0X053 | LENOX DMCUR 80 |  | SCHLAD |  |  |  | BO | Bežná oprava v zmysle návodu | 3 |  | 0 | 32560 | Bežná oprava klimatizačnej jednotky vnútornej
387 | 640.FAN | FANCOILY LENNOX ALLEGRA | 4210-18308 | 640:V1 | N | 0X053 | LENNOX ALLEGRA | Klimatizačná jednotka | SCHLAD |  |  |  | BO | Bežná oprava v zmysle návodu | 3 |  | 0 | 37395 | Bežná oprava fancoily | 48 kusov
388 | 640.KLIMA.1 | KLIMATIZAČNÁ JEDNOTKA LENOX DMCUR 80 | 4210-18308 | 640:V1 | N | 0X053 | LENOX DMCUR 80 |  | SCHLAD |  |  |  | BO | Bežná oprava v zmysle návodu | 3 |  | 0 | 32560 | Bežná oprava klimatizačnej jednotky vnútornej
389 | 640.CHL.1 | CHILLER LENNOX | 4210-18308 | 640:V1 | N | 0X053 | EAC-SM4HYSLN 1203 | Chiller Lennox | SCHLAD | PAI |  |  | BO | Bežná oprava v zmysle návodu | 6 |  | 0 | 17092 | Servis a oprava klimatizácie | Vykonať servis - /nábeh, odstavenie pred zimou/
390 | 68.KLIMA.1 | KLIMATIZAČNÁ JEDNOTKA MDV | 4210-18308 | 68:V1 | N | 0X053 | MDV MOX133-09HRDNN8 | Klimatizačná jednotka | SCHLAD |  |  |  | BO | Bežná oprava v zmysle návodu | 3 |  | 0 | 32560 | Bežná oprava klimatizačnej jednotky vnútornej
391 | 68.KLIMA.2 | KLIMATIZAČNÁ JEDNOTKA MDV | 4210-18308 | 68:V1 | N | 0X053 | MDV MOX133-12HRDNN8 | Klimatizačná jednotka | SCHLAD |  |  |  | BO | Bežná oprava v zmysle návodu | 3 |  | 0 | 32560 | Bežná oprava klimatizačnej jednotky vnútornej
392 | 740-VII.16.KLIMA.5 | KLIMATIZÁCIA | 4210-18308 | 740-VII.16 | N | 0X053 | Toshiba RAS-3M26UAV-E | Klimatizácia a vzduchotechnika | SCHLAD |  |  |  | KU | Kontrola úniku fluórovaných skleníkových plynov | 3 |  | 0 | 13965 | Kontrola plynotesnosti klimatizácie kontrola únikov F plynov | Skúška tesnosti 286/2009
393 | 740-VII.16.KLIMA.3 | KLIMATIZÁCIA | 4210-18308 | 740-VII.16 | N | 0X053 | Toshiba RAS-3M26UAV-E | Klimatizácia a vzduchotechnika | SCHLAD |  |  |  | KU | Kontrola úniku fluórovaných skleníkových plynov | 3 |  | 0 | 13965 | Kontrola plynotesnosti klimatizácie kontrola únikov F plynov | Skúška tesnosti 286/2009
394 | 740-VII.16.KLIMA.4 | KLIMATIZÁCIA | 4210-18308 | 740-VII.16 | N | 0X053 | Toshiba RAS-3M26UAV-E | Klimatizácia a vzduchotechnika | SCHLAD |  |  |  | KU | Kontrola úniku fluórovaných skleníkových plynov | 3 |  | 0 | 13965 | Kontrola plynotesnosti klimatizácie kontrola únikov F plynov | Skúška tesnosti 286/2009
395 | 740-VII.16.KLIMA.6 | KLIMATIZÁCIA | 4210-18308 | 740-VII.16 | N | 0X053 | Toshiba RAS-3M26UAV-E | Klimatizácia a vzduchotechnika | SCHLAD |  |  |  | KU | Kontrola úniku fluórovaných skleníkových plynov | 3 |  | 0 | 13965 | Kontrola plynotesnosti klimatizácie kontrola únikov F plynov | Skúška tesnosti 286/2009
396 | 740-VII.16.KLIMA.2 | KLIMATIZÁCIA RC SERVEROVŇA | 4210-18308 | 740-VII.16 | N | 0X053 | Toshiba RAS-4M27UAV-E | Klimatizačné a vzduchotechnické zariadenia | SCHLAD |  |  |  | KU | Kontrola úniku fluórovaných skleníkových plynov | 3 |  | 0 | 13965 | Kontrola plynotesnosti klimatizácie kontrola únikov F plynov | Skúška tesnosti 286/2009
397 | 740-VII.16.KLIMA.4 | KLIMATIZÁCIA | 4210-18308 | 740-VII.16 | N | 0X053 | Toshiba RAS-3M26UAV-E | Klimatizácia a vzduchotechnika | SCHLAD |  |  |  | BO | Bežná oprava v zmysle návodu | 3 |  | 0 | 32560 | Bežná oprava klimatizačnej jednotky vnútornej | 4 vnútorné
398 | 740-VII.16.KLIMA.6 | KLIMATIZÁCIA | 4210-18308 | 740-VII.16 | N | 0X053 | Toshiba RAS-3M26UAV-E | Klimatizácia a vzduchotechnika | SCHLAD |  |  |  | BO | Bežná oprava v zmysle návodu | 3 |  | 0 | 32560 | Bežná oprava klimatizačnej jednotky vnútornej | 3 vnútorné
399 | 740-VII.16.KLIMA.5 | KLIMATIZÁCIA | 4210-18308 | 740-VII.16 | N | 0X053 | Toshiba RAS-3M26UAV-E | Klimatizácia a vzduchotechnika | SCHLAD |  |  |  | BO | Bežná oprava v zmysle návodu | 3 |  | 0 | 32560 | Bežná oprava klimatizačnej jednotky vnútornej | 3 vnútorné
400 | 740-VII.16.KLIMA.3 | KLIMATIZÁCIA | 4210-18308 | 740-VII.16 | N | 0X053 | Toshiba RAS-3M26UAV-E | Klimatizácia a vzduchotechnika | SCHLAD |  |  |  | BO | Bežná oprava v zmysle návodu | 3 |  | 0 | 32560 | Bežná oprava klimatizačnej jednotky vnútornej | 3 vnútorné
401 | 740-VII.16.KLIMA.1 | KLIMATIZÁCIA VELÍN | 4210-18308 | 740-VII.16 | N | 0X053 | TOSHIBA RAV-SM562AT-E | Klimatizácia a vzduchotechnika | SCHLAD |  |  |  | BO | Bežná oprava v zmysle návodu | 3 |  | 0 | 32560 | Bežná oprava klimatizačnej jednotky vnútornej
402 | 740-VII.16.KLIMA.7 | KLIMATIZÁCIA | 4210-99999 | 740-VII.16 | N | 0X053 | Mitsubishi MUZ-AY50VG | Klimatizácia a vzduchotechnika | SCHLAD |  |  |  | BO | Bežná oprava v zmysle návodu | 3 |  | 0 | 32560 | Bežná oprava klimatizačnej jednotky vnútornej
403 | 740-VII.16.KLIMA.2 | KLIMATIZÁCIA RC SERVEROVŇA | 4210-18308 | 740-VII.16 | N | 0X053 | Toshiba RAS-4M27UAV-E | Klimatizačné a vzduchotechnické zariadenia | SCHLAD |  |  |  | BO | Bežná oprava v zmysle návodu | 3 |  | 0 | 32560 | Bežná oprava klimatizačnej jednotky vnútornej | 4 vnútorné
404 | 803.FAN | FANCOILY | 4210-18308 | 803:V1 | N | 0X053 | YLV-114 | Podokenný FANCOILY YORK | SCHLAD |  |  |  | BO | Bežná oprava v zmysle návodu | 3 |  | 0 | 37395 | Bežná oprava fancoily | Vykonať servis 150 ks fancoilov
405 | 942NV.KLIMA.1 | KLIMATIZAČNÁ JEDNOTKA | 4210-18308 | 942/NV/A1 | N | 0X053 | Toshiba RAS-4M27UAV-E | Klimatizačné a vzduchotechnické zariadenia | SCHLAD |  |  |  | KU | Kontrola úniku fluórovaných skleníkových plynov | 3 |  | 0 | 13965 | Kontrola plynotesnosti klimatizácie kontrola únikov F plynov | Skúška tesnosti 286/2009
406 | 942NV.KLIMA.1 | KLIMATIZAČNÁ JEDNOTKA | 4210-18308 | 942/NV/A1 | N | 0X053 | Toshiba RAS-4M27UAV-E | Klimatizačné a vzduchotechnické zariadenia | SCHLAD |  |  |  | BO | Bežná oprava v zmysle návodu | 3 |  | 0 | 32560 | Bežná oprava klimatizačnej jednotky vnútornej | Vykonať servis 3 vnút. jednotiek
407 | 942NV.KLIMA.2 | KLIMATIZAČNÁ JEDNOTKA | 4210-18308 | 942/NV/A1 | N | 0X053 | RAV-SM563AT-E | Klimatizačná jednotka | SCHLAD |  |  |  | BO | Bežná oprava v zmysle návodu | 3 |  | 0 | 32560 | Bežná oprava klimatizačnej jednotky vnútornej
408 | 942NV.KLIMA.3 | KLIMATIZAČNÁ JEDNOTKA MITSUBISHI | 4210-18308 | 942/NV/A1 | N | 0X053 | MITSUBISHI PUZ-M100YKA |  | SCHLAD |  |  |  | BO | Bežná oprava v zmysle návodu | 3 |  | 0 | 32560 | Bežná oprava klimatizačnej jednotky vnútornej | 2 ks vnútorné
409 | 942M.KLIMA.1 | KLIMATIZAČNÁ JEDNOTKA | 4210-23403 | 942M:V1 | N | 0X053 | KAISAI 18HRG32X | Klimatizačná jednotka | SCHLAD |  |  |  | BO | Bežná oprava v zmysle návodu | 3 |  | 0 | 32560 | Bežná oprava klimatizačnej jednotky vnútornej
410 | 942M.KLIMA.2 | KLIMATIZAČNÁ JEDNOTKA | 4210-23403 | 942M:V1 | N | 0X053 | KAISAI 18HRG32X | Klimatizačná jednotka | SCHLAD |  |  |  | BO | Bežná oprava v zmysle návodu | 3 |  | 0 | 32560 | Bežná oprava klimatizačnej jednotky vnútornej
411 | KLÍMA 28/3 | Klimatizačná jednotka vnútorná | 2210-23350 | 28 tech.c. | N | 809BI | M13 SKV-E | Klimatizačná jednotka TOSHIBA | SCHLAD |  |  |  | BO | Bežná oprava v zmysle návodu | 3 |  | 0 | 32560 | Bežná oprava klimatizačnej jednotky vnútornej
412 | KLÍMA 28/2V | Klimatizačná jednotka vonkajšia | 2210-23350 | 28 tech.c. | N | 809BI | MU-GA 35 VB | Klimatizačná jednotka vonkajšia | SCHLAD |  |  |  | BO | Bežná oprava v zmysle návodu | 3 |  | 0 | 32561 | Servis klimatizačnej jednotky vonkajšiej | KLÍMA 28/2V
413 | KLÍMA 28/1V | Klimatizačná jednotka vonkajšia | 2210-23350 | 28 tech.c. | N | 809BI | MU-GA 35 VB | Klimatizačná jednotka vonkajšia | SCHLAD |  |  |  | BO | Bežná oprava v zmysle návodu | 3 |  | 0 | 32561 | Servis klimatizačnej jednotky vonkajšiej | Doporučujem opravu izolácie chladiarenského potrubia z dôvodu znehodnotenia na slnku a časom.
414 | KLÍMA 28/4 | Klimatizačná jednotka vnútorná | 2210-23350 | 28 tech.c. | N | 809BI | M10 SKV-E | Klimatizačná jednotka TOSHIBA | SCHLAD |  |  |  | BO | Bežná oprava v zmysle návodu | 3 |  | 0 | 32560 | Bežná oprava klimatizačnej jednotky vnútornej
415 | KLÍMA 28/3,4V | Klimatizačná jednotka vonkajšia | 2210-23350 | 28 tech.c. | N | 809BI | THOSIBA RAS-M18GAV-E | Klimatizačná jednotka vonkajšia | SCHLAD |  |  |  | BO | Bežná oprava v zmysle návodu | 3 |  | 0 | 32561 | Servis klimatizačnej jednotky vonkajšiej | Doporučujem opravu izolácie chladiarenského potrubia z dôvodu znehodnotenia na slnku a časom.
416 | KLÍMA 28/2 | Klimatizačná jednotka vnútorná | 2210-23350 | 28 tech.c. | N | 809BI | MSC GA35 VB | Klimatizačná jednotka MITSUBISHI | SCHLAD |  |  |  | BO | Bežná oprava v zmysle návodu | 3 |  | 0 | 32560 | Bežná oprava klimatizačnej jednotky vnútornej
417 | Klimatizácia VIVAX | Klimatizácia VIVAX ACP-12CC35AERIs 32R | 2210-30365 | 30 tech.c. | A | TVP |  |  | SCHLAD |  |  |  | BO | Bežná oprava v zmysle návodu | 3 |  | 0 | 32560 | Bežná oprava klimatizačnej jednotky vnútornej
418 | 35.1/20:SCH | Klimatizačná jednotka Mitsubishi MSZ-SF25VE3 | 5220-18304 | 900E:V1 | N | 0C001 |  |  | SCHLAD |  | Mitsubishi |  | BO | Bežná oprava v zmysle návodu | 3 |  | 0 | 17092 | Servis a oprava klimatizácie | kontrola zariadenia, dezinfekcia vnútorných jednotiek, vyčistenie filtrov a plastových častí, kontrola elekt. časti klimatizácie, skúška odtoku kondenzu, skontrolovanie chladiva a tlaku, vyčistenie chladiča vonkajšej jednotky, kontrola uzemnenia zariadenia, skúška a diagnostika prípadnej poruchy, nacenenie jej opravy
419 | KLJM501S | KLIMATIZACNA JEDNOTKA KWX - 18KRHO | 2210-23812 | 501/RÚ | N | RUSTR | KWX - 18KRHO |  | SCHLAD |  |  |  | BO | Bežná oprava v zmysle návodu | 3 |  | 0 | 42475 | Bežná oprava klimatizácie | chladivo R32 / 1,08 kg, výkon 2500W
420 | KLMJ501K | KLIMATIZACNA JEDNOTKA LG ELECTRONICS UU37W | 2210-23812 | 501/RÚ | N | RUSTR | LG ELECTRONICS UU37W |  | SCHLAD |  |  |  | BO | Bežná oprava v zmysle návodu | 3 |  | 0 | 42475 | Bežná oprava klimatizácie | chladivo R410A - 2,8kg - kinosala a zasadačka
421 | KLMJ500 | KLIMATIZACNA JEDNOTKA - SPLIT MITSUBISHI MS-GE50VB | 2210-23812 | 500 | A | RUSTR | SPLIT MITSUBISHI MS-GE50VB |  | SCHLAD |  |  |  | BO | Bežná oprava v zmysle návodu | 3 |  | 0 | 42475 | Bežná oprava klimatizácie | chladivo R410A / 1,4kg, výkon 5 kW
422 | KLMJ501 | KLIMATIZACNA JEDNOTKA MITSUBISHI PURY EP300YLM-A1 | 2210-23812 | 501/RÚ | N | RUSTR |  |  | SCHLAD |  |  |  | BO | Bežná oprava v zmysle návodu | 3 |  | 0 | 42475 | Bežná oprava klimatizácie | Chladivo R410A - 23,5 kg
423 | KLJED-1.01A | CHLADIACI VYMENNIK MITSUBISHI | 2210-23812 | 501/RÚ | N | RUSTR |  |  | SCHLAD |  |  |  | CST | Čistenie | 3 |  | 0 | 42455 | Čistenie klimatizácie | čistenie a dezinfekcia
424 | KLJED-1.01A | CHLADIACI VYMENNIK MITSUBISHI | 2210-23812 | 501/RÚ | N | RUSTR |  |  | SCHLAD |  |  |  | PRF | Profilaktická prehliadka | 3 |  | 0 | 40355 | Profilaktická prehliadka
425 | KLJED-1.01B | CHLADIACI VYMENNIK MITSUBISHI | 2210-23812 | 501/RÚ | N | RUSTR |  |  | SCHLAD |  |  |  | CST | Čistenie | 3 |  | 0 | 42455 | Čistenie klimatizácie | čistenie a dezinfekcia
426 | KLJED-1.01B | CHLADIACI VYMENNIK MITSUBISHI | 2210-23812 | 501/RÚ | N | RUSTR |  |  | SCHLAD |  |  |  | PRF | Profilaktická prehliadka | 3 |  | 0 | 40355 | Profilaktická prehliadka
427 | KLJED-1.03 | CHLADIACI VYMENNIK MITSUBISHI | 2210-23812 | 501/RÚ | N | RUSTR |  |  | SCHLAD |  |  |  | CST | Čistenie | 3 |  | 0 | 42455 | Čistenie klimatizácie | čistenie a dezinfekcia
428 | KLJED-1.03 | CHLADIACI VYMENNIK MITSUBISHI | 2210-23812 | 501/RÚ | N | RUSTR |  |  | SCHLAD |  |  |  | PRF | Profilaktická prehliadka | 3 |  | 0 | 40355 | Profilaktická prehliadka
429 | KLJED-1.05 | CHLADIACI VYMENNIK MITSUBISHI | 2210-23812 | 501/RÚ | N | RUSTR |  |  | SCHLAD |  |  |  | CST | Čistenie | 3 |  | 0 | 42455 | Čistenie klimatizácie | čistenie a dezinfekcia
430 | KLJED-1.05 | CHLADIACI VYMENNIK MITSUBISHI | 2210-23812 | 501/RÚ | N | RUSTR |  |  | SCHLAD |  |  |  | PRF | Profilaktická prehliadka | 3 |  | 0 | 40355 | Profilaktická prehliadka
431 | KLJED-1.13 | CHLADIACI VYMENNIK MITSUBISHI | 2210-23812 | 501/RÚ | N | RUSTR |  |  | SCHLAD |  |  |  | CST | Čistenie | 3 |  | 0 | 42455 | Čistenie klimatizácie | čistenie a dezinfekcia
432 | KLJED-1.13 | CHLADIACI VYMENNIK MITSUBISHI | 2210-23812 | 501/RÚ | N | RUSTR |  |  | SCHLAD |  |  |  | PRF | Profilaktická prehliadka | 3 |  | 0 | 40355 | Profilaktická prehliadka
433 | KLJED-2.04 | CHLADIACI VYMENNIK MITSUBISHI | 2210-23812 | 501/RÚ | N | RUSTR |  |  | SCHLAD |  |  |  | CST | Čistenie | 3 |  | 0 | 42455 | Čistenie klimatizácie | čistenie a dezinfekcia
434 | KLJED-2.04 | CHLADIACI VYMENNIK MITSUBISHI | 2210-23812 | 501/RÚ | N | RUSTR |  |  | SCHLAD |  |  |  | PRF | Profilaktická prehliadka | 3 |  | 0 | 40355 | Profilaktická prehliadka
435 | KLJED-2.05 | CHLADIACI VYMENNIK MITSUBISHI | 2210-23812 | 501/RÚ | N | RUSTR |  |  | SCHLAD |  |  |  | CST | Čistenie | 3 |  | 0 | 42455 | Čistenie klimatizácie | čistenie a dezinfekcia
436 | KLJED-2.05 | CHLADIACI VYMENNIK MITSUBISHI | 2210-23812 | 501/RÚ | N | RUSTR |  |  | SCHLAD |  |  |  | PRF | Profilaktická prehliadka | 3 |  | 0 | 40355 | Profilaktická prehliadka
437 | KLJED-2.06 | CHLADIACI VYMENNIK MITSUBISHI | 2210-23812 | 501/RÚ | N | RUSTR |  |  | SCHLAD |  |  |  | CST | Čistenie | 3 |  | 0 | 42455 | Čistenie klimatizácie | čistenie a dezinfekcia
438 | KLJED-2.06 | CHLADIACI VYMENNIK MITSUBISHI | 2210-23812 | 501/RÚ | N | RUSTR |  |  | SCHLAD |  |  |  | PRF | Profilaktická prehliadka | 3 |  | 0 | 40355 | Profilaktická prehliadka
439 | KLJED-2.07 | CHLADIACI VYMENNIK MITSUBISHI | 2210-23812 | 501/RÚ | N | RUSTR |  |  | SCHLAD |  |  |  | CST | Čistenie | 3 |  | 0 | 42455 | Čistenie klimatizácie | čistenie a dezinfekcia
440 | KLJED-2.07 | CHLADIACI VYMENNIK MITSUBISHI | 2210-23812 | 501/RÚ | N | RUSTR |  |  | SCHLAD |  |  |  | PRF | Profilaktická prehliadka | 3 |  | 0 | 40355 | Profilaktická prehliadka
441 | KLJED-2.08 | CHLADIACI VYMENNIK MITSUBISHI | 2210-23812 | 501/RÚ | N | RUSTR |  |  | SCHLAD |  |  |  | CST | Čistenie | 3 |  | 0 | 42455 | Čistenie klimatizácie | čistenie a dezinfekcia
442 | KLJED-2.08 | CHLADIACI VYMENNIK MITSUBISHI | 2210-23812 | 501/RÚ | N | RUSTR |  |  | SCHLAD |  |  |  | PRF | Profilaktická prehliadka | 3 |  | 0 | 40355 | Profilaktická prehliadka
443 | KLJED-2.09 | CHLADIACI VYMENNIK MITSUBISHI | 2210-23812 | 501/RÚ | N | RUSTR |  |  | SCHLAD |  |  |  | CST | Čistenie | 3 |  | 0 | 42455 | Čistenie klimatizácie | čistenie a dezinfekcia
444 | KLJED-2.09 | CHLADIACI VYMENNIK MITSUBISHI | 2210-23812 | 501/RÚ | N | RUSTR |  |  | SCHLAD |  |  |  | PRF | Profilaktická prehliadka | 3 |  | 0 | 40355 | Profilaktická prehliadka
445 | KLJED-2.10 | CHLADIACI VYMENNIK MITSUBISHI | 2210-23812 | 501/RÚ | N | RUSTR |  |  | SCHLAD |  |  |  | CST | Čistenie | 3 |  | 0 | 42455 | Čistenie klimatizácie | čistenie a dezinfekcia
446 | KLJED-2.10 | CHLADIACI VYMENNIK MITSUBISHI | 2210-23812 | 501/RÚ | N | RUSTR |  |  | SCHLAD |  |  |  | PRF | Profilaktická prehliadka | 3 |  | 0 | 40355 | Profilaktická prehliadka
447 | KLJED-2.11 | CHLADIACI VYMENNIK MITSUBISHI | 2210-23812 | 501/RÚ | N | RUSTR |  |  | SCHLAD |  |  |  | CST | Čistenie | 3 |  | 0 | 42455 | Čistenie klimatizácie | čistenie a dezinfekcia
448 | KLJED-2.11 | CHLADIACI VYMENNIK MITSUBISHI | 2210-23812 | 501/RÚ | N | RUSTR |  |  | SCHLAD |  |  |  | PRF | Profilaktická prehliadka | 3 |  | 0 | 40355 | Profilaktická prehliadka
449 | KLJED-2.12 | CHLADIACI VYMENNIK MITSUBISHI | 2210-23812 | 501/RÚ | N | RUSTR |  |  | SCHLAD |  |  |  | CST | Čistenie | 3 |  | 0 | 42455 | Čistenie klimatizácie | čistenie a dezinfekcia
450 | KLJED-2.12 | CHLADIACI VYMENNIK MITSUBISHI | 2210-23812 | 501/RÚ | N | RUSTR |  |  | SCHLAD |  |  |  | PRF | Profilaktická prehliadka | 3 |  | 0 | 40355 | Profilaktická prehliadka
451 | KLJED-2.13 | CHLADIACI VYMENNIK MITSUBISHI | 2210-23812 | 501/RÚ | N | RUSTR |  |  | SCHLAD |  |  |  | CST | Čistenie | 3 |  | 0 | 42455 | Čistenie klimatizácie | čistenie a dezinfekcia
452 | KLJED-2.13 | CHLADIACI VYMENNIK MITSUBISHI | 2210-23812 | 501/RÚ | N | RUSTR |  |  | SCHLAD |  |  |  | PRF | Profilaktická prehliadka | 3 |  | 0 | 40355 | Profilaktická prehliadka
453 | KLJED-2.14 | CHLADIACI VYMENNIK MITSUBISHI | 2210-23812 | 501/RÚ | N | RUSTR |  |  | SCHLAD |  |  |  | CST | Čistenie | 3 |  | 0 | 42455 | Čistenie klimatizácie | čistenie a dezinfekcia
454 | KLJED-2.14 | CHLADIACI VYMENNIK MITSUBISHI | 2210-23812 | 501/RÚ | N | RUSTR |  |  | SCHLAD |  |  |  | PRF | Profilaktická prehliadka | 3 |  | 0 | 40355 | Profilaktická prehliadka
455 | KLJED-2.15 | CHLADIACI VYMENNIK MITSUBISHI | 2210-23812 | 501/RÚ | N | RUSTR |  |  | SCHLAD |  |  |  | CST | Čistenie | 3 |  | 0 | 42455 | Čistenie klimatizácie | čistenie a dezinfekcia
456 | KLJED-2.15 | CHLADIACI VYMENNIK MITSUBISHI | 2210-23812 | 501/RÚ | N | RUSTR |  |  | SCHLAD |  |  |  | PRF | Profilaktická prehliadka | 3 |  | 0 | 40355 | Profilaktická prehliadka
457 | KLJED-2.20 | CHLADIACI VYMENNIK MITSUBISHI | 2210-23812 | 501/RÚ | N | RUSTR |  |  | SCHLAD |  |  |  | CST | Čistenie | 3 |  | 0 | 42455 | Čistenie klimatizácie | čistenie a dezinfekcia
458 | KLJED-2.20 | CHLADIACI VYMENNIK MITSUBISHI | 2210-23812 | 501/RÚ | N | RUSTR |  |  | SCHLAD |  |  |  | PRF | Profilaktická prehliadka | 3 |  | 0 | 40355 | Profilaktická prehliadka
459 | 639.KLIMY.LG | KLIMATIZAČNÉ JEDNOTKY MULTISPLIT LG 3 kusy | 4210-80050 | 639:V1 | N | 0X053 | LG M30AH | Klimatizačná jednotka | SCHLAD |  |  |  | KU | Kontrola úniku fluórovaných skleníkových plynov | 3 |  | 0 | 13965 | Kontrola plynotesnosti klimatizácie kontrola únikov F plynov
460 | 639.KLIMA.6 | VRV č.6 TOSHIBA + 16 vnútorných | 4210-80050 | 639:V1 | N | 0X053 | TOSHIBA MMY-MAP1201T8-E | Klimatizačná jednotka | SCHLAD |  |  |  | KU | Kontrola úniku fluórovaných skleníkových plynov | 3 |  | 0 | 13965 | Kontrola plynotesnosti klimatizácie kontrola únikov F plynov
461 | 639.KLIMY.3 | Klimatizácie 3.poschodie delené kancelárie | 4210-80050 | 639:V1 | N | 0X053 | KLW-18HRHI+KLWB-18HRHO |  | SCHLAD |  |  |  | BO | Bežná oprava v zmysle návodu | 3 |  | 0 | 17092 | Servis a oprava klimatizácie | 5vonkajších + 5 vnútorných
462 | 639.KLIMA.6 | VRV č.6 TOSHIBA + 16 vnútorných | 4210-80050 | 639:V1 | N | 0X053 | TOSHIBA MMY-MAP1201T8-E | Klimatizačná jednotka | SCHLAD |  |  |  | BO | Bežná oprava v zmysle návodu | 3 |  | 0 | 32560 | Bežná oprava klimatizačnej jednotky vnútornej | 16 vnútorných
463 | 639.KLI.SER.1 | KLIMATIZAČNÁ JEDNOTKA SERVEROVŇA | 4210-80050 | 639:V1 | N | 0X053 | PANASONIC PACi elite kit V-71PE1ESA/1 |  | SCHLAD |  |  |  | BO | Bežná oprava v zmysle návodu | 3 |  | 0 | 32560 | Bežná oprava klimatizačnej jednotky vnútornej
464 | 639.KLI.SER.2 | KLIMATIZAČNÁ JEDNOTKA SERVEROVŇA | 4210-80050 | 639:V1 | N | 0X053 | PANASONIC PACi elite kit V-71PE1ESA/1 + 2 vnútorné |  | SCHLAD |  |  |  | BO | Bežná oprava v zmysle návodu | 3 |  | 0 | 32560 | Bežná oprava klimatizačnej jednotky vnútornej | 2 vnútorné
465 | 639.KLIMA.6 | VRV č.6 TOSHIBA + 16 vnútorných | 4210-80050 | 639:V1 | N | 0X053 | TOSHIBA MMY-MAP1201T8-E | Klimatizačná jednotka | SCHLAD |  |  |  | BO | Bežná oprava v zmysle návodu | 3 |  | 0 | 17092 | Servis a oprava klimatizácie | 3 vonkajšie + 12 vnútorných
466 | 942G.KLIMA.1 | KLIMATIZÁCIA KAISAI | 4210-88308 | 942A/G:V1 | N | 0X053 | KAISAI | Klimatizačná jednotka | SCHLAD |  |  |  | BO | Bežná oprava v zmysle návodu | 3 |  | 0 | 17092 | Servis a oprava klimatizácie | Vykonať servis
467 | 942G.KLIMA.2 | KLIMATIZÁCIA KAISAI | 4210-88308 | 942A/G:V1 | N | 0X053 | KAISAI | Klimatizačná jednotka | SCHLAD |  |  |  | BO | Bežná oprava v zmysle návodu | 3 |  | 0 | 17092 | Servis a oprava klimatizácie | Vykonať servis
Celková cena v EUR bez DPH "Plánovaná oprava klimatizačných zariadení" | [16 empty] | 0

## TPP
Číslo TPP | Názov TPP | Por. č. operácie | Názov operácie | Popis operácie
13965 | Kontrola plynotesnosti klimatizácie kontrola únikov F plynov | 1 | Poučenie | Pracovníci dodávateľa zúčastňujúci sa výkonu prác na tento pracovný príkaz boli oboznámení s rizikami a špecifikami pracoviska, so zásadami bezpečného správania sa na danom pracovisku a okolitých priestoroch /prístupových cestách/, vrátane zákazu neoprávnených zásahov a manipulácií na zariadeniach, s možnými miestami a zdrojmi ohrozenia a používaním vhodných OOPP. Zástupcovia správy majetku týmto odovzdávajú pracovisko v stave, ktorý vyhovuje BOZP a OPP zástupcom zhotoviteľa k výkonu stanovených prác a služieb. Odovzdanie pracoviska v zmysle hereuvedeného potvrdí zástupca správy majetku v kolónke "Pred prácou odovzdal" a zástupca zhotoviteľa v kolónke "Pred prácou prevzal" na tomto pracovnom príkaze. NAHLÁSIT ZAĆIATOK,PRERUŚENIE A UKONĆENIE PRÁC NA TECHNOLOGICKÝCH ZARIADENIACH KAŹDÝ DEŃ, na klapku V1-2010 a A1-6677!!! Dodávateľ je povinný zabezpečiť výkon prác kvalifikovanými a zaškolenými pracovníkmi na daný typ zariadenia.
13965 | Kontrola plynotesnosti klimatizácie kontrola únikov F plynov | 2 | Kontrola zaistenia zariadenia a pracoviska
13965 | Kontrola plynotesnosti klimatizácie kontrola únikov F plynov | 3 | Kontrola úniku F-plynov klimatizácie | 1.Príprava pracoviska. 2.Postup a rozsah prác - kontrola merania únikov chladiaceho média klimatizačných zariadení v zmysle zákona 286/2009 Zz,STN 378 6.4.3.5 a vyhlášky č.314/2009 Z.z., kontrola únikov F - plynov v zmysle nariadenia ES č.517/2014 o fluorovaných skleníkových plynoch
13965 | Kontrola plynotesnosti klimatizácie kontrola únikov F plynov | 4 | Vypracovanie správy o kontrole úniku F-plynov a odovzdanie správcovi zariadenia
13965 | Kontrola plynotesnosti klimatizácie kontrola únikov F plynov | 5 | Odskúšanie a odovzdanie zariadenia
13965 | Kontrola plynotesnosti klimatizácie kontrola únikov F plynov | 6 | Poriadok na pracovisku | V mieste vzniku jednotlivých druhov ostatných a nebezpečných odpadov rešpektujte požiadavky triedeného zberu odpadov (sklo, papier, plasty, batérie, elektronický a elektrotechnický odpad, olej...a pod.) a dodržiavajte pravidlá pri nakladaní s odpadmi a materiálmi vznikajúcimi pri činnostiach v zmysle smernice BZ/OŽ/SM-03 Odpadové hospodárstvo.
17092 | Servis a oprava klimatizácie | 1 | Poučenie | Pracovníci dodávateľa zúčastňujúci sa výkonu prác na tento pracovný príkaz boli oboznámení s rizikami a špecifikami pracoviska, so zásadami bezpečného správania sa na danom pracovisku a okolitých priestoroch /prístupových cestách/, vrátane zákazu neoprávnených zásahov a manipulácií na zariadeniach, s možnými miestami a zdrojmi ohrozenia a používaním vhodných OOPP. Zástupcovia správy majetku týmto odovzdávajú pracovisko v stave, ktorý vyhovuje BOZP a OPP zástupcom zhotoviteľa k výkonu stanovených prác a služieb. Odovzdanie pracoviska v zmysle hereuvedeného potvrdí zástupca správy majetku v kolónke "Pred prácou odovzdal" a zástupca zhotoviteľa v kolónke "Pred prácou prevzal" na tomto pracovnom príkaze. NAHLÁSIT ZAĆIATOK,PRERUŚENIE A UKONĆENIE PRÁC NA TECHNOLOGICKÝCH ZARIADENIACH KAŹDÝ DEŃ, na klapku V1-2010 a A1-6677!!! Dodávateľ je povinný zabezpečiť výkon prác kvalifikovanými a zaškolenými pracovníkmi na daný typ zariadenia.
17092 | Servis a oprava klimatizácie | 2 | Kontrola zaistenia zariadenia a pracoviska
17092 | Servis a oprava klimatizácie | 3 | Servis a oprava klimatizácie podľa požiadavky | Rozsah činností pri oprave a servise klimatizačných jednotiek 1.Kontrola nastavenia chladenia 2.Kontrola prevádzkových tlakov 3.Kontrola množstva oleja(ak je zariadenie vybavené priezorníkom) 4.Vyčistenie výparníkov a výmena(respektívnevyčistenie) vzduchových filtrov 5.Vyčistenie lamiel kondenzátorov(vonkajšie jednotky) 6.Spustenie zariadení do prevádzky(chladiče vody) Popis vykonaných prác pri servise klimatizačných zariadení. 1 Časť Elektro. - demontáž krycích častí zariadenia - kontrola funkčnosti hlavného vypínača/ističa - kontrola istiacich prvkov - kontrola stykačov, cievky, kontakty, prechodový odpor - kontrola spojov a ich dotiahnutie - kontrola uloženia vodičov - dotiahnutie ovládacích prvkov - kontrola nastavenia a funkcie regulačných prvkov - kontrola správneho fázovania - meranie prúdových odberov spotrebičov ( ventilátor, kompresor) - meranie izolačných stavov vinutí (kompresor, ventilátor, transformátor) - kontrola funkčnosti čidla prietoku - kontrola ohrevu oleja - kontrola ohrevu výparníka - meranie rozbehového prúdu motorov ( I štart ) 2. Chladiaci okruh . - napojenie manometrov - kontrola a nastavenie HP - LP presostatu (tlakové čidlá) - kontrola množstva chladiva ( ak je priezorník ) - kontrola a nastavenie presostatov ventilátorov - kontrola regulátorov otáčok - kontrola hladiny oleja - kontrola diferenčného snímača tlaku oleja - kontrola dilatačných spojov zariadenia , kompresora , - vizuálna kontrola chladiaceho okruhu - kontrola tesnosti 3.Mechanická časť. - kontrola uchytenia krycích častí - kontrola uchytenia a ukotvenie zariadení - dotiahnutie skrutkových spojov - kontrola ukotvenia ventilátorov , vrtule ventilátora - kontrola hlučnosti ložísk - kontrola izolácie - kontrola vonkajších zariadení ,korózia. 4. Regulácia - kontrola nastavenia - kontrola spínacích elementov (ručné a diaľkové ovládanie)
17092 | Servis a oprava klimatizácie | 4 | Vypracovanie protokolu o servsisnej prehliadke a odovzdanie správcovi zariadenia
17092 | Servis a oprava klimatizácie | 5 | Odskúšanie a odovzdanie zariadenia
17092 | Servis a oprava klimatizácie | 6 | Poriadok na pracovisku | V mieste vzniku jednotlivých druhov ostatných a nebezpečných odpadov rešpektujte požiadavky triedeného zberu odpadov (sklo, papier, plasty, batérie, elektronický a elektrotechnický odpad, olej...a pod.) a dodržiavajte pravidlá pri nakladaní s odpadmi a materiálmi vznikajúcimi pri činnostiach v zmysle smernice BZ/OŽ/SM-03 Odpadové hospodárstvo.
27234 | Výmena klimatizácie | 1 | Poučenie | Pracovníci dodávateľa zúčastňujúci sa výkonu prác na tento pracovný príkaz boli oboznámení s rizikami a špecifikami pracoviska, so zásadami bezpečného správania sa na danom pracovisku a okolitých priestoroch /prístupových cestách/, vrátane zákazu neoprávnených zásahov a manipulácií na zariadeniach, s možnými miestami a zdrojmi ohrozenia a používaním vhodných OOPP. Zástupcovia správy majetku týmto odovzdávajú pracovisko v stave, ktorý vyhovuje BOZP a OPP zástupcom zhotoviteľa k výkonu stanovených prác a služieb. Odovzdanie pracoviska v zmysle hereuvedeného potvrdí zástupca správy majetku v kolónke "Pred prácou odovzdal" a zástupca zhotoviteľa v kolónke "Pred prácou prevzal" na tomto pracovnom príkaze. NAHLÁSIT ZAĆIATOK,PRERUŚENIE A UKONĆENIE PRÁC NA TECHNOLOGICKÝCH ZARIADENIACH KAŹDÝ DEŃ, V1-čt-2010 a A1-6677!!!
27234 | Výmena klimatizácie | 2 | Kontrola zaistenia zariadenia a pracoviska
27234 | Výmena klimatizácie | 3 | Demontáž nefunkčnej klimatizácie
27234 | Výmena klimatizácie | 4 | Montáž a dodávka novej klimatizácie
27234 | Výmena klimatizácie | 5 | Odskúšanie a odovzdanie zariadenia
27234 | Výmena klimatizácie | 6 | Poriadok na pracovisku | V mieste vzniku jednotlivých druhov ostatných a nebezpečných odpadov rešpektujte požiadavky triedeného zberu odpadov (sklo, papier, plasty, batérie, elektronický a elektrotechnický odpad, olej...a pod.) a dodržiavajte pravidlá pri nakladaní s odpadmi a materiálmi vznikajúcimi pri činnostiach v zmysle smernice BZ/OŽ/SM-03 Odpadové hospodárstvo.
32560 | Bežná oprava klimatizačnej jednotky vnútornej | 1 | Poučenie | Pracovníci dodávateľa zúčastňujúci sa výkonu prác na tento pracovný príkaz boli oboznámení s rizikami a špecifikami pracoviska, so zásadami bezpečného správania sa na danom pracovisku a okolitých priestoroch /prístupových cestách/, vrátane zákazu neoprávnených zásahov a manipulácií na zariadeniach, s možnými miestami a zdrojmi ohrozenia a používaním vhodných OOPP. Zástupcovia správy majetku týmto odovzdávajú pracovisko v stave, ktorý vyhovuje BOZP a OPP zástupcom zhotoviteľa k výkonu stanovených prác a služieb. Odovzdanie pracoviska v zmysle hereuvedeného potvrdí zástupca správy majetku v kolónke "Pred prácou odovzdal" a zástupca zhotoviteľa v kolónke "Pred prácou prevzal" na tomto pracovnom príkaze. NAHLÁSIT ZAĆIATOK,PRERUŚENIE A UKONĆENIE PRÁC NA TECHNOLOGICKÝCH ZARIADENIACH KAŹDÝ DEŃ, na klapku V1-2010 a A1-6677!!! Dodávateľ je povinný zabezpečiť výkon prác kvalifikovanými a zaškolenými pracovníkmi na daný typ zariadenia.
32560 | Bežná oprava klimatizačnej jednotky vnútornej | 2 | Kontrola zaistenia zariadenia a pracoviska
32560 | Bežná oprava klimatizačnej jednotky vnútornej | 3 | Servis vnútornej klimatizačnej jednotky | Popis vykonaných prác pri servise vnútornej klimatizačnej jednotke: - Kontrola a vyčistenie filtra - Kontrola funkčnosti, vyčistenie a dezinfekcia odtoku kondenzu - Vyčistenie vnútornej jednotky pomocou dezinfekcie - Kontrola funkčnosti žalúzie - Čistenie a dezinfekcia výparníka od baktérií, vírusov a plesní - Meranie teploty vyfukovaného vzduchu v režime chladenia a vykurovania - Kontrola a preverenie funkcie ovládača (ručného, diaľkového)
32560 | Bežná oprava klimatizačnej jednotky vnútornej | 4 | Odstránenie zistených závad,oprava alebo výmena opotrebovaných súčiastok
32560 | Bežná oprava klimatizačnej jednotky vnútornej | 5 | Vypracovanie správy o vykonaní servisnej prehliadke a odovzdanie správcovi zariadenia
32560 | Bežná oprava klimatizačnej jednotky vnútornej | 6 | Odskúšanie a odovzdanie zariadenia
32560 | Bežná oprava klimatizačnej jednotky vnútornej | 7 | Poriadok na pracovisku | V mieste vzniku jednotlivých druhov ostatných a nebezpečných odpadov rešpektujte požiadavky triedeného zberu odpadov (sklo, papier, plasty, batérie, elektronický a elektrotechnický odpad, olej...a pod.) a dodržiavajte pravidlá pri nakladaní s odpadmi a materiálmi vznikajúcimi pri činnostiach v zmysle smernice BZ/OŽ/SM-03 Odpadové hospodárstvo.
32561 | Servis klimatizačnej jednotky vonkajšiej | 1 | Poučenie | Pracovníci dodávateľa zúčastňujúci sa výkonu prác na tento pracovný príkaz boli oboznámení s rizikami a špecifikami pracoviska, so zásadami bezpečného správania sa na danom pracovisku a okolitých priestoroch /prístupových cestách/, vrátane zákazu neoprávnených zásahov a manipulácií na zariadeniach, s možnými miestami a zdrojmi ohrozenia a používaním vhodných OOPP. Zástupcovia správy majetku týmto odovzdávajú pracovisko v stave, ktorý vyhovuje BOZP a OPP zástupcom zhotoviteľa k výkonu stanovených prác a služieb. Odovzdanie pracoviska v zmysle hereuvedeného potvrdí zástupca správy majetku v kolónke "Pred prácou odovzdal" a zástupca zhotoviteľa v kolónke "Pred prácou prevzal" na tomto pracovnom príkaze. NAHLÁSIT ZAĆIATOK,PRERUŚENIE A UKONĆENIE PRÁC NA TECHNOLOGICKÝCH ZARIADENIACH KAŹDÝ DEŃ, na klapku V1-2010 a A1-6677!!! Dodávateľ je povinný zabezpečiť výkon prác kvalifikovanými a zaškolenými pracovníkmi na daný typ zariadenia.
32561 | Servis klimatizačnej jednotky vonkajšiej | 2 | Kontrola zaistenia zariadenia a pracoviska
32561 | Servis klimatizačnej jednotky vonkajšiej | 3 | Servis vonkajšej klimatizačnej jednotky | Popis vykonaných prác pri servise vonkajšej klimatizačnej jednotke: - Kontrola a mechanické vyčistenie kondenzátora od náletových peľov, prachu a iných nečistôt. - Kontrola spínania, chodu a hlučnosti ventilátora - Kontrola činnosti kompresora, - Kontrola vodivých spojov elektroinštalácie a kabeláže - Vyčistenie vonkajšej jednotky chemickými prostriedkami - Kontrola prípadné doplnenie chladiva - Kontrola prevádzkových tlakov a teplôt v systéme
32561 | Servis klimatizačnej jednotky vonkajšiej | 4 | Odstránenie zistených závad,oprava alebo výmena opotrebovaných súčiastok
32561 | Servis klimatizačnej jednotky vonkajšiej | 5 | Vypracovanie správy o vykonanom servise a odovzdanie správcovi zariadenia
32561 | Servis klimatizačnej jednotky vonkajšiej | 6 | Odskúšanie a odovzdanie zariadenia
32561 | Servis klimatizačnej jednotky vonkajšiej | 7 | Poriadok na pracovisku | V mieste vzniku jednotlivých druhov ostatných a nebezpečných odpadov rešpektujte požiadavky triedeného zberu odpadov (sklo, papier, plasty, batérie, elektronický a elektrotechnický odpad, olej...a pod.) a dodržiavajte pravidlá pri nakladaní s odpadmi a materiálmi vznikajúcimi pri činnostiach v zmysle smernice BZ/OŽ/SM-03 Odpadové hospodárstvo.
37395 | Bežná oprava fancoily | 1 | Poučenie, vypracovať CP | Pracovníci dodávateľa zúčastňujúci sa výkonu prác na tento pracovný príkaz boli oboznámení s rizikami a špecifikami pracoviska, so zásadami bezpečného správania sa na danom pracovisku a okolitých priestoroch /prístupových cestách/, vrátane zákazu neoprávnených zásahov a manipulácií na zariadeniach, s možnými miestami a zdrojmi ohrozenia a používaním vhodných OOPP. Zástupcovia správy majetku týmto odovzdávajú pracovisko v stave, ktorý vyhovuje BOZP a OPP zástupcom zhotoviteľa k výkonu stanovených prác a služieb. Odovzdanie pracoviska v zmysle hereuvedeného potvrdí zástupca správy majetku v kolónke "Pred prácou odovzdal" a zástupca zhotoviteľa v kolónke "Pred prácou prevzal" na tomto pracovnom príkaze. NAHLÁSIT ZAĆIATOK,PRERUŚENIE A UKONĆENIE PRÁC NA TECHNOLOGICKÝCH ZARIADENIACH KAŹDÝ DEŃ, na klapku V1-2010 a A1-6677!!! Dodávateľ je povinný zabezpečiť výkon prác kvalifikovanými a zaškolenými pracovníkmi na daný typ zariadenia.
37395 | Bežná oprava fancoily | 2 | Kontrola zaistenia zar. a pracoviska
37395 | Bežná oprava fancoily | 3 | Servis a oprava fancoilov | Rozsah činností pri servise fan-coilov 1. Kontrola nastavenia chladenia 2. Vyčistenie výparníkov a výmena vzduchových filtrov Popis vykonaných prác pri servise fan-coilov 1.Časť Elektro - Demontáž krycích častí zariadenia - Kontrola funkčnosti hlavného vypínača/ističa - Kontrola istiacich prvkov - Kontrola stykačov, cievky, kontaktov, prechodový odpor - Kontrola spojov a ich dotiahnutie - Kontrola uloženia vodičov - Dotiahnutie ovládacích prvkov - Kontrola nastavenia a funkcie regulačných prvkov - Meranie prúdových odberov spotrebičov 2. Mechanická časť - Kontrola uchytenie krycích častí - Kontrola uchytenia a ukotvenia zariadení - Dotiahnutie skrutkových spojov, - Kontrola ukotvenia ventilátora - Kontrola hlučnosti ložísk - Kontrola izolácie - Kontrola vonkajších zariadení, korózia - Výmena resp. vyčistenie filtrov 3. Regulácia - Kontrola nastavenia - Komplexné testovanie chladiaceho zariadenia - Kontrola spínacích elementov zariadenia (ručné a diaľkové ovládanie)
37395 | Bežná oprava fancoily | 4 | Odskúšanie a odovzdanie zariadenia
37395 | Bežná oprava fancoily | 5 | Poriadok na pracovisku | V mieste vzniku jednotlivých druhov ostatných a nebezpečných odpadov rešpektujte požiadavky triedeného zberu odpadov (sklo, papier, plasty, batérie, elektronický a elektrotechnický odpad, olej...a pod.) a dodržiavajte pravidlá pri nakladaní s odpadmi a materiálmi vznikajúcimi pri činnostiach v zmysle smernice BZ/OŽ/SM-03 Odpadové hospodárstvo.
32419 | Kontrola úniku fluórovaných skleníkových plynov | 1 | Poučenie | Pracovníci dodávateľa zúčastňujúci sa výkonu prác na tento pracovný príkaz boli oboznámení s rizikami a špecifikami pracoviska, so zásadami bezpečného správania sa na danom pracovisku a okolitých priestoroch /prístupových cestách/, vrátane zákazu neoprávnených zásahov a manipulácií na zariadeniach s možnými miestami a zdrojmi ohrozenia a používaním vhodných OOPP. Zástupcovia správy majetku týmto odovzdávajú pracovisko v stave, ktorý vyhovuje BOZP a OPP zástupcom zhotoviteľa k výkonu stanovených prác a služieb. Odovzdanie pracoviska v zmysle horeuvedeného potvrdí zástupca správy majetku v kolónke "Pred prácou odovzdal" a zástupca zhotoviteľa v kolónke "Pred prácou prevzal" na tomto pracovnom príkaze. NAHLÁSIŤ ZAČIATOK, PRERUŠENIE A UKONČENIE PRÁC NA TECHNOLOGICKÝCH ZARIADENIACH KAŽDÝ DEŇ NA KLAPKU V1-2010 a A1-6677. Dodávateľ je povinný zabezpečiť výkon prác kvalifikovanými a zaškolenými pracovníkmi na daný typ zariadenia.
32419 | Kontrola úniku fluórovaných skleníkových plynov | 2 | Kontrola zaistenia zariadenia a pracoviska
32419 | Kontrola úniku fluórovaných skleníkových plynov | 3 | Meranie úniku F-plynov na klimatizácií | 1.Príprava pracoviska. 2.Postup a rozsah prác - kontrola merania únikov chladiaceho média klimatizačných zariadení v zmysle zákona 286/2009 Zz,STN 378 6.4.3.5 a vyhlášky č.314/2009 Z.z., kontrola únikov F - plynov v zmysle nariadenia ES č.517/2014 o fluorovaných skleníkových plynoch
32419 | Kontrola úniku fluórovaných skleníkových plynov | 4 | Vystavenie protokolu o kontrole úniku F-plynov a protokol odovzdať správcovi zariadenia
32419 | Kontrola úniku fluórovaných skleníkových plynov | 5 | Poriadok na pracovisku | V mieste vzniku jednotlivých druhov ostatných a nebezpečných odpadov rešpektujte požiadavky triedeného zberu odpadov ( sklo, papier, plasty, batérie, elektronický a elektrotechnický odpad, olej ). Hlavne dodržiavať pravidlá pri nakladaní s odpadmi a materiálmi vznikajúcimi pri činnostiach v zmysle smernice BZ/OŽ/SM-03 - Odpadové hospodárstvo.
40355 | Profilaktická prehliadka | 1 | Poučenie | Pracovníci dodávateľa zúčastňujúci sa výkonu prác na tento pracovný príkaz boli oboznámení s rizikami a špecifikami pracoviska, so zásadami bezpečného správania sa na danom pracovisku a okolitých priestoroch /prístupových cestách/, vrátane zákazu neoprávnených zásahov a manipulácií na zariadeniach s možnými miestami a zdrojmi ohrozenia a používaním vhodných OOPP. Zástupcovia správy majetku týmto odovzdávajú pracovisko v stave, ktorý vyhovuje BOZP a OPP zástupcom zhotoviteľa k výkonu stanovených prác a služieb. Odovzdanie pracoviska v zmysle horeuvedeného potvrdí zástupca správy majetku v kolónke "Pred prácou odovzdal" a zástupca zhotoviteľa v kolónke "Pred prácou prevzal" na tomto pracovnom príkaze. NAHLÁSIŤ ZAČIATOK, PRERUŠENIE A UKONČENIE PRÁC NA TECHNOLOGICKÝCH ZARIADENIACH KAŽDÝ DEŇ NA KLAPKU V1-2010 a A1-6677. Dodávateľ je povinný zabezpečiť výkon prác kvalifikovanými a zaškolenými pracovníkmi na daný typ zariadenia
40355 | Profilaktická prehliadka | 2 | Kontrola zaistenia zariadenia a pracoviska
40355 | Profilaktická prehliadka | 3 | Profilaktická prehliadka | Rozsah činností pri oprave a servise klimatizačných jednotiek 1.Kontrola nastavenia chladenia 2.Kontrola prevádzkových tlakov 3.Kontrola množstva oleja(ak je zariadenie vybavené priezorníkom) 4.Vyčistenie výparníkov a výmena(respektívnevyčistenie) vzduchových filtrov 5.Vyčistenie lamiel kondenzátorov(vonkajšie jednotky) 6.Spustenie zariadení do prevádzky(chladiče vody) Popis vykonaných prác pri servise klimatizačných zariadení. 1 Časť Elektro. - demontáž krycích častí zariadenia - kontrola funkčnosti hlavného vypínača/ističa - kontrola istiacich prvkov - kontrola stykačov, cievky, kontakty, prechodový odpor - kontrola spojov a ich dotiahnutie - kontrola uloženia vodičov - dotiahnutie ovládacích prvkov - kontrola nastavenia a funkcie regulačných prvkov - kontrola správneho fázovania - meranie prúdových odberov spotrebičov ( ventilátor, kompresor) - meranie izolačných stavov vinutí (kompresor, ventilátor, transformátor) - kontrola funkčnosti čidla prietoku - kontrola ohrevu oleja - kontrola ohrevu výparníka - meranie rozbehového prúdu motorov ( I štart ) 2. Chladiaci okruh . - napojenie manometrov - kontrola a nastavenie HP - LP presostatu (tlakové čidlá) - kontrola množstva chladiva ( ak je priezorník ) - kontrola a nastavenie presostatov ventilátorov - kontrola regulátorov otáčok - kontrola hladiny oleja - kontrola diferenčného snímača tlaku oleja - kontrola dilatačných spojov zariadenia , kompresora , - vizuálna kontrola chladiaceho okruhu - kontrola tesnosti 3.Mechanická časť. - kontrola uchytenia krycích častí - kontrola uchytenia a ukotvenie zariadení - dotiahnutie skrutkových spojov - kontrola ukotvenia ventilátorov , vrtule ventilátora - kontrola hlučnosti ložísk - kontrola izolácie - kontrola vonkajších zariadení ,korózia. 4. Regulácia - kontrola nastavenia - kontrola spínacích elementov (ručné a diaľkové ovládanie)
40355 | Profilaktická prehliadka | 4 | Vystavenie protokolu o PRF a protokol odovzdať správcovi zariadenia
40355 | Profilaktická prehliadka | 5 | Odskúšanie a odovzdanie zariadenia do prevádzky
40355 | Profilaktická prehliadka | 6 | Poriadok na pracovisku | V mieste vzniku jednotlivých druhov ostatných a nebezpečných odpadov rešpektujte požiadavky triedeného zberu odpadov ( sklo, papier, plasty, batérie, elektronický a elektrotechnický odpad, olej ). Hlavne dodržiavať pravidlá pri nakladaní s odpadmi a materiálmi vznikajúcimi pri činnostiach v zmysle smernice BZ/OŽ/SM-03 - Odpadové hospodárstvo.
42455 | Čistenie klimatizácie | 1 | Poučenie | Pracovníci dodávateľa zúčastňujúci sa výkonu prác na tento pracovný príkaz boli oboznámení s rizikami a špecifikami pracoviska, so zásadami bezpečného správania sa na danom pracovisku a okolitých priestoroch /prístupových cestách/, vrátane zákazu neoprávnených zásahov a manipulácií na zariadeniach s možnými miestami a zdrojmi ohrozenia a používaním vhodných OOPP. Zástupcovia správy majetku týmto odovzdávajú pracovisko v stave, ktorý vyhovuje BOZP a OPP zástupcom zhotoviteľa k výkonu stanovených prác a služieb. Odovzdanie pracoviska v zmysle horeuvedeného potvrdí zástupca správy majetku v kolónke "Pred prácou odovzdal" a zástupca zhotoviteľa v kolónke "Pred prácou prevzal" na tomto pracovnom príkaze. NAHLÁSIŤ ZAČIATOK, PRERUŠENIE A UKONČENIE PRÁC NA TECHNOLOGICKÝCH ZARIADENIACH KAŽDÝ DEŇ NA KLAPKU V1-2010 a A1-6677. Dodávateľ je povinný zabezpečiť výkon prác kvalifikovanými a zaškolenými pracovníkmi na daný typ zariadenia.
42455 | Čistenie klimatizácie | 2 | Kontrola zaistenia zariadenia a pracoviska
42455 | Čistenie klimatizácie | 3 | Vyčistenie a umytie filtrov
42455 | Čistenie klimatizácie | 4 | Vyčistenie a dezinfekcia výparníka
42455 | Čistenie klimatizácie | 5 | Kontrola a vyčistenie odvodu kondenzátu
42455 | Čistenie klimatizácie | 6 | Vyčistenie plastov a ventilátora
42455 | Čistenie klimatizácie | 7 | Vyčistenie vonkajšej jednotky
42455 | Čistenie klimatizácie | 8 | Odskúšanie a odovzdanie zariadenia
42455 | Čistenie klimatizácie | 9 | Poriadok na pracovisku | V mieste vzniku jednotlivých druhov ostatných a nebezpečných odpadov rešpektujte požiadavky triedeného zberu odpadov (sklo, papier, plasty, batérie, elektronický a elektrotechnický odpad, olej...a pod.) a dodržiavajte pravidlá pri nakladaní s odpadmi a materiálmi vznikajúcimi pri činnostiach v zmysle smernice BZ/OŽ/SM-03 Odpadové hospodárstvo.
42475 | Bežná oprava klimatizácie | 1 | Poučenie | Pracovníci dodávateľa zúčastňujúci sa výkonu prác na tento pracovný príkaz boli oboznámení s rizikami a špecifikami pracoviska, so zásadami bezpečného správania sa na danom pracovisku a okolitých priestoroch /prístupových cestách/, vrátane zákazu neoprávnených zásahov a manipulácií na zariadeniach s možnými miestami a zdrojmi ohrozenia a používaním vhodných OOPP. Zástupcovia správy majetku týmto odovzdávajú pracovisko v stave, ktorý vyhovuje BOZP a OPP zástupcom zhotoviteľa k výkonu stanovených prác a služieb. Odovzdanie pracoviska v zmysle horeuvedeného potvrdí zástupca správy majetku v kolónke "Pred prácou odovzdal" a zástupca zhotoviteľa v kolónke "Pred prácou prevzal" na tomto pracovnom príkaze. NAHLÁSIŤ ZAČIATOK, PRERUŠENIE A UKONČENIE PRÁC NA TECHNOLOGICKÝCH ZARIADENIACH KAŽDÝ DEŇ NA KLAPKU V1-2010 a A1-6677. Dodávateľ je povinný zabezpečiť výkon prác kvalifikovanými a zaškolenými pracovníkmi na daný typ zariadenia.
42475 | Bežná oprava klimatizácie | 2 | Kontrola zaistenia zariadenia a pracoviska
42475 | Bežná oprava klimatizácie | 3 | Demontáž krytov
42475 | Bežná oprava klimatizácie | 4 | Kontrola elektrických spojov, filtrov, ventilátora a chladiaceho okruhu
42475 | Bežná oprava klimatizácie | 5 | Kontrola chladiaceho okruhu a prípadne doplnenie chladiva podľa predpisu výrobcu
42475 | Bežná oprava klimatizácie | 6 | Vyčistenie filtrov, výparníka a kondenzátora
42475 | Bežná oprava klimatizácie | 7 | Montáž krytov a opätovné pripojenie zariadenia
42475 | Bežná oprava klimatizácie | 8 | Odskúšanie a odovzdanie zariadenia
42475 | Bežná oprava klimatizácie | 9 | Poriadok na pracovisku | V mieste vzniku jednotlivých druhov ostatných a nebezpečných odpadov rešpektujte požiadavky triedeného zberu odpadov (sklo, papier, plasty, batérie, elektronický a elektrotechnický odpad, olej...a pod.) a dodržiavajte pravidlá pri nakladaní s odpadmi a materiálmi vznikajúcimi pri činnostiach v zmysle smernice BZ/OŽ/SM-03 Odpadové hospodárstvo.
42495 | Bežná oprava kompresora CARRIER | 1 | Poučenie | Pracovníci dodávateľa zúčastňujúci sa výkonu prác na tento pracovný príkaz boli oboznámení s rizikami a špecifikami pracoviska, so zásadami bezpečného správania sa na danom pracovisku a okolitých priestoroch /prístupových cestách/, vrátane zákazu neoprávnených zásahov a manipulácií na zariadeniach s možnými miestami a zdrojmi ohrozenia a používaním vhodných OOPP. Zástupcovia správy majetku týmto odovzdávajú pracovisko v stave, ktorý vyhovuje BOZP a OPP zástupcom zhotoviteľa k výkonu stanovených prác a služieb. Odovzdanie pracoviska v zmysle horeuvedeného potvrdí zástupca správy majetku v kolónke "Pred prácou odovzdal" a zástupca zhotoviteľa v kolónke "Pred prácou prevzal" na tomto pracovnom príkaze. NAHLÁSIŤ ZAČIATOK, PRERUŠENIE A UKONČENIE PRÁC NA TECHNOLOGICKÝCH ZARIADENIACH KAŽDÝ DEŇ NA KLAPKU V1-2010 a A1-6677. Dodávateľ je povinný zabezpečiť výkon prác kvalifikovanými a zaškolenými pracovníkmi na daný typ zariadenia.
42495 | Bežná oprava kompresora CARRIER | 2 | Kontrola zaistenia zariadenia a pracoviska
42495 | Bežná oprava kompresora CARRIER | 3 | Vyčistenie lamiel vzduchového kondenzátora od nečistôt a skontrolovať ich mechanický stav
42495 | Bežná oprava kompresora CARRIER | 4 | Kontrola ventilátora (lopatky, ložiská a upevnenie motora)
42495 | Bežná oprava kompresora CARRIER | 5 | Vyčistenie vodného filtra
42495 | Bežná oprava kompresora CARRIER | 6 | Kontrola chladiva
42495 | Bežná oprava kompresora CARRIER | 7 | Kontrola hladiny oleja
42495 | Bežná oprava kompresora CARRIER | 8 | Odskúšanie a odovzdanie zariadenia do prevádzky
42495 | Bežná oprava kompresora CARRIER | 9 | Poriadok na pracovisku | V mieste vzniku jednotlivých druhov ostatných a nebezpečných odpadov rešpektujte požiadavky triedeného zberu odpadov (sklo, papier, plasty, batérie, elektronický a elektrotechnický odpad, olej...a pod.) a dodržiavajte pravidlá pri nakladaní s odpadmi a materiálmi vznikajúcimi pri činnostiach v zmysle smernice BZ/OŽ/SM-03 Odpadové hospodárstvo.
42515 | Generálna oprava obehového čerpadla chladiča CARRIER | 1 | Poučenie | Pracovníci dodávateľa zúčastňujúci sa výkonu prác na tento pracovný príkaz boli oboznámení s rizikami a špecifikami pracoviska, so zásadami bezpečného správania sa na danom pracovisku a okolitých priestoroch /prístupových cestách/, vrátane zákazu neoprávnených zásahov a manipulácií na zariadeniach s možnými miestami a zdrojmi ohrozenia a používaním vhodných OOPP. Zástupcovia správy majetku týmto odovzdávajú pracovisko v stave, ktorý vyhovuje BOZP a OPP zástupcom zhotoviteľa k výkonu stanovených prác a služieb. Odovzdanie pracoviska v zmysle horeuvedeného potvrdí zástupca správy majetku v kolónke "Pred prácou odovzdal" a zástupca zhotoviteľa v kolónke "Pred prácou prevzal" na tomto pracovnom príkaze. NAHLÁSIŤ ZAČIATOK, PRERUŠENIE A UKONČENIE PRÁC NA TECHNOLOGICKÝCH ZARIADENIACH KAŽDÝ DEŇ NA KLAPKU V1-2010 a A1-6677. Dodávateľ je povinný zabezpečiť výkon prác kvalifikovanými a zaškolenými pracovníkmi na daný typ zariadenia.
42515 | Generálna oprava obehového čerpadla chladiča CARRIER | 2 | Kontrola zaistenia zariadenia a pracoviska
42515 | Generálna oprava obehového čerpadla chladiča CARRIER | 3 | Demontáž čerpadla z potrubného systému
42515 | Generálna oprava obehového čerpadla chladiča CARRIER | 4 | Demontáž elektromotora od hydraulickej časti čerpadla
42515 | Generálna oprava obehového čerpadla chladiča CARRIER | 5 | Demontáž obežného kolesa
42515 | Generálna oprava obehového čerpadla chladiča CARRIER | 6 | Demontáž mechanickej upchávky
42515 | Generálna oprava obehového čerpadla chladiča CARRIER | 7 | Demontáž hriadeľa a ložísk elektromotora
42515 | Generálna oprava obehového čerpadla chladiča CARRIER | 8 | Vyčistenie všetkých demontovaných dielov
42515 | Generálna oprava obehového čerpadla chladiča CARRIER | 9 | Výmena ložísk elektromotora
42515 | Generálna oprava obehového čerpadla chladiča CARRIER | 10 | Výmena mechanickej upchávky a tesnení
42515 | Generálna oprava obehového čerpadla chladiča CARRIER | 11 | Montáž hriadeľa, nových ložísk a mechanickej upchávky
42515 | Generálna oprava obehového čerpadla chladiča CARRIER | 12 | Montáž obežného kolesa
42515 | Generálna oprava obehového čerpadla chladiča CARRIER | 13 | Spojenie elektromotora s hydraulickou časťou čerpadla
42515 | Generálna oprava obehového čerpadla chladiča CARRIER | 14 | Montáž čerpadla do potrubného systému
42515 | Generálna oprava obehového čerpadla chladiča CARRIER | 15 | Odskúšanie a odovzdanie zariadenia do prevádzky
42515 | Generálna oprava obehového čerpadla chladiča CARRIER | 16 | Poriadok na pracovisku | V mieste vzniku jednotlivých druhov ostatných a nebezpečných odpadov rešpektujte požiadavky triedeného zberu odpadov (sklo, papier, plasty, batérie, elektronický a elektrotechnický odpad, olej...a pod.) a dodržiavajte pravidlá pri nakladaní s odpadmi a materiálmi vznikajúcimi pri činnostiach v zmysle smernice BZ/OŽ/SM-03 Odpadové hospodárstvo.
38255 | Výmena klimatizácie | 1 | Poučenie | Pracovníci dodávateľa zúčastňujúci sa výkonu prác na tento pracovný príkaz boli oboznámení s rizikami a špecifikami pracoviska, so zásadami bezpečného správania sa na danom pracovisku a okolitých priestoroch /prístupových cestách/, vrátane zákazu neoprávnených zásahov a manipulácií na zariadeniach s možnými miestami a zdrojmi ohrozenia a používaním vhodných OOPP. Zástupcovia správy majetku týmto odovzdávajú pracovisko v stave, ktorý vyhovuje BOZP a OPP zástupcom zhotoviteľa k výkonu stanovených prác a služieb. Odovzdanie pracoviska v zmysle horeuvedeného potvrdí zástupca správy majetku v kolónke "Pred prácou odovzdal" a zástupca zhotoviteľa v kolónke "Pred prácou prevzal" na tomto pracovnom príkaze. NAHLÁSIŤ ZAČIATOK, PRERUŠENIE A UKONČENIE PRÁC NA TECHNOLOGICKÝCH ZARIADENIACH KAŽDÝ DEŇ NA KLAPKU V1-2010 a A1-6677. Dodávateľ je povinný zabezpečiť výkon prác kvalifikovanými a zaškolenými pracovníkmi na daný typ zariadenia.
38255 | Výmena klimatizácie | 2 | Kontrola zaistenia zariadenia a pracoviska
38255 | Výmena klimatizácie | 3 | Odsatie starého chladiva
38255 | Výmena klimatizácie | 4 | Demontáž starej klimatizácie
38255 | Výmena klimatizácie | 5 | Úprava rozvodov (trubky a káble)
38255 | Výmena klimatizácie | 6 | Montáž nosných prvkov
38255 | Výmena klimatizácie | 7 | Osadenie novej klimatizácie
38255 | Výmena klimatizácie | 8 | Tlaková skúška a vákuovanie okruhu
38255 | Výmena klimatizácie | 9 | Odskúšanie a odovzdanie zariadenia
38255 | Výmena klimatizácie | 10 | Poriadok na pracovisku | V mieste vzniku jednotlivých druhov ostatných a nebezpečných odpadov rešpektujte požiadavky triedeného zberu odpadov ( sklo, papier, plasty, batérie, elektronický a elektrotechnický odpad, olej ). Hlavne dodržiavať pravidlá pri nakladaní s odpadmi a materiálmi vznikajúcimi pri činnostiach v zmysle smernice BZ/OŽ/SM-03 - Odpadové hospodárstvo.