## Rekapitulácia stavby
Export Komplet | [28 empty] | 2.0 |  |  |  |  | False | False | {cf51dd72-d078-4cd3-9824-8759279bdef7}
[20 empty] | >> skryté stĺpce << | [12 empty] | 0,01 | 20
[33 empty] | 0,01 | 20
|  | REKAPITULÁCIA STAVBY | [18 empty] | v --- nižšie sa nachádzajú doplnkové a pomocné údaje k zostavám --- v | [11 empty] | 0,001
|  | Kód: |  |  |  |  | 19032019 | [25 empty] | 0,01
|  | Stavba: |  |  |  |  | Komunitné centrum – obec Jelka | [25 empty] | 0,01
|  | JKSO: | [13 empty] | KS: | [16 empty] | 0,01
|  | Miesto: | [13 empty] | Dátum: |  | 2020-02-25 | [14 empty] | 0,01
|  |  | Jelka,p.č. 1174/38,1174/41 | [29 empty] | 0,01
|  | Objednávateľ: | [13 empty] | IČO: | [16 empty] | 0,01
|  |  | Obec Jelka | [12 empty] | IČ DPH: | [16 empty] | 0,01
0,01
|  | Zhotoviteľ: | [13 empty] | IČO: | [16 empty] | 0,01
|  |  | víťaz verejného obstarávania | [12 empty] | IČ DPH: | [16 empty] | 0,01
False
|  | Projektant: | [13 empty] | IČO: |  | 47054409 | [14 empty] | False
|  |  | ADplan s.r.o. | [12 empty] | IČ DPH: |  | SK 2023717135 | [14 empty] | True
0,01
|  | Spracovateľ: | [13 empty] | IČO: | [16 empty] | 0,01
|  |  | Ing. arch. Jozef Melíšek | [12 empty] | IČ DPH: | [16 empty] | True
Poznámka:
|  | Cena bez DPH | [13 empty] | 0
[8 empty] | Sadzba dane |  |  | Základ dane |  |  |  |  | Výška dane
|  | DPH |  | základná |  |  |  | 20% |  |  | 0 |  |  |  |  | 0
|  |  |  | znížená |  |  |  | 20% |  |  | 0 |  |  |  |  | 0
|  |  |  | zákl. prenesená |  |  |  | 20% |  |  | #REF! |  |  |  |  | 0
|  |  |  | zníž. prenesená |  |  |  | 20% |  |  | 0 |  |  |  |  | 0
|  |  |  | nulová |  |  |  | 0% |  |  | 0 |  |  |  |  | 0
|  | Cena s DPH | [6 empty] | v |  |  | EUR |  |  |  | 0
|  | ADplan s.r.o. | [11 empty] | Ing. arch. Jozef Melíšek
|  | Projektant | [11 empty] | Spracovateľ
|  | Dátum a podpis: | [7 empty] | Pečiatka |  |  |  | Dátum a podpis: |  |  | Pečiatka
|  | Obec Jelka | [11 empty] | víťaz verejného obstarávania
|  | Objednávateľ | [11 empty] | Zhotoviteľ
|  | Dátum a podpis: | [7 empty] | Pečiatka |  |  |  | Dátum a podpis: |  |  | Pečiatka
REKAPITULÁCIA OBJEKTOV STAVBY
| Kód: | [6 empty] | 19032019
| Stavba: | [6 empty] | Komunitné centrum – obec Jelka
| Miesto: | [6 empty] | Jelka,p.č. 1174/38,1174/41 | [6 empty] | Dátum: |  | 2020-02-25
| Objednávateľ: | [6 empty] | Obec Jelka | [6 empty] | Projektant: |  | ADplan s.r.o. |  |  |  | Informatívne údaje z listov zákaziek
| Zhotoviteľ: | [6 empty] | víťaz verejného obstarávania | [6 empty] | Spracovateľ: |  | Ing. arch. Jozef Melíšek
| Kód |  |  |  | Popis | [7 empty] | Cena bez DPH [EUR] |  |  |  |  | Cena s DPH [EUR] | Typ |  | z toho Ostat. náklady [EUR] | DPH [EUR] | Normohodiny [h] | DPH základná [EUR] | DPH znížená [EUR] | DPH základná prenesená [EUR] | DPH znížená prenesená [EUR] | Základňa DPH základná | Základňa DPH znížená | Základňa DPH zákl. prenesená | Základňa DPH zníž. prenesená | Základňa DPH nulová
| Náklady z rozpočtov | [11 empty] | 0 |  |  |  |  | 0 |  |  | 0 | #REF! | #REF! | #REF! | #REF! | #REF! | 0 | #REF! | #REF! | #REF! | 0 | 0 | D | 0 | ###NOIMPORT### | IMPORT | {cf51dd72-d078-4cd3-9824-8759279bdef7} | {00000000-0000-0000-0000-000000000000}
/ |  | 01 |  |  |  | Architektúra -stavebná časť ,statika | [6 empty] | 0 |  |  |  |  | 0 | STA |  | 0 | 0 | 4057.7604 | 0 | 0 | 0 | 0 | 0 | 0 | 0 | 0 | 0 |  | 1 |  | IMPORT | {aba9dada-894c-4460-8dce-23a8c620c293} | {cf51dd72-d078-4cd3-9824-8759279bdef7} | 0
/ |  | 02 |  |  |  | Zdravotechnika | [6 empty] | 0 |  |  |  |  | 0 | STA |  | 0 | 0 | 313.2507 | 0 | 0 | 0 | 0 | 0 | 0 | 0 | 0 | 0 |  | 1 |  | IMPORT | {e0c0b142-4bbc-41f5-b55e-249d172f5972} | {cf51dd72-d078-4cd3-9824-8759279bdef7} | 0
/ |  | 03 |  |  |  | Ústredné vykurovanie | [6 empty] | 0 |  |  |  |  | 0 | STA |  | 0 | 0 | 169.8262 | 0 | 0 | 0 | 0 | 0 | 0 | 0 | 0 | 0 |  | 1 |  | IMPORT | {11f2927b-c958-4dbc-b1e3-7655f58c55e4} | {cf51dd72-d078-4cd3-9824-8759279bdef7} | 0
/ |  | 04 |  |  |  | Elektroinštalácia | [6 empty] | 0 |  |  |  |  | 0 | STA |  | 0 | 0 | 0 | 0 | 0 | 0 | 0 | 0 | 0 | 0 | 0 | 0 |  | 1 |  | IMPORT | {da0a50c0-fafe-43e3-a772-8f548fdf59aa} | {cf51dd72-d078-4cd3-9824-8759279bdef7} | 0
/ |  | 05 |  |  |  | Fotovoltalická elektráreň | [6 empty] | 0 |  |  |  |  | 0 | STA |  | 0 | 0 | #REF! | 0 | 0 | 0 | 0 | #REF! | #REF! | #REF! | 0 | 0 |  | 1 |  | IMPORT | {bf24761b-6a87-4ca2-8f69-cb752076d1d8} | {cf51dd72-d078-4cd3-9824-8759279bdef7} | 0
/ |  | 06 |  |  |  | Vzduchotechnika | [6 empty] | 0 |  |  |  |  | 0 | STA |  | 0 | 0 | 0 | 0 | 0 | 0 | 0 | 0 | 0 | 0 | 0 | 0 |  | 1 |  | IMPORT | {225efffe-47d5-4931-b2f0-58f0c669404c} | {cf51dd72-d078-4cd3-9824-8759279bdef7} | 0
/ |  | 07 |  |  |  | Štrukturovaná kabeláž +kamera +WIFI | [6 empty] | 0 |  |  |  |  | 0 | STA |  | 0 | 0 | 0 | 0 | 0 | 0 | 0 | 0 | 0 | 0 | 0 | 0 |  | 1 |  | IMPORT | {6554803c-9461-450f-b186-f58a078e7c1a} | {cf51dd72-d078-4cd3-9824-8759279bdef7} | 0
/ |  | 08 |  |  |  | Doprava | [6 empty] | 0 |  |  |  |  | 0 | STA |  | 0 | 0 | 1219.4591 | 0 | 0 | 0 | 0 | 0 | 0 | 0 | 0 | 0 |  | 1 |  | IMPORT | {2458280d-de70-4470-b0dd-b0423ec689c1} | {cf51dd72-d078-4cd3-9824-8759279bdef7} | 0
/ |  | 09 |  |  |  | SO-02 Oplotenie | [6 empty] | 0 |  |  |  |  | 0 | STA |  | 0 | 359.9 | 224.5906 | 0 | 359.9 | 0 | 0 | 0 | 1799.52 | 0 | 0 | 0 |  | 1 |  | IMPORT | {96f67dd5-54c1-4273-98bb-64645f361c21} | {cf51dd72-d078-4cd3-9824-8759279bdef7} | 0
/ |  | 10 |  |  |  | Vonkajší vodovod | [6 empty] | 0 |  |  |  |  | 0 | STA |  | 0 | 0 | 89.4789 | 0 | 0 | 0 | 0 | 0 | 0 | 0 | 0 | 0 |  | 1 |  | IMPORT | {c65cf475-76ba-41ce-8048-ef7c0ecbb183} | {cf51dd72-d078-4cd3-9824-8759279bdef7} | 0
/ |  | 11 |  |  |  | Vonkajšia kanalizácia | [6 empty] | 0 |  |  |  |  | 0 | STA |  | 0 | 0 | 340.1547 | 0 | 0 | 0 | 0 | 0 | 0 | 0 | 0 | 0 |  | 1 |  | IMPORT | {a344e6b3-05d6-4f5f-abdc-a7096d64e8d1} | {cf51dd72-d078-4cd3-9824-8759279bdef7} | 0

## 01 - Architektúra -staveb...
[9 empty] | >> skryté stĺpce << | [9 empty] | {aba9dada-894c-4460-8dce-23a8c620c293}
0
| KRYCÍ LIST ROZPOČTU | [8 empty] | v --- nižšie sa nachádzajú doplnkové a pomocné údaje k zostavám --- v | [8 empty] | False
Stavba:
Komunitné centrum – obec Jelka
Objekt:
01 - Architektúra -stavebná časť ,statika
| JKSO: |  |  |  |  | KS:
| Miesto: |  |  |  |  | Dátum: | 2020-02-25
Jelka,p.č. 1174/38,1174/41
| Objednávateľ: |  |  |  |  | IČO:
|  | Obec Jelka |  |  |  | IČ DPH:
| Zhotoviteľ: |  |  |  |  | IČO:
|  | víťaz verejného obstarávania |  |  |  | IČ DPH:
| Projektant: |  |  |  |  | IČO: | 47054409
|  | ADplan s.r.o. |  |  |  | IČ DPH: | SK 2023717135
| Spracovateľ: |  |  |  |  | IČO:
|  | Ing. arch. Jozef Melíšek |  |  |  | IČ DPH:
Poznámka:
| Cena bez DPH | [5 empty] | 0
|  |  | Základ dane |  |  | Sadzba dane | Výška dane
| DPH | základná | 0 |  |  | 20% | 0
|  | znížená | 0 |  |  | 20% | 0
|  | zákl. prenesená | 0 |  |  | 20% | 0
|  | zníž. prenesená | 0 |  |  | 20% | 0
|  | nulová | 0 |  |  | 0% | 0
| Cena s DPH |  |  | v | EUR |  | 0
| ADplan s.r.o. |  |  | Ing. arch. Jozef Melíšek
| Projektant |  |  | Spracovateľ
| Dátum a podpis: |  | Pečiatka | Dátum a podpis: |  |  | Pečiatka
| Obec Jelka |  |  | víťaz verejného obstarávania
| Objednávateľ |  |  | Zhotoviteľ
| Dátum a podpis: |  | Pečiatka | Dátum a podpis: |  |  | Pečiatka
REKAPITULÁCIA ROZPOČTU
Stavba:
Komunitné centrum – obec Jelka
Objekt:
01 - Architektúra -stavebná časť ,statika
Miesto: |  |  | Jelka,p.č. 1174/38,1174/41 |  |  | Dátum: | 2020-02-25
Objednávateľ: |  |  | Obec Jelka |  |  | Projektant: | ADplan s.r.o.
Zhotoviteľ: |  |  | víťaz verejného obstarávania |  |  | Spracovateľ: | Ing. arch. Jozef Melíšek
Kód dielu - Popis | [6 empty] | Cena celkom [EUR]
Náklady z rozpočtu | [6 empty] | 0 | [12 empty] | -1
| HSV - Práce a dodávky HSV | [5 empty] | 0
| 1 - Zemné práce | [5 empty] | 0
| 2 - Zakladanie | [5 empty] | 0
| 3 - Zvislé a kompletné konštrukcie | [5 empty] | 0
| 4 - Vodorovné konštrukcie | [5 empty] | 0
| 6 - Úpravy povrchov, podlahy, osadenie | [5 empty] | 0
| 9 - Ostatné konštrukcie a práce-búranie | [5 empty] | 0
| 99 - Presun hmôt HSV | [5 empty] | 0
| PSV - Práce a dodávky PSV | [5 empty] | 0
| 711 - Izolácie proti vode a vlhkosti | [5 empty] | 0
| 712 - Izolácie striech, povlakové krytiny | [5 empty] | 0
| 713 - Izolácie tepelné | [5 empty] | 0
| 762 - Konštrukcie tesárske | [5 empty] | 0
| 763 - Konštrukcie - drevostavby | [5 empty] | 0
| 764 - Konštrukcie klampiarske | [5 empty] | 0
| 766 - Konštrukcie stolárske | [5 empty] | 0
| 767 - Konštrukcie doplnkové kovové | [5 empty] | 0
| 771 - Podlahy z dlaždíc | [5 empty] | 0
| 781 - Dokončovacie práce a obklady | [5 empty] | 0
| 784 - Dokončovacie práce - maľby | [5 empty] | 0
ROZPOČET
Stavba:
Komunitné centrum – obec Jelka
Objekt:
01 - Architektúra -stavebná časť ,statika
Miesto: |  |  | Jelka,p.č. 1174/38,1174/41 |  |  | Dátum: | 2020-02-25
Objednávateľ: |  |  | Obec Jelka |  |  | Projektant: | ADplan s.r.o.
Zhotoviteľ: |  |  | víťaz verejného obstarávania |  |  | Spracovateľ: | Ing. arch. Jozef Melíšek
PČ | Typ | Kód | Popis | MJ | Množstvo | J.cena [EUR] | Cena celkom [EUR] | Cenová sústava |  |  | DPH | J. Nh [h] | Nh celkom [h] | J. hmotnosť [t] | Hmotnosť celkom [t] | J. suť [t] | Suť Celkom [t]
Náklady z rozpočtu | [6 empty] | 0 | [5 empty] | 4057.7604 |  | 531.9727 |  | 0 |  | D | -1 | [7 empty] | 0
| D | HSV | Práce a dodávky HSV |  |  |  | 0 | [5 empty] | 2566.6324 |  | 488.4993 |  | 0 | 1 | D | 0 | ROZPOCET | [6 empty] | 0
| D | 1 | Zemné práce |  |  |  | 0 | [5 empty] | 278.0916 |  | 0 |  | 0 | 1 | D | 1 | ROZPOCET | [6 empty] | 0
7 | K | 121101112 | Odstránenie ornice s premiestn. na hromady, so zložením na vzdialenosť do 100 m a do 1000 m3 | m3 | 89.45 |  | 0 |  |  |  | znížená | 0 | 0 | 0 | 0 | 0 | 0 | 4 | K | 2 | ROZPOCET | 0 | 0 | 0 | 0 | 0 | 2 | 0 | 4 | 1934381390
8 | K | 132201101 | Výkop ryhy do šírky 600 mm v horn.3 do 100 m3 | m3 | 64.05 |  | 0 | CS CENEKON 2019 01 |  |  | znížená | 2.514 | 161.0217 | 0 | 0 | 0 | 0 | 4 | K | 2 | ROZPOCET | 0 | 0 | 0 | 0 | 0 | 2 | 0 | 4 | 1705339361
10 | K | 174101102 | Zásyp sypaninou v uzavretých priestoroch s urovnaním povrchu zásypu | m3 | 99.889 |  | 0 | CS CENEKON 2019 01 |  |  | znížená | 1.172 | 117.0699 | 0 | 0 | 0 | 0 | 4 | K | 2 | ROZPOCET | 0 | 0 | 0 | 0 | 0 | 2 | 0 | 4 | -759386694
| D | 2 | Zakladanie |  |  |  | 0 | [5 empty] | 251.5299 |  | 257.9648 |  | 0 | 1 | D | 1 | ROZPOCET | [6 empty] | 0
11 | K | 271573001 | Násyp pod základové konštrukcie so zhutnením zo štrkopiesku | m3 | 59.244 |  | 0 |  |  |  | znížená | 0 | 0 | 0 | 0 | 0 | 0 | 4 | K | 2 | ROZPOCET | 0 | 0 | 0 | 0 | 0 | 2 | 0 | 4 | -1161925710
12 | K | 273321312 | Betón základových dosiek, železový (bez výstuže), tr. C 20/25 | m3 | 42.487 |  | 0 | CS CENEKON 2019 01 |  |  | znížená | 0.61891 | 26.2956 | 2.2151 | 94.1142 | 0 | 0 | 4 | K | 2 | ROZPOCET | 0 | 0 | 0 | 0 | 0 | 2 | 0 | 4 | -1009512875
13 | K | 273351217 | Debnenie stien základových dosiek, zhotovenie-tradičné | m2 | 14.76 |  | 0 |  |  |  | znížená | 0 | 0 | 0 | 0 | 0 | 0 | 4 | K | 2 | ROZPOCET | 0 | 0 | 0 | 0 | 0 | 2 | 0 | 4 | -739539701
14 | K | 273351218 | Debnenie stien základových dosiek, odstránenie-tradičné | m2 | 14.76 |  | 0 |  |  |  | znížená | 0 | 0 | 0 | 0 | 0 | 0 | 4 | K | 2 | ROZPOCET | 0 | 0 | 0 | 0 | 0 | 2 | 0 | 4 | -1795088386
15 | K | 273362021 | Výstuž základových dosiek zo zvár. sietí KARI | t | 1.109 |  | 0 | CS CENEKON 2019 01 |  |  | znížená | 15.11 | 16.757 | 1.203 | 1.3341 | 0 | 0 | 4 | K | 2 | ROZPOCET | 0 | 0 | 0 | 0 | 0 | 2 | 0 | 4 | -1255793117
16 | K | 274271302 | Murivo základových pásov (m3) z DT tvárnic s betónovou výplňou C 16/20 hr. 250 mm | m3 | 3.725 |  | 0 | CS CENEKON 2019 01 |  |  | znížená | 3.366 | 12.5384 | 2.1286 | 7.9292 | 0 | 0 | 4 | K | 2 | ROZPOCET | 0 | 0 | 0 | 0 | 0 | 2 | 0 | 4 | 818202087
17 | K | 274271303 | Murivo základových pásov (m3) z debniacich tvárnic s betónovou výplňou C 16/20 hr. 300 mm | m3 | 29.88 |  | 0 | CS CENEKON 2018 01 |  |  | znížená | 3.067 | 91.642 | 2.1171 | 63.2586 | 0 | 0 | 4 | K | 2 | ROZPOCET | 0 | 0 | 0 | 0 | 0 | 2 | 0 | 4 | 659738504
18 | K | 274321312 | Betón základových pásov, železový (bez výstuže), tr. C 20/25 | m3 | 38.43 |  | 0 | CS CENEKON 2018 01 |  |  | znížená | 0.583 | 22.4047 | 2.3132 | 88.8974 | 0 | 0 | 4 | K | 2 | ROZPOCET | 0 | 0 | 0 | 0 | 0 | 2 | 0 | 4 | 1450748779
19 | K | 274361821 | Výstuž základových pásov z ocele 10505 | t | 2.386 |  | 0 | CS CENEKON 2018 01 |  |  | znížená | 34.322 | 81.8923 | 1.019 | 2.4312 | 0 | 0 | 4 | K | 2 | ROZPOCET | 0 | 0 | 0 | 0 | 0 | 2 | 0 | 4 | -213845057
| D | 3 | Zvislé a kompletné konštrukcie |  |  |  | 0 | [5 empty] | 284.6253 |  | 124.3778 |  | 0 | 1 | D | 1 | ROZPOCET | [6 empty] | 0
20 | K | 311234571 | Murivo nosné (m3) z tehál pálených 25 Profi P 12 brúsených na pero a drážku, na PUR penu DRYFIX extra (250x375x249) | m3 | 8.657 |  | 0 | CS CENEKON 2019 01 |  |  | znížená | 1.744 | 15.0978 | 0.78515 | 6.797 | 0 | 0 | 4 | K | 2 | ROZPOCET | 0 | 0 | 0 | 0 | 0 | 2 | 0 | 4 | -2111698516
21 | K | 311234572 | Murivo nosné (m3) z tehál pálených 30 Profi P 15 brúsených na pero a drážku, na PUR penu DRYFIX extra (300x250x249) | m3 | 63.5 |  | 0 | CS CENEKON 2019 01 |  |  | znížená | 1.633 | 103.6955 | 0.81268 | 51.6052 | 0 | 0 | 4 | K | 2 | ROZPOCET | 0 | 0 | 0 | 0 | 0 | 2 | 0 | 4 | -1977117077
22 | K | 311271300 | Murivo nosné (m3) z DT tvárnic 50x15x25 s betónovou výplňou hr. 150 mm | m3 | 17.4 |  | 0 | CS CENEKON 2019 01 |  |  | znížená | 3.488 | 60.6912 | 2.1529 | 37.4608 | 0 | 0 | 4 | K | 2 | ROZPOCET | 0 | 0 | 0 | 0 | 0 | 2 | 0 | 4 | -1261896192
23 | K | 317162101 | Keramický predpätý preklad KPP, šírky 120 mm, výšky 65 mm, dĺžky 1000 mm | ks | 7 |  | 0 | CS CENEKON 2019 01 |  |  | znížená | 0.22715 | 1.59 | 0.01492 | 0.10444 | 0 | 0 | 4 | K | 2 | ROZPOCET | 0 | 0 | 0 | 0 | 0 | 2 | 0 | 4 | -1604840649
24 | K | 317162102 | Keramický predpätý preklad KPP, šírky 120 mm, výšky 65 mm, dĺžky 1250 mm | ks | 13 |  | 0 | CS CENEKON 2019 01 |  |  | znížená | 0.30471 | 3.9612 | 0.01913 | 0.24869 | 0 | 0 | 4 | K | 2 | ROZPOCET | 0 | 0 | 0 | 0 | 0 | 2 | 0 | 4 | -19548238
25 | K | 317162131 | Keramický preklad 23,8, šírky 70 mm, výšky 238 mm, dĺžky 1000 mm | ks | 3 |  | 0 | CS CENEKON 2019 01 |  |  | znížená | 0.25736 | 0.77208 | 0.03916 | 0.11748 | 0 | 0 | 4 | K | 2 | ROZPOCET | 0 | 0 | 0 | 0 | 0 | 2 | 0 | 4 | -399956844
26 | K | 317162132 | Keramický preklad 23,8, šírky 70 mm, výšky 238 mm, dĺžky 1250 mm | ks | 18 |  | 0 | CS CENEKON 2019 01 |  |  | znížená | 0.26565 | 4.7817 | 0.04885 | 0.8793 | 0 | 0 | 4 | K | 2 | ROZPOCET | 0 | 0 | 0 | 0 | 0 | 2 | 0 | 4 | -771204216
27 | K | 317162134 | Keramický preklad 23,8, šírky 70 mm, výšky 238 mm, dĺžky 1750 mm | ks | 30 |  | 0 | CS CENEKON 2019 01 |  |  | znížená | 0.33321 | 9.9963 | 0.06823 | 2.0469 | 0 | 0 | 4 | K | 2 | ROZPOCET | 0 | 0 | 0 | 0 | 0 | 2 | 0 | 4 | 479073601
28 | K | 317162135 | Keramický preklad 23,8, šírky 70 mm, výšky 238 mm, dĺžky 2000 mm | ks | 3 |  | 0 | CS CENEKON 2019 01 |  |  | znížená | 0.35154 | 1.0546 | 0.07816 | 0.23448 | 0 | 0 | 4 | K | 2 | ROZPOCET | 0 | 0 | 0 | 0 | 0 | 2 | 0 | 4 | 7021121
29 | K | 317162137 | Keramický preklad 23,8, šírky 70 mm, výšky 238 mm, dĺžky 2500 mm | ks | 27 |  | 0 | CS CENEKON 2019 01 |  |  | znížená | 0.36413 | 9.8315 | 0.0977 | 2.6379 | 0 | 0 | 4 | K | 2 | ROZPOCET | 0 | 0 | 0 | 0 | 0 | 2 | 0 | 4 | 766943202
30 | K | 331321410 | Betón stĺpov a pilierov hranatých, ťahadiel, rámových stojok, vzpier, železový (bez výstuže) tr. C 25/30 | m3 | 1.485 |  | 0 | CS CENEKON 2019 01 |  |  | znížená | 1.1553 | 1.7157 | 2.4018 | 3.5666 | 0 | 0 | 4 | K | 2 | ROZPOCET | 0 | 0 | 0 | 0 | 0 | 2 | 0 | 4 | -1142803274
31 | K | 331351101 | Debnenie hranatých stĺpov prierezu pravouhlého štvoruholníka výšky do 4 m, zhotovenie-dielce | m2 | 9.9 |  | 0 | CS CENEKON 2018 01 |  |  | znížená | 0.435 | 4.3065 | 0.00056 | 0.005544 | 0 | 0 | 4 | K | 2 | ROZPOCET | 0 | 0 | 0 | 0 | 0 | 2 | 0 | 4 | -723820214
32 | K | 331351102 | Debnenie hranatých stĺpov prierezu pravouhlého štvoruholníka výšky do 4 m, odstránenie-dielce | m2 | 9.9 |  | 0 | CS CENEKON 2018 01 |  |  | znížená | 0.236 | 2.3364 | 0 | 0 | 0 | 0 | 4 | K | 2 | ROZPOCET | 0 | 0 | 0 | 0 | 0 | 2 | 0 | 4 | -865541654
33 | K | 342242041 | Priečky z tehál pálených 11,5 Profi P 8 brúsených, na PUR penu DRYFIX extra (115x500x249) | m2 | 184.582 |  | 0 | CS CENEKON 2019 01 |  |  | znížená | 0.33261 | 61.3938 | 0.09563 | 17.6516 | 0 | 0 | 4 | K | 2 | ROZPOCET | 0 | 0 | 0 | 0 | 0 | 2 | 0 | 4 | -1184502182
34 | K | 342242042 | Priečky z tehál pálených 14 Profi P 8 brúsených, na PUR penu DRYFIX extra (140x500x249) | m2 | 9.75 |  | 0 | CS CENEKON 2019 01 |  |  | znížená | 0.34881 | 3.4009 | 0.1048 | 1.0218 | 0 | 0 | 4 | K | 2 | ROZPOCET | 0 | 0 | 0 | 0 | 0 | 2 | 0 | 4 | 1149741874
| D | 4 | Vodorovné konštrukcie |  |  |  | 0 | [5 empty] | 117.1552 |  | 21.0164 |  | 0 | 1 | D | 1 | ROZPOCET | [6 empty] | 0
35 | K | 417321515 | Betón stužujúcich pásov a vencov železový tr. C 25/30 | m3 | 7.891 |  | 0 | CS CENEKON 2019 01 |  |  | znížená | 1.5803 | 12.4705 | 2.4019 | 18.9531 | 0 | 0 | 4 | K | 2 | ROZPOCET | 0 | 0 | 0 | 0 | 0 | 2 | 0 | 4 | -1186972905
36 | K | 417351115 | Debnenie bočníc stužujúcich pásov a vencov vrátane vzpier zhotovenie | m2 | 53.85 |  | 0 | CS CENEKON 2019 01 |  |  | znížená | 0.482 | 25.9557 | 0.00341 | 0.18363 | 0 | 0 | 4 | K | 2 | ROZPOCET | 0 | 0 | 0 | 0 | 0 | 2 | 0 | 4 | 452431968
37 | K | 417351116 | Debnenie bočníc stužujúcich pásov a vencov vrátane vzpier odstránenie | m2 | 53.85 |  | 0 | CS CENEKON 2019 01 |  |  | znížená | 0.239 | 12.8702 | 0 | 0 | 0 | 0 | 4 | K | 2 | ROZPOCET | 0 | 0 | 0 | 0 | 0 | 2 | 0 | 4 | 615824333
38 | K | 417361821 | Výstuž stužujúcich pásov a vencov z betonárskej ocele 10505 | t | 1.849 |  | 0 | CS CENEKON 2019 01 |  |  | znížená | 35.6186 | 65.8588 | 1.0166 | 1.8797 | 0 | 0 | 4 | K | 2 | ROZPOCET | 0 | 0 | 0 | 0 | 0 | 2 | 0 | 4 | -1376654405
| D | 6 | Úpravy povrchov, podlahy, osadenie |  |  |  | 0 | [5 empty] | 1314.5122 |  | 62.5401 |  | 0 | 1 | D | 1 | ROZPOCET | [6 empty] | 0
39 | K | 610991111 | Zakrývanie výplní vnútorných okenných otvorov | m2 | 65.078 |  | 0 |  |  |  | znížená | 0 | 0 | 0 | 0 | 0 | 0 | 4 | K | 2 | ROZPOCET | 0 | 0 | 0 | 0 | 0 | 2 | 0 | 4 | -1464591016
40 | K | 612465110 | Príprava vnútorného podkladu stien cementový Prednástrek ( Vorspritzer 2 mm), strojné nanášanie | m2 | 744.294 |  | 0 |  |  |  | znížená | 0 | 0 | 0 | 0 | 0 | 0 | 4 | K | 2 | ROZPOCET | 0 | 0 | 0 | 0 | 0 | 2 | 0 | 4 | 2107032742
41 | K | 612465131 | Vnútorná omietka stien vápennocementová, strojné nanášanie, MPI 25, hr. 10 mm | m2 | 744.294 |  | 0 | CS CENEKON 2019 01 |  |  | znížená | 0.31985 | 238.0624 | 0.0147 | 10.9411 | 0 | 0 | 4 | K | 2 | ROZPOCET | 0 | 0 | 0 | 0 | 0 | 2 | 0 | 4 | 825475389
42 | K | 612465183 | Vnútorná omietka stien štuková strojné miešanie, ručné nanášanie, VivaExterior, hr. 3 mm | m2 | 744.294 |  | 0 | CS CENEKON 2019 01 |  |  | znížená | 0.31822 | 236.8492 | 0.00472 | 3.5131 | 0 | 0 | 4 | K | 2 | ROZPOCET | 0 | 0 | 0 | 0 | 0 | 2 | 0 | 4 | 2076556750
43 | K | 620991121 | Zakrývanie výplní vonkajších otvorov zhotovené z lešenia akýmkoľvek spôsobom | m2 | 65.078 |  | 0 |  |  |  | znížená | 0 | 0 | 0 | 0 | 0 | 0 | 4 | K | 2 | ROZPOCET | 0 | 0 | 0 | 0 | 0 | 2 | 0 | 4 | -906467064
44 | K | 625251256 | Kontaktný zatepľovací systém hr. 150 mm - štandardné riešenie (biely EPS-F), zatĺkacie kotvy | m2 | 519.247 |  | 0 | CS CENEKON 2019 01 |  |  | znížená | 0.745 | 386.839 | 0.01537 | 7.9808 | 0 | 0 | 4 | K | 2 | ROZPOCET | 0 | 0 | 0 | 0 | 0 | 2 | 0 | 4 | 1984751584
45 | K | 625251404 | Kontaktný zatepľovací systém hr. 80 mm - riešenie pre sokel (XPS), zatĺkacie kotvy | m2 | 167.28 |  | 0 | CS CENEKON 2019 01 |  |  | znížená | 0.74397 | 124.4513 | 0.01236 | 2.0676 | 0 | 0 | 4 | K | 2 | ROZPOCET | 0 | 0 | 0 | 0 | 0 | 2 | 0 | 4 | -1138710059
46 | K | 622464221 | Vonkajšia omietka stien tenkovrstvová silikátová | m2 | 373.822 |  | 0 | CS CENEKON 2018 02 |  |  | znížená | 0.359 | 134.2021 | 0.0029 | 1.0841 | 0 | 0 | 4 | K | 2 | ROZPOCET | 0 | 0 | 0 | 0 | 0 | 2 | 0 | 4 | 944970654
47 | K | 632455616. | Cementový poter hr. 75 mm | m2 | 240.97 |  | 0 |  |  |  | znížená | 0.54713 | 131.8419 | 0.1442 | 34.7479 | 0 | 0 | 4 | K | 2 | ROZPOCET | 0 | 0 | 0 | 0 | 0 | 2 | 0 | 4 | 881417132
48 | K | 632457503 | Cementová samonivelizačná hmota nivelit hr. 5 mm | m2 | 240.97 |  | 0 | CS CENEKON 2019 01 |  |  | znížená | 0.20934 | 50.4447 | 0.00765 | 1.8434 | 0 | 0 | 4 | K | 2 | ROZPOCET | 0 | 0 | 0 | 0 | 0 | 2 | 0 | 4 | -1923968521
49 | K | 648991111 | Osadenie parapetných dosiek z plastických a poloplast., hmôt, š. do 200 mm | m | 35.5 |  | 0 | CS CENEKON 2018 01 |  |  | znížená | 0.333 | 11.8215 | 0.00885 | 0.31417 | 0 | 0 | 4 | K | 2 | ROZPOCET | 0 | 0 | 0 | 0 | 0 | 2 | 0 | 4 | 1481052218
50 | M | 611560000500 | Parapetná doska plastová, šírka do 350 mm komôrková vnútorná | m | 35.5 |  | 0 | CS CENEKON 2018 01 |  |  | znížená | 0 | 0 | 0.00135 | 0.047925 | 0 | 0 | 8 | M | 2 | ROZPOCET | 0 | 0 | 0 | 0 | 0 | 2 | 0 | 4 | -2118182490
| D | 9 | Ostatné konštrukcie a práce-búranie |  |  |  | 0 | [5 empty] | 142.2317 |  | 22.6002 |  | 0 | 1 | D | 1 | ROZPOCET | [6 empty] | 0
51 | K | 941941031 | Montáž lešenia ľahkého pracovného radového s podlahami šírky od 0,80 do 1,00 m, výšky do 10 m | m2 | 438.24 |  | 0 | CS CENEKON 2018 01 |  |  | znížená | 0.132 | 57.8477 | 0.02572 | 11.2715 | 0 | 0 | 4 | K | 2 | ROZPOCET | 0 | 0 | 0 | 0 | 0 | 2 | 0 | 4 | 981983723
52 | K | 941941191 | Príplatok za prvý a každý ďalší i začatý mesiac použitia lešenia k cene -1031 | m2 | 438.24 |  | 0 |  |  |  | znížená | 0 | 0 | 0 | 0 | 0 | 0 | 4 | K | 2 | ROZPOCET | 0 | 0 | 0 | 0 | 0 | 2 | 0 | 4 | -1616153560
53 | K | 941941831 | Demontáž lešenia ľahkého pracovného radového s podlahami šírky nad 0,80 do 1,00 m, výšky do 10 m | m2 | 438.24 |  | 0 | CS CENEKON 2018 01 |  |  | znížená | 0.092 | 40.3181 | 0.02572 | 11.2715 | 0 | 0 | 4 | K | 2 | ROZPOCET | 0 | 0 | 0 | 0 | 0 | 2 | 0 | 4 | -1174929085
55 | K | 953945111 | Rohová lišta hliníková | m | 113.3 |  | 0 | CS CENEKON 2018 02 |  |  | znížená | 0.094 | 10.6502 | 3e-05 | 0.003399 | 0 | 0 | 4 | K | 2 | ROZPOCET | 0 | 0 | 0 | 0 | 0 | 2 | 0 | 4 | 1480398333
56 | K | 953946514 | Soklový profil 150 mm (hliníkový) | m | 92.3 |  | 0 | CS CENEKON 2019 01 |  |  | znížená | 0.18819 | 17.3699 | 0.0004 | 0.03692 | 0 | 0 | 4 | K | 2 | ROZPOCET | 0 | 0 | 0 | 0 | 0 | 2 | 0 | 4 | -431945161
57 | K | 953995115 | Nadokenná lišta s odkvapovým nosom (PVC) | m | 40.4 |  | 0 | CS CENEKON 2018 02 |  |  | znížená | 0.094 | 3.7976 | 0.0001 | 0.00404 | 0 | 0 | 4 | K | 2 | ROZPOCET | 0 | 0 | 0 | 0 | 0 | 2 | 0 | 4 | 1646493334
58 | K | 953997851 | Okenná lišta APU (plastová) | m | 127.3 |  | 0 | CS CENEKON 2018 02 |  |  | znížená | 0.094 | 11.9662 | 0.0001 | 0.01273 | 0 | 0 | 4 | K | 2 | ROZPOCET | 0 | 0 | 0 | 0 | 0 | 2 | 0 | 4 | 977609343
59 | K | 9590001 | D+M prensoný hasiaci prístroj práškový náplň 6kg | kus | 3 |  | 0 |  |  |  | znížená | 0.094 | 0.282 | 3e-05 | 9e-05 | 0 | 0 | 4 | K | 2 | ROZPOCET | 0 | 0 | 0 | 0 | 0 | 2 | 0 | 4 | 639485431
| D | 99 | Presun hmôt HSV |  |  |  | 0 | [5 empty] | 178.4865 |  | 0 |  | 0 | 1 | D | 1 | ROZPOCET | [6 empty] | 0
60 | K | 998011001 | Presun hmôt pre budovy (801, 803, 812), zvislá konštr. z tehál, tvárnic, z kovu výšky do 6 m | t | 198.76 |  | 0 | CS CENEKON 2018 01 |  |  | znížená | 0.898 | 178.4865 | 0 | 0 | 0 | 0 | 4 | K | 2 | ROZPOCET | 0 | 0 | 0 | 0 | 0 | 2 | 0 | 4 | 968291331
| D | PSV | Práce a dodávky PSV |  |  |  | 0 | [5 empty] | 1491.128 |  | 43.4735 |  | 0 | 2 | D | 0 | ROZPOCET | [6 empty] | 0
| D | 711 | Izolácie proti vode a vlhkosti |  |  |  | 0 | [5 empty] | 198.5585 |  | 1.982 |  | 0 | 2 | D | 1 | ROZPOCET | [6 empty] | 0
61 | K | 711462301 | Izolácia proti povrchovej a podpovrchovej tlakovej vode s tekutou fóliou na ploche vodorovnej | m2 | 6.76 |  | 0 | CS CENEKON 2018 01 |  |  | znížená | 0.394 | 2.6634 | 0.00452 | 0.030555 | 0 | 0 | 16 | K | 2 | ROZPOCET | 0 | 0 | 0 | 0 | 0 | 2 | 0 | 16 | 1390012978
62 | K | 711463301 | Izolácia proti povrchovej a podpovrchovej tlakovej vode s tekutou fóliou na ploche zvislej | m2 | 25.828 |  | 0 | CS CENEKON 2018 01 |  |  | znížená | 0.454 | 11.7259 | 0.00452 | 0.11674 | 0 | 0 | 16 | K | 2 | ROZPOCET | 0 | 0 | 0 | 0 | 0 | 2 | 0 | 16 | 871775502
63 | K | 711471051 | Zhotovenie izolácie proti tlakovej vode PVC fóliou položenou voľne na vodorovnej ploche so zvarením spoju | m2 | 283.248 |  | 0 | CS CENEKON 2018 02 |  |  | znížená | 0.163 | 46.1694 | 3e-05 | 0.0084974 | 0 | 0 | 16 | K | 2 | ROZPOCET | 0 | 0 | 0 | 0 | 0 | 2 | 0 | 16 | -918123061
64 | K | 711472051 | Zhotovenie izolácie proti tlakovej vode PVC fóliou položenou voľne na ploche zvislej so zvarením spoju | m2 | 182.04 |  | 0 | CS CENEKON 2018 02 |  |  | znížená | 0.18 | 32.7672 | 3e-05 | 0.0054612 | 0 | 0 | 16 | K | 2 | ROZPOCET | 0 | 0 | 0 | 0 | 0 | 2 | 0 | 16 | 1306056268
65 | M | 283220000800 | Hydroizolačná fólia PVC-P hr. 1,5 mm | m2 | 544.183 |  | 0 | CS CENEKON 2018 02 |  |  | znížená | 0 | 0 | 0.00258 | 1.404 | 0 | 0 | 32 | M | 2 | ROZPOCET | 0 | 0 | 0 | 0 | 0 | 2 | 0 | 16 | -319340339
66 | K | 711491171 | Zhotovenie podkladnej vrstvy izolácie z textílie na ploche vodorovnej, pre izolácie proti zemnej vlhkosti, podpovrchovej a tlakovej vode | m2 | 566.496 |  | 0 | CS CENEKON 2018 02 |  |  | znížená | 0.09 | 50.9846 | 0 | 0 | 0 | 0 | 16 | K | 2 | ROZPOCET | 0 | 0 | 0 | 0 | 0 | 2 | 0 | 16 | -784743463
67 | K | 711491271 | Zhotovenie podkladnej vrstvy izolácie z textílie na ploche zvislej, pre izolácie proti zemnej vlhkosti, podpovrchovej a tlakovej vode | m2 | 364.08 |  | 0 | CS CENEKON 2018 02 |  |  | znížená | 0.149 | 54.2479 | 0 | 0 | 0 | 0 | 16 | K | 2 | ROZPOCET | 0 | 0 | 0 | 0 | 0 | 2 | 0 | 16 | -857589358
68 | M | 693110001200 | Geotextília ochranná 300g/m2 | m2 | 1041.838 |  | 0 | CS CENEKON 2018 01 |  |  | znížená | 0 | 0 | 0.0004 | 0.41674 | 0 | 0 | 32 | M | 2 | ROZPOCET | 0 | 0 | 0 | 0 | 0 | 2 | 0 | 16 | 896305655
69 | K | 998711201 | Presun hmôt pre izoláciu proti vode v objektoch výšky do 6 m | % | 133.522 |  | 0 | CS CENEKON 2018 01 |  |  | znížená | 0 | 0 | 0 | 0 | 0 | 0 | 16 | K | 2 | ROZPOCET | 0 | 0 | 0 | 0 | 0 | 2 | 0 | 16 | -470660700
| D | 712 | Izolácie striech, povlakové krytiny |  |  |  | 0 | [5 empty] | 202.4165 |  | 1.9962 |  | 0 | 2 | D | 1 | ROZPOCET | [6 empty] | 0
70 | K | 712290010 | Zhotovenie parozábrany pre strechy ploché do 10° | m2 | 390.959 |  | 0 | CS CENEKON 2018 02 |  |  | znížená | 0.04 | 15.6384 | 0 | 0 | 0 | 0 | 16 | K | 2 | ROZPOCET | 0 | 0 | 0 | 0 | 0 | 2 | 0 | 16 | -255553935
71 | M | 283230007300 | Parozábrana | m2 | 430.055 |  | 0 | CS CENEKON 2018 02 |  |  | znížená | 0 | 0 | 0.00019 | 0.08171 | 0 | 0 | 32 | M | 2 | ROZPOCET | 0 | 0 | 0 | 0 | 0 | 2 | 0 | 16 | 590070267
72 | K | 712370570 | Zhotovenie povlakovej krytiny striech plochých do 10° fóliou pripevnenie prikotvením | m2 | 390.959 |  | 0 | CS CENEKON 2018 02 |  |  | znížená | 0.311 | 121.5882 | 0.00049 | 0.19157 | 0 | 0 | 16 | K | 2 | ROZPOCET | 0 | 0 | 0 | 0 | 0 | 2 | 0 | 16 | -845546478
73 | M | 283220002000 | Hydroizolačná fólia PVC-P strešná hr. 1,5 mm,izolácia plochých striech +príslušenstvo | m2 | 454.338 |  | 0 | CS CENEKON 2019 01 |  |  | znížená | 0 | 0 | 0.0019 | 0.86324 | 0 | 0 | 32 | M | 2 | ROZPOCET | 0 | 0 | 0 | 0 | 0 | 2 | 0 | 16 | -1080142044
74 | K | 712973530 | Povlaková krytina - detaily k TPO fóliam osadenie hotovej strešnej vpuste | ks | 5 |  | 0 | CS CENEKON 2018 02 |  |  | znížená | 0.24274 | 1.2137 | 0.00276 | 0.0138 | 0 | 0 | 16 | K | 2 | ROZPOCET | 0 | 0 | 0 | 0 | 0 | 2 | 0 | 16 | -683790569
75 | M | 28377000370 | Strešná vpusť | ks | 5 |  | 0 |  |  |  | znížená | 0 | 0 | 0.00085 | 0.00425 | 0 | 0 | 32 | M | 2 | ROZPOCET | 0 | 0 | 0 | 0 | 0 | 2 | 0 | 16 | -1658421859
76 | K | 712990040 | Položenie geotextílie vodorovne alebo zvislo na strechy ploché do 10° | m2 | 390.959 |  | 0 | CS CENEKON 2018 02 |  |  | znížená | 0.028 | 10.9469 | 0 | 0 | 0 | 0 | 16 | K | 2 | ROZPOCET | 0 | 0 | 0 | 0 | 0 | 2 | 0 | 16 | 1904309711
77 | M | 6931100010 | Geotextília ochranná 300g/m2 | m2 | 454.338 |  | 0 |  |  |  | znížená | 0 | 0 | 0.0004 | 0.18174 | 0 | 0 | 32 | M | 2 | ROZPOCET | 0 | 0 | 0 | 0 | 0 | 2 | 0 | 16 | 1630435829
78 | K | 712991030 | Montáž podkladnej konštrukcie z OSB dosiek na atike šírky 311 - 410 mm pod klampiarske konštrukcie | m | 14.9 |  | 0 | CS CENEKON 2019 01 |  |  | znížená | 0.46833 | 6.9781 | 3e-05 | 0.000447 | 0 | 0 | 16 | K | 2 | ROZPOCET | 0 | 0 | 0 | 0 | 0 | 2 | 0 | 16 | 297771600
79 | M | 311690001000 | Rozperný nit d 6x30 mm do betónu, hliníkový | ks | 119.2 |  | 0 | CS CENEKON 2018 02 |  |  | znížená | 0 | 0 | 0.00035 | 0.04172 | 0 | 0 | 32 | M | 2 | ROZPOCET | 0 | 0 | 0 | 0 | 0 | 2 | 0 | 16 | -1431916151
80 | M | 607260000300 | Doska OSB 3 Superfinish ECO nebrúsené hrxlxš 18x2500x1250 mm | m2 | 6.109 |  | 0 | CS CENEKON 2019 01 |  |  | znížená | 0 | 0 | 0.00792 | 0.048383 | 0 | 0 | 32 | M | 2 | ROZPOCET | 0 | 0 | 0 | 0 | 0 | 2 | 0 | 16 | 1250016820
81 | K | 712991040 | Montáž podkladnej konštrukcie z OSB dosiek atike šírky 411 - 620 mm pod klampiarske konštrukcie | m | 98.4 |  | 0 | CS CENEKON 2018 02 |  |  | znížená | 0.468 | 46.0512 | 3e-05 | 0.002952 | 0 | 0 | 16 | K | 2 | ROZPOCET | 0 | 0 | 0 | 0 | 0 | 2 | 0 | 16 | 776806932
82 | M | 311690001000 | Rozperný nit d 6x30 mm do betónu, hliníkový | ks | 393.6 |  | 0 | CS CENEKON 2018 02 |  |  | znížená | 0 | 0 | 0.00035 | 0.13776 | 0 | 0 | 32 | M | 2 | ROZPOCET | 0 | 0 | 0 | 0 | 0 | 2 | 0 | 16 | -182375853
83 | M | 607260000300 | Doska OSB 3 Superfinish ECO nebrúsené hrxlxš 18x2500x1250 mm | m2 | 54.12 |  | 0 | CS CENEKON 2019 01 |  |  | znížená | 0 | 0 | 0.00792 | 0.42863 | 0 | 0 | 32 | M | 2 | ROZPOCET | 0 | 0 | 0 | 0 | 0 | 2 | 0 | 16 | 1893179730
84 | K | 998712201 | Presun hmôt pre izoláciu povlakovej krytiny v objektoch výšky do 6 m | % | 106.673 |  | 0 | CS CENEKON 2018 02 |  |  | znížená | 0 | 0 | 0 | 0 | 0 | 0 | 16 | K | 2 | ROZPOCET | 0 | 0 | 0 | 0 | 0 | 2 | 0 | 16 | 750580012
| D | 713 | Izolácie tepelné |  |  |  | 0 | [5 empty] | 106.0501 |  | 4.9638 |  | 0 | 2 | D | 1 | ROZPOCET | [6 empty] | 0
85 | K | 713111111 | Montáž tepelnej izolácie stropov minerálnou vlnou, vrchom kladenou voľne | m2 | 296.218 |  | 0 | CS CENEKON 2019 01 |  |  | znížená | 0.092 | 27.2521 | 0 | 0 | 0 | 0 | 16 | K | 2 | ROZPOCET | 0 | 0 | 0 | 0 | 0 | 2 | 0 | 16 | 169514605
86 | M | 631440001300 | Doska ISOVER PREMIUM WDF hrúbka 200 mm z kamennej vlny pre podhľady a nezaťažené stropy a podlahy | m2 | 302.142 |  | 0 | CS CENEKON 2019 01 |  |  | znížená | 0 | 0 | 0.0024 | 0.72514 | 0 | 0 | 32 | M | 2 | ROZPOCET | 0 | 0 | 0 | 0 | 0 | 2 | 0 | 16 | -53139521
87 | K | 713120010 | Zakrývanie tepelnej izolácie podláh fóliou | m2 | 240.97 |  | 0 | CS CENEKON 2018 01 |  |  | znížená | 0.045 | 10.8437 | 0 | 0 | 0 | 0 | 16 | K | 2 | ROZPOCET | 0 | 0 | 0 | 0 | 0 | 2 | 0 | 16 | -1636906780
88 | M | 283230011400 | Krycia PE fólia na podlahu hr.0,2mm | m2 | 304.827 |  | 0 | CS CENEKON 2018 01 |  |  | znížená | 0 | 0 | 0.0001 | 0.030483 | 0 | 0 | 32 | M | 2 | ROZPOCET | 0 | 0 | 0 | 0 | 0 | 2 | 0 | 16 | -1190277014
89 | M | 283320004800 | Okrajová dilatačná páska PE na oddilatovanie poterov od stenových konštrukcií | m | 268.296 |  | 0 | CS CENEKON 2019 01 |  |  | znížená | 0 | 0 | 0.00015 | 0.040244 | 0 | 0 | 32 | M | 2 | ROZPOCET | 0 | 0 | 0 | 0 | 0 | 2 | 0 | 16 | 1341852034
90 | K | 713122121 | Montáž tepelnej izolácie podláh polystyrénom, kladeným voľne v dvoch vrstvách | m2 | 240.97 |  | 0 | CS CENEKON 2018 01 |  |  | znížená | 0.131 | 31.5671 | 0 | 0 | 0 | 0 | 16 | K | 2 | ROZPOCET | 0 | 0 | 0 | 0 | 0 | 2 | 0 | 16 | -984733733
91 | M | 283720007900 | Doska EPS 100S hr. 80 mm, na zateplenie podláh | m2 | 481.94 |  | 0 | CS CENEKON 2018 02 |  |  | znížená | 0 | 0 | 0.00156 | 0.75183 | 0 | 0 | 32 | M | 2 | ROZPOCET | 0 | 0 | 0 | 0 | 0 | 2 | 0 | 16 | -1679950451
92 | K | 713141151 | Montáž tepelnej izolácie striech plochých do 10° minerálnou vlnou, jednovrstvová kladenými voľne | m2 | 247.533 |  | 0 | CS CENEKON 2019 01 |  |  | znížená | 0.071 | 17.5748 | 0 | 0 | 0 | 0 | 16 | K | 2 | ROZPOCET | 0 | 0 | 0 | 0 | 0 | 2 | 0 | 16 | -602264169
93 | M | 631440031400 | Doska ISOVER LAM30, 300x360x2000 mm izolácia z kamennej vlny vhodná pre zateplenie plochých striech | m2 | 252.484 |  | 0 | CS CENEKON 2019 01 |  |  | znížená | 0 | 0 | 0.0108 | 2.7268 | 0 | 0 | 32 | M | 2 | ROZPOCET | 0 | 0 | 0 | 0 | 0 | 2 | 0 | 16 | 1173842917
94 | K | 713142151 | Montáž tepelnej izolácie striech plochých do 10° polystyrénom, jednovrstvová kladenými voľne | m2 | 247.533 |  | 0 | CS CENEKON 2018 02 |  |  | znížená | 0.076 | 18.8125 | 0 | 0 | 0 | 0 | 16 | K | 2 | ROZPOCET | 0 | 0 | 0 | 0 | 0 | 2 | 0 | 16 | -612657440
95 | M | 283720008.1 | Doska EPS 200S hr. 70-346 mm, na zateplenie plochých striech spádová vrstva | m2 | 252.484 |  | 0 |  |  |  | znížená | 0 | 0 | 0.00273 | 0.68928 | 0 | 0 | 32 | M | 2 | ROZPOCET | 0 | 0 | 0 | 0 | 0 | 2 | 0 | 16 | 744619271
96 | K | 998713201 | Presun hmôt pre izolácie tepelné v objektoch výšky do 6 m | % | 264.929 |  | 0 | CS CENEKON 2018 01 |  |  | znížená | 0 | 0 | 0 | 0 | 0 | 0 | 16 | K | 2 | ROZPOCET | 0 | 0 | 0 | 0 | 0 | 2 | 0 | 16 | 2048677782
| D | 762 | Konštrukcie tesárske |  |  |  | 0 | [5 empty] | 139.406 |  | 9.3947 |  | 0 | 2 | D | 1 | ROZPOCET | [6 empty] | 0
97 | K | 762810036 | Záklop stropov z dosiek OSB skrutkovaných na rošt na zraz hr. dosky 20 mm | m2 | 296.218 |  | 0 | CS CENEKON 2019 01 |  |  | znížená | 0.26342 | 78.0297 | 0.0111 | 3.288 | 0 | 0 | 16 | K | 2 | ROZPOCET | 0 | 0 | 0 | 0 | 0 | 2 | 0 | 16 | -1493209203
98 | K | 762822130 | Montáž stropníc z hraneného a polohraneného reziva prierezovej plochy 288-450 cm2 | m | 334.671 |  | 0 | CS CENEKON 2019 01 |  |  | znížená | 0.18335 | 61.3619 | 0 | 0 | 0 | 0 | 16 | K | 2 | ROZPOCET | 0 | 0 | 0 | 0 | 0 | 2 | 0 | 16 | -546700914
99 | M | 605120002900 | Hranoly zo smreku neopracované hranené akosť I | m3 | 11.044 |  | 0 | CS CENEKON 2019 01 |  |  | znížená | 0 | 0 | 0.55 | 6.0742 | 0 | 0 | 32 | M | 2 | ROZPOCET | 0 | 0 | 0 | 0 | 0 | 2 | 0 | 16 | 139428636
100 | K | 762895000 | Spojovacie prostriedky pre záklop, stropnice, podbíjanie - klince, svorky | m3 | 11.044 |  | 0 | CS CENEKON 2019 01 |  |  | znížená | 0.0013 | 0.014357 | 0.00294 | 0.032469 | 0 | 0 | 16 | K | 2 | ROZPOCET | 0 | 0 | 0 | 0 | 0 | 2 | 0 | 16 | 1086106788
101 | K | 998762202 | Presun hmôt pre konštrukcie tesárske v objektoch výšky do 12 m | % | 90.48 |  | 0 | CS CENEKON 2019 01 |  |  | znížená | 0 | 0 | 0 | 0 | 0 | 0 | 16 | K | 2 | ROZPOCET | 0 | 0 | 0 | 0 | 0 | 2 | 0 | 16 | -1202784933
| D | 763 | Konštrukcie - drevostavby |  |  |  | 0 | [5 empty] | 238.8891 |  | 3.4764 |  | 0 | 2 | D | 1 | ROZPOCET | [6 empty] | 0
102 | K | 763120010 | Sadrokartónová inštalačná predstena pre sanitárne zariadenia, jednoduché opláštenie, doska RBI 12,5 mm | m2 | 6.638 |  | 0 | CS CENEKON 2018 02 |  |  | znížená | 1.379 | 9.1538 | 0.01197 | 0.079457 | 0 | 0 | 16 | K | 2 | ROZPOCET | 0 | 0 | 0 | 0 | 0 | 2 | 0 | 16 | -1279693483
103 | K | 763138221 | Podhľad SDK Rigips RF 12.5 mm závesný, dvojúrovňová oceľová podkonštrukcia CD | m2 | 205.64 |  | 0 | CS CENEKON 2019 01 |  |  | znížená | 0.95309 | 195.9934 | 0.01347 | 2.77 | 0 | 0 | 16 | K | 2 | ROZPOCET | 0 | 0 | 0 | 0 | 0 | 2 | 0 | 16 | 2064346044
104 | M | 283290004200 | Parozábrana s reflexnou hliníkovou vrstvou | m2 | 265.067 |  | 0 | CS CENEKON 2018 01 |  |  | znížená | 0 | 0 | 0.00015 | 0.03976 | 0 | 0 | 32 | M | 2 | ROZPOCET | 0 | 0 | 0 | 0 | 0 | 2 | 0 | 16 | -1199403457
105 | K | 763138223 | Podhľad SDK Rigips RFI 12.5 mm závesný, dvojúrovňová oceľová podkonštrukcia CD | m2 | 35.33 |  | 0 | CS CENEKON 2019 01 |  |  | znížená | 0.95505 | 33.7419 | 0.01662 | 0.58718 | 0 | 0 | 16 | K | 2 | ROZPOCET | 0 | 0 | 0 | 0 | 0 | 2 | 0 | 16 | 1966828567
106 | K | 998763401 | Presun hmôt pre sádrokartónové konštrukcie v stavbách(objektoch )výšky do 7 m | % | 63.249 |  | 0 | CS CENEKON 2018 01 |  |  | znížená | 0 | 0 | 0 | 0 | 0 | 0 | 16 | K | 2 | ROZPOCET | 0 | 0 | 0 | 0 | 0 | 2 | 0 | 16 | 539430981
| D | 764 | Konštrukcie klampiarske |  |  |  | 0 | [5 empty] | 354.6263 |  | 0.8231 |  | 0 | 2 | D | 1 | ROZPOCET | [6 empty] | 0
107 | K | 764354038 | Montáž zberného kotlíka z farbeného pozinkovaného plechu, pre rúry s priemerom do 120 mm K02 | ks | 5 |  | 0 | CS CENEKON 2019 01 |  |  | znížená | 0.4255 | 2.1275 | 0.00018 | 0.0009 | 0 | 0 | 16 | K | 2 | ROZPOCET | 0 | 0 | 0 | 0 | 0 | 2 | 0 | 16 | -1143285702
108 | M | 553440058800 | Kotlík zberný farbený pozinkovaný plech 100, rozmer 100 mm | ks | 5 |  | 0 | CS CENEKON 2019 01 |  |  | znížená | 0 | 0 | 0.00191 | 0.00955 | 0 | 0 | 32 | M | 2 | ROZPOCET | 0 | 0 | 0 | 0 | 0 | 2 | 0 | 16 | -1179763286
109 | K | 7643541070 | Žľaby z farbeného pozinkovaného plechu, pododkvapové štvorhranné K05 | m | 45.5 |  | 0 |  |  |  | znížená | 0.89235 | 40.6019 | 0.00107 | 0.048685 | 0 | 0 | 16 | K | 2 | ROZPOCET | 0 | 0 | 0 | 0 | 0 | 2 | 0 | 16 | -560343989
110 | K | 764410740 | Oplechovanie parapetov z hliníkového farebného Al plechu, vrátane rohov r.š. do 250 mm | m | 35.5 |  | 0 | CS CENEKON 2018 02 |  |  | znížená | 0.63 | 22.365 | 0.0011 | 0.03905 | 0 | 0 | 16 | K | 2 | ROZPOCET | 0 | 0 | 0 | 0 | 0 | 2 | 0 | 16 | -1606654759
111 | K | 764434005 | Oplechovanie muriva a atík z farbeného pozinkovaného plechu, celoplošným lepením r.š. 600 mm K04 | m | 14.9 |  | 0 | CS CENEKON 2019 01 |  |  | znížená | 2.1761 | 32.4231 | 0.00551 | 0.082099 | 0 | 0 | 16 | K | 2 | ROZPOCET | 0 | 0 | 0 | 0 | 0 | 2 | 0 | 16 | 1390850419
112 | K | 764434006 | Oplechovanie muriva a atík z z farbeného pozinkovaného plechu, celoplošným lepením r.š. do 700 mm K04 | m | 98.4 |  | 0 | CS CENEKON 2019 01 |  |  | znížená | 2.4995 | 245.9508 | 0.00641 | 0.63074 | 0 | 0 | 16 | K | 2 | ROZPOCET | 0 | 0 | 0 | 0 | 0 | 2 | 0 | 16 | -797589033
113 | K | 764454103 | Zvodové rúry z farbeného pozinkovaného plechu, štvorcové s dĺžkou strany 100 mm K01 | m | 17 |  | 0 | CS CENEKON 2019 01 |  |  | znížená | 0.65635 | 11.1579 | 0.00071 | 0.01207 | 0 | 0 | 16 | K | 2 | ROZPOCET | 0 | 0 | 0 | 0 | 0 | 2 | 0 | 16 | 1560784636
114 | K | 998764201 | Presun hmôt pre konštrukcie klampiarske v objektoch výšky do 6 m | % | 119.983 |  | 0 | CS CENEKON 2018 01 |  |  | znížená | 0 | 0 | 0 | 0 | 0 | 0 | 16 | K | 2 | ROZPOCET | 0 | 0 | 0 | 0 | 0 | 2 | 0 | 16 | 2145749228
| D | 766 | Konštrukcie stolárske |  |  |  | 0 | [5 empty] | 123.1336 |  | 0.70503 |  | 0 | 2 | D | 1 | ROZPOCET | [6 empty] | 0
115 | K | 766621400 | Montáž okien plastových s hydroizolačnými ISO páskami (exteriérová a interiérová) | m | 144.8 |  | 0 | CS CENEKON 2019 01 |  |  | znížená | 0.60467 | 87.5562 | 0.00021 | 0.030408 | 0 | 0 | 16 | K | 2 | ROZPOCET | 0 | 0 | 0 | 0 | 0 | 2 | 0 | 16 | 1200205722
116 | M | 283290006100 | Tesniaca fólia CX exteriér, š. 290 mm, dĺ. 30 m, pre tesnenie pripájacej škáry okenného rámu a muriva, polymér | m | 173.236 |  | 0 | CS CENEKON 2018 02 |  |  | znížená | 0 | 0 | 0.0001 | 0.017324 | 0 | 0 | 32 | M | 2 | ROZPOCET | 0 | 0 | 0 | 0 | 0 | 2 | 0 | 16 | -1541217385
117 | M | 283290006200 | Tesniaca fólia CX interiér, š. 70 mm, dĺ. 30 m, pre tesnenie pripájacej škáry okenného rámu a muriva, polymér | m | 173.236 |  | 0 | CS CENEKON 2019 01 |  |  | znížená | 0 | 0 | 0.0001 | 0.017324 | 0 | 0 | 32 | M | 2 | ROZPOCET | 0 | 0 | 0 | 0 | 0 | 2 | 0 | 16 | 783929931
118 | M | 2830001 | Plastové okná s izolačným trojsklom | m2 | 54.2 |  | 0 |  |  |  | znížená | 0 | 0 | 0 | 0 | 0 | 0 | 32 | M | 2 | ROZPOCET | 0 | 0 | 0 | 0 | 0 | 2 | 0 | 16 | -1317228267
119 | K | 766641161 | Montáž dverí plastových, vchodových, 1 m obvodu dverí | m | 5.84 |  | 0 | CS CENEKON 2019 01 |  |  | znížená | 0.2804 | 1.6375 | 0.00042 | 0.0024528 | 0 | 0 | 16 | K | 2 | ROZPOCET | 0 | 0 | 0 | 0 | 0 | 2 | 0 | 16 | -2004065365
120 | M | 611420000100 | Vchodové dvere plastové 900x2020mm D02 | ks | 1 |  | 0 | CS CENEKON 2019 01 |  |  | znížená | 0 | 0 | 0.04602 | 0.04602 | 0 | 0 | 32 | M | 2 | ROZPOCET | 0 | 0 | 0 | 0 | 0 | 2 | 0 | 16 | -1584772858
121 | K | 766662112 | Montáž dverového krídla otočného jednokrídlového poldrážkového, do existujúcej zárubne, vrátane kovania | ks | 20 |  | 0 | CS CENEKON 2018 01 |  |  | znížená | 1.225 | 24.5 | 0 | 0 | 0 | 0 | 16 | K | 2 | ROZPOCET | 0 | 0 | 0 | 0 | 0 | 2 | 0 | 16 | -1395976142
122 | M | 611610003600 | Dvere vnútorné jednokrídlové šírka 600-800 mm/2020 mm D04,D05,D06 | ks | 20 |  | 0 | CS CENEKON 2018 01 |  |  | znížená | 0 | 0 | 0.025 | 0.5 | 0 | 0 | 32 | M | 2 | ROZPOCET | 0 | 0 | 0 | 0 | 0 | 2 | 0 | 16 | 374422258
123 | M | 611610003601 | Dvere vnútorné dvojkrídlové šírka 1700/2020 mm D03 | ks | 1 |  | 0 |  |  |  | znížená | 0 | 0 | 0.025 | 0.025 | 0 | 0 | 32 | M | 2 | ROZPOCET | 0 | 0 | 0 | 0 | 0 | 2 | 0 | 16 | 234934179
124 | M | 5491502040 | Kovanie - 2x kľučka 2x rozeta | ks | 21 |  | 0 |  |  |  | znížená | 0 | 0 | 0 | 0 | 0 | 0 | 32 | M | 2 | ROZPOCET | 0 | 0 | 0 | 0 | 0 | 2 | 0 | 16 | 665288235
125 | M | 549150200 | Kovanie - vložka FAB | ks | 21 |  | 0 |  |  |  | znížená | 0 | 0 | 0 | 0 | 0 | 0 | 32 | M | 2 | ROZPOCET | 0 | 0 | 0 | 0 | 0 | 2 | 0 | 16 | 38634765
126 | K | 766662132 | Montáž dverového krídla otočného dvojkrídlového poldrážkového, do existujúcej zárubne, vrátane kovania | ks | 1 |  | 0 | CS CENEKON 2019 01 |  |  | znížená | 2.38 | 2.38 | 0 | 0 | 0 | 0 | 16 | K | 2 | ROZPOCET | 0 | 0 | 0 | 0 | 0 | 2 | 0 | 16 | -454352540
127 | K | 766702111 | Montáž zárubní obložkových pre dvere jednokrídlové | ks | 20 |  | 0 |  |  |  | znížená | 0 | 0 | 0 | 0 | 0 | 0 | 16 | K | 2 | ROZPOCET | 0 | 0 | 0 | 0 | 0 | 2 | 0 | 16 | -550044033
128 | M | 6118101520 | Zárubňa vnútorná obložková povrch dyha, rozmer 600-900/1970 mm, pre stenu hrúbky 60-170 mm, pre jednokrídlové dvere | ks | 18 |  | 0 |  |  |  | znížená | 0 | 0 | 0 | 0 | 0 | 0 | 32 | M | 2 | ROZPOCET | 0 | 0 | 0 | 0 | 0 | 2 | 0 | 16 | 902979879
129 | M | 611810003400 | Zárubňa vnútorná obložková šírka 800 mm, výška 1970 mm, DTD doska, povrch dyha, pre stenu hrúbky 260-350 mm, pre jednokrídlové dvere | ks | 2 |  | 0 | CS CENEKON 2019 01 |  |  | znížená | 0 | 0 | 0.021 | 0.042 | 0 | 0 | 32 | M | 2 | ROZPOCET | 0 | 0 | 0 | 0 | 0 | 2 | 0 | 16 | -210132033
130 | K | 766702121 | Montáž zárubní obložkových pre dvere dvojkrídlové | ks | 1 |  | 0 | CS CENEKON 2019 01 |  |  | znížená | 3.8048 | 3.8048 | 0.0005 | 0.0005 | 0 | 0 | 16 | K | 2 | ROZPOCET | 0 | 0 | 0 | 0 | 0 | 2 | 0 | 16 | 2042000616
131 | M | 611810005300 | Zárubňa vnútorná obložková pre stenu hrúbky 180-250 mm, pre dvojkrídlové dvere | ks | 1 |  | 0 | CS CENEKON 2019 01 |  |  | znížená | 0 | 0 | 0.024 | 0.024 | 0 | 0 | 32 | M | 2 | ROZPOCET | 0 | 0 | 0 | 0 | 0 | 2 | 0 | 16 | -299086778
132 | K | 76681100 | Montáž a dodávka odsávač pár (digestor ) s filtrom výkon 110-250m3/h 510x600mm | ks | 1 |  | 0 |  |  |  | znížená | 0.465 | 0.465 | 0 | 0 | 0 | 0 | 16 | K | 2 | ROZPOCET | 0 | 0 | 0 | 0 | 0 | 2 | 0 | 16 | -2039940937
133 | K | 766811033 | Montáž a dodávka kuchynskej linky drevenej šírky 3,6m spodná časť | ks | 1 |  | 0 | CS CENEKON 2019 01 |  |  | znížená | 0.465 | 0.465 | 0 | 0 | 0 | 0 | 16 | K | 2 | ROZPOCET | 0 | 0 | 0 | 0 | 0 | 2 | 0 | 16 | 1521734455
134 | K | 7668110340 | Montáž a dodávka kuchynskej linky drevenej šírky 2,4m horná časť | ks | 1 |  | 0 |  |  |  | znížená | 0.465 | 0.465 | 0 | 0 | 0 | 0 | 16 | K | 2 | ROZPOCET | 0 | 0 | 0 | 0 | 0 | 2 | 0 | 16 | -348431437
135 | K | 76681120 | Montáž a dodávka vstavaná varná doska elektrická indukčná 4platne výkon 6300W 220V -516x570mm | ks | 1 |  | 0 |  |  |  | znížená | 0.465 | 0.465 | 0 | 0 | 0 | 0 | 16 | K | 2 | ROZPOCET | 0 | 0 | 0 | 0 | 0 | 2 | 0 | 16 | 669841532
136 | K | 766811202 | Montáž a dodávka kombinovaná chladnička AA+ objem 329l -600x1850x640mm | ks | 1 |  | 0 |  |  |  | znížená | 0.465 | 0.465 | 0 | 0 | 0 | 0 | 16 | K | 2 | ROZPOCET | 0 | 0 | 0 | 0 | 0 | 2 | 0 | 16 | 337675380
137 | K | 766811203 | Montáž a dodávka vstavaná umývačka riadu AA+ príkon 0,921kW h, spotreba vody 11l -820x600x 580mm | ks | 1 |  | 0 |  |  |  | znížená | 0.465 | 0.465 | 0 | 0 | 0 | 0 | 16 | K | 2 | ROZPOCET | 0 | 0 | 0 | 0 | 0 | 2 | 0 | 16 | -156340720
138 | K | 766811204 | Montáž a dodávka vstavaná elektrická rúra parná +teplovzdušný zadný ohrev | ks | 1 |  | 0 |  |  |  | znížená | 0.465 | 0.465 | 0 | 0 | 0 | 0 | 16 | K | 2 | ROZPOCET | 0 | 0 | 0 | 0 | 0 | 2 | 0 | 16 | -368852399
139 | K | 998766201 | Presun hmot pre konštrukcie stolárske v objektoch výšky do 6 m | % | 245.6 |  | 0 | CS CENEKON 2018 01 |  |  | znížená | 0 | 0 | 0 | 0 | 0 | 0 | 16 | K | 2 | ROZPOCET | 0 | 0 | 0 | 0 | 0 | 2 | 0 | 16 | 1787892511
| D | 767 | Konštrukcie doplnkové kovové |  |  |  | 0 | [5 empty] | 28.3463 |  | 17.9957 |  | 0 | 2 | D | 1 | ROZPOCET | [6 empty] | 0
140 | K | 767612100 | Montáž okien a dverí hliníkových s hydroizolačnými ISO páskami (exteriérová a interiérová) | m | 17.06 |  | 0 | CS CENEKON 2018 02 |  |  | znížená | 1.076 | 18.3566 | 0.00021 | 0.0035826 | 0 | 0 | 16 | K | 2 | ROZPOCET | 0 | 0 | 0 | 0 | 0 | 2 | 0 | 16 | 2135865454
141 | M | 283290006100 | Tesniaca fólia CX exteriér, š. 290 mm, dĺ. 30 m, pre tesnenie pripájacej škáry okenného rámu a muriva, polymér | m | 18.766 |  | 0 | CS CENEKON 2018 02 |  |  | znížená | 0 | 0 | 0.0001 | 0.0018766 | 0 | 0 | 32 | M | 2 | ROZPOCET | 0 | 0 | 0 | 0 | 0 | 2 | 0 | 16 | -2071084388
142 | M | 283290006300 | Tesniaca fólia CX interiér, š. 90 mm, dĺ. 30 m, pre tesnenie pripájacej škáry okenného rámu a muriva, polymér | m | 18.766 |  | 0 | CS CENEKON 2018 02 |  |  | znížená | 0 | 0 | 0.0001 | 0.0018766 | 0 | 0 | 32 | M | 2 | ROZPOCET | 0 | 0 | 0 | 0 | 0 | 2 | 0 | 16 | 40220503
143 | M | 553410009700 | Dvere plastové vchodové s izolačným bezpečnostným trojsklom 2000/2265mm | kus | 2 |  | 0 | CS CENEKON 2018 02 |  |  | znížená | 0 | 0 | 0.052 | 0.104 | 0 | 0 | 32 | M | 2 | ROZPOCET | 0 | 0 | 0 | 0 | 0 | 2 | 0 | 16 | 823090299
144 | K | 767661500 | Montáž interierovej žalúzie hliníkovej lamelovej štandardnej | m2 | 49.7 |  | 0 | CS CENEKON 2019 01 |  |  | znížená | 0.201 | 9.9897 | 0.0001 | 0.00497 | 0 | 0 | 16 | K | 2 | ROZPOCET | 0 | 0 | 0 | 0 | 0 | 2 | 0 | 16 | 550503482
145 | M | 611530061300 | Žalúzie interiérové hliníkové STANDART | m2 | 49.7 |  | 0 | CS CENEKON 2019 01 |  |  | znížená | 0 | 0 | 0.002 | 0.0994 | 0 | 0 | 32 | M | 2 | ROZPOCET | 0 | 0 | 0 | 0 | 0 | 2 | 0 | 16 | 329598466
146 | K | 7679900001 | D+M Oceľový nosný trám HEB 300 L=7,3m s navarenými L 160/6mm +na konci oceľový plech | kus | 2 |  | 0 |  |  |  | znížená | 0 | 0 | 0.889 | 1.778 | 0 | 0 | 16 | K | 2 | ROZPOCET | 0 | 0 | 0 | 0 | 0 | 2 | 0 | 16 | -1566820750
147 | K | 7679900002 | D+M Vonkajší stojan na bycikle s rúrkovou konštrukciou povrchová úprava zinkovaním -OC2 | kus | 4 |  | 0 |  |  |  | znížená | 0 | 0 | 0.889 | 3.556 | 0 | 0 | 16 | K | 2 | ROZPOCET | 0 | 0 | 0 | 0 | 0 | 2 | 0 | 16 | 142754082
148 | K | 7679900003 | D+M Pevné madlo do sprchy dl.510mm chróm -SV1 | kus | 1 |  | 0 |  |  |  | znížená | 0 | 0 | 0.889 | 0.889 | 0 | 0 | 16 | K | 2 | ROZPOCET | 0 | 0 | 0 | 0 | 0 | 2 | 0 | 16 | -834569469
149 | K | 7679900004 | D+M Sklopné sedátko 45x40 nerez -SV2 | kus | 1 |  | 0 |  |  |  | znížená | 0 | 0 | 0.889 | 0.889 | 0 | 0 | 16 | K | 2 | ROZPOCET | 0 | 0 | 0 | 0 | 0 | 2 | 0 | 16 | 989268572
150 | K | 7679900005 | D+M Sklopné madlo v tvaru U -900mm nerez -SV3 | kus | 2 |  | 0 |  |  |  | znížená | 0 | 0 | 0.889 | 1.778 | 0 | 0 | 16 | K | 2 | ROZPOCET | 0 | 0 | 0 | 0 | 0 | 2 | 0 | 16 | 1519654964
151 | K | 7679900006 | D+M Pevné madlo v tvaru U -850mm nerez -SV4 | kus | 2 |  | 0 |  |  |  | znížená | 0 | 0 | 0.889 | 1.778 | 0 | 0 | 16 | K | 2 | ROZPOCET | 0 | 0 | 0 | 0 | 0 | 2 | 0 | 16 | 474142209
152 | K | 7679900007 | D+M Zrkadlo do sociálnych miestností 800x500 mm -SV5 (3 v pevnom a 1 vo výklopnej vyhotovení) | kus | 4 |  | 0 |  |  |  | znížená | 0 | 0 | 0.889 | 3.556 | 0 | 0 | 16 | K | 2 | ROZPOCET | 0 | 0 | 0 | 0 | 0 | 2 | 0 | 16 | 2030021139
153 | K | 7679900008 | D+M Zrkadlo nad umývadlom 500x500 mm -SV6 (3 v pevnom a 1 vo výklopnej vyhotovení) | kus | 4 |  | 0 |  |  |  | znížená | 0 | 0 | 0.889 | 3.556 | 0 | 0 | 16 | K | 2 | ROZPOCET | 0 | 0 | 0 | 0 | 0 | 2 | 0 | 16 | -800036973
154 | K | 998767201 | Presun hmôt pre kovové stavebné doplnkové konštrukcie v objektoch výšky do 6 m | % | 113.691 |  | 0 | CS CENEKON 2018 01 |  |  | znížená | 0 | 0 | 0 | 0 | 0 | 0 | 16 | K | 2 | ROZPOCET | 0 | 0 | 0 | 0 | 0 | 2 | 0 | 16 | -1594987796
| D | 771 | Podlahy z dlaždíc |  |  |  | 0 | [5 empty] | 36.0183 |  | 0.92488 |  | 0 | 2 | D | 1 | ROZPOCET | [6 empty] | 0
155 | K | 771411012 | Montáž soklíkov | m | 152.62 |  | 0 | CS CENEKON 2018 01 |  |  | znížená | 0.236 | 36.0183 | 0.00606 | 0.92488 | 0 | 0 | 16 | K | 2 | ROZPOCET | 0 | 0 | 0 | 0 | 0 | 2 | 0 | 16 | -188171570
156 | K | 771576109 | Montáž podláh z dlaždíc keram. ukl. do tmelu flexibil.bez povrchové úpravy alebo glaz. hlad. | m2 | 240.97 |  | 0 |  |  |  | znížená | 0 | 0 | 0 | 0 | 0 | 0 | 16 | K | 2 | ROZPOCET | 0 | 0 | 0 | 0 | 0 | 2 | 0 | 16 | 2105569309
157 | M | 5976448100 | Dlaždice keramické +lepidlo+špárovačka+ lišty | m2 | 255.428 |  | 0 |  |  |  | znížená | 0 | 0 | 0 | 0 | 0 | 0 | 32 | M | 2 | ROZPOCET | 0 | 0 | 0 | 0 | 0 | 2 | 0 | 16 | -1925800766
158 | K | 998771201 | Presun hmôt pre podlahy z dlaždíc v objektoch výšky do 6m | % | 99.619 |  | 0 | CS CENEKON 2018 01 |  |  | znížená | 0 | 0 | 0 | 0 | 0 | 0 | 16 | K | 2 | ROZPOCET | 0 | 0 | 0 | 0 | 0 | 2 | 0 | 16 | 2003266012
| D | 781 | Dokončovacie práce a obklady |  |  |  | 0 | [5 empty] | 28.1042 |  | 0.70286 |  | 0 | 2 | D | 1 | ROZPOCET | [6 empty] | 0
159 | K | 781445012 | Montáž obkladov stien z obkladačiek hutných, keramických do tmelu | m2 | 194.62 |  | 0 |  |  |  | znížená | 0 | 0 | 0 | 0 | 0 | 0 | 16 | K | 2 | ROZPOCET | 0 | 0 | 0 | 0 | 0 | 2 | 0 | 16 | 1433052588
160 | M | 5976563500 | Obkladačky keramické glazované hladké +lepidlo+ špárovačka+ lišty | m2 | 206.297 |  | 0 |  |  |  | znížená | 0 | 0 | 0 | 0 | 0 | 0 | 32 | M | 2 | ROZPOCET | 0 | 0 | 0 | 0 | 0 | 2 | 0 | 16 | 1676175611
161 | K | 781731030 | Montáž obkladov vonk. stien z obkladačiek tehlových kladených do lepidla | m2 | 17.81 |  | 0 | CS CENEKON 2019 01 |  |  | znížená | 1.578 | 28.1042 | 0.03921 | 0.69833 | 0 | 0 | 16 | K | 2 | ROZPOCET | 0 | 0 | 0 | 0 | 0 | 2 | 0 | 16 | -849935545
162 | M | 59636000010 | Obkladový pásik tehlový +špárovačka+ lepidlo | m2 | 18.879 |  | 0 |  |  |  | znížená | 0 | 0 | 0.00024 | 0.004531 | 0 | 0 | 32 | M | 2 | ROZPOCET | 0 | 0 | 0 | 0 | 0 | 2 | 0 | 16 | -390373653
163 | K | 998781201 | Presun hmôt pre obklady keramické v objektoch výšky do 6 m | % | 137.17 |  | 0 | CS CENEKON 2018 01 |  |  | znížená | 0 | 0 | 0 | 0 | 0 | 0 | 16 | K | 2 | ROZPOCET | 0 | 0 | 0 | 0 | 0 | 2 | 0 | 16 | 1652060949
| D | 784 | Dokončovacie práce - maľby |  |  |  | 0 | [5 empty] | 35.579 |  | 0.50887 |  | 0 | 2 | D | 1 | ROZPOCET | [6 empty] | 0
164 | K | 784412301 | Pačokovanie vápenným mliekom dvojnásobné jemnozrnných povrchov do 3,80 m | m2 | 549.674 |  | 0 | CS CENEKON 2018 01 |  |  | znížená | 0.045 | 24.7353 | 0.00086 | 0.47272 | 0 | 0 | 16 | K | 2 | ROZPOCET | 0 | 0 | 0 | 0 | 0 | 2 | 0 | 16 | 1146612195
165 | K | 784418011 | Zakrývanie otvorov, podláh a zariadení fóliou v miestnostiach alebo na schodisku | m2 | 240.97 |  | 0 | CS CENEKON 2018 01 |  |  | znížená | 0.045 | 10.8437 | 0.00015 | 0.036145 | 0 | 0 | 16 | K | 2 | ROZPOCET | 0 | 0 | 0 | 0 | 0 | 2 | 0 | 16 | -1014288815
166 | K | 784452271 | Maľby z maliarskych zmesí ručne nanášané dvojnásobné základné na podklad jemnozrnný výšky do 3, 80 m | m2 | 790.644 |  | 0 |  |  |  | znížená | 0 | 0 | 0 | 0 | 0 | 0 | 16 | K | 2 | ROZPOCET | 0 | 0 | 0 | 0 | 0 | 2 | 0 | 16 | 82983737

## 02 - Zdravotechnika
[9 empty] | >> skryté stĺpce << | [9 empty] | {e0c0b142-4bbc-41f5-b55e-249d172f5972}
0
| KRYCÍ LIST ROZPOČTU | [8 empty] | v --- nižšie sa nachádzajú doplnkové a pomocné údaje k zostavám --- v | [8 empty] | False
Stavba:
Komunitné centrum – obec Jelka
Objekt:
02 - Zdravotechnika
| JKSO: |  |  |  |  | KS:
| Miesto: |  |  |  |  | Dátum: | 2020-02-25
Jelka,p.č. 1174/38,1174/41
| Objednávateľ: |  |  |  |  | IČO:
|  | Obec Jelka |  |  |  | IČ DPH:
| Zhotoviteľ: |  |  |  |  | IČO:
|  | víťaz verejného obstarávania |  |  |  | IČ DPH:
| Projektant: |  |  |  |  | IČO: | 47054409
|  | ADplan s.r.o. |  |  |  | IČ DPH: | SK 2023717135
| Spracovateľ: |  |  |  |  | IČO:
|  | Ing. arch. Jozef Melíšek |  |  |  | IČ DPH:
Poznámka:
| Cena bez DPH | [5 empty] | 0
|  |  | Základ dane |  |  | Sadzba dane | Výška dane
| DPH | základná | 0 |  |  | 20% | 0
|  | znížená | 0 |  |  | 20% | 0
|  | zákl. prenesená | 0 |  |  | 20% | 0
|  | zníž. prenesená | 0 |  |  | 20% | 0
|  | nulová | 0 |  |  | 0% | 0
| Cena s DPH |  |  | v | EUR |  | 0
| ADplan s.r.o. |  |  | Ing. arch. Jozef Melíšek
| Projektant |  |  | Spracovateľ
| Dátum a podpis: |  | Pečiatka | Dátum a podpis: |  |  | Pečiatka
| Obec Jelka |  |  | víťaz verejného obstarávania
| Objednávateľ |  |  | Zhotoviteľ
| Dátum a podpis: |  | Pečiatka | Dátum a podpis: |  |  | Pečiatka
REKAPITULÁCIA ROZPOČTU
Stavba:
Komunitné centrum – obec Jelka
Objekt:
02 - Zdravotechnika
Miesto: |  |  | Jelka,p.č. 1174/38,1174/41 |  |  | Dátum: | 2020-02-25
Objednávateľ: |  |  | Obec Jelka |  |  | Projektant: | ADplan s.r.o.
Zhotoviteľ: |  |  | víťaz verejného obstarávania |  |  | Spracovateľ: | Ing. arch. Jozef Melíšek
Kód dielu - Popis | [6 empty] | Cena celkom [EUR]
Náklady z rozpočtu | [6 empty] | 0 | [12 empty] | -1
| PSV - PSV | [5 empty] | 0
| 724 - Zdravotechnika - strojné vybavenie | [5 empty] | 0
| 713 - 713 - Izolácie tepelné | [5 empty] | 0
| 721 - Zdravotech. vnútorná kanalizácia | [5 empty] | 0
| 722 - Zdravotechnika - vnútorný vodovod | [5 empty] | 0
| 725 - Zdravotechnika - zariaď. predmety | [5 empty] | 0
ROZPOČET
Stavba:
Komunitné centrum – obec Jelka
Objekt:
02 - Zdravotechnika
Miesto: |  |  | Jelka,p.č. 1174/38,1174/41 |  |  | Dátum: | 2020-02-25
Objednávateľ: |  |  | Obec Jelka |  |  | Projektant: | ADplan s.r.o.
Zhotoviteľ: |  |  | víťaz verejného obstarávania |  |  | Spracovateľ: | Ing. arch. Jozef Melíšek
PČ | Typ | Kód | Popis | MJ | Množstvo | J.cena [EUR] | Cena celkom [EUR] | Cenová sústava |  |  | DPH | J. Nh [h] | Nh celkom [h] | J. hmotnosť [t] | Hmotnosť celkom [t] | J. suť [t] | Suť Celkom [t]
Náklady z rozpočtu | [6 empty] | 0 | [5 empty] | 313.2507 |  | 2.2625 |  | 0 |  | D | -1 | [7 empty] | 0
| D | PSV | PSV |  |  |  | 0 | [5 empty] | 313.2507 |  | 2.2625 |  | 0 | 4 | D | 0 | ROZPOCET | [6 empty] | 0
| D | 724 | Zdravotechnika - strojné vybavenie |  |  |  | 0 | [5 empty] | 61.238 |  | 0.01328 |  | 0 | 2 | D | 1 | ROZPOCET | [6 empty] | 0
1 | K | 72439910 | Montáž a dodávka filtračná stanica | kus | 1 |  | 0 |  |  |  | znížená | 30.619 | 30.619 | 0.00664 | 0.00664 | 0 | 0 | 16 | K | 2 | ROZPOCET | 0 | 0 | 0 | 0 | 0 | 2 | 0 | 16 | -1570760822
2 | K | 724399106 | Montáž a dodávka úpravovne vody | kus | 1 |  | 0 | CS CENEKON 2019 01 |  |  | znížená | 30.619 | 30.619 | 0.00664 | 0.00664 | 0 | 0 | 16 | K | 2 | ROZPOCET | 0 | 0 | 0 | 0 | 0 | 2 | 0 | 16 | 447013652
| D | 713 | 713 - Izolácie tepelné |  |  |  | 0 | [5 empty] | 24.235 |  | 0.004655 |  | 0 | 4 | D | 1 | ROZPOCET | [6 empty] | 0
3 | K | 713482111 | Montáž trubíc z PE, hr.do 10 mm,vnút.priemer do 38 mm | m | 185 |  | 0 | CS CENEKON 2018 01 |  |  | znížená | 0.131 | 24.235 | 0 | 0 | 0 | 0 | 16 | K | 2 | ROZPOCET | 0 | 0 | 0 | 0 | 0 | 2 | 0 | 16 | -1502662038
4 | M | 283310000500 | Izolačná PE trubica DG 22x5 mm (d potrubia x hr. izolácie), | m | 18 |  | 0 | CS CENEKON 2019 01 |  |  | znížená | 0 | 0 | 4e-05 | 0.00072 | 0 | 0 | 32 | M | 2 | ROZPOCET | 0 | 0 | 0 | 0 | 0 | 2 | 0 | 16 | -1180565892
5 | M | 283310001300 | Izolačná PE trubica DG 22x9 mm (d potrubia x hr. izolácie) | m | 60 |  | 0 | CS CENEKON 2019 01 |  |  | znížená | 0 | 0 | 1e-05 | 0.0006 | 0 | 0 | 32 | M | 2 | ROZPOCET | 0 | 0 | 0 | 0 | 0 | 2 | 0 | 16 | 1640009918
6 | M | 283310004700 | Izolačná PE trubica DG 22x20 mm (d potrubia x hr. izolácie) | m | 60 |  | 0 | CS CENEKON 2019 01 |  |  | znížená | 0 | 0 | 1e-05 | 0.0006 | 0 | 0 | 32 | M | 2 | ROZPOCET | 0 | 0 | 0 | 0 | 0 | 2 | 0 | 16 | -478921398
7 | M | 283310001500 | Izolačná PE trubica DG 28x9 mm (d potrubia x hr. izolácie) | m | 8.5 |  | 0 | CS CENEKON 2019 01 |  |  | znížená | 0 | 0 | 9e-05 | 0.000765 | 0 | 0 | 32 | M | 2 | ROZPOCET | 0 | 0 | 0 | 0 | 0 | 2 | 0 | 16 | -1354747663
8 | M | 283310004800 | Izolačná PE trubica DG 28x20 mm (d potrubia x hr. izolácie) | m | 8.5 |  | 0 | CS CENEKON 2019 01 |  |  | znížená | 0 | 0 | 2e-05 | 0.00017 | 0 | 0 | 32 | M | 2 | ROZPOCET | 0 | 0 | 0 | 0 | 0 | 2 | 0 | 16 | 126559569
9 | M | 283310001600 | Izolačná PE trubica DG 35x9 mm (d potrubia x hr. izolácie) | m | 15 |  | 0 | CS CENEKON 2019 01 |  |  | znížená | 0 | 0 | 8e-05 | 0.0012 | 0 | 0 | 32 | M | 2 | ROZPOCET | 0 | 0 | 0 | 0 | 0 | 2 | 0 | 16 | 1030831133
10 | M | 283310004900 | Izolačná PE trubica DG 35x20 mm (d potrubia x hr. izolácie) | m | 15 |  | 0 | CS CENEKON 2019 01 |  |  | znížená | 0 | 0 | 4e-05 | 0.0006 | 0 | 0 | 32 | M | 2 | ROZPOCET | 0 | 0 | 0 | 0 | 0 | 2 | 0 | 16 | -281322988
11 | K | 998713201 | Presun hmôt pre izolácie tepelné v objektoch výšky do 6 m | % | 5.982 |  | 0 | CS CENEKON 2018 01 |  |  | znížená | 0 | 0 | 0 | 0 | 0 | 0 | 16 | K | 2 | ROZPOCET | 0 | 0 | 0 | 0 | 0 | 2 | 0 | 16 | -1060513682
| D | 721 | Zdravotech. vnútorná kanalizácia |  |  |  | 0 | [5 empty] | 81.1164 |  | 1.7078 |  | 0 | 2 | D | 1 | ROZPOCET | [6 empty] | 0
12 | K | 721171109 | Potrubie z PVC rúr odpadové hrdlové D 110x2,7 | M | 22 |  | 0 |  |  |  | znížená | 0.742 | 16.324 | 0.02131 | 0.46882 | 0 | 0 | 16 | K | 2 | ROZPOCET | 0 | 0 | 0 | 0 | 0 | 2 | 0 | 16 | 1559963094
13 | K | 7211711091 | Potrubie z PVC rúr odpadové hrdlové D 110x3,2 | M | 40.4 |  | 0 |  |  |  | znížená | 0.742 | 29.9768 | 0.02131 | 0.86092 | 0 | 0 | 16 | K | 2 | ROZPOCET | 0 | 0 | 0 | 0 | 0 | 2 | 0 | 16 | -1394039004
14 | K | 721171111 | Potrubie z PVC rúr odpadové hrdlové D 125x3,2 | M | 25 |  | 0 |  |  |  | znížená | 0.63588 | 15.897 | 0.01419 | 0.35475 | 0 | 0 | 16 | K | 2 | ROZPOCET | 0 | 0 | 0 | 0 | 0 | 2 | 0 | 16 | 108052534
15 | K | 721173205 | Potrubie z PVC rúr pripájacie D 50x1,8 | M | 17 |  | 0 |  |  |  | znížená | 0.5926 | 10.0742 | 0.00109 | 0.01853 | 0 | 0 | 16 | K | 2 | ROZPOCET | 0 | 0 | 0 | 0 | 0 | 2 | 0 | 16 | 189078856
16 | M | 286520042400 | Čistiaci kus PVC DN 125 | ks | 1 |  | 0 | CS CENEKON 2019 01 |  |  | znížená | 0 | 0 | 0.00056 | 0.00056 | 0 | 0 | 32 | M | 2 | ROZPOCET | 0 | 0 | 0 | 0 | 0 | 2 | 0 | 16 | 326744364
17 | K | 721194104 | Zriadenie prípojky na potrubí vyvedenie a upevnenie odpadových výpustiek D 40x1,8 | KUS | 8 |  | 0 |  |  |  | znížená | 0.1489 | 1.1912 | 0 | 0 | 0 | 0 | 16 | K | 2 | ROZPOCET | 0 | 0 | 0 | 0 | 0 | 2 | 0 | 16 | -1637046502
18 | K | 721194105 | Zriadenie prípojky na potrubí vyvedenie a upevnenie odpadových výpustiek D 50x1,8 | KUS | 3 |  | 0 |  |  |  | znížená | 0.16501 | 0.49503 | 0 | 0 | 0 | 0 | 16 | K | 2 | ROZPOCET | 0 | 0 | 0 | 0 | 0 | 2 | 0 | 16 | -820078574
19 | K | 721194109 | Zriadenie prípojky na potrubí vyvedenie a upevnenie odpadových výpustiek D 110x2,3 | KUS | 6 |  | 0 |  |  |  | znížená | 0.24449 | 1.4669 | 0 | 0 | 0 | 0 | 16 | K | 2 | ROZPOCET | 0 | 0 | 0 | 0 | 0 | 2 | 0 | 16 | -32848108
20 | K | 721213003 | Montáž podlahového vpustu s vodorovným odtokom a integrovaným vztlakovým uzáverom DN 50 | ks | 1 |  | 0 | CS CENEKON 2019 01 |  |  | znížená | 0.35177 | 0.35177 | 0.0001 | 0.0001 | 0 | 0 | 16 | K | 2 | ROZPOCET | 0 | 0 | 0 | 0 | 0 | 2 | 0 | 16 | 306521382
21 | M | 286630024200 | Podlahový vpust s odtokom DN 50 | ks | 1 |  | 0 | CS CENEKON 2019 01 |  |  | znížená | 0 | 0 | 0.0025 | 0.0025 | 0 | 0 | 32 | M | 2 | ROZPOCET | 0 | 0 | 0 | 0 | 0 | 2 | 0 | 16 | -791503279
22 | K | 721274103 | Ventilačné hlavice strešná - plastové DN 100 | ks | 4 |  | 0 | CS CENEKON 2019 01 |  |  | znížená | 0.13729 | 0.54916 | 0.0003 | 0.0012 | 0 | 0 | 16 | K | 2 | ROZPOCET | 0 | 0 | 0 | 0 | 0 | 2 | 0 | 16 | -1536602885
23 | K | 72127490 | Kontrolná šachta z betónu v podlahe techn.miestnosti,rozmery 600x60x800mm | ks | 1 |  | 0 |  |  |  | znížená | 0.13729 | 0.13729 | 0.0003 | 0.0003 | 0 | 0 | 16 | K | 2 | ROZPOCET | 0 | 0 | 0 | 0 | 0 | 2 | 0 | 16 | 1755347683
24 | K | 721290111 | Ostatné - skúška tesnosti kanalizácie v objektoch vodou do DN 125 | M | 103.4 |  | 0 |  |  |  | znížená | 0.045 | 4.653 | 0 | 0 | 0 | 0 | 16 | K | 2 | ROZPOCET | 0 | 0 | 0 | 0 | 0 | 2 | 0 | 16 | -1927408827
25 | M | 5516292100 | Lievik so sifónom a prídavná uzávierka HL 21 | ks | 1 |  | 0 |  |  |  | znížená | 0 | 0 | 0.0001 | 0.0001 | 0 | 0 | 32 | M | 2 | ROZPOCET | 0 | 0 | 0 | 0 | 0 | 2 | 0 | 16 | -1913725594
26 | K | 998721201 | Presun hmôt pre vnútornú kanalizáciu v objektoch výšky do 6 m | % | 20.612 |  | 0 | CS CENEKON 2019 01 |  |  | znížená | 0 | 0 | 0 | 0 | 0 | 0 | 16 | K | 2 | ROZPOCET | 0 | 0 | 0 | 0 | 0 | 2 | 0 | 16 | -1308710780
| D | 722 | Zdravotechnika - vnútorný vodovod |  |  |  | 0 | [5 empty] | 102.8169 |  | 0.16366 |  | 0 | 2 | D | 1 | ROZPOCET | [6 empty] | 0
27 | K | 722171312 | Potrubie z viacvrstvových rúr plasto-hliníková rúra d20x2,0 mm | m | 138 |  | 0 |  |  |  | znížená | 0.301 | 41.538 | 0.00029 | 0.04002 | 0 | 0 | 16 | K | 2 | ROZPOCET | 0 | 0 | 0 | 0 | 0 | 2 | 0 | 16 | 2117638065
28 | K | 722171313 | Potrubie z viacvrstvových rúr plasto-hliníková rúra d26x3,0mm | m | 17 |  | 0 | CS CENEKON 2019 01 |  |  | znížená | 0.22236 | 3.7801 | 0.00039 | 0.00663 | 0 | 0 | 16 | K | 2 | ROZPOCET | 0 | 0 | 0 | 0 | 0 | 2 | 0 | 16 | -76020853
29 | K | 722171314 | Potrubie z viacvrstvových rúr plasto-hliníková rúra d32x3,0mm | m | 30 |  | 0 | CS CENEKON 2018 01 |  |  | znížená | 0.22295 | 6.6885 | 0.0007 | 0.021 | 0 | 0 | 16 | K | 2 | ROZPOCET | 0 | 0 | 0 | 0 | 0 | 2 | 0 | 16 | 1675113200
30 | M | 286220049900 | Nástenka D 20x1/2", PeX-Al-PeX systém, | ks | 25 |  | 0 | CS CENEKON 2019 01 |  |  | znížená | 0 | 0 | 0.00018 | 0.0045 | 0 | 0 | 32 | M | 2 | ROZPOCET | 0 | 0 | 0 | 0 | 0 | 2 | 0 | 16 | -1621010273
31 | M | 28622004991 | Nástenka lisovacia -prechodová D 20x1/2" | ks | 3 |  | 0 |  |  |  | znížená | 0 | 0 | 0.00018 | 0.00054 | 0 | 0 | 32 | M | 2 | ROZPOCET | 0 | 0 | 0 | 0 | 0 | 2 | 0 | 16 | 1341494112
32 | K | 722172113. | Potrubie z plastických rúr HDPE D32/3,0 - PN16 | m | 8 |  | 0 |  |  |  | znížená | 0.4025 | 3.22 | 0.00055 | 0.0044 | 0 | 0 | 16 | K | 2 | ROZPOCET | 0 | 0 | 0 | 0 | 0 | 2 | 0 | 16 | 164758109
33 | K | 722190401 | Vyvedenie a upevnenie výpustky DN 15 | KUS | 24 |  | 0 |  |  |  | znížená | 0.40144 | 9.6346 | 0 | 0 | 0 | 0 | 16 | K | 2 | ROZPOCET | 0 | 0 | 0 | 0 | 0 | 2 | 0 | 16 | 3586068
34 | K | 722220111 | Montáž armatúry závitovej s jedným závitom,nástenka pre výtokový ventil G 1/2 | KUS | 4 |  | 0 |  |  |  | znížená | 0.257 | 1.028 | 0.00067 | 0.00268 | 0 | 0 | 16 | K | 2 | ROZPOCET | 0 | 0 | 0 | 0 | 0 | 2 | 0 | 16 | 2084267186
35 | M | 551110020400 | Guľový ventil pračkový, 1/2" - 3/4", s filtrom | ks | 3 |  | 0 | CS CENEKON 2019 01 |  |  | znížená | 0 | 0 | 0.00046 | 0.00138 | 0 | 0 | 32 | M | 2 | ROZPOCET | 0 | 0 | 0 | 0 | 0 | 2 | 0 | 16 | -1983337174
36 | K | 722220121 | Montáž armatúry závitovej s jedným závitom,nástenka pre batériu G 1/2 | kus | 21 |  | 0 |  |  |  | znížená | 0.51112 | 10.7335 | 0.00156 | 0.03276 | 0 | 0 | 16 | K | 2 | ROZPOCET | 0 | 0 | 0 | 0 | 0 | 2 | 0 | 16 | -564424658
37 | M | 551110019900 | Guľový ventil rohový, 1/2" - 3/8", s filtrom | ks | 21 |  | 0 | CS CENEKON 2019 01 |  |  | znížená | 0 | 0 | 0.000106 | 0.002226 | 0 | 0 | 32 | M | 2 | ROZPOCET | 0 | 0 | 0 | 0 | 0 | 2 | 0 | 16 | 858840627
38 | K | 722221010 | Montáž guľového kohúta závitového priameho pre vodu G 1/2 | ks | 2 |  | 0 | CS CENEKON 2019 01 |  |  | znížená | 0.12511 | 0.25022 | 2e-05 | 4e-05 | 0 | 0 | 16 | K | 2 | ROZPOCET | 0 | 0 | 0 | 0 | 0 | 2 | 0 | 16 | -1433610470
39 | M | 551110013700 | Guľový uzáver pre vodu Perfecta, 1/2" FF, páčka, niklovaná mosadz, IVAR | ks | 2 |  | 0 | CS CENEKON 2019 01 |  |  | znížená | 0 | 0 | 3.2e-05 | 6.4e-05 | 0 | 0 | 32 | M | 2 | ROZPOCET | 0 | 0 | 0 | 0 | 0 | 2 | 0 | 16 | 1827342584
40 | K | 722221020 | Montáž guľového kohúta závitového priameho pre vodu G 1 | ks | 3 |  | 0 | CS CENEKON 2019 01 |  |  | znížená | 0.22732 | 0.68196 | 5e-05 | 0.00015 | 0 | 0 | 16 | K | 2 | ROZPOCET | 0 | 0 | 0 | 0 | 0 | 2 | 0 | 16 | -1180518248
41 | M | 551110013900 | Guľový uzáver pre vodu Perfecta, 1" FF, páčka, niklovaná mosadz, IVAR | ks | 3 |  | 0 | CS CENEKON 2019 01 |  |  | znížená | 0 | 0 | 8e-05 | 0.00024 | 0 | 0 | 32 | M | 2 | ROZPOCET | 0 | 0 | 0 | 0 | 0 | 2 | 0 | 16 | -687839586
42 | K | 722221060 | Montáž guľového kohúta závitového priameho pre vodu s vypúšťaním G 1/2 | ks | 1 |  | 0 | CS CENEKON 2018 01 |  |  | znížená | 0.12532 | 0.12532 | 2e-05 | 2e-05 | 0 | 0 | 16 | K | 2 | ROZPOCET | 0 | 0 | 0 | 0 | 0 | 2 | 0 | 16 | -1426696951
43 | M | 551210047800 | Ventil výtokový s hadicovou spojkou pre dopúšťanie vyk.systému DN15 | ks | 1 |  | 0 | CS CENEKON 2019 01 |  |  | znížená | 0 | 0 | 3e-05 | 3e-05 | 0 | 0 | 32 | M | 2 | ROZPOCET | 0 | 0 | 0 | 0 | 0 | 2 | 0 | 16 | 1027815014
44 | K | 722221066 | Montáž guľového kohúta závitového priameho pre vodu s vypúšťaním G 1" | ks | 2 |  | 0 |  |  |  | znížená | 0.20648 | 0.41296 | 4e-05 | 8e-05 | 0 | 0 | 16 | K | 2 | ROZPOCET | 0 | 0 | 0 | 0 | 0 | 2 | 0 | 16 | 1775677570
45 | M | 55111001130 | Guľový uzáver vypúšťaním 1", mosadz | ks | 2 |  | 0 |  |  |  | znížená | 0 | 0 | 0.00013 | 0.00026 | 0 | 0 | 32 | M | 2 | ROZPOCET | 0 | 0 | 0 | 0 | 0 | 2 | 0 | 16 | 1942092582
46 | K | 722221175 | Montáž poistného ventilu závitového pre vodu G 3/4 | ks | 1 |  | 0 | CS CENEKON 2019 01 |  |  | znížená | 0.20643 | 0.20643 | 4e-05 | 4e-05 | 0 | 0 | 16 | K | 2 | ROZPOCET | 0 | 0 | 0 | 0 | 0 | 2 | 0 | 16 | 1513671281
47 | M | 551210021800 | Ventil poistný zásobníkového ohrievača 3/4” | ks | 1 |  | 0 | CS CENEKON 2019 01 |  |  | znížená | 0 | 0 | 0.00047 | 0.00047 | 0 | 0 | 32 | M | 2 | ROZPOCET | 0 | 0 | 0 | 0 | 0 | 2 | 0 | 16 | 166242284
48 | K | 722221265 | Montáž spätnej klapky G 1/2 | ks | 2 |  | 0 | CS CENEKON 2019 01 |  |  | znížená | 0.12538 | 0.25076 | 2e-05 | 4e-05 | 0 | 0 | 16 | K | 2 | ROZPOCET | 0 | 0 | 0 | 0 | 0 | 2 | 0 | 16 | 730619252
49 | M | 551190000800 | Spätná klapka 1/2" | ks | 1 |  | 0 | CS CENEKON 2019 01 |  |  | znížená | 0 | 0 | 0.00064 | 0.00064 | 0 | 0 | 32 | M | 2 | ROZPOCET | 0 | 0 | 0 | 0 | 0 | 2 | 0 | 16 | -470533660
50 | M | 551110016400 | Spätný ventil kontrolovateľný, 1/2" | ks | 1 |  | 0 | CS CENEKON 2019 01 |  |  | znížená | 0 | 0 | 0.00054 | 0.00054 | 0 | 0 | 32 | M | 2 | ROZPOCET | 0 | 0 | 0 | 0 | 0 | 2 | 0 | 16 | 1472316050
51 | K | 722221270 | Montáž spätnej klapky G 3/4 | ks | 1 |  | 0 | CS CENEKON 2019 01 |  |  | znížená | 0.20659 | 0.20659 | 4e-05 | 4e-05 | 0 | 0 | 16 | K | 2 | ROZPOCET | 0 | 0 | 0 | 0 | 0 | 2 | 0 | 16 | 698249355
52 | M | 551190000900 | Spätná klapka 3/4" | ks | 1 |  | 0 | CS CENEKON 2019 01 |  |  | znížená | 0 | 0 | 0.00072 | 0.00072 | 0 | 0 | 32 | M | 2 | ROZPOCET | 0 | 0 | 0 | 0 | 0 | 2 | 0 | 16 | -1707995601
53 | K | 722221370 | Montáž vodovodného filtra G 1 | ks | 1 |  | 0 | CS CENEKON 2019 01 |  |  | znížená | 0.22764 | 0.22764 | 5e-05 | 5e-05 | 0 | 0 | 16 | K | 2 | ROZPOCET | 0 | 0 | 0 | 0 | 0 | 2 | 0 | 16 | -766525084
54 | M | 422010003100 | Filter na vodu s mechanickým preplachom 1" | ks | 1 |  | 0 | CS CENEKON 2019 01 |  |  | znížená | 0 | 0 | 0.00069 | 0.00069 | 0 | 0 | 32 | M | 2 | ROZPOCET | 0 | 0 | 0 | 0 | 0 | 2 | 0 | 16 | 1607426614
55 | K | 734423130 | Tlakomer 0-1MPa | ks | 1 |  | 0 | CS CENEKON 2019 01 |  |  | znížená | 0.4118 | 0.4118 | 0.00481 | 0.00481 | 0 | 0 | 16 | K | 2 | ROZPOCET | 0 | 0 | 0 | 0 | 0 | 2 | 0 | 16 | -705380941
56 | K | 722290226 | Tlaková skúška vodovodného potrubia závitového do DN 50 | M | 193 |  | 0 |  |  |  | znížená | 0.063 | 12.159 | 0.00019 | 0.03667 | 0 | 0 | 16 | K | 2 | ROZPOCET | 0 | 0 | 0 | 0 | 0 | 2 | 0 | 16 | -1173411029
57 | K | 722290234 | Prepláchnutie a dezinfekcia vodovodného potrubia do DN 80 | M | 193 |  | 0 |  |  |  | znížená | 0.05835 | 11.2615 | 1e-05 | 0.00193 | 0 | 0 | 16 | K | 2 | ROZPOCET | 0 | 0 | 0 | 0 | 0 | 2 | 0 | 16 | -966148229
58 | K | 998722201 | Presun hmôt pre vnútorný vodovod v objektoch výšky do 6 m | % | 42.351 |  | 0 | CS CENEKON 2019 01 |  |  | znížená | 0 | 0 | 0 | 0 | 0 | 0 | 16 | K | 2 | ROZPOCET | 0 | 0 | 0 | 0 | 0 | 2 | 0 | 16 | 1131487761
| D | 725 | Zdravotechnika - zariaď. predmety |  |  |  | 0 | [5 empty] | 43.8443 |  | 0.37316 |  | 0 | 2 | D | 1 | ROZPOCET | [6 empty] | 0
59 | K | 725149710 | Montáž predstenového systému záchodov do kombinovaných stien (napr.GEBERIT, AlcaPlast) | kus | 5 |  | 0 | CS CENEKON 2019 01 |  |  | znížená | 2.4631 | 12.3156 | 0 | 0 | 0 | 0 | 16 | K | 2 | ROZPOCET | 0 | 0 | 0 | 0 | 0 | 2 | 0 | 16 | -1183361771
60 | M | 552370001600 | Predstenový systém pre závesné WC, s podomietkovou splachovacou nádržou | ks | 5 |  | 0 | CS CENEKON 2019 01 |  |  | znížená | 0 | 0 | 0.0058 | 0.029 | 0 | 0 | 32 | M | 2 | ROZPOCET | 0 | 0 | 0 | 0 | 0 | 2 | 0 | 16 | 975785520
61 | K | 725149720 | Montáž záchodu do predstenového systému | ks | 5 |  | 0 | CS CENEKON 2019 01 |  |  | znížená | 0.33235 | 1.6617 | 0 | 0 | 0 | 0 | 16 | K | 2 | ROZPOCET | 0 | 0 | 0 | 0 | 0 | 2 | 0 | 16 | -58153337
62 | M | 642360000300 | Misa záchodová keramická závesná | ks | 4 |  | 0 | CS CENEKON 2019 01 |  |  | znížená | 0 | 0 | 0.023 | 0.092 | 0 | 0 | 32 | M | 2 | ROZPOCET | 0 | 0 | 0 | 0 | 0 | 2 | 0 | 16 | 979716615
63 | M | 55236000140 | WC závesné pre telesne postihnutých | ks | 1 |  | 0 |  |  |  | znížená | 0 | 0 | 0.00279 | 0.00279 | 0 | 0 | 32 | M | 2 | ROZPOCET | 0 | 0 | 0 | 0 | 0 | 2 | 0 | 16 | 1609101383
64 | M | 552380000100 | Ovládacie tlačidlo podomietkové pre dvojité splachovanie | ks | 5 |  | 0 | CS CENEKON 2019 01 |  |  | znížená | 0 | 0 | 0.00034 | 0.0017 | 0 | 0 | 32 | M | 2 | ROZPOCET | 0 | 0 | 0 | 0 | 0 | 2 | 0 | 16 | 572121158
65 | M | 6420136050a | Sedatko | ks | 5 |  | 0 |  |  |  | znížená | 0 | 0 | 0.018 | 0.09 | 0 | 0 | 32 | M | 2 | ROZPOCET | 0 | 0 | 0 | 0 | 0 | 2 | 0 | 16 | 1544222293
66 | K | 725219201 | Montáž umývadla bez výtokovej armatúry z bieleho diturvitu so zápachovou uzávierkou na konzoly | ks | 8 |  | 0 |  |  |  | znížená | 1.1852 | 9.4817 | 0.00226 | 0.01808 | 0 | 0 | 16 | K | 2 | ROZPOCET | 0 | 0 | 0 | 0 | 0 | 2 | 0 | 16 | -1601880434
67 | M | 6420136410 | Sanitárna keramika umývadlo šírka 500mm biele | ks | 7 |  | 0 |  |  |  | znížená | 0 | 0 | 0.011 | 0.077 | 0 | 0 | 32 | M | 2 | ROZPOCET | 0 | 0 | 0 | 0 | 0 | 2 | 0 | 16 | 65489463
68 | M | 642013641 | Sanitárna keramika umývadlo pre telesne postihnuté s krytom biele š.650mm | ks | 1 |  | 0 |  |  |  | znížená | 0 | 0 | 0.011 | 0.011 | 0 | 0 | 32 | M | 2 | ROZPOCET | 0 | 0 | 0 | 0 | 0 | 2 | 0 | 16 | -807864593
69 | K | 725241112 | Montáž - vanička sprchová akrylátová štvorcová | ks | 1 |  | 0 |  |  |  | znížená | 2.29 | 2.29 | 0.00034 | 0.00034 | 0 | 0 | 16 | K | 2 | ROZPOCET | 0 | 0 | 0 | 0 | 0 | 2 | 0 | 16 | -362181706
70 | M | 5542303200 | Vanička 800x800 mm sprchová akrylátová biela | ks | 1 |  | 0 |  |  |  | znížená | 0 | 0 | 0.013 | 0.013 | 0 | 0 | 32 | M | 2 | ROZPOCET | 0 | 0 | 0 | 0 | 0 | 2 | 0 | 16 | 440648942
71 | K | 725245102 | Montáž - zástena sprchová jednokrídlová do výšky 2000 mm a šírky 800 mm | ks | 1 |  | 0 |  |  |  | znížená | 1.465 | 1.465 | 0.00034 | 0.00034 | 0 | 0 | 16 | K | 2 | ROZPOCET | 0 | 0 | 0 | 0 | 0 | 2 | 0 | 16 | -797509332
72 | M | 5548404400 | Dvere sprchové otváracie | ks | 1 |  | 0 |  |  |  | znížená | 0 | 0 | 0.01 | 0.01 | 0 | 0 | 32 | M | 2 | ROZPOCET | 0 | 0 | 0 | 0 | 0 | 2 | 0 | 16 | 1992553429
73 | K | 725319101 | Montáž drezu jednoduchého bez výtokovej armatúry z bieleho diturvitu so zápachovou uzávierkou | ks | 2 |  | 0 |  |  |  | znížená | 0.47891 | 0.95782 | 0.00228 | 0.00456 | 0 | 0 | 16 | K | 2 | ROZPOCET | 0 | 0 | 0 | 0 | 0 | 2 | 0 | 16 | 1657143278
74 | M | 552206 | Drez nerez | KUS | 2 |  | 0 |  |  |  | znížená | 0 | 0 | 0 | 0 | 0 | 0 | 32 | M | 2 | ROZPOCET | 0 | 0 | 0 | 0 | 0 | 2 | 0 | 16 | -1972279157
75 | K | 725332320 | Montáž výlevky bez výtokovej armatúry a splachovacej nádrže, diturvitová | kus | 1 |  | 0 |  |  |  | znížená | 1.419 | 1.419 | 0.00043 | 0.00043 | 0 | 0 | 16 | K | 2 | ROZPOCET | 0 | 0 | 0 | 0 | 0 | 2 | 0 | 16 | -626225171
76 | M | 5523400000 | Výlevka smaltovaná | ks | 1 |  | 0 |  |  |  | znížená | 0 | 0 | 0.0075 | 0.0075 | 0 | 0 | 32 | M | 2 | ROZPOCET | 0 | 0 | 0 | 0 | 0 | 2 | 0 | 16 | -1793265626
77 | K | 725819401 | Montáž ventilu rohového s pripojovacou rúrkou G 1/2 | ks | 21 |  | 0 |  |  |  | znížená | 0.21431 | 4.5005 | 0.00028 | 0.00588 | 0 | 0 | 16 | K | 2 | ROZPOCET | 0 | 0 | 0 | 0 | 0 | 2 | 0 | 16 | -1993828754
78 | M | 5890001 | Pripojovaci rúra k rohovým ventilom | kus | 21 |  | 0 |  |  |  | znížená | 0 | 0 | 0 | 0 | 0 | 0 | 32 | M | 2 | ROZPOCET | 0 | 0 | 0 | 0 | 0 | 2 | 0 | 16 | -455343633
79 | K | 725829206 | Montáž batérie umývadlovej a drezovej stojankovej s mechanickým ovládaním odpadového ventilu | ks | 9 |  | 0 | CS CENEKON 2018 01 |  |  | znížená | 0.56554 | 5.0899 | 0 | 0 | 0 | 0 | 16 | K | 2 | ROZPOCET | 0 | 0 | 0 | 0 | 0 | 2 | 0 | 16 | -1820995094
80 | M | 3880006 | Umývadlová batéria stojanková pre jednootvorovú montáž | KUS | 8 |  | 0 |  |  |  | znížená | 0 | 0 | 0 | 0 | 0 | 0 | 32 | M | 2 | ROZPOCET | 0 | 0 | 0 | 0 | 0 | 2 | 0 | 16 | -41158212
81 | M | 02638800061 | Výlevkova batéria dlhá nástenná | KUS | 1 |  | 0 |  |  |  | znížená | 0 | 0 | 0 | 0 | 0 | 0 | 32 | M | 2 | ROZPOCET | 0 | 0 | 0 | 0 | 0 | 2 | 0 | 16 | -1477869483
82 | K | 725829301 | Montáž batérie umývadlovej a drezovej stojankovej s mechanickým ovládaním G 1/2 | KUS | 2 |  | 0 |  |  |  | znížená | 0.42056 | 0.84112 | 4e-05 | 8e-05 | 0 | 0 | 16 | K | 2 | ROZPOCET | 0 | 0 | 0 | 0 | 0 | 2 | 0 | 16 | -2087695990
83 | M | 388007001 | Batéria drezová stojanková pre jednootvorovú montáž | KUS | 2 |  | 0 |  |  |  | znížená | 0 | 0 | 0 | 0 | 0 | 0 | 32 | M | 2 | ROZPOCET | 0 | 0 | 0 | 0 | 0 | 2 | 0 | 16 | -1144091406
84 | K | 725849201 | Montáž batérie sprchovej nástennej s pevnou výškou sprchy | ks | 1 |  | 0 |  |  |  | znížená | 0.59 | 0.59 | 0.00013 | 0.00013 | 0 | 0 | 16 | K | 2 | ROZPOCET | 0 | 0 | 0 | 0 | 0 | 2 | 0 | 16 | 1979816362
85 | M | 5514513200 | Batéria sprchová zmiešavacia s ručnou sprchou | ks | 1 |  | 0 |  |  |  | znížená | 0 | 0 | 0.00385 | 0.00385 | 0 | 0 | 32 | M | 2 | ROZPOCET | 0 | 0 | 0 | 0 | 0 | 2 | 0 | 16 | 1098931618
86 | K | 725869301 | Montáž zápachovej uzávierky pre zariaďovacie predmety, umývadlovej do D 40 | ks | 7 |  | 0 | CS CENEKON 2019 01 |  |  | znížená | 0.15616 | 1.0931 | 0 | 0 | 0 | 0 | 16 | K | 2 | ROZPOCET | 0 | 0 | 0 | 0 | 0 | 2 | 0 | 16 | -1428628229
87 | M | 551620005800 | Zápachová uzávierka kolenová pre umývadlá d 40 mm | ks | 7 |  | 0 | CS CENEKON 2019 01 |  |  | znížená | 0 | 0 | 0.00023 | 0.00161 | 0 | 0 | 32 | M | 2 | ROZPOCET | 0 | 0 | 0 | 0 | 0 | 2 | 0 | 16 | -1801252362
88 | K | 7258693021 | Montáž zápachovej uzávierky pre zariaďovacie predmety, umývadlovej do D 50 (podomietková) | ks | 1 |  | 0 |  |  |  | znížená | 0.23654 | 0.23654 | 0 | 0 | 0 | 0 | 16 | K | 2 | ROZPOCET | 0 | 0 | 0 | 0 | 0 | 2 | 0 | 16 | -1725467340
89 | M | 551620005600 | Zápachová uzávierka podomietková - sifón pre umývadlo, d 50 | ks | 1 |  | 0 | CS CENEKON 2019 01 |  |  | znížená | 0 | 0 | 0.00074 | 0.00074 | 0 | 0 | 32 | M | 2 | ROZPOCET | 0 | 0 | 0 | 0 | 0 | 2 | 0 | 16 | 1975414831
90 | K | 725869311 | Montáž zápachovej uzávierky pre zariaďovacie predmety, drezovej do D 50 (pre jeden drez) | ks | 2 |  | 0 | CS CENEKON 2019 01 |  |  | znížená | 0.16927 | 0.33854 | 1e-05 | 2e-05 | 0 | 0 | 16 | K | 2 | ROZPOCET | 0 | 0 | 0 | 0 | 0 | 2 | 0 | 16 | 470061010
91 | M | 551620007100 | Zápachová uzávierka kolenová pre jednodielne drezy, d 50 mm, G 1 1/2", vodorovný odtok, úsporný, | ks | 2 |  | 0 | CS CENEKON 2019 01 |  |  | znížená | 0 | 0 | 0.00036 | 0.00072 | 0 | 0 | 32 | M | 2 | ROZPOCET | 0 | 0 | 0 | 0 | 0 | 2 | 0 | 16 | 905775300
92 | K | 725869322 | Montáž zápachovej uzávierky pre zariaďovacie predmety, pračkovej do D 40 (podomietkovej) | ks | 1 |  | 0 | CS CENEKON 2019 01 |  |  | znížená | 0.26916 | 0.26916 | 0 | 0 | 0 | 0 | 16 | K | 2 | ROZPOCET | 0 | 0 | 0 | 0 | 0 | 2 | 0 | 16 | 1659392942
93 | M | 551620012100 | Zápachová uzávierka podomietková d 40 mm, s jednou prípojkou | ks | 1 |  | 0 | CS CENEKON 2019 01 |  |  | znížená | 0 | 0 | 0.00014 | 0.00014 | 0 | 0 | 32 | M | 2 | ROZPOCET | 0 | 0 | 0 | 0 | 0 | 2 | 0 | 16 | -997141895
94 | K | 725869323 | Montáž zápachovej uzávierky pre zariaďovacie predmety, pračkovej do D 50 (podomietkovej) | ks | 3 |  | 0 | CS CENEKON 2019 01 |  |  | znížená | 0.26916 | 0.80748 | 0 | 0 | 0 | 0 | 16 | K | 2 | ROZPOCET | 0 | 0 | 0 | 0 | 0 | 2 | 0 | 16 | -1818726092
95 | M | 551620012200 | Zápachová uzávierka podomietková d 50-56 mm, s jednou prípojkou, krabicou pre montáž do steny a krycou doskou, pre pripojenie práčok a umývačiek riadu, plast | ks | 3 |  | 0 | CS CENEKON 2019 01 |  |  | znížená | 0 | 0 | 0.00075 | 0.00225 | 0 | 0 | 32 | M | 2 | ROZPOCET | 0 | 0 | 0 | 0 | 0 | 2 | 0 | 16 | -250394828
96 | K | 732422025 | Montáž obehového čerpadla teplovodného | ks | 1 |  | 0 | CS CENEKON 2018 01 |  |  | znížená | 0.48717 | 0.48717 | 0 | 0 | 0 | 0 | 16 | K | 2 | ROZPOCET | 0 | 0 | 0 | 0 | 0 | 2 | 0 | 16 | 1126953968
97 | M | 541320001 | Obehové cirkulačné čerpadlo ,spínacie hodiny | kus | 1 |  | 0 |  |  |  | znížená | 0 | 0 | 0 | 0 | 0 | 0 | 32 | M | 2 | ROZPOCET | 0 | 0 | 0 | 0 | 0 | 2 | 0 | 16 | 2079338608
98 | K | 998725201 | Presun hmôt pre zariaďovacie predmety v objektoch výšky do 6 m | % | 65.669 |  | 0 | CS CENEKON 2019 01 |  |  | znížená | 0 | 0 | 0 | 0 | 0 | 0 | 16 | K | 2 | ROZPOCET | 0 | 0 | 0 | 0 | 0 | 2 | 0 | 16 | -1757895547

## 03 - Ústredné vykurovanie
[9 empty] | >> skryté stĺpce << | [9 empty] | {11f2927b-c958-4dbc-b1e3-7655f58c55e4}
0
| KRYCÍ LIST ROZPOČTU | [8 empty] | v --- nižšie sa nachádzajú doplnkové a pomocné údaje k zostavám --- v | [8 empty] | False
Stavba:
Komunitné centrum – obec Jelka
Objekt:
03 - Ústredné vykurovanie
| JKSO: |  |  |  |  | KS:
| Miesto: |  |  |  |  | Dátum: | 2020-02-25
Jelka,p.č. 1174/38,1174/41
| Objednávateľ: |  |  |  |  | IČO: | 00306011
|  | Obec Jelka |  |  |  | IČ DPH:
| Zhotoviteľ: |  |  |  |  | IČO:
|  | víťaz verejného obstarávania |  |  |  | IČ DPH:
| Projektant: |  |  |  |  | IČO: | 47054409
|  | ADplan s.r.o. |  |  |  | IČ DPH: | SK 2023717135
| Spracovateľ: |  |  |  |  | IČO:
|  | Ing. arch. Jozef Melíšek |  |  |  | IČ DPH:
Poznámka:
| Cena bez DPH | [5 empty] | 0
|  |  | Základ dane |  |  | Sadzba dane | Výška dane
| DPH | základná | 0 |  |  | 20% | 0
|  | znížená | 0 |  |  | 20% | 0
|  | zákl. prenesená | 0 |  |  | 20% | 0
|  | zníž. prenesená | 0 |  |  | 20% | 0
|  | nulová | 0 |  |  | 0% | 0
| Cena s DPH |  |  | v | EUR |  | 0
| ADplan s.r.o. |  |  | Ing. arch. Jozef Melíšek
| Projektant |  |  | Spracovateľ
| Dátum a podpis: |  | Pečiatka | Dátum a podpis: |  |  | Pečiatka
| Obec Jelka |  |  | víťaz verejného obstarávania
| Objednávateľ |  |  | Zhotoviteľ
| Dátum a podpis: |  | Pečiatka | Dátum a podpis: |  |  | Pečiatka
REKAPITULÁCIA ROZPOČTU
Stavba:
Komunitné centrum – obec Jelka
Objekt:
03 - Ústredné vykurovanie
Miesto: |  |  | Jelka,p.č. 1174/38,1174/41 |  |  | Dátum: | 2020-02-25
Objednávateľ: |  |  | Obec Jelka |  |  | Projektant: | ADplan s.r.o.
Zhotoviteľ: |  |  | víťaz verejného obstarávania |  |  | Spracovateľ: | Ing. arch. Jozef Melíšek
Kód dielu - Popis | [6 empty] | Cena celkom [EUR]
Náklady z rozpočtu | [6 empty] | 0 | [12 empty] | -1
| PSV - PSV | [5 empty] | 0
| 713 - Izolácie tepelné | [5 empty] | 0
| 731 - Ústredné kúrenie, kotolne | [5 empty] | 0
| 732 - Ústredné kúrenie, strojovne | [5 empty] | 0
| 733 - Ústredné kúrenie, rozvodné potrubie | [5 empty] | 0
| 734 - Ústredné kúrenie, armatúry. | [5 empty] | 0
| 735 - Ústredné kúrenie, vykurov. telesá | [5 empty] | 0
| M - Práce a dodávky M | [5 empty] | 0
| 36-M - Montáž prevádzkových, meracích a regulačných zariadení | [5 empty] | 0
| Ostatné - Ostatné | [5 empty] | 0
| HZS - HZS | [5 empty] | 0
ROZPOČET
Stavba:
Komunitné centrum – obec Jelka
Objekt:
03 - Ústredné vykurovanie
Miesto: |  |  | Jelka,p.č. 1174/38,1174/41 |  |  | Dátum: | 2020-02-25
Objednávateľ: |  |  | Obec Jelka |  |  | Projektant: | ADplan s.r.o.
Zhotoviteľ: |  |  | víťaz verejného obstarávania |  |  | Spracovateľ: | Ing. arch. Jozef Melíšek
PČ | Typ | Kód | Popis | MJ | Množstvo | J.cena [EUR] | Cena celkom [EUR] | Cenová sústava |  |  | DPH | J. Nh [h] | Nh celkom [h] | J. hmotnosť [t] | Hmotnosť celkom [t] | J. suť [t] | Suť Celkom [t]
Náklady z rozpočtu | [6 empty] | 0 | [5 empty] | 169.8262 |  | 1.6357 |  | 0 |  | D | -1 | [7 empty] | 0
| D | PSV | PSV |  |  |  | 0 | [5 empty] | 169.6662 |  | 1.6356 |  | 0 | 2 | D | 0 | ROZPOCET | [6 empty] | 0
| D | 713 | Izolácie tepelné |  |  |  | 0 | [5 empty] | 2.2664 |  | 0.02063 |  | 0 | 2 | D | 1 | ROZPOCET | [6 empty] | 0
1 | K | 713482121 | Montáž trubíc z PE, hr.15-20 mm,vnút.priemer do 38 | m | 217 |  | 0 |  |  |  | znížená | 0 | 0 | 0 | 0 | 0 | 0 | 16 | K | 2 | ROZPOCET | 0 | 0 | 0 | 0 | 0 | 2 | 0 | 16 | 1134682990
2 | M | 283310004600 | Izolačná PE trubica TUBOLIT DG 18x20 mm | m | 120 |  | 0 | CS CENEKON 2019 01 |  |  | znížená | 0 | 0 | 0.00014 | 0.0168 | 0 | 0 | 32 | M | 2 | ROZPOCET | 0 | 0 | 0 | 0 | 0 | 2 | 0 | 16 | -1100481443
3 | M | 283310004700 | Izolačná PE trubica TUBOLIT DG 22x20 mm | m | 34 |  | 0 | CS CENEKON 2019 01 |  |  | znížená | 0 | 0 | 1e-05 | 0.00034 | 0 | 0 | 32 | M | 2 | ROZPOCET | 0 | 0 | 0 | 0 | 0 | 2 | 0 | 16 | -124995352
4 | M | 283310004800 | Izolačná PE trubica TUBOLIT DG 28x20 mm | m | 34 |  | 0 | CS CENEKON 2018 01 |  |  | znížená | 0 | 0 | 2e-05 | 0.00068 | 0 | 0 | 32 | M | 2 | ROZPOCET | 0 | 0 | 0 | 0 | 0 | 2 | 0 | 16 | 263883089
5 | M | 283310004900 | Izolačná PE trubica TUBOLIT DG 35x20 mm | m | 29 |  | 0 | CS CENEKON 2019 01 |  |  | znížená | 0 | 0 | 4e-05 | 0.00116 | 0 | 0 | 32 | M | 2 | ROZPOCET | 0 | 0 | 0 | 0 | 0 | 2 | 0 | 16 | -1058589832
6 | K | 713482122 | Montáž trubíc z PE, hr.15-20 mm,vnút.priemer 39-70 mm | m | 15 |  | 0 | CS CENEKON 2019 01 |  |  | znížená | 0.15109 | 2.2664 | 2e-05 | 0.0003 | 0 | 0 | 16 | K | 2 | ROZPOCET | 0 | 0 | 0 | 0 | 0 | 2 | 0 | 16 | 2031066255
7 | M | 283310005000 | Izolačná PE trubica TUBOLIT DG 42x20 mm | m | 15 |  | 0 | CS CENEKON 2019 01 |  |  | znížená | 0 | 0 | 9e-05 | 0.00135 | 0 | 0 | 32 | M | 2 | ROZPOCET | 0 | 0 | 0 | 0 | 0 | 2 | 0 | 16 | 1957913548
8 | K | 998713201 | Presun hmôt pre izolácie tepelné v objektoch výšky do 6 m | % | 9.092 |  | 0 | CS CENEKON 2019 01 |  |  | znížená | 0 | 0 | 0 | 0 | 0 | 0 | 16 | K | 2 | ROZPOCET | 0 | 0 | 0 | 0 | 0 | 2 | 0 | 16 | -171869571
| D | 731 | Ústredné kúrenie, kotolne |  |  |  | 0 | [5 empty] | 1.2736 |  | 0.00275 |  | 0 | 2 | D | 1 | ROZPOCET | [6 empty] | 0
9 | K | 731291080 | Montáž rýchlomontážnej sady s 3-cestným zmiešavačom | ks | 1 |  | 0 | CS CENEKON 2019 01 |  |  | znížená | 1.2736 | 1.2736 | 0.00275 | 0.00275 | 0 | 0 | 16 | K | 2 | ROZPOCET | 0 | 0 | 0 | 0 | 0 | 2 | 0 | 16 | 312596917
10 | M | 484810006000 | Rýchlomontážna sada :trojcestný zmiešavací ventil so servopohonom ,obehové čerpadlo, 2 guľový uzávery s teplomermi ,spätná klapka | sada | 1 |  | 0 | CS CENEKON 2019 01 |  |  | znížená | 0 | 0 | 0 | 0 | 0 | 0 | 32 | M | 2 | ROZPOCET | 0 | 0 | 0 | 0 | 0 | 2 | 0 | 16 | -1493351577
11 | K | 998731201 | Presun hmôt pre kotolne umiestnené vo výške (hĺbke) do 6 m | % | 6.945 |  | 0 | CS CENEKON 2019 01 |  |  | znížená | 0 | 0 | 0 | 0 | 0 | 0 | 16 | K | 2 | ROZPOCET | 0 | 0 | 0 | 0 | 0 | 2 | 0 | 16 | -315366814
| D | 732 | Ústredné kúrenie, strojovne |  |  |  | 0 | [5 empty] | 38.8587 |  | 0.7929 |  | 0 | 2 | D | 1 | ROZPOCET | [6 empty] | 0
12 | K | 732219205 | Montáž zásobníkového ohrievača vody objem do 150 l | ks | 1 |  | 0 | CS CENEKON 2019 01 |  |  | znížená | 2.9339 | 2.9339 | 0 | 0 | 0 | 0 | 16 | K | 2 | ROZPOCET | 0 | 0 | 0 | 0 | 0 | 2 | 0 | 16 | 463532876
13 | M | 484380001101 | Ohrievač zásobníkový teplej vody so zabudovaým rúrkovým výmenníkom objem 150 l | ks | 1 |  | 0 |  |  |  | znížená | 0 | 0 | 0.088 | 0.088 | 0 | 0 | 32 | M | 2 | ROZPOCET | 0 | 0 | 0 | 0 | 0 | 2 | 0 | 16 | -1338077280
14 | K | 732331006 | Montáž expanznej nádoby tlak 3 bary s membránou 18 l | ks | 1 |  | 0 | CS CENEKON 2019 01 |  |  | znížená | 0.3052 | 0.3052 | 0 | 0 | 0 | 0 | 16 | K | 2 | ROZPOCET | 0 | 0 | 0 | 0 | 0 | 2 | 0 | 16 | 1432754494
15 | M | 484630005300 | Nádoba expanzná s membránou typ NG 18 l | ks | 1 |  | 0 | CS CENEKON 2019 01 |  |  | znížená | 0 | 0 | 0.0029 | 0.0029 | 0 | 0 | 32 | M | 2 | ROZPOCET | 0 | 0 | 0 | 0 | 0 | 2 | 0 | 16 | -1084697534
16 | M | 48463000531 | Konzola pre expanznú nádobu -súčasťou je automatický odvzdušňovací ventil ,manometer, poistný ventil ,bezpečnostný guľový uzáver | ks | 1 |  | 0 |  |  |  | znížená | 0 | 0 | 0.0029 | 0.0029 | 0 | 0 | 32 | M | 2 | ROZPOCET | 0 | 0 | 0 | 0 | 0 | 2 | 0 | 16 | -931574420
17 | K | 732351000 | Montáž akumulačného zásobníka vykurovacej vody objem do 400 l | ks | 1 |  | 0 | CS CENEKON 2019 01 |  |  | znížená | 4.9968 | 4.9968 | 0 | 0 | 0 | 0 | 16 | K | 2 | ROZPOCET | 0 | 0 | 0 | 0 | 0 | 2 | 0 | 16 | 1276917402
18 | M | 484420000300 | Akumulačná nádoba oceľová 203 l s izoláciou z tvrdého PU hr. 50 mm pre uzatvorené vykurovacie a chladiace systémy | ks | 1 |  | 0 | CS CENEKON 2019 01 |  |  | znížená | 0 | 0 | 0.045 | 0.045 | 0 | 0 | 32 | M | 2 | ROZPOCET | 0 | 0 | 0 | 0 | 0 | 2 | 0 | 16 | -248922964
19 | K | 732331001 | Revízná správa tlakovej nádoby | ks | 2 |  | 0 |  |  |  | znížená | 0.3052 | 0.6104 | 0 | 0 | 0 | 0 | 16 | K | 2 | ROZPOCET | 0 | 0 | 0 | 0 | 0 | 2 | 0 | 16 | 520087912
20 | K | 732460005 | Montáž tepelného čerpadla vykurovací výkon 11kW so zabudovaním elektrickým ohrevom 6 kW (vzduch-voda) | ks | 1 |  | 0 | CS CENEKON 2019 01 |  |  | znížená | 30.0124 | 30.0124 | 0.01 | 0.01 | 0 | 0 | 16 | K | 2 | ROZPOCET | 0 | 0 | 0 | 0 | 0 | 2 | 0 | 16 | 1389512366
21 | M | 484730001600 | Tepelné čerpadlo vzduch-voda set vonkajšia + vnútorná jednotka výkon 11kW so zabudovaním elektrickým ohrevom 6 kW (vzduch-voda) | sada | 1 |  | 0 | CS CENEKON 2019 01 |  |  | znížená | 0 | 0 | 0.214 | 0.214 | 0 | 0 | 32 | M | 2 | ROZPOCET | 0 | 0 | 0 | 0 | 0 | 2 | 0 | 16 | -413368822
22 | M | 484730001601 | Snímač vonkajšej teploty | kus | 1 |  | 0 |  |  |  | znížená | 0 | 0 | 0.214 | 0.214 | 0 | 0 | 32 | M | 2 | ROZPOCET | 0 | 0 | 0 | 0 | 0 | 2 | 0 | 16 | -1947178200
23 | M | 484730001602 | Regulátor -diaľkové ovládanie pre tepelné čerpadlo | kus | 1 |  | 0 |  |  |  | znížená | 0 | 0 | 0.214 | 0.214 | 0 | 0 | 32 | M | 2 | ROZPOCET | 0 | 0 | 0 | 0 | 0 | 2 | 0 | 16 | -564910899
24 | M | 374350006400 | Termostat priestorový na reguláciu teploty | ks | 1 |  | 0 | CS CENEKON 2019 01 |  |  | znížená | 0 | 0 | 0.0001 | 0.0001 | 0 | 0 | 32 | M | 2 | ROZPOCET | 0 | 0 | 0 | 0 | 0 | 2 | 0 | 16 | -1433032462
25 | M | 484730009900 | Konzola na zem pre čerpadlá | ks | 1 |  | 0 | CS CENEKON 2019 01 |  |  | znížená | 0 | 0 | 0.002 | 0.002 | 0 | 0 | 32 | M | 2 | ROZPOCET | 0 | 0 | 0 | 0 | 0 | 2 | 0 | 16 | -776305052
26 | K | 998732201 | Presun hmôt pre strojovne v objektoch výšky do 6 m | % | 123.847 |  | 0 | CS CENEKON 2019 01 |  |  | znížená | 0 | 0 | 0 | 0 | 0 | 0 | 16 | K | 2 | ROZPOCET | 0 | 0 | 0 | 0 | 0 | 2 | 0 | 16 | -1577628119
| D | 733 | Ústredné kúrenie, rozvodné potrubie |  |  |  | 0 | [5 empty] | 93.8578 |  | 0.10915 |  | 0 | 2 | D | 1 | ROZPOCET | [6 empty] | 0
27 | K | 733151057 | Potrubie z medených rúrok tvrdých spájaných mäkkou spájkou D 28/1,0 mm | m | 4 |  | 0 | CS CENEKON 2019 01 |  |  | znížená | 0.45065 | 1.8026 | 0.00098 | 0.00392 | 0 | 0 | 16 | K | 2 | ROZPOCET | 0 | 0 | 0 | 0 | 0 | 2 | 0 | 16 | 1376445031
28 | K | 733151060 | Potrubie z medených rúrok tvrdých spájaných mäkkou spájkou D 35/1,5 mm | m | 7 |  | 0 | CS CENEKON 2019 01 |  |  | znížená | 0.47408 | 3.3186 | 0.00164 | 0.01148 | 0 | 0 | 16 | K | 2 | ROZPOCET | 0 | 0 | 0 | 0 | 0 | 2 | 0 | 16 | -1126351900
29 | K | 733167011 | Potrubie z rúr trojvrstvová -plasto-hliníková rúra DN 16,0x2,0 mm lisovaním vrátane tvaroviek | m | 120 |  | 0 | CS CENEKON 2019 01 |  |  | znížená | 0.388 | 46.56 | 0.00024 | 0.0288 | 0 | 0 | 16 | K | 2 | ROZPOCET | 0 | 0 | 0 | 0 | 0 | 2 | 0 | 16 | 1701119222
30 | K | 733167012 | Potrubie z rúr trojvrstvová -plasto-hliníková rúra DN 20,00x2,0 mm lisovaním vrátane tvaroviek | m | 34 |  | 0 | CS CENEKON 2019 01 |  |  | znížená | 0.402 | 13.668 | 0.00033 | 0.01122 | 0 | 0 | 16 | K | 2 | ROZPOCET | 0 | 0 | 0 | 0 | 0 | 2 | 0 | 16 | 1041431531
31 | K | 733167013 | Potrubie z rúr trojvrstvová -plasto-hliníková rúra DN 26,0x3,0 mm lisovaním vrátane tvaroviek | m | 30 |  | 0 | CS CENEKON 2019 01 |  |  | znížená | 0.40731 | 12.2193 | 0.00054 | 0.0162 | 0 | 0 | 16 | K | 2 | ROZPOCET | 0 | 0 | 0 | 0 | 0 | 2 | 0 | 16 | -632739887
32 | K | 733167014 | Potrubie z rúr trojvrstvová -plasto-hliníková rúra DN 32,0x3,0 mm lisovaním vrátane tvaroviek | m | 22 |  | 0 | CS CENEKON 2019 01 |  |  | znížená | 0.413 | 9.086 | 0.00084 | 0.01848 | 0 | 0 | 16 | K | 2 | ROZPOCET | 0 | 0 | 0 | 0 | 0 | 2 | 0 | 16 | 78263437
33 | K | 733167015 | Potrubie z rúr trojvrstvová -plasto-hliníková rúra DN 40,0x3,5 mm lisovaním vrátane tvaroviek | m | 15 |  | 0 | CS CENEKON 2019 01 |  |  | znížená | 0.41682 | 6.2523 | 0.00127 | 0.01905 | 0 | 0 | 16 | K | 2 | ROZPOCET | 0 | 0 | 0 | 0 | 0 | 2 | 0 | 16 | -1299587145
34 | K | 733191201 | Tlaková skúška medeného potrubia do D 35 mm | m | 11 |  | 0 | CS CENEKON 2019 01 |  |  | znížená | 0.036 | 0.396 | 0 | 0 | 0 | 0 | 16 | K | 2 | ROZPOCET | 0 | 0 | 0 | 0 | 0 | 2 | 0 | 16 | -879941096
35 | K | 733191301 | Tlaková skúška plastového potrubia do 32 mm | m | 206 |  | 0 |  |  |  | znížená | 0 | 0 | 0 | 0 | 0 | 0 | 16 | K | 2 | ROZPOCET | 0 | 0 | 0 | 0 | 0 | 2 | 0 | 16 | 1552931429
36 | K | 733191302 | Tlaková skúška plastového potrubia nad 32 do 63 mm | m | 15 |  | 0 | CS CENEKON 2019 01 |  |  | znížená | 0.037 | 0.555 | 0 | 0 | 0 | 0 | 16 | K | 2 | ROZPOCET | 0 | 0 | 0 | 0 | 0 | 2 | 0 | 16 | -1918428736
37 | K | 998733201 | Presun hmôt pre rozvody potrubia v objektoch výšky do 6 m | % | 47.33 |  | 0 | CS CENEKON 2019 01 |  |  | znížená | 0 | 0 | 0 | 0 | 0 | 0 | 16 | K | 2 | ROZPOCET | 0 | 0 | 0 | 0 | 0 | 2 | 0 | 16 | 795316523
| D | 734 | Ústredné kúrenie, armatúry. |  |  |  | 0 | [5 empty] | 9.6059 |  | 0.027206 |  | 0 | 2 | D | 1 | ROZPOCET | [6 empty] | 0
38 | K | 734209112 | Montáž závitovej armatúry s 2 závitmi do G 1/2 | KUS | 48 |  | 0 |  |  |  | znížená | 0.157 | 7.536 | 3e-05 | 0.00144 | 0 | 0 | 16 | K | 2 | ROZPOCET | 0 | 0 | 0 | 0 | 0 | 2 | 0 | 16 | -1075528422
74 | M | 55129001100 | Pripojovacia regulačná armatúra k radiátorom v rohovom vyhotovení pre dvojrúrkový systém DN15 | ks | 24 |  | 0 |  |  |  | znížená | 0 | 0 | 0.0006382 | 0.015317 | 0 | 0 | 32 | M | 2 | ROZPOCET | 0 | 0 | 0 | 0 | 0 | 2 | 0 | 16 | -768034964
40 | M | 4228461091 | Termohlavica na radiátory | ks | 24 |  | 0 |  |  |  | znížená | 0 | 0 | 0 | 0 | 0 | 0 | 32 | M | 2 | ROZPOCET | 0 | 0 | 0 | 0 | 0 | 2 | 0 | 16 | -2064273584
42 | K | 734213250 | Montáž ventilu odvzdušňovacieho závitového automatického G 1/2 | ks | 4 |  | 0 | CS CENEKON 2019 01 |  |  | znížená | 0.12502 | 0.50008 | 1e-05 | 4e-05 | 0 | 0 | 16 | K | 2 | ROZPOCET | 0 | 0 | 0 | 0 | 0 | 2 | 0 | 16 | -52638707
41 | M | 551210009300 | Ventil odvzdušňovací automatický 1/2” armatúry pre uzavreté systémy | ks | 4 |  | 0 | CS CENEKON 2019 01 |  |  | znížená | 0 | 0 | 0.0001 | 0.0004 | 0 | 0 | 32 | M | 2 | ROZPOCET | 0 | 0 | 0 | 0 | 0 | 2 | 0 | 16 | -291205221
43 | K | 734224012 | Montáž guľového kohúta závitového G 1 | ks | 2 |  | 0 | CS CENEKON 2018 01 |  |  | znížená | 0.15303 | 0.30606 | 1e-05 | 2e-05 | 0 | 0 | 16 | K | 2 | ROZPOCET | 0 | 0 | 0 | 0 | 0 | 2 | 0 | 16 | 581333136
44 | M | 551210044800 | Guľový ventil 1” kúrenársky | ks | 2 |  | 0 | CS CENEKON 2018 01 |  |  | znížená | 0 | 0 | 0.00045 | 0.0009 | 0 | 0 | 32 | M | 2 | ROZPOCET | 0 | 0 | 0 | 0 | 0 | 2 | 0 | 16 | 1977803809
45 | K | 734224015 | Montáž guľového kohúta závitového G 5/4 | ks | 4 |  | 0 | CS CENEKON 2019 01 |  |  | znížená | 0.17404 | 0.69616 | 1e-05 | 4e-05 | 0 | 0 | 16 | K | 2 | ROZPOCET | 0 | 0 | 0 | 0 | 0 | 2 | 0 | 16 | -36439651
46 | M | 551210044900 | Guľový ventil 1 1/4” kúrenársky | ks | 4 |  | 0 | CS CENEKON 2019 01 |  |  | znížená | 0 | 0 | 0.00064 | 0.00256 | 0 | 0 | 32 | M | 2 | ROZPOCET | 0 | 0 | 0 | 0 | 0 | 2 | 0 | 16 | 1887857104
47 | K | 734291340 | Montáž filtra závitového G 1 | ks | 1 |  | 0 | CS CENEKON 2018 01 |  |  | znížená | 0.22763 | 0.22763 | 5e-05 | 5e-05 | 0 | 0 | 16 | K | 2 | ROZPOCET | 0 | 0 | 0 | 0 | 0 | 2 | 0 | 16 | -105024565
48 | M | 436320007600 | Odlučovač nečistôt s magnetom, 1", pre oddelenie a zber nečistôt vo vykurovacích a chladiacich systémoch | ks | 1 |  | 0 | CS CENEKON 2019 01 |  |  | znížená | 0 | 0 | 0.003109 | 0.003109 | 0 | 0 | 32 | M | 2 | ROZPOCET | 0 | 0 | 0 | 0 | 0 | 2 | 0 | 16 | -562163323
49 | K | 734296180 | Montáž zmiešavacej armatúry trojcestnej DN 32 so servopohonom | ks | 1 |  | 0 | CS CENEKON 2019 01 |  |  | znížená | 0.34002 | 0.34002 | 4e-05 | 4e-05 | 0 | 0 | 16 | K | 2 | ROZPOCET | 0 | 0 | 0 | 0 | 0 | 2 | 0 | 16 | 1403438900
50 | M | 551210037900 | Ventil zmiešavací trojcestný 5/4" mosadz | ks | 1 |  | 0 | CS CENEKON 2019 01 |  |  | znížená | 0 | 0 | 0.00139 | 0.00139 | 0 | 0 | 32 | M | 2 | ROZPOCET | 0 | 0 | 0 | 0 | 0 | 2 | 0 | 16 | -875795422
51 | M | 551210040900 | Servopohon ku zmiešavacím ventilom 230 V | ks | 1 |  | 0 | CS CENEKON 2019 01 |  |  | znížená | 0 | 0 | 0.0019 | 0.0019 | 0 | 0 | 32 | M | 2 | ROZPOCET | 0 | 0 | 0 | 0 | 0 | 2 | 0 | 16 | 151649013
52 | K | 998734201 | Presun hmôt pre armatúry v objektoch výšky do 6 m | % | 18.738 |  | 0 | CS CENEKON 2019 01 |  |  | znížená | 0 | 0 | 0 | 0 | 0 | 0 | 16 | K | 2 | ROZPOCET | 0 | 0 | 0 | 0 | 0 | 2 | 0 | 16 | -776944449
| D | 735 | Ústredné kúrenie, vykurov. telesá |  |  |  | 0 | [5 empty] | 23.8038 |  | 0.68297 |  | 0 | 2 | D | 1 | ROZPOCET | [6 empty] | 0
53 | K | 735154140 | Montáž vykurovacieho telesa panelového dvojradového výšky 600 mm/ dĺžky 400-600 mm | ks | 8 |  | 0 | CS CENEKON 2019 01 |  |  | znížená | 0.42185 | 3.3748 | 2e-05 | 0.00016 | 0 | 0 | 16 | K | 2 | ROZPOCET | 0 | 0 | 0 | 0 | 0 | 2 | 0 | 16 | -1116438583
54 | M | 484530056300 | Teleso vykurovacie doskové dvojpanelové oceľové KORAD 21VKP 600x400 mm | ks | 1 |  | 0 | CS CENEKON 2019 01 |  |  | znížená | 0 | 0 | 0.01089 | 0.01089 | 0 | 0 | 32 | M | 2 | ROZPOCET | 0 | 0 | 0 | 0 | 0 | 2 | 0 | 16 | -780642265
55 | M | 484530056400 | Teleso vykurovacie doskové dvojpanelové oceľové KORAD 21VKP vxl 600x500 mm | ks | 2 |  | 0 | CS CENEKON 2019 01 |  |  | znížená | 0 | 0 | 0.01361 | 0.02722 | 0 | 0 | 32 | M | 2 | ROZPOCET | 0 | 0 | 0 | 0 | 0 | 2 | 0 | 16 | 827589092
56 | M | 484530056500 | Teleso vykurovacie doskové dvojpanelové oceľové KORAD 21VKP 600x600 mm | ks | 5 |  | 0 | CS CENEKON 2019 01 |  |  | znížená | 0 | 0 | 0.01633 | 0.08165 | 0 | 0 | 32 | M | 2 | ROZPOCET | 0 | 0 | 0 | 0 | 0 | 2 | 0 | 16 | 1359703494
57 | K | 735154141 | Montáž vykurovacieho telesa panelového dvojradového výšky 600 mm/ dĺžky 700-900 mm | ks | 4 |  | 0 | CS CENEKON 2019 01 |  |  | znížená | 0.451 | 1.804 | 2e-05 | 8e-05 | 0 | 0 | 16 | K | 2 | ROZPOCET | 0 | 0 | 0 | 0 | 0 | 2 | 0 | 16 | 1884243192
58 | M | 484530056700 | Teleso vykurovacie doskové dvojpanelové oceľové KORAD 21VKP 600x800 mm | ks | 4 |  | 0 | CS CENEKON 2019 01 |  |  | znížená | 0 | 0 | 0.02177 | 0.08708 | 0 | 0 | 32 | M | 2 | ROZPOCET | 0 | 0 | 0 | 0 | 0 | 2 | 0 | 16 | -590587746
59 | K | 735154142 | Montáž vykurovacieho telesa panelového dvojradového výšky 600 mm/ dĺžky 1000-1200 mm | ks | 4 |  | 0 | CS CENEKON 2019 01 |  |  | znížená | 0.48094 | 1.9238 | 2e-05 | 8e-05 | 0 | 0 | 16 | K | 2 | ROZPOCET | 0 | 0 | 0 | 0 | 0 | 2 | 0 | 16 | -245436582
60 | M | 484530056900 | Teleso vykurovacie doskové dvojpanelové oceľové KORAD 21VKP 600x1000 mm | ks | 3 |  | 0 | CS CENEKON 2019 01 |  |  | znížená | 0 | 0 | 0.02722 | 0.08166 | 0 | 0 | 32 | M | 2 | ROZPOCET | 0 | 0 | 0 | 0 | 0 | 2 | 0 | 16 | -1249710417
61 | M | 484530066300 | Teleso vykurovacie doskové dvojpanelové oceľové 22VKP 600x1200 mm | ks | 1 |  | 0 | CS CENEKON 2019 01 |  |  | znížená | 0 | 0 | 0.03784 | 0.03784 | 0 | 0 | 32 | M | 2 | ROZPOCET | 0 | 0 | 0 | 0 | 0 | 2 | 0 | 16 | -1340745346
62 | K | 735154143 | Montáž vykurovacieho telesa panelového dvojradového výšky 600 mm/ dĺžky 1400-1800 mm | ks | 8 |  | 0 | CS CENEKON 2019 01 |  |  | znížená | 0.62066 | 4.9653 | 2e-05 | 0.00016 | 0 | 0 | 16 | K | 2 | ROZPOCET | 0 | 0 | 0 | 0 | 0 | 2 | 0 | 16 | 1633427326
63 | M | 484530057400 | Teleso vykurovacie doskové dvojpanelové oceľové KORAD 21VKP 600x1500 mm | ks | 2 |  | 0 | CS CENEKON 2019 01 |  |  | znížená | 0 | 0 | 0.04082 | 0.08164 | 0 | 0 | 32 | M | 2 | ROZPOCET | 0 | 0 | 0 | 0 | 0 | 2 | 0 | 16 | -816474879
64 | M | 484530057500 | Teleso vykurovacie doskové dvojpanelové oceľové KORAD 21VKP 600x1600 mm | ks | 5 |  | 0 | CS CENEKON 2019 01 |  |  | znížená | 0 | 0 | 0.04355 | 0.21775 | 0 | 0 | 32 | M | 2 | ROZPOCET | 0 | 0 | 0 | 0 | 0 | 2 | 0 | 16 | 888570582
65 | M | 484530066900 | Teleso vykurovacie doskové dvojpanelové oceľové KORAD 22VKP 600x1800 mm | ks | 1 |  | 0 | CS CENEKON 2019 01 |  |  | znížená | 0 | 0 | 0.05676 | 0.05676 | 0 | 0 | 32 | M | 2 | ROZPOCET | 0 | 0 | 0 | 0 | 0 | 2 | 0 | 16 | -2097554611
66 | K | 735158120 | Vykurovacie telesá panelové,tlaková skúška telesa vodou dvojradového | KUS | 24 |  | 0 |  |  |  | znížená | 0.489 | 11.736 | 0 | 0 | 0 | 0 | 16 | K | 2 | ROZPOCET | 0 | 0 | 0 | 0 | 0 | 2 | 0 | 16 | -453678182
67 | K | 998735201 | Presun hmôt pre vykurovacie telesá v objektoch výšky do 6 m | % | 25.601 |  | 0 | CS CENEKON 2019 01 |  |  | znížená | 0 | 0 | 0 | 0 | 0 | 0 | 16 | K | 2 | ROZPOCET | 0 | 0 | 0 | 0 | 0 | 2 | 0 | 16 | 463572092
| D | M | Práce a dodávky M |  |  |  | 0 | [5 empty] | 0.16 |  | 0.0001 |  | 0 | 3 | D | 0 | ROZPOCET | [6 empty] | 0
| D | 36-M | Montáž prevádzkových, meracích a regulačných zariadení |  |  |  | 0 | [5 empty] | 0.16 |  | 0.0001 |  | 0 | 3 | D | 1 | ROZPOCET | [6 empty] | 0
68 | K | 360411020 | Montáž priestorového termostatu | ks | 1 |  | 0 | CS CENEKON 2019 01 |  |  | znížená | 0.16 | 0.16 | 0 | 0 | 0 | 0 | 64 | K | 2 | ROZPOCET | 0 | 0 | 0 | 0 | 0 | 2 | 0 | 64 | 1196987592
69 | M | 3743500064 | Termostat priestorový na reguláciu teploty 5-30*C | ks | 1 |  | 0 |  |  |  | znížená | 0 | 0 | 0.0001 | 0.0001 | 0 | 0 | 128 | M | 2 | ROZPOCET | 0 | 0 | 0 | 0 | 0 | 2 | 0 | 128 | 1836335846
| D | Ostatné | Ostatné |  |  |  | 0 | [5 empty] | 0 |  | 0 |  | 0 | 4 | D | 0 | ROZPOCET | [6 empty] | 0
| D | HZS | HZS |  |  |  | 0 | [5 empty] | 0 |  | 0 |  | 0 | 4 | D | 1 | ROZPOCET | [6 empty] | 0
70 | K | OP | Odborná prehliadka | hod | 8 |  | 0 |  |  |  | znížená | 0 | 0 | 0 | 0 | 0 | 0 | 262144 | K | 2 | ROZPOCET | 0 | 0 | 0 | 0 | 0 | 2 | 0 | 262144 | 669326831
71 | K | PNS | Prvé napustenie systému | hod | 4 |  | 0 |  |  |  | znížená | 0 | 0 | 0 | 0 | 0 | 0 | 262144 | K | 2 | ROZPOCET | 0 | 0 | 0 | 0 | 0 | 2 | 0 | 262144 | 519810305
72 | K | SK | Spustenie systému | kus | 1 |  | 0 |  |  |  | znížená | 0 | 0 | 0 | 0 | 0 | 0 | 262144 | K | 2 | ROZPOCET | 0 | 0 | 0 | 0 | 0 | 2 | 0 | 262144 | 1462385852
73 | K | ZaSP | Zaregulovanie a skúšobná prevádzka | hod | 10 |  | 0 |  |  |  | znížená | 0 | 0 | 0 | 0 | 0 | 0 | 262144 | K | 2 | ROZPOCET | 0 | 0 | 0 | 0 | 0 | 2 | 0 | 262144 | 2145521524

## 04 - Elektroinštalácia
[9 empty] | >> skryté stĺpce << | [9 empty] | {da0a50c0-fafe-43e3-a772-8f548fdf59aa}
0
| KRYCÍ LIST ROZPOČTU | [8 empty] | v --- nižšie sa nachádzajú doplnkové a pomocné údaje k zostavám --- v | [8 empty] | False
Stavba:
Komunitné centrum – obec Jelka
Objekt:
04 - Elektroinštalácia
| JKSO: |  |  |  |  | KS:
| Miesto: |  |  |  |  | Dátum: | 2020-02-25
Jelka,p.č. 1174/38,1174/41
| Objednávateľ: |  |  |  |  | IČO: | 00306011
|  | Obec Jelka |  |  |  | IČ DPH:
| Zhotoviteľ: |  |  |  |  | IČO:
|  | víťaz verejného obstarávania |  |  |  | IČ DPH:
| Projektant: |  |  |  |  | IČO: | 47054409
|  | ADplan s.r.o. |  |  |  | IČ DPH: | SK 2023717135
| Spracovateľ: |  |  |  |  | IČO:
|  | Ing. arch. Jozef Melíšek |  |  |  | IČ DPH:
Poznámka:
| Cena bez DPH | [5 empty] | 0
|  |  | Základ dane |  |  | Sadzba dane | Výška dane
| DPH | základná | 0 |  |  | 20% | 0
|  | znížená | 0 |  |  | 20% | 0
|  | zákl. prenesená | 0 |  |  | 20% | 0
|  | zníž. prenesená | 0 |  |  | 20% | 0
|  | nulová | 0 |  |  | 0% | 0
| Cena s DPH |  |  | v | EUR |  | 0
| ADplan s.r.o. |  |  | Ing. arch. Jozef Melíšek
| Projektant |  |  | Spracovateľ
| Dátum a podpis: |  | Pečiatka | Dátum a podpis: |  |  | Pečiatka
| Obec Jelka |  |  | víťaz verejného obstarávania
| Objednávateľ |  |  | Zhotoviteľ
| Dátum a podpis: |  | Pečiatka | Dátum a podpis: |  |  | Pečiatka
REKAPITULÁCIA ROZPOČTU
Stavba:
Komunitné centrum – obec Jelka
Objekt:
04 - Elektroinštalácia
Miesto: |  |  | Jelka,p.č. 1174/38,1174/41 |  |  | Dátum: | 2020-02-25
Objednávateľ: |  |  | Obec Jelka |  |  | Projektant: | ADplan s.r.o.
Zhotoviteľ: |  |  | víťaz verejného obstarávania |  |  | Spracovateľ: | Ing. arch. Jozef Melíšek
Kód dielu - Popis | [6 empty] | Cena celkom [EUR]
Náklady z rozpočtu | [6 empty] | 0 | [12 empty] | -1
| M - Práce a dodávky M | [5 empty] | 0
| 21-M - Elektromontáže | [5 empty] | 0
ROZPOČET
Stavba:
Komunitné centrum – obec Jelka
Objekt:
04 - Elektroinštalácia
Miesto: |  |  | Jelka,p.č. 1174/38,1174/41 |  |  | Dátum: | 2020-02-25
Objednávateľ: |  |  | Obec Jelka |  |  | Projektant: | ADplan s.r.o.
Zhotoviteľ: |  |  | víťaz verejného obstarávania |  |  | Spracovateľ: | Ing. arch. Jozef Melíšek
PČ | Typ | Kód | Popis | MJ | Množstvo | J.cena [EUR] | Cena celkom [EUR] | Cenová sústava |  |  | DPH | J. Nh [h] | Nh celkom [h] | J. hmotnosť [t] | Hmotnosť celkom [t] | J. suť [t] | Suť Celkom [t]
Náklady z rozpočtu | [6 empty] | 0 | [5 empty] | 0 |  | 0 |  | 0 |  | D | -1 | [7 empty] | 0
| D | M | Práce a dodávky M |  |  |  | 0 | [5 empty] | 0 |  | 0 |  | 0 | 3 | D | 0 | ROZPOCET | [6 empty] | 0
| D | 21-M | Elektromontáže |  |  |  | 0 | [5 empty] | 0 |  | 0 |  | 0 | 3 | D | 1 | ROZPOCET | [6 empty] | 0
1 | K | 2100001 | Elektroinštalácia | kompl | 1 |  | 0 |  |  |  | znížená | 0 | 0 | 0 | 0 | 0 | 0 | 64 | K | 2 | ROZPOCET | 0 | 0 | 0 | 0 | 0 | 2 | 0 | 64 | -55433308
2 | K | 2100002 | 1kV Prípojka | kompl | 1 |  | 0 |  |  |  | znížená | 0 | 0 | 0 | 0 | 0 | 0 | 64 | K | 2 | ROZPOCET | 0 | 0 | 0 | 0 | 0 | 2 | 0 | 64 | -1975308205
3 | K | 2100003 | Rozvádzač | kompl | 1 |  | 0 |  |  |  | znížená | 0 | 0 | 0 | 0 | 0 | 0 | 64 | K | 2 | ROZPOCET | 0 | 0 | 0 | 0 | 0 | 2 | 0 | 64 | 82924207
4 | K | 2100004 | Bleskozvod | kompl | 1 |  | 0 |  |  |  | znížená | 0 | 0 | 0 | 0 | 0 | 0 | 64 | K | 2 | ROZPOCET | 0 | 0 | 0 | 0 | 0 | 2 | 0 | 64 | -1678256556

## elektro
VÝKAZ MATERIÁLOV
Stavba: | KOMUNITNÉ CENTRUM JELKA |  | Komunitné centrum – obec Jelka
Miesto: | KOMUNITNÉ CENTRUM JELKA |  | Jelka,p.č. 1174/38,1174/41
Projektant: | ELEKTROINŠTALÁCIA |  | ADplan s.r.o.
JKSO:
Objednávateľ: | OBEC JELKA, MIEROVÁ 995/17 , 925 23 JELKA |  | Obec Jelka
Zhotoviteľ: | e-Innovation s.r.o. |  | víťaz verejného obstarávania
Dátum: | 2019-03-05 | 2020-02-25 | 2020-02-25
P.Č. |  | Popis materiálu | MJ | Množstvo celkom | Cena jednotková | Cena celkom | Hmotnosť | Hmotnosť celkom | Hmotnosť sute | Hmotnosť sute celkom |  | Typ položky | Úroveň
|  | 5 | 6 | 7 | 8 | 9 | [5 empty] | 11 | 12
|  | Inštalácia 1.N.P. |  |  |  | 0 |  | #REF! |  | #REF! |  |  | 0
1 |  | Káble silové s medeným jadrom CYKY-O 3x1,5 | m | 200 |  | 0 | 0 | 0 | 0 | 0 | 20 | 256 | 2
2 |  | Káble silové s medeným jadrom CYKY-J 3x1,5 | m | 650 |  | 0 | 0 | 0 | 0 | 0 | 20 | 64 | 2
3 |  | Káble silové s medeným jadrom CYKY-J 3x2,5 | m | 1300 |  | 0 | 0 | 0 | 0 | 0 | 20 | 256 | 2
4 |  | Káble silové s medeným jadrom CYKY-J 5x2,5 | m | 60 |  | 0 | 0 | 0 | 0 | 0 | 20 | 256 | 2
5 |  | Káble silové s medeným jadrom CYKY-J 5x4 | m | 10 |  | 0 | 0 | 0 | 0 | 0 | 20 | 256 | 2
6 |  | Káble silové pre núdzové osvetlenie s medeným jadrom N2XH-J 3x1,5 | m | 150 |  | 0 | 0 | 0 | 0 | 0 | 20 | 256 | 2
7 |  | Vodič medený CY 6,0 žltozelený | m | 350 |  | 0 |  |  |  |  | 20
8 |  | Zásuvka bielá 16A-250V - IP20 | ks | 53 |  | 0 | 0 | 0 | 0 | 0 | 20 | 256 | 2
9 |  | Zásuvka bielá 16A-250V - IP44 | ks | 3 |  | 0 | 0 | 0 | 0 | 0 | 20 | 64 | 2
10 |  | Spínač č.1 Legrand Valena bielá 10AX-250V | ks | 17 |  | 0 | 0.0002 | 0.0034 | 0 | 0 | 20 | 256 | 2
11 |  | Sériový spínač č.5 Legrand Valena bielá 10Ax-250V | ks | 1 |  | 0 | 0 | 0 | 0 | 0 | 20 | 64 | 2
12 |  | Striedavý prepínač č.6 Legrand Valena bielá 10AX-250V | ks | 10 |  | 0 | 0 | 0 | 0 | 0 | 20 | 64 | 2
13 |  | Dvojitý striedavý prepínač (5B) Legrand Valena bielá 10AX-250V | ks | 2 |  | 0 | 0 | 0 | 0 | 0 | 20 | 64 | 2
14 |  | Krížový prepínač č.7 Legrand Valena bielá 10AX-250V | ks | 1 |  | 0 | 0 | 0 | 0 | 0 | 20 | 256 | 2
15 |  | Rámik jednoduchý Legrand Valena bielá | ks | 85 |  | 0 | 0 | 0 | 0 | 0 | 20 | 64 | 2
16 |  | Prípojka šporáková Zapustená | ks | 2 |  | 0 | 0 | 0 | 0 | 0 | 20 | 256 | 2
17 |  | Svietidlo núdzové s zdrojom LED,plexi led IP20, 2hod, len núdz.rež.zdroj led (AMI) | ks | 7 |  | 0 | 0 | 0 | 0 | 0 | 20 | 256 | 2
19 |  | Kábel oznamovací medený Datove kablel Cat.5e FTP (F/UTP) - LSOH AWG24 - (drôt) | m | 350 |  | 0 | 0 | 0 | 0 | 0 | 20 | 256 | 3
20 |  | Krabica KO68 | ks | 200 |  | 0 | 0 | 0 | 0 | 0 | 20 | 256 | 2
22 |  | Svietidlo žiarovkové nástenné - výber investora IP44 | ks | 22 |  | 0 | 0 | 0 | 0 | 0 | 20 | 64 | 2
23 |  | A-Svietidlo TYPU LED BIELÁ STUDENÁ, 40W, IP20 | ks | 8 |  | 0 | 0 | 0 | 0 | 0 | 20 | 256 | 2
24 |  | B-Svietidlo TYPU LED BIELÁ STUDENÁ, 12W, IP20 | ks | 11 |  | 0 |  |  |  |  | 20
25 |  | C-Svietidlo TYPU LED BIELÁ STUDENÁ, 40W, IP20 | ks | 22 |  | 0 |  |  |  |  | 20
26 |  | D-Svietidlo TYPU LED BIELÁ STUDENÁ, 12W, IP20 | ks | 0 |  | 0 |  |  |  |  | 20
27 |  | Bernard sv.zem. ZS 4 pl. potr+med.pásik | kg | 2 |  | 0 | 0.001 | 0.002 | 0 | 0 | 20 | 256 | 2
28 |  | Ekvipotencionálna prípojnica | ks | 1 |  | 0 | 0 | 0 | 0 | 0 | 20 | 256 | 2
29 |  | Krabica univerzálná typ:6400-211 | ks | 10 |  | 0 | 0 | 0 | 0 | 0 | 20 | 256 | 3
30 |  | Krabica - KT 250 - 255x205x68mm - s viečkom | ks | 10 |  | 0 | 0 | 0 | 0 | 0 | 20 | 256 | 3
31 |  | I-Rúrka FX 25 | m | 350 |  | 0 | 0 | 0 | 0 | 0 | 20 | 256 | 3
32 |  | Elektonický zámok dverí 12V | ks | 2 |  | 0 | 0 | 0 | 0 | 0 | 20 | 256 | 3
34 |  | Vnútorná jednotka AUDIO "HF" | ks | 1 |  | 0 | 0.001 | 0.001 | 0 | 0 | 20 | 256 | 3
35 |  | ZÁSUVKA GALEA-ZÁS.TV-RD-SAT PRIEBEŽNÁ | ks | 7 |  | 0 | 0 | 0 | 0 | 0 | 20 | 256 | 3
36 |  | GALEA-KRYT TV-RD-SAT TITÁN | ks | 7 |  | 0 | 0.0001 | 0.0007 | 0 | 0 | 20 | 256 | 3
37 |  | Kábel koaxiálny VCCKD 75-4,8 | m | 200 |  | 0 | 0 | 0 | 0 | 0 | 20 | 256 | 3
38 |  | Sádra | kg | 520 |  | 0 |  |  |  |  | 20
40 |  | Atest | ks | 1 |  | 0 | 0 | 0 | 0 | 0 | 20 | 256 | 2
41 |  | Podružný materiál | % | 8 |  | 0 | 0 | 0 | 0 | 0 | 20 | 256 | 3
42 |  | Stavebno montážne práce náročné - prehliadky pracoviska a revízie (Tr 4) v rozsahu viac ako 8 hodín | hod | 380 |  | 0 | 0 | 0 | 0 | 0 | 20 | 512 | 1

## 1kV prípojka
VÝKAZ MATERIÁLOV
Stavba: | KOMUNITNÉ CENTRUM JELKA |  | Komunitné centrum – obec Jelka
Miesto: | KOMUNITNÉ CENTRUM JELKA |  | Jelka,p.č. 1174/38,1174/41
Projektant: | ELEKTROINŠTALÁCIA |  | ADplan s.r.o.
JKSO:
Objednávateľ: | OBEC JELKA, MIEROVÁ 995/17 , 925 23 JELKA |  | Obec Jelka
Zhotoviteľ: | e-Innovation s.r.o. |  | víťaz verejného obstarávania
Dátum: | 2019-03-05 | 2020-02-25
P.Č. |  | Popis materiálu | MJ | Množstvo celkom | Cena jednotková | Cena celkom | Hmotnosť | Hmotnosť celkom | Hmotnosť sute | Hmotnosť sute celkom |  | Typ položky | Úroveň
|  | 5 | 6 | 7 | 8 | 9 | [5 empty] | 11 | 12
|  | 1kV prípojka |  |  |  | 0 |  | #REF! |  | #REF! |  |  | 0
1 |  | Elektromerový rozvádzač RE. - typ Hasma | ks | 1 |  | 0 |  |  |  | #VALUE! | 20 | 256 | 2
2 |  | 1 - NAYY-J 4 x 25 | m | 20 |  | 0 |  |  |  |  | 20
3 |  | 1 - NAYY-J 4 x 50 | m | 45 |  | 0 |  |  |  |  | 20
4 |  | 1 - CYKY-J 2 x 4 | m | 45 |  | 0 |  |  |  |  | 20
5 |  | CHRANICKA FXKVR | m | 10 |  | 0 |  |  |  |  | 20
6 |  | FOLIA cerv+blesk.1/100m | ks | 70 |  | 0 |  |  |  | #VALUE! | 20 | 256 | 2
7 |  | 10035:Poklop 1000x250x5 | ks | 70 |  | 0 |  |  |  | #VALUE! | 20 | 256 | 2
8 |  | ZT 1.5 ZEMNIACA TYC 1,5m | ks | 4 |  | 0 |  |  |  | #VALUE! | 20 | 256 | 2
9 |  | SR 03 UZEMNOVACIA SVORKA | ks | 4 |  | 0 |  |  |  | #VALUE! | 20 | 64 | 2
10 |  | ZEMN.PAS.30x4 FEZN 26Kg/kot, cena za kotúc 26kg | ks | 1 |  | 0 |  |  |  | #VALUE! | 20 | 256 | 2
11 |  | GULAT.FEZN 10 mm 53kg/bal., 1kg=1,60 m/ | kg | 35 |  | 0 |  |  |  | #VALUE! | 20 | 64 | 2
12 |  | SP 1 SVORKA sp.kov.sucia | ks | 2 |  | 0 |  |  |  | #VALUE! | 20 | 64 | 2
13 |  | CYY 25mm2 zž | m | 5 |  | 0 |  |  |  |  | 20 | 256 | 2
14 |  | Atest | ks | 1 |  | 0 | 0 | 0 | 0 | 0 | 20 | 256 | 2
15 |  | Elektroinštalačné práce | hod | 20 |  | 0 | 0 | 0 | 0 | 0 | 20 | 256 | 2
16 |  | Príslušenstvo | ks | 1 |  | 0 | 0 | 0 | 0 | 0 | 20 | 64 | 2
17 |  | Podružný materiál | % | 4 |  | 0 | 0 | 0 | 0 | 0 | 20 | 256 | 3
[12 empty] | 256 | 2
[12 empty] | 256 | 2
[12 empty] | 64 | 2
[12 empty] | 256 | 2
[12 empty] | 256 | 2
[12 empty] | 64 | 2
[12 empty] | 256 | 2
[12 empty] | 256 | 2
[12 empty] | 64 | 2
[12 empty] | 256 | 2
[12 empty] | 256 | 2
[12 empty] | 64 | 2
[12 empty] | 256 | 2
[12 empty] | 256 | 2
[12 empty] | 256 | 2
[12 empty] | 256 | 2
[12 empty] | 256 | 2
[12 empty] | 256 | 2
[12 empty] | 256 | 2
[12 empty] | 256 | 2
[12 empty] | 256 | 2
[12 empty] | 256 | 2
[12 empty] | 256 | 2
[12 empty] | 256 | 2
[12 empty] | 256 | 2
[12 empty] | 64 | 2
[12 empty] | 64 | 3
[12 empty] | 256 | 3
[12 empty] | 256 | 3
[12 empty] | 256 | 3
[12 empty] | 256 | 3
[12 empty] | 256 | 3
[12 empty] | 256 | 3
[12 empty] | 256 | 3
[12 empty] | 256 | 3
[12 empty] | 256 | 3
[12 empty] | 256 | 3
[12 empty] | 256 | 3
[12 empty] | 256 | 3
[12 empty] | 256 | 3
[12 empty] | 256 | 3
[12 empty] | 256 | 3
[12 empty] | 64 | 3
[12 empty] | 256 | 2
[12 empty] | 256 | 2
[12 empty] | 256 | 2
0
[12 empty] | 512 | 1

## 05 - Fotovoltalická elekt...
[9 empty] | >> skryté stĺpce << | [8 empty] | {62c3615e-ed43-4b9b-bd3f-3f3a034635f4}
0
| KRYCÍ LIST ROZPOČTU | [8 empty] | v --- nižšie sa nachádzajú doplnkové a pomocné údaje k zostavám --- v | [7 empty] | False
Stavba:
Komunitné centrum - obec Jelka
Objekt:
05 - Fotovoltaika
| JKSO: |  |  |  |  | KS:
| Miesto: |  |  |  |  | Dátum: | 2020-02-25
Jelka,p.č. 1174/38,1174/41
| Objednávateľ: |  |  |  |  | IČO: | 00306011
|  | Obec Jelka |  |  |  | IČ DPH:
| Zhotoviteľ: |  |  |  |  | IČO:
|  | víťaz verejného obstarávania |  |  |  | IČ DPH:
| Projektant: |  |  |  |  | IČO: | 47054409
|  | ADplan s.r.o. |  |  |  | IČ DPH: | SK 2023717135
| Spracovateľ: |  |  |  |  | IČO:
|  | Ing. arch. Jozef Melíšek |  |  |  | IČ DPH:
Poznámka:
| Cena bez DPH | [5 empty] | 0
|  |  | Základ dane |  |  | Sadzba dane | Výška dane
| DPH | základná | 0 |  |  | 20% | 0
|  | znížená | 0 |  |  | 20% | 0
|  | zákl. prenesená | #REF! |  |  | 20% | 0
|  | zníž. prenesená | #REF! |  |  | 20% | 0
|  | nulová | #REF! |  |  | 0% | 0
| Cena s DPH |  |  | v | EUR |  | 0
| ADplan s.r.o. |  |  | Ing. arch. Jozef Melíšek
| Projektant |  |  | Spracovateľ
| Dátum a podpis: |  | Pečiatka | Dátum a podpis: |  |  | Pečiatka
| Obec Jelka |  |  | víťaz verejného obstarávania
| Objednávateľ |  |  | Zhotoviteľ
| Dátum a podpis: |  | Pečiatka | Dátum a podpis: |  |  | Pečiatka
REKAPITULÁCIA ROZPOČTU
Stavba:
Komunitné centrum - obec Jelka
Miesto: | [5 empty] | Dátum: | 2020-02-25
Objednávateľ: |  |  | Obec Jelka |  |  | Projektant: | ADplan s.r.o.
Zhotoviteľ: |  |  | víťaz verejného obstarávania |  |  | Spracovateľ: | Ing. arch. Jozef Melíšek
Kód dielu - Popis | [6 empty] | Cena celkom [EUR]
Náklady z rozpočtu | [6 empty] | 0 | [11 empty] | -1
| M - Práce a dodávky M | [5 empty] | 0
| 21-M - Elektromontáže | [5 empty] | #REF!
| 22-M - Montáže oznamovacích a zabezpečovacích zariadení | [5 empty] | 0
| VRN - Vedľajšie rozpočtové náklady | [5 empty] | 0
ROZPOČET
Stavba:
Komunitné centrum - obec Jelka
Miesto: |  |  | Jelka,p.č. 1174/38,1174/41 |  |  | Dátum: | 2020-02-25
Objednávateľ: |  |  | Obec Jelka |  |  | Projektant: | ADplan s.r.o.
Zhotoviteľ: |  |  | víťaz verejného obstarávania |  |  | Spracovateľ: | Ing. arch. Jozef Melíšek
PČ | Typ | Kód | Popis | MJ | Množstvo | J.cena [EUR] | Cena celkom [EUR] | Cenová sústava |  |  | J. Nh [h] | Nh celkom [h] | J. hmotnosť [t] | Hmotnosť celkom [t] | J. suť [t] | Suť Celkom [t]
Náklady z rozpočtu | [6 empty] | 0 |  |  |  |  | #REF! |  | #REF! |  | #REF! |  | D | -1 | [10 empty] | #REF!
| D | M | Práce a dodávky M |  |  |  | 0 |  |  |  |  | #REF! |  | #REF! |  | #REF! | 3 | D | 0 |  |  |  | ROZPOCET | [6 empty] | #REF!
1 | K | 210021501 | Tesnenie káblových prestupov zo sadroperlitu | m2 | 0.5 |  | 0 |  |  |  | 0 | 0 | 0 | 0 | 0 | 0 | 256 | M | 2 |  |  |  | ROZPOCET | #REF! | #REF! | #REF! | #REF! | #REF! | 2 | 0 | 64 | 2021552124
| PP |  | Tesnenie káblových prestupov zo sadroperlitu | [14 empty] | PP | 2
2 | M | 2810311850 | Prestup pre káble TWP 75 PVC s integrovanou PVC manžetou | ks | 3 |  | 0 | CS CENEKON 2019 01 |  |  | 0 | 0 | 0.002 | 0.006 | 0 | 0 | 128 | M | 2 |  |  |  | ROZPOCET | #REF! | #REF! | #REF! | #REF! | #REF! | 2 | 0 | 128 | 1036890519
| PP |  | Prestup pre káble TWP 75 PVC s integrovanou PVC manžetou | [14 empty] | PP | 2
3 | M | 449410004300 | Protipožiarna zátka, vonkajší priemer 202 mm | ks | 1 |  | 0 | CS CENEKON 2019 01 |  |  | 0.24 | 0.24 | 0 | 0 | 0 | 0 | 64 | K | 2 |  |  |  | ROZPOCET | #REF! | #REF! | #REF! | #REF! | #REF! | 2 | 0 | 64 | 1559994135
| PP |  | Protipožiarna zátka HILTI CFS-PL 202, vonkajší priemer 202 mm | [14 empty] | PP | 2
4 | K | 210111011 | Domová zásuvka polozapustená alebo zapustená vrátane zapojenia 10/16 A 250 V 2P + Z | ks | 1 |  | 0 |  |  |  | 0 | 0 | 0 | 0 | 0 | 0 | 256 | M | 2 |  |  |  | ROZPOCET | #REF! | #REF! | #REF! | #REF! | #REF! | 2 | 0 | 64 | 803595696
| PP |  | Domové zásuvky polozapustené alebo zapustené vrátane zapojenia 10/16 A 250 V 2P + PEN | [14 empty] | PP | 2
5 | M | 2CSM220685R0721 | Zásuvka na DIN lištu | ks | 1 |  | 0 |  |  |  | 0 | 0 | 0 | 0 | 0 | 0 | 256 | M | 2 |  |  |  | ROZPOCET | #REF! | #REF! | #REF! | #REF! | #REF! | 2 | 0 | 64 | -34873230
| PP |  | Zásuvka na DIN lištu | [14 empty] | PP | 2
6 | K | 210120003 | Odpínače valcových poistkových vložiek 10 x 38 jednopólové do 32 A | ks | 2 |  | 0 | CS CENEKON 2019 01 |  |  | 0.43 | 0.86 | 0 | 0 | 0 | 0 | 64 | K | 2 |  |  |  | ROZPOCET | #REF! | #REF! | #REF! | #REF! | #REF! | 2 | 0 | 64 | -1243317107
| PP |  | Odpínače valcových poistkových vložiek do 32 A 10 x 38 jednopólové | [14 empty] | PP | 2
7 | M | CHPV2IU | Poistkový odpojovač s ukazovateľom pre fotovoltaické aplikácie, 2-pól, 1000V DC / 30A, C10(10x38mm) | ks | 2 |  | 0 | CS CENEKON 2019 01 |  |  | 0 | 0 | 0.00049 | 0.00098 | 0 | 0 | 128 | M | 2 |  |  |  | ROZPOCET | #REF! | #REF! | #REF! | #REF! | #REF! | 2 | 0 | 128 | 514256828
| PP |  | Poistkový odpojovač s ukazovateľom pre fotovoltaické aplikácie, 2-pól, 1000V DC / 30A, C10(10x38mm) | [14 empty] | PP | 2
8 | M | EPO000001593 | Poistka valcová C10 C10G16 16A 500V 10x38 gG | ks | 2 |  | 0 | CS CENEKON 2019 01 |  |  | 0 | 0 | 5e-05 | 0.0001 | 0 | 0 | 128 | M | 2 |  |  |  | ROZPOCET | #REF! | #REF! | #REF! | #REF! | #REF! | 2 | 0 | 128 | 47074254
| PP |  | Poistka valcová C10 C10G16 16A 500V 10x38 gG | [14 empty] | PP | 2
9 | K | 210120013 | Odpínače valcových poistkových vložiek 22 x 58 trojpólové do 125 A | ks | 2 |  | 0 |  |  |  | 0 | 0 | 0 | 0 | 0 | 0 | 256 | M | 2 |  |  |  | ROZPOCET | #REF! | #REF! | #REF! | #REF! | #REF! | 2 | 0 | 64 | -840852619
| PP |  | Odpínače valcových poistkových vložiek do 125 A 22 x 58 trojpólové | [14 empty] | PP | 2
10 | M | 345290014100 | Odpínač valcových poistiek OPVP 22-3 | ks | 2 |  | 0 | CS CENEKON 2019 01 |  |  | 1.18 | 2.36 | 0 | 0 | 0 | 0 | 64 | K | 2 |  |  |  | ROZPOCET | #REF! | #REF! | #REF! | #REF! | #REF! | 2 | 0 | 64 | 1673684261
| PP |  | Odpínač valcových poistiek OPVP 22-3 | [14 empty] | PP | 2
11 | M | 345290016300 | Vložka poistková VN PV22 100A gG | ks | 2 |  | 0 | CS CENEKON 2019 01 |  |  | 0.5 | 1 | 0 | 0 | 0 | 0 | 64 | K | 2 |  |  |  | ROZPOCET | #REF! | #REF! | #REF! | #REF! | #REF! | 2 | 0 | 64 | -1499466775
| PP |  | Vložka poistková VN PV22 100A gG | [14 empty] | PP | 2
12 | M | 178804 | Rozvodnica pod omietku, plechové dvere, bezskrutková svorkovnica, 4 rady, modulov 56 | ks | 1 |  | 0 | CS CENEKON 2019 01 |  |  | 0 | 0 | 0.00034 | 0.00034 | 0 | 0 | 128 | M | 2 |  |  |  | ROZPOCET | #REF! | #REF! | #REF! | #REF! | #REF! | 2 | 0 | 128 | 1046633607
| PP |  | Rozvodnica pod omietku, plechové dvere, bezskrutková svorkovnica, 4 rady, modulov 56 | [14 empty] | PP | 2
13 | K | 210120401 | Istič vzduchový jednopólový do 63 A | ks | 3 |  | 0 |  |  |  | 0 | 0 | 0.00033 | 0.00099 | 0 | 0 | 128 | M | 2 |  |  |  | ROZPOCET | #REF! | #REF! | #REF! | #REF! | #REF! | 2 | 0 | 128 | -634179757
| PP |  | Istič vzduchový jednopólový do 63 A | [14 empty] | PP | 2
14 | M | 358220006600 | Istič TX3 1P, charakteristika B, 6 A, 10000 A/10 kA, 1 modul | ks | 2 |  | 0 | CS CENEKON 2019 01 |  |  | 0.078 | 0.156 | 0 | 0 | 0 | 0 | 64 | K | 2 |  |  |  | ROZPOCET | #REF! | #REF! | #REF! | #REF! | #REF! | 2 | 0 | 64 | 1566416568
| PP |  | Istič TX3 1P, charakteristika B, 6 A, 10000 A/10 kA, 1 modul, LEGRAND | [14 empty] | PP | 2
15 | M | 358220006900 | Istič TX3 1P, charakteristika B, 16 A, 10000 A/10 kA, 1 modul, LEGRAND | ks | 1 |  | 0 | CS CENEKON 2019 01 |  |  | 0 | 0 | 0.085 | 0.085 | 0 | 0 | 128 | M | 2 |  |  |  | ROZPOCET | #REF! | #REF! | #REF! | #REF! | #REF! | 2 | 0 | 128 | -623707207
| PP |  | Istič TX3 1P, charakteristika B, 16 A, 10000 A/10 kA, 1 modul, LEGRAND | [14 empty] | PP | 2
16 | K | 210120403 | Istič vzduchový dvojpólový do 63 A | ks | 1 |  | 0 | CS CENEKON 2019 01 |  |  | 0.08 | 0.08 | 0 | 0 | 0 | 0 | 64 | K | 2 |  |  |  | ROZPOCET | #REF! | #REF! | #REF! | #REF! | #REF! | 2 | 0 | 64 | -1059628095
| PP |  | Istič vzduchový dvojpólový do 63 A | [14 empty] | PP | 2
17 | M | 358220027900 | Istič TX3 2P, charakteristika B, 16 A, 10000 A/10 kA, 2 moduly | ks | 1 |  | 0 | [10 empty] | VV | 2 | 2 | False | 1 | ROZPOCET
| PP |  | Istič TX3 2P, charakteristika B, 16 A, 10000 A/10 kA, 2 moduly, LEGRAND | [7 empty] | 0 | 0 | 0 | 0 | 0 | 0 | 256 | M | 2 |  |  |  | ROZPOCET | #REF! | #REF! | #REF! | #REF! | #REF! | 2 | 0 | 64 | 598174335
18 | K | 210120410 | Prúdové chrániče dvojpólové 16 - 80 A | ks | 1 |  | 0 | [10 empty] | PP | 2
| PP |  | Prúdové chrániče dvojpólový 16-80 A |  |  |  |  | CS CENEKON 2019 01 |  |  | 0 | 0 | 7e-05 | 0 | 0 | 0 | 128 | M | 2 |  |  |  | ROZPOCET | #REF! | #REF! | #REF! | #REF! | #REF! | 2 | 0 | 128 | -2017272049
19 | M | 358230010300 | Prúdový chránič TX3 2P, 100 A, 30 mA, typ AC, 2 moduly | ks | 1 |  | 0 | [10 empty] | PP | 2
| PP |  | Prúdový chránič TX3 2P, 100 A, 30 mA, typ AC, 2 moduly, LEGRAND |  |  |  |  | CS CENEKON 2019 01 |  |  | 1.8 | 0 | 0 | 0 | 0 | 0 | 64 | K | 2 |  |  |  | ROZPOCET | #REF! | #REF! | #REF! | #REF! | #REF! | 2 | 0 | 64 | -1350173024
20 | K | 210130102 | Stýkač dvojpólový na DIN lištu do 40 A | ks | 1 |  | 0 | [10 empty] | PP | 2
| PP |  | Stýkače, vstavané, vrátane zapojenia dvojpólové na DIN lištu do 40 A | [7 empty] | 0 | 0 | 0.01 | 0 | 0 | 0 | 256 | M | 2 |  |  |  | ROZPOCET | #REF! | #REF! | #REF! | #REF! | #REF! | 2 | 0 | 64 | -1108667596
21 | M | 358210001000 | Stýkač inštalačný 2P, 40A, 2 NO, cievka 24 V, 2 moduly | ks | 1 |  | 0 | [10 empty] | PP | 2
| PP |  | Stýkač inštalačný 2P, 40A, 2 NO, cievka 24 V, 2 moduly, LEGRAND | [7 empty] | 0 | 0 | 0.00013 | 0 | 0 | 0 | 256 | M | 2 |  |  |  | ROZPOCET | #REF! | #REF! | #REF! | #REF! | #REF! | 2 | 0 | 64 | 999130580
22 | K | 210193084 | Domova rozvodnica do 72 M povrchová montáž | ks | 1 |  | 0 | [10 empty] | PP | 2
| PP |  | Domový rozvádzač povrchová montáž do 72 modulov | [7 empty] | 0 | 0 | 0 | 0 | 0 | 0 | 256 | M | 2 |  |  |  | ROZPOCET | #REF! | #REF! | #REF! | #REF! | #REF! | 2 | 0 | 64 | 1748994075
23 | K | 210411181 | Montáž prepäťovej ochrany | ks | 2 |  | 0 | [10 empty] | PP | 2
| PP |  | Montáž prepäťovej ochrany |  |  |  |  | CS CENEKON 2019 01 |  |  | 0.043 | 0 | 0 | 0 | 0 | 0 | 64 | K | 2 |  |  |  | ROZPOCET | #REF! | #REF! | #REF! | #REF! | #REF! | 2 | 0 | 64 | 87863791
24 | M | 412271 | ENERGY QUALITY ,ZVODIČ T1+T2 12,5KA 2P,Legrand | ks | 1 |  | 0 | [10 empty] | PP | 2
| PP |  | ENERGY QUALITY ,ZVODIČ T1+T2 12,5KA 2P,Legrand |  |  |  |  | CS CENEKON 2019 01 |  |  | 0 | 0 | 0.00016 | 0 | 0 | 0 | 128 | M | 2 |  |  |  | ROZPOCET | #REF! | #REF! | #REF! | #REF! | #REF! | 2 | 0 | 128 | -1873940925
25 | M | 8595090536703 | Zvodič prepätia pre fotovoltické systémy (pre oba póly), do 1000 V DC, 40 kA (8/20) | ks | 1 |  | 0 | [10 empty] | PP | 2
| PP |  | Zvodič prepätia pre fotovoltické systémy (pre oba póly), do 1000 V DC, 40 kA (8/20) |  |  |  |  | CS CENEKON 2019 01 |  |  | 0.13 | 0 | 0 | 0 | 0 | 0 | 64 | K | 2 |  |  |  | ROZPOCET | #REF! | #REF! | #REF! | #REF! | #REF! | 2 | 0 | 64 | -687609842
26 | K | 210501015 | Montáž kotevného systému pre rošt na fotovoltaické panely na plochej streche | súb. | 20 |  | 0 | [10 empty] | PP | 2
| PP |  | Montáž kotevného systému plochá strecha zváraný |  |  |  |  | CS CENEKON 2019 01 |  |  | 0 | 0 | 0.00105 | 0 | 0 | 0 | 128 | M | 2 |  |  |  | ROZPOCET | #REF! | #REF! | #REF! | #REF! | #REF! | 2 | 0 | 128 | 1825566611
27 | M | 592170002200 | Obrubník PREMAC cestný, lxšxv 1000x150x260 mm, skosenie 120/40 mm | ks | 20 |  | 0 | [10 empty] | PP | 2
| PP |  | Obrubník PREMAC cestný, lxšxv 1000x150x260 mm, skosenie 120/40 mm |  |  |  |  | CS CENEKON 2019 01 |  |  | 0.038 | 0 | 0 | 0 | 0 | 0 | 64 | K | 2 |  |  |  | ROZPOCET | #REF! | #REF! | #REF! | #REF! | #REF! | 2 | 0 | 64 | -788281882
28 | K | 210501100 | Montáž fotovolataického panela na rošt | Wp | 3200 |  | 0 | [10 empty] | PP | 2
| PP |  | Montáž fotovoltaického panelu polykryštalický |  |  |  |  | CS CENEKON 2019 01 |  |  | 0 | 0 | 0.00018 | 0 | 0 | 0 | 128 | M | 2 |  |  |  | ROZPOCET | #REF! | #REF! | #REF! | #REF! | #REF! | 2 | 0 | 128 | 48205807
| VV |  | 9142,857*0,35 'Přepočítané koeficientom množstva |  | 3200 | [12 empty] | PP | 2
29 | M | 00917-001 | Sieťová ochrana U-f guard | ks | 1 |  | 0 | CS CENEKON 2019 01 |  |  | 0 | 0 | 0.00024 | 0.00024 | 0 | 0 | 128 | M | 2 |  |  |  | ROZPOCET | #REF! | #REF! | #REF! | #REF! | #REF! | 2 | 0 | 128 | 162616324
| PP |  | Sieťová ochrana U-f guard | [14 empty] | PP | 2
30 | M | 346510000100 | Fotovoltaický polykryštalický strešný panel, 320Wp | ks | 10 |  | 0 |  |  |  |  | 0 |  | 0 |  | 0 | 3 | D | 1 |  |  |  | ROZPOCET | [6 empty] | 0
| PP |  | Fotovoltaický polykryštalický strešný panel | [8 empty] | 0 |  | 0 |  | 0 | 5 | D | 0 |  |  |  | ROZPOCET | [6 empty] | 0
31 | K | 210501250 | Montáž a zapojenie meniča napätia z DC/AC | súb. | 1 |  | 0 | CS CENEKON 2019 01 |  |  | 0 | 0 | 0 | 0 | 0 | 0 | 1024 | K | 1 |  |  |  | ROZPOCET | #REF! | #REF! | #REF! | #REF! | #REF! | 2 | 0 | 1024 | 1369790477
| PP |  | Montáž a zapojenie meniča napätia z DC - AC na dvojfázový | [14 empty] | PP | 1
32 | M | PVBM0824-- | Striedač ON-GRID 3,5kW, do 1000V | ks | 1 |  | 0 | CS CENEKON 2019 01 |  |  | 0 | 0 | 0 | 0 | 0 | 0 | 1024 | K | 1 |  |  |  | ROZPOCET | #REF! | #REF! | #REF! | #REF! | #REF! | 2 | 0 | 1024 | -549177911
| PP |  | Striedač hybridný, 5000VA, 29kg, IP22 | [14 empty] | PP | 1
33 | M | BGPV1010-- | Uzemňovací set pre fotovoltaickú konštrukciu, M10 | ks | 10 |  | 0 | CS CENEKON 2019 01 |  |  | 0 | 0 | 0 | 0 | 0 | 0 | 1024 | K | 1 |  |  |  | ROZPOCET | #REF! | #REF! | #REF! | #REF! | #REF! | 2 | 0 | 1024 | -1520484871
| PP |  | Uzemňovací set pre fotovoltaickú konštrukciu, M10 | [14 empty] | PP | 1
34 | M | HPKRS SNL 35-2 | Nosná konštrukcia pre montáž na rovnú strechu v jednej línii pre 2 panely | ks | 2 |  | 0 | CS CENEKON 2019 01 |  |  | 0 | 0 | 0 | 0 | 0 | 0 | 1024 | K | 1 |  |  |  | ROZPOCET | #REF! | #REF! | #REF! | #REF! | #REF! | 2 | 0 | 1024 | -847035031
| PP |  | Nosná konštrukcia pre montáž na rovnú strechu v jednej línii pre 4 panely | [14 empty] | PP | 1
35 | M | HPKRS SNL 35-3 | Nosná konštrukcia pre montáž na rovnú strechu v jednej línii pre 3 panely | ks | 2 |  | 0 | CS CENEKON 2019 01 |  |  | 0 | 0 | 0 | 0 | 0 | 0 | 1024 | K | 1 |  |  |  | ROZPOCET | #REF! | #REF! | #REF! | #REF! | #REF! | 2 | 0 | 1024 | 541362057
| PP |  | Nosná konštrukcia pre montáž na rovnú strechu v jednej línii pre 4 panely | [14 empty] | PP | 1
36 | K | 210800006 | Vodič medený uložený voľne CYY 450/750 V 16mm2 | m | 115 |  | 0
| PP |  | Vodič medený CYY 450/750 V uložený voľne 16,0 mm2
37 | M | 341110011000 | Kábel medený CYY 16 mm2 | m | 115 |  | 0
| PP |  | Kábel medený CYY 16 mm2
38 | K | 210800149 | Kábel medený uložený pevne CYKY 450/750 V 3x6 | m | 5 |  | 0
| PP |  | Kábel medený CYKY 450/750 V uložený pevne 3x6 mm2
39 | M | 341110001000 | Kábel medený CYKY 3x6 mm2 | m | 5 |  | 0
| PP |  | Kábel medený CYKY 3x6 mm2
40 | K | 210800163 | Kábel medený uložený pevne CYKY 450/750 V 5x16 | m | 15 |  | 0
| PP |  | Kábel medený CYKY 450/750 V uložený pevne 5x16 mm2
41 | M | 341110002400 | Kábel medený CYKY 5x16 mm2 | m | 15 |  | 0
| PP |  | Kábel medený CYKY 5x16 mm2
42 | K | 210812004 | Vodič medený silový uložený voľne NYY 0,6/1 kV 1x10 | m | 230 |  | 0
| PP |  | Kábel medený silový s dvojitou izoláciou NYY 0,6/1kV uložený voľne 1x10 mm2
43 | M | 341110012900 | Kábel medený H1Z2Z2-K, EN50618, rozmedzie teplôt od -40° do 90°C, odolné voči pôsobeniu UV žiarenia a povete poveternostným podmienkám, bez halogénu, nešíria plamene, čierny, 10mm2 | m | 115 |  | 0
| PP |  | Kábel medený NYY 1x10 mm2
44 | M | 341110013000 | Kábel medený H1Z2Z2-K, EN50618, rozmedzie teplôt od -40° do 90°C, odolné voči pôsobeniu UV žiarenia a povete poveternostným podmienkám, bez halogénu, nešíria plamene, červený, 10mm2 | m | 115 |  | 0
| PP |  | Kábel medený NYY 1x16 mm2
| D | VRN | Vedľajšie rozpočtové náklady |  |  |  | 0
45 | K | 000700011 | Dopravné náklady - mimostavenisková doprava objektivizácia dopravných nákladov materiálov | eur | 1 |  | 0
| PP |  | Dopravné náklady mimostavenisková doprava objektivizácia dopravných nákladov materiálov
46 | K | 001000011 | Inžinierska činnosť - dozory autorský dozor projektanta | eur | 1 |  | 0
| PP |  | Inžinierska činnosť dozory autorský dozor projektanta
| PP |  | Inžinierska činnosť dozory technický dozor investora
47 | K | 001000034 | Inžinierska činnosť - skúšky a revízie ostatné skúšky | eur | 1 |  | 0
| PP |  | Inžinierska činnosť skúšky a revízie ostatné skúšky
48 | K | 001100001 | Meranie - bez rozlíšenia | eur | 1 |  | 0
| PP |  | Meranie bez rozlíšenia
49 | K | 001500001 | Ostatné náklady stavby - podružný materiál a i. | eur | 1 |  | 0
| PP |  | Náklady vzniknuté z titulu tzv. „Vyššia moc“ bez rozlíšenia

## rozvádzač
VÝKAZ MATERIÁLOV
Stavba: | KOMUNITNÉ CENTRUM JELKA |  | Komunitné centrum – obec Jelka
Miesto: | KOMUNITNÉ CENTRUM JELKA |  | Jelka,p.č. 1174/38,1174/41
Projektant: | ELEKTROINŠTALÁCIA |  | ADplan s.r.o.
JKSO:
Objednávateľ: | OBEC JELKA, MIEROVÁ 995/17 , 925 23 JELKA |  | Obec Jelka
Zhotoviteľ: | e-Innovation s.r.o. |  | víťaz verejného obstarávania
Dátum: | 2019-03-05 | 2020-02-25
P.Č. |  | Popis materiálu | MJ | Množstvo celkom | Cena jednotková | Cena celkom | Hmotnosť | Hmotnosť celkom | Hmotnosť sute | Hmotnosť sute celkom |  | Typ položky | Úroveň
|  | 5 | 6 | 7 | 8 | 9 |  |  |  |  | 10 | 11 | 12
|  | Rozvádzač |  |  |  | 0 |  | #REF! |  | #REF! |  |  | 0
[7 empty] | 0 | 0 | 0 | 0 |  | 64 | 2
[7 empty] | 0.0002 | 0 | 0 | 0 |  | 256 | 2
1 |  | Rozvádzač zapustená RH plechová 96 modul + biele dvierka | ks | 1 |  | 0 | 0 | 0 | 0 | 0 | 20 | 64 | 2
2 |  | HL. Vypýnač IS50/3 | ks | 1 |  | 0 | 0 | 0 | 0 | 0 | 20 | 64 | 2
3 |  | PRÚDOVÝ CHR. 3P+N 30MA AC 25/4/003 | ks | 4 |  | 0 | 0 | 0 | 0 | 0 | 20 | 64 | 2
4 |  | ZVODIČ PREPATIA SPD typ 2 typ SLP-275/V4 | ks | 1 |  | 0 | 0 | 0 | 0 | 0 | 20 | 256 | 2
5 |  | ISTIČ 1P B10 6000A | ks | 10 |  | 0 | 0 | 0 | 0 | 0 | 20 | 64 | 2
6 |  | ISTIČ 1P B16 6000A | ks | 15 |  | 0 | 0 | 0 | 0 | 0 | 20 | 256 | 2
7 |  | ISTIČ 3P B20 6000A | ks | 2 |  | 0 | 0 | 0 | 0 | 0 | 20 | 64 | 2
8 |  | Stykač 4P | ks | 1 |  | 0
9 |  | EPS1 BEZ KRYTU | ks | 1 |  | 0 | 0 | 0 | 0 | 0 | 20 | 64 | 2
10 |  | Atest | ks | 1 |  | 0 | 0 | 0 | 0 | 0 | 20 | 256 | 2
11 |  | Elektroinštalačné práce | hod | 20 |  | 0 | 0 | 0 | 0 | 0 | 20 | 256 | 2
12 |  | Príslušenstvo | ks | 1 |  | 0 | 0 | 0 | 0 | 0 | 20 | 64 | 2
13 |  | Podružný materiál | % | 8 |  | 0 | 0 | 0 | 0 | 0 | 20 | 256 | 3
[12 empty] | 256 | 2
[12 empty] | 64 | 2
[12 empty] | 256 | 2
[12 empty] | 64 | 2
[12 empty] | 256 | 2
[12 empty] | 64 | 2
[12 empty] | 256 | 2
[12 empty] | 64 | 2
[12 empty] | 256 | 2
[12 empty] | 64 | 2
[12 empty] | 256 | 2
[12 empty] | 256 | 2
[12 empty] | 256 | 2
[12 empty] | 64 | 2
[12 empty] | 256 | 2
[12 empty] | 64 | 2
[12 empty] | 256 | 2
[12 empty] | 64 | 2
[12 empty] | 256 | 2
[12 empty] | 256 | 2
[12 empty] | 64 | 2
[12 empty] | 256 | 2
[12 empty] | 64 | 2
[12 empty] | 256 | 2
[12 empty] | 64 | 2
[12 empty] | 256 | 2
[12 empty] | 64 | 2
[12 empty] | 256 | 2
[12 empty] | 64 | 2
[12 empty] | 256 | 2
[12 empty] | 64 | 2
[12 empty] | 256 | 2
[12 empty] | 64 | 2
[12 empty] | 256 | 2
[12 empty] | 64 | 2
[12 empty] | 256 | 2
[12 empty] | 64 | 2
[12 empty] | 256 | 2
[12 empty] | 64 | 2
[12 empty] | 256 | 2
[12 empty] | 64 | 2
2
[12 empty] | 64 | 3
[12 empty] | 256 | 3
[12 empty] | 64 | 3
[12 empty] | 64 | 3
[12 empty] | 256 | 3
[12 empty] | 64 | 3
[12 empty] | 256 | 3
[12 empty] | 64 | 3
[12 empty] | 256 | 3
[12 empty] | 64 | 3
[12 empty] | 256 | 3
[12 empty] | 64 | 3
[12 empty] | 256 | 3
[12 empty] | 256 | 3
[12 empty] | 64 | 3
[12 empty] | 256 | 3
[12 empty] | 64 | 3
[12 empty] | 256 | 3
[12 empty] | 64 | 3
[12 empty] | 256 | 3
[12 empty] | 64 | 3
[12 empty] | 256 | 3
[12 empty] | 256 | 3
[12 empty] | 64 | 3
[12 empty] | 256 | 3
[12 empty] | 64 | 3
[12 empty] | 256 | 3
[12 empty] | 256 | 3
[12 empty] | 64 | 3
1
[12 empty] | 64 | 2
[12 empty] | 64 | 2
[12 empty] | 256 | 2
[12 empty] | 256 | 2
[12 empty] | 64 | 2
[12 empty] | 256 | 2
[12 empty] | 64 | 2
[12 empty] | 64 | 2
[12 empty] | 64 | 2
0
[12 empty] | 512 | 1

## bleskozvod
VÝKAZ MATERIÁLOV
Stavba: | KOMUNITNÉ CENTRUM JELKA |  | Komunitné centrum – obec Jelka
Miesto: | KOMUNITNÉ CENTRUM JELKA |  | Jelka,p.č. 1174/38,1174/41
Projektant: | ELEKTROINŠTALÁCIA |  | ADplan s.r.o.
JKSO:
Objednávateľ: | OBEC JELKA, MIEROVÁ 995/17 , 925 23 JELKA |  | Obec Jelka
Zhotoviteľ: | e-Innovation s.r.o. |  | víťaz verejného obstarávania
Dátum: | 2019-03-05 | 2020-02-25
P.Č. |  | Popis materiálu | MJ | Množstvo celkom | Cena jednotková | Cena celkom | Hmotnosť | Hmotnosť celkom | Hmotnosť sute | Hmotnosť sute celkom | Sadzba DPH | Typ položky | Úroveň
|  | 5 | 6 | 7 | 8 | 9 |  |  |  |  | 10 | 11 | 12
|  | Inštalácia bleskozvodu / bez DPH / |  |  |  | 0 |  | #REF! |  | #REF! |  |  | 0
1 |  | Rúrka FXP 40 | m | 25 |  | 0 | 0 | 0 | 0 | 0 | 20 | 256 | 2
2 |  | Krabica KO-125 | ks | 7 |  | 0 | 0 | 0 | 0 | 0 | 20 | 256 | 2
3 |  | Páska uzemňovacia 30x4 mm | kg | 500 |  | 0 |  |  |  |  | 20
4 |  | Drôt pozinkovaný mäkký ozn. STN 11 343 podľa EN S195T D 10.00mm | kg | 350 |  | 0 |  |  |  |  | 20
5 |  | Gulatina - drôt 08mm - AL/Mg/Si - (1kg/7,40m) | kg | 40 |  | 0 | 0 | 0 | 0 | 0 | 20 | 256 | 2
6 |  | HR-Podpera vedenia - PV + bet podstavec | ks | 250 |  | 0 | 0 | 0 | 0 | 0 | 20 | 64 | 2
7 |  | HR-Zberná tyč JP15 | ks | 5 |  | 0 | 0 | 0 | 0 | 0 | 20 | 64 | 2
8 |  | HR-Ochranná strieška OS 01 | ks | 5 |  | 0 | 0 | 0 | 0 | 0 | 20 | 64 | 2
9 |  | Bet. podstavec k zachytávacej tyči JP | ks | 5 |  | 0 | 0 | 0 | 0 | 0 | 20 | 256 | 2
10 |  | HR-Svorka SS | ks | 300 |  | 0 | 0 | 0 | 0 | 0 | 20 | 64 | 2
11 |  | HR-Svorka SP 1 | ks | 10 |  | 0 | 0 | 0 | 0 | 0 | 20 | 256 | 2
12 |  | HR-Svorka SR 03 | ks | 40 |  | 0 | 0 | 0 | 0 | 0 | 20 | 64 | 2
13 |  | HR-Svorka SR 02 /skrutka M8/ | ks | 200 |  | 0 | 0 | 0 | 0 | 0 | 20 | 256 | 2
14 |  | HR-Svorka SZ-nerez | ks | 7 |  | 0 | 0 | 0 | 0 | 0 | 20 | 64 | 2
15 |  | HR-Svorka SO | ks | 7 |  | 0 | 0 | 0 | 0 | 0 | 20 | 256 | 2
16 |  | HR-Svorka SK | ks | 20 |  | 0 | 0 | 0 | 0 | 0 | 20 | 256 | 2
17 |  | HR-Svorka SJ 01 | ks | 20 |  | 0 | 0 | 0 | 0 | 0 | 20 | 64 | 2
18 |  | Štítok PVC | ks | 8 |  | 0 | 0 | 0 | 0 | 0 | 20 | 256 | 2
19 |  | Elektroinštalačné práce | hod | 60 |  | 0 | 0 | 0 | 0 | 0 | 20 | 256 | 2
20 |  | Príslušenstvo | ks | 1 |  | 0 | 0 | 0 | 0 | 0 | 20 | 64 | 2
21 |  | Podružný materiál | % | 8 |  | 0 | 0 | 0 | 0 | 0 | 20 | 256 | 3
[12 empty] | 256 | 2
[12 empty] | 256 | 2
[12 empty] | 256 | 2
[12 empty] | 256 | 2
[12 empty] | 256 | 2
[12 empty] | 256 | 2
[12 empty] | 256 | 2
[12 empty] | 256 | 2
[12 empty] | 256 | 2
[12 empty] | 256 | 2
[12 empty] | 64 | 2
[12 empty] | 64 | 3
[12 empty] | 256 | 3
[12 empty] | 256 | 3
[12 empty] | 256 | 3
[12 empty] | 256 | 3
[12 empty] | 256 | 3
[12 empty] | 256 | 3
[12 empty] | 256 | 3
[12 empty] | 256 | 3
[12 empty] | 256 | 3
[12 empty] | 256 | 3
[12 empty] | 256 | 3
[12 empty] | 256 | 3
[12 empty] | 256 | 3
[12 empty] | 256 | 3
[12 empty] | 256 | 3
[12 empty] | 64 | 3
[12 empty] | 256 | 2
[12 empty] | 256 | 2
[12 empty] | 256 | 2
0
[12 empty] | 512 | 1

## 06 - Vzduchotechnika
[9 empty] | >> skryté stĺpce << | [9 empty] | {225efffe-47d5-4931-b2f0-58f0c669404c}
0
| KRYCÍ LIST ROZPOČTU | [8 empty] | v --- nižšie sa nachádzajú doplnkové a pomocné údaje k zostavám --- v | [8 empty] | False
Stavba:
Komunitné centrum – obec Jelka
Objekt:
06 - Vzduchotechnika
| JKSO: |  |  |  |  | KS:
| Miesto: |  |  |  |  | Dátum: | 2020-02-25
Jelka,p.č. 1174/38,1174/41
| Objednávateľ: |  |  |  |  | IČO: | 00306011
|  | Obec Jelka |  |  |  | IČ DPH:
| Zhotoviteľ: |  |  |  |  | IČO:
|  | víťaz verejného obstarávania |  |  |  | IČ DPH:
| Projektant: |  |  |  |  | IČO: | 47054409
|  | ADplan s.r.o. |  |  |  | IČ DPH: | SK 2023717135
| Spracovateľ: |  |  |  |  | IČO:
|  | Ing. arch. Jozef Melíšek |  |  |  | IČ DPH:
Poznámka:
| Cena bez DPH | [5 empty] | 0
|  |  | Základ dane |  |  | Sadzba dane | Výška dane
| DPH | základná | 0 |  |  | 20% | 0
|  | znížená | 0 |  |  | 20% | 0
|  | zákl. prenesená | 0 |  |  | 20% | 0
|  | zníž. prenesená | 0 |  |  | 20% | 0
|  | nulová | 0 |  |  | 0% | 0
| Cena s DPH |  |  | v | EUR |  | 0
| ADplan s.r.o. |  |  | Ing. arch. Jozef Melíšek
| Projektant |  |  | Spracovateľ
| Dátum a podpis: |  | Pečiatka | Dátum a podpis: |  |  | Pečiatka
| Obec Jelka |  |  | víťaz verejného obstarávania
| Objednávateľ |  |  | Zhotoviteľ
| Dátum a podpis: |  | Pečiatka | Dátum a podpis: |  |  | Pečiatka
REKAPITULÁCIA ROZPOČTU
Stavba:
Komunitné centrum – obec Jelka
Objekt:
06 - Vzduchotechnika
Miesto: |  |  | Jelka,p.č. 1174/38,1174/41 |  |  | Dátum: | 2020-02-25
Objednávateľ: |  |  | Obec Jelka |  |  | Projektant: | ADplan s.r.o.
Zhotoviteľ: |  |  | víťaz verejného obstarávania |  |  | Spracovateľ: | Ing. arch. Jozef Melíšek
Kód dielu - Popis | [6 empty] | Cena celkom [EUR]
Náklady z rozpočtu | [6 empty] | 0 | [12 empty] | -1
| PSV - Práce a dodávky PSV | [5 empty] | 0
| 769 - Montáže vzduchotechnických zariadení | [5 empty] | 0
ROZPOČET
Stavba:
Komunitné centrum – obec Jelka
Objekt:
06 - Vzduchotechnika
Miesto: |  |  | Jelka,p.č. 1174/38,1174/41 |  |  | Dátum: | 2020-02-25
Objednávateľ: |  |  | Obec Jelka |  |  | Projektant: | ADplan s.r.o.
Zhotoviteľ: |  |  | víťaz verejného obstarávania |  |  | Spracovateľ: | Ing. arch. Jozef Melíšek
PČ | Typ | Kód | Popis | MJ | Množstvo | J.cena [EUR] | Cena celkom [EUR] | Cenová sústava |  |  | DPH | J. Nh [h] | Nh celkom [h] | J. hmotnosť [t] | Hmotnosť celkom [t] | J. suť [t] | Suť Celkom [t]
Náklady z rozpočtu | [6 empty] | 0 | [5 empty] | 0 |  | 0 |  | 0 |  | D | -1 | [7 empty] | 0
| D | PSV | Práce a dodávky PSV |  |  |  | 0 | [5 empty] | 0 |  | 0 |  | 0 | 2 | D | 0 | ROZPOCET | [6 empty] | 0
| D | 769 | Montáže vzduchotechnických zariadení |  |  |  | 0 | [5 empty] | 0 |  | 0 |  | 0 | 2 | D | 1 | ROZPOCET | [6 empty] | 0
1 | K | 76901 | Zariadenie č.1 – vetranie priestorov (okrem dielne) | kompl | 1 |  | 0 |  |  |  | znížená | 0 | 0 | 0 | 0 | 0 | 0 | 16 | K | 2 | ROZPOCET | 0 | 0 | 0 | 0 | 0 | 2 | 0 | 16 | -1201860833
2 | K | 76902 | Zariadenie č.2 – vetranie hygienických priestorov | kompl | 1 |  | 0 |  |  |  | znížená | 0 | 0 | 0 | 0 | 0 | 0 | 16 | K | 2 | ROZPOCET | 0 | 0 | 0 | 0 | 0 | 2 | 0 | 16 | -1602134983
3 | K | 76903 | Zariadenie č.3 – vetranie dielne | kompl | 1 |  | 0 |  |  |  | znížená | 0 | 0 | 0 | 0 | 0 | 0 | 16 | K | 2 | ROZPOCET | 0 | 0 | 0 | 0 | 0 | 2 | 0 | 16 | 1319839589
4 | K | 76904 | Zaregulovanie, oživenie a spustenie systému | kompl | 1 |  | 0 |  |  |  | znížená | 0 | 0 | 0 | 0 | 0 | 0 | 16 | K | 2 | ROZPOCET | 0 | 0 | 0 | 0 | 0 | 2 | 0 | 16 | -846402240
5 | K | 76905 | Dopravné náklady | kompl | 1 |  | 0 |  |  |  | znížená | 0 | 0 | 0 | 0 | 0 | 0 | 16 | K | 2 | ROZPOCET | 0 | 0 | 0 | 0 | 0 | 2 | 0 | 16 | 659836507
6 | K | 76906 | Montáž | kompl | 1 |  | 0 |  |  |  | znížená | 0 | 0 | 0 | 0 | 0 | 0 | 16 | K | 2 | ROZPOCET | 0 | 0 | 0 | 0 | 0 | 2 | 0 | 16 | -1732998117

## VZT
ROZPOČET
VZDUCHOTECHNIKA
Akcia: Komunitné centrum Jelka
Č.POL. | POPIS | POČET | J.M | J.CENA | CENA
Zariadenie č.1 – vetranie priestorov (okrem dielne)
1.1 | Rekuperačná jednotka s protiprúdovým výmenníkom (účinnosť 75%), ventilátory s EC motormi (prívod, odvod = 800m3/h, 170Pa, 0,17kW /230V/50Hz) filtre vzduchu M5 ( na prívode a odvode), vstavaný el. ohrievač 3kW, | 1 | ks |  | 0
Rozmer jednotky: 1038x1241x773, hmotnosť 200kg
Špecifická trieda výkonu : A+
Špecifický faktor (SFP) 0,7kW /(m3/s)
Pripojovacie hrdlá : 4xΦ250mm
Max. vzduchový výkon na prívode 219l/s, 100Pa
Max. vzduchový výkon naodvode 267l/s, 100Pa
Krytie : IP34
Komunikácia s nadriadeným systémom: 0-10VDC, Lan, Modbus
Akustický výkon do okolia pri 100% výkone 48dB(A)
Jednotka bude vybavená vlastnou MaR so základnými funkciami: regulácia množstva vzduchu, regulácia tepltoy, protimrazová ochrana, hlásenie poruchových stavov
Príslušenstvo:
| Ovládač | 1 | ks |  | 0
| Sifon | 1 | ks |  | 0
| Antivibračné podložky | 1 | sada |  | 0
| Konzola | 1 | ks |  | 0
1.2 | Protihluková žalúzia 500x500/400 | 1 | ks |  | 0
1.3 | Tlmič hluku - bunkový : 300x400/1000: 1x JTH300/400/1000 | 1 | ks |  | 0
1.4 | Tlmič hluku - bunkový : 300x400/1500: 1x JTH300/400/1500 | 1 | ks |  | 0
1.5 | Tlmič hluku - bunkový : 300x400/2000: 1x JTH300/400/2000 | 1 | ks |  | 0
1.6 | Tlmič hluku do potrubia 250/600 | 2 | ks |  | 0
1.7 | Tlmič hluku do potrubia s nízkou montážnou výškou 250/500 | 2 | ks |  | 0
1.8 | Prívodný tanierový ventil s upínacím rámikom Φ200 | 6 | ks |  | 0
1.9 | Prívodný tanierový ventil s upínacím rámikom Φ125 | 7 | ks |  | 0
1.10 | Prívodný tanierový ventil s upínacím rámikom Φ160 | 2 | ks |  | 0
1.11 | Odvodný tanierový ventil s upínacím rámikom Φ150 | 9 | ks |  | 0
1.12 | Odvodný tanierový ventil s upínacím rámikom Φ125 | 2 | ks |  | 0
1.13 | Regulačná klapka ručná RK125 | 1 | ks |  | 0
1.14 | Odvodný tanierový ventil s upínacím rámikom Φ100 | 1 | ks |  | 0
1.15 | Regulačná klapka ručná RK100 | 2 | ks |  | 0
1.16 | Regulačná klapka ručná RK150 | 1 | ks |  | 0
1.17 | Regulačná klapka ručná RK160 | 2 | ks |  | 0
- | Spiro potrubie ( vrátane spojovacieho a tesniacého materiálu)
| do priemeru Φ250/40% tvarovky | 50 | bm |  | 0
- | Štvorhranné pozinkované potrubie vrátane spojovacieho a tesniacého materiálu
| do obvodu 1500mm/30% tvarovky | 75 | bm |  | 0
- | Tepelná izolácia kaučuková s hlinikovou foliou, samolpeiace pásy , hrúbka 40mm | 1 | m2 |  | 0
- | Tepelná izolácia kaučuková s hlinikovou foliou, samolpeiace pásy , hrúbka 15mm | 30 | m2 |  | 0
- | Strešný prechod izolovaný | 1 | ks |  | 0
- | Komunikačné káble | 25 | bm |  | 0
- | Montážny , závesný materiál | 1 | kpl |  | 0
Zariadenie č.2 – vetranie hygienických priestorov
2.1 | Axiálny ventilátor so spätnou klapkou, a s čidlom pohybu 120m3/h, 230V/50Hz, 15W, 32dB(A) | 1 | ks |  | 0
Príslušenstvo:
| Sada: teleskopická trubica , a výfuková mriežka DN150 | 1 | ks |  | 0
2.2 | Axiálny ventilátor so spätnou klapkou, a s čidlom pohybu 60m3/h, 230V/50Hz, 10W, 32dB(A) | 1 | ks |  | 0
Príslušenstvo:
| Sada: teleskopická trubica , a výfuková mriežka DN100 | 1 | ks |  | 0
2.3 | Radiálny ventilátor so spätnou klapkou, so vstavaným čidlom pohybu 60m3/h, 230V/50Hz, 35W, 32dB(A) | 3 | ks |  | 0
Príslušnestvo:
| Krabica na zabudovanie do podhladu | 3 | ks |  | 0
2.4 | Dverová mriežka obojstranná 425x75-20 | 6 | ks |  | 0
2.5 | Výfuková strieška Φ160 | 1 | ks |  | 0
- | Spiro potrubie ( vrátane spojovacieho a tesniacého materiálu)
| do priemeru Φ160/10% tvarovky | 10 | bm |  | 0
- | Ohýbné flexo potrubie Φ80 | 2 | bm |  | 0
- | Tepelná izolácia kaučuková s hlinikovou foliou, samolpeiace pásy , hrúbka 15mm | 1 | m2 |  | 0
- | Strešný prechod izolovaný | 1 | ks |  | 0
- | Montážny , závesný materiál | 1 | kpl |  | 0
Zariadenie č.3 – vetranie dielne
3.1 | Lokálny rekuperátor 60m3/h, prívodný a odvodný ventilátor s EC motorom, doskový výmenník hlinikový s účinnosťou 70% | 1 | ks |  | 0
Príslušenstvo:
| Stenová montážna sada | 1 | ks |  | 0
| Predlžovací kus chráničky | 1 | ks |  | 0
| Ovládač | 1 | ks |  | 0
3.2 | Axiálny ventilátor so spätnou klapkou 120m3/h, 230V/50Hz, 15W, 32dB(A) | 1 | ks |  | 0
Príslušenstvo:
| Sada: teleskopická trubica , a výfuková mriežka DN150 | 1 | ks |  | 0
- | Montážny , závesný materiál | 1 | kpl |  | 0
Všeobecné
- | Zaregulovanie, oživenie a spustenie systému | 1 | kpl |  | 0
Dodávka bez DP |  |  |  |  | 0
Montáž bez DPH |  |  |  |  | 0
Spolu bez DPH |  |  |  |  | 0

## 07 - Štrukturovaná kabelá...
[9 empty] | >> skryté stĺpce << | [9 empty] | {6554803c-9461-450f-b186-f58a078e7c1a}
0
| KRYCÍ LIST ROZPOČTU | [8 empty] | v --- nižšie sa nachádzajú doplnkové a pomocné údaje k zostavám --- v | [8 empty] | False
Stavba:
Komunitné centrum – obec Jelka
Objekt:
07 - Štrukturovaná kabeláž +kamera +WIFI
| JKSO: |  |  |  |  | KS:
| Miesto: |  |  |  |  | Dátum: | 2020-02-25
Jelka,p.č. 1174/38,1174/41
| Objednávateľ: |  |  |  |  | IČO: | 00306011
|  | Obec Jelka |  |  |  | IČ DPH:
| Zhotoviteľ: |  |  |  |  | IČO:
|  | víťaz verejného obstarávania |  |  |  | IČ DPH:
| Projektant: |  |  |  |  | IČO: | 47054409
|  | ADplan s.r.o. |  |  |  | IČ DPH: | SK 2023717135
| Spracovateľ: |  |  |  |  | IČO:
|  | Ing. arch. Jozef Melíšek |  |  |  | IČ DPH:
Poznámka:
| Cena bez DPH | [5 empty] | 0
|  |  | Základ dane |  |  | Sadzba dane | Výška dane
| DPH | základná | 0 |  |  | 20% | 0
|  | znížená | 0 |  |  | 20% | 0
|  | zákl. prenesená | 0 |  |  | 20% | 0
|  | zníž. prenesená | 0 |  |  | 20% | 0
|  | nulová | 0 |  |  | 0% | 0
| Cena s DPH |  |  | v | EUR |  | 0
| ADplan s.r.o. |  |  | Ing. arch. Jozef Melíšek
| Projektant |  |  | Spracovateľ
| Dátum a podpis: |  | Pečiatka | Dátum a podpis: |  |  | Pečiatka
| Obec Jelka |  |  | víťaz verejného obstarávania
| Objednávateľ |  |  | Zhotoviteľ
| Dátum a podpis: |  | Pečiatka | Dátum a podpis: |  |  | Pečiatka
REKAPITULÁCIA ROZPOČTU
Stavba:
Komunitné centrum – obec Jelka
Objekt:
07 - Štrukturovaná kabeláž +kamera +WIFI
Miesto: |  |  | Jelka,p.č. 1174/38,1174/41 |  |  | Dátum: | 2020-02-25
Objednávateľ: |  |  | Obec Jelka |  |  | Projektant: | ADplan s.r.o.
Zhotoviteľ: |  |  | víťaz verejného obstarávania |  |  | Spracovateľ: | Ing. arch. Jozef Melíšek
Kód dielu - Popis | [6 empty] | Cena celkom [EUR]
Náklady z rozpočtu | [6 empty] | 0 | [12 empty] | -1
| M - Práce a dodávky M | [5 empty] | 0
| 22-M - Montáže oznamovacích a zabezpečovacích zariadení | [5 empty] | 0
| 22-M0 - Časť 1.1-štrukturovaná kabeláž +kam+ wifi | [5 empty] | 0
| 22-M1 - Časť 1.2 Serverovňa, rozvádzač a zariadenia | [5 empty] | 0
ROZPOČET
Stavba:
Komunitné centrum – obec Jelka
Objekt:
07 - Štrukturovaná kabeláž +kamera +WIFI
Miesto: |  |  | Jelka,p.č. 1174/38,1174/41 |  |  | Dátum: | 2020-02-25
Objednávateľ: |  |  | Obec Jelka |  |  | Projektant: | ADplan s.r.o.
Zhotoviteľ: |  |  | víťaz verejného obstarávania |  |  | Spracovateľ: | Ing. arch. Jozef Melíšek
PČ | Typ | Kód | Popis | MJ | Množstvo | J.cena [EUR] | Cena celkom [EUR] | Cenová sústava |  |  | DPH | J. Nh [h] | Nh celkom [h] | J. hmotnosť [t] | Hmotnosť celkom [t] | J. suť [t] | Suť Celkom [t]
Náklady z rozpočtu | [6 empty] | 0 | [5 empty] | 0 |  | 0 |  | 0 |  | D | -1 | [7 empty] | 0
| D | M | Práce a dodávky M |  |  |  | 0 | [5 empty] | 0 |  | 0 |  | 0 | 3 | D | 0 | ROZPOCET | [6 empty] | 0
| D | 22-M | Montáže oznamovacích a zabezpečovacích zariadení |  |  |  | 0 | [5 empty] | 0 |  | 0 |  | 0 | 3 | D | 1 | ROZPOCET | [6 empty] | 0
| D | 22-M0 | Časť 1.1-štrukturovaná kabeláž +kam+ wifi |  |  |  | 0 | [5 empty] | 0 |  | 0 |  | 0 | 3 | D | 2 | ROZPOCET | [6 empty] | 0
1 | K | 2200001 | FTP kábel Cat.5e - montáž | m | 1300 |  | 0 |  |  |  | znížená | 0 | 0 | 0 | 0 | 0 | 0 | 64 | K | 3 | ROZPOCET | 0 | 0 | 0 | 0 | 0 | 2 | 0 | 64 | -819164696
2 | M | 3582001 | FTP kábel Cat.5e - materiál | m | 1300 |  | 0 |  |  |  | znížená | 0 | 0 | 0 | 0 | 0 | 0 | 256 | M | 3 | ROZPOCET | 0 | 0 | 0 | 0 | 0 | 2 | 0 | 64 | -1647708474
3 | K | 2200002 | Patchovanie FTP kábla do Patch panela | kus | 33 |  | 0 |  |  |  | znížená | 0 | 0 | 0 | 0 | 0 | 0 | 64 | K | 3 | ROZPOCET | 0 | 0 | 0 | 0 | 0 | 2 | 0 | 64 | -844686011
4 | K | 2200003 | Legrand dvojzásuvka 2x RJ45, komplet montáž | kus | 19 |  | 0 |  |  |  | znížená | 0 | 0 | 0 | 0 | 0 | 0 | 64 | K | 3 | ROZPOCET | 0 | 0 | 0 | 0 | 0 | 2 | 0 | 64 | -1465117683
5 | M | 3582002 | Legrand dvojzásuvka 2x RJ45, komplet materiál | kus | 19 |  | 0 |  |  |  | znížená | 0 | 0 | 0 | 0 | 0 | 0 | 256 | M | 3 | ROZPOCET | 0 | 0 | 0 | 0 | 0 | 2 | 0 | 64 | -1691054459
7 | M | 3582003 | Spotrebný materiál | kpl | 1 |  | 0 |  |  |  | znížená | 0 | 0 | 0 | 0 | 0 | 0 | 256 | M | 3 | ROZPOCET | 0 | 0 | 0 | 0 | 0 | 2 | 0 | 64 | 93131534
9 | M | 3582004 | Patch panel 24xRJ45 | ks | 2 |  | 0 |  |  |  | znížená | 0 | 0 | 0 | 0 | 0 | 0 | 256 | M | 3 | ROZPOCET | 0 | 0 | 0 | 0 | 0 | 2 | 0 | 64 | 11695874
6 | K | 2200004 | Prierez steny | kus | 11 |  | 0 |  |  |  | znížená | 0 | 0 | 0 | 0 | 0 | 0 | 64 | K | 3 | ROZPOCET | 0 | 0 | 0 | 0 | 0 | 2 | 0 | 64 | 1522624065
8 | K | 2200005 | Cestovné náklady | km | 40 |  | 0 |  |  |  | znížená | 0 | 0 | 0 | 0 | 0 | 0 | 64 | K | 3 | ROZPOCET | 0 | 0 | 0 | 0 | 0 | 2 | 0 | 64 | -1691899403
| D | 22-M1 | Časť 1.2 Serverovňa, rozvádzač a zariadenia |  |  |  | 0 | [5 empty] | 0 |  | 0 |  | 0 | 1 | D | 2 | ROZPOCET | [6 empty] | 0
10 | K | 2210001 | Organizér do Racku | kus | 3 |  | 0 |  |  |  | znížená | 0 | 0 | 0 | 0 | 0 | 0 | 4 | K | 3 | ROZPOCET | 0 | 0 | 0 | 0 | 0 | 2 | 0 | 4 | -2099901189
11 | K | 2210002 | Rack 42U, bez bokov, 600x600mm | kus | 1 |  | 0 |  |  |  | znížená | 0 | 0 | 0 | 0 | 0 | 0 | 4 | K | 3 | ROZPOCET | 0 | 0 | 0 | 0 | 0 | 2 | 0 | 4 | -1361703005
12 | K | 2210003 | 6 Mpx dome kamera IP exteriérová antivandal, Day/Night s mechanickým IR filtrom, Smart IR LED dosvit 30 m, 1/2,9” 6 Megapixel progressive scan CMOS, rozlíšenie 3072 x 2048 px @ 20 fps, citlivosť 0,05 lx / F1.6 (Color, 1/3 s, 30 IRE), 0,2 lx / F1.6 (Color, | kus | 6 |  | 0 |  |  |  | znížená | 0 | 0 | 0 | 0 | 0 | 0 | 4 | K | 3 | ROZPOCET | 0 | 0 | 0 | 0 | 0 | 2 | 0 | 4 | -1929718266
13 | K | 2210004 | PFA136 | kus | 6 |  | 0 |  |  |  | znížená | 0 | 0 | 0 | 0 | 0 | 0 | 4 | K | 3 | ROZPOCET | 0 | 0 | 0 | 0 | 0 | 2 | 0 | 4 | -137181710
14 | K | 2210005 | 6 Mpx kompaktná kamera IP exteriérová, Day/Night s mechanickým IR filtrom, Smart IR LED dosvit 40 m, 1/2.9” 6Megapixel progressive scan CMOS, rozlíšenie 3072 x 2048 px @ 20 fps, citlivosť 0,04 lx / F1.6 (Color, 1/3 s, 30 IRE), 0,4 lx / F1.6 (Color, 1/30 s | kus | 5 |  | 0 |  |  |  | znížená | 0 | 0 | 0 | 0 | 0 | 0 | 4 | K | 3 | ROZPOCET | 0 | 0 | 0 | 0 | 0 | 2 | 0 | 4 | 2068522624
15 | K | 2210006 | PFA121 | kus | 5 |  | 0 |  |  |  | znížená | 0 | 0 | 0 | 0 | 0 | 0 | 4 | K | 3 | ROZPOCET | 0 | 0 | 0 | 0 | 0 | 2 | 0 | 4 | -2013600917
16 | K | 2210007 | Videorekordér IP sieťový 16kanálový, záznam / živý obraz / prehrávanie vo 4K, OS Linux, Quad-core procesor, podporované formáty H.265+ / H.265 / Smart H.264+ / H.264 / MJPEG, záznam max. do 320 Mbps, maximálne rozlíšenie 12 Mpx na kameru, videoanalytické | kus | 1 |  | 0 |  |  |  | znížená | 0 | 0 | 0 | 0 | 0 | 0 | 4 | K | 3 | ROZPOCET | 0 | 0 | 0 | 0 | 0 | 2 | 0 | 4 | -1085056823
17 | K | 2210008 | HDD WD Purple 8TB | kus | 1 |  | 0 |  |  |  | znížená | 0 | 0 | 0 | 0 | 0 | 0 | 4 | K | 3 | ROZPOCET | 0 | 0 | 0 | 0 | 0 | 2 | 0 | 4 | 619963435
18 | K | 2210009 | Router | kus | 1 |  | 0 |  |  |  | znížená | 0 | 0 | 0 | 0 | 0 | 0 | 4 | K | 3 | ROZPOCET | 0 | 0 | 0 | 0 | 0 | 2 | 0 | 4 | -973128588
19 | K | 22100091 | D-Link DES-1210-28 | kus | 1 |  | 0 |  |  |  | znížená | 0 | 0 | 0 | 0 | 0 | 0 | 4 | K | 3 | ROZPOCET | 0 | 0 | 0 | 0 | 0 | 2 | 0 | 4 | 1696439807
20 | K | 22100092 | D-Link DES-1210-28P | kus | 1 |  | 0 |  |  |  | znížená | 0 | 0 | 0 | 0 | 0 | 0 | 4 | K | 3 | ROZPOCET | 0 | 0 | 0 | 0 | 0 | 2 | 0 | 4 | -1560431120
21 | K | 22100093 | Wifi AP 5Ghz+2.4Ghz | kus | 3 |  | 0 |  |  |  | znížená | 0 | 0 | 0 | 0 | 0 | 0 | 4 | K | 3 | ROZPOCET | 0 | 0 | 0 | 0 | 0 | 2 | 0 | 4 | 1417696830
22 | K | 22100094 | Polica perforovana | kus | 1 |  | 0 |  |  |  | znížená | 0 | 0 | 0 | 0 | 0 | 0 | 4 | K | 3 | ROZPOCET | 0 | 0 | 0 | 0 | 0 | 2 | 0 | 4 | -1776806303
23 | K | 22100095 | Montážne práce | hod | 32 |  | 0 |  |  |  | znížená | 0 | 0 | 0 | 0 | 0 | 0 | 4 | K | 3 | ROZPOCET | 0 | 0 | 0 | 0 | 0 | 2 | 0 | 4 | 891427134

## 08 - Doprava
[9 empty] | >> skryté stĺpce << | [9 empty] | {2458280d-de70-4470-b0dd-b0423ec689c1}
0
| KRYCÍ LIST ROZPOČTU | [8 empty] | v --- nižšie sa nachádzajú doplnkové a pomocné údaje k zostavám --- v | [8 empty] | False
Stavba:
Komunitné centrum – obec Jelka
Objekt:
08 - Doprava
| JKSO: |  |  |  |  | KS:
| Miesto: |  |  |  |  | Dátum: | 2020-02-25
Jelka,p.č. 1174/38,1174/41
| Objednávateľ: |  |  |  |  | IČO: | 00306011
|  | Obec Jelka |  |  |  | IČ DPH:
| Zhotoviteľ: |  |  |  |  | IČO:
|  | víťaz verejného obstarávania |  |  |  | IČ DPH:
| Projektant: |  |  |  |  | IČO: | 47054409
|  | ADplan s.r.o. |  |  |  | IČ DPH: | SK 2023717135
| Spracovateľ: |  |  |  |  | IČO:
|  | Ing. arch. Jozef Melíšek |  |  |  | IČ DPH:
Poznámka:
| Cena bez DPH | [5 empty] | 0
|  |  | Základ dane |  |  | Sadzba dane | Výška dane
| DPH | základná | 0 |  |  | 20% | 0
|  | znížená | 0 |  |  | 20% | 0
|  | zákl. prenesená | 0 |  |  | 20% | 0
|  | zníž. prenesená | 0 |  |  | 20% | 0
|  | nulová | 0 |  |  | 0% | 0
| Cena s DPH |  |  | v | EUR |  | 0
| ADplan s.r.o. |  |  | Ing. arch. Jozef Melíšek
| Projektant |  |  | Spracovateľ
| Dátum a podpis: |  | Pečiatka | Dátum a podpis: |  |  | Pečiatka
| Obec Jelka |  |  | víťaz verejného obstarávania
| Objednávateľ |  |  | Zhotoviteľ
| Dátum a podpis: |  | Pečiatka | Dátum a podpis: |  |  | Pečiatka
REKAPITULÁCIA ROZPOČTU
Stavba:
Komunitné centrum – obec Jelka
Objekt:
08 - Doprava
Miesto: |  |  | Jelka,p.č. 1174/38,1174/41 |  |  | Dátum: | 2020-02-25
Objednávateľ: |  |  | Obec Jelka |  |  | Projektant: | ADplan s.r.o.
Zhotoviteľ: |  |  | víťaz verejného obstarávania |  |  | Spracovateľ: | Ing. arch. Jozef Melíšek
Kód dielu - Popis | [6 empty] | Cena celkom [EUR]
Náklady z rozpočtu | [6 empty] | 0 | [12 empty] | -1
| HSV - Práce a dodávky HSV | [5 empty] | 0
| 1 - Zemné práce | [5 empty] | 0
| 2 - Zakladanie | [5 empty] | 0
| 4 - Vodorovné konštrukcie | [5 empty] | 0
| 5 - Komunikácie | [5 empty] | 0
| 9 - Ostatné konštrukcie a práce-búranie | [5 empty] | 0
| 99 - Presun hmôt HSV | [5 empty] | 0
ROZPOČET
Stavba:
Komunitné centrum – obec Jelka
Objekt:
08 - Doprava
Miesto: |  |  | Jelka,p.č. 1174/38,1174/41 |  |  | Dátum: | 2020-02-25
Objednávateľ: |  |  | Obec Jelka |  |  | Projektant: | ADplan s.r.o.
Zhotoviteľ: |  |  | víťaz verejného obstarávania |  |  | Spracovateľ: | Ing. arch. Jozef Melíšek
PČ | Typ | Kód | Popis | MJ | Množstvo | J.cena [EUR] | Cena celkom [EUR] | Cenová sústava |  |  | DPH | J. Nh [h] | Nh celkom [h] | J. hmotnosť [t] | Hmotnosť celkom [t] | J. suť [t] | Suť Celkom [t]
Náklady z rozpočtu | [6 empty] | 0 | [5 empty] | 1219.4591 |  | 620.1059 |  | 0 |  | D | -1 | [7 empty] | 0
| D | HSV | Práce a dodávky HSV |  |  |  | 0 | [5 empty] | 1219.4591 |  | 620.1059 |  | 0 | 1 | D | 0 | ROZPOCET | [6 empty] | 0
| D | 1 | Zemné práce |  |  |  | 0 | [5 empty] | 431.3202 |  | 0.47217 |  | 0 | 1 | D | 1 | ROZPOCET | [6 empty] | 0
1 | K | 121101112 | Odstránenie ornice s premiestn. na hromady, so zložením na vzdialenosť do 100 m a do 1000 m3 | m3 | 188.442 |  | 0 | CS CENEKON 2018 01 |  |  | znížená | 0.012 | 2.2613 | 0 | 0 | 0 | 0 | 4 | K | 2 | ROZPOCET | 0 | 0 | 0 | 0 | 0 | 2 | 0 | 4 | 1542402225
2 | K | 122201102 | Odkopávka a prekopávka nezapažená v hornine 3, nad 100 do 1000 m3 | m3 | 193.65 |  | 0 |  |  |  | znížená | 0.243 | 47.057 | 0 | 0 | 0 | 0 | 4 | K | 2 | ROZPOCET | 0 | 0 | 0 | 0 | 0 | 2 | 0 | 4 | -1511665302
3 | K | 122201109 | Odkopávky a prekopávky nezapažené. Príplatok k cenám za lepivosť horniny | m3 | 58.095 |  | 0 |  |  |  | znížená | 0.056 | 3.2533 | 0 | 0 | 0 | 0 | 4 | K | 2 | ROZPOCET | 0 | 0 | 0 | 0 | 0 | 2 | 0 | 4 | -2065813277
4 | K | 131211101 | Hĺbenie jám v hornine tr.3 súdržných - ručným náradím | m3 | 0.86 |  | 0 | CS CENEKON 2019 01 |  |  | znížená | 3.8504 | 3.3113 | 0 | 0 | 0 | 0 | 4 | K | 2 | ROZPOCET | 0 | 0 | 0 | 0 | 0 | 2 | 0 | 4 | 1915569465
5 | K | 132201101 | Výkop ryhy do šírky 600 mm v horn.3 do 100 m3 | m3 | 22.7 |  | 0 | CS CENEKON 2019 01 |  |  | znížená | 2.514 | 57.0678 | 0 | 0 | 0 | 0 | 4 | K | 2 | ROZPOCET | 0 | 0 | 0 | 0 | 0 | 2 | 0 | 4 | 1732881246
11 | K | 174101001 | Zásyp sypaninou so zhutnením jám, šachiet, rýh, zárezov alebo okolo objektov do 100 m3 | m3 | 42.578 |  | 0 | CS CENEKON 2019 01 |  |  | znížená | 0.242 | 10.3039 | 0 | 0 | 0 | 0 | 4 | K | 2 | ROZPOCET | 0 | 0 | 0 | 0 | 0 | 2 | 0 | 4 | -749189471
12 | K | 180402111 | Založenie trávnika parkového výsevom v rovine do 1:5 | m2 | 672.75 |  | 0 | CS CENEKON 2018 01 |  |  | znížená | 0.061 | 41.0378 | 0 | 0 | 0 | 0 | 4 | K | 2 | ROZPOCET | 0 | 0 | 0 | 0 | 0 | 2 | 0 | 4 | 1590356754
13 | M | 005720001400 | Osivá tráv - semená parkovej zmesi | kg | 20.788 |  | 0 | CS CENEKON 2018 01 |  |  | znížená | 0 | 0 | 0.001 | 0.020788 | 0 | 0 | 8 | M | 2 | ROZPOCET | 0 | 0 | 0 | 0 | 0 | 2 | 0 | 4 | -2070950567
14 | K | 181101102 | Úprava pláne v zárezoch v hornine 1-4 so zhutnením na min 60 MPa | m2 | 538.87 |  | 0 |  |  |  | znížená | 0.017 | 9.1608 | 0 | 0 | 0 | 0 | 4 | K | 2 | ROZPOCET | 0 | 0 | 0 | 0 | 0 | 2 | 0 | 4 | -1699546255
15 | K | 181301112 | Rozprestretie ornice v rovine, plocha nad 500 m2, hr.do 150 mm | m2 | 672.75 |  | 0 | CS CENEKON 2018 01 |  |  | znížená | 0.018 | 12.1095 | 0 | 0 | 0 | 0 | 4 | K | 2 | ROZPOCET | 0 | 0 | 0 | 0 | 0 | 2 | 0 | 4 | 1260061926
16 | K | 183101314 | Hĺbenie jamiek pre výsadbu v horn. 1-4 s výmenou pôdy do 100% v rovine alebo na svahu do 1:5 objemu nad 0,05 do 0,125 m3 | ks | 54 |  | 0 | CS CENEKON 2019 01 |  |  | znížená | 0.52813 | 28.519 | 0 | 0 | 0 | 0 | 4 | K | 2 | ROZPOCET | 0 | 0 | 0 | 0 | 0 | 2 | 0 | 4 | 982756322
17 | K | 183101324 | Hĺbenie jamiek pre výsadbu v horn. 1-4 s výmenou pôdy do 100% v rovine alebo na svahu do 1:5 objemu nad 3,00 do 4,00 m3 | ks | 7 |  | 0 | CS CENEKON 2019 01 |  |  | znížená | 18.5893 | 130.1255 | 0 | 0 | 0 | 0 | 4 | K | 2 | ROZPOCET | 0 | 0 | 0 | 0 | 0 | 2 | 0 | 4 | -471628796
19 | K | 183403111 | Obrobenie pôdy prekopaním do hĺbky nad 50 do 100 mm v rovine alebo na svahu do 1:5 | m2 | 672.75 |  | 0 | CS CENEKON 2018 01 |  |  | znížená | 0.051 | 34.3102 | 0 | 0 | 0 | 0 | 4 | K | 2 | ROZPOCET | 0 | 0 | 0 | 0 | 0 | 2 | 0 | 4 | -361563645
20 | K | 183403114 | Obrobenie pôdy kultivátorovaním v rovine alebo na svahu do 1:5 | m2 | 672.75 |  | 0 | CS CENEKON 2018 01 |  |  | znížená | 0.001 | 0.67275 | 0 | 0 | 0 | 0 | 4 | K | 2 | ROZPOCET | 0 | 0 | 0 | 0 | 0 | 2 | 0 | 4 | -1723384732
21 | K | 183403161 | Obrobenie pôdy valcovaním v rovine alebo na svahu do 1:5 | m2 | 672.75 |  | 0 | CS CENEKON 2018 01 |  |  | znížená | 0.001 | 0.67275 | 0 | 0 | 0 | 0 | 4 | K | 2 | ROZPOCET | 0 | 0 | 0 | 0 | 0 | 2 | 0 | 4 | 2118987943
22 | K | 184103811 | Výsadba kríku na svahu nad 1:5 do 1:2 pri vzdialenosti zárezu do 1, 0 m | m2 | 54 |  | 0 | CS CENEKON 2019 01 |  |  | znížená | 0.572 | 30.888 | 0.00035 | 0.0189 | 0 | 0 | 4 | K | 2 | ROZPOCET | 0 | 0 | 0 | 0 | 0 | 2 | 0 | 4 | 62667437
23 | M | 026520000300 | Krík listnatý stálozelený Krušpán vždy zelený - Buxus sempervirens | ks | 54 |  | 0 | CS CENEKON 2019 01 |  |  | znížená | 0 | 0 | 0.003 | 0.162 | 0 | 0 | 8 | M | 2 | ROZPOCET | 0 | 0 | 0 | 0 | 0 | 2 | 0 | 4 | 1207308589
24 | K | 184201112 | Výsadba stromu do predom vyhĺbenej jamky v rovine alebo na svahu do 1:5 | ks | 7 |  | 0 | CS CENEKON 2019 01 |  |  | znížená | 0.35249 | 2.4674 | 0 | 0 | 0 | 0 | 4 | K | 2 | ROZPOCET | 0 | 0 | 0 | 0 | 0 | 2 | 0 | 4 | -1120604242
25 | M | 026510003300 | Strom listnatý Javor mliečný - Acer Platanoides globusum výška 2,2m | ks | 1 |  | 0 | CS CENEKON 2019 01 |  |  | znížená | 0 | 0 | 0.0012 | 0.0012 | 0 | 0 | 8 | M | 2 | ROZPOCET | 0 | 0 | 0 | 0 | 0 | 2 | 0 | 4 | -1075391708
26 | M | 02651000331 | Listnaté stromy Platan javorolistý -Alphes globe ,výška 2,2m | ks | 6 |  | 0 |  |  |  | znížená | 0 | 0 | 0.0012 | 0.0072 | 0 | 0 | 8 | M | 2 | ROZPOCET | 0 | 0 | 0 | 0 | 0 | 2 | 0 | 4 | -657082009
27 | K | 184202112 | Zakotvenie dreviny troma a viac kolmi pri priemere kolov do 100 mm pri dĺžke kolov do 2 m do 3 m | ks | 21 |  | 0 | CS CENEKON 2019 01 |  |  | znížená | 0.862 | 18.102 | 0.00048 | 0.01008 | 0 | 0 | 4 | K | 2 | ROZPOCET | 0 | 0 | 0 | 0 | 0 | 2 | 0 | 4 | -1088317429
28 | M | 052170000500 | Tyč na kotvenie stromov | ks | 21 |  | 0 | CS CENEKON 2019 01 |  |  | znížená | 0 | 0 | 0.012 | 0.252 | 0 | 0 | 8 | M | 2 | ROZPOCET | 0 | 0 | 0 | 0 | 0 | 2 | 0 | 4 | 1647946467
| D | 2 | Zakladanie |  |  |  | 0 | [5 empty] | 39.3844 |  | 40.6653 |  | 0 | 1 | D | 1 | ROZPOCET | [6 empty] | 0
29 | K | 212532111 | Lôžko pre trativod z kameniva hrubého drveného frakcie 16-32 mm | m3 | 22.7 |  | 0 | CS CENEKON 2019 01 |  |  | znížená | 1.498 | 34.0046 | 1.63 | 37.001 | 0 | 0 | 4 | K | 2 | ROZPOCET | 0 | 0 | 0 | 0 | 0 | 2 | 0 | 4 | 1831206696
30 | K | 212755118 | Trativod z drenážnych rúrok bez lôžka, vnútorného priem. rúrok 200 mm | m | 56.75 |  | 0 | CS CENEKON 2019 01 |  |  | znížená | 0.086 | 4.8805 | 0.031 | 1.7592 | 0 | 0 | 4 | K | 2 | ROZPOCET | 0 | 0 | 0 | 0 | 0 | 2 | 0 | 4 | -1378399619
31 | K | 274313612 | Betón základových pásov, prostý tr. C 20/25 | m3 | 0.86 |  | 0 | CS CENEKON 2019 01 |  |  | znížená | 0.58055 | 0.49927 | 2.2151 | 1.905 | 0 | 0 | 4 | K | 2 | ROZPOCET | 0 | 0 | 0 | 0 | 0 | 2 | 0 | 4 | -1003008270
| D | 4 | Vodorovné konštrukcie |  |  |  | 0 | [5 empty] | 85.1764 |  | 51.295 |  | 0 | 1 | D | 1 | ROZPOCET | [6 empty] | 0
32 | K | 451577777 | Podklad pod dlažbu v ploche vodorovnej alebo v sklone do 1:5 hr. 30-frakcia 4-8mm | m2 | 305 |  | 0 |  |  |  | znížená | 0.047 | 14.335 | 0.16192 | 49.3856 | 0 | 0 | 4 | K | 2 | ROZPOCET | 0 | 0 | 0 | 0 | 0 | 2 | 0 | 4 | 1455064681
33 | K | 457971111 | Zriadenie vrstvy z geotextílie s presahom, so sklonom do 1:5, šírky geotextílie do 3 m | m2 | 770.015 |  | 0 |  |  |  | znížená | 0.092 | 70.8414 | 0.0022 | 1.694 | 0 | 0 | 4 | K | 2 | ROZPOCET | 0 | 0 | 0 | 0 | 0 | 2 | 0 | 4 | 305144431
34 | M | 693110001200 | Geotextília polypropylénová Tatratex N PP 300 | m2 | 156.063 |  | 0 | CS CENEKON 2018 01 |  |  | znížená | 0 | 0 | 0.0004 | 0.062425 | 0 | 0 | 8 | M | 2 | ROZPOCET | 0 | 0 | 0 | 0 | 0 | 2 | 0 | 4 | 1425836435
35 | M | 693110001100 | Geotextília separačno -filtračná plošná hmotnosť 200g, prioepustnosť vody kolmo v rovine 0,098m/s GTX | m2 | 445.544 |  | 0 | CS CENEKON 2019 01 |  |  | znížená | 0 | 0 | 0.0002 | 0.089109 | 0 | 0 | 8 | M | 2 | ROZPOCET | 0 | 0 | 0 | 0 | 0 | 2 | 0 | 4 | 1098505367
36 | M | 693210002700 | Geomreža G 40/40 | m2 | 245.41 |  | 0 | CS CENEKON 2019 01 |  |  | znížená | 0 | 0 | 0.00026 | 0.063807 | 0 | 0 | 8 | M | 2 | ROZPOCET | 0 | 0 | 0 | 0 | 0 | 2 | 0 | 4 | 1656941238
| D | 5 | Komunikácie |  |  |  | 0 | [5 empty] | 364.7732 |  | 414.4391 |  | 0 | 1 | D | 1 | ROZPOCET | [6 empty] | 0
37 | K | 564752113 | Podklad alebo kryt z kameniva hrubého drveného ŠD 31,5Gc po zhut.hr. 170 mm | m2 | 305 |  | 0 | CS CENEKON 2019 01 |  |  | znížená | 0.053 | 16.165 | 0.4153 | 126.6665 | 0 | 0 | 4 | K | 2 | ROZPOCET | 0 | 0 | 0 | 0 | 0 | 2 | 0 | 4 | -1179344625
38 | K | 564831111 | Podklad zo štrkodrviny 0-63 mm s rozprestretím a zhutnením, po zhutnení hr. 100 mm | m2 | 223.1 |  | 0 | CS CENEKON 2019 01 |  |  | znížená | 0.022 | 4.9082 | 0.18907 | 42.1815 | 0 | 0 | 4 | K | 2 | ROZPOCET | 0 | 0 | 0 | 0 | 0 | 2 | 0 | 4 | 1786745566
39 | K | 564861111 | Podklad zo štrkodrviny s rozprestretím a zhutnením, po zhutnení hr. 170 mm | m2 | 315 |  | 0 | CS CENEKON 2019 01 |  |  | znížená | 0.027 | 8.505 | 0.3708 | 116.802 | 0 | 0 | 4 | K | 2 | ROZPOCET | 0 | 0 | 0 | 0 | 0 | 2 | 0 | 4 | -1976357290
41 | K | 596911112 | Kladenie zámkovej dlažby hr. 6 cm pre peších nad 20 m2 so zriadením lôžka z kameniva hr. 4 cm | m2 | 305 |  | 0 | CS CENEKON 2018 01 |  |  | znížená | 1.099 | 335.195 | 0.112 | 34.16 | 0 | 0 | 4 | K | 2 | ROZPOCET | 0 | 0 | 0 | 0 | 0 | 2 | 0 | 4 | 1193723838
42 | M | 592460007500 | Dlažba betónová zámková hr.60 mm - | m2 | 325.306 |  | 0 | CS CENEKON 2018 01 |  |  | znížená | 0 | 0 | 0.13 | 42.2898 | 0 | 0 | 8 | M | 2 | ROZPOCET | 0 | 0 | 0 | 0 | 0 | 2 | 0 | 4 | 51207073
44 | M | 592460009000 | Betón CBIII, hr. 180 mm | m2 | 227.562 |  | 0 | CS CENEKON 2019 01 |  |  | znížená | 0 | 0 | 0.23 | 52.3393 | 0 | 0 | 8 | M | 2 | ROZPOCET | 0 | 0 | 0 | 0 | 0 | 2 | 0 | 4 | 1589237502
| D | 9 | Ostatné konštrukcie a práce-búranie |  |  |  | 0 | [5 empty] | 196.6249 |  | 113.2345 |  | 0 | 1 | D | 1 | ROZPOCET | [6 empty] | 0
45 | K | 914000101 | Montáž a dodávka Lavička s operadlom ,konštrukcia kov+prášková farba ,operadlo a sedacia časť drevo -kotvené 4 prievlakové kotvy M10 4kus | ks | 7 |  | 0 |  |  |  | znížená | 5.743 | 40.201 | 1.138 | 7.9659 | 0 | 0 | 4 | K | 2 | ROZPOCET | 0 | 0 | 0 | 0 | 0 | 2 | 0 | 4 | 760936340
46 | K | 914000102 | Montáž a dodávka Odpadový kôš s vyberateľnou polypropilénovou nádobou objem 50l lakovaný oceľ kotvené 4 prievlakové kotvy M10 4kus | ks | 6 |  | 0 |  |  |  | znížená | 5.743 | 34.458 | 1.138 | 6.8279 | 0 | 0 | 4 | K | 2 | ROZPOCET | 0 | 0 | 0 | 0 | 0 | 2 | 0 | 4 | 398848302
47 | K | 914002813 | Montáž dopravnej značky | ks | 4 |  | 0 | CS CENEKON 2019 01 |  |  | znížená | 5.743 | 22.972 | 1.138 | 4.552 | 0 | 0 | 4 | K | 2 | ROZPOCET | 0 | 0 | 0 | 0 | 0 | 2 | 0 | 4 | -707529329
48 | M | 404410115300 | Informatívna prevádzková značka IP13b (Parkovisko – parkovacie miesta so šikmým státím), rozmer 750x1000 mm, fólia RA1, pozinkovaná | ks | 2 |  | 0 | CS CENEKON 2019 01 |  |  | znížená | 0 | 0 | 0.0031 | 0.0062 | 0 | 0 | 8 | M | 2 | ROZPOCET | 0 | 0 | 0 | 0 | 0 | 2 | 0 | 4 | -638083398
49 | M | 404410117100 | Informatívna prevádzková značka IP16 (Parkovisko – parkovacie miesta s vyhradeným státím), rozmer 750x1000 mm, fólia RA1, pozinkovaná | ks | 1 |  | 0 | CS CENEKON 2019 01 |  |  | znížená | 0 | 0 | 0.0031 | 0.0031 | 0 | 0 | 8 | M | 2 | ROZPOCET | 0 | 0 | 0 | 0 | 0 | 2 | 0 | 4 | -73837797
50 | M | 404410115100 | Informatívna prevádzková značka IP13a (Parkovisko – parkovacie miesta s kolmým státím), rozmer 1000x1500 mm, fólia RA1, pozinkovaná | ks | 1 |  | 0 | CS CENEKON 2019 01 |  |  | znížená | 0 | 0 | 0.0053 | 0.0053 | 0 | 0 | 8 | M | 2 | ROZPOCET | 0 | 0 | 0 | 0 | 0 | 2 | 0 | 4 | 177181411
51 | M | 40449000840 | Stĺpik Zn, d 60 mm pre dopravné značky | ks | 4 |  | 0 |  |  |  | znížená | 0 | 0 | 0.0014 | 0.0056 | 0 | 0 | 8 | M | 2 | ROZPOCET | 0 | 0 | 0 | 0 | 0 | 2 | 0 | 4 | 92402298
52 | M | 404490008600 | Krytka stĺpika, d 60 mm, plastová | ks | 4 |  | 0 | CS CENEKON 2019 01 |  |  | znížená | 0 | 0 | 2e-06 | 8e-06 | 0 | 0 | 8 | M | 2 | ROZPOCET | 0 | 0 | 0 | 0 | 0 | 2 | 0 | 4 | -1343009566
53 | M | 404440000100 | Úchyt na stĺpik, d 60 mm, križový, Zn | ks | 12 |  | 0 | CS CENEKON 2019 01 |  |  | znížená | 0 | 0 | 1.5e-05 | 0.00018 | 0 | 0 | 8 | M | 2 | ROZPOCET | 0 | 0 | 0 | 0 | 0 | 2 | 0 | 4 | -1587040114
55 | K | 915701113 | Zhotovenie vodorov. značenia z náterových hmôt hr. 2,5 až 3 mm - stopčiary, zebry, šipky a pod. | m2 | 3 |  | 0 | CS CENEKON 2019 01 |  |  | znížená | 0.684 | 2.052 | 0.00014 | 0.00042 | 0 | 0 | 4 | K | 2 | ROZPOCET | 0 | 0 | 0 | 0 | 0 | 2 | 0 | 4 | 869451203
56 | K | 915711211 | Vodorovné dopravné značenie striekané farbou deliacich čiar súvislých šírky 125 mm biela základná | m | 115 |  | 0 | CS CENEKON 2019 01 |  |  | znížená | 0.021 | 2.415 | 7e-05 | 0.00805 | 0 | 0 | 4 | K | 2 | ROZPOCET | 0 | 0 | 0 | 0 | 0 | 2 | 0 | 4 | -610403816
57 | K | 915791111 | Predznačenie pre značenie striekané farbou z náterových hmôt deliace čiary, vodiace prúžky | m | 106 |  | 0 | CS CENEKON 2019 01 |  |  | znížená | 0.015 | 1.59 | 0 | 0 | 0 | 0 | 4 | K | 2 | ROZPOCET | 0 | 0 | 0 | 0 | 0 | 2 | 0 | 4 | 530561438
58 | K | 915791112 | Predznačenie pre vodorovné značenie striekané farbou alebo vykonávané z náterových hmôt | m2 | 3 |  | 0 | CS CENEKON 2019 01 |  |  | znížená | 0.119 | 0.357 | 1e-05 | 3e-05 | 0 | 0 | 4 | K | 2 | ROZPOCET | 0 | 0 | 0 | 0 | 0 | 2 | 0 | 4 | 1305468380
59 | K | 917862112 | Osadenie chodník. obrubníka betónového stojatého do lôžka z betónu prosteho tr. C 16/20 s bočnou oporou | m | 283.85 |  | 0 | CS CENEKON 2018 01 |  |  | znížená | 0.204 | 57.9054 | 0.12734 | 36.1455 | 0 | 0 | 4 | K | 2 | ROZPOCET | 0 | 0 | 0 | 0 | 0 | 2 | 0 | 4 | -241342555
60 | M | 5921745000 | Obrubník betónový ABO 1-15 100x15x30 | ks | 58.497 |  | 0 |  |  |  | znížená | 0 | 0 | 0.097 | 5.6742 | 0 | 0 | 8 | M | 2 | ROZPOCET | 0 | 0 | 0 | 0 | 0 | 2 | 0 | 4 | 365692878
61 | M | 592170001800 | Obrubník betónový parkový, 1000x50x200 mm, sivá | ks | 228.765 |  | 0 | CS CENEKON 2018 01 |  |  | znížená | 0 | 0 | 0.023 | 5.2616 | 0 | 0 | 8 | M | 2 | ROZPOCET | 0 | 0 | 0 | 0 | 0 | 2 | 0 | 4 | 638413271
62 | K | 918101112 | Lôžko pod obrubníky, krajníky alebo obruby z dlažob. kociek z betónu prostého tr. C 16/20 | m3 | 15 |  | 0 | CS CENEKON 2018 01 |  |  | znížená | 1.363 | 20.445 | 2.2151 | 33.2269 | 0 | 0 | 4 | K | 2 | ROZPOCET | 0 | 0 | 0 | 0 | 0 | 2 | 0 | 4 | 511602092
63 | K | 935151124 | Osadenie odvodňovacieho plastového žľabu vnútornej šírky 150 mm s roštom | m | 47.75 |  | 0 | CS CENEKON 2019 01 |  |  | znížená | 0.298 | 14.2295 | 0.28128 | 13.4311 | 0 | 0 | 4 | K | 2 | ROZPOCET | 0 | 0 | 0 | 0 | 0 | 2 | 0 | 4 | -1755528771
64 | M | 28663000060 | Odvodňovací plastový žľab NEO 150H Pozink mreža 1,5 t (1000 x 200 x 185 mm) Wavedrain | ks | 48 |  | 0 |  |  |  | znížená | 0 | 0 | 0.0025 | 0.12 | 0 | 0 | 8 | M | 2 | ROZPOCET | 0 | 0 | 0 | 0 | 0 | 2 | 0 | 4 | -1370831303
65 | M | 286630002000 | Kombi stena pre začiatok/koniec, pre odvodňovacie žľaby 150 | ks | 4 |  | 0 | CS CENEKON 2019 01 |  |  | znížená | 0 | 0 | 0.0001 | 0.0004 | 0 | 0 | 8 | M | 2 | ROZPOCET | 0 | 0 | 0 | 0 | 0 | 2 | 0 | 4 | -1258286959
| D | 99 | Presun hmôt HSV |  |  |  | 0 | [5 empty] | 102.18 |  | 0 |  | 0 | 1 | D | 1 | ROZPOCET | [6 empty] | 0
66 | K | 998223011 | Presun hmôt pre pozemné komunikácie s krytom dláždeným (822 2.3, 822 5.3) akejkoľvek dĺžky objektu | t | 260 |  | 0 | CS CENEKON 2019 01 |  |  | znížená | 0.393 | 102.18 | 0 | 0 | 0 | 0 | 4 | K | 2 | ROZPOCET | 0 | 0 | 0 | 0 | 0 | 2 | 0 | 4 | -1767756902

## 09 - SO-02 Oplotenie
[9 empty] | >> skryté stĺpce << | [9 empty] | {96f67dd5-54c1-4273-98bb-64645f361c21}
0
| KRYCÍ LIST ROZPOČTU | [8 empty] | v --- nižšie sa nachádzajú doplnkové a pomocné údaje k zostavám --- v | [8 empty] | False
Stavba:
Komunitné centrum – obec Jelka
Objekt:
09 - SO-02 Oplotenie
| JKSO: |  |  |  |  | KS:
| Miesto: |  |  |  |  | Dátum: | 2020-02-25
Jelka,p.č. 1174/38,1174/41
| Objednávateľ: |  |  |  |  | IČO: | 00306011
|  | Obec Jelka |  |  |  | IČ DPH:
| Zhotoviteľ: |  |  |  |  | IČO:
|  | víťaz verejného obstarávania |  |  |  | IČ DPH:
| Projektant: |  |  |  |  | IČO: | 47054409
|  | ADplan s.r.o. |  |  |  | IČ DPH: | SK 2023717135
| Spracovateľ: |  |  |  |  | IČO:
|  | Ing. arch Jozef Melíšek |  |  |  | IČ DPH:
Poznámka:
| Cena bez DPH | [5 empty] | 0
|  |  | Základ dane |  |  | Sadzba dane | Výška dane
| DPH | základná | 0 |  |  | 20% | 0
|  | znížená | 1799.52 |  |  | 20% | 359.9
|  | zákl. prenesená | 0 |  |  | 20% | 0
|  | zníž. prenesená | 0 |  |  | 20% | 0
|  | nulová | 0 |  |  | 0% | 0
| Cena s DPH |  |  | v | EUR |  | 359.9
| ADplan s.r.o. |  |  | Ing. arch Jozef Melíšek
| Projektant |  |  | Spracovateľ
| Dátum a podpis: |  | Pečiatka | Dátum a podpis: |  |  | Pečiatka
| Obec Jelka |  |  | víťaz verejného obstarávania
| Objednávateľ |  |  | Zhotoviteľ
| Dátum a podpis: |  | Pečiatka | Dátum a podpis: |  |  | Pečiatka
REKAPITULÁCIA ROZPOČTU
Stavba:
Komunitné centrum – obec Jelka
Objekt:
09 - SO-02 Oplotenie
Miesto: |  |  | Jelka,p.č. 1174/38,1174/41 |  |  | Dátum: | 2020-02-25
Objednávateľ: |  |  | Obec Jelka |  |  | Projektant: | ADplan s.r.o.
Zhotoviteľ: |  |  | víťaz verejného obstarávania |  |  | Spracovateľ: | Ing. arch Jozef Melíšek
Kód dielu - Popis | [6 empty] | Cena celkom [EUR]
Náklady z rozpočtu | [6 empty] | 0 | [12 empty] | -1
| HSV - Práce a dodávky HSV | [5 empty] | 0
| 1 - Zemné práce | [5 empty] | 0
| 2 - Zakladanie | [5 empty] | 0
| 3 - Zvislé a kompletné konštrukcie | [5 empty] | 0
| 99 - Presun hmôt HSV | [5 empty] | 0
ROZPOČET
Stavba:
Komunitné centrum – obec Jelka
Objekt:
09 - SO-02 Oplotenie
Miesto: |  |  | Jelka,p.č. 1174/38,1174/41 |  |  | Dátum: | 2020-02-25
Objednávateľ: |  |  | Obec Jelka |  |  | Projektant: | ADplan s.r.o.
Zhotoviteľ: |  |  | víťaz verejného obstarávania |  |  | Spracovateľ: | Ing. arch Jozef Melíšek
PČ | Typ | Kód | Popis | MJ | Množstvo | J.cena [EUR] | Cena celkom [EUR] | Cenová sústava |  |  | DPH | J. Nh [h] | Nh celkom [h] | J. hmotnosť [t] | Hmotnosť celkom [t] | J. suť [t] | Suť Celkom [t]
Náklady z rozpočtu | [6 empty] | 0 | [5 empty] | 224.5906 |  | 40.0496 |  | 0 |  | D | -1 | [7 empty] | 0
| D | HSV | Práce a dodávky HSV |  |  |  | 0 | [5 empty] | 224.5906 |  | 40.0496 |  | 0 | 1 | D | 0 | ROZPOCET | [6 empty] | 0
| D | 1 | Zemné práce |  |  |  | 0 | [5 empty] | 35.196 |  | 0 |  | 0 | 1 | D | 1 | ROZPOCET | [6 empty] | 0
1 | K | 132201101 | Výkop ryhy do šírky 600 mm v horn.3 do 100 m3 | m3 | 14 |  | 5.338 | CS CENEKON 2019 01 |  |  | znížená | 2.514 | 35.196 | 0 | 0 | 0 | 0 | 4 | K | 2 | ROZPOCET | 0 | 5.338 | 0 | 0 | 0 | 2 | 0 | 4 | 922131910
| D | 2 | Zakladanie | [9 empty] | 138.5693 |  | 38.4811 |  | 0 | 1 | D | 1 | ROZPOCET | [6 empty] | 0
4 | K | 271573001 | Násyp pod základové konštrukcie so zhutnením zo štrkopiesku | m3 | 2 |  | 16.728 |  |  |  | znížená | 0 | 0 | 0 | 0 | 0 | 0 | 4 | K | 2 | ROZPOCET | 0 | 16.728 | 0 | 0 | 0 | 2 | 0 | 4 | 1392249236
5 | K | 274321312 | Betón základových pásov, železový (bez výstuže), tr. C 20/25 | m3 | 16 |  | 67.65 | CS CENEKON 2018 01 |  |  | znížená | 0.583 | 9.328 | 2.3132 | 37.0117 | 0 | 0 | 4 | K | 2 | ROZPOCET | 0 | 67.65 | 0 | 0 | 0 | 2 | 0 | 4 | 764100069
6 | K | 274351217 | Debnenie stien základových pásov, zhotovenie-tradičné | m2 | 80.64 |  | 6.199 | CS CENEKON 2019 01 |  |  | znížená | 0.799 | 64.4314 | 0.00407 | 0.3282 | 0 | 0 | 4 | K | 2 | ROZPOCET | 0 | 6.199 | 0 | 0 | 0 | 2 | 0 | 4 | 94357683
7 | K | 274351218 | Debnenie stien základových pásov, odstránenie-tradičné | m2 | 80.64 |  | 2.079 | CS CENEKON 2019 01 |  |  | znížená | 0.327 | 26.3693 | 0 | 0 | 0 | 0 | 4 | K | 2 | ROZPOCET | 0 | 2.079 | 0 | 0 | 0 | 2 | 0 | 4 | -357548879
8 | K | 274361821 | Výstuž základových pásov z ocele 10505 | t | 1.12 |  | 1599 | CS CENEKON 2018 01 |  |  | znížená | 34.322 | 38.4406 | 1.019 | 1.1412 | 0 | 0 | 4 | K | 2 | ROZPOCET | 0 | 1599 | 0 | 0 | 0 | 2 | 0 | 4 | -1826444215
| D | 3 | Zvislé a kompletné konštrukcie | [9 empty] | 32.3624 |  | 1.5685 |  | 0 | 1 | D | 1 | ROZPOCET | [6 empty] | 0
9 | K | 348941110 | Barierové oplotenie výška 2,0m | m | 40 |  | 51.66 |  |  |  | znížená | 0.64731 | 25.8924 | 0.03137 | 1.2548 | 0 | 0 | 4 | K | 2 | ROZPOCET | 0 | 51.66 | 0 | 0 | 0 | 2 | 0 | 4 | -1367077452
10 | K | 34894111011 | Barierové oplotenie výška 1,5m | m | 10 |  | 43.05 |  |  |  | znížená | 0.647 | 6.47 | 0.03137 | 0.3137 | 0 | 0 | 4 | K | 2 | ROZPOCET | 0 | 43.05 | 0 | 0 | 0 | 2 | 0 | 4 | 955135402
| D | 99 | Presun hmôt HSV | [9 empty] | 18.4629 |  | 0 |  | 0 | 1 | D | 1 | ROZPOCET | [6 empty] | 0
11 | K | 998011001 | Presun hmôt pre budovy (801, 803, 812), zvislá konštr. z tehál, tvárnic, z kovu výšky do 6 m | t | 20.56 |  | 7.811 | CS CENEKON 2019 01 |  |  | znížená | 0.898 | 18.4629 | 0 | 0 | 0 | 0 | 4 | K | 2 | ROZPOCET | 0 | 7.811 | 0 | 0 | 0 | 2 | 0 | 4 | -630562470

## 10 - Vonkajší vodovod
[9 empty] | >> skryté stĺpce << | [9 empty] | {c65cf475-76ba-41ce-8048-ef7c0ecbb183}
0
| KRYCÍ LIST ROZPOČTU | [8 empty] | v --- nižšie sa nachádzajú doplnkové a pomocné údaje k zostavám --- v | [8 empty] | False
Stavba:
Komunitné centrum – obec Jelka
Objekt:
10 - Vonkajší vodovod
| JKSO: |  |  |  |  | KS:
| Miesto: |  |  |  |  | Dátum: | 2020-02-25
Jelka,p.č. 1174/38,1174/41
| Objednávateľ: |  |  |  |  | IČO: | 00306011
|  | Obec Jelka |  |  |  | IČ DPH:
| Zhotoviteľ: |  |  |  |  | IČO:
|  | víťaz verejného obstarávania |  |  |  | IČ DPH:
| Projektant: |  |  |  |  | IČO: | 47054409
|  | ADplan s.r.o. |  |  |  | IČ DPH: | SK 2023717135
| Spracovateľ: |  |  |  |  | IČO:
|  | Ing. arch Jozef Melíšek |  |  |  | IČ DPH:
Poznámka:
| Cena bez DPH | [5 empty] | 0
|  |  | Základ dane |  |  | Sadzba dane | Výška dane
| DPH | základná | 0 |  |  | 20% | 0
|  | znížená | 0 |  |  | 20% | 0
|  | zákl. prenesená | 0 |  |  | 20% | 0
|  | zníž. prenesená | 0 |  |  | 20% | 0
|  | nulová | 0 |  |  | 0% | 0
| Cena s DPH |  |  | v | EUR |  | 0
| ADplan s.r.o. |  |  | Ing. arch Jozef Melíšek
| Projektant |  |  | Spracovateľ
| Dátum a podpis: |  | Pečiatka | Dátum a podpis: |  |  | Pečiatka
| Obec Jelka |  |  | víťaz verejného obstarávania
| Objednávateľ |  |  | Zhotoviteľ
| Dátum a podpis: |  | Pečiatka | Dátum a podpis: |  |  | Pečiatka
REKAPITULÁCIA ROZPOČTU
Stavba:
Komunitné centrum – obec Jelka
Objekt:
10 - Vonkajší vodovod
Miesto: |  |  | Jelka,p.č. 1174/38,1174/41 |  |  | Dátum: | 2020-02-25
Objednávateľ: |  |  | Obec Jelka |  |  | Projektant: | ADplan s.r.o.
Zhotoviteľ: |  |  | víťaz verejného obstarávania |  |  | Spracovateľ: | Ing. arch Jozef Melíšek
Kód dielu - Popis | [6 empty] | Cena celkom [EUR]
Náklady z rozpočtu | [6 empty] | 0 | [12 empty] | -1
| HSV - Práce a dodávky HSV | [5 empty] | 0
| 1 - Zemné práce | [5 empty] | 0
| 4 - Vodorovné konštrukcie | [5 empty] | 0
| 5 - Komunikácie | [5 empty] | 0
| 8 - Rúrové vedenie | [5 empty] | 0
| 9 - Ostatné konštrukcie a práce-búranie | [5 empty] | 0
| 99 - Presun hmôt HSV | [5 empty] | 0
| PSV - PSV | [5 empty] | 0
| 722 - Zdravotechnika - vnútorný vodovod | [5 empty] | 0
ROZPOČET
Stavba:
Komunitné centrum – obec Jelka
Objekt:
10 - Vonkajší vodovod
Miesto: |  |  | Jelka,p.č. 1174/38,1174/41 |  |  | Dátum: | 2020-02-25
Objednávateľ: |  |  | Obec Jelka |  |  | Projektant: | ADplan s.r.o.
Zhotoviteľ: |  |  | víťaz verejného obstarávania |  |  | Spracovateľ: | Ing. arch Jozef Melíšek
PČ | Typ | Kód | Popis | MJ | Množstvo | J.cena [EUR] | Cena celkom [EUR] | Cenová sústava |  |  | DPH | J. Nh [h] | Nh celkom [h] | J. hmotnosť [t] | Hmotnosť celkom [t] | J. suť [t] | Suť Celkom [t]
Náklady z rozpočtu | [6 empty] | 0 | [5 empty] | 89.4789 |  | 24.3689 |  | 1.4666 |  | D | -1 | [7 empty] | 0
| D | HSV | Práce a dodávky HSV |  |  |  | 0 | [5 empty] | 88.0106 |  | 24.3635 |  | 1.4666 | 1 | D | 0 | ROZPOCET | [6 empty] | 0
| D | 1 | Zemné práce |  |  |  | 0 | [5 empty] | 67.4353 |  | 9.24 |  | 1.4666 | 1 | D | 1 | ROZPOCET | [6 empty] | 0
1 | K | 113107122 | Odstránenie krytu v ploche do 200 m2 z kameniva hrubého drveného, hr.100 do 200 mm, -0,23500t | m2 | 1.89 |  | 0 | CS CENEKON 2019 01 |  |  | znížená | 0.603 | 1.1397 | 0 | 0 | 0.235 | 0.44415 | 4 | K | 2 | ROZPOCET | 0 | 0 | 0 | 0 | 0 | 2 | 0 | 4 | 215359488
2 | K | 113107131 | Odstránenie krytu v ploche do 200 m2 z betónu prostého, hr. vrstvy do 150 mm, -0,22500t | m2 | 1.89 |  | 0 | CS CENEKON 2019 01 |  |  | znížená | 1.169 | 2.2094 | 0 | 0 | 0.225 | 0.42525 | 4 | K | 2 | ROZPOCET | 0 | 0 | 0 | 0 | 0 | 2 | 0 | 4 | -1426670834
3 | K | 113107143 | Odstránenie krytu asfaltového v ploche do 200 m2, hr. nad 100 do 150 mm, -0,31600t | m2 | 1.89 |  | 0 | CS CENEKON 2019 01 |  |  | znížená | 0.592 | 1.1189 | 0 | 0 | 0.316 | 0.59724 | 4 | K | 2 | ROZPOCET | 0 | 0 | 0 | 0 | 0 | 2 | 0 | 4 | 1576505696
4 | K | 132201102 | Výkop ryhy do šírky 600 mm v horn.3 nad 100 m3 | m3 | 42 |  | 0 | CS CENEKON 2018 01 |  |  | znížená | 1.301 | 54.642 | 0 | 0 | 0 | 0 | 4 | K | 2 | ROZPOCET | 0 | 0 | 0 | 0 | 0 | 2 | 0 | 4 | 1885723086
6 | K | 162501112 | Vodorovné premiestnenie výkopku po nespevnenej ceste z horniny tr.1-4, do 100 m3 na vzdialenosť do 3000 m | m3 | 13.62 |  | 0 | CS CENEKON 2019 01 |  |  | znížená | 0.098 | 1.3348 | 0 | 0 | 0 | 0 | 4 | K | 2 | ROZPOCET | 0 | 0 | 0 | 0 | 0 | 2 | 0 | 4 | -652249033
7 | K | 171201201 | Uloženie sypaniny na skládky do 100 m3 | m3 | 13.62 |  | 0 | CS CENEKON 2019 01 |  |  | znížená | 0.009 | 0.12258 | 0 | 0 | 0 | 0 | 4 | K | 2 | ROZPOCET | 0 | 0 | 0 | 0 | 0 | 2 | 0 | 4 | -336788919
9 | K | 174101001 | Zásyp sypaninou so zhutnením jám, šachiet, rýh, zárezov alebo okolo objektov do 100 m3 | m3 | 28.38 |  | 0 | CS CENEKON 2019 01 |  |  | znížená | 0.242 | 6.868 | 0 | 0 | 0 | 0 | 4 | K | 2 | ROZPOCET | 0 | 0 | 0 | 0 | 0 | 2 | 0 | 4 | -1510420653
10 | K | 175101101 | Obsyp potrubia sypaninou z vhodných hornín 1 až 4 bez prehodenia sypaniny | m3 | 9.24 |  | 0 |  |  |  | znížená | 0 | 0 | 0 | 0 | 0 | 0 | 4 | K | 2 | ROZPOCET | 0 | 0 | 0 | 0 | 0 | 2 | 0 | 4 | 71661456
11 | M | 5833730500 | Štrkopiesok 0- 8 a - dodávka pre obsyp potrubia | m3 | 9.24 |  | 0 |  |  |  | znížená | 0 | 0 | 1 | 9.24 | 0 | 0 | 8 | M | 2 | ROZPOCET | 0 | 0 | 0 | 0 | 0 | 2 | 0 | 4 | -1450121409
| D | 4 | Vodorovné konštrukcie |  |  |  | 0 | [5 empty] | 5.4575 |  | 8.2815 |  | 0 | 1 | D | 1 | ROZPOCET | [6 empty] | 0
12 | K | 451573111 | Lôžko pod potrubie, stoky a drobné objekty, v otvorenom výkope z piesku | m3 | 4.38 |  | 0 | CS CENEKON 2017 02 |  |  | znížená | 1.246 | 5.4575 | 1.8908 | 8.2815 | 0 | 0 | 4 | K | 2 | ROZPOCET | 0 | 0 | 0 | 0 | 0 | 2 | 0 | 4 | -2112223282
| D | 5 | Komunikácie |  |  |  | 0 | [5 empty] | 3.5872 |  | 3.825 |  | 0 | 1 | D | 1 | ROZPOCET | [6 empty] | 0
13 | K | 572702111 | Vyspravenie výtlkov a prepadnutých miest na krajn. alebo komunikáciách so štrkopieskom | m3 | 1.89 |  | 0 | CS CENEKON 2019 01 |  |  | znížená | 0.561 | 1.0603 | 1.6867 | 3.1879 | 0 | 0 | 4 | K | 2 | ROZPOCET | 0 | 0 | 0 | 0 | 0 | 2 | 0 | 4 | -1628224775
14 | K | 572953111 | Vyspravenie krytu vozovky po prekopoch inžinierskych sietí do 15 m2 asfaltovým betónom AC hr. od 30 do 50 mm | m2 | 1.89 |  | 0 | CS CENEKON 2019 01 |  |  | znížená | 0.587 | 1.1094 | 0.12966 | 0.24506 | 0 | 0 | 4 | K | 2 | ROZPOCET | 0 | 0 | 0 | 0 | 0 | 2 | 0 | 4 | 275894463
15 | K | 572953112 | Vyspravenie krytu vozovky po prekopoch inžinierskych sietí do 15 m2 asfaltovým betónom AC hr. nad 50 do 70 mm | m2 | 1.89 |  | 0 | CS CENEKON 2019 01 |  |  | znížená | 0.75 | 1.4175 | 0.20745 | 0.39208 | 0 | 0 | 4 | K | 2 | ROZPOCET | 0 | 0 | 0 | 0 | 0 | 2 | 0 | 4 | -1722748976
| D | 8 | Rúrové vedenie |  |  |  | 0 | [5 empty] | 5.397 |  | 3.016 |  | 0 | 1 | D | 1 | ROZPOCET | [6 empty] | 0
16 | K | 85724200 | Napojenie na jestvujúci rozvod oceľ DN 100 | ks | 1 |  | 0 |  |  |  | znížená | 0 | 0 | 0.00488 | 0.00488 | 0 | 0 | 4 | K | 2 | ROZPOCET | 0 | 0 | 0 | 0 | 0 | 2 | 0 | 4 | -1621710066
17 | K | 871171056 | Montáž vodovodného potrubia z dvojvsrtvového PE 100 SDR17/PN10 zváraných natupo D 32x2,9 mm | m | 28 |  | 0 | CS CENEKON 2017 02 |  |  | znížená | 0.022 | 0.616 | 0 | 0 | 0 | 0 | 4 | K | 2 | ROZPOCET | 0 | 0 | 0 | 0 | 0 | 2 | 0 | 4 | -922858904
18 | M | 286130048900 | Rúra HDPE PE100 D 32x3,0 mm PN 16 (SDR11) pre tlakový rozvod pitnej vody | m | 30.604 |  | 0 | CS CENEKON 2018 01 |  |  | znížená | 0 | 0 | 0.00027 | 0.0082631 | 0 | 0 | 8 | M | 2 | ROZPOCET | 0 | 0 | 0 | 0 | 0 | 2 | 0 | 4 | -1053551580
19 | K | 89126911 | Montáž navrtávacieho pásu s ventilom Jt 1 MPa na potr. z rúr liat., oceľ., plast.DN 100 | ks | 1 |  | 0 |  |  |  | znížená | 0 | 0 | 0 | 0 | 0 | 0 | 4 | K | 2 | ROZPOCET | 0 | 0 | 0 | 0 | 0 | 2 | 0 | 4 | -811360131
20 | M | 551180001500 | Navrtávaci pás na vodu H5008 G1" | ks | 1 |  | 0 | CS CENEKON 2019 01 |  |  | znížená | 0 | 0 | 0.0031 | 0.0031 | 0 | 0 | 8 | M | 2 | ROZPOCET | 0 | 0 | 0 | 0 | 0 | 2 | 0 | 4 | 2056097217
21 | M | 422710000900 | Zemná súprava | ks | 1 |  | 0 | CS CENEKON 2019 01 |  |  | znížená | 0 | 0 | 0.0011 | 0.0011 | 0 | 0 | 8 | M | 2 | ROZPOCET | 0 | 0 | 0 | 0 | 0 | 2 | 0 | 4 | 650885413
22 | K | 892233111 | Preplach a dezinfekcia vodovodného potrubia DN od 20 do 70 | m | 28 |  | 0 |  |  |  | znížená | 0 | 0 | 0 | 0 | 0 | 0 | 4 | K | 2 | ROZPOCET | 0 | 0 | 0 | 0 | 0 | 2 | 0 | 4 | 1132913398
23 | K | 892241111 | Ostatné práce na rúrovom vedení, tlakové skúšky vodovodného potrubia DN do 80 | m | 28 |  | 0 |  |  |  | znížená | 0 | 0 | 0 | 0 | 0 | 0 | 4 | K | 2 | ROZPOCET | 0 | 0 | 0 | 0 | 0 | 2 | 0 | 4 | -859412090
24 | K | 892372111 | Zabezpečenie koncov vodovodného potrubia pri tlakových skúškach DN do 300 mm | ks | 1 |  | 0 |  |  |  | znížená | 0 | 0 | 0.0208 | 0.0208 | 0 | 0 | 4 | K | 2 | ROZPOCET | 0 | 0 | 0 | 0 | 0 | 2 | 0 | 4 | 2090680243
25 | K | 893301001 | Osadenie vodomernej šachty železobetónovej, hmotnosti do 3 t | ks | 1 |  | 0 | CS CENEKON 2017 02 |  |  | znížená | 3.779 | 3.779 | 0 | 0 | 0 | 0 | 4 | K | 2 | ROZPOCET | 0 | 0 | 0 | 0 | 0 | 2 | 0 | 4 | -568104302
26 | M | 5922411000 | Vodomerná (armatúrna) šachta železobetónová vnút.rozmery vnútorný rozmer min.0,9x1,2x1,8m | ks | 1 |  | 0 | CS CENEKON 2017 02 |  |  | znížená | 0 | 0 | 2.8 | 2.8 | 0 | 0 | 8 | M | 2 | ROZPOCET | 0 | 0 | 0 | 0 | 0 | 2 | 0 | 4 | -608250256
27 | K | 899102111 | Osadenie poklopu liatinového a oceľového vrátane rámu hmotn. nad 50 do 100 kg | ks | 1 |  | 0 | CS CENEKON 2017 02 |  |  | znížená | 1.002 | 1.002 | 0.00702 | 0.00702 | 0 | 0 | 4 | K | 2 | ROZPOCET | 0 | 0 | 0 | 0 | 0 | 2 | 0 | 4 | -1582667038
28 | M | 552421300 | Poklop na vodomernú šachtu s rámom 600x600 mm | ks | 1 |  | 0 |  |  |  | znížená | 0 | 0 | 0.033 | 0.033 | 0 | 0 | 8 | M | 2 | ROZPOCET | 0 | 0 | 0 | 0 | 0 | 2 | 0 | 4 | 1382911437
29 | K | 899401112 | Osadenie poklopu liatinového posúvačového | ks | 1 |  | 0 |  |  |  | znížená | 0 | 0 | 0.11383 | 0.11383 | 0 | 0 | 4 | K | 2 | ROZPOCET | 0 | 0 | 0 | 0 | 0 | 2 | 0 | 4 | -354269434
30 | M | 4229135200 | Poklop posúvačový Y 4504 | ks | 1 |  | 0 |  |  |  | znížená | 0 | 0 | 0.016 | 0.016 | 0 | 0 | 8 | M | 2 | ROZPOCET | 0 | 0 | 0 | 0 | 0 | 2 | 0 | 4 | 1562617457
31 | K | 899721111 | Vyhľadávací vodič CY10 na potrubí z plastov DN do 150 mm | m | 30 |  | 0 |  |  |  | znížená | 0 | 0 | 8e-05 | 0.0024 | 0 | 0 | 4 | K | 2 | ROZPOCET | 0 | 0 | 0 | 0 | 0 | 2 | 0 | 4 | -1582578943
32 | K | 899721131 | Označenie vodovodného potrubia modrou výstražnou fóliou | m | 28 |  | 0 |  |  |  | znížená | 0 | 0 | 0.0002 | 0.0056 | 0 | 0 | 4 | K | 2 | ROZPOCET | 0 | 0 | 0 | 0 | 0 | 2 | 0 | 4 | 704419262
| D | 9 | Ostatné konštrukcie a práce-búranie |  |  |  | 0 | [5 empty] | 6.1336 |  | 0.000952 |  | 0 | 1 | D | 1 | ROZPOCET | [6 empty] | 0
33 | K | 919735123 | Rezanie existujúceho betónového krytu alebo podkladu hĺbky nad 100 do 150 mm | m | 13.6 |  | 0 | CS CENEKON 2019 01 |  |  | znížená | 0.451 | 6.1336 | 7e-05 | 0.000952 | 0 | 0 | 4 | K | 2 | ROZPOCET | 0 | 0 | 0 | 0 | 0 | 2 | 0 | 4 | -674143445
| D | 99 | Presun hmôt HSV |  |  |  | 0 | [5 empty] | 0 |  | 0 |  | 0 | 1 | D | 1 | ROZPOCET | [6 empty] | 0
34 | K | 998276101 | Presun hmôt pre rúrové vedenie hĺbené z rúr z plast., hmôt alebo sklolamin. v otvorenom výkope | t | 25.856 |  | 0 |  |  |  | znížená | 0 | 0 | 0 | 0 | 0 | 0 | 4 | K | 2 | ROZPOCET | 0 | 0 | 0 | 0 | 0 | 2 | 0 | 4 | -2105169034
| D | PSV | PSV |  |  |  | 0 | [5 empty] | 1.4684 |  | 0.0054514 |  | 0 | 2 | D | 0 | ROZPOCET | [6 empty] | 0
| D | 722 | Zdravotechnika - vnútorný vodovod |  |  |  | 0 | [5 empty] | 1.4684 |  | 0.0054514 |  | 0 | 2 | D | 1 | ROZPOCET | [6 empty] | 0
35 | K | 722221020 | Montáž guľového kohúta závitového priameho pre vodu G 1 | ks | 1 |  | 0 | CS CENEKON 2019 01 |  |  | znížená | 0.22732 | 0.22732 | 5e-05 | 5e-05 | 0 | 0 | 16 | K | 2 | ROZPOCET | 0 | 0 | 0 | 0 | 0 | 2 | 0 | 16 | -273959066
36 | M | 551110013900 | Guľový uzáver pre vodu 1" | ks | 1 |  | 0 | CS CENEKON 2019 01 |  |  | znížená | 0 | 0 | 8e-05 | 8e-05 | 0 | 0 | 32 | M | 2 | ROZPOCET | 0 | 0 | 0 | 0 | 0 | 2 | 0 | 16 | 824908094
37 | K | 722221066 | Montáž guľového kohúta závitového priameho pre vodu s vypúšťaním G 1" | ks | 1 |  | 0 |  |  |  | znížená | 0.20648 | 0.20648 | 4e-05 | 4e-05 | 0 | 0 | 16 | K | 2 | ROZPOCET | 0 | 0 | 0 | 0 | 0 | 2 | 0 | 16 | 1047449721
38 | M | 5511100139011 | Guľový uzáver s odvodnením pre vodu 1" | ks | 1 |  | 0 |  |  |  | znížená | 0 | 0 | 8e-05 | 8e-05 | 0 | 0 | 32 | M | 2 | ROZPOCET | 0 | 0 | 0 | 0 | 0 | 2 | 0 | 16 | -1324996666
39 | K | 722221275 | Montáž spätného ventilu závitového G 1 | ks | 1 |  | 0 | CS CENEKON 2019 01 |  |  | znížená | 0.2277 | 0.2277 | 5e-05 | 5e-05 | 0 | 0 | 16 | K | 2 | ROZPOCET | 0 | 0 | 0 | 0 | 0 | 2 | 0 | 16 | 1689373383
40 | M | 551190001000 | Spätná klapka vodorovná 1", mäkké tesnenie, mosadz | ks | 1.147 |  | 0 | CS CENEKON 2019 01 |  |  | znížená | 0 | 0 | 0.00103 | 0.0011814 | 0 | 0 | 32 | M | 2 | ROZPOCET | 0 | 0 | 0 | 0 | 0 | 2 | 0 | 16 | -55447674
41 | K | 722263416 | Montáž vodomeru závit. jednovtokového suchobežného G 3/4 (3 m3.h-1) | ks | 1 |  | 0 | CS CENEKON 2018 01 |  |  | znížená | 0.38615 | 0.38615 | 0.00274 | 0.00274 | 0 | 0 | 16 | K | 2 | ROZPOCET | 0 | 0 | 0 | 0 | 0 | 2 | 0 | 16 | -987312156
42 | M | 388212270 | Vodomer vm 3/4 Qn=3,0m3/h | kus | 1 |  | 0 |  |  |  | znížená | 0 | 0 | 0.00074 | 0.00074 | 0 | 0 | 32 | M | 2 | ROZPOCET | 0 | 0 | 0 | 0 | 0 | 2 | 0 | 16 | -1196304411
43 | K | 722270140 | Montáž filtra pre filtrovanie mechanických nečistôt 1" | ks | 1 |  | 0 | CS CENEKON 2019 01 |  |  | znížená | 0.4207 | 0.4207 | 0 | 0 | 0 | 0 | 16 | K | 2 | ROZPOCET | 0 | 0 | 0 | 0 | 0 | 2 | 0 | 16 | -879852906
44 | M | 43632000390 | Filter mechanický mosadzný DN25 PN16 -sito 100 mikronov | ks | 1 |  | 0 |  |  |  | znížená | 0 | 0 | 0.00049 | 0.00049 | 0 | 0 | 32 | M | 2 | ROZPOCET | 0 | 0 | 0 | 0 | 0 | 2 | 0 | 16 | 265378495
45 | K | 998722201 | Presun hmôt pre vnútorný vodovod v objektoch výšky do 6 m | % | 2.065 |  | 0 | CS CENEKON 2019 01 |  |  | znížená | 0 | 0 | 0 | 0 | 0 | 0 | 16 | K | 2 | ROZPOCET | 0 | 0 | 0 | 0 | 0 | 2 | 0 | 16 | 1547013543

## 11 - Vonkajšia kanalizácia
[9 empty] | >> skryté stĺpce << | [9 empty] | {a344e6b3-05d6-4f5f-abdc-a7096d64e8d1}
0
| KRYCÍ LIST ROZPOČTU | [8 empty] | v --- nižšie sa nachádzajú doplnkové a pomocné údaje k zostavám --- v | [8 empty] | False
Stavba:
Komunitné centrum – obec Jelka
Objekt:
11 - Vonkajšia kanalizácia
| JKSO: |  |  |  |  | KS:
| Miesto: |  |  |  |  | Dátum: | 2020-02-25
Jelka,p.č. 1174/38,1174/41
| Objednávateľ: |  |  |  |  | IČO: | 00306011
|  | Obec Jelka |  |  |  | IČ DPH:
| Zhotoviteľ: |  |  |  |  | IČO:
|  | víťaz verejného obstarávania |  |  |  | IČ DPH:
| Projektant: |  |  |  |  | IČO: | 47054409
|  | ADplan s.r.o. |  |  |  | IČ DPH: | SK 2023717135
| Spracovateľ: |  |  |  |  | IČO:
|  | Ing. arch Jozef Melíšek |  |  |  | IČ DPH:
Poznámka:
| Cena bez DPH | [5 empty] | 0
|  |  | Základ dane |  |  | Sadzba dane | Výška dane
| DPH | základná | 0 |  |  | 20% | 0
|  | znížená | 0 |  |  | 20% | 0
|  | zákl. prenesená | 0 |  |  | 20% | 0
|  | zníž. prenesená | 0 |  |  | 20% | 0
|  | nulová | 0 |  |  | 0% | 0
| Cena s DPH |  |  | v | EUR |  | 0
| ADplan s.r.o. |  |  | Ing. arch Jozef Melíšek
| Projektant |  |  | Spracovateľ
| Dátum a podpis: |  | Pečiatka | Dátum a podpis: |  |  | Pečiatka
| Obec Jelka |  |  | víťaz verejného obstarávania
| Objednávateľ |  |  | Zhotoviteľ
| Dátum a podpis: |  | Pečiatka | Dátum a podpis: |  |  | Pečiatka
REKAPITULÁCIA ROZPOČTU
Stavba:
Komunitné centrum – obec Jelka
Objekt:
11 - Vonkajšia kanalizácia
Miesto: |  |  | Jelka,p.č. 1174/38,1174/41 |  |  | Dátum: | 2020-02-25
Objednávateľ: |  |  | Obec Jelka |  |  | Projektant: | ADplan s.r.o.
Zhotoviteľ: |  |  | víťaz verejného obstarávania |  |  | Spracovateľ: | Ing. arch Jozef Melíšek
Kód dielu - Popis | [6 empty] | Cena celkom [EUR]
Náklady z rozpočtu | [6 empty] | 0 | [12 empty] | -1
| HSV - Práce a dodávky HSV | [5 empty] | 0
| 1 - Zemné práce | [5 empty] | 0
| 4 - Vodorovné konštrukcie | [5 empty] | 0
| 5 - Komunikácie | [5 empty] | 0
| 8 - Rúrové vedenie | [5 empty] | 0
| 9 - Ostatné konštrukcie a práce-búranie | [5 empty] | 0
| 99 - Presun hmôt HSV | [5 empty] | 0
| PSV - Práce a dodávky PSV | [5 empty] | 0
| 721 - Zdravotechnika - vnútorná kanalizácia | [5 empty] | 0
ROZPOČET
Stavba:
Komunitné centrum – obec Jelka
Objekt:
11 - Vonkajšia kanalizácia
Miesto: |  |  | Jelka,p.č. 1174/38,1174/41 |  |  | Dátum: | 2020-02-25
Objednávateľ: |  |  | Obec Jelka |  |  | Projektant: | ADplan s.r.o.
Zhotoviteľ: |  |  | víťaz verejného obstarávania |  |  | Spracovateľ: | Ing. arch Jozef Melíšek
PČ | Typ | Kód | Popis | MJ | Množstvo | J.cena [EUR] | Cena celkom [EUR] | Cenová sústava |  |  | DPH | J. Nh [h] | Nh celkom [h] | J. hmotnosť [t] | Hmotnosť celkom [t] | J. suť [t] | Suť Celkom [t]
Náklady z rozpočtu | [6 empty] | 0 | [5 empty] | 340.1547 |  | 83.3824 |  | 5.6764 |  | D | -1 | [7 empty] | 0
| D | HSV | Práce a dodávky HSV |  |  |  | 0 | [5 empty] | 337.031 |  | 83.3384 |  | 5.6764 | 1 | D | 0 | ROZPOCET | [6 empty] | 0
| D | 1 | Zemné práce |  |  |  | 0 | [5 empty] | 305.8319 |  | 40.095 |  | 5.6764 | 1 | D | 1 | ROZPOCET | [6 empty] | 0
1 | K | 113107122 | Odstránenie krytu v ploche do 200 m2 z kameniva hrubého drveného, hr.100 do 200 mm, -0,23500t | m2 | 7.315 |  | 0 | CS CENEKON 2019 01 |  |  | znížená | 0.603 | 4.4109 | 0 | 0 | 0.235 | 1.719 | 4 | K | 2 | ROZPOCET | 0 | 0 | 0 | 0 | 0 | 2 | 0 | 4 | -1333232354
2 | K | 113107131 | Odstránenie krytu v ploche do 200 m2 z betónu prostého, hr. vrstvy do 150 mm, -0,22500t | m2 | 7.315 |  | 0 | CS CENEKON 2019 01 |  |  | znížená | 1.169 | 8.5512 | 0 | 0 | 0.225 | 1.6459 | 4 | K | 2 | ROZPOCET | 0 | 0 | 0 | 0 | 0 | 2 | 0 | 4 | 794887091
3 | K | 113107143 | Odstránenie krytu asfaltového v ploche do 200 m2, hr. nad 100 do 150 mm, -0,31600t | m2 | 7.315 |  | 0 | CS CENEKON 2019 01 |  |  | znížená | 0.592 | 4.3305 | 0 | 0 | 0.316 | 2.3115 | 4 | K | 2 | ROZPOCET | 0 | 0 | 0 | 0 | 0 | 2 | 0 | 4 | -379045432
4 | K | 131201101 | Výkop nezapaženej jamy v hornine 3, do 100 m3 | m3 | 52.224 |  | 0 | CS CENEKON 2019 01 |  |  | znížená | 0.838 | 43.7637 | 0 | 0 | 0 | 0 | 4 | K | 2 | ROZPOCET | 0 | 0 | 0 | 0 | 0 | 2 | 0 | 4 | -1830494180
5 | K | 131201109 | Hĺbenie nezapažených jám a zárezov. Príplatok za lepivosť horniny 3 | m3 | 15.667 |  | 0 | CS CENEKON 2019 01 |  |  | znížená | 0.042 | 0.65801 | 0 | 0 | 0 | 0 | 4 | K | 2 | ROZPOCET | 0 | 0 | 0 | 0 | 0 | 2 | 0 | 4 | -1357888421
6 | K | 132201202 | Výkop ryhy šírky 600-2000mm horn.3 od 100 do 1000 m3 | m3 | 233.75 |  | 0 | CS CENEKON 2019 01 |  |  | znížená | 0.811 | 189.5713 | 0 | 0 | 0 | 0 | 4 | K | 2 | ROZPOCET | 0 | 0 | 0 | 0 | 0 | 2 | 0 | 4 | -1436586417
10 | K | 162501122 | Vodorovné premiestnenie výkopku po spevnenej ceste z horniny tr.1-4, nad 100 do 1000 m3 na vzdialenosť do 3000 m | m3 | 62.916 |  | 0 |  |  |  | znížená | 0 | 0 | 0 | 0 | 0 | 0 | 4 | K | 2 | ROZPOCET | 0 | 0 | 0 | 0 | 0 | 2 | 0 | 4 | -575885421
11 | K | 171201201 | Uloženie sypaniny na skládky do 100 m3 | m3 | 62.916 |  | 0 | CS CENEKON 2019 01 |  |  | znížená | 0.009 | 0.56624 | 0 | 0 | 0 | 0 | 4 | K | 2 | ROZPOCET | 0 | 0 | 0 | 0 | 0 | 2 | 0 | 4 | -1723424751
13 | K | 174101001 | Zásyp sypaninou so zhutnením jám, šachiet, rýh, zárezov alebo okolo objektov do 100 m3 | m3 | 223.058 |  | 0 | CS CENEKON 2019 01 |  |  | znížená | 0.242 | 53.98 | 0 | 0 | 0 | 0 | 4 | K | 2 | ROZPOCET | 0 | 0 | 0 | 0 | 0 | 2 | 0 | 4 | -1446128333
14 | K | 175101101 | Obsyp potrubia sypaninou z vhodných hornín 1 až 4 bez prehodenia sypaniny | m3 | 40.095 |  | 0 |  |  |  | znížená | 0 | 0 | 0 | 0 | 0 | 0 | 4 | K | 2 | ROZPOCET | 0 | 0 | 0 | 0 | 0 | 2 | 0 | 4 | -1411192281
15 | M | 5833730500 | Štrkopiesok 0- 8 a - dodávka pre obsyp potrubia | m3 | 40.095 |  | 0 |  |  |  | znížená | 0 | 0 | 1 | 40.095 | 0 | 0 | 8 | M | 2 | ROZPOCET | 0 | 0 | 0 | 0 | 0 | 2 | 0 | 4 | -1643714110
| D | 4 | Vodorovné konštrukcie |  |  |  | 0 | [5 empty] | 0 |  | 36.6148 |  | 0 | 1 | D | 1 | ROZPOCET | [6 empty] | 0
16 | K | 451573111 | Lôžko pod potrubie, stoky a drobné objekty, v otvorenom výkope z piesku a štrkopiesku do 63 mm | m3 | 19.365 |  | 0 |  |  |  | znížená | 0 | 0 | 1.8908 | 36.6148 | 0 | 0 | 4 | K | 2 | ROZPOCET | 0 | 0 | 0 | 0 | 0 | 2 | 0 | 4 | 1078932553
| D | 5 | Komunikácie |  |  |  | 0 | [5 empty] | 11.0115 |  | 6.1683 |  | 0 | 1 | D | 1 | ROZPOCET | [6 empty] | 0
17 | K | 572702111 | Vyspravenie výtlkov a prepadnutých miest na krajn. alebo komunikáciách so štrkopieskom | m3 | 2.195 |  | 0 | CS CENEKON 2019 01 |  |  | znížená | 0.561 | 1.2314 | 1.6867 | 3.7023 | 0 | 0 | 4 | K | 2 | ROZPOCET | 0 | 0 | 0 | 0 | 0 | 2 | 0 | 4 | -884816959
18 | K | 572953111 | Vyspravenie krytu vozovky po prekopoch inžinierskych sietí do 15 m2 asfaltovým betónom AC hr. od 30 do 50 mm | m2 | 7.315 |  | 0 | CS CENEKON 2019 01 |  |  | znížená | 0.587 | 4.2939 | 0.12966 | 0.94846 | 0 | 0 | 4 | K | 2 | ROZPOCET | 0 | 0 | 0 | 0 | 0 | 2 | 0 | 4 | -1277997385
19 | K | 572953112 | Vyspravenie krytu vozovky po prekopoch inžinierskych sietí do 15 m2 asfaltovým betónom AC hr. nad 50 do 70 mm | m2 | 7.315 |  | 0 | CS CENEKON 2019 01 |  |  | znížená | 0.75 | 5.4863 | 0.20745 | 1.5175 | 0 | 0 | 4 | K | 2 | ROZPOCET | 0 | 0 | 0 | 0 | 0 | 2 | 0 | 4 | 864215099
| D | 8 | Rúrové vedenie |  |  |  | 0 | [5 empty] | 13.6932 |  | 0.4594 |  | 0 | 1 | D | 1 | ROZPOCET | [6 empty] | 0
20 | K | 871276002 | Montáž kanalizačného PVC-U potrubia hladkého viacvrstvového DN 125 | m | 61 |  | 0 | CS CENEKON 2019 01 |  |  | znížená | 0.04 | 2.44 | 1e-05 | 0.00061 | 0 | 0 | 4 | K | 2 | ROZPOCET | 0 | 0 | 0 | 0 | 0 | 2 | 0 | 4 | 287127930
21 | M | 286110006400 | Rúra kanalizačná PVC-U gravitačná, hladká - viacvrstvová, DN 125, dĺ. 5 m | ks | 13.335 |  | 0 | CS CENEKON 2019 01 |  |  | znížená | 0 | 0 | 0.00686 | 0.091478 | 0 | 0 | 8 | M | 2 | ROZPOCET | 0 | 0 | 0 | 0 | 0 | 2 | 0 | 4 | 2009519679
22 | K | 871326004 | Montáž kanalizačného PVC-U potrubia hladkého viacvrstvového DN 160 | m | 24 |  | 0 | CS CENEKON 2018 01 |  |  | znížená | 0.043 | 1.032 | 1e-05 | 0.00024 | 0 | 0 | 4 | K | 2 | ROZPOCET | 0 | 0 | 0 | 0 | 0 | 2 | 0 | 4 | 1575742652
23 | M | 286110006900 | Rúra kanalizačná PVC-U gravitačná, hladká DN 160, dĺ. 5 m | ks | 5.246 |  | 0 | CS CENEKON 2018 01 |  |  | znížená | 0 | 0 | 0.01054 | 0.055293 | 0 | 0 | 8 | M | 2 | ROZPOCET | 0 | 0 | 0 | 0 | 0 | 2 | 0 | 4 | -1983933174
24 | K | 877373121 | Montáž tvarovky na potrubí z rúr z tvrdého PVC tesnených gumovým krúžkom, odbočná DN 300 | ks | 1 |  | 0 |  |  |  | znížená | 0 | 0 | 7e-05 | 7e-05 | 0 | 0 | 4 | K | 2 | ROZPOCET | 0 | 0 | 0 | 0 | 0 | 2 | 0 | 4 | 95688049
25 | M | 2860013250 | Odbočka 300x160/45° -tvarovky - PP korugovaný kanalizačný systém | ks | 1 |  | 0 | CS CENEKON 2017 02 |  |  | znížená | 0 | 0 | 0.0087 | 0.0087 | 0 | 0 | 8 | M | 2 | ROZPOCET | 0 | 0 | 0 | 0 | 0 | 2 | 0 | 4 | -1124490686
26 | K | 892311000 | Skúška tesnosti kanalizácie D 150 | m | 85 |  | 0 |  |  |  | znížená | 0 | 0 | 0 | 0 | 0 | 0 | 4 | K | 2 | ROZPOCET | 0 | 0 | 0 | 0 | 0 | 2 | 0 | 4 | 590776178
27 | K | 89597000 | Montáž vsakovacieho bloku 600x600x600 mm vrátane geotextílie | m3 | 3.456 |  | 0 |  |  |  | znížená | 0.292 | 1.0092 | 0.00092 | 0.0031795 | 0 | 0 | 4 | K | 2 | ROZPOCET | 0 | 0 | 0 | 0 | 0 | 2 | 0 | 4 | 1196197649
28 | M | 286650000300 | Vsakovací blok Drenblok DB60, 600x600x600 mm, pre vsakovanie dažďovej vody, | ks | 16 |  | 0 | CS CENEKON 2019 01 |  |  | znížená | 0 | 0 | 0.0112 | 0.1792 | 0 | 0 | 8 | M | 2 | ROZPOCET | 0 | 0 | 0 | 0 | 0 | 2 | 0 | 4 | -711791217
29 | M | 693110001200 | Geotextília | m2 | 20 |  | 0 | CS CENEKON 2019 01 |  |  | znížená | 0 | 0 | 0.0004 | 0.008 | 0 | 0 | 8 | M | 2 | ROZPOCET | 0 | 0 | 0 | 0 | 0 | 2 | 0 | 4 | -906742757
30 | K | 894431146 | Montáž revíznej šachty z PVC, DN 400 hl. 2100 do 2500mm | ks | 2 |  | 0 | CS CENEKON 2019 01 |  |  | znížená | 4.091 | 8.182 | 3e-05 | 6e-05 | 0 | 0 | 4 | K | 2 | ROZPOCET | 0 | 0 | 0 | 0 | 0 | 2 | 0 | 4 | -1977901167
31 | M | 286610033700 | Šachtové dno ku kanalizačnej revíznej šachte 425, PP | ks | 2 |  | 0 | CS CENEKON 2019 01 |  |  | znížená | 0 | 0 | 0.00907 | 0.01814 | 0 | 0 | 8 | M | 2 | ROZPOCET | 0 | 0 | 0 | 0 | 0 | 2 | 0 | 4 | 1820877772
32 | M | 286610044700 | Vlnovcová šachtová rúra kanalizačná 425, dĺžka 3 m, PP | ks | 2 |  | 0 | CS CENEKON 2019 01 |  |  | znížená | 0 | 0 | 0.02174 | 0.04348 | 0 | 0 | 8 | M | 2 | ROZPOCET | 0 | 0 | 0 | 0 | 0 | 2 | 0 | 4 | 245354814
33 | K | 895970100 | Montáž filtračnej šachty k systému vsakovacích blokov 425 do výšky 2m s plastovým poklopom | ks | 1 |  | 0 | CS CENEKON 2019 01 |  |  | znížená | 1.03 | 1.03 | 0 | 0 | 0 | 0 | 4 | K | 2 | ROZPOCET | 0 | 0 | 0 | 0 | 0 | 2 | 0 | 4 | -1134923877
34 | M | 286610047800 | Filtračná šachta 425, výška 2m (možno skrátiť), bez poklopu, | ks | 1 |  | 0 | CS CENEKON 2019 01 |  |  | znížená | 0 | 0 | 0.026 | 0.026 | 0 | 0 | 8 | M | 2 | ROZPOCET | 0 | 0 | 0 | 0 | 0 | 2 | 0 | 4 | 1135659481
35 | M | 286620000600 | Plastový PP poklop A15 typ 425 na vlnovcovú šachtovú rúru | ks | 3 |  | 0 | CS CENEKON 2019 01 |  |  | znížená | 0 | 0 | 0.00265 | 0.00795 | 0 | 0 | 8 | M | 2 | ROZPOCET | 0 | 0 | 0 | 0 | 0 | 2 | 0 | 4 | 583957491
36 | K | 899721132 | Označenie kanalizačného potrubia hnedou výstražnou fóliou | m | 85 |  | 0 |  |  |  | znížená | 0 | 0 | 0.0002 | 0.017 | 0 | 0 | 4 | K | 2 | ROZPOCET | 0 | 0 | 0 | 0 | 0 | 2 | 0 | 4 | -798625661
| D | 9 | Ostatné konštrukcie a práce-búranie |  |  |  | 0 | [5 empty] | 6.4944 |  | 0.001008 |  | 0 | 1 | D | 1 | ROZPOCET | [6 empty] | 0
37 | K | 919735123 | Rezanie existujúceho betónového krytu alebo podkladu hĺbky nad 100 do 150 mm | m | 14.4 |  | 0 | CS CENEKON 2019 01 |  |  | znížená | 0.451 | 6.4944 | 7e-05 | 0.001008 | 0 | 0 | 4 | K | 2 | ROZPOCET | 0 | 0 | 0 | 0 | 0 | 2 | 0 | 4 | -1411837764
| D | 99 | Presun hmôt HSV |  |  |  | 0 | [5 empty] | 0 |  | 0 |  | 0 | 1 | D | 1 | ROZPOCET | [6 empty] | 0
38 | K | 998276101 | Presun hmôt pre rúrové vedenie hĺbené z rúr z plast., hmôt alebo sklolamin. v otvorenom výkope | t | 83.744 |  | 0 |  |  |  | znížená | 0 | 0 | 0 | 0 | 0 | 0 | 4 | K | 2 | ROZPOCET | 0 | 0 | 0 | 0 | 0 | 2 | 0 | 4 | 1790935087
| D | PSV | Práce a dodávky PSV |  |  |  | 0 | [5 empty] | 3.1237 |  | 0.044 |  | 0 | 2 | D | 0 | ROZPOCET | [6 empty] | 0
| D | 721 | Zdravotechnika - vnútorná kanalizácia |  |  |  | 0 | [5 empty] | 3.1237 |  | 0.044 |  | 0 | 2 | D | 1 | ROZPOCET | [6 empty] | 0
39 | K | 721242130 | Montáž lapača strešných splavenín plastového z PP s kĺbom, lapacím košom a zápachovou uzávierkou DN 110/125 | ks | 5 |  | 0 | CS CENEKON 2019 01 |  |  | znížená | 0.62473 | 3.1237 | 0 | 0 | 0 | 0 | 16 | K | 2 | ROZPOCET | 0 | 0 | 0 | 0 | 0 | 2 | 0 | 16 | 1421195802
40 | M | 286630056150 | Lapač strešných naplavenín DN 110/125 s, lapačom nečistôt, | ks | 5 |  | 0 | CS CENEKON 2019 01 |  |  | znížená | 0 | 0 | 0.0088 | 0.044 | 0 | 0 | 32 | M | 2 | ROZPOCET | 0 | 0 | 0 | 0 | 0 | 2 | 0 | 16 | -1303735736
41 | K | 998721201 | Presun hmôt pre vnútornú kanalizáciu v objektoch výšky do 6 m | % | 5.989 |  | 0 | CS CENEKON 2019 01 |  |  | znížená | 0 | 0 | 0 | 0 | 0 | 0 | 16 | K | 2 | ROZPOCET | 0 | 0 | 0 | 0 | 0 | 2 | 0 | 16 | 2006307097