## Rekapitulácia
Rekapitulácia rozpočtu |  |  |  |  | Sadzby DPH
Stavba Rozšírenie kapacity materskej školy v obci Bačkov |  |  |  |  | A | B
[5 empty] | 20% | 0%
Názov objektu | ZRN | VRN % | HZS | Kompl.čin. | Ost. náklady | Cena
SO 01 Vlastný objekt - ASR | 0 | 0 | 0 | 0 | 0 | 0 | 0 | 30.126
SO 01 Vlastný objekt - Bleskozvod | 0 | 0 | 0 | 0 | 0 | 0 | 0 | 30.126
SO 01 Vlastný objekt - Elektroinštalácia | 0 | 0 | 0 | 0 | 0 | 0 | 0 | 30.126
SO 01 Vlastný objekt - Odberné plynové zariadenie | 0 | 0 | 0 | 0 | 0 | 0 | 0 | 30.126
SO 01 Vlastný objekt - - Ústredné vykurovanie | 0 | 0 | 0 | 0 | 0 | 0 | 0 | 30.126
SO 01 Vlastný objekt - - Zdravotná inštalácia | 0 | 0 | 0 | 0 | 0 | 0 | 0 | 30.126
SO 02 NN prívod | 0 | 0 | 0 | 0 | 0 | 0 | 0 | 30.126
SO 03 Vonkajší vodovod | 0 | 0 | 0 | 0 | 0 | 0 | 0 | 30.126
SO 04 Vonkajšia kanalizácia a žumpa | 0 | 0 | 0 | 0 | 0 | 0 | 0 | 30.126
SO 05 Vonkajšie priestory | 0 | 0 | 0 | 0 | 0 | 0 | 0 | 30.126
Celkom bez DPH | 0 | 0 | 0 | 0 | 0 | 0
DPH 20% z | 0 |  |  |  |  | 0
DPH 0% z | 0 |  |  |  |  | 0
Celkom v EUR | [5 empty] | 0

## Krycí list stavby
30.126
Krycí list stavby
Stavba Rozšírenie kapacity materskej školy v obci Bačkov
Miesto:
Ks:
Zákazka: |  | Spracoval: Ing. Ján Halgaš |  | Dňa | 15. 3. 2021
Odberateľ: Obec Bačkov
IČO: |  |  |  | DIČ:
Projektant: CSANK s.r.o.
IČO: |  |  |  | DIČ:
Dodávateľ:
IČO: |  |  |  | DIČ:
ZRN | Montáž | Materiál | ZRN spolu | Ďalšie náklady
HSV | 0 | 0 | 0 | Ostatné náklady |  |  | 0
PSV | 0 | 0 | 0 | Komplet. činnosť |  |  | 0
MONT | 0 | 0 | 0 | HZS |  |  | 0
VRN | 0 | 0 | 0
Spolu |  |  | 0 | Spolu |  |  | 0
VRN |  |  |  | VRN
Zariadenie staveniska |  |  | 0 | Sťažené podmienky dopravy |  |  | 0
Sťažené výrobné podmienky |  |  | 0 | Horské oblasti |  |  | 0
Prevádzkové vplyvy |  |  | 0 | Mimostavenisková doprava |  |  | 0
|  |  |  | Spolu |  |  | 0
Projektant,rozpočtár |  |  |  | Celkové náklady
|  |  |  | Celkové náklady bez DPH |  |  | 0
|  |  |  | DPH 20% z |  | 0 | 0
|  |  |  | DPH 0% z |  | 0 | 0
|  |  |  | Spolu v EUR |  |  | 0
Odberateľ |  |  | Dodávateľ

## SO 15259
Krycí list rozpočtu |  |  | Rekapitulácia rozpočtu |  |  | Rozpočet | [11 empty] | 30.126
Krycí list rozpočtu
Stavba Rozšírenie kapacity materskej školy v obci Bačkov
Objekt SO 01 Vlastný objekt - ASR |  |  |  | Miesto:
Ks:
Zákazka: |  | Spracoval: Ing. Ján Halgaš |  | Dňa | 15. 3. 2021
Odberateľ: Obec Bačkov
IČO: |  |  |  | DIČ:
Projektant: CSANK s.r.o.
IČO: |  |  |  | DIČ:
Dodávateľ:
IČO: |  |  |  | DIČ:
ZRN | Montáž | Materiál | ZRN spolu | Ďalšie náklady
HSV | 0 | 0 | 0 | Ostatné náklady | [8 empty] | 0
PSV | 0 | 0 | 0 | Komplet. činnosť | [8 empty] | 0
MONT |  |  |  | HZS | [8 empty] | 0
VRN
Spolu |  |  | 0 | Spolu | [8 empty] | 0
VRN |  |  |  | VRN
Zariadenie staveniska 0% |  |  | 0 | Sťažené podmienky dopravy 0% | [8 empty] | 0
Sťažené výrobné podmienky 0% |  |  | 0 | Horské oblasti 0% | [8 empty] | 0 |  |  | 1 | 1 | 1 | 1 | 1 | 1
Prevádzkové vplyvy 0% |  |  | 0 | Mimostavenisková doprava 0% | [8 empty] | 0 |  |  | 1 | 1 | 0 | 1 | 1 | 1
[16 empty] | 1 | 1 | 1 | 1 | 1 | 0
|  |  |  | Spolu | [8 empty] | 0
Projektant,rozpočtár |  |  |  | Celkové náklady
|  |  |  | Celkové náklady bez DPH | [8 empty] | 0
|  |  |  | DPH 20% z |  | 0 | [6 empty] | 0
|  |  |  | DPH 0% z |  | 0 | [6 empty] | 0
|  |  |  | Spolu v EUR | [8 empty] | 0
Odberateľ |  |  | Dodávateľ
Rekapitulácia rozpočtu
Odberateľ: Obec Bačkov |  |  |  | Spracoval: Ing. Ján Halgaš
Projektant: CSANK s.r.o. |  |  |  | Ks:
Dodávateľ: |  |  |  | Dátum: 15. 3. 2021
Stavba Rozšírenie kapacity materskej školy v obci Bačkov
Objekt SO 01 Vlastný objekt - ASR
Prehľad rozpočtových nákladov
Oddiel |  |  | Montáž | Materiál | Spolu | Hmotnosť (T) | Suť (T)
Práce HSV
ZEMNÉ PRÁCE |  |  | 0 | 0 | 0 | 0 | 0
ZÁKLADY |  |  | 0 | 0 | 0 | 429.53 | 0
ZVISLÉ KONŠTRUKCIE |  |  | 0 | 0 | 0 | 3.27 | 0
VODOROVNÉ KONŠTRUKCIE |  |  | 0 | 0 | 0 | 79.71 | 0
POVRCHOVÉ ÚPRAVY |  |  | 0 | 0 | 0 | 101.29 | 0
OSTATNÉ PRÁCE |  |  | 0 | 0 | 0 | 35.71 | 0
PRESUNY HMÔT |  |  | 0 | 0 | 0 | 0 | 0
Práce HSV |  |  | 0 | 0 | 0 | 649.51 | 0
Práce PSV
IZOLÁCIE PROTI VODE A VLHKOSTI |  |  | 0 | 0 | 0 | 0.28 | 0
IZOLÁCIE TEPELNÉ BEŽNÝCH STAVEBNÝCH KONŠTRUKCIÍ |  |  | 0 | 0 | 0 | 0 | 0
KONŠTRUKCIE TESÁRSKE |  |  | 0 | 0 | 0 | 0.1 | 0
DREVOSTAVBY |  |  | 0 | 0 | 0 | 3.84 | 0
KONŠTRUKCIE KLAMPIARSKE |  |  | 0 | 0 | 0 | 0.69 | 0
KRYTINY TVRDÉ |  |  | 0 | 0 | 0 | 0 | 0
KONŠTRUKCIE STOLÁRSKE |  |  | 0 | 0 | 0 | 0 | 0
KOVOVÉ DOPLNKOVÉ KONŠTRUKCIE |  |  | 0 | 0 | 0 | 0.26 | 0
PODLAHY A DLAŽBY KERAMICKÉ |  |  | 0 | 0 | 0 | 3.57 | 0
PODLAHY POVLAKOVÉ |  |  | 0 | 0 | 0 | 0.09 | 0
OBKLADY KERAMICKÉ |  |  | 0 | 0 | 0 | 8.35 | 0
NÁTERY |  |  | 0 | 0 | 0 | 0.31 | 0
MAĽBY |  |  | 0 | 0 | 0 | 0 | 0
Práce PSV |  |  | 0 | 0 | 0 | 17.49 | 0
Celkom v EUR |  |  | 0 | 0 | 0 | 666.99 | 0
Rozpočet
Odberateľ: Obec Bačkov | [5 empty] | Spracoval: | Ing. Ján Halgaš
Projektant: CSANK s.r.o. | [5 empty] | Ks:
Dodávateľ: | [5 empty] | Dátum: | 15. 3. 2021
Zákazka Rozšírenie kapacity materskej školy v obci Bačkov
Objekt SO 01 Vlastný objekt - ASR
Prehľad rozpočtových nákladov
Por.č. | Kód položky | Názov |  | Mj | Množstvo | Cena/Mj | Cena celkom | [5 empty] | Hmotnosť/Mj |  | Hmotnosť |  | Suť
Práce HSV
| 1 | ZEMNÉ PRÁCE
1 | 121101103 | Odstránenie ornice s premiestnením do 250 m |  | m3 | 84 |  | 0 | 231.84 | 0 |  | 0 | 2.76 |  |  | 0 | [5 empty] | 0
2 | 131301201 | Hĺbenie jám zapaž. v horn. tr. 4 do 100 m3 |  | m3 | 2.7 |  | 0 | 67.47 | 0 |  | 0 | 24.99 |  |  | 0 | [5 empty] | 0
3 | 131301209 | Príplatok za lepivosť horn. tr. 4 |  | m3 | 2.7 |  | 0 | 4.51 | 0 |  | 0 | 1.67 |  |  | 0 | [5 empty] | 0
4 | 132301102 | Hĺbenie rýh šírka do 60 cm v horn. tr. 4 nad 100 m3 |  | m3 | 134.1 |  | 0 | 1504.6 | 0 |  | 0 | 11.22 |  |  | 0 | [5 empty] | 0
5 | 132301109 | Príplatok za lepivosť horniny tr.4 v rýhach š. do 60 cm |  | m3 | 134.1 |  | 0 | 477.4 | 0 |  | 0 | 3.56 |  |  | 0 | [5 empty] | 0
6 | 162201101 | Vodorovné premiestnenie výkopu do 20 m horn. tr. 1-4 |  | m3 | 136.8 |  | 0 | 155.95 | 0 |  | 0 | 1.14 |  |  | 0 | [5 empty] | 0
7 | 162601102 | Vodorovné premiestnenie výkopu do 5000 m horn. tr. 1-4 |  | m3 | 220.8 |  | 0 | 1002.43 | 0 |  | 0 | 4.54 |  |  | 0 | [5 empty] | 0
8 | 167101102 | Nakladanie výkopku nad 100 m3 v horn. tr. 1-4 |  | m3 | 220.8 |  | 0 | 487.97 | 0 |  | 0 | 2.21 |  |  | 0 | [5 empty] | 0
9 | 171201201 | Uloženie sypaniny na skládku |  | m3 | 220.8 |  | 0 | 158.98 | 0 |  | 0 | 0.72 |  |  | 0 | [5 empty] | 0
| 1 | ZEMNÉ PRÁCE |  |  |  |  | 0 |  |  | 0 | 0 |  |  |  | 0 |  | 0
| 2 | ZÁKLADY
10 | 271521111 | Vankúš pod základy z kameniva hrubého drveného 63-125 mm |  | m3 | 66.03 |  | 0 | 1414.36 | 0 |  | 0 | 21.42 | 2.066 | 2.066 | 136.418 | [5 empty] | 0
11 | 273313611 | Základové dosky z betónu prostého tr. C16/20 |  | m3 | 39.21 |  | 0 | 3919.43 | 0 |  | 0 | 99.96 | 2.4179 | 2.4179 | 94.806 | [5 empty] | 0
12 | 273351215 | Debnenie základových dosiek zhotovenie |  | m2 | 10.77 |  | 0 | 82.93 | 0 |  | 0 | 7.7 | 0.00073375 | 0.00073375 | 0.008 | [5 empty] | 0
13 | 273351216 | Debnenie základových dosiek odstránenie |  | m2 | 10.77 |  | 0 | 17.56 | 0 |  | 0 | 1.63 |  |  | 0 | [5 empty] | 0
14 | 273362021 | Výstuž základových dosiek zo zvarovaných sietí KARI |  | t | 0.82 |  | 0 | 1104.05 | 0 |  | 0 | 1346.4 | 1.203 | 1.203 | 0.986 | [5 empty] | 0
15 | 274313611 | Základové pásy z betónu prostého, šal. tvárnice so zálievkou tr. C16/20 |  | m3 | 78.24 |  | 0 | 7836.52 | 0 |  | 0 | 100.16 | 2.4179 | 2.4179 | 189.176 | [5 empty] | 0
16 | 274351215 | Debnenie základových pásov zhotovenie |  | m2 | 283.27 |  | 0 | 2181.18 | 0 |  | 0 | 7.7 | 0.00067 | 0.00067 | 0.19 | [5 empty] | 0
17 | 274351216 | Debnenie základových pásov odstránenie |  | m2 | 283.27 |  | 0 | 461.73 | 0 |  | 0 | 1.63 |  |  | 0 | [5 empty] | 0
18 | 274361821 | Výstuž základových pásov BSt 500 (10505) |  | t | 3.11 |  | 0 | 4250.75 | 0 |  | 0 | 1366.8 | 1.0345 | 1.0345 | 3.217 | [5 empty] | 0
19 | 275313611 | Základové pätky z betónu prostého tr. C16/20 |  | m3 | 2.08 |  | 0 | 239.74 | 0 |  | 0 | 115.26 | 2.1931 | 2.1931 | 4.562 | [5 empty] | 0
20 | 275351215 | Debnenie základových pätiek zhotovenie |  | m2 | 8.2 |  | 0 | 63.14 | 0 |  | 0 | 7.7 | 0.00067 | 0.00067 | 0.005 | [5 empty] | 0
21 | 275351216 | Debnenie základových pätiek odstránenie |  | m2 | 8.2 |  | 0 | 13.37 | 0 |  | 0 | 1.63 |  |  | 0 | [5 empty] | 0
22 | 275361821 | Výstuž základových pätiek BSt 500 (10505) |  | t | 0.14 |  | 0 | 191.35 | 0 |  | 0 | 1366.8 | 1.1345 | 1.1345 | 0.159 | [5 empty] | 0
| 2 | ZÁKLADY |  |  |  |  | 0 |  |  | 0 | 0 |  |  |  | 429.53 |  | 0
| 3 | ZVISLÉ KONŠTRUKCIE
23 | 311231740 | Murivo nosné z tehál brúsená 30 P+D P10,12 MVC 2,5 obchodný názov a typ uvedie uchádzač |  | m3 | 164.39 |  | 0 | 18779.91 | 0 |  | 0 | 114.24 |  |  | 0 | [5 empty] | 0
24 | 311231750 | Murivo nosné z tehál brúsená 25 P+D P10,12 MVC 2,5 obchodný názov a typ uvedie uchádzač |  | m3 | 19.03 |  | 0 | 2038.11 | 0 |  | 0 | 107.1 |  |  | 0 | [5 empty] | 0
25 | 317121103 | Montáž + dodávka prefabrik. prekladov pre obvod do 2,5m |  | kus | 37 |  | 0 | 1843.71 | 0 |  | 0 | 49.83 | 0.01003 | 0.01003 | 0.371 | [5 empty] | 0
26 | 317121104 | Montáž + dodávka prefabrik. prekladov pre vn. murivo do 2,5 m |  | kus | 32 |  | 0 | 974.4 | 0 |  | 0 | 30.45 |  |  | 0 | [5 empty] | 0
27 | 317321311 | Preklady zo železobetónu tr. C16/20 |  | m3 | 1.25 |  | 0 | 153 | 0 |  | 0 | 122.4 | 2.1931 | 2.1931 | 2.741 | [5 empty] | 0
28 | 317351107 | Debnenie prekladov s podper. konštr. do 4m zhotovenie |  | m2 | 11.2 |  | 0 | 164.53 | 0 |  | 0 | 14.69 | 0.00725 | 0.00725 | 0.081 | [5 empty] | 0
29 | 317351108 | Debnenie prekladov s podper. konštr. do 4m odstránenie |  | m2 | 11.2 |  | 0 | 49.06 | 0 |  | 0 | 4.38 |  |  | 0 | [5 empty] | 0
30 | 317361821 | Výstuž prekladov, ríms BSt 500 (10505) |  | t | 0.08 |  | 0 | 118.32 | 0 |  | 0 | 1479 | 1.0118 | 1.0118 | 0.081 | [5 empty] | 0
31 | 342255001 | Priečky z tvárnic pórobetónových hr. 100 mm |  | m2 | 277.09 |  | 0 | 4635.72 | 0 |  | 0 | 16.73 |  |  | 0 | [5 empty] | 0
32 | 342255003 | Priečky z tvárnic pórobetónových hr. 150 mm |  | m2 | 6.53 |  | 0 | 149.86 | 0 |  | 0 | 22.95 |  |  | 0 | [5 empty] | 0
33 | 301210 | Zárubňa oceľová CGH 60x197 |  | kus | 4 |  | 0 | 65.28 | 0 |  | 0 | 16.32 |  |  | 0 | [5 empty] | 0
34 | 301250 | Zárubňa oceľová CGH 80x197 |  | kus | 28 |  | 0 | 474.04 | 0 |  | 0 | 16.93 |  |  | 0 | [5 empty] | 0
| 3 | ZVISLÉ KONŠTRUKCIE |  |  |  |  | 0 |  |  | 0 | 0 |  |  |  | 3.27 |  | 0
| 4 | VODOROVNÉ KONŠTRUKCIE
35 | 411161443 | Keramický strop a vložky obchodný názov a typ uvedie uchádzač |  | m2 | 261.42 |  | 0 | 5732.94 | 0 |  | 0 | 21.93 |  |  | 0 | [5 empty] | 0
36 | 411321313 | Stropy doskové zo železobetónu tr. C16/20 - zálievka |  | m3 | 18.3 |  | 0 | 1782.6 | 0 |  | 0 | 97.41 | 2.1932 | 2.1932 | 40.136 | [5 empty] | 0
37 | 411351101 | Debnenie stropov doskových zhotovenie |  | m2 | 7.18 |  | 0 | 66.27 | 0 |  | 0 | 9.23 | 0.00439 | 0.00439 | 0.032 | [5 empty] | 0
38 | 411351102 | Debnenie stropov doskových odstránenie |  | m2 | 7.18 |  | 0 | 27.28 | 0 |  | 0 | 3.8 |  |  | 0 | [5 empty] | 0
39 | 411354173 | Podperná konštr. stropov pre zaťaženie do 12 kPa zhotovenie |  | m2 | 261.42 |  | 0 | 1414.28 | 0 |  | 0 | 5.41 | 0.00387 | 0.00387 | 1.012 | [5 empty] | 0
40 | 411354174 | Podperná konštr. stropov pre zaťaženie do 12 kPa odstránenie |  | m2 | 261.72 |  | 0 | 413.52 | 0 |  | 0 | 1.58 |  |  | 0 | [5 empty] | 0
41 | 411362021 | Výstuž stropov zo zvarovaných sietí KARI |  | t | 1.74 |  | 0 | 2342.74 | 0 |  | 0 | 1346.4 | 1.203 | 1.203 | 2.093 | [5 empty] | 0
42 | 417321313 | Stužujúce pásy a vence zo železobetónu tr. C16/20 |  | m3 | 12.77 |  | 0 | 1523.97 | 0 |  | 0 | 119.34 | 2.2132 | 2.2132 | 28.263 | [5 empty] | 0
43 | 417351115 | Debnenie stužujúcich pásov a vencov zhotovenie |  | m2 | 71.8 |  | 0 | 443.01 | 0 |  | 0 | 6.17 | 0.00341 | 0.00341 | 0.245 | [5 empty] | 0
44 | 417351116 | Debnenie stužujúcich pásov a vencov odstránenie |  | m2 | 71.8 |  | 0 | 153.65 | 0 |  | 0 | 2.14 |  |  | 0 | [5 empty] | 0
45 | 417361821 | Výstuž stužujúcich pásov, vencov BSt 500 (10505) |  | t | 0.71 |  | 0 | 970.43 | 0 |  | 0 | 1366.8 | 1.0675 | 1.0675 | 0.758 | [5 empty] | 0
46 | 430321313 | Schodišťové konštrukcie zo železobetónu tr. C16/20 |  | m3 | 3.11 |  | 0 | 399.7 | 0 |  | 0 | 128.52 | 2.2132 | 2.2132 | 6.883 | [5 empty] | 0
47 | 430351119 | Debnenie konštrukcie schodísk |  | m2 | 19.28 |  | 0 | 55.72 | 0 |  | 0 | 2.89 |  |  | 0 | [5 empty] | 0
48 | 430351129 | Oddebnenie schodísk akýkoľvek sklon |  | m2 | 19.28 |  | 0 | 104.3 | 0 |  | 0 | 5.41 |  |  | 0 | [5 empty] | 0
49 | 430361821 | Výstuž schodišťových konštrukcií BSt 500 (10505) |  | t | 0.28 |  | 0 | 465.53 | 0 |  | 0 | 1662.6 | 1.0171 | 1.0171 | 0.285 | [5 empty] | 0
| 4 | VODOROVNÉ KONŠTRUKCIE |  |  |  |  | 0 |  |  | 0 | 0 |  |  |  | 79.71 |  | 0
| 6 | POVRCHOVÉ ÚPRAVY
50 | 610991111 | Zakrývanie okenných otvorov, predmetov a konštrukcií |  | m2 | 125.5 |  | 0 | 130.52 | 0 |  | 0 | 1.04 | 8e-05 | 8e-05 | 0.01 | [5 empty] | 0
51 | 611473112 | Omietka vnút. stropov zo suchých zmesí štuková |  | m2 | 225.59 |  | 0 | 2531.12 | 0 |  | 0 | 11.22 | 0.02485 | 0.02485 | 5.606 | [5 empty] | 0
52 | 612474102 | Omietka vnút. stien zo suchých zmesí štuková |  | m2 | 1398.77 |  | 0 | 13120.46 | 0 |  | 0 | 9.38 | 0.0135 | 0.0135 | 18.883 | [5 empty] | 0
53 | 612481119 | Potiahnutie vnút., alebo vonk. stien a ostatných plôch sklotextilnou mriežkou |  | m2 | 1398.77 |  | 0 | 3007.36 | 0 |  | 0 | 2.15 | 0.00288 | 0.00288 | 4.028 | [5 empty] | 0
54 | 622477010 | Omietka vonk. soklov mozaika bez tepelnej izolácie |  | m2 | 35.9 |  | 0 | 952.07 | 0 |  | 0 | 26.52 |  |  | 0 | [5 empty] | 0
55 | 624601011p | Pretmelenie pur tmelom |  | m | 268.25 |  | 0 | 163.63 | 0 |  | 0 | 0.61 |  |  | 0 | [5 empty] | 0
56 | 625000120 | Dodávka a montáž profil dilatačný rohový, priamy |  | m | 121.5 |  | 0 | 1325.57 | 0 |  | 0 | 10.91 |  |  | 0 | [5 empty] | 0
57 | 625000130 | Dodávka a montáž profil okenný,dverový dilatačný |  | m | 218.95 |  | 0 | 840.77 | 0 |  | 0 | 3.84 |  |  | 0 | [5 empty] | 0
58 | 625981132 | Obklad vonk. bet. konštrukcií doskami Kombidoska hr. 50 mm |  | m2 | 37.98 |  | 0 | 488.04 | 0 |  | 0 | 12.85 |  |  | 0 | [5 empty] | 0
59 | 6259911091 | Zatepl. vonk. stien omietka zo such. zmesí a min. vlna, systém obchodný názov a typ uvedie uchádzač silik.om.( podľa PD) hr.160 mm |  | m2 | 422.7 |  | 0 | 22504.55 | 0 |  | 0 | 53.24 |  |  | 0 | [5 empty] | 0
60 | 625991207 | Zatepl. vonk. stien omietka such. zmesí a tep. dosky polyst. hr.140 mm bez omietky obchodný názov a typ uvedie uchádzač |  | m2 | 35.9 |  | 0 | 1504.93 | 0 |  | 0 | 41.92 |  |  | 0 | [5 empty] | 0
61 | 629991306 | Soklový profil zakladací pre 14cm hr. fasádne izol.dosky |  | m | 71.8 |  | 0 | 454.49 | 0 |  | 0 | 6.33 |  |  | 0 | [5 empty] | 0
62 | 629991313 | Soklový profil zakladací pre 16cm hr. fasádne izol.dosky |  | m | 71.8 |  | 0 | 746 | 0 |  | 0 | 10.39 |  |  | 0 | [5 empty] | 0
63 | 629993611 | Zatepl.vonk.ostenia šírka do 250mm om.su.zm.- hr.40m obchodný názov a typ uvedie uchádzač |  | m | 213.95 |  | 0 | 2618.75 | 0 |  | 0 | 12.24 |  |  | 0 | [5 empty] | 0
64 | 629994008 | Začisťovacia parapetná lišta k zateplovaniu stien |  | m | 45.8 |  | 0 | 232.21 | 0 |  | 0 | 5.07 |  |  | 0 | [5 empty] | 0
65 | 631571001 | Násyp pod podlahy z kameniva ťaženého 0-4 spevňujúceho |  | m3 | 39.21 |  | 0 | 1939.72 | 0 |  | 0 | 49.47 | 1.837 | 1.837 | 72.029 | [5 empty] | 0
66 | 632477025 | Anhydridový poter hr. 50-60 mm |  | m2 | 268.47 |  | 0 | 2792.09 | 0 |  | 0 | 10.4 |  |  | 0 | [5 empty] | 0
67 | 632477029 | Anhydridový poter hr. 60-70 mm |  | m2 | 183.48 |  | 0 | 2095.34 | 0 |  | 0 | 11.42 |  |  | 0 | [5 empty] | 0
68 | 642942611 | Osadenie dverných zárubní kovových do 2,5 m2 |  | kus | 32 |  | 0 | 528.64 | 0 |  | 0 | 16.52 |  |  | 0 | [5 empty] | 0
69 | 648991113 | Osadenie parapetných dosák |  | m | 91.6 |  | 0 | 319.68 | 0 |  | 0 | 3.49 | 0.00799 | 0.00799 | 0.732 | [5 empty] | 0
70 | 9A0202 | Parapet vnútorný |  | m | 45.8 |  | 0 | 840.89 | 0 |  | 0 | 18.36 |  |  | 0 | [5 empty] | 0
71 | 9A0203 | Parapet vonkajší |  | m | 45.8 |  | 0 | 957.68 | 0 |  | 0 | 20.91 |  |  | 0 | [5 empty] | 0
| 6 | POVRCHOVÉ ÚPRAVY |  |  |  |  | 0 |  |  | 0 | 0 |  |  |  | 101.29 |  | 0
| 9 | OSTATNÉ PRÁCE
72 | 941941042 | Montáž lešenia ľahk. radového s podlahami š. do 1,2 m v. do 30 m |  | m2 | 685.5 |  | 0 | 1213.34 | 0 |  | 0 | 1.77 | 0.02399 | 0.02399 | 16.445 | [5 empty] | 0
73 | 941941292 | Príplatok za prvý a každý ďalší mesiac použitia lešenia k pol. -1042 |  | m2 | 4113 |  | 0 | 2303.28 | 0 |  | 0 | 0.56 |  |  | 0 | [5 empty] | 0
74 | 941941842 | Demontáž lešenia ľahk. radového s podlahami š. do 1,2 m v. do 30 m |  | m2 | 685.5 |  | 0 | 781.47 | 0 |  | 0 | 1.14 | 0.02399 | 0.02399 | 16.445 | [5 empty] | 0
75 | 941955003 | Lešenie ľahké prac. pomocné výš. podlahy do 2,5 m |  | m2 | 451.95 |  | 0 | 2119.65 | 0 |  | 0 | 4.69 | 0.00618 | 0.00618 | 2.793 | [5 empty] | 0
76 | 952901111 | Vyčistenie budov byt. alebo občian. výstavby pri výške podlažia do 4 m |  | m2 | 451.95 |  | 0 | 998.81 | 0 |  | 0 | 2.21 | 5e-05 | 5e-05 | 0.023 | [5 empty] | 0
77 | 953171042 | Osadenie + dodávka predeľovacej zdravotech. priečky |  | kus | 10 |  | 0 | 601.8 | 0 |  | 0 | 60.18 |  |  | 0 | [5 empty] | 0
78 | 979131415 | Poplatok za uloženie vykopanej zeminy |  | m3 | 220.8 |  | 0 | 1170.24 | 0 |  | 0 | 5.3 |  |  | 0 | [5 empty] | 0
79 | 999999908 | Montáž + dodávka výťahu ARES BGK 300, 2 stanice alebo ekvivalent obchodný názov a typ uvedie uchádzač |  | kpl | 1 |  | 0 | 14076 | 0 |  | 0 | 14076 |  |  | 0 | [5 empty] | 0
| 9 | OSTATNÉ PRÁCE |  |  |  |  | 0 |  |  | 0 | 0 |  |  |  | 35.71 |  | 0
| 99 | PRESUNY HMÔT
80 | 998011002 | Presun hmôt pre budovy murované výšky do 12 m |  | t | 423.644 |  | 0 | 2376.64 | 0 |  | 0 | 5.61 |  |  | 0 | [5 empty] | 0
81 | 998011015 | Prípl. za zväčšený presun do 1 km pre budovy murované |  | t | 423.644 |  | 0 | 1673.39 | 0 |  | 0 | 3.95 |  |  | 0 | [5 empty] | 0
| 99 | PRESUNY HMÔT |  |  |  |  | 0 |  |  | 0 | 0 |  |  |  | 0 |  | 0
|  | Práce HSV |  |  |  |  | 0 |  |  | 0 | 0 |  |  |  | 649.51 |  | 0
Práce PSV
| 711 | IZOLÁCIE PROTI VODE A VLHKOSTI
82 | 711111001 | Zhotovenie izolácie proti vlhkosti za studena vodor. náterom asfalt. penetr. |  | m2 | 261.42 |  | 0 | 47.06 | 0 |  | 0 | 0.18 |  |  | 0 | [5 empty] | 0
83 | 631500 | Lak asfaltový ALP sudy |  | t | 0.08 |  | 0 | 123.22 | 0 |  | 0 | 1540.2 |  |  | 0 | [5 empty] | 0
84 | 711141559 | Zhotovenie izolácie proti vlhkosti pritavením NAIP vodor. |  | m2 | 522.84 |  | 0 | 967.25 | 0 |  | 0 | 1.85 | 0.00054 | 0.00054 | 0.282 | [5 empty] | 0
85 | 322820 | Pás ťažký asfaltový obchodný názov a typ uvedie uchádzač |  | m2 | 601.27 |  | 0 | 1966.15 | 0 |  | 0 | 3.27 |  |  | 0 | [5 empty] | 0
86 | 711161310 | Hydroizolačný náter podláh - hmota obchodný názov a typ uvedie uchádzač |  | m2 | 111.21 |  | 0 | 2064.06 | 0 |  | 0 | 18.56 |  |  | 0 | [5 empty] | 0
87 | 998711202 | Presun hmôt pre izolácie proti vode v objektoch výšky do 12 m |  | % | 3 |  | 0 | 155.08 | 0 |  | 0 | 51.6936 |  |  | 0 | [5 empty] | 0
88 | 998711292 | Prípl. za zväčšený presun hmôt pre izolácie proti vode do 100 m |  | % | 0.6 |  | 0 | 31.02 | 0 |  | 0 | 51.6936 |  |  | 0 | [5 empty] | 0
| 711 | IZOLÁCIE PROTI VODE A VLHKOSTI |  |  |  |  | 0 |  |  | 0 | 0 |  |  |  | 0.28 |  | 0
| 713 | IZOLÁCIE TEPELNÉ BEŽNÝCH STAVEBNÝCH KONŠTRUKCIÍ
89 | 713111111 | Montáž tep. izolácie stropov, položenie na vrch |  | m2 | 522.84 |  | 0 | 449.64 | 0 |  | 0 | 0.86 |  |  | 0 | [5 empty] | 0
90 | 402100 | Parozábrana |  | m2 | 300.7 |  | 0 | 1235.88 | 0 |  | 0 | 4.11 |  |  | 0 | [5 empty] | 0
91 | 412930 | Doska izolačná obchodný názov a typ uvedie uchádzač hr. 120 mm |  | m2 | 300.7 |  | 0 | 5274.28 | 0 |  | 0 | 17.54 |  |  | 0 | [5 empty] | 0
92 | 413060 | Doska izolačná obchodný názov a typ uvedie uchádzač hr. 180 mm |  | m2 | 300.7 |  | 0 | 6901.07 | 0 |  | 0 | 22.95 |  |  | 0 | [5 empty] | 0
93 | 713121121 | Montáž tep. izolácie podláh 2 x položenie |  | m2 | 451.95 |  | 0 | 524.26 | 0 |  | 0 | 1.16 |  |  | 0 | [5 empty] | 0
94 | 1B0202 | Polystyrén extrudovaný obchodný názov a typ uvedie uchádzač hr.40 mm |  | m2 | 260.31 |  | 0 | 3053.44 | 0 |  | 0 | 11.73 |  |  | 0 | [5 empty] | 0
95 | 1B0204 | Polystyrén extrudovaný 100 obchodný názov a typ uvedie uchádzač hr.100 mm |  | m2 | 259.43 |  | 0 | 5079.64 | 0 |  | 0 | 19.58 |  |  | 0 | [5 empty] | 0
96 | 955080 | Folia PE 0.20 mm |  | m2 | 519.74 |  | 0 | 504.15 | 0 |  | 0 | 0.97 |  |  | 0 | [5 empty] | 0
97 | 998713202 | Presun hmôt pre izolácie tepelné v objektoch výšky do 12 m |  | % | 1.5 |  | 0 | 345.35 | 0 |  | 0 | 230.2344 |  |  | 0 | [5 empty] | 0
98 | 998713292 | Prípl. za zväčšený presun hmôt pre izolácie tepelné do 100 m |  | % | 0.5 |  | 0 | 115.12 | 0 |  | 0 | 230.2344 |  |  | 0 | [5 empty] | 0
| 713 | IZOLÁCIE TEPELNÉ BEŽNÝCH STAVEBNÝCH KONŠTRUKCIÍ |  |  |  |  | 0 |  |  | 0 | 0 |  |  |  | 0 |  | 0
| 762 | KONŠTRUKCIE TESÁRSKE
99 | 762342204 | Montáž kontralatí, rozpätie 80-120 cm |  | m2 | 224 |  | 0 | 174.72 | 0 |  | 0 | 0.78 |  |  | 0 | [5 empty] | 0
100 | 762342211 | Montáž latovania do 60 st. |  | m2 | 336 |  | 0 | 668.64 | 0 |  | 0 | 1.99 |  |  | 0 | [5 empty] | 0
101 | 762395000 | Spojovacie a ochranné prostriedky k montáži krovov |  | m3 | 4.47 |  | 0 | 227.97 | 0 |  | 0 | 51 | 0.0231 | 0.0231 | 0.103 | [5 empty] | 0
102 | 120200 | Rezivo |  | m3 | 4.95 |  | 0 | 1055.24 | 0 |  | 0 | 213.18 |  |  | 0 | [5 empty] | 0
103 | 762841230 | Montáž podbíjania stropov a striech rovných z prkien hoblov. na pero a drážku |  | m2 | 85.58 |  | 0 | 210.53 | 0 |  | 0 | 2.46 |  |  | 0 | [5 empty] | 0
104 | 998762202 | Presun hmôt pre tesárske konštr. v objektoch výšky do 12 m |  | % | 4.3 |  | 0 | 100.44 | 0 |  | 0 | 23.358 |  |  | 0 | [5 empty] | 0
105 | 998762294 | Prípl. za zväčšený presun do 1000 m pre tesárske konštr. |  | % | 1.1 |  | 0 | 25.69 | 0 |  | 0 | 23.358 |  |  | 0 | [5 empty] | 0
| 762 | KONŠTRUKCIE TESÁRSKE |  |  |  |  | 0 |  |  | 0 | 0 |  |  |  | 0.1 |  | 0
| 763 | DREVOSTAVBY
106 | 763131242 | Podhľady sadrokart. D111 drev. konštr. s priamym uchyt. s konečnou úpravou |  | m2 | 226.36 |  | 0 | 4893.9 | 0 |  | 0 | 21.62 | 0.01696 | 0.01696 | 3.839 | [5 empty] | 0
107 | 763732210 | Montáž, dodávka väzníkov, kotviace prvky, zavetrovanie, náter, doprava |  | m2 | 261.42 |  | 0 | 9931.35 | 0 |  | 0 | 37.99 |  |  | 0 | [5 empty] | 0
108 | 998763201 | Presun hmôt pre drevostavby v objektoch výšky do 12 m |  | % | 6.8 |  | 0 | 1008.29 | 0 |  | 0 | 148.2774 |  |  | 0 | [5 empty] | 0
109 | 998763294 | Prípl. za zväčšený presun do 1000 m pre drevostavby |  | % | 3.7 |  | 0 | 548.63 | 0 |  | 0 | 148.2774 |  |  | 0 | [5 empty] | 0
| 763 | DREVOSTAVBY |  |  |  |  | 0 |  |  | 0 | 0 |  |  |  | 3.84 |  | 0
| 764 | KONŠTRUKCIE KLAMPIARSKE
110 | 764324290 | Klamp. pl. odkvapov |  | m | 79 |  | 0 | 677.03 | 0 |  | 0 | 8.57 |  |  | 0 | [5 empty] | 0
111 | 764341240 | Klamp. pl. lem. prestupov na streche |  | kus | 3 |  | 0 | 39.48 | 0 |  | 0 | 13.16 | 0.00417 | 0.00417 | 0.013 | [5 empty] | 0
112 | 764352207 | Klamp. pl. žľaby pododkvap. polkruh. |  | m | 79 |  | 0 | 1023.05 | 0 |  | 0 | 12.95 | 0.00699 | 0.00699 | 0.552 | [5 empty] | 0
113 | 764359213 | Klamp. pl. žľaby kotlík konický |  | kus | 4 |  | 0 | 56.72 | 0 |  | 0 | 14.18 | 0.00165 | 0.00165 | 0.007 | [5 empty] | 0
114 | 764454205 | Klamp. pl. rúry odpadové kruhové |  | m | 27.8 |  | 0 | 331.65 | 0 |  | 0 | 11.93 | 0.00416 | 0.00416 | 0.116 | [5 empty] | 0
115 | 998764202 | Presun hmôt pre klampiarske konštr. v objektoch výšky do 12 m |  | % | 1.7 |  | 0 | 36.19 | 0 |  | 0 | 21.2874 |  |  | 0 | [5 empty] | 0
116 | 998764292 | Prípl. za zväčšený presun do 100 m pre klampiarske konštr. |  | % | 1.2 |  | 0 | 25.54 | 0 |  | 0 | 21.2874 |  |  | 0 | [5 empty] | 0
| 764 | KONŠTRUKCIE KLAMPIARSKE |  |  |  |  | 0 |  |  | 0 | 0 |  |  |  | 0.69 |  | 0
| 765 | KRYTINY TVRDÉ
117 | 765371151 | Krytina ( vrátane všetkých doplnkov), podľa PD obchodný názov a typ uvedie uchádzač |  | m2 | 336 |  | 0 | 6787.2 | 0 |  | 0 | 20.2 |  |  | 0 | [5 empty] | 0
118 | 765901242 | Zakr šikm striech difúznou fóliou obchodný názov a typ uvedie uchádzač |  | m2 | 336 |  | 0 | 752.64 | 0 |  | 0 | 2.24 |  |  | 0 | [5 empty] | 0
119 | 998765202 | Presun hmôt pre krytiny tvrdé na objektoch výšky do 12 m |  | % | 6.3 |  | 0 | 475.01 | 0 |  | 0 | 75.3984 |  |  | 0 | [5 empty] | 0
120 | 998765292 | Prípl. za zväčšený presun hmôt pre krytiny tvrdé do 100 m |  | % | 3.3 |  | 0 | 248.81 | 0 |  | 0 | 75.3984 |  |  | 0 | [5 empty] | 0
| 765 | KRYTINY TVRDÉ |  |  |  |  | 0 |  |  | 0 | 0 |  |  |  | 0 |  | 0
| 766 | KONŠTRUKCIE STOLÁRSKE
121 | 766661112 | Montáž dvier kompl. otvár. do zárubne 1-krídl. |  | kus | 32 |  | 0 | 212.16 | 0 |  | 0 | 6.63 |  |  | 0 | [5 empty] | 0
122 | 601320 | Dvere vnútorné hladké plné 60x197 D1,D2 |  | kus | 4 |  | 0 | 238.68 | 0 |  | 0 | 59.67 |  |  | 0 | [5 empty] | 0
123 | 601880 | Dvere vnútorné hladké plné 80x197 D3,D4 |  | kus | 28 |  | 0 | 1793.68 | 0 |  | 0 | 64.06 |  |  | 0 | [5 empty] | 0
124 | 998766202 | Presun hmôt pre konštr. stolárske v objektoch výšky do 12 m |  | % | 1 |  | 0 | 22.44 | 0 |  | 0 | 22.44 |  |  | 0 | [5 empty] | 0
125 | 998766292 | Prípl. za zväčšený presun hmôt do 100 m pre konštr. stolárske |  | % | 0.8 |  | 0 | 17.95 | 0 |  | 0 | 22.44 |  |  | 0 | [5 empty] | 0
| 766 | KONŠTRUKCIE STOLÁRSKE |  |  |  |  | 0 |  |  | 0 | 0 |  |  |  | 0 |  | 0
| 767 | KOVOVÉ DOPLNKOVÉ KONŠTRUKCIE
126 | 767631108 | Montáž + dodávka okien plastových 600/1000 - O1, podľa výpisu |  | kus | 4 |  | 0 | 326.4 | 0 |  | 0 | 81.6 |  |  | 0 | [5 empty] | 0
127 | 767631109 | Montáž + dodávka okien plastových 600/1500 - O2, podľa výpisu |  | kus | 1 |  | 0 | 153 | 0 |  | 0 | 153 |  |  | 0 | [5 empty] | 0
128 | 767631110 | Montáž + dodávka okien plastových 1000/1500 - O3, podľa vápisu |  | kus | 2 |  | 0 | 520.2 | 0 |  | 0 | 260.1 |  |  | 0 | [5 empty] | 0
129 | 767631111 | Montáž + dodávka okien plastových 1200/1500 - O4, podľa výpisu |  | kus | 10 |  | 0 | 3182.4 | 0 |  | 0 | 318.24 |  |  | 0 | [5 empty] | 0
130 | 767631112 | Montáž + dodávka okien plastových 1200/2000 - O5, podľa výpisu |  | kus | 6 |  | 0 | 2601 | 0 |  | 0 | 433.5 |  |  | 0 | [5 empty] | 0
131 | 7676311121 | Montáž + dodávka okien plastových 2400/2000 - O6, podľa výpisu |  | kus | 9 |  | 0 | 7536.78 | 0 |  | 0 | 837.42 |  |  | 0 | [5 empty] | 0
132 | 767631113 | Montáž + dodávka okien plastových výsuvných 900/1200 s parapetnou doskou, podľa výpisu |  | kus | 2 |  | 0 | 383.52 | 0 |  | 0 | 191.76 |  |  | 0 | [5 empty] | 0
133 | 767641205 | Montáž + dodávka dverí hliníkových 1000/2100, so zárubňou - D5, D6, podľa výpisu |  | kus | 3 |  | 0 | 3702.6 | 0 |  | 0 | 1234.2 |  |  | 0 | [5 empty] | 0
134 | 767641215 | Montáž + dodávka dverí hliníkových 2400/2600 so zárubňou - D8, podľa výpisu |  | kus | 2 |  | 0 | 3692.4 | 0 |  | 0 | 1846.2 |  |  | 0 | [5 empty] | 0
135 | 767995101 | Montáž atypických stavebných doplnk. konštrukcií - požiarne schodisko E |  | kg | 2850 |  | 0 | 2565 | 0 |  | 0 | 0.9 | 9e-05 | 9e-05 | 0.257 | [5 empty] | 0
136 | 000020 | Oceľové konštrukcie - predbežná cena, vrátane roštov, spoj. materiálu |  | kg | 2850 |  | 0 | 5757 | 0 |  | 0 | 2.02 |  |  | 0 | [5 empty] | 0
137 | 767995103 | Montáž atypických stavebných doplnk. konštrukcií - schodiskové zábadlie s drev. madlom - ZK1, ZK2 |  | m | 9.2 |  | 0 | 138.92 | 0 |  | 0 | 15.1 | 7e-05 | 7e-05 | 0.001 | [5 empty] | 0
138 | 000021 | Schodiskové zábradlie s drev. madlom - ZK1, ZK2, vrátane spoj. materiálu |  | m | 9.2 |  | 0 | 769.49 | 0 |  | 0 | 83.64 |  |  | 0 | [5 empty] | 0
139 | 998767202 | Presun hmôt pre kovové stav. doplnk. konštr. v objektoch výšky do 12 m |  | % | 1.2 |  | 0 | 375.85 | 0 |  | 0 | 313.2114 |  |  | 0 | [5 empty] | 0
140 | 998767292 | Prípl. za zväčšený presun hmôt do 100 m pre kov. stav. konštr. |  | % | 0.6 |  | 0 | 187.93 | 0 |  | 0 | 313.2114 |  |  | 0 | [5 empty] | 0
| 767 | KOVOVÉ DOPLNKOVÉ KONŠTRUKCIE |  |  |  |  | 0 |  |  | 0 | 0 |  |  |  | 0.26 |  | 0
| 771 | PODLAHY A DLAŽBY KERAMICKÉ
141 | 771471011 | Montáž sokl. rovných z dlaž. keram. |  | m | 58.7 |  | 0 | 201.34 | 0 |  | 0 | 3.43 |  |  | 0 | [5 empty] | 0
142 | 771569795 | Prípl. za škárovanie |  | m2 | 91.13 |  | 0 | 14.58 | 0 |  | 0 | 0.16 |  |  | 0 | [5 empty] | 0
143 | 771571101 | Montáž podláh z dlaždíc keram. rež. hlad. |  | m2 | 82.32 |  | 0 | 1191.99 | 0 |  | 0 | 14.48 | 0.04337 | 0.04337 | 3.57 | [5 empty] | 0
144 | 3A0132 | Dlažba keramická, protišmyková |  | m2 | 95.7 |  | 0 | 995.28 | 0 |  | 0 | 10.4 |  |  | 0 | [5 empty] | 0
145 | 998771202 | Presun hmôt pre podlahy z dlaždíc v objektoch výšky do 12 m |  | % | 4.9 |  | 0 | 117.8 | 0 |  | 0 | 24.0414 |  |  | 0 | [5 empty] | 0
146 | 998771292 | Prípl. za zväčšený presun do 100 m pre podlahy z dlaždíc |  | % | 1.1 |  | 0 | 26.45 | 0 |  | 0 | 24.0414 |  |  | 0 | [5 empty] | 0
| 771 | PODLAHY A DLAŽBY KERAMICKÉ |  |  |  |  | 0 |  |  | 0 | 0 |  |  |  | 3.57 |  | 0
| 776 | PODLAHY POVLAKOVÉ
147 | 776411000 | Lepenie podlahových soklíkov alebo líšt gumených, hrán |  | m | 362.7 |  | 0 | 217.62 | 0 |  | 0 | 0.6 | 1e-05 | 1e-05 | 0.004 | [5 empty] | 0
148 | 7764587 | Soklík PVC, hrany |  | m | 373.6 |  | 0 | 511.83 | 0 |  | 0 | 1.37 |  |  | 0 | [5 empty] | 0
149 | 776521100 | Lepenie povlakových podláh plastových pásov |  | m2 | 369.63 |  | 0 | 1208.69 | 0 |  | 0 | 3.27 | 0.00023 | 0.00023 | 0.085 | [5 empty] | 0
150 | 102490 | Podlahovina PVC , trieda záťaže 43 |  | m2 | 388.1 |  | 0 | 4071.17 | 0 |  | 0 | 10.49 |  |  | 0 | [5 empty] | 0
151 | 998776202 | Presun hmôt pre podlahy povlakové v objektoch výšky do 12 m |  | % | 0.4 |  | 0 | 24.04 | 0 |  | 0 | 60.0882 |  |  | 0 | [5 empty] | 0
152 | 998776292 | Prípl. za zväčšený presun hmôt do 100 m pre podlahy povlakové |  | % | 0.3 |  | 0 | 18.03 | 0 |  | 0 | 60.0882 |  |  | 0 | [5 empty] | 0
| 776 | PODLAHY POVLAKOVÉ |  |  |  |  | 0 |  |  | 0 | 0 |  |  |  | 0.09 |  | 0
| 781 | OBKLADY KERAMICKÉ
153 | 781411011 | Montáž obkladov vnút. z obklad. pórovin. |  | m2 | 281.84 |  | 0 | 4340.34 | 0 |  | 0 | 15.4 | 0.02934 | 0.02934 | 8.269 | [5 empty] | 0
154 | 4A0314 | Obklad keramický |  | m2 | 295.95 |  | 0 | 3193.3 | 0 |  | 0 | 10.79 |  |  | 0 | [5 empty] | 0
155 | 781419704 | Prípl. za škárovanie |  | m2 | 281.84 |  | 0 | 22.55 | 0 |  | 0 | 0.08 | 0.00027 | 0.00027 | 0.076 | [5 empty] | 0
156 | 998781202 | Presun hmôt pre obklady keramické v objektoch výšky do 12 m |  | % | 2.5 |  | 0 | 188.93 | 0 |  | 0 | 75.5718 |  |  | 0 | [5 empty] | 0
157 | 998781292 | Prípl. za zväčšený presun do 100 m pre obklady keramické |  | % | 0.6 |  | 0 | 45.34 | 0 |  | 0 | 75.5718 |  |  | 0 | [5 empty] | 0
| 781 | OBKLADY KERAMICKÉ |  |  |  |  | 0 |  |  | 0 | 0 |  |  |  | 8.35 |  | 0
| 783 | NÁTERY
158 | 783225400 | Nátery kov. stav. dopl. konšt. synt. dvojn.+1x email s tmel |  | m2 | 52.25 |  | 0 | 314.55 | 0 |  | 0 | 6.02 | 0.00028 | 0.00028 | 0.015 | [5 empty] | 0
159 | 783226100 | Nátery kov. stav. doplnk. konštr. syntet. základné |  | m2 | 52.25 |  | 0 | 103.98 | 0 |  | 0 | 1.99 | 8e-05 | 8e-05 | 0.004 | [5 empty] | 0
160 | 783782203 | Nátery tesárskych konštr. Lastanoxom Q (Bochemit QB-inovovaná náhrada) alebo ekvivalent obchodný názov a typ uvedie uchádzač |  | m2 | 445.16 |  | 0 | 952.64 | 0 |  | 0 | 2.14 | 0.00032 | 0.00032 | 0.142 | [5 empty] | 0
161 | 783784203 | Nátery tesárskych konštr. Pyronitom alebo ekvivalent obchodný názov a typ uvedie uchádzač |  | m2 | 445.16 |  | 0 | 819.09 | 0 |  | 0 | 1.84 | 0.00033 | 0.00033 | 0.147 | [5 empty] | 0
| 783 | NÁTERY |  |  |  |  | 0 |  |  | 0 | 0 |  |  |  | 0.31 |  | 0
| 784 | MAĽBY
162 | 784452571 | Maľba zo zmesí tekut. 1far. dvojnás. v miest. do 3,8m |  | m2 | 1850.7 |  | 0 | 3090.67 | 0 |  | 0 | 1.67 |  |  | 0 | [5 empty] | 0
| 784 | MAĽBY |  |  |  |  | 0 |  |  | 0 | 0 |  |  |  | 0 |  | 0
|  | Práce PSV |  |  |  |  | 0 |  |  | 0 | 0 |  |  |  | 17.49 |  | 0
|  | Celkom v EUR |  |  |  |  | 0 |  | 0 | 0 | 0 |  |  |  | 666.99 |  | 0 |  |  |  | 0

## SO 15260
Krycí list rozpočtu |  |  | Rekapitulácia rozpočtu |  |  | Rozpočet | [11 empty] | 30.126
Krycí list rozpočtu
Stavba Rozšírenie kapacity materskej školy v obci Bačkov
Objekt SO 01 Vlastný objekt - Bleskozvod |  |  |  | Miesto:
Ks:
Zákazka: |  | Spracoval: Ing. Ján Halgaš |  | Dňa | 15. 3. 2021
Odberateľ: Obec Bačkov
IČO: |  |  |  | DIČ:
Projektant: CSANK s.r.o.
IČO: |  |  |  | DIČ:
Dodávateľ:
IČO: |  |  |  | DIČ:
ZRN | Montáž | Materiál | ZRN spolu | Ďalšie náklady
HSV |  |  |  | Ostatné náklady | [8 empty] | 0
PSV |  |  |  | Komplet. činnosť | [8 empty] | 0
MONT | 0 | 0 | 0 | HZS
VRN
Spolu |  |  | 0 | Spolu | [8 empty] | 0
VRN |  |  |  | VRN
Zariadenie staveniska 0% |  |  | 0 | Sťažené podmienky dopravy 0% | [8 empty] | 0
Sťažené výrobné podmienky 0% |  |  | 0 | Horské oblasti 0% | [8 empty] | 0 |  |  | 1 | 1 | 1 | 1 | 1 | 1
Prevádzkové vplyvy 0% |  |  | 0 | Mimostavenisková doprava 0% | [8 empty] | 0 |  |  | 1 | 1 | 0 | 1 | 1 | 1
[16 empty] | 1 | 1 | 1 | 1 | 1 | 0
|  |  |  | Spolu | [8 empty] | 0
Projektant,rozpočtár |  |  |  | Celkové náklady
|  |  |  | Celkové náklady bez DPH | [8 empty] | 0
|  |  |  | DPH 20% z |  | 0 | [6 empty] | 0
|  |  |  | DPH 0% z |  | 0 | [6 empty] | 0
|  |  |  | Spolu v EUR | [8 empty] | 0
Odberateľ |  |  | Dodávateľ
Rekapitulácia rozpočtu
Odberateľ: Obec Bačkov |  |  |  | Spracoval: Ing. Ján Halgaš
Projektant: CSANK s.r.o. |  |  |  | Ks:
Dodávateľ: |  |  |  | Dátum: 15. 3. 2021
Stavba Rozšírenie kapacity materskej školy v obci Bačkov
Objekt SO 01 Vlastný objekt - Bleskozvod
Prehľad rozpočtových nákladov
Oddiel |  |  | Montáž | Materiál | Spolu | Hmotnosť (T) | Suť (T)
Montážne práce
M-21 ELEKTROMONTÁŽE |  |  | 0 | 0 | 0 | 0.28 | 0
M-46 ZEMNÉ PRÁCE PRI EXTERNÝCH MONTÁŽACH |  |  | 0 | 0 | 0 | 0 | 0
Montážne práce |  |  | 0 | 0 | 0 | 0.28 | 0
HZS
HZS ZA SKÚŠKY A REVÍZIE |  |  | 0 | 0 | 0 | 0 | 0
HZS |  |  | 0 | 0 | 0 | 0 | 0
Celkom v EUR |  |  | 0 | 0 | 0 | 0.28 | 0
Rozpočet
Odberateľ: Obec Bačkov | [5 empty] | Spracoval: | Ing. Ján Halgaš
Projektant: CSANK s.r.o. | [5 empty] | Ks:
Dodávateľ: | [5 empty] | Dátum: | 15. 3. 2021
Zákazka Rozšírenie kapacity materskej školy v obci Bačkov
Objekt SO 01 Vlastný objekt - Bleskozvod
Prehľad rozpočtových nákladov
Por.č. | Kód položky | Názov |  | Mj | Množstvo | Cena/Mj | Cena celkom | [5 empty] | Hmotnosť/Mj |  | Hmotnosť |  | Suť
Montážne práce
| 921 | M-21 ELEKTROMONTÁŽE
1 | 210220021 | Uzemňovacie vedenie v zemi včít. svoriek,prepojenia, izolácie spojov FeZn do 120 mm2 |  | m | 45 |  | 0 | 41.4 | 0 |  | 0 | 0.92 |  |  | 0 | [5 empty] | 0
2 | 1561523500 | Drôt pozinkovaný mäkký 11343 d10.00mm |  | kg | 44.51 |  | 0 | 59.2 | 0 |  | 0 | 1.33 | 0.001 | 0.001 | 0.045 | [5 empty] | 0
3 | 210220021 | Uzemňovacie vedenie v zemi včít. svoriek,prepojenia, izolácie spojov FeZn do 120 mm2 |  | m | 10 |  | 0 | 9.2 | 0 |  | 0 | 0.92 |  |  | 0 | [5 empty] | 0
4 | 3540406500 | HR-Svorka SR 02 |  | ks | 2 |  | 0 | 1.64 | 0 |  | 0 | 0.82 |  |  | 0 | [5 empty] | 0
5 | 3544112000 | Páska uzemňovacia 30x4 mm |  | kg | 9.891 |  | 0 | 15.13 | 0 |  | 0 | 1.53 | 0.001 | 0.001 | 0.01 | [5 empty] | 0
6 | 210220102 | Zvodový vodič včítane podpery FeZn lano do D 70 mm |  | m | 90 |  | 0 | 596.7 | 0 |  | 0 | 6.63 |  |  | 0 | [5 empty] | 0
7 | 1561522501 | Drôt uzemnovací, zvodový AlMg SiD8 |  | kg | 35.91 |  | 0 | 66.07 | 0 |  | 0 | 1.84 |  |  | 0 | [5 empty] | 0
8 | 3540404301 | HR-Podpera PV 17-2 |  | ks | 40 |  | 0 | 48.8 | 0 |  | 0 | 1.22 |  |  | 0 | [5 empty] | 0
9 | 3540404500 | HR-Podpera PV 21 |  | ks | 102.857 |  | 0 | 346.63 | 0 |  | 0 | 3.37 | 0.00084 | 0.00084 | 0.086 | [5 empty] | 0
10 | 3540404000 | HR-Podpera PV 15 |  | ks | 85 |  | 0 | 86.7 | 0 |  | 0 | 1.02 | 0.00032 | 0.00032 | 0.027 | [5 empty] | 0
11 | 3540404200 | HR-Podpera PV 16 |  | ks | 22 |  | 0 | 44.88 | 0 |  | 0 | 2.04 | 0.00049 | 0.00049 | 0.011 | [5 empty] | 0
12 | 3540406800 | HR-Svorka SS |  | ks | 18 |  | 0 | 10.98 | 0 |  | 0 | 0.61 | 0.00019 | 0.00019 | 0.003 | [5 empty] | 0
13 | 210220211 | Zachyt.tyč včít.upevnenia do dreva do 2 m dľžky tyče |  | ks | 3 |  | 0 | 17.76 | 0 |  | 0 | 5.92 |  |  | 0 | [5 empty] | 0
14 | 3540200800 | HR-Držiak DJ 7hd |  | ks | 3 |  | 0 | 5.82 | 0 |  | 0 | 1.94 | 0.00062 | 0.00062 | 0.002 | [5 empty] | 0
15 | 3540300200 | HR-Jimacia tyc JP10 |  | ks | 3 |  | 0 | 11.94 | 0 |  | 0 | 3.98 | 0.00107 | 0.00107 | 0.003 | [5 empty] | 0
16 | 3540401900 | HR-Ochr.strieska OS 01 |  | ks | 3 |  | 0 | 3.66 | 0 |  | 0 | 1.22 | 0.0007 | 0.0007 | 0.002 | [5 empty] | 0
17 | 3540402100 | HR-Ochr.strieska OS 04 |  | ks | 3 |  | 0 | 4.29 | 0 |  | 0 | 1.43 | 0.0008 | 0.0008 | 0.002 | [5 empty] | 0
18 | 3540405900 | HR-Svorka SJ 01 |  | ks | 6 |  | 0 | 7.98 | 0 |  | 0 | 1.33 |  |  | 0 | [5 empty] | 0
19 | 210220301 | Bleskozvodová svorka do 2 skrutiek (SS, SR 03) |  | ks | 24 |  | 0 | 73.44 | 0 |  | 0 | 3.06 |  |  | 0 | [5 empty] | 0
20 | 210220302 | Bleskozvodová svorka nad 2 skrutky (ST, SJ, SK, SZ, SR 01, 02) |  | ks | 24 |  | 0 | 102.72 | 0 |  | 0 | 4.28 |  |  | 0 | [5 empty] | 0
21 | 3540408300 | HR-Svorka SZ |  | ks | 6 |  | 0 | 12.24 | 0 |  | 0 | 2.04 |  |  | 0 | [5 empty] | 0
22 | 3540406200 | HR-Svorka SO |  | ks | 8 |  | 0 | 7.36 | 0 |  | 0 | 0.92 |  |  | 0 | [5 empty] | 0
23 | 210220361 | Tyčový uzemňovač zarazený do zeme a pripoj.vedenie do 2 m |  | ks | 12 |  | 0 | 211.8 | 0 |  | 0 | 17.65 |  |  | 0 | [5 empty] | 0
24 | 3540501500 | HR-Zemna tyc ZT PD 2m |  | ks | 12 |  | 0 | 234.96 | 0 |  | 0 | 19.58 | 0.00533 | 0.00533 | 0.064 | [5 empty] | 0
25 | 210220372 | Ochranný uholník alebo rúrka s držiak. do steny |  | ks | 6 |  | 0 | 63.66 | 0 |  | 0 | 10.61 |  |  | 0 | [5 empty] | 0
26 | 3540201200 | HR-Držiak DUZ |  | ks | 12 |  | 0 | 11.04 | 0 |  | 0 | 0.92 | 0.00027 | 0.00027 | 0.003 | [5 empty] | 0
27 | 3540402300 | HR-Ochranny uholnik OU |  | ks | 6 |  | 0 | 34.86 | 0 |  | 0 | 5.81 | 0.00321 | 0.00321 | 0.019 | [5 empty] | 0
28 | 210220401 | Označenie zvodov štítkami smaltované, z umelej hmot |  | ks | 6 |  | 0 | 12.84 | 0 |  | 0 | 2.14 |  |  | 0 | [5 empty] | 0
29 | 5489511100 | Štítok označenie zvodov plastový |  | ks | 6 |  | 0 | 1.86 | 0 |  | 0 | 0.31 |  |  | 0 | [5 empty] | 0
30 | 5489511111 | Tabuľka označenie zvodov plastový |  | ks | 6 |  | 0 | 1.86 | 0 |  | 0 | 0.31 |  |  | 0 | [5 empty] | 0
31 | MV | Murárske výpomoci |  | % | 1 |  | 0 | 21.47 | 0 | 0 |  | 21.471 |  |  | 0 | [5 empty] | 0
32 | PM | Podružný materiál |  | % | 3 |  | 0 | 30.51 | 0 | 0 |  | 10.1694 |  |  | 0 | [5 empty] | 0
33 | PPV | Podiel pridružených výkonov |  | % | 1 |  | 0 | 21.47 | 0 | 0 |  | 21.471 |  |  | 0 | [5 empty] | 0
| 921 | M-21 ELEKTROMONTÁŽE |  |  |  |  | 0 |  |  | 0 | 0 |  |  |  | 0.28 |  | 0
| 946 | M-46 ZEMNÉ PRÁCE PRI EXTERNÝCH MONTÁŽACH
34 | 460070104 | Jama pre ulož. pás. uzemň. FeZn 2000x250x3 mm a ryha pre zemný pásik FeZn 30x4 mm. zemina tr. 4 |  | ks | 6 |  | 0 | 1619.34 | 0 |  | 0 | 269.89 |  |  | 0 | [5 empty] | 0
35 | 460200154 | Hĺbenie káblovej ryhy 35 cm širokej a 70 cm hlbokej, v zemine triedy 4 |  | m | 40 |  | 0 | 359.2 | 0 |  | 0 | 8.98 |  |  | 0 | [5 empty] | 0
36 | 460560154 | Ručný zásyp nezap. káblovej ryhy bez zhutn. zeminy, 35 cm širokej, 70 cm hlbokej v zemine tr. 4 |  | m | 40 |  | 0 | 77.6 | 0 |  | 0 | 1.94 |  |  | 0 | [5 empty] | 0
37 | 460620014 | Proviz. úprava terénu v zemine tr. 4, aby nerovnosti terénu neboli väčšie ako 2 cm od vodor.hladiny |  | m2 | 15 |  | 0 | 33.6 | 0 |  | 0 | 2.24 |  |  | 0 | [5 empty] | 0
38 | PPV | Podiel pridružených výkonov |  | % | 1 |  | 0 | 20.9 | 0 | 0 |  | 20.8998 |  |  | 0 | [5 empty] | 0
| 946 | M-46 ZEMNÉ PRÁCE PRI EXTERNÝCH MONTÁŽACH |  |  |  |  | 0 |  |  | 0 | 0 |  |  |  | 0 |  | 0
|  | Montážne práce |  |  |  |  | 0 |  |  | 0 | 0 |  |  |  | 0.28 |  | 0
HZS
| 0 | HZS ZA SKÚŠKY A REVÍZIE
39 | HZS008 | Revízie BZ |  | hod | 15 |  | 0 | 194.25 | 0 |  | 0 | 12.95 |  |  | 0 | [5 empty] | 0
40 | HZS009 | Demontáž a prepájacie práce BZ |  | hod | 10 |  | 0 | 129.5 | 0 |  | 0 | 12.95 |  |  | 0 | [5 empty] | 0
| 0 | HZS ZA SKÚŠKY A REVÍZIE |  |  |  |  | 0 |  |  | 0 | 0 |  |  |  | 0 |  | 0
|  | HZS |  |  |  |  | 0 |  |  | 0 | 0 |  |  |  | 0 |  | 0
|  | Celkom v EUR |  |  |  |  | 0 |  | 0 | 0 | 0 |  |  |  | 0.28 |  | 0 |  |  |  | 0

## SO 15261
Krycí list rozpočtu |  |  | Rekapitulácia rozpočtu |  |  | Rozpočet | [11 empty] | 30.126
Krycí list rozpočtu
Stavba Rozšírenie kapacity materskej školy v obci Bačkov
Objekt SO 01 Vlastný objekt - Elektroinštalácia |  |  |  | Miesto:
Ks:
Zákazka: |  | Spracoval: Ing. Ján Halgaš |  | Dňa | 15. 3. 2021
Odberateľ: Obec Bačkov
IČO: |  |  |  | DIČ:
Projektant: CSANK s.r.o.
IČO: |  |  |  | DIČ:
Dodávateľ:
IČO: |  |  |  | DIČ:
ZRN | Montáž | Materiál | ZRN spolu | Ďalšie náklady
HSV |  |  |  | Ostatné náklady | [8 empty] | 0
PSV |  |  |  | Komplet. činnosť | [8 empty] | 0
MONT | 0 | 0 | 0 | HZS
VRN
Spolu |  |  | 0 | Spolu | [8 empty] | 0
VRN |  |  |  | VRN
Zariadenie staveniska 0% |  |  | 0 | Sťažené podmienky dopravy 0% | [8 empty] | 0
Sťažené výrobné podmienky 0% |  |  | 0 | Horské oblasti 0% | [8 empty] | 0 |  |  | 1 | 1 | 1 | 1 | 1 | 1
Prevádzkové vplyvy 0% |  |  | 0 | Mimostavenisková doprava 0% | [8 empty] | 0 |  |  | 1 | 1 | 0 | 1 | 1 | 1
[16 empty] | 1 | 1 | 1 | 1 | 1 | 0
|  |  |  | Spolu | [8 empty] | 0
Projektant,rozpočtár |  |  |  | Celkové náklady
|  |  |  | Celkové náklady bez DPH | [8 empty] | 0
|  |  |  | DPH 20% z |  | 0 | [6 empty] | 0
|  |  |  | DPH 0% z |  | 0 | [6 empty] | 0
|  |  |  | Spolu v EUR | [8 empty] | 0
Odberateľ |  |  | Dodávateľ
Rekapitulácia rozpočtu
Odberateľ: Obec Bačkov |  |  |  | Spracoval: Ing. Ján Halgaš
Projektant: CSANK s.r.o. |  |  |  | Ks:
Dodávateľ: |  |  |  | Dátum: 15. 3. 2021
Stavba Rozšírenie kapacity materskej školy v obci Bačkov
Objekt SO 01 Vlastný objekt - Elektroinštalácia
Prehľad rozpočtových nákladov
Oddiel |  |  | Montáž | Materiál | Spolu | Hmotnosť (T) | Suť (T)
Montážne práce
M-21 ELEKTROMONTÁŽE |  |  | 0 | 0 | 0 | 0.01 | 0
|  |  | 0 | 0 | 0 | 0 | 0
Montážne práce |  |  | 0 | 0 | 0 | 0.01 | 0
HZS
HZS ZA SKÚŠKY A REVÍZIE |  |  | 0 | 0 | 0 | 0 | 0
HZS |  |  | 0 | 0 | 0 | 0 | 0
Celkom v EUR |  |  | 0 | 0 | 0 | 0.01 | 0
Rozpočet
Odberateľ: Obec Bačkov | [5 empty] | Spracoval: | Ing. Ján Halgaš
Projektant: CSANK s.r.o. | [5 empty] | Ks:
Dodávateľ: | [5 empty] | Dátum: | 15. 3. 2021
Zákazka Rozšírenie kapacity materskej školy v obci Bačkov
Objekt SO 01 Vlastný objekt - Elektroinštalácia
Prehľad rozpočtových nákladov
Por.č. | Kód položky | Názov |  | Mj | Množstvo | Cena/Mj | Cena celkom | [5 empty] | Hmotnosť/Mj |  | Hmotnosť |  | Suť
Montážne práce
| 921 | M-21 ELEKTROMONTÁŽE
1 | 210010003 | Rúrka ohybná elektroinštalačná, uložená pod omietkou, typ 23 - 23 mm |  | m | 25 |  | 0 | 25.5 | 0 |  | 0 | 1.02 |  |  | 0 | [5 empty] | 0
2 | 3450527700 | Spojka PP 0223/1 |  | ks | 5 |  | 0 | 1 | 0 |  | 0 | 0.2 |  |  | 0 | [5 empty] | 0
3 | 3450722400 | Trubka PVC 2323 |  | m | 26.25 |  | 0 | 8.14 | 0 |  | 0 | 0.31 |  |  | 0 | [5 empty] | 0
4 | 3451006600 | Vývodka 9923 rovna |  | ks | 2 |  | 0 | 0.2 | 0 |  | 0 | 0.1 |  |  | 0 | [5 empty] | 0
5 | 210010032 | Rúrka elektroinšt. ohybná kovová Kopex, uložená voľne alebo pod omietkou typ 2416, 16 mm |  | m | 48 |  | 0 | 48.96 | 0 |  | 0 | 1.02 |  |  | 0 | [5 empty] | 0
6 | 3450509200 | I-Spojka SM 16 sivá |  | ks | 6 |  | 0 | 1.86 | 0 |  | 0 | 0.31 |  |  | 0 | [5 empty] | 0
7 | 3450710200 | Rúrka FXP 16 |  | ks | 48 |  | 0 | 29.28 | 0 |  | 0 | 0.61 |  |  | 0 | [5 empty] | 0
8 | 210010102 | Lišta elektroinšt. z PH vč. spojok, ohybov, rohov, bez krabíc, uložená pevne typ L 40 preťahovací |  | m | 25 |  | 0 | 51 | 0 |  | 0 | 2.04 |  |  | 0 | [5 empty] | 0
9 | 3451206200 | Lista L 40 |  | m | 26.25 |  | 0 | 40.16 | 0 |  | 0 | 1.53 | 4e-05 | 4e-05 | 0.001 | [5 empty] | 0
10 | 210010301 | Škatuľa prístrojová bez zapojenia (1901, KP 68, KZ 3) |  | ks | 117 |  | 0 | 131.04 | 0 |  | 0 | 1.12 |  |  | 0 | [5 empty] | 0
11 | 3450906510 | Krabica KU 68-1901 |  | ks | 117 |  | 0 | 23.4 | 0 |  | 0 | 0.2 |  |  | 0 | [5 empty] | 0
12 | 210010311 | Škatuľa odbočná s viečkom, bez zapojenia (1902, KO 68) kruhová |  | ks | 10 |  | 0 | 23.5 | 0 |  | 0 | 2.35 |  |  | 0 | [5 empty] | 0
13 | 3450908510 | Krabica univerzálná typ:6400-211 |  | ks | 10 |  | 0 | 2 | 0 |  | 0 | 0.2 |  |  | 0 | [5 empty] | 0
14 | 210010321 | Škatuľa odbočná s vičkom , svorkovnicou vč.zapojenia |  | ks | 78 |  | 0 | 365.82 | 0 |  | 0 | 4.69 |  |  | 0 | [5 empty] | 0
15 | 3450907510 | Krabica KU 68-1903 |  | ks | 78 |  | 0 | 111.54 | 0 |  | 0 | 1.43 |  |  | 0 | [5 empty] | 0
16 | 210010322 | Škatuľa odbočná s viečkom, svorkovnicou vč. zapojenia (KR 97) kruhová |  | ks | 12 |  | 0 | 58.8 | 0 |  | 0 | 4.9 |  |  | 0 | [5 empty] | 0
17 | 3450911000 | Krabica KR-97 |  | ks | 12 |  | 0 | 14.64 | 0 |  | 0 | 1.22 |  |  | 0 | [5 empty] | 0
18 | 210010323 | Škatuľa odbočná s viečkom, svorkovnicou vč. zapojenia (KR 125) štvorcová |  | ks | 3 |  | 0 | 13.47 | 0 |  | 0 | 4.49 |  |  | 0 | [5 empty] | 0
19 | 3450913500 | Krabica KR-125 |  | ks | 3 |  | 0 | 7.95 | 0 |  | 0 | 2.65 |  |  | 0 | [5 empty] | 0
20 | 210010502 | Osadenie lustrovej svorky vč. zapojenia do 3 x 4 |  | ks | 110 |  | 0 | 157.3 | 0 |  | 0 | 1.43 |  |  | 0 | [5 empty] | 0
21 | 3450612900 | Svorka 6311-07 |  | ks | 110 |  | 0 | 90.2 | 0 |  | 0 | 0.82 |  |  | 0 | [5 empty] | 0
22 | 210100259 | Ukončenie celoplastových káblov zmrašť. záklopkou alebo páskou do 5 x 10 mm2 |  | ks | 10 |  | 0 | 51 | 0 |  | 0 | 5.1 |  |  | 0 | [5 empty] | 0
23 | 3438150510 | izolačná páska čierna 10m x 19mm typ: FEK10 |  | ks | 10 |  | 0 | 4.1 | 0 |  | 0 | 0.41 |  |  | 0 | [5 empty] | 0
24 | 3438153000 | izolačná páska zeleno-žltá 10m x 19mm typ: ZS10 |  | ks | 5 |  | 0 | 2.05 | 0 |  | 0 | 0.41 |  |  | 0 | [5 empty] | 0
25 | 210110001 | Spínač nástenný pre prostredie obyčajné alebo vlhké vč. zapojenia jednopólový - radenie 1 |  | ks | 1 |  | 0 | 3.16 | 0 |  | 0 | 3.16 |  |  | 0 | [5 empty] | 0
26 | 3450201000 | L-Spínač EP LUX c.1 IP44 PO alebo ekvivalent obchodný názov a typ uvedie uchádzač |  | ks | 1 |  | 0 | 4.28 | 0 |  | 0 | 4.28 | 0.00033 | 0.00033 | 0 | [5 empty] | 0
27 | 210110003 | Spínač nástenný pre prostredie obyčajné alebo vlhké vč. zapojenia sériový prepínač-radenie 5 |  | ks | 4 |  | 0 | 15.92 | 0 |  | 0 | 3.98 |  |  | 0 | [5 empty] | 0
28 | 3450201200 | L-Spínač EP LUX c.5 IP44 PO alebo ekvivalent obchodný názov a typ uvedie uchádzač |  | ks | 4 |  | 0 | 17.12 | 0 |  | 0 | 4.28 | 0.00033 | 0.00033 | 0.001 | [5 empty] | 0
29 | 210110004 | Spínač nástenný pre prostredie obyčajné alebo vlhké vč. zapojenia striedavý prep. -radenie 6 |  | ks | 2 |  | 0 | 7.96 | 0 |  | 0 | 3.98 |  |  | 0 | [5 empty] | 0
30 | 3450201570 | Prepínač 6 do vlhka 3553-06629 |  | ks | 2 |  | 0 | 6.94 | 0 |  | 0 | 3.47 |  |  | 0 | [5 empty] | 0
31 | 210110006 | Spínač nástenný pre prostredie obyčajné alebo vlhké vč. zapojenia trojpól.16,25 A -radenie 3 |  | ks | 2 |  | 0 | 15.92 | 0 |  | 0 | 7.96 |  |  | 0 | [5 empty] | 0
32 | 3450201260 | Spínač stláčaci do vlhka 35363-81 25A |  | ks | 2 |  | 0 | 41 | 0 |  | 0 | 20.5 |  |  | 0 | [5 empty] | 0
33 | 210110041 | Spínač polozapustený a zapustený vč.zapojenia jednopólový - radenie 1 |  | ks | 12 |  | 0 | 18.36 | 0 |  | 0 | 1.53 |  |  | 0 | [5 empty] | 0
34 | 3450201280 | Spínač 1 3553-01289 B2 matná biela |  | ks | 12 |  | 0 | 20.76 | 0 |  | 0 | 1.73 |  |  | 0 | [5 empty] | 0
35 | 210110042 | Spínač polozapustený a zapustený vč.zapojenia dvojpólový - radenie 2 |  | ks | 2 |  | 0 | 3.26 | 0 |  | 0 | 1.63 |  |  | 0 | [5 empty] | 0
36 | 3450201360 | Spínač 2 3553-02289 B1 lesklá biela |  | ks | 2 |  | 0 | 5.72 | 0 |  | 0 | 2.86 |  |  | 0 | [5 empty] | 0
37 | 210110043 | Spínač polozapustený a zapustený vč.zapojenia sériový prep.stried. - radenie 5 A |  | ks | 2 |  | 0 | 3.46 | 0 |  | 0 | 1.73 |  |  | 0 | [5 empty] | 0
38 | 3450201430 | Prepínač 5 3553-05289 B1 lesklá biela |  | ks | 2 |  | 0 | 5.3 | 0 |  | 0 | 2.65 |  |  | 0 | [5 empty] | 0
39 | 3450324600 | Zásuvka 5514-2235 dvoj. |  | ks | 63 |  | 0 | 257.04 | 0 |  | 0 | 4.08 | 0.0001 | 0.0001 | 0.006 | [5 empty] | 0
40 | 210110045 | Spínač polozapustený a zapustený vč.zapojenia stried.prep.- radenie 6 |  | ks | 20 |  | 0 | 34.6 | 0 |  | 0 | 1.73 |  |  | 0 | [5 empty] | 0
41 | 3450201530 | Prepínač 6 3553-06289 B2 matná biela |  | ks | 20 |  | 0 | 36.8 | 0 |  | 0 | 1.84 |  |  | 0 | [5 empty] | 0
42 | 210110046 | Spínač polozapustený a zapustený vč.zapojenia krížový prep.- radenie 7 |  | ks | 11 |  | 0 | 17.93 | 0 |  | 0 | 1.63 |  |  | 0 | [5 empty] | 0
43 | 3450201620 | Prepínač 7 3553-07289 B2 matná biela |  | ks | 11 |  | 0 | 28.05 | 0 |  | 0 | 2.55 |  |  | 0 | [5 empty] | 0
44 | 210110082 | Sporáková prípojka typ 39563 - 23C, pre zapuste nú montáž vč. tlejivky |  | ks | 2 |  | 0 | 8.16 | 0 |  | 0 | 4.08 |  |  | 0 | [5 empty] | 0
45 | 3450663620 | Šporáková prípojka 39563-23 do steny |  | ks | 2 |  | 0 | 31.62 | 0 |  | 0 | 15.81 | 0.00031 | 0.00031 | 0.001 | [5 empty] | 0
46 | 210111011 | Domová zásuvka polozapustená alebo zapustená vč. zapojenia 10/16 A 250 V 2P + Z |  | ks | 2 |  | 0 | 6.74 | 0 |  | 0 | 3.37 |  |  | 0 | [5 empty] | 0
47 | 3450328700 | Zásuvka 5517-2389 D1D1 |  | ks | 2 |  | 0 | 5.1 | 0 |  | 0 | 2.55 | 7e-05 | 7e-05 | 0 | [5 empty] | 0
48 | 210111012 | Domová zásuvka polozapustený a zapustený |  | ks | 63 |  | 0 | 250.74 | 0 |  | 0 | 3.98 |  |  | 0 | [5 empty] | 0
49 | 210111022 | Domová zásuvka v krabici 10/16 A 250 V, 2P + Z 2 x zapojenie |  | ks | 2 |  | 0 | 10.2 | 0 |  | 0 | 5.1 |  |  | 0 | [5 empty] | 0
50 | 3450329900 | Zásuvka 5517-2610 |  | ks | 2 |  | 0 | 16.72 | 0 |  | 0 | 8.36 | 7e-05 | 7e-05 | 0 | [5 empty] | 0
51 | 210111113 | Priemyslová zásuvka CEE 220 V, 380 V, 500 V, vč. zapojenia, typ CZG 1643, 1645, H, S, Z 3P + Z |  | ks | 1 |  | 0 | 5 | 0 |  | 0 | 5 |  |  | 0 | [5 empty] | 0
52 | 3450338800 | Zásuvka CZG 1645 z |  | ks | 1 |  | 0 | 14.48 | 0 |  | 0 | 14.48 | 0.00022 | 0.00022 | 0 | [5 empty] | 0
53 | 210190003 | Montáž oceľolechovej rozvodnice do váhy 100 kg |  | ks | 2 |  | 0 | 28.16 | 0 |  | 0 | 14.08 |  |  | 0 | [5 empty] | 0
54 | 3570168800 | Rozvádzač RP 1 |  | ks | 1 |  | 0 | 693.6 | 0 |  | 0 | 693.6 |  |  | 0 | [5 empty] | 0
55 | 3570169000 | Rozvádzač RH |  | ks | 1 |  | 0 | 734.4 | 0 |  | 0 | 734.4 |  |  | 0 | [5 empty] | 0
56 | 210200027 | Svietidlo žiarovkové - typ 213 02 01 - 60 W, nástenné, obj. B 22 |  | ks | 75 |  | 0 | 512.25 | 0 |  | 0 | 6.83 |  |  | 0 | [5 empty] | 0
57 | 3480461518 | Svietidlo led TESLUX 18W, nástenné IP20 alebo ekvivalent obchodný názov a typ uvedie uchádzač |  | ks | 5 |  | 0 | 254 | 0 |  | 0 | 50.8 |  |  | 0 | [5 empty] | 0
58 | 3480461517 | Svietidlo led TESLUX 18W, TCLL2018W IP20 alebo ekvivalent obchodný názov a typ uvedie uchádzač |  | ks | 8 |  | 0 | 297.84 | 0 |  | 0 | 37.23 |  |  | 0 | [5 empty] | 0
59 | 3480461517 | Svietidlo led TESLUX 18W, TCLL2018W IP20 alebo ekvivalent obchodný názov a typ uvedie uchádzač |  | ks | 62 |  | 0 | 2770.16 | 0 |  | 0 | 44.68 |  |  | 0 | [5 empty] | 0
60 | 210200044 | Svietidlo žiarovkové - typ 213 20 02 - 25+25 W, núdzové a orient., zelený pruh alebo ekvivalent obchodný názov a typ uvedie uchádzač |  | ks | 7 |  | 0 | 46.41 | 0 |  | 0 | 6.63 |  |  | 0 | [5 empty] | 0
61 | 3480461519 | Svietidlo led TESLUX 3,5W, núdzové IP20 alebo ekvivalent obchodný názov a typ uvedie uchádzač |  | ks | 7 |  | 0 | 299.88 | 0 |  | 0 | 42.84 |  |  | 0 | [5 empty] | 0
62 | 210201011 | Svietidlo žiarivkové - typ 231 27 03 - 40 W, stropné s krytom alebo ekvivalent obchodný názov a typ uvedie uchádzač |  | ks | 28 |  | 0 | 271.32 | 0 |  | 0 | 9.69 |  |  | 0 | [5 empty] | 0
63 | 3480461515 | Svietidlo led TESLUX TIL, IP 65, 58W, 150cm NW ,TIL150A58N alebo ekvivalent obchodný názov a typ uvedie uchádzač |  | ks | 28 |  | 0 | 1627.92 | 0 |  | 0 | 58.14 |  |  | 0 | [5 empty] | 0
64 | 210220321 | Svorka na potrub.Bernard včít. pásika(bez vodiča a prípoj. vodiča) |  | ks | 26 |  | 0 | 82.16 | 0 |  | 0 | 3.16 |  |  | 0 | [5 empty] | 0
65 | 3540201700 | Svorka BARNARD+ medený pásik dĺžky 750mm |  | Kus | 26 |  | 0 | 61.1 | 0 |  | 0 | 2.35 |  |  | 0 | [5 empty] | 0
66 | 210220325 | Svorka na ekvipotenciálnu prípojnicu |  | ks | 2 |  | 0 | 14.48 | 0 |  | 0 | 7.24 |  |  | 0 | [5 empty] | 0
67 | 3540201900 | Svorkovnica EPS+OBO |  | Kus | 2 |  | 0 | 25.5 | 0 |  | 0 | 12.75 |  |  | 0 | [5 empty] | 0
68 | 210220452 | Ochranné pospájanie v práčovniach, kúpeľniach, pevne uložené Cu 4-16mm2 |  | m | 180 |  | 0 | 275.4 | 0 |  | 0 | 1.53 |  |  | 0 | [5 empty] | 0
69 | 3410403400 | Vodič medený CY 06 zz |  | m | 89.673 |  | 0 | 73.53 | 0 |  | 0 | 0.82 |  |  | 0 | [5 empty] | 0
70 | 3410405900 | Vodič medený CY 25 zz |  | m | 103.909 |  | 0 | 391.74 | 0 |  | 0 | 3.77 |  |  | 0 | [5 empty] | 0
71 | 210800101 | Kábel uložený pod omietkou CYKY 2 x 1,5 |  | m | 65 |  | 0 | 46.15 | 0 |  | 0 | 0.71 |  |  | 0 | [5 empty] | 0
72 | 34101030001 | Kábel silový medený CXKE-R 2Ax01,5 |  | m | 68.25 |  | 0 | 34.81 | 0 |  | 0 | 0.51 |  |  | 0 | [5 empty] | 0
73 | 210800105 | Kábel uložený pod omietkou CYKY 3 x 1,5 |  | m | 270 |  | 0 | 191.7 | 0 |  | 0 | 0.71 |  |  | 0 | [5 empty] | 0
74 | 34101063023 | Kábel silový bezhalkogénový CHKE-R-J 3x1,5 |  | m | 256.922 |  | 0 | 1441.33 | 0 |  | 0 | 5.61 |  |  | 0 | [5 empty] | 0
75 | 3410106301 | Kábel silový medený NHXHF 180/E-90 3Cx01,5 |  | m | 27.844 |  | 0 | 122.24 | 0 |  | 0 | 4.39 |  |  | 0 | [5 empty] | 0
76 | 210800106 | Kábel uložený pod omietkou CYKY 3x2,5 |  | m | 570 |  | 0 | 404.7 | 0 |  | 0 | 0.71 |  |  | 0 | [5 empty] | 0
77 | 34101065001 | Kábel silový medený CXKE-R 3Cx02,5 |  | m | 598.5 |  | 0 | 670.32 | 0 |  | 0 | 1.12 |  |  | 0 | [5 empty] | 0
78 | 210800109 | Kábel uložený pod omietkou CYKY 4 x 1,5 |  | m | 120 |  | 0 | 85.2 | 0 |  | 0 | 0.71 |  |  | 0 | [5 empty] | 0
79 | 3410108401 | Kábel silový medený CXKE-R 4Cx1,5 |  | m | 59.685 |  | 0 | 79.38 | 0 |  | 0 | 1.33 |  |  | 0 | [5 empty] | 0
80 | 3410108402 | Kábel silový medený CXKE-R 4Dx1,5 |  | m | 66.316 |  | 0 | 101.46 | 0 |  | 0 | 1.53 |  |  | 0 | [5 empty] | 0
81 | 210800117 | Kábel uložený pod omietkou CYKY 5 x 4 |  | m | 10 |  | 0 | 7.1 | 0 |  | 0 | 0.71 |  |  | 0 | [5 empty] | 0
82 | MV | Murárske výpomoci |  | % | 1 |  | 0 | 124.05 | 0 | 0 |  | 124.0524 |  |  | 0 | [5 empty] | 0
83 | PM | Podružný materiál |  | % | 3 |  | 0 | 273.23 | 0 | 0 |  | 91.0758 |  |  | 0 | [5 empty] | 0
84 | PPV | Podiel pridružených výkonov |  | % | 1 |  | 0 | 138.33 | 0 | 0 |  | 138.3324 |  |  | 0 | [5 empty] | 0
| 921 | M-21 ELEKTROMONTÁŽE |  |  |  |  | 0 |  |  | 0 | 0 |  |  |  | 0.01 |  | 0
9214
85 | 34101094001 | Kábel silový medený CXKE-R 5Cx04 |  | m | 10 |  | 0 | 28.6 | 0 |  | 0 | 2.86 |  |  | 0 | [5 empty] | 0
| 9214 | [5 empty] | 0 |  |  | 0 | 0 |  |  |  | 0 |  | 0
|  | Montážne práce |  |  |  |  | 0 |  |  | 0 | 0 |  |  |  | 0.01 |  | 0
HZS
| 0 | HZS ZA SKÚŠKY A REVÍZIE
86 | HZS001 | Revízie EZ |  | hod | 25 |  | 0 | 323.75 | 0 |  | 0 | 12.95 |  |  | 0 | [5 empty] | 0
87 | HZS002 | Práca montéra pri odpojení zariadenia od siete |  | hod | 20 |  | 0 | 204 | 0 |  | 0 | 10.2 |  |  | 0 | [5 empty] | 0
88 | HZS006 | Kompletné vyskúšanie |  | hod | 5 |  | 0 | 101.5 | 0 |  | 0 | 20.3 |  |  | 0 | [5 empty] | 0
89 | HZS014 | Sekacie a buracie práce |  | hod | 50 |  | 0 | 709 | 0 |  | 0 | 14.18 |  |  | 0 | [5 empty] | 0
| 0 | HZS ZA SKÚŠKY A REVÍZIE |  |  |  |  | 0 |  |  | 0 | 0 |  |  |  | 0 |  | 0
|  | HZS |  |  |  |  | 0 |  |  | 0 | 0 |  |  |  | 0 |  | 0
|  | Celkom v EUR |  |  |  |  | 0 |  | 0 | 0 | 0 |  |  |  | 0.01 |  | 0 |  |  |  | 0

## SO 15267
Krycí list rozpočtu |  |  | Rekapitulácia rozpočtu |  |  | Rozpočet | [11 empty] | 30.126
Krycí list rozpočtu
Stavba Rozšírenie kapacity materskej školy v obci Bačkov
Objekt SO 01 Vlastný objekt - Odberné plynové zariadenie |  |  |  | Miesto:
Ks:
Zákazka: |  | Spracoval: Ing. Ján Halgaš |  | Dňa | 15. 3. 2021
Odberateľ: Obec Bačkov
IČO: |  |  |  | DIČ:
Projektant: CSANK s.r.o.
IČO: |  |  |  | DIČ:
Dodávateľ:
IČO: |  |  |  | DIČ:
ZRN | Montáž | Materiál | ZRN spolu | Ďalšie náklady
HSV | 0 | 0 | 0 | Ostatné náklady | [8 empty] | 0
PSV | 0 | 0 | 0 | Komplet. činnosť | [8 empty] | 0
MONT | 0 | 0 | 0 | HZS
VRN
Spolu |  |  | 0 | Spolu | [8 empty] | 0
VRN |  |  |  | VRN
Zariadenie staveniska 0% |  |  | 0 | Sťažené podmienky dopravy 0% | [8 empty] | 0
Sťažené výrobné podmienky 0% |  |  | 0 | Horské oblasti 0% | [8 empty] | 0 |  |  | 1 | 1 | 1 | 1 | 1 | 1
Prevádzkové vplyvy 0% |  |  | 0 | Mimostavenisková doprava 0% | [8 empty] | 0 |  |  | 1 | 1 | 0 | 1 | 1 | 1
[16 empty] | 1 | 1 | 1 | 1 | 1 | 0
|  |  |  | Spolu | [8 empty] | 0
Projektant,rozpočtár |  |  |  | Celkové náklady
|  |  |  | Celkové náklady bez DPH | [8 empty] | 0
|  |  |  | DPH 20% z |  | 0 | [6 empty] | 0
|  |  |  | DPH 0% z |  | 0 | [6 empty] | 0
|  |  |  | Spolu v EUR | [8 empty] | 0
Odberateľ |  |  | Dodávateľ
Rekapitulácia rozpočtu
Odberateľ: Obec Bačkov |  |  |  | Spracoval: Ing. Ján Halgaš
Projektant: CSANK s.r.o. |  |  |  | Ks:
Dodávateľ: |  |  |  | Dátum: 15. 3. 2021
Stavba Rozšírenie kapacity materskej školy v obci Bačkov
Objekt SO 01 Vlastný objekt - Odberné plynové zariadenie
Prehľad rozpočtových nákladov
Oddiel |  |  | Montáž | Materiál | Spolu | Hmotnosť (T) | Suť (T)
Práce HSV
ZEMNÉ PRÁCE |  |  | 0 | 0 | 0 | 0 | 0
VODOROVNÉ KONŠTRUKCIE |  |  | 0 | 0 | 0 | 5.26 | 0
POTRUBNÉ ROZVODY |  |  | 0 | 0 | 0 | 0 | 0
PRESUNY HMÔT |  |  | 0 | 0 | 0 | 0 | 0
Práce HSV |  |  | 0 | 0 | 0 | 5.26 | 0
Práce PSV
ZTI - VNÚTORNÝ PLYNOVOD |  |  | 0 | 0 | 0 | 0.03 | 0
ÚSTREDNÉ VYKUROVANIE - KOTOLNE |  |  | 0 | 0 | 0 | 0.01 | 0
NÁTERY |  |  | 0 | 0 | 0 | 0 | 0
Práce PSV |  |  | 0 | 0 | 0 | 0.04 | 0
Montážne práce
M-23 MONTÁŽ PRIEMYSELNÉHO POTRUBIA |  |  | 0 | 0 | 0 | 0 | 0
Montážne práce |  |  | 0 | 0 | 0 | 0 | 0
HZS
HZS ZA SKÚŠKY A REVÍZIE |  |  | 0 | 0 | 0 | 0 | 0
HZS |  |  | 0 | 0 | 0 | 0 | 0
Celkom v EUR |  |  | 0 | 0 | 0 | 5.3 | 0
Rozpočet
Odberateľ: Obec Bačkov | [5 empty] | Spracoval: | Ing. Ján Halgaš
Projektant: CSANK s.r.o. | [5 empty] | Ks:
Dodávateľ: | [5 empty] | Dátum: | 15. 3. 2021
Zákazka Rozšírenie kapacity materskej školy v obci Bačkov
Objekt SO 01 Vlastný objekt - Odberné plynové zariadenie
Prehľad rozpočtových nákladov
Por.č. | Kód položky | Názov |  | Mj | Množstvo | Cena/Mj | Cena celkom | [5 empty] | Hmotnosť/Mj |  | Hmotnosť |  | Suť
Práce HSV
| 1 | ZEMNÉ PRÁCE
1 | 132201201.S | Výkop ryhy šírky 600-2000mm horn.3 do 100m3 |  | m3 | 22.26 |  | 0 | 416.93 | 0 | 0 |  | 18.73 |  |  | 0 | [5 empty] | 0
2 | 132201209.S | Príplatok k cenám za lepivosť pri hĺbení rýh š. nad 600 do 2 000 mm zapaž. i nezapažených, s urovnaním dna v hornine 3 |  | m3 | 6.678 |  | 0 | 6.95 | 0 | 0 |  | 1.04 |  |  | 0 | [5 empty] | 0
3 | 162501102.S | Vodorovné premiestnenie výkopku po spevnenej ceste z horniny tr.1-4, do 100 m3 na vzdialenosť do 3000 m |  | m3 | 8.348 |  | 0 | 34.89 | 0 | 0 |  | 4.18 |  |  | 0 | [5 empty] | 0
4 | 162501105.S | Vodorovné premiestnenie výkopku po spevnenej ceste z horniny tr.1-4, do 100 m3, príplatok k cene za každých ďalšich a začatých 1000 m |  | m3 | 83.48 |  | 0 | 35.06 | 0 | 0 |  | 0.42 |  |  | 0 | [5 empty] | 0
5 | 167101101.S | Nakladanie neuľahnutého výkopku z hornín tr.1-4 do 100 m3 |  | m3 | 8.348 |  | 0 | 60.69 | 0 | 0 |  | 7.27 |  |  | 0 | [5 empty] | 0
6 | 171201201.S | Uloženie sypaniny na skládky do 100 m3 |  | m3 | 8.348 |  | 0 | 6.18 | 0 | 0 |  | 0.74 |  |  | 0 | [5 empty] | 0
7 | 171209002.S | Poplatok za skladovanie - zemina a kamenivo (17 05) ostatné |  | t | 16.696 |  | 0 | 187.33 | 0 | 0 |  | 11.22 |  |  | 0 | [5 empty] | 0
8 | 174101001.S | Zásyp sypaninou so zhutnením jám, šachiet, rýh, zárezov alebo okolo objektov do 100 m3 |  | m3 | 13.912 |  | 0 | 48.83 | 0 | 0 |  | 3.51 |  |  | 0 | [5 empty] | 0
9 | 175101101.S | Obsyp potrubia sypaninou z vhodných hornín 1 až 4 bez prehodenia sypaniny |  | m3 | 5.565 |  | 0 | 89.71 | 0 | 0 |  | 16.12 |  |  | 0 | [5 empty] | 0
10 | 5833773701 | Piesok - hrúbka zrna 1 mm |  | m3 | 5.565 |  | 0 | 141.35 | 0 |  | 0 | 25.4 |  |  | 0 | [5 empty] | 0
| 1 | ZEMNÉ PRÁCE |  |  |  |  | 0 |  |  | 0 | 0 |  |  |  | 0 |  | 0
| 4 | VODOROVNÉ KONŠTRUKCIE
11 | 451572111 | Lôžko pod potrubie, stoky a drobné objekty, v otvorenom výkope z kameniva drobného ťaženého 0-4 mm |  | m3 | 2.783 |  | 0 | 100.22 | 0 | 0 |  | 36.01 | 1.8908 | 1.8908 | 5.262 | [5 empty] | 0
| 4 | VODOROVNÉ KONŠTRUKCIE |  |  |  |  | 0 |  |  | 0 | 0 |  |  |  | 5.26 |  | 0
| 8 | POTRUBNÉ ROZVODY
12 | 871178040 | Montáž plynového potrubia z dvojvsrtvového PE 100 SDR11 zváraných elektrotvarovkami D 32x3,0 mm |  | m | 26.5 |  | 0 | 7.69 | 0 | 0 |  | 0.29 |  |  | 0 | [5 empty] | 0
13 | 286130035900 | Rúra HDPE na plyn PE100 SDR11 32x3,0x100 m, obchodný názov a typ uvedie uchádzač |  | m | 26.5 |  | 0 | 39.75 | 0 |  | 0 | 1.5 |  |  | 0 | [5 empty] | 0
14 | 899721121 | Signalizačný vodič na potrubí PVC DN do 150 mm |  | m | 26.5 |  | 0 | 32.07 | 0 | 0 |  | 1.21 |  |  | 0 | [5 empty] | 0
15 | 899721133 | Označenie plynovodného potrubia žltou výstražnou fóliou |  | m | 26.5 |  | 0 | 17.49 | 0 | 0 |  | 0.66 |  |  | 0 | [5 empty] | 0
| 8 | POTRUBNÉ ROZVODY |  |  |  |  | 0 |  |  | 0 | 0 |  |  |  | 0 |  | 0
| 99 | PRESUNY HMÔT
16 | 998276101 | Presun hmôt pre rúrové vedenie hĺbené z rúr z plast., hmôt alebo sklolamin. v otvorenom výkope |  | t | 5.274 |  | 0 | 136.33 | 0 | 0 |  | 25.85 |  |  | 0 | [5 empty] | 0
| 99 | PRESUNY HMÔT |  |  |  |  | 0 |  |  | 0 | 0 |  |  |  | 0 |  | 0
|  | Práce HSV |  |  |  |  | 0 |  |  | 0 | 0 |  |  |  | 5.26 |  | 0
Práce PSV
| 723 | ZTI - VNÚTORNÝ PLYNOVOD
17 | 723120204.S | Potrubie z oceľových rúrok závitových čiernych spájaných zvarovaním - akosť 11 353.0 DN 25 |  | m | 8.4 |  | 0 | 101.72 | 0 | 0 |  | 12.11 | 0.00273 | 0.00273 | 0.023 | [5 empty] | 0
18 | 723130251.S | Potrubie plynové z oceľových bralenových rúrok DN 25 |  | m | 1.8 |  | 0 | 28.17 | 0 | 0 |  | 15.65 |  |  | 0 | [5 empty] | 0
19 | 723150367.S | Potrubie z oceľových rúrok hladkých čiernych, chránička D 57/2,9 |  | m | 0.5 |  | 0 | 6.96 | 0 | 0 |  | 13.91 | 0.00429 | 0.00429 | 0.002 | [5 empty] | 0
20 | 723231009.S | Montáž guľového uzáveru plynu priameho G 3/4 |  | ks | 1 |  | 0 | 3.8 | 0 | 0 |  | 3.8 |  |  | 0 | [5 empty] | 0
21 | 551340004800.S | Guľový uzáver na plyn 3/4, plnoprietokový s obojstranne predĺženým závitom, niklovaná mosadz |  | ks | 1 |  | 0 | 10.12 | 0 |  | 0 | 10.12 |  |  | 0 | [5 empty] | 0
22 | 723231012.S | Montáž guľového uzáveru plynu priameho G 1 |  | ks | 1 |  | 0 | 4.41 | 0 | 0 |  | 4.41 |  |  | 0 | [5 empty] | 0
23 | 551340004900.S | Guľový uzáver na plyn 1, plnoprietokový s obojstranne predĺženým závitom, niklovaná mosadz |  | ks | 1 |  | 0 | 19.4 | 0 |  | 0 | 19.4 |  |  | 0 | [5 empty] | 0
24 | 998723201.S | Presun hmôt pre vnútorný plynovod v objektoch výšky do 6 m |  | % | 0.9 |  | 0 | 1.57 | 0 | 0 |  | 1.7442 |  |  | 0 | [5 empty] | 0
| 723 | ZTI - VNÚTORNÝ PLYNOVOD |  |  |  |  | 0 |  |  | 0 | 0 |  |  |  | 0.03 |  | 0
| 731 | ÚSTREDNÉ VYKUROVANIE - KOTOLNE
25 | 731360110 | Montáž komínového systému |  | súb. | 1 |  | 0 | 142.8 | 0 | 0 |  | 142.8 |  |  | 0 | [5 empty] | 0
26 | BEALAA601 | Kontrolný T-kus PP/Al 80/125 mm |  | ks | 1 |  | 0 | 54.06 | 0 | 0 |  | 54.06 |  |  | 0 | [5 empty] | 0
27 | BEADAA601 | Rúra L=250 mm PP/Al 80/125 mm |  | ks | 1 |  | 0 | 14.59 | 0 | 0 |  | 14.59 |  |  | 0 | [5 empty] | 0
28 | BEABAA601 | Rúra L=1000 mm PP/Al 80/125 mm |  | ks | 5 |  | 0 | 153.5 | 0 | 0 |  | 30.7 |  |  | 0 | [5 empty] | 0
29 | BEAHAA601 | Koleno 87° PP/Al 80/125 mm |  | ks | 1 |  | 0 | 19.79 | 0 | 0 |  | 19.79 |  |  | 0 | [5 empty] | 0
30 | BEAMAA601 | Kontrolny kus priamy PP/Al 80/125 mm |  | ks | 1 |  | 0 | 42.43 | 0 | 0 |  | 42.43 |  |  | 0 | [5 empty] | 0
31 | BDDFAAB01 | Prechod cez strechu kondenzačný PP/Al 80/125 mm |  | ks | 1 |  | 0 | 56.1 | 0 | 0 |  | 56.1 |  |  | 0 | [5 empty] | 0
32 | BBDGAA500 | Prechodka šikmou strechou 5°-25° O 60/100 a 80/125 |  | ks | 1 |  | 0 | 61 | 0 | 0 |  | 61 |  |  | 0 | [5 empty] | 0
33 | BBBMAA500 | Fixačný držiak D 125 mm |  | ks | 3 |  | 0 | 26.61 | 0 | 0 |  | 8.87 |  |  | 0 | [5 empty] | 0
34 | 731360111 | Revízna správa komína |  | súb. | 1 |  | 0 | 102 | 0 | 0 |  | 102 | 0.01228 | 0.01228 | 0.012 | [5 empty] | 0
35 | 998731201 | Presun hmôt pre kotolne umiestnené vo výške (hĺbke) do 6 m |  | % | 3.3 |  | 0 | 22.22 | 0 | 0 |  | 6.732 |  |  | 0 | [5 empty] | 0
| 731 | ÚSTREDNÉ VYKUROVANIE - KOTOLNE |  |  |  |  | 0 |  |  | 0 | 0 |  |  |  | 0.01 |  | 0
| 783 | NÁTERY
36 | 783424340 | Nátery kov.potr.a armatúr syntet. potrubie do DN 50 mm dvojnás. 1x email a základný náter - 140µm |  | m | 8.4 |  | 0 | 18.65 | 0 | 0 |  | 2.22 | 9e-05 | 9e-05 | 0.001 | [5 empty] | 0
| 783 | NÁTERY |  |  |  |  | 0 |  |  | 0 | 0 |  |  |  | 0 |  | 0
|  | Práce PSV |  |  |  |  | 0 |  |  | 0 | 0 |  |  |  | 0.04 |  | 0
Montážne práce
| 923 | M-23 MONTÁŽ PRIEMYSELNÉHO POTRUBIA
37 | 230120095 | Montáž vývodu signalizačného vodiča |  | ks | 2 |  | 0 | 6.62 | 0 | 0 |  | 3.31 | 0.00021 | 0.00021 | 0 | [5 empty] | 0
38 | 2861699884 | Autozásuvka |  | ks | 2 |  | 0 | 4.14 | 0 |  | 0 | 2.07 |  |  | 0 | [5 empty] | 0
39 | 230200180 | Montáž ochrannej rúry D 50 s nasunutím |  | m | 2 |  | 0 | 7.56 | 0 | 0 |  | 3.78 |  |  | 0 | [5 empty] | 0
40 | 286130027400R | Chránička |  | m | 2 |  | 0 | 11.06 | 0 |  | 0 | 5.53 |  |  | 0 | [5 empty] | 0
41 | 230203562 | Montáž USTR prechodka PE/oceľ PE100 SDR11 D32/DN25mm |  | ks | 2 |  | 0 | 24.68 | 0 | 0 |  | 12.34 | 5e-05 | 5e-05 | 0 | [5 empty] | 0
42 | 286220031000 | Prechodka USTR PE/oceľ PE 100 SDR 11 D/DN 32/25 |  | ks | 2 |  | 0 | 93.46 | 0 |  | 0 | 46.73 |  |  | 0 | [5 empty] | 0
43 | 230230016 | Hlavná tlaková skúška vzduchom 0, 6 MPa - STN 38 6413 DN 50 |  | m | 26.5 |  | 0 | 65.46 | 0 | 0 |  | 2.47 |  |  | 0 | [5 empty] | 0
44 | 230230121 | Príprava na tlakovú skúšku vzduchom a vodou do 0,6 MPa |  | úsek | 1 |  | 0 | 77.04 | 0 | 0 |  | 77.04 |  |  | 0 | [5 empty] | 0
| 923 | M-23 MONTÁŽ PRIEMYSELNÉHO POTRUBIA |  |  |  |  | 0 |  |  | 0 | 0 |  |  |  | 0 |  | 0
|  | Montážne práce |  |  |  |  | 0 |  |  | 0 | 0 |  |  |  | 0 |  | 0
HZS
| 0 | HZS ZA SKÚŠKY A REVÍZIE
45 | HZS002 | Východzia revízia |  | sub | 1 |  | 0 | 102 | 0 | 0 |  | 102 |  |  | 0 | [5 empty] | 0
46 | HZS0072 | Revízia + revízna správa |  | sub | 1 |  | 0 | 153 | 0 | 0 |  | 153 |  |  | 0 | [5 empty] | 0
| 0 | HZS ZA SKÚŠKY A REVÍZIE |  |  |  |  | 0 |  |  | 0 | 0 |  |  |  | 0 |  | 0
|  | HZS |  |  |  |  | 0 |  |  | 0 | 0 |  |  |  | 0 |  | 0
|  | Celkom v EUR |  |  |  |  | 0 |  | 0 | 0 | 0 |  |  |  | 5.3 |  | 0 |  |  |  | 0

## SO 15268
Krycí list rozpočtu |  |  | Rekapitulácia rozpočtu |  |  | Rozpočet | [11 empty] | 30.126
Krycí list rozpočtu
Stavba Rozšírenie kapacity materskej školy v obci Bačkov
Objekt SO 01 Vlastný objekt - - Ústredné vykurovanie |  |  |  | Miesto:
Ks:
Zákazka: |  | Spracoval: Ing. Ján Halgaš |  | Dňa | 15. 3. 2021
Odberateľ: Obec Bačkov
IČO: |  |  |  | DIČ:
Projektant: CSANK s.r.o.
IČO: |  |  |  | DIČ:
Dodávateľ:
IČO: |  |  |  | DIČ:
ZRN | Montáž | Materiál | ZRN spolu | Ďalšie náklady
HSV |  |  |  | Ostatné náklady | [8 empty] | 0
PSV | 0 | 0 | 0 | Komplet. činnosť | [8 empty] | 0
MONT | 0 | 0 | 0 | HZS
VRN
Spolu |  |  | 0 | Spolu | [8 empty] | 0
VRN |  |  |  | VRN
Zariadenie staveniska 0% |  |  | 0 | Sťažené podmienky dopravy 0% | [8 empty] | 0
Sťažené výrobné podmienky 0% |  |  | 0 | Horské oblasti 0% | [8 empty] | 0 |  |  | 1 | 1 | 1 | 1 | 1 | 1
Prevádzkové vplyvy 0% |  |  | 0 | Mimostavenisková doprava 0% | [8 empty] | 0 |  |  | 1 | 1 | 0 | 1 | 1 | 1
[16 empty] | 1 | 1 | 1 | 1 | 1 | 0
|  |  |  | Spolu | [8 empty] | 0
Projektant,rozpočtár |  |  |  | Celkové náklady
|  |  |  | Celkové náklady bez DPH | [8 empty] | 0
|  |  |  | DPH 20% z |  | 0 | [6 empty] | 0
|  |  |  | DPH 0% z |  | 0 | [6 empty] | 0
|  |  |  | Spolu v EUR | [8 empty] | 0
Odberateľ |  |  | Dodávateľ
Rekapitulácia rozpočtu
Odberateľ: Obec Bačkov |  |  |  | Spracoval: Ing. Ján Halgaš
Projektant: CSANK s.r.o. |  |  |  | Ks:
Dodávateľ: |  |  |  | Dátum: 15. 3. 2021
Stavba Rozšírenie kapacity materskej školy v obci Bačkov
Objekt SO 01 Vlastný objekt - - Ústredné vykurovanie
Prehľad rozpočtových nákladov
Oddiel |  |  | Montáž | Materiál | Spolu | Hmotnosť (T) | Suť (T)
Práce PSV
IZOLÁCIE TEPELNÉ BEŽNÝCH STAVEBNÝCH KONŠTRUKCIÍ |  |  | 0 | 0 | 0 | 0.01 | 0
ÚSTREDNÉ VYKUROVANIE - KOTOLNE |  |  | 0 | 0 | 0 | 0 | 0
ÚSTREDNÉ VYKUROVANIE - STROJOVNE |  |  | 0 | 0 | 0 | 0 | 0
ÚSTREDNÉ VYKUROVANIE - ROZVOD POTRUBIA |  |  | 0 | 0 | 0 | 0.28 | 0
ÚSTREDNÉ VYKUROVANIE - ARMATÚRY |  |  | 0 | 0 | 0 | 0 | 0
ÚSTREDNÉ VYKUROVANIE - VYKUROVACIE TELESÁ |  |  | 0 | 0 | 0 | 0.3 | 0
NÁTERY |  |  | 0 | 0 | 0 | 0 | 0
Práce PSV |  |  | 0 | 0 | 0 | 0.59 | 0
Montážne práce
M-36 MONTÁŽ MERACÍCH A REGULAČNÝCH ZARIADENÍ |  |  | 0 | 0 | 0 | 0 | 0
Montážne práce |  |  | 0 | 0 | 0 | 0 | 0
HZS
HZS ZA SKÚŠKY A REVÍZIE |  |  | 0 | 0 | 0 | 0 | 0
HZS |  |  | 0 | 0 | 0 | 0 | 0
Celkom v EUR |  |  | 0 | 0 | 0 | 0.59 | 0
Rozpočet
Odberateľ: Obec Bačkov | [5 empty] | Spracoval: | Ing. Ján Halgaš
Projektant: CSANK s.r.o. | [5 empty] | Ks:
Dodávateľ: | [5 empty] | Dátum: | 15. 3. 2021
Zákazka Rozšírenie kapacity materskej školy v obci Bačkov
Objekt SO 01 Vlastný objekt - - Ústredné vykurovanie
Prehľad rozpočtových nákladov
Por.č. | Kód položky | Názov |  | Mj | Množstvo | Cena/Mj | Cena celkom | [5 empty] | Hmotnosť/Mj |  | Hmotnosť |  | Suť
Práce PSV
| 713 | IZOLÁCIE TEPELNÉ BEŽNÝCH STAVEBNÝCH KONŠTRUKCIÍ
1 | 713482121 | Montáž trubíc z PE, hr.15-20 mm,vnút.priemer do 38 mm |  | m | 118 |  | 0 | 351.64 | 0 | 0 |  | 2.98 | 2e-05 | 2e-05 | 0.002 | [5 empty] | 0
2 | 283310004600 | Izolačná PE trubica TUBOLIT DG 18x20 mm (d potrubia x hr. izolácie), nadrezaná, AZ FLEX alebo ekvivalent obchodný názov a typ uvedie uchádzač |  | m | 97.92 |  | 0 | 101.84 | 0 |  | 0 | 1.04 |  |  | 0 | [5 empty] | 0
3 | 283310004700 | Izolačná PE trubica TUBOLIT DG 22x20 mm (d potrubia x hr. izolácie), nadrezaná, AZ FLEX alebo ekvivalent obchodný názov a typ uvedie uchádzač |  | m | 22.44 |  | 0 | 26.7 | 0 |  | 0 | 1.19 |  |  | 0 | [5 empty] | 0
4 | 713482131 | Montáž trubíc z PE, hr.30 mm,vnút.priemer do 38 mm |  | m | 94 |  | 0 | 308.32 | 0 | 0 |  | 3.28 | 4e-05 | 4e-05 | 0.004 | [5 empty] | 0
5 | 283310006300 | Izolačná PE trubica TUBOLIT DG 28x30 mm (d potrubia x hr. izolácie), rozrezaná, AZ FLEX alebo ekvivalent obchodný názov a typ uvedie uchádzač |  | m | 26.52 |  | 0 | 63.65 | 0 |  | 0 | 2.4 |  |  | 0 | [5 empty] | 0
6 | 283310006400 | Izolačná PE trubica TUBOLIT DG 35x30 mm (d potrubia x hr. izolácie), rozrezaná, AZ FLEX alebo ekvivalent obchodný názov a typ uvedie uchádzač |  | m | 69.36 |  | 0 | 186.58 | 0 |  | 0 | 2.69 |  |  | 0 | [5 empty] | 0
7 | 713482132 | Montáž trubíc z PE, hr.30 mm,vnút.priemer 39-70 mm |  | m | 4 |  | 0 | 14.44 | 0 | 0 |  | 3.61 | 4e-05 | 4e-05 | 0 | [5 empty] | 0
8 | 283310006600 | Izolačná PE trubica TUBOLIT DG 48x30 mm (d potrubia x hr. izolácie), rozrezaná, AZ FLEX alebo ekvivalent obchodný názov a typ uvedie uchádzač |  | m | 4.08 |  | 0 | 13.95 | 0 |  | 0 | 3.42 |  |  | 0 | [5 empty] | 0
9 | 998713201 | Presun hmôt pre izolácie tepelné v objektoch výšky do 6 m |  | % | 1.3 |  | 0 | 13.88 | 0 | 0 |  | 10.6794 |  |  | 0 | [5 empty] | 0
| 713 | IZOLÁCIE TEPELNÉ BEŽNÝCH STAVEBNÝCH KONŠTRUKCIÍ |  |  |  |  | 0 |  |  | 0 | 0 |  |  |  | 0.01 |  | 0
| 731 | ÚSTREDNÉ VYKUROVANIE - KOTOLNE
10 | 731261070 | Montáž plynového kotla nástenného kondenzačného vykurovacieho bez zásobníka |  | ks | 1 |  | 0 | 395.03 | 0 | 0 |  | 395.03 |  |  | 0 | [5 empty] | 0
11 | SA5BF20W | Kotol plynový kondenzačný Atag Q38S, výkon 6,8 - 36,3 kW |  | ks | 1 |  | 0 | 2619.36 | 0 | 0 |  | 2619.36 |  |  | 0 | [5 empty] | 0
12 | 731370000 | Montáž hydraulického vyrovnávača dynamických tlakov - anuloidu závitového s tepelnou izoláciou prietok 1,0 m3/h G 1 |  | ks | 1 |  | 0 | 30.04 | 0 | 0 |  | 30.04 |  |  | 0 | [5 empty] | 0
13 | 28377 | Flexbalance EcoPlus C 1 alebo ekvivalent obchodný názov a typ uvedie uchádzač |  | ks | 1 |  | 0 | 450.23 | 0 |  | 0 | 450.23 |  |  | 0 | [5 empty] | 0
14 | 998731201 | Presun hmôt pre kotolne umiestnené vo výške (hĺbke) do 6 m |  | % | 3.3 |  | 0 | 115.32 | 0 | 0 |  | 34.9452 |  |  | 0 | [5 empty] | 0
| 731 | ÚSTREDNÉ VYKUROVANIE - KOTOLNE |  |  |  |  | 0 |  |  | 0 | 0 |  |  |  | 0 |  | 0
| 732 | ÚSTREDNÉ VYKUROVANIE - STROJOVNE
15 | 732331009 | Montáž expanznej nádoby tlak 3 bary s membránou 25 l |  | ks | 1 |  | 0 | 5.63 | 0 | 0 |  | 5.63 |  |  | 0 | [5 empty] | 0
16 | 26243 | Contraflex 25/1,5 |  | ks | 1 |  | 0 | 51.51 | 0 | 0 |  | 51.51 |  |  | 0 | [5 empty] | 0
17 | 732331905 | Flexcon PA AutoFill - jednotka pre udržovanie tlaku |  | súb. | 1 |  | 0 | 672.52 | 0 | 0 |  | 672.52 |  |  | 0 | [5 empty] | 0
18 | 732331980 | Montáž medzikusu na pripojenie expanznej nádoby 3/4 |  | ks | 1 |  | 0 | 4.03 | 0 | 0 |  | 4.03 |  |  | 0 | [5 empty] | 0
19 | 197730031888 | Medzikus na pripojenie expanznej nádoby Flexcontrol 3/4, FLAMCO alebo ekvivalent obchodný názov a typ uvedie uchádzač |  | ks | 1 |  | 0 | 30.32 | 0 |  | 0 | 30.32 |  |  | 0 | [5 empty] | 0
20 | 732422055 | Montáž obehového čerpadla teplovodného DN 25 rozpon 180 mm |  | ks | 1 |  | 0 | 9.56 | 0 | 0 |  | 9.56 |  |  | 0 | [5 empty] | 0
21 | 97924251 | Čerpadlo MAGNA3 25-80 180 1x230V 50Hz PN16, č. 97924251, GRUNDFOS alebo ekvivalent obchodný názov a typ uvedie uchádzač |  | ks | 1 |  | 0 | 711.96 | 0 | 0 |  | 711.96 |  |  | 0 | [5 empty] | 0
22 | 998732201 | Presun hmôt pre strojovne v objektoch výšky do 6 m |  | % | 1.1 |  | 0 | 16.34 | 0 | 0 |  | 14.8512 |  |  | 0 | [5 empty] | 0
| 732 | ÚSTREDNÉ VYKUROVANIE - STROJOVNE |  |  |  |  | 0 |  |  | 0 | 0 |  |  |  | 0 |  | 0
| 733 | ÚSTREDNÉ VYKUROVANIE - ROZVOD POTRUBIA
23 | 733111104 | Potrubie z rúrok závitových oceľových bezšvových bežných nízkotlakových DN 20 |  | m | 2 |  | 0 | 20.18 | 0 | 0 |  | 10.09 | 0.00194 | 0.00194 | 0.004 | [5 empty] | 0
24 | 733111105 | Potrubie z rúrok závitových oceľových bezšvových bežných nízkotlakových DN 25 |  | m | 12 |  | 0 | 147.24 | 0 | 0 |  | 12.27 | 0.00291 | 0.00291 | 0.035 | [5 empty] | 0
25 | 733111107 | Potrubie z rúrok závitových oceľových bezšvových bežných nízkotlakových DN 40 |  | m | 4 |  | 0 | 69.2 | 0 | 0 |  | 17.3 | 0.00454 | 0.00454 | 0.018 | [5 empty] | 0
26 | 733161501 | Potrubie plasthliníkové PE-RT 16x2 mm z rúrok v kotúčoch |  | m | 96 |  | 0 | 952.32 | 0 | 0 |  | 9.92 | 0.00087 | 0.00087 | 0.084 | [5 empty] | 0
27 | 733161503 | Potrubie plasthliníkové PE-RT 20x2 mm z rúrok v kotúčoch |  | m | 22 |  | 0 | 290.4 | 0 | 0 |  | 13.2 | 0.0011 | 0.0011 | 0.024 | [5 empty] | 0
28 | 733161504 | Potrubie plasthliníkové PE-RT 26x3 mm z rúrok v kotúčoch |  | m | 24 |  | 0 | 443.04 | 0 | 0 |  | 18.46 | 0.00134 | 0.00134 | 0.032 | [5 empty] | 0
29 | 733161505 | Potrubie plasthliníkové PE-RT 32x3 mm z rúrok v kotúčoch |  | m | 56 |  | 0 | 1406.16 | 0 | 0 |  | 25.11 | 0.00142 | 0.00142 | 0.08 | [5 empty] | 0
30 | 733190107 | Tlaková skúška potrubia z oceľových rúrok závitových |  | m | 18 |  | 0 | 8.1 | 0 | 0 |  | 0.45 |  |  | 0 | [5 empty] | 0
31 | 733191301 | Tlaková skúška plastového potrubia do 32 mm |  | m | 198 |  | 0 | 91.08 | 0 | 0 |  | 0.46 |  |  | 0 | [5 empty] | 0
32 | 998733201 | Presun hmôt pre rozvody potrubia v objektoch výšky do 6 m |  | % | 1.4 |  | 0 | 47.98 | 0 | 0 |  | 34.272 |  |  | 0 | [5 empty] | 0
| 733 | ÚSTREDNÉ VYKUROVANIE - ROZVOD POTRUBIA |  |  |  |  | 0 |  |  | 0 | 0 |  |  |  | 0.28 |  | 0
| 734 | ÚSTREDNÉ VYKUROVANIE - ARMATÚRY
33 | 734209101 | Montáž závitovej armatúry s 1 závitom do G 1/2 |  | ks | 2 |  | 0 | 2.24 | 0 | 0 |  | 1.12 | 3e-05 | 3e-05 | 0 | [5 empty] | 0
34 | 1251201 | Guľový kohút DN15, PN12,5,s hadic.prípoj. a 1/2 vonk. maticou, obj.č.1251201 |  | ks | 2 |  | 0 | 10.52 | 0 | 0 |  | 5.26 |  |  | 0 | [5 empty] | 0
35 | 734213120 | Montáž ventilu odvzdušňovacieho závitového vykurovacích telies do G 1/2 |  | ks | 22 |  | 0 | 50.82 | 0 | 0 |  | 2.31 | 1e-05 | 1e-05 | 0 | [5 empty] | 0
36 | 1233001 | HERZ Sada záslepiek a odvzdušňovačov, PN 10, DN 1/2 alebo ekvivalent obchodný názov a typ uvedie uchádzač |  | ks | 22 |  | 0 | 28.38 | 0 | 0 |  | 1.29 |  |  | 0 | [5 empty] | 0
37 | 734223152 | Montáž vyvažovacieho ventilu priameho pre kúrenie DN 20 |  | ks | 4 |  | 0 | 15.56 | 0 | 0 |  | 3.89 |  |  | 0 | [5 empty] | 0
38 | 1421732 | HERZ Ventil STRÖMAX-GM 2013 DN 20, priamy, vyvažovací, s meracími ventilčekmi pre meranie tlakovej diferencie, s lineárnou charakteristikou, hrdlo x hrdlo, alebo ekvivalent obchodný názov a typ uvedie uchádzač |  | ks | 4 |  | 0 | 237.44 | 0 | 0 |  | 59.36 |  |  | 0 | [5 empty] | 0
39 | 734223208 | Montáž termostatickej hlavice kvapalinovej jednoduchej |  | súb. | 22 |  | 0 | 35.42 | 0 | 0 |  | 1.61 |  |  | 0 | [5 empty] | 0
40 | 1923098 | HERZ Hlavica termostatická H Design závit M 30 x 1,5, s kvapalinovým snímačom a polohou "0", nastaviteľná protimrazová ochrana pri cca 6°C, teplotný rozsah 6 - 30 °C alebo ekvivalent obchodný názov a typ uvedie uchádzač |  | ks | 22 |  | 0 | 301.4 | 0 | 0 |  | 13.7 |  |  | 0 | [5 empty] | 0
41 | 734223256 | Montáž armatúr pre spodné pripojenie vykurovacích telies rohových |  | ks | 22 |  | 0 | 70.62 | 0 | 0 |  | 3.21 |  |  | 0 | [5 empty] | 0
42 | 1396611 | HERZ 3000-RL5 Diel pripájací s možnosťou prednastavenia, G 3/4 rohový, pre 2-rúrkové sústavy, obojstranné vypúšťanie a napúšťanie, uzatvárateľné, pripojenie vykurovacie telesa G 3 alebo ekvivalent obchodný názov a typ uvedie uchádzač |  | ks | 18 |  | 0 | 349.56 | 0 | 0 |  | 19.42 |  |  | 0 | [5 empty] | 0
43 | 1778441 | HERZ Ventil VUA-40 DN 15, štvorcestný termostatický, rohový, pre 2-rúrkové sústavy, prednastaviteľný termostatický zvršok, pripojenie vyk. telesa ponornou rúrou dĺ = 150 mm - DN 1 alebo ekvivalent obchodný názov a typ uvedie uchádzač |  | ks | 4 |  | 0 | 117.96 | 0 | 0 |  | 29.49 |  |  | 0 | [5 empty] | 0
44 | 734223257 | Montáž zverného šróbenia pre vykurovacie telesá |  | ks | 76 |  | 0 | 204.44 | 0 | 0 |  | 2.69 |  |  | 0 | [5 empty] | 0
45 | 1609803 | HERZ Prechodka na plastovú rúrku 16 x 2, G 3/4, z PE-X-, PB a rúrky z kompozitných plastov, pozostáva z hadicovej prechodky, svorkového krúžku a prevlečnej matice G 3/4 s kužeľový alebo ekvivalent obchodný názov a typ uvedie uchádzač |  | ks | 76 |  | 0 | 206.72 | 0 | 0 |  | 2.72 |  |  | 0 | [5 empty] | 0
46 | 734224012 | Montáž guľového kohúta závitového G 1 |  | ks | 16 |  | 0 | 44.64 | 0 | 0 |  | 2.79 |  |  | 0 | [5 empty] | 0
47 | 1211703 | HERZ Kohút guľový 2-cestný regulačný s ovládacou pákou DN 25, PN 40 alebo ekvivalent obchodný názov a typ uvedie uchádzač |  | ks | 2 |  | 0 | 37.54 | 0 | 0 |  | 18.77 |  |  | 0 | [5 empty] | 0
48 | 1221113 | HERZ Kohút guľový MODUL DN 25, PN 16, s motýlikovým ovládačom (Silumin), 1 x vnútorný závit, 1 x pripájacia vsuvka, teleso s kovanej mosadze, poniklované alebo ekvivalent obchodný názov a typ uvedie uchádzač |  | ks | 2 |  | 0 | 30.24 | 0 | 0 |  | 15.12 |  |  | 0 | [5 empty] | 0
49 | 1210003 | HERZ Kohút guľový PROFI s pákovým ovládačom, PN 50, DN 25 alebo ekvivalent obchodný názov a typ uvedie uchádzač |  | ks | 12 |  | 0 | 141.24 | 0 | 0 |  | 11.77 |  |  | 0 | [5 empty] | 0
50 | 734224018 | Montáž guľového kohúta závitového G 6/4 |  | ks | 3 |  | 0 | 11.28 | 0 | 0 |  | 3.76 |  |  | 0 | [5 empty] | 0
51 | 1210005 | HERZ Kohút guľový PROFI s pákovým ovládačom, PN 40, DN 40 alebo ekvivalent obchodný názov a typ uvedie uchádzač |  | ks | 3 |  | 0 | 81.93 | 0 | 0 |  | 27.31 |  |  | 0 | [5 empty] | 0
52 | 734291360 | Montáž filtra závitového G 1 1/2 |  | ks | 1 |  | 0 | 6.6 | 0 | 0 |  | 6.6 | 6e-05 | 6e-05 | 0 | [5 empty] | 0
53 | 1411115 | HERZ Filter DN 40, veľkosť oka sieťoviny 0,75 mm, hrdlo x hrdlo alebo ekvivalent obchodný názov a typ uvedie uchádzač |  | ks | 1 |  | 0 | 32.11 | 0 | 0 |  | 32.11 |  |  | 0 | [5 empty] | 0
54 | 734424120 | Montáž tlakomera - manometra axiálneho priemer 63 mm |  | ks | 1 |  | 0 | 38.98 | 0 | 0 |  | 38.98 | 0.00131 | 0.00131 | 0.001 | [5 empty] | 0
55 | 388430004600 | Manometer axiálny d 63 mm, pripojenie 1/4 zadné, 0-10 bar, IVAR.MA 63 alebo ekvivalent obchodný názov a typ uvedie uchádzač |  | ks | 1 |  | 0 | 6.23 | 0 | 0 |  | 6.23 |  |  | 0 | [5 empty] | 0
56 | 998734201 | Presun hmôt pre armatúry v objektoch výšky do 6 m |  | % | 0.25 |  | 0 | 5.16 | 0 | 0 |  | 20.6244 |  |  | 0 | [5 empty] | 0
| 734 | ÚSTREDNÉ VYKUROVANIE - ARMATÚRY |  |  |  |  | 0 |  |  | 0 | 0 |  |  |  | 0 |  | 0
| 735 | ÚSTREDNÉ VYKUROVANIE - VYKUROVACIE TELESÁ
57 | 735000911 | Vyregulovanie dvojregulačného ventilu a kohútika s ručným ovládaním |  | ks | 22 |  | 0 | 48.84 | 0 | 0 |  | 2.22 |  |  | 0 | [5 empty] | 0
58 | 735000912 | Vyregulovanie dvojregulačného ventilu s termostatickým ovládaním |  | ks | 22 |  | 0 | 98.12 | 0 | 0 |  | 4.46 |  |  | 0 | [5 empty] | 0
59 | 735154140 | Montáž vykurovacieho telesa panelového dvojradového výšky 600 mm/ dĺžky 400-600 mm |  | ks | 6 |  | 0 | 46.2 | 0 | 0 |  | 7.7 | 2e-05 | 2e-05 | 0 | [5 empty] | 0
60 | V00226004009016011 | Oceľové panelové radiátory KORAD 22VK 600x400, s pripojením vpravo/vľavo, s 2 panelmi a 2 konvektormi alebo ekvivalent obchodný názov a typ uvedie uchádzač |  | ks | 4 |  | 0 | 351.2 | 0 | 0 |  | 87.8 |  |  | 0 | [5 empty] | 0
61 | V00226005009016011 | Oceľové panelové radiátory KORAD 22VK 600x500, s pripojením vpravo/vľavo, s 2 panelmi a 2 konvektormi alebo ekvivalent obchodný názov a typ uvedie uchádzač |  | ks | 1 |  | 0 | 89.7 | 0 | 0 |  | 89.7 |  |  | 0 | [5 empty] | 0
62 | V00226006009016011 | Oceľové panelové radiátory KORAD 22VK 600x600, s pripojením vpravo/vľavo, s 2 panelmi a 2 konvektormi alebo ekvivalent obchodný názov a typ uvedie uchádzač |  | ks | 1 |  | 0 | 98.1 | 0 | 0 |  | 98.1 |  |  | 0 | [5 empty] | 0
63 | 735154141 | Montáž vykurovacieho telesa panelového dvojradového výšky 600 mm/ dĺžky 700-900 mm |  | ks | 10 |  | 0 | 82.3 | 0 | 0 |  | 8.23 | 2e-05 | 2e-05 | 0 | [5 empty] | 0
64 | V00226008009016011 | Oceľové panelové radiátory KORAD 22VK 600x800, s pripojením vpravo/vľavo, s 2 panelmi a 2 konvektormi alebo ekvivalent obchodný názov a typ uvedie uchádzač |  | ks | 8 |  | 0 | 919.2 | 0 | 0 |  | 114.9 |  |  | 0 | [5 empty] | 0
65 | V00226009009016011 | Oceľové panelové radiátory KORAD 22VK 600x900, s pripojením vpravo/vľavo, s 2 panelmi a 2 konvektormi alebo ekvivalent obchodný názov a typ uvedie uchádzač |  | ks | 2 |  | 0 | 246.6 | 0 | 0 |  | 123.3 |  |  | 0 | [5 empty] | 0
66 | 735154142 | Montáž vykurovacieho telesa panelového dvojradového výšky 600 mm/ dĺžky 1000-1200 mm |  | ks | 2 |  | 0 | 17.5 | 0 | 0 |  | 8.75 | 2e-05 | 2e-05 | 0 | [5 empty] | 0
67 | V00226010009016011 | Oceľové panelové radiátory KORAD 22VK 600x1000, s pripojením vpravo/vľavo, s 2 panelmi a 2 konvektormi alebo ekvivalent obchodný názov a typ uvedie uchádzač |  | ks | 2 |  | 0 | 263.4 | 0 | 0 |  | 131.7 |  |  | 0 | [5 empty] | 0
68 | 735162130 | Montáž vykurovacieho telesa rúrkového výšky 1220 mm |  | ks | 2 |  | 0 | 21.3 | 0 | 0 |  | 10.65 | 2e-05 | 2e-05 | 0 | [5 empty] | 0
69 | 484520000300 | Teleso vykurovacie rebríkové oceľové KORALUX LINEAR CLASSIC KLC, lxvxhĺ 450x1220x30 mm, pripojenie G 1/2 vnútorné, KORADO alebo ekvivalent obchodný názov a typ uvedie uchádzač |  | ks | 2 |  | 0 | 115.28 | 0 |  | 0 | 57.64 |  |  | 0 | [5 empty] | 0
70 | 735162150 | Montáž vykurovacieho telesa rúrkového výšky 1820 mm |  | ks | 2 |  | 0 | 22.48 | 0 | 0 |  | 11.24 | 2e-05 | 2e-05 | 0 | [5 empty] | 0
71 | 484520001000 | Teleso vykurovacie rebríkové oceľové KORALUX LINEAR CLASSIC KLC, lxvxhĺ 600x1820x30 mm, pripojenie G 1/2 vnútorné, KORADO alebo ekvivalent obchodný názov a typ uvedie uchádzač |  | ks | 2 |  | 0 | 165.58 | 0 |  | 0 | 82.79 |  |  | 0 | [5 empty] | 0
72 | 735311206 | Podlahové kúrenie s izolovanou systémovou doskou potrubie 16x2,0 rozteč 150 mm |  | m2 | 26.6 |  | 0 | 893.49 | 0 | 0 |  | 33.59 |  |  | 0 | [5 empty] | 0
73 | 735311209 | Podlahové kúrenie s izolovanou systémovou doskou potrubie 16x2,0 rozteč 200 mm |  | m2 | 189.4 |  | 0 | 5655.48 | 0 | 0 |  | 29.86 |  |  | 0 | [5 empty] | 0
74 | 735311211 | Podlahové kúrenie s izolovanou systémovou doskou potrubie 16x2,0 rozteč 250 mm |  | m2 | 36 |  | 0 | 939.96 | 0 | 0 |  | 26.11 | 0.00844 | 0.00844 | 0.304 | [5 empty] | 0
75 | 735311570 | Montáž zostavy rozdeľovač / zberač na stenu typ 8 cestný |  | ks | 2 |  | 0 | 21.24 | 0 | 0 |  | 10.62 | 5e-05 | 5e-05 | 0 | [5 empty] | 0
76 | 1853208 | HERZ Rozdeľovač tyčový 8-okruhový, DN 25 pre vykurovacie okruhy plošného vykurovanie, s termostatickými zvrškami a regulačnými prietokomermi (0 - 2,5 l/min), prípojky okruhov G 3/4 alebo ekvivalent obchodný názov a typ uvedie uchádzač |  | ks | 2 |  | 0 | 595.68 | 0 | 0 |  | 297.84 |  |  | 0 | [5 empty] | 0
77 | 735311760 | Montáž skrinky rozdeľovača pod omietku 5-8 okruhov |  | ks | 2 |  | 0 | 22.58 | 0 | 0 |  | 11.29 |  |  | 0 | [5 empty] | 0
78 | 1856920 | HERZ Skriňa rozdeľovača z oceľového pozinkovaného plechu pre montáž do steny, šírka 900 mm, hĺbka 80-110 mm, biela alebo ekvivalent obchodný názov a typ uvedie uchádzač |  | ks | 2 |  | 0 | 178.1 | 0 | 0 |  | 89.05 |  |  | 0 | [5 empty] | 0
79 | 998735201 | Presun hmôt pre vykurovacie telesá v objektoch výšky do 6 m |  | % | 1.6 |  | 0 | 174.26 | 0 | 0 |  | 108.9156 |  |  | 0 | [5 empty] | 0
| 735 | ÚSTREDNÉ VYKUROVANIE - VYKUROVACIE TELESÁ |  |  |  |  | 0 |  |  | 0 | 0 |  |  |  | 0.3 |  | 0
| 783 | NÁTERY
80 | 783424140 | Nátery kov.potr.a armatúr syntet. potrubie do DN 50 mm dvojnás. so základným náterom - 105µm |  | m | 18 |  | 0 | 30.24 | 0 | 0 |  | 1.68 | 7e-05 | 7e-05 | 0.001 | [5 empty] | 0
| 783 | NÁTERY |  |  |  |  | 0 |  |  | 0 | 0 |  |  |  | 0 |  | 0
|  | Práce PSV |  |  |  |  | 0 |  |  | 0 | 0 |  |  |  | 0.59 |  | 0
Montážne práce
| 936 | M-36 MONTÁŽ MERACÍCH A REGULAČNÝCH ZARIADENÍ
81 | 360041083 | Montáž regulácie |  | súb | 1 |  | 0 | 204 | 0 | 0 |  | 204 |  |  | 0 | [5 empty] | 0
82 | TEP01.OT | Programovateľný týždenný priestorový termostat s displejom so zbernicou Opentherm TEP01.OT alebo ekvivalent obchodný názov a typ uvedie uchádzač |  | ks | 1 |  | 0 | 139.43 | 0 | 0 |  | 139.43 |  |  | 0 | [5 empty] | 0
83 | ARV1215U | ARV 12 (NTC12K) Snímač vonkajšej tep. pre Kotly Q-série. alebo ekvivalent obchodný názov a typ uvedie uchádzač |  | ks | 1 |  | 0 | 69.36 | 0 | 0 |  | 69.36 |  |  | 0 | [5 empty] | 0
84 | QAZ36.522/109 | Snímač teploty zásobníka QAZ36.522/109 alebo ekvivalent obchodný názov a typ uvedie uchádzač |  | ks | 1 |  | 0 | 25.5 | 0 | 0 |  | 25.5 |  |  | 0 | [5 empty] | 0
| 936 | M-36 MONTÁŽ MERACÍCH A REGULAČNÝCH ZARIADENÍ |  |  |  |  | 0 |  |  | 0 | 0 |  |  |  | 0 |  | 0
|  | Montážne práce |  |  |  |  | 0 |  |  | 0 | 0 |  |  |  | 0 |  | 0
HZS
| 0 | HZS ZA SKÚŠKY A REVÍZIE
85 | HZS001 | Uvedenie zariadenia do prevádzky |  | súb | 1 |  | 0 | 306 | 0 | 0 |  | 306 |  |  | 0 | [5 empty] | 0
86 | HZS004 | Vykurovacia skúška |  | súb | 1 |  | 0 | 306 | 0 | 0 |  | 306 |  |  | 0 | [5 empty] | 0
| 0 | HZS ZA SKÚŠKY A REVÍZIE |  |  |  |  | 0 |  |  | 0 | 0 |  |  |  | 0 |  | 0
|  | HZS |  |  |  |  | 0 |  |  | 0 | 0 |  |  |  | 0 |  | 0
|  | Celkom v EUR |  |  |  |  | 0 |  | 0 | 0 | 0 |  |  |  | 0.59 |  | 0 |  |  |  | 0

## SO 15269
Krycí list rozpočtu |  |  | Rekapitulácia rozpočtu |  |  | Rozpočet | [11 empty] | 30.126
Krycí list rozpočtu
Stavba Rozšírenie kapacity materskej školy v obci Bačkov
Objekt SO 01 Vlastný objekt - - Zdravotná inštalácia |  |  |  | Miesto:
Ks:
Zákazka: |  | Spracoval: Ing. Ján Halgaš |  | Dňa | 15. 3. 2021
Odberateľ: Obec Bačkov
IČO: |  |  |  | DIČ:
Projektant: CSANK s.r.o.
IČO: |  |  |  | DIČ:
Dodávateľ:
IČO: |  |  |  | DIČ:
ZRN | Montáž | Materiál | ZRN spolu | Ďalšie náklady
HSV |  |  |  | Ostatné náklady | [8 empty] | 0
PSV | 0 | 0 | 0 | Komplet. činnosť | [8 empty] | 0
MONT |  |  |  | HZS | [8 empty] | 0
VRN
Spolu |  |  | 0 | Spolu | [8 empty] | 0
VRN |  |  |  | VRN
Zariadenie staveniska 0% |  |  | 0 | Sťažené podmienky dopravy 0% | [8 empty] | 0
Sťažené výrobné podmienky 0% |  |  | 0 | Horské oblasti 0% | [8 empty] | 0 |  |  | 1 | 1 | 1 | 1 | 1 | 1
Prevádzkové vplyvy 0% |  |  | 0 | Mimostavenisková doprava 0% | [8 empty] | 0 |  |  | 1 | 1 | 0 | 1 | 1 | 1
[16 empty] | 1 | 1 | 1 | 1 | 1 | 0
|  |  |  | Spolu | [8 empty] | 0
Projektant,rozpočtár |  |  |  | Celkové náklady
|  |  |  | Celkové náklady bez DPH | [8 empty] | 0
|  |  |  | DPH 20% z |  | 0 | [6 empty] | 0
|  |  |  | DPH 0% z |  | 0 | [6 empty] | 0
|  |  |  | Spolu v EUR | [8 empty] | 0
Odberateľ |  |  | Dodávateľ
Rekapitulácia rozpočtu
Odberateľ: Obec Bačkov |  |  |  | Spracoval: Ing. Ján Halgaš
Projektant: CSANK s.r.o. |  |  |  | Ks:
Dodávateľ: |  |  |  | Dátum: 15. 3. 2021
Stavba Rozšírenie kapacity materskej školy v obci Bačkov
Objekt SO 01 Vlastný objekt - - Zdravotná inštalácia
Prehľad rozpočtových nákladov
Oddiel |  |  | Montáž | Materiál | Spolu | Hmotnosť (T) | Suť (T)
Práce PSV
IZOLÁCIE TEPELNÉ BEŽNÝCH STAVEBNÝCH KONŠTRUKCIÍ |  |  | 0 | 0 | 0 | 0 | 0
ZTI - VNÚTORNA KANALIZÁCIA |  |  | 0 | 0 | 0 | 0.09 | 0
ZTI - VNÚTORNÝ VODOVOD |  |  | 0 | 0 | 0 | 0.14 | 0
ZTI - ZARIAĎOVACIE PREDMETY |  |  | 0 | 0 | 0 | 0.09 | 0
ÚSTREDNÉ VYKUROVANIE - STROJOVNE |  |  | 0 | 0 | 0 | 0 | 0
Práce PSV |  |  | 0 | 0 | 0 | 0.32 | 0
Celkom v EUR |  |  | 0 | 0 | 0 | 0.32 | 0
Rozpočet
Odberateľ: Obec Bačkov | [5 empty] | Spracoval: | Ing. Ján Halgaš
Projektant: CSANK s.r.o. | [5 empty] | Ks:
Dodávateľ: | [5 empty] | Dátum: | 15. 3. 2021
Zákazka Rozšírenie kapacity materskej školy v obci Bačkov
Objekt SO 01 Vlastný objekt - - Zdravotná inštalácia
Prehľad rozpočtových nákladov
Por.č. | Kód položky | Názov |  | Mj | Množstvo | Cena/Mj | Cena celkom | [5 empty] | Hmotnosť/Mj |  | Hmotnosť |  | Suť
Práce PSV
| 713 | IZOLÁCIE TEPELNÉ BEŽNÝCH STAVEBNÝCH KONŠTRUKCIÍ
1 | 713482111 | Montáž trubíc z PE, hr.do 10 mm,vnút.priemer do 38 mm |  | m | 164 |  | 0 | 452.64 | 0 | 0 |  | 2.76 |  |  | 0 | [5 empty] | 0
2 | 283310001100 | Izolačná PE trubica TUBOLIT DG 18x9 mm (d potrubia x hr. izolácie), nadrezaná, AZ FLEX alebo ekvivalent obchodný názov a typ uvedie uchádzač |  | m | 71.4 |  | 0 | 27.13 | 0 |  | 0 | 0.38 |  |  | 0 | [5 empty] | 0
3 | 283310001200 | Izolačná PE trubica TUBOLIT DG 20x9 mm (d potrubia x hr. izolácie), nadrezaná, AZ FLEX alebo ekvivalent obchodný názov a typ uvedie uchádzač |  | m | 34.68 |  | 0 | 14.22 | 0 |  | 0 | 0.41 |  |  | 0 | [5 empty] | 0
4 | 283310001400 | Izolačná PE trubica TUBOLIT DG 25x9 mm (d potrubia x hr. izolácie), nadrezaná, AZ FLEX alebo ekvivalent obchodný názov a typ uvedie uchádzač |  | m | 30.6 |  | 0 | 13.77 | 0 |  | 0 | 0.45 |  |  | 0 | [5 empty] | 0
5 | 283310001600 | Izolačná PE trubica TUBOLIT DG 35x9 mm (d potrubia x hr. izolácie), nadrezaná, AZ FLEX alebo ekvivalent obchodný názov a typ uvedie uchádzač |  | m | 30.6 |  | 0 | 18.97 | 0 |  | 0 | 0.62 |  |  | 0 | [5 empty] | 0
6 | 998713202 | Presun hmôt pre izolácie tepelné v objektoch výšky nad 6 m do 12 m |  | % | 1.4 |  | 0 | 7.38 | 0 | 0 |  | 5.2734 |  |  | 0 | [5 empty] | 0
| 713 | IZOLÁCIE TEPELNÉ BEŽNÝCH STAVEBNÝCH KONŠTRUKCIÍ |  |  |  |  | 0 |  |  | 0 | 0 |  |  |  | 0 |  | 0
| 721 | ZTI - VNÚTORNA KANALIZÁCIA
7 | 721171306.S | Potrubie z rúr PE-HD 75/3 mm ležaté |  | m | 14 |  | 0 | 163.66 | 0 | 0 |  | 11.69 | 0.00069 | 0.00069 | 0.01 | [5 empty] | 0
8 | 721171308.S | Potrubie z rúr PE-HD 110/4,3 mm ležaté |  | m | 14 |  | 0 | 284.34 | 0 | 0 |  | 20.31 | 0.00151 | 0.00151 | 0.021 | [5 empty] | 0
9 | 721171310.S | Potrubie z rúr PE-HD 160/6,2 mm ležaté |  | m | 4 |  | 0 | 161.56 | 0 | 0 |  | 40.39 | 0.00323 | 0.00323 | 0.013 | [5 empty] | 0
10 | 721171503.S | Potrubie z rúr PE-HD 50/3 mm odpadné prípojné |  | m | 40 |  | 0 | 513.6 | 0 | 0 |  | 12.84 | 0.00043 | 0.00043 | 0.017 | [5 empty] | 0
11 | 721171505.S | Potrubie z rúr PE-HD 63/3 mm odpadné prípojné |  | m | 10 |  | 0 | 159.7 | 0 | 0 |  | 15.97 | 0.00047 | 0.00047 | 0.005 | [5 empty] | 0
12 | 721171508.S | Potrubie z rúr PE-HD 110/4,3 mm odpadné prípojné |  | m | 16 |  | 0 | 376.8 | 0 | 0 |  | 23.55 | 0.0011 | 0.0011 | 0.018 | [5 empty] | 0
13 | 721172357.S | Montáž čistiaceho kusu HT potrubia DN 100 |  | ks | 4 |  | 0 | 24.84 | 0 | 0 |  | 6.21 |  |  | 0 | [5 empty] | 0
14 | 286540019100.S | Čistiaci kus DN 100, PP systém pre beztlakový rozvod vnútorného odpadu |  | ks | 4 |  | 0 | 14.8 | 0 |  | 0 | 3.7 |  |  | 0 | [5 empty] | 0
15 | 721213000.S | Montáž podlahového vpustu s vodorovným odtokom DN 50 |  | ks | 8 |  | 0 | 51.92 | 0 | 0 |  | 6.49 |  |  | 0 | [5 empty] | 0
16 | 286630023600.S | Podlahový vpust horizontálny odtok DN 50, mriežka/krytka nerez, zápachová uzávierka |  | ks | 8 |  | 0 | 461.44 | 0 |  | 0 | 57.68 |  |  | 0 | [5 empty] | 0
17 | 721274103.S | Ventilačná hlavica strešná plastová DN 100 |  | ks | 2 |  | 0 | 21.06 | 0 | 0 |  | 10.53 | 0.00415 | 0.00415 | 0.008 | [5 empty] | 0
18 | 721290009.S | Montáž privzdušňovacieho ventilu pre odpadové potrubia DN 75 |  | ks | 4 |  | 0 | 6 | 0 | 0 |  | 1.5 |  |  | 0 | [5 empty] | 0
19 | 551610000300.S | Privzdušňovacia hlavica DN 75, vnútorná kanalizácia, PP |  | ks | 4 |  | 0 | 171.48 | 0 |  | 0 | 42.87 |  |  | 0 | [5 empty] | 0
20 | 721290012.S | Montáž privzdušňovacieho ventilu pre odpadové potrubia DN 110 |  | ks | 2 |  | 0 | 3.22 | 0 | 0 |  | 1.61 |  |  | 0 | [5 empty] | 0
21 | 551610000100.S | Privzdušňovacia hlavica DN 110, vnútorná kanalizácia, PP |  | ks | 2 |  | 0 | 88.82 | 0 |  | 0 | 44.41 |  |  | 0 | [5 empty] | 0
22 | 721290111.S | Ostatné - skúška tesnosti kanalizácie v objektoch vodou do DN 125 |  | m | 98 |  | 0 | 81.34 | 0 | 0 |  | 0.83 |  |  | 0 | [5 empty] | 0
23 | 998721201.S | Presun hmôt pre vnútornú kanalizáciu v objektoch výšky do 6 m |  | % | 1 |  | 0 | 25.84 | 0 | 0 |  | 25.8366 |  |  | 0 | [5 empty] | 0
| 721 | ZTI - VNÚTORNA KANALIZÁCIA |  |  |  |  | 0 |  |  | 0 | 0 |  |  |  | 0.09 |  | 0
| 722 | ZTI - VNÚTORNÝ VODOVOD
24 | 722172110 | Potrubie z plastických rúr PP-R D16/2.2 - PN16, polyfúznym zváraním |  | m | 70 |  | 0 | 479.5 | 0 | 0 |  | 6.85 | 0.00045 | 0.00045 | 0.032 | [5 empty] | 0
25 | 722172111 | Potrubie z plastických rúr PP-R D20/2.8 - PN16, polyfúznym zváraním |  | m | 34 |  | 0 | 243.78 | 0 | 0 |  | 7.17 | 0.00047 | 0.00047 | 0.016 | [5 empty] | 0
26 | 722172112 | Potrubie z plastických rúr PP-R D25/3.5 - PN16, polyfúznym zváraním |  | m | 30 |  | 0 | 261.9 | 0 | 0 |  | 8.73 | 0.00069 | 0.00069 | 0.021 | [5 empty] | 0
27 | 722172113 | Potrubie z plastických rúr PP-R D32/4.4 - PN16, polyfúznym zváraním |  | m | 30 |  | 0 | 328.2 | 0 | 0 |  | 10.94 | 0.0012 | 0.0012 | 0.036 | [5 empty] | 0
28 | 722221020.S | Montáž guľového kohúta závitového priameho pre vodu G 1 |  | ks | 7 |  | 0 | 30.45 | 0 | 0 |  | 4.35 |  |  | 0 | [5 empty] | 0
29 | 551110005100.S | Guľový uzáver pre vodu 1, niklovaná mosadz |  | ks | 7 |  | 0 | 107.38 | 0 |  | 0 | 15.34 |  |  | 0 | [5 empty] | 0
30 | 722221082.S | Montáž guľového kohúta vypúšťacieho závitového G 1/2 |  | ks | 1 |  | 0 | 2.36 | 0 | 0 |  | 2.36 |  |  | 0 | [5 empty] | 0
31 | 551110011200.S | Guľový uzáver vypúšťací s páčkou, 1/2 M, mosadz |  | ks | 1 |  | 0 | 4.9 | 0 |  | 0 | 4.9 |  |  | 0 | [5 empty] | 0
32 | 722221170.S | Montáž poistného ventilu závitového pre vodu G 1/2 |  | ks | 1 |  | 0 | 2.36 | 0 | 0 |  | 2.36 |  |  | 0 | [5 empty] | 0
33 | 551210025800.S | Ventil poistný pre teplú vodu 1/2 x 3/4, PN16, mosadz |  | ks | 1 |  | 0 | 24.49 | 0 |  | 0 | 24.49 |  |  | 0 | [5 empty] | 0
34 | 722221315.S | Montáž spätnej klapky závitovej pre vodu G 1 |  | ks | 5 |  | 0 | 21.75 | 0 | 0 |  | 4.35 |  |  | 0 | [5 empty] | 0
35 | 551190001000.S | Spätná klapka vodorovná závitová 1, PN 10, pre vodu, mosadz |  | ks | 5 |  | 0 | 61.6 | 0 |  | 0 | 12.32 |  |  | 0 | [5 empty] | 0
36 | 734209124 | Montáž závitovej armatúry s 3 závitmi G 3/4 |  | ks | 3 |  | 0 | 13.83 | 0 | 0 |  | 4.61 | 4e-05 | 4e-05 | 0 | [5 empty] | 0
37 | 551210034300 | Ventil termostatický zmiešavací pre TV, 3/4 F, + 30-48 °C, PN 10, niklovaná mosadz |  | ks | 3 |  | 0 | 260.34 | 0 |  | 0 | 86.78 |  |  | 0 | [5 empty] | 0
38 | 722250005.S | Montáž hydrantového systému s tvarovo stálou hadicou D 25 |  | súb. | 2 |  | 0 | 30.98 | 0 | 0 |  | 15.49 |  |  | 0 | [5 empty] | 0
39 | 449150003000.S | Hydrantový systém s tvarovo stálou hadicou D 25 |  | ks | 2 |  | 0 | 552.7 | 0 |  | 0 | 276.35 |  |  | 0 | [5 empty] | 0
40 | 722290226.S | Tlaková skúška vodovodného potrubia závitového do DN 50 |  | m | 164 |  | 0 | 244.36 | 0 | 0 |  | 1.49 | 0.00018 | 0.00018 | 0.03 | [5 empty] | 0
41 | 722290234.S | Prepláchnutie a dezinfekcia vodovodného potrubia do DN 80 |  | m | 164 |  | 0 | 177.12 | 0 | 0 |  | 1.08 | 1e-05 | 1e-05 | 0.002 | [5 empty] | 0
42 | 732331036 | Montáž expanznej nádoby s membránou 25 l |  | ks | 1 |  | 0 | 5.63 | 0 | 0 |  | 5.63 |  |  | 0 | [5 empty] | 0
43 | 24559 | Airfix A 25, expanzná nádoba, maximálny prevádzkový tlak 10 bar, FLAMCO alebo ekvivalent obchodný názov a typ uvedie uchádzač |  | ks | 1 |  | 0 | 112 | 0 | 0 |  | 112 |  |  | 0 | [5 empty] | 0
44 | 28930 | Pripojenie exp. nádobyAirfix Control alebo ekvivalent obchodný názov a typ uvedie uchádzač |  | ks | 1 |  | 0 | 22.95 | 0 | 0 |  | 22.95 |  |  | 0 | [5 empty] | 0
45 | 732491005 | Montáž cirkulačného čerpadla DN 20 výtlak do 1,4 m |  | ks | 1 |  | 0 | 7.05 | 0 | 0 |  | 7.05 |  |  | 0 | [5 empty] | 0
46 | 426150000700 | Čerpadlo cirkulačné COMFORT UP 20-14 BX 110, GRUNDFOS alebo ekvivalent obchodný názov a typ uvedie uchádzač |  | ks | 1 |  | 0 | 182.62 | 0 |  | 0 | 182.62 |  |  | 0 | [5 empty] | 0
47 | 734424140 | Montáž tlakomera - manometra radiálneho priemer 63 mm |  | ks | 1 |  | 0 | 39.32 | 0 | 0 |  | 39.32 | 0.00131 | 0.00131 | 0.001 | [5 empty] | 0
48 | 388430003900 | Manometer radiálny d 63 mm, pripojenie 1/4 M, spodné, 0-16 bar |  | ks | 1 |  | 0 | 5.82 | 0 | 0 |  | 5.82 |  |  | 0 | [5 empty] | 0
49 | 998722201.S | Presun hmôt pre vnútorný vodovod v objektoch výšky do 6 m |  | % | 0.7 |  | 0 | 22.58 | 0 | 0 |  | 32.2524 |  |  | 0 | [5 empty] | 0
| 722 | ZTI - VNÚTORNÝ VODOVOD |  |  |  |  | 0 |  |  | 0 | 0 |  |  |  | 0.14 |  | 0
| 725 | ZTI - ZARIAĎOVACIE PREDMETY
50 | 725119215.S | Montáž záchodovej misy keramickej volne stojacej s rovným odpadom |  | ks | 14 |  | 0 | 290.78 | 0 | 0 |  | 20.77 | 0.0019812 | 0.0019812 | 0.028 | [5 empty] | 0
51 | 642350000300.S | Misa záchodová keramická voľne stojaca vodorovný odpad |  | ks | 14 |  | 0 | 1250.48 | 0 | 0 |  | 89.32 |  |  | 0 | [5 empty] | 0
52 | 725219401.S | Montáž umývadla keramického na skrutky do muriva, bez výtokovej armatúry |  | ks | 16 |  | 0 | 473.92 | 0 | 0 |  | 29.62 | 0.00057 | 0.00057 | 0.009 | [5 empty] | 0
53 | 642110004300.S | Umývadlo keramické bežný typ |  | ks | 16 |  | 0 | 1025.6 | 0 | 0 |  | 64.1 |  |  | 0 | [5 empty] | 0
54 | 725241142.S | Montáž sprchovej vaničky akrylátovej štvrťkruhovej 900x900 mm |  | ks | 2 |  | 0 | 86.34 | 0 | 0 |  | 43.17 | 0.013806 | 0.013806 | 0.028 | [5 empty] | 0
55 | 554230001700.S | Sprchová vanička štvrťkruhová akrylátová rozmer 900x900 mm |  | ks | 2 |  | 0 | 266.26 | 0 | 0 |  | 133.13 |  |  | 0 | [5 empty] | 0
56 | 725291112.S | Montáž záchodového sedadla s poklopom |  | ks | 14 |  | 0 | 33.6 | 0 | 0 |  | 2.4 | 3e-05 | 3e-05 | 0 | [5 empty] | 0
57 | 554330000300.S | Záchodové sedadlo plastové s poklopom |  | ks | 14 |  | 0 | 436.94 | 0 | 0 |  | 31.21 |  |  | 0 | [5 empty] | 0
58 | 725319112.S | Montáž kuchynských drezov jednoduchých, hranatých s rozmerom do 600x600 mm, bez výtokových armatúr |  | ks | 2 |  | 0 | 30.32 | 0 | 0 |  | 15.16 | 0.00025 | 0.00025 | 0.001 | [5 empty] | 0
59 | 552310000200.S | Kuchynský drez nerezový na zapustenie do dosky 340x400 mm |  | ks | 2 |  | 0 | 459.14 | 0 |  | 0 | 229.57 |  |  | 0 | [5 empty] | 0
60 | 725333360.S | Montáž výlevky keramickej voľne stojacej bez výtokovej armatúry |  | ks | 4 |  | 0 | 67.84 | 0 | 0 |  | 16.96 | 0.00049 | 0.00049 | 0.002 | [5 empty] | 0
61 | 642710000100.S | Výlevka stojatá keramická s plastovou mrežou |  | ks | 4 |  | 0 | 750.84 | 0 |  | 0 | 187.71 |  |  | 0 | [5 empty] | 0
62 | 725819402.S | Montáž ventilu bez pripojovacej rúrky G 1/2 |  | ks | 54 |  | 0 | 309.42 | 0 | 0 |  | 5.73 | 0.00028 | 0.00028 | 0.015 | [5 empty] | 0
63 | 551110020000.S | Guľový ventil rohový, 1/2 - 1/2, s filtrom, chrómovaná mosadz |  | ks | 4 |  | 0 | 36.76 | 0 |  | 0 | 9.19 |  |  | 0 | [5 empty] | 0
64 | 551110020100.S | Guľový ventil rohový, 1/2 - 3/8, s filtrom, chrómovaná mosadz |  | ks | 50 |  | 0 | 460 | 0 |  | 0 | 9.2 |  |  | 0 | [5 empty] | 0
65 | 725829201.S | Montáž batérie umývadlovej a drezovej nástennej pákovej alebo klasickej s mechanickým ovládaním |  | ks | 4 |  | 0 | 28.28 | 0 | 0 |  | 7.07 | 0.00012 | 0.00012 | 0 | [5 empty] | 0
66 | 551450000200.S | Batéria drezová nástenná jednopáková, chróm |  | ks | 4 |  | 0 | 322.76 | 0 |  | 0 | 80.69 |  |  | 0 | [5 empty] | 0
67 | 725829601.S | Montáž batérie umývadlovej a drezovej stojankovej, pákovej alebo klasickej s mechanickým ovládaním |  | ks | 16 |  | 0 | 171.04 | 0 | 0 |  | 10.69 | 0.0001 | 0.0001 | 0.002 | [5 empty] | 0
68 | 551450003800.S | Batéria umývadlová stojanková páková |  | ks | 16 |  | 0 | 1210.08 | 0 |  | 0 | 75.63 |  |  | 0 | [5 empty] | 0
69 | 725829601.S | Montáž batérie umývadlovej a drezovej stojankovej, pákovej alebo klasickej s mechanickým ovládaním |  | ks | 2 |  | 0 | 21.38 | 0 | 0 |  | 10.69 | 0.0001 | 0.0001 | 0 | [5 empty] | 0
70 | 551450000600.S | Batéria drezová stojanková páková |  | ks | 2 |  | 0 | 140.96 | 0 |  | 0 | 70.48 |  |  | 0 | [5 empty] | 0
71 | 725849201.S | Montáž batérie sprchovej nástennej pákovej, klasickej |  | ks | 2 |  | 0 | 6.3 | 0 | 0 |  | 3.15 | 4e-05 | 4e-05 | 0 | [5 empty] | 0
72 | 551450002600.S | Batéria sprchová nástenná páková |  | ks | 2 |  | 0 | 144.04 | 0 |  | 0 | 72.02 |  |  | 0 | [5 empty] | 0
73 | 725869301.S | Montáž zápachovej uzávierky pre zariaďovacie predmety, umývadlovej do D 40 |  | ks | 16 |  | 0 | 44.64 | 0 | 0 |  | 2.79 | 1e-05 | 1e-05 | 0 | [5 empty] | 0
74 | 551620006400.S | Zápachová uzávierka - sifón pre umývadlá DN 40 |  | ks | 16 |  | 0 | 351.2 | 0 |  | 0 | 21.95 |  |  | 0 | [5 empty] | 0
75 | 725869311.S | Montáž zápachovej uzávierky pre zariaďovacie predmety, drezovej do D 50 (pre jeden drez) |  | ks | 2 |  | 0 | 6.32 | 0 | 0 |  | 3.16 | 1e-05 | 1e-05 | 0 | [5 empty] | 0
76 | 551620007100.S | Zápachová uzávierka- sifón pre jednodielne drezy DN 50 |  | ks | 2 |  | 0 | 31.68 | 0 |  | 0 | 15.84 |  |  | 0 | [5 empty] | 0
77 | 725869320.S | Montáž zápachovej uzávierky pre zariaďovacie predmety, pračkovej do D 40 |  | ks | 2 |  | 0 | 5.08 | 0 | 0 |  | 2.54 | 1e-05 | 1e-05 | 0 | [5 empty] | 0
78 | 551620011700.S | Zápachová uzávierka kolenová DN 40 pre pripojenie práčok a umývačiek riadu, biela, plast |  | ks | 2 |  | 0 | 28.6 | 0 |  | 0 | 14.3 |  |  | 0 | [5 empty] | 0
79 | 725869340.S | Montáž zápachovej uzávierky pre zariaďovacie predmety, sprchovej do D 50 |  | ks | 2 |  | 0 | 5.58 | 0 | 0 |  | 2.79 | 1e-05 | 1e-05 | 0 | [5 empty] | 0
80 | 551620003400.S | Zápachová uzávierka sprchových vaničiek DN 40/50 |  | ks | 2 |  | 0 | 46.96 | 0 |  | 0 | 23.48 |  |  | 0 | [5 empty] | 0
81 | 998725201.S | Presun hmôt pre zariaďovacie predmety v objektoch výšky do 6 m |  | % | 0.3 |  | 0 | 25.63 | 0 | 0 |  | 85.4352 |  |  | 0 | [5 empty] | 0
| 725 | ZTI - ZARIAĎOVACIE PREDMETY |  |  |  |  | 0 |  |  | 0 | 0 |  |  |  | 0.09 |  | 0
| 732 | ÚSTREDNÉ VYKUROVANIE - STROJOVNE
82 | 732219220 | Montáž zásobníkového ohrievača vody pre ohrev pitnej vody v spojení s kotlami objem 500 l |  | ks | 1 |  | 0 | 87.24 | 0 | 0 |  | 87.24 |  |  | 0 | [5 empty] | 0
83 | 84665 | Ohrievač zásobníkový uniSTOR VIH R 500 alebo ekvivalent obchodný názov a typ uvedie uchádzač |  | ks | 1 |  | 0 | 1487.5 | 0 | 0 |  | 1487.5 |  |  | 0 | [5 empty] | 0
84 | 998732201 | Presun hmôt pre strojovne v objektoch výšky do 6 m |  | % | 1.1 |  | 0 | 17.32 | 0 | 0 |  | 15.7488 |  |  | 0 | [5 empty] | 0
| 732 | ÚSTREDNÉ VYKUROVANIE - STROJOVNE |  |  |  |  | 0 |  |  | 0 | 0 |  |  |  | 0 |  | 0
|  | Práce PSV |  |  |  |  | 0 |  |  | 0 | 0 |  |  |  | 0.32 |  | 0
|  | Celkom v EUR |  |  |  |  | 0 |  | 0 | 0 | 0 |  |  |  | 0.32 |  | 0 |  |  |  | 0

## SO 15270
Krycí list rozpočtu |  |  | Rekapitulácia rozpočtu |  |  | Rozpočet | [11 empty] | 30.126
Krycí list rozpočtu
Stavba Rozšírenie kapacity materskej školy v obci Bačkov
Objekt SO 02 NN prívod |  |  |  | Miesto:
Ks:
Zákazka: |  | Spracoval: Ing. Ján Halgaš |  | Dňa | 15. 3. 2021
Odberateľ: Obec Bačkov
IČO: |  |  |  | DIČ:
Projektant: CSANK s.r.o.
IČO: |  |  |  | DIČ:
Dodávateľ:
IČO: |  |  |  | DIČ:
ZRN | Montáž | Materiál | ZRN spolu | Ďalšie náklady
HSV | 0 | 0 | 0 | Ostatné náklady | [8 empty] | 0
PSV |  |  |  | Komplet. činnosť | [8 empty] | 0
MONT | 0 | 0 | 0 | HZS | [8 empty] | 0
VRN
Spolu |  |  | 0 | Spolu | [8 empty] | 0
VRN |  |  |  | VRN
Zariadenie staveniska 0% |  |  | 0 | Sťažené podmienky dopravy 0% | [8 empty] | 0
Sťažené výrobné podmienky 0% |  |  | 0 | Horské oblasti 0% | [8 empty] | 0 |  |  | 1 | 1 | 1 | 1 | 1 | 1
Prevádzkové vplyvy 0% |  |  | 0 | Mimostavenisková doprava 0% | [8 empty] | 0 |  |  | 1 | 1 | 0 | 1 | 1 | 1
[16 empty] | 1 | 1 | 1 | 1 | 1 | 0
|  |  |  | Spolu | [8 empty] | 0
Projektant,rozpočtár |  |  |  | Celkové náklady
|  |  |  | Celkové náklady bez DPH | [8 empty] | 0
|  |  |  | DPH 20% z |  | 0 | [6 empty] | 0
|  |  |  | DPH 0% z |  | 0 | [6 empty] | 0
|  |  |  | Spolu v EUR | [8 empty] | 0
Odberateľ |  |  | Dodávateľ
Rekapitulácia rozpočtu
Odberateľ: Obec Bačkov |  |  |  | Spracoval: Ing. Ján Halgaš
Projektant: CSANK s.r.o. |  |  |  | Ks:
Dodávateľ: |  |  |  | Dátum: 15. 3. 2021
Stavba Rozšírenie kapacity materskej školy v obci Bačkov
Objekt SO 02 NN prívod
Prehľad rozpočtových nákladov
Oddiel |  |  | Montáž | Materiál | Spolu | Hmotnosť (T) | Suť (T)
Práce HSV
|  |  | 0 | 0 | 0 | 0 | 0
Práce HSV |  |  | 0 | 0 | 0 | 0 | 0
Montážne práce
M-21 ELEKTROMONTÁŽE |  |  | 0 | 0 | 0 | 0.01 | 0
M-46 ZEMNÉ PRÁCE PRI EXTERNÝCH MONTÁŽACH |  |  | 0 | 0 | 0 | 1.04 | 0
Montážne práce |  |  | 0 | 0 | 0 | 1.05 | 0
Celkom v EUR |  |  | 0 | 0 | 0 | 1.05 | 0
Rozpočet
Odberateľ: Obec Bačkov | [5 empty] | Spracoval: | Ing. Ján Halgaš
Projektant: CSANK s.r.o. | [5 empty] | Ks:
Dodávateľ: | [5 empty] | Dátum: | 15. 3. 2021
Zákazka Rozšírenie kapacity materskej školy v obci Bačkov
Objekt SO 02 NN prívod
Prehľad rozpočtových nákladov
Por.č. | Kód položky | Názov |  | Mj | Množstvo | Cena/Mj | Cena celkom | [5 empty] | Hmotnosť/Mj |  | Hmotnosť |  | Suť
Práce HSV
OST
1 | HZS001 | Revízie EZ |  | hod | 10 |  | 0 | 129.5 | 0 |  | 0 | 12.95 |  |  | 0 | [5 empty] | 0
2 | HZS0091 | Demontáž a prepájacie práce EZ |  | hod | 10 |  | 0 | 102 | 0 |  | 0 | 10.2 |  |  | 0 | [5 empty] | 0
| OST | [5 empty] | 0 |  |  | 0 | 0 |  |  |  | 0 |  | 0
|  | Práce HSV |  |  |  |  | 0 |  |  | 0 | 0 |  |  |  | 0 |  | 0
Montážne práce
| 921 | M-21 ELEKTROMONTÁŽE
3 | 210100252 | Ukončenie celoplastových káblov zmrašť. záklopkou alebo páskou do 4 x 25 mm2 |  | ks | 2 |  | 0 | 12.04 | 0 |  | 0 | 6.02 |  |  | 0 | [5 empty] | 0
4 | 2830127500 | zmršťovacie bužírky čierne 6,4-3,2 mm typ: ZS064 |  | ks/m | 1.2 |  | 0 | 1.34 | 0 |  | 0 | 1.12 | 1e-05 | 1e-05 | 0 | [5 empty] | 0
5 | 2830128500 | zmršťovacie bužírky hnedé 6,4-3,2 mm typ: ZS064B |  | ks/m | 0.6 |  | 0 | 0.8 | 0 |  | 0 | 1.33 | 3e-05 | 3e-05 | 0 | [5 empty] | 0
6 | 2830132000 | zmršťovacie bužírky zel.žlté 6,4-3,2 mm typ: ZS064ZS |  | ks/m | 0.6 |  | 0 | 0.8 | 0 |  | 0 | 1.33 | 2e-05 | 2e-05 | 0 | [5 empty] | 0
7 | 2830165500 | zmršťovacia káblová koncovka 4 x 6 - 4 x 25 mm2 typ: VE3512 |  | ks | 2 |  | 0 | 15.5 | 0 |  | 0 | 7.75 | 6e-05 | 6e-05 | 0 | [5 empty] | 0
8 | 210220022 | Uzemňovacie vedenie v zemi včít. svoriek,prepojenia, izolácie spojov FeZn D 8 - 10 mm |  | m | 8 |  | 0 | 12.24 | 0 |  | 0 | 1.53 |  |  | 0 | [5 empty] | 0
9 | 1561522500 | Drôt pozinkovaný mäkký 11343 d8.00mm |  | kg | 3.318 |  | 0 | 4.41 | 0 |  | 0 | 1.33 | 0.001 | 0.001 | 0.003 | [5 empty] | 0
10 | 210220301 | Bleskozvodová svorka do 2 skrutiek (SS, SR 03) |  | ks | 2 |  | 0 | 6.12 | 0 |  | 0 | 3.06 |  |  | 0 | [5 empty] | 0
11 | 3540406300 | HR-Svorka SP 1 |  | ks | 2 |  | 0 | 1.02 | 0 |  | 0 | 0.51 |  |  | 0 | [5 empty] | 0
12 | 210220302 | Bleskozvodová svorka nad 2 skrutky (ST, SJ, SK, SZ, SR 01, 02) |  | ks | 2 |  | 0 | 8.56 | 0 |  | 0 | 4.28 |  |  | 0 | [5 empty] | 0
13 | 3540406500 | HR-Svorka SR 02 |  | ks | 2 |  | 0 | 1.64 | 0 |  | 0 | 0.82 |  |  | 0 | [5 empty] | 0
14 | 210220361 | Tyčový uzemňovač zarazený do zeme a pripoj.vedenie do 2 m |  | ks | 2 |  | 0 | 35.3 | 0 |  | 0 | 17.65 |  |  | 0 | [5 empty] | 0
15 | 3540501500 | HR-Zemna tyc ZT PD 2m |  | ks | 2 |  | 0 | 39.16 | 0 |  | 0 | 19.58 | 0.00533 | 0.00533 | 0.011 | [5 empty] | 0
16 | 210901070 | Silový kábel 750-1000 V (v mm2) voľne uložený Solidal AYKY 1 kV 4x25 |  | m | 25 |  | 0 | 15.25 | 0 |  | 0 | 0.61 |  |  | 0 | [5 empty] | 0
17 | 3410205800 | Kábel silový hliníkový AYKY 4Bx25 |  | m | 26.25 |  | 0 | 61.69 | 0 |  | 0 | 2.35 |  |  | 0 | [5 empty] | 0
| 921 | M-21 ELEKTROMONTÁŽE |  |  |  |  | 0 |  |  | 0 | 0 |  |  |  | 0.01 |  | 0
| 946 | M-46 ZEMNÉ PRÁCE PRI EXTERNÝCH MONTÁŽACH
18 | 460200134 | Hĺbenie káblovej ryhy 35 cm širokej a 50 cm hlbokej, v zemine triedy 4 |  | m | 10 |  | 0 | 67.3 | 0 |  | 0 | 6.73 |  |  | 0 | [5 empty] | 0
19 | 460270082 | Príprava na osadenie pilierov do plotov, vybúranie a úprava, pre skrine SR 2, 3, 5 |  | ks | 1 |  | 0 | 24.89 | 0 |  | 0 | 24.89 |  |  | 0 | [5 empty] | 0
20 | 460420022 | Zriadenie, rekonšt. káblového lôžka z piesku bez zakrytia, v ryhe šír. do 65 cm, hrúbky vrstvy 10 cm |  | m | 10 |  | 0 | 10.2 | 0 |  | 0 | 1.02 |  |  | 0 | [5 empty] | 0
21 | 5831214500 | Drvina vápencová zmes 0-4 |  | t | 1.04 |  | 0 | 27.26 | 0 |  | 0 | 26.21 | 1 | 1 | 1.04 | [5 empty] | 0
22 | 460490012 | Rozvinutie a uloženie výstražnej fólie z PVC do ryhy,šírka 33 cm |  | m | 15 |  | 0 | 6.15 | 0 |  | 0 | 0.41 |  |  | 0 | [5 empty] | 0
23 | 2830002000 | Fólia červená v m |  | m | 15 |  | 0 | 7.65 | 0 |  | 0 | 0.51 | 0.00021 | 0.00021 | 0.003 | [5 empty] | 0
24 | 460510022 | Úplné zriadenie a osadenie káblového priestupu z PVC rúr svetlosti do 15,0 cm bez zemných prác |  | m | 3 |  | 0 | 7.35 | 0 |  | 0 | 2.45 |  |  | 0 | [5 empty] | 0
25 | 3450705300 | I-Trubka FXKVR 110 |  | m | 15 |  | 0 | 50.55 | 0 |  | 0 | 3.37 |  |  | 0 | [5 empty] | 0
26 | 460560134 | Ručný zásyp nezap. káblovej ryhy bez zhutn. zeminy, 35 cm širokej, 50 cm hlbokej v zemine tr. 4 |  | m | 10 |  | 0 | 14.3 | 0 |  | 0 | 1.43 |  |  | 0 | [5 empty] | 0
27 | 460620014 | Proviz. úprava terénu v zemine tr. 4, aby nerovnosti terénu neboli väčšie ako 2 cm od vodor.hladiny |  | m2 | 5 |  | 0 | 11.2 | 0 |  | 0 | 2.24 |  |  | 0 | [5 empty] | 0
| 946 | M-46 ZEMNÉ PRÁCE PRI EXTERNÝCH MONTÁŽACH |  |  |  |  | 0 |  |  | 0 | 0 |  |  |  | 1.04 |  | 0
|  | Montážne práce |  |  |  |  | 0 |  |  | 0 | 0 |  |  |  | 1.05 |  | 0
|  | Celkom v EUR |  |  |  |  | 0 |  | 0 | 0 | 0 |  |  |  | 1.05 |  | 0 |  |  |  | 0

## SO 15271
Krycí list rozpočtu |  |  | Rekapitulácia rozpočtu |  |  | Rozpočet | [11 empty] | 30.126
Krycí list rozpočtu
Stavba Rozšírenie kapacity materskej školy v obci Bačkov
Objekt SO 03 Vonkajší vodovod |  |  |  | Miesto:
Ks:
Zákazka: |  | Spracoval: Ing. Ján Halgaš |  | Dňa | 15. 3. 2021
Odberateľ: Obec Bačkov
IČO: |  |  |  | DIČ:
Projektant: CSANK s.r.o.
IČO: |  |  |  | DIČ:
Dodávateľ:
IČO: |  |  |  | DIČ:
ZRN | Montáž | Materiál | ZRN spolu | Ďalšie náklady
HSV | 0 | 0 | 0 | Ostatné náklady | [8 empty] | 0
PSV | 0 | 0 | 0 | Komplet. činnosť | [8 empty] | 0
MONT | 0 | 0 | 0 | HZS | [8 empty] | 0
VRN
Spolu |  |  | 0 | Spolu | [8 empty] | 0
VRN |  |  |  | VRN
Zariadenie staveniska 0% |  |  | 0 | Sťažené podmienky dopravy 0% | [8 empty] | 0
Sťažené výrobné podmienky 0% |  |  | 0 | Horské oblasti 0% | [8 empty] | 0 |  |  | 1 | 1 | 1 | 1 | 1 | 1
Prevádzkové vplyvy 0% |  |  | 0 | Mimostavenisková doprava 0% | [8 empty] | 0 |  |  | 1 | 1 | 0 | 1 | 1 | 1
[16 empty] | 1 | 1 | 1 | 1 | 1 | 0
|  |  |  | Spolu | [8 empty] | 0
Projektant,rozpočtár |  |  |  | Celkové náklady
|  |  |  | Celkové náklady bez DPH | [8 empty] | 0
|  |  |  | DPH 20% z |  | 0 | [6 empty] | 0
|  |  |  | DPH 0% z |  | 0 | [6 empty] | 0
|  |  |  | Spolu v EUR | [8 empty] | 0
Odberateľ |  |  | Dodávateľ
Rekapitulácia rozpočtu
Odberateľ: Obec Bačkov |  |  |  | Spracoval: Ing. Ján Halgaš
Projektant: CSANK s.r.o. |  |  |  | Ks:
Dodávateľ: |  |  |  | Dátum: 15. 3. 2021
Stavba Rozšírenie kapacity materskej školy v obci Bačkov
Objekt SO 03 Vonkajší vodovod
Prehľad rozpočtových nákladov
Oddiel |  |  | Montáž | Materiál | Spolu | Hmotnosť (T) | Suť (T)
Práce HSV
ZEMNÉ PRÁCE |  |  | 0 | 0 | 0 | 0.03 | 0
VODOROVNÉ KONŠTRUKCIE |  |  | 0 | 0 | 0 | 1.8 | 0
POTRUBNÉ ROZVODY |  |  | 0 | 0 | 0 | 0 | 0
PRESUNY HMÔT |  |  | 0 | 0 | 0 | 0 | 0
Práce HSV |  |  | 0 | 0 | 0 | 1.83 | 0
Práce PSV
ZTI - VNÚTORNÝ VODOVOD |  |  | 0 | 0 | 0 | 0.05 | 0
Práce PSV |  |  | 0 | 0 | 0 | 0.05 | 0
Montážne práce
M-23 MONTÁŽ PRIEMYSELNÉHO POTRUBIA |  |  | 0 | 0 | 0 | 0 | 0
Montážne práce |  |  | 0 | 0 | 0 | 0 | 0
Celkom v EUR |  |  | 0 | 0 | 0 | 1.88 | 0
Rozpočet
Odberateľ: Obec Bačkov | [5 empty] | Spracoval: | Ing. Ján Halgaš
Projektant: CSANK s.r.o. | [5 empty] | Ks:
Dodávateľ: | [5 empty] | Dátum: | 15. 3. 2021
Zákazka Rozšírenie kapacity materskej školy v obci Bačkov
Objekt SO 03 Vonkajší vodovod
Prehľad rozpočtových nákladov
Por.č. | Kód položky | Názov |  | Mj | Množstvo | Cena/Mj | Cena celkom | [5 empty] | Hmotnosť/Mj |  | Hmotnosť |  | Suť
Práce HSV
| 1 | ZEMNÉ PRÁCE
1 | 132201201 | Výkop ryhy šírky 600-2000mm horn.3 do 100m3 |  | m3 | 13.328 |  | 0 | 244.7 | 0 | 0 |  | 18.36 |  |  | 0 | [5 empty] | 0
2 | 132201209 | Príplatok k cenám za lepivosť pri hĺbení rýh š. nad 600 do 2 000 mm zapaž. i nezapažených, s urovnaním dna v hornine 3 |  | m3 | 3.998 |  | 0 | 3.92 | 0 | 0 |  | 0.98 |  |  | 0 | [5 empty] | 0
3 | 151101101 | Paženie a rozopretie stien rýh pre podzemné vedenie, príložné do 2 m |  | m2 | 33.32 |  | 0 | 119.95 | 0 | 0 |  | 3.6 | 0.00097 | 0.00097 | 0.032 | [5 empty] | 0
4 | 151101111 | Odstránenie paženia rýh pre podzemné vedenie, príložné hĺbky do 2 m |  | m2 | 33.32 |  | 0 | 74.97 | 0 | 0 |  | 2.25 |  |  | 0 | [5 empty] | 0
5 | 162501102 | Vodorovné premiestnenie výkopku po spevnenej ceste z horniny tr.1-4, do 100 m3 na vzdialenosť do 3000 m |  | m3 | 3.808 |  | 0 | 15.46 | 0 | 0 |  | 4.06 |  |  | 0 | [5 empty] | 0
6 | 162501105 | Vodorovné premiestnenie výkopku po spevnenej ceste z horniny tr.1-4, do 100 m3, príplatok k cene za každých ďalšich a začatých 1000 m |  | m3 | 38.08 |  | 0 | 15.61 | 0 | 0 |  | 0.41 |  |  | 0 | [5 empty] | 0
7 | 171201201 | Uloženie sypaniny na skládky do 100 m3 |  | m3 | 25.808 |  | 0 | 19.1 | 0 | 0 |  | 0.74 |  |  | 0 | [5 empty] | 0
8 | 171209002 | Poplatok za skladovanie - zemina a kamenivo (17 05) ostatné |  | t | 7.616 |  | 0 | 85.45 | 0 | 0 |  | 11.22 |  |  | 0 | [5 empty] | 0
9 | 174101002 | Zásyp sypaninou so zhutnením jám, šachiet, rýh, zárezov alebo okolo objektov nad 100 do 1000 m3 |  | m3 | 9.52 |  | 0 | 29.89 | 0 | 0 |  | 3.14 |  |  | 0 | [5 empty] | 0
10 | 175101101 | Obsyp potrubia sypaninou z vhodných hornín 1 až 4 bez prehodenia sypaniny |  | m3 | 2.856 |  | 0 | 43.35 | 0 | 0 |  | 15.18 |  |  | 0 | [5 empty] | 0
11 | 5833773701 | Piesok - hrúbka zrna 1 mm |  | m3 | 2.856 |  | 0 | 72.54 | 0 |  | 0 | 25.4 |  |  | 0 | [5 empty] | 0
| 1 | ZEMNÉ PRÁCE |  |  |  |  | 0 |  |  | 0 | 0 |  |  |  | 0.03 |  | 0
| 4 | VODOROVNÉ KONŠTRUKCIE
12 | 451572111 | Lôžko pod potrubie, stoky a drobné objekty, v otvorenom výkope z kameniva drobného ťaženého 0-4 mm |  | m3 | 0.952 |  | 0 | 41.53 | 0 | 0 |  | 43.62 | 1.8908 | 1.8908 | 1.8 | [5 empty] | 0
| 4 | VODOROVNÉ KONŠTRUKCIE |  |  |  |  | 0 |  |  | 0 | 0 |  |  |  | 1.8 |  | 0
| 8 | POTRUBNÉ ROZVODY
13 | 871181114 | Montáž vodovodného potrubia z dvojvsrtvového PE 100 SDR11, SDR17 zváraných elektrotvarovkami D 40x3,7 mm |  | m | 11.9 |  | 0 | 3.81 | 0 | 0 |  | 0.32 |  |  | 0 | [5 empty] | 0
14 | 286130033500 | Rúra HDPE na vodu PE100 PN16 SDR11 40x3,7x100 m, obchodný názov a typ uvedie uchádzač |  | m | 11.9 |  | 0 | 24.04 | 0 |  | 0 | 2.02 |  |  | 0 | [5 empty] | 0
15 | 899721131 | Označenie vodovodného potrubia bielou výstražnou fóliou |  | m | 11.9 |  | 0 | 7.5 | 0 | 0 |  | 0.63 |  |  | 0 | [5 empty] | 0
| 8 | POTRUBNÉ ROZVODY |  |  |  |  | 0 |  |  | 0 | 0 |  |  |  | 0 |  | 0
| 99 | PRESUNY HMÔT
16 | 998276101 | Presun hmôt pre rúrové vedenie hĺbené z rúr z plast., hmôt alebo sklolamin. v otvorenom výkope |  | t | 1.84 |  | 0 | 53.65 | 0 | 0 |  | 29.16 |  |  | 0 | [5 empty] | 0
| 99 | PRESUNY HMÔT |  |  |  |  | 0 |  |  | 0 | 0 |  |  |  | 0 |  | 0
|  | Práce HSV |  |  |  |  | 0 |  |  | 0 | 0 |  |  |  | 1.83 |  | 0
Práce PSV
| 722 | ZTI - VNÚTORNÝ VODOVOD
17 | 722130215 | Potrubie z oceľ.rúr pozink.bezšvík.bežných-11 353.0, 10 004.0 zvarov. bežných-11 343.00 DN 40 |  | m | 10 |  | 0 | 206 | 0 | 0 |  | 20.6 | 0.00464 | 0.00464 | 0.046 | [5 empty] | 0
18 | 722130215.1 | Prepojenie potrubia vo vodomernej šachte |  | kpl | 1 |  | 0 | 255 | 0 | 0 |  | 255 |  |  | 0 | [5 empty] | 0
19 | 722290234 | Prepláchnutie a dezinfekcia vodovodného potrubia do DN 80 |  | m | 11.9 |  | 0 | 11.78 | 0 | 0 |  | 0.99 | 1e-05 | 1e-05 | 0 | [5 empty] | 0
20 | 998722101 | Presun hmôt pre vnútorný vodovod v objektoch výšky do 6 m |  | t | 0.051 |  | 0 | 0.9 | 0 | 0 |  | 17.59 |  |  | 0 | [5 empty] | 0
| 722 | ZTI - VNÚTORNÝ VODOVOD |  |  |  |  | 0 |  |  | 0 | 0 |  |  |  | 0.05 |  | 0
|  | Práce PSV |  |  |  |  | 0 |  |  | 0 | 0 |  |  |  | 0.05 |  | 0
Montážne práce
| 923 | M-23 MONTÁŽ PRIEMYSELNÉHO POTRUBIA
21 | 230230001 | Predbežná tlaková skúška vodou DN 50 |  | m | 11.9 |  | 0 | 136.02 | 0 | 0 |  | 11.43 |  |  | 0 | [5 empty] | 0
22 | 230230016 | Hlavná tlaková skúška vzduchom 0, 6 MPa - STN 38 6413 DN 50 |  | m | 11.9 |  | 0 | 27.01 | 0 | 0 |  | 2.27 |  |  | 0 | [5 empty] | 0
23 | 230230121 | Príprava na tlakovú skúšku vzduchom a vodou do 0,6 MPa |  | úsek | 1 |  | 0 | 70.33 | 0 | 0 |  | 70.33 |  |  | 0 | [5 empty] | 0
| 923 | M-23 MONTÁŽ PRIEMYSELNÉHO POTRUBIA |  |  |  |  | 0 |  |  | 0 | 0 |  |  |  | 0 |  | 0
|  | Montážne práce |  |  |  |  | 0 |  |  | 0 | 0 |  |  |  | 0 |  | 0
|  | Celkom v EUR |  |  |  |  | 0 |  | 0 | 0 | 0 |  |  |  | 1.88 |  | 0 |  |  |  | 0

## SO 15272
Krycí list rozpočtu |  |  | Rekapitulácia rozpočtu |  |  | Rozpočet | [11 empty] | 30.126
Krycí list rozpočtu
Stavba Rozšírenie kapacity materskej školy v obci Bačkov
Objekt SO 04 Vonkajšia kanalizácia a žumpa |  |  |  | Miesto:
Ks:
Zákazka: |  | Spracoval: Ing. Ján Halgaš |  | Dňa | 15. 3. 2021
Odberateľ: Obec Bačkov
IČO: |  |  |  | DIČ:
Projektant: CSANK s.r.o.
IČO: |  |  |  | DIČ:
Dodávateľ:
IČO: |  |  |  | DIČ:
ZRN | Montáž | Materiál | ZRN spolu | Ďalšie náklady
HSV | 0 | 0 | 0 | Ostatné náklady | [8 empty] | 0
PSV |  |  |  | Komplet. činnosť | [8 empty] | 0
MONT |  |  |  | HZS | [8 empty] | 0
VRN
Spolu |  |  | 0 | Spolu | [8 empty] | 0
VRN |  |  |  | VRN
Zariadenie staveniska 0% |  |  | 0 | Sťažené podmienky dopravy 0% | [8 empty] | 0
Sťažené výrobné podmienky 0% |  |  | 0 | Horské oblasti 0% | [8 empty] | 0 |  |  | 1 | 1 | 1 | 1 | 1 | 1
Prevádzkové vplyvy 0% |  |  | 0 | Mimostavenisková doprava 0% | [8 empty] | 0 |  |  | 1 | 1 | 0 | 1 | 1 | 1
[16 empty] | 1 | 1 | 1 | 1 | 1 | 0
|  |  |  | Spolu | [8 empty] | 0
Projektant,rozpočtár |  |  |  | Celkové náklady
|  |  |  | Celkové náklady bez DPH | [8 empty] | 0
|  |  |  | DPH 20% z |  | 0 | [6 empty] | 0
|  |  |  | DPH 0% z |  | 0 | [6 empty] | 0
|  |  |  | Spolu v EUR | [8 empty] | 0
Odberateľ |  |  | Dodávateľ
Rekapitulácia rozpočtu
Odberateľ: Obec Bačkov |  |  |  | Spracoval: Ing. Ján Halgaš
Projektant: CSANK s.r.o. |  |  |  | Ks:
Dodávateľ: |  |  |  | Dátum: 15. 3. 2021
Stavba Rozšírenie kapacity materskej školy v obci Bačkov
Objekt SO 04 Vonkajšia kanalizácia a žumpa
Prehľad rozpočtových nákladov
Oddiel |  |  | Montáž | Materiál | Spolu | Hmotnosť (T) | Suť (T)
Práce HSV
ZEMNÉ PRÁCE |  |  | 0 | 0 | 0 | 0.05 | 0
VODOROVNÉ KONŠTRUKCIE |  |  | 0 | 0 | 0 | 14.81 | 0
POTRUBNÉ ROZVODY |  |  | 0 | 0 | 0 | 0 | 0
PRESUNY HMÔT |  |  | 0 | 0 | 0 | 0 | 0
Práce HSV |  |  | 0 | 0 | 0 | 14.86 | 0
Celkom v EUR |  |  | 0 | 0 | 0 | 14.86 | 0
Rozpočet
Odberateľ: Obec Bačkov | [5 empty] | Spracoval: | Ing. Ján Halgaš
Projektant: CSANK s.r.o. | [5 empty] | Ks:
Dodávateľ: | [5 empty] | Dátum: | 15. 3. 2021
Zákazka Rozšírenie kapacity materskej školy v obci Bačkov
Objekt SO 04 Vonkajšia kanalizácia a žumpa
Prehľad rozpočtových nákladov
Por.č. | Kód položky | Názov |  | Mj | Množstvo | Cena/Mj | Cena celkom | [5 empty] | Hmotnosť/Mj |  | Hmotnosť |  | Suť
Práce HSV
| 1 | ZEMNÉ PRÁCE
1 | 131201201 | Výkop zapaženej jamy v hornine 3, do 100 m3 |  | m3 | 64 |  | 0 | 1736.96 | 0 | 0 |  | 27.14 |  |  | 0 | [5 empty] | 0
2 | 131201209 | Príplatok za lepivosť pri hĺbení zapažených jám a zárezov s urovnaním dna v hornine 3 |  | m3 | 19.2 |  | 0 | 24.77 | 0 | 0 |  | 1.29 |  |  | 0 | [5 empty] | 0
3 | 132201201 | Výkop ryhy šírky 600-2000mm horn.3 do 100m3 |  | m3 | 19.2 |  | 0 | 352.51 | 0 | 0 |  | 18.36 |  |  | 0 | [5 empty] | 0
4 | 132201209 | Príplatok k cenám za lepivosť pri hĺbení rýh š. nad 600 do 2 000 mm zapaž. i nezapažených, s urovnaním dna v hornine 3 |  | m3 | 5.76 |  | 0 | 5.64 | 0 | 0 |  | 0.98 |  |  | 0 | [5 empty] | 0
5 | 151101101 | Paženie a rozopretie stien rýh pre podzemné vedenie, príložné do 2 m |  | m2 | 48 |  | 0 | 172.8 | 0 | 0 |  | 3.6 | 0.00097 | 0.00097 | 0.047 | [5 empty] | 0
6 | 151101111 | Odstránenie paženia rýh pre podzemné vedenie, príložné hĺbky do 2 m |  | m2 | 48 |  | 0 | 108 | 0 | 0 |  | 2.25 |  |  | 0 | [5 empty] | 0
7 | 162501102 | Vodorovné premiestnenie výkopku po spevnenej ceste z horniny tr.1-4, do 100 m3 na vzdialenosť do 3000 m |  | m3 | 40.46 |  | 0 | 164.27 | 0 | 0 |  | 4.06 |  |  | 0 | [5 empty] | 0
8 | 162501105 | Vodorovné premiestnenie výkopku po spevnenej ceste z horniny tr.1-4, do 100 m3, príplatok k cene za každých ďalšich a začatých 1000 m |  | m3 | 404.6 |  | 0 | 165.89 | 0 | 0 |  | 0.41 |  |  | 0 | [5 empty] | 0
9 | 171201201 | Uloženie sypaniny na skládky do 100 m3 |  | m3 | 40.46 |  | 0 | 29.94 | 0 | 0 |  | 0.74 |  |  | 0 | [5 empty] | 0
10 | 171209002 | Poplatok za skladovanie - zemina a kamenivo (17 05) ostatné |  | t | 80.92 |  | 0 | 907.92 | 0 | 0 |  | 11.22 |  |  | 0 | [5 empty] | 0
11 | 174101002 | Zásyp sypaninou so zhutnením jám, šachiet, rýh, zárezov alebo okolo objektov nad 100 do 1000 m3 |  | m3 | 42.74 |  | 0 | 134.2 | 0 | 0 |  | 3.14 |  |  | 0 | [5 empty] | 0
12 | 175101101 | Obsyp potrubia sypaninou z vhodných hornín 1 až 4 bez prehodenia sypaniny |  | m3 | 6.4 |  | 0 | 97.15 | 0 | 0 |  | 15.18 |  |  | 0 | [5 empty] | 0
13 | 5833773701 | Piesok - hrúbka zrna 1 mm |  | m3 | 6.4 |  | 0 | 162.56 | 0 |  | 0 | 25.4 |  |  | 0 | [5 empty] | 0
| 1 | ZEMNÉ PRÁCE |  |  |  |  | 0 |  |  | 0 | 0 |  |  |  | 0.05 |  | 0
| 4 | VODOROVNÉ KONŠTRUKCIE
14 | 451541111 | Lôžko pod potrubie, stoky a drobné objekty, v otvorenom výkope zo štrkodrvy 0-63 mm |  | m3 | 2.4 |  | 0 | 98.09 | 0 | 0 |  | 40.87 | 1.7034 | 1.7034 | 4.088 | [5 empty] | 0
15 | 451572111 | Lôžko pod potrubie, stoky a drobné objekty, v otvorenom výkope z kameniva drobného ťaženého 0-4 mm |  | m3 | 1.92 |  | 0 | 83.75 | 0 | 0 |  | 43.62 | 1.8908 | 1.8908 | 3.63 | [5 empty] | 0
16 | 452311131 | Dosky, bloky, sedlá z betónu v otvorenom výkope tr. C 12/15 |  | m3 | 3.2 |  | 0 | 311.84 | 0 | 0 |  | 97.45 | 2.2165 | 2.2165 | 7.093 | [5 empty] | 0
| 4 | VODOROVNÉ KONŠTRUKCIE |  |  |  |  | 0 |  |  | 0 | 0 |  |  |  | 14.81 |  | 0
| 8 | POTRUBNÉ ROZVODY
17 | 871326004 | Montáž kanalizačného PVC-U potrubia hladkého viacvrstvového DN 160 |  | m | 16 |  | 0 | 12.48 | 0 | 0 |  | 0.78 |  |  | 0 | [5 empty] | 0
18 | 286110006900 | Rúra kanalizačná PVC-U gravitačná, hladká SN4 - KG, ML - viacvrstvová, DN 160, dĺ. 5 m, obchodný názov a typ uvedie uchádzač |  | ks | 3.2 |  | 0 | 96.64 | 0 |  | 0 | 30.2 |  |  | 0 | [5 empty] | 0
19 | 892311000 | Skúška tesnosti kanalizácie D 150 |  | m | 16 |  | 0 | 21.6 | 0 | 0 |  | 1.35 |  |  | 0 | [5 empty] | 0
20 | 894810000 | Montáž PP revíznej kanalizačnej šachty priemeru 425 do výšky šachty 2 m s plastovým poklopom |  | ks | 2 |  | 0 | 50.9 | 0 | 0 |  | 25.45 |  |  | 0 | [5 empty] | 0
21 | 286610033200 | Šachtové dno s prítokom DN 160-T, ku kanalizačnej revíznej šachte TEGRA 425, PP, WAVIN alebo ekvivalent obchodný názov a typ uvedie uchádzač |  | ks | 2 |  | 0 | 324.68 | 0 |  | 0 | 162.34 |  |  | 0 | [5 empty] | 0
22 | 286610035100 | Dno k uličnej vpusti plastové 425 ku kanalizačnej revíznej šachte TEGRA 425, PVC, WAVIN alebo ekvivalent obchodný názov a typ uvedie uchádzač |  | ks | 2 |  | 0 | 58.1 | 0 |  | 0 | 29.05 |  |  | 0 | [5 empty] | 0
23 | 286610044600 | Vlnovcová šachtová rúra kanalizačná TEGRA 425, dĺžka 2 m, PP, WAVIN alebo ekvivalent obchodný názov a typ uvedie uchádzač |  | ks | 2 |  | 0 | 226.48 | 0 |  | 0 | 113.24 |  |  | 0 | [5 empty] | 0
24 | 286620000600 | Plastový PP poklop A15 typ 425 na vlnovcovú šachtovú rúru, WAVIN alebo ekvivalent obchodný názov a typ uvedie uchádzač |  | ks | 2 |  | 0 | 34.48 | 0 |  | 0 | 17.24 |  |  | 0 | [5 empty] | 0
25 | 286710035800 | Gumové tesnenie šachtovej rúry 425 ku kanalizačnej revíznej šachte TEGRA 425, WAVIN alebo ekvivalent obchodný názov a typ uvedie uchádzač |  | ks | 4 |  | 0 | 43.04 | 0 |  | 0 | 10.76 |  |  | 0 | [5 empty] | 0
26 | 894811012 | Osadenie plastovej žumpy pre obetónovanie objem 25000 l |  | ks | 1 |  | 0 | 20.9 | 0 | 0 |  | 20.9 |  |  | 0 | [5 empty] | 0
27 | 286610049001 | Žumpy plastové valcové , objem 25000 l |  | ks | 1 |  | 0 | 2856 | 0 |  | 0 | 2856 |  |  | 0 | [5 empty] | 0
28 | 899721132 | Označenie kanalizačného potrubia hnedou výstražnou fóliou |  | m | 16 |  | 0 | 12.64 | 0 | 0 |  | 0.79 |  |  | 0 | [5 empty] | 0
| 8 | POTRUBNÉ ROZVODY |  |  |  |  | 0 |  |  | 0 | 0 |  |  |  | 0 |  | 0
| 99 | PRESUNY HMÔT
29 | 998276101 | Presun hmôt pre rúrové vedenie hĺbené z rúr z plast., hmôt alebo sklolamin. v otvorenom výkope |  | t | 15.339 |  | 0 | 458.94 | 0 | 0 |  | 29.92 |  |  | 0 | [5 empty] | 0
| 99 | PRESUNY HMÔT |  |  |  |  | 0 |  |  | 0 | 0 |  |  |  | 0 |  | 0
|  | Práce HSV |  |  |  |  | 0 |  |  | 0 | 0 |  |  |  | 14.86 |  | 0
|  | Celkom v EUR |  |  |  |  | 0 |  | 0 | 0 | 0 |  |  |  | 14.86 |  | 0 |  |  |  | 0

## SO 15273
Krycí list rozpočtu |  |  | Rekapitulácia rozpočtu |  |  | Rozpočet | [11 empty] | 30.126
Krycí list rozpočtu
Stavba Rozšírenie kapacity materskej školy v obci Bačkov
Objekt SO 05 Vonkajšie priestory |  |  |  | Miesto:
Ks:
Zákazka: |  | Spracoval: Ing. Ján Halgaš |  | Dňa | 15. 3. 2021
Odberateľ: Obec Bačkov
IČO: |  |  |  | DIČ:
Projektant: CSANK s.r.o.
IČO: |  |  |  | DIČ:
Dodávateľ:
IČO: |  |  |  | DIČ:
ZRN | Montáž | Materiál | ZRN spolu | Ďalšie náklady
HSV | 0 | 0 | 0 | Ostatné náklady | [8 empty] | 0
PSV |  |  |  | Komplet. činnosť | [8 empty] | 0
MONT |  |  |  | HZS | [8 empty] | 0
VRN
Spolu |  |  | 0 | Spolu | [8 empty] | 0
VRN |  |  |  | VRN
Zariadenie staveniska 0% |  |  | 0 | Sťažené podmienky dopravy 0% | [8 empty] | 0
Sťažené výrobné podmienky 0% |  |  | 0 | Horské oblasti 0% | [8 empty] | 0 |  |  | 1 | 1 | 1 | 1 | 1 | 1
Prevádzkové vplyvy 0% |  |  | 0 | Mimostavenisková doprava 0% | [8 empty] | 0 |  |  | 1 | 1 | 0 | 1 | 1 | 1
[16 empty] | 1 | 1 | 1 | 1 | 1 | 0
|  |  |  | Spolu | [8 empty] | 0
Projektant,rozpočtár |  |  |  | Celkové náklady
|  |  |  | Celkové náklady bez DPH | [8 empty] | 0
|  |  |  | DPH 20% z |  | 0 | [6 empty] | 0
|  |  |  | DPH 0% z |  | 0 | [6 empty] | 0
|  |  |  | Spolu v EUR | [8 empty] | 0
Odberateľ |  |  | Dodávateľ
Rekapitulácia rozpočtu
Odberateľ: Obec Bačkov |  |  |  | Spracoval: Ing. Ján Halgaš
Projektant: CSANK s.r.o. |  |  |  | Ks:
Dodávateľ: |  |  |  | Dátum: 15. 3. 2021
Stavba Rozšírenie kapacity materskej školy v obci Bačkov
Objekt SO 05 Vonkajšie priestory
Prehľad rozpočtových nákladov
Oddiel |  |  | Montáž | Materiál | Spolu | Hmotnosť (T) | Suť (T)
Práce HSV
ZEMNÉ PRÁCE |  |  | 0 | 0 | 0 | 0.15 | 0
ZÁKLADY |  |  | 0 | 0 | 0 | 0 | 0
VODOROVNÉ KONŠTRUKCIE |  |  | 0 | 0 | 0 | 28.8 | 0
SPEVNENÉ PLOCHY |  |  | 0 | 0 | 0 | 151.36 | 0
OSTATNÉ PRÁCE |  |  | 0 | 0 | 0 | 9.95 | 0
PRESUNY HMÔT |  |  | 0 | 0 | 0 | 0 | 0
Práce HSV |  |  | 0 | 0 | 0 | 190.26 | 0
Celkom v EUR |  |  | 0 | 0 | 0 | 190.26 | 0
Rozpočet
Odberateľ: Obec Bačkov | [5 empty] | Spracoval: | Ing. Ján Halgaš
Projektant: CSANK s.r.o. | [5 empty] | Ks:
Dodávateľ: | [5 empty] | Dátum: | 15. 3. 2021
Zákazka Rozšírenie kapacity materskej školy v obci Bačkov
Objekt SO 05 Vonkajšie priestory
Prehľad rozpočtových nákladov
Por.č. | Kód položky | Názov |  | Mj | Množstvo | Cena/Mj | Cena celkom | [5 empty] | Hmotnosť/Mj |  | Hmotnosť |  | Suť
Práce HSV
| 1 | ZEMNÉ PRÁCE
1 | 122201101 | Odkopávka a prekopávka nezapažená v hornine 3, do 100 m3 |  | m3 | 81.6 |  | 0 | 445.54 | 0 |  | 0 | 5.46 |  |  | 0 | [5 empty] | 0
2 | 122201109 | Odkopávky a prekopávky nezapažené. Príplatok k cenám za lepivosť horniny |  | m3 | 81.6 |  | 0 | 79.97 | 0 |  | 0 | 0.98 |  |  | 0 | [5 empty] | 0
3 | 133201101 | Výkop šachty zapaženej, hornina 3 do 100 m3 |  | m3 | 9.6 |  | 0 | 323.71 | 0 |  | 0 | 33.72 |  |  | 0 | [5 empty] | 0
4 | 133201109 | Hĺbenie šachiet zapažených i nezapažených. Príplatok k cenám za lepivosť horniny 3 |  | m3 | 9.6 |  | 0 | 45.98 | 0 |  | 0 | 4.79 |  |  | 0 | [5 empty] | 0
5 | 162301101 | Vodorovné premiestnenie výkopku po spevnenej ceste, horniny tr.1-4 do 500 m |  | m3 | 91.2 |  | 0 | 188.78 | 0 |  | 0 | 2.07 |  |  | 0 | [5 empty] | 0
6 | 171201201 | Uloženie sypaniny na skládky do 100 m3 |  | m3 | 91.2 |  | 0 | 101.23 | 0 |  | 0 | 1.11 |  |  | 0 | [5 empty] | 0
7 | 180402111 | Založenie trávnika parkového výsevom v rovine do 1:5 |  | m2 | 143 |  | 0 | 94.38 | 0 |  | 0 | 0.66 |  |  | 0 | [5 empty] | 0
8 | 0057211200 | Trávové semeno - parková zmes |  | kg | 147.29 |  | 0 | 1378.63 | 0 |  | 0 | 9.36 | 0.001 | 0.001 | 0.147 | [5 empty] | 0
| 1 | ZEMNÉ PRÁCE |  |  |  |  | 0 |  |  | 0 | 0 |  |  |  | 0.15 |  | 0
| 2 | ZÁKLADY
9 | 215901101 | Zhutnenie podložia z rastlej horniny 1 až 4 pod násypy, z hornina súdržných do 92 % PS a nesúdržných |  | m2 | 272 |  | 0 | 84.32 | 0 |  | 0 | 0.31 |  |  | 0 | [5 empty] | 0
| 2 | ZÁKLADY |  |  |  |  | 0 |  |  | 0 | 0 |  |  |  | 0 |  | 0
| 4 | VODOROVNÉ KONŠTRUKCIE
10 | 451561111 | Lôžko pod dlažby z kameniva drveného drobného hr.vrstvy do 100 mm |  | m2 | 108 |  | 0 | 495.72 | 0 |  | 0 | 4.59 | 0.20266 | 0.20266 | 21.887 | [5 empty] | 0
11 | 5833177900 | Kamenivo ťažené drobné drvené 0-4 UN |  | t | 6.912 |  | 0 | 107.48 | 0 |  | 0 | 15.55 | 1 | 1 | 6.912 | [5 empty] | 0
| 4 | VODOROVNÉ KONŠTRUKCIE |  |  |  |  | 0 |  |  | 0 | 0 |  |  |  | 28.8 |  | 0
| 5 | SPEVNENÉ PLOCHY
12 | 564561111 | Zhotovenie podsypu alebo podkladu zo sypaniny, po zhutnení hr.200 mm |  | m2 | 164 |  | 0 | 186.96 | 0 |  | 0 | 1.14 |  |  | 0 | [5 empty] | 0
13 | 5815331000 | Piesok technický triedený karlovarský |  | t | 59.04 |  | 0 | 4345.34 | 0 |  | 0 | 73.6 | 1 | 1 | 59.04 | [5 empty] | 0
14 | 564772111 | Podklad alebo kryt z kameniva hrubého drveného veľ. 32-63mm(vibr.štrk) po zhut.hr. 250 mm |  | m2 | 108 |  | 0 | 1357.56 | 0 |  | 0 | 12.57 | 0.60104 | 0.60104 | 64.912 | [5 empty] | 0
15 | 596911112 | Kladenie zámkovej dlažby hr.6cm pre peších nad 20 m2 |  | m2 | 108 |  | 0 | 1580.04 | 0 |  | 0 | 14.63 | 0.112 | 0.112 | 12.096 | [5 empty] | 0
16 | 5922901980 | Semmelrock CITYTOP dlažba s fázou 6 cm, piesková (10/20, 20/20, 30/20, 30/30) alebo ekvivalent obchodný názov a typ uvedie uchádzač |  | m2 | 113.4 |  | 0 | 2379.13 | 0 |  | 0 | 20.98 | 0.135 | 0.135 | 15.309 | [5 empty] | 0
| 5 | SPEVNENÉ PLOCHY |  |  |  |  | 0 |  |  | 0 | 0 |  |  |  | 151.36 |  | 0
| 9 | OSTATNÉ PRÁCE
17 | 916561111 | Osadenie záhon. obrubníka betón., do lôžka z bet. pros. tr. C 10/12,5 s bočnou oporou |  | m | 82.8 |  | 0 | 577.12 | 0 |  | 0 | 6.97 | 0.09796 | 0.09796 | 8.111 | [5 empty] | 0
18 | 5922902970 | Obrubník parkový 100/20/5 cm, piesková obchodný názov a typ uvedie uchádzač |  | ks | 83.628 |  | 0 | 423.16 | 0 |  | 0 | 5.06 | 0.022 | 0.022 | 1.84 | [5 empty] | 0
| 9 | OSTATNÉ PRÁCE |  |  |  |  | 0 |  |  | 0 | 0 |  |  |  | 9.95 |  | 0
| 99 | PRESUNY HMÔT
19 | 998151111 | Presun hmôt pre obj.8152, 8153,8159,zvislá nosná konštr.z tehál,tvárnic,blokov výšky do 10 m |  | t | 190.255 |  | 0 | 2872.85 | 0 |  | 0 | 15.1 |  |  | 0 | [5 empty] | 0
| 99 | PRESUNY HMÔT |  |  |  |  | 0 |  |  | 0 | 0 |  |  |  | 0 |  | 0
|  | Práce HSV |  |  |  |  | 0 |  |  | 0 | 0 |  |  |  | 190.26 |  | 0
|  | Celkom v EUR |  |  |  |  | 0 |  | 0 | 0 | 0 |  |  |  | 190.26 |  | 0 |  |  |  | 0