## Príloha 2 a) PHP
Príloha č.2 a)
Zoznam hasiacich prístrojov
Predmet zákazky bude uchádzač vykonávať v nasledovných objektoch na hasiacich prístrojoch verejného obstarávateľa:
PREVÁDZKA | Adresa | UMIESTNENIE | DRUH PHP | HMOTNOSŤ HASIACEJ LÁTKY | TYPOVÉ OZNAČENIE | TECHNICKÁ NORMA | VÝROBCA | ROK VÝROBY | PERIÓDA KONTROLY V MESIACOCH | PERIÓDA TLAK.SKÚŠKY V ROKOCH
VŠZP Bratislava | Mamateyová 17 | 8 | CO2 | 5 kg | KT 05 | ČSN EN3-3:1997 ČSN EN3-6:1997 ČSN EN3-7:2004 | KOVOSLUŽBA | 2008 | 12 | 5
VŠZP Bratislava | Mamateyová 17 | 8 | práškový | 6 kg | PG 6 PDC | STN EN 3 | NEURUPPIN | 1999 | 12 | 5
VŠZP Bratislava | Mamateyová 17 | 10 | práškový | 6 kg | P6-Beta-L | EN3 | Beta Corporation | 2012 | 12 | 5
VŠZP Bratislava | Mamateyová 17 | 22 | práškový | 6 kg | PG 6 PDC | STN EN 3 | NEURUPPIN | 1999 | 12 | 5
VŠZP Bratislava | Mamateyová 17 | 27 | práškový | 6 kg | PG 6 PDC | STN EN 3 | NEURUPPIN | 1999 | 12 | 5
VŠZP Bratislava | Mamateyová 17 | 32 | CO2 | 5 kg | KT 05 | ČSN EN3-3:1997 ČSN EN3-6:1997 ČSN EN3-7:2004 | KOVOSLUŽBA | 2008 | 12 | 5
VŠZP Bratislava | Mamateyová 17 | 46 | práškový | 6 kg | PG 6 PDC | STN EN 3 | NEURUPPIN | 1999 | 12 | 5
VŠZP Bratislava | Mamateyová 17 | 50 | práškový | 6 kg | PG 6 PDC | STN EN 3 | NEURUPPIN | 1999 | 12 | 5
VŠZP Bratislava | Mamateyová 17 | 55 | CO2 | 5 kg | KT 05 | ČSN EN3-3:1997 ČSN EN3-6:1997 ČSN EN3-7:2004 | KOVOSLUŽBA | 2008 | 12 | 5
VŠZP Bratislava | Mamateyová 17 | 63 | práškový | 6 kg | PG 6 PDC | STN EN 3 | NEURUPPIN | 1999 | 12 | 5
VŠZP Bratislava | Mamateyová 17 | 103 | práškový | 6 kg | PG 6 PDC | STN EN 3 | NEURUPPIN | 1999 | 12 | 5
VŠZP Bratislava | Mamateyová 17 | 115 | práškový | 6 kg | PG 6 PDC | STN EN 3 | NEURUPPIN | 1999 | 12 | 5
VŠZP Bratislava | Mamateyová 17 | 118 | práškový | 6 kg | P6-Beta-L | EN3 | Beta Corporation | 2012 | 12 | 5
VŠZP Bratislava | Mamateyová 17 | 135 | práškový | 6 kg | PG 6 PDC | STN EN 3 | NEURUPPIN | 1999 | 12 | 5
VŠZP Bratislava | Mamateyová 17 | 146 | CO2 | 5 kg | KT 05 | ČSN EN3-3:1997 ČSN EN3-6:1997 ČSN EN3-7:2004 | KOVOSLUŽBA | 2008 | 12 | 5
VŠZP Bratislava | Mamateyová 17 | 150 | práškový | 6 kg | P6Te | STN EN 3 | KODRETA | 2008 | 12 | 5
VŠZP Bratislava | Mamateyová 17 | 154 | práškový | 6 kg | PG 6 PDC | STN EN 3 | NEURUPPIN | 1999 | 12 | 5
VŠZP Bratislava | Mamateyová 17 | 155 | práškový | 6 kg | PG 6 PDC | STN EN 3 | NEURUPPIN | 1999 | 12 | 5
VŠZP Bratislava | Mamateyová 17 | 166 | CO2 | 5 kg | KT 05 | ČSN EN3-3:1997 ČSN EN3-6:1997 ČSN EN3-7:2004 | KOVOSLUŽBA | 2008 | 12 | 5
VŠZP Bratislava | Mamateyová 17 | 203 | práškový | 6 kg | P6Te | STN EN 3 | KODRETA | 2008 | 12 | 5
VŠZP Bratislava | Mamateyová 17 | 212 | práškový | 6 kg | PG 6 PDC | STN EN 3 | NEURUPPIN | 1999 | 12 | 5
VŠZP Bratislava | Mamateyová 17 | 221 | CO2 | 5 kg | 6P KTK | ČSN EN3-3:1997 ČSN EN3-6:1997 ČSN EN3-7:2004 | KOVOSLUŽBA | 2008 | 12 | 5
VŠZP Bratislava | Mamateyová 17 | 222 | práškový | 6 kg | P6Te | STN EN 3 | KODRETA | 2000 | 12 | 5
VŠZP Bratislava | Mamateyová 17 | 226 | práškový | 6 kg | PG 6 PDC | STN EN 3 | NEURUPPIN | 1999 | 12 | 5
VŠZP Bratislava | Mamateyová 17 | 233 | CO2 | 5 kg | 6P KTK | ČSN EN3-3:1997 ČSN EN3-6:1997 ČSN EN3-7:2004 | KOVOSLUŽBA | 2008 | 12 | 5
VŠZP Bratislava | Mamateyová 17 | 303 | práškový | 6 kg | P6Te | STN EN 3 | KODRETA | 2008 | 12 | 5
VŠZP Bratislava | Mamateyová 17 | 306 | halónový | 6 kg | CA6LE | STN EN 3 | TEPOSTOP | 2004 | 12 | 5
VŠZP Bratislava | Mamateyová 17 | 306 | halónový | 6 kg | CA6LE | STN EN 3 | TEPOSTOP | 2004 | 12 | 5
VŠZP Bratislava | Mamateyová 17 | 306 | halónový | 6 kg | CA6LE | STN EN 3 | TEPOSTOP | 2004 | 12 | 5
VŠZP Bratislava | Mamateyová 17 | 311 | práškový | 6 kg | PG 6 PDC | STN EN 3 | NEURUPPIN | 1999 | 12 | 5
VŠZP Bratislava | Mamateyová 17 | 313 | CO2 | 5 kg | 6P KTK | ČSN EN3-3:1997 ČSN EN3-6:1997 ČSN EN3-7:2004 | KOVOSLUŽBA | 2008 | 12 | 5
VŠZP Bratislava | Mamateyová 17 | 322 | práškový | 6 kg | PG 6 PDC | STN EN 3 | NEURUPPIN | 1999 | 12 | 5
VŠZP Bratislava | Mamateyová 17 | 326 | práškový | 6 kg | P6Te | STN EN 3 | KODRETA | 2008 | 12 | 5
VŠZP Bratislava | Mamateyová 17 | 331 | CO2 | 5 kg | 6P KTK | ČSN EN3-3:1997 ČSN EN3-6:1997 ČSN EN3-7:2004 | KOVOSLUŽBA | 2008 | 12 | 5
VŠZP Bratislava | Mamateyová 17 | 404 | práškový | 6 kg | PG 6 PDC | STN EN 3 | NEURUPPIN | 1999 | 12 | 5
VŠZP Bratislava | Mamateyová 17 | 405 | práškový | 6 kg | PG 6 PDC | STN EN 3 | NEURUPPIN | 1999 | 12 | 5
VŠZP Bratislava | Mamateyová 17 | 411 | práškový | 6 kg | 6P KTK | EN3 | KOVOSLUŽBA | 2016 | 12 | 5
VŠZP Bratislava | Mamateyová 17 | 119 A | CO2 | 5 kg | KT 05 | ČSN EN3-3:1997 ČSN EN3-6:1997 ČSN EN3-7:2004 | KOVOSLUŽBA | 2008 | 12 | 5
VŠZP Bratislava | Mamateyová 17 | 119 A | práškový | 6 kg | PG 6 PDC | STN EN 3 | NEURUPPIN | 1999 | 12 | 5
VŠZP Bratislava | Mamateyová 17 | 140 a | práškový | 6 kg | 6P KTK | EN3 | KOVOSLUŽBA | 2016 | 12 | 5
VŠZP Bratislava | Mamateyová 17 | garáž | CO2 | 5 kg | KT 05 | ČSN EN3-3:1997 ČSN EN3-6:1997 ČSN EN3-7:2004 | KOVOSLUŽBA | 2008 | 12 | 5
VŠZP Bratislava | Mamateyová 17 | garáž | CO2 | 5 kg | KT 05 | ČSN EN3-3:1997 ČSN EN3-6:1997 ČSN EN3-7:2004 | KOVOSLUŽBA | 2008 | 12 | 5
VŠZP Bratislava | Mamateyová 17 | garáž | CO2 | 5 kg | KT 05 | ČSN EN3-3:1997 ČSN EN3-6:1997 ČSN EN3-7:2004 | KOVOSLUŽBA | 2008 | 12 | 5
VŠZP Bratislava | Mamateyová 17 | garáž | práškový | 6 kg | PG 6 PDC | STN EN 3 | NEURUPPIN | 1999 | 12 | 5
VŠZP Bratislava | Mamateyová 17 | garáž sklad | práškový | 6 kg | P6-Beta-L | EN3 | Beta Corporation | 2012 | 12 | 5
VŠZP Bratislava | Mamateyová 17 | S02 | práškový | 6 kg | PG 6 PDC | STN EN 3 | NEURUPPIN | 1999 | 12 | 5
VŠZP Bratislava | Mamateyová 17 | S04c | práškový | 6 kg | PG 6 PDC | STN EN 3 | NEURUPPIN | 1999 | 12 | 5
VŠZP Bratislava | Mamateyová 17 | S07 | práškový | 6 kg | PG 6 PDC | STN EN 3 | NEURUPPIN | 1999 | 12 | 5
VŠZP Bratislava | Mamateyová 17 | S07a | práškový | 6 kg | PG 6 PDC | STN EN 3 | NEURUPPIN | 1999 | 12 | 5
VŠZP Bratislava | Mamateyová 17 | S07b | práškový | 6 kg | PG 6 PDC | STN EN 3 | NEURUPPIN | 1999 | 12 | 5
VŠZP Bratislava | Mamateyová 17 | S07c | práškový | 6 kg | PG 6 PDC | STN EN 3 | NEURUPPIN | 1999 | 12 | 5
VŠZP Bratislava | Mamateyová 17 | S07e | práškový | 6 kg | PG 6 PDC | STN EN 3 | NEURUPPIN | 1999 | 12 | 5
VŠZP Bratislava | Mamateyová 17 | S09 | vodový | 9 litrov | V9LE | STN EN 3 | TEPOSTOP | 2008 | 12 | 3
VŠZP Bratislava | Mamateyová 17 | S09 | vodový | 9 litrov | V9LEc | STN EN 3 | TEPOSTOP | 2017 | 12 | 3
VŠZP Bratislava | Mamateyová 17 | SBS | práškový | 6 kg | P6Te | STN EN3 | KODRETA | 2009 | 12 | 5
VŠZP Bratislava | Ferienčiková 20 | 8 | práškový | 6 kg | P6Te | STN EN 3 | KODRETA | 2004 | 12 | 5
VŠZP Bratislava | Ferienčiková 20 | 10 | práškový | 6 kg | P6Te | STN EN 3 | KODRETA | 2008 | 12 | 5
VŠZP Bratislava | Ferienčiková 20 | 1. p. chodba | práškový | 6 kg | P6Te | STN EN 3 | KODRETA | 2002 | 12 | 5
VŠZP Bratislava | Ferienčiková 20 | 2. p. chodba | práškový | 6 kg | P6Te | STN EN 3 | KODRETA | 2008 | 12 | 5
VŠZP Bratislava | Ferienčiková 20 | 3. p. chodba | práškový | 6 kg | P6Te | STN EN 3 | KODRETA | 2008 | 12 | 5
VŠZP Bratislava | Ferienčiková 20 | 4. p. chodba | práškový | 6 kg | P6Te | STN EN 3 | KODRETA | 2002 | 12 | 5
VŠZP Bratislava | Ferienčiková 20 | 5. p. chodba | práškový | 6 kg | P6Te | STN EN 3 | KODRETA | 2008 | 12 | 5
VŠZP Bratislava | Ferienčiková 20 | 6. p. chodba | práškový | 6 kg | P6Te | STN EN 3 | KODRETA | 2008 | 12 | 5
VŠZP Bratislava | Ferienčiková 20 | kotolňa plyn | CO2 | 5 kg | S5 | ČSN EN3-3:1997 ČSN EN3-6:1997 ČSN EN3-7:2004 | ČERVINKA | 2013 | 12 | 5
VŠZP Bratislava | Ferienčiková 20 | kotolňa plyn | CO2 | 5 kg | S5 | ČSN EN3-3:1997 ČSN EN3-6:1997 ČSN EN3-7:2004 | ČERVINKA | 2013 | 12 | 5
VŠZP Bratislava | Ferienčiková 20 | sklad 118 | práškový | 6 kg | P6Te | STN EN 3 | KODRETA | 2003 | 12 | 5
VŠZP Bratislava | Ferienčiková 20 | sklad 119 | práškový | 6 kg | P6Te | STN EN 3 | KODRETA | 2008 | 12 | 5
VŠZP Bratislava | Ferienčiková 20 | sklad 120 | práškový | 6 kg | P6Te | STN EN 3 | KODRETA | 2003 | 12 | 5
VŠZP Bratislava | Ferienčiková 20 | strojovňa výťahu | práškový | 6 kg | P6Te | STN EN 3 | KODRETA | 2008 | 12 | 5
VŠZP Bratislava | Ferienčiková 20 | suterén | práškový | 6 kg | P6Te | STN EN 3 | KODRETA | 2002 | 12 | 5
VŠZP Bratislava | Ferienčiková 20 | suterén | práškový | 6 kg | P6Te | STN EN 3 | KODRETA | 2008 | 12 | 5
VšZP Bratislava | Ondavská 3 | 4. nadzemné pri výťahu | CO2 | 5 kg | KS 5 BG -1 | STN EN 3 | NEURUPPIN | 1999 | 24 | 5
VšZP Bratislava | Ondavská 3 | 4.nadzemné vestibul | CO2 | 5 kg | KS 5 BG -1 | STN EN 3 | NEURUPPIN | 1999 | 24 | 5
VšZP Bratislava | Ondavská 3 | kotolňa 409 | CO2 | 5 kg | KS 5 BG -1 | STN EN 3 | NEURUPPIN | 1999 | 24 | 5
VšZP Bratislava | Ondavská 3 | zasadačka 411 | CO2 | 5 kg | KS 5 BG -1 | STN EN 3 | NEURUPPIN | 1999 | 24 | 5
VšZP Bratislava | Ondavská 3 | zasadačka 411 | CO2 | 5 kg | KS 5 BG -1 | STN EN 3 | NEURUPPIN | 1999 | 24 | 5
VšZP Bratislava | Ondavská 3 | chodba 337 | CO2 | 5 kg | KS 5 BG -1 | STN EN 3 | NEURUPPIN | 1999 | 24 | 5
VšZP Bratislava | Ondavská 3 | chodba 303 | CO2 | 5 kg | KS 5 BG -1 | STN EN 3 | NEURUPPIN | 1999 | 24 | 5
VšZP Bratislava | Ondavská 3 | chodba 306 | CO2 | 5 kg | KS 5 BG -1 | STN EN 3 | NEURUPPIN | 1999 | 24 | 5
VšZP Bratislava | Ondavská 3 | chodba 326 | CO2 | 5 kg | KS 5 BG -1 | STN EN 3 | NEURUPPIN | 1999 | 24 | 5
VšZP Bratislava | Ondavská 3 | kancelária 330 | CO2 | 5 kg | KS 5 BG -1 | STN EN 3 | NEURUPPIN | 1999 | 24 | 5
VšZP Bratislava | Ondavská 3 | chodba 365 | CO2 | 5 kg | KS 5 BG -1 | STN EN 3 | NEURUPPIN | 1999 | 24 | 5
VšZP Bratislava | Ondavská 3 | chodba 343 | CO2 | 5 kg | KS 5 BG -1 | STN EN 3 | NEURUPPIN | 1999 | 24 | 5
VšZP Bratislava | Ondavská 3 | chodba 347 | CO2 | 5 kg | KS 5 BG -1 | STN EN 3 | NEURUPPIN | 1999 | 24 | 5
VšZP Bratislava | Ondavská 3 | miestnosť 356 | CO2 | 5 kg | KS 5 BG -1 | STN EN 3 | NEURUPPIN | 1999 | 24 | 5
VšZP Bratislava | Ondavská 3 | miestnosť 355 | CO2 | 5 kg | KS 5 BG -1 | STN EN 3 | NEURUPPIN | 1999 | 24 | 5
VšZP Bratislava | Ondavská 3 | chodba 226 | CO2 | 5 kg | KS 5 BG -1 | STN EN 3 | NEURUPPIN | 1999 | 24 | 5
VšZP Bratislava | Ondavská 3 | archív 372 | CO2 | 5 kg | KS 5 BG -1 | STN EN 3 | NEURUPPIN | 1999 | 24 | 5
VšZP Bratislava | Ondavská 3 | miestnosť 272 | CO2 | 5 kg | KS 5 BG -1 | STN EN 3 | NEURUPPIN | 1999 | 24 | 5
VšZP Bratislava | Ondavská 3 | kuchynka 1. nadzemné sklad CO | CO2 | 5 kg | KS 5 BG -1 | STN EN 3 | NEURUPPIN | 1999 | 24 | 5
VšZP Bratislava | Ondavská 3 | chodba 266 | CO2 | 5 kg | KS 5 BG -1 | STN EN 3 | NEURUPPIN | 1999 | 24 | 5
VšZP Bratislava | Ondavská 3 | sklad 263 | CO2 | 5 kg | KS 5 BG -1 | STN EN 3 | NEURUPPIN | 1999 | 24 | 5
VšZP Bratislava | Ondavská 3 | sklad 264 | CO2 | 5 kg | KS 5 BG -1 | STN EN 3 | NEURUPPIN | 1999 | 24 | 5
VšZP Bratislava | Ondavská 3 | chodba 259 | CO2 | 5 kg | KS 5 BG -1 | STN EN 3 | NEURUPPIN | 1999 | 24 | 5
VšZP Bratislava | Ondavská 3 | chodba 242 | CO2 | 5 kg | KS 5 BG -1 | STN EN 3 | NEURUPPIN | 1999 | 24 | 5
VšZP Bratislava | Ondavská 3 | serverovňa 245 | CO2 | 5 kg | KS 5 BG -1 | STN EN 3 | NEURUPPIN | 1999 | 24 | 5
VšZP Bratislava | Ondavská 3 | serverovňa 246 | CO2 | 5 kg | KS 5 BG -1 | STN EN 3 | NEURUPPIN | 1999 | 24 | 5
VšZP Bratislava | Ondavská 3 | chodba 239 | CO2 | 5 kg | KS 5 BG -1 | STN EN 3 | NEURUPPIN | 1999 | 24 | 5
VšZP Bratislava | Ondavská 3 | chodba 237 | CO2 | 5 kg | KS 5 BG -1 | STN EN 3 | NEURUPPIN | 1999 | 24 | 5
VšZP Bratislava | Ondavská 3 | chodba 233 | CO2 | 5 kg | KS 5 BG -1 | STN EN 3 | NEURUPPIN | 1999 | 24 | 5
VšZP Bratislava | Ondavská 3 | chodba 230 | CO2 | 5 kg | KS 5 BG -1 | STN EN 3 | NEURUPPIN | 1999 | 24 | 5
VšZP Bratislava | Ondavská 3 | chodba 225 | CO2 | 5 kg | KS 5 BG -1 | STN EN 3 | NEURUPPIN | 1999 | 24 | 5
VšZP Bratislava | Ondavská 3 | chodba 221 | CO2 | 5 kg | KS 5 BG -1 | STN EN 3 | NEURUPPIN | 1999 | 24 | 5
VšZP Bratislava | Ondavská 3 | chodba 126 | CO2 | 5 kg | KS 5 BG -1 | STN EN 3 | NEURUPPIN | 1999 | 24 | 5
VšZP Bratislava | Ondavská 3 | chodba 132 | CO2 | 5 kg | KS 5 BG -1 | STN EN 3 | NEURUPPIN | 1999 | 24 | 5
VšZP Bratislava | Ondavská 3 | serverovňa 119 | CO2 | 5 kg | KS 5 BG -1 | STN EN 3 | NEURUPPIN | 1999 | 24 | 5
VšZP Bratislava | Ondavská 3 | srverovňa 121 | CO2 | 5 kg | KS 5 BG -1 | STN EN 3 | NEURUPPIN | 1999 | 24 | 5
VšZP Bratislava | Ondavská 3 | chodba 112 | CO2 | 5 kg | KS 5 BG -1 | STN EN 3 | NEURUPPIN | 1999 | 24 | 5
VšZP Bratislava | Ondavská 3 | chodba 141 | CO2 | 5 kg | KS 5 BG -1 | STN EN 3 | NEURUPPIN | 1999 | 24 | 5
VšZP Bratislava | Ondavská 3 | chodba 146 | CO2 | 5 kg | KS 5 BG -1 | STN EN 3 | NEURUPPIN | 1999 | 24 | 5
VšZP Bratislava | Ondavská 3 | miestnosť 166 kuchynka Hokejka | CO2 | 5 kg | KS 5 BG -1 | STN EN 3 | NEURUPPIN | 1999 | 24 | 5
VšZP Bratislava | Ondavská 3 | chodba 152 | CO2 | 5 kg | KS 5 BG -1 | STN EN 3 | NEURUPPIN | 1999 | 24 | 5
VšZP Bratislava | Ondavská 3 | chodba 161 | CO2 | 5 kg | KS 5 BG -1 | STN EN 3 | NEURUPPIN | 1999 | 24 | 5
VšZP Bratislava | Ondavská 3 | pri výťahu 1 pp | CO2 | 5 kg | CO2 5L/ETS | STN EN 3 | ETS Ostrava | 2003 | 12 | 5
VšZP Bratislava | Ondavská 3 | chodba vľavo v zadu 1 pp | CO2 | 5 kg | KS 5 BG -1 | STN EN 3 | NEURUPPIN | 1999 | 24 | 5
VšZP Bratislava | Ondavská 3 | veľký archív 1 pp | CO2 | 5 kg | CO2 5L/ETS | STN EN 3 | ETS Ostrava | 2003 | 12 | 5
VšZP Bratislava | Ondavská 3 | malý archív | CO2 | 5 kg | S-5-Kte | STN EN 3 | KODRETA | 2008 | 24 | 5
VšZP Bratislava | Lamačská cesta 1 C | Lamač | práškový | 6 kg | 6Pd ReAI | STN EN 3 | HASPO | 2009 | 12 | 5
VšZP Bratislava | Kutlikova 17 ( Technopol) | Technopol | práškový | 6 kg | P6 Te | STN EN 3 | KODRETA | 2007 | 24 | 5
VšZP Bratislava | Kutlikova 17 ( Technopol) | Technopol | práškový | 6 kg | P6 Te | STN EN 3 | KODRETA | 2007 | 24 | 5
VšZP Bratislava | Viedenská cesta 3 | Incheba | práškový | 6 kg | P 6 Te | STN EN 3 | HASTEX | 2007 | 12 | 5
VšZP Bratislava | Viedenská cesta 3 | Incheba | práškový | 6 kg | P 6 Te | STN EN 3 | HASTEX | 2000 | 12 | 5
VšZP Bratislava | Viedenská cesta 3 | Incheba | práškový | 6 kg | P6 Če | STN EN 3 | ČERVINKA | 2012 | 12 | 5
VšZP Bratislava | Viedenská cesta 3 | Incheba | CO2 | 2 kg | S-2-Kte | STN EN 3 | KODRETA | 2012 | 24 | 5
VšZP Bratislava | Viedenská cesta 3 | Incheba | CO2 | 2 kg | KT 02.06 | STN EN 3 | KOVOSLUŽBA | 2002 | 12 | 5
VšZP Bratislava | Tomášikova 46 | ESO klientské centrum | práškový | 6 kg | P6 | STN EN 3 | SIEL | 2009 | 12 | 5
VšZP Malacky | Bernolákova 1 / A | Malacky | práškový | 6 kg | Brandstop 6 G-1 | STN EN 3 | BAVARIA | 2004 | 12 | 5
VšZP Malacky | Bernolákova 1 / A | Malacky | práškový | 6 kg | P6 Te | STN EN 3 | KODRETA | 2008 | 24 | 5
VšZP Pezinok | Moyzesova 2 | Pezinok | práškový | 6 kg | P 6 B / ETS | STN EN 3 | ETS Ostrava | 2003 | 12 | 5
VšZP Senec | Brezová 2 | Senec | práškový | 6 kg | P6 F | STN EN 3 | ETS Ostrava | 2007 | 12 | 5
VšZP Senec | Brezová 2 | Senec | práškový | 6 kg | P6 Te | STN EN 3 | HASTEX | 2012 | 12 | 5
VšZP Trnava | Halenarská 22 | 5. NP chodba | CO2 | 5 kg | S 5 KT | STN 38 9100 | KODRETA | 2003 | 24 | 5
VšZP Trnava | Halenarská 22 | 5. NP chodba | CO2 | 5 kg | S-5-Kte | STN EN 3 | KODRETA | 2003 | 24 | 5
VšZP Trnava | Halenarská 22 | 5. NP chodba | práškový | 6 kg | P 6 Te | STN EN 3 | KODRETA | 2003 | 24 | 5
VšZP Trnava | Halenarská 22 | 4. NP chodba vľavo | CO2 | 5 kg | S-5-Kte | STN EN 3 | KODRETA | 2003 | 24 | 5
VšZP Trnava | Halenarská 22 | 4. NP chodba vľavo | CO2 | 5 kg | S-5-Kte | STN EN 3 | KODRETA | 2003 | 24 | 5
VšZP Trnava | Halenarská 22 | 4. NP chodba vpravo | CO2 | 5 kg | S-5-Kte | STN EN 3 | KODRETA | 2003 | 24 | 5
VšZP Trnava | Halenarská 22 | 3. NP chodba č. 312 | práškový | 6 kg | P 6 Te | STN EN 3 | KODRETA | 2003 | 24 | 5
VšZP Trnava | Halenarská 22 | 3. NP chodba č. 312 | CO2 | 5 kg | S 5 KT | STN 38 9100 | KODRETA | 1998 | 24 | 5
VšZP Trnava | Halenarská 22 | 3. NP chodba č. 311 | CO2 | 5 kg | S-5-Kte | STN EN 3 | KODRETA | 2003 | 24 | 5
VšZP Trnava | Halenarská 22 | 3. NP chodba č. 311 | CO2 | 5 kg | S-5-Kte | STN EN 3 | KODRETA | 2003 | 24 | 5
VšZP Trnava | Halenarská 22 | 2. NP chodba č. 214 | CO2 | 5 kg | S-5-Kte | STN EN 3 | KODRETA | 2003 | 24 | 5
VšZP Trnava | Halenarská 22 | 2. NP chodba vpravo | CO2 | 5 kg | S-5-Kte | STN EN 3 | KODRETA | 2003 | 24 | 5
VšZP Trnava | Halenarská 22 | 2. NP Na chodbe vľavo | CO2 | 5 kg | S-5-Kte | STN EN 3 | KODRETA | 2003 | 24 | 5
VšZP Trnava | Halenarská 22 | 1. NP vstupná hala | práškový | 6 kg | P 6 Te | STN EN 3 | KODRETA | 2003 | 24 | 5
VšZP Trnava | Halenarská 22 | 1. NP vstupná hala | CO2 | 5 kg | S-5-Kte | STN EN 3 | KODRETA | 2003 | 24 | 5
VšZP Trnava | Halenarská 22 | 1. NP vstupná hala 105 | CO2 | 5 kg | S-5-Kte | STN EN 3 | KODRETA | 2003 | 24 | 5
VšZP Trnava | Halenarská 22 | 1. NP č.113 kuchynka | CO2 | 5 kg | S-5-Kte | STN EN 3 | KODRETA | 2003 | 24 | 5
VšZP Trnava | Halenarská 22 | 1. PP plynová kotolňa | CO2 | 5 kg | S-5-Kte | STN EN 3 | KODRETA | 2003 | 24 | 5
VšZP Trnava | Halenarská 22 | 1. PP archív 006 | CO2 | 5 kg | S-5-Kte | STN EN 3 | KODRETA | 2003 | 24 | 5
VšZP Trnava | Halenarská 22 | 1. PP garáž | práškový | 6 kg | P 6 Te | STN EN 3 | KODRETA | 2003 | 24 | 5
VšZP Trnava | Halenarská 22 | 1. PP archív 005 | práškový | 6 kg | P 6 Te | STN EN 3 | KODRETA | 2003 | 24 | 5
VšZP Trnava | Halenarská 22 | 5. NP m. 516 | práškový | 6 kg | P 6 Euro | STN EN3 | IBS | 2007 | 24 | 5
VšZP Trnava | Halenarská 22 | 4. NP chodba vpravo | práškový | 6 kg | RAIMA P6 | STN 3-7 | SIEL | 2009 | 24 | 5
VšZP Trnava | Halenarská 22 | 2. NP chodba | práškový | 6 kg | P 6 Te | EN3 | ČERVINKA | 2013 | 24 | 5
VšZP Trnava | Halenarská 22 | archív m. 007 | práškový | 6 kg | RAIMA P6 | STN 3-7 | SANAL | 2009 | 24 | 5
VšZP Trnava | A.Sládkoviča 6 | Chodba suterén | CO2 | 5 kg | ReAI 5 | STN 38 9100 | REHAS | 2009 | 12 | 5
VšZP Trnava | A.Sládkoviča 6 | Chodba prízemie 106 | CO2 | 5 kg | ReAI 5 | STN 38 9100 | REHAS | 2000 | 12 | 5
VšZP Trnava | A.Sládkoviča 6 | Chodba prízemie 106 | CO2 | 5 kg | ReAI 5 | STN 38 9100 | REHAS | 2000 | 12 | 5
VšZP Trnava | A.Sládkoviča 6 | Chodba prízemie 104 | CO2 | 5 kg | ReAI 5 | STN 38 9100 | REHAS | 2000 | 12 | 5
VšZP Trnava | A.Sládkoviča 6 | Chodba prízemie 104 | CO2 | 5 kg | ReAI 5 | STN 38 9100 | REHAS | 2000 | 12 | 5
VšZP Trnava | A.Sládkoviča 6 | Chodba suterén | CO2 | 5 kg | ReAI 5 | STN 38 9100 | REHAS | 2000 | 12 | 5
VšZP Trnava | A.Sládkoviča 6 | Archív suterén č.6 | práškový | 6 kg | GP-6XABC | EN 3-7 | REHAS | 2000 | 12 | 5
VšZP Trnava | A.Sládkoviča 6 | 2. poschodie serverovňa | CO2 | 5 kg | S-5-Kte | STN 3 | KODRETA | 2000 | 12 | 5
VšZP Trnava | A.Sládkoviča 6 | Chodba 2.poschodie | CO2 | 5 kg | ReAI 5 | STN 38 9100 | REHAS | 2000 | 12 | 5
VšZP Trnava | A.Sládkoviča 6 | Chodba 2.poschodie | CO2 | 5 kg | ReAI 5 | STN 38 9100 | REHAS | 2000 | 12 | 5
VšZP Trnava | A.Sládkoviča 6 | Chodba 1. poschodie | CO2 | 5 kg | ReAI 5 | STN 38 9100 | REHAS | 2000 | 12 | 5
VšZP Trnava | A.Sládkoviča 6 | Chodba 1. poschodie | CO2 | 5 kg | ReAI 5 | STN 38 9100 | REHAS | 2000 | 12 | 5
VšZP Hlohovec | SNP 10 | v miestnosti | CO2 | 2 kg | S2 - Kte | STN EN 3 | KODRETA | 1998 | 12 | 5
VšZP Trnava | Krajinská cesta 29 | plocha vstup | CO2 | 5 kg | S-5-Kte | STN 3 | KODRETA | 2000 | 12 | 5
VšZP Dunajská Streda | Hlavná 32 | prízemie | CO2 | 5 kg | 5CO2REAL | STN EN 3 | ALBECO | 2009 | 12 | 5
VšZP Dunajská Streda | Hlavná 32 | prízemie | práškový | 6 kg | P6Te | STN EN 3 | KODRETA | 2010 | 12 | 5
VšZP Dunajská Streda | Hlavná 32 | vybavovacia hala | práškový | 2 kg | 2PaREAL | STN EN 3 | ALBECO | 2009 | 12 | 5
VšZP Dunajská Streda | Hlavná 32 | chodba - prízemie | práškový | 6 kg | PG6S | STN EN 3 | IBS | 2005 | 12 | 5
VšZP Dunajská Streda | Hlavná 32 | prízemie | práškový | 6 kg | PG6S | STN EN 3 | IBS | 2005 | 12 | 5
VšZP Dunajská Streda | Hlavná 32 | plynomerňa | CO2 | 5 kg | 5 SKT 05.05 | STN EN 3 | KOVOSLUŽBA | 2005 | 12 | 5
VšZP Dunajská Streda | Hlavná 32 | suterén chodba | práškový | 6 kg | PG6S | STN EN 3 | IBS | 2005 | 12 | 5
VšZP Dunajská Streda | Hlavná 32 | suterén chodba | CO2 | 5 kg | 5CO2REAL | STN EN 3 | ALBECO | 2009 | 12 | 5
VšZP Dunajská Streda | Hlavná 32 | plynová kotolňa | CO2 | 5 kg | CO2 5L/ETS | STN EN 3 | ETS Ostrava | 2003 | 12 | 5
VšZP Dunajská Streda | Hlavná 32 | suterén Kotolňa | CO2 | 5 kg | 5CO2REAL | STN EN 3 | ALBECO | 2009 | 12 | 5
VšZP Dunajská Streda | Hlavná 32 | prízemie | práškový | 6 kg | P6Te | STN EN 3 | KODRETA | 2007 | 12 | 5
VšZP Dunajská Streda | Hlavná 32 | suterén S099 | práškový | 6 kg | P6Te | STN EN 3 | KODRETA | 2007 | 12 | 5
VšZP Dunajská Streda | Hlavná 32 | reg. miestnosť-archív m. 004 | práškový | 6 kg | P6Te | STN EN 3 | KODRETA | 2007 | 12 | 5
VŠZP Zlaté Moravce | Bernolákova 24 | CHODBA | práškový | 6 kg | PG6PDC | STN EN 3 | NEURUPPIN | 2011 | 24 | 5
VŠZP Zlaté Moravce | Bernolákova 24 | KANCELÁRIA | práškový | 6 kg | PG6PDC | STN EN 3 | NEURUPPIN | 2013 | 24 | 5
VšZP Komárno | Malá Jarková 18 | chodba II. NP | práškový | 6 kg | 6PKTk06.88/EN 3 | ČSN EN3 | KOVOSLUŽBA | 2007 | 24 | 5
VšZP Komárno | Malá Jarková 18 | chodba II. NP | vodový | 9 litrov | 9V KT09.19/EN 3 | STN EN 3 | KOVOSLUŽBA | 2003 | 24 | 3
VšZP Komárno | Malá Jarková 18 | chodba II. NP | CO2 | 5 kg | S-5 Kte | STN EN 3 | KODRETA | 2010 | 24 | 5
VšZP Komárno | Malá Jarková 18 | chodba III. NP | práškový | 6 kg | 6PKTk06.88/EN 3 | ČSN EN3 | KOVOSLUŽBA | 2007 | 24 | 5
VšZP Komárno | Malá Jarková 18 | chodba III. NP | vodový | 9 litrov | 9V KT09.19/EN 3 | STN EN 3 | KOVOSLUŽBA | 2003 | 24 | 3
VšZP Komárno | Malá Jarková 18 | chodba I. NP | vodový | 9 litrov | 9V KT09.19/EN 3 | STN EN 3 | KOVOSLUŽBA | 2004 | 24 | 3
VšZP Komárno | Malá Jarková 18 | kotolňa I. NP | CO2 | 5 kg | CO2 ReAl ST/EN 3 | STN EN 3 | REHAS | 2004 | 24 | 5
VšZP Komárno | Malá Jarková 18 | RS I. NP | CO2 | 5 kg | S-5 Kte | STN EN 3 | KODRETA | 2010 | 24 | 5
VšZP Topoľčany | Pribinova 2712 | Sklad ZP | práškový | 6 kg | P6-Beta-L | EN3 | Beta Corporation | 2012 | 12 | 5
VšZP Topoľčany | Pribinova 2712 | Parfuméria (nájomca) | práškový | 6 kg | P6-Beta-L | EN3 | Beta Corporation | 2012 | 12 | 5
VšZP Topoľčany | Pribinova 2712 | 2. p. archív | práškový | 6 kg | P6-Beta-L | EN3 | Beta Corporation | 2012 | 12 | 5
VšZP Topoľčany | Pribinova 2712 | 1. p. serverovňa | práškový | 6 kg | P6-Beta-L | EN3 | Beta Corporation | 2012 | 12 | 5
VšZP Topoľčany | Pribinova 2712 | prízemie register | práškový | 6 kg | P6-Beta-L | EN3 | Beta Corporation | 2012 | 12 | 5
VšZP Topoľčany | Pribinova 2712 | Kotolňa | CO2 | 5 kg | S5 Kte | STN EN 3 | KODRETA | 2009 | 12 | 5
VšZP Topoľčany | Pribinova 2712 | Kotolňa | CO2 | 5 kg | S5 Kte | STN EN 3 | KODRETA | 2009 | 12 | 5
VšZP Topoľčany | Pribinova 2712 | Garáž | práškový | 6 kg | P6 Te | STN EN 3 | KODRETA | 2009 | 12 | 5
VšZP Topoľčany | Pribinova 2712 | Archív dor | práškový | 6 kg | P6 Te | STN EN 3 | KODRETA | 2009 | 12 | 5
VšZP Topoľčany | Pribinova 2712 | 2. poschodie chodba | práškový | 6 kg | P6 Te | STN EN 3 | KODRETA | 2009 | 12 | 5
VšZP Topoľčany | Pribinova 2712 | 2. poschodie chodba | práškový | 6 kg | P6 Te | STN EN 3 | KODRETA | 2009 | 12 | 5
VšZP Topoľčany | Pribinova 2712 | 1. poschodie chodba | práškový | 6 kg | P6 Te | STN EN 3 | KODRETA | 2009 | 12 | 5
VšZP Topoľčany | Pribinova 2712 | 1. poschode kancelária | práškový | 6 kg | P6 Te | STN EN 3 | KODRETA | 2009 | 12 | 5
VšZP Topoľčany | Pribinova 2712 | prízemie chodba | práškový | 6 kg | P6 Te | STN EN 3 | KODRETA | 2009 | 12 | 5
VšZP Topoľčany | Pribinova 2712 | prízemie chodba | práškový | 6 kg | P6 Te | STN EN 3 | KODRETA | 2009 | 12 | 5
VšZP Topoľčany | Pribinova 2713 | Garáž auto | práškový | 2 kg | PR2E | STN EN 3 | KODRETA | 2008 | 12 | 5
VšZP Levice | Sladkoviča 3 | 1. poschodie - serverovńa | CO2 | 2 kg | CO2 S2KTe | STN EN 3 | KODRETA | 2004 | 24 | 5
VšZP Levice | Sladkoviča 3 | Suterén Chodba | práškový | 6 kg | MFZL6TE | STN EN 3 | NEURUPPIN | 2005 | 24 | 5
VšZP Levice | Sladkoviča 3 | Prízemie - kancelárie | práškový | 6 kg | MFZL6TE | STN EN 3 | NEURUPPIN | 2005 | 24 | 5
VšZP Levice | Sladkoviča 3 | Suterén - registratúra 07 | práškový | 6 kg | MFZL6TE | STN EN 3 | NEURUPPIN | 2005 | 24 | 5
VšZP Levice | Sladkoviča 3 | Suterén - registratúra 08 | práškový | 6 kg | MFZL6TE | STN EN 3 | NEURUPPIN | 2005 | 24 | 5
VšZP Levice | Sladkoviča 3 | prízemie -chodba | CO2 | 5 kg | CO2 S5KTe | STN EN 3 | KODRETA | 2005 | 24 | 5
VšZP Levice | Sladkoviča 3 | Suterén - plynová kotolńa | CO2 | 5 kg | CO2 S5KTe | STN EN 3 | KODRETA | 2005 | 24 | 5
VšZP Levice | Sladkoviča 3 | Prízemie - kancelárie | CO2 | 5 kg | CO2 S5KTe | STN EN 3 | KODRETA | 2005 | 24 | 5
VšZP Levice | Sladkoviča 3 | Prízemie - príruč. registratúra | práškový | 6 kg | 6PKTk | EN3 | KOVOSLUŽBA | 2012 | 24 | 5
VŠZP Trenčín | Partizánska 2315 | archív - suterén | práškový | 6 kg | PG6PDC | STN EN 3 | Neuruppin | 2001 | 12 | 5
VŠZP Trenčín | Partizánska 2315 | archív - suterén | práškový | 6 kg | P6 Te | STN EN 3 | Kodreta | 2008 | 12 | 5
VŠZP Trenčín | Partizánska 2315 | garáž | práškový | 6 kg | P6 Te | STN EN 3 | Kodreta | 2014 | 12 | 5
VŠZP Trenčín | Partizánska 2315 | garáž | práškový | 6 kg | P6 Te | STN EN 3 | Kodreta | 2000 | 12 | 5
VŠZP Trenčín | Partizánska 2315 | archív - suterén | práškový | 6 kg | P6 Te | STN EN 3 | Kodreta | 2000 | 12 | 5
VŠZP Trenčín | Partizánska 2315 | archív - suterén | vodový | 9 litrov | W9 PMDS | STN EN 3 | IBS | 2004 | 12 | 2
VŠZP Trenčín | Partizánska 2315 | vzduchotechnika | CO2 | 5 kg | S5 | STN EN 3 | Červinka | 2008 | 12 | 5
VŠZP Trenčín | Partizánska 2315 | archív - suterén | práškový | 6 kg | P6 F/S | STN EN 3-7 | HASPO | 2012 | 12 | 5
VŠZP Trenčín | Partizánska 2315 | 3. poschodie chodba | vodový | 9 litrov | V9 Ti | STN EN 3 | Kodreta | 2000 | 12 | 2
VŠZP Trenčín | Partizánska 2315 | 3. poschodie kotolňa | CO2 | 5 kg | KT05.05 (CO2) | STN EN 3 | Kovoslužba | 2008 | 12 | 5
VŠZP Trenčín | Partizánska 2315 | 2. poschodie - chodba | vodový | 9 litrov | V9 Ti | STN EN 3 | Kodreta | 2000 | 12 | 2
VŠZP Trenčín | Partizánska 2315 | 2. poschodie chodba | CO2 | 5 kg | S5 | STN EN 3 | Hastex | 1999 | 12 | 5
VŠZP Trenčín | Partizánska 2315 | 2. poschodie chodba | vodový | 9 litrov | V9 Ti | STN EN 3 | Kodreta | 2000 | 12 | 2
VŠZP Trenčín | Partizánska 2315 | 2. poschodie chodba | CO2 | 5 kg | KT05.05 (CO2) | STN EN 3 | Kovoslužba | 2008 | 12 | 5
VŠZP Trenčín | Partizánska 2315 | 1. poschodie chodba | vodový | 9 litrov | V9 Ti | STN EN 3 | Kodreta | 2000 | 12 | 2
VŠZP Trenčín | Partizánska 2315 | 1. poschodie chodba | vodový | 9 litrov | V9 Ti | STN EN 3 | Kodreta | 2000 | 12 | 2
VŠZP Trenčín | Partizánska 2315 | 1. poschodie chodba | vodový | 9 litrov | V9 Ti | STN EN 3 | Kodreta | 2000 | 12 | 2
VŠZP Trenčín | gen. M. R. Štefánika 46 | podateľňa | CO2 | 2 kg | ETS | STN EN 3 | Haspo | 2001 | 12 | 5
VŠZP Trenčín | gen. M. R. Štefánika 46 | chodba prízemie | práškový | 6 kg | PG6PDC | STN EN 3 | Neuruppin | 1999 | 12 | 5
VŠZP Trenčín | gen. M. R. Štefánika 46 | chodba prízemie | práškový | 6 kg | P6TE | STN EN 3 | Kodreta | 2008 | 12 | 5
VŠZP Trenčín | gen. M. R. Štefánika 46 | chodba prízemie | práškový | 6 kg | PG6PDC | STN EN 3 | Neuruppin | 1999 | 12 | 5
VŠZP Trenčín | gen. M. R. Štefánika 46 | archív | práškový | 6 kg | PG6PDC | STN EN 3 | Neuruppin | 1998 | 12 | 5
VŠZP Trenčín | gen. M. R. Štefánika 46 | archív | CO2 | 5 kg | S5 kTE | STN EN 3 | Kodreta | 2004 | 12 | 5
VŠZP Trenčín | gen. M. R. Štefánika 46 | chodba 2.NP | práškový | 6 kg | P6 Te | STN EN 3 | Kodreta | 2003 | 12 | 5
VŠZP Trenčín | gen. M. R. Štefánika 46 | chodba 2.NP | CO2 | 2 kg | ETS | STN EN 3 | Haspo | 2001 | 12 | 5
VŠZP Trenčín | gen. M. R. Štefánika 46 | chodba 2.NP | práškový | 6 kg | PG6PDC | STN EN 3 | Haspo | 1999 | 12 | 5
VŠZP Trenčín | gen. M. R. Štefánika 46 | chodba 2.NP | CO2 | 2 kg | ETS | STN EN 3 | Haspo | 2001 | 12 | 5
VŠZP Trenčín | gen. M. R. Štefánika 46 | chodba 2.NP | práškový | 6 kg | PG6PDC | STN EN 3 | Neuruppin | 1999 | 12 | 5
VŠZP Trenčín | gen. M. R. Štefánika 46 | chodba 2.NP | CO2 | 5 kg | S5 kTE | STN EN 3 | Kodreta | 2004 | 12 | 5
VŠZP Trenčín | gen. M. R. Štefánika 46 | chodba 3.NP | CO2 | 5 kg | S5 kTE | STN EN 3 | Kodreta | 2004 | 12 | 5
VŠZP Trenčín | gen. M. R. Štefánika 46 | chodba 3.NP | práškový | 6 kg | P6 Te | STN EN 3 | Kodreta | 2005 | 12 | 5
VŠZP Trenčín | gen. M. R. Štefánika 46 | chodba 4.NP | práškový | 6 kg | P6 Te | STN EN 3 | Kodreta | 2000 | 12 | 5
VŠZP Trenčín | gen. M. R. Štefánika 46 | chodba 4.NP | CO2 | 5 kg | S5 kTE | STN EN 3 | Kodreta | 2004 | 12 | 5
VŠZP Trenčín | Partizánska 17 | expozitúra Myjava | CO2 | 5 kg | S5 kTE | STN EN 4 | Neuruppin | 2011 | 12 | 5
exp. Púchov | Pod Lachovcom 1727/55 | expozitúra | práškový | 6 kg | PDE 6 | DIN EN3 | GLORIA | 2017 | 12 | 5
VšZP Považská Bystrica | M.R.Štefánika 165 | 4. p. chodba | práškový | 6 kg | 6P KTk | ČSN EN3 | KOVOSLUŽBA | 2006 | 24 | 5
VšZP Považská Bystrica | M.R.Štefánika 165 | 4. p. chodba | práškový | 6 kg | 6P KTk | ČSN EN3 | KOVOSLUŽBA | 2006 | 24 | 5
VšZP Považská Bystrica | M.R.Štefánika 165 | 3. p. chodba | práškový | 6 kg | 6P KTk | ČSN EN3 | KOVOSLUŽBA | 2006 | 24 | 5
VšZP Považská Bystrica | M.R.Štefánika 165 | 3. p. chodba | práškový | 6 kg | 6P KTk | ČSN EN3 | KOVOSLUŽBA | 2006 | 24 | 5
VšZP Považská Bystrica | M.R.Štefánika 165 | 3. p. chodba | práškový | 6 kg | 6P KTk | ČSN EN3 | KOVOSLUŽBA | 2006 | 24 | 5
VšZP Považská Bystrica | M.R.Štefánika 165 | 2. p. chodba | práškový | 6 kg | 6P KTk | ČSN EN3 | KOVOSLUŽBA | 2006 | 24 | 5
VšZP Považská Bystrica | M.R.Štefánika 165 | 2. p. chodba | práškový | 6 kg | 6P KTk | ČSN EN3 | KOVOSLUŽBA | 2006 | 24 | 5
VšZP Považská Bystrica | M.R.Štefánika 165 | 2. p. chodba | práškový | 6 kg | 6P KTk | ČSN EN3 | KOVOSLUŽBA | 2006 | 24 | 5
VšZP Považská Bystrica | M.R.Štefánika 165 | 1. p. chodba | práškový | 6 kg | 6P KTk | ČSN EN3 | KOVOSLUŽBA | 2006 | 24 | 5
VšZP Považská Bystrica | M.R.Štefánika 165 | 1. p. chodba | práškový | 6 kg | 6P KTk | ČSN EN3 | KOVOSLUŽBA | 2006 | 24 | 5
VšZP Považská Bystrica | M.R.Štefánika 165 | 1. p., č.m. 010 | práškový | 6 kg | 6P KTk | ČSN EN3 | KOVOSLUŽBA | 2006 | 24 | 5
VšZP Považská Bystrica | M.R.Štefánika 165 | 1. p., č.m. 003 | práškový | 6 kg | 6P KTk | ČSN EN3 | KOVOSLUŽBA | 2006 | 24 | 5
VšZP Považská Bystrica | M.R.Štefánika 165 | 1. p., č.m. 003 | práškový | 6 kg | 6P KTk | ČSN EN3 | KOVOSLUŽBA | 2006 | 24 | 5
VšZP Považská Bystrica | M.R.Štefánika 165 | 1. p., č.m. 006 | práškový | 6 kg | 6P KTk | ČSN EN3 | KOVOSLUŽBA | 2006 | 24 | 5
VšZP Považská Bystrica | M.R.Štefánika 165 | suterén, č.m. S017 | práškový | 6 kg | 6P KTk | ČSN EN3 | KOVOSLUŽBA | 2006 | 24 | 5
VšZP Považská Bystrica | M.R.Štefánika 165 | suterén chodba | práškový | 6 kg | 6P KTk | ČSN EN3 | KOVOSLUŽBA | 2006 | 24 | 5
VšZP Považská Bystrica | M.R.Štefánika 165 | suterén, č.m. S007 | práškový | 6 kg | 6P KTk | ČSN EN3 | KOVOSLUŽBA | 2006 | 24 | 5
VšZP Považská Bystrica | M.R.Štefánika 165 | suterén, č.m. S002 | práškový | 6 kg | 6P KTk | ČSN EN3 | KOVOSLUŽBA | 2006 | 24 | 5
VšZP Považská Bystrica | M.R.Štefánika 165 | suterén chodba | práškový | 6 kg | 6P KTk | ČSN EN3 | KOVOSLUŽBA | 2006 | 24 | 5
VšZP Považská Bystrica | M.R.Štefánika 165 | suterén, č.m. S020 | práškový | 6 kg | 6P KTk | ČSN EN3 | KOVOSLUŽBA | 2006 | 24 | 5
VšZP Považská Bystrica | M.R.Štefánika 165 | 2. p. chodba | práškový | 6 kg | P6 - BETA - L | EN 3 | Beta Corporation | 2013 | 24 | 5
VšZP Prievidza | Včelárska 1 | chodba 2. NP | práškový | 6 kg | 6PKTf | STN EN 3 | KOVOSLUŽBA | 2007 | 24 | 5
VšZP Prievidza | Včelárska 1 | chodba 3.NP | práškový | 6 kg | 6P KTf | STN EN 3 | KOVOSLUŽBA | 2007 | 24 | 5
VšZP Prievidza | Včelárska 1 | hl. rozvodňa 110 | CO2 | 5 kg | S5Če | STN EN 3 | ČERVINKA | 2008 | 24 | 5
VšZP Prievidza | Včelárska 1 | plynová kotolňa | CO2 | 5 kg | KS5BG1 | STN EN 3 | NEURUPPIN | 2000 | 24 | 5
VšZP Prievidza | Včelárska 1 | strojovňa výťahu | CO2 | 2 kg | S2Če | STN EN 3 | ČERVINKA | 2009 | 24 | 5
VšZP Prievidza | Včelárska 1 | garáž | práškový | 2 kg | P2Če | STN EN 3 | ČERVINKA | 2009 | 24 | 5
VšZP Prievidza | Včelárska 1 | chodba pri CC | práškový | 6 kg | Raima P6 | STN EN 3 | SANAL | 2009 | 24 | 5
VšZP Prievidza | Včelárska 1 | RRS 135 | práškový | 6 kg | Raima P6 | STN EN 3 | SANAL | 2009 | 24 | 5
VšZP Prievidza | Včelárska 1 | CC technolog. miest. | CO2 | 2 kg | KS2BG | STN EN 3 | NEURUPPIN | 2007 | 24 | 5
VšZP Prievidza | Včelárska 1 | chodba 4. NP | práškový | 6 kg | RIAMA P6 | STN EN 3 | SANAL | 2009 | 24 | 5
VšZP Prievidza | Včelárska 1 | RRS 135 | práškový | 6 kg | 6PKTk | STN EN 3 | KOVOSLUŽBA | 2006 | 24 | 5
VšZP Prievidza | Včelárska 1 | chodba pri výťahu | vodový | 9 litrov | V9Le | STN EN 3 | TEPOSTOP | 2008 | 24 | 2
VšZP Prievidza | Včelárska 1 | chodba pri výťahu | práškový | 6 kg | PG6PDC | STN EN | NEURUPPIN | 2005 | 24 | 5
VšZP Prievidza | Včelárska 1 | chodba 2. NP | práškový | 6 kg | 6PKTk | STN EN 3 | KOVOSLUŽBA | 2006 | 24 | 5
VšZP Prievidza | Včelárska 1 | serverovňa 3.NP | CO2 | 2 kg | RAIMA K2 | STN EN 3 | SANAL | 2011 | 12 | 5
VšZP Prievidza | Včelárska 1 | chodba 3.NP | práškový | 6 kg | P6Te | STN EN 3 | KODRETA | 2015 | 24 | 5
VšZP Prievidza | Včelárska 1 | chodba 3.NP | CO2 | 5 kg | S5Če | STN EN 3 | ČERVINKA | 2014 | 24 | 5
VšZP Prievidza | Včelárska 1 | chodba 3.NP | práškový | 6 kg | P6Te | STN EN 3 | KODRETA | 2015 | 24 | 5
VšZP Prievidza | Včelárska 1 | garáž | práškový | 6 kg | RIAMA P6 | STN EN 3 | SANAL | 2014 | 24 | 5
VšZP Prievidza | Včelárska 1 | hl. uzáver plynu | práškový | 6 kg | P6Te | STN EN 3 | KODRETA | 2015 | 24 | 5
VšZP Prievidza | Včelárska 1 | jedáleň | práškový | 6 kg | Raima P6 | STN EN 3 | SANAL | 2014 | 24 | 5
VšZP Prievidza | Včelárska 1 | chodba pred jedálňou | práškový | 6 kg | Raima P6 | STN EN 3 | SANAL | 2014 | 24 | 5
VšZP Prievidza | Včelárska 1 | RRS 135 | práškový | 6 kg | Raima P6 | STN EN 3 | SANAL | 2014 | 24 | 5
VšZP Prievidza | Včelárska 1 | RRS 135 | práškový | 6 kg | Raima P6 | STN EN 3 | SANAL | 2014 | 24 | 5
VšZP Prievidza | Včelárska 1 | RRS 135 | práškový | 6 kg | Raima P6 | STN EN 3 | SANAL | 2014 | 24 | 5
VšZP Prievidza | Včelárska 1 | register 122 | práškový | 6 kg | Raima P6 | STN EN 3 | SANAL | 2017 | 24 | 5
VšZP Prievidza | Včelárska 1 | register 122 | práškový | 6 kg | Raima P6 | STN EN 3 | SANAL | 2013 | 24 | 5
VšZP Prievidza | Včelárska 1 | register archív | práškový | 6 kg | Raima P6 | STN EN 3 | SANAL | 2017 | 24 | 5
VšZP Prievidza | Včelárska 1 | register archív | práškový | 6 kg | Raima P6 | STN EN 3 | SANAL | 2013 | 24 | 5
VšZP Prievidza | Včelárska 1 | vstupná hala | práškový | 6 kg | Raima P6 | STN EN 3 | SANAL | 2013 | 24 | 5
VšZP Prievidza | Včelárska 1 | vstupná hala | práškový | 6 kg | Raima P6 | STN EN 3 | SANAL | 2017 | 24 | 5
VšZP Prievidza | Včelárska 1 | chodba pri výťahu | CO2 | 5 kg | S5Če | STN EN 3 | ČERVINKA | 2014 | 24 | 5
VšZP Prievidza | Včelárska 1 | chodba 2. NP | práškový | 6 kg | P6Te | STN EN 3 | KODRETA | 2015 | 24 | 5
VšZP Prievidza | Včelárska 1 | chodba 4. NP | CO2 | 5 kg | S5Če | STN EN 3 | ČERVINKA | 2014 | 24 | 5
VšZP Prievidza | Včelárska 1 | chodba 4. NP | CO2 | 5 kg | S5Če | STN EN 3 | ČERVINKA | 2014 | 24 | 5
VšZP Prievidza | Včelárska 1 | chodba 4. NP | CO2 | 5 kg | S5Če | STN EN 3 | ČERVINKA | 2014 | 24 | 5
VŠZP Žilina | P. O. Hviezdoslava 26 | chodba V.NP poschodie | práškový | 6 kg | P6Te | STN EN 3 | KODRETA | 2002 | 12 | 5
VŠZP Žilina | P. O. Hviezdoslava 26 | chodba V.NP poschodie | práškový | 6 kg | P6Te | STN EN 3 | KODRETA | 2000 | 12 | 5
VŠZP Žilina | P. O. Hviezdoslava 26 | chodba V.NP poschodie | práškový | 6 kg | P6Če | STN EN 3 | ČERVINKA | 2007 | 12 | 5
VŠZP Žilina | P. O. Hviezdoslava 26 | chodba II.NP poschodie | vodový | 9 litrov | 9VB ReAl | STN EN 3 | HASPO | 2004 | 12 | 3
VŠZP Žilina | P. O. Hviezdoslava 26 | chodba medziposch. zasad. | vodový | 9 litrov | 9VB ReAl | STN EN 3 | HASPO | 2006 | 12 | 3
VŠZP Žilina | P. O. Hviezdoslava 26 | chodba I. NP | vodový | 9 litrov | V9Le | STN EN 3 | TEPOSTOP | 2006 | 12 | 3
VŠZP Žilina | P. O. Hviezdoslava 26 | chodba I. NP - fitness | práškový | 6 kg | Brandstop6G-1 | STN EN 3 | BAVARIA | 2000 | 12 | 5
VŠZP Žilina | P. O. Hviezdoslava 26 | chodba IV.NP poschodie | práškový | 6 kg | Brandstop6G-1 | STN EN 3 | BAVARIA | 2000 | 12 | 5
VŠZP Žilina | P. O. Hviezdoslava 26 | chodba III.NP poschodie | práškový | 6 kg | Brandstop6G-1 | STN EN 3 | BAVARIA | 2000 | 12 | 5
VŠZP Žilina | P. O. Hviezdoslava 26 | chodba III.NP poschodie | práškový | 6 kg | Brandstop6G-1 | STN EN 3 | BAVARIA | 2000 | 12 | 5
VŠZP Žilina | P. O. Hviezdoslava 26 | chodba I. NP | práškový | 6 kg | Brandstop6G-1 | STN EN 3 | BAVARIA | 2000 | 12 | 5
VŠZP Žilina | P. O. Hviezdoslava 26 | chodba I.PP | práškový | 6 kg | Brandstop6G-1 | STN EN 3 | BAVARIA | 2000 | 12 | 5
VŠZP Žilina | P. O. Hviezdoslava 26 | chodba IV.NP poschodie | vodový | 9 litrov | PG6Le | STN EN | NEURUPPIN | 2007 | 12 | 3
VŠZP Žilina | P. O. Hviezdoslava 26 | chodba IV.NP poschodie | vodový | 9 litrov | 9V ReAl | STN EN 3 | REHAS | 2000 | 12 | 3
VŠZP Žilina | P. O. Hviezdoslava 26 | chodba III.NP poschodie | vodový | 9 litrov | V9Le | STN EN 3 | TEPOSTOP | 2007 | 12 | 3
VŠZP Žilina | P. O. Hviezdoslava 26 | chodba II.NP poschodie | vodový | 9 litrov | V9TY | STN EN 3 | KODRETA | 2008 | 12 | 3
VŠZP Žilina | P. O. Hviezdoslava 26 | chodba I. NP - hala | vodový | 9 litrov | 9V ReAl | STN EN 3 | REHAS | 2000 | 12 | 3
VŠZP Žilina | P. O. Hviezdoslava 26 | chodba I. NP - 40 | vodový | 9 litrov | 9V KT | STN EN 3 | KOVOSLUŽBA | 2004 | 12 | 3
VŠZP Žilina | P. O. Hviezdoslava 26 | chodba I. NP - jedáleň | vodový | 9 litrov | V9Le | STN EN 3 | TEPOSTOP | 2005 | 12 | 3
VŠZP Žilina | P. O. Hviezdoslava 26 | chodba I.PP | vodový | 9 litrov | V9Le | STN EN 3 | TEPOSTOP | 2005 | 12 | 3
VŠZP Žilina | P. O. Hviezdoslava 26 | chodba I.PP | práškový | 6 kg | PD6GA | STN EN 3 | GLORIA | 2006 | 12 | 5
VŠZP Žilina | P. O. Hviezdoslava 26 | chodba I.PP - kotolňa | CO2 | 5 kg | 5CO2 ReAl | STN EN 3 | REHAS | 2000 | 12 | 5
VŠZP Žilina | P. O. Hviezdoslava 26 | chodba I.PP - kotolňa | práškový | 6 kg | Brandstop6G-1 | STN EN 3 | BAVARIA | 2000 | 12 | 5
VŠZP Žilina | 1. mája 34 | 1.PP-suterén - archív č.3 | práškový | 2 kg | P2Če | STN EN 3 | ČERVINKA | 2010 | 12 | 5
VŠZP Žilina | 1. mája 34 | 1.PP-suterén - archív č.3 | práškový | 2 kg | P2Če | STN EN 3 | ČERVINKA | 2010 | 12 | 5
VŠZP Žilina | 1. mája 34 | 1.PP-suterén - archív č.5 | práškový | 6 kg | 6P KTk | STN EN 3 | KOVOSLUŽBA | 2010 | 12 | 5
VŠZP Žilina | 1. mája 34 | 1.PP-suterén - archív č.6 | práškový | 2 kg | P2Če | STN EN 3 | ČERVINKA | 2010 | 12 | 5
VŠZP Žilina | 1. mája 34 | 1.PP-suterén - archív č.7 | práškový | 2 kg | P2Če | STN EN 3 | ČERVINKA | 2010 | 12 | 5
VŠZP Žilina | 1. mája 34 | 1.PP-suterén - archív č.8 | práškový | 2 kg | P2Če | STN EN 3 | ČERVINKA | 2010 | 12 | 5
VŠZP Žilina | 1. mája 34 | 1.PP-suterén - archív č.8 | práškový | 2 kg | P2Če | STN EN 3 | ČERVINKA | 2010 | 12 | 5
VŠZP Žilina | 1. mája 34 | 1 NP chodba | práškový | 6 kg | 6P KTk | STN EN 3 | KOVOSLUŽBA | 2010 | 12 | 5
VŠZP Žilina | 1. mája 34 | 1 NP chodba | práškový | 6 kg | 6P KTk | STN EN 3 | KOVOSLUŽBA | 2010 | 12 | 5
VŠZP Žilina | 1. mája 34 | 1.NP miestnosť č.101 | práškový | 6 kg | 6P KTk | STN EN 3 | KOVOSLUŽBA | 2010 | 12 | 5
VŠZP Žilina | 1. mája 34 | 2.NP chodba | práškový | 6 kg | 6P KTk | STN EN 3 | KOVOSLUŽBA | 2010 | 12 | 5
VŠZP Žilina | 1. mája 34 | 2.NP chodba | práškový | 6 kg | 6P KTk | STN EN 3 | KOVOSLUŽBA | 2010 | 12 | 5
VŠZP Žilina | 1. mája 34 | 2.NP serverovňa m.č.212 | práškový | 2 kg | P2Če | STN EN 3 | ČERVINKA | 2010 | 12 | 5
VŠZP Žilina | 1. mája 34 | 3.NP chodba | práškový | 6 kg | 6P KTk | STN EN 3 | KOVOSLUŽBA | 2010 | 12 | 5
VŠZP Žilina | 1. mája 34 | 3.NP chodba | práškový | 6 kg | 6P KTk | STN EN 3 | KOVOSLUŽBA | 2010 | 12 | 5
VŠZP Žilina | 1. mája 34 | 4. NP kotolňa m.č. 415 | CO2 | 5 kg | 5CO2 ReAl | STN EN 3 | HASPO | 2010 | 12 | 5
VŠZP Žilina | 1. mája 34 | 4. NP chodba | práškový | 6 kg | 6 P-6xABC | ce 0062 | HASPO | 2006 | 12 | 5
VŠZP Žilina | 1. mája 34 | 4. NP chodba | práškový | 6 kg | 6 P-6xABC | ce 0062 | HASPO | 2006 | 12 | 5
VŠZP Žilina | 1. mája 34 | 4. NP chodba | CO2 | 5 kg | S5KTe | STN EN 3 | KODRETA | 2003 | 12 | 5
VŠZP Žilina | 1. mája 34 | 4. NP chodba | CO2 | 5 kg | S5KTe | STN EN 3 | KODRETA | 2003 | 12 | 5
VŠZP Žilina | 1. mája 34 | 3.NP chodba | CO2 | 5 kg | S5KTe | STN EN 3 | KODRETA | 2003 | 12 | 5
VŠZP Žilina | 1. mája 34 | 3.NP miestnosť č.301 | CO2 | 5 kg | S5KTe | STN EN 3 | KODRETA | 2003 | 12 | 5
VŠZP Žilina | 1. mája 34 | 4. NP miestnosť č. 400 | práškový | 6 kg | GP 6x ABC | STN EN 3 | KZWM OGNIOHRON S.A. | 2015 | 12 | 5
VŠZP Žilina | 1. mája 34 | 4. NP miestnosť č. 400 | práškový | 6 kg | GP 6x ABC | STN EN 3 | KZWM OGNIOHRON S.A. | 2015 | 12 | 5
VŠZP Žilina | 1. mája 34 | 4. NP miestnosť č. 407 | práškový | 6 kg | GP 6x ABC | STN EN 3 | KZWM OGNIOHRON S.A. | 2015 | 12 | 5
VšZP Čadca | Palárikova 91 | chodba 1.podlažie | práškový | 6 kg | PG 6PDC | STN EN3 | NEURUPPIN | 2004 | 24 | 5
VšZP Čadca | Palárikova 91 | chodba 2.podlažie | práškový | 6 kg | 6P KTK | EN3 | KOVOSLUŽBA | 2010 | 12 | 5
VšZP Čadca | Palárikova 91 | chodba 2.podlažie | práškový | 6 kg | PG6XABC | EN3 | HASPO | 2008 | 24 | 5
VšZP Čadca | Palárikova 91 | dielňa suterén | práškový | 6 kg | P6F/ETS | EN3 | VÍTKOVICE HTB | 2009 | 12 | 5
VšZP Čadca | Palárikova 91 | chodba suterén | práškový | 6 kg | PG6XABC | EN3 | HASPO | 2008 | 24 | 5
VšZP Čadca | Palárikova 91 | el.rozvodňa susterén | CO2 | 5 kg | S5H | EN3 | HASTEX | 2014 | 12 | 5
VšZP Čadca | Palárikova 91 | chodb.pri garáži prízemie | CO2 | 5 kg | S5H | EN3 | HASTEX | 2014 | 12 | 5
VšZP Čadca | Palárikova 91 | sklad nebez.odpad príz. | práškový | 6 kg | PG6XABC | EN3 | HASPO | 2008 | 24 | 5
VšZP Čadca | Palárikova 91 | sklad vozíkov prízemie | práškový | 6 kg | PG6LE | STN EN3 | TEPOSTOP | 2000 | 24 | 5
VšZP Čadca | Palárikova 91 | garáž prízemie | práškový | 6 kg | P6F/ETS | EN3 | VÍTKOVICE HTB | 2009 | 24 | 5
VšZP Čadca | Palárikova 91 | stanovisko SBS prízemie | práškový | 2 kg | S2Če | EN3 | ČERVINKA | 2007 | 24 | 5
VšZP Čadca | Palárikova 91 | regul.st.plynu prízemie | CO2 | 5 kg | S5H | EN3 | HASTEX | 2014 | 24 | 5
VšZP Čadca | Palárikova 91 | plyn kotolňa 4.podlažie | CO2 | 5 kg | S5H | EN3 | HASTEX | 2014 | 24 | 5
VšZP Čadca | Palárikova 91 | chodba 3.podlažie | práškový | 6 kg | 6P KTK | ČSN EN3 | HASPO | 2006 | 12 | 5
VšZP Čadca | Palárikova 91 | chodba 2.podlažie | práškový | 6 kg | 6P KTK | ČSN EN3 | HASPO | 2007 | 12 | 5
VšZP Čadca | Palárikova 91 | chodba 2.podlažie | práškový | 6 kg | 6PD | EN3 | HASPO | 2013 | 12 | 5
VšZP Čadca | Palárikova 91 | chodba suterén | práškový | 6 kg | P6 | STN EN3 | SANAL | 2017 | 12 | 5
VšZP Čadca | Palárikova 91 | obsluha kúrenia suterén | práškový | 6 kg | P6 | STN EN3 | SANAL | 2017 | 12 | 5
VšZP Čadca | Palárikova 91 | chodba, vodiči prízemie | práškový | 6 kg | 6P KTK | ČSN EN3 | HASPO | 2007 | 12 | 5
VšZP Čadca | Palárikova 91 | chodba ,výťah prízemie | práškový | 6 kg | P6 | STN EN3 | SANAL | 2017 | 12 | 5
VšZP Čadca | Palárikova 91 | kuchynka prízemie | práškový | 6 kg | 6P KTK | EN3 | HASPO | 2012 | 12 | 5
VšZP Čadca | Palárikova 91 | chodba 1.podlažie | CO2 | 5 kg | S5KTe | STN EN3 | KODRETA | 2000 | 12 | 5
VšZP Čadca | Palárikova 91 | chodba 3.podlažie | práškový | 6 kg | 6P KTK | ČSN EN3 | HASPO | 2008 | 12 | 5
VšZP Čadca | Palárikova 91 | chodba 1. poschodie | práškový | 6 kg | 6P6 | STN EN 3 | HASPO | 2007 | 12 | 5
Pobočka Dolný Kubín | J.Ťatliaka 2052/4 | chodba 3.NP | práškový | 6 kg | G-P-6XABC | EN3-7 | SANAL | 2009 | 12 | 5
Pobočka Dolný Kubín | J.Ťatliaka 2052/4 | chodba 2.NP | práškový | 6 kg | 6 PA | STN EN 3 | SANAL | 2009 | 12 | 5
Pobočka Dolný Kubín | J.Ťatliaka 2052/4 | chodba 1.NP | práškový | 6 kg | 6 PA | STN EN 3 | KODRETA | 2003 | 12 | 5
Pobočka Dolný Kubín | J.Ťatliaka 2052/4 | chodba 1.PP | práškový | 6 kg | 6 PA | STN EN 3 | HASPO | 2009 | 12 | 5
Pobočka Dolný Kubín | J.Ťatliaka 2052/4 | chodba 3.NP | práškový | 6 kg | 6 PD | STN EN 3 | HASPO | 2004 | 12 | 5
Pobočka Dolný Kubín | J.Ťatliaka 2052/4 | chodba 2.NP | práškový | 6 kg | P3 CE | STN EN 3 | ČERVINKA | 2010 | 12 | 5
Pobočka Dolný Kubín | J.Ťatliaka 2052/4 | chodba 1.PP | práškový | 6 kg | P 6 CE | STN EN 3 | ČERVINKA | 2010 | 12 | 5
Pobočka Dolný Kubín | J.Ťatliaka 2052/4 | garáž | práškový | 6 kg | P 6 CE | STN EN 3 | ČERVINKA | 2010 | 12 | 5
Pobočka Dolný Kubín | J.Ťatliaka 2052/4 | chodba 1.PP | práškový | 6 kg | P 6 KT | STN EN 3 | KOVOVÝROBA | 2006 | 12 | 5
Pobočka Dolný Kubín | J.Ťatliaka 2052/4 | chodba 1.NP | práškový | 6 kg | P6 Te | STN EN 3 | SIEL | 2009 | 12 | 5
Pobočka Dolný Kubín | J.Ťatliaka 2052/4 | chodba 1.PP-kotolňa | CO2 | 5 kg | S 5 KT 05 | STN EN 3 | KOVOVÝROBA | 2007 | 12 | 5
VŠZP Martin | P. Mudroňa 33 | Prízemie | práškový | 6 kg | P6 P/ETS | STN EN 3 | ETS Ostrava | 2009 | 12 | 5
VŠZP Martin | P. Mudroňa 33 | 1 NP | práškový | 6 kg | P6 P/ETS | STN EN 3 | ETS Ostrava | 2009 | 12 | 5
VŠZP Martin | P. Mudroňa 33 | suterén | práškový | 6 kg | PG 6 PDC | STN EN 3 | NEURUPPIN | 2000 | 12 | 5
VŠZP Martin | P. Mudroňa 33 | suterén | vodový | 9 litrov | V9 Tp | STN EN 3 | KODRETA | 2010 | 12 | 5
VŠZP Martin | P. Mudroňa 33 | 1 NP | práškový | 6 kg | PG 6 PDC | STN EN 3 | NEURUPPIN | 2003 | 12 | 5
VŠZP Martin | P. Mudroňa 33 | 2 NP | práškový | 6 kg | PG 6 PDC | STN EN 3 | NEURUPPIN | 2001 | 12 | 5
VŠZP Martin | P. Mudroňa 33 | 2 NP - kotolňa | CO2 | 5 kg | CO 5 SKT | ČSN EN 3 | KOVOSLUŽBA | 2010 | 12 | 5
VŠZP Martin | P. Mudroňa 33 | 1 NP | vodový | 9 litrov | 9V KT | ČSN EN 3 | KOVOSLUŽBA | 2007 | 12 | 5
VŠZP Martin | P. Mudroňa 33 | Prízemie | vodový | 9 litrov | V9 LE | STN EN 3 | TEPOSTOP | 2008 | 12 | 5
VŠZP Martin | P. Mudroňa 33 | Prízemie | vodový | 9 litrov | V9 KT | STN EN 3 | KOVOSLUŽBA | 2007 | 12 | 5
VŠZP Martin | P. Mudroňa 33 | 1 NP | vodový | 9 litrov | 9 Vb ReAl | EN 3 | KOVOSLUŽBA | 2008 | 12 | 5
VŠZP Martin | P. Mudroňa 33 | 2 NP | vodový | 9 litrov | V9 LE | STN EN 3 | TEPOSTOP | 2007 | 12 | 5
VŠZP Martin | P. Mudroňa 33 | 2 NP - serverovňa | CO2 | 2 kg | CO 2P/ETS | STN EN 3 | ETS Ostrava | 2005 | 12 | 5
VŠZP Ružomberok | Štiavnická cesta 3 | 1 NP | práškový | 6 kg | 6P KTk | ČSN EN 3 | KOVOSLUŽBA | 2006 | 12 | 5
VŠZP Ružomberok | Štiavnická cesta 3 | 2 NP - serverovňa | CO2 | 5 kg | CO 2 55 | STN EN 3 | KOVOSLUŽBA | 2001 | 12 | 5
VŠZP Ružomberok | Štiavnická cesta 3 | 3 NP | práškový | 6 kg | 6P KTk | ČSN EN 3 | KOVOSLUŽBA | 2006 | 12 | 5
VŠZP Ružomberok | Štiavnická cesta 3 | 1 NP | práškový | 6 kg | P6 Te | STN EN 3 | KODRETA | 2001 | 12 | 5
VŠZP Ružomberok | Štiavnická cesta 3 | 1 NP pokladňa | práškový | 6 kg | P6 Te | STN EN 3 | KODRETA | 2001 | 12 | 5
VŠZP Ružomberok | Štiavnická cesta 3 | 1 NP | CO2 | 5 kg | 55 JT | STN EN 3 | KOVOSLUŽBA | 2001 | 12 | 5
VŠZP Ružomberok | Štiavnická cesta 3 | 1 NP | práškový | 6 kg | P6 Te | STN EN 3 | KODRETA | 2001 | 12 | 5
VŠZP Ružomberok | Štiavnická cesta 3 | 2 NP | práškový | 6 kg | 6P KTk | ČSN EN 3 | KOVOSLUŽBA | 2006 | 12 | 5
VŠZP Ružomberok | Štiavnická cesta 3 | 2 NP | práškový | 6 kg | P6 Te | STN EN 3 | KODRETA | 2001 | 12 | 5
VŠZP Ružomberok | Štiavnická cesta 3 | 2 NP | práškový | 6 kg | P6 Te | STN EN 3 | KODRETA | 2001 | 12 | 5
VŠZP Ružomberok | Štiavnická cesta 3 | 2 NP | CO2 | 5 kg | 5S KT | STN EN 3 | KOVOSLUŽBA | 2001 | 12 | 5
VŠZP Ružomberok | Štiavnická cesta 3 | 3 NP - kotolňa | práškový | 6 kg | P6 Te | STN EN 3 | KODRETA | 2001 | 12 | 5
VŠZP Ružomberok | Štiavnická cesta 3 | 3 NP - kotolňa | CO2 | 5 kg | 5S KT | STN EN 3 | KOVOSLUŽBA | 2001 | 12 | 5
VŠZP Ružomberok | Štiavnická cesta 3 | 3 NP | CO2 | 5 kg | 5S KT | STN EN 3 | KOVOSLUŽBA | 2001 | 12 | 5
VŠZP Ružomberok | Štiavnická cesta 3 | 3 NP | práškový | 6 kg | P6 Te | STN EN 3 | KODRETA | 2001 | 12 | 5
VŠZP Ružomberok | Štiavnická cesta 3 | 3 NP | práškový | 6 kg | P6 Te | STN EN 3 | KODRETA | 2001 | 12 | 5
VŠZP Banská Bystrica | Horná 26 | Kuchynka I.podlažie | práškový | 6 kg | PG6PDC | STN EN 3 | NEURUPPIN | 2004 | 12 | 5
VŠZP Banská Bystrica | Horná 26 | Kuchynka I.podlažie | práškový | 6 kg | PG6PDC | STN EN 3 | NEURUPPIN | 2004 | 12 | 5
VŠZP Banská Bystrica | Horná 26 | Zasadačka I.podlažie | práškový | 6 kg | PG6PDC | STN EN 3 | NEURUPPIN | 2002 | 12 | 5
VŠZP Banská Bystrica | Horná 26 | Kuchynka II.podlažie | práškový | 6 kg | PG6PDC | STN EN 3 | NEURUPPIN | 2002 | 12 | 5
VŠZP Banská Bystrica | Horná 26 | Kuchynka II.podlažie | práškový | 6 kg | PG6PDC | STN EN 3 | NEURUPPIN | 2002 | 12 | 5
VŠZP Banská Bystrica | Horná 26 | Informatika III.podlažie | práškový | 6 kg | PG6PDC | STN EN 3 | NEURUPPIN | 2003 | 12 | 5
VŠZP Banská Bystrica | Horná 26 | Informatika III.podlažie | CO2 | 5 kg | S5KTe | STN EN 3 | KODRETA | 2004 | 12 | 5
VŠZP Banská Bystrica | Horná 26 | Kuchynka III.podlažie | práškový | 6 kg | P6Te | STN EN 3 | KODRETA | 2009 | 12 | 5
VŠZP Banská Bystrica | Horná 26 | Sklad - suterén | práškový | 6 kg | PG6PDC | STN EN 3 | NEURUPPIN | 2001 | 12 | 5
VŠZP Banská Bystrica | Horná 26 | Garáž - suterén | práškový | 6 kg | P6Te | STN EN 3 | KODRETA | 2009 | 12 | 5
VŠZP Banská Bystrica | Horná 26 | Hala prízemie | práškový | 6 kg | P6Te | STN EN 3 | KODRETA | 2005 | 12 | 5
VŠZP Banská Bystrica | Horná 26 | Kancelária prízemie | práškový | 6 kg | P6Te | STN EN 3 | KODRETA | 2010 | 12 | 5
VŠZP Banská Bystrica | Horná 26 | Sekretariát II.podlažie | práškový | 6 kg | P6Te | STN EN 3 | KODRETA | 2002 | 12 | 5
VŠZP Banská Bystrica | Horná 26 | Informatika III.podlažie | práškový | 6 kg | P6Te | STN EN 3 | KODRETA | 2008 | 12 | 5
VŠZP Banská Bystrica | Horná 26 | Garáž - suterén | práškový | 6 kg | P6Te | STN EN 3 | KODRETA | 2002 | 12 | 5
VŠZP Banská Bystrica | Horná 26 | Archív prízemie | CO2 | 5 kg | S5KT | STN EN 3 | KOVOSLUŽBA | 2007 | 12 | 5
VŠZP Lučenec | Nám. Art. Prameňov 16 | Prízemie | vodový | 9 litrov | V9KT | STN EN 3 | KOVOSLUŽBA | 2003 | 12 | 3
VŠZP Lučenec | Nám. Art. Prameňov 16 | Prízemie | práškový | 6 kg | P6KTk | STN EN 3 | KOVOSLUŽBA | 2006 | 12 | 5
VŠZP Lučenec | Nám. Art. Prameňov 16 | Prízemie | práškový | 6 kg | P6KTk | STN EN 3 | KOVOSLUŽBA | 2009 | 12 | 5
VŠZP Lučenec | Nám. Art. Prameňov 16 | Suterén | práškový | 6 kg | Raima P6 | STN EN 3 | SIEL | 2009 | 12 | 5
VŠZP Lučenec | Nám. Art. Prameňov 16 | Garáž | práškový | 6 kg | Raima P6 | STN EN 3 | SANAL | 2011 | 12 | 5
VŠZP Lučenec | Nám. Art. Prameňov 16 | Suterén | vodový | 9 litrov | V 9 LE | STN EN 3 | TEPOSTOP | 2005 | 12 | 3
VŠZP Lučenec | Nám. Art. Prameňov 16 | I. podlažie | vodový | 9 litrov | V 9 KT | STN EN 3 | KOVOSLUŽBA | 2003 | 12 | 3
VŠZP Lučenec | Nám. Art. Prameňov 16 | I. podlažie | práškový | 6 kg | PG 6 PDC | STN EN 3 | NEURUPPIN | 2004 | 12 | 5
VŠZP Lučenec | Nám. Art. Prameňov 16 | I. podlažie | práškový | 6 kg | P 6 KTk | STN EN 3 | KOVOSLUŽBA | 2007 | 12 | 5
VŠZP Lučenec | Nám. Art. Prameňov 16 | I. podlažie serverovňa | CO2 | 5 kg | S 5 Če | STN EN 3 | ČERVINKA | 2008 | 12 | 5
VŠZP Lučenec | Nám. Art. Prameňov 16 | 2.podlažie | vodový | 9 litrov | V 9 LE | STN EN 3 | TEPOSTOP | 2006 | 12 | 3
VŠZP Lučenec | Nám. Art. Prameňov 16 | 2.podlažie | práškový | 6 kg | P 6 P | STN EN 3 | ETS Ostrava | 2005 | 12 | 5
VŠZP Lučenec | Nám. Art. Prameňov 16 | 2.podlažie zasadačka | práškový | 6 kg | P 6 KTk | STN EN 3 | KOVOSLUŽBA | 2007 | 12 | 5
VŠZP Lučenec | Nám. Art. Prameňov 16 | 2.podlažie kuchinka | práškový | 6 kg | P 6 KTk | STN EN 3 | KOVOSLUŽBA | 2007 | 12 | 5
VŠZP Lučenec | Nám. Art. Prameňov 16 | Povala | práškový | 6 kg | PG 6 PDC | STN EN 3 | NEURUPPIN | 1999 | 12 | 5
VŠZP Ex. Veľký Krtíš | Nemocničná 1 | chodba | práškový | 6 kg | P6KTk | STN EN 3 | KOVOSLUŽBA | 2010 | 12 | 5
VŠZP Ex. Veľký Krtíš | Nemocničná 1 | kancelária | práškový | 6 kg | P6KTk | STN EN 3 | KOVOSLUŽBA | 2007 | 12 | 5
VšZP Zvolen | Medveckého 4 | miestnosť 216 (kotolňa) | CO2 | 5 kg | CO2 5l/ETS | STN EN 3 | VÍTKOVICE HTB | 2006 | 12 | 5
VšZP Zvolen | Medveckého 4 | miestnosť S18 (archív) | CO2 | 5 kg | S-5-KTe | STN EN 3 | KODRETA | 2006 | 12 | 5
VšZP Zvolen | Medveckého 4 | chodba 3.NP | práškový | 6 kg | P 6 Te | STN EN 3 | KODRETA | 2001 | 12 | 5
VšZP Zvolen | Medveckého 4 | chodba 3.NP | práškový | 6 kg | P 6 Te | STN EN 3 | KODRETA | 2001 | 12 | 5
VšZP Zvolen | Medveckého 4 | chodba 3.NP | práškový | 6 kg | P 6 Te | STN EN 3 | KODRETA | 2001 | 12 | 5
VšZP Zvolen | Medveckého 4 | chodba 2.NP | práškový | 6 kg | P 6 Te | STN EN 3 | KODRETA | 2001 | 12 | 5
VšZP Zvolen | Medveckého 4 | chodba 2.NP | práškový | 6 kg | P 6 Te | STN EN 3 | KODRETA | 2001 | 12 | 5
VšZP Zvolen | Medveckého 4 | chodba 1.NP | práškový | 6 kg | P 6 Te | STN EN 3 | KODRETA | 2001 | 12 | 5
VšZP Zvolen | Medveckého 4 | garáž č.2 | práškový | 6 kg | RAIMA P6 | STN EN 3-7 | SIEL | 2008 | 12 | 5
VšZP Zvolen | Medveckého 4 | miestnosť 212 (server) | CO2 | 2 kg | S2 Če | STN EN 3 | ČERVINKA | 2007 | 12 | 5
VšZP Zvolen | Medveckého 4 | chodba 2.NP | práškový | 6 kg | P 6 Te | STN EN 3 | KODRETA | 2002 | 12 | 5
VšZP Zvolen | Medveckého 4 | chodba 1.NP | práškový | 6 kg | P 6 Te | STN EN 3 | KODRETA | 2002 | 12 | 5
VšZP Zvolen | Medveckého 4 | miestnosť 1 (vybavov.hala) | práškový | 6 kg | P 6 Te | STN EN 3 | KODRETA | 2002 | 12 | 5
VšZP Zvolen | Medveckého 4 | chodba 1.PP | práškový | 6 kg | P 6 Te | STN EN 3 | KODRETA | 2002 | 12 | 5
VšZP Zvolen | Medveckého 4 | chodba 1.PP | práškový | 6 kg | P 6 Te | STN EN 3 | KODRETA | 2002 | 12 | 5
VšZP Zvolen | Medveckého 4 | miestnosť S5 | práškový | 6 kg | P 6 Te | STN EN 3 | KODRETA | 2002 | 12 | 5
VšZP Zvolen | Medveckého 4 | garáž č.1 | práškový | 6 kg | RAIMA P6 | STN EN 3 | SANAL | 2017 | 24 | 5
VŠZP Rimavská Sobota | Francisciho 11 | 2NP - serverovňa | CO2 | 2 kg | S2Če | STN EN 3 | ČERVINKA | 2007 | 12 | 5
VŠZP Rimavská Sobota | Francisciho 11 | 1NP - spisovňa | práškový | 6 kg | 6PKTk | STN EN 3 | KOVOSLUŽBA | 2004 | 12 | 5
VŠZP Rimavská Sobota | Francisciho 11 | 1NP - garáž | práškový | 6 kg | PG6PDC | STN EN 3 | NEURUPPIN | 2002 | 12 | 5
VŠZP Rimavská Sobota | Francisciho 11 | 2NP - chodba | CO2 | 5 kg | S5KT | STN EN 3 | KOVOSLUŽBA | 2010 | 12 | 5
VŠZP Rimavská Sobota | Francisciho 11 | 2NP - chodba | CO2 | 5 kg | CO25A/ETS | STN EN 3 | VÍTKOVICE HTB | 2010 | 12 | 5
VŠZP Rimavská Sobota | Francisciho 11 | 2NP - schodisko | vodový | 9 litrov | 9Vb | STN EN 3 | HASPO | 2007 | 12 | 3
VŠZP Rimavská Sobota | Francisciho 11 | 1NP - spisovňa | vodový | 9 litrov | V9Ti | STN EN 3 | KODRETA | 2001 | 12 | 3
VŠZP Rimavská Sobota | Francisciho 11 | 1NP - chodba | CO2 | 5 kg | KS5BG1 | STN EN 3 | NEURUPPIN | 1999 | 12 | 5
VŠZP Rimavská Sobota | Francisciho 11 | 1NP - chodba | práškový | 6 kg | PG6PDC | STN EN 3 | NEURUPPIN | 2002 | 12 | 5
VŠZP Rimavská Sobota | Francisciho 11 | 1NP - chodba | práškový | 6 kg | PG6PDC | STN EN 3 | NEURUPPIN | 2005 | 12 | 5
VŠZP Rimavská Sobota | Francisciho 11 | 1NP - spisovňa | práškový | 6 kg | P6P/ETS | STN EN 3 | ETS Ostrava | 2005 | 12 | 5
VšZP Žiar nad Hronom | Sládkovičova 17 | chodba 1. poschodie | práškový | 2 kg | S2Če | EN 3 | ČERVINKA | 2009 | 12 | 5
VšZP Žiar nad Hronom | Sládkovičova 17 | chodba 1. poschodie | práškový | 2 kg | S2Če | EN 3 | ČERVINKA | 2009 | 12 | 5
VšZP Žiar nad Hronom | Sládkovičova 17 | chodba 1. poschodie | práškový | 2 kg | S2Če | EN 3 | ČERVINKA | 2009 | 12 | 5
VšZP Žiar nad Hronom | Sládkovičova 17 | 1. poschodie - archív | práškový | 6 kg | 6PKTk | EN 3 | KOVOSLUŽBA | 2008 | 12 | 5
VšZP Žiar nad Hronom | Sládkovičova 17 | prízemie archív | práškový | 6 kg | P6Te | EN 3 | KODRETA | 2008 | 12 | 5
VšZP Žiar nad Hronom | Sládkovičova 17 | 1. poschodie - serverovňa | CO2 | 5 kg | 5A/ETS | EN 3 - 7 | VÍTKOVICE HTB | 2010 | 12 | 5
VšZP Žiar nad Hronom | Sládkovičova 17 | garáž | práškový | 6 kg | P6Te | EN 3 | KODRETA | 2007 | 12 | 5
VšZP Prešov | Kúpeľná 5 | suterén č. dverí 11 | práškový | 6 kg | P6 KTK | ČSN EN3 | KOVOSLUŽBA | 2008 | 12 | 5
VšZP Prešov | Kúpeľná 5 | 3. poschodie chodba | práškový | 6 kg | GP6 xABC | EN 3-7 | HASPO | 2008 | 12 | 5
VšZP Prešov | Kúpeľná 5 | 3. poschodie sekretariát | práškový | 6 kg | P6KT | ČSN EN3 | KOVOSLUŽBA | 2008 | 12 | 5
VšZP Prešov | Kúpeľná 5 | suterén č. miestností 2 | práškový | 6 kg | P6 KTK | ČSN EN3 | KOVOSLUŽBA | 2008 | 12 | 5
VšZP Prešov | Kúpeľná 5 | suterén č. dverí 04 | práškový | 6 kg | P6 KTK | ČSN EN3 | KOVOSLUŽBA | 2008 | 12 | 5
VšZP Prešov | Kúpeľná 5 | suterén č. dverí 04 | práškový | 6 kg | P6 KTK | ČSN EN3 | KOVOSLUŽBA | 2009 | 12 | 5
VšZP Prešov | Kúpeľná 5 | kotolňa | CO2 | 5 kg | S5 Če | EN -3 | ČERVINKA | 2009 | 12 | 5
VšZP Prešov | Kúpeľná 5 | dielňa | CO2 | 5 kg | S5 Če | EN -3 | ČERVINKA | 2009 | 12 | 5
VšZP Prešov | Kúpeľná 5 | suterén chodba | CO2 | 5 kg | S5 KT | ČSN EN3 | KOVOSLUŽBA | 2008 | 12 | 5
VšZP Prešov | Kúpeľná 5 | suterén č. miestností 2 | práškový | 6 kg | P6Te | STN EN 3 | KODRETA | 2000 | 12 | 5
VšZP Prešov | Kúpeľná 5 | 2. poschodie | vodový | 9 litrov | V9LE | STN EN 3 | TEPOSTOP | 2005 | 24 | 3
VšZP Prešov | Kúpeľná 5 | garáž | vodový | 9 litrov | V9 LE | STN EN 3 | TEPOSTOP | 2007 | 12 | 3
VšZP Prešov | Kúpeľná 5 | garáž | práškový | 6 kg | GP6 xABC | EN 3-7 | HASPO | 2008 | 12 | 5
VšZP Prešov | Kúpeľná 5 | garáž | vodový | 9 litrov | V9 LE | STN EN 3 | TEPOSTOP | 2005 | 12 | 3
VšZP Prešov | Kúpeľná 5 | prízemie informácie | CO2 | 5 kg | S5Če | EN - 3 | ČERVINKA | 2009 | 12 | 5
VšZP Prešov | Kúpeľná 5 | prízemie chodba | práškový | 6 kg | P6Te | STN EN 3 | KODRETA | 2006 | 24 | 5
VšZP Prešov | Kúpeľná 5 | prízemie chodba | vodový | 9 litrov | V9 Real | STN EN 3 | REHAS | 2004 | 12 | 3
VšZP Prešov | Kúpeľná 5 | 1. poschodie chodba | práškový | 6 kg | P6Te | STN EN 3 | KODRETA | 2005 | 24 | 5
VšZP Prešov | Kúpeľná 5 | 1. poschodie chodba | práškový | 6 kg | P6Te | STN EN 3 | KODRETA | 1999 | 24 | 5
VšZP Prešov | Kúpeľná 5 | 1. poschodie chodba | práškový | 6 kg | P6Te | STN EN 3 | KODRETA | 2005 | 24 | 5
VšZP Prešov | Kúpeľná 5 | 1. poschodie chodba | práškový | 6 kg | P6Te | STN EN 3 | KODRETA | 2000 | 24 | 5
VšZP Prešov | Kúpeľná 5 | 2. poschodie chodba | práškový | 6 kg | P6Te | STN EN 3 | KODRETA | 2003 | 24 | 5
VšZP Prešov | Kúpeľná 5 | 2. poschodie chodba | práškový | 6 kg | P6Te | STN EN 3 | KODRETA | 2001 | 24 | 5
VšZP Prešov | Kúpeľná 5 | 2. poschodie chodba | práškový | 6 kg | P6Te | STN EN 3 | KODRETA | 2004 | 24 | 5
VšZP Prešov | Kúpeľná 5 | hala | vodový | 9 litrov | V9 Real | STN EN 3 | REHAS | 2004 | 12 | 3
VšZP Prešov | Kúpeľná 5 | 3. poschodie chodba | vodový | 9 litrov | V9LE | ČSN EN3 | TEPOSTOP | 2005 | 12 | 3
VšZP Prešov | Kúpeľná 5 | 2. p. - chodba | vodový | 9 litrov | V9Real | STN EN 3 | REHAS | 2004 | 12 | 3
VšZP Prešov | Kúpeľná 5 | prízemie hala | práškový | 6 kg | P6 Te | STN EN 3 | KODRETA | 2004 | 12 | 5
VšZP Prešov | Kúpeľná 5 | 3. poschodie sekretariát | vodový | 9 litrov | V9LE | ČSN EN3 | TEPOSTOP | 2005 | 12 | 3
VšZP Prešov | Kúpeľná 5 | prízemie hala 3 | CO2 | 5 kg | S5 KTe | STN EN 3 | KODRETA | 2007 | 24 | 5
VšZP Prešov | Strojnícka 9 | sklad | práškový | 6 kg | P 6 Te | STN EN 3 | KODRETA | 2003 | 24 | 5
VšZP Prešov | Strojnícka 9 | archív - vzadu | práškový | 6 kg | P 6 Te | STN EN 3 | KODRETA | 2007 | 24 | 5
VšZP Prešov | Strojnícka 9 | sklad | práškový | 6 kg | P 6 Te | STN EN 3 | KODRETA | 2007 | 24 | 5
VšZP Prešov | Strojnícka 9 | sklad | CO2 | 5 kg | CO25P/ETS | STN EN 3 | ETS Ostrava | 2005 | 24 | 5
VšZP Prešov | Strojnícka 9 | sklad | CO2 | 5 kg | S 5 Če | STN EN 3 | ČERVINKA | 2011 | 24 | 5
VšZP Prešov | Strojnícka 9 | sklad | práškový | 6 kg | P 6 Te | STN EN 3 | KODRETA | 2007 | 24 | 5
VšZP Prešov | Strojnícka 9 | archív Ľ | práškový | 6 kg | P 6 Te | STN EN 3 | KODRETA | 2007 | 24 | 5
VšZP Prešov | Strojnícka 9 | m.č. 4 | práškový | 6 kg | P 6 Te | STN EN 3 | KODRETA | 2004 | 24 | 5
VšZP Prešov | Strojnícka 9 | archív P | práškový | 6 kg | P 6 Te | STN EN 3 | KODRETA | 2007 | 24 | 5
VšZP Prešov | Strojnícka 9 | chodba | CO2 | 5 kg | S 5 Kte | STN EN 3 | KODRETA | 2003 | 24 | 5
VšZP Prešov | Strojnícka 9 | kotolňa | CO2 | 5 kg | S 5 Kte | STN EN 3 | KODRETA | 2003 | 24 | 5
exp. Sabinov | Murgašova 1 | kancelária | práškový | 6 kg | P6 Te | STN EN 3 | KOVOSLUŽBA | 2006 | 12 | 5
VšZP Humenné | Mierová 13 | 1.NP vchod | práškový | 6 kg | P6 | STN EN 3-7 | SIEL | 2008 | 12 | 5
VšZP Humenné | Mierová 13 | 3. NP NČ | práškový | 6 kg | P6KTk | STN EN 3 | KOVOSLUŽBA | 2007 | 12 | 5
VšZP Humenné | Mierová 13 | 2. NP NČ | práškový | 6 kg | P6 KTk | STN EN 3 | KOVOSLUŽBA | 2005 | 12 | 5
VšZP Humenné | Mierová 13 | 4 NP NČ | práškový | 6 kg | P6 | STN EN 3 | BAVARIA | 2006 | 12 | 5
VšZP Humenné | Mierová 13 | Garáž | práškový | 6 kg | P6KTk | STN EN 3 | KOVOSLUŽBA | 2005 | 12 | 5
VšZP Humenné | Mierová 13 | 1.PP NČ | práškový | 6 kg | P 6Te | STN EN 3 | KODRETA | 2003 | 12 | 5
VšZP Humenné | Mierová 13 | 4. NP NČ | práškový | 6 kg | P6 Če | STN EN 3 | ČERVINKA | 2009 | 12 | 5
VšZP Humenné | Mierová 13 | 1.NP | práškový | 6 kg | P6KTk | STN EN 3 | KOVOSLUŽBA | 2008 | 12 | 5
VšZP Humenné | Mierová 13 | 2.NP | práškový | 6 kg | P6KTk | STN EN 3 | KOVOSLUŽBA | 2008 | 12 | 5
VšZP Humenné | Mierová 13 | 3.NP 306 | CO2 | 5 kg | 5SKT | STN EN 3 | KOVOSLUŽBA | 2009 | 12 | 5
VšZP Humenné | Mierová 13 | 3.NP | práškový | 6 kg | P6D/ETS | STN EN 3 | ETS Ostrava | 2006 | 12 | 5
VšZP Humenné | Mierová 13 | Kotolňa | CO2 | 5 Kg | S5Če | STN E 3 | ČERVINKA | 2011 | 12 | 5
exp. Medzilaborce | Mierová 326/4 | kanc | práškový | 6 kg | P6KTk | STN E 3 | KOVOSLUŽBA | 2008 | 12 | 5
exp Snina | Partizánska 1057/21 | kanc | práškový | 6 kg | PG 6PDC | STN E 3 | NEURUPPIN | 2005 | 12 | 5
VšZP Poprad | Tolstého 3631/1 | vestibul ubytovanie | práškový | 6 kg | P6Te | STN EN 3 | KODRETA | 2003 | 12 | 5
VšZP Poprad | Tolstého 3631/1 | zasadačka | práškový | 6 kg | P6Te | STN EN 3 | KODRETA | 2003 | 12 | 5
VšZP Poprad | Tolstého 3631/1 | kotolňa | CO2 | 5 kg | S5 KT | STN EN 3 | KOVOSLUŽBA | 2008 | 12 | 5
VšZP Poprad | Tolstého 3631/1 | sklad | práškový | 6 kg | PG6PDC | STN EN 3 | NEURUPPIN | 2003 | 12 | 5
VšZP Poprad | Tolstého 3631/1 | strojovňa | CO2 | 2 kg | S2Če | STN EN 3 | ČERVINKA | 2009 | 12 | 5
VšZP Poprad | Tolstého 3631/1 | vestibul ubytovanie | práškový | 6 kg | P6Te | STN EN 3 | KODRETA | 2004 | 12 | 5
VšZP Poprad | Tolstého 3631/1 | vestibul klienti | práškový | 6 kg | P6Te | STN EN 3 | KODRETA | 2004 | 12 | 5
VšZP Poprad | Tolstého 3631/1 | vestibul klienti | práškový | 6 kg | P6Te | STN EN 3 | KODRETA | 2004 | 12 | 5
VšZP Poprad | Tolstého 3631/1 | vestibul klienti | práškový | 6 kg | P6Te | STN EN 3 | KODRETA | 2004 | 12 | 5
VšZP Poprad | Tolstého 3631/1 | vestibul klienti | práškový | 6 kg | P6Te | STN EN 3 | KODRETA | 2004 | 12 | 5
VšZP Poprad | Tolstého 3631/1 | veľký archív | práškový | 6 kg | P6Te | STN EN 3 | KODRETA | 2004 | 12 | 5
VšZP Poprad | Tolstého 3631/1 | elektro rozvodňa | práškový | 6 kg | P6Te | STN EN 3 | KODRETA | 2004 | 12 | 5
VšZP Poprad | Tolstého 3631/1 | garáž | práškový | 6 kg | P6Te | STN EN 3 | KODRETA | 2004 | 12 | 5
VšZP Poprad | Tolstého 3631/1 | 217 | práškový | 6 kg | P6Če | STN EN 3 | ČERVINKA | 2015 | 12 | 5
VšZP Poprad | Tolstého 3631/1 | malý archív | práškový | 6 kg | P6Če | STN EN 3 | ČERVINKA | 2015 | 12 | 5
VšZP Poprad | Tolstého 3631/1 | veľký archív | práškový | 6 kg | P6Če | STN EN 3 | ČERVINKA | 2015 | 12 | 5
VšZP Poprad | Tolstého 3631/1 | vzduchotechnika | práškový | 6 kg | P6Če | STN EN 3 | ČERVINKA | 2015 | 12 | 5
exp. Kežmarok | MUDr. Alexandra 1377/52 | sklad | práškový | 6 kg | P6Te | STN EN 3 | KODRETA | 2004 | 12 | 5
exp. Kežmarok | MUDr. Alexandra 1377/52 | chodba | práškový | 6 kg | Raima P6 | STN EN 3 | SIEL | 2009 | 12 | 5
exp. Levoča | Nám. Majstra Pavla 47/47 | WC | práškový | 2 kg | Raima K2 | STN EN 3 | SIEL | 2008 | 12 | 5
exp. Levoča | Nám. Majstra Pavla 47/47 | hala | práškový | 6 kg | Raima P6 | STN EN 3 | SIEL | 2009 | 12 | 5
VšZP Svidník | MUDr. Pribulu 150/8 | kotolňa 1. poschodie | CO2 | 5 kg | KT 05,05 | STN EN 3 | Kovoslužba | 2008 | 24 | 5
VšZP Svidník | MUDr. Pribulu 150/8 | kancelária 202 | CO2 | 5 kg | KT 05,05 | STN EN 3 | Kovoslužba | 2008 | 24 | 5
VšZP Svidník | MUDr. Pribulu 150/8 | chodba 1. poschodie | práškový | 6 kg | 6 P KTk | STN EN 3 | Kovoslužba | 2008 | 24 | 5
VšZP Svidník | MUDr. Pribulu 150/8 | chodba 1. pocchodie | práškový | 6 kg | P6F/ETS | STN EN 3 | Vitkovice HTB | 2009 | 24 | 5
VšZP Svidník | MUDr. Pribulu 150/8 | kancelária 108 | práškový | 6 kg | P6D/ETS | STN EN 3 | ETS | 2005 | 24 | 5
VšZP Svidník | MUDr. Pribulu 150/8 | chodba 2. poschodie | práškový | 6 kg | 6 P KTk | STN EN 3 | Kovoslužba | 2008 | 24 | 5
VšZP Svidník | MUDr. Pribulu 150/8 | kancelária 203 | vodový | 9 litrov | V9Tp | STN EN 3 | KODRETA | 2010 | 24 | 3
VŠZP Vranov n/T | Hronského 1166 | archív | CO2 | 5 kg | S5KTe | STN EN 3 | KOVOSLUŽBA | 2008 | 12 | 5
VŠZP Vranov n/T | Hronského 1166 | plynová kotolňa | CO2 | 5 kg | S5KTe | STN EN 3 | KODRETA | 2007 | 12 | 5
VŠZP Vranov n/T | Hronského 1166 | sklad | CO2 | 5 kg | S5KT | STN EN 3 | KOVOSLUŽBA | 2008 | 12 | 5
VŠZP Vranov n/T | Hronského 1166 | 1. poschodie | CO2 | 5 kg | S5KTe | STN EN 3 | KODRETA | 2000 | 12 | 5
VŠZP Vranov n/T | Hronského 1166 | archív | práškový | 6 kg | P6Te | STN EN 3 | KODRETA | 2003 | 12 | 5
VŠZP Vranov n/T | Hronského 1166 | zadný vchod | práškový | 6 kg | P6Te | STN EN 3 | KODRETA | 2000 | 12 | 5
VŠZP Vranov n/T | Hronského 1166 | 1. poschodie | práškový | 6 kg | P6Te | STN EN 3 | KODRETA | 2003 | 12 | 5
VŠZP Vranov n/T | Hronského 1166 | predný vchod | práškový | 6 kg | P6Te | STN EN 3 | KODRETA | 2005 | 12 | 5
VŠZP Košice | Senný trh 1 | 3. poschodie kotolňa | CO2 | 5 kg | S5 KTK | STN EN 3 | KOVOSLUŽBA | 2008 | 12 | 5
VŠZP Košice | Senný trh 1 | 3. poschodie kotolňa | CO2 | 5 kg | S5 KTK | STN EN 3 | KOVOSLUŽBA | 2008 | 12 | 5
VŠZP Košice | Senný trh 1 | garáže | práškový | 2 kg | PG2 | STN EN 3 | KODRETA | 2002 | 12 | 5
VŠZP Košice | Senný trh 1 | garáže | práškový | 2 kg | PG2 | STN EN 3 | KODRETA | 2002 | 12 | 5
VŠZP Košice | Senný trh 1 | garáže | práškový | 2 kg | PG2 | STN EN 3 | KODRETA | 2002 | 12 | 5
VŠZP Košice | Senný trh 1 | prevádzková budova 1. poschodie | práškový | 6 kg | PL6 | STN EN 3 | NEURUPPIN | 2001 | 12 | 5
VŠZP Košice | Senný trh 1 | prístavba 1. poschodie 223 | vodový | 9 litrov | 9VKT | STN EN 3 | KODRETA | 2001 | 12 | 3
VŠZP Košice | Senný trh 1 | prístavba pri zasadačke | práškový | 6 kg | PL6 | STN EN 3 | NEURUPPIN | 2001 | 12 | 5
VŠZP Košice | Senný trh 1 | 1. poschodie miestnosť 103 | práškový | 6 kg | GP6 | STN EN 3 -7 | HASPO | 2008 | 12 | 5
VŠZP Košice | Senný trh 1 | prízemie 039 | práškový | 6 kg | GP6 | STN EN 3 -7 | HASPO | 2008 | 12 | 5
VŠZP Košice | Senný trh 1 | 2. poschodie miestnosť 230 | práškový | 6 kg | GP6 | STN EN 3 -7 | HASPO | 2008 | 12 | 5
VŠZP Košice | Senný trh 1 | prízemie 014 | práškový | 6 kg | GP6 | STN EN 3 -7 | HASPO | 2008 | 12 | 5
VŠZP Košice | Senný trh 1 | 1. poschodie miestnosť 115 | práškový | 6 kg | GP6 | STN EN 3 -7 | HASPO | 2008 | 12 | 5
VŠZP Košice | Senný trh 1 | prízemie spisovňa č. m 40 | práškový | 6 kg | GP6 | STN EN 3 -7 | HASPO | 2008 | 12 | 5
VŠZP Košice | Senný trh 1 | suterén - archív | práškový | 6 kg | GP6 | STN EN 3 -7 | HASPO | 2008 | 12 | 5
VŠZP Košice | Senný trh 1 | vrátnica | práškový | 6 kg | GP6 | STN EN 3 -7 | HASPO | 2008 | 12 | 5
VŠZP Košice | Senný trh 1 | suterén | práškový | 6 kg | GP6 | STN EN 3 -7 | HASPO | 2008 | 12 | 5
VŠZP Košice | Senný trh 1 | suterén | práškový | 6 kg | GP6 | STN EN 3 -7 | HASPO | 2008 | 12 | 5
VŠZP Košice | Senný trh 1 | suterén - archív | práškový | 6 kg | GP6 | STN EN 3 -7 | HASPO | 2008 | 12 | 5
VŠZP Košice | Senný trh 1 | 2. poschodie miestnosť 214 | práškový | 6 kg | GP6 | STN EN 3 -7 | HASPO | 2008 | 12 | 5
VŠZP Košice | Senný trh 1 | 3. poschodie miestnosť 335 | práškový | 6 kg | GP6 | STN EN 3 -7 | HASPO | 2008 | 12 | 5
VŠZP Košice | Senný trh 1 | 3. poschodie miestnosť 324 | práškový | 6 kg | GP6 | STN EN 3 -7 | HASPO | 2008 | 12 | 5
VŠZP Košice | Senný trh 1 | 3. poschodie miestnosť 331 | práškový | 6 kg | GP6 | STN EN 3 -7 | HASPO | 2008 | 12 | 5
VŠZP Košice | Senný trh 1 | prízemie 005 | práškový | 6 kg | GP6 | STN EN 3 -7 | HASPO | 2008 | 12 | 5
VŠZP Košice | Senný trh 1 | 1. poschodie miestnosť 130 | práškový | 6 kg | GP6 | STN EN 3 -7 | HASPO | 2008 | 12 | 5
VŠZP Košice | Senný trh 1 | 3. poschodie miestnosť 322 | práškový | 6 kg | GP6 | STN EN 3 -7 | HASPO | 2008 | 12 | 5
VŠZP Košice | Senný trh 1 | 2. poschodie miestnosť 203 | práškový | 6 kg | GP6 | STN EN 3 -7 | HASPO | 2008 | 12 | 5
VŠZP Košice | Senný trh 1 | suterén - strojovňa výťahu | CO2 | 5 kg | S5 KTK | STN EN 3 | KOVOSLUŽBA | 2010 | 12 | 5
VŠZP Košice | Senný trh 1 | suterén - strojovňa výťahu | CO2 | 5 kg | S5 KTK | STN EN 3 | KOVOSLUŽBA | 2010 | 12 | 5
VŠZP Košice | Senný trh 1 | prístavba 1. poschodie archív | práškový | 6 kg | PL6 | STN EN 3 | NEURUPPIN | 2001 | 12 | 5
VŠZP Košice | Senný trh 1 | prístavba 1. poschodie 222 | práškový | 6 kg | PG6 | STN EN 3 | NEURUPPIN | 2001 | 12 | 5
VŠZP Košice | Senný trh 1 | prevádzková budova 304 | práškový | 6 kg | PL6 | STN EN 3 | NEURUPPIN | 2001 | 12 | 5
VŠZP Košice | Senný trh 1 | prevádzková budova | práškový | 6 kg | PL6 | STN EN 3 | NEURUPPIN | 2001 | 12 | 5
VŠZP Košice | Senný trh 1 | prízemie el. rozvodňa č. m 24 | CO2 | 5 kg | S5 KTe | STN EN 3 | KODRETA | 1999 | 12 | 5
VŠZP Košice | Senný trh 1 | prístavba výdajňa stavy | CO2 | 5 kg | S5 KTK | STN EN 3 | KOVOSLUŽBA | 2001 | 12 | 5
VŠZP Košice | Senný trh 1 | prevádzková budova | CO2 | 5 kg | S5 KTe | STN EN 3 | KODRETA | 2001 | 12 | 5
VŠZP Košice | Štúrova 1391/21 | 2.pos. Server | práškový | 6 kg | K5 Raima | STN EN 3 -7 | SIEL | 2009 | 12 | 5
VŠZP Košice | Štúrova 1391/21 | 3.posch - m.č. 401 | práškový | 6 kg | P6 Te | STN EN 3 -7 | KODRETA | 2002 | 12 | 5
VŠZP Košice | Štúrova 1391/21 | 3.posch - m.č. 401 | práškový | 6 kg | P6 Te | STN EN 3 -7 | KODRETA | 2002 | 12 | 5
VŠZP Košice | Štúrova 1391/21 | 3.posch - m.č. 401 | práškový | 6 kg | P6 Te | STN EN 3 -7 | KODRETA | 2002 | 12 | 5
VŠZP Košice | Štúrova 1391/21 | Prízemie hala 102 | práškový | 6 kg | P6 Te | STN EN 3 -7 | KODRETA | 2004 | 12 | 5
VŠZP Košice | Štúrova 1391/21 | Prízemie - chodba 104 | práškový | 6 kg | P6 Te | STN EN 3 -7 | KODRETA | 2004 | 12 | 5
VŠZP Košice | Štúrova 1391/21 | 1. posch. - chodba 208 | práškový | 6 kg | P6 Te | STN EN 3 -7 | KODRETA | 2004 | 12 | 5
VŠZP Košice | Štúrova 1391/21 | 2.pos. Chodba pri kuch. | práškový | 6 kg | P6 Te | STN EN 3 -7 | KODRETA | 2004 | 12 | 5
VŠZP Košice | Štúrova 1391/21 | Suterén - spisovňa 015 | práškový | 6 kg | P6 Te | STN EN 3 -7 | KODRETA | 2004 | 12 | 5
VŠZP Košice | Štúrova 1391/21 | 2.pos. - m.č. 303 | práškový | 6 kg | P6 Te | STN EN 3 -7 | KODRETA | 2004 | 12 | 5
VŠZP Košice | Štúrova 1391/21 | 1.pos. Chodba pri kuch. | práškový | 6 kg | P6 Te | STN EN 3 -7 | KODRETA | 2004 | 12 | 5
VŠZP Košice | Štúrova 1391/21 | suterén - chodba | práškový | 6 kg | P6 Raima | STN EN 3 -7 | SIEL | 2009 | 12 | 5
VŠZP Košice | Štúrova 1391/21 | 2.pos .chodba 315 | práškový | 6 kg | P6 Raima | STN EN 3 -7 | SIEL | 2009 | 12 | 5
VŠZP Košice | Štúrova 1391/21 | suterén - chodba 010 | práškový | 6 kg | P6 Raima | STN EN 3 -7 | SIEL | 2009 | 12 | 5
VŠZP Košice | Štúrova 1391/21 | suterén - el. rozvodňa | práškový | 6 kg | P6 Raima | STN EN 3 -7 | SIEL | 2009 | 12 | 5
VŠZP Košice | Štúrova 1391/21 | 2.pos. - m.č. 306 | práškový | 6 kg | P6 Raima | STN EN 3 -7 | SIEL | 2009 | 12 | 5
VŠZP Košice | Štúrova 1391/21 | 1. posch.- schody | práškový | 6 kg | P6 Raima | STN EN 3 -7 | SIEL | 2009 | 12 | 5
VŠZP Košice | Štúrova 1391/21 | Prízemie hala 102 | práškový | 6 kg | P6 Raima | STN EN 3 -7 | SIEL | 2009 | 12 | 5
VŠZP Košice | Štúrova 1391/21 | suterén - spisovňa 006 | práškový | 6 kg | P6 Raima | STN EN 3 -7 | SIEL | 2009 | 12 | 5
VŠZP Košice | Štúrova 1391/21 | suterén - chodba | práškový | 6 kg | P6 Raima | STN EN 3 -7 | SIEL | 2009 | 12 | 5
VŠZP Košice | Štúrova 1391/21 | Prízemie - chodba 106 | práškový | 6 kg | P6 Raima | STN EN 3 -7 | SIEL | 2009 | 12 | 5
VšZP Košice | Štúrova 1391/21 | prízemie-chodba pri kuch. | práškový | 6 kg | P6 Raima | STN EN 3 -7 | SIEL | 2009 | 12 | 5
VšZP Michalovce | Námestie slobody 17 | prízemie pri č.d. 114 | práškový | 6 kg | GP 6xABC | STN EN 3 | HASPO | 2008 | 12 | 5
VšZP Michalovce | Námestie slobody 17 | prízemie vchod | práškový | 6 kg | GP 6xABC | STN EN 3 | HASPO | 2008 | 12 | 5
VšZP Michalovce | Námestie slobody 17 | 2.p. chodba | práškový | 6 kg | 6P KTp | STN EN 3 | KOVOSLUŽBA | 2006 | 12 | 5
VšZP Michalovce | Námestie slobody 17 | prízemie garáž | CO2 | 5 kg | CO2 5A/ETS | STN EN 3 | VÍTKOVICE HTB | 2010 | 12 | 5
VšZP Michalovce | Námestie slobody 17 | 2.p. kotoľňa | CO2 | 5 kg | CO2 5A/ETS | STN EN 3-7 | VÍTKOVICE HTB | 2010 | 12 | 5
VšZP Michalovce | Námestie slobody 17 | 2.p. VZT | CO2 | 5 kg | CO2 5A/ETS | STN EN 3-7 | VÍTKOVICE HTB | 2010 | 12 | 5
VšZP Michalovce | Námestie slobody 17 | 1.p. pri WC | práškový | 6 kg | P6D | STN EN 3 | ETS Ostrava | 2009 | 12 | 5
VšZP Michalovce | Námestie slobody 17 | prízemie podateľňa | práškový | 6 kg | P6F | STN EN 3 | ETS Ostrava | 2008 | 12 | 5
VšZP Michalovce | Námestie slobody 17 | 1.p. pri schodisku | práškový | 6 kg | GP 6xABC | STN EN 3-7 | HASPO | 2006 | 12 | 5
VšZP Spišská Nová Ves | Štefanikovo námestie 1 | chodba prízemie | práškový | 6 kg | P 6 F | STN EN 3 | ETS Ostrava | 2009 | 12 | 5
VšZP Spišská Nová Ves | Štefanikovo námestie 1 | prízemie - informácie | práškový | 6 kg | P 6 Te | STN EN 3 | KODRETA | 2004 | 12 | 5
VšZP Spišská Nová Ves | Štefanikovo námestie 1 | Suterén archív | práškový | 6 kg | P 6 Te | STN EN 3 | KODRETA | 2000 | 12 | 5
VšZP Spišská Nová Ves | Štefanikovo námestie 1 | Suterén archív | CO2 | 5 kg | Raima K5 | STN EN 3-7 | SIEL | 2008 | 12 | 5
VšZP Spišská Nová Ves | Štefanikovo námestie 1 | Suterén archív | práškový | 6 kg | P 6 F | STN EN 3 | ETS Ostrava | 2009 | 12 | 5
VšZP Spišská Nová Ves | Štefanikovo námestie 1 | chodba 1. poschodie | práškový | 6 kg | P 6 Te | STN EN 3 | KODRETA | 2000 | 12 | 5
VšZP Spišská Nová Ves | Štefanikovo námestie 1 | chodba 1. poschodie | práškový | 6 kg | P 6 Te | STN EN 3 | KODRETA | 2000 | 12 | 5
VšZP Trebišov | Komenského 4 | 1.p. chodba | práškový | 6 kg | P6 Te | STN EN 3 | KODRETA | 2007 | 12 | 5
VšZP Trebišov | Komenského 4 | 1.p. chodba | práškový | 6 kg | P6 Te | STN EN 3 | KODRETA | 2000 | 12 | 5
VšZP Trebišov | Komenského 4 | 1.p. chodba | práškový | 6 kg | P6 Te | STN EN 3 | KODRETA | 2008 | 12 | 5
VšZP Trebišov | Komenského 4 | 1.p. chodba | práškový | 6 kg | P6 Te | STN EN 3 | KODRETA | 2004 | 12 | 5
VšZP Trebišov | Komenského 4 | 2.p. chodba | práškový | 6 kg | P6F/S | STN EN 3-7 | VÍTKOVICE HTB | 2014 | 12 | 5
VšZP Trebišov | Komenského 4 | 2.p. chodba | práškový | 6 kg | P6F/S | STN EN 3-7 | VÍTKOVICE HTB | 2014 | 12 | 5
VšZP Trebišov | Komenského 4 | 2.p. chodba | práškový | 6 kg | P6F/S | STN EN 3-7 | VÍTKOVICE HTB | 2014 | 12 | 5
VšZP Trebišov | Komenského 4 | 2.p. chodba | práškový | 6 kg | P6F/S | STN EN 3-7 | VÍTKOVICE HTB | 2014 | 12 | 5
VšZP Trebišov | Komenského 4 | 3.p. chodba | práškový | 6 kg | P6 Te | STN EN 3 | KODRETA | 2004 | 12 | 5
VšZP Trebišov | Komenského 4 | 3.p. chodba | práškový | 6 kg | P6F | STN EN 3 | ETS Ostrava | 2009 | 12 | 5
VšZP Trebišov | Komenského 4 | 3.p. chodba | práškový | 6 kg | P6F | STN EN 3 | ETS Ostrava | 2009 | 12 | 5
VšZP Trebišov | Komenského 4 | prízemie vchod | práškový | 6 kg | P6F/S | STN EN 3-7 | VÍTKOVICE HTB | 2014 | 12 | 5
VšZP Trebišov | Komenského 4 | prízemie archív | CO2 | 5 kg | S5KTe | STN EN 3 | KODRETA | 2004 | 12 | 5
VšZP Trebišov | Komenského 4 | suterén kotolňa | CO2 | 5 kg | S5KT | STN EN 3 | KOVOSLUŽBA | 2009 | 12 | 5
VšZP Trebišov | Komenského 4 | suterén chodba | práškový | 6 kg | P6Te | STN EN 3 | KODRETA | 2006 | 12 | 5
VšZP Trebišov | Komenského 4 | suterén chodba | práškový | 6 kg | P6Te | STN EN 3 | KODRETA | 2007 | 12 | 5
VšZP Trebišov | Komenského 4 | garáž | práškový | 2 kg | PR2e | STN EN 3 | KODRETA | 2000 | 12 | 5
VšZP Trebišov | Komenského 4 | 3.p. chodba | práškový | 6 kg | P6 Te | STN EN 3 | KODRETA | 2000 | 12 | 5
VšZP Trebišov | Komenského 4 | prízemie vchod | vodový | 9 litrov | 9Vb | STN EN 3 | HASPO | 2007 | 12 | 3

## PHP-nacenenie
Príloha č.2 b)
Hasiace prístroje - cena za plnenie predmetu zmluvy
Kontrola hasiacich prístrojov
Typ | Jednotková cena bez DPH v € za ks | Počet has. pr. | Spolu za 48 mesiacov
P2 (kontrola 1x za 12 mesiacov) |  | 17
P2 (kontrola 1x za 24 mesiacov) |  | 2
P6 (kontrola 1x za 12 mesiacov) |  | 324
P6 (kontrola 1x za 24 mesiacov) |  | 92
S2 (kontrola 1x za 12 mesiacov) |  | 10
S2 (kontrola 1x za 24 mesiacov) |  | 4
S5 (kontrola 1x za 12 mesiacov) |  | 94
S5 (kontrola 1x za 24 mesiacov) |  | 82
CA9 (kontrola 1x za 12 mesiacov) |  | 3
V9 (kontrola 1x za 12 mesiacov) |  | 41
V9 (kontrola 1x za 24 mesiacov) |  | 6
SPOLU : |  | 675
Cena bez DPH za 48 mesiacov
Cena s DPH za 48 mesiacov
Tlakové skúšky hasiacich prístrojov
Typ | Jednotková cena bez DPH ( €) | Počet has. pr. | Spolu za 48 mesiacov
P2 (tlak. Skúška 1x za 5 rokov) |  | 11
P6 (tlak. Skúška 1x za 5 rokov) |  | 357
S2 (tlak. Skúška 1x za 5 rokov) |  | 14
S5 (tlak. Skúška 1x za 5 rokov) |  | 166
CA9 (tlak. Skúška 1x za 5 rokov) |  | 3
V9 (tlak. Skúška 1x za 3 rokov) |  | 47
SPOLU : |  | 598
Cena bez DPH za 48 mesiacov
Cena s DPH za 48 mesiacov
Vysvetlivky
P2 | Práškový, 2 kg náplň
P6 | Práškový, 6 kg náplň
S2 | CO2, 2 kg náplň
S5 | CO2, 5 kg náplň
CA9 | Halónový, 6 kg náplň
V9 | Vodný, 9 l náplň

## Priloha 3 a) hydranty
Príloha č.3 a)
Zoznam požiarnych hydrantov (nadzemných a podzemných)
Predmet zákazky bude uchádzač vykonávať v nasledovných objektoch
na požiarnych hydrantoch verejného obstarávateľa:
Por. č. | Objekt/adresa | Počet
|  | nadzemné | podzemné
1 | Bratislava, Mamateyova 17 | 9
2 | Bratislava, Ferienčíková 20 | 7
3 | Bratislava, Ondavská 3 | 8
4 | Trnava, Halenárska22 | 6
5 | Trenčín, Partizánska 2315 | 4
6 | Prievidza, Včelárska 1 | 8 | 3
7 | Považská Bystrica, M.R. Štefánika 165 | 8
8 | Komárno, Malá Jarková 18 | 1
9 | Topoľčany, Pribinova 2712 | 2
10 | Levice, Sládkoviča 3 | 2
11 | Banská Bystrica, Horná 26 | 3
12 | Lučenec, Nám. Artézskych prameňov 16 | 2
13 | Zvolen, Ľ. Medveckého 4 | 4
14 | Rimavská Sobota, Francisciho 11 | 3
15 | Žilina, P.O.Hviezdoslava 26 | 6
16 | Žilina, 1.mája | 1
17 | Čadca, Palárikova 91 | 9
18 | Dolný Kubín, J. Ťatliaka 2052/4 | 4
19 | Martin , P. Mudroňa 33 | 3
20 | Ružomberok, Štiavnická cesta 3 | 3
21 | Prešov, Kúpeľná 5 | 5
22 | Prešov, Strojnícka 9 | 2
23 | Humenné, Mierová 13 | 9
24 | Poprad, Tolstého 3631/1 | 6
25 | Svidník, MUDr. Pribulu 150/8 | 2
26 | Vranov nad Topľou, Hronského 1166 | 2
27 | Košice, Senný trh1 | 10 | 2
28 | Košice, Štúrova 21 | 5
29 | Michalovce, Nám. slobody 17 | 2
30 | Trebišov, Komenského 1960/4 | 5
| Spolu | 141 | 5

## H-nacenenie
Príloha č.3 b)
Požiarne hydranty - cena za plnenie predmetu zmluvy
Kontrola požiarnych hydrantov
Typ | Jednotková cena bez DPH (€ ) | Počet pož. hyd. | Spolu za 48 mesiacov
Nadzemné (kontrola 1x za 12 mesiacov) |  | 141
Podzemné (kontrola 1x za 12 mesiacov) |  | 5
SPOLU : |  | 146
Cena bez DPH za 48 mesiacov
Cena s DPH za 48 mesiacov
Tlakové skúšky požiarnych hadíc
Typ | Jednotková cena - tlak. skúška | Počet pož. hyd. | Spolu za 48 mesiacov
Nadzemné (kontrola 1x za 12 mesiacov) |  | 141
Cena bez DPH za 48 mesiacov
Cena s DPH za 48 mesiacov

## Priloha 4 a) PU dvere
Príloha č.4 a)
Zoznam požiarnych uzáverov - dvere
Predmet zákazky bude uchádzač vykonávať v nasledovných objektoch na požiarnych uzáveroch verejného obstarávateľa:
OKRES | PREVÁDZKA | Typ PU | Umiestnenie a číslo | Požiarna odolnosť | Výrobca
Bratislava | Ferienčíkova 20 | Požiarne dvere | 115 | EI 30 D1 | PYROBATYS
Bratislava | Ferienčíkova 20 | Požiarne dvere | 8 | EI 30 D1 | PYROBATYS
Bratislava | Ferienčíkova 20 | Požiarne dvere | 617 | EI 30 D3 | PYROBATYS
Bratislava | Ferienčíkova 20 | Požiarne dvere | 616 | EI 30 D3 | PYROBATYS
Bratislava | Ferienčíkova 20 | Požiarne dvere | 604 | EI 30 D3 | PYROBATYS
Bratislava | Ferienčíkova 20 | Požiarne dvere | 618 | EI 30 D3 | PYROBATYS
Bratislava | Ferienčíkova 20 | Požiarne dvere | 518 | EI 30 D3 | PYROBATYS
Bratislava | Ferienčíkova 20 | Požiarne dvere | 418 | EI 30 D3 | PYROBATYS
Bratislava | Ferienčíkova 20 | Požiarne dvere | 102 | EI 30 D3 | PYROBATYS
Bratislava | Ferienčíkova 20 | Požiarne dvere | 104 | EI 30 D3 | PYROBATYS
Bratislava | Ferienčíkova 20 | Požiarne dvere | 105 | EI 30 D3 | PYROBATYS
Bratislava | Ferienčíkova 20 | Požiarne dvere | 218 | EI 60 D1 | PYROBATYS
Bratislava | Ferienčíkova 20 | Požiarne dvere | 602 | EW 30 D1 | PYROBATYS
Bratislava | Ferienčíkova 20 | Požiarne dvere | 502 | EW 30 D1 | PYROBATYS
Bratislava | Ferienčíkova 20 | Požiarne dvere | 402 | EW 30 D1 | PYROBATYS
Bratislava | Ferienčíkova 20 | Požiarne dvere | 302 | EW 30 D1 | PYROBATYS
Bratislava | Ferienčíkova 20 | Požiarne dvere | 202 | EW 30 D1 | PYROBATYS
Bratislava | Ferienčíkova 20 | Požiarne dvere | 606 | EW 30 D3 | PYROBATYS
Bratislava | Ferienčíkova 20 | Požiarne dvere | 319 | EW 30 D3 | PYROBATYS
Bratislava | Ferienčíkova 20 | Požiarne dvere | 112 | EW 30 D3 | PYROBATYS
Bratislava | Ferienčíkova 20 | Požiarne dvere | 10 | EW 90 D3 | PYROBATYS
Bratislava | Mamateyova 17 | Požiarne dvere | serverovňa III. np | EW 30 D3 | PYROBATYS
Bratislava | Mamateyova 17 | Požiarne dvere | Vstup - vodiči; S07a | EW 30 D1 | PYROBATYS
Bratislava | Mamateyova 17 | Požiarne dvere | vstup-sklad; S07b | EI 30 D1 | PYROBATYS
Bratislava | Mamateyova 17 | Požiarne dvere | Dielňa; S04c | EW 60 D1 | PYROBATYS
Bratislava | Mamateyova 17 | Požiarne dvere | Plynomer; S05 | EI 60 D1 | PYROBATYS
Bratislava | Mamateyova 17 | Požiarne dvere | Strojovňa VZT; S06 | EW 60 D1 | PYROBATYS
Bratislava | Mamateyova 17 | Požiarne dvere | Sklad plyn. masiek; S07e | EW 60 D1 | PYROBATYS
Bratislava | Mamateyova 17 | Požiarne dvere | Strojovňa výťahu; S04a | EW 60 D1 | PYROBATYS
Bratislava | Mamateyova 17 | Požiarne dvere | Spisovňa; S07 | D1 OPL | PYROBATYS
Bratislava | Mamateyova 17 | Požiarne dvere | Sklad; S07c | D1 OPL | PYROBATYS
Bratislava | Mamateyova 17 | Požiarne dvere | Kotolňa; S04b | EW 90 D1 | PYROBATYS
Bratislava | Mamateyova 17 | Požiarne dvere | Vstup do CHÚC, S03 | EW 90 D1 | PYROBATYS
Bratislava | Mamateyova 17 | Požiarne dvere | Elektrorozvodňa; S05a | EW 60 D1 | PYROBATYS
Bratislava | Mamateyova 17 | Požiarne dvere | Fitness; S09 | EI 30 D1 | PYROBATYS
Bratislava | Mamateyova 17 | Požiarne dvere | Vstup do CHÚC pri fitness, S02a | EI 30 D1 | PYROBATYS
Bratislava | Mamateyova 17 | Požiarne dvere | Sklad pri fitness | EI 30 D1 | PYROBATYS
Bratislava | Mamateyova 17 | Požiarne dvere | vstup do CHUC vľavo od vchodu | PI 30 | PYROBATYS
Bratislava | Mamateyova 17 | Požiarne dvere | 49 | EI 15 D3 | PYROBATYS
Bratislava | Mamateyova 17 | Požiarne dvere | 57 | EI 15 D3 | PYROBATYS
Bratislava | Mamateyova 17 | Požiarne dvere | 8 | EI 30 D3 | PYROBATYS
Bratislava | Mamateyova 17 | Požiarne dvere | 155 - prechod | EI 15 D3 | PYROBATYS
Bratislava | Mamateyova 17 | Požiarne dvere | vstup do CHUC vpravo, 404 | EI 15 D3 | PYROBATYS
Bratislava | Mamateyova 17 | Požiarne dvere | 23 | EI 30 D3 | PYROBATYS
Bratislava | Mamateyova 17 | Požiarne dvere | 103 - CHUC vpravo | EI 30 D3 | PYROBATYS
Bratislava | Mamateyova 17 | Požiarne dvere | 118 - CHUC rovno | EI 30 D3 | PYROBATYS
Bratislava | Mamateyova 17 | Požiarne dvere | vstup do CHUC vpravo, 203 | EI 30 D3 | PYROBATYS
Bratislava | Mamateyova 17 | Požiarne dvere | vstup do CHUC, vlavo, 222 | EI 30 D3 | PYROBATYS
Bratislava | Mamateyova 17 | Požiarne dvere | vstup do CHUC vpravo, 303 | EI 30 D3 | PYROBATYS
Bratislava | Mamateyova 17 | Požiarne dvere | vstup do CHUC vlavo, 320 | EI 30 D3 | PYROBATYS
Bratislava | Mamateyova 17 | Požiarne dvere | 48 | EI 30 D3 | PYROBATYS
Bratislava | Mamateyova 17 | Požiarne dvere | 27 | EI 30 D3 | PYROBATYS
Bratislava | Mamateyova 17 | Požiarne dvere | 127 - CHUC vľavo | EI 30 D3 | PYROBATYS
Bratislava | Mamateyova 17 | Požiarne dvere | 127a | EI 15 D3 | PYROBATYS
Bratislava | Mamateyova 17 | Požiarne dvere | zasadačka vlavo, 411 | EI 15 D3 | PYROBATYS
Bratislava | Mamateyova 17 | Požiarne dvere | 1 pp sklad | EW 90 D1-C4 | PYROBATYS
Bratislava | Mamateyova 17 | Požiarne dvere | 1 np | EI 30 D3 | Soloodor Sušice, CZ
Bratislava | Mamateyova 17 | Požiarne dvere | 154 vodiči | EW 30 D3 | Soloodor Sušice, CZ
Bratislava | Mamateyova 17 | Požiarne dvere | 111 | EW 30 D3 | Soloodor Sušice, CZ
Bratislava | Mamateyova 17 | Požiarne dvere | 116a kuchynka | EW 30 D3 | Soloodor Sušice, CZ
Bratislava | Ondavská 3 | Požiarne dvere | 1 PP - sekcia A (stupačka) | EW 60 D1 | PYROBATYS
Bratislava | Ondavská 3 | Požiarne dvere | 1 PP - sekcia A (dvere elektrorozvodne) | EW 30 D1 | PYROBATYS
Bratislava | Ondavská 3 | Požiarne dvere | 1 PP - sekcia A (vstup do ReS) | EW 15 D3 | PYROBATYS
Bratislava | Ondavská 3 | Požiarne dvere | 1 PP - sekcia A (manipulačná miestnosť) | EW 15 D3 | PYROBATYS
Bratislava | Ondavská 3 | dvere výťahu | 1 PP - sekcia A ( dvere výťahu) | EW 15 A | Schindler
Bratislava | Ondavská 3 | Požiarne dvere | 1 NP - sekcia A (predsieň pred výťahom) | EI 15 D1 | PYROBATYS
Bratislava | Ondavská 3 | požiarna stena | 1 NP - sekcia A (predsieň pred výťahom len sklo) | neuvedené | PYROBATYS
Bratislava | Ondavská 3 | požiarna stena | 1 NP - sekcia A (predsieň pred výťahom len sklo) | neuvedené | PYROBATYS
Bratislava | Ondavská 3 | Požiarne dvere | 1 NP - sekcia A (miestnosť 107) | EI 15 D3 | PYROBATYS
Bratislava | Ondavská 3 | Požiarne dvere | 1 NP - sekcia A (miestnosť 120) | EW 30 D3 | PYROBATYS
Bratislava | Ondavská 3 | Požiarne dvere | 1 NP - sekcia A (pri miestnosti 135) | EI 15 D3 | PYROBATYS
Bratislava | Ondavská 3 | Požiarne dvere | 1 NP - sekcia A (vchod z parkoviska) | EI 15 D3 | PYROBATYS
Bratislava | Ondavská 3 | dvere výťahu | 1 NP - sekcia A (dvere výťahu) | EW 15 A | Schindler
Bratislava | Ondavská 3 | Požiarne dvere | 1 NP - sekcia A (pri miestnosti 107) | EI 15 D3 | PYROBATYS
Bratislava | Ondavská 3 | Požiarne dvere | 1 NP - sekcia A (pri miestnosti 137) | EI 15 D3 | PYROBATYS
Bratislava | Ondavská 3 | Požiarne dvere | 1 NP - sekcia A (podateľňa) | EI 15 D1 | PYROBATYS
Bratislava | Ondavská 3 | Požiarne dvere | 1 NP - sekcia A (stupačka miestnosť 107) | EW 60 D1 | PYROBATYS
Bratislava | Ondavská 3 | Požiarne dvere | 1 NP - sekcia B (vchod zo schodiska do Hokejky) | EW 30 D3 | PYROBATYS
Bratislava | Ondavská 3 | Požiarne dvere | 1 NP - sekcia B (serverovňa Hokejka 151) | EW 30 D3 | PYROBATYS
Bratislava | Ondavská 3 | Požiarne dvere | 1 NP - sekcia C (sklad CO, sklad odpadov, kuchynka) | EI 15 D3 | PYROBATYS
Bratislava | Ondavská 3 | Požiarne dvere | 1 NP - sekcia B (miestnosť 119) | EW 30 D3 | Sherlock
Bratislava | Ondavská 3 | Požiarne dvere | 1 NP - sekcia B (miestnosť 121) | EW 30 D3 | Adlo
Bratislava | Ondavská 3 | Požiarne dvere | 2 NP - sekcia A (miestnosť 204) | EW 30 D3 | PYROBATYS
Bratislava | Ondavská 3 | Požiarne dvere | 2 NP - sekcia A (miestnosť 213) | EW 30 D3 | PYROBATYS
Bratislava | Ondavská 3 | Požiarne dvere | 2 NP - sekcia A (pri miestnosti 229) | EI 15 D3 | PYROBATYS
Bratislava | Ondavská 3 | Požiarne dvere | 2 NP - sekcia A (pri miestnosti 228) | EI 15 D3 | PYROBATYS
Bratislava | Ondavská 3 | Požiarne dvere | 2 NP - sekcia A (spojovacia chodba na schody) | EI 15 D3 | PYROBATYS
Bratislava | Ondavská 3 | Požiarne dvere | 2 NP - sekcia A (stupačka kuchynka) | EW 15 D1 | PYROBATYS
Bratislava | Ondavská 3 | dvere výťahu | 2 NP - sekcia A (dvere výťahu) | EW 15 A | Schindler
Bratislava | Ondavská 3 | Požiarne dvere | 2 NP - sekcia B (miestnosť 238) | EW 15 D3 | PYROBATYS
Bratislava | Ondavská 3 | Požiarne dvere | 2 NP - sekcia B (miestnosť 244) | EW 30 D3 | PYROBATYS
Bratislava | Ondavská 3 | Požiarne dvere | 2 NP - sekcia B (miestnosť 245) | EW 30 D3 | PYROBATYS
Bratislava | Ondavská 3 | Požiarne dvere | 2 NP - sekcia B (miestnosť 246) | EW 30 D3 | PYROBATYS
Bratislava | Ondavská 3 | Požiarne dvere | 2 NP - sekcia B (spojovacia chodba na schody) | EI 15 D3 | PYROBATYS
Bratislava | Ondavská 3 | Požiarne dvere | 2 NP - sekcia B (spojovacia chodba na schody) | EI 15 D3 | PYROBATYS
Bratislava | Ondavská 3 | Požiarne dvere | 2 NP - sekcia B (miestnosť 263) | EW 30 D3 | PYROBATYS
Bratislava | Ondavská 3 | Požiarne dvere | 2 NP - sekcia B (miestnosť 264) | EW 30 D3 | PYROBATYS
Bratislava | Ondavská 3 | Požiarne dvere | 2 NP - sekcia B, C (spojovacia chodba na schody) | EI 15 D3 | PYROBATYS
Bratislava | Ondavská 3 | Požiarne dvere | 2 NP - sekcia C (archív úplne vzadu pri schodoch) | EI 15 D3 | PYROBATYS
Bratislava | Ondavská 3 | Požiarne dvere | 3 NP - sekcia A (miestnosť 302) | EW 30 D3 | PYROBATYS
Bratislava | Ondavská 3 | Požiarne dvere | 3 NP - sekcia A (pri miestnosti 338) | EI 15 D3 | PYROBATYS
Bratislava | Ondavská 3 | Požiarne dvere | 3 NP - sekcia A (pri miestnosti 330) | EI 15 D3 | PYROBATYS
Bratislava | Ondavská 3 | Požiarne dvere | 3 NP - sekcia A (pri miestnosti 329) | EI 15 D3 | PYROBATYS
Bratislava | Ondavská 3 | Požiarne dvere | 3 NP - sekcia A (miestnosť 338) | EI 15 D3 | PYROBATYS
Bratislava | Ondavská 3 | Požiarne dvere | 3 NP - sekcia A (stupačka miestnosť 304) | EW 15 D1 | PYROBATYS
Bratislava | Ondavská 3 | dvere výťahu | 3 NP - sekcia A (dvere výťahu) | EW 15 A | Schindler
Bratislava | Ondavská 3 | Požiarne dvere | 3 NP - sekcia B, C (miestnosť 339) | EI 15 D3 | PYROBATYS
Bratislava | Ondavská 3 | Požiarne dvere | 3 NP - sekcia B, C (pri miestnosti 339) | EI 15 D3 | PYROBATYS
Bratislava | Ondavská 3 | Požiarne dvere | 3 NP - sekcia B, C (pri miestnosti 360) | EI 15 D3 | PYROBATYS
Bratislava | Ondavská 3 | Požiarne dvere | 3 NP - sekcia B, C (vstup do chodby) | EI 15 D3 | PYROBATYS
Bratislava | Ondavská 3 | Požiarne dvere | 3 NP - sekcia B, C (miestnosť 355) | EW 15 D3 | PYROBATYS
Bratislava | Ondavská 3 | Požiarne dvere | 3 NP - sekcia B, C (miestnosť 356) | EW 15 D3 | PYROBATYS
Bratislava | Ondavská 3 | Požiarne dvere | 3 NP - sekcia C (archív úplne vzadu pri schodoch) | EI 15 D3 | PYROBATYS
Bratislava | Ondavská 3 | dvere výťahu | 4 NP - sekcia A (dvere výťahu) | EW 15 A | Schindler
Bratislava | Ondavská 3 | Požiarne dvere | 4 NP - sekcia A, B (vstup zo schodov) | EI 15 D3 | PYROBATYS
Bratislava | Ondavská 3 | Požiarne dvere | 4 NP - sekcia A, B (stupačka kotolňa) | EW 15 D3 | PYROBATYS
Bratislava | Ondavská 3 | Požiarne dvere | 4 NP - sekcia A, B 411 kuchynka vstup od schodiska) | EI 15 D3 | PYROBATYS
Bratislava | Ondavská 3 | Požiarne dvere | 4 NP - sekcia A, B (stupačka kotolňa) | EW 15 D1 | PYROBATYS
Trnava | Halenárska 22 | Požiarne dvere | 1 PP - č. dv. 004 | OPL/B | PYROBATYS
Trnava | Halenárska 22 | Požiarne dvere | 1 PP - č. dv. 005 | OPL/B | PYROBATYS
Trnava | Halenárska 22 | Požiarne dvere | 1 PP - č. dv. 009 kotolňa | EW 45 D1 | PYROBATYS
Trnava | Halenárska 22 | Požiarne dvere | 1 PP - č. dv. 007 | OPL/B | PYROBATYS
Trnava | Halenárska 22 | Požiarne dvere | 1 PP - garáž | DPD | PYROBATYS
Trnava | Halenárska 22 | Požiarne dvere | 1 PP - garáž | DSD | PYROBATYS
Trnava | Halenárska 22 | Požiarne dvere | 1 NP - č. dv. 113 | DSD | PYROBATYS
Trnava | Halenárska 22 | Požiarne dvere | 1 NP - vstup na schodište | EI 30 | PYROBATYS
Trnava | Halenárska 22 | Požiarne dvere | 2 NP - schodište | DSD | PYROBATYS
Trnava | Halenárska 22 | Požiarne dvere | 3 NP - schodište | DSD | PYROBATYS
Trnava | Halenárska 22 | Požiarne dvere | 4 NP - schodište | DSD | PYROBATYS
Trnava | Halenárska 22 | Požiarne dvere | 5 NP - schodište | DSD | PYROBATYS
Trnava | A. Sládkoviča 6 | Požiarne dvere | 2 NP – schodište | EW 30 D3 | PYROBATYS
Trnava | A. Sládkoviča 6 | Požiarne dvere | 3 NP - schodište | EW 30 D3 | PYROBATYS
Trnava | A. Sládkoviča 6 | Požiarne dvere | 1 NP - vchod do suterénu | EI 60 D1 | PYROBATYS
Trnava | A. Sládkoviča 6 | Požiarne dvere | 1 NP - hala výberu | EI 30 C2-S | PYROBATYS
Trnava | A. Sládkoviča 6 | Požiarne dvere | 1 NP - vchod na register | EI 30 C2-S | PYROBATYS
Trnava | A. Sládkoviča 6 | Požiarne dvere | 1 NP - podateľňa | EW 30 D3 | PYROBATYS
Trnava | A. Sládkoviča 6 | Požiarne dvere | 3 NP - serverovňa | EW 30 D3 | PYROBATYS
Trenčín | Partizánska 2315 | Požiarne dvere | 1.PP - 1 - miestnosť 02 | EI 30 D3 | PYROBATYS
Trenčín | Partizánska 2315 | Požiarne dvere | 1.PP - 2 - miestnosť 03 | EW 30 D3 | PYROBATYS
Trenčín | Partizánska 2315 | Požiarne dvere | 1.PP - 3 - miestnosť 06 | EI 30 D3-C | KRONODOOR
Trenčín | Partizánska 2315 | Požiarne dvere | 1.PP - 4 - miestnosť 04 | EI 30 D3 | LARK
Trenčín | Partizánska 2315 | Požiarne dvere | 1.NP - 5 - miestnosť 003 | EW 30 D3 | PYROBATYS
Trenčín | Partizánska 2315 | Požiarne dvere | 1.NP - 6 - miestnosť 002 | EW 30 D3 | PYROBATYS
Trenčín | Partizánska 2315 | Požiarne dvere | 2.NP - 7 - miestnosť 118 | EW 30 D3 | PYROBATYS
Trenčín | Partizánska 2315 | Požiarne dvere | 2.NP - 8 - miestnosť 102 | EW 30 D3 | PYROBATYS
Trenčín | Partizánska 2315 | Požiarne dvere | 2.NP - 9 - miestnosť 119 | EI 30 D3 | PYROBATYS
Trenčín | Partizánska 2315 | Požiarne dvere | 2.NP - 10 - miestnosť 107 | EI 30 D3 | PYROBATYS
Trenčín | Partizánska 2315 | Požiarne dvere | 2.NP - 11 - miestnosť 106 | EI 30 D3 | PYROBATYS
Trenčín | Partizánska 2315 | Požiarne dvere | 3.NP - 12 - miestnosť 201 | EW 30 D3 | PYROBATYS
Trenčín | Partizánska 2315 | Požiarne dvere | 3.NP - 13 - miestnosť 202 | EW 30 D3 | PYROBATYS
Trenčín | Partizánska 2315 | Požiarne dvere | 3.NP - 14 - miestnosť 212 | EI 30 D3 | PYROBATYS
Trenčín | Partizánska 2315 | Požiarne dvere | 3.NP - 15 - miestnosť 211 | EI 30 D3 | PYROBATYS
Trenčín | Partizánska 2315 | poklop oceľový | 3.NP - 16 - miestnosť 211 | EI 30 D3 | PYROBATYS
Trenčín | Partizánska 2315 | Požiarne dvere | 1.PP - 17 - miestnosť 05 | EI 30 D3 | PYROBATYS
Trenčín | M. R. Štefánika 46 | Požiarne dvere | 1 NP m.č. 103 | EW 30 D3-C | KRONODOOR
Trenčín | M. R. Štefánika 46 | Požiarne dvere | 1NP m.č.225 - chodba | EI 60 D1 | UNIKOV
Trenčín | M. R. Štefánika 46 | Požiarne dvere | 1 NP m.č. 227 | EW 30 D3-C | SAPELI
Trenčín | M. R. Štefánika 46 | Požiarne dvere | 1 NP schodisko m.č.112 | EW 30 D3-C | KRONODOOR
Trenčín | M. R. Štefánika 46 | Požiarne dvere | 2NP chodba m.č.204 | EW 30 D3-C | KRONODOOR
Trenčín | M. R. Štefánika 46 | Požiarne dvere | 2NP chodba m.č.213 | EW 30 D3-C | KRONODOOR
Trenčín | M. R. Štefánika 46 | Požiarne dvere | 2NP chodba m.č.228 | EW 30 D3-C | SAPELI
Trenčín | M. R. Štefánika 46 | Požiarne dvere | 2NP kuchynka m.č.229 | EW 30 D3-C | SAPELI
Trenčín | M. R. Štefánika 46 | Požiarne dvere | 2NP m.č.230 | EW 30 D3-C | SAPELI
Trenčín | M. R. Štefánika 46 | Požiarne dvere | 3NP m.č.235 | EW 30 D3-C | SAPELI
Trenčín | M. R. Štefánika 46 | Požiarne dvere | 4NP m.č.242 | EW 30 D3-C | SAPELI
Považská Bystrica | M.R. Štefánika 165 | Požiarne dvere | 1. NP - 003 | EI 30 D1-C | PYROBATYS
Považská Bystrica | M.R. Štefánika 165 | Požiarne dvere | 1. NP | EI 30 D3-C | ADOR CZ s.r.o.
Považská Bystrica | M.R. Štefánika 165 | Požiarne dvere | 1. NP | EI 30 D3-C | ADOR CZ s.r.o.
Považská Bystrica | M.R. Štefánika 165 | Požiarne dvere | 1. NP - 009 | EI 30 D3-C | ADOR CZ s.r.o.
Považská Bystrica | M.R. Štefánika 165 | Požiarne dvere | 1. NP - 006 | EI 30 D3-C | ADOR CZ s.r.o.
Považská Bystrica | M.R. Štefánika 165 | Požiarne dvere | 1. NP | EI 30 D3-C | ADOR CZ s.r.o.
Považská Bystrica | M.R. Štefánika 165 | Požiarne dvere | 1. NP | EI 30 D3-C | ADOR CZ s.r.o.
Považská Bystrica | M.R. Štefánika 165 | Požiarne dvere | 1. NP | EI 30 D3-C | ADOR CZ s.r.o.
Považská Bystrica | M.R. Štefánika 165 | Požiarne dvere | 2. NP | EI 30 D3-C | ADOR CZ s.r.o.
Považská Bystrica | M.R. Štefánika 165 | Požiarne dvere | 3. NP | EI 30 D3-C | ADOR CZ s.r.o.
Považská Bystrica | M.R. Štefánika 165 | Požiarne dvere | 3. NP | EI 30 D3-C | ADOR CZ s.r.o.
Považská Bystrica | M.R. Štefánika 165 | Požiarne dvere | 3. NP | EI 30 D3-C | ADOR CZ s.r.o.
Považská Bystrica | M.R. Štefánika 165 | Požiarne dvere | 4. NP | EI 30 D3-C | ADOR CZ s.r.o.
Považská Bystrica | M.R. Štefánika 165 | Požiarne dvere | 1. PP - 0006 | EI 30 D1-C | LARK
Považská Bystrica | M.R. Štefánika 165 | Požiarne dvere | 1. PP - 0002 | EI 30 D1-C | LARK
Považská Bystrica | M.R. Štefánika 165 | Požiarne dvere | 1. PP - 0007 | EW 30 D1-C | PYROBATYS
Považská Bystrica | M.R. Štefánika 165 | Požiarne dvere | 1. PP - 0017 | EW 30 D1-C | PYROBATYS
Považská Bystrica | M.R. Štefánika 165 | Požiarne dvere | 1. PP - 0005 | EI 30 D1-C | LARK
Prievidza | Včelárska 1 | Požiarne dvere | 4.NP schodisko | EI 30 D3-C | LARK
Prievidza | Včelárska 1 | Požiarne dvere | 3.NP schodisko | EI 30 D3-C | LARK
Prievidza | Včelárska 1 | Požiarne dvere | 2.NP schodisko | EI 30 D3-C | LARK
Prievidza | Včelárska 1 | Požiarne dvere | 1.NP chodba pri výťahu | EI 30 D3-C | LARK
Prievidza | Včelárska 1 | Požiarne dvere | 1.NP chodba pri výťahu | EI 30 D3-C | LARK
Prievidza | Včelárska 1 | Požiarne dvere | 1.NP vstup na schodisko pri výťahu | EI 30 D3-C | Martin Svetlošák
Prievidza | Včelárska 1 | Požiarne dvere | 1.NP Vstup do RRS od výťahu | EI 30 D3-C | MASONITE
Prievidza | Včelárska 1 | Požiarne dvere | 1.NP Vstup do RRS od skeneru | EW 45 D1-C | PYROBATYS
Prievidza | Včelárska 1 | Požiarne dvere | 1.NP Vstup do RRS od schodiska | EW 45 D1-C | PYROBATYS
Prievidza | Včelárska 1 | Požiarne dvere | 1.NP Vstup do RRS od kancelárie | EW 45 D1-C | PYROBATYS
Prievidza | Včelárska 1 | Požiarne dvere | 2.NP chodba od schodišťa B | EW 30 D3-C | Martin Svetlošák
Prievidza | Včelárska 1 | Požiarne dvere | 2.NP chodba pri Call centre | EI 30 D3-C | LARK
Prievidza | Včelárska 1 | Požiarne dvere | 1.NP do miestnosti v prenájme od B | EI 30 D3-C | LARK
Levice | Sládkoviča 3 | Požiarne dvere | 2.NP-1.poschodie | EI 30 | KRONODOOR
Komárno | Malá Jarková 18 | Požiarne dvere | 102a I. NP | EI 30 D3 | PYROBATYS
Komárno | Malá Jarková 18 | Požiarne dvere | 102b I. NP | EI 30 D3 | PYROBATYS
Komárno | Malá Jarková 18 | Požiarne dvere | pokladňa I. NP | EI 30 D3 | PYROBATYS
Komárno | Malá Jarková 18 | Požiarne dvere | 104 I. NP | EI 30 D3 | PYROBATYS
Komárno | Malá Jarková 18 | Požiarne dvere | 105 I. NP | EI 30 D3 | PYROBATYS
Komárno | Malá Jarková 18 | Požiarne dvere | 106 I. NP | EI 30 D3 | PYROBATYS
Komárno | Malá Jarková 18 | Požiarne dvere | 109 I. NP | EI 30 D3 | PYROBATYS
Komárno | Malá Jarková 18 | Požiarne dvere | 110 I. NP | EI 30 D3 | PYROBATYS
Komárno | Malá Jarková 18 | Požiarne dvere | 111 I. NP | EI 30 D3 | PYROBATYS
Komárno | Malá Jarková 18 | Požiarne dvere | 112 I. NP | EI 30 D3 | PYROBATYS
Komárno | Malá Jarková 18 | Požiarne dvere | 200 II. NP | EI 15 D1 | PYROBATYS
Komárno | Malá Jarková 18 | Požiarne dvere | 201 II. NP | EI 30 D3 | PYROBATYS
Komárno | Malá Jarková 18 | Požiarne dvere | 202 II. NP | EI 30 D3 | PYROBATYS
Komárno | Malá Jarková 18 | Požiarne dvere | 214 II. NP | EI 30 D3 | PYROBATYS
Komárno | Malá Jarková 18 | Požiarne dvere | 300 III. NP | EI 15 D1 | PYROBATYS
Komárno | Malá Jarková 18 | Požiarne dvere | 301 III. NP | EI 30 D3 | PYROBATYS
Komárno | Malá Jarková 18 | Požiarne dvere | 311 III. NP | EI 30 D3 | PYROBATYS
Topolčany | Pribinova 2712 | Požiarne dvere | Prízemie chodba | EI 30 | PYROBATYS
Topolčany | Pribinova 2712 | Požiarne dvere | Prízemie dvojkrídlové dvere | EI 30 D1 | PYROBATYS
Topolčany | Pribinova 2712 | Požiarne dvere | I.poschodie drevené plné | EI 30 D3 | Drevina Turany
Topolčany | Pribinova 2712 | Požiarne dvere | I.NP presklenná stena | EI 30 | PYROBATYS
Topolčany | Pribinova 2712 | Požiarne dvere | II.poschodie drevené plné | EI 30 D3 | Drevina Turany
Topolčany | Pribinova 2712 | Požiarne dvere | II.NP presklenná stena | EI 30 | PYROBATYS
Banská Bystrica | Horná 26 | Požiarne dvere | 1. PP - elektr. rozvodňa | EW 60 D1 | PYROBATYS
Banská Bystrica | Horná 26 | Požiarne dvere | 1. PP - sklad RPP | EW 60 D1 | PYROBATYS
Banská Bystrica | Horná 26 | Požiarne dvere | 1. PP - garáž | EW 60 D1 | PYROBATYS
Banská Bystrica | Horná 26 | Požiarne dvere | 1. NP - OVS | EW 30 D3 | PYROBATYS
Banská Bystrica | Horná 26 | Požiarne dvere | 1. NP - sklad RPP | EW 30 D3 | PYROBATYS
Banská Bystrica | Horná 26 | Požiarne dvere | 1. NP - hala RPP | EW 30 D3 | PYROBATYS
Banská Bystrica | Horná 26 | Požiarne dvere | 2. NP - ekonomické odd. | EW 30 D3 | PYROBATYS
Banská Bystrica | Horná 26 | Požiarne dvere | 2. NP - zasadačka | EW 30 D3 | PYROBATYS
Banská Bystrica | Horná 26 | Požiarne dvere | 2. NP - zdravotné | EW 30 D3 | PYROBATYS
Banská Bystrica | Horná 26 | Požiarne dvere | 3. NP - sekretariát | EW 30 D3 | PYROBATYS
Banská Bystrica | Horná 26 | Požiarne dvere | 4. NP - info | EW 30 D3 | PYROBATYS
Banská Bystrica | Horná 26 | Požiarne dvere | 4. NP - byt | EW 30 D3 | PYROBATYS
Lučenec | Nám. Art. prameňov 16 | Požiarne dvere | Suterén ,vstup do gatráže | EI 45 D1-C | PYROBATYS
Lučenec | Nám. Art. prameňov 16 | Požiarne dvere | Suterén ,vstup do skladu | EI 45 D1-C | PYROBATYS
Lučenec | Nám. Art. prameňov 16 | Požiarne dvere | 3NP, zasadacia miestnosť | EI 30 D3-C | PYROBATYS
Zvolen | Ľ. Medveckého 4 | Požiarne dvere | suterén, č.d. S4 | EI 30 D1-C | PYROBATYS
Zvolen | Ľ. Medveckého 4 | Požiarne dvere | suterén, č.d. S12 | EI 30 D1-C | PYROBATYS
Zvolen | Ľ. Medveckého 4 | Požiarne dvere | suterén, č.d. S16 | EI 30 D1-C | PYROBATYS
Zvolen | Ľ. Medveckého 4 | Požiarne dvere | suterén, č.d. S18 | EW 90 D1-C | PYROBATYS
Zvolen | Ľ. Medveckého 4 | Požiarne dvere | suterén, č.d. S2 | EI 30 D1-C | PYROBATYS
Zvolen | Ľ. Medveckého 4 | Požiarne dvere | prízemie, schodisko | EI 30 D3-C | GERBRICH s.r.o.
Zvolen | Ľ. Medveckého 4 | Požiarne dvere | 1.NP, č.d. 102a | EI 30 D3-C | Unikovos s.r.o.
Zvolen | Ľ. Medveckého 4 | Požiarne dvere | 1.NP, č.d. 102 | EI 30 D3-C | Unikovos s.r.o.
Zvolen | Ľ. Medveckého 4 | Požiarne dvere | 1.NP, č.d. 112 | EI 30 D3-C | Unikovos s.r.o.
Zvolen | Ľ. Medveckého 4 | Požiarne dvere | 2.NP, č.d. 202 | EI 30 D1-C | LARK
Zvolen | Ľ. Medveckého 4 | Požiarne dvere | 2.NP, č.d. 203 | EI 30 D1-C | LARK
Zvolen | Ľ. Medveckého 4 | Požiarne dvere | 2.NP, č.d. 204 | EI 30 D3-C | LARK
Zvolen | Ľ. Medveckého 4 | Požiarne dvere | 2.NP, č.d. 216 (kotolňa) | EI 30 D3-C | Unikovos s.r.o.
Zvolen | Ľ. Medveckého 4 | Požiarne dvere | 2.NP, č.d. 215 | EI 30 D3-C | MASONITE
Rimavská Sobota | Francisciho11 | Požiarne dvere | 1NP chodba | EI 30 D3-C | HASIL
Rimavská Sobota | Francisciho11 | Požiarne dvere | 2NP chodba | EI 30 D3-C | HASIL
Rimavská Sobota | Francisciho11 | Požiarne dvere | 1NP -vstup do garáže | EI 30 D3-C | KRONODOOR
Rimavská Sobota | Francisciho11 | Požiarne dvere | 1NP - vybavovacia hala | EW 30 D3-C | ADOR CZ s.r.o.
Rimavská Sobota | Francisciho11 | Požiarne dvere | 1NP č.d. 016 hala | EI 30 D3-C | ADOR CZ s.r.o.
Rimavská Sobota | Francisciho11 | Požiarne dvere | 2NP - č.d. 121 sklad | EI 30 D3-C | ADOR CZ s.r.o.
Rimavská Sobota | Francisciho11 | Požiarne dvere | 2NP - č.d. 122 sklad | EI 30 D3-C | ADOR CZ s.r.o.
Žilina | P.O.Hviezdoslava 26 | Požiarne dvere | 1.PP - m.č. 007 | El 60 D3 | PYROBATYS
Žilina | P.O.Hviezdoslava 26 | Požiarne dvere | 1.PP - m.č. 006b | El 60 D3 | PYROBATYS
Žilina | P.O.Hviezdoslava 26 | Požiarne dvere | 1.PP - m.č. 006 | El 60 D3 | PYROBATYS
Žilina | P.O.Hviezdoslava 26 | Požiarne dvere | 1.PP - m.č. 016 | El 45 D3 | PYROBATYS
Žilina | P.O.Hviezdoslava 26 | Požiarne dvere | 1.PP - m.č. 016b | El 45 D3 | PYROBATYS
Žilina | P.O.Hviezdoslava 26 | Požiarne dvere | 1.PP - m.č. 015 | El 45 D3 | PYROBATYS
Žilina | P.O.Hviezdoslava 26 | Požiarne dvere | 1.PP - m.č. 012 | EI 30 D3 | PYROBATYS
Žilina | P.O.Hviezdoslava 26 | Požiarne dvere | 1.PP - m.č. 011 | El 45 D3 | PYROBATYS
Žilina | P.O.Hviezdoslava 26 | Požiarne dvere | 1.PP - m.č. 005 | El 60 D3 | PYROBATYS
Žilina | P.O.Hviezdoslava 26 | Požiarne dvere | 1.PP - m.č. 010 | El 45 D3 | PYROBATYS
Žilina | P.O.Hviezdoslava 26 | Požiarne dvere | 1.PP - m.č. 009 | El 45 D3 | PYROBATYS
Žilina | P.O.Hviezdoslava 26 | Požiarne dvere | 1.PP - m.č. 004 | El 45 D3 | PYROBATYS
Žilina | P.O.Hviezdoslava 26 | Požiarne dvere | 1.PP - m.č. 003 | El 45 D3 | PYROBATYS
Žilina | P.O.Hviezdoslava 26 | Požiarne dvere | 1.PP - výťah | EW 15 B | Schindler
Žilina | P.O.Hviezdoslava 26 | Požiarne dvere | 1.NP - m.č. 17 | EI 30 D3-C | SAPELI
Žilina | P.O.Hviezdoslava 26 | Požiarne dvere | 1.NP - m.č. 30 | EI 30 D3 | PYROBATYS
Žilina | P.O.Hviezdoslava 26 | Požiarne dvere | 1.NP - m.č. 26 | EI 30 D3 | PYROBATYS
Žilina | P.O.Hviezdoslava 26 | Požiarne dvere | 1.NP - m.č. 09 | EI 30 D3 | PYROBATYS
Žilina | P.O.Hviezdoslava 26 | Požiarne dvere | 1.NP - m.č. 23 | EI 30 D3 | PYROBATYS
Žilina | P.O.Hviezdoslava 26 | Požiarne dvere | 1.NP - m.č. 21 | EI 30 D3 | PYROBATYS
Žilina | P.O.Hviezdoslava 26 | Požiarne dvere | 1.NP - m.č. 10 | EI 30 D3-C | SAPELI
Žilina | P.O.Hviezdoslava 26 | Požiarne dvere | 1.NP - m.č. 11 | EI 30 D3-C | SAPELI
Žilina | P.O.Hviezdoslava 26 | Požiarne dvere | 1.NP - m.č. 12 | EI 30 D3 | PYROBATYS
Žilina | P.O.Hviezdoslava 26 | Požiarne dvere | 1.NP - m.č. 04 | EI 30 C2-S | PYROBATYS
Žilina | P.O.Hviezdoslava 26 | Požiarne dvere | 1.NP - m.č. 019 | EI 30 D3 | PYROBATYS
Žilina | P.O.Hviezdoslava 26 | Požiarne dvere | 1.NP - výťah | EW 15 B | Schindler
Žilina | P.O.Hviezdoslava 26 | Požiarne dvere | 2.NP - m.č. 33 | EI 30 D3 | PYROBATYS
Žilina | P.O.Hviezdoslava 26 | Požiarne dvere | 2.NP - vstup na chodbu | EI 30 D3 | PYROBATYS
Žilina | P.O.Hviezdoslava 26 | Požiarne dvere | 2.NP - výťah | EW 15 B | Schindler
Žilina | P.O.Hviezdoslava 26 | Požiarne dvere | 3.NP - vstup na chodbu | EI 30 D3 | PYROBATYS
Žilina | P.O.Hviezdoslava 26 | Požiarne dvere | 3.NP - m.č. 204 | EI 30 D3 | PYROBATYS
Žilina | P.O.Hviezdoslava 26 | Požiarne dvere | 4.NP - vstup na chodbu | EI 30 D3 | PYROBATYS
Žilina | P.O.Hviezdoslava 26 | Požiarne dvere | 3.NP - výťah | EW 15 B | Schindler
Žilina | P.O.Hviezdoslava 26 | Požiarne dvere | 4.NP - výťah | EW 15 B | Schindler
Žilina | P.O.Hviezdoslava 26 | Požiarne dvere | 5.NP - vstup na chodbu | EW 15 C2 | PYROBATYS
Žilina | 1. mája 34 | Požiarne dvere | 1.PP m.č.1. | El 90 D1 | PYROBATYS
Žilina | 1. mája 34 | Požiarne dvere | 1.PP m.č.2. | El 90 D1 | PYROBATYS
Žilina | 1. mája 34 | Požiarne dvere | 1.PP pod schodiskom | El 90 D1 | PYROBATYS
Žilina | 1. mája 34 | Požiarne dvere | 1.PP spisovňa | EI 30 D1 | PYROBATYS
Žilina | 1. mája 34 | Požiarne dvere | 1.PP chodba | El 90 D1 | PYROBATYS
Žilina | 1. mája 34 | Požiarne dvere | 1.NP kuchynka | EI 30 D3 | SAPELI
Žilina | 1. mája 34 | Požiarne dvere | 1.NP chodba ľavá strana | EI 15 D1 | ABS pož.konštrukcia
Žilina | 1. mája 34 | Požiarne dvere | 1.NP chodba pravá strana | EI 30 D3 | PYROBATYS
Žilina | 1. mája 34 | Požiarne dvere | 1NP vchod oproti podatelni | EI 15 D1 | ABS pož.konštrukcia
Žilina | 1. mája 34 | Požiarne dvere | 2.NP chodba vľavo | EI 30 D3 | PYROBATYS
Žilina | 1. mája 34 | Požiarne dvere | 2. NP chodba v pravo | EI 30 D3 | PYROBATYS
Žilina | 1. mája 34 | Požiarne dvere | 3. NP chodba vľavo | EI 30 D3 | PYROBATYS
Žilina | 1. mája 34 | Požiarne dvere | 3.NP chodba v pravo | EI 30 D3 | PYROBATYS
Žilina | 1. mája 34 | Požiarne dvere | 3.NP chodba stred m.č.303 | EI 30 D3 | PYROBATYS
Žilina | 1. mája 34 | Požiarne dvere | 4.NP chodba | EI 15 D3 | PYROBATYS
Žilina | 1. mája 34 | Požiarne dvere | 4.NP chodba | EI 15 D3 | PYROBATYS
Žilina | 1. mája 34 | Požiarne dvere | 4. NP m.č. 407 | EI 30 D3 | PYROBATYS
Žilina | 1. mája 34 | Požiarne dvere | 4. NP m.č. 408 | EI 30 D3 | PYROBATYS
Žilina | 1. mája 34 | Požiarne dvere | 4. NP m.č. 409 | EI 30 D3 | PYROBATYS
Žilina | 1. mája 34 | Požiarne dvere | 4. NP m.č. 410 | EI 30 D3 | PYROBATYS
Žilina | 1. mája 34 | Požiarne dvere | 4. NP m.č.415 | EI 30 D3 | PYROBATYS
Žilina | 1. mája 34 | Požiarne dvere | 4. NP m.č. 416 | EI 30 D3 | PYROBATYS
Čadca | Palárikova 91 | Požiarne dvere | 4.NP m.č.315 | EI 30 D1 | LARK
Čadca | Palárikova 91 | Požiarne dvere | 4.NP m.č.314 | EI 30 D3 | PORTA KMI POLAND SP.Z o.o.
Čadca | Palárikova 91 | Požiarne dvere | 4.NP m.č.313 | EI 30 D3 | PORTA KMI POLAND SP.Z o.o.
Čadca | Palárikova 91 | Požiarne dvere | 4.NP m.č.312 | EI 30 D3 | PORTA KMI POLAND SP.Z o.o.
Čadca | Palárikova 91 | Požiarne dvere | 4.NP m.č.311 | EI 30 D3 | PORTA KMI POLAND SP.Z o.o.
Čadca | Palárikova 91 | Požiarne dvere | 4.NP m.č.310 | EI 30 D3 | PORTA KMI POLAND SP.Z o.o.
Čadca | Palárikova 91 | Požiarne dvere | 4.NP m.č.309 | EI 30 D3 | PORTA KMI POLAND SP.Z o.o.
Čadca | Palárikova 91 | Požiarne dvere | 4.NP m.č.308 | EI 30 D3 | PORTA KMI POLAND SP.Z o.o.
Čadca | Palárikova 91 | Požiarne dvere | 4.NP m.č.301 | EI 30 D3 | PORTA KMI POLAND SP.Z o.o.
Čadca | Palárikova 91 | Požiarne dvere | 4.NP m.č.302 | EI 30 D3 | PORTA KMI POLAND SP.Z o.o.
Čadca | Palárikova 91 | Požiarne dvere | 4.NP m.č.303 | EI 30 D3 | PORTA KMI POLAND SP.Z o.o.
Čadca | Palárikova 91 | Požiarne dvere | 4.NP m.č.304 | EI 30 D3 | PORTA KMI POLAND SP.Z o.o.
Čadca | Palárikova 91 | Požiarne dvere | 4.NP m.č.305 | EI 30 D3 | PORTA KMI POLAND SP.Z o.o.
Čadca | Palárikova 91 | Požiarne dvere | 4.NP m.č.306 | EI 30 D3 | PORTA KMI POLAND SP.Z o.o.
Čadca | Palárikova 91 | Požiarne dvere | 4.NP m.č.307 | EI 30 D3 | PORTA KMI POLAND SP.Z o.o.
Čadca | Palárikova 91 | Požiarne dvere | 3.NP m.č.200 | EI 30 D1 | LARK
Čadca | Palárikova 91 | Požiarne dvere | 3.NP m.č.214 | EI 30 D3 | PORTA KMI POLAND SP.Z o.o.
Čadca | Palárikova 91 | Požiarne dvere | 3.NP m.č.213 | EI 30 D3 | PORTA KMI POLAND SP.Z o.o.
Čadca | Palárikova 91 | Požiarne dvere | 3.NP m.č.212 | EI 30 D3 | PORTA KMI POLAND SP.Z o.o.
Čadca | Palárikova 91 | Požiarne dvere | 3.NP m.č.211 | EI 30 D3 | PORTA KMI POLAND SP.Z o.o.
Čadca | Palárikova 91 | Požiarne dvere | 3.NP m.č.210 | EI 30 D3 | PORTA KMI POLAND SP.Z o.o.
Čadca | Palárikova 91 | Požiarne dvere | 3.NP m.č.209 | EI 30 D3 | PORTA KMI POLAND SP.Z o.o.
Čadca | Palárikova 91 | Požiarne dvere | 3.NP m.č.208 | EI 30 D3 | PORTA KMI POLAND SP.Z o.o.
Čadca | Palárikova 91 | Požiarne dvere | 3.NP m.č.201 | EI 30 D3 | PORTA KMI POLAND SP.Z o.o.
Čadca | Palárikova 91 | Požiarne dvere | 3.NP m.č.202 | EI 30 D3 | PORTA KMI POLAND SP.Z o.o.
Čadca | Palárikova 91 | Požiarne dvere | 3.NP m.č.203 | EI 30 D3 | PORTA KMI POLAND SP.Z o.o.
Čadca | Palárikova 91 | Požiarne dvere | 3.NP m.č.204 | EI 30 D3 | PORTA KMI POLAND SP.Z o.o.
Čadca | Palárikova 91 | Požiarne dvere | 3.NP m.č.205 | EI 30 D3 | PORTA KMI POLAND SP.Z o.o.
Čadca | Palárikova 91 | Požiarne dvere | 3.NP m.č.206 | EI 30 D3 | PORTA KMI POLAND SP.Z o.o.
Čadca | Palárikova 91 | Požiarne dvere | 3.NP m.č.207 | EI 30 D3 | PORTA KMI POLAND SP.Z o.o.
Čadca | Palárikova 91 | Požiarne dvere | 3.NP m.č.231 | EI 30 D1 | LARK
Čadca | Palárikova 91 | Požiarne dvere | 3.NP m.č.228 | EI 30 D3 | LARK
Čadca | Palárikova 91 | Požiarne dvere | 3.NP m.č.227 | EI 30 D3 | LARK
Čadca | Palárikova 91 | Požiarne dvere | 3.NP m.č.226 | EI 30 D3 | LARK
Čadca | Palárikova 91 | Požiarne dvere | 3.NP m.č.225 | EI 30 D3 | LARK
Čadca | Palárikova 91 | Požiarne dvere | 3.NP m.č.224 | EI 30 D3 | LARK
Čadca | Palárikova 91 | Požiarne dvere | 3.NP m.č.223 | EI 30 D3 | LARK
Čadca | Palárikova 91 | Požiarne dvere | 3.NP m.č.222 | EI 30 D3 | LARK
Čadca | Palárikova 91 | Požiarne dvere | 3.NP m.č.221 | EI 30 D3 | LARK
Čadca | Palárikova 91 | Požiarne dvere | 3.NP m.č.220 | EI 30 D3 | LARK
Čadca | Palárikova 91 | Požiarne dvere | 3.NP m.č.219 | EI 30 D3 | LARK
Čadca | Palárikova 91 | Požiarne dvere | 3.NP m.č.218 | EI 30 D3 | LARK
Čadca | Palárikova 91 | Požiarne dvere | 3.NP m.č.217 | EI 30 D3 | LARK
Čadca | Palárikova 91 | Požiarne dvere | 3.NP m.č.229 | EI 30 D3 | LARK
Čadca | Palárikova 91 | Požiarne dvere | 1.NP m.č.007 | EI 30 D3 | PORTA KMI POLAND SP.Z o.o.
Čadca | Palárikova 91 | Požiarne dvere | 1.NP m.č.009 | EI 30 D3 | PORTA KMI POLAND SP.Z o.o.
Čadca | Palárikova 91 | Požiarne dvere | 1.NP m.č.008 | EI 30 D3 | PORTA KMI POLAND SP.Z o.o.
Čadca | Palárikova 91 | Požiarne dvere | 1.NP veľka zasadačka Ľ. | EI 30 D3 | PORTA KMI POLAND SP.Z o.o.
Čadca | Palárikova 91 | Požiarne dvere | 1.NP veľka zasadačka P. | EI 30 D3 | PORTA KMI POLAND SP.Z o.o.
Čadca | Palárikova 91 | Požiarne dvere | 1.NP m.č.001 | EI 30 D3 | PORTA KMI POLAND SP.Z o.o.
Čadca | Palárikova 91 | Požiarne dvere | 1.NP m.č.002 | EI 30 D3 | PORTA KMI POLAND SP.Z o.o.
Čadca | Palárikova 91 | Požiarne dvere | 1.NP m.č.003 | EI 30 D3 | PORTA KMI POLAND SP.Z o.o.
Čadca | Palárikova 91 | Požiarne dvere | 1.NP m.č.117 | EI 30 D3 | Nezistený
Čadca | Palárikova 91 | Požiarne dvere | 1.NP sklad NO | EI 30 D3 | STAR,s.r.o. Myjava
Čadca | Palárikova 91 | Požiarne dvere | 1.NP sklad zdravot.pom. | EI 30 D3 | STAR,s.r.o. Myjava
Čadca | Palárikova 91 | Požiarne dvere | 1.NP soc.zariadenie | EI 30 D3 | Nezistený
Čadca | Palárikova 91 | Požiarne dvere | 1.NP sklad vodiča | EI 30 D3 | Nezistený
Čadca | Palárikova 91 | Požiarne dvere | 1.NP sklad č.131 | EI 30 D1 | Nezistený
Čadca | Palárikova 91 | Požiarne dvere | 1.NP m.č.003 | EI 30 D3 | STAR,s.r.o. Myjava
Dolný Kubín | Ťatliaka 2052/4 | Požiarne dvere | Prízemie-vstup do suterénu | EW 30 D3-C | Nezistený
Dolný Kubín | Ťatliaka 2052/4 | Požiarne dvere | Prízemie-vstup do kotolne | EW 30 D3-C | Nezistený
Ružomberok | Štiavnická cesta 3 | Požiarne dvere | PP 1 | EI 30 D3 | LEGATO
Ružomberok | Štiavnická cesta 3 | Požiarne dvere | PP 1 105 | EI 30 D3 | LEGATO
Ružomberok | Štiavnická cesta 3 | Požiarne dvere | NP 1 schodisko | EI 30 D3 | LEGATO
Ružomberok | Štiavnická cesta 3 | Požiarne dvere | NP 2 schodisko | EI 30 D3 | LEGATO
Ružomberok | Štiavnická cesta 3 | Požiarne dvere | PP 1 102 | neuvedené | SETA, s.r.o. Ružomberok
Ružomberok | Štiavnická cesta 3 | Požiarne dvere | PP 1 114 | neuvedené | SETA, s.r.o. Ružomberok
Ružomberok | Štiavnická cesta 3 | Požiarne dvere | NP 2 302 | neuvedené | SETA, s.r.o. Ružomberok
Ružomberok | Štiavnická cesta 3 | Požiarne dvere | NP 2 chodba | neuvedené | SETA, s.r.o. Ružomberok
Martin | P.Mudroňa 33 | Požiarne dvere | Prízemie - vstup k schodišťu | EW 30 D3 | PYROBATYS
Martin | P.Mudroňa 33 | Požiarne dvere | Prízemie - vchod do kumbalu zo schodišťa | EW 30 D3 | PYROBATYS
Martin | P.Mudroňa 33 | Požiarne dvere | Prízemie - vchod do skladu vozíkov zo schodišťa | EW 30 D3 | PYROBATYS
Martin | P.Mudroňa 33 | Požiarne dvere | 1. poschodie, chodba | EW 30 D3 | PYROBATYS
Martin | P.Mudroňa 33 | Požiarne dvere | 1. poschodie, chodba | EW 30 D3 | PYROBATYS
Martin | P.Mudroňa 33 | Požiarne dvere | 1. poschodie, schodište, chodba ku kanceláriam | EW 30 D3 | PYROBATYS
Martin | P.Mudroňa 33 | Požiarne dvere | 1. poschodie, vstup do kancelárie | EW 30 D3 | PYROBATYS
Martin | P.Mudroňa 33 | Požiarne dvere | 1. poschodie, vstup do kancelárie | EW 30 D3 | PYROBATYS
Martin | P.Mudroňa 33 | Požiarne dvere | 1. poschodie, vstup do kancelárie | EW 30 D3 | PYROBATYS
Martin | P.Mudroňa 33 | Požiarne dvere | 1. poschodie, vstup do kancelárie | EW 30 D3 | PYROBATYS
Martin | P.Mudroňa 33 | Požiarne dvere | 1. poschodie, vstup do kancelárie | EW 30 D3 | PYROBATYS
Martin | P.Mudroňa 33 | Požiarne dvere | 1. poschodie, vstup do kancelárie | EW 30 D3 | PYROBATYS
Martin | P.Mudroňa 33 | Požiarne dvere | 1.poschodie, schodište chodba ku kanceláriam | EW 30 D3 | PYROBATYS
Martin | P.Mudroňa 33 | Požiarne dvere | 1. poschodie, schodište, chodba k plynovej kotolni | EW 30 D3 | PYROBATYS
Martin | P.Mudroňa 33 | Požiarne dvere | 2. poscodie, vstup z chodby plynovej kotolne na chodbu ku kanceláriam | EW 30 D3 | PYROBATYS
Martin | P.Mudroňa 33 | Požiarne dvere | 2. poscodie, vstup z chodby plynovej kotolne do ubytovne | EW 30 D3 | PYROBATYS
Martin | P.Mudroňa 33 | Požiarne dvere | 2. poschodie, vstup do plynovej kotolne | EW 30 D3 | PYROBATYS
Martin | P.Mudroňa 33 | Požiarne dvere | 1. poschodie, vstup zo schodišťa na chodbu ku kanceláriam | EW 30 D3 | PYROBATYS
Martin | P.Mudroňa 33 | Požiarne dvere | 1. poschodie, vstup zo schodišťa ku kancelárií | EW 30 D3 | PYROBATYS
Martin | P.Mudroňa 33 | Požiarne dvere | Prízemie, vstup zo schodišťa na chodbu ku kancelárií | EW 30 D3 | PYROBATYS
Martin | P.Mudroňa 33 | Požiarne dvere | Prízemie, vstup zo schodišťa na chodbu ku kancelárií | EW 30 D3 | PYROBATYS
Martin | P.Mudroňa 33 | Požiarne dvere | Prízemie, vstup zo schodišťa na chodbu ku kancelárií | EW 30 D3 | PYROBATYS
Martin | P.Mudroňa 33 | Požiarne dvere | Suterén, miestosť údržbára | EW 30 D1 | PYROBATYS
Martin | P.Mudroňa 33 | Požiarne dvere | Suterén, archív | EW 30 D1 | PYROBATYS
Martin | P.Mudroňa 33 | Požiarne dvere | Prízemie, pri služobnom vchode, m.č.118 | EW 30 D1 | PYROBATYS
Martin | P.Mudroňa 33 | Požiarne okno | 1. poscodie, m.č.217 | EW 30 D3 | PYROBATYS
Martin | P.Mudroňa 33 | Požiarne okno | Prízenie, vestibul | EW 30 D3 | PYROBATYS
Prešov | Kúpeľná 5 | Požiarne dvere | 3.NP - CHUC | EI 15 D3 | HASIL
Prešov | Kúpeľná 5 | Požiarne dvere | 3.NP - CHUC | EI 15 D3 | HASIL
Prešov | Kúpeľná 5 | Požiarne dvere | 3NP. - Č. 310 | EI 15 D3 | HASIL
Prešov | Kúpeľná 5 | Požiarne dvere | 3NP. - Č. 311 | EI 15 D3 | bez štítka
Prešov | Kúpeľná 5 | Požiarne dvere | 2.NP - CHUC | EI 15 D3 | HASIL
Prešov | Kúpeľná 5 | Požiarne dvere | 2.NP - CHUC | EI 15 D3 | HASIL
Prešov | Kúpeľná 5 | Požiarne dvere | 2NP. - Č. 208 | EI 15 D3 | bez štítka
Prešov | Kúpeľná 5 | Požiarne dvere | 1.NP - CHUC | EI 15 D3 | HASIL
Prešov | Kúpeľná 5 | Požiarne dvere | 1.NP - CHUC | EI 15 D3 | HASIL
Prešov | Kúpeľná 5 | Požiarne dvere | 1NP. - Č. 104 | EI 15 D3 | bez štítka
Prešov | Kúpeľná 5 | Požiarne dvere | 1NP. - Č. SBS | EI 15 D3 | bez štítka
Prešov | Kúpeľná 5 | Požiarne dvere | 1 PP - chodba | EI 45 D1 | LARK
Prešov | Kúpeľná 5 | Požiarne dvere | 1 PP - 01 | EI 45 D1 | HASIL
Prešov | Kúpeľná 5 | Požiarne dvere | 1 PP - 07 | EI 45 D1 | HASIL
Prešov | Kúpeľná 5 | Požiarne dvere | 1 PP - kotolňa | EI 30 D3 | PYROBATYS
Prešov | Kúpeľná 5 | Požiarne dvere | 1 PP - 11 | EI 30 D3 | HASIL
Prešov | Kúpeľná 5 | Požiarne dvere | 1 PP - 10 | EI 30 D3 | KRONODOOR
Prešov | Kúpeľná 5 | Požiarne dvere | 1.NP - CHUC - nádvorie | EI 30 D1 | HASIL
Prešov | Kúpeľná 5 | Požiarne dvere | 4NP. - 402 | EI 30 D1 | HASIL
Prešov | Kúpeľná 5 | Požiarne dvere | 4NP. - 402 | EI 30 D1 | HASIL
Prešov | Kúpeľná 5 | Požiarne dvere | 4NP. - CHUC | EI 30 D1 | HASIL
Prešov | Kúpeľná 5 | Požiarne dvere | 4NP. - 411 | EI 30 D3 | HASIL
Prešov | Kúpeľná 5 | Požiarne dvere | 4NP. - 410 | EI 30 D3 | HASIL
Prešov | Kúpeľná 5 | Požiarne dvere | 4NP. - 421 | EI 30 D3 | HASIL
Prešov | Strojnícka 9, RS | Požiarne dvere | č. 10 | EW 30 D3-C | PYROBATYS
Prešov | Strojnícka 9, RS | Požiarne dvere | č. 10 | EW 30 D3-C | PYROBATYS
Poprad | Tolstého 3631/1 | Požiarne dvere | 2 NP - izby 201-216 - 20ks | EW 15 D3 | TDZ š.p. Turany
Poprad | Tolstého 3631/1 | Požiarne dvere | 2 NP - kanc 221 | EI 30 D3-C5 | PYROBATYS
Poprad | Tolstého 3631/1 | Požiarne dvere | 2 NP - výťahová šachta | EI 30 D1-C4 | PYROBATYS
Poprad | Tolstého 3631/1 | Požiarna stena | 1 NP miest 100 - 2ks | EW 15 D1 | PYROBATYS
Poprad | Tolstého 3631/1 | Požiarna stena | 1 NP miest 100 | EI 15 D1 | PYROBATYS
Poprad | Tolstého 3631/1 | Požiarna stena | 1 NP miest 100 | EW 15 D1 | PYROBATYS
Poprad | Tolstého 3631/1 | Požiarne dvere | Serverovňa | EI 30 D3 | MASONITE
Poprad | Tolstého 3631/1 | Požiarne dvere | Bočné schodište suterén | EI 30 D1 | PYROBATYS
Poprad | Tolstého 3631/1 | Požiarne dvere | 1 PP archív | EI 30 D3 | KRONODOOR
Poprad | Tolstého 3631/1 | Požiarne dvere | 1 PP archív | EI 30 D1 | PYROBATYS
Vranov n. Topľou | Hronského 1166 | Požiarne dvere | 1. NP kotolňa | EI 30 D3-C | KRONODOOR
Vranov n. Topľou | Hronského 1166 | Požiarne dvere | 1. NP archív č. 103 a | EI 30 D3-C | KRONODOOR
Vranov n. Topľou | Hronského 1166 | Požiarne dvere | 2. NP server 206 | EI 30 D3-C | KRONODOOR
Košice | Senný trh 1 | Požiarne dvere | Prízemie-vstup do suterénu | EW 90 D1-C | HASIL
Košice | Senný trh 1 | Požiarne dvere | Suterén | EW 90 D1-C | HASIL
Košice | Senný trh 1 | Požiarne dvere | Prízemie-hlavný rozvádzač | neuvedené | PYROBATYS
Košice | Senný trh 1 | Požiarne dvere | Prízemie | EI 30 D3 | PYROBATYS
Košice | Senný trh 1 | Požiarne dvere | Prístavba,vstup do jedálne | EI 15 D3 | HASIL
Košice | Senný trh 1 | Požiarne dvere | Prízemie prístavba | EI 15 D3 | HASIL
Košice | Senný trh 1 | Požiarne dvere | Prízemie prístavba | EI 15 D3 | HASIL
Košice | Senný trh 1 | Požiarne dvere | Prízemie | EI 15 D3 | HASIL
Košice | Senný trh 1 | Požiarne dvere | Kotolňa | neuvedené | PYROBATYS
Košice | Senný trh 1 | Požiarne dvere | 3.poschodie | EI 30 D3 | HASIL
Košice | Senný trh 1 | Požiarne dvere | 2.poschodie | EI 30 D3 | PYROBATYS
Košice | Senný trh 1 | Požiarne dvere | 1.poschodie | EI 30 D3 | PYROBATYS
Košice | Senný trh 1 | Požiarne dvere | 1.poschodie,prístavba | EI 30 D3 | HASIL
Košice | Senný trh 1 | Požiarne dvere | Registratúrne stredisko | EI 30 D3 | HASIL
Košice | Senný trh 1 | Požiarne dvere | Spisovňa | EW 30 D3 | HASIL
Košice | Senný trh 1 | Požiarne dvere | Prevádzková budova | EI 30 D3 | HASIL
Košice | Senný trh 1 | Požiarne dvere | Prevádzková budova, prízemie | EI 30 D3 | HASIL
Košice | Senný trh 1 | Požiarne dvere | Prevádzková budova, prízemie | EI 30 D3 | HASIL
Košice | Senný trh 1 | Požiarne dvere | Prevádzková budova, prízemie | EI 30 D3 | HASIL
Košice | Senný trh 1 | Požiarne dvere | Prevádzková budova,1.poschodie | EI 30 D3 | HASIL
Košice | Senný trh 1 | Požiarne dvere | Prevádzková budova,1.poschodie | EI 30 D3 | HASIL
Košice | Senný trh 1 | Požiarne dvere | Prevádzková budova | EI 30 D3 | HASIL
Košice | Štúrova 21 | Požiarne dvere | 3.poschodie, Zasadačka | EW 30 D3 | PYROBATYS
Košice | Štúrova 21 | Požiarne dvere | 3.poschodie, Kancelária | EW 30 D3 | PYROBATYS
Košice | Štúrova 21 | Požiarne dvere | 3.poschodie, Schodište | EW 30 D3 | Alubatys
Košice | Štúrova 21 | Požiarne dvere | 2.poschodie, Schodište | EW 30 D3 | Alubatys
Košice | Štúrova 21 | Požiarne dvere | 2.poschodie, Schodište na pavlač | EW 30 D3 | Alubatys
Košice | Štúrova 21 | Požiarne dvere | 2.poschodie, Schodište | EW 30 D3 | Alubatys
Košice | Štúrova 21 | Požiarne dvere | 2.poschodie, Schodište | EW 30 D3 | Alubatys
Košice | Štúrova 21 | Požiarne dvere | 1.poschodie, Schodište na pavlač | EW 30 D3 | Alubatys
Košice | Štúrova 21 | Požiarne dvere | 1.poschodie, schodište | EW 30 D3 | Alubatys
Košice | Štúrova 21 | Požiarne dvere | prízemie, schodište | EW 30 D3 | Alubatys
Košice | Štúrova 21 | Požiarne dvere | prízemie,do haly | EW 30 D3 | Alubatys
Košice | Štúrova 21 | Požiarne dvere | prízemie , schodište | EW 30 D3 | Alubatys
Košice | Štúrova 21 | Požiarne dvere | prízemie, vchod do suterénu | EI 30 D3 | TDZ š.p. Turany
Košice | Štúrova 21 | Požiarne dvere | prízemie, kancelária | EI 30 D3 | TDZ š.p. Turany
Košice | Štúrova 21 | Požiarne dvere | prízemie, kancelária | EW 30 D3 | Alubatys
Košice | Štúrova 21 | Požiarne dvere | suterén, sklad zdrav. Pomôcok | EI 30 D3 | TDZ š.p. Turany
Košice | Štúrova 21 | Požiarne dvere | suterén, spisovňa | EI 30 D3 | Batys a.s.
Košice | Štúrova 21 | Požiarne dvere | suterén, dieľňa | EI 30 D3 | Batys a.s.
Košice | Štúrova 21 | Požiarne dvere | suterén, spisovňa | EI 30 D3 | TDZ š.p. Turany
Košice | Štúrova 21 | Požiarne dvere | suterén, spisovňa | EI 30 D3 | Batys a.s.
Košice | Štúrova 21 | Požiarne dvere | suterén, spisovňa | EW 30 D3 | Alubatys
Košice | Štúrova 21 | Požiarne dvere | suterén, archív | EW 30 D3 | Batys a.s.
Michalovce | Nám. Slobody 17 | Požiarne dvere | 1.NP – priestor pre klientov | EI 15 | HASIL
Michalovce | Nám. Slobody 17 | Požiarne dvere | 1.NP – kuchynka | EI 15 | HASIL
Michalovce | Nám. Slobody 17 | Požiarne dvere | 1.NP – kancelária č. 111 | EI 15 | HASIL
Michalovce | Nám. Slobody 17 | Požiarne dvere | 1.NP – vstup do chodby | EI 15 | HASIL
Michalovce | Nám. Slobody 17 | Požiarne dvere | 1.NP – registratúra | EW 30 | HASIL
Michalovce | Nám. Slobody 17 | Požiarne dvere | 1.NP – garáž | EW 15 | HASIL
Michalovce | Nám. Slobody 17 | Požiarne dvere | 2.NP – vstup do chodby | EI 30 | HASIL
Michalovce | Nám. Slobody 17 | Požiarne dvere | 2.NP – kancelária č. 209 | EI 30 | HASIL
Michalovce | Nám. Slobody 17 | Požiarne dvere | 2.NP – kancelária č. 207 | EI 30 | HASIL
Michalovce | Nám. Slobody 17 | Požiarne dvere | 2.NP – kancelária č. 204 | EI 30 | HASIL
Michalovce | Nám. Slobody 17 | Požiarne dvere | 3.NP – kotolňa | EI 15 | HASIL
Michalovce | Nám. Slobody 17 | Požiarne dvere | 3.NP – stroj. vzduchotechniky | EI 15 | HASIL
Michalovce | Nám. Slobody 17 | Požiarne dvere | 3.NP – zasadačka | EI 15 | HASIL
Michalovce | Nám. Slobody 17 | Požiarne dvere | 3.NP – miestnosť č. 304 | EW 15 | HASIL
Trebišov | Komenského 1960/4 | Požiarne dvere | 1 PP - kotolňa | EI 30 D1 | LEGATO
Trebišov | Komenského 1960/4 | Požiarne dvere | 1 PP - ROMZ | EI 30 D1 | LEGATO
Trebišov | Komenského 1960/4 | Požiarne dvere | 1 PP - schodisko | EI 30 D1 | LEGATO
Trebišov | Komenského 1960/4 | Požiarne dvere | 1 PP - výťah | EW 30 D1 | KONE Lifts s.r.o.
Trebišov | Komenského 1960/4 | Požiarne dvere | 1 NP - č.1 | EW 30 D3 | TDZ š.p. Turany
Trebišov | Komenského 1960/4 | Požiarne dvere | 1 NP - schodisko | EW 15 D3 | LEGATO
Trebišov | Komenského 1960/4 | Požiarne dvere | 1 NP - výťah | EW 30 D1 | KONE Lifts s.r.o.
Trebišov | Komenského 1960/4 | Požiarne dvere | 2 NP - schodisko | EW 15 D3 | LEGATO
Trebišov | Komenského 1960/4 | Požiarne dvere | 2 NP - výťah | EW 30 D1 | KONE Lifts s.r.o.
Trebišov | Komenského 1960/4 | Požiarne dvere | 3 NP - schodisko | EI 15 D3 | LEGATO
Trebišov | Komenského 1960/4 | Požiarne dvere | 3 NP - výťah | EW 30 D1 | KONE Lifts s.r.o.
Trebišov | Komenského 1960/4 | Požiarne dvere | 4 NP - schodisko | EI 15 D3 | LEGATO
Trebišov | Komenského 1960/4 | Požiarne dvere | 4 NP - č.315 | EW 15 D3 | TDZ š.p. Turany
Trebišov | Komenského 1960/4 | Požiarne dvere | 4 NP - č.316 | EW 15 D3 | TDZ š.p. Turany
Trebišov | Komenského 1960/4 | Požiarne dvere | 4 NP - č.301 | EW 15 D3 | TDZ š.p. Turany
Trebišov | Komenského 1960/4 | Požiarne dvere | 4 NP - č.302 | EW 15 D3 | TDZ š.p. Turany
Trebišov | Komenského 1960/4 | Požiarne dvere | 4 NP - č.303 | EW 15 D3 | TDZ š.p. Turany
Trebišov | Komenského 1960/4 | Požiarne dvere | 4 NP - č.304 | EW 15 D3 | TDZ š.p. Turany
Trebišov | Komenského 1960/4 | Požiarne dvere | 4 NP - č.305 | EW 15 D3 | TDZ š.p. Turany
Trebišov | Komenského 1960/4 | Požiarne dvere | 4 NP - č.309 | EW 15 D3 | TDZ š.p. Turany
Trebišov | Komenského 1960/4 | Požiarne dvere | 4 NP - č.310 | EW 15 D3 | TDZ š.p. Turany
Trebišov | Komenského 1960/4 | Požiarne dvere | 4 NP - č.306 | EW 15 D3 | TDZ š.p. Turany
Trebišov | Komenského 1960/4 | Požiarne dvere | 4 NP - č.307 | EW 15 D3 | TDZ š.p. Turany
Trebišov | Komenského 1960/4 | Požiarne dvere | 4 NP - č.308 | EW 15 D3 | TDZ š.p. Turany
Trebišov | Komenského 1960/4 | Požiarne dvere | 4 NP - výťah | EW 30 D1 | KONE Lifts s.r.o.
Trebišov | Komenského 1960/4 | Požiarne dvere | 4 NP - podkrovie poklop | EW 30 D3 | LEGATO

## PU-dvere-nacenenie
Príloha č.4 b)
Požiarne uzávery - cena za plnenie predmetu zmluvy
Kontrola požiarnych uzáverov - dvere
Typ | Jednotková cena bez DPH (€ ) | Počet pož. uzáverov | Spolu za 48 mesiacov
D1 OPL (kontrola 1x za 12 mesiacov) |  | 2
DPD (kontrola 1x za 12 mesiacov) |  | 1
DSD (kontrola 1x za 12 mesiacov) |  | 6
EI 15 (kontrola 1x za 12 mesiacov) |  | 7
EI 15 D1 (kontrola 1x za 12 mesiacov) |  | 7
EI 15 D3 (kontrola 1x za 12 mesiacov) |  | 49
EI 30 (kontrola 1x za 12 mesiacov) |  | 9
EI 30 C2-S (kontrola 1x za 12 mesiacov) |  | 3
EI 30 D1 (kontrola 1x za 12 mesiacov) |  | 21
EI 30 D1-C (kontrola 1x za 12 mesiacov) |  | 10
EI 30 D1-C4 (kontrola 1x za 12 mesiacov) |  | 1
EI 30 D3 (kontrola 1x za 12 mesiacov) |  | 160
EI 30 D3-C (kontrola 1x za 12 mesiacov) |  | 42
EI 30 D3-C5 (kontrola 1x za 12 mesiacov) |  | 1
EI 45 D1 (kontrola 1x za 12 mesiacov) |  | 3
EI 45 D1-C (kontrola 1x za 12 mesiacov) |  | 2
EI 60 D1 (kontrola 1x za 12 mesiacov) |  | 4
EI 45 D3 (kontrola 1x za 12 mesiacov) |  | 8
EI 60 D3 (kontrola 1x za 12 mesiacov) |  | 4
EI 90 D1 (kontrola 1x za 12 mesiacov) |  | 4
EW 15 (kontrola 1x za 12 mesiacov) |  | 2
EW 15 A (kontrola 1x za 12 mesiacov) |  | 5
EW 15 B (kontrola 1x za 12 mesiacov) |  | 5
EW 15 C2 (kontrola 1x za 12 mesiacov) |  | 1
EW 15 D1 (kontrola 1x za 12 mesiacov) |  | 5
EW 15 D3 (kontrola 1x za 12 mesiacov) |  | 21
EW 30 (kontrola 1x za 12 mesiacov) |  | 1
EW 30 D1 (kontrola 1x za 12 mesiacov) |  | 15
EW 30 D1-C (kontrola 1x za 12 mesiacov) |  | 2
EW 30 D3 (kontrola 1x za 12 mesiacov) |  | 82
EW 30 D3-C (kontrola 1x za 12 mesiacov) |  | 16
EW 45 D1 (kontrola 1x za 12 mesiacov) |  | 1
EW 45 D1-C (kontrola 1x za 12 mesiacov) |  | 3
EW 60 D1 (kontrola 1x za 12 mesiacov) |  | 10
EW 90 D1 (kontrola 1x za 12 mesiacov) |  | 2
EW 90 D1-C (kontrola 1x za 12 mesiacov) |  | 3
EW 90 D1-C4 (kontrola 1x za 12 mesiacov) |  | 1
EW 90 D3 (kontrola 1x za 12 mesiacov) |  | 1
bez označenia (kontrola 1x za 12 mesiacov) |  | 8
OPL/B (kontrola 1x za 12 mesiacov) |  | 3
PI 30 (kontrola 1x za 12 mesiacov) |  | 1
SPOLU : |  | 532
Cena bez DPH za 48 mesiacov
Cena s DPH za 48 mesiacov

## Priloha 5 a) PU klapky
Príloha č.5 a)
Zoznam požiarnych uzáverov - klapky
Predmet zákazky bude uchádzač vykonávať v nasledovných objektoch na požiarnych uzáveroch verejného obstarávateľa:
OKRES | PREVÁDZKA | Typ PU | Umiestnenie a číslo | Výrobca
Bratislava | Mamateyova 17 | EW90D1 | Suterén, vstup do garáže | IMOS-Systemair, a.s.
Bratislava | Mamateyova 17 | EW90D1 | Suterén, sklad DKP S07c | IMOS-Systemair, a.s.
Bratislava | Mamateyova 17 | EW90D1 | Suterén archív | IMOS-Systemair, a.s.
Bratislava | Mamateyova 17 | EW90D1 | Suterén, garáž vzadu pri sklade | IMOS-Systemair, a.s.
Bratislava | Mamateyova 17 | EW90D1 | Suterén, el. rozvodňa S05a | IMOS-Systemair, a.s.
Bratislava | Mamateyova 17 | EW90D1 | Suterén, garáž vzadu pri sklade | MANDÍK Group, s.r.o.
Trnava | Halenárska 22 | klapka PKI | 1 PP - miestnosť 007 | IMOS-Systemair, a.s.
Trnava | Halenárska 22 | PKTM 90 SK | 4 NP - miestnosť 420 | IMOS-Systemair, a.s.
Trnava | Halenárska 22 | PKTM 90 SK | 5 NP - miestnosť 516 | IMOS-Systemair, a.s.
Trenčín | Partizánska 2315 | PKMS - 90/110 | suterén - strojovňa VZT | MANDÍK Group, s.r.o.
Trenčín | Partizánska 2315 | PKMS - 90/110 | suterén - strojovňa VZT | MANDÍK Group, s.r.o.
Trenčín | Partizánska 2315 | PKMS - 90/110 | suterén - strojovňa VZT | MANDÍK Group, s.r.o.
Trenčín | Partizánska 2315 | PKMS - 90/110 | suterén - strojovňa VZT | MANDÍK Group, s.r.o.
Trenčín | Partizánska 2315 | PKMS - 90 | dielňa | MANDÍK Group, s.r.o.
Trenčín | Partizánska 2315 | PKMS - 90 | archív | MANDÍK Group, s.r.o.
Prievidza | Včelárska 1 | IS 3G 90 | 1.NP RRS | IMOS-Systemair, a.s.
Prievidza | Včelárska 1 | IS 3G 90 | 1.NP RRS | IMOS-Systemair, a.s.
Prievidza | Včelárska 1 | IS 3G 90 | 2.NP zasadačka pri CC | IMOS-Systemair, a.s.
Prievidza | Včelárska 1 | IS 3G 90 | 2.NP zasadačka pri CC | IMOS-Systemair, a.s.
Žilina | P.O.Hviezdoslava 26 | PKTM 90 SK | 1.PP m.č. 007 | MANDÍK Group, s.r.o.
Žilina | P.O.Hviezdoslava 26 | PKTM 90 SK | 1.PP m.č. 004 | MANDÍK Group, s.r.o.
Žilina | P.O.Hviezdoslava 26 | PKTM 90 SK | 1.PP m.č. 005 | MANDÍK Group, s.r.o.
Žilina | P.O.Hviezdoslava 26 | PKTM 90 SK | 1.PP m.č. 006 | MANDÍK Group, s.r.o.
Žilina | P.O.Hviezdoslava 26 | PKTM 90 SK | 1.PP m.č. 006 | MANDÍK Group, s.r.o.
Žilina | P.O.Hviezdoslava 26 | PKTM 90 SK | 1.PP m.č. 006 | MANDÍK Group, s.r.o.
Žilina | P.O.Hviezdoslava 26 | PKTM 90 SK | 1.PP m.č. 015 | MANDÍK Group, s.r.o.
Martin | P.Mudroňa 33 | PKTM 90 SK | Suterén, 006 | MANDÍK Group, s.r.o.
Martin | P.Mudroňa 33 | PKTM 90 SK | Suterén, 006 | MANDÍK Group, s.r.o.
Poprad | Tolstého 3631/1 | PKTM 90 SK | Strojovňa VZT 240, 238, 243, 241, 239 | MANDÍK Group, s.r.o.
Michalovce | Nám. Slobody 17 | EIS 90 D1 | 1.NP hala, priestor pre klientov | MANDÍK Group, s.r.o.
Michalovce | Nám. Slobody 17 | EIS 90 D1 | 1.NP hala, priestor pre klientov | MANDÍK Group, s.r.o.
Michalovce | Nám. Slobody 17 | EIS 90 D1 | 3.NP strojovňa vzduchotechniky/kotolňa | MANDÍK Group, s.r.o.
Košice | Štúrova 21 | klapka PKI | vstupná hala vľavo | IMOS-Systemair, a.s.
Košice | Štúrova 21 | klapka PKI | vstupná hala vpravo | IMOS-Systemair, a.s.
Košice | Štúrova 21 | klapka PKI | miestn.220-kuchynka | IMOS-Systemair, a.s.
Košice | Štúrova 21 | klapka PKI | miestn.220-kuchynka | IMOS-Systemair, a.s.
Košice | Štúrova 21 | klapka PKI | WC riaditeľ,miestn.221 | IMOS-Systemair, a.s.
Košice | Štúrova 21 | klapka PKI | WC riaditeľ,miestn.221 | IMOS-Systemair, a.s.
Pozn.:
Kontrola - 1 krát/rok

## PU-klapky-nacenenie
Príloha č.5 b)
Požiarne uzávery - cena za plnenie predmetu zmluvy
Kontrola požiarnych uzáverov - klapky
Typ | Jednotková cena bez DPH (€ ) | Počet pož. uzáverov | Spolu za 48 mesiacov
PKTM-90/SK (kontrola 1x za 12 mesiacov) |  | 12
PKTM-90/110 (kontrola 1x za 12 mesiacov) |  | 4
PKI (kontrola 1x za 12 mesiacov) |  | 7
PK MS 90 (kontrola 1x za 12 mesiacov) |  | 2
IS 3G 90 (kontrola 1x za 12 mesiacov) |  | 4
EIS 90 D1 (kontrola 1x za 12 mesiacov) |  | 3
EW 90 D1 (kontrola 1x za 12 mesiacov) |  | 6
SPOLU : |  | 38
Cena bez DPH za 48 mesiacov
Cena s DPH za 48 mesiacov