## kub. výtl. (hidden)
č. | staničenie | vzdial. | hľbka |  | šírka | plocha (m2) | kubatúra (m3) | paženie (m2) | profil
V 1
1. | 0 |  | 1.35
|  | 10 |  | 1.905 |  | 19.05 | 20.955 | 38.1 | DN 50
2. | 0.01 |  | 2.46 |  | 1.1
|  | 239 |  | 1.935 |  | 462.465 | 508.7115 | 924.93 | DN 50
3. | 0.249 |  | 1.41 |  | 1.1
|  | 102 |  | 1.31 |  | 133.62 | 80.172 | 133.62 | DN 50
4. | 0.351 |  | 1.21 |  | 0.6
|  | 351 |  | spolu : |  | 615.135 | 609.8385 | 1096.65
V 2
1. | 0 |  | 1.6
|  | 74 |  | 1.495 |  | 110.63 | 121.693 | 221.26 | DN 50
2. | 0.074 |  | 1.39 |  | 1.1
|  | 69.5 |  | 1.37 |  | 95.215 | 57.129 | 95.215 | DN 50
3. | 0.1435 |  | 1.35 |  | 0.6
|  | 79.5 |  | 1.375 |  | 109.3125 | 65.5875 | 109.3125 | DN 50
4. | 0.223 |  | 1.4 |  | 0.6
|  | 223 |  | spolu : |  | 315.1575 | 244.4095 | 425.7875
V 5
1. | 0 |  | 2.15
|  | 92 |  | 1.82 |  | 167.44 | 184.184 | 334.88 | DN 50
2. | 0.092 |  | 1.49 |  | 1.1
|  | 83 |  | 1.445 |  | 119.935 | 131.9285 | 239.87 | DN 50
3. | 0.175 |  | 1.4 |  | 1.1
|  | 208 |  | 1.415 |  | 294.32 | 176.592 | 294.32 | DN 50
4. | 0.383 |  | 1.43 |  | 0.6
|  | 383 |  | spolu : |  | 581.695 | 492.7045 | 869.07
V 7
1. | 0 |  | 1.85
|  | 12 |  | 1.61 |  | 19.32 | 21.252 | 38.64 | DN 50
2. | 0.012 |  | 1.37 |  | 1.1
|  | 105 |  | 1.29 |  | 135.45 | 81.27 | 135.45 | DN 50
4. | 0.117 |  | 1.21 |  | 0.6
|  | 117 |  | spolu : |  | 154.77 | 102.522 | 174.09
1. | 0 |  | 1.95
|  | 20 |  | 1.975 |  | zevesenie |  |  | výtlak
2. | 0.02 |  | 2
|  | 8.5 |  | 2.22 |  | 18.87 | 20.757
3. | 0.0285 |  | 2.44 |  | 1.1 |  |  |  | DN 50
|  | 28.5 |  | spolu : |  | 18.87 | 20.757 | 37.74
1. | 0 |  | 2
|  | 20 |  | 2 |  | zavesenie |  |  | výtlak
2. | 0.02 |  | 2
|  | 29 |  | 2.24 |  | 64.96 | 71.456 |  | výtlak
3. | 0.049 |  | 2.48 |  | 1.1 |  |  |  | DN 100
|  | 49 |  | spolu : |  | 64.96 | 71.456 | 129.92
Spolu :
| DN 50 | 1102.5 | m |  |  |  | 1541.6875 | m3
| DN 100 | 49
[7 empty] | 2733.2575 | m2

## kub gravit. (hidden)
č. | staničenie | vzdial. | hľbka |  | šírka | plocha (m2) | kubatúra (m3) | paženie (m2) | profil
Zberač A
1. | 0 |  | 1.77
|  | 77 |  | 1.67 |  | 128.59 | 141.449 |  | DN 300
2. | 0.077 |  | 1.57 |  | 1.1
|  | 111 |  | 2.035 |  | 225.885 | 248.4735 |  | DN 300
3. | 0.188 |  | 2.5 |  | 1.1
|  | 40.5 |  | 2.925 |  | 118.4625 | 130.3088 |  | DN 300
4. | 0.2285 |  | 3.35 |  | 1.1
|  | 81 |  | 3 |  | 243 | 267.3 |  | DN 300
5. | 0.3095 |  | 2.65 |  | 1.1
|  | 273 |  | 1.525 |  | 416.325 | 457.9575 |  | DN 300
6. | 0.5825 |  | 0.4 |  | 1.1
|  | 0.5 |  | 1.595 |  | 0.7975 | 0.87725 |  | DN 300
7. | 0.583 |  | 2.79 |  | 1.1
|  | 280.5 |  | 2.305 |  | 646.5525 | 711.2078 |  | DN 300
8. | 0.8635 |  | 1.82 |  | 1.1
|  | 147.5 |  | 3.365 |  | 496.3375 | 545.9713 |  | DN 300
9. | 1.011 |  | 4.68 |  | 1.1
|  | 7 |  | 4.795 |  | pretláčanie |  |  | DN 300
10. | 1.018 |  | 4.91 |  | 1.1
|  | 18 |  | 4.365 |  | 78.57 | 86.427 |  | DN 300
11. | 1.036 |  | 3.82 |  | 1.1
|  | 14 |  | 3.685 |  | 51.59 | 56.749 |  | DN 300
12. | 1.05 |  | 3.55 |  | 1.1
|  | 8 |  | 3.535 |  | pretláčanie |  |  | DN 300
13. | 1.058 |  | 3.52 |  | 1.1
|  | 14 |  | 3.12 |  | 43.68 | 48.048 |  | DN 300
14. | 1.072 |  | 2.72 |  | 1.1
|  | 9 |  | 2.91 |  | pretláčanie |  |  | DN 300
15. | 1.081 |  | 3.1 |  | 1.1
|  | 199 |  | 2.76 |  | 549.24 | 604.164 |  | DN 300
16. | 1.28 |  | 2.42 |  | 1.1
|  | 144.5 |  | 2.49 |  | 359.805 | 395.7855 |  | DN 300
17. | 1.4245 |  | 2.56 |  | 1.1
|  | 253 |  | 3.05 |  | 771.65 | 848.815 |  | DN 300
18. | 1.6775 |  | 3.54 |  | 1.1
|  | 10 |  | 3.575 |  | pretláčanie |  |  | DN 300
19. | 1.6875 |  | 3.61 |  | 1.1
|  | 14.5 |  | 3.7 |  | 53.65 | 59.015 |  | DN 300
20. | 1.702 |  | 3.79 |  | 1.1
|  | 39 |  | 3.545 |  | pretláčanie |  |  | DN 300
21. | 1.741 |  | 3.3 |  | 1.1
|  | 70 |  | 2.8 |  | 196 | 215.6 |  | DN 300
22. | 1.811 |  | 2.3 |  | 1.1
|  | 150 |  | 2.48 |  | 372 | 409.2 |  | DN 300
23. | 1.961 |  | 2.66 |  | 1.1
|  | 230 |  | 2.38 |  | 547.4 | 602.14 |  | DN 300
24. | 2.191 |  | 2.1 |  | 1.1
|  | 40 |  | 1.905 |  | 76.2 | 83.82 |  | DN 300
25. | 2.231 |  | 1.71 |  | 1.1
|  | 32 |  | 1.8 |  | 57.6 | 63.36 |  | DN 300
26. | 2.263 |  | 1.89 |  | 1.1
|  | 2263 |  |  | spolu : | 5433.335
[7 empty] | 5976.6685 | m3
[7 empty] | 10866.67 | m2
Stoka "A1"
1. | 0 |  | 2.1
|  | 50 |  | 1.845 |  | 92.25 | 101.475 |  | DN 300
2. | 0.05 |  | 1.59 |  | 1.1
|  | 50 |  | 1.845 |  | 92.25 | 101.475 |  | DN 300
3. | 0.1 |  | 2.1 |  | 1.1
|  | 100 |  | spolu : |  | 184.5 | 202.95 | 369
Stoka "A2"
1. | 0 |  | 2.85
|  | 65 |  | 2.785 |  | 181.025 | 199.1275 |  | DN 300
2. | 0.065 |  | 2.72 |  | 1.1
|  | 100 |  | 2.335 |  | 233.5 | 256.85 |  | DN 300
3. | 0.165 |  | 1.95 |  | 1.1
|  | 165 |  | spolu : |  | 414.525 | 455.9775 | 829.05
"A 3 "
1. | 0 |  | 3.4
|  | 50 |  | 3.25 |  | 162.5 | 178.75 |  | DN 300
2. | 0.05 |  | 3.1 |  | 1.1
|  | 100 |  | 2.4 |  | 240 | 264 |  | DN 300
3. | 0.15 |  | 1.7 |  | 1.1
|  | 150 |  | 1.85 |  | 277.5 | 305.25 |  | DN 300
4. | 0.3 |  | 2 |  | 1.1
|  | 300 |  | spolu : |  | 680 | 748 | 1360
"A 4 "
1. | 0 |  | 2.56
|  | 210 |  | 2.33 |  | 489.3 | 538.23 |  | DN 300
2. | 0.21 |  | 2.1 |  | 1.1
|  | 210 |  | spolu : |  | 489.3 | 538.23 | 978.6
" A 5 "
1. | 0 |  | 2.13
|  | 189 |  | 2.74 |  | 517.86 | 569.646 |  | DN 300
2. | 0.189 |  | 3.35 |  | 1.1
|  | 180 |  | 2.725 |  | 490.5 | 539.55 |  | DN 300
3. | 0.369 |  | 2.1 |  | 1.1
|  | 369 |  | spolu : |  | 1008.36 | 1109.196 | 2016.72
"A 5 - 1 "
1. | 0 |  | 2.1
|  | 49 |  | 2.34 |  | 114.66 | 126.126 |  | DN 300
2. | 0.049 |  | 2.58 |  | 1.1
|  | 131 |  | 2.34 |  | 306.54 | 337.194 |  | DN 300
3. | 0.18 |  | 2.1 |  | 1.1
|  | 180 |  | spolu : |  | 421.2 | 463.32 | 842.4
"A 5 - 1 - 1 "
1. | 0 |  | 2.33
|  | 51 |  | 2.04 |  | 104.04 | 114.444 |  | DN 300
2. | 0.051 |  | 1.75 |  | 1.1
|  | 61 |  | 1.865 |  | 113.765 | 125.1415 |  | DN 300
3. | 0.112 |  | 1.98 |  | 1.1
|  | 112 |  | spolu : |  | 217.805 | 239.5855 | 435.61
"A 6 "
1. | 0 |  | 3.18
|  | 72 |  | 2.94 |  | 211.68 | 232.848 |  | DN 300
2. | 0.072 |  | 2.7 |  | 1.1
|  | 15 |  | 2.4 |  | 36 | 39.6 |  | DN 300
3. | 0.087 |  | 2.1 |  | 1.1
|  | 87 |  | spolu : |  | 247.68 | 272.448 | 495.36
"A 7"
1. | 0 |  | 3.79
|  | 8.57 |  | 2.77 |  | 23.7389 | 26.1128 |  | DN 300
2. | 0.00857 |  | 1.75 |  | 1.1
|  | 68.43 |  | 1.655 |  | 113.2516 | 124.5768 |  | DN 300
3. | 0.077 |  | 1.56 |  | 1.1
|  | 227 |  | 1.755 |  | 398.385 | 438.2235 |  | DN 300
4. | 0.304 |  | 1.95 |  | 1.1
|  | 100 |  | 2.39 |  | 239 | 262.9 |  | DN 300
5. | 0.404 |  | 2.83 |  | 1.1
|  | 75 |  | 2.825 |  | 211.875 | 233.0625 |  | DN 300
6. | 0.479 |  | 2.82 |  | 1.1
|  | 60 |  | 2.21 |  | 132.6 | 145.86 |  | DN 300
7. | 0.539 |  | 1.6 |  | 1.1
|  | 539 |  | spolu : |  | 1118.8506 | 1230.7356 | 2237.7011
"A 7 - 1"
1. | 0 |  | 1.9
|  | 79 |  | 2.055 |  | 162.345 | 178.5795 |  | DN 300
2. | 0.079 |  | 2.21 |  | 1.1
|  | 40 |  | 2.01 |  | 80.4 | 88.44 |  | DN 300
3. | 0.119 |  | 1.81 |  | 1.1
|  | 30 |  | 1.855 |  | 55.65 | 61.215 |  | DN 300
4. | 0.149 |  | 1.9 |  | 1.1
|  | 149 |  | spolu : |  | 298.395 | 328.2345 | 596.79
" A 8 "
1. | 0 |  | 3.1
|  | 96 |  | 2.6 |  | 249.6 | 274.56 |  | DN 300
2. | 0.096 |  | 2.1 |  | 1.1
|  | 96 |  | spolu : |  | 249.6 | 274.56 | 499.2
" A 9 "
1. | 0 |  | 2.66
|  | 30 |  | 2.335 |  | 70.05 | 77.055 |  | DN 300
2. | 0.03 |  | 2.01 |  | 1.1
|  | 22 |  | 1.955 |  | 43.01 | 47.311 |  | DN 300
3. | 0.052 |  | 1.9 |  | 1.1
|  | 52 |  | spolu : |  | 113.06 | 124.366 | 226.12
Zberač "B"
1. | 0 |  | 2.94
|  | 4 |  | 2.47 |  | 9.88 | 10.868 |  | DN 300
2. | 0.004 |  | 2 |  | 1.1
|  | 49 |  | 2.24 |  | 0 |  |  | výtlak
3. | 0.053 |  | 2.48 | [5 empty] | DN 100
|  | 365 |  | 2.77 |  | 1011.05 | 1112.155 |  | DN 300
4. | 0.418 |  | 3.06 |  | 1.1
|  | 42 |  | 3.645 |  | 153.09 | 168.399 |  | DN 300
5. | 0.46 |  | 4.23 |  | 1.1
|  | 1 |  | 3.4 |  | 3.4 | 3.74 |  | DN 300
6. | 0.461 |  | 2.57 |  | 1.1
|  | 94 |  | 2.735 |  | 257.09 | 282.799 |  | DN 300
7. | 0.555 |  | 2.9 |  | 1.1
|  | 180 |  | 2.77 |  | 498.6 | 548.46 |  | DN 300
8. | 0.735 |  | 2.64 |  | 1.1
|  | 76.5 |  | 2.19 |  | 167.535 | 184.2885 |  | DN 300
9. | 0.8115 |  | 1.74 |  | 1.1
|  | 125.5 |  | 1.81 |  | 227.155 | 249.8705 |  | DN 300
11. | 0.937 |  | 1.88 |  | 1.1
|  | 97 |  | 2.155 |  | 209.035 | 229.9385 |  | DN 300
13. | 1.034 |  | 2.43 |  | 1.1
|  | 136 |  | 2.38 |  | 323.68 | 356.048 |  | DN 300
15. | 1.17 |  | 2.33 |  | 1.1
|  | 23 |  | 2.36 |  | 54.28 | 59.708 |  | DN 300
16. | 1.193 |  | 2.39 |  | 1.1
|  | 70 |  | 2.23 |  | 156.1 | 171.71 |  | DN 300
17. | 1.263 |  | 2.07 |  | 1.1
|  | 1263 |  | spolu : |  | 3070.895 | 3377.9845 | 6141.79
" B - 1 "
1. | 0 |  | 2.1
|  | 149 |  | 2.265 |  | 337.485 | 371.2335 |  | DN 300
2. | 0.149 |  | 2.43 |  | 1.1
|  | 71 |  | 2.265 |  | 160.815 | 176.8965 |  | DN 300
3. | 0.22 |  | 2.1 |  | 1.1
|  | 220 |  | spolu : |  | 498.3 | 548.13 | 996.6
" B 2 "
1. | 0 |  | 2.6
|  | 30 |  | 2.05 |  | 61.5 | 67.65 |  | DN 300
2. | 0.03 |  | 1.5 |  | 1.1
|  | 136 |  | 1.7 |  | 231.2 | 254.32 |  | DN 300
3. | 0.166 |  | 1.9 |  | 1.1
|  | 166 |  | spolu : |  | 292.7 | 321.97 | 585.4
" B 3 "
1. | 0 |  | 2.6
|  | 65 |  | 2.435 |  | 158.275 | 174.1025 |  | DN 300
2. | 0.065 |  | 2.27 |  | 1.1
|  | 57 |  | 2.085 |  | 118.845 | 130.7295 |  | DN 300
3. | 0.122 |  | 1.9 |  | 1.1
|  | 122 |  | spolu : |  | 277.12 | 304.832 | 554.24
" B 4"
1. | 0 |  | 2.58
|  | 100 |  | 2.265 |  | 226.5 | 249.15 |  | DN 300
2. | 0.1 |  | 1.95 |  | 1.1
|  | 90 |  | 1.925 |  | 173.25 | 190.575 |  | DN 300
3. | 0.19 |  | 1.9 |  | 1.1
|  | 190 |  | spolu : |  | 399.75 | 439.725 | 799.5
"B 5"
1. | 0 |  | 4.23
|  | 8 |  | 4.005 |  | 32.04 | 35.244 |  | DN 300
2. | 0.008 |  | 3.78 |  | 1.1
|  | 1 |  | 3.295 |  | 3.295 | 3.6245 |  | DN 300
3. | 0.009 |  | 2.81 |  | 1.1
|  | 49 |  | 2.355 |  | 115.395 | 126.9345 |  | DN 300
4. | 0.058 |  | 1.9 |  | 1.1
|  | 50 |  | 1.9 |  | 95 | 104.5 |  | DN 300
5. | 0.108 |  | 1.9 |  | 1.1
|  | 34 |  | 1.85 |  | 62.9 | 69.19 |  | DN 300
6. | 0.142 |  | 1.8 |  | 1.1
|  | 73 |  | 1.85 |  | 135.05 | 148.555 |  | DN 300
7. | 0.215 |  | 1.9 |  | 1.1
|  | 215 |  | spolu : |  | 443.68 | 488.048 | 887.36
" B 5 - 1"
1. | 0 |  | 3.78
|  | 100 |  | 2.68 |  | 268 | 294.8 |  | DN 300
2. | 0.1 |  | 1.58 |  | 1.1
|  | 15 |  | 1.54 |  | 23.1 | 25.41 |  | DN 300
3. | 0.115 |  | 1.5 |  | 1.1
|  | 115 |  | spolu : |  | 291.1 | 320.21 | 582.2
" B 6"
1. | 0 |  | 2.48
|  | 50 |  | 2.19 |  | 109.5 | 120.45 |  | DN 300
2. | 0.05 |  | 1.9 |  | 1.1
|  | 100 |  | 1.9 |  | 190 | 209 |  | DN 300
3. | 0.15 |  | 1.9 |  | 1.1
|  | 50 |  | 2.13 |  | 106.5 | 117.15 |  | DN 300
4. | 0.2 |  | 2.36 |  | 1.1
|  | 16 |  | 2.13 |  | 34.08 | 37.488 |  | DN 300
5. | 0.216 |  | 1.9 |  | 1.1
|  | 216 |  | spolu : |  | 440.08 | 484.088 | 880.16
" B 7 "
1. | 0 |  | 2.66
|  | 120 |  | 2.33 |  | 279.6 | 307.56 |  | DN 300
2. | 0.12 |  | 2 |  | 1.1
|  | 112 |  | 1.95 |  | 218.4 | 240.24 |  | DN 300
3. | 0.232 |  | 1.9 |  | 1.1
|  | 232 |  | spolu : |  | 498 | 547.8 | 996
" B8"
1. | 0 |  | 2.69
|  | 25 |  | 2.215 |  | 55.375 | 60.9125 |  | DN 300
2. | 0.025 |  | 1.74 |  | 1.1
|  | 88 |  | 2.165 |  | 190.52 | 209.572 |  | DN 300
3. | 0.113 |  | 2.59 |  | 1.1
|  | 194 |  | 2.3 |  | 446.2 | 490.82 |  | DN 300
4. | 0.307 |  | 2.01 |  | 1.1
|  | 60 |  | 2.055 |  | 123.3 | 135.63 |  | DN 300
5. | 0.367 |  | 2.1 |  | 1.1
|  | 367 |  | spolu : |  | 815.395 | 896.9345 | 1630.79
" B 8 - 1"
1. | 0 |  | 2.59
|  | 100 |  | 2.295 |  | 229.5 | 275.4 |  | DN 300
2. | 0.1 |  | 2 |  | 1.2
|  | 75 |  | 1.95 |  | 146.25 | 175.5 |  | DN 300
3. | 0.175 |  | 1.9 |  | 1.2
|  | 175 |  | spolu : |  | 375.75 | 450.9 | 751.5
" B 8 - 2"
1. | 0 |  | 1.9
|  | 35 |  | 1.85 |  | 64.75 | 71.225 |  | DN 300
2. | 0.035 |  | 1.8 |  | 1.1
|  | 50 |  | 1.85 |  | 92.5 | 101.75 |  | DN 300
3. | 0.085 |  | 1.9 |  | 1.1
|  | 85 |  | spolu : |  | 157.25 | 172.975 | 314.5
" B 9"
1. | 0 |  | 2.68
|  | 50 |  | 2.29 |  | 114.5 | 125.95 |  | DN 300
2. | 0.05 |  | 1.9 |  | 1.1
|  | 300 |  | 1.9 |  | 570 | 627 |  | DN 300
3. | 0.35 |  | 1.9 |  | 1.1
|  | 45 |  | 2.52 |  | 113.4 | 124.74 |  | DN 300
4. | 0.395 |  | 3.14 |  | 1.1
|  | 170 |  | 2.52 |  | 428.4 | 471.24 |  | DN 300
5. | 0.565 |  | 1.9 |  | 1.1
|  | 565 |  | spolu : |  | 1226.3 | 1348.93 | 2452.6
" B 10"
1. | 0 |  | 2.4
|  | 217 |  | 2.135 |  | 463.295 | 509.6245 |  | DN 300
2. | 0.217 |  | 1.87 |  | 1.1
|  | 182 |  | 2.46 |  | 447.72 | 492.492 |  | DN 300
3. | 0.399 |  | 3.05 |  | 1.1
|  | 65 |  | 2.28 |  | 148.2 | 163.02 |  | DN 300
4. | 0.464 |  | 1.51 |  | 1.1
|  | 241 |  | 1.705 |  | 410.905 | 451.9955 |  | DN 300
5. | 0.705 |  | 2.23 |  | 1.1
|  | 180 |  | 2.085 |  | 375.3 | 412.83 |  | DN 300
6. | 0.885 |  | 1.94 |  | 1.1
|  | 55 |  | 1.92 |  | 105.6 | 116.16 |  | DN 300
7. | 0.94 |  | 1.9 |  | 1.1
|  | 940 |  | spolu : |  | 1503.3 | 1653.63 | 3006.6
" B 10 - 1"
1. | 0 |  | 2.11
|  | 53 |  | 2.125 |  | 112.625 | 123.8875 |  | DN 300
2. | 0.053 |  | 2.14 |  | 1.1
|  | 49 |  | 2.035 |  | 99.715 | 109.6865 |  | DN 300
3. | 0.102 |  | 1.93 |  | 1.1
|  | 102 |  | spolu : |  | 212.34 | 233.574 | 424.68
" B 10 - 2"
1. | 0 |  | 2.8
|  | 35 |  | 2.65 |  | 92.75 | 102.025 |  | DN 300
2. | 0.035 |  | 2.5 |  | 1.1
|  | 30 |  | 2.475 |  | 74.25 | 81.675 |  | DN 300
3. | 0.065 |  | 2.45 |  | 1.1
|  | 35 |  | 2.105 |  | 73.675 | 81.0425 |  | DN 300
4. | 0.1 |  | 1.76 |  | 1.1
|  | 247 |  | 1.83 |  | 452.01 | 497.211 |  | DN 300
5. | 0.347 |  | 1.9 |  | 1.1
|  | 347 |  | spolu : |  | 692.685 | 761.9535 | 1385.37
" B 11"
1. | 0 |  | 2.13
|  | 90 |  | 2.01 |  | 180.9 | 198.99 |  | DN 300
2. | 0.09 |  | 1.89 |  | 1.1
|  | 103 |  | 1.895 |  | 195.185 | 214.7035 |  | DN 300
3. | 0.193 |  | 1.9 |  | 1.1
|  | 193 |  | spolu : |  | 376.085 | 413.6935 | 752.17
" B 12"
1. | 0 |  | 1.9
|  | 95 |  | 1.925 |  | 182.875 | 201.1625 |  | DN 300
2. | 0.095 |  | 1.95 |  | 1.1
|  | 28.5 |  | 2.195 |  | 0 |  |  | výtlak
3. | 0.1235 |  | 2.44 | [5 empty] | DN 50
|  | 497.5 |  | 2.325 |  | 1156.6875 | 1272.3563 |  | DN 300
4. | 0.621 |  | 2.21 |  | 1.1
|  | 221 |  | 2.055 |  | 454.155 | 499.5705 |  | DN 300
5. | 0.842 |  | 1.9 |  | 1.1
|  | 842 |  | spolu : |  | 1793.7175 | 1973.0892 | 3587.435
" B 12 - 1"
1. | 0 |  | 1.8
|  | 70 |  | 2.675 |  | 187.25 | 205.975 |  | DN 300
2. | 0.07 |  | 3.55 |  | 1.1
|  | 58 |  | 2.715 |  | 157.47 | 173.217 |  | DN 300
3. | 0.128 |  | 1.88 |  | 1.1
|  | 128 |  | spolu : |  | 344.72 | 379.192 | 689.44
" B 12 - 2"
1. | 0 |  | 2.22
|  | 172 |  | 2.21 |  | 380.12 | 418.132 |  | DN 300
2. | 0.172 |  | 2.2 |  | 1.1
|  | 100 |  | 2.325 |  | 232.5 | 255.75 |  | DN 300
3. | 0.272 |  | 2.45 |  | 1.1
|  | 213 |  | 2.32 |  | 494.16 | 543.576 |  | DN 300
4. | 0.485 |  | 2.19 |  | 1.1
|  | 50 |  | 1.945 |  | 97.25 | 106.975 |  | DN 300
5. | 0.535 |  | 1.7 |  | 1.1
|  | 535 |  | spolu : |  | 1204.03 | 1324.433 | 2408.06
" B 12 - 2 - 1"
1. | 0 |  | 1.88
|  | 67 |  | 1.845 |  | 123.615 | 135.9765 |  | DN 300
2. | 0.067 |  | 1.81 |  | 1.1
|  | 40 |  | 1.83 |  | 73.2 | 80.52 |  | DN 300
3. | 0.107 |  | 1.85 |  | 1.1
|  | 107 |  | spolu : |  | 196.815 | 216.4965 | 393.63
" B 12 - 2 - 2"
1. | 0 |  | 2.1
|  | 105 |  | 2.315 |  | 243.075 | 267.3825 |  | DN 300
2. | 0.105 |  | 2.53 |  | 1.1
|  | 105 |  | spolu : |  | 243.075 | 267.3825 | 486.15
" B 13"
1. | 0 |  | 2.24
|  | 179.5 |  | 2.64 |  | 473.88 | 521.268 |  | DN 300
2. | 0.1795 |  | 3.04 |  | 1.1
|  | 45.2 |  | 2.35 |  | 106.22 | 116.842 |  | DN 300
3. | 0.2247 |  | 1.66 |  | 1.1
|  | 97.3 |  | 2.46 |  | 239.358 | 263.2938 |  | DN 300
4. | 0.322 |  | 3.26 |  | 1.1
|  | 30 |  | 3.76 |  | 112.8 | 124.08 |  | DN 300
5. | 0.352 |  | 3.01 |  | 1.1
|  | 27 |  | 2.355 |  | 63.585 | 69.9435 |  | DN 300
6. | 0.379 |  | 1.7 |  | 1.1
|  | 241 |  | 2.98 |  | 718.18 | 789.998 |  | DN 300
7. | 0.62 |  | 4.26 |  | 1.1
|  | 150 |  | 3.18 |  | 477 | 524.7 |  | DN 300
8. | 0.77 |  | 2.1 |  | 1.1
|  | 770 |  | spolu : |  | 2191.023 | 2410.1253 | 4382.046
" B 13 - 1"
1. | 0 |  | 2.43
|  | 35 |  | 1.965 |  | 68.775 | 75.6525 |  | DN 300
2. | 0.035 |  | 1.5 |  | 1.1
|  | 35 |  | spolu : |  | 68.775 | 75.6525 | 137.55
" B 14"
1. | 0 |  | 2.39
|  | 100 |  | 2.14 |  | 214 | 235.4 |  | DN 300
2. | 0.1 |  | 1.89 |  | 1.1
|  | 100 |  | 1.845 |  | 184.5 | 202.95 |  | DN 300
3. | 0.2 |  | 1.8 |  | 1.1
|  | 51 |  | 2.275 |  | 116.025 | 127.6275 |  | DN 300
4. | 0.251 |  | 2.75 |  | 1.1
|  | 30 |  | 2.97 |  | 89.1 | 98.01 |  | DN 300
5. | 0.281 |  | 2.17 |  | 1.1
|  | 50 |  | 2.425 |  | 121.25 | 133.375 |  | DN 300
6. | 0.331 |  | 2.68 |  | 1.1
|  | 45 |  | 2.935 |  | 132.075 | 145.2825 |  | DN 300
7. | 0.376 |  | 3.19 |  | 1.1
|  | 50 |  | 2.645 |  | 132.25 | 145.475 |  | DN 300
8. | 0.426 |  | 2.1 |  | 1.1
|  | 426 |  | spolu : |  | 989.2 | 1088.12 | 1978.4
" B 15"
1. | 0 |  | 2.38
|  | 50 |  | 2.05 |  | 102.5 | 112.75 |  | DN 300
2. | 0.05 |  | 1.72 |  | 1.1
|  | 100 |  | 1.81 |  | 181 | 199.1 |  | DN 300
3. | 0.15 |  | 1.9 |  | 1.1
|  | 30 |  | 2.3 |  | 69 | 75.9 |  | DN 300
4. | 0.18 |  | 2.7 |  | 1.1
|  | 50 |  | 2.29 |  | 114.5 | 125.95 |  | DN 300
5. | 0.23 |  | 2.05 |  | 1.1
|  | 50 |  | 2.22 |  | 111 | 122.1 |  | DN 300
6. | 0.28 |  | 2.39 |  | 1.1
|  | 75 |  | 2.135 |  | 160.125 | 176.1375 |  | DN 300
7. | 0.355 |  | 1.88 |  | 1.1
|  | 30 |  | 1.89 |  | 56.7 | 62.37 |  | DN 300
8. | 0.385 |  | 1.9 |  | 1.1
|  | 385 |  | spolu : |  | 794.825 | 874.3075 | 1589.65
Spolu :
| DN 300 | 13468 | m |  |  |  | 33338.4482 | m3
[7 empty] | 60547.0421 | m2

## spät upravy VV (hidden)
Investor : | [7 empty] | Spracoval: Ing. Pilátová Eva
Projektant: | [7 empty] | Dátum : | september 2009
Stavba : | KOLÁROVO - ODVEDENIE ODPADOVÝCH VOD
Objekt : | SO - 01.2 SPATNÉ ÚPRAVY KOMUNIKÁCIÍ - v ý k a z v ý m e r
Por. | Kód položky | Popis položky, stavebného dielu, remesla, | Množstvo | Merná | Konštrukcie | Špecifikovaný | Spolu | Hmotnosť v tonách |  | Suť v tonách |  |  | Pozícia | Množstvo | Množstvo | Množstvo | Vyňatý | Vysoká sadzba | Typ
číslo |  | výkaz-výmer | výmera | jednotka | a práce | materiál |  | Jednotková | Spolu | Jednotková | Spolu |  |  | rozpočtované | od začiatku | dodatok | z režimu stavba | DPH ( materiál ) | položky
R E K A P I T U L Á C I A HSV
1. | 1 | Zemné práce
2. | 5 | Vozovky | [6 empty] | 8491.6
3. | 9 | Ostatné konštrukcie
|  | spolu : | [6 empty] | 8491.6
4. | 998225111 | Presun hmôt | 8491.6 | t
5. | 998225191 | Prir. do 1000 m | 8491.6 | t
|  | Z R N ( HSV + PSV ) |  |  |  | €
|  | Dopravné značenie |  |  |  | €
|  | V R N | 0 | % |  | €
|  | Spolu bez DPH |  |  |  | €
SKK
|  | DPH | 0 | % |  | €
SKK
1 - Z E M N É P R Á C E
1. | 113151314 | Frézovanie asfaltu hr. 50 mm | 65320 | m2 | [5 empty] | 0.225 | 14697
| regional. cesta | 1349,5 x 4 = 5 398,00 m2
| miestne komunikácie | 19 974 x 3,0 = 59 922,00 m2
spolu : 65 320,00 m2
|  | Z e m n é p r á c e s p o l u : | [8 empty] | 14697
V O Z O V K Y
1. | 57714 3112 | Asfaltobetón ABS hr.5cm | 65320 | m2 |  |  |  | 0.13 | 8491.6
2. | 57319 1111 | Penetračný náter | 65320 | m2
|  | V o z o v k y s p o l u : | [6 empty] | 8491.6
9 - O S T A T N É K O N Š T R U K C I E
1. | 979082213 | Odvoz suti do 1 km | 14697 | t
2. | 979082219 | Prir. za ďalší km | 279243 | t
14697 x 19
3. |  | Poplatok za skládku | 14697 | t
O s t a t n é k o n š t r u k c i e s p o l u :
.

## spät. upravy R (hidden)
Investor : | [8 empty] | Spracoval: Ing. Pilátová Eva
Projektant: | [8 empty] | Dátum : | september 2009
Stavba : | KOLÁROVO - ODVEDENIE ODPADOVÝCH VOD
Objekt : | SO - 01.2 SPATNÉ ÚPRAVY KOMUNIKÁCIÍ
Por. | Kód položky | Popis položky, stavebného dielu, remesla, | Množstvo | Merná |  | Konštrukcie | Špecifikovaný | Spolu | Hmotnosť v tonách |  | Suť v tonách |  |  | Pozícia | Množstvo | Množstvo | Množstvo | Vyňatý | Vysoká sadzba | Typ
číslo |  | výkaz-výmer | výmera | jednotka |  | a práce | materiál |  | Jednotková | Spolu | Jednotková | Spolu |  |  | rozpočtované | od začiatku | dodatok | z režimu stavba | DPH ( materiál ) | položky
R E K A P I T U L Á C I A HSV
1. | 1 | Zemné práce |  |  |  | 250175.6
2. | 5 | Vozovky |  |  |  | 798210.4 |  |  |  | 8491.6
3. | 9 | Ostatné konštrukcie |  |  |  | 262308.1368
|  | spolu : |  |  |  | 1310694.1368 |  |  |  | 8491.6
4. | 998225111 | Presun hmôt | 8491.6 | t | 2.192 | 18613.5872
5. | 998225191 | Prir. do 1000 m | 8491.6 | t | 0.227 | 1927.5932
|  | Z R N ( HSV + PSV ) |  |  |  | 1331235.3172 | €
|  | Dopravné značenie |  |  |  | 6000 | €
|  | V R N | 1331235.3172 | % | 3.3 | 43930.7655 | €
|  | Spolu bez DPH |  |  |  | 1381166.0827 | €
[6 empty] | 41609009.4064 | SKK
|  | DPH | 1381166.0827 | % | 19 | 262421.5557 | €
[6 empty] | 7905711.7872 | SKK
1 - Z E M N É P R Á C E
1. | 113151314 | Frézovanie asfaltu hr. 50 mm | 65320 | m2 | 3.83 | 250175.6 |  |  |  |  | 0.127 | 8295.64
| regional. cesta | 1349,5 x 4 = 5 398,00 m2
| miestne komunikácie | 19 974 x 3,0 = 59 922,00 m2
spolu : 65 320,00 m2
|  | Z e m n é p r á c e s p o l u : |  |  |  | 250175.6 | [5 empty] | 8295.64
V O Z O V K Y
1. | 57714 3112 | Asfaltobetón ABS hr.5cm | 65320 | m2 | 11.65 | 760978 |  |  | 0.13 | 8491.6
2. | 57319 1111 | Penetračný náter | 65320 | m2 | 0.57 | 37232.4
|  | V o z o v k y s p o l u : |  |  |  | 798210.4 |  |  |  | 8491.6
9 - O S T A T N É K O N Š T R U K C I E
1. | 979082213 | Odvoz suti do 1 km | 8295.64 | t | 1.74 | 14434.4136
2. | 979082219 | Prir. za ďalší km | 157617.16 | t | 0.35 | 55166.006
14697 x 19
3. |  | Poplatok za skládku | 8295.64 | t | 23.23 | 192707.7172
|  | O s t a t n é k o n š t r u k c i e s p o l u : |  |  |  | 262308.1368
.

## kanal
Investor :
Projektant:
Dodávateľ:
Dátum :
Stavba : | Adaptácia, prestavba, prístavba a nadstavba ZÁKLADNEJ ŠKOLY KALINKOVO p.č.48/5,48/8,48/9,48/10,48/11-C-KN
p.č.48,49,56,57-E-KN
Objekt : | 05 - Prípojka splašk. kanalizácie, areálová dažď. kanalizácia
Por. | Kód položky | Popis položky, stavebného dielu, remesla, | Množstvo | Merná | Jednotková | Konštrukcie | Špecifikovaný | Spolu | Hmotnosť v tonách |  | Suť v tonách |  | Pozícia | Množstvo | Množstvo | Množstvo | Vyňatý | Vysoká sadzba | Typ
číslo |  | výkaz-výmer | výmera | jednotka | cena € | a práce € | materiál € |  | Jednotková | Spolu | Jednotková | Spolu |  | rozpočtované | od začiatku | dodatok | z režimu stavba | DPH ( materiál ) | položky
R E K A P I T U L Á C I A HSV
1. | 1 | Zemné práce |  |  |  | 0 |  |  | 1.0779 | 231.336
2. | 45 | Podkladné konštrukcie |  |  |  | 0 |  |  | 2.5659 | 77.112
3. | 5 | Vozovky |  |  |  | 0 |  |  |  | 129.195
4. | 8 | Potrubné vedenie |  |  |  | 0 |  |  | 18.698
5. | 9 | Ostatné konštrukcie |  |  |  | 0
|  | spolu : |  |  |  | 0 |  |  | 22.3418 | 437.643
6. | 99827 - 6101 | Presun hmôt | 22.3418 | t |  | 0
7. | 99822 - 2011 | Presun hmôt - štrky | 437.643 | t |  | 0
|  | ZRN spolu : |  |  |  | 0
|  | Iné náklady ( GZS ) | 0 | % |  | 0 | €
|  | N á k l a d y b e z DPH |  |  |  | 0 | €
|  | DPH | 0 | % |  | 0 | €
1 - Z E M N É P R Á C E
1. | 132201202 | Hĺbenie rýh hor. tr. 3 do 1000,0 m3 | 506.38 | m3 |  | 0
272 x 1,0 x 1,8 = 489,60 m3
šachty DN 600 1,2 x 1,2 x 4,79 = 6,90 m3
Š DN 1000 2,6 x 2,6 x 1,30 x 4 = 35,15 m3
2,60 x 2,60 x 2,12 = 14,33 m3
menej vozovka 99 x 1 x 0,4 = - 39,60 m3
spolu : 506,38 m3
2. | 132201209 | Prir. za lep. tr. 3 | 151.914 | m3 |  | 0
506,38 x 0,30
3. | 151101101 | Zriadenie paženia rýh príložného | 1077.9 | m2 |  | 0 |  |  | 0.001 | 1.0779
272 x 1,8 x 2 + 1,2 x 4,79 x 4 + 2,6 x 1,3 x 4x 4 +
+ 2,6 x 2,12 x 4 = 1 077,90 m2
4. | 151101111 | Odstránenie paženia príložného | 1077.9 | m2 |  | 0
5. | 174101002 | Zásyp rýh, jám so zhutnením do 1000 m3 | 336.08 | m3 |  | 0
Výkop 506,38 m3
menej obsyp
272 x 1,0 x 0,60 = - 163,20 m3
šachty
3,14 x 0,3 x 0,3 x 4,79 = - 1,35 m3
3,14 x 0,59 x 0,59 x 7,32 = - 5,75 m3
spolu : 336,08 m3
6. | 175101101 | Obsyp potrubia, objektov bez prehodenia | 122.4 | m3 |  | 0
z pol. č.5 163,20 m3
menej lôžko = - 40,80 m3
spolu : 122,40 m3
7. | P.C. | Dodávka piesku - obsyp | 122.4 | m3 |  | 0 |  |  | 1.89 | 231.336
8. | 162501122 | Vodorov. prem. výkopku do 3km - prebytok | 170.3 | m3 |  | 0
506,38 - 336,08 = 170,30 m3
9. | 162501123 | Prirážka za ďalší km - do 10 km | 1192.1 | m3 |  | 0
10. | 171201202 | Uloženie na skládke | 170.3 | m3 |  | 0
11. | P.C. | Vytýčenie trasy | 0.272 | km |  | 0
12. | 113107132 | Odstránenie vozovky z bet. hr.do 200 mm | 148.5 | m2 |  | 0 |  |  |  |  | 0.5 | 74.25
13. | P.C. | Poplatok za uskladnenie betónov | 74.25 | t |  | 0
|  | Z e m n é p r á c e s p o l u : |  |  |  | 0 |  |  |  | 1.0779 |  | 74.25
231.336
45 - P O D K L A D N É K O N Š T R U K C I E
1. | 451573111 | Lôžko pod potrubie z piesku, štrkopiesku | 40.8 | m3 |  | 0 |  |  | 1.89 | 77.112
272 x 1,0 x 0,15 = 40,80 m3
2. | 452311131 | Dosky podkladné z bet. C 12/15 m3 | 1.15 | m3 |  | 0 |  |  | 2.217 | 2.5495
3,14 x 0,4 x 0,4 x 0,10 x 3 = 0,15 m3
3,14 x 0,80 x 0,80 x 0,10 x 5 = 1,00 m3
3. | 452351101 | Debnenie dosiek | 3.26 | m2 |  | 0 |  |  | 0.005 | 0.0163
3,14 x 0,8 x 0,1 x 3 = 0,75 m2
3,14 x 1,6 x 0,1 x 5 = 2,51 m2
|  | P o d k l a d n é k o n š t r u k c i e s p o l u : |  |  |  | 0 |  |  |  | 2.5659
77.112
V O Z O V K Y
1. | 564861111 | Podklad zo štrkodrvy hr. 200 mm | 148.5 | m2 |  | 0 |  |  | 0.371 | 55.0935
99 x 1,5 = 148,50 m2
2. | 581130115 | Kryt bet. hr. 200 mm | 148.5 | m2 |  | 0 |  |  | 0.499 | 74.1015
|  | V o z o v k y s p o l u : |  |  |  | 0 |  |  |  | 129.195
8 - P O T R U B N É V E D E N I E
1. | 871356026 | Montáž potrubia kanalizačného PVC DN 150,125 | 212 | m |  | 0
2. | 871356028 | Montáž potrubia kanalizačného PVC DN 200 | 60 | m |  | 0
3. | D + M | Šachta WAVIN DN 600 vrátane poklopu D + M | 3 | ks |  | 0 |  |  | 0.2 | 0.6
4. | 894411111 | Šachty kanalizač. na potrubí DN 200 | 5 | ks |  | 0 |  |  | 1.829 | 9.145
5. | 899104111 | Osadenie poklopov | 5 | ks |  | 0 |  |  | 0.007 | 0.035
6. | 592 | Skruž prechodová 1000/625 SK - s osad. stup. | 5 | ks |  | 0 |  |  | 0.51 | 2.55
7. | 592 | Skruž rovná 1000/1000 - s osadenými stupačkami | 1 | ks |  | 0 |  |  | 0.96 | 0.96
8. | 592 | Detto, 1000/500 | 5 | ks |  | 0 |  |  | 0.24 | 1.2
9. | 592 | Šacht. dno na potr. DN 200 s poplast. stupačkami | 1 | ks |  | 0 |  |  | 1 | 1
s prechodkami do stien H 600 mm DN 1000
10. | 552 | Poklopy DN 600 kategória D400 | 5 | ks |  | 0 |  |  | 0.17 | 0.85
11. | 892311000 | Skúška tesnosti kanalizácie DN 150,125 | 212 | m |  | 0
12. | 892351000 | Skúška tesnosti kanalizácie DN 200 | 60 | m |  | 0
13. | "R" | Zabezpečenie koncov | 5 | ks |  | 0
14. | 286 | Potrubie PVC DN 125 SN 8 + 20 % tvarovky | 173 | m |  | 0 | 0.006 | 1.205 | 0.002 | 0.346
15. | 286 | Potrubie PVC DN 150 SN 8 + 20 % tvarovky | 39 | m |  | 0 | 0.006 | 1.205 | 0.003 | 0.117
16. | 286 | Potrubie PVC DN 200 SN 8 + 20 % tvarovky | 60 | m |  | 0 | 0.006 | 1.205 | 0.005 | 0.3
17. | KP | Osadenie a dodávka výstražnej fólie | 272 | m |  | 0
18. | KP | Osadenie a dod. nádrže na dažďovú vodu vrátane | 3 | ks |  | 0
podkladných konštrukcií, ZP, skúšok - komplet
19. | 211571112 | Výplň studne zo štrkopiesku | 1 | m3 |  | 0 |  |  | 1.595 | 1.595
|  | P o t r u b n é v e d e n i e s p o l u : |  |  |  | 0 |  |  |  | 18.698
9 - O S T A T N É K O N Š T R U K C I E
1. | KP | Odstránenie jestvujúcej kanalizačného potrubia | 45 | m |  | 0
odvoz a likvidácia vyb. hmôt
2. | 979082213 | Odvoz suti do 1 km | 74.25 | t |  | 0
3. | 979082219 | Prir. za ďalší km | 668.25 | t |  | 0
74,25 x 9
4. | 919735124 | Rezanie podkladu a krytu vozovky hr.200 mm | 198 | m |  | 0
5. | 919722111 | Rezanie dilat. škár | 99 | m |  | 0
6. | 919726531 | Zaliatie škár | 99 | m |  | 0
7. | 919741121 | Ošetrenie krytu vodou | 445.5 | m2 |  | 0
|  | O s t a t n é k o n š t r u k c i e s p o l u : |  |  |  | 0

## kub (hidden)
Výkaz kubatúr
1. | 0 |  | 0.5
|  | 95.05 |  | 1.4 |  | 133.07 | 106.456 | PVC | DN 200
2. | 0.09505 |  | 2.3 |  | 0.8
|  | 12 |  |  |  | RN | RN
3. | 0.10705 |  | 2.66
|  | 108.83 |  | 2.11 |  | 229.6313 | 275.5576 | PVC | DN 400
4. | 0.21588 |  | 1.56 |  | 1.2
|  | 238.54 |  | 1.91 |  | 455.6114 | 546.7337 | PVC | DN 300
5. | 0.45442 |  | 2.26 |  | 1.2
|  | 230.22 |  | 2.305 |  | 530.6571 | 636.7885 | PVC | DN 300
6. | 0.68464 |  | 2.35 |  | 1.2
|  | 368.72 |  | 2.125 |  | 783.53 | 940.236 | PVC | DN 300
7. | 1.0534 |  | 1.9 |  | 1.2
|  | 89.6 |  | 1.56 |  | 139.776 | 167.7312 | PVC | DN 300
8. | 1.143 |  | 1.22 |  | 1.2
|  | 1142.96 |  | spolu : |  | 2272.2758 | 2673.503 | 4544.5516

## gravit. kanal. VV (hidden)
Investor : | [7 empty] | Spracoval: Ing. Pilátová Eva
Projektant: | [7 empty] | Dátum : | apríl 2010
Stavba : | JAROVCE, RUSOVCE, ČUNOVO, odkanalizovanie obcí - IV. Etapa - 4. časť
Kanalizácia a rekonštrukcia vodovodu Čunovo
Objekt : | SO - 64.4 Potrubná sieť ( zb. C km. 0,9659 - 1,6755, stoka CP, CR, CS )
Por. | Kód položky | Popis položky, stavebného dielu, remesla, | Množstvo | Merná | Konštrukcie | Špecifikovaný | Spolu | Hmotnosť v tonách |  | Suť v tonách |  | Pozícia | Množstvo | Množstvo | Množstvo | Vyňatý | Vysoká sadzba | Typ
číslo |  | výkaz-výmer | výmera | jednotka | a práce | materiál |  | Jednotková | Spolu | Jednotková | Spolu |  | rozpočtované | od začiatku | dodatok | z režimu stavba | DPH ( materiál ) | položky
R E K A P I T U L Á C I A HSV
1. | 1 | Zemné práce | [5 empty] | 39.1344 | 5322.8912
2. | 45 | Podkladné konštrukcie | [5 empty] | 16.7831 | 420.9975
3. | 5 | Vozovky | [6 empty] | 2648.26
4. | 8 | Potrubné vedenie | [5 empty] | 197.7812
5. | 9 | Ostatné konštrukcie | [5 empty] | 2.19
|  | spolu : | [5 empty] | 253.6986 | 8392.1487
6. | 99827 - 6101 | Presun hmôt | 253.6986 | t
7. | 99822 - 5111 | Presun hmôt - vozovky | 8392.1487 | t
|  | Z R N ( HSV + PSV ) |  |  |  | €
|  | Dopravné značenie |  |  |  | €
|  | Spolu bez DPH |  |  |  | €
|  | DPH | 0 | % |  | €
| Poznámka : | V SO 64.4 je zahrnuté aj búranie a znovuzriadenie vozovky pre SO 71.4 Rekonštrukcia vodovodu, a znovuzriadenie vozovky pre SO 65.4 Kanalizačné prípojky
1 - Z E M N É P R Á C E
1. | 132201203 | Hĺbenie rýh hor. tr. 3 do 10000 m3 | 2714.72 | m3
Výkaz 4 211, 95 m3
šachty
2,4 x 2,4 x 82,13- ( 2,4 x 1,25 x 75,15 ) = 247,62 m3
menej vozovka
| regionálna cesta | 393 x 1,25 x 0,40 + 15 x 1,1 x 0,40 = - 203,10 m3
| miestne kom. | 1 058 x 1,25 x 0,28 + 26 x 1,1 x 0,28 = - 378,30 m3
spolu : 3 878,17 m3 x 0,70
2. | 132101203 | Detto,tr.2 | 1163.45 | m3
3 878,17 x 0,30
3. | 132201209 | Prir. za lep. tr. 3 | 814.42 | m3
2 714,72x 0,30
4. | 151201102 | Zriadenie paženia záťažného do 4 m | 698.83 | m2 |  |  |  | 0.002 | 1.3977
Výkaz = 6 765,88 m2
( 2,4 - 1,25 ) x 2 x 82,13 = 188,90 m2
(82,13 - 75,15 ) x 2,4 x 2 = 33,50 m2
spolu : 6 988,28 m2 x 0,10
5. | 151201112 | Odstránenie paženia záťaž. | 698.83 | m2
6. | 151301102 | Zriadenie paženia hnaného do 4 m alternat. boxy | 6289.45 | m2 |  |  |  | 0.006 | 37.7367
6 988,28 x 0,90
7. | 151301112 | Odstránenie paženia | 6289.45 | m2
8. | 174101003 | Zásyp rýh so zhutnením do 10 000 m3 | 2671.63 | m3
Výkop 3 878,17 m3
menej obsyp
1 151,20 x 1,25 x 0,75 = - 1079,25 m3
62,64 x 1,1 x 0,50 = - 34,45 m3
menej šachty
3,14 x 0,60 x 0,60 x 82,13 = - 92,84 m3
spolu : 2 671,63 m3
9. | 175101101 | Obsyp potrubia bez prehodenia | 809.62 | m3
Z pol. č.8 1 113,70 m3
menej lôžko = - 222,75 m3
menej potrubie
3,14 x 0,15 x 0,15 x 1 151,20 = - 81,33 m3
|  | spolu : 809,62 m3 | [15 empty] | E
10. | 583 | Dodávka piesku na obsyp | 809.62 | m3 |  |  |  | 1.67 | 1352.0654
11. | 583 | Dodávka štrkodrvy na zásyp | 2377.74 | m3 |  |  |  | 1.67 | 3970.8258
v region. ceste 2 671,63 x 0,33 = 881,64 m3
miest. kom. 2 671,63 x 0,56 = 1 496,10 m3
spolu : 2 377,74 m3
12. | 162701105 | Vodorov. prem. výkopku do 10 km | 3584.29 | m3
3 878,17 - ( 2 671,63 x 0,11) = 3 584,29 m3
13. | 162701109 | Prir. za ďalší km | 35842.9 | m3
3 584,29 x 10
14. | 162401102 | Vodorov. prem. výkopku do 5 km - medzidepónia | 587.76 | m3
2 671,63 x 0,11 = 293,88 x 2
15. | PC | Poplatok za uskladnenie | 3584.29 | m3
16. | 167101102 | Nakladanie výkopku | 293.88 | m3
17. | P.C. | Vytýčenie trasy vodovodu, kanalizácie v rovine | 1.2541 | km
18. | 113107232 | Odstránenie podkladu vozovky z bet. hr. 200 mm | 1480 | m2 | [5 empty] | 0.5 | 740
1185 + 295
19. | 113107132 | Odstránenie podkladu vozovky z bet. hr. 250 mm | 1070 | m2 | [5 empty] | 0.5 | 535
865 + 205
20. | 113107142 | Odstránenie podkladu vozovky z asfaltu hr. 80 mm | 1480 | m2 | [5 empty] | 0.181 | 267.88
21. | 113107243 | Odstránenie podkladu vozovky z asfaltu hr. 150 mm | 1070 | m2 | [5 empty] | 0.316 | 338.12
22. | P.C. | Poplatok za uskladnenie betónov | 1275 | t
23. | P.C. | Poplatok za uskladnenie asfaltov | 837.03 | t
24. | 113151215 | Frézovanie asfaltu hr. 60 mm | 1510 | m2 | [5 empty] | 0.153 | 231.03
1120 + 195 x 2
25. | 113202111 | Rozobratie cestných obrubníkov | 65 | m2
26. | KP | Sťažený výkop + zaistenie križujúcich vedení | 387.82 | m3
3 878,17 x 0,10
|  | Z e m n é p r á c e s p o l u : | [6 empty] | 39.1344 |  | 2112.03
5322.8912
45 - P O D K L A D N É K O N Š T R U K C I E
1. | 451573111 | Lôžko pod potrubie z piesku, štrkopiesku | 222.75 | m3 |  |  |  | 1.89 | 420.9975
| PVC DN 300 | 1191,50 - ( 1,3 x 31 ) = 1 151,20 m x 1,25 x 0,15 = 215,85 m3
| výtlaky | 62,64 x 1,1 x 0,10 = 6,90m3
spolu : 222,75 m3
2. | 452112111 | Osadenie vyrovnávacích prstencov | 41 | ks |  |  |  | 0.0066 | 0.2706
3. | 592 | Dodávka prstencov 625 x 60 | 7 | ks |  |  |  | 0.04 | 0.28
4. | 592 | Dodávka prstencov 625 x 80 | 6 | ks |  |  |  | 0.054 | 0.324
5. | 592 | Dodávka prstencov 625 x 100 | 17 | ks |  |  |  | 0.068 | 1.156
6. | 592 | Dodávka prstencov 625 x 120 | 11 | ks |  |  |  | 0.081 | 0.891
7. | 452311131 | Dosky podkladné z bet. C 12/15 m3 | 5.5 | m3 |  |  |  | 2.507 | 13.7885
3,14 x 0,75 x 0,75 x 0,10 x 31 = 5,50 m3
8. | 452351101 | Debnenie dosiek | 14.6 | m2 |  |  |  | 0.005 | 0.073
3,14 x 1,5 x 0,10 x 31 = 14,60 m2
|  | P o d k l a d n é k o n š t r u k c i e s p o l u : | [6 empty] | 16.7831
420.9975
V O Z O V K Y
1. | 58113 1111 | Podklad, kryt z bet. C 16/25 hr. 150 mm | 460 | m2 |  |  |  | 0.359 | 165.14
2. | 58113 1115 | Podklad, kryt z bet. C 16/25 hr. 200 mm | 1730 | m2 |  |  |  | 0.491 | 849.43
3. | 58114 2115 | Podklad, kryt z bet. C 16/25 hr. 250 mm | 1265 | m2 |  |  |  | 0.614 | 776.71
4. | 57714 3113 | Asfaltobetón ABS hr.6cm | 1120 | m2 |  |  |  | 0.159 | 178.08
5. | 57714 3113 | Asfaltobetón ABS hr. 2 x 6cm | 2920 | m2 |  |  |  | 0.159 | 464.28
1460 x 2
6. | 57319 1111 | Penetračný náter | 2580 | m2
7. | 578141111 | Liaty asfalt modifikovaný hr. 4 cm | 1730 | m2 |  |  |  | 0.098 | 169.54
8. | 578141111 | Liaty asfalt modifikovaný hr. 3 cm | 460 | m2 |  |  |  | 0.098 | 45.08
|  | V o z o v k y s p o l u : | [6 empty] | 2648.26
8 - P O T R U B N É V E D E N I E
1. | 871373121 | Montáž potrubia kanalizačného PVC DN 300 | 1160.5 | m
| DN 300 | 1 191,50 - ( 1 x 31) = 1 160,50 m
2. | 877373121 | Montáž tvaroviek odb. PVC DN 300 | 95 | ks
3. | 894411121 | Šachty kanalizač. na potrubí DN 300 | 31 | ks |  |  |  | 2.124 | 65.844
4. | 899104111 | Osadenie poklopov | 31 | ks |  |  |  | 0.007 | 0.217
5. | 592 | Skruž prechodová 1000/625 SK - s osad. stup. | 29 | ks |  |  |  | 0.58 | 16.82
s tesnením
6. | 592 | Prechodová doska 1200/200/625 s tesnením | 2 | ks |  |  |  | 0.39 | 0.78
7. | 592 | Skruž rovná 1000/1000 - s osadenými stupačkami | 14 | ks |  |  |  | 1.01 | 14.14
s tesnením
8. | 592 | Skruž rovná 1000/500 - s osadenými stupačkami | 7 | ks |  |  |  | 0.505 | 3.535
s tesnením
9. | 592 | Detto, 1000/250 - s osadenými stupačkami | 13 | ks |  |  |  | 0.25 | 3.25
s tesnením
10. | 592 | Šachtové dno DN 300 s poplast. stupačkami | 1 | ks |  |  |  | 1.06 | 1.06
s prechodkami do stien ( hladké ) H 600, s tesnením
11. | 592 | Šachtové dno DN 300 poplast. stupačkami | 6 | ks |  |  |  | 1.65 | 9.9
s prechodkami do stien ( hladké ) H 800, s tesnením
12. | 592 | Šachtové dno DN 300 s poplast. stupačkami | 24 | ks |  |  |  | 2.5 | 60
s prechodkami do stien ( hladké ) H 1000, s tesnením
13. | 552 | Poklopy DN 600 s odvetrávaním, kategória D | 31 | ks |  |  |  | 0.174 | 5.394
s tesnením proti otrasom
14. | 892371111 | Skúška tesnosti kanalizácie DN 300 | 1191.5 | m
15. | "R" | Zabezpečenie koncov | 2 | ks
16. | 286 | Potrubie PVC hrdlové 315 x 9,2 x 5000 | 233 | ks |  |  |  | 0.0673 | 15.6809
1160,50 : 5 = 233 ks
17. | 286 | Odbočka PVC 300/150 | 92 | ks |  |  |  | 0.005 | 0.46
18. | 286 | Odbočka PVC 300/200 | 3 | ks |  |  |  | 0.006 | 0.018
19. | KP | Potrubie polyetylénové HDPE D 90 x 5,4 - komplet | 62.64 | m |  |  |  | 0.002 | 0.12528
- montáž a dodávka potrubia
- montáž a dodávka potrebných tvaroviek
20. | KP | Koncová šachta na výtlaku-úpravy rúrového mat. | 1 | ks |  |  |  | 0.001 | 0.001
- manžeta FORSHEDA
- elektrospojka
- koleno HDPE
21. | 892241111 | Tlakové skúšky potrubia do DN 80 | 62.64 | m
22. | 892372111 | Zabezpečenie koncov | 1 | ks |  |  |  | 0.052 | 0.052
23. | KP | Osadenie a dodávka vyhľadávacieho kábla | 65 | m
vrátane vývodov "CYKY" 2A x 2,5 mm2
24. | KP | Chránička oceľová 406,4 x 8 mm vo výkope | 6 | m |  |  |  | 0.084 | 0.504
dodávka + montáž
25. | KP | Nasunutie potrubie DN 300do chráničky pomocou | 6 | m
klzných objímok, uzatvorenie chráničky manžetami
D + M
|  | P o t r u b n é v e d e n i e s p o l u : | [6 empty] | 197.7812
9 - O S T A T N É K O N Š T R U K C I E
1. | "R" | Náter bet.konšťr. na anorganickom základe dvojnásobný | 311.1 | m2
3,14 x 1,3 x 76,20 = 311,10 m2
2. | 979082213 | Odvoz suti do 1 km | 2112.03 | t
3. | 979082219 | Prir. za ďalší km | 40128.57 | t
2 112,03 x 19
4. | 919736113 | Rezanie podkladu a krytu vozovky hr. 200 mm | 3365 | m
995 + 1 055
5. | R | Rezanie podkladu a krytu vozovky hr. 250 mm | 1245 | m
betonový
615 + 630
6. | 919735112 | Detto, hr. do 100 mm asfaltový | 2050 | m
7. | 919735113 | Detto, hr. do 150 mm asfaltový | 1245 | m
8. | 917862111 | Osadenie chodníkového obrubníka s bočnou | 65 | m
oporou do bet.
9. | 979024441 | Očistenie obrubníkov | 65 | m
10. | "R" | Rozobratie a znovuzriadenie prídlažby | 35 | m2
( použiť jestvujúcu prídlažbu )
11. | KP | Lepenka pod liaty asfalt | 2190 | m2 |  |  |  | 0.001 | 2.19
1730 + 460
12. | "R" | Ťažké premostenie pre š. jazdného pruhu 3,5 m | 6 | ks
13. | "R" | Prekládka ťažkého premostenia | 9 | ks
|  | O s t a t n é k o n š t r u k c i e s p o l u : | [6 empty] | 2.19

## gravit. kanal R (hidden)
Investor : | [8 empty] | Spracoval: Ing. Pilátová Eva
Projektant: | [8 empty] | Dátum : | apríl 2010
Stavba : | JAROVCE, RUSOVCE, ČUNOVO, odkanalizovanie obcí - IV. Etapa - 4. časť
Kanalizácia a rekonštrukcia vodovodu Čunovo
Objekt : | SO - 64.4 Potrubná sieť ( zb. C km. 0,9659 - 1,6755, stoka CP, CR, CS )
Por. | Kód položky | Popis položky, stavebného dielu, remesla, | Množstvo | Merná |  | Konštrukcie | Špecifikovaný | Spolu | Hmotnosť v tonách |  | Suť v tonách |  | Pozícia | Množstvo | Množstvo | Množstvo | Vyňatý | Vysoká sadzba | Typ
číslo |  | výkaz-výmer | výmera | jednotka |  | a práce | materiál |  | Jednotková | Spolu | Jednotková | Spolu |  | rozpočtované | od začiatku | dodatok | z režimu stavba | DPH ( materiál ) | položky
R E K A P I T U L Á C I A HSV
1. | 1 | Zemné práce |  |  |  | 369586.0814 |  |  | 39.1344 | 5322.8912
2. | 45 | Podkladné konštrukcie |  |  |  | 9337.257 |  |  | 16.7831 | 420.9975
3. | 5 | Vozovky |  |  |  | 162881.56 |  |  |  | 2648.26
4. | 8 | Potrubné vedenie |  |  |  | 109296.6823 |  |  | 197.7812
5. | 9 | Ostatné konštrukcie |  |  |  | 193410.1507 |  |  | 2.19
|  | spolu : |  |  |  | 844511.7315 |  |  | 253.6986 | 8392.1487
6. | 99827 - 6101 | Presun hmôt | 253.6986 | t | 24.71 | 6268.8934
7. | 99822 - 5111 | Presun hmôt - vozovky | 8392.1487 | t | 2.19 | 18378.8057
|  | Z R N ( HSV + PSV ) |  |  |  | 869159.4305 | €
|  | Dopravné značenie |  |  |  | 12000 | €
|  | V R N | 869159.4305 | % | 3.3 | 28682.2612 | €
|  | Spolu bez DPH |  |  |  | 909841.6917 | €
|  | DPH | 909841.6917 | % | 19 | 172869.9214 | €
| Poznámka : | V SO 64.4 je zahrnuté aj búranie a znovuzriadenie vozovky pre SO 71.4 Rekonštrukcia vodovodu, a znovuzriadenie vozovky pre SO 65.4 Kanalizačné prípojky
1 - Z E M N É P R Á C E
1. | 132201203 | Hĺbenie rýh hor. tr. 3 do 10000 m3 | 2714.72 | m3 | 5.319 | 14439.5957
Výkaz 4 211, 95 m3
šachty
2,4 x 2,4 x 82,13- ( 2,4 x 1,25 x 75,15 ) = 247,62 m3
menej vozovka
| regionálna cesta | 393 x 1,25 x 0,40 + 15 x 1,1 x 0,40 = - 203,10 m3
| miestne kom. | 1 058 x 1,25 x 0,28 + 26 x 1,1 x 0,28 = - 378,30 m3
spolu : 3 878,17 m3 x 0,70
2. | 132101203 | Detto,tr.2 | 1163.45 | m3 | 3.01 | 3501.9845
3 878,17 x 0,30
3. | 132201209 | Prir. za lep. tr. 3 | 814.42 | m3 | 0.65 | 529.373
2 714,72x 0,30
4. | 151201102 | Zriadenie paženia záťažného do 4 m | 698.83 | m2 | 6.79 | 4745.0557 |  |  | 0.002 | 1.3977
Výkaz = 6 765,88 m2
( 2,4 - 1,25 ) x 2 x 82,13 = 188,90 m2
(82,13 - 75,15 ) x 2,4 x 2 = 33,50 m2
spolu : 6 988,28 m2 x 0,10
5. | 151201112 | Odstránenie paženia záťaž. | 698.83 | m2 | 1.71 | 1194.9993
6. | 151301102 | Zriadenie paženia hnaného do 4 m alternat. boxy | 6289.45 | m2 | 12.63 | 79435.7535 |  |  | 0.006 | 37.7367
6 988,28 x 0,90
7. | 151301112 | Odstránenie paženia | 6289.45 | m2 | 3.16 | 19874.662
8. | 174101003 | Zásyp rýh so zhutnením do 10 000 m3 | 2671.63 | m3 | 2.361 | 6307.7184
Výkop 3 878,17 m3
menej obsyp
1 151,20 x 1,25 x 0,75 = - 1079,25 m3
62,64 x 1,1 x 0,50 = - 34,45 m3
menej šachty
3,14 x 0,60 x 0,60 x 82,13 = - 92,84 m3
spolu : 2 671,63 m3
9. | 175101101 | Obsyp potrubia bez prehodenia | 809.62 | m3 | 10.72 | 8679.1264
Z pol. č.8 1 113,70 m3
menej lôžko = - 222,75 m3
menej potrubie
3,14 x 0,15 x 0,15 x 1 151,20 = - 81,33 m3
|  | spolu : 809,62 m3 | [16 empty] | E
10. | 583 | Dodávka piesku na obsyp | 809.62 | m3 | 23.23 | 18807.4726 |  |  | 1.67 | 1352.0654
11. | 583 | Dodávka štrkodrvy na zásyp | 2377.74 | m3 | 19.91 | 47340.8034 |  |  | 1.67 | 3970.8258
v region. ceste 2 671,63 x 0,33 = 881,64 m3
miest. kom. 2 671,63 x 0,56 = 1 496,10 m3
spolu : 2 377,74 m3
12. | 162701105 | Vodorov. prem. výkopku do 10 km | 3584.29 | m3 | 6.11 | 21900.0119
3 878,17 - ( 2 671,63 x 0,11) = 3 584,29 m3
13. | 162701109 | Prir. za ďalší km | 35842.9 | m3 | 0.37 | 13261.873
3 584,29 x 10
14. | 162401102 | Vodorov. prem. výkopku do 5 km - medzidepónia | 587.76 | m3 | 3.48 | 2045.4048
2 671,63 x 0,11 = 293,88 x 2
15. | PC | Poplatok za uskladnenie | 3584.29 | m3 | 6.64 | 23799.6856
16. | 167101102 | Nakladanie výkopku | 293.88 | m3 | 1.853 | 544.5596
17. | P.C. | Vytýčenie trasy vodovodu, kanalizácie v rovine | 1.2541 | km | 500 | 627.07
18. | 113107232 | Odstránenie podkladu vozovky z bet. hr. 200 mm | 1480 | m2 | 7.21 | 10670.8 |  |  |  |  | 0.5 | 740
1185 + 295
19. | 113107132 | Odstránenie podkladu vozovky z bet. hr. 250 mm | 1070 | m2 | 29.4 | 31458 |  |  |  |  | 0.5 | 535
865 + 205
20. | 113107142 | Odstránenie podkladu vozovky z asfaltu hr. 80 mm | 1480 | m2 | 4.943 | 7315.64 |  |  |  |  | 0.181 | 267.88
21. | 113107243 | Odstránenie podkladu vozovky z asfaltu hr. 150 mm | 1070 | m2 | 8.241 | 8817.87 |  |  |  |  | 0.316 | 338.12
22. | P.C. | Poplatok za uskladnenie betónov | 1275 | t | 8 | 10200
23. | P.C. | Poplatok za uskladnenie asfaltov | 837.03 | t | 27 | 22599.81
24. | 113151215 | Frézovanie asfaltu hr. 60 mm | 1510 | m2 | 4.419 | 6672.69 |  |  |  |  | 0.153 | 231.03
1120 + 195 x 2
25. | 113202111 | Rozobratie cestných obrubníkov | 65 | m2 | 1.9 | 123.5
26. | KP | Sťažený výkop + zaistenie križujúcich vedení | 387.82 | m3 | 12.1 | 4692.622
3 878,17 x 0,10
|  | Z e m n é p r á c e s p o l u : |  |  |  | 369586.0814 |  |  |  | 39.1344 |  | 2112.03
5322.8912
45 - P O D K L A D N É K O N Š T R U K C I E
1. | 451573111 | Lôžko pod potrubie z piesku, štrkopiesku | 222.75 | m3 | 33.72 | 7511.13 |  |  | 1.89 | 420.9975
| PVC DN 300 | 1191,50 - ( 1,3 x 31 ) = 1 151,20 m x 1,25 x 0,15 = 215,85 m3
| výtlaky | 62,64 x 1,1 x 0,10 = 6,90m3
spolu : 222,75 m3
2. | 452112111 | Osadenie vyrovnávacích prstencov | 41 | ks | 4.95 | 202.95 |  |  | 0.0066 | 0.2706
3. | 592 | Dodávka prstencov 625 x 60 | 7 | ks | 18.84 | 131.88 |  |  | 0.04 | 0.28
4. | 592 | Dodávka prstencov 625 x 80 | 6 | ks | 20.33 | 121.98 |  |  | 0.054 | 0.324
5. | 592 | Dodávka prstencov 625 x 100 | 17 | ks | 21.82 | 370.94 |  |  | 0.068 | 1.156
6. | 592 | Dodávka prstencov 625 x 120 | 11 | ks | 23.31 | 256.41 |  |  | 0.081 | 0.891
7. | 452311131 | Dosky podkladné z bet. C 12/15 m3 | 5.5 | m3 | 110.03 | 605.165 |  |  | 2.507 | 13.7885
3,14 x 0,75 x 0,75 x 0,10 x 31 = 5,50 m3
8. | 452351101 | Debnenie dosiek | 14.6 | m2 | 9.37 | 136.802 |  |  | 0.005 | 0.073
3,14 x 1,5 x 0,10 x 31 = 14,60 m2
|  | P o d k l a d n é k o n š t r u k c i e s p o l u : |  |  |  | 9337.257 |  |  |  | 16.7831
420.9975
V O Z O V K Y
1. | 58113 1111 | Podklad, kryt z bet. C 16/25 hr. 150 mm | 460 | m2 | 14.872 | 6841.12 |  |  | 0.359 | 165.14
2. | 58113 1115 | Podklad, kryt z bet. C 16/25 hr. 200 mm | 1730 | m2 | 19.57 | 33856.1 |  |  | 0.491 | 849.43
3. | 58114 2115 | Podklad, kryt z bet. C 16/25 hr. 250 mm | 1265 | m2 | 25.22 | 31903.3 |  |  | 0.614 | 776.71
4. | 57714 3113 | Asfaltobetón ABS hr.6cm | 1120 | m2 | 13.947 | 15620.64 |  |  | 0.159 | 178.08
5. | 57714 3113 | Asfaltobetón ABS hr. 2 x 6cm | 2920 | m2 | 13.95 | 40734 |  |  | 0.159 | 464.28
1460 x 2
6. | 57319 1111 | Penetračný náter | 2580 | m2 | 0.57 | 1470.6
7. | 578141111 | Liaty asfalt modifikovaný hr. 4 cm | 1730 | m2 | 14.82 | 25638.6 |  |  | 0.098 | 169.54
8. | 578141111 | Liaty asfalt modifikovaný hr. 3 cm | 460 | m2 | 14.82 | 6817.2 |  |  | 0.098 | 45.08
|  | V o z o v k y s p o l u : |  |  |  | 162881.56 |  |  |  | 2648.26
8 - P O T R U B N É V E D E N I E
1. | 871373121 | Montáž potrubia kanalizačného PVC DN 300 | 1160.5 | m | 1.216 | 1411.168
| DN 300 | 1 191,50 - ( 1 x 31) = 1 160,50 m
2. | 877373121 | Montáž tvaroviek odb. PVC DN 300 | 95 | ks | 4.266 | 405.27
3. | 894411121 | Šachty kanalizač. na potrubí DN 300 | 31 | ks | 355.49 | 11020.19 |  |  | 2.124 | 65.844
4. | 899104111 | Osadenie poklopov | 31 | ks | 22.71 | 704.01 |  |  | 0.007 | 0.217
5. | 592 | Skruž prechodová 1000/625 SK - s osad. stup. | 29 | ks | 113.4 | 3288.6 |  |  | 0.58 | 16.82
s tesnením
6. | 592 | Prechodová doska 1200/200/625 s tesnením | 2 | ks | 177.79 | 355.58 |  |  | 0.39 | 0.78
7. | 592 | Skruž rovná 1000/1000 - s osadenými stupačkami | 14 | ks | 184.88 | 2588.32 |  |  | 1.01 | 14.14
s tesnením
8. | 592 | Skruž rovná 1000/500 - s osadenými stupačkami | 7 | ks | 88.82 | 621.74 |  |  | 0.505 | 3.535
s tesnením
9. | 592 | Detto, 1000/250 - s osadenými stupačkami | 13 | ks | 60.38 | 784.94 |  |  | 0.25 | 3.25
s tesnením
10. | 592 | Šachtové dno DN 300 s poplast. stupačkami | 1 | ks | 710 | 710 |  |  | 1.06 | 1.06
s prechodkami do stien ( hladké ) H 600, s tesnením
11. | 592 | Šachtové dno DN 300 poplast. stupačkami | 6 | ks | 760 | 4560 |  |  | 1.65 | 9.9
s prechodkami do stien ( hladké ) H 800, s tesnením
12. | 592 | Šachtové dno DN 300 s poplast. stupačkami | 24 | ks | 770 | 18480 |  |  | 2.5 | 60
s prechodkami do stien ( hladké ) H 1000, s tesnením
13. | 552 | Poklopy DN 600 s odvetrávaním, kategória D | 31 | ks | 134.68 | 4175.08 |  |  | 0.174 | 5.394
s tesnením proti otrasom
14. | 892371111 | Skúška tesnosti kanalizácie DN 300 | 1191.5 | m | 1.83 | 2180.445
15. | "R" | Zabezpečenie koncov | 2 | ks | 86.3 | 172.6
16. | 286 | Potrubie PVC hrdlové 315 x 9,2 x 5000 | 233 | ks | 220 | 51260 |  |  | 0.0673 | 15.6809
1160,50 : 5 = 233 ks
17. | 286 | Odbočka PVC 300/150 | 92 | ks | 46.72 | 4298.24 |  |  | 0.005 | 0.46
18. | 286 | Odbočka PVC 300/200 | 3 | ks | 52.973 | 158.919 |  |  | 0.006 | 0.018
19. | KP | Potrubie polyetylénové HDPE D 90 x 5,4 - komplet | 62.64 | m | 8 | 501.12 |  |  | 0.002 | 0.12528
- montáž a dodávka potrubia
- montáž a dodávka potrebných tvaroviek
20. | KP | Koncová šachta na výtlaku-úpravy rúrového mat. | 1 | ks | 36 | 36 |  |  | 0.001 | 0.001
- manžeta FORSHEDA
- elektrospojka
- koleno HDPE
21. | 892241111 | Tlakové skúšky potrubia do DN 80 | 62.64 | m | 0.438 | 27.4363
22. | 892372111 | Zabezpečenie koncov | 1 | ks | 149.824 | 149.824 |  |  | 0.052 | 0.052
23. | KP | Osadenie a dodávka vyhľadávacieho kábla | 65 | m | 0.88 | 57.2
vrátane vývodov "CYKY" 2A x 2,5 mm2
24. | KP | Chránička oceľová 406,4 x 8 mm vo výkope | 6 | m | 160 | 960 |  |  | 0.084 | 0.504
dodávka + montáž
25. | KP | Nasunutie potrubie DN 300do chráničky pomocou | 6 | m | 65 | 390
klzných objímok, uzatvorenie chráničky manžetami
D + M
|  | P o t r u b n é v e d e n i e s p o l u : |  |  |  | 109296.6823 |  |  |  | 197.7812
9 - O S T A T N É K O N Š T R U K C I E
1. | "R" | Náter bet.konšťr. na anorganickom základe dvojnásobný | 311.1 | m2 | 8.29 | 2579.019
3,14 x 1,3 x 76,20 = 311,10 m2
2. | 979082213 | Odvoz suti do 1 km | 2112.03 | t | 1.74 | 3674.9322
3. | 979082219 | Prir. za ďalší km | 40128.57 | t | 0.35 | 14044.9995
2 112,03 x 19
4. | 919736113 | Rezanie podkladu a krytu vozovky hr. 200 mm | 3365 | m | 25.864 | 87032.36
995 + 1 055
5. | R | Rezanie podkladu a krytu vozovky hr. 250 mm | 1245 | m | 31 | 38595
betonový
615 + 630
6. | 919735112 | Detto, hr. do 100 mm asfaltový | 2050 | m | 6.952 | 14251.6
7. | 919735113 | Detto, hr. do 150 mm asfaltový | 1245 | m | 12.482 | 15540.09
8. | 917862111 | Osadenie chodníkového obrubníka s bočnou | 65 | m | 7.39 | 480.35
oporou do bet.
9. | 979024441 | Očistenie obrubníkov | 65 | m | 0.72 | 46.8
10. | "R" | Rozobratie a znovuzriadenie kamennej dlažby | 20 | m2 | 46 | 920
( použiť jestvujúcu dlažbu - očistenie)
11. | KP | Lepenka pod liaty asfalt | 2190 | m2 | 2.5 | 5475 |  |  | 0.001 | 2.19
1730 + 460
12. | "R" | Ťažké premostenie pre š. jazdného pruhu 3,5 m | 6 | ks | 1300 | 7800
13. | "R" | Prekládka ťažkého premostenia | 9 | ks | 330 | 2970
|  | O s t a t n é k o n š t r u k c i e s p o l u : |  |  |  | 193410.1507 |  |  |  | 2.19

## kub CO (hidden)
Výkaz kubatúr
stoka "CO"
1. | 0.22673 |  | 2.56
|  | 162.77 |  | 2.61 |  | 424.8297 | 531.0371 | PVC | DN 300
2. | 0.3895 |  | 2.66 |  | 1.25
|  | 50 |  | 2.48 |  | 124 | 155 | PVC | DN 300
3. | 0.4395 |  | 2.3 |  | 1.25
|  | 100 |  | 2.625 |  | 262.5 | 328.125 | PVC | DN 300
4. | 0.5395 |  | 2.95 |  | 1.25
|  | 178 |  | 2.4 |  | 427.2 | 534 | PVC | DN 300
5. | 0.7175 |  | 1.85 |  | 1.25
|  | 490.77 |  | spolu : |  | 1238.5297 | 1548.1621 | 2477.0594
| Spolu : | 490.77 | m |  |  |  | 1548.1621 | m3
[8 empty] | 2477.0594 | m2

## kub (hidden)
Výkaz kubatúr
stoka " A"
1. | 0 |  | 2.15
|  | 16.26 |  | 3.1 |  | 50.406 | 60.4872 | PVC | DN 300
2. | 0.01626 |  | 4.05 |  | 1.2
|  | 1 |  | 3.1 |  | 3.1 | 3.72 | PVC | DN 300
3. | 0.01726 |  | 2.15 |  | 1.2
|  | 55.12 |  | 1.945 |  | 107.2084 | 128.6501 | PVC | DN 300
4. | 0.07238 |  | 1.74 |  | 1.2
|  | 1 |  | 1.24 |  | 1.24 | 1.488 | PVC | DN 300
5. | 0.07338 |  | 0.74 |  | 1.2
|  | 17.75 |  | 1.47 |  | 26.0925 | 31.311 | PVC | DN 300
2. | 0.09113 |  | 2.2 |  | 1.2
|  | 34.13 |  | 2.445 |  | 83.4479 | 100.1374 | PVC | DN 300
2. | 0.12526 |  | 2.69 |  | 1.2
|  | 1 |  | 2.39 |  | 2.39 | 2.868 | PVC | DN 300
3. | 0.12626 |  | 2.09 |  | 1.2
|  | 35.72 |  | 2.215 |  | 79.1198 | 94.9438 | PVC | DN 300
2. | 0.16198 |  | 2.34 |  | 1.2
|  | 74.31 |  | 2.15 |  | 159.7665 | 191.7198 | PVC | DN 300
3. | 0.23629 |  | 1.96 |  | 1.2
|  | 236.29 |  | spolu : |  | 512.771 | 615.3253 | 1025.5421
stoka "A-1"
1. | 0 |  | 1.74
|  | 14.66 |  | 2.24 |  | 32.8384 | 39.4061 | PVC | DN 300
2. | 0.01466 |  | 2.74 |  | 1.2
|  | 12.34 |  | 2.395 |  | 29.5543 | 35.4652 | PVC | DN 300
3. | 0.027 |  | 2.2 |  | 1.2
|  | 5.06 |  | 1.1 |  | 5.566 | 6.6792 | PVC | DN 300
4. | 0.03206 |  | 2.05 |  | 1.2
|  | 32.06 |  | spolu : |  | 67.9587 | 81.5504 | 135.9174
10 Š
stoka "B"
1. | 0 |  | 2.69
|  | 50 |  | 2.115 |  | 105.75 | 126.9 | PVC | DN 300
2. | 0.05 |  | 1.54 |  | 1.2
|  | 54.44 |  | 1.945 |  | 105.8858 | 127.063 | PVC | DN 300
3. | 0.10444 |  | 2.35 |  | 1.2
|  | 42.03 |  | 2.2 |  | 92.466 | 110.9592 | PVC | DN 300
4. | 0.14647 |  | 2.05 |  | 1.2
|  | 146.47 |  | spolu : |  | 304.1018 | 364.9222 | 608.2036
6 Š
| DN 300 | 268.35 | m |  |  |  | 696.8757 | m3
| stoka A, A-1 | [6 empty] | 1161.4595 | m2
| DN 300 | 146.47 | m |  |  |  | 364.9222 | m3
| stoka B | [6 empty] | 608.2036 | m2

## DP CO VV (hidden)
Investor : | [8 empty] | Spracoval: Ing. Pilátová Eva
Projektant: | [8 empty] | Dátum : | apríl 2010
Stavba : | JAROVCE, RUSOVCE, ČUNOVO, odkanalizovanie obcí - IV. Etapa - 4. časť
Kanalizácia a rekonštrukcia vodovodu Čunovo
Objekt : | SO - 65.4 Domové kanalizačné prípojky na stoke "CO" - v ý k a z v ý m e r
Por. | Kód položky | Popis položky, stavebného dielu, remesla, | Množstvo | Merná | Jednotková | Konštrukcie | Špecifikovaný | Spolu | Hmotnosť v tonách |  | Suť v tonách |  | Pozícia | Množstvo | Množstvo | Množstvo | Vyňatý | Vysoká sadzba | Typ
číslo |  | výkaz-výmer | výmera | jednotka | cena | a práce | materiál |  | Jednotková | Spolu | Jednotková | Spolu |  | rozpočtované | od začiatku | dodatok | z režimu stavba | DPH ( materiál ) | položky
1. | 1 | Zemné práce | [6 empty] | 0.04216
2. | 45 | Podkladné konštrukcie | [7 empty] | 2.3436
3. | 8 | Potrubné vedenie | [6 empty] | 0.041
|  | spolu : | [6 empty] | 0.08316 | 2.3436
4. | 99827 - 6101 | Presun hmôt | 0.08316 | t
5. | 99822 - 5111 | Presun vozovky | 2.3436 | t
|  | Z R N |  |  |  |  | €
|  | spolu : |  |  |  |  | €
|  | DPH | 0 | % |  |  | €
|  | S p o l u s D P H |  |  |  |  | €
1 - Z E M N É P R Á C E
1. | 132201201 | Hĺbenie rýh hor. tr. 3 do 100 m3 | 14.8 | m3
12,40 x 1,0 x 1,70 = 21,10 m3 x 0,70
2. | 132101201 | Detto, tr. 2 | 6.33 | m3
21,10 x 0,30
3. | 132201209 | Prir. za lep. tr. 3 | 4.44 | m3
14,80 x 0,30
4. | 151101101 | Zriadenie paženia príložného | 42.16 | m2 |  |  |  |  | 0.001 | 0.04216
12,40 x 1,70 x 2 = 42,16 m2
5. | 151101111 | Odstránenie paženia príložného | 42.16 | m2
6. | 174101001 | Zásyp rýh so zhutnením do 100 m3 | 14.28 | m3
Výkop 21,10 m3
menej obsyp
1,0 x 0,55 x 12,40 = - 6,82 m3
spolu : 14,28 m3
7. | 175101101 | Obsyp potrubia bez prehodenia | 5.58 | m3
z pol. 6 6,82 m3
menej lôžko - 1,24 m3
spolu : 5,58 m3
8. | 175101109 | Prir. za prehodenie | 5.58 | m3
9. | 162401105 | Vodorov. prem. výkopku do 10 km | 1.24 | m3
10. | 162701109 | Prir. za ďalší km | 12.4 | m3
1,48 x 10
11. | 162401102 | Vodorov. prem. výkopku do 5 km - medzidepónia | 39.72 | m3
14,28 + 5,58 = 19,86 m3 x 2
12. | PC | Poplatok za uskladnenie | 1.24 | m3
13. | 167101101 | Nakladanie výkopku | 19.86 | m3
14. | PC | Vytýčenie trasy vodovodu, kanalizácie v rovine | 0.0148 | km
|  | Z e m n é p r á c e s p o l u : | [7 empty] | 0.04216
45 - P O D K L A D N É K O N Š T R U K C I E
1. | 451573111 | Lôžko pod potrubie z piesku | 1.24 | m3 |  |  |  |  | 1.89 | 2.3436
12,40 x 1,0 x 0,10 = 1,24 m3
|  | P o d k l a d n é k o n š t r u k c i e s p o l u : | [7 empty] | 2.3436
8 - P O T R U B N É V E D E N I E
1. | 892311000 | Skúška tesnosti kanalizácie DN 150 | 14.8 | m
2. | 871313121 | Montáž potrubia PVC DN 150,200 | 14.8 | m
3. | 286 | Potrubie PVC DN 150 dľ.5000 | 3 | ks |  |  |  |  | 0.011 | 0.033
14,80 : 5 = 3,0 ks
4. | 877313123 | Montáž tvaroviek jednoosých DN 150,200 | 8 | ks
| DN 150 | 4 + 4
5. | 286 | Koleno PVC DN 150 /30 st. | 4 | ks |  |  |  |  | 0.001 | 0.004
6. | 286 | Zátka DN 150 | 4 | ks |  |  |  |  | 0.001 | 0.004
|  | P o t r u b n é v e d e n i e s p o l u : | [7 empty] | 0.041
.

## DP VV (hidden)
Investor : | [8 empty] | Spracoval: Ing. Pilátová Eva
Projektant: | [8 empty] | Dátum : | júl 2013
Stavba : | JAROVCE, RUSOVCE, ČUNOVO, odkanalizovanie obcí - III. Etapa - 4. časť
Kanalizácia a rekonštrukcia vodovodu Rusovce
Objekt : | SO - 57.4 Domové kanalizačné prípojky
Por. | Kód položky | Popis položky, stavebného dielu, remesla, | Množstvo | Merná | Jednotková | Konštrukcie | Špecifikovaný | Spolu | Hmotnosť v tonách |  | Suť v tonách |  | Pozícia | Množstvo | Množstvo | Množstvo | Vyňatý | Vysoká sadzba | Typ
číslo |  | výkaz-výmer | výmera | jednotka | cena | a práce | materiál |  | Jednotková | Spolu | Jednotková | Spolu |  | rozpočtované | od začiatku | dodatok | z režimu stavba | DPH ( materiál ) | položky
1. | 1 | Zemné práce | [6 empty] | 1.2787 | 797.3582
2. | 45 | Podkladné konštrukcie | [7 empty] | 61.8786
3. | 5 | Vozovky
4. | 8 | Potrubné vedenie | [6 empty] | 2.3174
5. | 9 | Ostatné konštrukcie
|  | spolu : | [6 empty] | 3.5961 | 859.2368
6. | 99827 - 6101 | Presun hmôt | 3.5961 | t
7. | 99822 - 5111 | Presun vozovky | 859.2368 | t
|  | Z R N |  |  |  |  | €
|  | V R N | 0 | % |  |  | €
|  | spolu : |  |  |  |  | €
|  | DPH | 0 | % |  |  | €
|  | S p o l u s D P H |  |  |  |  | €
1 - Z E M N É P R Á C E
1. | 132201201 | Hĺbenie rýh hor. tr. 3 do 100 m3 | 426.1 | m3
320,8 x 1,0 x 1,95 = 625,56 m3
6,0 x 1,1 x 2,30 = 15,18 m3
| menej | 84,7 x 1,0 x 0,28 + 7,4x1,0x 0,24 +29,3x 1,0x 0,20= - 31,28 m3
2,8 x 1,1 x 0,24 = - 0,74 m3
spolu : 608,72 x 0,70
2. | 132101201 | Detto, tr. 2 | 182.62 | m3
608,72 x 0,30
3. | 132201209 | Prir. za lep. tr. 3 | 252.55 | m3
841,82 x 0,30
4. | 151101101 | Zriadenie paženia príložného | 1278.72 | m2 |  |  |  |  | 0.001 | 1.2787
320,8 x 1,95 x 2 = 1 251,12 m2
6,0 x 2,30 x 2 = 27,60 m2
spolu : 1 278,72 m2
5. | 151101111 | Odstránenie paženia príložného | 1278.72 | m2
6. | 174101001 | Zásyp rýh so zhutnením do 100 m3 | 428.32 | m3
Výkop 608,72 m3
menej obsyp
1,0 x 0,55 x 320,80 = - 176,44 m3
1,1 x 0,60 x 6,0 = - 3,96 m3
spolu : 428,32 m3
7. | 175101101 | Obsyp potrubia bez prehodenia | 147.66 | m3
z pol. 6 180,40 m3
menej lôžko - 32,74 m3
spolu : 147,66 m3
8. | 583 | Dodávka piesku na obsyp | 147.66 | m3 |  |  |  |  | 1.67 | 246.5922
9. | 583 | Dodávka štrkodrvy na zásyp | 329.8 | m3 |  |  |  |  | 1.67 | 550.766
428,32 x 0,77
10. | 162 | Vodorov. prem. výkopku do 15 km | 532.87 | m3
608,72 - ( 428,32 x 0,23 ) = 532,87
11. | 162701109 | Prir. za ďalší km | 2664.35 | m3
532,87 x 5
12. | 162401102 | Vodorov. prem. výkopku do 5 km - medzidepónia | 151.7 | m3
75,85 x 2
13. | PC | Poplatok za uskladnenie | 532.87 | m3
14. | 167101101 | Nakladanie výkopku | 75.85 | m3
15. | PC | Vytýčenie trasy vodovodu, kanalizácie v rovine | 0.357 | km
16. | 113107232 | Odstránenie podkladu vozovky z bet. hr. 200 mm | 140 | m2 | [6 empty] | 0.5 | 70
17. | 113107142 | Odstránenie vozovky z asfaltu hr. 80 mm | 60 | m2 | [6 empty] | 0.181 | 10.86
18. | 113107241 | Odstránenie vozovky z asfaltu hr. 40 mm | 20 | m2 | [6 empty] | 0.098 | 1.96
19. | P.C. | Poplatok za uskladnenie betónov | 70 | t
20. | P.C. | Poplatok za uskladnenie asfaltov | 12.82 | t
21. | KP | Sťažený výkop + zaistenie križujúcich vedení | 91.31 | m3
608,72 x 0,15
|  | Z e m n é p r á c e s p o l u : | [7 empty] | 1.2787 |  | 82.82
797.3582
45 - P O D K L A D N É K O N Š T R U K C I E
1. | 451573111 | Lôžko pod potrubie z piesku, štrkopiesku | 32.74 | m3 |  |  |  |  | 1.89 | 61.8786
6 x 1,1 x 0,10 = 0,66 m3
320,8 x 1,0 x 0,10 = 32,08 m3
spolu : 32,74 m3
|  | P o d k l a d n é k o n š t r u k c i e s p o l u : | [7 empty] | 61.8786
5 - V O Z O V K Y
1. | KP | Zámková dlažba - odstránenie a znovuzriadenie | 75 | m2
( demontáž, osadenie,očistenie jest. dlažby, pieskové lôžko hr. 30 mm, lôžko zo štrkop. hr. 10 cm )
V o z o v k y s p o l u :
8 - P O T R U B N É V E D E N I E
1. | 892311000 | Skúška tesnosti kanalizácie DN 150 | 357.4 | m
2. | 892351000 | Skúška tesnosti kanalizácie DN 200 | 6 | m
3. | 871313121 | Montáž potrubia PVC DN 150,200 | 363.4 | m
357,4 + 6
4. | 286 | Potrubie PVC DN 150 | 357.4 | m |  |  |  |  | 0.006 | 2.1444
5. | 286 | Potrubie PVC DN 200 | 6 | m |  |  |  |  | 0.007 | 0.042
6. | 877313123 | Montáž tvaroviek jednoosých DN 150,200 | 131 | ks
| DN 150 | 71 + 60
7. | 286 | Koleno PVC DN 150 /30 st. | 71 | ks |  |  |  |  | 0.001 | 0.071
8. | 286 | Zátka DN 150 | 60 | ks |  |  |  |  | 0.001 | 0.06
|  | P o t r u b n é v e d e n i e s p o l u : | [7 empty] | 2.3174
9 - O S T A T N É K O N Š T R U K C I E
1. | 979082213 | Odvoz suti do 1 km | 82.82 | t
2. | 979082219 | Prir. za ďalší km | 1573.58 | t
82,82 x 19
3. | 919736113 | Rezanie podkladu a krytu vozovky hr. 200 mm | 335 | m
betonový
150+140+45
4. | 919735112 | Detto, hr. do 100 mm asfaltový | 150 | m
5. | 919735112 | Detto, hr. do 50 mm asfaltový | 45 | m
6. | "R" | Rozobratie a znovuzriadenie bet. dlažby | 100 | m2
( použiť jestvujúcu dlažbu - očistenie, 50 % nová)
O s t a t n é k o n š t r u k c i e s p o l u :
.

## DP CO R (hidden)
Investor : | [8 empty] | Spracoval: Ing. Pilátová Eva
Projektant: | [8 empty] | Dátum : | apríl 2010
Stavba : | JAROVCE, RUSOVCE, ČUNOVO, odkanalizovanie obcí - IV. Etapa - 4. časť
Kanalizácia a rekonštrukcia vodovodu Čunovo
Objekt : | SO - 65.4 Domové kanalizačné prípojky na stoke "CO"
Por. | Kód položky | Popis položky, stavebného dielu, remesla, | Množstvo | Merná | Jednotková | Konštrukcie | Špecifikovaný | Spolu | Hmotnosť v tonách |  | Suť v tonách |  | Pozícia | Množstvo | Množstvo | Množstvo | Vyňatý | Vysoká sadzba | Typ
číslo |  | výkaz-výmer | výmera | jednotka | cena | a práce | materiál |  | Jednotková | Spolu | Jednotková | Spolu |  | rozpočtované | od začiatku | dodatok | z režimu stavba | DPH ( materiál ) | položky
1. | 1 | Zemné práce |  |  |  | 805.1867 |  |  | 0.04216
2. | 45 | Podkladné konštrukcie |  |  |  | 41.8128 |  |  |  | 2.3436
3. | 8 | Potrubné vedenie |  |  |  | 159.7884 |  |  | 0.041
|  | spolu : |  |  |  | 1006.7879 |  |  | 0.08316 | 2.3436
4. | 99827 - 6101 | Presun hmôt | 0.08316 | t | 24.71 | 2.0549
5. | 99822 - 5111 | Presun vozovky | 2.3436 | t | 2.19 | 5.1325
|  | Z R N |  |  |  | 1013.9752 | €
|  | V R N | 1013.9752 | % | 3.3 | 33.4612 | €
|  | spolu : |  |  |  | 1047.4364 | €
|  | DPH | 1047.4364 | % | 19 | 199.0129 | €
|  | S p o l u s D P H |  |  |  | 1246.4493 | €
1 - Z E M N É P R Á C E
1. | 132201201 | Hĺbenie rýh hor. tr. 3 do 100 m3 | 14.8 | m3 | 11.34 | 167.832
12,40 x 1,0 x 1,70 = 21,10 m3 x 0,70
2. | 132101201 | Detto, tr. 2 | 6.33 | m3 | 6.491 | 41.088
21,10 x 0,30
3. | 132201209 | Prir. za lep. tr. 3 | 4.44 | m3 | 0.65 | 2.886
14,80 x 0,30
4. | 151101101 | Zriadenie paženia príložného | 42.16 | m2 | 2.919 | 123.065 |  |  | 0.001 | 0.04216
12,40 x 1,70 x 2 = 42,16 m2
5. | 151101111 | Odstránenie paženia príložného | 42.16 | m2 | 1.55 | 65.348
6. | 174101001 | Zásyp rýh so zhutnením do 100 m3 | 14.28 | m3 | 2.775 | 39.627
Výkop 21,10 m3
menej obsyp
1,0 x 0,55 x 12,40 = - 6,82 m3
spolu : 14,28 m3
7. | 175101101 | Obsyp potrubia bez prehodenia | 5.58 | m3 | 10.72 | 59.8176
z pol. 6 6,82 m3
menej lôžko - 1,24 m3
spolu : 5,58 m3
8. | 175101109 | Prir. za prehodenie | 5.58 | m3 | 6.35 | 35.433
9. | 162401105 | Vodorov. prem. výkopku do 10 km | 1.24 | m3 | 6.11 | 7.5764
10. | 162701109 | Prir. za ďalší km | 12.4 | m3 | 0.37 | 4.588
1,48 x 10
11. | 162401102 | Vodorov. prem. výkopku do 5 km - medzidepónia | 39.72 | m3 | 3.48 | 138.2256
14,28 + 5,58 = 19,86 m3 x 2
12. | PC | Poplatok za uskladnenie | 1.24 | m3 | 6.64 | 8.2336
13. | 167101101 | Nakladanie výkopku | 19.86 | m3 | 5.24 | 104.0664
14. | PC | Vytýčenie trasy vodovodu, kanalizácie v rovine | 0.0148 | km | 500 | 7.4
|  | Z e m n é p r á c e s p o l u : |  |  |  | 805.1867 |  |  |  | 0.04216
45 - P O D K L A D N É K O N Š T R U K C I E
1. | 451573111 | Lôžko pod potrubie z piesku | 1.24 | m3 | 33.72 | 41.8128 |  |  | 1.89 | 2.3436
12,40 x 1,0 x 0,10 = 1,24 m3
|  | P o d k l a d n é k o n š t r u k c i e s p o l u : |  |  |  | 41.8128 |  |  |  | 2.3436
8 - P O T R U B N É V E D E N I E
1. | 892311000 | Skúška tesnosti kanalizácie DN 150 | 14.8 | m | 1.153 | 17.0644
2. | 871313121 | Montáž potrubia PVC DN 150,200 | 14.8 | m | 0.65 | 9.62
3. | 286 | Potrubie PVC DN 150 dľ.5000 | 3 | ks | 34 | 102 |  |  | 0.011 | 0.033
14,80 : 5 = 3,0 ks
4. | 877313123 | Montáž tvaroviek jednoosých DN 150,200 | 8 | ks | 1.67 | 13.36
| DN 150 | 4 + 4
5. | 286 | Koleno PVC DN 150 /30 st. | 4 | ks | 3.178 | 12.712 |  |  | 0.001 | 0.004
6. | 286 | Zátka DN 150 | 4 | ks | 1.258 | 5.032 |  |  | 0.001 | 0.004
|  | P o t r u b n é v e d e n i e s p o l u : |  |  |  | 159.7884 |  |  |  | 0.041
.

## NN (hidden)
Investor : | [8 empty] | Spracoval: Ing. Pilátová Eva
Projektant: | [8 empty] | JKSO :
Dodávateľ: | [8 empty] | Dátum: apríl 2009
Stavba : O | Zásobovanie vodou, odkanalizovanie a čistenie odpad. vôd regónu Dolné Kysuce
SO 6 Nesluša, výtlačné potrubie Nesluša - Kysucké Nové Mesto
Objekt : | SO 06.5 NN prípojky k ČS |  |  |  |  | Konverzný kurz : 1 EUR = 30,126 SKK
Por. | Kód položky | Popis položky, stavebného dielu, remesla, | Množstvo | Merná | Jednotková | Konštrukcie | Špecifikovaný | Spolu | Hmotnosť v tonách |  | Suť v tonách |  | Pozícia | Množstvo | Množstvo | Množstvo | Vyňatý | Vysoká sadzba | Typ
číslo |  | výkaz-výmer | výmera | jednotka | cena | a práce | materiál |  | Jednotková | Spolu | Jednotková | Spolu |  | rozpočtované | od začiatku | dodatok | z režimu stavba | DPH ( materiál ) | položky
1. |  | Elektromerová skriňa s pilierom RE.P typizovaná, | 14 | ks
500 V, 50 Hz str. In = 10A, Iks = 10 kA
Rozmery : 415 x 1040 x 255, krytie IP 43/20
3 PEN str. 50 Hz, 230/400 V/TN-C
Vybavenie skrine :
Elektromer trojfázový ET
Istič trojfázový 20 A
2. |  | Energetický uzáver | 14 | ks
3. |  | Kľúč k energet. uzáveru | 14 | ks
4. |  | Koncovka vonkajšia do 1 kV pre celoplastové
káble KV1 do 4 x 16
5. |  | Spojka epoxidová pre celoplast. Káble do 4 x16 | 1 | ks
6. |  | Prípojková skriňa na stľp SP.S O, typizovaná 500 V | 1 | ks
50 Hz, str. In = 63 A, Ika = 10 kA
Náplň : 3 x EZ33, vložky 3 x 35A, krytie IP43
7. |  | Upínací pás skrine SP.S0 na stožiar | 1 | ks
8. |  | Zámok visiaci FAB | 1 | ks
9. |  | Pozinkovaná ochranná rúrka o 29 mm | 1 | m
10. |  | Držiak vývodu rúr o 29 mm | 14 | ks
11. |  | Kábel NAYY - J 4Bx16 uložený pevne na stľpe | 45 | m
12. |  | Kábel CYKY 4Bx16 uložený volne v zemi | 60 | m
13. |  | Výstražná tabuľka | 2 | ks
14. |  | Vedenie uzemňovacie FeZn 30x4mm | 6 | kg
15. |  | Uzemňovač tyčový ZT 2000 mm | 7 | ks
16. |  | Svorka SZ | 7 | ks
17. |  | Svorka SP 1 | 7 | ks
18. |  | Výstražná fólia červená š. 220 mm | 65 | m
19. |  | Doplnenie poistkového odpínača OPV 10/3, | 1 | ks
3 x PV10, 40A gG/gL do dvojstlpovej TS
20. |  | Vytýčenie trasy káblového vedenia | 60 | m
21. |  | Výkop káblovej ryhy 350 x 800 mm | 60 | m
22. |  | Zriadenie káblového lôžka z kopaného piesku hr. | 60 | m
200 mm, tehla v smere kábla
23. |  | Zásyp káblovej rýhy 350 x 800 mm | 60 | m
24. |  | Zriadenie živičného povrchu, betón, asfalt | 1.5 | m2
25. |  | Výkop jamy pre bet. základ pod RE.P | 6 | m3
26. |  | Výkop jamy pre bet. základ pod Rozvádzač | 6 | m3
technológie
27. |  | Zásyp jamy zem. Tr. 3 - 4 | 6 | m3
|  | Z R N spolu : |  |  |  | 4980 | €
|  | V R N |  | % | 3.3 | 164.34 | €
|  | DPH |  | % | 19 | 977.4246 | €
|  | S p o l u s D P H |  |  |  | 6121.7646 | €

## ČS K VV (hidden)
Investor : | [8 empty] | Spracoval: Ing. Pilátová Eva
Projektant: | [8 empty] | Dátum : | september 2009
Stavba : | KOLÁROVO - ODVEDENIE ODPADOVÝCH VOD
Objekt : | SO - 02 Čerpacie stanice - v ý k a z v ý m e r
Por. | Kód položky | Popis položky, stavebného dielu, remesla, | Množstvo | Merná | Jednotková | Konštrukcie | Špecifikovaný | Spolu | Hmotnosť v tonách |  | Suť v tonách |  | Pozícia | Množstvo | Množstvo | Množstvo | Vyňatý | Vysoká sadzba | Typ
číslo |  | výkaz-výmer | výmera | jednotka | cena € | a práce € | materiál € |  | Jednotková | Spolu | Jednotková | Spolu |  | rozpočtované | od začiatku | dodatok | z režimu stavba | DPH ( materiál ) | položky
R E K A P I T U L Á C I A HSV
1. | 1 | Zemné práce | [7 empty] | 2.6604
2. | 11 | Prípravné práce | [7 empty] | 0
3. | 24 | Studne | [7 empty] | 838.8348
4. | 27 | Základy | [7 empty] | 65.5996
5. | 45 | Podkladné konštrukcie | [7 empty] | 29.606
6. | 5 | Komunikácie | [7 empty] | 238.8442
7. | 6 | Úpravy povrchov | [7 empty] | 37.425
3. | 8 | Potrubia | [7 empty] | 90.6527
4. | 9 | Ostatné konštrukcie | [7 empty] | 0
|  | spolu : | [7 empty] | 1303.6226
5. | 99814 - 2251 | Presun hmôt | 1303.6226 | t
6. | 99814 - 2252 | Prir. do 1000 m | 1303.6226 | t
|  | HSV spolu : |  |  |  |  | €
PSV
1. | 767 | Oceľ. stav. dopln. konštr. |  |  |  |  | €
|  | Z R N |  |  |  |  | €
|  | Dopravné značenie |  |  |  |  | €
|  | V R N | 0 | % |  |  | €
|  | spolu : |  |  |  |  | €
SKK
|  | DPH | 0 | % |  |  | €
SKK
|  | S p o l u s D P H |  |  |  |  | €
SKK
1 - Z E M N É P R Á C E
1. | 115101201 | Čerpanie vody do 10 m s priemerným prítokom do 500 l / min. | 180 | hod
" vyčerpanie vody po zabetónovaní dna pod vodou - cca 5 hod./ČS "
2. | 115001101 | Odvedenie vody potrubím pri priemere potrubia DN do 100 mm | 360 | m |  |  |  |  | 0.00739 | 2.6604
" priemerne 10 m/ČS " 10*36
3. | 134702401 | Výkop pre studňu spúšťanú do 4 m2 v horn. 1 až 4 - do 10 m | 556.18 | m3
" DN 1200 -19 x " + " DN 1600 - 14 x " + " DN 2200 - 3 x "
3,14 * 0,743*0,743*108,93 + 3,14*1,01*1,01*81,77 + 3,14*1,37*1,37*17,89
4. | 134702419 | Príplatok za výkop v hor. tečúcej | 556.18 | m3
5. | 131201101 | Výkop nezapaženej jamy v hor. 3, do 100 m3 | 260 | m3
" pre zákl. rozvádzačov, vetracieho potr." 155,0 + " napojenie výtlakov " 105,0 m3
6. | 162501102 | Vodorovné premiestnenie výkopku tr.1-4 do 3000 m | 583.18 | m3
" výkopy ČS " 556,18 + " vytlačená zákl. rozvádzačov " 27,0 m3
7. | 171201202 | Uloženie sypaniny na skládky nad 100 do 1000 m3 | 583.18 | m3
" na skládku obce - bez poplatku "
8. | 174101001 | Zásyp sypaninou so zhutnením jám, šachiet, rýh, do 100 m3 | 233 | m3
" napojenie výtlakov a zákl. pod rozvádzače " 105 + 128
|  | Z e m n é p r á c e s p o l u : | [7 empty] | 2.6604
11 - P R Í P R A V N É P R Á C E
1. | 113107143 | Odstránenie krytu asfaltového do 200 m2, hr. do 150 mm | 214.21 | m2 | [6 empty] | 0.316 | 67.6904
" ČS v miestnych komunikáciách " 5,29 * 19 + 6,3 * 14 + 8,5 * 3
2. | 919735113 | Rezanie asfaltového krytu hľbky do 150 mm | 350.28 | m
2,3 * 4 * 19 + 2,51 * 4 + 14 + 2,91 * 4 * 3
3. | 979081111 | Odvoz suti do 1 km | 67.6904 | t
4. | 979081121 | Prir. za ďalší km | 1286.1168 | t
5. | POPLATOK | Poplatok za uloženie asfaltov na riadenú skládku | 67.6904 | t
P r í p r a v n é p r á c e s p o l u :
24 - S T U D N E
1. | 242111114 | Osadenie plášťa studne z betónových skruží - DN 1200 | 104.6 | m |  |  |  |  | 0.027 | 2.8242
2. | 242111116 | Osadenie plášťa studne z betónových skruží - DN 1600 | 75.3 | m |  |  |  |  | 0.02995 | 2.2552
3. | 242111117 | Osadenie plášťa studne z betónových skruží DN 2200 | 17.5 | m |  |  |  |  | 0.02995 | 0.52412
4. | ZIPP | Dodávka - rúry TRZ 131-160 - dl. 2000 mm | 32 | kus |  |  |  |  | 5.757 | 184.224
5. | ZIPP | Dodávka - rúry TRZ 131-160 - skrátené | 10 | kus |  |  |  |  | 5.757 | 57.57
6. | ZIPP | Dodávka - rúry TRZ 131-120 - dl. 2000 mm | 40 | kus |  |  |  |  | 4.622 | 184.88
7. | ZIPP | Dodávka - rúry TRZ 131-120 - skrátené | 17 | kus |  |  |  |  | 4.622 | 78.574
8. | ZIPP | Dodávka - rúry TRZ 131-220 - dl. 2000 mm | 8 | kus |  |  |  |  | 10.38 | 83.04
9. | ZIPP | Dodávka - rúry TRZ 131-220 - skrátené | 1 | kus |  |  |  |  | 10.38 | 10.38
10. | 243311113 | Výplň na dne studne z betónu vodostavebného C 30/37 | 18.3 | m3 |  |  |  |  | 2.4562 | 44.9477
" doska hr. 300 mm - dno ČS " 3,14*0,6*0,6*0,3*19 = 6,44 m3
3,14*0,8*0,8*0,3*14 = 8,44 m3
3,14*1,1*1,1*0,3*3 = 3,42 m3
spolu : 18,30 m3
11. | 24331-R | Výplň na dne studne z betónu vodostavebného C 30/37 | 77.2 | m3 |  |  |  |  | 2.4562 | 189.6156
" betonáž pod vodou "
3,14*0,6*0,6*1,2*19 + 3,14*0,8*0,8*1,3*14 + 3,14*1,1*1,1*1,3*3 = 77,20 m3
12. | KP | Tesnenie spojov rúr PUR-penou a tmelom | 22 | m
" naviac tesnenie spojov mimo tesnenia gum. krúžkami, započít. v mont. rúr "
13. | KP | Tesnenie dna bobtnajúcim pásikom, nalepeným na steny rúr | 165.1 | m
|  | S t u d n e s p o l u : | [7 empty] | 838.8348
27 - Z Á K L A D Y
1. | 274313711 | Betón základov prostý C 25/30 | 27 | m3 |  |  |  |  | 2.4271 | 65.5309
základy bod rozvádzač 2,0* 0,80* 0,80*21
2. | 272351215 | Debnenie stien základov - zhotovenie | 94.1 | m2 |  |  |  |  | 0.00073 | 0.068693
3. | 272351216 | Debnenie stien základov - odstránenie | 94.1 | m2 |  |  |  | 2.45
|  | Z á k l a d y s p o l u : | [7 empty] | 65.5996
45 - P O D K L A D N É K O N Š T R U K C I E
1. | 451572111 | Lôžko pod potrubie a drobné objekty z piesku fr. 0 - 4 mm | 5.94 | m3 |  |  |  |  | 1.89 | 11.2266
1,5*1,1*0,10*36 = 5,94 m3
2. | 452311131 | Bloky z betónu v otvorenom výkope C 12/15 | 7.62 | m3 |  |  |  |  | 2.369 | 18.0518
0,15*0,15*0,15*72 + 0,5*0,5*0,41*72 = 7,41 m3
3. | 452351101 | Debnenie blokov pod potrubie a drobné objekty | 65.52 | m2 |  |  |  |  | 0.005 | 0.3276
|  | P o d k l a d n é k o n š t r u k c i e s p o l u : | [7 empty] | 29.606
5 - K O M U N I K Á C I E
1. | 564782111 | Podklad z kameniva drv. veľ. 32-63 mm, hr. po zhut. 300 mm | 214.21 | m2 |  |  |  |  | 0.716 | 153.3744
" znovuzriadenie spev. plôch okolo ČS v miestnych komunikáciách "
2. | 565171021 | Kryt z kameniva obaleného asfaltom - OK II., hr. 100 mm | 214.21 | m2 |  |  |  |  | 0.266 | 56.9799
3. | 577141212 | Betón asfaltový AB II., stredozrnný (ABS) - hr. 50 mm | 214.21 | m2 |  |  |  |  | 0.133 | 28.4899
|  | K o m u n i k á c i e s p o l u : | [7 empty] | 238.8442
6 - Ú P R A V Y P O V R CH O V
1. | 61831-R | Vytvarovanie dna ČS betónom vodostaveb. C 30/37 | 14.97 | m3 |  |  |  |  | 2.5 | 37.425
3,14*0,6*0,6*0,15*19 + 1,2*0,25*0,25/2*19*2 = 4,65 m3
3,14*0,8*0,8*0,15*14 + 1,6*0,35*0,35/2*14*2 = 6,96 m3
3,14*1,1*1,1*0,15*3 + 2,2*0,5*0,5/2*3*2 = 3,36 m3
spolu : 14,97 m3
2. | P.C. | Vonkajší náter - ANTIKON CK-SH, šedý, dvojnásobný | 1113.88 | m2
3,14*1,486*104,60+ 3,14*2,01*75,30+ 3,14*2,74*17,50
|  | Ú p r a v y p o v r c h o v s p o l u : | [7 empty] | 37.425
8 - P O T R U B I A
1. | 894403011 | Osadenie betónových dielcov - stropných | 177.87 | m2 | [5 empty] | 0.03903 | 6.9423
3,14*0,9*0,9*19 + 3,14*1,455*1,455*8 + 2,91*2,41*6 + 3,14*3,64*3
2. | PREFA | Atyp. prefabrikát - strop. doska hr. 150, D 1800 mm | 19 | kus | [5 empty] | 0.873 | 16.587
3. | PREFA | Atyp. prefabrikát - strop. doska hr. 200, D 2010 mm | 8 | kus | [5 empty] | 1.5 | 12
4. | PREFA | Atyp. prefabrikát - strop. doska hr. 200, 2910 x 2410 | 6 | kus | [5 empty] | 3.4 | 20.4
5. | PREFA | Atyp. prefabrikát - strop. doska hr. 200, 3140 x 3640 | 3 | kus | [5 empty] | 5.4 | 16.2
6. | 871221121 | Montáž potrubia z tlakových PE rúrok D 63 mm | 66 | m
7. | 871231121 | Montáž potrubia z tlakových PE rúrok D 75 mm | 18 | m
8. | 871241121 | Montáž potrubia z tlakových PE rúrok D 90 mm | 9 | m
" napojenia výtlakov dl. cca 1,5 m " 3*1,5*2
9. | 87124-R | Montáž potrubia z tl. PE rúrok D 90 mm - chráničky pre káble | 266 | m
10. | 871251121 | Montáž potrubia z tlakových PE rúrok D 110 mm | 9 | m
11. | 871311121 | Montáž potrubia z tlakových PE rúrok D 160 mm | 6 | m
12. | 2861129500 | PE-HD rúry tlakové - PE 100, PN 10 - D 63 x 5,4 | 66 | m | [5 empty] | 0.00146 | 0.09636
13. | 2861129600 | PE-HD rúry tlakové - PE 100, PN 10 - D 75 x 5,4 | 18 | m | [5 empty] | 0.00146 | 0.02628
14. | 2861129700 | PE-HD rúry tlakové - PE 100, PN 10 - D 90 x 5,4 | 275 | m | [5 empty] | 0.00146 | 0.4015
" pre výtlaky " 9 + " pre chráničky " 266
15. | 2861129800 | PE-HD rúry tlakové - PE 100, PN 10, D 110 x 6,6 | 9 | m | [5 empty] | 0.00217 | 0.01953
16. | 2861130100 | PE-HD rúry tlakové - PE 100, PN 10, D 160 x 9,5 | 6 | m | [5 empty] | 0.00453 | 0.02718
17. | 2861673100 | Integrovaný lemový nákružok s prírubou - EFL, PE 100 - D 63 | 132 | kus | [5 empty] | 0.001 | 0.132
18. | 2861673150 | Integrovaný lemový nákružok s prírubou - EFL, PE 100 - D 75 | 36 | kus | [5 empty] | 0.0023 | 0.0828
19. | 2861673200 | Integrovaný lemový nákružok s prírubou - EFL, PE 100 - D 90 | 18 | kus | [5 empty] | 0.0023 | 0.0414
20. | 2861673300 | Integrovaný lemový nákružok s prírubou - EFL, PE 100 - D 110 | 18 | kus | [5 empty] | 0.0032 | 0.0576
21. | 2861673500 | Integrovaný lemový nákružok s prírubou - EFL, PE 100 - D 160 | 12 | kus | [5 empty] | 0.0067 | 0.0804
22. | 2861678600 | Koleno 90 st. s dlhými ramenami PE 100 - D 63 | 22 | kus | [5 empty] | 0.00054 | 0.01188
23. | 2861678700 | Koleno 90 st. s dlhými ramenami PE 100 - D 75 | 6 | kus | [5 empty] | 0.00054 | 0.00324
24. | 2861678800 | Koleno 90 st. s dlhými ramenami PE 100 - D 90 | 3 | kus | [5 empty] | 0.00054 | 0.00162
25. | 2861678900 | Koleno 90 st. s dlhými ramenami PE 100 - D 110 | 3 | kus | [5 empty] | 0.0011 | 0.0033
26. | 2861679200 | Koleno 90 st. s dlhými ramenami PE 100 - D 160 | 2 | kus | [5 empty] | 0.0025 | 0.005
27. | 2861681600 | T-kus 90 st. s dlhými ramenami PE 100 - D 63 | 22 | kus | [5 empty] | 0.00094 | 0.02068
28. | 2861681700 | T-kus 90 st. s dlhými ramenami PE 100 - D 75 | 6 | kus | [5 empty] | 0.00094 | 0.00564
29. | 2861681800 | T-kus 90 st. s dlhými ramenami PE 100 - D 90 | 3 | kus | [5 empty] | 0.00094 | 0.00282
30. | 2861681900 | T-kus 90 st. s dlhými ramenami PE 100 - D 110 | 3 | kus | [5 empty] | 0.0016 | 0.0048
31. | 2861682200 | T-kus 90 st. s dlhými ramenami PE 100 - D 160 | 2 | kus | [5 empty] | 0.004 | 0.008
32. | 899401112 | Osadenie poklopu liatinového posúvačového | 72 | kus | [5 empty] | 0.11821 | 8.5111
33. | 4229135210 | Poklop Y 4504 - posúvačový, modrý | 72 | kus | [5 empty] | 0.017 | 1.224
34. | 899104111 | Osadenie poklopu vrátane rámu hmotn. nad 150 kg | 21 | kus | [5 empty] | 0.00702 | 0.14742
35. | 899102111 | Osadenie poklopu vrátane rámu hmotn. nad 50 do 100 kg | 21 | kus | [5 empty] | 0.00702 | 0.14742
36. | 552 | Poklop liatinový tr. D (40 t) uzamykateľný - 600/900 mm | 21 | kus | [5 empty] | 0.17 | 3.57
37. | 286 | Poklop z kompozitných materiálov uzamykateľný - 600/900 mm | 18 | kus | [5 empty] | 0.07 | 1.26
38. | 286 | Poklop z kompozitných materiálov uzamykateľný - 600/600 mm | 3 | kus | [5 empty] | 0.05 | 0.15
39. | 891211111 | Montáž posúvača s osadením zemnej súpravy DN 50 | 44 | kus | [5 empty] | 0.00082 | 0.03608
40. | 891231111 | Montáž posúvača s osadením zemnej súpravy DN 65 | 12 | kus | [5 empty] | 0.00082 | 0.00984
41. | 891241111 | Montáž posúvača s osadením zemnej súpravy DN 80 | 6 | kus | [5 empty] | 0.00082 | 0.00492
42. | 891261111 | Montáž posúvača s osadením zemnej súpravy DN 100 | 6 | kus | [5 empty] | 0.00163 | 0.00978
43. | 891311111 | Montáž posúvača s osadením zemnej súpravy DN 150 | 4 | kus | [5 empty] | 0.00279 | 0.01116
44. | 422 | Posúvač vodárenský PN 10, DN 50 | 44 | kus | [5 empty] | 0.019 | 0.836
45. | 422 | Posúvač vodárenský PN 10, DN 65 | 12 | kus | [5 empty] | 0.024 | 0.288
46. | 422 | Posúvač vodárenský PN 10, DN 80 | 6 | kus | [5 empty] | 0.029 | 0.174
47. | 422 | Posúvač vodárenský PN 10, DN 100 | 6 | kus | [5 empty] | 0.035 | 0.21
48. | 422 | Posúvač vodárenský PN 10, DN 150 | 4 | kus | [5 empty] | 0.04 | 0.16
49. | 422 | Súprava zemná teleskopická 1,20 - 1,80 m - DN 80,50,65 | 62 | kus | [5 empty] | 0.004 | 0.248
50. | 422 | Súprava zemná teleskopická 1,20 - 1,80 m - DN 100 | 6 | kus | [5 empty] | 0.004 | 0.024
51. | 422 | Súprava zemná teleskopická 1,20 - 1,80 m - DN 150 | 4 | kus | [5 empty] | 0.004 | 0.016
52. | 894608112 | Výstuž šachiet z betonárskej ocele 10 505 | 0.089 | t | [5 empty] | 1.042 | 0.092734
|  | " trny R 8 - dl. 300 mm - 744 ks - vlepiť do vyvŕt. ptvorov D 10 mm " | [8 empty] | 0
53. | 631362021 | Výstuž dosiek zo zváraných sietí z drôtov typu KARI | 0.3 | t | [5 empty] | 1.203 | 0.36089
" 8/8 - 150/150 -
|  | P o t r u b n é v e d e n i e s p o l u : | [8 empty] | 90.6527
9 - O S T A T N É K O N Š T R U K C I E
1. | VRTY | Jadrový vrt cez žel.-bet. stenu hr. 143 mm - D 341mm | 19 | kus
2. | VRTY | Jadrový vrt cez žel.-bet. stenu hr. 205 mm - D 341mm | 14 | kus
3. | VRTY | Jadrový vrt cez žel.-bet. stenu hr. 270 mm - D 341mm | 3 | kus
4. | VRTY | Jadrový vrt cez žel.-bet. stenu hr. 270 mm D 181 mm | 4 | kus
5. | VRTY | Jadrový vrt cez žel.-bet. stenu hr. 270 mm D 138 mm | 2 | kus
6. | VRTY | Jadrový vrt cez žel.-bet. stenu hr. 205 mm D 138 mm | 4 | kus
7. | VRTY | Jadrový vrt cez žel.-bet. stenu hr. 205 mm D 116 mm | 6 | kus
8. | VRTY | Jadrový vrt cez žel.-bet. stenu hr. 205 mm D 90 mm | 12 | kus
9. | VRTY | Jadrový vrt cez žel.-bet. stenu hr. 205 mm D 75 mm | 6 | kus
10. | VRTY | Jadrový vrt cez žel.-bet. stenu hr. 143 mm - D 75 mm | 38 | kus
11. | VRTY | Jadr. vrt cez žel.-bet. stenu hr. 143 mm - D 100 mm (pre káble) | 38 | kus
12. | VRTY | Jadr. vrt cez žel.-bet. stenu hr. 205 mm - D 100 mm (pre káble) | 28 | kus
13. | VRTY | Jadr. vrt cez žel.-bet. stenu hr. 270 mm - D 100 mm (pre káble) | 6 | kus
14. | 273 | Gumová tesniaca manžeta Forsheda pre potrubie D 315 | 36 | kus
15. | 273 | Gumová tesniaca manžeta Forsheda pre potrubie D 160 | 4 | kus
16. | 273 | Gumová tesniaca manžeta Forsheda pre potrubie D 110 | 78 | kus
17. | 273 | Gumová tesniaca manžeta Forsheda pre potrubie D 90 | 6 | kus
18. | 273 | Gumová tesniaca manžeta Forsheda pre potrubie D 75 | 12 | kus
19. | 273 | Gumová tesniaca manžeta Forsheda pre potrubie D 63 | 44 | kus
O s t a t n é k o n š t r u k c i e s p o l u :
767 - K O N Š T R U K C I E K O V O V É D O P L N K O V É
1. | 767995101 | Montáž atypických kovových konštrukcií nad 5 kg | 14.25 | kg
" madlo " 0,95*15
2. | 767995102 | Montáž atypických kovových konštrukcií nad 5 do 10 kg | 139.5 | kg
" vetr. rúry v ČS mimo komunikácie " 9,30*15
3. | 767995105 | Montáž atypických kovových konštrukcií nad 50 do 100 kg | 1064.7 | kg
" vetracie rúry pre ČS v komunikáciách " 50,70*21
4. | 767995106 | Montáž atypických kovových konštrukcií nad 100 do 250 kg | 2033 | kg
" DN 1200 " 107 * 19
5. | 767995106 | Montáž atypických kovových konštrukcií nad 100 do 250 kg | 3080 | kg
" DN 1600 " 220,0*14
6. | 767995107 | Montáž atypických kovových konštrukcií mad 250 do 500 kg | 900 | kg
" DN 2200 " 300,0*3
7. | 553 | Dodávka - madlo oceľ. D 16 mm, pozinkované (0,95 kg) | 15 | kus
8. | 553 | Dodávka - vetr. rúra NEREZ D 108/3 mm - 0,5 m + oblúk 180 st. | 15 | kus
9. | 553 | Dodávka - vetr. rúra NEREZ D 108/3 mm - 5,0 m + oblúk 180 st. | 21 | kus
10. | 553 | Dodávka - brit oceľový pre DN 1200 (cca 107kg) | 19 | kus
11. | 553 | Dodávka - brit oceľový pre DN 1600 (cca 220 kg) | 14 | kus
12. | 553 | Dodávka - brit oceľový pre DN 2200 (cca 300 kg) | 3 | kus
13. | 76783- | Montáž rebríkov - pripevnenie oceľovými kotvami (hmoždinkami) | 142.8 | m
14. | 286 | Dodávka rebríkov z kompozitných nateriálov | 142.8 | m
15. | 99876 - 7201 | Presun hmôt | 0 | %
16. | 99876 - 7292 | Prir. do 100 m | 0 | %
O c e l . s t a v. d o p l n . k o n š t r u k c i e s p o l u :

## ČS K R (hidden)
Investor : | [8 empty] | Spracoval: Ing. Pilátová Eva
Projektant: | [8 empty] | Dátum : | september 2009
Stavba : | KOLÁROVO - ODVEDENIE ODPADOVÝCH VOD
Objekt : | SO - 02 Čerpacie stanice
Por. | Kód položky | Popis položky, stavebného dielu, remesla, | Množstvo | Merná | Jednotková | Konštrukcie | Špecifikovaný | Spolu | Hmotnosť v tonách |  | Suť v tonách |  | Pozícia | Množstvo | Množstvo | Množstvo | Vyňatý | Vysoká sadzba | Typ
číslo |  | výkaz-výmer | výmera | jednotka | cena € | a práce € | materiál € |  | Jednotková | Spolu | Jednotková | Spolu |  | rozpočtované | od začiatku | dodatok | z režimu stavba | DPH ( materiál ) | položky
R E K A P I T U L Á C I A HSV
1. | 1 | Zemné práce |  |  |  | 29518.9401 |  |  |  | 2.6604
2. | 11 | Prípravné práce |  |  |  | 9077.9688 |  |  |  | 0
3. | 24 | Studne |  |  |  | 128792.7726 |  |  |  | 838.8348
4. | 27 | Základy |  |  |  | 4753.6522 |  |  |  | 65.5996
5. | 45 | Podkladné konštrukcie | y |  |  | 1668.4315 |  |  |  | 29.606
6. | 5 | Komunikácie |  |  |  | 8116.6311 |  |  |  | 238.8442
7. | 6 | Úpravy povrchov |  |  |  | 14983.0553 |  |  |  | 37.425
3. | 8 | Potrubia |  |  |  | 62424.2268 |  |  |  | 90.6527
4. | 9 | Ostatné konštrukcie |  |  |  | 6698 |  |  |  | 0
|  | spolu : |  |  |  | 266033.6785 |  |  |  | 1303.6226
5. | 99814 - 2251 | Presun hmôt | 1303.6226 | t | 25.41 | 33125.0506
6. | 99814 - 2252 | Prir. do 1000 m | 1303.6226 | t | 6.6 | 8603.9092
|  | HSV spolu : |  |  |  | 307762.6383 | €
PSV
1. | 767 | Oceľ. stav. dopln. konštr. |  |  |  | 49393.6308 | €
|  | Z R N |  |  |  | 357156.2691 | €
|  | Dopravné značenie |  |  |  | 5000 | €
|  | V R N | 357156.2691 | % | 4.2 | 15000.5633 | €
|  | spolu : |  |  |  | 377156.8324 | €
[6 empty] | 11362226.7325 | SKK
|  | DPH | 377156.8324 | % | 19 | 71659.7982 | €
[6 empty] | 2158823.0792 | SKK
|  | S p o l u s D P H |  |  |  | 448816.6305 | €
[6 empty] | 13521049.8116 | SKK
1 - Z E M N É P R Á C E
1. | 115101201 | Čerpanie vody do 10 m s priemerným prítokom do 500 l / min. | 180 | hod | 2.632 | 473.76
" vyčerpanie vody po zabetónovaní dna pod vodou - cca 5 hod./ČS "
2. | 115001101 | Odvedenie vody potrubím pri priemere potrubia DN do 100 mm | 360 | m | 8.117 | 2922.12 |  |  | 0.00739 | 2.6604
" priemerne 10 m/ČS " 10*36
3. | 134702401 | Výkop pre studňu spúšťanú do 4 m2 v horn. 1 až 4 - do 10 m | 556.18 | m3 | 32.3 | 17964.614
" DN 1200 -19 x " + " DN 1600 - 14 x " + " DN 2200 - 3 x "
3,14 * 0,743*0,743*108,93 + 3,14*1,01*1,01*81,77 + 3,14*1,37*1,37*17,89
4. | 134702419 | Príplatok za výkop v hor. tečúcej | 556.18 | m3 | 5.389 | 2997.254
5. | 131201101 | Výkop nezapaženej jamy v hor. 3, do 100 m3 | 260 | m3 | 7.082 | 1841.32
" pre zákl. rozvádzačov, vetracieho potr." 155,0 + " napojenie výtlakov " 105,0 m3
6. | 162501102 | Vodorovné premiestnenie výkopku tr.1-4 do 3000 m | 583.18 | m3 | 3.804 | 2218.4167
" výkopy ČS " 556,18 + " vytlačená zákl. rozvádzačov " 27,0 m3
7. | 171201202 | Uloženie sypaniny na skládky nad 100 do 1000 m3 | 583.18 | m3 | 0.78 | 454.8804
" na skládku obce - bez poplatku "
8. | 174101001 | Zásyp sypaninou so zhutnením jám, šachiet, rýh, do 100 m3 | 233 | m3 | 2.775 | 646.575
" napojenie výtlakov a zákl. pod rozvádzače " 105 + 128
|  | Z e m n é p r á c e s p o l u : |  |  |  | 29518.9401 |  |  |  | 2.6604
11 - P R Í P R A V N É P R Á C E
1. | 113107143 | Odstránenie krytu asfaltového do 200 m2, hr. do 150 mm | 214.21 | m2 | 8.241 | 1765.3046 |  |  |  |  | 0.316 | 67.6904
" ČS v miestnych komunikáciách " 5,29 * 19 + 6,3 * 14 + 8,5 * 3
2. | 919735113 | Rezanie asfaltového krytu hľbky do 150 mm | 350.28 | m | 12.482 | 4372.195
2,3 * 4 * 19 + 2,51 * 4 + 14 + 2,91 * 4 * 3
3. | 979081111 | Odvoz suti do 1 km | 67.6904 | t | 10 | 676.9036
4. | 979081121 | Prir. za ďalší km | 1286.1168 | t | 0.36 | 463.0021
5. | POPLATOK | Poplatok za uloženie asfaltov na riadenú skládku | 67.6904 | t | 26.6 | 1800.5636
|  | P r í p r a v n é p r á c e s p o l u : |  |  |  | 9077.9688
24 - S T U D N E
1. | 242111114 | Osadenie plášťa studne z betónových skruží - DN 1200 | 104.6 | m | 46.186 | 4831.0556 |  |  | 0.027 | 2.8242
2. | 242111116 | Osadenie plášťa studne z betónových skruží - DN 1600 | 75.3 | m | 59.39 | 4472.067 |  |  | 0.02995 | 2.2552
3. | 242111117 | Osadenie plášťa studne z betónových skruží DN 2200 | 17.5 | m | 70.3 | 1230.25 |  |  | 0.02995 | 0.52412
4. | ZIPP | Dodávka - rúry TRZ 131-160 - dl. 2000 mm | 32 | kus | 980 | 31360 |  |  | 5.757 | 184.224
5. | ZIPP | Dodávka - rúry TRZ 131-160 - skrátené | 10 | kus | 1080 | 10800 |  |  | 5.757 | 57.57
6. | ZIPP | Dodávka - rúry TRZ 131-120 - dl. 2000 mm | 40 | kus | 780 | 31200 |  |  | 4.622 | 184.88
7. | ZIPP | Dodávka - rúry TRZ 131-120 - skrátené | 17 | kus | 880 | 14960 |  |  | 4.622 | 78.574
8. | ZIPP | Dodávka - rúry TRZ 131-220 - dl. 2000 mm | 8 | kus | 1115 | 8920 |  |  | 10.38 | 83.04
9. | ZIPP | Dodávka - rúry TRZ 131-220 - skrátené | 1 | kus | 1215 | 1215 |  |  | 10.38 | 10.38
10. | 243311113 | Výplň na dne studne z betónu vodostavebného C 30/37 | 18.3 | m3 | 150.4 | 2752.32 |  |  | 2.4562 | 44.9477
" doska hr. 300 mm - dno ČS " 3,14*0,6*0,6*0,3*19 = 6,44 m3
3,14*0,8*0,8*0,3*14 = 8,44 m3
3,14*1,1*1,1*0,3*3 = 3,42 m3
spolu : 18,30 m3
11. | 24331-R | Výplň na dne studne z betónu vodostavebného C 30/37 | 77.2 | m3 | 176.4 | 13618.08 |  |  | 2.4562 | 189.6156
" betonáž pod vodou "
3,14*0,6*0,6*1,2*19 + 3,14*0,8*0,8*1,3*14 + 3,14*1,1*1,1*1,3*3 = 77,20 m3
12. | KP | Tesnenie spojov rúr PUR-penou a tmelom | 22 | m | 6 | 132
" naviac tesnenie spojov mimo tesnenia gum. krúžkami, započít. v mont. rúr "
13. | KP | Tesnenie dna bobtnajúcim pásikom, nalepeným na steny rúr | 165.1 | m | 20 | 3302
|  | S t u d n e s p o l u : |  |  |  | 128792.7726 |  |  |  | 838.8348
27 - Z Á K L A D Y
1. | 274313711 | Betón základov prostý C 25/30 | 27 | m3 | 132.35 | 3573.45 |  |  | 2.4271 | 65.5309
základy bod rozvádzač 2,0* 0,80* 0,80*21
2. | 272351215 | Debnenie stien základov - zhotovenie | 94.1 | m2 | 10.677 | 1004.7057 |  |  | 0.00073 | 0.068693
3. | 272351216 | Debnenie stien základov - odstránenie | 94.1 | m2 | 1.865 | 175.4965 |  | 2.45
|  | Z á k l a d y s p o l u : |  |  |  | 4753.6522 |  |  |  | 65.5996
45 - P O D K L A D N É K O N Š T R U K C I E
1. | 451572111 | Lôžko pod potrubie a drobné objekty z piesku fr. 0 - 4 mm | 5.94 | m3 | 36.35 | 215.919 |  |  | 1.89 | 11.2266
1,5*1,1*0,10*36 = 5,94 m3
2. | 452311131 | Bloky z betónu v otvorenom výkope C 12/15 | 7.62 | m3 | 110.034 | 838.4591 |  |  | 2.369 | 18.0518
0,15*0,15*0,15*72 + 0,5*0,5*0,41*72 = 7,41 m3
3. | 452351101 | Debnenie blokov pod potrubie a drobné objekty | 65.52 | m2 | 9.372 | 614.0534 |  |  | 0.005 | 0.3276
|  | P o d k l a d n é k o n š t r u k c i e s p o l u : |  |  |  | 1668.4315 |  |  |  | 29.606
5 - K O M U N I K Á C I E
1. | 564782111 | Podklad z kameniva drv. veľ. 32-63 mm, hr. po zhut. 300 mm | 214.21 | m2 | 11.583 | 2481.1944 |  |  | 0.716 | 153.3744
" znovuzriadenie spev. plôch okolo ČS v miestnych komunikáciách "
2. | 565171021 | Kryt z kameniva obaleného asfaltom - OK II., hr. 100 mm | 214.21 | m2 | 16.98 | 3637.2858 |  |  | 0.266 | 56.9799
3. | 577141212 | Betón asfaltový AB II., stredozrnný (ABS) - hr. 50 mm | 214.21 | m2 | 9.328 | 1998.1509 |  |  | 0.133 | 28.4899
|  | K o m u n i k á c i e s p o l u : |  |  |  | 8116.6311 |  |  |  | 238.8442
6 - Ú P R A V Y P O V R CH O V
1. | 61831-R | Vytvarovanie dna ČS betónom vodostaveb. C 30/37 | 14.97 | m3 | 383.29 | 5737.8513 |  |  | 2.5 | 37.425
3,14*0,6*0,6*0,15*19 + 1,2*0,25*0,25/2*19*2 = 4,65 m3
3,14*0,8*0,8*0,15*14 + 1,6*0,35*0,35/2*14*2 = 6,96 m3
3,14*1,1*1,1*0,15*3 + 2,2*0,5*0,5/2*3*2 = 3,36 m3
spolu : 14,97 m3
2. | P.C. | Vonkajší náter - ANTIKON CK-SH, šedý, dvojnásobný | 1113.88 | m2 | 8.3 | 9245.204
3,14*1,486*104,60+ 3,14*2,01*75,30+ 3,14*2,74*17,50
|  | Ú p r a v y p o v r c h o v s p o l u : |  |  |  | 14983.0553 |  |  |  | 37.425
8 - P O T R U B I A
1. | 894403011 | Osadenie betónových dielcov - stropných | 177.87 | m2 | 8.33 | 1481.6571 |  |  |  | 0.03903 | 6.9423
3,14*0,9*0,9*19 + 3,14*1,455*1,455*8 + 2,91*2,41*6 + 3,14*3,64*3
2. | PREFA | Atyp. prefabrikát - strop. doska hr. 150, D 1800 mm | 19 | kus | 90 | 1710 |  |  |  | 0.873 | 16.587
3. | PREFA | Atyp. prefabrikát - strop. doska hr. 200, D 2010 mm | 8 | kus | 155 | 1240 |  |  |  | 1.5 | 12
4. | PREFA | Atyp. prefabrikát - strop. doska hr. 200, 2910 x 2410 | 6 | kus | 350 | 2100 |  |  |  | 3.4 | 20.4
5. | PREFA | Atyp. prefabrikát - strop. doska hr. 200, 3140 x 3640 | 3 | kus | 560 | 1680 |  |  |  | 5.4 | 16.2
6. | 871221121 | Montáž potrubia z tlakových PE rúrok D 63 mm | 66 | m | 0.219 | 14.454
7. | 871231121 | Montáž potrubia z tlakových PE rúrok D 75 mm | 18 | m | 0.765 | 13.77
8. | 871241121 | Montáž potrubia z tlakových PE rúrok D 90 mm | 9 | m | 0.782 | 7.038
" napojenia výtlakov dl. cca 1,5 m " 3*1,5*2
9. | 87124-R | Montáž potrubia z tl. PE rúrok D 90 mm - chráničky pre káble | 266 | m | 0.782 | 208.012
10. | 871251121 | Montáž potrubia z tlakových PE rúrok D 110 mm | 9 | m | 1.156 | 10.404
11. | 871311121 | Montáž potrubia z tlakových PE rúrok D 160 mm | 6 | m | 1.232 | 7.392
12. | 2861129500 | PE-HD rúry tlakové - PE 100, PN 10 - D 63 x 5,4 | 66 | m | 2.044 | 134.904 |  |  |  | 0.00146 | 0.09636
13. | 2861129600 | PE-HD rúry tlakové - PE 100, PN 10 - D 75 x 5,4 | 18 | m | 3.238 | 58.284 |  |  |  | 0.00146 | 0.02628
14. | 2861129700 | PE-HD rúry tlakové - PE 100, PN 10 - D 90 x 5,4 | 275 | m | 4.063 | 1117.325 |  |  |  | 0.00146 | 0.4015
" pre výtlaky " 9 + " pre chráničky " 266
15. | 2861129800 | PE-HD rúry tlakové - PE 100, PN 10, D 110 x 6,6 | 9 | m | 5.401 | 48.609 |  |  |  | 0.00217 | 0.01953
16. | 2861130100 | PE-HD rúry tlakové - PE 100, PN 10, D 160 x 9,5 | 6 | m | 10.862 | 65.172 |  |  |  | 0.00453 | 0.02718
17. | 2861673100 | Integrovaný lemový nákružok s prírubou - EFL, PE 100 - D 63 | 132 | kus | 68.62 | 9057.84 |  |  |  | 0.001 | 0.132
18. | 2861673150 | Integrovaný lemový nákružok s prírubou - EFL, PE 100 - D 75 | 36 | kus | 85 | 3060 |  |  |  | 0.0023 | 0.0828
19. | 2861673200 | Integrovaný lemový nákružok s prírubou - EFL, PE 100 - D 90 | 18 | kus | 90.387 | 1626.966 |  |  |  | 0.0023 | 0.0414
20. | 2861673300 | Integrovaný lemový nákružok s prírubou - EFL, PE 100 - D 110 | 18 | kus | 120.401 | 2167.218 |  |  |  | 0.0032 | 0.0576
21. | 2861673500 | Integrovaný lemový nákružok s prírubou - EFL, PE 100 - D 160 | 12 | kus | 169.242 | 2030.904 |  |  |  | 0.0067 | 0.0804
22. | 2861678600 | Koleno 90 st. s dlhými ramenami PE 100 - D 63 | 22 | kus | 11.248 | 247.456 |  |  |  | 0.00054 | 0.01188
23. | 2861678700 | Koleno 90 st. s dlhými ramenami PE 100 - D 75 | 6 | kus | 14.85 | 89.1 |  |  |  | 0.00054 | 0.00324
24. | 2861678800 | Koleno 90 st. s dlhými ramenami PE 100 - D 90 | 3 | kus | 17.374 | 52.122 |  |  |  | 0.00054 | 0.00162
25. | 2861678900 | Koleno 90 st. s dlhými ramenami PE 100 - D 110 | 3 | kus | 32.068 | 96.204 |  |  |  | 0.0011 | 0.0033
26. | 2861679200 | Koleno 90 st. s dlhými ramenami PE 100 - D 160 | 2 | kus | 60.02 | 120.04 |  |  |  | 0.0025 | 0.005
27. | 2861681600 | T-kus 90 st. s dlhými ramenami PE 100 - D 63 | 22 | kus | 10.339 | 227.458 |  |  |  | 0.00094 | 0.02068
28. | 2861681700 | T-kus 90 st. s dlhými ramenami PE 100 - D 75 | 6 | kus | 15.653 | 93.918 |  |  |  | 0.00094 | 0.00564
29. | 2861681800 | T-kus 90 st. s dlhými ramenami PE 100 - D 90 | 3 | kus | 24.212 | 72.636 |  |  |  | 0.00094 | 0.00282
30. | 2861681900 | T-kus 90 st. s dlhými ramenami PE 100 - D 110 | 3 | kus | 34.332 | 102.996 |  |  |  | 0.0016 | 0.0048
31. | 2861682200 | T-kus 90 st. s dlhými ramenami PE 100 - D 160 | 2 | kus | 84.92 | 169.84 |  |  |  | 0.004 | 0.008
32. | 899401112 | Osadenie poklopu liatinového posúvačového | 72 | kus | 17.255 | 1242.36 |  |  |  | 0.11821 | 8.5111
33. | 4229135210 | Poklop Y 4504 - posúvačový, modrý | 72 | kus | 21.734 | 1564.848 |  |  |  | 0.017 | 1.224
34. | 899104111 | Osadenie poklopu vrátane rámu hmotn. nad 150 kg | 21 | kus | 22.709 | 476.889 |  |  |  | 0.00702 | 0.14742
35. | 899102111 | Osadenie poklopu vrátane rámu hmotn. nad 50 do 100 kg | 21 | kus | 17.558 | 368.718 |  |  |  | 0.00702 | 0.14742
36. | 552 | Poklop liatinový tr. D (40 t) uzamykateľný - 600/900 mm | 21 | kus | 478.341 | 10045.161 |  |  |  | 0.17 | 3.57
37. | 286 | Poklop z kompozitných materiálov uzamykateľný - 600/900 mm | 18 | kus | 80 | 1440 |  |  |  | 0.07 | 1.26
38. | 286 | Poklop z kompozitných materiálov uzamykateľný - 600/600 mm | 3 | kus | 53 | 159 |  |  |  | 0.05 | 0.15
39. | 891211111 | Montáž posúvača s osadením zemnej súpravy DN 50 | 44 | kus | 13.042 | 573.848 |  |  |  | 0.00082 | 0.03608
40. | 891231111 | Montáž posúvača s osadením zemnej súpravy DN 65 | 12 | kus | 14.053 | 168.636 |  |  |  | 0.00082 | 0.00984
41. | 891241111 | Montáž posúvača s osadením zemnej súpravy DN 80 | 6 | kus | 15.624 | 93.744 |  |  |  | 0.00082 | 0.00492
42. | 891261111 | Montáž posúvača s osadením zemnej súpravy DN 100 | 6 | kus | 20.138 | 120.828 |  |  |  | 0.00163 | 0.00978
43. | 891311111 | Montáž posúvača s osadením zemnej súpravy DN 150 | 4 | kus | 24.468 | 97.872 |  |  |  | 0.00279 | 0.01116
44. | 422 | Posúvač vodárenský PN 10, DN 50 | 44 | kus | 155 | 6820 |  |  |  | 0.019 | 0.836
45. | 422 | Posúvač vodárenský PN 10, DN 65 | 12 | kus | 176 | 2112 |  |  |  | 0.024 | 0.288
46. | 422 | Posúvač vodárenský PN 10, DN 80 | 6 | kus | 202 | 1212 |  |  |  | 0.029 | 0.174
47. | 422 | Posúvač vodárenský PN 10, DN 100 | 6 | kus | 249 | 1494 |  |  |  | 0.035 | 0.21
48. | 422 | Posúvač vodárenský PN 10, DN 150 | 4 | kus | 384 | 1536 |  |  |  | 0.04 | 0.16
49. | 422 | Súprava zemná teleskopická 1,20 - 1,80 m - DN 80,50,65 | 62 | kus | 45 | 2790 |  |  |  | 0.004 | 0.248
50. | 422 | Súprava zemná teleskopická 1,20 - 1,80 m - DN 100 | 6 | kus | 45 | 270 |  |  |  | 0.004 | 0.024
51. | 422 | Súprava zemná teleskopická 1,20 - 1,80 m - DN 150 | 4 | kus | 45 | 180 |  |  |  | 0.004 | 0.016
52. | 894608112 | Výstuž šachiet z betonárskej ocele 10 505 | 0.089 | t | 1284.305 | 114.3031 |  |  |  | 1.042 | 0.092734
|  | " trny R 8 - dl. 300 mm - 744 ks - vlepiť do vyvŕt. ptvorov D 10 mm " |  |  |  | 0 |  |  |  |  | 0
53. | 631362021 | Výstuž dosiek zo zváraných sietí z drôtov typu KARI | 0.3 | t | 1441.002 | 432.3006 |  |  |  | 1.203 | 0.36089
" 8/8 - 150/150 -
|  | P o t r u b n é v e d e n i e s p o l u : |  |  |  | 62424.2268 |  |  |  |  | 90.6527
9 - O S T A T N É K O N Š T R U K C I E
1. | VRTY | Jadrový vrt cez žel.-bet. stenu hr. 143 mm - D 341mm | 19 | kus | 28 | 532
2. | VRTY | Jadrový vrt cez žel.-bet. stenu hr. 205 mm - D 341mm | 14 | kus | 33 | 462
3. | VRTY | Jadrový vrt cez žel.-bet. stenu hr. 270 mm - D 341mm | 3 | kus | 40 | 120
4. | VRTY | Jadrový vrt cez žel.-bet. stenu hr. 270 mm D 181 mm | 4 | kus | 25 | 100
5. | VRTY | Jadrový vrt cez žel.-bet. stenu hr. 270 mm D 138 mm | 2 | kus | 23 | 46
6. | VRTY | Jadrový vrt cez žel.-bet. stenu hr. 205 mm D 138 mm | 4 | kus | 20 | 80
7. | VRTY | Jadrový vrt cez žel.-bet. stenu hr. 205 mm D 116 mm | 6 | kus | 15 | 90
8. | VRTY | Jadrový vrt cez žel.-bet. stenu hr. 205 mm D 90 mm | 12 | kus | 14 | 168
9. | VRTY | Jadrový vrt cez žel.-bet. stenu hr. 205 mm D 75 mm | 6 | kus | 13 | 78
10. | VRTY | Jadrový vrt cez žel.-bet. stenu hr. 143 mm - D 75 mm | 38 | kus | 12 | 456
11. | VRTY | Jadr. vrt cez žel.-bet. stenu hr. 143 mm - D 100 mm (pre káble) | 38 | kus | 13 | 494
12. | VRTY | Jadr. vrt cez žel.-bet. stenu hr. 205 mm - D 100 mm (pre káble) | 28 | kus | 15 | 420
13. | VRTY | Jadr. vrt cez žel.-bet. stenu hr. 270 mm - D 100 mm (pre káble) | 6 | kus | 18 | 108
14. | 273 | Gumová tesniaca manžeta Forsheda pre potrubie D 315 | 36 | kus | 35 | 1260
15. | 273 | Gumová tesniaca manžeta Forsheda pre potrubie D 160 | 4 | kus | 22 | 88
16. | 273 | Gumová tesniaca manžeta Forsheda pre potrubie D 110 | 78 | kus | 18 | 1404
17. | 273 | Gumová tesniaca manžeta Forsheda pre potrubie D 90 | 6 | kus | 16 | 96
18. | 273 | Gumová tesniaca manžeta Forsheda pre potrubie D 75 | 12 | kus | 14 | 168
19. | 273 | Gumová tesniaca manžeta Forsheda pre potrubie D 63 | 44 | kus | 12 | 528
|  | O s t a t n é k o n š t r u k c i e s p o l u : |  |  |  | 6698
767 - K O N Š T R U K C I E K O V O V É D O P L N K O V É
1. | 767995101 | Montáž atypických kovových konštrukcií nad 5 kg | 14.25 | kg | 4.43 | 63.1275
" madlo " 0,95*15
2. | 767995102 | Montáž atypických kovových konštrukcií nad 5 do 10 kg | 139.5 | kg | 3.201 | 446.5395
" vetr. rúry v ČS mimo komunikácie " 9,30*15
3. | 767995105 | Montáž atypických kovových konštrukcií nad 50 do 100 kg | 1064.7 | kg | 1.055 | 1123.2585
" vetracie rúry pre ČS v komunikáciách " 50,70*21
4. | 767995106 | Montáž atypických kovových konštrukcií nad 100 do 250 kg | 2033 | kg | 0.777 | 1579.641
" DN 1200 " 107 * 19
5. | 767995106 | Montáž atypických kovových konštrukcií nad 100 do 250 kg | 3080 | kg | 0.777 | 2393.16
" DN 1600 " 220,0*14
6. | 767995107 | Montáž atypických kovových konštrukcií mad 250 do 500 kg | 900 | kg | 0.689 | 620.1
" DN 2200 " 300,0*3
7. | 553 | Dodávka - madlo oceľ. D 16 mm, pozinkované (0,95 kg) | 15 | kus | 4 | 60
8. | 553 | Dodávka - vetr. rúra NEREZ D 108/3 mm - 0,5 m + oblúk 180 st. | 15 | kus | 124 | 1860
9. | 553 | Dodávka - vetr. rúra NEREZ D 108/3 mm - 5,0 m + oblúk 180 st. | 21 | kus | 673 | 14133
10. | 553 | Dodávka - brit oceľový pre DN 1200 (cca 107kg) | 19 | kus | 285 | 5415
11. | 553 | Dodávka - brit oceľový pre DN 1600 (cca 220 kg) | 14 | kus | 585 | 8190
12. | 553 | Dodávka - brit oceľový pre DN 2200 (cca 300 kg) | 3 | kus | 797 | 2391
13. | 76783- | Montáž rebríkov - pripevnenie oceľovými kotvami (hmoždinkami) | 142.8 | m | 7.919 | 1130.8332
14. | 286 | Dodávka rebríkov z kompozitných nateriálov | 142.8 | m | 65 | 9282
15. | 99876 - 7201 | Presun hmôt | 48687.6597 | % | 0.9 | 438.1889
16. | 99876 - 7292 | Prir. do 100 m | 48687.6597 | % | 0.55 | 267.7821
|  | O c e l . s t a v. d o p l n . k o n š t r u k c i e s p o l u : |  |  |  | 49393.6308

## Celk. rekap (hidden)
Investor | ALEMAL. S.r.o. KOMODORE,s.r.o.
Projektant:
Dodávateľ:
Dátum : Február 2014
Stavba : | OBYTNÁ ZÓNA, ROVINKA - ŽELEZNIČNÁ, JELŠOVÉ
KOMUNIKÁCIE A INŽINIERSKE SIETE
| Názov | Cena bez DPH € |  |  | DPH € | CELKOM €
|  |  | OSTATNÉ NÁKLADY | Spolu
1. | 2. | 3. | 4. | 5. | 4. | 5.
STAVEBNÁ ČASŤ |  | 0 |  |  | #REF! | #REF!
TECHNOLOGICKÁ ČASŤ |  | 0 |  |  | 0 | 0
C E L K O M : |  | 0 |  |  | #REF! | #REF!
B) | Kamerový monitoring kanal. potrubia
C) | Archeologický prieskum
( cenu stanoví investor stavby )
D) | Porealizačné geodetické zameranie
E) | Projekt skutočného vyhotovenia
F) | Prevádzkový poriadok kanalizácie
N Á K L A D Y C E L K O M

## Rekap tech (hidden)
Investor: | ALEMAL. S.r.o. KOMODORE,s.r.o.
Projektant:
Dodávateľ:
Dátum : Február 2014
Stavba : | OBYTNÁ ZÓNA, ROVINKA - ŽELEZNIČNÁ, JELŠOVÉ
KOMUNIKÁCIE A INŽINIERSKE SIETE
Por. | Kód položky | Popis položky, stavebného dielu, remesla, | Množstvo | Merná | Jednotková | Konštrukcie | Špecifikovaný | Spolu | Hmotnosť v tonách |  | Suť v tonách |  | Pozícia | Množstvo | Množstvo | Množstvo | Vyňatý | Vysoká sadzba | Typ
číslo |  | výkaz-výmer | výmera | jednotka | cena | a práce | materiál |  | Jednotková | Spolu | Jednotková | Spolu |  | rozpočtované | od začiatku | dodatok | z režimu stavba | DPH ( materiál ) | položky
R E K A P I T U L Á C I A P R E V Á D Z K O VÝ CH S Ú B O R O V
|  | Strojnotechnologická časť ( bez DPH ) | [6 empty] | €
|  | DPH | [6 empty] | €
|  | Spolu s DPH : | [6 empty] | €
|  | Elektrotechnologická časť ( bez DPH ) | [6 empty] | €
|  | DPH | [6 empty] | €
|  | Spolu s DPH : | [6 empty] | €
|  | T E C H N O L O G I C K Á Č A S Ť ( bez DPH ) | [6 empty] | €
|  | DPH | [6 empty] | €

## Rekap 3 spolu (hidden)
Investor : | [8 empty] | Spracoval: Ing. Pilátová Eva
Projektant: | [8 empty] | Dátum : | apríl 2010
Stavba : | JAROVCE, RUSOVCE, ČUNOVO, odkanalizovanie obcí - IV. Etapa - 4. časť
Kanalizácia a rekonštrukcia vodovodu Čunovo
STAVEBNÁ ČASŤ
Por. | Kód položky | Popis položky, stavebného dielu, remesla, | Množstvo | Merná | Jednotková | Konštrukcie | Špecifikovaný | Spolu | Hmotnosť v tonách |  | Suť v tonách |  | Pozícia | Množstvo | Množstvo | Množstvo | Vyňatý | Vysoká sadzba | Typ
číslo |  | výkaz-výmer | výmera | jednotka | cena | a práce | materiál |  | Jednotková | Spolu | Jednotková | Spolu |  | rozpočtované | od začiatku | dodatok | z režimu stavba | DPH ( materiál ) | položky
Z R N + VRN
1. | SO - 64.4 | Potrubná sieť - kanalizácia |  |  |  |  | #VALUE!
2. | SO - 65.4 | Domové kanalizačné prípojky |  |  |  |  | #VALUE!
3. | SO - 66.4 | Čerpacia stanica ČS 24 |  |  |  |  | #N/A
4. | SO - 67.4 | NN prípojka ku ČS 24 |  |  |  |  | 3097.54
5. | SO - 71.4 | Rekonštrukcia vodovodného potrubia |  |  |  |  | #VALUE!
6. | SO - 72.4 | Rekonštrukcia vodovodných prípojok |  |  |  |  | #VALUE!
|  | S T A V E B N Á Č A S Ť S P O L U ( bez DPH ) |  |  |  |  | #VALUE! |  | €
|  | DPH |  |  |  |  | #VALUE! |  | €
Investor : | [8 empty] | Spracoval: Ing. Pilátová Eva
Projektant: | [8 empty] | Dátum : | apríl 2010
Stavba : | JAROVCE, RUSOVCE, ČUNOVO, odkanalizovanie obcí - IV. Etapa - 4. časť
Kanalizácia a rekonštrukcia vodovodu Čunovo
STAVEBNÁ ČASŤ
Por. | Kód položky | Popis položky, stavebného dielu, remesla, | Množstvo | Merná | Jednotková | Konštrukcie | Špecifikovaný | Spolu | Hmotnosť v tonách |  | Suť v tonách |  | Pozícia | Množstvo | Množstvo | Množstvo | Vyňatý | Vysoká sadzba | Typ
číslo |  | výkaz-výmer | výmera | jednotka | cena | a práce | materiál |  | Jednotková | Spolu | Jednotková | Spolu |  | rozpočtované | od začiatku | dodatok | z režimu stavba | DPH ( materiál ) | položky
Z R N + VRN
1. | SO - 64.4 | Potrubná sieť - kanalizácia
2. | SO - 65.4 | Domové kanalizačné prípojky
3. | SO - 66.4 | Čerpacia stanica ČS 24
4. | SO - 67.4 | NN prípojka ku ČS 24
5. | SO - 71.4 | Rekonštrukcia vodovodného potrubia
6. | SO - 72.4 | Rekonštrukcia vodovodných prípojok
|  | S T A V E B N Á Č A S Ť S P O L U ( bez DPH ) | [6 empty] | €
|  | DPH | [6 empty] | €

## Celk. rekap. 2 (hidden)
JAROVCE, RUSOVCE, ČUNOVO, odkanalizovanie obcí - IV. Etapa - 4. časť
Kanalizácia a rekonštrukcia vodovodu Čunovo ( stoka CO, vetva A 1 - 1 )
Dátum : september 2009 | apríl 2010
| Názov | Cena bez DPH € |  |  | DPH € | CELKOM €
|  |  | OSTATNÉ NÁKLADY | Spolu
1. | 2. | 3. | 4. | 5. | 4. | 5.
STAVEBNÁ ČASŤ |  | #N/A |  |  | #N/A | #N/A
C E L K O M : |  | #N/A |  |  | #N/A | #N/A
JAROVCE, RUSOVCE, ČUNOVO, odkanalizovanie obcí - IV. Etapa - 4. časť
Kanalizácia a rekonštrukcia vodovodu Čunovo ( stoka CO, vetva A 1 - 1 )
Dátum : september 2009 | apríl 2010
Konverzný kurz : 1 EUR = 30,126 SKK
| Názov | Cena bez DPH € |  |  | DPH € | CELKOM €
|  |  | OSTATNÉ NÁKLADY | Spolu
1. | 2. | 3. | 4. | 5. | 4. | 5.
STAVEBNÁ ČASŤ |  | 0 |  |  | 0 | 0
C E L K O M : |  | 0 |  |  | 0 | 0

## Rekap. 2 (hidden)
Investor : | [8 empty] | Spracoval: Ing. Pilátová Eva
Projektant: | [8 empty] | Dátum : | apríl 2010
Stavba : | JAROVCE, RUSOVCE, ČUNOVO, odkanalizovanie obcí - IV. Etapa - 4. časť
Kanalizácia a rekonštrukcia vodovodu Čunovo
STAVEBNÁ ČASŤ ( stoka CO, vetva A 1 - 1 ) )
Por. | Kód položky | Popis položky, stavebného dielu, remesla, | Množstvo | Merná | Jednotková | Konštrukcie | Špecifikovaný | Spolu | Hmotnosť v tonách |  | Suť v tonách |  | Pozícia | Množstvo | Množstvo | Množstvo | Vyňatý | Vysoká sadzba | Typ
číslo |  | výkaz-výmer | výmera | jednotka | cena | a práce | materiál |  | Jednotková | Spolu | Jednotková | Spolu |  | rozpočtované | od začiatku | dodatok | z režimu stavba | DPH ( materiál ) | položky
Z R N + VRN
1. | SO - 64.4 | Potrubná sieť - kanalizácia |  |  |  |  | #REF!
2. | SO - 65.4 | Domové kanalizačné prípojky |  |  |  |  | 1047.4364
3. | SO - 71.4 | Rekonštrukcia vodovodného potrubia |  |  |  |  | 83788.8974
4. | SO - 72.4 | Rekonštrukcia vodovodných prípojok |  |  |  |  | #N/A
|  | S T A V E B N Á Č A S Ť S P O L U ( bez DPH ) |  |  |  |  | #N/A |  | €
|  | DPH |  |  |  |  | #N/A |  | €
Investor : | [8 empty] | Spracoval: Ing. Pilátová Eva
Projektant: | [8 empty] | Dátum : | apríl 2010
Stavba : | JAROVCE, RUSOVCE, ČUNOVO, odkanalizovanie obcí - IV. Etapa - 4. časť
Kanalizácia a rekonštrukcia vodovodu Čunovo
STAVEBNÁ ČASŤ ( stoka CO, vetva A 1 - 1 ) )
Por. | Kód položky | Popis položky, stavebného dielu, remesla, | Množstvo | Merná | Jednotková | Konštrukcie | Špecifikovaný | Spolu | Hmotnosť v tonách |  | Suť v tonách |  | Pozícia | Množstvo | Množstvo | Množstvo | Vyňatý | Vysoká sadzba | Typ
číslo |  | výkaz-výmer | výmera | jednotka | cena | a práce | materiál |  | Jednotková | Spolu | Jednotková | Spolu |  | rozpočtované | od začiatku | dodatok | z režimu stavba | DPH ( materiál ) | položky
Z R N + VRN
1. | SO - 64.4 | Potrubná sieť - kanalizácia
2. | SO - 65.4 | Domové kanalizačné prípojky
3. | SO - 71.4 | Rekonštrukcia vodovodného potrubia
4. | SO - 72.4 | Rekonštrukcia vodovodných prípojok
|  | S T A V E B N Á Č A S Ť S P O L U ( bez DPH ) | [6 empty] | €
|  | DPH | [6 empty] | €

## celk rekap (hidden)
Investor : | [6 empty] | Spracoval: Ing. Pilátová Eva
Projektant: | [6 empty] | Dátum : | júl 2013
Stavba : |  | JAROVCE, RUSOVCE, ČUNOVO, odkanalizovanie obcí - III. Etapa - 4. časť
Kanalizácia a rekonštrukcia vodovodu Rusovce
Konverzný kurz : 1 EUR = 30,126 SKK
| Názov | Cena bez DPH € |  |  | DPH € | CELKOM €
|  |  | OSTATNÉ NÁKLADY | Spolu
1. | 2. | 3. | 4. | 5. | 4. | 5.
STAVEBNÁ ČASŤ |  | #REF! |  |  | #REF! | #REF!
TECHNOLOGICKÁ ČASŤ |  | 25822.7 |  |  | 4906.313 | 30729.013
C E L K O M : |  | #REF! |  |  | #REF! | #REF!
JAROVCE, RUSOVCE, ČUNOVO, odkanalizovanie obcí - IV. Etapa - 4. časť
Kanalizácia a rekonštrukcia vodovodu Čunovo ( zb. C km. 0,9659 - 1,6755, stoka CP, CR, CS, Vetva A1, A1 - 2, B 3 - 3 )
Dátum : september 2009 | apríl 2010
Konverzný kurz : 1 EUR = 30,126 SKK
| Názov | Cena bez DPH € |  |  | DPH € | CELKOM €
|  |  | OSTATNÉ NÁKLADY | Spolu
1. | 2. | 3. | 4. | 5. | 4. | 5.
STAVEBNÁ ČASŤ |  | #REF! |  |  | #REF! | #REF!
TECHNOLOGICKÁ ČASŤ |  | 0 |  |  | 0 | 0
C E L K O M : |  | #REF! |  |  | #REF! | #REF!

## rekap technol 1 (hidden)
Investor : | [8 empty] | Spracoval: Ing. Pilátová Eva
Projektant: | [8 empty] | Dátum : | apríl 2010
Stavba : | JAROVCE, RUSOVCE, ČUNOVO, odkanalizovanie obcí - IV. Etapa - 4. časť
Kanalizácia a rekonštrukcia vodovodu Čunovo
TECHNOLOGICKÁ ČASŤ ( zb. C km. 0,9659 - 1,6755, stoka CP, CR, CS, Vetva A1, A1 - 2, B 3 - 3 )
Por. | Kód položky | Popis položky, stavebného dielu, remesla, | Množstvo | Merná | Jednotková | Konštrukcie | Špecifikovaný | Spolu | Hmotnosť v tonách |  | Suť v tonách |  | Pozícia | Množstvo | Množstvo | Množstvo | Vyňatý | Vysoká sadzba | Typ
číslo |  | výkaz-výmer | výmera | jednotka | cena | a práce | materiál |  | Jednotková | Spolu | Jednotková | Spolu |  | rozpočtované | od začiatku | dodatok | z režimu stavba | DPH ( materiál ) | položky
|  | S T R O J N O T E C H N O L O G I C K Á Č A S Ť ( bez DPH ) |  |  |  |  | 6010.7 |  | €
|  | DPH |  |  |  |  | 1142.033 |  | €
|  | Spolu s DPH : |  |  |  |  | 7152.733 |  | €
|  | E L E K T R O T E C H N O L O G I C K Á Č A S Ť ( bez DPH ) |  |  |  |  | 19812 |  | €
15 369 + 4 443
|  | DPH |  |  |  |  | 3764.28 |  | €
|  | Spolu s DPH : |  |  |  |  | 23576.28 |  | €
|  | T E C H N O L O G I C K Á Č A S Ť ( bez DPH ) |  |  |  |  | 25822.7 |  | €
|  | DPH |  |  |  |  | 4906.313 |  | €
Investor : | [8 empty] | Spracoval: Ing. Pilátová Eva
Projektant: | [8 empty] | Dátum : | apríl 2010
Stavba : | JAROVCE, RUSOVCE, ČUNOVO, odkanalizovanie obcí - IV. Etapa - 4. časť
Kanalizácia a rekonštrukcia vodovodu Čunovo
TECHNOLOGICKÁ ČASŤ ČASŤ ( zb. C km. 0,9659 - 1,6755, stoka CP, CR, CS, Vetva A1, A1 - 2, B 3 - 3 )
Por. | Kód položky | Popis položky, stavebného dielu, remesla, | Množstvo | Merná | Jednotková | Konštrukcie | Špecifikovaný | Spolu | Hmotnosť v tonách |  | Suť v tonách |  | Pozícia | Množstvo | Množstvo | Množstvo | Vyňatý | Vysoká sadzba | Typ
číslo |  | výkaz-výmer | výmera | jednotka | cena | a práce | materiál |  | Jednotková | Spolu | Jednotková | Spolu |  | rozpočtované | od začiatku | dodatok | z režimu stavba | DPH ( materiál ) | položky
|  | S T R O J N O T E C H N O L O G I C K Á Č A S Ť ( bez DPH ) | [6 empty] | €
|  | DPH | [6 empty] | €
|  | Spolu s DPH : | [6 empty] | €
|  | E L E K T R O T E C H N O L O G I C K Á Č A S Ť ( bez DPH ) | [6 empty] | €
|  | DPH | [6 empty] | €
|  | Spolu s DPH : | [6 empty] | €
|  | T E C H N O L O G I C K Á Č A S Ť ( bez DPH ) | [6 empty] | €
|  | DPH | [6 empty] | €

## kub K výtlaky (hidden)
Výkaz kubatúr
"V 1"
1. | 0 |  | 1.9
|  | 12 |  | 1.88 |  | 22.56 | 24.816 | 45.12 | DN 65
2. | 0.012 |  | 1.86 |  | 1.1
|  | 52 |  | 1.68 |  | 87.36 | 61.152 | - | DN 65
3. | 0.064 |  | 1.85 |  | 0.7
|  | 132.5 |  | 0.925 |  | 122.5625 | 134.8187 | 245.125 | DN 65
4. | 0.1965 |  | 1.5 |  | 1.1
|  | 196.5 |  | spolu : |  | 232.4825 | 220.7868 | 290.245
"V 2"
1. | 0 |  | 1.8
|  | 14.5 |  | 1.785 |  | 25.8825 | 28.4707 | 51.765 | DN 50
2. | 0.0145 |  | 1.77 |  | 1.1
|  | 168 |  | 1.585 |  | 266.28 | 186.396 | - | DN 50
3. | 0.1825 |  | 1.85 |  | 0.7
|  | 14.5 |  | 0.925 |  | 13.4125 | 14.7538 | 26.825 | DN 50
4. | 0.197 |  | 1.4 |  | 1.1
|  | 197 |  | spolu : |  | 305.575 | 229.6205 | 78.59
"V 3"
1. | 0 |  | 1.85
|  | 5.5 |  | 1.795 |  | 9.8725 | 10.8598 | 19.745 | DN 65
2. | 0.0055 |  | 1.74 |  | 1.1
|  | 26 |  | 1.695 |  | pretláčanie |  |  | DN 65
3. | 0.0315 |  | 1.65
|  | 11.5 |  | 1.625 |  | 18.6875 | 20.5562 | 37.375 | DN 65
4. | 0.043 |  | 1.6 |  | 1.1
|  | 43 |  | spolu : |  | 28.56 | 31.416 | 57.12
"V 4"
1. | 0 |  | 1.65
|  | 11 |  | 1.695 |  | 18.645 | 20.5095 | 37.29 | DN 50
2. | 0.011 |  | 1.68 |  | 1.1
|  | 133 |  | 1.665 |  | 221.445 | 155.0115 | - | DN 50
3. | 0.144 |  | 1.52 |  | 0.7
|  | 39 |  | 1.56 |  | 60.84 | 66.924 | 121.68 | DN 50
4. | 0.183 |  | 1.74 |  | 1.1
|  | 18 |  | 1.695 |  | pretláčanie |  |  | DN 50
5. | 0.201 |  | 1.65
|  | 15.5 |  | 1.625 |  | 25.1875 | 27.7063 | 50.375 | DN 50
6. | 0.2165 |  | 1.6 |  | 1.1
|  | 216.5 |  | spolu : |  | 326.1175 | 270.1513 | 209.345
"V 5"
1. | 0 |  | 1.7
|  | 8 |  | 1.665 |  | 13.32 | 14.652 | 26.64 | DN 50
2. | 0.008 |  | 1.63 |  | 1.1
|  | 142 |  | 1.59 |  | 225.78 | 158.046 | - | DN 50
3. | 0.15 |  | 1.63 |  | 0.7
|  | 14 |  | 0.815 |  | 11.41 | 12.551 | 22.82 | DN 50
4. | 0.164 |  | 1.55 |  | 1.1
|  | 164 |  | spolu : |  | 250.51 | 185.249 | 49.46
"V 6"
1. | 0 |  | 2.1
|  | 99 |  | 1.965 |  | 194.535 | 213.9885 | 389.07 | DN 50
2. | 0.099 |  | 1.83 |  | 1.1
|  | 32 |  | 1.715 |  | 54.88 | 38.416 | - | DN 50
3. | 0.131 |  | 1.65 |  | 0.7
|  | 65 |  | 1.625 |  | 105.625 | 116.1875 | 211.25 | DN 50
4. | 0.196 |  | 1.6 |  | 1.1
|  | 196 |  | spolu : |  | 355.04 | 368.592 | 600.32
"V 7"
1. | 0 |  | 1.8
|  | 15 |  | 1.79 |  | 26.85 | 29.535 | 53.7 | DN 65
2. | 0.015 |  | 1.78 |  | 1.1
|  | 202 |  | 1.665 |  | 336.33 | 235.431 | - | DN 65
3. | 0.217 |  | 1.53 |  | 0.7
|  | 38 |  | 1.54 |  | 58.52 | 64.372 | 117.04 | DN 65
4. | 0.255 |  | 1.55 |  | 1.1
|  | 255 |  | spolu : |  | 421.7 | 329.338 | 170.74
"V 8"
1. | 0 |  | 1.8
|  | 9.5 |  | 1.795 |  | 17.0525 | 18.7578 | 34.105 | DN 65
2. | 0.0095 |  | 1.79 |  | 1.1
|  | 253 |  | 1.695 |  | 428.835 | 300.1845 | - | DN 65
3. | 0.2625 |  | 1.53 |  | 0.7
|  | 40.5 |  | 1.565 |  | 63.3825 | 69.7207 | 126.765 | DN 65
4. | 0.303 |  | 1.6 |  | 1.1
|  | 303 |  | spolu : |  | 509.27 | 388.663 | 160.87
"V 9"
1. | 0 |  | 1.95
|  | 11.5 |  | 1.93 |  | 22.195 | 24.4145 | 44.39 | DN 50
2. | 0.0115 |  | 1.91 |  | 1.1
|  | 175 |  | 1.68 |  | 294 | 205.8 | - | DN 50
3. | 0.1865 |  | 1.52 |  | 0.7
|  | 30.5 |  | 1.485 |  | 45.2925 | 49.8218 | 90.585 | DN 50
4. | 0.217 |  | 1.45 |  | 1.1
|  | 217 |  | spolu : |  | 361.4875 | 280.0362 | 134.975
"V 10"
1. | 0 |  | 1.75
|  | 10.5 |  | 1.73 |  | 18.165 | 19.9815 | 36.33 | DN 50
2. | 0.0105 |  | 1.71 |  | 1.1
|  | 85 |  | 1.63 |  | 138.55 | 96.985 | - | DN 50
3. | 0.0955 |  | 1.51 |  | 0.7
|  | 4.5 |  | 1.53 |  | 6.885 | 7.5735 | 13.77 | DN 50
4. | 0.1 |  | 1.55 |  | 1.1
|  | 100 |  | spolu : |  | 163.6 | 124.54 | 50.1
"V 11"
1. | 0 |  | 1.75
|  | 16.5 |  | 1.675 |  | 27.6375 | 30.4013 | 55.275 | DN 50
2. | 0.0165 |  | 1.6 |  | 1.1
|  | 16.5 |  | spolu : |  | 27.6375 | 30.4013 | 55.275
"V 12 "
1. | 0 |  | 1.85
|  | 16.5 |  | 1.725 |  | 28.4625 | 31.3087 | 56.925 | DN 65
2. | 0.0165 |  | 1.6 |  | 1.1
|  | 16.5 |  | spolu : |  | 28.4625 | 31.3087 | 56.925
"V 13"
1. | 0 |  | 1.65
|  | 20.5 |  | 1.7 |  | 34.85 | 38.335 | 69.7 | DN 65
2. | 0.0205 |  | 2.06 |  | 1.1
|  | 10 |  | 2.05 |  | 20.5 | 14.35 | - | DN 65
3. | 0.0305 |  | 2.04 |  | 0.7
|  | 108.5 |  | 1.695 |  | 183.9075 | 202.2982 | 367.815 | DN 65
4. | 0.139 |  | 1.75 |  | 1.1
|  | 19 |  | 1.895 |  | pretláčanie |  |  | DN 65
5. | 0.158 |  | 2.04
|  | 88 |  | 1.695 |  | 149.16 | 164.076 | 298.32 | DN 65
6. | 0.246 |  | 1.35 |  | 1.1
|  | 246 |  | spolu : |  | 388.4175 | 419.0593 | 735.835
"V 13 - 1"
1. | 0 |  | 1.6
|  | 9.5 |  | 1.615 |  | 15.3425 | 16.8768 | 30.685 | DN 50
2. | 0.0095 |  | 1.63 |  | 1.1
|  | 90 |  | 1.59 |  | 143.1 | 100.17 | - | DN 50
3. | 0.0995 |  | 1.51 |  | 0.7
|  | 46.5 |  | 1.53 |  | 71.145 | 78.2595 | 142.29 | DN 50
4. | 0.146 |  | 1.55 |  | 1.1
|  | 146 |  | spolu : |  | 229.5875 | 195.3063 | 172.975
"V 13 - 2"
1. | 0 |  | 1.6
|  | 9.5 |  | 1.6 |  | 15.2 | 16.72 | 30.4 | DN 50
2. | 0.0095 |  | 1.6 |  | 1.1
|  | 85 |  | 1.725 |  | 146.625 | 102.6375 | - | DN 50
3. | 0.0945 |  | 1.6 |  | 0.7
|  | 41 |  | 1.725 |  | 70.725 | 77.7975 | 141.45 | DN 50
4. | 0.1355 |  | 1.85 |  | 1.1
|  | 135.5 |  | spolu : |  | 232.55 | 197.155 | 171.85
"V 14"
1. | 0 |  | 2.05
|  | 34 |  | 1.995 |  | 67.83 | 74.613 | 135.66 | DN 160
2. | 0.034 |  | 1.94 |  | 1.1
|  | 100 |  | 1.845 |  | 184.5 | 129.15 | - | DN 160
3. | 0.134 |  | 1.58 |  | 0.7
|  | 146 |  | 1.665 |  | 243.09 | 267.399 | 486.18 | DN 160
4. | 0.28 |  | 1.82 |  | 1.1
|  | 150 |  | 0.91 |  | 136.5 | 150.15 | 273 | DN 160
5. | 0.43 |  | 1.75 |  | 1.1
|  | 430 |  | spolu : |  | 631.92 | 471.162 | 894.84
"V 14 - 1"
1. | 0 |  | 1.62
|  | 42 |  | 1.61 |  | 67.62 | 74.382 | 135.24 | DN 50
2. | 0.042 |  | 1.6 |  | 1.1
|  | 42 |  | spolu : |  | 67.62 | 74.382 | 135.24
"V 14 - 2"
1. | 0 |  | 1.55
|  | 56 |  | 1.55 |  | 86.8 | 95.48 | 173.6 | DN 50
2. | 0.056 |  | 1.55 |  | 1.1
|  | 56 |  | spolu : |  | 86.8 | 95.48 | 173.6
"V 15"
1. | 0 |  | 1.7
|  | 7.5 |  | 1.695 |  | 12.7125 | 13.9838 | 25.425 | DN 50
2. | 0.0075 |  | 1.69 |  | 1.1
|  | 8 |  | 1.645 |  | 13.16 | 9.212 | - | DN 50
3. | 0.0155 |  | 1.6 |  | 0.7
|  | 83.5 |  | 1.6 |  | 133.6 | 146.96 | 267.2 | DN 50
4. | 0.099 |  | 1.6 |  | 1.1
|  | 99 |  | spolu : |  | 159.4725 | 170.1558 | 292.625
"V 16"
1. | 0 |  | 1.9
|  | 161.5 |  | 1.92 |  | 310.08 | 341.088 | 620.16 | DN 150
2. | 0.1615 |  | 1.94 |  | 1.1
|  | 105 |  | 1.72 |  | 180.6 | 126.42 | - | DN 150
3. | 0.2665 |  | 1.73 |  | 0.7
|  | 35.5 |  | 1.615 |  | 57.3325 | 63.0658 | 114.665 | DN 150
4. | 0.302 |  | 1.76 |  | 1.1
|  | 31 |  | 0.88 |  | 27.28 | 30.008 | 54.56 | DN 150
5. | 0.333 |  | 1.5 |  | 1.1
|  | 333 |  | spolu : |  | 575.2925 | 530.5738 | 789.385
"V 17"
1. | 0 |  | 1.6
|  | 10.5 |  | 1.585 |  | 16.6425 | 18.3068 | 33.285 | DN 65
2. | 0.0105 |  | 1.57 |  | 1.1
|  | 45 |  | 1.51 |  | 67.95 | 47.565 | - | DN 65
3. | 0.0555 |  | 1.45 |  | 0.7
|  | 55.5 |  | spolu : |  | 84.5925 | 65.8718 | 33.285
"V 18"
1. | 0 |  | 1.6
|  | 8 |  | 1.6 |  | 12.8 | 14.08 | 25.6 | DN 50
2. | 0.008 |  | 1.6 |  | 1.1
|  | 185 |  | 1.6 |  | 296 | 207.2 | - | DN 50
3. | 0.193 |  | 1.6 |  | 0.7
|  | 35.5 |  | 1.6 |  | 56.8 | 62.48 | 113.6 | DN 50
4. | 0.2285 |  | 1.6 |  | 1.1
|  | 228.5 |  | spolu : |  | 365.6 | 283.76 | 139.2
"V 19"
1. | 0 |  | 1.8
|  | 8.5 |  | 1.795 |  | 15.2575 | 16.7832 | 30.515 | DN 50
2. | 0.0085 |  | 1.79 |  | 1.1
|  | 120 |  | 1.62 |  | 194.4 | 136.08 | - | DN 50
3. | 0.1285 |  | 1.59 |  | 0.7
|  | 43.5 |  | 1.52 |  | 66.12 | 72.732 | 132.24 | DN 50
4. | 0.172 |  | 1.45 |  | 1.1
|  | 172 |  | spolu : |  | 275.7775 | 225.5952 | 162.755
"V 20"
1. | 0 |  | 1.5
|  | 70.5 |  | 1.62 |  | 114.21 | 125.631 | 228.42 | DN 65
2. | 0.0705 |  | 1.74 |  | 1.1
|  | 85 |  | 1.62 |  | 137.7 | 96.39 | - | DN 65
3. | 0.1555 |  | 1.55 |  | 0.7
|  | 12 |  | 1.525 |  | 18.3 | 20.13 | 36.6 | DN 65
4. | 0.1675 |  | 1.5 |  | 1.1
|  | 167.5 |  | spolu : |  | 270.21 | 242.151 | 265.02
"V 21"
1. | 0 |  | 1.6
|  | 12.5 |  | 1.6 |  | 20 | 22 | 40 | DN 65
2. | 0.0125 |  | 1.6 |  | 1.1
|  | 260 |  | 1.525 |  | 396.5 | 277.55 | - | DN 65
3. | 0.2725 |  | 1.42 |  | 0.7
|  | 15 |  | 1.435 |  | 21.525 | 23.6775 | 43.05 | DN 65
4. | 0.2875 |  | 1.45 |  | 1.1
|  | 287.5 |  | spolu : |  | 438.025 | 323.2275 | 83.05
"V 22"
1. | 0 |  | 1.65
|  | 70.5 |  | 1.6 |  | 112.8 | 124.08 | 225.6 | DN 50
2. | 0.0705 |  | 1.55 |  | 1.1
|  | 130 |  | 1.475 |  | 191.75 | 134.225 | - | DN 50
3. | 0.2005 |  | 1.51 |  | 0.7
|  | 9.5 |  | 1.455 |  | 13.8225 | 15.2048 | 27.645 | DN 50
4. | 0.21 |  | 1.4 |  | 1.1
|  | 210 |  | spolu : |  | 318.3725 | 273.5097 | 253.245
"V 23"
1. | 0 |  | 1.65
|  | 13 |  | 1.845 |  | 23.985 | 26.3835 | 47.97 | DN 80
2. | 0.013 |  | 2.06 |  | 1.1
|  | 5 |  | 2.05 |  | 10.25 | 7.175 | - | DN 80
3. | 0.018 |  | 2.04 |  | 0.7
|  | 15.5 |  | 1.695 |  | pretláčanie |  |  | DN 80
4. | 0.0335 |  | 2.04
|  | 10.5 |  | 1.695 |  | 17.7975 | 19.5772 | 35.595 | DN 80
5. | 0.044 |  | 1.35 |  | 1.1
|  | 44 |  | spolu : |  | 52.0325 | 53.1358 | 83.565
"V 24"
1. | 0 |  | 1.95
|  | 5.5 |  | 1.945 |  | 10.6975 | 11.7673 | 21.395 | DN 50
2. | 0.0055 |  | 1.94 |  | 1.1
|  | 185 |  | 1.695 |  | 313.575 | 219.5025 | - | DN 50
3. | 0.1905 |  | 1.69 |  | 0.7
|  | 33.5 |  | 1.57 |  | 52.595 | 57.8545 | 105.19 | DN 50
4. | 0.224 |  | 1.45 |  | 1.1
|  | 224 |  | spolu : |  | 376.8675 | 289.1243 | 126.585
"V 25"
1. | 0 |  | 1.9
|  | 6.5 |  | 1.81 |  | 11.765 | 12.9415 | 23.53 | DN 50
2. | 0.0065 |  | 1.87 |  | 1.1
|  | 165 |  | 1.645 |  | 271.425 | 189.9975 | - | DN 50
3. | 0.1715 |  | 1.72 |  | 0.7
|  | 15 |  | 1.56 |  | 23.4 | 25.74 | 46.8 | DN 50
4. | 0.1865 |  | 1.6 |  | 1.1
|  | 16.5 |  | 1.56 |  | pretláčanie |  |  | DN 50
5. | 0.203 |  | 1.42
|  | 11.5 |  | 1.41 |  | 16.215 | 17.8365 | 32.43 | DN 50
6. | 0.2145 |  | 1.4 |  | 1.1
|  | 214.5 |  | spolu : |  | 322.805 | 246.5155 | 102.76
"V 26"
1. | 0 |  | 1.8
|  | 16 |  | 1.89 |  | 30.24 | 33.264 | 60.48 | DN 100
2. | 0.016 |  | 1.98 |  | 1.1
|  | 24 |  | 1.69 |  | 40.56 | 28.392 | - | DN 100
3. | 0.04 |  | 1.89 |  | 0.7
|  | 91 |  | 1.645 |  | 149.695 | 164.6645 | 299.39 | DN 100
4. | 0.131 |  | 1.4 |  | 1.1
|  | 131 |  | spolu : |  | 220.495 | 226.3205 | 359.87
"V 27"
1. | 0 |  | 1.6
|  | 12 |  | 1.54 |  | 18.48 | 20.328 | 36.96 | DN 50
2. | 0.012 |  | 1.48 |  | 1.1
|  | 12 |  | spolu : |  | 18.48 | 20.328 | 36.96
"V 28"
1. | 0 |  | 1.9
|  | 8.5 |  | 1.67 |  | 14.195 | 15.6145 | 28.39 | DN 100
2. | 0.0085 |  | 1.89 |  | 1.1
|  | 135 |  | 1.655 |  | 223.425 | 156.3975 | - | DN 100
3. | 0.1435 |  | 1.44 |  | 0.7
|  | 28.5 |  | 1.47 |  | 41.895 | 46.0845 | 83.79 | DN 100
4. | 0.172 |  | 1.41 |  | 1.1
|  | 22 |  | 1.47 |  | pretláčanie |  |  | DN 100
5. | 0.194 |  | 1.42
|  | 95.5 |  | 1.46 |  | 139.43 | 153.373 | 278.86 | DN 100
6. | 0.2895 |  | 1.5 |  | 1.1
|  | 289.5 |  | spolu : |  | 418.945 | 371.4695 | 391.04
"V 29"
1. | 0 |  | 1.9
|  | 9.5 |  | 1.895 |  | 18.0025 | 19.8027 | 36.005 | DN 50
2. | 0.0095 |  | 1.89 |  | 1.1
|  | 210 |  | 1.77 |  | 371.7 | 260.19 | - | DN 50
3. | 0.2195 |  | 1.5 |  | 0.7
|  | 101.5 |  | 1.575 |  | 159.8625 | 175.8487 | 319.725 | DN 50
4. | 0.321 |  | 1.65 |  | 1.1
|  | 321 |  | spolu : |  | 549.565 | 455.8415 | 355.73
"V 30"
1. | 0 |  | 1.75
|  | 8.5 |  | 1.765 |  | 15.0025 | 16.5027 | 30.005 | DN 65
2. | 0.0085 |  | 1.78 |  | 1.1
|  | 227 |  | 1.615 |  | 366.605 | 256.6235 | - | DN 65
3. | 0.2355 |  | 1.58 |  | 0.7
|  | 17.5 |  | 1.515 |  | 26.5125 | 29.1638 | 53.025 | DN 65
4. | 0.253 |  | 1.45 |  | 1.1
|  | 253 |  | spolu : |  | 408.12 | 302.29 | 83.03
"V 31"
1. | 0 |  | 1.6
|  | 26.5 |  | 1.55 |  | 41.075 | 45.1825 | 82.15 | DN 50
2. | 0.0265 |  | 1.5 |  | 1.1
|  | 26.5 |  | spolu : |  | 41.075 | 45.1825 | 82.15
"V 32"
1. | 0 |  | 1.85
|  | 12 |  | 1.89 |  | 22.68 | 24.948 | 45.36 | DN 65
2. | 0.012 |  | 1.93 |  | 1.1
|  | 120 |  | 1.715 |  | 205.8 | 144.06 | - | DN 65
3. | 0.132 |  | 1.54 |  | 0.7
|  | 11 |  | 1.52 |  | 16.72 | 18.392 | 33.44 | DN 65
4. | 0.143 |  | 1.5 |  | 1.1
|  | 143 |  | spolu : |  | 245.2 | 187.4 | 78.8
| Spolu : | 6188 | m |  |  |  | 8255.0995 | m3
| z toho : | [6 empty] | 7917.36 | m2
HDPE | DN 160 | 430 | m
HDPE | DN 150 | 333
HDPE | DN 100 | 420.5 | m
HDPE | DN 80 | 44 | m
HDPE | DN 65 | 1966.5 | m
HDPE | DN 50 | 2994 | m

## Rekap staveb (hidden)
Investor : | D.M.V. s.r.o., Pôtor
Projektant:
Dodávateľ:
Dátum : Február 2014 | november 2014
Stavba : | TECHNICKÁ INFRAŠTRUKTÚRA OBYTNEJ ZÓNY MAJER V MODROM KAMENI
Por. | Kód položky | Popis položky, stavebného dielu, remesla, | Množstvo | Merná | Jednotková | Konštrukcie | Špecifikovaný | Spolu | Hmotnosť v tonách |  | Suť v tonách |  | Pozícia | Množstvo | Množstvo | Množstvo | Vyňatý | Vysoká sadzba | Typ
číslo |  | výkaz-výmer | výmera | jednotka | cena | a práce | materiál |  | Jednotková | Spolu | Jednotková | Spolu |  | rozpočtované | od začiatku | dodatok | z režimu stavba | DPH ( materiál ) | položky
R E K A P I T U L Á C I A S T A V E B N Ý CH O B J E K T O V
1. | SO - 102 | Vodovod |  |  |  |  | 0
2. | SO 103.1,2 | Splašková kanalizácia stoka A, A-1 |  |  |  |  | 60321.0351
3. | SO - 103 | STL plynovod
|  | S T A V E B N Á Č A S Ť S P O L U ( bez DPH ) | [6 empty] | €
|  | DPH |  | % | 20 |  |  |  | €

## Vytl Nesl KN Mesto (hidden)
Spracoval: Ing. Pilátová Eva
Projektant: | [8 empty] | JKSO :
Dodávateľ: | [8 empty] | Dátum: apríl 2009
Stavba : O | Zásobovanie vodou, odkanalizovanie a čistenie odpad. vôd regónu Dolné Kysuce
SO 6 Nesluša, výtlačné potrubie Nesluša - Kysucké Nové Mesto
Objekt : | SO 06. 2 Výtlačné potrubie Nesluša - K.N.Mesto |  |  |  |  | Konverzný kurz : 1 EUR = 30,126 SKK
Por. | Kód položky | Popis položky, stavebného dielu, remesla, | Množstvo | Merná | Jednotková | Konštrukcie | Špecifikovaný | Spolu | Hmotnosť v tonách |  | Suť v tonách |  | Pozícia | Množstvo | Množstvo | Množstvo | Vyňatý | Vysoká sadzba | Typ
číslo |  | výkaz-výmer | výmera | jednotka | cena | a práce | materiál |  | Jednotková | Spolu | Jednotková | Spolu |  | rozpočtované | od začiatku | dodatok | z režimu stavba | DPH ( materiál ) | položky
R E K A P I T U L Á C I A HSV
1. | 1 | Zemné práce |  |  |  | 64037.4162 |  |  | 1.804 | 680.742
2. | 45 | Podkladné konštrukcie |  |  |  | 6739.6164 |  |  |  | 377.7543
3. | 8 | Potrubné vedenie |  |  |  | 42504.34 |  |  | 0.156
|  | spolu : |  |  |  | 113281.3726 |  |  | 1.96 | 1058.4963
4. | 99827 - 6101 | Presun hmôt | 1.96 | t | 24.71 | 48.4316
5. | 99822 - 5111 | Presun hmôt - vozovky | 1058.4963 | t | 2.19 | 2318.1069
|  | Z R N |  |  |  | 115647.9111 | EUR
|  | V R N | 115647.9111 | % | 3.3 | 3816.3811 | EUR
|  | spolu : |  |  |  | 119464.2922 | EUR
[6 empty] | 3598981.2657 | SKK
|  | DPH | 119464.2922 | % | 19 | 22698.2155 | EUR
[6 empty] | 683806.4405 | SKK
|  | S p o l u s D P H |  |  |  | 142162.5077 | EUR
[6 empty] | 4282787.7062 | SKK
1 - Z E M N É P R Á C E
1. | 13220 - 1203 | Hĺbenie rýh hor. tr. 3 nad 1000 m3 | 2798.18 | m3 | 5.32 | 14886.3176
1817 x 1,1 x 2,0 = 3997,40 m3 x 0,70
2. | 13230 -1203 | Detto,tr.4 | 1199.22 | m3 | 8.63 | 10349.2686
3997,40 x 0,30
3. | 13220 - 1209 | Prir. za lep. tr. 3 | 839.454 | m3 | 0.65 | 98.93
2798,18 x 0,3
4. | 13230 - 1209 | Prir. za lep. tr. 4 | 359.766 | m3 | 1.73 | 131.65
1199,22x 0,3
6. | 15110 - 1101 | Zriadenie paženia príložného do 4 m | 7268 | m2 | 4.94 | 8909.78 |  | 0.001 | 0.001 | 1.804
7. | 15110 - 1111 | Odstránenie paženia príložného | 7268 | m2 | 2.56 | 4617.22
8. | 17410 - 1101 | Zásyp rýh so zhutnením | 2998.05 | m3 | 2.36 | 988.13
Výkop 3997,40 m3
menej obsyp
1817 x 1,1 x 0,50 = - 999,35 m3
spolu : 2998,05 m3
9. | 17510 - 1101 | Obsyp potrubia bez prehodenia | 799.48 | m3 | 10.72 | 3933.17
Z pol. č.7 999,35 m3
|  | menej lôžko = - 199,87 m3 | [16 empty] | E
spolu : 799,48 m3
10. |  | Dodávka piesku na obsyp | 3197.92 | m3 | 23.23 | 9469.24 |  | 1.67 | 1.67 | 680.742
11. | 16270 - 1105 | Vodorov. prem. výkopku do 10 km tr. 1 - 4 | 999.35 | m3 | 6.11 | 7206.75
3997,40 - 2998,05 = 999,35 m3
12. | 17120 - 1201 | Uloženie na skládku | 999.35 | m3 | 0.86 | 366.96
13. |  | Vytýčenie trasy vodovodu, kanalizácie v rovine | 1.832 | km | 830 | 830
14. | KP | Podchody pod vodným tokom | 15 | m | 150 | 2250
- zemné práce - komplet
- osadenie a dodávka oceľ chráničky D 219 x 9
- zriadenie a odstránenie zemných hrádzok
- osadenie a odstránenie oceľ. potrubia DN 600
na prevedenie vody dľ. 13 m
- nasunutie potrubia do chráničky pomocou klzných objímok a ich
dodaním
- utesnenie koncov chráničiek objímkami a ich dodaním
- spevnenie svahov - kamenný zához
- spevnenie dna tokov - kamenná rovnanina hr. 500 mm
|  | Z e m n é p r á c e s p o l u : |  |  |  | 64037.4162 |  |  |  | 1.804
680.742
45 - P O D K L A D N É K O N Š T R U K C I E
1. | 45157 - 3111 | Lôžko pod potrubie z piesku | 199.87 | m3 | 33.72 | 6739.6164 |  | 1.89 | 1.89 | 377.7543
1832 - 15 = 1817 x 1,1 x 0,10
469.012
8 - P O T R U B N É V E D E N I E
1. | KP | Potrubie polyetylénové HDPE D 110 x 10 | 1832 | m | 12 | 21984
- montáž a dodávka potrubia
- montáž a dodávka potrebných tvaroviek
2. | 89227 - 1111 | Tlakové skúšky potrubia DN 100 | 1832 | m | 0.44 | 806.08
3. | KP | Osadenie a dodávka kaľníka - komplet | 5 | ks | 1330 | 6650
4. | KP | Osadenie a dodávka automat. vzdušníka DN 80 | 4 | ks | 2000 | 8000
5. | KP | Osadenie a dodávka kontrolnej šachty + vybavenie | 1 | ks | 3000 | 3000
6. | 89237 - 2111 | Zabezpečenie koncov | 3 | ks | 149.82 | 449.46 |  | 0.052 | 0.052 | 0.156
7. | KP | Osadenie a dodávka vyhľadávacieho kábla | 1835 | m | 0.88 | 1614.8
vrátane vývodov
|  | P o t r u b n é v e d e n i e s p o l u : |  |  |  | 42504.34 |  |  |  | 0.156
.

## výtlaky (hidden)
Investor : | [8 empty] | Spracoval: Ing. Pilátová Eva
Projektant: | [8 empty] | JKSO :
Dodávateľ: | [8 empty] | Dátum: apríl 2009
Stavba : O | Zásobovanie vodou, odkanalizovanie a čistenie odpad. vôd regónu Dolné Kysuce
SO 6 Nesluša, výtlačné potrubie Nesluša - Kysucké Nové Mesto
Objekt : | SO 06.3 Výtlačné potrubia |  |  |  |  | Konverzný kurz : 1 EUR = 30,126 SKK
Por. | Kód položky | Popis položky, stavebného dielu, remesla, | Množstvo | Merná | Jednotková | Konštrukcie | Špecifikovaný | Spolu | Hmotnosť v tonách |  | Suť v tonách |  | Pozícia | Množstvo | Množstvo | Množstvo | Vyňatý | Vysoká sadzba | Typ
číslo |  | výkaz-výmer | výmera | jednotka | cena | a práce | materiál |  | Jednotková | Spolu | Jednotková | Spolu |  | rozpočtované | od začiatku | dodatok | z režimu stavba | DPH ( materiál ) | položky
R E K A P I T U L Á C I A HSV
1. | 1 | Zemné práce |  |  |  | 50876.8146 |  |  | 1.804 | 680.742
2. | 45 | Podkladné konštrukcie |  |  |  | 1810.0896 |  |  |  | 101.4552
3. | 5 | Vozovky |  |  |  | 19169.128 |  |  |  | 477.2152
4. | 8 | Potrubné vedenie |  |  |  | 5908.46 |  |  | 0.26
5. | 9 | Ostatné konštrukcie |  |  |  | 14729.2475
|  | spolu : |  |  |  | 92493.7397 |  |  | 2.064 | 1259.4124
6. | 99827 - 6101 | Presun hmôt | 2.064 | t | 24.71 | 51.0014
7. | 99822 - 5111 | Presun hmôt - vozovky | 1259.4124 | t | 2.19 | 2758.1132
|  | Z R N |  |  |  | 95302.8543 | EUR
|  | V R N | 95302.8543 | % | 3.3 | 3144.9942 | EUR
|  | spolu : |  |  |  | 98447.8485 | EUR
[6 empty] | 2965839.8834 | SKK
|  | DPH | 98447.8485 | % | 19 | 18705.0912 | EUR
[6 empty] | 563509.5778 | SKK
|  | S p o l u s D P H |  |  |  | 117152.9397 | EUR
[6 empty] | 3529349.4613 | SKK
1 - Z E M N É P R Á C E
1. | 13220 - 1201 | Hĺbenie rýh hor. tr. 3 do 100 m3 | 526.064 | m3 | 11.34 | 5965.5658
488 x 1,1 x 1,8 966,24 m3
menej vozovka
488 x 1,1 x 0,40 = -214,72 m3
spolu : 751,52 m3 x 0,70
2. | 13230 - 1209 | Detto, tr. 4 | 225.456 | m3 | 1.73 | 390.0389
751,52 x 0,30
3. | 13220 - 1209 | Prir. za lep. tr. 3 | 157.8192 | m3 | 0.65 | 98.93
526,06 x 0,3
4. | 13230 - 1209 | Prir. za lep. tr. 4 | 67.6368 | m3 | 1.73 | 131.65
225,46 x 0,3
5. | 15110 - 1101 | Zriadenie paženia príložného do 4 m | 1756.8 | m2 | 4.94 | 8909.78 |  | 0.001 | 0.001 | 1.804
488 x 1,8 x 2
6. | 15110 - 1111 | Odstránenie paženia príložného | 1756.8 | m2 | 2.56 | 4617.22
7. | 17410 - 1101 | Zásyp rýh so zhutnením | 483.12 | m3 | 2.36 | 988.13
Výkop 751,52 m3
menej obsyp
488 x 1,1 x 0,50 = - 268,40 m3
spolu : 483,12 m3
8. | 17510 - 1101 | Obsyp potrubia bez prehodenia | 214.72 | m3 | 10.72 | 3933.17
Z pol. č.7 268,40 m3
|  | menej lôžko = - 53,68 m3 | [16 empty] | E
spolu : 214,72 m3
9. |  | Dodávka piesku na obsyp | 214.72 | m3 | 23.23 | 9469.24 |  | 1.67 | 1.67 | 680.742
10. | 16270 - 1105 | Vodorov. prem. výkopku do 10 km tr. 1 - 4 | 268.4 | m3 | 6.11 | 7206.75
751,52 - 483,12
11. | 17120 - 1201 | Uloženie na skládku | 32.45 | m3 | 0.86 | 366.96
12. |  | Vytýčenie trasy vodovodu, kanalizácie v rovine | 0.499 | km | 830 | 830
13. | 11310 - 7131 | Odstránenie podkladu vozovky z bet. hr. 200 mm | 536.8 | m2 | 7.21 | 4059.52 |  |  |  |  | 0.5 | 268.4
14. | 11310 -7241 | Detto, krytu z asfaltu hr. do 50mm | 536.8 | m2 | 0.94 | 529.26 |  |  |  |  | 0.098 | 52.6064
15. | 11310 - 7222 | Odstránenie podkladu zo štrkodrvy | 536.8 | m2 | 1.12 | 630.6 |  |  |  |  | 0.235 | 126.148
16. | KP | Pretláčanie rúr v hor. tr. 1 - 4 D 156 x 6 | 11 | m | 250 | 2750
Podchody pod štát. cestou
- pretláčanie potrubia s dodaním chráničky
- zriadenie a odstránenie pretláčacej jamy,s potrebným spevnením
dna a roznášacej steny bet. panelmi, s pažením jamy, s čerpaním
vody a jej odvedením
- zriadenie a odstránenie kontrolnej jamy s pažením , s čerpaním
vody a jej odvedením
- nasunutie potrubia do chráničky pomocou klzných objímok a ich
dodaním
- utesnenie koncov chráničiek objímkami a ich dodaním
- zatiahnutie potrubia do chráničky
|  | Z e m n é p r á c e s p o l u : |  |  |  | 50876.8146 |  |  |  | 1.804 |  | 447.1544
680.742
45 - P O D K L A D N É K O N Š T R U K C I E
1. | 45157 - 3111 | Lôžko pod potrubie z piesku | 53.68 | m3 | 33.72 | 1810.0896 |  | 1.89 | 1.89 | 101.4552
488 x 1,1 x 0,10 = 53,68 m3
V O Z O V K Y
1. | 58113 - 1115 | Podklad z bet. B 20 hr. 200 mm | 536.8 | m2 | 19.57 | 10505.176 |  | 0.48 | 0.48 | 257.664
488 x 1,1
2. | 56483 - 1111 | Detto, štrkodrvy hr. 150 mm | 536.8 | m2 | 4.49 | 2410.232 |  |  | 0.279 | 149.7672
3. | 57714 - 3112 | Asfaltobetón ABS hr.5cm | 536.8 | m2 | 11.65 | 6253.72 |  | 0.13 | 0.13 | 69.784
|  | V o z o v k y s p o l u : |  |  |  | 19169.128 |  |  |  | 477.2152
8 - P O T R U B N É V E D E N I E
1. | KP | Potrubie polyetylénové HDPE D 63 x 5,8 | 499 | m | 9 | 4491
- montáž a dodávka potrubia
- montáž a dodávka potrebných tvaroviek
2. | 89224 - 1111 | Tlakové skúšky potrubia do DN 80 | 499 | m | 0.44 | 219.56
3. | 89237 - 2111 | Zabezpečenie koncov | 5 | ks | 149.82 | 749.1 |  | 0.052 | 0.052 | 0.26
4. | KP | Osadenie a dodávka vyhľadávacieho kábla | 510 | m | 0.88 | 448.8
vrátane vývodov
|  | P o t r u b n é v e d e n i e s p o l u : |  |  |  | 5908.46 |  |  |  | 0.26
9 - O S T A T N É K O N Š T R U K C I E
1. | 97908 - 2213 | Odvoz suti do 1 km | 447.1544 | t | 1.74 | 778.0487
2. | 97908 - 2219 | Prir. za ďalší km | 5365.8 | t | 0.35 | 1878.03
447,15 x 12
3. |  | Poplatok za skládku | 447.1544 | t | 27 | 12073.1688
|  | O s t a t n é k o n š t r u k c i e s p o l u : |  |  |  | 14729.2475
.

## stoka B (hidden)
Investor :
Projektant:
Dodávateľ:
Dátum : Január 2014 | september 2015
Stavba : | Zmena stavby pred dokončením: Polyfunkčný bytový dom na Orechovej ul. v Dunajskej Lužnej p.č. 674/2
Objekt : | SO - 02 Vodovodná prípojka a požiarny vodovod
Por. | Kód položky | Popis položky, stavebného dielu, remesla, | Množstvo | Merná | Jednotková | Konštrukcie | Špecifikovaný | Spolu | Hmotnosť v tonách |  | Suť v tonách |  | Pozícia | Množstvo | Množstvo | Množstvo | Vyňatý | Vysoká sadzba | Typ
číslo |  | výkaz-výmer | výmera | jednotka | cena € | a práce € | materiál € |  | Jednotková | Spolu | Jednotková | Spolu |  | rozpočtované | od začiatku | dodatok | z režimu stavba | DPH ( materiál ) | položky
R E K A P I T U L Á C I A HSV
1. | 1 | Zemné práce |  |  |  | 36656.5994 |  |  | 0.94622 | 978.8499
2. | 45 | Podkladné konštrukcie |  |  |  | 1275.3088 |  |  | 7.3703 | 68.9283
3. | 8 | Potrubné vedenie |  |  |  | 16302.2365 |  |  | 39.9113
4. | 9 | Ostatné konštrukcie |  |  |  | 467.755
|  | spolu : |  |  |  | 54701.8997 |  |  | 48.2278 | 1047.7782
5. | 99827 - 6101 | Presun hmôt | 48.2278 | t | 25.87 | 1247.6537 | 1247.6537
6. | 99822 - 2011 | Presun hmôt - štrky | 1047.7782 | t | 2.36 | 2472.7566 | 2472.7566
|  | Z R N - HSV spolu : |  |  |  | 58422.31 | 3720.4103
|  | Iné náklady ( GZS ) | 58422.31 | % | 3.25 | 1898.7251 | €
|  | N á k l a d y b e z DPH |  |  |  | 60321.0351 | €
|  | DPH | 60321.0351 | % | 20 | 12064.207 | €
1 - Z E M N É P R Á C E
1. | 13220 - 1202 | Hĺbenie rýh hor. tr. 3 do 1 000 m3 | 463.5 | m3 | 7.71 | 3573.585
Výkaz = 364,92 m3
šachty
2,6 x 2,6 x 13,48 ( 2,6 x 1,2 x 12,58) = 51,88m3
prípojky 70,38 x 1,1 x 2,1 = 162,58 m3
spolu : 579,38 m3 x 0,80
2. | 13220 - 1209 | Prir. za lep. tr. 3 | 139.05 | m3 | 0.76 | 105.678
463,5 x 0,3
3. | 13230 - 1202 | Hĺbenie rýh hor. tr. 4 do 1 000 m3 | 115.88 | m3 | 19.11 | 2214.4668
579,38 x 0,20
4. | 13230 - 1209 | Prir. za lep. tr. 4 | 34.764 | m3 | 1.96 | 68.1374
226,48 x 0,30
5. | 15183 - 1053 | Zriadenie paženia - pažiace boxy | 650.62 | m2 | 6.8 | 4424.216 |  |  | 0.001 | 0.65062
Výkaz = 608,20 m2
( 2,6 - 1,2 ) x 2 x 13,48 = 37,74 m2
(13,48 - 12,58) x 2,6 x 2 = 4,68 m2
spolu : 650,62 m2
6. | 15183 - 1153 | Odstránenie paženia | 650.62 | m2 | 7.34 | 4775.5508
7. | 15110 - 1102 | Zriadenie paženia rýh príložného do 4,0 m | 295.6 | m2 | 5.62 | 1661.272 |  |  | 0.001 | 0.2956
70,38 x 2,1 x 2 = 295,60 m2
8. | 15110 - 1112 | Odstránenie paženia príložného | 295.6 | m2 | 3.102 | 916.9512
9. | 17410 - 1002 | Zásyp rýh so zhutnením do 1 000 m3 | 393.37 | m3 | 2.91 | 1144.7067
Výkop 579,38 m3
menej obsyp
138,13 x 1,20 x 0,75 = - 124,32 m3
70,38 x 1,1 x 0,60 = - 46,45 m3
menej šachty
3,14 x 0,60 x 0,60 x 13,48 = - 15,24 m3
spolu : 393,37 m3
10. | 17510 - 1101 | Obsyp potrubia bez prehodenia | 124.54 | m3 | 12.873 | 1603.2034
Z pol. č.9 170,77 m3
menej lôžko = - 36,47 m3
menej potrubie
3,14 x 0,15 x 0,15 x 138,13 = - 9,76 m3
|  | spolu : 124,54 m3 | [16 empty] | E
11. | 583 | Dodávka piesku - obsyp | 124.54 | m3 | 25 | 3113.5 |  |  | 1.89 | 235.3806
12. | 583 | Dodávka štrkodrvy na zásyp | 393.37 | m3 | 23 | 9047.51 |  |  | 1.89 | 743.4693
794,82 x 0,85
13. | 16230 - 1122 | Vodorov. prem. výkopku do 1km - prebytok | 579.38 | m3 | 2.288 | 1325.6214
14. | 17120 - 1203 | Uloženie na skládke | 579.38 | m3 | 0.628 | 363.8506
15. | 11510 - 1201 | Čerpanie vody | 360 | hod | 3.45 | 1242
16. | 11510 - 1301 | Pohotovosť | 15 | deň | 4.62 | 69.3
17. | KP | Zriadenie a odstránenie čerpacích studní | 1 | ks | 464 | 464
18. | P.C. | Vytýčenie trasy vodovodu, kanalizácie | 0.217 | km | 500 | 108.5
19. | KP | Sťažený výkop + zaistenie križujúcich vedení | 28.97 | m3 | 15 | 434.55
579,38 x 0,05
|  | Z e m n é p r á c e s p o l u : |  |  |  | 36656.5994 |  |  |  | 0.94622
978.8499
45 - P O D K L A D N É K O N Š T R U K C I E
1. | 45157 - 3111 | Lôžko pod potrubie z piesku, štrkopiesku | 36.47 | m3 | 26.5 | 966.455 |  |  | 1.89 | 68.9283
| PVC DN 300 | 146,47 - ( 1,39 x ) = 138,13 x 1,20 x 0,15 = 24,86 m3
| prípojky | 70,38 x 1,1 x 0,15 = 11,61 m3
spolu : 36,47 m3
2. | 45211 - 2111 | Osadenie vyrovnávacích prstencov | 6 | ks | 6.54 | 39.24 |  |  | 0.0066 | 0.0396
3. | 592 | Dodávka prstencov 625 x 60 | 3 | ks | 15.6 | 46.8 |  |  | 0.642 | 1.926
4. | 592 | Dodávka prstencov 625 x 80 | 3 | ks | 17.9 | 53.7 |  |  | 0.899 | 2.697
6. | 45231 - 1131 | Dosky podkladné z bet. C 12/15 m3 | 1.21 | m3 | 95.99 | 116.1479 |  |  | 2.217 | 2.6826
3,14 x 0,80 x 0,80 x 0,10 x 6 = 1,21 m3
7. | 45235 - 1101 | Debnenie dosiek | 5.03 | m2 | 10.53 | 52.9659 |  |  | 0.005 | 0.02515
3,14 x 1,6 x 0,10 x 6 = 5,03 m2
|  | P o d k l a d n é k o n š t r u k c i e s p o l u : |  |  |  | 1275.3088 |  |  |  | 7.3703
68.9283
8 - P O T R U B N É V E D E N I E
1. | 87137 - 3121 | Montáž potrubia kanalizačného PVC DN 300 | 140.47 | m | 1.43 | 200.8721
| DN 300 | 146,47 - ( 1 x 6) = 140,47 m
2. | 87737 - 3121 | Montáž tvaroviek odb. PVC DN 300 | 14 | ks | 5.103 | 71.442
3. | 89441 - 1121 | Šachty kanalizač. na potrubí DN 300 | 6 | ks | 366.98 | 2201.88 |  |  | 1.97 | 11.82
4. | 89910 - 4111 | Osadenie poklopov | 6 | ks | 24.87 | 149.22 |  |  | 0.007 | 0.042
5. | 592 | Skruž prechodová 1000/625 SK - s osad. stup. | 6 | ks | 113.4 | 680.4 |  |  | 0.58 | 3.48
s tesnením
6. | 592 | Skruž rovná 1000/1000 - s osadenými stupačkami | 1 | ks | 184.9 | 184.9 |  |  | 1.01 | 1.01
s tesnením
7. | 592 | Skruž rovná 1000/500 - s osadenými stupačkami | 5 | ks | 88.8 | 444 |  |  | 0.505 | 2.525
s tesnením
8. | 592 | Detto, 1000/250 - s osadenými stupačkami | 2 | ks | 60.4 | 120.8 |  |  | 0.25 | 0.5
s tesnením
9. | 592 | Šachtové dno DN 300 poplast. stupačkami | 6 | ks | 650 | 3900 |  |  | 1.65 | 9.9
s prechodkami do stien ( hladké ) H 750, s tesnením
10. | 552 | Poklopy DN 600 s odvetrávaním, kategória D | 6 | ks | 143 | 858 |  |  | 0.174 | 1.044
s tesnením proti otrasom
11. | 89237 - 1111 | Skúška tesnosti kanalizácie DN 300 | 146.47 | m | 2.1 | 307.587
12. | "R" | Zabezpečenie koncov | 1 | ks | 86.3 | 86.3
13. | 286 | Potrubie PVC hrdlové DN 300 SN 8 | 24 | ks | 180 | 4320 |  |  | 0.081 | 1.944
140,47 : 5 = 24ks
14. | 286 | Odbočka PVC 300/150 | 14 | ks | 42.1 | 589.4 |  |  | 0.014 | 0.196
15. | 87131 - 3121 | Montáž potrubia PVC DN 150, | 70.38 | m | 0.81 | 57.0078
16. | 286 | Potrubie PVC DN 150 SN 8 | 70.38 | m | 18.7 | 1316.106 |  |  | 0.006 | 0.42228
17. | 89231 - 1000 | Skúška tesnosti kanalizácie DN 150 | 70.38 | m | 1.32 | 92.9016
18. | "R" | Zabezpečenie koncov | 14 | ks | 3.96 | 55.44
19. | 87731 - 3123 | Montáž tvaroviek jednoosých DN 150 | 42 | ks | 1.99 | 83.58
20. | 286 | Koleno PVC DN 150 /30 st. | 14 | ks | 13.9 | 194.6 |  |  | 0.001 | 0.014
21. | 286 | Koleno PVC DN 150 /45 st. | 14 | ks | 14.5 | 203 |  |  | 0.001 | 0.014
22. | 286 | Záslepka PVC DN 150 | 14 | ks | 13.2 | 184.8 |  |  | 0.5 | 7
|  | P o t r u b n é v e d e n i e s p o l u : |  |  |  | 16302.2365 |  |  |  | 39.9113
9 - O S T A T N É K O N Š T R U K C I E
1. | "R" | Náter bet.konšťr. na anorganickom základe dvojnásobný | 55.03 | m2 | 8.5 | 467.755
3,14 x 1,3 x 13,48 = 55,03 m2
|  | O s t a t n é k o n š t r u k c i e s p o l u : |  |  |  | 467.755

## Rekap staveb 2. (hidden)
Investor : | D.M.V. s.r.o., Pôtor
Projektant:
Dodávateľ:
Dátum : Február 2014 | november 2014
Stavba : | TECHNICKÁ INFRAŠTRUKTÚRA OBYTNEJ ZÓNY MAJER V MODROM KAMENI
Por. | Kód položky | Popis položky, stavebného dielu, remesla, | Množstvo | Merná | Jednotková | Konštrukcie | Špecifikovaný | Spolu | Hmotnosť v tonách |  | Suť v tonách |  | Pozícia | Množstvo | Množstvo | Množstvo | Vyňatý | Vysoká sadzba | Typ
číslo |  | výkaz-výmer | výmera | jednotka | cena | a práce | materiál |  | Jednotková | Spolu | Jednotková | Spolu |  | rozpočtované | od začiatku | dodatok | z režimu stavba | DPH ( materiál ) | položky
R E K A P I T U L Á C I A S T A V E B N Ý CH O B J E K T O V
1. | SO - 102.1 | Vodovod
2. | SO 103.1 | Splašková kanalizácia stoka A, A-1 |  |  |  |  | 60321.0351
3. | SO - 103.1 | STL plynovod
|  | S T A V E B N Á Č A S Ť S P O L U ( bez DPH ) | [6 empty] | €
|  | DPH |  | % | 20 |  |  |  | €