## Rekapitulácia stavby
Export Komplet | [28 empty] | 2.0 |  |  |  |  | False | False | {2ba7de54-716f-4f64-807b-8e85cd9e8f58}
[20 empty] | >> skryté stĺpce << | [12 empty] | 0,01 | 20
[33 empty] | 0,01 | 20
|  | REKAPITULÁCIA STAVBY | [18 empty] | v --- nižšie sa nachádzajú doplnkové a pomocné údaje k zostavám --- v | [11 empty] | 0,001
|  | Kód: | [30 empty] | 0,01
|  | Stavba: |  |  |  |  | MŠ Čordáková 17 - Stavebné úpravy časti priestorov | [25 empty] | 0,01
|  | JKSO: | [13 empty] | KS: | [16 empty] | 0,01
|  | Miesto: |  |  |  |  | Košice | [8 empty] | Dátum: | [16 empty] | 0,01
0,01
|  | Objednávateľ: |  |  |  |  | BPMK, s.r.o., Košice | [8 empty] | IČO: | [16 empty] | 0,01
[16 empty] | IČ DPH: | [16 empty] | 0,01
0,01
|  | Zhotoviteľ: | [13 empty] | IČO: | [16 empty] | 0,01
[16 empty] | IČ DPH: | [16 empty] | 0,01
False
|  | Projektant: | [13 empty] | IČO: |  | 47221828 | [14 empty] | False
|  |  | Ing. Marta Tomková, T.D.LINE s.r.o. | [12 empty] | IČ DPH: |  | SK2023813990 | [14 empty] | True
0,01
|  | Spracovateľ: | [13 empty] | IČO: | [16 empty] | 0,01
[16 empty] | IČ DPH: | [16 empty] | True
Poznámka:
"Výkaz výmer je vypracovaný v rozsahu projektovej dokumentácie pre stavebné povolenie. Zhotoviteľ stavby pred realizáciou je povinný preveriť koordinačné rozmery stavby a jednotlivé výmery a podľa potreby stav aktualizovať. "
|  | Cena bez DPH | [13 empty] | 0
[8 empty] | Sadzba dane |  |  | Základ dane |  |  |  |  | Výška dane
|  | DPH |  | základná |  |  |  | 20% |  |  | 0 |  |  |  |  | 0
|  |  |  | znížená |  |  |  | 20% |  |  | 0 |  |  |  |  | 0
|  |  |  | zákl. prenesená |  |  |  | 20% |  |  | 0 |  |  |  |  | 0
|  |  |  | zníž. prenesená |  |  |  | 20% |  |  | 0 |  |  |  |  | 0
|  |  |  | nulová |  |  |  | 0% |  |  | 0 |  |  |  |  | 0
|  | Cena s DPH | [6 empty] | v |  |  | EUR |  |  |  | 0
|  | Projektant | [11 empty] | Spracovateľ
|  | Dátum a podpis: | [7 empty] | Pečiatka |  |  |  | Dátum a podpis: |  |  | Pečiatka
|  | Objednávateľ | [11 empty] | Zhotoviteľ
|  | Dátum a podpis: | [7 empty] | Pečiatka |  |  |  | Dátum a podpis: |  |  | Pečiatka
REKAPITULÁCIA OBJEKTOV STAVBY
Kód:
| Stavba: | [6 empty] | MŠ Čordáková 17 - Stavebné úpravy časti priestorov
| Miesto: | [6 empty] | Košice | [6 empty] | Dátum:
| Objednávateľ: | [6 empty] | BPMK, s.r.o., Košice | [6 empty] | Projektant: |  | Ing. Marta Tomková, T.D.LINE s.r.o. |  |  |  | Informatívne údaje z listov zákaziek
| Zhotoviteľ: | [13 empty] | Spracovateľ:
| Kód |  |  |  | Popis | [7 empty] | Cena bez DPH [EUR] |  |  |  |  | Cena s DPH [EUR] | Typ |  | z toho Ostat. náklady [EUR] | DPH [EUR] | Normohodiny [h] | DPH základná [EUR] | DPH znížená [EUR] | DPH základná prenesená [EUR] | DPH znížená prenesená [EUR] | Základňa DPH základná | Základňa DPH znížená | Základňa DPH zákl. prenesená | Základňa DPH zníž. prenesená | Základňa DPH nulová
| Náklady z rozpočtov | [11 empty] | 0 |  |  |  |  | 0 |  |  | 0 | 0 | #REF! | 0 | 0 | 0 | 0 | 0 | 0 | 0 | 0 | 0 | D | 0 |  | IMPORT | {2ba7de54-716f-4f64-807b-8e85cd9e8f58} | {00000000-0000-0000-0000-000000000000}
/ |  | 01 |  |  |  | MŠ Čordáková 17 - Stavebné úpravy časti priestorov | [6 empty] | 0 |  |  |  |  | 0 | STA |  | 0 | 0 | #REF! | 0 | 0 | 0 | 0 | 0 | 0 | 0 | 0 | 0 |  | 1 | ###NOINSERT### | IMPORT | {2ba7de54-716f-4f64-807b-8e85cd9e8f58} | {00000000-0000-0000-0000-000000000000}
/ |  | 02 |  |  |  | MŠ Čordáková 17 - Zdravotechnika | [6 empty] | 0 |  |  |  |  | 0 | STA |  | 0 | 0 | #REF! | 0 | 0 | 0 | 0 | 0 | 0 | 0 | 0 | 0 |  | 1 | ###NOINSERT### | IMPORT | {2ba7de54-716f-4f64-807b-8e85cd9e8f58} | {00000000-0000-0000-0000-000000000000}
/ |  | 03 |  |  |  | MŠ Čordáková 17 - Elektroinštalácia | [6 empty] | 0 |  |  |  |  | 0 | STA |  | 0 | 0 | 641.6394 | 0 | 0 | 0 | 0 | 0 | 0 | 0 | 0 | 0 |  | 1 | ###NOINSERT### | IMPORT | {2ba7de54-716f-4f64-807b-8e85cd9e8f58} | {00000000-0000-0000-0000-000000000000}
/ |  | 04 |  |  |  | MŠ Čordáková 17 - Oprava obvod. plášťa | [6 empty] | 0 |  |  |  |  | 0 | STA |  | 0 | 0 | 2.2917 | 0 | 0 | 0 | 0 | 0 | 0 | 0 | 0 | 0 |  | 1 | ###NOINSERT### | IMPORT | {2ba7de54-716f-4f64-807b-8e85cd9e8f58} | {00000000-0000-0000-0000-000000000000}
/ |  | 05 |  |  |  | MŠ Čordáková 17 - Ležatá kanalizácia | [6 empty] | 0 |  |  |  |  | 0 | STA |  | 0 | 0 | 1.467 | 0 | 0 | 0 | 0 | 0 | 0 | 0 | 0 | 0 |  | 1 | ###NOINSERT### | IMPORT | {2ba7de54-716f-4f64-807b-8e85cd9e8f58} | {00000000-0000-0000-0000-000000000000}

## 01- MŠ Čordáková 1...
[10 empty] | >> skryté stĺpce << | [10 empty] | {2ba7de54-716f-4f64-807b-8e85cd9e8f58}
0
|  | KRYCÍ LIST ZADANIA | [8 empty] | v --- nižšie sa nachádzajú doplnkové a pomocné údaje k zostavám --- v | [9 empty] | False
Stavba:
MŠ Čordáková 17 - Stavebné úpravy časti priestorov
|  | JKSO: |  |  |  |  | KS:
|  | Miesto: |  | Košice |  |  | Dátum:
|  | Objednávateľ: |  | BPMK, s.r.o., Košice |  |  | IČO:
IČ DPH:
|  | Zhotoviteľ: |  |  |  |  | IČO:
IČ DPH:
|  | Projektant: |  |  |  |  | IČO: | 47221828
|  |  | Ing. Marta Tomková, T.D.LINE s.r.o. |  |  |  | IČ DPH: | SK2023813990
|  | Spracovateľ: |  |  |  |  | IČO:
IČ DPH:
Poznámka:
"Výkaz výmer je vypracovaný v rozsahu projektovej dokumentácie pre stavebné povolenie. Zhotoviteľ stavby pred realizáciou je povinný preveriť koordinačné rozmery stavby a jednotlivé výmery a podľa potreby stav aktualizovať. "
|  | Cena bez DPH | [5 empty] | 0
|  |  |  | Základ dane |  |  | Sadzba dane | Výška dane
|  | DPH | základná | 0 |  |  | 20% | 0
|  |  | znížená | 0 |  |  | 20% | 0
|  |  | zákl. prenesená | 0 |  |  | 20% | 0
|  |  | zníž. prenesená | 0 |  |  | 20% | 0
|  |  | nulová | 0 |  |  | 0% | 0
|  | Cena s DPH |  |  | v | EUR |  | 0
|  | Projektant |  |  | Spracovateľ
|  | Dátum a podpis: |  | Pečiatka | Dátum a podpis: |  |  | Pečiatka
|  | Objednávateľ |  |  | Zhotoviteľ
|  | Dátum a podpis: |  | Pečiatka | Dátum a podpis: |  |  | Pečiatka
REKAPITULÁCIA ZADANIA
Stavba:
MŠ Čordáková 17 - Stavebné úpravy časti priestorov
| Miesto: |  |  | Košice |  |  | Dátum:
| Objednávateľ: |  |  | BPMK, s.r.o., Košice |  |  | Projektant: | Ing. Marta Tomková, T.D.LINE s.r.o.
| Zhotoviteľ: | [5 empty] | Spracovateľ:
| Kód dielu - Popis | [6 empty] | Cena celkom [EUR]
| Náklady z rozpočtu | [6 empty] | 0 | [10 empty] | 0 |  |  | -1
|  | HSV - Práce a dodávky HSV | [5 empty] | 0
|  | 1 - Zemné práce | [5 empty] | 0
|  | 2 - Zakladanie | [5 empty] | 0
|  | 3 - Zvislé a kompletné konštrukcie | [5 empty] | 0
|  | 6 - Úpravy povrchov, podlahy, osadenie | [5 empty] | 0
|  | 9 - Ostatné konštrukcie a práce-búranie | [5 empty] | 0
|  | 99 - Presun hmôt HSV | [5 empty] | 0
|  | PSV - Práce a dodávky PSV | [5 empty] | 0
|  | 711 - Izolácie proti vode a vlhkosti | [5 empty] | 0
|  | 713 - Izolácie tepelné | [5 empty] | 0
|  | 764 - Konštrukcie klampiarske | [5 empty] | 0
|  | 766 - Konštrukcie stolárske | [5 empty] | 0
|  | 767 - Konštrukcie doplnkové kovové | [5 empty] | 0
|  | 769 - Montáž vzduchotechnických zariadení | [5 empty] | 0
|  | 771 - Podlahy z dlaždíc | [5 empty] | 0
|  | 776 - Podlahy povlakové | [5 empty] | 0
|  | 784 - Maľby | [5 empty] | 0
ZADANIE
Stavba:
MŠ Čordáková 17 - Stavebné úpravy časti priestorov
| Miesto: |  |  | Košice |  |  | Dátum:
| Objednávateľ: |  |  | BPMK, s.r.o., Košice |  |  | Projektant: | Ing. Marta Tomková, T.D.LINE s.r.o.
| Zhotoviteľ: | [5 empty] | Spracovateľ:
| PČ | Typ | Kód | Popis | MJ | Množstvo | J.cena [EUR] | Cena celkom [EUR] | Cenová sústava |  |  | DPH | J. Nh [h] | Nh celkom [h] | J. hmotnosť [t] | Hmotnosť celkom [t] | J. suť [t] | Suť Celkom [t]
| Náklady z rozpočtu | [6 empty] | 0 | [5 empty] | #REF! |  | #REF! |  | #REF! |  |  | D | -1 | [10 empty] | #REF!
|  | D | HSV | Práce a dodávky HSV |  |  |  | 0 | [5 empty] | 641.6394 |  | 52.0788 |  | 25.0845 |  | 1 | D | 0 |  |  |  | ROZPOCET | [6 empty] | 0
|  | D | 1 | Zemné práce |  |  |  | 0 | [5 empty] | 2.2917 |  | 0 |  | 0 |  | 1 | D | 1 |  |  |  | ROZPOCET | [6 empty] | 0
| 1 | K | 131211101 | Hĺbenie jám v hornine tr.3 súdržných - ručným náradím | m3 | 0.381 |  | 0 |  |  |  | znížená | 3.8504 | 1.467 | 0 | 0 | 0 | 0 |  | 4 | K | 2 |  |  |  | ROZPOCET | 0 | 0 | 0 | 0 | 0 | 2 | 0 | 4 | -1557093848
|  | VV |  | 0,68*0,7*0,8 |  | 0.381 | [14 empty] | VV | 2 | 2 | True | 1 | ROZPOCET
| 2 | K | 171101103 | Uloženie sypaniny do násypu súdržnej horniny s mierou zhutnenia nad 96 do 100 % podľa Proctor-Standard | m3 | 14.995 |  | 0 |  |  |  | znížená | 0.055 | 0.82472 | 0 | 0 | 0 | 0 |  | 4 | K | 2 |  |  |  | ROZPOCET | 0 | 0 | 0 | 0 | 0 | 2 | 0 | 4 | -597591017
|  | VV |  | 1,5*12,5*0,3 |  | 5.623 | [14 empty] | VV | 2 | 2 | True | 0 | ROZPOCET
|  | VV |  | 4,4*7,1*0,3 |  | 9.372 | [14 empty] | VV | 2 | 2 | True | 0 | ROZPOCET
|  | VV |  | Súčet |  | 14.995 | [14 empty] | VV | 2 | 4 | True | 1 | ROZPOCET
|  | D | 2 | Zakladanie |  |  |  | 0 | [5 empty] | 10.5113 |  | 27.8032 |  | 0 |  | 1 | D | 1 |  |  |  | ROZPOCET | [6 empty] | 0
| 3 | K | 271533001 | Násyp pod základové konštrukcie so zhutnením z kameniva hrubého drveného fr.32-63 mm | m3 | 4.999 |  | 0 |  |  |  | znížená | 1.1318 | 5.6579 | 2.07 | 10.3479 | 0 | 0 |  | 4 | K | 2 |  |  |  | ROZPOCET | 0 | 0 | 0 | 0 | 0 | 2 | 0 | 4 | -1210958055
|  | VV |  | 1,5*12,5*0,10 |  | 1.875 | [14 empty] | VV | 2 | 2 | True | 0 | ROZPOCET
|  | VV |  | 4,4*7,1*0,10 |  | 3.124 | [14 empty] | VV | 2 | 2 | True | 0 | ROZPOCET
|  | VV |  | Súčet |  | 4.999 | [14 empty] | VV | 2 | 4 | True | 1 | ROZPOCET
| 4 | K | 273313612 | Betón základových dosiek, prostý tr. C 20/25 | m3 | 7.499 |  | 0 |  |  |  | znížená | 0.61771 | 4.6322 | 2.2151 | 16.6113 | 0 | 0 |  | 4 | K | 2 |  |  |  | ROZPOCET | 0 | 0 | 0 | 0 | 0 | 2 | 0 | 4 | 1363300844
|  | VV |  | 1,5*12,5*0,15 |  | 2.813 | [14 empty] | VV | 2 | 2 | True | 0 | ROZPOCET
|  |  |  | 4,4*7,1*0,15 |  | 4.686
|  | VV |  | Súčet |  | 7.499 | [14 empty] | VV | 2 | 4 | True | 1 | ROZPOCET
| 5 | K | 275313612 | Betón základových pätiek, prostý tr. C 20/25 | m3 | 0.381 |  | 0 |  |  |  | znížená | 0.58056 | 0.22119 | 2.2151 | 0.84396 | 0 | 0 |  | 4 | K | 2 |  |  |  | ROZPOCET | 0 | 0 | 0 | 0 | 0 | 2 | 0 | 4 | 662188509
|  | VV |  | 0,68*0,7*0,8 |  | 0.381 | [14 empty] | VV | 2 | 2 | True | 1 | ROZPOCET
|  | D | 3 | Zvislé a kompletné konštrukcie |  |  |  | 0 | [5 empty] | 29.1358 |  | 3.4987 |  | 0 |  | 1 | D | 1 |  |  |  | ROZPOCET | [6 empty] | 0
| 6 | K | 311208315a | Dodatočná hĺbková injektáž zemín - sonda 5ks | ks | 5 |  | 0 |  |  |  | znížená | 0.5052 | 2.526 | 0.00153 | 0.00765 | 0 | 0 |  | 4 | K | 2 |  |  |  | ROZPOCET | 0 | 0 | 0 | 0 | 0 | 2 | 0 | 4 | 2137705117
| 7 | K | 311208315 | Dodatočná hĺbková injektáž zemín | m | 12.855 |  | 0 |  |  |  | znížená | 0.5052 | 6.4943 | 0.00153 | 0.019668 | 0 | 0 |  | 4 | K | 2 |  |  |  | ROZPOCET | 0 | 0 | 0 | 0 | 0 | 2 | 0 | 4 | -1241315896
|  | VV |  | 2,75*2+4,115+1,62*2 |  | 12.855 | [14 empty] | VV | 2 | 2 | True | 1 | ROZPOCET
| 8 | K | 317166101 | Nosný preklad PORFIX, šírky 100 mm, výšky 250 mm, dĺžky 1200 mm | ks | 5 |  | 0 |  |  |  | znížená | 0.25337 | 1.2668 | 0.05508 | 0.2754 | 0 | 0 |  | 4 | K | 2 |  |  |  | ROZPOCET | 0 | 0 | 0 | 0 | 0 | 2 | 0 | 4 | -265811188
| 9 | K | 34023837 | Zamurovanie otvorov plochy od0,25 do 1,0 m2 tvárnicami Ztong (250x500x250) | m2 | 1.08 |  | 0 |  |  |  | znížená | 0.42428 | 0.45822 | 0.07194 | 0.077695 | 0 | 0 |  | 4 | K | 2 |  |  |  | ROZPOCET | 0 | 0 | 0 | 0 | 0 | 2 | 0 | 4 | -306982707
|  | VV |  | 0,6*1,8 |  | 1.08 | [14 empty] | VV | 2 | 2 | True | 1 | ROZPOCET
| 10 | K | 342272102 | Priečky z tvárnic YTONG hr. 100 mm P2-500 hladkých, na MVC a maltu YTONG (100x249x599) | m2 | 43.345 |  | 0 |  |  |  | znížená | 0.42428 | 18.3904 | 0.07194 | 3.1182 | 0 | 0 |  | 4 | K | 2 |  |  |  | ROZPOCET | 0 | 0 | 0 | 0 | 0 | 2 | 0 | 4 | -306982707
|  | VV |  | (4,4+7,3+2,05+1,55*2)*3 |  | 50.55 | [14 empty] | VV | 2 | 2 | True | 0 | ROZPOCET
|  | VV |  | -(0,6*1,9*2+0,8*1,97*2+0,9*1,97) |  | -7.205 | [14 empty] | VV | 2 | 2 | True | 0 | ROZPOCET
|  | VV |  | Súčet |  | 43.345 | [14 empty] | VV | 2 | 4 | True | 1 | ROZPOCET
|  | D | 6 | Úpravy povrchov, podlahy, osadenie |  |  |  | 0 | [5 empty] | 289.5766 |  | 20.5748 |  | 0 |  | 1 | D | 1 |  |  |  | ROZPOCET | [6 empty] | 0
| 11 | K | 612481119 | Potiahnutie vnútorných stien sklotextílnou mriežkou s celoplošným prilepením | m2 | 326.38 |  | 0 |  |  |  | znížená | 0.11118 | 36.2869 | 0.00415 | 1.3545 | 0 | 0 |  | 4 | K | 2 |  |  |  | ROZPOCET | 0 | 0 | 0 | 0 | 0 | 2 | 0 | 4 | -1698819407
|  | VV |  | 43,345*2 |  | 86.69 | [14 empty] | VV | 2 | 2 | True | 1 | ROZPOCET
|  | VV |  | 239.69 |  | 239.69 | [14 empty] | VV | 2 | 2 | True | 1 | ROZPOCET
|  | VV |  | Súčet |  | 326.38 | [14 empty] | VV | 2 | 4 | True | 1 | ROZPOCET
| 12 | K | 622462492 | Príprava podkladu stien PCI, základový penetračný náter Gisogrund PGM | m2 | 326.38 |  | 0 |  |  |  | znížená | 0.09204 | 30.04 | 0.00021 | 0.06854 | 0 | 0 |  | 4 | K | 2 |  |  |  | ROZPOCET | 0 | 0 | 0 | 0 | 0 | 2 | 0 | 4 | -1525734542
| 13 | K | 612460251 | Vnútorná omietka stien vápennocementová štuková (jemná), hr. 3 mm | m2 | 326.38 |  | 0 |  |  |  | znížená | 0.31826 | 103.8737 | 0.00472 | 1.5405 | 0 | 0 |  | 4 | K | 2 |  |  |  | ROZPOCET | 0 | 0 | 0 | 0 | 0 | 2 | 0 | 4 | -2084909990
C | 14 | K | 624481111 | Prekrytie škár Helikálnou výstužou(s dodaním hmôt) šírka pruhu 120 mm | m | 15.4 |  | 0 |  |  |  | znížená | 0.31826 | 4.9012 | 0.00472 | 0.072688 | 0 | 0 |  | 4 | K | 2 |  |  |  | ROZPOCET | 0 | 0 | 0 | 0 | 0 | 2 | 0 | 4 | -2084909990
V | 15 | K | 624601161 | Tmelenie škár tmelom Sika (s dodaním hmôt) s prierezom 40x20xmm | m | 30.8 |  | 0
| 16 | K | 631362442 | Výstuž mazanín z betónov (kameniva) a z ľahkých batónov zo sieti Kari priemer drôtu 8/8 mm, veľkosť oka 150x150 mm s uložením 2x | m2 | 103.29 |  | 0 |  |  |  | znížená | 0.53735 | 55.5029 | 0.0927 | 9.575 | 0 | 0 |  | 4 | K | 2 |  |  |  | ROZPOCET | 0 | 0 | 0 | 0 | 0 | 2 | 0 | 4 | -2811138
|  | VV |  | 51,645*2 |  | 103.29 | [14 empty] | VV | 2 | 2 | True | 1 | ROZPOCET
| 17 | K | 632450024 | Cementový poter PCI Pericem EBF 04 hrubý, triedy CT-C25-F4, hr. 50 mm | m2 | 78.56 |  | 0 |  |  |  | znížená | 0.53735 | 42.2142 | 0.0927 | 7.2825 | 0 | 0 |  | 4 | K | 2 |  |  |  | ROZPOCET | 0 | 0 | 0 | 0 | 0 | 2 | 0 | 4 | -2811138
| 18 | K | 632450161 | Cementová samonivelizačná stierka PCI Pericem 515, triedy CT-C30-F6, hr. 5 mm | m2 | 78.56 |  | 0 |  |  |  | znížená | 0.21331 | 16.7576 | 0.00867 | 0.68112 | 0 | 0 |  | 4 | K | 2 |  |  |  | ROZPOCET | 0 | 0 | 0 | 0 | 0 | 2 | 0 | 4 | -653881590
|  | D | 9 | Ostatné konštrukcie a práce-búranie |  |  |  | 0 | [5 empty] | 264.1649 |  | 0.20216 |  | 25.0845 |  | 1 | D | 1 |  |  |  | ROZPOCET | [6 empty] | 0
| 19 | K | 941955002 | Lešenie ľahké pracovné pomocné s výškou lešeňovej podlahy nad 1,20 do 1,90 m | m2 | 94.9 |  | 0 |  |  |  | znížená | 0.13828 | 13.1228 | 0.00192 | 0.18221 | 0 | 0 |  | 4 | K | 2 |  |  |  | ROZPOCET | 0 | 0 | 0 | 0 | 0 | 2 | 0 | 4 | 1338702362
|  | VV |  | 14,6*6,5 |  | 94.9 | [14 empty] | VV | 2 | 2 | True | 1 | ROZPOCET
| 20 | K | 968061113 | Vyvesenie dreveného okenného krídla do suti plochy nad 1,5 m2, -0,01600t | ks | 8 |  | 0 |  |  |  | znížená | 0.061 | 0.488 | 0 | 0 | 0.016 | 0.128 |  | 4 | K | 2 |  |  |  | ROZPOCET | 0 | 0 | 0 | 0 | 0 | 2 | 0 | 4 | 1989833405
|  | VV |  | 8 |  | 8 | [14 empty] | VV | 2 | 2 | True | 1 | ROZPOCET
| 21 | K | 968061115 | Demontáž okien drevených, 1 bm obvodu - 0,008t | m | 52.8 |  | 0 |  |  |  | znížená | 0.188 | 9.9264 | 0 | 0 | 0.008 | 0.4224 |  | 4 | K | 2 |  |  |  | ROZPOCET | 0 | 0 | 0 | 0 | 0 | 2 | 0 | 4 | -839899765
|  | VV |  | (1,5*2+1,8*2)*8 |  | 52.8 | [14 empty] | VV | 2 | 2 | True | 1 | ROZPOCET
| 22 | K | 968061125 | Vyvesenie dreveného dverného krídla do suti plochy do 2 m2, -0,02400t | ks | 14 |  | 0 |  |  |  | znížená | 0.049 | 0.686 | 0 | 0 | 0.024 | 0.336 |  | 4 | K | 2 |  |  |  | ROZPOCET | 0 | 0 | 0 | 0 | 0 | 2 | 0 | 4 | 1682260030
|  | VV |  | 1 |  | 14 | [14 empty] | VV | 2 | 2 | True | 0 | ROZPOCET
| 23 | K | 968061116 | Demontáž dverí drevených vchodových, 1 bm obvodu - 0,012t | m | 33.3 |  | 0 |  |  |  | znížená | 0.188 | 6.2604 | 0 | 0 | 0.012 | 0.3996 |  | 4 | K | 2 |  |  |  | ROZPOCET | 0 | 0 | 0 | 0 | 0 | 2 | 0 | 4 | -603522520
|  | VV |  | (1,3*2+2,1*2)*1 |  | 6.8 | [14 empty] | VV | 2 | 2 | True | 1 | ROZPOCET
|  | VV |  | (1,5*3+2,9*2)*1 |  | 10.3 | [14 empty] | VV | 2 | 2 | True | 1 | ROZPOCET
|  | VV |  | (1,4*2+2*2)*1 |  | 6.8 | [14 empty] | VV | 2 | 2 | True | 1 | ROZPOCET
|  | VV |  | (1,2*3+2,9*2)*1 |  | 9.4 | [14 empty] | VV | 2 | 2 | True | 1 | ROZPOCET
|  | VV |  | Súčet |  | 33.3 | [14 empty] | VV | 2 | 4 | True | 1 | ROZPOCET
| 24 | K | 962086111 | Búranie muriva priečok z pórobetónu hr. do 150 mm, -0,07500t | m2 | 43.345 |  | 0 |  |  |  | znížená | 0.198 | 8.5823 | 0 | 0 | 0.075 | 3.2509 |  | 4 | K | 2 |  |  |  | ROZPOCET | 0 | 0 | 0 | 0 | 0 | 2 | 0 | 4 | 1190134846
|  | VV |  | (4,4+7,3+2,05+1,55*2)*3 |  | 50.55 | [14 empty] | VV | 2 | 2 | True | 0 | ROZPOCET
|  | VV |  | -(0,6*1,9*2+0,8*1,97*2+0,9*1,97) |  | -7.205 | [14 empty] | VV | 2 | 2 | True | 0 | ROZPOCET
|  | VV |  | Súčet |  | 43.345 | [14 empty] | VV | 2 | 4 | True | 1 | ROZPOCET
| 25 | K | 971055003 | Rezanie konštrukcií zo železobetónu hr. panelu 100 mm stenovou pílou -0,01200t | m | 35.7 |  | 0 |  |  |  | znížená | 2.114 | 75.4705 | 2e-05 | 0.000714 | 0 | 0 |  | 4 | K | 2 |  |  |  | ROZPOCET | 0 | 0 | 0 | 0 | 0 | 2 | 0 | 4 | 1708820064
|  | VV |  | 1,5*2+4,75*2 |  | 12.5 | [14 empty] | VV | 2 | 2 | True | 0 | ROZPOCET
|  | VV |  | 4,5*2+7,1*2 |  | 23.2 | [14 empty] | VV | 2 | 2 | True | 0 | ROZPOCET
|  | VV |  | Súčet |  | 35.7 | [14 empty] | VV | 2 | 4 | True | 1 | ROZPOCET
| 26 | K | 965042141 | Búranie podkladov pod dlažby, liatych dlažieb a mazanín,betón alebo liaty asfalt hr.do 100 mm, plochy nad 4 m2 -2,20000t | m3 | 8.503 |  | 0 |  |  |  | znížená | 6.6262 | 56.3427 | 0 | 0 | 2.2 | 18.7066 |  | 4 | K | 2 |  |  |  | ROZPOCET | 0 | 0 | 0 | 0 | 0 | 2 | 0 | 4 | -1164106159
|  | VV |  | 1,5*4,75*0,045 |  | 0.321 | [14 empty] | VV | 2 | 2 | True | 0 | ROZPOCET
|  | VV |  | 1,5*4,75*0,140 |  | 0.998 | [14 empty] | VV | 2 | 2 | True | 0 | ROZPOCET
|  | VV |  | 4,4*7,1*0,05 |  | 1.562 | [14 empty] | VV | 2 | 2 | True | 0 | ROZPOCET
|  | VV |  | 4,4*7,1*0,14 |  | 4.374 | [14 empty] | VV | 2 | 2 | True | 0 | ROZPOCET
|  |  |  | 27,735*0,045 |  | 1.248
|  | VV |  | Súčet |  | 8.503 | [14 empty] | VV | 2 | 4 | True | 1 | ROZPOCET
| 27 | K | 965081712 | Búranie dlažieb, bez podklad. lôžka z xylolit., alebo keramických dlaždíc hr. do 10 mm, -0,02000t | m2 | 41.35 |  | 0 |  |  |  | znížená | 0.166 | 6.8641 | 0 | 0 | 0.02 | 0.827 |  | 4 | K | 2 |  |  |  | ROZPOCET | 0 | 0 | 0 | 0 | 0 | 2 | 0 | 4 | 1827133654
|  | VV |  | 13.61 |  | 13.61 | [14 empty] | VV | 2 | 2 | True | 1 | ROZPOCET
|  |  |  | 27.74 |  | 27.74
|  | VV |  | Súčet |  | 41.35 | [14 empty] | VV | 2 | 4 | True | 1 | ROZPOCET
| 28 | K | 712300833 | Odstránenie hydroizolácie trojvrstvovej, -0,01400t | m2 | 50.7 |  | 0 |  |  |  | znížená | 0.063 | 3.1941 | 0 | 0 | 0.014 | 0.7098 |  | 16 | K | 2 |  |  |  | ROZPOCET | 0 | 0 | 0 | 0 | 0 | 2 | 0 | 16 | -677152154
| 29 | K | 712300834 | Odstránenie hydroizolácie každé ďalšie vrstvy, -0,00600t | m2 | 50.7 |  | 0 |  |  |  | znížená | 0.006 | 0.3042 | 0 | 0 | 0.006 | 0.3042 |  | 16 | K | 2 |  |  |  | ROZPOCET | 0 | 0 | 0 | 0 | 0 | 2 | 0 | 16 | 1605389041
| 30 | K | 975063131 | Podchytenie (podopretie) konštrukcie do výšky 3,50 m | ks | 1 |  | 0 |  |  |  | znížená | 1.2717 | 1.2717 | 0.01924 | 0.01924 | 0 | 0 |  | 4 | K | 2 |  |  |  | ROZPOCET | 0 | 0 | 0 | 0 | 0 | 2 | 0 | 4 | -1746831440
| 31 | K | 979011111 | Zvislá doprava sutiny a vybúraných hmôt za prvé podlažie nad alebo pod základným podlažím | t | 27.446 |  | 0 |  |  |  | znížená | 0.882 | 24.2074 | 0 | 0 | 0 | 0 |  | 4 | K | 2 |  |  |  | ROZPOCET | 0 | 0 | 0 | 0 | 0 | 2 | 0 | 4 | -51808932
| 32 | K | 979081111 | Odvoz sutiny a vybúraných hmôt na skládku do 1 km | t | 27.446 |  | 0 |  |  |  | znížená | 0.598 | 16.4127 | 0 | 0 | 0 | 0 |  | 4 | K | 2 |  |  |  | ROZPOCET | 0 | 0 | 0 | 0 | 0 | 2 | 0 | 4 | 1060441544
| 33 | K | 979081121 | Odvoz sutiny a vybúraných hmôt na skládku za každý ďalší 1 km | t | 411.684 |  | 0 |  |  |  | znížená | 0.007 | 2.8818 | 0 | 0 | 0 | 0 |  | 4 | K | 2 |  |  |  | ROZPOCET | 0 | 0 | 0 | 0 | 0 | 2 | 0 | 4 | -662624480
|  | VV |  | 27,446*15 'Přepočítané koeficientom množstva |  | 411.684 | [14 empty] | VV | 2 | 2 | False | 1 | ROZPOCET
| 34 | K | 979082111 | Vnútrostavenisková doprava sutiny a vybúraných hmôt do 10 m | t | 27.446 |  | 0 |  |  |  | znížená | 0.89 | 24.4269 | 0 | 0 | 0 | 0 |  | 4 | K | 2 |  |  |  | ROZPOCET | 0 | 0 | 0 | 0 | 0 | 2 | 0 | 4 | -59951882
| 35 | K | 979082121 | Vnútrostavenisková doprava sutiny a vybúraných hmôt za každých ďalších 5 m | t | 137.23 |  | 0 |  |  |  | znížená | 0.1 | 13.723 | 0 | 0 | 0 | 0 |  | 4 | K | 2 |  |  |  | ROZPOCET | 0 | 0 | 0 | 0 | 0 | 2 | 0 | 4 | -2066589636
|  | VV |  | 27,446*5 'Přepočítané koeficientom množstva |  | 137.23 | [14 empty] | VV | 2 | 2 | False | 1 | ROZPOCET
| 36 | K | 979089012 | Poplatok za skladovanie - betón, tehly, dlaždice (17 01) ostatné | t | 27.446 |  | 0 |  |  |  | znížená | 0 | 0 | 0 | 0 | 0 | 0 |  | 4 | K | 2 |  |  |  | ROZPOCET | 0 | 0 | 0 | 0 | 0 | 2 | 0 | 4 | 358544496
| 37 | K | 979089713 | Prenájom kontajneru 7 m3 / prepočtom na tonu | ks | 27.446 |  | 0 |  |  |  | znížená | 0 | 0 | 0 | 0 | 0 | 0 |  | 4 | K | 2 |  |  |  | ROZPOCET | 0 | 0 | 0 | 0 | 0 | 2 | 0 | 4 | -317971560
|  | D | 99 | Presun hmôt HSV |  |  |  | 0 | [5 empty] | 45.959 |  | 0 |  | 0 |  | 1 | D | 1 |  |  |  | ROZPOCET | [6 empty] | 0
| 38 | K | 998011001 | Presun hmôt pre budovy (801, 803, 812), zvislá konštr. z tehál, tvárnic, z kovu výšky do 6 m | t | 38.784 |  | 0 |  |  |  | znížená | 0.898 | 34.828 | 0 | 0 | 0 | 0 |  | 4 | K | 2 |  |  |  | ROZPOCET | 0 | 0 | 0 | 0 | 0 | 2 | 0 | 4 | -1669398534
| 39 | K | 998011018 | Príplatok za zväčšený presun (801,803,812) zvislá konštr. z tehál, tvárnic, z kovu nad vymedzenú najväčšiu dopravnú vzdialenosť do 5000 m | t | 38.784 |  | 0 |  |  |  | znížená | 0.239 | 9.2694 | 0 | 0 | 0 | 0 |  | 4 | K | 2 |  |  |  | ROZPOCET | 0 | 0 | 0 | 0 | 0 | 2 | 0 | 4 | -79160970
| 40 | K | 998011019 | Príplatok (801,803,812) zvislá konštr. z tehál, tvárnic, z kovu za každých ďalších aj začatých 5000 m | t | 116.352 |  | 0 |  |  |  | znížená | 0.016 | 1.8616 | 0 | 0 | 0 | 0 |  | 4 | K | 2 |  |  |  | ROZPOCET | 0 | 0 | 0 | 0 | 0 | 2 | 0 | 4 | -432608454
|  | VV |  | 38,784*3 'Přepočítané koeficientom množstva |  | 116.352 | [14 empty] | VV | 2 | 2 | False | 1 | ROZPOCET
|  | D | PSV | Práce a dodávky PSV |  |  |  | 0 | [5 empty] | #REF! |  | #REF! |  | #REF! |  | 2 | D | 0 |  |  |  | ROZPOCET | [6 empty] | #REF!
|  | D | 711 | Izolácie proti vode a vlhkosti |  |  |  | 0 | [5 empty] | 8.5382 |  | 0.58771 |  | 0 |  | 2 | D | 1 |  |  |  | ROZPOCET | [6 empty] | 0
| 41 | K | 711111001 | Zhotovenie izolácie proti zemnej vlhkosti vodorovná náterom penetračným za studena | m2 | 89.805 |  | 0 |  |  |  | znížená | 0.01303 | 1.1702 | 0 | 0 | 0 | 0 |  | 16 | K | 2 |  |  |  | ROZPOCET | 0 | 0 | 0 | 0 | 0 | 2 | 0 | 16 | -902151850
|  | VV |  | 24,855 P1 |  | 24.855 | [14 empty] | VV | 2 | 2 | True | 0 | ROZPOCET
|  | VV |  | 26,79- P2 |  | 26.79 | [14 empty] | VV | 2 | 2 | True | 0 | ROZPOCET
|  | VV |  | 27,74- P3 |  | 27.74 | [14 empty] | VV | 2 | 2 | True | 0 | ROZPOCET
|  | VV |  | 10,42-P4 |  | 10.42 | [14 empty] | VV | 2 | 2 | True | 0 | ROZPOCET
|  | VV |  | Súčet |  | 89.805 | [14 empty] | VV | 2 | 4 | True | 1 | ROZPOCET
| 42 | M | 245620000500 | Náter penetračný živičný PCI Pecimor P, adhézny spojovací mostík pod asfaltové pásy | kg | 22.451 |  | 0 |  |  |  | znížená | 0 | 0 | 0.001 | 0.022451 | 0 | 0 |  | 32 | M | 2 |  |  |  | ROZPOCET | 0 | 0 | 0 | 0 | 0 | 2 | 0 | 16 | 2017775516
|  | VV |  | 89,805x0,25 'Přepočítané koeficientom množstva |  | 22.451 | [14 empty] | VV | 2 | 2 | False | 1 | ROZPOCET
| 43 | K | 711111211 | Izolácia proti zemnej vlhkosti, protiradónová, stierka s napojením na pôvodné hydroizolačné pásy | m2 | 38.365 |  | 0 |  |  |  | znížená | 0.19205 | 7.368 | 0.0042 | 0.16113 | 0 | 0 |  | 16 | K | 2 |  |  |  | ROZPOCET | 0 | 0 | 0 | 0 | 0 | 2 | 0 | 16 | 296319985
| 44 | M | 245620000300 | Stierka hydroizolačná asfaltová PCI Pecimor 2K, 2-zložková, proti vode pre spodnú stavbu | kg | 404.123 |  | 0 |  |  |  | znížená | 0 | 0 | 0.001 | 0.40412 | 0 | 0 |  | 32 | M | 2 |  |  |  | ROZPOCET | 0 | 0 | 0 | 0 | 0 | 2 | 0 | 16 | 1100066212
|  | VV |  | 89,805*4,5 'Přepočítané koeficientom množstva |  | 404.123 | [14 empty] | VV | 2 | 2 | False | 1 | ROZPOCET
|  | D | 713 | Izolácie tepelné |  |  |  | 0 | [5 empty] | 3.3382 |  | 0.079017 |  | 0 |  | 2 | D | 1 |  |  |  | ROZPOCET | [6 empty] | 0
| 45 | K | 713122111 | Montáž tepelnej izolácie podláh polystyrénom, kladeným voľne v jednej vrstve | m2 | 51.645 |  | 0 |  |  |  | znížená | 0.064638 | 3.3382 | 0 | 0 | 0 | 0 |  | 16 | K | 2 |  |  |  | ROZPOCET | 0 | 0 | 0 | 0 | 0 | 2 | 0 | 16 | 1864549938
|  | VV |  | 24,855 P1 |  | 24.855 | [14 empty] | VV | 2 | 2 | True | 0 | ROZPOCET
|  | VV |  | 26,79- P2 |  | 26.79 | [14 empty] | VV | 2 | 2 | True | 0 | ROZPOCET
|  | VV |  | Súčet |  | 51.645 | [14 empty] | VV | 2 | 4 | True | 1 | ROZPOCET
| 46 | M | 283750000700 | Doska XPS STYRODUR 2800 C hr. 50 mm, zateplenie soklov, suterénov, podláh, ISOVER | m2 | 52.678 |  | 0 |  |  |  | znížená | 0 | 0 | 0.0015 | 0.079017 | 0 | 0 |  | 32 | M | 2 |  |  |  | ROZPOCET | 0 | 0 | 0 | 0 | 0 | 2 | 0 | 16 | 370050407
|  | VV |  | 51,645*1,02 'Přepočítané koeficientom množstva |  | 52.678 | [14 empty] | VV | 2 | 2 | False | 1 | ROZPOCET
|  | D | 764 | Konštrukcie klampiarske |  |  |  | 0 | [5 empty] | 7.4931 |  | 0.008547 |  | 0.015795 |  | 2 | D | 1 |  |  |  | ROZPOCET | [6 empty] | 0
| 47 | K | 764410850 | Demontáž oplechovania parapetov rš od 100 do 330 mm, -0,00135t | m | 11.7 |  | 0 |  |  |  | znížená | 0.075 | 0.8775 | 0 | 0 | 0.00135 | 0.015795 |  | 16 | K | 2 |  |  |  | ROZPOCET | 0 | 0 | 0 | 0 | 0 | 2 | 0 | 16 | 1217529571
|  | VV |  | 1,5*7 |  | 10.5 | [14 empty] | VV | 2 | 2 | True | 0 | ROZPOCET
|  | VV |  | 1,2*1 |  | 1.2 | [14 empty] | VV | 2 | 2 | True | 0 | ROZPOCET
|  | VV |  | Súčet |  | 11.7 | [14 empty] | VV | 2 | 4 | True | 1 | ROZPOCET
| 48 | K | 764410350 | Oplechovanie parapetov z hliníkového Al plechu, vrátane rohov r.š. 330 mm | m | 11.1 |  | 0 |  |  |  | znížená | 0.59049 | 6.5544 | 0.00077 | 0.008547 | 0 | 0 |  | 16 | K | 2 |  |  |  | ROZPOCET | 0 | 0 | 0 | 0 | 0 | 2 | 0 | 16 | 39851411
| 49 | K | 998764101 | Presun hmôt pre konštrukcie klampiarske v objektoch výšky do 6 m | t | 0.01 |  | 0 |  |  |  | znížená | 4.48 | 0.0448 | 0 | 0 | 0 | 0 |  | 16 | K | 2 |  |  |  | ROZPOCET | 0 | 0 | 0 | 0 | 0 | 2 | 0 | 16 | 522674343
| 50 | K | 998764194 | Konštrukcie klampiarske, prípl.za presun nad vymedz. najväč. dopr. vzdial. do 1000m | t | 0.01 |  | 0 |  |  |  | znížená | 1.296 | 0.01296 | 0 | 0 | 0 | 0 |  | 16 | K | 2 |  |  |  | ROZPOCET | 0 | 0 | 0 | 0 | 0 | 2 | 0 | 16 | 1737955214
| 51 | K | 998764199 | Konštrukcie klampiarske, prípl.za presun za každých ďalších i začatých 1000 m nad 10 | t | 0.15 |  | 0 |  |  |  | znížená | 0.023 | 0.00345 | 0 | 0 | 0 | 0 |  | 16 | K | 2 |  |  |  | ROZPOCET | 0 | 0 | 0 | 0 | 0 | 2 | 0 | 16 | -410638562
|  | VV |  | 0,01*15 'Přepočítané koeficientom množstva |  | 0.15 | [14 empty] | VV | 2 | 2 | False | 1 | ROZPOCET
|  | D | 766 | Konštrukcie stolárske |  |  |  | 0 | [5 empty] | 87.2791 |  | 1.4743 |  | 0.048 |  | 2 | D | 1 |  |  |  | ROZPOCET | [6 empty] | 0
| 52 | K | 766621081 | Montáž okna plastového na PUR penu | m | 54.6 |  | 0 |  |  |  | znížená | 0.36459 | 19.9066 | 0.00018 | 0.009828 | 0 | 0 |  | 16 | K | 2 |  |  |  | ROZPOCET | 0 | 0 | 0 | 0 | 0 | 2 | 0 | 16 | -530240419
|  | VV |  | "1" (1,35*2+1,8*2)*3 |  | 18.9 | [14 empty] | VV | 2 | 2 | True | 0 | ROZPOCET
|  | VV |  | "2" (1,35*2+1,8*2)*3 |  | 18.9 | [14 empty] | VV | 2 | 2 | True | 0 | ROZPOCET
|  | VV |  | "3" (1,0*2+1,8*2)*2 |  | 11.2 | [14 empty] | VV | 2 | 2 | True | 0 | ROZPOCET
|  | VV |  | "4" (1,0*2+1,8*2)*1 |  | 5.6 | [14 empty] | VV | 2 | 2 | True | 0 | ROZPOCET
|  | VV |  | Súčet |  | 54.6 | [14 empty] | VV | 2 | 4 | True | 1 | ROZPOCET
| 53 | M | 611410008200 | Plastové okno jednokrídlové O, vxš 1800x1350 mm, izolačné trojsklo, systém GEALAN 9000, 6 komorový profil, jedno sklo mliečné | ks | 3 |  | 0 |  |  |  | znížená | 0 | 0 | 0.098 | 0.294 | 0 | 0 |  | 32 | M | 2 |  |  |  | ROZPOCET | 0 | 0 | 0 | 0 | 0 | 2 | 0 | 16 | 1042861181
| 54 | M | 611410008200a | Plastové okno jednokrídlové OS, vxš 1800x1350 mm, izolačné trojsklo, systém GEALAN 9000, 6 komorový profiljedno sklo mliečné | ks | 3 |  | 0 |  |  |  | znížená | 0 | 0 | 0.098 | 0.294 | 0 | 0 |  | 32 | M | 2 |  |  |  | ROZPOCET | 0 | 0 | 0 | 0 | 0 | 2 | 0 | 16 | -1191534207
| 55 | M | 611410008000 | Plastové okno jednokrídlové O, vxš 1800x1000 mm, izolačné trojsklo, systém GEALAN 9000, 6 komorový profil | ks | 2 |  | 0 |  |  |  | znížená | 0 | 0 | 0.088 | 0.176 | 0 | 0 |  | 32 | M | 2 |  |  |  | ROZPOCET | 0 | 0 | 0 | 0 | 0 | 2 | 0 | 16 | -1140649810
| 56 | M | 611410008000a | Plastové okno jednokrídlové OS, vxš 1800x1000 mm, izolačné trojsklo, systém GEALAN 9000, 6 komorový profil | ks | 1 |  | 0 |  |  |  | znížená | 0 | 0 | 0.088 | 0.088 | 0 | 0 |  | 32 | M | 2 |  |  |  | ROZPOCET | 0 | 0 | 0 | 0 | 0 | 2 | 0 | 16 | -1140649810
| 57 | K | 766641161 | Montáž dverí plastových, vchodových, 1 m obvodu dverí | m | 15.6 |  | 0 |  |  |  | znížená | 0.2804 | 4.3742 | 0.00042 | 0.006552 | 0 | 0 |  | 16 | K | 2 |  |  |  | ROZPOCET | 0 | 0 | 0 | 0 | 0 | 2 | 0 | 16 | -1962255382
|  | VV |  | "1d" 1,5*2+2,9*2 |  | 8.8 | [14 empty] | VV | 2 | 2 | True | 1 | ROZPOCET
|  | VV |  | "2d" 1,3*2+2,1*2 |  | 6.8 | [14 empty] | VV | 2 | 2 | True | 1 | ROZPOCET
|  | VV |  | Súčet |  | 15.6 | [14 empty] | VV | 2 | 4 | True | 1 | ROZPOCET
| 58 | M | 611420000100 | Vonkajšie dvojkrídlové balkónové dvere plastové s nadsvetlíkom, otváravé čiastočne presklenné s izolačným trojsklom, vnútorný zatvárač dverí 1500*2300+600 vrátane zárubne | ks | 1 |  | 0 |  |  |  | znížená | 0 | 0 | 0.04602 | 0.04602 | 0 | 0 |  | 32 | M | 2 |  |  |  | ROZPOCET | 0 | 0 | 0 | 0 | 0 | 2 | 0 | 16 | -1611191270
| 59 | M | 611420000200 | Vonkajšie dvojkrídlové dvere plastové zateplené, otváravé plné, zatvárač dverí - BRANO s aretáciou 1500*2100 vrátane zárubne | ks | 1 |  | 0 |  |  |  | znížená | 0 | 0 | 0.04602 | 0.04602 | 0 | 0 |  | 32 | M | 2 |  |  |  | ROZPOCET | 0 | 0 | 0 | 0 | 0 | 2 | 0 | 16 | -1611191270
| 60 | K | 766662112 | Montáž dverového krídla otočného jednokrídlového poldrážkového, do existujúcej zárubne, vrátane kovania | ks | 10 |  | 0 |  |  |  | znížená | 1.225 | 12.2501 | 0 | 0 | 0 | 0 |  | 16 | K | 2 |  |  |  | ROZPOCET | 0 | 0 | 0 | 0 | 0 | 2 | 0 | 16 | 489143170
|  | VV |  | "3d" 5 |  | 5 | [14 empty] | VV | 2 | 2 | True | 0 | ROZPOCET
|  | VV |  | "4d" 1 |  | 1 | [14 empty] | VV | 2 | 2 | True | 0 | ROZPOCET
|  | VV |  | "5d" 4 |  | 4 | [14 empty] | VV | 2 | 2 | True | 0 | ROZPOCET
|  | VV |  | Súčet |  | 10 | [14 empty] | VV | 2 | 4 | True | 1 | ROZPOCET
| 61 | K | 766662113 | Montáž dverového krídla otočného dvojkrídlového poldrážkového, do existujúcej zárubne, vrátane kovania | ks | 2 |  | 0 |  |  |  | znížená | 1.225 | 2.45 | 0 | 0 | 0 | 0 |  | 16 | K | 2 |  |  |  | ROZPOCET | 0 | 0 | 0 | 0 | 0 | 2 | 0 | 16 | 489143170
| 62 | M | 549150000600 | Kľučka dverová 2x, 2x rozeta BB, FAB, nehrdzavejúca oceľ, povrch nerez brúsený, SAPELI | ks | 12 |  | 0 |  |  |  | znížená | 0 | 0 | 0.001 | 0.012 | 0 | 0 |  | 32 | M | 2 |  |  |  | ROZPOCET | 0 | 0 | 0 | 0 | 0 | 2 | 0 | 16 | 1956586369
| 63 | M | 611610000400 | Dvere vnútorné jednokrídlové, šírka 600-900 mm, typ dverí podľa špecifikácie v PD | ks | 10 |  | 0 |  |  |  | znížená | 0 | 0 | 0.025 | 0.25 | 0 | 0 |  | 32 | M | 2 |  |  |  | ROZPOCET | 0 | 0 | 0 | 0 | 0 | 2 | 0 | 16 | -628687867
| 64 | M | 611610000500 | Dvere vnútorné dvojkrídlové, šírka 1200-1500 mm, typ dverí podľa špecifikácie v PD | ks | 2 |  | 0 |  |  |  | znížená | 0 | 0 | 0.025 | 0.05 | 0 | 0 |  | 32 | M | 2 |  |  |  | ROZPOCET | 0 | 0 | 0 | 0 | 0 | 2 | 0 | 16 | -628687867
| 65 | K | 766694142 | Montáž parapetnej dosky plastovej šírky do 300 mm, dĺžky 1000-1600 mm | ks | 9 |  | 0 |  |  |  | znížená | 0.46185 | 4.1566 | 0.00026 | 0.00234 | 0 | 0 |  | 16 | K | 2 |  |  |  | ROZPOCET | 0 | 0 | 0 | 0 | 0 | 2 | 0 | 16 | 373547088
|  | VV |  | 3 |  | 3 | [14 empty] | VV | 2 | 2 | True | 0 | ROZPOCET
|  | VV |  | 3 |  | 3 | [14 empty] | VV | 2 | 2 | True | 0 | ROZPOCET
|  | VV |  | 2 |  | 2 | [14 empty] | VV | 2 | 2 | True | 0 | ROZPOCET
|  | VV |  | 1 |  | 1 | [14 empty] | VV | 2 | 2 | True | 0 | ROZPOCET
|  | VV |  | Súčet |  | 9 | [14 empty] | VV | 2 | 4 | True | 1 | ROZPOCET
| 66 | M | 611560000400 | Parapetná doska plastová, šírka 300 mm, komôrková vnútorná, zlatý dub, mramor, mahagon, svetlý buk, orech, WINK TRADE | m | 11.66 |  | 0 |  |  |  | znížená | 0 | 0 | 0.00114 | 0.013292 | 0 | 0 |  | 32 | M | 2 |  |  |  | ROZPOCET | 0 | 0 | 0 | 0 | 0 | 2 | 0 | 16 | 429160565
|  | VV |  | 11,1*1,05 'Přepočítané koeficientom množstva |  | 11.66 | [14 empty] | VV | 2 | 2 | False | 1 | ROZPOCET
| 67 | M | 611560000800 | Plastové krytky k vnútorným parapetom plastovým, pár, vo farbe biela, mramor, zlatý dub, buk, mahagón, orech, WINK TRADE | ks | 8 |  | 0 |  |  |  | znížená | 0 | 0 | 0.0001 | 0.0008 | 0 | 0 |  | 32 | M | 2 |  |  |  | ROZPOCET | 0 | 0 | 0 | 0 | 0 | 2 | 0 | 16 | 969687492
| 68 | K | 766694981 | Demontáž parapetnej dosky drevenej šírky do 300 mm, dĺžky nad 1600 mm, -0,006t | ks | 8 |  | 0 |  |  |  | znížená | 0.15 | 1.2 | 0 | 0 | 0.006 | 0.048 |  | 16 | K | 2 |  |  |  | ROZPOCET | 0 | 0 | 0 | 0 | 0 | 2 | 0 | 16 | -970844152
| 69 | K | 766702111 | Montáž zárubní obložkových pre dvere jednokrídlové | ks | 12 |  | 0 |  |  |  | znížená | 3.0438 | 36.5251 | 0.00045 | 0.0054 | 0 | 0 |  | 16 | K | 2 |  |  |  | ROZPOCET | 0 | 0 | 0 | 0 | 0 | 2 | 0 | 16 | -930341560
|  | VV |  | 5 |  | 5 | [14 empty] | VV | 2 | 2 | True | 0 | ROZPOCET
|  | VV |  | 1 |  | 1 | [14 empty] | VV | 2 | 2 | True | 0 | ROZPOCET
|  | VV |  | 4 |  | 4 | [14 empty] | VV | 2 | 2 | True | 0 | ROZPOCET
|  | VV |  | 1 |  | 1 | [14 empty] | VV | 2 | 2 | True | 0 | ROZPOCET
|  | VV |  | 1 |  | 1 | [14 empty] | VV | 2 | 2 | True | 0 | ROZPOCET
|  | VV |  | Súčet |  | 12 | [14 empty] | VV | 2 | 4 | True | 1 | ROZPOCET
| 70 | M | 611810000700 | Zárubňa vnútorná obložková PRAKTIK, šírka 600-900 mm, výška1970 mm, DTD doska, povrch fólia, pre stenu hrúbky 60-170 mm, pre jednokrídlové dvere, SAPELI | ks | 12 |  | 0 |  |  |  | znížená | 0 | 0 | 0.015 | 0.18 | 0 | 0 |  | 32 | M | 2 |  |  |  | ROZPOCET | 0 | 0 | 0 | 0 | 0 | 2 | 0 | 16 | -184160876
| 71 | K | 998766101 | Presun hmot pre konštrukcie stolárske v objektoch výšky do 6 m | t | 1.958 |  | 0 |  |  |  | znížená | 2.133 | 4.1764 | 0 | 0 | 0 | 0 |  | 16 | K | 2 |  |  |  | ROZPOCET | 0 | 0 | 0 | 0 | 0 | 2 | 0 | 16 | 1623309203
| 72 | K | 998766194 | Konštrukcie stolárske, prípl.za presun nad najvačšiu dopravnú vzdialenosť do 1000 m | t | 1.958 |  | 0 |  |  |  | znížená | 0.889 | 1.7407 | 0 | 0 | 0 | 0 |  | 16 | K | 2 |  |  |  | ROZPOCET | 0 | 0 | 0 | 0 | 0 | 2 | 0 | 16 | -1868753350
| 73 | K | 998766199 | Konštrukcie stolárske, prípl.za presun za každých ďalších i začatých 100 m nad 1 | t | 29.37 |  | 0 |  |  |  | znížená | 0.017 | 0.49929 | 0 | 0 | 0 | 0 |  | 16 | K | 2 |  |  |  | ROZPOCET | 0 | 0 | 0 | 0 | 0 | 2 | 0 | 16 | -787576025
|  | VV |  | 1,958*15 'Přepočítané koeficientom množstva |  | 29.37 | [14 empty] | VV | 2 | 2 | False | 1 | ROZPOCET
|  | D | 767 | Konštrukcie doplnkové kovové |  |  |  | 0 | [5 empty] | 236.3633 |  | 4.9981 |  | 0.11872 |  | 2 | D | 1 |  |  |  | ROZPOCET | [6 empty] | 0
| 74 | K | 767193803 | Demontáž vetracej mriežky -0,03000t | ks | 2 |  | 0 |  |  |  | znížená | 0.93305 | 1.8661 | 0.00317 | 0.00634 | 0 | 0 |  | 16 | K | 2 |  |  |  | ROZPOCET | 0 | 0 | 0 | 0 | 0 | 2 | 0 | 16 | -1957166662
| 75 | K | 767340000 | Montáž jednoduchej markízy do 10 m2 | m2 | 7.943 |  | 0 |  |  |  | znížená | 0.93305 | 7.4112 | 0.00317 | 0.025179 | 0 | 0 |  | 16 | K | 2 |  |  |  | ROZPOCET | 0 | 0 | 0 | 0 | 0 | 2 | 0 | 16 | -1957166662
|  | VV |  | 2,25*3,53 |  | 7.943 | [14 empty] | VV | 2 | 2 | False | 1 | ROZPOCET
| 76 | M | 2831801000 | Markíza jednoduchá strešná, krytina plech, rovná strecha | m2 | 7.943 |  | 0 |  |  |  | znížená | 0 | 0 | 0.015 | 0.11914 | 0 | 0 |  | 32 | M | 2 |  |  |  | ROZPOCET | 0 | 0 | 0 | 0 | 0 | 2 | 0 | 16 | -184160876
| 77 | K | 767662110 | Demontáž mreží pevných skrutkovaním | m2 | 17.55 |  | 0 |  |  |  | znížená | 0.93305 | 16.375 | 0.00317 | 0.055634 | 0 | 0 |  | 16 | K | 2 |  |  |  | ROZPOCET | 0 | 0 | 0 | 0 | 0 | 2 | 0 | 16 | -1957166662
|  | VV |  | 1,5*1,5*7 |  | 15.75 | [14 empty] | VV | 2 | 2 | True | 0 | ROZPOCET
|  | VV |  | 1,2*1,5 |  | 1.8 | [14 empty] | VV | 2 | 2 | True | 0 | ROZPOCET
|  | VV |  | Súčet |  | 17.55 | [14 empty] | VV | 2 | 4 | True | 1 | ROZPOCET
| 78 | K | 767996802 | Demontáž oceľových konštrukcií striech vstupov -0,00100t | ks | 1 |  | 0 |  |  |  | znížená | 0.93305 | 0.93305 | 0.00317 | 0.00317 | 0 | 0 |  | 16 | K | 2 |  |  |  | ROZPOCET | 0 | 0 | 0 | 0 | 0 | 2 | 0 | 16 | -1957166662
|  | D | 769 | Montáž vzduchotechnických zariadení |  |  |  | 0 | [5 empty] | 135.9005 |  | 2.5651 |  | 0.11872 |  | 2 | D | 1 |  |  |  | ROZPOCET | [6 empty] | 0
| 79 | K | 7699035021 | Montáž mriežky s pevnými lamelami | ks | 2 |  | 0 |  |  |  | znížená | 0.93305 | 1.8661 | 0.00317 | 0.00634 | 0 | 0 |  | 16 | K | 2 |  |  |  | ROZPOCET | 0 | 0 | 0 | 0 | 0 | 2 | 0 | 16 | -1957166662
| 80 | M | 429720226000 | Mriežka hliníková s horizontálnymi pevnými lamelami rozmery 500X600 mm vrátane rámika | ks | 2 |  | 0 |  |  |  | znížená | 0 | 0 | 0.015 | 0.03 | 0 | 0 |  | 32 | M | 2 |  |  |  | ROZPOCET | 0 | 0 | 0 | 0 | 0 | 2 | 0 | 16 | -184160876
|  | D | 771 | Podlahy z dlaždíc |  |  |  | 0 | [5 empty] | 40.8359 |  | 1.1689 |  | 0 |  | 2 | D | 1 |  |  |  | ROZPOCET | [6 empty] | 0
| 81 | K | 771541215 | Montáž podláh z dlaždíc gres kladených do tmelu flexibil. mrazuvzdorného veľ. 300 x 300 mm vrátane soklíka | m2 | 41.35 |  | 0 |  |  |  | znížená | 0.93305 | 38.5816 | 0.00317 | 0.13108 | 0 | 0 |  | 16 | K | 2 |  |  |  | ROZPOCET | 0 | 0 | 0 | 0 | 0 | 2 | 0 | 16 | -1957166662
|  | VV |  | 13.61 |  | 13.61 | [14 empty] | VV | 2 | 2 | True | 0 | ROZPOCET
|  | VV |  | 27.74 |  | 27.74 | [14 empty] | VV | 2 | 2 | True | 0 | ROZPOCET
|  | VV |  | Súčet |  | 41.35 | [14 empty] | VV | 2 | 4 | True | 1 | ROZPOCET
| 82 | M | 597740001910 | Dlaždice keramické TAURUS COLOR, lxvxhr 298x298x9 mm, svetlo sivá, RAKO | m2 | 42.177 |  | 0 |  |  |  | znížená | 0 | 0 | 0.0192 | 0.8098 | 0 | 0 |  | 32 | M | 2 |  |  |  | ROZPOCET | 0 | 0 | 0 | 0 | 0 | 2 | 0 | 16 | -1202856420
|  | VV |  | 41,35*1,02 'Přepočítané koeficientom množstva |  | 42.177 | [14 empty] | VV | 2 | 2 | False | 1 | ROZPOCET
| 83 | M | 585820002100 | Flexibilné cementové lepidlo PCI Pericol Flex S1, na obklady a dlažby, trieda C2TE S1 | kg | 186.075 |  | 0 |  |  |  | znížená | 0 | 0 | 0.001 | 0.18607 | 0 | 0 |  | 32 | M | 2 |  |  |  | ROZPOCET | 0 | 0 | 0 | 0 | 0 | 2 | 0 | 16 | -77095151
|  | VV |  | 41,35*4,5 'Přepočítané koeficientom množstva |  | 186.075 | [14 empty] | VV | 2 | 2 | False | 1 | ROZPOCET
| 84 | M | 585860001100 | Univerzálna flexibilná škárovacia hmota PCI Nanofug Premium (všetky odtiene), najmä na škárovanie obkladov/dlažieb z kameniny | kg | 41.35 |  | 0 |  |  |  | znížená | 0 | 0 | 0.001 | 0.04135 | 0 | 0 |  | 32 | M | 2 |  |  |  | ROZPOCET | 0 | 0 | 0 | 0 | 0 | 2 | 0 | 16 | -1635323416
| 85 | M | 585860001200 | Tmel silikónový PCI Silcofug E acetátový, transparentný, farebný | l | 2.067 |  | 0 |  |  |  | znížená | 0 | 0 | 0.0003 | 0.0006201 | 0 | 0 |  | 32 | M | 2 |  |  |  | ROZPOCET | 0 | 0 | 0 | 0 | 0 | 2 | 0 | 16 | 2045577445
|  | VV |  | 41,35*0,05 'Přepočítané koeficientom množstva |  | 2.067 | [14 empty] | VV | 2 | 2 | False | 1 | ROZPOCET
| 86 | K | 998771101 | Presun hmôt pre podlahy z dlaždíc v objektoch výšky do 6m | t | 1.168 |  | 0 |  |  |  | znížená | 1.602 | 1.8711 | 0 | 0 | 0 | 0 |  | 16 | K | 2 |  |  |  | ROZPOCET | 0 | 0 | 0 | 0 | 0 | 2 | 0 | 16 | -444089275
| 87 | K | 998771194 | Podlahy z dlaždíc, prípl.za presun nad vymedz. najväčšiu dopravnú vzdialenosť do 1000 m | t | 1.168 |  | 0 |  |  |  | znížená | 0.208 | 0.24294 | 0 | 0 | 0 | 0 |  | 16 | K | 2 |  |  |  | ROZPOCET | 0 | 0 | 0 | 0 | 0 | 2 | 0 | 16 | -546068151
| 88 | K | 998771199 | Podlahy z dlaždíc, prípl.za presun za každých ďalších i začatých 1000 m nad 1000 m | t | 17.52 |  | 0 |  |  |  | znížená | 0.008 | 0.14016 | 0 | 0 | 0 | 0 |  | 16 | K | 2 |  |  |  | ROZPOCET | 0 | 0 | 0 | 0 | 0 | 2 | 0 | 16 | 947611487
|  | VV |  | 1,168*15 'Přepočítané koeficientom množstva |  | 17.52 | [14 empty] | VV | 2 | 2 | False | 1 | ROZPOCET
|  | D | 776 | Podlahy povlakové |  |  |  | 0 | [5 empty] | 45.2612 |  | 0.22726 |  | 0.08151 |  | 2 | D | 1 |  |  |  | ROZPOCET | [6 empty] | 0
| 89 | K | 776511820 | Odstránenie povlakových podláh z nášľapnej plochy lepených s podložkou, -0,00100t | m2 | 37.21 |  | 0 |  |  |  | znížená | 0.241 | 8.9676 | 0 | 0 | 0.001 | 0.03721 |  | 16 | K | 2 |  |  |  | ROZPOCET | 0 | 0 | 0 | 0 | 0 | 2 | 0 | 16 | -1961914724
|  | VV |  | 26.79 |  | 26.79 | [14 empty] | VV | 2 | 2 | True | 1 | ROZPOCET
|  | VV |  | 10.42 |  | 10.42 | [14 empty] | VV | 2 | 2 | True | 1 | ROZPOCET
|  | VV |  | Súčet |  | 37.21 | [14 empty] | VV | 2 | 4 | True | 1 | ROZPOCET
| 90 | K | 776401800 | Demontáž soklíkov alebo líšt | m | 44.3 |  | 0 |  |  |  | znížená | 0.095 | 4.2085 | 0 | 0 | 0.001 | 0.0443 |  | 16 | K | 2 |  |  |  | ROZPOCET | 0 | 0 | 0 | 0 | 0 | 2 | 0 | 16 | -307605960
|  | VV |  | 44.3 |  | 44.3 | [14 empty] | VV | 2 | 2 | True | 1 | ROZPOCET
| 91 | K | 776990100 | Zametanie podkladu pred kladením povlakovýck podláh | m2 | 37.21 |  | 0 |  |  |  | znížená | 0.039 | 1.4512 | 0 | 0 | 0 | 0 |  | 16 | K | 2 |  |  |  | ROZPOCET | 0 | 0 | 0 | 0 | 0 | 2 | 0 | 16 | 2146891820
| 92 | K | 776990105 | Vysávanie podkladu pred kladením povlakovýck podláh | m2 | 37.21 |  | 0 |  |  |  | znížená | 0.08 | 2.9768 | 0 | 0 | 0 | 0 |  | 16 | K | 2 |  |  |  | ROZPOCET | 0 | 0 | 0 | 0 | 0 | 2 | 0 | 16 | 1059332261
| 93 | K | 776990110 | Penetrovanie podkladu pred kladením povlakových podláh | m2 | 37.21 |  | 0 |  |  |  | znížená | 0.01314 | 0.48894 | 8e-05 | 0.0029768 | 0 | 0 |  | 16 | K | 2 |  |  |  | ROZPOCET | 0 | 0 | 0 | 0 | 0 | 2 | 0 | 16 | -1083329668
| 94 | K | 776992200 | Príprava podkladu prebrúsením strojne brúskou na betón | m2 | 37.21 |  | 0 |  |  |  | znížená | 0.275 | 10.2328 | 0 | 0 | 0 | 0 |  | 16 | K | 2 |  |  |  | ROZPOCET | 0 | 0 | 0 | 0 | 0 | 2 | 0 | 16 | -706980056
| 95 | K | 776411000 | Lepenie podlahových líšt soklových | m | 44.3 |  | 0 |  |  |  | znížená | 0.11807 | 5.2305 | 4e-05 | 0.001772 | 0 | 0 |  | 16 | K | 2 |  |  |  | ROZPOCET | 0 | 0 | 0 | 0 | 0 | 2 | 0 | 16 | -1779427852
|  | VV |  | 44.3 |  | 44.3 | [14 empty] | VV | 2 | 2 | True | 1 | ROZPOCET
| 96 | M | 283410017900 | Soklová PVC lišta DSL 60, ochranný lem 5 mm, BRENO | m | 44.743 |  | 0 |  |  |  | znížená | 0 | 0 | 0.00163 | 0.072931 | 0 | 0 |  | 32 | M | 2 |  |  |  | ROZPOCET | 0 | 0 | 0 | 0 | 0 | 2 | 0 | 16 | -1569566480
|  | VV |  | 44,3*1,01 'Přepočítané koeficientom množstva |  | 44.743 | [14 empty] | VV | 2 | 2 | False | 1 | ROZPOCET
| 97 | K | 776541100 | Lepenie povlakových podláh PVC heterogénnych v pásoch | m2 | 37.21 |  | 0 |  |  |  | znížená | 0.30854 | 11.4808 | 0.0003 | 0.011163 | 0 | 0 |  | 16 | K | 2 |  |  |  | ROZPOCET | 0 | 0 | 0 | 0 | 0 | 2 | 0 | 16 | -575041508
| 98 | M | 284110000100 | Podlaha PVC heterogénna Acczent Excellence 80, hrúbka 2 mm, trieda záťaže 34/43, TARKETT+ sokel | m2 | 44.652 |  | 0 |  |  |  | znížená | 0 | 0 | 0.0031 | 0.13842 | 0 | 0 |  | 32 | M | 2 |  |  |  | ROZPOCET | 0 | 0 | 0 | 0 | 0 | 2 | 0 | 16 | 1720658846
|  | VV |  | 37,210*1,2 'Přepočítané koeficientom množstva |  | 44.652 | [14 empty] | VV | 2 | 2 | False | 1 | ROZPOCET
| 99 | K | 998776101 | Presun hmôt pre podlahy povlakové v objektoch výšky do 6 m | t | 0.167 |  | 0 |  |  |  | znížená | 1.031 | 0.17218 | 0 | 0 | 0 | 0 |  | 16 | K | 2 |  |  |  | ROZPOCET | 0 | 0 | 0 | 0 | 0 | 2 | 0 | 16 | -530568416
| 100 | K | 998776194 | Podlahy povlakové, prípl.za presun nad vymedz. najväčšiu dopr. vzdial. do 1000 m | t | 0.167 |  | 0 |  |  |  | znížená | 0.191 | 0.031897 | 0 | 0 | 0 | 0 |  | 16 | K | 2 |  |  |  | ROZPOCET | 0 | 0 | 0 | 0 | 0 | 2 | 0 | 16 | -907189869
| 101 | K | 998776199 | Podlahy povlakové, prípl.za každých ďalších i začatých 1000 m nad 1000 m | t | 2.505 |  | 0 |  |  |  | znížená | 0.008 | 0.02004 | 0 | 0 | 0 | 0 |  | 16 | K | 2 |  |  |  | ROZPOCET | 0 | 0 | 0 | 0 | 0 | 2 | 0 | 16 | 978644433
|  | VV |  | 0,167*15 'Přepočítané koeficientom množstva |  | 2.505 | [14 empty] | VV | 2 | 2 | False | 1 | ROZPOCET
|  | D | 781 | Dokončovacie práce a obklady |  |  |  | 0 | [5 empty] | 112.7301 |  | 0.34393 |  | 0 |  | 2 | D | 1 |  |  |  | ROZPOCET | [6 empty] | 0
| 102 | K | 781445020 | Montáž obkladov stien z obkladačiek hutných keramických do tmelu 300x200 mm | m2 | 14.736 |  | 0 |  |  |  | znížená | 0.11807 | 1.7399 | 4e-05 | 0.00058944 | 0 | 0 |  | 16 | K | 2 |  |  |  | ROZPOCET | 0 | 0 | 0 | 0 | 0 | 2 | 0 | 16 | -1779427852
| 103 | M | 5976583000 | Obkladačky keramické glazované hladké B 300x200 mm | m2 | 15.473 |  | 0 |  |  |  | znížená | 0 | 0 | 0.00163 | 0.025221 | 0 | 0 |  | 32 | M | 2 |  |  |  | ROZPOCET | 0 | 0 | 0 | 0 | 0 | 2 | 0 | 16 | -1569566480
| 104 | K | 998781201 | Presun hmôt pre obklady keramické v objektoch výšky do 6 m | t | 0.185 |  | 0 |  |  |  | znížená | 1.031 | 0.19073 | 0 | 0 | 0 | 0 |  | 16 | K | 2 |  |  |  | ROZPOCET | 0 | 0 | 0 | 0 | 0 | 2 | 0 | 16 | -530568416
|  | D | 784 | Maľby |  |  |  | 0 | [5 empty] | 106.3988 |  | 0.31812 |  | 0 |  | 2 | D | 1 |  |  |  | ROZPOCET | [6 empty] | 0
| 105 | K | 784410500 | Prebrúsenie a oprášenie jemnozrnných povrchov výšky do 3,80 m | m2 | 530.2 |  | 0 |  |  |  | znížená | 0.0083 | 4.4007 | 0 | 0 | 0 | 0 |  | 16 | K | 2 |  |  |  | ROZPOCET | 0 | 0 | 0 | 0 | 0 | 2 | 0 | 16 | 442978643
| 106 | K | 784418012 | Zakrývanie podláh a zariadení papierom v miestnostiach alebo na schodisku | m2 | 94.9 |  | 0 |  |  |  | znížená | 0.06507 | 6.1751 | 0 | 0 | 0 | 0 |  | 16 | K | 2 |  |  |  | ROZPOCET | 0 | 0 | 0 | 0 | 0 | 2 | 0 | 16 | -1921046165
|  | VV |  | 14,6*6,5 |  | 94.9 | [14 empty] | VV | 2 | 2 | True | 1 | ROZPOCET
| 107 | K | 784430010 | Maľby akrylátové základné dvojnásobné, ručne nanášané na jemnozrnný podklad výšky do 3,80 m | m2 | 530.2 |  | 0 |  |  |  | znížená | 0.0933 | 49.4677 | 0.00028 | 0.14846 | 0 | 0 |  | 16 | K | 2 |  |  |  | ROZPOCET | 0 | 0 | 0 | 0 | 0 | 2 | 0 | 16 | 659819599
| 108 | K | 784430050 | Maľby akrylátové tónované dvojnásobné, ručne nanášané s bielym stropom na jemnozrnný podklad výšky do 3,80 m | m2 | 530.2 |  | 0 |  |  |  | znížená | 0.08743 | 46.3554 | 0.00032 | 0.16966 | 0 | 0 |  | 16 | K | 2 |  |  |  | ROZPOCET | 0 | 0 | 0 | 0 | 0 | 2 | 0 | 16 | 169487006

## 02 ZTI - Rekonštrukcia čas...
[9 empty] | >> skryté stĺpce << | [8 empty] | {f7c26ace-e32f-4e92-b2cb-d05174b7621f}
0
| KRYCÍ LIST ZADANIA | [8 empty] | v --- nižšie sa nachádzajú doplnkové a pomocné údaje k zostavám --- v | [7 empty] | False
Stavba:
Rekonštrukcia časti priestorov MŠ Čordákova 17, Košice
| JKSO: |  |  |  |  | KS:
| Miesto: |  | Košice |  |  | Dátum:
| Objednávateľ: |  | BPMK, s.r.o., Košice |  |  | IČO:
IČ DPH:
| Zhotoviteľ: |  |  |  |  | IČO:
IČ DPH:
| Projektant: |  |  |  |  | IČO:
IČ DPH:
| Spracovateľ: |  |  |  |  | IČO:
IČ DPH:
Poznámka:
| Náklady z rozpočtu | [5 empty] | 0
| Ostatné náklady | [5 empty] | 0
| Cena bez DPH | [5 empty] | 0
|  |  | Základ dane |  |  | Sadzba dane | Výška dane
| DPH | základná |  |  |  | 20% | 0
|  | znížená | 0 |  |  | 20% | 0
|  | zákl. prenesená | 0 |  |  | 20% | 0
|  | zníž. prenesená | 0 |  |  | 20% | 0
|  | nulová | 0 |  |  | 0% | 0
| Cena s DPH |  |  | v | EUR |  | 0
| Projektant |  |  | Spracovateľ
| Dátum a podpis: |  | Pečiatka | Dátum a podpis: |  |  | Pečiatka
| Objednávateľ |  |  | Zhotoviteľ
| Dátum a podpis: |  | Pečiatka | Dátum a podpis: |  |  | Pečiatka
REKAPITULÁCIA ZADANIA
Stavba:
Rekonštrukcia časti priestorov MŠ Čordákova 17, Košice
Miesto: |  |  | Košice |  |  | Dátum:
Objednávateľ: |  |  | BPMK, s.r.o., Košice |  |  | Projektant:
Zhotoviteľ: | [5 empty] | Spracovateľ:
Kód dielu - Popis | [6 empty] | Cena celkom [EUR]
1) Náklady z rozpočtu | [6 empty] | 0 | [11 empty] | -1
| PSV - Práce a dodávky PSV | [5 empty] | 0
| 713 - Izolácie tepelné | [5 empty] | 0
| 721 - Zdravotechnika - vnútorná kanalizácia | [5 empty] | 0
| 722 - Zdravotechnika - vnútorný vodovod | [5 empty] | 0
| 725 - Zdravotechnika - zariaďovacie predmety | [5 empty] | 0
2) Ostatné náklady | [6 empty] | 0
Celkové náklady za stavbu 1) + 2) | [6 empty] | 0
ZADANIE
Stavba:
Rekonštrukcia časti priestorov MŠ Čordákova 17, Košice
Miesto: |  |  | Košice |  |  | Dátum:
Objednávateľ: |  |  | BPMK, s.r.o., Košice |  |  | Projektant:
Zhotoviteľ: | [5 empty] | Spracovateľ:
PČ | Typ | Kód | Popis | MJ | Množstvo | J.cena [EUR] | Cena celkom [EUR] | Cenová sústava |  |  | J. Nh [h] | Nh celkom [h] | J. hmotnosť [t] | Hmotnosť celkom [t] | J. suť [t] | Suť Celkom [t]
Náklady z rozpočtu | [6 empty] | 0 |  |  |  |  | 70.9346 |  | 0.33218 |  | 0.58652 |  | D | -1 | [7 empty] | 0
| D | PSV | Práce a dodávky PSV |  |  |  | 0 |  |  |  |  | 70.9346 |  | 0.33218 |  | 0.58652 | 2 | D | 0 | ROZPOCET | [6 empty] | 0
| D | 713 | Izolácie tepelné |  |  |  | 0 |  |  |  |  | 1.8351 |  | 0.0004845 |  | 0 | 2 | D | 1 | ROZPOCET | [6 empty] | 0
1 | K | 713482111 | Montáž trubíc z PE, hr.do 10 mm,vnút.priemer do 38 mm | m | 14 |  | 0 |  |  |  | 0.13108 | 1.8351 | 0 | 0 | 0 | 0 | 16 | K | 2 | ROZPOCET | 0 | 0 | 0 | 0 | 0 | 2 | 0 | 16 | 1474948046
2 | M | 283310000300 | Izolačná PE trubica TUBOLIT DG 18x5 mm (d potrubia x hr. izolácie), nenadrezaná, AZ FLEX | m | 8.67 |  | 0 |  |  |  | 0 | 0 | 3e-05 | 0.0002601 | 0 | 0 | 32 | M | 2 | ROZPOCET | 0 | 0 | 0 | 0 | 0 | 2 | 0 | 16 | 1004348096
3 | M | 283310000500 | Izolačná PE trubica TUBOLIT DG 22x5 mm (d potrubia x hr. izolácie), nenadrezaná, AZ FLEX | m | 5.61 |  | 0 |  |  |  | 0 | 0 | 4e-05 | 0.0002244 | 0 | 0 | 32 | M | 2 | ROZPOCET | 0 | 0 | 0 | 0 | 0 | 2 | 0 | 16 | 108475804
| D | 721 | Zdravotechnika - vnútorná kanalizácia |  |  |  | 0 |  |  |  |  | 29.2027 |  | 0.17532 |  | 0.18766 | 2 | D | 1 | ROZPOCET | [6 empty] | 0
4 | K | 721140802.S | Demontáž potrubia z liatinových rúr odpadového alebo dažďového do DN 100, -0,01492t | m | 7.5 |  | 0 |  |  |  | 0.39 | 2.925 | 0 | 0 | 0.01492 | 0.1119 | 16 | K | 2 | ROZPOCET | 0 | 0 | 0 | 0 | 0 | 2 | 0 | 16 | 893475278
5 | K | 721140905.S | Oprava odpadového potrubia liatinového vsadenie odbočky do potrubia DN 100 | ks | 4 |  | 0 |  |  |  | 3.2609 | 13.0437 | 0.03443 | 0.13772 | 0 | 0 | 16 | K | 2 | ROZPOCET | 0 | 0 | 0 | 0 | 0 | 2 | 0 | 16 | 1182443118
6 | K | 721171109.S | Potrubie z PVC - U odpadové ležaté hrdlové D 110x2,2 mm | m | 4.5 |  | 0 |  |  |  | 0.617 | 2.7765 | 0.00172 | 0.00774 | 0 | 0 | 16 | K | 2 | ROZPOCET | 0 | 0 | 0 | 0 | 0 | 2 | 0 | 16 | -257969595
7 | K | 721171803.S | Demontáž potrubia z novodurových rúr odpadového alebo pripojovacieho do D75, -0,00210 t | m | 18 |  | 0 |  |  |  | 0.029 | 0.522 | 0 | 0 | 0.0021 | 0.0378 | 16 | K | 2 | ROZPOCET | 0 | 0 | 0 | 0 | 0 | 2 | 0 | 16 | -414569590
8 | K | 721171808.S | Demontáž potrubia z novodurových rúr odpadového alebo pripojovacieho nad 75 do D114, -0,00198 t | m | 4.3 |  | 0 |  |  |  | 0.078 | 0.3354 | 0 | 0 | 0.00198 | 0.008514 | 16 | K | 2 | ROZPOCET | 0 | 0 | 0 | 0 | 0 | 2 | 0 | 16 | 1410536429
9 | K | 721172109.S | Potrubie z PVC - U odpadové zvislé hrdlové D 110x2,2 mm | m | 13.45 |  | 0 |  |  |  | 0.29222 | 3.9304 | 0.00153 | 0.020578 | 0 | 0 | 16 | K | 2 | ROZPOCET | 0 | 0 | 0 | 0 | 0 | 2 | 0 | 16 | 299881236
10 | K | 721173204.S | Potrubie z PVC - U odpadné pripájacie D 40x1,8 mm | m | 5 |  | 0 |  |  |  | 0.30558 | 1.5279 | 0.00048 | 0.0024 | 0 | 0 | 16 | K | 2 | ROZPOCET | 0 | 0 | 0 | 0 | 0 | 2 | 0 | 16 | -2035111960
11 | K | 721173205.S | Potrubie z PVC - U odpadné pripájacie D 50x1,8 mm | m | 2.4 |  | 0 |  |  |  | 0.34244 | 0.82186 | 0.00064 | 0.001536 | 0 | 0 | 16 | K | 2 | ROZPOCET | 0 | 0 | 0 | 0 | 0 | 2 | 0 | 16 | 141108343
12 | K | 721210822.S | Demontáž strešného vtoku DN 100, -0,01705t | ks | 1 |  | 0 |  |  |  | 0.391 | 0.391 | 0 | 0 | 0.01705 | 0.01705 | 16 | K | 2 | ROZPOCET | 0 | 0 | 0 | 0 | 0 | 2 | 0 | 16 | 1552305079
13 | K | 721220801.S | Demontáž zápachovej uzávierky do DN 70, -0,00310t | ks | 4 |  | 0 |  |  |  | 0.293 | 1.172 | 0 | 0 | 0.0031 | 0.0124 | 16 | K | 2 | ROZPOCET | 0 | 0 | 0 | 0 | 0 | 2 | 0 | 16 | -757457552
14 | K | 721230059.S | Montáž strešného vtoku "izolovaného boxu" pre asfaltové izolácie DN 125 | ks | 1 |  | 0 |  |  |  | 0.39735 | 0.39735 | 0.00045 | 0.00045 | 0 | 0 | 16 | K | 2 | ROZPOCET | 0 | 0 | 0 | 0 | 0 | 2 | 0 | 16 | -912454618
15 | M | 286630019800.S | Strešný vtok s bituménovou izoláciou, vertikálny odtok DN 125, záchytný kôš D 180 mm, pre zabudovanie do tepelných izolácií 100 - 160 mm | ks | 1 |  | 0 |  |  |  | 0 | 0 | 0.00362 | 0.00362 | 0 | 0 | 32 | M | 2 | ROZPOCET | 0 | 0 | 0 | 0 | 0 | 2 | 0 | 16 | -2043180699
16 | K | 721274103.S | Ventilačná hlavica strešná plastová DN 100 | ks | 2 |  | 0 |  |  |  | 0.11844 | 0.23688 | 0.00064 | 0.00128 | 0 | 0 | 16 | K | 2 | ROZPOCET | 0 | 0 | 0 | 0 | 0 | 2 | 0 | 16 | -1128394887
17 | K | 721290111.S | Ostatné - skúška tesnosti kanalizácie v objektoch vodou do DN 125 | m | 24.95 |  | 0 |  |  |  | 0.045 | 1.1227 | 0 | 0 | 0 | 0 | 16 | K | 2 | ROZPOCET | 0 | 0 | 0 | 0 | 0 | 2 | 0 | 16 | 1764295424
18 | K | 998721201.S | Presun hmôt pre vnútornú kanalizáciu v objektoch výšky do 6 m | % | 11.343 |  | 0 |  |  |  | 0 | 0 | 0 | 0 | 0 | 0 | 16 | K | 2 | ROZPOCET | 0 | 0 | 0 | 0 | 0 | 2 | 0 | 16 | 1461509808
| D | 722 | Zdravotechnika - vnútorný vodovod |  |  |  | 0 |  |  |  |  | 23.0378 |  | 0.020435 |  | 0.17892 | 2 | D | 1 | ROZPOCET | [6 empty] | 0
19 | K | 722130802.S | Demontáž potrubia z oceľových rúrok závitových nad 25 do DN 40, -0,00497t | m | 36 |  | 0 |  |  |  | 0.193 | 6.948 | 0 | 0 | 0.00497 | 0.17892 | 16 | K | 2 | ROZPOCET | 0 | 0 | 0 | 0 | 0 | 2 | 0 | 16 | -264950210
20 | K | 722131912.S | Oprava vodovodného potrubia závitového vsadenie odbočky do potrubia DN 20 | ks | 4 |  | 0 |  |  |  | 0.75383 | 3.0153 | 0.00332 | 0.01328 | 0 | 0 | 16 | K | 2 | ROZPOCET | 0 | 0 | 0 | 0 | 0 | 2 | 0 | 16 | -2007132936
21 | K | 722172327.S | Montáž vodovodného PP-R potrubia polyfúznym zváraním PN 16 D 16 | m | 8.5 |  | 0 |  |  |  | 0.25005 | 2.1254 | 0 | 0 | 0 | 0 | 16 | K | 2 | ROZPOCET | 0 | 0 | 0 | 0 | 0 | 2 | 0 | 16 | -1623056404
22 | M | 286140019600.S | Rúra PP-R D 16x2,2 mm dĺ. 4 m PN 16, systém pre rozvod pitnej, studenej a teplej vody | m | 8.5 |  | 0 |  |  |  | 0 | 0 | 0.0001 | 0.00085 | 0 | 0 | 32 | M | 2 | ROZPOCET | 0 | 0 | 0 | 0 | 0 | 2 | 0 | 16 | 1754973550
23 | K | 722172330.S | Montáž vodovodného PP-R potrubia polyfúznym zváraním PN 16 D 20 | m | 5.5 |  | 0 |  |  |  | 0.28011 | 1.5406 | 0 | 0 | 0 | 0 | 16 | K | 2 | ROZPOCET | 0 | 0 | 0 | 0 | 0 | 2 | 0 | 16 | 1600780846
24 | M | 286140019700.S | Rúra PP-R D 20x2,8 mm dĺ. 4 m PN 16, systém pre rozvod pitnej, studenej a teplej vody | m | 5.5 |  | 0 |  |  |  | 0 | 0 | 0.00015 | 0.000825 | 0 | 0 | 32 | M | 2 | ROZPOCET | 0 | 0 | 0 | 0 | 0 | 2 | 0 | 16 | -103051479
25 | K | 722172500.S | Montáž kolena PP-R pre vodu DN 16 | ks | 12 |  | 0 |  |  |  | 0.15 | 1.8 | 0 | 0 | 0 | 0 | 16 | K | 2 | ROZPOCET | 0 | 0 | 0 | 0 | 0 | 2 | 0 | 16 | 973079797
26 | M | 286540021100.S | Koleno PP-R D 16/90°, systém pre rozvod vody a stlačeného vzduchu | ks | 12 |  | 0 |  |  |  | 0 | 0 | 1e-05 | 0.00012 | 0 | 0 | 32 | M | 2 | ROZPOCET | 0 | 0 | 0 | 0 | 0 | 2 | 0 | 16 | -1568464008
27 | K | 722172503.S | Montáž kolena PP-R pre vodu DN 20 | ks | 3 |  | 0 |  |  |  | 0.17 | 0.51 | 0 | 0 | 0 | 0 | 16 | K | 2 | ROZPOCET | 0 | 0 | 0 | 0 | 0 | 2 | 0 | 16 | -1271082044
28 | M | 286540021200.S | Koleno PP-R D 20/90°, systém pre rozvod vody a stlačeného vzduchu | ks | 3 |  | 0 |  |  |  | 0.17 | 0.51 | 0 | 0 | 0 | 0 | 32 | M | 2 | ROZPOCET | 0 | 0 | 0 | 0 | 0 | 2 | 0 | 16 | 1151055931
29 | K | 722172533.S | Montáž T-kusu PP-R pre vodu DN 20 | ks | 4 |  | 0 |  |  |  | 0.17 | 0.68 | 0 | 0 | 0 | 0 | 16 | K | 2 | ROZPOCET | 0 | 0 | 0 | 0 | 0 | 2 | 0 | 16 | 502552264
30 | M | 286540025600.S | T-kus jednoznačný PP-R D 20 mm, systém pre rozvod vody a stlačeného vzduchu | ks | 4 |  | 0 |  |  |  | 0 | 0 | 2e-05 | 8e-05 | 0 | 0 | 32 | M | 2 | ROZPOCET | 0 | 0 | 0 | 0 | 0 | 2 | 0 | 16 | 563770372
31 | K | 722172748.S | Montáž prechodu PP-R plast/kov pre vodu DN 20 | ks | 4 |  | 0 |  |  |  | 0.07005 | 0.2802 | 0 | 0 | 0 | 0 | 16 | K | 2 | ROZPOCET | 0 | 0 | 0 | 0 | 0 | 2 | 0 | 16 | 2082088863
32 | M | 286540034800.S | Prechodka PP-R D 20x1/2" kovový vonkajší závit, systém pre rozvod vody a stlačeného vzduchu | ks | 4 |  | 0 |  |  |  | 0 | 0 | 7e-05 | 0.00028 | 0 | 0 | 32 | M | 2 | ROZPOCET | 0 | 0 | 0 | 0 | 0 | 2 | 0 | 16 | -1733589888
33 | K | 722172772.S | Montáž nástenky PP-R pre vodu DN 16 | ks | 10 |  | 0 |  |  |  | 0.15016 | 1.5016 | 2e-05 | 0.0002 | 0 | 0 | 16 | K | 2 | ROZPOCET | 0 | 0 | 0 | 0 | 0 | 2 | 0 | 16 | -1622423716
34 | M | 286540045000.S | Nástenka PP-R D 16x1/2" vnútorný závit, systém pre rozvod vody a stlačeného vzduchu | ks | 10 |  | 0 |  |  |  | 0 | 0 | 6e-05 | 0.0006 | 0 | 0 | 32 | M | 2 | ROZPOCET | 0 | 0 | 0 | 0 | 0 | 2 | 0 | 16 | 1821954165
35 | K | 722190401.S | Vyvedenie a upevnenie výpustky DN 15 | ks | 6 |  | 0 |  |  |  | 0.401 | 2.406 | 0 | 0 | 0 | 0 | 16 | K | 2 | ROZPOCET | 0 | 0 | 0 | 0 | 0 | 2 | 0 | 16 | -1832288756
36 | K | 722221015.S | Montáž guľového kohúta závitového priameho pre vodu G 3/4 | ks | 4 |  | 0 |  |  |  | 0.20627 | 0.82508 | 4e-05 | 0.00016 | 0 | 0 | 16 | K | 2 | ROZPOCET | 0 | 0 | 0 | 0 | 0 | 2 | 0 | 16 | -284551205
37 | M | 551110015100 | Guľový uzáver pre vodu Perfecta, 3/4" MF, páčka, niklovaná mosadz, FIV.8364 | ks | 4 |  | 0 |  |  |  | 0 | 0 | 0.00038 | 0.00152 | 0 | 0 | 32 | M | 2 | ROZPOCET | 0 | 0 | 0 | 0 | 0 | 2 | 0 | 16 | -494287170
38 | K | 722290226.S | Tlaková skúška vodovodného potrubia závitového do DN 50 | m | 14 |  | 0 |  |  |  | 0.06397 | 0.89558 | 0.00018 | 0.00252 | 0 | 0 | 16 | K | 2 | ROZPOCET | 0 | 0 | 0 | 0 | 0 | 2 | 0 | 16 | 1883492436
39 | K | 998722201.S | Presun hmôt pre vnútorný vodovod v objektoch výšky do 6 m | % | 4.72 |  | 0 |  |  |  | 0 | 0 | 0 | 0 | 0 | 0 | 16 | K | 2 | ROZPOCET | 0 | 0 | 0 | 0 | 0 | 2 | 0 | 16 | 1072993655
| D | 725 | Zdravotechnika - zariaďovacie predmety |  |  |  | 0 |  |  |  |  | 16.859 |  | 0.13594 |  | 0.21994 | 2 | D | 1 | ROZPOCET | [6 empty] | 0
40 | K | 725110811.S | Demontáž záchoda splachovacieho s nádržou alebo s tlakovým splachovačom, -0,01933t | súb. | 2 |  | 0 |  |  |  | 0.518 | 1.036 | 0 | 0 | 0.01933 | 0.03866 | 16 | K | 2 | ROZPOCET | 0 | 0 | 0 | 0 | 0 | 2 | 0 | 16 | 1919946510
41 | K | 725119307.S | Montáž záchodovej misy keramickej kombinovanej s rovným odpadom | ks | 2 |  | 0 |  |  |  | 1.2772 | 2.5544 | 0.00028 | 0.00056 | 0 | 0 | 16 | K | 2 | ROZPOCET | 0 | 0 | 0 | 0 | 0 | 2 | 0 | 16 | -1355306298
42 | M | 642340000600.S | Misa záchodová keramická kombinovaná s vodorovným odpadom | ks | 2 |  | 0 |  |  |  | 0 | 0 | 0.0255 | 0.051 | 0 | 0 | 32 | M | 2 | ROZPOCET | 0 | 0 | 0 | 0 | 0 | 2 | 0 | 16 | 37346605
43 | K | 725210821.S | Demontáž umývadiel alebo umývadielok bez výtokovej armatúry, -0,01946t | súb. | 3 |  | 0 |  |  |  | 0.342 | 1.026 | 0 | 0 | 0.01946 | 0.05838 | 16 | K | 2 | ROZPOCET | 0 | 0 | 0 | 0 | 0 | 2 | 0 | 16 | -1707229224
44 | K | 725219201.S | Montáž umývadla keramického na konzoly, bez výtokovej armatúry | ks | 3 |  | 0 |  |  |  | 1.2007 | 3.602 | 0.0023 | 0.0069 | 0 | 0 | 16 | K | 2 | ROZPOCET | 0 | 0 | 0 | 0 | 0 | 2 | 0 | 16 | 1328386318
45 | M | 642110004300.S | Umývadlo keramické bežný typ | ks | 3 |  | 0 |  |  |  | 0 | 0 | 0.0062 | 0.0186 | 0 | 0 | 32 | M | 2 | ROZPOCET | 0 | 0 | 0 | 0 | 0 | 2 | 0 | 16 | -183958581
46 | K | 725240811.S | Demontáž sprchovej kabíny a misy bez výtokových armatúr kabín, -0,08800t | súb. | 1 |  | 0 |  |  |  | 0.655 | 0.655 | 0 | 0 | 0.088 | 0.088 | 16 | K | 2 | ROZPOCET | 0 | 0 | 0 | 0 | 0 | 2 | 0 | 16 | 712108017
47 | K | 725240812.S | Demontáž sprchovej kabíny a misy bez výtokových armatúr mís, -0,02450t | súb. | 1 |  | 0 |  |  |  | 0.362 | 0.362 | 0 | 0 | 0.0245 | 0.0245 | 16 | K | 2 | ROZPOCET | 0 | 0 | 0 | 0 | 0 | 2 | 0 | 16 | -1372794907
48 | K | 725241112.S | Montáž sprchovej vaničky akrylátovej štvorcovej 900x900 mm | ks | 1 |  | 0 |  |  |  | 2.301 | 2.301 | 0.00044 | 0.00044 | 0 | 0 | 16 | K | 2 | ROZPOCET | 0 | 0 | 0 | 0 | 0 | 2 | 0 | 16 | 141247794
49 | M | 554230002100.S | Sprchová vanička štvorcová akrylátová s nožičkami rozmer 900x900 mm | ks | 1 |  | 0 |  |  |  | 0 | 0 | 0.016 | 0.016 | 0 | 0 | 32 | M | 2 | ROZPOCET | 0 | 0 | 0 | 0 | 0 | 2 | 0 | 16 | 623830415
50 | K | 725245103.S | Montáž sprchovych dveri do výšky 2000 mm a šírky 900 mm | ks | 1 |  | 0 |  |  |  | 1.5318 | 1.5318 | 0.00079 | 0.00079 | 0 | 0 | 16 | K | 2 | ROZPOCET | 0 | 0 | 0 | 0 | 0 | 2 | 0 | 16 | 2100468044
51 | M | 552260001500.S | Sprchové dvere jednodielne rozmer 900x1950 mm, 6 mm bezpečnostné sklo | ks | 1 |  | 0 |  |  |  | 0 | 0 | 0.029 | 0.029 | 0 | 0 | 32 | M | 2 | ROZPOCET | 0 | 0 | 0 | 0 | 0 | 2 | 0 | 16 | 53609190
52 | K | 725291112.S | Montáž záchodového sedadla s poklopom | ks | 2 |  | 0 |  |  |  | 0.13437 | 0.26874 | 0 | 0 | 0 | 0 | 16 | K | 2 | ROZPOCET | 0 | 0 | 0 | 0 | 0 | 2 | 0 | 16 | -183310415
53 | M | 554330000300.S | Záchodové sedadlo plastové s poklopom | ks | 2 |  | 0 |  |  |  | 0 | 0 | 0.002 | 0.004 | 0 | 0 | 32 | M | 2 | ROZPOCET | 0 | 0 | 0 | 0 | 0 | 2 | 0 | 16 | 1965418978
54 | K | 725820810.S | Demontáž batérie drezovej, umývadlovej nástennej, -0,0026t | súb. | 4 |  | 0 |  |  |  | 0.25 | 1 | 0 | 0 | 0.0026 | 0.0104 | 16 | K | 2 | ROZPOCET | 0 | 0 | 0 | 0 | 0 | 2 | 0 | 16 | -2068262204
55 | K | 725829206.S | Montáž batérie umývadlovej a drezovej stojankovej s mechanickým ovládaním odpadového ventilu | ks | 3 |  | 0 |  |  |  | 0.56554 | 1.6966 | 0 | 0 | 0 | 0 | 16 | K | 2 | ROZPOCET | 0 | 0 | 0 | 0 | 0 | 2 | 0 | 16 | 1862699232
56 | M | 551450003800.S | Batéria umývadlová stojanková páková | ks | 3 |  | 0 |  |  |  | 0 | 0 | 0.002 | 0.006 | 0 | 0 | 32 | M | 2 | ROZPOCET | 0 | 0 | 0 | 0 | 0 | 2 | 0 | 16 | -1855060011
57 | K | 725849201.S | Montáž batérie sprchovej nástennej pákovej, klasickej | ks | 1 |  | 0 |  |  |  | 0.20075 | 0.20075 | 0 | 0 | 0 | 0 | 16 | K | 2 | ROZPOCET | 0 | 0 | 0 | 0 | 0 | 2 | 0 | 16 | 1029131543
58 | M | 551450002600.S | Batéria sprchová nástenná páková | ks | 1 |  | 0 |  |  |  | 0 | 0 | 0.0014 | 0.0014 | 0 | 0 | 32 | M | 2 | ROZPOCET | 0 | 0 | 0 | 0 | 0 | 2 | 0 | 16 | 505140057
59 | K | 725869301.S | Montáž zápachovej uzávierky pre zariaďovacie predmety, umývadlovej do D 40 | ks | 3 |  | 0 |  |  |  | 0.15616 | 0.46848 | 0 | 0 | 0 | 0 | 16 | K | 2 | ROZPOCET | 0 | 0 | 0 | 0 | 0 | 2 | 0 | 16 | 1433595282
60 | M | 551620006400.S | Zápachová uzávierka - sifón pre umývadlá DN 40 | ks | 3 |  | 0 |  |  |  | 0 | 0 | 0.00033 | 0.00099 | 0 | 0 | 32 | M | 2 | ROZPOCET | 0 | 0 | 0 | 0 | 0 | 2 | 0 | 16 | -2115393547
61 | K | 725869340.S | Montáž zápachovej uzávierky pre zariaďovacie predmety, sprchovej do D 50 | ks | 1 |  | 0 |  |  |  | 0.15616 | 0.15616 | 0 | 0 | 0 | 0 | 16 | K | 2 | ROZPOCET | 0 | 0 | 0 | 0 | 0 | 2 | 0 | 16 | 505513661
62 | M | 551620003400.S | Zápachová uzávierka sprchových vaničiek DN 40/50 | ks | 1 |  | 0 |  |  |  | 0 | 0 | 0.00026 | 0.00026 | 0 | 0 | 32 | M | 2 | ROZPOCET | 0 | 0 | 0 | 0 | 0 | 2 | 0 | 16 | 1037884458
63 | K | 998725201.S | Presun hmôt pre zariaďovacie predmety v objektoch výšky do 6 m | % | 16.205 |  | 0 |  |  |  | 0 | 0 | 0 | 0 | 0 | 0 | 16 | K | 2 | ROZPOCET | 0 | 0 | 0 | 0 | 0 | 2 | 0 | 16 | 1868850401

## 03 ELI MŠ Čordákova
[9 empty] | >> skryté stĺpce << | [8 empty] | {3e345a0d-dae4-4d2a-9035-b174ed4f9dff}
0
| KRYCÍ LIST ZADANIA | [8 empty] | v --- nižšie sa nachádzajú doplnkové a pomocné údaje k zostavám --- v | [7 empty] | False
Stavba:
Rekonštrukcia časti priestorov MŠ Čordákova 17, Košice
Objekt:
03- Elektroinštalácia
| JKSO: |  |  |  |  | KS:
| Miesto: |  | Košice |  |  | Dátum:
| Objednávateľ: |  | BPMK, s.r.o., Košice |  |  | IČO:
IČ DPH:
| Zhotoviteľ: |  |  |  |  | IČO:
IČ DPH:
| Projektant: |  |  |  |  | IČO: | 47221828
|  | Ing. Marta Tomková, T.D.LINE s.r.o. |  |  |  | IČ DPH: | SK2023813990
| Spracovateľ: |  |  |  |  | IČO:
IČ DPH:
Poznámka:
| Náklady z rozpočtu | [5 empty] | 0
| Ostatné náklady | [5 empty] | 0
| Cena bez DPH | [5 empty] | 0
|  |  | Základ dane |  |  | Sadzba dane | Výška dane
| DPH | základná | 0 |  |  | 20% | 0
|  | znížená | 0 |  |  | 20% | 0
|  | zákl. prenesená | 0 |  |  | 20% | 0
|  | zníž. prenesená | 0 |  |  | 20% | 0
|  | nulová | 0 |  |  | 0% | 0
| Cena s DPH |  |  | v | EUR |  | 0
| Projektant |  |  | Spracovateľ
| Dátum a podpis: |  | Pečiatka | Dátum a podpis: |  |  | Pečiatka
| Objednávateľ |  |  | Zhotoviteľ
| Dátum a podpis: |  | Pečiatka | Dátum a podpis: |  |  | Pečiatka
REKAPITULÁCIA ZADANIA
Stavba:
Rekonštrukcia časti priestorov MŠ Čordákova 17, Košice
Objekt:
03- Elektroinštalácia
Miesto: |  |  | Košice |  |  | Dátum:
Objednávateľ: |  |  | BPMK, s.r.o., Košice |  |  | Projektant: | Ing. Marta Tomková, T.D.LINE s.r.o.
Zhotoviteľ: | [5 empty] | Spracovateľ:
Kód dielu - Popis | [6 empty] | Cena celkom [EUR]
1) Náklady z rozpočtu | [6 empty] | 0 | [11 empty] | -1
| M21 - M21 - 155 Elektromontáže – výmena stúpacích vedení | [5 empty] | 0
| 21-M - Ostatné konštrukcie - murárske práce | [5 empty] | 0
| 21-M - Demontážne práce - rozvádzač HR demontáž-montáž | [5 empty] | 0
| OST - Ostatné | [5 empty] | 0
2) Ostatné náklady | [6 empty] | 0
Celkové náklady za stavbu 1) + 2) | [6 empty] | 0
ZADANIE
Stavba:
Rekonštrukcia časti priestorov MŠ Čordákova 17, Košice
Objekt:
03- Elektroinštalácia
Miesto: |  |  | Košice |  |  | Dátum:
Objednávateľ: |  |  | BPMK, s.r.o., Košice |  |  | Projektant: | Ing. Marta Tomková, T.D.LINE s.r.o.
Zhotoviteľ: | [5 empty] | Spracovateľ:
PČ | Typ | Kód | Popis | MJ | Množstvo | J.cena [EUR] | Cena celkom [EUR] | Cenová sústava |  |  | J. Nh [h] | Nh celkom [h] | J. hmotnosť [t] | Hmotnosť celkom [t] | J. suť [t] | Suť Celkom [t]
Náklady z rozpočtu | [6 empty] | 0 |  |  |  |  | #REF! |  | #REF! |  | #REF! |  | D | -1 | [7 empty] | #REF!
21-M | Elektromontáže | [5 empty] | 0
1 | M | MAT | Domový rozvádzač plastový 24 MOD, 400V, 40A, Ik-10kA, IP44/IP20 | ks | 1 |  | 0 |  |  |  | 0 | 0 | 0 | 0 | 0 | 0 | 8 | M | 1 | ROZPOCET | 0 | 0 | 0 | 0 | 0 | 2 | 0 | 4 | 2
2 | K | 210193071 | Domova rozvodnica do 24 M pre zapustenú montáž bez sekacích prác | ks | 1 |  | 0 |  |  |  | 0 | 0 | 0 | 0 | 0 | 0 | 4 | K | 1 | ROZPOCET | 0 | 0 | 0 | 0 | 0 | 2 | 0 | 4 | 196
3 | M | MAT. | Istič trojpolový C-25A, 10 kA | ks | 2 |  | 0 |  |  |  | 0 | 0 | 0 | 0 | 0 | 0 | 8 | M | 1 | ROZPOCET | 0 | 0 | 0 | 0 | 0 | 2 | 0 | 4 | 6
4 | M | MAT. | Vypínač modulárny MSO-32-3 | ks | 1 |  | 0 |  |  |  | 0 | 0 | 0 | 0 | 0 | 0 | 8 | M | 1 | ROZPOCET | 0 | 0 | 0 | 0 | 0 | 2 | 0 | 4 | 8
5 | M | MAT. | Istič jednopolový C10A, 6 kA | ks | 3 |  | 0 |  |  |  | 0 | 0 | 0 | 0 | 0 | 0 | 8 | M | 1 | ROZPOCET | 0 | 0 | 0 | 0 | 0 | 2 | 0 | 4 | 10
6 | M | MAT | Zvodič prepätia kombinovaný SVBC-12,5-4N-MZS | ks | 1 |  | 0 |  |  |  | 0 | 0 | 0 | 0 | 0 | 0 | 8 | M | 1 | ROZPOCET | 0 | 0 | 0 | 0 | 0 | 2 | 0 | 4 | 12
7 | M | MAT. | Prúdový chránič s nadprúdovou ochranou OLI-16B-1N-030AC, 2P, B16 A | ks | 3 |  | 0 |  |  |  | 0 | 0 | 0 | 0 | 0 | 0 | 8 | M | 1 | ROZPOCET | 0 | 0 | 0 | 0 | 0 | 2 | 0 | 4 | 14
8 | M | MAT. | Prúdový chránič s nadprúdovou ochranou OLI-10B-1N-030AC, 2P, B10 A | ks | 1 |  | 0 |  |  |  | 0 | 0 | 0 | 0 | 0 | 0 | 8 | M | 1 | ROZPOCET | 0 | 0 | 0 | 0 | 0 | 2 | 0 | 4 | 16
9 | K | 210120404 | Istič vzduchový trojpólový do 63 A | ks | 3 |  | 0 |  |  |  | 0 | 0 | 0 | 0 | 0 | 0 | 4 | K | 1 | ROZPOCET | 0 | 0 | 0 | 0 | 0 | 2 | 0 | 4 | 196
10 | K | 210120401 | Istič vzduchový jednopólový do 63 A | ks | 7 |  | 0 |  |  |  | 0 | 0 | 0 | 0 | 0 | 0 | 4 | K | 1 | ROZPOCET | 0 | 0 | 0 | 0 | 0 | 2 | 0 | 4 | 196
11 | K | 210120410 | Prúdové chrániče dvojpólové 16 - 100 A | ks | 4 |  | 0 |  |  |  | 0 | 0 | 0 | 0 | 0 | 0 | 4 | K | 1 | ROZPOCET | 0 | 0 | 0 | 0 | 0 | 2 | 0 | 4 | 196
12 | M | MAT. | Kábel medený CYKY 5x6 mm2 | m | 15 |  | 0 |  |  |  | 0 | 0 | 0 | 0 | 0 | 0 | 8 | M | 1 | ROZPOCET | 0 | 0 | 0 | 0 | 0 | 2 | 0 | 4 | 24
13 | M | MAT. | Kábel medený CYKY 3x2,5 mm2 | m | 60 |  | 0 |  |  |  | 0 | 0 | 0 | 0 | 0 | 0 | 8 | M | 1 | ROZPOCET | 0 | 0 | 0 | 0 | 0 | 2 | 0 | 4 | 24
14 | M | MAT. | Kábel medený CYKY 3x1,5 mm2 | m | 80 |  | 0 |  |  |  | 0 | 0 | 0 | 0 | 0 | 0 | 8 | M | 1 | ROZPOCET | 0 | 0 | 0 | 0 | 0 | 2 | 0 | 4 | 24
15 | M | MAT. | Kábel medený CYKY 6 mm2 zž | m | 20 |  | 0 |  |  |  | 0 | 0 | 0 | 0 | 0 | 0 | 8 | M | 1 | ROZPOCET | 0 | 0 | 0 | 0 | 0 | 2 | 0 | 4 | 24
16 | K | 210800241 | Kábel medený uložený pod omietkou CYKY 450/750 V 5x6mm2 | m | 15 |  | 0 |  |  |  | 0 | 0 | 0 | 0 | 0 | 0 | 8 | M | 1 | ROZPOCET | 0 | 0 | 0 | 0 | 0 | 2 | 0 | 4 | 32
17 | K | 210800227 | Kábel medený uložený pod omietkou CYKY 450/750 V 3x2,5mm2 | m | 60 |  | 0 |  |  |  | 0 | 0 | 0 | 0 | 0 | 0 | 8 | M | 1 | ROZPOCET | 0 | 0 | 0 | 0 | 0 | 2 | 0 | 4 | 32
18 | K | 210800226 | Kábel medený uložený pod omietkou CYKY 450/750 V 3x1,5mm2 | m | 80 |  | 0 |  |  |  | 0 | 0 | 0 | 0 | 0 | 0 | 8 | M | 1 | ROZPOCET | 0 | 0 | 0 | 0 | 0 | 2 | 0 | 4 | 32
19 | K | 210100259 | Ukončenie celoplastových káblov zmrašť. záklopkou alebo páskou do 5 x 10 mm2 | ks | 2 |  | 0 |  |  |  | 0 | 0 | 0 | 0 | 0 | 0 | 8 | M | 1 | ROZPOCET | 0 | 0 | 0 | 0 | 0 | 2 | 0 | 4 | 32
20 | K | 210100258 | Ukončenie celoplastových káblov zmrašť. záklopkou alebo páskou do 3 x 4 mm2 | ks | 120 |  | 0 |  |  |  | 0 | 0 | 0 | 0 | 0 | 0 | 8 | M | 1 | ROZPOCET | 0 | 0 | 0 | 0 | 0 | 2 | 0 | 4 | 32
21 | K | 210100002 | Ukončenie vodičov v rozvádzač. vrátane zapojenia a vodičovej koncovky do 6 mm2 | ks | 10 |  | 0 |  |  |  | 0 | 0 | 0 | 0 | 0 | 0 | 8 | M | 1 | ROZPOCET | 0 | 0 | 0 | 0 | 0 | 2 | 0 | 4 | 32
22 | K | 210100001 | Ukončenie vodičov v rozvádzač. vrátane zapojenia a vodičovej koncovky do 2,5 mm2 | ks | 360 |  | 0 |  |  |  | 0 | 0 | 0 | 0 | 0 | 0 | 8 | M | 1 | ROZPOCET | 0 | 0 | 0 | 0 | 0 | 2 | 0 | 4 | 32
23 | K | 210220300 | Ochranné pospájanie v práčovniach, kúpeľniach, voľne ulož.,alebo v omietke Cu 4-16mm2 | m | 20 |  | 0 |  |  |  | 0 | 0 | 0 | 0 | 0 | 0 | 8 | M | 1 | ROZPOCET | 0 | 0 | 0 | 0 | 0 | 2 | 0 | 4 | 32
24 | K | 210800004 | Vodič medený uložený voľne CYY 450/750 V 6mm2 | m | 20 |  | 0 |  |  |  | 0 | 0 | 0 | 0 | 0 | 0 | 8 | M | 1 | ROZPOCET | 0 | 0 | 0 | 0 | 0 | 2 | 0 | 4 | 32
25 | M | MAT | Krabica univerzálna z PVC pod omietku KU 68-1901,Dxh 73x42 mm, KOPOS | ks | 10 |  | 0 |  |  |  | 0 | 0 | 0 | 0 | 0 | 0 | 8 | M | 1 | ROZPOCET | 0 | 0 | 0 | 0 | 0 | 2 | 0 | 4 | 50
26 | M | MAT | Krabica odbočná z PVC s viečkom a svorkovnicou pod omietku KR 97 | ks | 15 |  | 0 |  |  |  | 0 | 0 | 0 | 0 | 0 | 0 | 8 | M | 1 | ROZPOCET | 0 | 0 | 0 | 0 | 0 | 2 | 0 | 4 | 52
27 | M | MAT | Svorkovnica svietidlová 6311-07, 400 V, max. prierez 4 mm2, 3 póly, IP20, SEZ | ks | 22 |  | 0 |  |  |  | 0 | 0 | 0 | 0 | 0 | 0 | 8 | M | 1 | ROZPOCET | 0 | 0 | 0 | 0 | 0 | 2 | 0 | 4 | 54
28 | K | 210010306 | Krabica prístrojová KU 68/71 L1, KU 68 LA/1, do dutých stien,bez zapojenia | ks | 10 |  | 0 |  |  |  | 0 | 0 | 0 | 0 | 0 | 0 | 8 | M | 1 | ROZPOCET | 0 | 0 | 0 | 0 | 0 | 2 | 0 | 4 | 32
29 | K | 210010321 | Krabica (1903, KR 68) odbočná s viečkom, svorkovnicou vrátane zapojenia, kruhová | ks | 15 |  | 0 |  |  |  | 0 | 0 | 0 | 0 | 0 | 0 | 8 | M | 1 | ROZPOCET | 0 | 0 | 0 | 0 | 0 | 2 | 0 | 4 | 32
30 | K | 210010502 | Osadenie lustrovej svorky vrátane zapojenia do 3 x 4 | ks | 22 |  | 0 |  |  |  | 0 | 0 | 0 | 0 | 0 | 0 | 8 | M | 1 | ROZPOCET | 0 | 0 | 0 | 0 | 0 | 2 | 0 | 4 | 32
31 | K | 210011230 | Zhotovenie otvoru v murive do D 50 mm | ks | 25 |  | 0 |  |  |  | 0 | 0 | 0 | 0 | 0 | 0 | 8 | M | 1 | ROZPOCET | 0 | 0 | 0 | 0 | 0 | 2 | 0 | 4 | 32
32 | M | MAT | Vypínač ŠTANDARD, DS1 1111 radenie 1, SEZ | ks | 8 |  | 0 |  |  |  | 0 | 0 | 0 | 0 | 0 | 0 | 8 | M | 1 | ROZPOCET | 0 | 0 | 0 | 0 | 0 | 2 | 0 | 4 | 64
33 | M | MAT | Vypínač ŠTANDARD DS2 2203 radenie 2, SEZ | ks | 1 |  | 0 |  |  |  | 0 | 0 | 0 | 0 | 0 | 0 | 8 | M | 1 | ROZPOCET | 0 | 0 | 0 | 0 | 0 | 2 | 0 | 4 | 66
34 | K | 210110041 | Spínače polozapustené a zapustené vrátane zapojenia jednopólový - radenie 1 | ks | 8 |  | 0 |  |  |  | 0 | 0 | 0 | 0 | 0 | 0 | 8 | M | 1 | ROZPOCET | 0 | 0 | 0 | 0 | 0 | 2 | 0 | 4 | 32
35 | K | 210110042 | Spínač polozapustený a zapustený vrátane zapojenia dvojpólový - radenie 2 | ks | 1 |  | 0 |  |  |  | 0 | 0 | 0 | 0 | 0 | 0 | 8 | M | 1 | ROZPOCET | 0 | 0 | 0 | 0 | 0 | 2 | 0 | 4 | 32
36 | M | MAT | Zásuvka vstavaná 16A 230V | ks | 10 |  | 0 |  |  |  | 0 | 0 | 0 | 0 | 0 | 0 | 8 | M | 1 | ROZPOCET | 0 | 0 | 0 | 0 | 0 | 2 | 0 | 4 | 72
37 | K | 210110011 | Domová zásuvka polozapustená alebo zapustená vrátane zapojenia 10/16 A 250 V 2P + Z | ks | 10 |  | 0 |  |  |  | 0 | 0 | 0 | 0 | 0 | 0 | 8 | M | 1 | ROZPOCET | 0 | 0 | 0 | 0 | 0 | 2 | 0 | 4 | 32
38 | M | MAT | Svietidlo led interiérové stropné 230V/27W-3800 lm, IP20 neutrálna biela | ks | 6 |  | 0 |  |  |  | 0 | 0 | 0 | 0 | 0 | 0 | 8 | M | 1 | ROZPOCET | 0 | 0 | 0 | 0 | 0 | 2 | 0 | 4 | 72
39 | M | MAT | Svietidlo led stropné/ nástenné so senzorom 230V/18W-2700 lm, IP20 neutr. biela | ks | 6 |  | 0 |  |  |  | 0 | 0 | 0 | 0 | 0 | 0 | 8 | M | 1 | ROZPOCET | 0 | 0 | 0 | 0 | 0 | 2 | 0 | 4 | 72
40 | M | MAT | Svietidlo led interiérové nástenné 230V/18W-2100 lm, IP44 neutrálna biela | ks | 9 |  | 0 |  |  |  | 0 | 0 | 0 | 0 | 0 | 0 | 8 | M | 1 | ROZPOCET | 0 | 0 | 0 | 0 | 0 | 2 | 0 | 4 | 72
41 | M | MAT | Svietidlo núdzové nástenné s autonómnou batériou 1x11W, 360x140 mm, 1 hod., IP44 | ks | 4 |  | 0 |  |  |  | 0 | 0 | 0 | 0 | 0 | 0 | 8 | M | 1 | ROZPOCET | 0 | 0 | 0 | 0 | 0 | 2 | 0 | 4 | 72
42 | M | MAT | Svorkovnica ekvipotencionálna EPS , KOPOS | ks | 1 |  | 0 |  |  |  | 0 | 0 | 0 | 0 | 0 | 0 | 8 | M | 1 | ROZPOCET | 0 | 0 | 0 | 0 | 0 | 2 | 0 | 4 | 72
43 | K | 210201901 | Montáž svietidla interiérového na stenu do 1,0 kg | ks | 25 |  | 0 |  |  |  | 0 | 0 | 0 | 0 | 0 | 0 | 8 | M | 1 | ROZPOCET | 0 | 0 | 0 | 0 | 0 | 2 | 0 | 4 | 32
44 | K | 210201001 | Zapojenie svietidlá IP20, 1 x svetelný zdroj, stropného - nástenného interierového | ks | 25 |  | 0 |  |  |  | 0 | 0 | 0 | 0 | 0 | 0 | 8 | M | 1 | ROZPOCET | 0 | 0 | 0 | 0 | 0 | 2 | 0 | 4 | 32
45 | K | 210220031 | Ekvipotenciálna svorkovnica EPS v krabici KO 125 E | ks | 1 |  | 0 |  |  |  | 0 | 0 | 0 | 0 | 0 | 0 | 8 | M | 1 | ROZPOCET | 0 | 0 | 0 | 0 | 0 | 2 | 0 | 4 | 32
| D | 21-M | Ostatné konštrukcie - murárske práce |  |  |  | 0 |  |  |  |  | 0 |  | 0 |  | 0 | 3 | D | 0 | ROZPOCET | [6 empty] | 0
1 | K | 974032830 | Vyrezanie rýh frézovaním v murive z plných pálených tehál hĺbky 20 mm, š. 40 mm | m | 120 |  | 0 |  |  |  | 0 | 0 | 0 | 0 | 0 | 0 | 8 | M | 1 | ROZPOCET | 0 | 0 | 0 | 0 | 0 | 2 | 0 | 4 | 32
2 | K | 979081111 | Odvoz sutiny a vybúraných hmôt na skládku do 1 km | t | 0.5 |  | 0 |  |  |  | 0 | 0 | 0 | 0 | 0 | 0 | 8 | M | 1 | ROZPOCET | 0 | 0 | 0 | 0 | 0 | 2 | 0 | 4 | 32
3 | K | 979082111 | Vnútrostavenisková doprava sutiny a vybúraných hmôt do 10 m | t | 0.5 |  | 0 |  |  |  | 0 | 0 | 0 | 0 | 0 | 0 | 8 | M | 1 | ROZPOCET | 0 | 0 | 0 | 0 | 0 | 2 | 0 | 4 | 32
| D | 21-M | Demontážne práce - rozvádzač HR demontáž - montáž |  |  |  | 0 |  |  |  |  | 0 |  | 0 |  | 0 | 3 | D | 0 | ROZPOCET | [6 empty] | 0
1 | K | 210190052 | Demontáž-montáž rozvádzača skriňového, za l pole - delený rozvádzač do váhy 300 kg | ks | 6 |  | 0 |  |  |  | 0 | 0 | 0 | 0 | 0 | 0 | 8 | M | 1 | ROZPOCET | 0 | 0 | 0 | 0 | 0 | 2 | 0 | 4 | 32
2 | K | 210100008 | Odpojenie-zapojenie vodičov v rozvádzačoch do 95 mm2 | ks | 8 |  | 0 |  |  |  | 0 | 0 | 0 | 0 | 0 | 0 | 8 | M | 1 | ROZPOCET | 0 | 0 | 0 | 0 | 0 | 2 | 0 | 4 | 32
3 | K | 210100004 | Odpojenie-zapojenie vodičov v rozvádzačoch do 25 mm2 | ks | 60 |  | 0 |  |  |  | 0 | 0 | 0 | 0 | 0 | 0 | 8 | M | 1 | ROZPOCET | 0 | 0 | 0 | 0 | 0 | 2 | 0 | 4 | 32
4 | K | 210100003 | Odpojenie-zapojenie vodičov v rozvádzačoch do 16 mm2 | ks | 120 |  | 0 |  |  |  | 0 | 0 | 0 | 0 | 0 | 0 | 8 | M | 1 | ROZPOCET | 0 | 0 | 0 | 0 | 0 | 2 | 0 | 4 | 32
5 | K | HZS000113 | Stavebno montážne práce náročné ucelené - odborné, v rozsahu viac ako 8 hodín | hod | 10 |  | 0 |  |  |  | 0 | 0 | 0 | 0 | 0 | 0 | 8 | M | 1 | ROZPOCET | 0 | 0 | 0 | 0 | 0 | 2 | 0 | 4 | 32
6 | K | 210100002 | Prezváňanie, odpojenie vodičov vrátane vyťahovania vodičovej koncovky do 6 mm2 | ks | 120 |  | 0 |  |  |  | 0 | 0 | 0 | 0 | 0 | 0 | 8 | M | 1 | ROZPOCET | 0 | 0 | 0 | 0 | 0 | 2 | 0 | 4 | 32
7 | K | 210100251 | Prerušenie celoplastových káblov do 3-5 x 6 mm2 | ks | 20 |  | 0 |  |  |  | 0 | 0 | 0 | 0 | 0 | 0 | 8 | M | 1 | ROZPOCET | 0 | 0 | 0 | 0 | 0 | 2 | 0 | 4 | 32
8 | K | 210961109 | Demontáž-spínač polozapustený a zapustený, dvojpólový – radenie1, 2, 6 | ks | 9 |  | 0 |  |  |  | 0 | 0 | 0 | 0 | 0 | 0 | 8 | M | 1 | ROZPOCET | 0 | 0 | 0 | 0 | 0 | 2 | 0 | 4 | 32
9 | K | 210962002 | Demontáž svietidla - žiarovkové bytové stropné prisadené 1 zdroj so sklom | ks | 11 |  | 0 |  |  |  | 0 | 0 | 0 | 0 | 0 | 0 | 8 | M | 1 | ROZPOCET | 0 | 0 | 0 | 0 | 0 | 2 | 0 | 4 | 32
10 | K | 210961109 | Demontáž-zásuvka polozapustený a zapustený | ks | 10 |  | 0 |  |  |  | 0 | 0 | 0 | 0 | 0 | 0 | 8 | M | 1 | ROZPOCET | 0 | 0 | 0 | 0 | 0 | 2 | 0 | 4 | 32
| D | OST | Ostatné |  |  |  | 0 |  |  |  |  | 0 |  | 0 |  | 0 | 1 | D | 0 | ROZPOCET | [6 empty] | 0
1 | K | 000700011 | Dopravné náklady - mimostavenisková doprava objektivizácia dopravných nákladov materiálov | eur |  |  | 0 |  |  |  | 0 | 0 | 0 | 0 | 0 | 0 | 8 | M | 1 | ROZPOCET | 0 | 0 | 0 | 0 | 0 | 2 | 0 | 4 | 32
2 | K | HZS000313 | Stavebno montážne práce náročné ucelené - odborné, tvorivé remeselné | hod | 16 |  | 0 |  |  |  | 0 | 0 | 0 | 0 | 0 | 0 | 8 | M | 1 | ROZPOCET | 0 | 0 | 0 | 0 | 0 | 2 | 0 | 4 | 32
3 | K | 99997005-R | Revízia elektrického zariadenia | ks | 10 |  | 0 |  |  |  | 0 | 0 | 0 | 0 | 0 | 0 | 8 | M | 1 | ROZPOCET | 0 | 0 | 0 | 0 | 0 | 2 | 0 | 4 | 32

## 04 - Obvodový plášť...
{3ab33e27-1a82-4488-aba6-6de9e61e046b}
0
| KRYCÍ LIST ZADANIA | [7 empty] | v --- nižšie sa nachádzajú doplnkové a pomocné údaje k zostavám --- v |  |  |  |  | False
Stavba:
Rekonštrukcia priestorov MŠ Čordákova 17, Košice
Objekt:
Obvodový plášť
| JKSO: |  |  |  |  | KS:
| Miesto: |  | Košice |  |  | Dátum:
| Objednávateľ: |  | BPMK, s.r.o., Košice |  |  | IČO:
IČ DPH:
| Zhotoviteľ: |  |  |  |  | IČO:
IČ DPH:
| Projektant: |  |  |  |  | IČO:
IČ DPH:
| Spracovateľ: |  |  |  |  | IČO:
IČ DPH:
Poznámka:
| Náklady z rozpočtu | [5 empty] | 0
| Ostatné náklady | [5 empty] | 0
| Cena bez DPH | [5 empty] | 0
|  |  | Základ dane |  |  | Sadzba dane | Výška dane
| DPH | základná | 0 |  |  | 20% | 0
|  | znížená | 0 |  |  | 20% | 0
|  | zákl. prenesená | 0 |  |  | 20% | 0
|  | zníž. prenesená | 0 |  |  | 20% | 0
|  | nulová | 0 |  |  | 0% | 0
| Cena s DPH |  |  | v | EUR |  | 0
| Projektant |  |  | Spracovateľ
| Dátum a podpis: |  | Pečiatka | Dátum a podpis: |  |  | Pečiatka
| Objednávateľ |  |  | Zhotoviteľ
| Dátum a podpis: |  | Pečiatka | Dátum a podpis: |  |  | Pečiatka
REKAPITULÁCIA ZADANIA
Stavba:
Rekonštrukcia priestorov MŠ Čordákova 17, Košice
Objekt:
Obvodový plášť
Miesto: |  |  | Košice |  |  | Dátum:
Objednávateľ: |  |  | BPMK, s.r.o., Košice |  |  | Projektant:
Zhotoviteľ: | [5 empty] | Spracovateľ:
Kód dielu - Popis | [6 empty] | Cena celkom [EUR]
1) Náklady z rozpočtu | [6 empty] | 0 | [7 empty] | -1
| HSV - Práce a dodávky HSV | [5 empty] | 0
| 6 - Úpravy povrchov, podlahy, osadenie | [5 empty] | 0
| 9 - Ostatné konštrukcie a práce-búranie | [5 empty] | 0
| 99 - Presun hmôt HSV | [5 empty] | 0
| PSV - Práce a dodávky PSV | [5 empty] | 0
| 766 - Konštrukcie stolárske | [5 empty] | 0
2) Ostatné náklady | [6 empty] | 0
Celkové náklady za stavbu 1) + 2) | [6 empty] | 0
ZADANIE
Stavba:
Rekonštrukcia priestorov MŠ Čordákova 17, Košice
Objekt:
Obvodový plášť
Miesto: |  |  | Košice |  |  | Dátum:
Objednávateľ: |  |  | BPMK, s.r.o., Košice |  |  | Projektant:
Zhotoviteľ: | [5 empty] | Spracovateľ:
PČ | Typ | Kód | Popis | MJ | Množstvo | J.cena [EUR] | Cena celkom [EUR] | Cenová sústava
Náklady z rozpočtu | [6 empty] | 0 | [6 empty] | D | -1 | [10 empty] | #REF!
| D | HSV | Práce a dodávky HSV |  |  |  | 0 | [5 empty] | 1 | D | 0 |  |  |  | ROZPOCET | [6 empty] | 0
| D | 6 | Úpravy povrchov, podlahy, osadenie |  |  |  | 0 | [5 empty] | 1 | D | 1 |  |  |  | ROZPOCET | [6 empty] | 0
1 | K | 2169041101 | Očistenie plôch tlakovou vodou | m2 | 104.88 |  | 0 | [5 empty] | 4 | K | 2 |  |  |  | ROZPOCET | 0 | 0 | 0 | 0 | 0 | 2 | 0 | 4 | -1777226521
|  |  | 14,4*4,6 |  | 66.24
|  |  | 8,4*4,6 |  | 38.64
| VV |  | Súčet |  | 104.88 | [8 empty] | VV | 2 | 2 | True | 0 | ROZPOCET
2 | K | 610991111 | Zakrývanie výplní okenných otvorov | m2 | 20.49 |  | 0 | [5 empty] | 4 | K | 2 |  |  |  | ROZPOCET | 0 | 0 | 0 | 0 | 0 | 2 | 0 | 4 | -397404362
| VV |  | (1,5*1,8)*5 |  | 13.5 | [8 empty] | VV | 2 | 2 | True | 0 | ROZPOCET
| VV |  | (1,2*1,8)*1 |  | 2.16 | [8 empty] | VV | 2 | 2 | True | 0 | ROZPOCET
|  |  | (1,3*2,1)*1 |  | 2.73
| VV |  | (1,0*2,1)*1 |  | 2.1 | [8 empty] | VV | 2 | 2 | True | 0 | ROZPOCET
| VV |  | Súčet |  | 20.49 | [8 empty] | VV | 2 | 4 | True | 1 | ROZPOCET
3 | K | 622462492 | Príprava vonkajšieho podkladu stien, základový penetračný náter Baumit | m2 | 99.67 |  | 0 | [5 empty] | 4 | K | 2 |  |  |  | ROZPOCET | 0 | 0 | 0 | 0 | 0 | 2 | 0 | 4 | -114141031
| VV |  | 72,99+13,68+13 |  | 99.67 | [8 empty] | VV | 2 | 2 | True | 1 | ROZPOCET
4 | K | 622451071 | Vyspravenie povrchu neomietaných betónových stien vonkajších maltou cementovou pre omietky "vyrovnanie podkladu nadspotrebou lepidla do 2cm/1bm" | m2 | 86.67 |  | 0 | [5 empty] | 4 | K | 2 |  |  |  | ROZPOCET | 0 | 0 | 0 | 0 | 0 | 2 | 0 | 4 | 1344033793
| VV |  | 72,99+13,68 |  | 86.67 | [8 empty] | VV | 2 | 2 | True | 1 | ROZPOCET
5 | K | 6224811211 | Aplikácia prerovnávacej vrsty vonkajšieho podkladu lepidlom na KZS | m2 | 86.67 |  | 0 | [5 empty] | 4 | K | 2 |  |  |  | ROZPOCET | 0 | 0 | 0 | 0 | 0 | 2 | 0 | 4 | 1022476717
6 | K | 624601211a | Tmelenie škár a detailov polyuretánovým tmelom (s dodaním hmôt) | m | 231.8 |  | 0 | [5 empty] | 4 | K | 2 |  |  |  | ROZPOCET | 0 | 0 | 0 | 0 | 0 | 2 | 0 | 4 | 1190350059
| VV |  | 213.8 |  | 231.8 | [8 empty] | VV | 2 | 2 | True | 1 | ROZPOCET
7 | K | 6252500510 | Kontaktný zatepľovací systém hr. 30 mm Baumit - dosky z EPS, skrutkovacie kotvy - ostenia | m2 | 13 |  | 0 | [5 empty] | 4 | K | 2 |  |  |  | ROZPOCET | 0 | 0 | 0 | 0 | 0 | 2 | 0 | 4 | 1059761791
| VV |  | "ostenia" | [10 empty] | VV | 2 | 1 | True | 0 | ROZPOCET
| VV |  | (((1,5+1,8)*2)*5)*0,25 |  | 8.25 | [8 empty] | VV | 2 | 2 | True | 0 | ROZPOCET
| VV |  | ((1,2+1,8)*2)*0,25 |  | 1.5 | [8 empty] | VV | 2 | 2 | True | 0 | ROZPOCET
| VV |  | ((1,3+2,1)*2)*0,25 |  | 1.7 | [8 empty] | VV | 2 | 1 | True | 0 | ROZPOCET
| VV |  | ((1,0+2,1)*2)*0,25 |  | 1.55 | [8 empty] | VV | 2 | 2 | True | 0 | ROZPOCET
| VV |  | Súčet |  | 13 | [8 empty] | VV | 2 | 4 | True | 1 | ROZPOCET
8 | K | 6252500505 | Kontaktný zatepľovací systém hr. 50 mm Baumit - dosky z EPS 70S, kotvy, bez omietky | m2 | 72.99 |  | 0 | [5 empty] | 4 | K | 2 |  |  |  | ROZPOCET | 0 | 0 | 0 | 0 | 0 | 2 | 0 | 4 | 1144092220
| VV |  | Fasáda 1 | [10 empty] | VV | 2 | 1 | True | 0 | ROZPOCET
| VV |  | "fasáda 1" 14,4*4,1 |  | 59.04 | [8 empty] | VV | 2 | 2 | True | 0 | ROZPOCET
| VV |  | "otvory" -((1,5*1,8)*5)-(1,2*1,8) |  | -15.66 | [8 empty] | VV | 2 | 2 | True | 0 | ROZPOCET
| VV |  | Fasáda 2 | [10 empty] | VV | 2 | 1 | True | 0 | ROZPOCET
| VV |  | "fasáda" 8,4*4,1 |  | 34.44 | [8 empty] | VV | 2 | 2 | True | 0 | ROZPOCET
| VV |  | "otvory" -(1,3*2,1)-(1,0*2,1) |  | -4.83 | [8 empty] | VV | 2 | 2 | True | 0 | ROZPOCET
| VV |  | Súčet |  | 72.99 | [8 empty] | VV | 2 | 4 | True | 1 | ROZPOCET
9 | K | 625250154 | Doteplenie konštrukcie hr. 50 mm, systém XPS STYRODUR 2800 C - Baumit, lepený rámovo s prikotvením - soklova časť, bez omietky | m2 | 13.68 |  | 0 | [5 empty] | 4 | K | 2 |  |  |  | ROZPOCET | 0 | 0 | 0 | 0 | 0 | 2 | 0 | 4 | -1823454723
| VV |  | Fasáda 1 | [10 empty] | VV | 2 | 1 | True | 0 | ROZPOCET
| VV |  | "fasáda 1" 14,4*0,6 |  | 8.64 | [8 empty] | VV | 2 | 2 | True | 0 | ROZPOCET
| VV |  | Fasáda 2 | [10 empty] | VV | 2 | 1 | True | 0 | ROZPOCET
| VV |  | "fasáda" 8,4*0,6 |  | 5.04 | [8 empty] | VV | 2 | 2 | True | 0 | ROZPOCET
| VV |  | Súčet |  | 13.68 | [8 empty] | VV | 2 | 4 | True | 1 | ROZPOCET
10 | K | 6224625902 | Vonkajšia omietka stien Baumit silikonTop - príplatok za farebný odtieň tmavší - príplatok na 1 kg omietky alebo penetračného náteru | m2 | 85.99 |  | 0 | [5 empty] | 4 | K | 2 |  |  |  | ROZPOCET | 0 | 0 | 0 | 0 | 0 | 2 | 0 | 4 | -700242368
| VV |  | 72.99 |  | 72.99 | [8 empty] | VV | 2 | 2 | True | 0 | ROZPOCET
| VV |  | 13 |  | 13 | [8 empty] | VV | 2 | 2 | True | 0 | ROZPOCET
| VV |  | Súčet |  | 85.99 | [8 empty] | VV | 2 | 4 | True | 1 | ROZPOCET
11 | K | 6224625212 | Vonkajšia omietka stien tenkovrstvová, mozaiková, Baumit, hr. cca 1,6 mm | m2 | 13.68 |  | 0 | [5 empty] | 4 | K | 2 |  |  |  | ROZPOCET | 0 | 0 | 0 | 0 | 0 | 2 | 0 | 4 | 875514427
| VV |  | 13.68 |  | 13.68 | [8 empty] | VV | 2 | 2 | True | 0 | ROZPOCET
12 | K | 622462616 | Vonkajšia omietka stien tenkovrstvová Baumit silikonTop, silikónová, zatieraná, hr. 1,5 mm + penetrácia pod omietku | m2 | 85.99 |  | 0 | [5 empty] | 4 | K | 2 |  |  |  | ROZPOCET | 0 | 0 | 0 | 0 | 0 | 2 | 0 | 4 | 1183773011
| VV |  | 72,99 - fasáda 1, fasáda 2 |  | 72.99 | [8 empty] | VV | 2 | 2 | True | 0 | ROZPOCET
| VV |  | 13,00 - ostenia |  | 13 | [8 empty] | VV | 2 | 2 | True | 0 | ROZPOCET
| VV |  | Súčet |  | 85.99 | [8 empty] | VV | 2 | 4 | True | 1 | ROZPOCET
| D | 9 | Ostatné konštrukcie a práce-búranie |  |  |  | 0 | [5 empty] | 1 | D | 1 |  |  |  | ROZPOCET | [6 empty] | 0
13 | K | 941942003 | Montáž lešenia rámového systémového s podlahami šírky do 0,75 m, výšky nad 20 do 50 m | m2 | 104.88 |  | 0 | [5 empty] | 4 | K | 2 |  |  |  | ROZPOCET | 0 | 0 | 0 | 0 | 0 | 2 | 0 | 4 | 888820681
| VV |  | (14,4+8,4)*4,6 |  | 104.88 | [8 empty] | VV | 2 | 2 | True | 0 | ROZPOCET
14 | K | 941942803 | Demontáž lešenia rámového systémového s podlahami šírky do 0,75 m, výšky nad 20 do 50 m | m2 | 104.88 |  | 0 | [5 empty] | 4 | K | 2 |  |  |  | ROZPOCET | 0 | 0 | 0 | 0 | 0 | 2 | 0 | 4 | -1377499688
| VV |  | 307.2 |  | 307.2 | [8 empty] | VV | 2 | 2 | True | 1 | ROZPOCET
15 | K | 941942903 | Príplatok za prvý a každý ďalší i začatý týždeň použitia lešenia rámového systémového šírky do 0,75 m, výšky nad 20 do 50 m 1 mesiac | m2 | 104.88 |  | 0 | [5 empty] | 4 | K | 2 |  |  |  | ROZPOCET | 0 | 0 | 0 | 0 | 0 | 2 | 0 | 4 | -1338080818
| VV |  | 104.88 |  | 104.88 | [8 empty] | VV | 2 | 2 | True | 1 | ROZPOCET
16 | K | 952901111 | Vyčistenie budov, hrube nečistoty po ukončení prác, pri výške budovy do 12 m | m2 | 45.6 |  | 0 | [5 empty] | 4 | K | 2 |  |  |  | ROZPOCET | 0 | 0 | 0 | 0 | 0 | 2 | 0 | 4 | 663634473
17 | K | 953996121 | Baumit okenný APU profil s integrovanou tkaninou | m | 41 |  | 0 | [5 empty] | 4 | K | 2 |  |  |  | ROZPOCET | 0 | 0 | 0 | 0 | 0 | 2 | 0 | 4 | 663634473
| VV |  | "ostenia" | [10 empty] | VV | 2 | 1 | True | 0 | ROZPOCET
| VV |  | (1,8+1,5+1,8)*5 |  | 25.5 | [8 empty] | VV | 2 | 2 | True | 0 | ROZPOCET
| VV |  | 1,8+1,2+1,8 |  | 4.8 | [8 empty] | VV | 2 | 1 | True | 0 | ROZPOCET
| VV |  | 2,1+1,3+2,1 |  | 5.5
| VV |  | 2,1+1,0+2,1 |  | 5.2 | [8 empty] | VV | 2 | 2 | True | 0 | ROZPOCET
| VV |  | Súčet |  | 41 | [8 empty] | VV | 2 | 4 | True | 1 | ROZPOCET
18 | K | 953996131 | Baumit rohový PVC profil s integrovanou tkaninou 100x100 | m | 50.2 |  | 0 | [5 empty] | 4 | K | 2 |  |  |  | ROZPOCET | 0 | 0 | 0 | 0 | 0 | 2 | 0 | 4 | 326722258
| VV |  | "ostenia" | [10 empty] | VV | 2 | 1 | True | 0 | ROZPOCET
| VV |  | (1,8+1,5+1,8)*5 |  | 25.5 | [8 empty] | VV | 2 | 2 | True | 0 | ROZPOCET
| VV |  | 1,8+1,2+1,8 |  | 4.8 | [8 empty] | VV | 2 | 1 | True | 0 | ROZPOCET
| VV |  | 2,1+1,3+2,1 |  | 5.5
| VV |  | 2,1+1,0+2,1 |  | 5.2
"rohy objektu"
| VV |  | 4,6+4,6 |  | 9.2 | [8 empty] | VV | 2 | 2 | True | 0 | ROZPOCET
| VV |  | Súčet |  | 50.2 | [8 empty] | VV | 2 | 4 | True | 1 | ROZPOCET
19 | K | 953996142 | Baumit rohový PVC profil okapový s integrovanou tkaninou 100x100 - nepriznaný vo fasáde | m | 11 |  | 0 | [5 empty] | 4 | K | 2 |  |  |  | ROZPOCET | 0 | 0 | 0 | 0 | 0 | 2 | 0 | 4 | 1369040452
| VV |  | "ostenia" | [10 empty] | VV | 2 | 1 | True | 0 | ROZPOCET
| VV |  | 1,5*5 |  | 7.5 | [8 empty] | VV | 2 | 2 | True | 0 | ROZPOCET
| VV |  | 1.2 |  | 1.2 | [8 empty] | VV | 2 | 1 | True | 0 | ROZPOCET
| VV |  | 1.3 |  | 1.3
| VV |  | 1 |  | 1 | [8 empty] | VV | 2 | 2 | True | 0 | ROZPOCET
| VV |  | Súčet |  | 11 | [8 empty] | VV | 2 | 4 | True | 1 | ROZPOCET
20 | K | 9680623581 | Vybúranie drevených rámov dverí s vyvesením dvier, plochy do 4 m2, | m2 | 2.1 |  | 0 | [5 empty] | 4 | K | 2 |  |  |  | ROZPOCET | 0 | 0 | 0 | 0 | 0 | 2 | 0 | 4 | 1513395448
21 | K | 978036191 | Otlčenie omietok vonkajších šľachtených a pod., v rozsahu do 100 %, -0,05000t | m2 | 99.67 |  | 0 | [5 empty] | 4 | K | 2 |  |  |  | ROZPOCET | 0 | 0 | 0 | 0 | 0 | 2 | 0 | 4 | 1513395448
22 | K | 979011111 | Zvislá doprava sutiny a vybúraných hmôt za prvé podlažie nad alebo pod základným podlažím | t | 4.9835 |  | 0 | [5 empty] | 4 | K | 2 |  |  |  | ROZPOCET | 0 | 0 | 0 | 0 | 0 | 2 | 0 | 4 | 1513395448
23 | K | 979011121 | Zvislá doprava sutiny a vybúraných hmôt za každé ďalšie podlažie | t | 4.984 |  | 0 | [5 empty] | 4 | K | 2 |  |  |  | ROZPOCET | 0 | 0 | 0 | 0 | 0 | 2 | 0 | 4 | 610162494
| VV |  | 4,984*1 |  | 4.984 | [8 empty] | VV | 2 | 2 | False | 1 | ROZPOCET
24 | K | 979081111 | Odvoz sutiny a vybúraných hmôt na skládku do 1 km | t | 4.984 |  | 0 | [5 empty] | 4 | K | 2 |  |  |  | ROZPOCET | 0 | 0 | 0 | 0 | 0 | 2 | 0 | 4 | -836019073
25 | K | 979081121 | Odvoz sutiny a vybúraných hmôt na skládku za každý ďalší 1 km | t | 74.76 |  | 0 | [5 empty] | 4 | K | 2 |  |  |  | ROZPOCET | 0 | 0 | 0 | 0 | 0 | 2 | 0 | 4 | 882482879
| VV |  | 4,984*15 'Přepočítané koeficientom množstva |  | 74.76 | [8 empty] | VV | 2 | 2 | False | 1 | ROZPOCET
26 | K | 979082111 | Vnútrostavenisková doprava sutiny a vybúraných hmôt do 10 m | t | 4.984 |  | 0 | [5 empty] | 4 | K | 2 |  |  |  | ROZPOCET | 0 | 0 | 0 | 0 | 0 | 2 | 0 | 4 | 577776944
27 | K | 979089012 | Poplatok za skladovanie - betón, tehly, dlaždice (17 01) ostatné | t | 4.984 |  | 0 | [5 empty] | 4 | K | 2 |  |  |  | ROZPOCET | 0 | 0 | 0 | 0 | 0 | 2 | 0 | 4 | 1675568678
28 | K | 979089713 | Prenájom kontajneru 7 m3 / prepočtom na tony | ks | 1 |  | 0 | [5 empty] | 4 | K | 2 |  |  |  | ROZPOCET | 0 | 0 | 0 | 0 | 0 | 2 | 0 | 4 | -1666146984
| D | 99 | Presun hmôt HSV |  |  |  | 0 | [5 empty] | 1 | D | 1 |  |  |  | ROZPOCET | [6 empty] | 0
29 | K | 999281101 | Presun hmôt pre opravy a údržbu objektov vrátane vonkajších plášťov výšky do 12 m | t | 22.182 |  | 0 | [5 empty] | 4 | K | 2 |  |  |  | ROZPOCET | 0 | 0 | 0 | 0 | 0 | 2 | 0 | 4 | -1918701530
| D | PSV | Práce a dodávky PSV |  |  |  | 0 |  |  | #REF! | #REF! | #REF! | 2 | D | 0 |  |  |  | ROZPOCET | [6 empty] | #REF!
| D | 766 | Konštrukcie stolárske |  |  |  | 0 |  |  | 0 | 0 | 0 | 2 | D | 1 |  |  |  | ROZPOCET | [6 empty] | 0
30 | K | 7666614224 | Montáž dverí PVC vchodových vrátane výspravok vonk. a vnútor. | m | 6.2 |  | 0 | [5 empty] | 16 | K | 2 |  |  |  | ROZPOCET | 0 | 0 | 0 | 0 | 0 | 2 | 0 | 16 | 2035046611
31 | M | 611720000110 | Dvere PVC plné, šírka 1000 mm, výška 2100 mm, štandard | ks | 1 |  | 0 | [5 empty] | 16 | K | 2 |  |  |  | ROZPOCET | 0 | 0 | 0 | 0 | 0 | 2 | 0 | 16 | 1054634377
32 | K | 9987662021 | Presun hmot pre konštrukcie stolárske v objektoch výšky do 12 m | % | 11.47 |  | 0 | [5 empty] | 16 | K | 2 |  |  |  | ROZPOCET | 0 | 0 | 0 | 0 | 0 | 2 | 0 | 16 | -148730597

## 05 Ležatá kanalizácia
{f7c26ace-e32f-4e92-b2cb-d05174b7621f}
0
| KRYCÍ LIST ZADANIA | [7 empty] | v --- nižšie sa nachádzajú doplnkové a pomocné údaje k zostavám --- v | [7 empty] | False
Stavba:
Rekonštrukcia časti priestorov MŠ Čordákova 17, Košice - Ležatá kanalizácia
| JKSO: |  |  |  |  | KS:
| Miesto: |  | Košice |  |  | Dátum:
| Objednávateľ: |  |  |  |  | IČO:
|  |  | BPMK, s.r.o., Košice |  |  | IČ DPH:
| Zhotoviteľ: |  |  |  |  | IČO:
IČ DPH:
| Projektant: |  |  |  |  | IČO:
IČ DPH:
| Spracovateľ: |  |  |  |  | IČO:
IČ DPH:
Poznámka:
| Náklady z rozpočtu | [5 empty] | 0
| Ostatné náklady | [5 empty] | 0
| Cena bez DPH | [5 empty] | 0
|  |  | Základ dane |  |  | Sadzba dane | Výška dane
| DPH | základná | 0 |  |  | 20% | 0
|  | znížená | 0 |  |  | 20% | 0
|  | zákl. prenesená | 0 |  |  | 20% | 0
|  | zníž. prenesená | 0 |  |  | 20% | 0
|  | nulová | 0 |  |  | 0% | 0
| Cena s DPH |  |  | v | EUR |  | 0
| Projektant |  |  | Spracovateľ
| Dátum a podpis: |  | Pečiatka | Dátum a podpis: |  |  | Pečiatka
| Objednávateľ |  |  | Zhotoviteľ
| Dátum a podpis: |  | Pečiatka | Dátum a podpis: |  |  | Pečiatka
REKAPITULÁCIA ZADANIA
Stavba:
Rekonštrukcia časti priestorov MŠ Čordákova 17, Košice - Ležatá kanalizácia
Miesto: |  |  | Košice |  |  | Dátum:
Objednávateľ: |  |  | BPMK, s.r.o., Košice |  |  | Projektant:
Zhotoviteľ: | [5 empty] | Spracovateľ:
Kód dielu - Popis | [6 empty] | Cena celkom [EUR]
1) Náklady z rozpočtu | [6 empty] | 0 | [10 empty] | -1
| HSV - Práce HSV | [5 empty] | 0
| 1 - Zemné práce | [5 empty] | 0
| 5 - Spevnené plochy | [5 empty] | 0
| 6 - Povrchové úpravy | [5 empty] | 0
| 8 - Potrubné rozvody | [5 empty] | 0
| 9 - Ostatné práce | [5 empty] | 0
| PSV - Práce a dodávky PSV | [5 empty] | 0
| 721 - Zdravotechnika - vnútorná kanalizácia | [5 empty] | 0
| 776 - Podlahy povlakové | [5 empty] | 0
2) Ostatné náklady | [6 empty] | 0
Celkové náklady za stavbu 1) + 2) | [6 empty] | 0
ZADANIE
Stavba:
Rekonštrukcia časti priestorov MŠ Čordákova 17, Košice - Ležatá kanalizácia
Miesto: |  |  | Košice |  |  | Dátum:
Objednávateľ: |  |  | BPMK, s.r.o., Košice |  |  | Projektant:
Zhotoviteľ: | [5 empty] | Spracovateľ:
PČ | Typ | Kód | Popis | MJ | Množstvo | J.cena [EUR] | Cena celkom [EUR] | Cenová sústava |  | J. Nh [h] | Nh celkom [h] | J. hmotnosť [t] | Hmotnosť celkom [t] | J. suť [t] | Suť Celkom [t]
Náklady z rozpočtu | [6 empty] | 0 |  |  |  | #REF! |  | #REF! |  | #REF! |  | D | -1 | [7 empty] | #REF!
| D | HSV | Práce HSV |  |  |  | 0 |  |  |  | #REF! |  | #REF! |  | #REF! | 2 | D | 0 | ROZPOCET | [6 empty] | #REF!
| D | 1 | Zemné práce |  |  |  | 0 |  |  |  | #REF! |  | #REF! |  | #REF! | 2 | D | 1 | ROZPOCET | [6 empty] | #REF!
1 | K | 121101121 | Odstránenie ornice do 100 m3 s vodorovným premiestnením na hromady a so zložením na vzdialenosť do 100 m | m3 | 0.4 |  | 0 |  |  | 0.39 | 0.156 | 0 | 0 | 0.01492 | 0.005968 | 16 | K | 2 | ROZPOCET | 0 | 0 | 0 | 0 | 0 | 2 | 0 | 16 | 893475278
2 | K | 132201201 | Hĺbenie rýh o šírke od 0,6 m do 2 m v hornine triedy 3, do 100 m3 | m3 | 6.529 |  | 0 |  |  | 0.39 | 2.5463 | 0 | 0 | 0.01492 | 0.097413 | 16 | K | 2 | ROZPOCET | 0 | 0 | 0 | 0 | 0 | 2 | 0 | 16 | 893475278
3 | K | 132201209 | Príplatok za lepivosť horniny v hornine tiedy 3 pri hĺbení rýh šírka od 0,6 do 2 m | m3 | 6.529 |  | 0 |  |  | 0.39 | 2.5463 | 0 | 0 | 0.01492 | 0.097413 | 16 | K | 2 | ROZPOCET | 0 | 0 | 0 | 0 | 0 | 2 | 0 | 16 | 893475278
4 | K | 151101101 | Zhotovenie príložného paženia rýh pre podzemné vedeniehĺbka do 2 m | m2 | 20.38 |  | 0 |  |  | 0.39 | 7.9482 | 0 | 0 | 0.01492 | 0.30407 | 16 | K | 2 | ROZPOCET | 0 | 0 | 0 | 0 | 0 | 2 | 0 | 16 | 893475278
5 | K | 151101111 | Odstránenie príložného paženia rýh pre podzemné vedeniehĺbka do 2 m | m2 | 20.38 |  | 0 |  |  | 0.39 | 7.9482 | 0 | 0 | 0.01492 | 0.30407 | 16 | K | 2 | ROZPOCET | 0 | 0 | 0 | 0 | 0 | 2 | 0 | 16 | 893475278
6 | K | 131201201 | Hĺbenie nezapažených jam v hornine triedy 3, do 100 m3 | m3 | 1.5 |  | 0 |  |  | 0.39 | 0.585 | 0 | 0 | 0.01492 | 0.02238 | 16 | K | 2 | ROZPOCET | 0 | 0 | 0 | 0 | 0 | 2 | 0 | 16 | 893475278
7 | K | 131201209 | Príplatok za lepivosť horniny v hornine tiedy 3 pri hĺbení zapažených jám | m3 | 1.5 |  | 0 |  |  | 0.39 | 0.585 | 0 | 0 | 0.01492 | 0.02238 | 16 | K | 2 | ROZPOCET | 0 | 0 | 0 | 0 | 0 | 2 | 0 | 16 | 893475278
8 | K | 162501102 | Vodorovné premiestnenie výkopu na vzdialenosť 3000 m v hornine triedy 1 až 4 | m3 | 5.068 |  | 0 |  |  | 0.39 | 1.9765 | 0 | 0 | 0.01492 | 0.075615 | 16 | K | 2 | ROZPOCET | 0 | 0 | 0 | 0 | 0 | 2 | 0 | 16 | 893475278
9 | K | 162501123 | Príplatok k cene za každý ďalší 1 km vodorovného premiestnenia výkopu horniny triedy 1 až 4 od 100 m3 po spevnenej ceste | m3 | 10.136 |  | 0 |  |  | 0.39 | 3.953 | 0 | 0 | 0.01492 | 0.15123 | 16 | K | 2 | ROZPOCET | 0 | 0 | 0 | 0 | 0 | 2 | 0 | 16 | 893475278
10 | K | 171201201 | Uloženie sypaniny na skládku do 100 m3 | m3 | 5.068 |  | 0 |  |  | 0.39 | 1.9765 | 0 | 0 | 0.01492 | 0.075615 | 16 | K | 2 | ROZPOCET | 0 | 0 | 0 | 0 | 0 | 2 | 0 | 16 | 893475278
11 | K | 171209002 | Poplatok za skládku zeminy a kameniva obsahujúci nebezpečné látky kategórie "O" 20 02 02 | t | 5.068 |  | 0 |  |  | 0.39 | 1.9765 | 0 | 0 | 0.01492 | 0.075615 | 16 | K | 2 | ROZPOCET | 0 | 0 | 0 | 0 | 0 | 2 | 0 | 16 | 893475278
12 | K | 175101101 | Obsyp potrubia bez prehodenia sypaniny v hornine triedy 1 až 4 | m3 | 1.83 |  | 0 |  |  | 0.39 | 0.7137 | 0 | 0 | 0.01492 | 0.027304 | 16 | K | 2 | ROZPOCET | 0 | 0 | 0 | 0 | 0 | 2 | 0 | 16 | 893475278
13 | M | 562577 | Kamenivo ťažené drobné drvená frakcia 0-4 STN 13242 + A1 | t | 2.928 |  | 0 |  |  | 0 | 0 | 3e-05 | 8.784e-05 | 0 | 0 | 32 | M | 2 | ROZPOCET | 0 | 0 | 0 | 0 | 0 | 2 | 0 | 16 | 1004348096
14 | K | 181301101 | Rozprestretie ornice, sklon do 1:5 plocha do 500 m2 hrúbka do 100 mm | m2 | 4 |  | 0 |  |  | 0.39 | 1.56 | 0 | 0 | 0.01492 | 0.05968 | 16 | K | 2 | ROZPOCET | 0 | 0 | 0 | 0 | 0 | 2 | 0 | 16 | 893475278
15 | K | 180402111 | Založenie perkového trávnika výsevom v rovine alebo na svahu so sklonom do 1:5 | m2 | 4 |  | 0 |  |  | 0.39 | 1.56 | 0 | 0 | 0.01492 | 0.05968 | 16 | K | 2 | ROZPOCET | 0 | 0 | 0 | 0 | 0 | 2 | 0 | 16 | 893475278
16 | M | 0057211200 | Trávové semeno, parková zmes | kg | 0.2 |  | 0 |  |  | 0 | 0 | 3e-05 | 6e-06 | 0 | 0 | 32 | M | 2 | ROZPOCET | 0 | 0 | 0 | 0 | 0 | 2 | 0 | 16 | 1004348096
17 | K | 113307131 | Odstránenie podkladu z betónu prostého hrúbky do 250 mm s veľkosťou plochy do 200 m2 | m2 | 6.114 |  | 0 |  |  | 0.39 | 2.3845 | 0 | 0 | 0.01492 | 0.091221 | 16 | K | 2 | ROZPOCET | 0 | 0 | 0 | 0 | 0 | 2 | 0 | 16 | 893475278
18 | K | 113307122 | Odstránenie podkladu z kameniva drveného hrúbky do 250 mm s veľkosťou plochy do 200 m2 | m2 | 6.114 |  | 0 |  |  | 0.39 | 2.3845 | 0 | 0 | 0.01492 | 0.091221 | 16 | K | 2 | ROZPOCET | 0 | 0 | 0 | 0 | 0 | 2 | 0 | 16 | 893475278
| D | 5 | Spevnené plochy |  |  |  | 0 |  |  |  | #REF! |  | #REF! |  | #REF! | 2 | D | 1 | ROZPOCET | 0 | 0 | 0 | 0 | 0 |  | #REF!
19 | K | 564671111 | Podklad z kameniva, hrubého drveného 63-125 mm hrúbky 250 mm | m2 | 0.8 |  | 0 |  |  | 0.39 | 0.312 | 0 | 0 | 0.01492 | 0.011936 | 16 | K | 2 | ROZPOCET | 0 | 0 | 0 | 0 | 0 | 2 | 0 | 16 | 893475278
20 | K | 564831111 | Podklad zo štrkodrvy hrúbky 100 mm | m2 | 0.8 |  | 0 |  |  | 0.39 | 0.312 | 0 | 0 | 0.01492 | 0.011936 | 16 | K | 2 | ROZPOCET | 0 | 0 | 0 | 0 | 0 | 2 | 0 | 16 | 893475278
21 | K | 567121115 | Podklad z betónu prostého triedy C8/10 hrúbky 150 mm | m2 | 0.8 |  | 0 |  |  | 0.39 | 0.312 | 0 | 0 | 0.01492 | 0.011936 | 16 | K | 2 | ROZPOCET | 0 | 0 | 0 | 0 | 0 | 2 | 0 | 16 | 893475278
22 | K | 567141115 | Podklad z betónu prostého triedy C8/10 hrúbky 250 mm | m2 | 6.114 |  | 0 |  |  | 0.39 | 2.3845 | 0 | 0 | 0.01492 | 0.091221 | 16 | K | 2 | ROZPOCET | 0 | 0 | 0 | 0 | 0 | 2 | 0 | 16 | 893475278
| D | 6 | Povrchové úpravy |  |  |  | 0 |  |  |  | #REF! |  | #REF! |  | #REF! | 2 | D | 1 | ROZPOCET | 0 | 0 | 0 | 0 | 0 |  | #REF!
23 | K | 346244361 | Zamurovanie rýh, potrubia, výklenkov z tehál, hrúbka 6,50 mm | m2 | 3.5 |  | 0 |  |  | 0.39 | 1.365 | 0 | 0 | 0.01492 | 0.05222 | 16 | K | 2 | ROZPOCET | 0 | 0 | 0 | 0 | 0 | 2 | 0 | 16 | 893475278
24 | K | 12HSV | Murárska výpomoc (sekanie rýh, prestupov, vysprávky ...) | hod | 15 |  | 0 |  |  | 0.39 | 5.85 | 0 | 0 | 0.01492 | 0.2238 | 16 | K | 2 | ROZPOCET | 0 | 0 | 0 | 0 | 0 | 2 | 0 | 16 | 893475278
| D | 8 | Potrubné rozvody |  |  |  | 0 |  |  |  | #REF! |  | #REF! |  | #REF! | 2 | D | 1 | ROZPOCET | 0 | 0 | 0 | 0 | 0 |  | #REF!
25 | K | 346244361 | Montáž kanalizačného potrubia z polypropylénových hladkých rúr SN 10 DN 125 mm | m | 10.19 |  | 0 |  |  | 0.39 | 3.9741 | 0 | 0 | 0.01492 | 0.15203 | 16 | K | 2 | ROZPOCET | 0 | 0 | 0 | 0 | 0 | 2 | 0 | 16 | 893475278
26 | M | 286161010208 | Hladká rúra z PVC SN 8 DN 125/3 m pre gravitačný rozvod kanalizácie | ks | 4 |  | 0 |  |  | 0 | 0 | 3e-05 | 0.00012 | 0 | 0 | 32 | M | 2 | ROZPOCET | 0 | 0 | 0 | 0 | 0 | 2 | 0 | 16 | 1004348096
27 | K | 894431143 | Montáž kanalizačnej revíznej šachty PVC DN 400/DN 160, nosnosť 40 ton, hĺbka zabudovania do 1750 mmého potrubia z polypropylénových hladkých rúr SN 10 DN 125 mm | ks | 1 |  | 0 |  |  | 0.39 | 0.39 | 0 | 0 | 0.01492 | 0.01492 | 16 | K | 2 | ROZPOCET | 0 | 0 | 0 | 0 | 0 | 2 | 0 | 16 | 893475278
28 | M | 286161052601 | PIPELIFE šachtové dno 400/160 L pre PP revízne šachty DN 400 | ks | 1 |  | 0 |  |  | 0 | 0 | 3e-05 | 3e-05 | 0 | 0 | 32 | M | 2 | ROZPOCET | 0 | 0 | 0 | 0 | 0 | 2 | 0 | 16 | 1004348096
29 | M | 2861421280 | Vlnovcova šachtová rúra DN 425L=6m kanalizačná, materiál :PP | m | 1.45 |  | 0 |  |  | 0 | 0 | 3e-05 | 4.35e-05 | 0 | 0 | 32 | M | 2 | ROZPOCET | 0 | 0 | 0 | 0 | 0 | 2 | 0 | 16 | 1004348096
30 | K | 899101111 | Osadenie poklopu s hmotnosťoudo 50 kg | ks | 1 |  | 0 |  |  | 0.39 | 0.39 | 0 | 0 | 0.01492 | 0.01492 | 16 | K | 2 | ROZPOCET | 0 | 0 | 0 | 0 | 0 | 2 | 0 | 16 | 893475278
31 | M | 286161052701 | PIPELIFE plastový pochodzný poklop s rámom DN 400 1,5 t pre PP revízne šachty DN 400 pre PP OD PRAGMA kanalizáciu PP korugovaným predĺžením | ks | 1 |  | 0 |  |  | 0 | 0 | 3e-05 | 3e-05 | 0 | 0 | 32 | M | 2 | ROZPOCET | 0 | 0 | 0 | 0 | 0 | 2 | 0 | 16 | 1004348096
32 | M | 2830010610 | Fólia výstražná hnedá KANALIZÁCIA, BAL. 1 kotúč 500 m | m | 10.19 |  | 0 |  |  | 0 | 0 | 3e-05 | 0.0003057 | 0 | 0 | 32 | M | 2 | ROZPOCET | 0 | 0 | 0 | 0 | 0 | 2 | 0 | 16 | 1004348096
| D | 9 | Ostatné práce |  |  |  | 0 |  |  |  | #REF! |  | #REF! |  | #REF! | 2 | D | 1 | ROZPOCET | 0 | 0 | 0 | 0 | 0 |  | #REF!
33 | K | 9529011114 | Vyčistenie budov bytovej alebo občianskej výstavby pri výške podlažia nad 4 m | m2 | 50 |  | 0 |  |  | 0.39 | 19.5 | 0 | 0 | 0.01492 | 0.746 | 16 | K | 2 | ROZPOCET | 0 | 0 | 0 | 0 | 0 | 2 | 0 | 16 | 893475278
34 | K | 919735123 | Rezanie existujúceho betónového krytu alebo podkladu hrúbky do 150 mm | m | 16.38 |  | 0 |  |  | 0.39 | 6.3882 | 0 | 0 | 0.01492 | 0.24439 | 16 | K | 2 | ROZPOCET | 0 | 0 | 0 | 0 | 0 | 2 | 0 | 16 | 893475278
35 | K | 979081111 | Odvoz sutiny a vybúryných hmôt na skládku do 1 km | t | 3.751 |  | 0 |  |  | 0.39 | 1.4629 | 0 | 0 | 0.01492 | 0.055965 | 16 | K | 2 | ROZPOCET | 0 | 0 | 0 | 0 | 0 | 2 | 0 | 16 | 893475278
36 | K | 979081121 | Odvoz sutiny a vybúryných hmôt na skládku za každý ďalší km | t | 30.008 |  | 0 |  |  | 0.39 | 11.7031 | 0 | 0 | 0.01492 | 0.44772 | 16 | K | 2 | ROZPOCET | 0 | 0 | 0 | 0 | 0 | 2 | 0 | 16 | 893475278
37 | K | 979082111 | Vnútrostavenisková doprava sutiny a vybúraných hmôt do 10 m | t | 18.755 |  | 0 |  |  | 0.39 | 7.3144 | 0 | 0 | 0.01492 | 0.27982 | 16 | K | 2 | ROZPOCET | 0 | 0 | 0 | 0 | 0 | 2 | 0 | 16 | 893475278
38 | K | 979089401 | Poplatok za skládku odpadov zo stavieb a demolácií/izolačné materiály a stavebné materiály obsahujúce azbest/kategórie "N" nebezpečné 17 06 01, 17 06 05 | t | 3.751 |  | 0 |  |  | 0.39 | 1.4629 | 0 | 0 | 0.01492 | 0.055965 | 16 | K | 2 | ROZPOCET | 0 | 0 | 0 | 0 | 0 | 2 | 0 | 16 | 893475278
39 | K | 965041321 | Búranie podkladov pod dlažby, škvárobetón hrúbky do 100 mm, plochy do 1 m2 | m3 | 0.345 |  | 0 |  |  | 0.39 | 0.13455 | 0 | 0 | 0.01492 | 0.0051474 | 16 | K | 2 | ROZPOCET | 0 | 0 | 0 | 0 | 0 | 2 | 0 | 16 | 893475278
40 | K | 965081712 | Búranie dlažieb bez podkladového lôžka z xylolitu alebo keramických dlaždíc hrúbky do 10 m | m2 | 3.45 |  | 0 |  |  | 0.39 | 1.3455 | 0 | 0 | 0.01492 | 0.051474 | 16 | K | 2 | ROZPOCET | 0 | 0 | 0 | 0 | 0 | 2 | 0 | 16 | 893475278
| D | PSV | Práce a dodávky PSV |  |  |  | 0 |  |  |  | #REF! |  | #REF! |  | #REF! | 2 | D | 0 | ROZPOCET | 0 | 0 | 0 | 0 | 0 |  | #REF!
| D | 721 | Zdravotechnika - vnútorná kanalizácia |  |  |  | 0 |  |  |  | 12.299 |  | 0.061582 |  | 0.036169 | 2 | D | 1 | ROZPOCET | [6 empty] | 0
41 | K | 721171662 | Potrubie kanalizačné odpadové z rúr 3S, 110/4,8 | m | 1.5 |  | 0 |  |  | 0.39 | 0.585 | 0 | 0 | 0.01492 | 0.02238 | 16 | K | 2 | ROZPOCET | 0 | 0 | 0 | 0 | 0 | 2 | 0 | 16 | 893475278
42 | K | 721173205 | Potrubie kanalizačné z PVC rúr prpojovacích D 50x1,8 | m | 1 |  | 0 |  |  | 3.2609 | 3.2609 | 0.03443 | 0.03443 | 0 | 0 | 16 | K | 2 | ROZPOCET | 0 | 0 | 0 | 0 | 0 | 2 | 0 | 16 | 1182443118
43 | K | 721172618 | Dodávka a montáž tvaroviek | kpl | 1 |  | 0 |  |  | 0.617 | 0.617 | 0.00172 | 0.00172 | 0 | 0 | 16 | K | 2 | ROZPOCET | 0 | 0 | 0 | 0 | 0 | 2 | 0 | 16 | -257969595
44 | K | 721194105 | Vyvedenie a upevnenie kanalizačných výpustiek D 50x1,8 | ks | 2 |  | 0 |  |  | 0.029 | 0.058 | 0 | 0 | 0.0021 | 0.0042 | 16 | K | 2 | ROZPOCET | 0 | 0 | 0 | 0 | 0 | 2 | 0 | 16 | -414569590
45 | K | 721294109 | Vyvedenie a upevnenie kanalizačných výpustiek D 110x2,3 | ks | 3 |  | 0 |  |  | 0.078 | 0.234 | 0 | 0 | 0.00198 | 0.00594 | 16 | K | 2 | ROZPOCET | 0 | 0 | 0 | 0 | 0 | 2 | 0 | 16 | 1410536429
46 | K | 721290111 | Skúška tesnosti kanalizácie vodou do DN 125 | m | 11.69 |  | 0 |  |  | 0.29222 | 3.4161 | 0.00153 | 0.017886 | 0 | 0 | 16 | K | 2 | ROZPOCET | 0 | 0 | 0 | 0 | 0 | 2 | 0 | 16 | 299881236
47 | K | 998721103 | Presun hmôt pre vnútornu kanalizáciu v objektoch výšky do 24 m | t | 0.135 |  | 0 |  |  | 0.30558 | 0.041253 | 0.00048 | 6.48e-05 | 0 | 0 | 16 | K | 2 | ROZPOCET | 0 | 0 | 0 | 0 | 0 | 2 | 0 | 16 | -2035111960
48 | K | 721110806 | Demontáž potrubia z kameninových rúr DN do 200 | m | 11.69 |  | 0 |  |  | 0.34244 | 4.0031 | 0.00064 | 0.0074816 | 0 | 0 | 16 | K | 2 | ROZPOCET | 0 | 0 | 0 | 0 | 0 | 2 | 0 | 16 | 141108343
49 | K | 721290822 | Vnútrostaveniskové premiestnenie kanalizačnej sute vodorovne do 100 m v objektoch do 12 m | t | 0.214 |  | 0 |  |  | 0.391 | 0.083674 | 0 | 0 | 0.01705 | 0.0036487 | 16 | K | 2 | ROZPOCET | 0 | 0 | 0 | 0 | 0 | 2 | 0 | 16 | 1552305079
| D | 776 | Podlahy povlakové |  |  |  | 0 |  |  |  | 0.965 |  | 0 |  | 0.02485 | 2 | D | 1 | ROZPOCET | [6 empty] | 0
50 | K | 776511820 | Odstránenie lepenej povlakovej podlahy z nášľapnej plochy s podložkou | m2 | 5 |  | 0 |  |  | 0.193 | 0.965 | 0 | 0 | 0.00497 | 0.02485 | 16 | K | 2 | ROZPOCET | 0 | 0 | 0 | 0 | 0 | 2 | 0 | 16 | -264950210