## Rekapitulácia stavby
Export Komplet | [28 empty] | 2.0 |  |  |  |  | False | False | {04925781-896f-4ed5-b337-f653a6ca11c4}
[20 empty] | >> skryté stĺpce << | [12 empty] | 0,01 | 20
[33 empty] | 0,01 | 20
|  | REKAPITULÁCIA STAVBY | [18 empty] | v --- nižšie sa nachádzajú doplnkové a pomocné údaje k zostavám --- v | [11 empty] | 0,001
|  | Kód: |  |  |  |  | MEGASPOL, spol. s.r.o. | [25 empty] | 0,01
|  | Stavba: |  |  |  |  | ZŠ Cabajska | [25 empty] | 0,01
|  | JKSO: | [13 empty] | KS: | [16 empty] | 0,01
|  | Miesto: | [13 empty] | Dátum: |  | 2021-11-05 | [14 empty] | 0,01
0,01
|  | Objednávateľ: |  |  | Mesto Nitra | [10 empty] | IČO: | [16 empty] | 0,01
[16 empty] | IČ DPH: | [16 empty] | 0,01
0,01
|  | Zhotoviteľ: |  | Megaspol | [11 empty] | IČO: | [16 empty] | 0,01
[16 empty] | IČ DPH: | [16 empty] | 0,01
False
|  | Projektant: | [13 empty] | IČO: | [16 empty] | False
[16 empty] | IČ DPH: | [16 empty] | True
0,01
|  | Spracovateľ: | [13 empty] | IČO: | [16 empty] | 0,01
[16 empty] | IČ DPH: | [16 empty] | True
Poznámka:
|  | Náklady z rozpočtov | [13 empty] | 522407.44
|  | Ostatné náklady zo súhrnného listu | [13 empty] | 0
|  | Cena bez DPH | [13 empty] | 522407.44
[8 empty] | Sadzba dane |  |  | Základ dane |  |  |  |  | Výška dane
|  | DPH | základná |  |  |  |  | 20% |  |  | 0 |  |  |  |  | 0
|  |  | znížená |  |  |  |  | 20% |  |  | 522407.44 |  |  |  |  | 104481.49
|  |  | zákl. prenesená |  |  |  |  | 20% |  |  | 0 |  |  |  |  | 0
|  |  | zníž. prenesená |  |  |  |  | 20% |  |  | 0 |  |  |  |  | 0
|  |  | nulová |  |  |  |  | 0% |  |  | 0 |  |  |  |  | 0
|  | Cena s DPH | [6 empty] | v |  |  | EUR |  |  |  | 626888.93
|  | Projektant | [11 empty] | Spracovateľ
|  | Dátum a podpis: | [7 empty] | Pečiatka |  |  |  | Dátum a podpis: |  |  | Pečiatka
|  | Objednávateľ | [11 empty] | Zhotoviteľ
|  | Dátum a podpis: | [7 empty] | Pečiatka |  |  |  | Dátum a podpis: |  |  | Pečiatka
REKAPITULÁCIA OBJEKTOV STAVBY
| Kód: | [6 empty] | MEGASPOL, spol. s.r.o.
| Stavba: | [6 empty] | ZŠ Cabajska
| Miesto: | [13 empty] | Dátum: |  | 2021-11-05
| Objednávateľ: |  |  | Mesto Nitra | [10 empty] | Projektant: | [5 empty] | Informatívne údaje z listov zákaziek
| Zhotoviteľ: |  |  | Megaspol | [10 empty] | Spracovateľ:
| Kód |  |  |  | Popis | [7 empty] | Cena bez DPH [EUR] |  |  |  |  | Cena s DPH [EUR] | Typ |  | z toho Ostat. náklady [EUR] | DPH [EUR] | Normohodiny [h] | DPH základná [EUR] | DPH znížená [EUR] | DPH základná prenesená [EUR] | DPH znížená prenesená [EUR] | Základňa DPH základná | Základňa DPH znížená | Základňa DPH zákl. prenesená | Základňa DPH zníž. prenesená | Základňa DPH nulová
| 1) Náklady z rozpočtov | [11 empty] | 522407.44 |  |  |  |  | 626888.93 |  |  | 0 | 104481.49 | 0 | 0 | 104481.49 | 0 | 0 | 0 | 522407.44 | 0 | 0 | 0 | D | 0 | ###NOIMPORT### | IMPORT | {04925781-896f-4ed5-b337-f653a6ca11c4} | {00000000-0000-0000-0000-000000000000}
/ |  | BLS01 |  |  |  | SO 01 - Školský pavilón | [6 empty] | 5506.43 |  |  |  |  | 6607.72 | STA |  | 0 | 1101.29 | 0 | 0 | 1101.29 | 0 | 0 | 0 | 5506.43 | 0 | 0 | 0 |  | 1 |  | IMPORT | {882570da-ca43-485d-aa7c-8270bcb8f3e8} | {04925781-896f-4ed5-b337-f653a6ca11c4} | 0
/ |  | BLS02 |  |  |  | SO 02 - Stravovací pavilón | [6 empty] | 5326.06 |  |  |  |  | 6391.27 | STA |  | 0 | 1065.21 | 0 | 0 | 1065.21 | 0 | 0 | 0 | 5326.06 | 0 | 0 | 0 |  | 1 |  | IMPORT | {d78e50e6-65a9-46e5-a4bd-0367dffbdb92} | {04925781-896f-4ed5-b337-f653a6ca11c4} | 0
/ |  | VR01 |  |  |  | SO 01 - Školský pavilón | [6 empty] | 4292.48 |  |  |  |  | 5150.98 | STA |  | 0 | 858.5 | 0 | 0 | 858.5 | 0 | 0 | 0 | 4292.48 | 0 | 0 | 0 |  | 1 |  | IMPORT | {f0857163-a4ee-4eac-9e9e-33dac77d8bc0} | {04925781-896f-4ed5-b337-f653a6ca11c4} | 0
/ |  | VR02 |  |  |  | SO02 - Stravovací pavilón | [6 empty] | 2670.37 |  |  |  |  | 3204.44 | STA |  | 0 | 534.07 | 0 | 0 | 534.07 | 0 | 0 | 0 | 2670.37 | 0 | 0 | 0 |  | 1 |  | IMPORT | {3a65aec6-cdb7-467a-b824-c94ffe53b117} | {04925781-896f-4ed5-b337-f653a6ca11c4} | 0
/ |  | VZT01 |  |  |  | SO 02 - Stravovací pavilón | [6 empty] | 25140.16 |  |  |  |  | 30168.19 | STA |  | 0 | 5028.03 | 0 | 0 | 5028.03 | 0 | 0 | 0 | 25140.16 | 0 | 0 | 0 |  | 1 |  | IMPORT | {29461bae-26da-45a5-b44f-ce38dc9e175c} | {04925781-896f-4ed5-b337-f653a6ca11c4} | 0
/ |  | ZFJ02 |  |  |  | SO 02 - Stravovací pavilón | [6 empty] | 197924.47 |  |  |  |  | 237509.36 | STA |  | 0 | 39584.89 | 0 | 0 | 39584.89 | 0 | 0 | 0 | 197924.47 | 0 | 0 | 0 |  | 1 |  | IMPORT | {532a5f92-bddd-44ca-92b1-c67413d5987a} | {04925781-896f-4ed5-b337-f653a6ca11c4} | 0
/ |  | ZFS01 |  |  |  | SO 01 - Školský pavilón | [6 empty] | 281547.47 |  |  |  |  | 337856.96 | STA |  | 0 | 56309.49 | 0 | 0 | 56309.49 | 0 | 0 | 0 | 281547.47 | 0 | 0 | 0 |  | 1 |  | IMPORT | {1aec6189-7261-4519-a666-d369300a4098} | {04925781-896f-4ed5-b337-f653a6ca11c4} | 0
| 2) Ostatné náklady zo súhrnného listu | [11 empty] | 0 |  |  |  |  | 0 |  |  | Percent. zadanie [% nákladov rozpočtu] | Zaradenie nákladov | DPH | DPH [EUR]
| Celkové náklady za stavbu 1) + 2) | [11 empty] | 522407.44 |  |  |  |  | 626888.93

## BLS01 - SO 01 - Školský pavilón
[9 empty] | >> skryté stĺpce << | [10 empty] | {882570da-ca43-485d-aa7c-8270bcb8f3e8}
0
| KRYCÍ LIST ROZPOČTU | [8 empty] | v --- nižšie sa nachádzajú doplnkové a pomocné údaje k zostavám --- v | [9 empty] | False
Stavba:
ZŠ Cabajska
Objekt:
BLS01 - SO 01 - Školský pavilón
| JKSO: |  |  |  |  | KS:
| Miesto: |  |  |  |  | Dátum: | 2021-11-05
| Objednávateľ: | Mesto Nitra |  |  |  | IČO:
IČ DPH:
| Zhotoviteľ: | Megaspol |  |  |  | IČO:
IČ DPH:
| Projektant: |  |  |  |  | IČO:
IČ DPH:
| Spracovateľ: |  |  |  |  | IČO:
IČ DPH:
Poznámka:
| Náklady z rozpočtu | [5 empty] | 5506.43
| Ostatné náklady | [5 empty] | 0
| Cena bez DPH | [5 empty] | 5506.43
|  |  | Základ dane |  |  | Sadzba dane | Výška dane
| DPH | základná | 0 |  |  | 20% | 0
|  | znížená | 5506.43 |  |  | 20% | 1101.29
|  | zákl. prenesená | 0 |  |  | 20% | 0
|  | zníž. prenesená | 0 |  |  | 20% | 0
|  | nulová | 0 |  |  | 0% | 0
| Cena s DPH |  |  | v | EUR |  | 6607.72
| Projektant |  |  | Spracovateľ
| Dátum a podpis: |  | Pečiatka | Dátum a podpis: |  |  | Pečiatka
| Objednávateľ |  |  | Zhotoviteľ
| Dátum a podpis: |  | Pečiatka | Dátum a podpis: |  |  | Pečiatka
REKAPITULÁCIA ROZPOČTU
Stavba:
ZŠ Cabajska
Objekt:
BLS01 - SO 01 - Školský pavilón
Miesto: | [5 empty] | Dátum: | 2021-11-05
Objednávateľ: |  | Mesto Nitra |  |  |  | Projektant:
Zhotoviteľ: |  | Megaspol |  |  |  | Spracovateľ:
Kód dielu - Popis | [6 empty] | Cena celkom [EUR]
1) Náklady z rozpočtu | [6 empty] | 5506.43 | [13 empty] | -1
| M - Práce a dodávky M | [5 empty] | 5506.43
| 21-M - Elektromontáže | [5 empty] | 4915.46
| 9 - Ostatné konštrukcie a práce-búranie | [5 empty] | 433.02
| 46-M - Zemné práce pri extr.mont.prácach | [5 empty] | 157.95
2) Ostatné náklady | [6 empty] | 0 |  |  |  | DPH
Celkové náklady za stavbu 1) + 2) | [6 empty] | 5506.43
ROZPOČET
Stavba:
ZŠ Cabajska
Objekt:
BLS01 - SO 01 - Školský pavilón
Miesto: | [5 empty] | Dátum: | 2021-11-05
Objednávateľ: | [5 empty] | Projektant:
Zhotoviteľ: | [5 empty] | Spracovateľ:
PČ | Typ | Kód | Popis | MJ | Množstvo | J.cena [EUR] | Cena celkom [EUR] | Cenová sústava |  |  | DPH | J. Nh [h] | Nh celkom [h] | J. hmotnosť [t] | Hmotnosť celkom [t] | J. suť [t] | Suť Celkom [t] | Dodávateľ
Náklady z rozpočtu | [6 empty] | 5506.43 | [5 empty] | 0 |  | 0 |  | 0 |  |  | D | -1 | [7 empty] | 5506.43
| D | M | Práce a dodávky M |  |  |  | 5506.43 | [5 empty] | 0 |  | 0 |  | 0 |  | 3 | D | 0 | ROZPOCET | [6 empty] | 5506.43
| D | 21-M | Elektromontáže |  |  |  | 4915.46 | [5 empty] | 0 |  | 0 |  | 0 |  | 3 | D | 1 | ROZPOCET | [6 empty] | 4915.46
1 | K | 210220021 | Uzemňovacie vedenie v zemi FeZn vrátane izolácie spojov O 10mm | m | 63 | 1.36 | 85.68 |  |  |  | znížená | 0 | 0 | 0 | 0 | 0 | 0 |  | 64 | K | 2 | ROZPOCET | 0 | 85.68 | 0 | 0 | 0 | 2 | 85.68 | 64 | 2
| PP |  | Uzemňovacie vedenie v zemi FeZn vrátane izolácie spojov O 10mm | [16 empty] | PP | 2
2 | M | 3544224150 | Územňovací vodič ocelový žiarovo zinkovaný označenie O 10 ZIN HRONSKY BENADIKT | kg | 40.75 | 1.24 | 50.53 |  |  |  | znížená | 0 | 0 | 0 | 0 | 0 | 0 |  | 256 | M | 2 | ROZPOCET | 0 | 50.53 | 0 | 0 | 0 | 2 | 50.53 | 64 | 4
| PP |  | Územňovací vodič ocelový žiarovo zinkovaný označenie O 10 ZIN HRONSKY BENADIKT | [16 empty] | PP | 2
3 | K | 210220101.S | Podpery vedenia FeZn na plochú strechu PV21 | ks | 136 | 1.17 | 159.12 |  |  |  | znížená | 0 | 0 | 0 | 0 | 0 | 0 |  | 64 | K | 2 | ROZPOCET | 0 | 159.12 | 0 | 0 | 0 | 2 | 159.12 | 64 | 6
| PP |  | Podpery vedenia FeZn na plochú strechu PV21 | [16 empty] | PP | 2
4 | M | 354410034800.S | Podpera vedenia FeZn na ploché strechy označenie PV 21 oceľ | ks | 136 | 2.65 | 360.4 |  |  |  | znížená | 0 | 0 | 0 | 0 | 0 | 0 |  | 256 | M | 2 | ROZPOCET | 0 | 360.4 | 0 | 0 | 0 | 2 | 360.4 | 64 | 8
| PP |  | Podpera vedenia FeZn na ploché strechy označenie PV 21 oceľ | [16 empty] | PP | 2
5 | M | 354410034900.S | Podložka plastová k podpere vedenia FeZn označenie podložka k PV 21 | ks | 136 | 1.31 | 178.16 |  |  |  | znížená | 0 | 0 | 0 | 0 | 0 | 0 |  | 256 | M | 2 | ROZPOCET | 0 | 178.16 | 0 | 0 | 0 | 2 | 178.16 | 64 | 10
| PP |  | Podložka plastová k podpere vedenia FeZn označenie podložka k PV 21 | [16 empty] | PP | 2
6 | K | 210220201.S | Zachytávacia tyč FeZn 1-2m s vrutom JD10-20 a podstavcom | ks | 1 | 6.74 | 6.74 |  |  |  | znížená | 0 | 0 | 0 | 0 | 0 | 0 |  | 64 | K | 2 | ROZPOCET | 0 | 6.74 | 0 | 0 | 0 | 2 | 6.74 | 64 | 12
| PP |  | Zachytávacia tyč FeZn 1-2m s vrutom JD10-20 a podstavcom | [16 empty] | PP | 2
7 | M | 354410022200.S | DEHN Zachytávací stožiar Al 3000 na trojnožke +závažie+3xpodložka | ks | 1 | 6.63 | 6.63 |  |  |  | znížená | 0 | 0 | 0 | 0 | 0 | 0 |  | 256 | M | 2 | ROZPOCET | 0 | 6.63 | 0 | 0 | 0 | 2 | 6.63 | 64 | 14
| PP |  | DEHN Zachytávací stožiar Al 3000 na trojnožke +závažie+3xpodložka | [16 empty] | PP | 2
8 | K | 210220240 | Svorka FeZn k uzemňovacej tyči SJ | ks | 18 | 2.6 | 46.8 |  |  |  | znížená | 0 | 0 | 0 | 0 | 0 | 0 |  | 64 | K | 2 | ROZPOCET | 0 | 46.8 | 0 | 0 | 0 | 2 | 46.8 | 64 | 16
| PP |  | Svorka FeZn k uzemňovacej tyči SJ | [16 empty] | PP | 2
9 | M | 3544219000 | Svorka k zemniacej tyči D= 25 ocelová žiarovo zinkovaná označenie SJ 02 ZIN HRONSKY BENADIKT | ks | 18 | 1.32 | 23.76 |  |  |  | znížená | 0 | 0 | 0 | 0 | 0 | 0 |  | 256 | M | 2 | ROZPOCET | 0 | 23.76 | 0 | 0 | 0 | 2 | 23.76 | 64 | 18
| PP |  | Svorka k zemniacej tyči D= 25 ocelová žiarovo zinkovaná označenie SJ 02 ZIN HRONSKY BENADIKT | [16 empty] | PP | 2
10 | K | 210220248 | Svorka FeZn na potrubie ST01-09 1/2"- 4" | ks | 3 | 3.71 | 11.13 |  |  |  | znížená | 0 | 0 | 0 | 0 | 0 | 0 |  | 64 | K | 2 | ROZPOCET | 0 | 11.13 | 0 | 0 | 0 | 2 | 11.13 | 64 | 20
| PP |  | Svorka FeZn na potrubie ST01-09 1/2"- 4" | [16 empty] | PP | 2
11 | M | 354410005200 | Svorka FeZn na 2" potrubie označenie ST 06 | ks | 3 | 1.33 | 3.99 |  |  |  | znížená | 0 | 0 | 0 | 0 | 0 | 0 |  | 256 | M | 2 | ROZPOCET | 0 | 3.99 | 0 | 0 | 0 | 2 | 3.99 | 64 | 22
| PP |  | Svorka FeZn na 2" potrubie označenie ST 06 | [16 empty] | PP | 2
12 | K | 210220260 | Ochranný uholník FeZn OU | ks | 9 | 11.46 | 103.14 |  |  |  | znížená | 0 | 0 | 0 | 0 | 0 | 0 |  | 64 | K | 2 | ROZPOCET | 0 | 103.14 | 0 | 0 | 0 | 2 | 103.14 | 64 | 24
| PP |  | Ochranný uholník FeZn OU | [16 empty] | PP | 2
13 | M | 3544221650 | Ochraný uholník ocelový žiarovo zinkovaný označenie OU 2 m | ks | 9 | 5.21 | 46.89 |  |  |  | znížená | 0 | 0 | 0 | 0 | 0 | 0 |  | 256 | M | 2 | ROZPOCET | 0 | 46.89 | 0 | 0 | 0 | 2 | 46.89 | 64 | 26
| PP |  | Ochraný uholník ocelový žiarovo zinkovaný označenie OU 2 m | [16 empty] | PP | 2
14 | K | 210220261 | Držiak ochranného uholníka FeZn DU-Z,D a DOU | ks | 18 | 4.51 | 81.18 |  |  |  | znížená | 0 | 0 | 0 | 0 | 0 | 0 |  | 64 | K | 2 | ROZPOCET | 0 | 81.18 | 0 | 0 | 0 | 2 | 81.18 | 64 | 28
| PP |  | Držiak ochranného uholníka FeZn DU-Z,D a DOU | [16 empty] | PP | 2
15 | M | 3544221750 | Držiak ochranného uholníka do muriva ocelový žiarovo zinkovaný označenie DU Z | ks | 18 | 0.81 | 14.58 |  |  |  | znížená | 0 | 0 | 0 | 0 | 0 | 0 |  | 256 | M | 2 | ROZPOCET | 0 | 14.58 | 0 | 0 | 0 | 2 | 14.58 | 64 | 30
| PP |  | Držiak ochranného uholníka do muriva ocelový žiarovo zinkovaný označenie DU Z | [16 empty] | PP | 2
16 | K | 210220280 | Uzemňovacia tyč FeZn ZT | ks | 18 | 13.07 | 235.26 |  |  |  | znížená | 0 | 0 | 0 | 0 | 0 | 0 |  | 64 | K | 2 | ROZPOCET | 0 | 235.26 | 0 | 0 | 0 | 2 | 235.26 | 64 | 32
| PP |  | Uzemňovacia tyč FeZn ZT | [16 empty] | PP | 2
17 | M | 3544222550 | Zemniaca tyč ocelová žiarovo zinkovaná označenie ZT 2 m ZIN HRONSKY BENADIKT | ks | 18 | 15.91 | 286.38 |  |  |  | znížená | 0 | 0 | 0 | 0 | 0 | 0 |  | 256 | M | 2 | ROZPOCET | 0 | 286.38 | 0 | 0 | 0 | 2 | 286.38 | 64 | 34
| PP |  | Zemniaca tyč ocelová žiarovo zinkovaná označenie ZT 2 m ZIN HRONSKY BENADIKT | [16 empty] | PP | 2
18 | K | 210220800 | Uzemňovacie vedenie na povrchu AlMgSi O 8-10 | m | 290 | 2.1 | 609 |  |  |  | znížená | 0 | 0 | 0 | 0 | 0 | 0 |  | 64 | K | 2 | ROZPOCET | 0 | 609 | 0 | 0 | 0 | 2 | 609 | 64 | 36
| PP |  | Uzemňovacie vedenie na povrchu AlMgSi O 8-10 | [16 empty] | PP | 2
19 | M | 3544245350 | Územňovací vodič zliatina AlMgSi označenie O 8 Al | kg | 39.15 | 6.06 | 237.25 |  |  |  | znížená | 0 | 0 | 0 | 0 | 0 | 0 |  | 256 | M | 2 | ROZPOCET | 0 | 237.25 | 0 | 0 | 0 | 2 | 237.25 | 64 | 38
| PP |  | Územňovací vodič zliatina AlMgSi označenie O 8 Al | [16 empty] | PP | 2
20 | K | 210220105 | Podpery vedenia FeZn do muriva PV 01h a PV01-03 | ks | 58 | 2.84 | 164.72 |  |  |  | znížená | 0 | 0 | 0 | 0 | 0 | 0 |  | 64 | K | 2 | ROZPOCET | 0 | 164.72 | 0 | 0 | 0 | 2 | 164.72 | 64 | 40
| PP |  | Podpery vedenia FeZn do muriva PV 01h a PV01-03 | [16 empty] | PP | 2
21 | M | 3544216400 | Podpera vedenia do muriva na hmoždinku ocelová žiarovo zinkovaná označenie PV 01 h | ks | 58 | 0.53 | 30.74 |  |  |  | znížená | 0 | 0 | 0 | 0 | 0 | 0 |  | 256 | M | 2 | ROZPOCET | 0 | 30.74 | 0 | 0 | 0 | 2 | 30.74 | 64 | 42
| PP |  | Podpera vedenia do muriva na hmoždinku ocelová žiarovo zinkovaná označenie PV 01 h | [16 empty] | PP | 2
22 | K | 210220241 | Svorka FeZn krížová SK a diagonálna krížová DKS | ks | 6 | 2.69 | 16.14 |  |  |  | znížená | 0 | 0 | 0 | 0 | 0 | 0 |  | 64 | K | 2 | ROZPOCET | 0 | 16.14 | 0 | 0 | 0 | 2 | 16.14 | 64 | 44
| PP |  | Svorka FeZn krížová SK a diagonálna krížová DKS | [16 empty] | PP | 2
23 | M | 3544219150 | Svorka krížová ocelová žiarovo zinkovaná označenie SK ZIN HRONSKY BENADIKT | ks | 6 | 0.76 | 4.56 |  |  |  | znížená | 0 | 0 | 0 | 0 | 0 | 0 |  | 256 | M | 2 | ROZPOCET | 0 | 4.56 | 0 | 0 | 0 | 2 | 4.56 | 64 | 46
| PP |  | Svorka krížová ocelová žiarovo zinkovaná označenie SK ZIN HRONSKY BENADIKT | [16 empty] | PP | 2
24 | K | 210220243 | Svorka FeZn spojovacia SS | ks | 58 | 1.89 | 109.62 |  |  |  | znížená | 0 | 0 | 0 | 0 | 0 | 0 |  | 64 | K | 2 | ROZPOCET | 0 | 109.62 | 0 | 0 | 0 | 2 | 109.62 | 64 | 48
| PP |  | Svorka FeZn spojovacia SS | [16 empty] | PP | 2
25 | M | 3544219500 | Svorka spojovacia ocelová žiarovo zinkovaná označenie SS s p. 2 skr ZIN HRONSKY BENADIKT | ks | 58 | 0.42 | 24.36 |  |  |  | znížená | 0 | 0 | 0 | 0 | 0 | 0 |  | 256 | M | 2 | ROZPOCET | 0 | 24.36 | 0 | 0 | 0 | 2 | 24.36 | 64 | 50
| PP |  | Svorka spojovacia ocelová žiarovo zinkovaná označenie SS s p. 2 skr ZIN HRONSKY BENADIKT | [16 empty] | PP | 2
26 | K | 210220245 | Svorka FeZn pripojovacia SP | ks | 4 | 1.89 | 7.56 |  |  |  | znížená | 0 | 0 | 0 | 0 | 0 | 0 |  | 64 | K | 2 | ROZPOCET | 0 | 7.56 | 0 | 0 | 0 | 2 | 7.56 | 64 | 52
| PP |  | Svorka FeZn pripojovacia SP | [16 empty] | PP | 2
27 | M | 3544219850 | Svorka pripojovacia pre spojenie kovových súčiastok ocelová žiarovo zinkovaná označenie SP 1 | ks | 4 | 0.59 | 2.36 |  |  |  | znížená | 0 | 0 | 0 | 0 | 0 | 0 |  | 256 | M | 2 | ROZPOCET | 0 | 2.36 | 0 | 0 | 0 | 2 | 2.36 | 64 | 54
| PP |  | Svorka pripojovacia pre spojenie kovových súčiastok ocelová žiarovo zinkovaná označenie SP 1 | [16 empty] | PP | 2
28 | K | 210220246 | Svorka FeZn na odkvapový žľab SO | ks | 18 | 2.69 | 48.42 |  |  |  | znížená | 0 | 0 | 0 | 0 | 0 | 0 |  | 64 | K | 2 | ROZPOCET | 0 | 48.42 | 0 | 0 | 0 | 2 | 48.42 | 64 | 56
| PP |  | Svorka FeZn na odkvapový žľab SO | [16 empty] | PP | 2
29 | M | 3544219950 | Svorka okapová ocelová žiarovo zinkovaná označenie SO ZIN HRONSKY BENADIKT | ks | 18 | 1.12 | 20.16 |  |  |  | znížená | 0 | 0 | 0 | 0 | 0 | 0 |  | 256 | M | 2 | ROZPOCET | 0 | 20.16 | 0 | 0 | 0 | 2 | 20.16 | 64 | 58
| PP |  | Svorka okapová ocelová žiarovo zinkovaná označenie SO ZIN HRONSKY BENADIKT | [16 empty] | PP | 2
30 | K | 210220247 | Svorka FeZn skúšobná SZ | ks | 9 | 2.63 | 23.67 |  |  |  | znížená | 0 | 0 | 0 | 0 | 0 | 0 |  | 64 | K | 2 | ROZPOCET | 0 | 23.67 | 0 | 0 | 0 | 2 | 23.67 | 64 | 60
| PP |  | Svorka FeZn skúšobná SZ | [16 empty] | PP | 2
31 | M | 3544220000 | Svorka skušobná ocelová žiarovo zinkovaná označenie SZ ZIN HRONSKY BENADIKT | ks | 9 | 1.31 | 11.79 |  |  |  | znížená | 0 | 0 | 0 | 0 | 0 | 0 |  | 256 | M | 2 | ROZPOCET | 0 | 11.79 | 0 | 0 | 0 | 2 | 11.79 | 64 | 62
| PP |  | Svorka skušobná ocelová žiarovo zinkovaná označenie SZ ZIN HRONSKY BENADIKT | [16 empty] | PP | 2
32 | K | 210220050 | Označenie zvodov číselnými štítkami | ks | 9 | 0.84 | 7.56 |  |  |  | znížená | 0 | 0 | 0 | 0 | 0 | 0 |  | 64 | K | 2 | ROZPOCET | 0 | 7.56 | 0 | 0 | 0 | 2 | 7.56 | 64 | 64
| PP |  | Označenie zvodov číselnými štítkami | [16 empty] | PP | 2
33 | M | 3544247920 | Štítok orientačný 0, obj. č. EBL000000358; bleskozvodný a uzemňovací materiál | ks | 9 | 0.58 | 5.22 |  |  |  | znížená | 0 | 0 | 0 | 0 | 0 | 0 |  | 256 | M | 2 | ROZPOCET | 0 | 5.22 | 0 | 0 | 0 | 2 | 5.22 | 64 | 66
| PP |  | Štítok orientačný 0, obj. č. EBL000000358; bleskozvodný a uzemňovací materiál | [16 empty] | PP | 2
34 | K | HZS-002 | Revízna správa, odborná skúška bleskozvodu | kpl | 1 | 380 | 380 |  |  |  | znížená | 0 | 0 | 0 | 0 | 0 | 0 |  | 64 | K | 2 | ROZPOCET | 0 | 380 | 0 | 0 | 0 | 2 | 380 | 64 | 68
| PP |  | Revízna správa, odborná skúška bleskozvodu | [16 empty] | PP | 2
35 | K | MV | Murárske výpomoci | % | 38.61 | 12.53 | 483.78 |  |  |  | znížená | 0 | 0 | 0 | 0 | 0 | 0 |  | 64 | K | 2 | ROZPOCET | 0 | 483.78 | 0 | 0 | 0 | 2 | 483.78 | 64 | 70
| PP |  | Murárske výpomoci | [16 empty] | PP | 2
36 | K | PM | Podružný materiál | % | 38.61 | 15.33 | 591.89 |  |  |  | znížená | 0 | 0 | 0 | 0 | 0 | 0 |  | 64 | K | 2 | ROZPOCET | 0 | 591.89 | 0 | 0 | 0 | 2 | 591.89 | 64 | 72
| PP |  | Podružný materiál | [16 empty] | PP | 2
37 | K | PPV | Podiel pridružených výkonov | % | 38.61 | 11.3 | 436.29 |  |  |  | znížená | 0 | 0 | 0 | 0 | 0 | 0 |  | 64 | K | 2 | ROZPOCET | 0 | 436.29 | 0 | 0 | 0 | 2 | 436.29 | 64 | 74
| PP |  | Podiel pridružených výkonov | [16 empty] | PP | 2
| D | 9 | Ostatné konštrukcie a práce-búranie |  |  |  | 433.02 | [5 empty] | 0 |  | 0 |  | 0 |  | 1 | D | 1 | ROZPOCET | [6 empty] | 433.02
38 | K | 949942101 | Hydraulická zdvíhacia plošina vrátane obsluhy inštalovaná na automobilovom podvozku výšky zdvihu do 27 m | hod | 6 | 72.17 | 433.02 |  |  |  | znížená | 0 | 0 | 0 | 0 | 0 | 0 |  | 4 | K | 2 | ROZPOCET | 0 | 433.02 | 0 | 0 | 0 | 2 | 433.02 | 4 | 76
| PP |  | Hydraulická zdvíhacia plošina vrátane obsluhy inštalovaná na automobilovom podvozku výšky zdvihu do 27 m | [16 empty] | PP | 2
| D | 46-M | Zemné práce pri extr.mont.prácach |  |  |  | 157.95 | [5 empty] | 0 |  | 0 |  | 0 |  | 3 | D | 1 | ROZPOCET | [6 empty] | 157.95
39 | K | 460200163.S | Hĺbenie káblovej ryhy ručne 35 cm širokej a 80 cm hlbokej, v zemine triedy 3 | m | 27 | 5.85 | 157.95 |  |  |  | znížená | 0 | 0 | 0 | 0 | 0 | 0 |  | 64 | K | 2 | ROZPOCET | 0 | 157.95 | 0 | 0 | 0 | 2 | 157.95 | 64 | 78
| PP |  | Hĺbenie káblovej ryhy ručne 35 cm širokej a 80 cm hlbokej, v zemine triedy 3 | [16 empty] | PP | 2

## BLS02 - SO 02 - Strav. pavilón
[9 empty] | >> skryté stĺpce << | [10 empty] | {d78e50e6-65a9-46e5-a4bd-0367dffbdb92}
0
| KRYCÍ LIST ROZPOČTU | [8 empty] | v --- nižšie sa nachádzajú doplnkové a pomocné údaje k zostavám --- v | [9 empty] | False
Stavba:
ZŠ Cabajska
Objekt:
BLS02 - SO 02 - Stravovací pavilón
| JKSO: |  |  |  |  | KS:
| Miesto: |  |  |  |  | Dátum: | 2021-11-05
| Objednávateľ: | Mesto Nitra |  |  |  | IČO:
IČ DPH:
| Zhotoviteľ: | Megaspol |  |  |  | IČO:
IČ DPH:
| Projektant: |  |  |  |  | IČO:
IČ DPH:
| Spracovateľ: |  |  |  |  | IČO:
IČ DPH:
Poznámka:
| Náklady z rozpočtu | [5 empty] | 5326.06
| Ostatné náklady | [5 empty] | 0
| Cena bez DPH | [5 empty] | 5326.06
|  |  | Základ dane |  |  | Sadzba dane | Výška dane
| DPH | základná | 0 |  |  | 20% | 0
|  | znížená | 5326.06 |  |  | 20% | 1065.21
|  | zákl. prenesená | 0 |  |  | 20% | 0
|  | zníž. prenesená | 0 |  |  | 20% | 0
|  | nulová | 0 |  |  | 0% | 0
| Cena s DPH |  |  | v | EUR |  | 6391.27
| Projektant |  |  | Spracovateľ
| Dátum a podpis: |  | Pečiatka | Dátum a podpis: |  |  | Pečiatka
| Objednávateľ |  |  | Zhotoviteľ
| Dátum a podpis: |  | Pečiatka | Dátum a podpis: |  |  | Pečiatka
REKAPITULÁCIA ROZPOČTU
Stavba:
ZŠ Cabajska
Objekt:
BLS02 - SO 02 - Stravovací pavilón
Miesto: | [5 empty] | Dátum: | 2021-11-05
Objednávateľ: | [5 empty] | Projektant:
Zhotoviteľ: | [5 empty] | Spracovateľ:
Kód dielu - Popis | [6 empty] | Cena celkom [EUR]
1) Náklady z rozpočtu | [6 empty] | 5326.06 | [13 empty] | -1
| M - Práce a dodávky M | [5 empty] | 5326.06
| 21-M - Elektromontáže | [5 empty] | 4752.64
| 9 - Ostatné konštrukcie a práce-búranie | [5 empty] | 433.02
| 46-M - Zemné práce pri extr.mont.prácach | [5 empty] | 140.4
2) Ostatné náklady | [6 empty] | 0 |  |  |  | DPH
Celkové náklady za stavbu 1) + 2) | [6 empty] | 5326.06
ROZPOČET
Stavba:
ZŠ Cabajska
Objekt:
BLS02 - SO 02 - Stravovací pavilón
Miesto: | [5 empty] | Dátum: | 2021-11-05
Objednávateľ: | [5 empty] | Projektant:
Zhotoviteľ: | [5 empty] | Spracovateľ:
PČ | Typ | Kód | Popis | MJ | Množstvo | J.cena [EUR] | Cena celkom [EUR] | Cenová sústava |  |  | DPH | J. Nh [h] | Nh celkom [h] | J. hmotnosť [t] | Hmotnosť celkom [t] | J. suť [t] | Suť Celkom [t] | Dodávateľ
Náklady z rozpočtu | [6 empty] | 5326.06 | [5 empty] | 0 |  | 0 |  | 0 |  |  | D | -1 | [7 empty] | 5326.06
| D | M | Práce a dodávky M |  |  |  | 5326.06 | [5 empty] | 0 |  | 0 |  | 0 |  | 3 | D | 0 | ROZPOCET | [6 empty] | 5326.06
| D | 21-M | Elektromontáže |  |  |  | 4752.64 | [5 empty] | 0 |  | 0 |  | 0 |  | 3 | D | 1 | ROZPOCET | [6 empty] | 4752.64
1 | K | 210220021 | Uzemňovacie vedenie v zemi FeZn vrátane izolácie spojov O 10mm | m | 48 | 1.36 | 65.28 |  |  |  | znížená | 0 | 0 | 0 | 0 | 0 | 0 |  | 64 | K | 2 | ROZPOCET | 0 | 65.28 | 0 | 0 | 0 | 2 | 65.28 | 64 | 2
| PP |  | Uzemňovacie vedenie v zemi FeZn vrátane izolácie spojov O 10mm | [16 empty] | PP | 2
2 | M | 3544224150 | Územňovací vodič ocelový žiarovo zinkovaný označenie O 10 ZIN HRONSKY BENADIKT | kg | 31.05 | 1.24 | 38.5 |  |  |  | znížená | 0 | 0 | 0 | 0 | 0 | 0 |  | 256 | M | 2 | ROZPOCET | 0 | 38.5 | 0 | 0 | 0 | 2 | 38.5 | 64 | 4
| PP |  | Územňovací vodič ocelový žiarovo zinkovaný označenie O 10 ZIN HRONSKY BENADIKT | [16 empty] | PP | 2
3 | K | 210220101.S | Podpery vedenia FeZn na plochú strechu PV21 | ks | 110 | 1.17 | 128.7 |  |  |  | znížená | 0 | 0 | 0 | 0 | 0 | 0 |  | 64 | K | 2 | ROZPOCET | 0 | 128.7 | 0 | 0 | 0 | 2 | 128.7 | 64 | 6
| PP |  | Podpery vedenia FeZn na plochú strechu PV21 | [16 empty] | PP | 2
4 | M | 354410034800.S | Podpera vedenia FeZn na ploché strechy označenie PV 21 oceľ | ks | 110 | 2.65 | 291.5 |  |  |  | znížená | 0 | 0 | 0 | 0 | 0 | 0 |  | 256 | M | 2 | ROZPOCET | 0 | 291.5 | 0 | 0 | 0 | 2 | 291.5 | 64 | 8
| PP |  | Podpera vedenia FeZn na ploché strechy označenie PV 21 oceľ | [16 empty] | PP | 2
5 | M | 354410034900.S | Podložka plastová k podpere vedenia FeZn označenie podložka k PV 21 | ks | 110 | 1.31 | 144.1 |  |  |  | znížená | 0 | 0 | 0 | 0 | 0 | 0 |  | 256 | M | 2 | ROZPOCET | 0 | 144.1 | 0 | 0 | 0 | 2 | 144.1 | 64 | 10
| PP |  | Podložka plastová k podpere vedenia FeZn označenie podložka k PV 21 | [16 empty] | PP | 2
6 | K | 210220201.S | Zachytávacia tyč FeZn 1-2m s vrutom JD10-20 a podstavcom | ks | 1 | 6.74 | 6.74 |  |  |  | znížená | 0 | 0 | 0 | 0 | 0 | 0 |  | 64 | K | 2 | ROZPOCET | 0 | 6.74 | 0 | 0 | 0 | 2 | 6.74 | 64 | 12
| PP |  | Zachytávacia tyč FeZn 1-2m s vrutom JD10-20 a podstavcom | [16 empty] | PP | 2
7 | M | 354410022600.S | Tyč zachytávacia FeZn s vrutom do dreva označenie JD 20 | ks | 1 | 12.25 | 12.25 |  |  |  | znížená | 0 | 0 | 0 | 0 | 0 | 0 |  | 256 | M | 2 | ROZPOCET | 0 | 12.25 | 0 | 0 | 0 | 2 | 12.25 | 64 | 14
| PP |  | Tyč zachytávacia FeZn s vrutom do dreva označenie JD 20 | [16 empty] | PP | 2
8 | M | 354410024700.S | Podstavec oceľový k zachytávacej tyči FeZn označenie JD | ks | 1 | 44.85 | 44.85 |  |  |  | znížená | 0 | 0 | 0 | 0 | 0 | 0 |  | 256 | M | 2 | ROZPOCET | 0 | 44.85 | 0 | 0 | 0 | 2 | 44.85 | 64 | 16
| PP |  | Podstavec oceľový k zachytávacej tyči FeZn označenie JD | [16 empty] | PP | 2
9 | K | 210220204.S | Zachytávacia tyč FeZn bez osadenia a s osadením JP10-30 | ks | 2 | 6.74 | 13.48 |  |  |  | znížená | 0 | 0 | 0 | 0 | 0 | 0 |  | 64 | K | 2 | ROZPOCET | 0 | 13.48 | 0 | 0 | 0 | 2 | 13.48 | 64 | 18
| PP |  | Zachytávacia tyč FeZn bez osadenia a s osadením JP10-30 | [16 empty] | PP | 2
10 | M | 354410023200.S | Tyč zachytávacia FeZn na upevnenie do muriva označenie JP 20 | ks | 2 | 9.2 | 18.4 |  |  |  | znížená | 0 | 0 | 0 | 0 | 0 | 0 |  | 256 | M | 2 | ROZPOCET | 0 | 18.4 | 0 | 0 | 0 | 2 | 18.4 | 64 | 20
| PP |  | Tyč zachytávacia FeZn na upevnenie do muriva označenie JP 20 | [16 empty] | PP | 2
11 | M | 354410024600.S | Držiak FeZn izolačnej tyče FROB | ks | 4 | 63.29 | 253.16 |  |  |  | znížená | 0 | 0 | 0 | 0 | 0 | 0 |  | 256 | M | 2 | ROZPOCET | 0 | 253.16 | 0 | 0 | 0 | 2 | 253.16 | 64 | 22
| PP |  | Držiak FeZn izolačnej tyče FROB | [16 empty] | PP | 2
12 | M | 354410025100.S | Izolačná tyč | ks | 4 | 1.92 | 7.68 |  |  |  | znížená | 0 | 0 | 0 | 0 | 0 | 0 |  | 256 | M | 2 | ROZPOCET | 0 | 7.68 | 0 | 0 | 0 | 2 | 7.68 | 64 | 24
| PP |  | Izolačná tyč | [16 empty] | PP | 2
13 | M | 354410001500.S | Svorka FeZn k uzemňovacej tyči označenie SJ 01 | ks | 2 | 1.32 | 2.64 |  |  |  | znížená | 0 | 0 | 0 | 0 | 0 | 0 |  | 256 | M | 2 | ROZPOCET | 0 | 2.64 | 0 | 0 | 0 | 2 | 2.64 | 64 | 26
| PP |  | Svorka FeZn k uzemňovacej tyči označenie SJ 01 | [16 empty] | PP | 2
14 | M | 354410001600.S | Svorka FeZn k izolačnej tyči | ks | 4 | 0.9 | 3.6 |  |  |  | znížená | 0 | 0 | 0 | 0 | 0 | 0 |  | 256 | M | 2 | ROZPOCET | 0 | 3.6 | 0 | 0 | 0 | 2 | 3.6 | 64 | 28
| PP |  | Svorka FeZn k izolačnej tyči | [16 empty] | PP | 2
15 | K | 210220240 | Svorka FeZn k uzemňovacej tyči SJ | ks | 16 | 2.6 | 41.6 |  |  |  | znížená | 0 | 0 | 0 | 0 | 0 | 0 |  | 64 | K | 2 | ROZPOCET | 0 | 41.6 | 0 | 0 | 0 | 2 | 41.6 | 64 | 30
| PP |  | Svorka FeZn k uzemňovacej tyči SJ | [16 empty] | PP | 2
16 | M | 3544219000 | Svorka k zemniacej tyči D= 25 ocelová žiarovo zinkovaná označenie SJ 02 ZIN HRONSKY BENADIKT | ks | 16 | 1.32 | 21.12 |  |  |  | znížená | 0 | 0 | 0 | 0 | 0 | 0 |  | 256 | M | 2 | ROZPOCET | 0 | 21.12 | 0 | 0 | 0 | 2 | 21.12 | 64 | 32
| PP |  | Svorka k zemniacej tyči D= 25 ocelová žiarovo zinkovaná označenie SJ 02 ZIN HRONSKY BENADIKT | [16 empty] | PP | 2
17 | K | 210220248 | Svorka FeZn na potrubie ST01-09 1/2"- 4" | ks | 4 | 3.71 | 14.84 |  |  |  | znížená | 0 | 0 | 0 | 0 | 0 | 0 |  | 64 | K | 2 | ROZPOCET | 0 | 14.84 | 0 | 0 | 0 | 2 | 14.84 | 64 | 34
| PP |  | Svorka FeZn na potrubie ST01-09 1/2"- 4" | [16 empty] | PP | 2
18 | M | 354410005200 | Svorka FeZn na 2" potrubie označenie ST 06 | ks | 4 | 1.33 | 5.32 |  |  |  | znížená | 0 | 0 | 0 | 0 | 0 | 0 |  | 256 | M | 2 | ROZPOCET | 0 | 5.32 | 0 | 0 | 0 | 2 | 5.32 | 64 | 36
| PP |  | Svorka FeZn na 2" potrubie označenie ST 06 | [16 empty] | PP | 2
19 | K | 210220260 | Ochranný uholník FeZn OU | ks | 8 | 11.46 | 91.68 |  |  |  | znížená | 0 | 0 | 0 | 0 | 0 | 0 |  | 64 | K | 2 | ROZPOCET | 0 | 91.68 | 0 | 0 | 0 | 2 | 91.68 | 64 | 38
| PP |  | Ochranný uholník FeZn OU | [16 empty] | PP | 2
20 | M | 3544221650 | Ochraný uholník ocelový žiarovo zinkovaný označenie OU 2 m | ks | 8 | 5.21 | 41.68 |  |  |  | znížená | 0 | 0 | 0 | 0 | 0 | 0 |  | 256 | M | 2 | ROZPOCET | 0 | 41.68 | 0 | 0 | 0 | 2 | 41.68 | 64 | 40
| PP |  | Ochraný uholník ocelový žiarovo zinkovaný označenie OU 2 m | [16 empty] | PP | 2
21 | K | 210220261 | Držiak ochranného uholníka FeZn DU-Z,D a DOU | ks | 16 | 4.51 | 72.16 |  |  |  | znížená | 0 | 0 | 0 | 0 | 0 | 0 |  | 64 | K | 2 | ROZPOCET | 0 | 72.16 | 0 | 0 | 0 | 2 | 72.16 | 64 | 42
| PP |  | Držiak ochranného uholníka FeZn DU-Z,D a DOU | [16 empty] | PP | 2
22 | M | 3544221750 | Držiak ochranného uholníka do muriva ocelový žiarovo zinkovaný označenie DU Z | ks | 16 | 0.81 | 12.96 |  |  |  | znížená | 0 | 0 | 0 | 0 | 0 | 0 |  | 256 | M | 2 | ROZPOCET | 0 | 12.96 | 0 | 0 | 0 | 2 | 12.96 | 64 | 44
| PP |  | Držiak ochranného uholníka do muriva ocelový žiarovo zinkovaný označenie DU Z | [16 empty] | PP | 2
23 | K | 210220280 | Uzemňovacia tyč FeZn ZT | ks | 16 | 13.07 | 209.12 |  |  |  | znížená | 0 | 0 | 0 | 0 | 0 | 0 |  | 64 | K | 2 | ROZPOCET | 0 | 209.12 | 0 | 0 | 0 | 2 | 209.12 | 64 | 46
| PP |  | Uzemňovacia tyč FeZn ZT | [16 empty] | PP | 2
24 | M | 3544222550 | Zemniaca tyč ocelová žiarovo zinkovaná označenie ZT 2 m ZIN HRONSKY BENADIKT | ks | 16 | 15.91 | 254.56 |  |  |  | znížená | 0 | 0 | 0 | 0 | 0 | 0 |  | 256 | M | 2 | ROZPOCET | 0 | 254.56 | 0 | 0 | 0 | 2 | 254.56 | 64 | 48
| PP |  | Zemniaca tyč ocelová žiarovo zinkovaná označenie ZT 2 m ZIN HRONSKY BENADIKT | [16 empty] | PP | 2
25 | K | 210220800 | Uzemňovacie vedenie na povrchu AlMgSi O 8-10 | m | 220 | 2.1 | 462 |  |  |  | znížená | 0 | 0 | 0 | 0 | 0 | 0 |  | 64 | K | 2 | ROZPOCET | 0 | 462 | 0 | 0 | 0 | 2 | 462 | 64 | 50
| PP |  | Uzemňovacie vedenie na povrchu AlMgSi O 8-10 | [16 empty] | PP | 2
26 | M | 3544245350 | Územňovací vodič zliatina AlMgSi označenie O 8 Al | kg | 29.7 | 6.06 | 179.98 |  |  |  | znížená | 0 | 0 | 0 | 0 | 0 | 0 |  | 256 | M | 2 | ROZPOCET | 0 | 179.98 | 0 | 0 | 0 | 2 | 179.98 | 64 | 52
| PP |  | Územňovací vodič zliatina AlMgSi označenie O 8 Al | [16 empty] | PP | 2
27 | K | 210220105 | Podpery vedenia FeZn do muriva PV 01h a PV01-03 | ks | 36 | 2.84 | 102.24 |  |  |  | znížená | 0 | 0 | 0 | 0 | 0 | 0 |  | 64 | K | 2 | ROZPOCET | 0 | 102.24 | 0 | 0 | 0 | 2 | 102.24 | 64 | 54
| PP |  | Podpery vedenia FeZn do muriva PV 01h a PV01-03 | [16 empty] | PP | 2
28 | M | 3544216400 | Podpera vedenia do muriva na hmoždinku ocelová žiarovo zinkovaná označenie PV 01 h | ks | 36 | 0.53 | 19.08 |  |  |  | znížená | 0 | 0 | 0 | 0 | 0 | 0 |  | 256 | M | 2 | ROZPOCET | 0 | 19.08 | 0 | 0 | 0 | 2 | 19.08 | 64 | 56
| PP |  | Podpera vedenia do muriva na hmoždinku ocelová žiarovo zinkovaná označenie PV 01 h | [16 empty] | PP | 2
29 | K | 210220241 | Svorka FeZn krížová SK a diagonálna krížová DKS | ks | 6 | 2.69 | 16.14 |  |  |  | znížená | 0 | 0 | 0 | 0 | 0 | 0 |  | 64 | K | 2 | ROZPOCET | 0 | 16.14 | 0 | 0 | 0 | 2 | 16.14 | 64 | 58
| PP |  | Svorka FeZn krížová SK a diagonálna krížová DKS | [16 empty] | PP | 2
30 | M | 3544219150 | Svorka krížová ocelová žiarovo zinkovaná označenie SK ZIN HRONSKY BENADIKT | ks | 6 | 0.76 | 4.56 |  |  |  | znížená | 0 | 0 | 0 | 0 | 0 | 0 |  | 256 | M | 2 | ROZPOCET | 0 | 4.56 | 0 | 0 | 0 | 2 | 4.56 | 64 | 60
| PP |  | Svorka krížová ocelová žiarovo zinkovaná označenie SK ZIN HRONSKY BENADIKT | [16 empty] | PP | 2
31 | K | 210220243 | Svorka FeZn spojovacia SS | ks | 88 | 1.89 | 166.32 |  |  |  | znížená | 0 | 0 | 0 | 0 | 0 | 0 |  | 64 | K | 2 | ROZPOCET | 0 | 166.32 | 0 | 0 | 0 | 2 | 166.32 | 64 | 62
| PP |  | Svorka FeZn spojovacia SS | [16 empty] | PP | 2
32 | M | 3544219500 | Svorka spojovacia ocelová žiarovo zinkovaná označenie SS s p. 2 skr ZIN HRONSKY BENADIKT | ks | 88 | 0.42 | 36.96 |  |  |  | znížená | 0 | 0 | 0 | 0 | 0 | 0 |  | 256 | M | 2 | ROZPOCET | 0 | 36.96 | 0 | 0 | 0 | 2 | 36.96 | 64 | 64
| PP |  | Svorka spojovacia ocelová žiarovo zinkovaná označenie SS s p. 2 skr ZIN HRONSKY BENADIKT | [16 empty] | PP | 2
33 | K | 210220245 | Svorka FeZn pripojovacia SP | ks | 8 | 1.89 | 15.12 |  |  |  | znížená | 0 | 0 | 0 | 0 | 0 | 0 |  | 64 | K | 2 | ROZPOCET | 0 | 15.12 | 0 | 0 | 0 | 2 | 15.12 | 64 | 66
| PP |  | Svorka FeZn pripojovacia SP | [16 empty] | PP | 2
34 | M | 3544219850 | Svorka pripojovacia pre spojenie kovových súčiastok ocelová žiarovo zinkovaná označenie SP 1 | ks | 8 | 0.59 | 4.72 |  |  |  | znížená | 0 | 0 | 0 | 0 | 0 | 0 |  | 256 | M | 2 | ROZPOCET | 0 | 4.72 | 0 | 0 | 0 | 2 | 4.72 | 64 | 68
| PP |  | Svorka pripojovacia pre spojenie kovových súčiastok ocelová žiarovo zinkovaná označenie SP 1 | [16 empty] | PP | 2
35 | K | 210220246 | Svorka FeZn na odkvapový žľab SO | ks | 16 | 2.69 | 43.04 |  |  |  | znížená | 0 | 0 | 0 | 0 | 0 | 0 |  | 64 | K | 2 | ROZPOCET | 0 | 43.04 | 0 | 0 | 0 | 2 | 43.04 | 64 | 70
| PP |  | Svorka FeZn na odkvapový žľab SO | [16 empty] | PP | 2
36 | M | 3544219950 | Svorka okapová ocelová žiarovo zinkovaná označenie SO ZIN HRONSKY BENADIKT | ks | 16 | 1.12 | 17.92 |  |  |  | znížená | 0 | 0 | 0 | 0 | 0 | 0 |  | 256 | M | 2 | ROZPOCET | 0 | 17.92 | 0 | 0 | 0 | 2 | 17.92 | 64 | 72
| PP |  | Svorka okapová ocelová žiarovo zinkovaná označenie SO ZIN HRONSKY BENADIKT | [16 empty] | PP | 2
37 | K | 210220247 | Svorka FeZn skúšobná SZ | ks | 8 | 2.63 | 21.04 |  |  |  | znížená | 0 | 0 | 0 | 0 | 0 | 0 |  | 64 | K | 2 | ROZPOCET | 0 | 21.04 | 0 | 0 | 0 | 2 | 21.04 | 64 | 74
| PP |  | Svorka FeZn skúšobná SZ | [16 empty] | PP | 2
38 | M | 3544220000 | Svorka skušobná ocelová žiarovo zinkovaná označenie SZ ZIN HRONSKY BENADIKT | ks | 8 | 1.31 | 10.48 |  |  |  | znížená | 0 | 0 | 0 | 0 | 0 | 0 |  | 256 | M | 2 | ROZPOCET | 0 | 10.48 | 0 | 0 | 0 | 2 | 10.48 | 64 | 76
| PP |  | Svorka skušobná ocelová žiarovo zinkovaná označenie SZ ZIN HRONSKY BENADIKT | [16 empty] | PP | 2
39 | K | 210220050 | Označenie zvodov číselnými štítkami | ks | 8 | 0.84 | 6.72 |  |  |  | znížená | 0 | 0 | 0 | 0 | 0 | 0 |  | 64 | K | 2 | ROZPOCET | 0 | 6.72 | 0 | 0 | 0 | 2 | 6.72 | 64 | 78
| PP |  | Označenie zvodov číselnými štítkami | [16 empty] | PP | 2
40 | M | 3544247920 | Štítok orientačný 0, obj. č. EBL000000358; bleskozvodný a uzemňovací materiál | ks | 8 | 0.58 | 4.64 |  |  |  | znížená | 0 | 0 | 0 | 0 | 0 | 0 |  | 256 | M | 2 | ROZPOCET | 0 | 4.64 | 0 | 0 | 0 | 2 | 4.64 | 64 | 80
| PP |  | Štítok orientačný 0, obj. č. EBL000000358; bleskozvodný a uzemňovací materiál | [16 empty] | PP | 2
41 | K | HZS-002 | Revízna správa, odborná skúška bleskozvodu | kpl | 1 | 380 | 380 |  |  |  | znížená | 0 | 0 | 0 | 0 | 0 | 0 |  | 64 | K | 2 | ROZPOCET | 0 | 380 | 0 | 0 | 0 | 2 | 380 | 64 | 82
| PP |  | Revízna správa, odborná skúška bleskozvodu | [16 empty] | PP | 2
42 | K | MV | Murárske výpomoci | % | 37.43 | 12.53 | 469 |  |  |  | znížená | 0 | 0 | 0 | 0 | 0 | 0 |  | 64 | K | 2 | ROZPOCET | 0 | 469 | 0 | 0 | 0 | 2 | 469 | 64 | 84
| PP |  | Murárske výpomoci | [16 empty] | PP | 2
43 | K | PM | Podružný materiál | % | 37.43 | 15.33 | 573.8 |  |  |  | znížená | 0 | 0 | 0 | 0 | 0 | 0 |  | 64 | K | 2 | ROZPOCET | 0 | 573.8 | 0 | 0 | 0 | 2 | 573.8 | 64 | 86
| PP |  | Podružný materiál | [16 empty] | PP | 2
44 | K | PPV | Podiel pridružených výkonov | % | 37.43 | 11.3 | 422.96 |  |  |  | znížená | 0 | 0 | 0 | 0 | 0 | 0 |  | 64 | K | 2 | ROZPOCET | 0 | 422.96 | 0 | 0 | 0 | 2 | 422.96 | 64 | 88
| PP |  | Podiel pridružených výkonov | [16 empty] | PP | 2
| D | 9 | Ostatné konštrukcie a práce-búranie |  |  |  | 433.02 | [5 empty] | 0 |  | 0 |  | 0 |  | 1 | D | 1 | ROZPOCET | [6 empty] | 433.02
45 | K | 949942101 | Hydraulická zdvíhacia plošina vrátane obsluhy inštalovaná na automobilovom podvozku výšky zdvihu do 27 m | hod | 6 | 72.17 | 433.02 |  |  |  | znížená | 0 | 0 | 0 | 0 | 0 | 0 |  | 4 | K | 2 | ROZPOCET | 0 | 433.02 | 0 | 0 | 0 | 2 | 433.02 | 4 | 90
| PP |  | Hydraulická zdvíhacia plošina vrátane obsluhy inštalovaná na automobilovom podvozku výšky zdvihu do 27 m | [16 empty] | PP | 2
| D | 46-M | Zemné práce pri extr.mont.prácach |  |  |  | 140.4 | [5 empty] | 0 |  | 0 |  | 0 |  | 3 | D | 1 | ROZPOCET | [6 empty] | 140.4
46 | K | 460200163.S | Hĺbenie káblovej ryhy ručne 35 cm širokej a 80 cm hlbokej, v zemine triedy 3 | m | 24 | 5.85 | 140.4 |  |  |  | znížená | 0 | 0 | 0 | 0 | 0 | 0 |  | 64 | K | 2 | ROZPOCET | 0 | 140.4 | 0 | 0 | 0 | 2 | 140.4 | 64 | 92
| PP |  | Hĺbenie káblovej ryhy ručne 35 cm širokej a 80 cm hlbokej, v zemine triedy 3 | [16 empty] | PP | 2

## VR01 - SO 01 - Školský pavilón
[9 empty] | >> skryté stĺpce << | [10 empty] | {f0857163-a4ee-4eac-9e9e-33dac77d8bc0}
0
| KRYCÍ LIST ROZPOČTU | [8 empty] | v --- nižšie sa nachádzajú doplnkové a pomocné údaje k zostavám --- v | [9 empty] | False
Stavba:
ZŠ Cabajska
Objekt:
VR01 - SO 01 - Školský pavilón
| JKSO: |  |  |  |  | KS:
| Miesto: |  |  |  |  | Dátum: | 2021-11-05
| Objednávateľ: | Mesto Nitra |  |  |  | IČO:
IČ DPH:
| Zhotoviteľ: | Megaspol |  |  |  | IČO:
IČ DPH:
| Projektant: |  |  |  |  | IČO:
IČ DPH:
| Spracovateľ: |  |  |  |  | IČO:
IČ DPH:
Poznámka:
| Náklady z rozpočtu | [5 empty] | 4292.48
| Ostatné náklady | [5 empty] | 0
| Cena bez DPH | [5 empty] | 4292.48
|  |  | Základ dane |  |  | Sadzba dane | Výška dane
| DPH | základná | 0 |  |  | 20% | 0
|  | znížená | 4292.48 |  |  | 20% | 858.5
|  | zákl. prenesená | 0 |  |  | 20% | 0
|  | zníž. prenesená | 0 |  |  | 20% | 0
|  | nulová | 0 |  |  | 0% | 0
| Cena s DPH |  |  | v | EUR |  | 5150.98
| Projektant |  |  | Spracovateľ
| Dátum a podpis: |  | Pečiatka | Dátum a podpis: |  |  | Pečiatka
| Objednávateľ |  |  | Zhotoviteľ
| Dátum a podpis: |  | Pečiatka | Dátum a podpis: |  |  | Pečiatka
REKAPITULÁCIA ROZPOČTU
Stavba:
ZŠ Cabajska
Objekt:
VR01 - SO 01 - Školský pavilón
Miesto: | [5 empty] | Dátum: | 2021-11-05
Objednávateľ: | [5 empty] | Projektant:
Zhotoviteľ: | [5 empty] | Spracovateľ:
Kód dielu - Popis | [6 empty] | Cena celkom [EUR]
1) Náklady z rozpočtu | [6 empty] | 4292.48 | [13 empty] | -1
| PSV - Práce a dodávky PSV | [5 empty] | 3356.12
| 732 - Ústredné kúrenie - strojovne | [5 empty] | 606.58
| 733 - Ústredné kúrenie - rozvodné potrubie | [5 empty] | 40.32
| 734 - Ústredné kúrenie - armatúry | [5 empty] | 2202.56
| 735 - Ústredné kúrenie - vykurovacie telesá | [5 empty] | 506.66
| M - Práce a dodávky M | [5 empty] | 111.36
| 23-M - Montáže potrubia | [5 empty] | 111.36
| OST - Ostatné | [5 empty] | 825
| O01 - Ostatné | [5 empty] | 825
2) Ostatné náklady | [6 empty] | 0 |  |  |  | DPH
Celkové náklady za stavbu 1) + 2) | [6 empty] | 4292.48
ROZPOČET
Stavba:
ZŠ Cabajska
Objekt:
VR01 - SO 01 - Školský pavilón
Miesto: | [5 empty] | Dátum: | 2021-11-05
Objednávateľ: | [5 empty] | Projektant:
Zhotoviteľ: | [5 empty] | Spracovateľ:
PČ | Typ | Kód | Popis | MJ | Množstvo | J.cena [EUR] | Cena celkom [EUR] | Cenová sústava |  |  | DPH | J. Nh [h] | Nh celkom [h] | J. hmotnosť [t] | Hmotnosť celkom [t] | J. suť [t] | Suť Celkom [t] | Dodávateľ
Náklady z rozpočtu | [6 empty] | 4292.48 | [5 empty] | 0 |  | 0 |  | 0 |  |  | D | -1 | [7 empty] | 4292.48
| D | PSV | Práce a dodávky PSV |  |  |  | 3356.12 | [5 empty] | 0 |  | 0 |  | 0 |  | 2 | D | 0 | ROZPOCET | [6 empty] | 3356.12
| D | 732 | Ústredné kúrenie - strojovne |  |  |  | 606.58 | [5 empty] | 0 |  | 0 |  | 0 |  | 2 | D | 1 | ROZPOCET | [6 empty] | 606.58
1 | K | 732420812.S | Demontáž čerpadla obehového špirálového (do potrubia) DN 40, -0,02100t | ks | 1 | 5.92 | 5.92 |  |  |  | znížená | 0 | 0 | 0 | 0 | 0 | 0 |  | 16 | K | 2 | ROZPOCET | 0 | 5.92 | 0 | 0 | 0 | 2 | 5.92 | 16 | 2
| PP |  | Demontáž čerpadla obehového špirálového (do potrubia) DN 40, -0,02100t | [16 empty] | PP | 2
2 | K | 732429112.S | Montáž čerpadla (do potrubia) obehového špirálového DN 40 | súb. | 1 | 12.3 | 12.3 |  |  |  | znížená | 0 | 0 | 0 | 0 | 0 | 0 |  | 16 | K | 2 | ROZPOCET | 0 | 12.3 | 0 | 0 | 0 | 2 | 12.3 | 16 | 4
| PP |  | Montáž čerpadla (do potrubia) obehového špirálového DN 40 | [16 empty] | PP | 2
3 | M | 1001 | Obehové čerpadlo WILO Stratos MAXO 30/0,5-8 | ks | 1 | 581.76 | 581.76 |  |  |  | znížená | 0 | 0 | 0 | 0 | 0 | 0 |  | 32 | M | 2 | ROZPOCET | 0 | 581.76 | 0 | 0 | 0 | 2 | 581.76 | 16 | 6
| PP |  | Obehové čerpadlo WILO Stratos MAXO 30/0,5-8 | [16 empty] | PP | 2
4 | K | 998732201.S | Presun hmôt pre strojovne v objektoch výšky do 6 m | % | 5.455 | 1.21 | 6.6 |  |  |  | znížená | 0 | 0 | 0 | 0 | 0 | 0 |  | 16 | K | 2 | ROZPOCET | 0 | 6.6 | 0 | 0 | 0 | 2 | 6.6 | 16 | 8
| PP |  | Presun hmôt pre strojovne v objektoch výšky do 6 m | [16 empty] | PP | 2
| D | 733 | Ústredné kúrenie - rozvodné potrubie |  |  |  | 40.32 | [5 empty] | 0 |  | 0 |  | 0 |  | 2 | D | 1 | ROZPOCET | [6 empty] | 40.32
5 | K | 733191913.S | Oprava rozvodov potrubí z oceľových rúrok zaslepenie kovaním a zavarením DN 15 | ks | 2 | 3.74 | 7.48 |  |  |  | znížená | 0 | 0 | 0 | 0 | 0 | 0 |  | 16 | K | 2 | ROZPOCET | 0 | 7.48 | 0 | 0 | 0 | 2 | 7.48 | 16 | 10
| PP |  | Oprava rozvodov potrubí z oceľových rúrok zaslepenie kovaním a zavarením DN 15 | [16 empty] | PP | 2
6 | K | 733191924.S | Oprava rozvodov potrubí - privarenie odbočky do DN 20 | ks | 4 | 8.21 | 32.84 |  |  |  | znížená | 0 | 0 | 0 | 0 | 0 | 0 |  | 16 | K | 2 | ROZPOCET | 0 | 32.84 | 0 | 0 | 0 | 2 | 32.84 | 16 | 12
| PP |  | Oprava rozvodov potrubí - privarenie odbočky do DN 20 | [16 empty] | PP | 2
| D | 734 | Ústredné kúrenie - armatúry |  |  |  | 2202.56 | [5 empty] | 0 |  | 0 |  | 0 |  | 2 | D | 1 | ROZPOCET | [6 empty] | 2202.56
7 | K | 734200821.S | Demontáž armatúry závitovej s dvomi závitmi do G 1/2 -0,00045t | ks | 96 | 2.63 | 252.48 |  |  |  | znížená | 0 | 0 | 0 | 0 | 0 | 0 |  | 16 | K | 2 | ROZPOCET | 0 | 252.48 | 0 | 0 | 0 | 2 | 252.48 | 16 | 14
| PP |  | Demontáž armatúry závitovej s dvomi závitmi do G 1/2 -0,00045t | [16 empty] | PP | 2
8 | K | 734200822.S | Demontáž armatúry závitovej s dvomi závitmi nad 1/2 do G 1, -0,00110t | ks | 10 | 3.63 | 36.3 |  |  |  | znížená | 0 | 0 | 0 | 0 | 0 | 0 |  | 16 | K | 2 | ROZPOCET | 0 | 36.3 | 0 | 0 | 0 | 2 | 36.3 | 16 | 16
| PP |  | Demontáž armatúry závitovej s dvomi závitmi nad 1/2 do G 1, -0,00110t | [16 empty] | PP | 2
9 | K | 734209112.S | Montáž závitovej armatúry s 2 závitmi do G 1/2 | ks | 48 | 3.2 | 153.6 |  |  |  | znížená | 0 | 0 | 0 | 0 | 0 | 0 |  | 16 | K | 2 | ROZPOCET | 0 | 153.6 | 0 | 0 | 0 | 2 | 153.6 | 16 | 18
| PP |  | Montáž závitovej armatúry s 2 závitmi do G 1/2 | [16 empty] | PP | 2
10 | M | V2420D0010 | Radiátorový regulačný ventil do spiatočky Honeywell Verafix-E priamy, DN10 | ks | 14 | 7.41 | 103.74 |  |  |  | znížená | 0 | 0 | 0 | 0 | 0 | 0 |  | 32 | M | 2 | ROZPOCET | 0 | 103.74 | 0 | 0 | 0 | 2 | 103.74 | 16 | 20
| PP |  | Radiátorový regulačný ventil do spiatočky Honeywell Verafix-E priamy, DN10 | [16 empty] | PP | 2
11 | M | V2420E0010 | Radiátorový regulačný ventil do spiatočky Honeywell Verafix-E rohový, DN10 | ks | 7 | 7.41 | 51.87 |  |  |  | znížená | 0 | 0 | 0 | 0 | 0 | 0 |  | 32 | M | 2 | ROZPOCET | 0 | 51.87 | 0 | 0 | 0 | 2 | 51.87 | 16 | 22
| PP |  | Radiátorový regulačný ventil do spiatočky Honeywell Verafix-E rohový, DN10 | [16 empty] | PP | 2
12 | M | V2420D0015 | Radiátorový regulačný ventil do spiatočky Honeywell Verafix-E priamy, DN15 | ks | 15 | 7.63 | 114.45 |  |  |  | znížená | 0 | 0 | 0 | 0 | 0 | 0 |  | 32 | M | 2 | ROZPOCET | 0 | 114.45 | 0 | 0 | 0 | 2 | 114.45 | 16 | 24
| PP |  | Radiátorový regulačný ventil do spiatočky Honeywell Verafix-E priamy, DN15 | [16 empty] | PP | 2
13 | M | V2420E0015 | Radiátorový regulačný ventil do spiatočky Honeywell Verafix-E rohový, DN15 | ks | 12 | 7.63 | 91.56 |  |  |  | znížená | 0 | 0 | 0 | 0 | 0 | 0 |  | 32 | M | 2 | ROZPOCET | 0 | 91.56 | 0 | 0 | 0 | 2 | 91.56 | 16 | 26
| PP |  | Radiátorový regulačný ventil do spiatočky Honeywell Verafix-E rohový, DN15 | [16 empty] | PP | 2
14 | K | 734209114.S | Montáž závitovej armatúry s 2 závitmi G 3/4 | ks | 4 | 3.94 | 15.76 |  |  |  | znížená | 0 | 0 | 0 | 0 | 0 | 0 |  | 16 | K | 2 | ROZPOCET | 0 | 15.76 | 0 | 0 | 0 | 2 | 15.76 | 16 | 28
| PP |  | Montáž závitovej armatúry s 2 závitmi G 3/4 | [16 empty] | PP | 2
15 | M | V2420D0020 | Radiátorový regulačný ventil do spiatočky Honeywell Verafix-E priamy, DN20 | ks | 1 | 9.82 | 9.82 |  |  |  | znížená | 0 | 0 | 0 | 0 | 0 | 0 |  | 32 | M | 2 | ROZPOCET | 0 | 9.82 | 0 | 0 | 0 | 2 | 9.82 | 16 | 30
| PP |  | Radiátorový regulačný ventil do spiatočky Honeywell Verafix-E priamy, DN20 | [16 empty] | PP | 2
16 | M | V2420E0020 | Radiátorový regulačný ventil do spiatočky Honeywell Verafix-E rohový, DN20 | ks | 3 | 9.82 | 29.46 |  |  |  | znížená | 0 | 0 | 0 | 0 | 0 | 0 |  | 32 | M | 2 | ROZPOCET | 0 | 29.46 | 0 | 0 | 0 | 2 | 29.46 | 16 | 32
| PP |  | Radiátorový regulačný ventil do spiatočky Honeywell Verafix-E rohový, DN20 | [16 empty] | PP | 2
17 | K | 734223110.S | Montáž ventilu závitového termostatického rohového jednoregulačného G 3/8 | ks | 20 | 3.05 | 61 |  |  |  | znížená | 0 | 0 | 0 | 0 | 0 | 0 |  | 16 | K | 2 | ROZPOCET | 0 | 61 | 0 | 0 | 0 | 2 | 61 | 16 | 34
| PP |  | Montáž ventilu závitového termostatického rohového jednoregulačného G 3/8 | [16 empty] | PP | 2
18 | M | V2020DSX10 | Radiátorový termostatický ventil Honeywell SX priamy, DN10 | ks | 14 | 9.75 | 136.5 |  |  |  | znížená | 0 | 0 | 0 | 0 | 0 | 0 |  | 32 | M | 2 | ROZPOCET | 0 | 136.5 | 0 | 0 | 0 | 2 | 136.5 | 16 | 36
| PP |  | Radiátorový termostatický ventil Honeywell SX priamy, DN10 | [16 empty] | PP | 2
19 | M | V2020ESX10 | Radiátorový termostatický ventil Honeywell SX rohový, DN10 | ks | 6 | 9.75 | 58.5 |  |  |  | znížená | 0 | 0 | 0 | 0 | 0 | 0 |  | 32 | M | 2 | ROZPOCET | 0 | 58.5 | 0 | 0 | 0 | 2 | 58.5 | 16 | 38
| PP |  | Radiátorový termostatický ventil Honeywell SX rohový, DN10 | [16 empty] | PP | 2
20 | K | 734223120.S | Montáž ventilu závitového termostatického rohového jednoregulačného G 1/2 | ks | 28 | 3.34 | 93.52 |  |  |  | znížená | 0 | 0 | 0 | 0 | 0 | 0 |  | 16 | K | 2 | ROZPOCET | 0 | 93.52 | 0 | 0 | 0 | 2 | 93.52 | 16 | 40
| PP |  | Montáž ventilu závitového termostatického rohového jednoregulačného G 1/2 | [16 empty] | PP | 2
21 | M | V2020DSX15 | Radiátorový termostatický ventil Honeywell SX priamy, DN15 | ks | 15 | 10.24 | 153.6 |  |  |  | znížená | 0 | 0 | 0 | 0 | 0 | 0 |  | 32 | M | 2 | ROZPOCET | 0 | 153.6 | 0 | 0 | 0 | 2 | 153.6 | 16 | 42
| PP |  | Radiátorový termostatický ventil Honeywell SX priamy, DN15 | [16 empty] | PP | 2
22 | M | V2020ESX15 | Radiátorový termostatický ventil Honeywell SX rohový, DN15 | ks | 13 | 10.24 | 133.12 |  |  |  | znížená | 0 | 0 | 0 | 0 | 0 | 0 |  | 32 | M | 2 | ROZPOCET | 0 | 133.12 | 0 | 0 | 0 | 2 | 133.12 | 16 | 44
| PP |  | Radiátorový termostatický ventil Honeywell SX rohový, DN15 | [16 empty] | PP | 2
23 | K | 734223130.S | Montáž ventilu závitového termostatického rohového jednoregulačného G 3/4 | ks | 4 | 4.06 | 16.24 |  |  |  | znížená | 0 | 0 | 0 | 0 | 0 | 0 |  | 16 | K | 2 | ROZPOCET | 0 | 16.24 | 0 | 0 | 0 | 2 | 16.24 | 16 | 46
| PP |  | Montáž ventilu závitového termostatického rohového jednoregulačného G 3/4 | [16 empty] | PP | 2
24 | M | V2020DLX20 | Radiátorový termostatický ventil Honeywell LX priamy, DN20 | ks | 1 | 15.52 | 15.52 |  |  |  | znížená | 0 | 0 | 0 | 0 | 0 | 0 |  | 32 | M | 2 | ROZPOCET | 0 | 15.52 | 0 | 0 | 0 | 2 | 15.52 | 16 | 48
| PP |  | Radiátorový termostatický ventil Honeywell LX priamy, DN20 | [16 empty] | PP | 2
25 | M | V2020ELX20 | Radiátorový termostatický ventil Honeywell LX rohový, DN20 | ks | 1 | 15.52 | 15.52 |  |  |  | znížená | 0 | 0 | 0 | 0 | 0 | 0 |  | 32 | M | 2 | ROZPOCET | 0 | 15.52 | 0 | 0 | 0 | 2 | 15.52 | 16 | 50
| PP |  | Radiátorový termostatický ventil Honeywell LX rohový, DN20 | [16 empty] | PP | 2
26 | M | V2020ESX20 | Radiátorový termostatický ventil Honeywell SX rohový, DN20 | ks | 2 | 15.52 | 31.04 |  |  |  | znížená | 0 | 0 | 0 | 0 | 0 | 0 |  | 32 | M | 2 | ROZPOCET | 0 | 31.04 | 0 | 0 | 0 | 2 | 31.04 | 16 | 52
| PP |  | Radiátorový termostatický ventil Honeywell SX rohový, DN20 | [16 empty] | PP | 2
27 | K | 734223208.S | Montáž termostatickej hlavice kvapalinovej jednoduchej | súb. | 52 | 0.66 | 34.32 |  |  |  | znížená | 0 | 0 | 0 | 0 | 0 | 0 |  | 16 | K | 2 | ROZPOCET | 0 | 34.32 | 0 | 0 | 0 | 2 | 34.32 | 16 | 54
| PP |  | Montáž termostatickej hlavice kvapalinovej jednoduchej | [16 empty] | PP | 2
28 | M | T3019W0 | Termostatická hlavica Honeywell Thera 6 | ks | 52 | 8.36 | 434.72 |  |  |  | znížená | 0 | 0 | 0 | 0 | 0 | 0 |  | 32 | M | 2 | ROZPOCET | 0 | 434.72 | 0 | 0 | 0 | 2 | 434.72 | 16 | 56
| PP |  | Termostatická hlavica Honeywell Thera 6 | [16 empty] | PP | 2
29 | M | TA6900A | Krúžok k zaisteniu proti krádeži | ks | 52 | 0.33 | 17.16 |  |  |  | znížená | 0 | 0 | 0 | 0 | 0 | 0 |  | 32 | M | 2 | ROZPOCET | 0 | 17.16 | 0 | 0 | 0 | 2 | 17.16 | 16 | 58
| PP |  | Krúžok k zaisteniu proti krádeži | [16 empty] | PP | 2
30 | K | 734291931.S | Oprava armatúry závitovej, závitového medzikusa priameho,rohového do G 1/2 | ks | 48 | 2.59 | 124.32 |  |  |  | znížená | 0 | 0 | 0 | 0 | 0 | 0 |  | 16 | K | 2 | ROZPOCET | 0 | 124.32 | 0 | 0 | 0 | 2 | 124.32 | 16 | 60
| PP |  | Oprava armatúry závitovej, závitového medzikusa priameho,rohového do G 1/2 | [16 empty] | PP | 2
31 | K | 734291932.S | Oprava armatúry závitovej, závitového medzikusa priameho,rohového nad 1/2 do G 1 | ks | 4 | 2.96 | 11.84 |  |  |  | znížená | 0 | 0 | 0 | 0 | 0 | 0 |  | 16 | K | 2 | ROZPOCET | 0 | 11.84 | 0 | 0 | 0 | 2 | 11.84 | 16 | 62
| PP |  | Oprava armatúry závitovej, závitového medzikusa priameho,rohového nad 1/2 do G 1 | [16 empty] | PP | 2
32 | K | 998734203.S | Presun hmôt pre armatúry v objektoch výšky nad 6 do 24 m | % | 20.003 | 0.33 | 6.6 |  |  |  | znížená | 0 | 0 | 0 | 0 | 0 | 0 |  | 16 | K | 2 | ROZPOCET | 0 | 6.6 | 0 | 0 | 0 | 2 | 6.6 | 16 | 64
| PP |  | Presun hmôt pre armatúry v objektoch výšky nad 6 do 24 m | [16 empty] | PP | 2
| D | 735 | Ústredné kúrenie - vykurovacie telesá |  |  |  | 506.66 | [5 empty] | 0 |  | 0 |  | 0 |  | 2 | D | 1 | ROZPOCET | [6 empty] | 506.66
33 | K | 735000912.S | Vyregulovanie dvojregulačného ventilu s termostatickým ovládaním | ks | 57 | 2.09 | 119.13 |  |  |  | znížená | 0 | 0 | 0 | 0 | 0 | 0 |  | 16 | K | 2 | ROZPOCET | 0 | 119.13 | 0 | 0 | 0 | 2 | 119.13 | 16 | 66
| PP |  | Vyregulovanie dvojregulačného ventilu s termostatickým ovládaním | [16 empty] | PP | 2
34 | K | 735110912.S | Oprava vykurovacieho telesa článkového liatinového, rozpojenie vykurovacieho telesa teplovodného | ks | 52 | 3.48 | 180.96 |  |  |  | znížená | 0 | 0 | 0 | 0 | 0 | 0 |  | 16 | K | 2 | ROZPOCET | 0 | 180.96 | 0 | 0 | 0 | 2 | 180.96 | 16 | 68
| PP |  | Oprava vykurovacieho telesa článkového liatinového, rozpojenie vykurovacieho telesa teplovodného | [16 empty] | PP | 2
35 | K | 735111810.S | Demontáž vykurovacích telies liatinových článkových, -0,02380t | m2 | 9.8 | 1.29 | 12.64 |  |  |  | znížená | 0 | 0 | 0 | 0 | 0 | 0 |  | 16 | K | 2 | ROZPOCET | 0 | 12.64 | 0 | 0 | 0 | 2 | 12.64 | 16 | 70
| PP |  | Demontáž vykurovacích telies liatinových článkových, -0,02380t | [16 empty] | PP | 2
36 | K | 735191910.S | Napustenie vody do vykurovacieho systému vrátane potrubia o v. pl. vykurovacích telies | m2 | 310 | 0.26 | 80.6 |  |  |  | znížená | 0 | 0 | 0 | 0 | 0 | 0 |  | 16 | K | 2 | ROZPOCET | 0 | 80.6 | 0 | 0 | 0 | 2 | 80.6 | 16 | 72
| PP |  | Napustenie vody do vykurovacieho systému vrátane potrubia o v. pl. vykurovacích telies | [16 empty] | PP | 2
37 | K | 735291800.S | Demontáž konzol alebo držiakov vykurovacieho telesa, registra, konvektora do odpadu, 0,00075t | ks | 6 | 0.45 | 2.7 |  |  |  | znížená | 0 | 0 | 0 | 0 | 0 | 0 |  | 16 | K | 2 | ROZPOCET | 0 | 2.7 | 0 | 0 | 0 | 2 | 2.7 | 16 | 74
| PP |  | Demontáž konzol alebo držiakov vykurovacieho telesa, registra, konvektora do odpadu, 0,00075t | [16 empty] | PP | 2
38 | K | 735494811.S | Vypúšťanie vody z vykurovacích sústav o v. pl. vykurovacích telies | m2 | 310 | 0.33 | 102.3 |  |  |  | znížená | 0 | 0 | 0 | 0 | 0 | 0 |  | 16 | K | 2 | ROZPOCET | 0 | 102.3 | 0 | 0 | 0 | 2 | 102.3 | 16 | 76
| PP |  | Vypúšťanie vody z vykurovacích sústav o v. pl. vykurovacích telies | [16 empty] | PP | 2
39 | K | 998735202.S | Presun hmôt pre vykurovacie telesá v objektoch výšky nad 6 do 12 m | % | 4.603 | 1.81 | 8.33 |  |  |  | znížená | 0 | 0 | 0 | 0 | 0 | 0 |  | 16 | K | 2 | ROZPOCET | 0 | 8.33 | 0 | 0 | 0 | 2 | 8.33 | 16 | 78
| PP |  | Presun hmôt pre vykurovacie telesá v objektoch výšky nad 6 do 12 m | [16 empty] | PP | 2
| D | M | Práce a dodávky M |  |  |  | 111.36 | [5 empty] | 0 |  | 0 |  | 0 |  | 3 | D | 0 | ROZPOCET | [6 empty] | 111.36
| D | 23-M | Montáže potrubia |  |  |  | 111.36 | [5 empty] | 0 |  | 0 |  | 0 |  | 3 | D | 1 | ROZPOCET | [6 empty] | 111.36
40 | K | 230040023.S | Zhotovenie vonkajšieho závitu G 3/8" | ks | 21 | 1.96 | 41.16 |  |  |  | znížená | 0 | 0 | 0 | 0 | 0 | 0 |  | 64 | K | 2 | ROZPOCET | 0 | 41.16 | 0 | 0 | 0 | 2 | 41.16 | 64 | 80
| PP |  | Zhotovenie vonkajšieho závitu G 3/8" | [16 empty] | PP | 2
41 | K | 230040024.S | Zhotovenie vonkajšieho závitu G 1/2" | ks | 27 | 2.2 | 59.4 |  |  |  | znížená | 0 | 0 | 0 | 0 | 0 | 0 |  | 64 | K | 2 | ROZPOCET | 0 | 59.4 | 0 | 0 | 0 | 2 | 59.4 | 64 | 82
| PP |  | Zhotovenie vonkajšieho závitu G 1/2" | [16 empty] | PP | 2
42 | K | 230040025.S | Zhotovenie vonkajšieho závitu G 3/4" | ks | 4 | 2.7 | 10.8 |  |  |  | znížená | 0 | 0 | 0 | 0 | 0 | 0 |  | 64 | K | 2 | ROZPOCET | 0 | 10.8 | 0 | 0 | 0 | 2 | 10.8 | 64 | 84
| PP |  | Zhotovenie vonkajšieho závitu G 3/4" | [16 empty] | PP | 2
| D | OST | Ostatné |  |  |  | 825 | [5 empty] | 0 |  | 0 |  | 0 |  | 4 | D | 0 | ROZPOCET | [6 empty] | 825
| D | O01 | Ostatné |  |  |  | 825 | [5 empty] | 0 |  | 0 |  | 0 |  | 1 | D | 1 | ROZPOCET | [6 empty] | 825
43 | K | HZS-001 | Hydraulické vyregulovanie vykurovacej sústavy s vystavením protokolu | sub | 1 | 231 | 231 |  |  |  | znížená | 0 | 0 | 0 | 0 | 0 | 0 |  | 4 | K | 2 | ROZPOCET | 0 | 231 | 0 | 0 | 0 | 2 | 231 | 4 | 86
| PP |  | Hydraulické vyregulovanie vykurovacej sústavy s vystavením protokolu | [16 empty] | PP | 2
44 | K | HZS-008 | Vykurovacia skúška | hod | 72 | 8.25 | 594 |  |  |  | znížená | 0 | 0 | 0 | 0 | 0 | 0 |  | 4 | K | 2 | ROZPOCET | 0 | 594 | 0 | 0 | 0 | 2 | 594 | 4 | 88
| PP |  | Vykurovacia skúška | [16 empty] | PP | 2

## VR02 - SO02 - Strav. pavilón
[9 empty] | >> skryté stĺpce << | [10 empty] | {3a65aec6-cdb7-467a-b824-c94ffe53b117}
0
| KRYCÍ LIST ROZPOČTU | [8 empty] | v --- nižšie sa nachádzajú doplnkové a pomocné údaje k zostavám --- v | [9 empty] | False
Stavba:
ZŠ Cabajska
Objekt:
VR02 - SO02 - Stravovací pavilón
| JKSO: |  |  |  |  | KS:
| Miesto: |  |  |  |  | Dátum: | 2021-11-05
| Objednávateľ: | Mesto Nitra |  |  |  | IČO:
IČ DPH:
| Zhotoviteľ: | Megaspol |  |  |  | IČO:
IČ DPH:
| Projektant: |  |  |  |  | IČO:
IČ DPH:
| Spracovateľ: |  |  |  |  | IČO:
IČ DPH:
Poznámka:
| Náklady z rozpočtu | [5 empty] | 2670.37
| Ostatné náklady | [5 empty] | 0
| Cena bez DPH | [5 empty] | 2670.37
|  |  | Základ dane |  |  | Sadzba dane | Výška dane
| DPH | základná | 0 |  |  | 20% | 0
|  | znížená | 2670.37 |  |  | 20% | 534.07
|  | zákl. prenesená | 0 |  |  | 20% | 0
|  | zníž. prenesená | 0 |  |  | 20% | 0
|  | nulová | 0 |  |  | 0% | 0
| Cena s DPH |  |  | v | EUR |  | 3204.44
| Projektant |  |  | Spracovateľ
| Dátum a podpis: |  | Pečiatka | Dátum a podpis: |  |  | Pečiatka
| Objednávateľ |  |  | Zhotoviteľ
| Dátum a podpis: |  | Pečiatka | Dátum a podpis: |  |  | Pečiatka
REKAPITULÁCIA ROZPOČTU
Stavba:
ZŠ Cabajska
Objekt:
VR02 - SO02 - Stravovací pavilón
Miesto: | [5 empty] | Dátum: | 2021-11-05
Objednávateľ: | [5 empty] | Projektant:
Zhotoviteľ: | [5 empty] | Spracovateľ:
Kód dielu - Popis | [6 empty] | Cena celkom [EUR]
1) Náklady z rozpočtu | [6 empty] | 2670.37 | [13 empty] | -1
| PSV - Práce a dodávky PSV | [5 empty] | 1824.78
| 734 - Ústredné kúrenie - armatúry | [5 empty] | 1413.97
| 735 - Ústredné kúrenie - vykurovacie telesá | [5 empty] | 410.81
| M - Práce a dodávky M | [5 empty] | 66.79
| 23-M - Montáže potrubia | [5 empty] | 66.79
| OST - Ostatné | [5 empty] | 778.8
| O01 - Ostatné | [5 empty] | 778.8
2) Ostatné náklady | [6 empty] | 0 |  |  |  | DPH
Celkové náklady za stavbu 1) + 2) | [6 empty] | 2670.37
ROZPOČET
Stavba:
ZŠ Cabajska
Objekt:
VR02 - SO02 - Stravovací pavilón
Miesto: | [5 empty] | Dátum: | 2021-11-05
Objednávateľ: | [5 empty] | Projektant:
Zhotoviteľ: | [5 empty] | Spracovateľ:
PČ | Typ | Kód | Popis | MJ | Množstvo | J.cena [EUR] | Cena celkom [EUR] | Cenová sústava |  |  | DPH | J. Nh [h] | Nh celkom [h] | J. hmotnosť [t] | Hmotnosť celkom [t] | J. suť [t] | Suť Celkom [t] | Dodávateľ
Náklady z rozpočtu | [6 empty] | 2670.37 | [5 empty] | 0 |  | 0 |  | 0 |  |  | D | -1 | [7 empty] | 2670.37
| D | PSV | Práce a dodávky PSV |  |  |  | 1824.78 | [5 empty] | 0 |  | 0 |  | 0 |  | 2 | D | 0 | ROZPOCET | [6 empty] | 1824.78
| D | 734 | Ústredné kúrenie - armatúry |  |  |  | 1413.97 | [5 empty] | 0 |  | 0 |  | 0 |  | 2 | D | 1 | ROZPOCET | [6 empty] | 1413.97
1 | K | 734200821.S | Demontáž armatúry závitovej s dvomi závitmi do G 1/2 -0,00045t | ks | 61 | 2.63 | 160.43 |  |  |  | znížená | 0 | 0 | 0 | 0 | 0 | 0 |  | 16 | K | 2 | ROZPOCET | 0 | 160.43 | 0 | 0 | 0 | 2 | 160.43 | 16 | 2
| PP |  | Demontáž armatúry závitovej s dvomi závitmi do G 1/2 -0,00045t | [16 empty] | PP | 2
2 | K | 734200822.S | Demontáž armatúry závitovej s dvomi závitmi nad 1/2 do G 1, -0,00110t | ks | 2 | 3.63 | 7.26 |  |  |  | znížená | 0 | 0 | 0 | 0 | 0 | 0 |  | 16 | K | 2 | ROZPOCET | 0 | 7.26 | 0 | 0 | 0 | 2 | 7.26 | 16 | 4
| PP |  | Demontáž armatúry závitovej s dvomi závitmi nad 1/2 do G 1, -0,00110t | [16 empty] | PP | 2
3 | K | 734209112.S | Montáž závitovej armatúry s 2 závitmi do G 1/2 | ks | 34 | 3.2 | 108.8 |  |  |  | znížená | 0 | 0 | 0 | 0 | 0 | 0 |  | 16 | K | 2 | ROZPOCET | 0 | 108.8 | 0 | 0 | 0 | 2 | 108.8 | 16 | 6
| PP |  | Montáž závitovej armatúry s 2 závitmi do G 1/2 | [16 empty] | PP | 2
4 | M | V2420D0010 | Radiátorový regulačný ventil do spiatočky Honeywell Verafix-E priamy, DN10 | ks | 10 | 7.41 | 74.1 |  |  |  | znížená | 0 | 0 | 0 | 0 | 0 | 0 |  | 32 | M | 2 | ROZPOCET | 0 | 74.1 | 0 | 0 | 0 | 2 | 74.1 | 16 | 8
| PP |  | Radiátorový regulačný ventil do spiatočky Honeywell Verafix-E priamy, DN10 | [16 empty] | PP | 2
5 | M | V2420D0015 | Radiátorový regulačný ventil do spiatočky Honeywell Verafix-E priamy, DN15 | ks | 19 | 7.63 | 144.97 |  |  |  | znížená | 0 | 0 | 0 | 0 | 0 | 0 |  | 32 | M | 2 | ROZPOCET | 0 | 144.97 | 0 | 0 | 0 | 2 | 144.97 | 16 | 10
| PP |  | Radiátorový regulačný ventil do spiatočky Honeywell Verafix-E priamy, DN15 | [16 empty] | PP | 2
6 | M | V2420E0015 | Radiátorový regulačný ventil do spiatočky Honeywell Verafix-E rohový, DN15 | ks | 1 | 7.63 | 7.63 |  |  |  | znížená | 0 | 0 | 0 | 0 | 0 | 0 |  | 32 | M | 2 | ROZPOCET | 0 | 7.63 | 0 | 0 | 0 | 2 | 7.63 | 16 | 12
| PP |  | Radiátorový regulačný ventil do spiatočky Honeywell Verafix-E rohový, DN15 | [16 empty] | PP | 2
7 | K | 734209114.S | Montáž závitovej armatúry s 2 závitmi G 3/4 | ks | 1 | 3.94 | 3.94 |  |  |  | znížená | 0 | 0 | 0 | 0 | 0 | 0 |  | 16 | K | 2 | ROZPOCET | 0 | 3.94 | 0 | 0 | 0 | 2 | 3.94 | 16 | 14
| PP |  | Montáž závitovej armatúry s 2 závitmi G 3/4 | [16 empty] | PP | 2
8 | M | V2420D0020 | Radiátorový regulačný ventil do spiatočky Honeywell Verafix-E priamy, DN20 | ks | 1 | 9.82 | 9.82 |  |  |  | znížená | 0 | 0 | 0 | 0 | 0 | 0 |  | 32 | M | 2 | ROZPOCET | 0 | 9.82 | 0 | 0 | 0 | 2 | 9.82 | 16 | 16
| PP |  | Radiátorový regulačný ventil do spiatočky Honeywell Verafix-E priamy, DN20 | [16 empty] | PP | 2
9 | K | 734223110.S | Montáž ventilu závitového termostatického rohového jednoregulačného G 3/8 | ks | 10 | 3.05 | 30.5 |  |  |  | znížená | 0 | 0 | 0 | 0 | 0 | 0 |  | 16 | K | 2 | ROZPOCET | 0 | 30.5 | 0 | 0 | 0 | 2 | 30.5 | 16 | 18
| PP |  | Montáž ventilu závitového termostatického rohového jednoregulačného G 3/8 | [16 empty] | PP | 2
10 | M | V2020DSX10 | Radiátorový termostatický ventil Honeywell SX priamy, DN10 | ks | 10 | 9.79 | 97.9 |  |  |  | znížená | 0 | 0 | 0 | 0 | 0 | 0 |  | 32 | M | 2 | ROZPOCET | 0 | 97.9 | 0 | 0 | 0 | 2 | 97.9 | 16 | 20
| PP |  | Radiátorový termostatický ventil Honeywell SX priamy, DN10 | [16 empty] | PP | 2
11 | K | 734223120.S | Montáž ventilu závitového termostatického rohového jednoregulačného G 1/2 | ks | 20 | 3.34 | 66.8 |  |  |  | znížená | 0 | 0 | 0 | 0 | 0 | 0 |  | 16 | K | 2 | ROZPOCET | 0 | 66.8 | 0 | 0 | 0 | 2 | 66.8 | 16 | 22
| PP |  | Montáž ventilu závitového termostatického rohového jednoregulačného G 1/2 | [16 empty] | PP | 2
12 | M | V2020DSX15 | Radiátorový termostatický ventil Honeywell SX priamy, DN15 | ks | 19 | 10.25 | 194.75 |  |  |  | znížená | 0 | 0 | 0 | 0 | 0 | 0 |  | 32 | M | 2 | ROZPOCET | 0 | 194.75 | 0 | 0 | 0 | 2 | 194.75 | 16 | 24
| PP |  | Radiátorový termostatický ventil Honeywell SX priamy, DN15 | [16 empty] | PP | 2
13 | M | V2020ESX15 | Radiátorový termostatický ventil Honeywell SX rohový, DN15 | ks | 1 | 10.25 | 10.25 |  |  |  | znížená | 0 | 0 | 0 | 0 | 0 | 0 |  | 32 | M | 2 | ROZPOCET | 0 | 10.25 | 0 | 0 | 0 | 2 | 10.25 | 16 | 26
| PP |  | Radiátorový termostatický ventil Honeywell SX rohový, DN15 | [16 empty] | PP | 2
14 | K | 734223130.S | Montáž ventilu závitového termostatického rohového jednoregulačného G 3/4 | ks | 1 | 4.06 | 4.06 |  |  |  | znížená | 0 | 0 | 0 | 0 | 0 | 0 |  | 16 | K | 2 | ROZPOCET | 0 | 4.06 | 0 | 0 | 0 | 2 | 4.06 | 16 | 28
| PP |  | Montáž ventilu závitového termostatického rohového jednoregulačného G 3/4 | [16 empty] | PP | 2
15 | M | V2020DSX20 | Radiátorový termostatický ventil Honeywell SX priamy, DN20 | ks | 1 | 15.71 | 15.71 |  |  |  | znížená | 0 | 0 | 0 | 0 | 0 | 0 |  | 32 | M | 2 | ROZPOCET | 0 | 15.71 | 0 | 0 | 0 | 2 | 15.71 | 16 | 30
| PP |  | Radiátorový termostatický ventil Honeywell SX priamy, DN20 | [16 empty] | PP | 2
16 | K | 734223208.S | Montáž termostatickej hlavice kvapalinovej jednoduchej | súb. | 31 | 0.66 | 20.46 |  |  |  | znížená | 0 | 0 | 0 | 0 | 0 | 0 |  | 16 | K | 2 | ROZPOCET | 0 | 20.46 | 0 | 0 | 0 | 2 | 20.46 | 16 | 32
| PP |  | Montáž termostatickej hlavice kvapalinovej jednoduchej | [16 empty] | PP | 2
17 | M | T3019W0 | Termostatická hlavica Honeywell Thera 6 | ks | 25 | 8.36 | 209 |  |  |  | znížená | 0 | 0 | 0 | 0 | 0 | 0 |  | 32 | M | 2 | ROZPOCET | 0 | 209 | 0 | 0 | 0 | 2 | 209 | 16 | 34
| PP |  | Termostatická hlavica Honeywell Thera 6 | [16 empty] | PP | 2
18 | M | T301920W0 | Termostatická hlavica Honeywell Thera 6 s externým snímačom teploty | ks | 5 | 30.12 | 150.6 |  |  |  | znížená | 0 | 0 | 0 | 0 | 0 | 0 |  | 32 | M | 2 | ROZPOCET | 0 | 150.6 | 0 | 0 | 0 | 2 | 150.6 | 16 | 36
| PP |  | Termostatická hlavica Honeywell Thera 6 s externým snímačom teploty | [16 empty] | PP | 2
19 | M | VA2200D001 | Ručná hlavica Honeywell | ks | 1 | 2.2 | 2.2 |  |  |  | znížená | 0 | 0 | 0 | 0 | 0 | 0 |  | 32 | M | 2 | ROZPOCET | 0 | 2.2 | 0 | 0 | 0 | 2 | 2.2 | 16 | 38
| PP |  | Ručná hlavica Honeywell | [16 empty] | PP | 2
20 | M | TA6900A | Krúžok k zaisteniu proti krádeži | ks | 30 | 0.33 | 9.9 |  |  |  | znížená | 0 | 0 | 0 | 0 | 0 | 0 |  | 32 | M | 2 | ROZPOCET | 0 | 9.9 | 0 | 0 | 0 | 2 | 9.9 | 16 | 40
| PP |  | Krúžok k zaisteniu proti krádeži | [16 empty] | PP | 2
21 | K | 734291931.S | Oprava armatúry závitovej, závitového medzikusa priameho,rohového do G 1/2 | ks | 30 | 2.59 | 77.7 |  |  |  | znížená | 0 | 0 | 0 | 0 | 0 | 0 |  | 16 | K | 2 | ROZPOCET | 0 | 77.7 | 0 | 0 | 0 | 2 | 77.7 | 16 | 42
| PP |  | Oprava armatúry závitovej, závitového medzikusa priameho,rohového do G 1/2 | [16 empty] | PP | 2
22 | K | 734291932.S | Oprava armatúry závitovej, závitového medzikusa priameho,rohového nad 1/2 do G 1 | ks | 1 | 2.96 | 2.96 |  |  |  | znížená | 0 | 0 | 0 | 0 | 0 | 0 |  | 16 | K | 2 | ROZPOCET | 0 | 2.96 | 0 | 0 | 0 | 2 | 2.96 | 16 | 44
| PP |  | Oprava armatúry závitovej, závitového medzikusa priameho,rohového nad 1/2 do G 1 | [16 empty] | PP | 2
23 | K | 998734203.S | Presun hmôt pre armatúry v objektoch výšky nad 6 do 24 m | % | 12.829 | 0.33 | 4.23 |  |  |  | znížená | 0 | 0 | 0 | 0 | 0 | 0 |  | 16 | K | 2 | ROZPOCET | 0 | 4.23 | 0 | 0 | 0 | 2 | 4.23 | 16 | 46
| PP |  | Presun hmôt pre armatúry v objektoch výšky nad 6 do 24 m | [16 empty] | PP | 2
| D | 735 | Ústredné kúrenie - vykurovacie telesá |  |  |  | 410.81 | [5 empty] | 0 |  | 0 |  | 0 |  | 2 | D | 1 | ROZPOCET | [6 empty] | 410.81
24 | K | 735000911.S | Vyregulovanie dvojregulačného ventilu a kohútika s ručným ovládaním | ks | 1 | 1.05 | 1.05 |  |  |  | znížená | 0 | 0 | 0 | 0 | 0 | 0 |  | 16 | K | 2 | ROZPOCET | 0 | 1.05 | 0 | 0 | 0 | 2 | 1.05 | 16 | 48
| PP |  | Vyregulovanie dvojregulačného ventilu a kohútika s ručným ovládaním | [16 empty] | PP | 2
25 | K | 735000912.S | Vyregulovanie dvojregulačného ventilu s termostatickým ovládaním | ks | 33 | 2.09 | 68.97 |  |  |  | znížená | 0 | 0 | 0 | 0 | 0 | 0 |  | 16 | K | 2 | ROZPOCET | 0 | 68.97 | 0 | 0 | 0 | 2 | 68.97 | 16 | 50
| PP |  | Vyregulovanie dvojregulačného ventilu s termostatickým ovládaním | [16 empty] | PP | 2
26 | K | 735110912.S | Oprava vykurovacieho telesa článkového liatinového, rozpojenie vykurovacieho telesa teplovodného | ks | 33 | 3.48 | 114.84 |  |  |  | znížená | 0 | 0 | 0 | 0 | 0 | 0 |  | 16 | K | 2 | ROZPOCET | 0 | 114.84 | 0 | 0 | 0 | 2 | 114.84 | 16 | 52
| PP |  | Oprava vykurovacieho telesa článkového liatinového, rozpojenie vykurovacieho telesa teplovodného | [16 empty] | PP | 2
27 | K | 735153300.S | Príplatok k cene za odvzdušňovací ventil telies panelových oceľových s príplatkom 8 % | ks | 1 | 1.71 | 1.71 |  |  |  | znížená | 0 | 0 | 0 | 0 | 0 | 0 |  | 16 | K | 2 | ROZPOCET | 0 | 1.71 | 0 | 0 | 0 | 2 | 1.71 | 16 | 54
| PP |  | Príplatok k cene za odvzdušňovací ventil telies panelových oceľových s príplatkom 8 % | [16 empty] | PP | 2
28 | K | 735154142.S | Montáž vykurovacieho telesa panelového dvojradového výšky 600 mm/ dĺžky 1000-1200 mm | ks | 1 | 12.13 | 12.13 |  |  |  | znížená | 0 | 0 | 0 | 0 | 0 | 0 |  | 16 | K | 2 | ROZPOCET | 0 | 12.13 | 0 | 0 | 0 | 2 | 12.13 | 16 | 56
| PP |  | Montáž vykurovacieho telesa panelového dvojradového výšky 600 mm/ dĺžky 1000-1200 mm | [16 empty] | PP | 2
29 | M | K00226010009016011 | Oceľové panelové radiátory KORAD 22K 600x1000, s bočným pripojením, s 2 panelmi a 2 konvektormi | ks | 1 | 103.92 | 103.92 |  |  |  | znížená | 0 | 0 | 0 | 0 | 0 | 0 |  | 32 | M | 2 | ROZPOCET | 0 | 103.92 | 0 | 0 | 0 | 2 | 103.92 | 16 | 58
| PP |  | Oceľové panelové radiátory KORAD 22K 600x1000, s bočným pripojením, s 2 panelmi a 2 konvektormi | [16 empty] | PP | 2
30 | K | 735158120.S | Vykurovacie telesá panelové dvojradové, tlaková skúška telesa vodou | ks | 1 | 7.07 | 7.07 |  |  |  | znížená | 0 | 0 | 0 | 0 | 0 | 0 |  | 16 | K | 2 | ROZPOCET | 0 | 7.07 | 0 | 0 | 0 | 2 | 7.07 | 16 | 60
| PP |  | Vykurovacie telesá panelové dvojradové, tlaková skúška telesa vodou | [16 empty] | PP | 2
31 | K | 735191910.S | Napustenie vody do vykurovacieho systému vrátane potrubia o v. pl. vykurovacích telies | m2 | 160 | 0.26 | 41.6 |  |  |  | znížená | 0 | 0 | 0 | 0 | 0 | 0 |  | 16 | K | 2 | ROZPOCET | 0 | 41.6 | 0 | 0 | 0 | 2 | 41.6 | 16 | 62
| PP |  | Napustenie vody do vykurovacieho systému vrátane potrubia o v. pl. vykurovacích telies | [16 empty] | PP | 2
32 | K | 735494811.S | Vypúšťanie vody z vykurovacích sústav o v. pl. vykurovacích telies | m2 | 160 | 0.33 | 52.8 |  |  |  | znížená | 0 | 0 | 0 | 0 | 0 | 0 |  | 16 | K | 2 | ROZPOCET | 0 | 52.8 | 0 | 0 | 0 | 2 | 52.8 | 16 | 64
| PP |  | Vypúšťanie vody z vykurovacích sústav o v. pl. vykurovacích telies | [16 empty] | PP | 2
33 | K | 998735202.S | Presun hmôt pre vykurovacie telesá v objektoch výšky nad 6 do 12 m | % | 3.71 | 1.81 | 6.72 |  |  |  | znížená | 0 | 0 | 0 | 0 | 0 | 0 |  | 16 | K | 2 | ROZPOCET | 0 | 6.72 | 0 | 0 | 0 | 2 | 6.72 | 16 | 66
| PP |  | Presun hmôt pre vykurovacie telesá v objektoch výšky nad 6 do 12 m | [16 empty] | PP | 2
| D | M | Práce a dodávky M |  |  |  | 66.79 | [5 empty] | 0 |  | 0 |  | 0 |  | 3 | D | 0 | ROZPOCET | [6 empty] | 66.79
| D | 23-M | Montáže potrubia |  |  |  | 66.79 | [5 empty] | 0 |  | 0 |  | 0 |  | 3 | D | 1 | ROZPOCET | [6 empty] | 66.79
34 | K | 230040023.S | Zhotovenie vonkajšieho závitu G 3/8" | ks | 10 | 1.98 | 19.8 |  |  |  | znížená | 0 | 0 | 0 | 0 | 0 | 0 |  | 64 | K | 2 | ROZPOCET | 0 | 19.8 | 0 | 0 | 0 | 2 | 19.8 | 64 | 68
| PP |  | Zhotovenie vonkajšieho závitu G 3/8" | [16 empty] | PP | 2
35 | K | 230040024.S | Zhotovenie vonkajšieho závitu G 1/2" | ks | 20 | 2.21 | 44.2 |  |  |  | znížená | 0 | 0 | 0 | 0 | 0 | 0 |  | 64 | K | 2 | ROZPOCET | 0 | 44.2 | 0 | 0 | 0 | 2 | 44.2 | 64 | 70
| PP |  | Zhotovenie vonkajšieho závitu G 1/2" | [16 empty] | PP | 2
36 | K | 230040025.S | Zhotovenie vonkajšieho závitu G 3/4" | ks | 1 | 2.79 | 2.79 |  |  |  | znížená | 0 | 0 | 0 | 0 | 0 | 0 |  | 64 | K | 2 | ROZPOCET | 0 | 2.79 | 0 | 0 | 0 | 2 | 2.79 | 64 | 72
| PP |  | Zhotovenie vonkajšieho závitu G 3/4" | [16 empty] | PP | 2
| D | OST | Ostatné |  |  |  | 778.8 | [5 empty] | 0 |  | 0 |  | 0 |  | 4 | D | 0 | ROZPOCET | [6 empty] | 778.8
| D | O01 | Ostatné |  |  |  | 778.8 | [5 empty] | 0 |  | 0 |  | 0 |  | 1 | D | 1 | ROZPOCET | [6 empty] | 778.8
37 | K | HZS-001 | Hydraulické vyregulovanie vykurovacej sústavy s vystavením protokolu | sub | 1 | 184.8 | 184.8 |  |  |  | znížená | 0 | 0 | 0 | 0 | 0 | 0 |  | 4 | K | 2 | ROZPOCET | 0 | 184.8 | 0 | 0 | 0 | 2 | 184.8 | 4 | 74
| PP |  | Hydraulické vyregulovanie vykurovacej sústavy s vystavením protokolu | [16 empty] | PP | 2
38 | K | HZS-008 | Vykurovacia skúška | hod | 72 | 8.25 | 594 |  |  |  | znížená | 0 | 0 | 0 | 0 | 0 | 0 |  | 4 | K | 2 | ROZPOCET | 0 | 594 | 0 | 0 | 0 | 2 | 594 | 4 | 76
| PP |  | Vykurovacia skúška | [16 empty] | PP | 2

## VZT01 - SO 02 - Strav. pavilón
[9 empty] | >> skryté stĺpce << | [10 empty] | {29461bae-26da-45a5-b44f-ce38dc9e175c}
0
| KRYCÍ LIST ROZPOČTU | [8 empty] | v --- nižšie sa nachádzajú doplnkové a pomocné údaje k zostavám --- v | [9 empty] | False
Stavba:
ZŠ Cabajska
Objekt:
VZT01 - SO 02 - Stravovací pavilón
| JKSO: |  |  |  |  | KS:
| Miesto: |  |  |  |  | Dátum: | 2021-11-05
| Objednávateľ: | Mesto Nitra |  |  |  | IČO:
IČ DPH:
| Zhotoviteľ: | Megaspol |  |  |  | IČO:
IČ DPH:
| Projektant: |  |  |  |  | IČO:
IČ DPH:
| Spracovateľ: |  |  |  |  | IČO:
IČ DPH:
Poznámka:
| Náklady z rozpočtu | [5 empty] | 25140.16
| Ostatné náklady | [5 empty] | 0
| Cena bez DPH | [5 empty] | 25140.16
|  |  | Základ dane |  |  | Sadzba dane | Výška dane
| DPH | základná | 0 |  |  | 20% | 0
|  | znížená | 25140.16 |  |  | 20% | 5028.03
|  | zákl. prenesená | 0 |  |  | 20% | 0
|  | zníž. prenesená | 0 |  |  | 20% | 0
|  | nulová | 0 |  |  | 0% | 0
| Cena s DPH |  |  | v | EUR |  | 30168.19
| Projektant |  |  | Spracovateľ
| Dátum a podpis: |  | Pečiatka | Dátum a podpis: |  |  | Pečiatka
| Objednávateľ |  |  | Zhotoviteľ
| Dátum a podpis: |  | Pečiatka | Dátum a podpis: |  |  | Pečiatka
REKAPITULÁCIA ROZPOČTU
Stavba:
ZŠ Cabajska
Objekt:
VZT01 - SO 02 - Stravovací pavilón
Miesto: | [5 empty] | Dátum: | 2021-11-05
Objednávateľ: | [5 empty] | Projektant:
Zhotoviteľ: | [5 empty] | Spracovateľ:
Kód dielu - Popis | [6 empty] | Cena celkom [EUR]
1) Náklady z rozpočtu | [6 empty] | 25140.16 | [13 empty] | -1
| PSV - Práce a dodávky PSV | [5 empty] | 25140.16
| 769 - Montáže vzduchotechnických zariadení | [5 empty] | 0
| D1 - Názov komponentu | [5 empty] | 0
| D2 - Zariadenie č.1 | [5 empty] | 25140.16
2) Ostatné náklady | [6 empty] | 0 |  |  |  | DPH
Celkové náklady za stavbu 1) + 2) | [6 empty] | 25140.16
ROZPOČET
Stavba:
ZŠ Cabajska
Objekt:
VZT01 - SO 02 - Stravovací pavilón
Miesto: | [5 empty] | Dátum: | 2021-11-05
Objednávateľ: | [5 empty] | Projektant:
Zhotoviteľ: | [5 empty] | Spracovateľ:
PČ | Typ | Kód | Popis | MJ | Množstvo | J.cena [EUR] | Cena celkom [EUR] | Cenová sústava |  |  | DPH | J. Nh [h] | Nh celkom [h] | J. hmotnosť [t] | Hmotnosť celkom [t] | J. suť [t] | Suť Celkom [t] | Dodávateľ
Náklady z rozpočtu | [6 empty] | 25140.16 | [5 empty] | 0 |  | 0 |  | 0 |  |  | D | -1 | [7 empty] | 25140.16
| D | PSV | Práce a dodávky PSV |  |  |  | 25140.16 | [5 empty] | 0 |  | 0 |  | 0 |  | 2 | D | 0 | ROZPOCET | [6 empty] | 25140.16
| D | 769 | Montáže vzduchotechnických zariadení |  |  |  | 0 | [5 empty] | 0 |  | 0 |  | 0 |  | 2 | D | 1 | ROZPOCET | [6 empty] | 0
| D | D1 | Názov komponentu |  |  |  | 0 | [5 empty] | 0 |  | 0 |  | 0 |  | 1 | D | 1 | ROZPOCET | [6 empty] | 0
| D | D2 | Zariadenie č.1 |  |  |  | 25140.16 | [5 empty] | 0 |  | 0 |  | 0 |  | 1 | D | 1 | ROZPOCET | [6 empty] | 25140.16
1 | K | Pol1 | Rekuperačná jednotka | kpl | 1 | 2944 | 2944 |  |  |  | znížená | 0 | 0 | 0 | 0 | 0 | 0 |  | 4 | K | 2 | ROZPOCET | 0 | 2944 | 0 | 0 | 0 | 2 | 2944 | 4 | 2
| PP |  | Rekuperačná jednotka | [16 empty] | PP | 2
2 | M | Pol2 | Rekuperačná jednotka | kpl | 1 | 8544.5 | 8544.5 |  |  |  | znížená | 0 | 0 | 0 | 0 | 0 | 0 |  | 8 | M | 2 | ROZPOCET | 0 | 8544.5 | 0 | 0 | 0 | 2 | 8544.5 | 4 | 4
| PP |  | Rekuperačná jednotka | [16 empty] | PP | 2
3 | K | Pol3 | Izolačné gumy pod nosným rámom VZT jednotky | kpl | 1 | 17.25 | 17.25 |  |  |  | znížená | 0 | 0 | 0 | 0 | 0 | 0 |  | 4 | K | 2 | ROZPOCET | 0 | 17.25 | 0 | 0 | 0 | 2 | 17.25 | 4 | 6
| PP |  | Izolačné gumy pod nosným rámom VZT jednotky | [16 empty] | PP | 2
4 | M | Pol4 | Izolačné gumy pod nosným rámom VZT jednotky | kpl | 1 | 57.5 | 57.5 |  |  |  | znížená | 0 | 0 | 0 | 0 | 0 | 0 |  | 8 | M | 2 | ROZPOCET | 0 | 57.5 | 0 | 0 | 0 | 2 | 57.5 | 4 | 8
| PP |  | Izolačné gumy pod nosným rámom VZT jednotky | [16 empty] | PP | 2
5 | K | Pol5 | odvod kondenzátu dopojiť na prípravu od ZTI cez protizápachový uzáver | kpl | 1 | 29.9 | 29.9 |  |  |  | znížená | 0 | 0 | 0 | 0 | 0 | 0 |  | 4 | K | 2 | ROZPOCET | 0 | 29.9 | 0 | 0 | 0 | 2 | 29.9 | 4 | 10
| PP |  | odvod kondenzátu dopojiť na prípravu od ZTI cez protizápachový uzáver | [16 empty] | PP | 2
6 | M | Pol6 | odvod kondenzátu dopojiť na prípravu od ZTI cez protizápachový uzáver | kpl | 1 | 118.45 | 118.45 |  |  |  | znížená | 0 | 0 | 0 | 0 | 0 | 0 |  | 8 | M | 2 | ROZPOCET | 0 | 118.45 | 0 | 0 | 0 | 2 | 118.45 | 4 | 12
| PP |  | odvod kondenzátu dopojiť na prípravu od ZTI cez protizápachový uzáver | [16 empty] | PP | 2
7 | K | Pol7 | Systém MaR | kpl | 1 | 782 | 782 |  |  |  | znížená | 0 | 0 | 0 | 0 | 0 | 0 |  | 4 | K | 2 | ROZPOCET | 0 | 782 | 0 | 0 | 0 | 2 | 782 | 4 | 14
| PP |  | Systém MaR | [16 empty] | PP | 2
8 | M | Pol8 | Systém MaR | kpl | 1 | 1610 | 1610 |  |  |  | znížená | 0 | 0 | 0 | 0 | 0 | 0 |  | 8 | M | 2 | ROZPOCET | 0 | 1610 | 0 | 0 | 0 | 2 | 1610 | 4 | 16
| PP |  | Systém MaR | [16 empty] | PP | 2
9 | K | Pol9 | Prekáblovanie vzdialeného ovládača | bm | 30 | 1.5 | 45 |  |  |  | znížená | 0 | 0 | 0 | 0 | 0 | 0 |  | 4 | K | 2 | ROZPOCET | 0 | 45 | 0 | 0 | 0 | 2 | 45 | 4 | 18
| PP |  | Prekáblovanie vzdialeného ovládača | [16 empty] | PP | 2
10 | M | Pol10 | Prekáblovanie vzdialeného ovládača | bm | 30 | 3.45 | 103.5 |  |  |  | znížená | 0 | 0 | 0 | 0 | 0 | 0 |  | 8 | M | 2 | ROZPOCET | 0 | 103.5 | 0 | 0 | 0 | 2 | 103.5 | 4 | 20
| PP |  | Prekáblovanie vzdialeného ovládača | [16 empty] | PP | 2
11 | K | Pol11 | Protidažďová žalúzia PZ-ZN-710x400-S | kpl | 2 | 20.68 | 41.36 |  |  |  | znížená | 0 | 0 | 0 | 0 | 0 | 0 |  | 4 | K | 2 | ROZPOCET | 0 | 41.36 | 0 | 0 | 0 | 2 | 41.36 | 4 | 22
| PP |  | Protidažďová žalúzia PZ-ZN-710x400-S | [16 empty] | PP | 2
12 | M | Pol12 | Protidažďová žalúzia PZ-ZN-710x400-S | kpl | 2 | 36.8 | 73.6 |  |  |  | znížená | 0 | 0 | 0 | 0 | 0 | 0 |  | 8 | M | 2 | ROZPOCET | 0 | 73.6 | 0 | 0 | 0 | 2 | 73.6 | 4 | 24
| PP |  | Protidažďová žalúzia PZ-ZN-710x400-S | [16 empty] | PP | 2
13 | K | Pol13 | Tlmič hluku THP-10-600x400-1000-3 | kpl | 1 | 49.45 | 49.45 |  |  |  | znížená | 0 | 0 | 0 | 0 | 0 | 0 |  | 4 | K | 2 | ROZPOCET | 0 | 49.45 | 0 | 0 | 0 | 2 | 49.45 | 4 | 26
| PP |  | Tlmič hluku THP-10-600x400-1000-3 | [16 empty] | PP | 2
14 | M | Pol14 | Tlmič hluku THP-10-600x400-1000-3 | kpl | 1 | 116.15 | 116.15 |  |  |  | znížená | 0 | 0 | 0 | 0 | 0 | 0 |  | 8 | M | 2 | ROZPOCET | 0 | 116.15 | 0 | 0 | 0 | 2 | 116.15 | 4 | 28
| PP |  | Tlmič hluku THP-10-600x400-1000-3 | [16 empty] | PP | 2
15 | K | Pol15 | Tlmič hluku THP-10-600x400-3000-3 | kpl | 1 | 62.1 | 62.1 |  |  |  | znížená | 0 | 0 | 0 | 0 | 0 | 0 |  | 4 | K | 2 | ROZPOCET | 0 | 62.1 | 0 | 0 | 0 | 2 | 62.1 | 4 | 30
| PP |  | Tlmič hluku THP-10-600x400-3000-3 | [16 empty] | PP | 2
16 | M | Pol16 | Tlmič hluku THP-10-600x400-3000-3 | kpl | 1 | 138 | 138 |  |  |  | znížená | 0 | 0 | 0 | 0 | 0 | 0 |  | 8 | M | 2 | ROZPOCET | 0 | 138 | 0 | 0 | 0 | 2 | 138 | 4 | 32
| PP |  | Tlmič hluku THP-10-600x400-3000-3 | [16 empty] | PP | 2
17 | K | Pol17 | Tlmič hluku THP-10-600x400-2500-3 | kpl | 1 | 66.7 | 66.7 |  |  |  | znížená | 0 | 0 | 0 | 0 | 0 | 0 |  | 4 | K | 2 | ROZPOCET | 0 | 66.7 | 0 | 0 | 0 | 2 | 66.7 | 4 | 34
| PP |  | Tlmič hluku THP-10-600x400-2500-3 | [16 empty] | PP | 2
18 | M | Pol18 | Tlmič hluku THP-10-600x400-2500-3 | kpl | 1 | 128.8 | 128.8 |  |  |  | znížená | 0 | 0 | 0 | 0 | 0 | 0 |  | 8 | M | 2 | ROZPOCET | 0 | 128.8 | 0 | 0 | 0 | 2 | 128.8 | 4 | 36
| PP |  | Tlmič hluku THP-10-600x400-2500-3 | [16 empty] | PP | 2
19 | K | Pol19 | Prívodná výustka NOVA-C-2-825x125-R2 | kpl | 5 | 17.25 | 86.25 |  |  |  | znížená | 0 | 0 | 0 | 0 | 0 | 0 |  | 4 | K | 2 | ROZPOCET | 0 | 86.25 | 0 | 0 | 0 | 2 | 86.25 | 4 | 38
| PP |  | Prívodná výustka NOVA-C-2-825x125-R2 | [16 empty] | PP | 2
20 | M | Pol20 | Prívodná výustka NOVA-C-2-825x125-R2 | kpl | 5 | 47.15 | 235.75 |  |  |  | znížená | 0 | 0 | 0 | 0 | 0 | 0 |  | 8 | M | 2 | ROZPOCET | 0 | 235.75 | 0 | 0 | 0 | 2 | 235.75 | 4 | 40
| PP |  | Prívodná výustka NOVA-C-2-825x125-R2 | [16 empty] | PP | 2
21 | K | Pol21 | Odvodná výustka NOVA-C-1-825x125-R1 | kpl | 5 | 17.25 | 86.25 |  |  |  | znížená | 0 | 0 | 0 | 0 | 0 | 0 |  | 4 | K | 2 | ROZPOCET | 0 | 86.25 | 0 | 0 | 0 | 2 | 86.25 | 4 | 42
| PP |  | Odvodná výustka NOVA-C-1-825x125-R1 | [16 empty] | PP | 2
22 | M | Pol22 | Odvodná výustka NOVA-C-1-825x125-R1 | kpl | 5 | 47.15 | 235.75 |  |  |  | znížená | 0 | 0 | 0 | 0 | 0 | 0 |  | 8 | M | 2 | ROZPOCET | 0 | 235.75 | 0 | 0 | 0 | 2 | 235.75 | 4 | 44
| PP |  | Odvodná výustka NOVA-C-1-825x125-R1 | [16 empty] | PP | 2
23 | K | Pol23 | Do obvodu 2400mm (100% tv.) | bm | 25 | 35.65 | 891.25 |  |  |  | znížená | 0 | 0 | 0 | 0 | 0 | 0 |  | 4 | K | 2 | ROZPOCET | 0 | 891.25 | 0 | 0 | 0 | 2 | 891.25 | 4 | 46
| PP |  | Do obvodu 2400mm (100% tv.) | [16 empty] | PP | 2
24 | M | Pol24 | Do obvodu 2400mm (100% tv.) | bm | 25 | 75.85 | 1896.25 |  |  |  | znížená | 0 | 0 | 0 | 0 | 0 | 0 |  | 8 | M | 2 | ROZPOCET | 0 | 1896.25 | 0 | 0 | 0 | 2 | 1896.25 | 4 | 48
| PP |  | Do obvodu 2400mm (100% tv.) | [16 empty] | PP | 2
25 | K | Pol25 | 400 (40% tv.) | bm | 48 | 20.7 | 993.6 |  |  |  | znížená | 0 | 0 | 0 | 0 | 0 | 0 |  | 4 | K | 2 | ROZPOCET | 0 | 993.6 | 0 | 0 | 0 | 2 | 993.6 | 4 | 50
| PP |  | 400 (40% tv.) | [16 empty] | PP | 2
26 | M | Pol26 | 400 (40% tv.) | bm | 48 | 27.6 | 1324.8 |  |  |  | znížená | 0 | 0 | 0 | 0 | 0 | 0 |  | 8 | M | 2 | ROZPOCET | 0 | 1324.8 | 0 | 0 | 0 | 2 | 1324.8 | 4 | 52
| PP |  | 400 (40% tv.) | [16 empty] | PP | 2
27 | K | Pol27 | Tepelná izolácia vnútorných rozvodov hr.20mm, samolep AL, sanie čerstvého vzduchu | m2 | 25 | 5.75 | 143.75 |  |  |  | znížená | 0 | 0 | 0 | 0 | 0 | 0 |  | 4 | K | 2 | ROZPOCET | 0 | 143.75 | 0 | 0 | 0 | 2 | 143.75 | 4 | 54
| PP |  | Tepelná izolácia vnútorných rozvodov hr.20mm, samolep AL, sanie čerstvého vzduchu | [16 empty] | PP | 2
28 | M | Pol28 | Tepelná izolácia vnútorných rozvodov hr.20mm, samolep AL, sanie čerstvého vzduchu | m2 | 25 | 17.25 | 431.25 |  |  |  | znížená | 0 | 0 | 0 | 0 | 0 | 0 |  | 8 | M | 2 | ROZPOCET | 0 | 431.25 | 0 | 0 | 0 | 2 | 431.25 | 4 | 56
| PP |  | Tepelná izolácia vnútorných rozvodov hr.20mm, samolep AL, sanie čerstvého vzduchu | [16 empty] | PP | 2
29 | K | Pol29 | Realizačná dokumentácia | kpl | 1 | 287.5 | 287.5 |  |  |  | znížená | 0 | 0 | 0 | 0 | 0 | 0 |  | 4 | K | 2 | ROZPOCET | 0 | 287.5 | 0 | 0 | 0 | 2 | 287.5 | 4 | 58
| PP |  | Realizačná dokumentácia | [16 empty] | PP | 2
30 | K | Pol30 | Montážny spojovací a tesniaci materiál | kpl | 1 | 494.5 | 494.5 |  |  |  | znížená | 0 | 0 | 0 | 0 | 0 | 0 |  | 4 | K | 2 | ROZPOCET | 0 | 494.5 | 0 | 0 | 0 | 2 | 494.5 | 4 | 60
| PP |  | Montážny spojovací a tesniaci materiál | [16 empty] | PP | 2
31 | M | Pol31 | Montážny spojovací a tesniaci materiál | kpl | 1 | 1150 | 1150 |  |  |  | znížená | 0 | 0 | 0 | 0 | 0 | 0 |  | 8 | M | 2 | ROZPOCET | 0 | 1150 | 0 | 0 | 0 | 2 | 1150 | 4 | 62
| PP |  | Montážny spojovací a tesniaci materiál | [16 empty] | PP | 2
32 | K | Pol32 | Skúšky a zaregulovanie | kpl | 1 | 57.5 | 57.5 |  |  |  | znížená | 0 | 0 | 0 | 0 | 0 | 0 |  | 4 | K | 2 | ROZPOCET | 0 | 57.5 | 0 | 0 | 0 | 2 | 57.5 | 4 | 64
| PP |  | Skúšky a zaregulovanie | [16 empty] | PP | 2
33 | M | Pol33 | Skúšky a zaregulovanie | kpl | 1 | 172.5 | 172.5 |  |  |  | znížená | 0 | 0 | 0 | 0 | 0 | 0 |  | 8 | M | 2 | ROZPOCET | 0 | 172.5 | 0 | 0 | 0 | 2 | 172.5 | 4 | 66
| PP |  | Skúšky a zaregulovanie | [16 empty] | PP | 2
34 | K | Pol34 | Dopravné náklady | kpl | 1 | 1725 | 1725 |  |  |  | znížená | 0 | 0 | 0 | 0 | 0 | 0 |  | 4 | K | 2 | ROZPOCET | 0 | 1725 | 0 | 0 | 0 | 2 | 1725 | 4 | 68
| PP |  | Dopravné náklady | [16 empty] | PP | 2

## ZFJ02 - SO 02 - Strav. pavilón
[9 empty] | >> skryté stĺpce << | [10 empty] | {532a5f92-bddd-44ca-92b1-c67413d5987a}
0
| KRYCÍ LIST ROZPOČTU | [8 empty] | v --- nižšie sa nachádzajú doplnkové a pomocné údaje k zostavám --- v | [9 empty] | False
Stavba:
ZŠ Cabajska
Objekt:
ZFJ02 - SO 02 - Stravovací pavilón
| JKSO: |  |  |  |  | KS:
| Miesto: |  |  |  |  | Dátum: | 2021-11-05
| Objednávateľ: | Mesto Nitra |  |  |  | IČO:
IČ DPH:
| Zhotoviteľ: | Megaspol |  |  |  | IČO:
IČ DPH:
| Projektant: |  |  |  |  | IČO:
IČ DPH:
| Spracovateľ: |  |  |  |  | IČO:
IČ DPH:
Poznámka:
| Náklady z rozpočtu | [5 empty] | 197924.47
| Ostatné náklady | [5 empty] | 0
| Cena bez DPH | [5 empty] | 197924.47
|  |  | Základ dane |  |  | Sadzba dane | Výška dane
| DPH | základná | 0 |  |  | 20% | 0
|  | znížená | 197924.47 |  |  | 20% | 39584.89
|  | zákl. prenesená | 0 |  |  | 20% | 0
|  | zníž. prenesená | 0 |  |  | 20% | 0
|  | nulová | 0 |  |  | 0% | 0
| Cena s DPH |  |  | v | EUR |  | 237509.36
| Projektant |  |  | Spracovateľ
| Dátum a podpis: |  | Pečiatka | Dátum a podpis: |  |  | Pečiatka
| Objednávateľ |  |  | Zhotoviteľ
| Dátum a podpis: |  | Pečiatka | Dátum a podpis: |  |  | Pečiatka
REKAPITULÁCIA ROZPOČTU
Stavba:
ZŠ Cabajska
Objekt:
ZFJ02 - SO 02 - Stravovací pavilón
Miesto: | [5 empty] | Dátum: | 2021-11-05
Objednávateľ: | [5 empty] | Projektant:
Zhotoviteľ: | [5 empty] | Spracovateľ:
Kód dielu - Popis | [6 empty] | Cena celkom [EUR]
1) Náklady z rozpočtu | [6 empty] | 197924.47 | [13 empty] | -1
| HSV - Práce a dodávky HSV | [5 empty] | 117432.72
| 1 - Zemné práce | [5 empty] | 2612.42
| 5 - Komunikácie | [5 empty] | 259.6
| 6 - Úpravy povrchov, podlahy, osadenie | [5 empty] | 80634.58
| 9 - Ostatné konštrukcie a práce-búranie | [5 empty] | 27368.61
| 99 - Presun hmôt HSV | [5 empty] | 6557.51
| PSV - Práce a dodávky PSV | [5 empty] | 80491.75
| 711 - Izolácie proti vode a vlhkosti | [5 empty] | 3531.43
| 712 - Izolácie striech, povlakové krytiny | [5 empty] | 31400.09
| 713 - Izolácie tepelné | [5 empty] | 24039.1
| 721 - Zdravotechnika - vnútorná kanalizácia | [5 empty] | 40
| 762 - Konštrukcie tesárske | [5 empty] | 181.4
| 764 - Konštrukcie klampiarske | [5 empty] | 4172.61
| 766 - Konštrukcie stolárske | [5 empty] | 7300.79
| 767 - Konštrukcie doplnkové kovové | [5 empty] | 417.93
| 769 - Montáže vzduchotechnických zariadení | [5 empty] | 296.09
| 777 - Podlahy syntetické | [5 empty] | 6364.52
| 783 - Nátery | [5 empty] | 348.24
| 784 - Maľby | [5 empty] | 2399.55
2) Ostatné náklady | [6 empty] | 0 |  |  |  | DPH
Celkové náklady za stavbu 1) + 2) | [6 empty] | 197924.47
ROZPOČET
Stavba:
ZŠ Cabajska
Objekt:
ZFJ02 - SO 02 - Stravovací pavilón
Miesto: | [5 empty] | Dátum: | 2021-11-05
Objednávateľ: | [5 empty] | Projektant:
Zhotoviteľ: | [5 empty] | Spracovateľ:
PČ | Typ | Kód | Popis | MJ | Množstvo | J.cena [EUR] | Cena celkom [EUR] | Cenová sústava |  |  | DPH | J. Nh [h] | Nh celkom [h] | J. hmotnosť [t] | Hmotnosť celkom [t] | J. suť [t] | Suť Celkom [t] | Dodávateľ
Náklady z rozpočtu | [6 empty] | 197924.47 | [5 empty] | 0 |  | 0 |  | 0 |  |  | D | -1 | [7 empty] | 197924.47
| D | HSV | Práce a dodávky HSV |  |  |  | 117432.72 | [5 empty] | 0 |  | 0 |  | 0 |  | 1 | D | 0 | ROZPOCET | [6 empty] | 117432.72
| D | 1 | Zemné práce |  |  |  | 2612.42 | [5 empty] | 0 |  | 0 |  | 0 |  | 1 | D | 1 | ROZPOCET | [6 empty] | 2612.42
1 | K | 132211101.S | Hĺbenie rýh šírky do 600 mm v hornine tr.3 súdržných - ručným náradím | m3 | 33.04 | 72.72 | 2402.67 |  |  |  | znížená | 0 | 0 | 0 | 0 | 0 | 0 |  | 4 | K | 2 | ROZPOCET | 0 | 2402.67 | 0 | 0 | 0 | 2 | 2402.67 | 4 | 2
| PP |  | Hĺbenie rýh šírky do 600 mm v hornine tr.3 súdržných - ručným náradím | [16 empty] | PP | 2
2 | K | 132211119.S | Príplatok za lepivosť pri hĺbení rýh š do 600 mm ručným náradím v hornine tr. 3 | m3 | 10.9 | 14.54 | 158.49 |  |  |  | znížená | 0 | 0 | 0 | 0 | 0 | 0 |  | 4 | K | 2 | ROZPOCET | 0 | 158.49 | 0 | 0 | 0 | 2 | 158.49 | 4 | 4
| PP |  | Príplatok za lepivosť pri hĺbení rýh š do 600 mm ručným náradím v hornine tr. 3 | [16 empty] | PP | 2
3 | K | 174101001.S | Zásyp sypaninou so zhutnením jám, šachiet, rýh, zárezov alebo okolo objektov do 100 m3 | m3 | 14.16 | 3.62 | 51.26 |  |  |  | znížená | 0 | 0 | 0 | 0 | 0 | 0 |  | 4 | K | 2 | ROZPOCET | 0 | 51.26 | 0 | 0 | 0 | 2 | 51.26 | 4 | 6
| PP |  | Zásyp sypaninou so zhutnením jám, šachiet, rýh, zárezov alebo okolo objektov do 100 m3 | [16 empty] | PP | 2
| D | 5 | Komunikácie |  |  |  | 259.6 | [5 empty] | 0 |  | 0 |  | 0 |  | 1 | D | 1 | ROZPOCET | [6 empty] | 259.6
4 | K | 564251111.S | Podklad alebo podsyp zo štrkopiesku s rozprestretím, vlhčením a zhutnením, po zhutnení hr. 150 mm | m2 | 59 | 4.4 | 259.6 |  |  |  | znížená | 0 | 0 | 0 | 0 | 0 | 0 |  | 4 | K | 2 | ROZPOCET | 0 | 259.6 | 0 | 0 | 0 | 2 | 259.6 | 4 | 8
| PP |  | Podklad alebo podsyp zo štrkopiesku s rozprestretím, vlhčením a zhutnením, po zhutnení hr. 150 mm | [16 empty] | PP | 2
| D | 6 | Úpravy povrchov, podlahy, osadenie |  |  |  | 80634.58 | [5 empty] | 0 |  | 0 |  | 0 |  | 1 | D | 1 | ROZPOCET | [6 empty] | 80634.58
5 | K | 611422429.S | Oprava vnútorných vápenných omietok stropov železobetónových rebrových, opravovaná plocha 70 %, hladká | m2 | 154.03 | 11 | 1694.33 |  |  |  | znížená | 0 | 0 | 0 | 0 | 0 | 0 |  | 4 | K | 2 | ROZPOCET | 0 | 1694.33 | 0 | 0 | 0 | 2 | 1694.33 | 4 | 10
| PP |  | Oprava vnútorných vápenných omietok stropov železobetónových rebrových, opravovaná plocha 70 %, hladká | [16 empty] | PP | 2
6 | K | 612409991.S | Začistenie omietok (s dodaním hmoty) okolo okien, dverí, podláh, obkladov atď. | m | 58.42 | 2.29 | 133.78 |  |  |  | znížená | 0 | 0 | 0 | 0 | 0 | 0 |  | 4 | K | 2 | ROZPOCET | 0 | 133.78 | 0 | 0 | 0 | 2 | 133.78 | 4 | 12
| PP |  | Začistenie omietok (s dodaním hmoty) okolo okien, dverí, podláh, obkladov atď. | [16 empty] | PP | 2
7 | K | 612460121.S | Príprava vnútorného podkladu stien penetráciou základnou | m2 | 568.4 | 1.94 | 1102.7 |  |  |  | znížená | 0 | 0 | 0 | 0 | 0 | 0 |  | 4 | K | 2 | ROZPOCET | 0 | 1102.7 | 0 | 0 | 0 | 2 | 1102.7 | 4 | 14
| PP |  | Príprava vnútorného podkladu stien penetráciou základnou | [16 empty] | PP | 2
8 | K | 612460124.S | Príprava vnútorného podkladu stien penetráciou pod omietky a nátery | m2 | 568.4 | 1.82 | 1034.49 |  |  |  | znížená | 0 | 0 | 0 | 0 | 0 | 0 |  | 4 | K | 2 | ROZPOCET | 0 | 1034.49 | 0 | 0 | 0 | 2 | 1034.49 | 4 | 16
| PP |  | Príprava vnútorného podkladu stien penetráciou pod omietky a nátery | [16 empty] | PP | 2
9 | K | 612460152.S | Príprava vnútorného podkladu stien vápenným prednástrekom, hr. 3 mm | m2 | 568.4 | 5.08 | 2887.47 |  |  |  | znížená | 0 | 0 | 0 | 0 | 0 | 0 |  | 4 | K | 2 | ROZPOCET | 0 | 2887.47 | 0 | 0 | 0 | 2 | 2887.47 | 4 | 18
| PP |  | Príprava vnútorného podkladu stien vápenným prednástrekom, hr. 3 mm | [16 empty] | PP | 2
10 | K | 612460363.S | Vnútorná omietka stien vápennocementová jednovrstvová, hr. 10 mm | m2 | 568.4 | 7.78 | 4422.15 |  |  |  | znížená | 0 | 0 | 0 | 0 | 0 | 0 |  | 4 | K | 2 | ROZPOCET | 0 | 4422.15 | 0 | 0 | 0 | 2 | 4422.15 | 4 | 20
| PP |  | Vnútorná omietka stien vápennocementová jednovrstvová, hr. 10 mm | [16 empty] | PP | 2
11 | K | 620991121.S | Zakrývanie výplní vonkajších otvorov s rámami a zárubňami, zábradlí, oplechovania, atď. zhotovené z lešenia akýmkoľvek spôsobom | m2 | 123.08 | 1.64 | 201.85 |  |  |  | znížená | 0 | 0 | 0 | 0 | 0 | 0 |  | 4 | K | 2 | ROZPOCET | 0 | 201.85 | 0 | 0 | 0 | 2 | 201.85 | 4 | 22
| PP |  | Zakrývanie výplní vonkajších otvorov s rámami a zárubňami, zábradlí, oplechovania, atď. zhotovené z lešenia akýmkoľvek spôsobom | [16 empty] | PP | 2
12 | K | 622465185.S | Vonkajší sanačný systém stien s obsahom cementu, tepelnoizolačná omietka, hr. 30 mm | m2 | 135.78 | 19.6 | 2661.29 |  |  |  | znížená | 0 | 0 | 0 | 0 | 0 | 0 |  | 4 | K | 2 | ROZPOCET | 0 | 2661.29 | 0 | 0 | 0 | 2 | 2661.29 | 4 | 24
| PP |  | Vonkajší sanačný systém stien s obsahom cementu, tepelnoizolačná omietka, hr. 30 mm | [16 empty] | PP | 2
13 | K | 622465185.S1 | Vonkajší sanačný systém stien s obsahom cementu, tepelnoizolačná omietka - oprava 30% | m2 | 387.92 | 15 | 5818.8 |  |  |  | znížená | 0 | 0 | 0 | 0 | 0 | 0 |  | 4 | K | 2 | ROZPOCET | 0 | 5818.8 | 0 | 0 | 0 | 2 | 5818.8 | 4 | 26
| PP |  | Vonkajší sanačný systém stien s obsahom cementu, tepelnoizolačná omietka - oprava 30% | [16 empty] | PP | 2
14 | K | 622460121.S | Príprava vonkajšieho podkladu stien penetráciou základnou | m2 | 618.49 | 2.56 | 1583.33 |  |  |  | znížená | 0 | 0 | 0 | 0 | 0 | 0 |  | 4 | K | 2 | ROZPOCET | 0 | 1583.33 | 0 | 0 | 0 | 2 | 1583.33 | 4 | 28
| PP |  | Príprava vonkajšieho podkladu stien penetráciou základnou | [16 empty] | PP | 2
15 | K | 622460124.S | Príprava vonkajšieho podkladu stien penetráciou pod omietky a nátery - podkladný náter | m2 | 618.49 | 2.44 | 1509.12 |  |  |  | znížená | 0 | 0 | 0 | 0 | 0 | 0 |  | 4 | K | 2 | ROZPOCET | 0 | 1509.12 | 0 | 0 | 0 | 2 | 1509.12 | 4 | 30
| PP |  | Príprava vonkajšieho podkladu stien penetráciou pod omietky a nátery - podkladný náter | [16 empty] | PP | 2
16 | K | 622461053.S | Vonkajšia omietka stien pastovitá silikónová roztieraná, hr. 2 mm | m2 | 618.49 | 11 | 6803.39 |  |  |  | znížená | 0 | 0 | 0 | 0 | 0 | 0 |  | 4 | K | 2 | ROZPOCET | 0 | 6803.39 | 0 | 0 | 0 | 2 | 6803.39 | 4 | 32
| PP |  | Vonkajšia omietka stien pastovitá silikónová roztieraná, hr. 2 mm | [16 empty] | PP | 2
17 | K | 625250121.S | Príplatok za zhotovenie vodorovnej podhľadovej konštrukcie z kontaktného zatepľovacieho systému z MW hr. do 190 mm | m2 | 154.03 | 2.34 | 360.43 |  |  |  | znížená | 0 | 0 | 0 | 0 | 0 | 0 |  | 4 | K | 2 | ROZPOCET | 0 | 360.43 | 0 | 0 | 0 | 2 | 360.43 | 4 | 34
| PP |  | Príplatok za zhotovenie vodorovnej podhľadovej konštrukcie z kontaktného zatepľovacieho systému z MW hr. do 190 mm | [16 empty] | PP | 2
18 | K | 625250550.S1 | Kontaktný zatepľovací systém soklovej alebo vodou namáhanej časti hr. 120 mm, kotvy vr. líšt, lemovania, zosilenia, dilatácie, tmelu - komplet | m2 | 115.2 | 54 | 6220.8 |  |  |  | znížená | 0 | 0 | 0 | 0 | 0 | 0 |  | 4 | K | 2 | ROZPOCET | 0 | 6220.8 | 0 | 0 | 0 | 2 | 6220.8 | 4 | 36
| PP |  | Kontaktný zatepľovací systém soklovej alebo vodou namáhanej časti hr. 120 mm, kotvy vr. líšt, lemovania, zosilenia, dilatácie, tmelu - komplet | [16 empty] | PP | 2
19 | K | 625250701.S | Kontaktný zatepľovací systém z minerálnej vlny hr. 30 mm, skrutkovacie kotvy | m2 | 23.99 | 34.46 | 826.7 |  |  |  | znížená | 0 | 0 | 0 | 0 | 0 | 0 |  | 4 | K | 2 | ROZPOCET | 0 | 826.7 | 0 | 0 | 0 | 2 | 826.7 | 4 | 38
| PP |  | Kontaktný zatepľovací systém z minerálnej vlny hr. 30 mm, skrutkovacie kotvy | [16 empty] | PP | 2
20 | K | 625250703.S | Kontaktný zatepľovací systém z minerálnej vlny hr. 50 mm, skrutkovacie kotvy | m2 | 4.95 | 36.48 | 180.58 |  |  |  | znížená | 0 | 0 | 0 | 0 | 0 | 0 |  | 4 | K | 2 | ROZPOCET | 0 | 180.58 | 0 | 0 | 0 | 2 | 180.58 | 4 | 40
| PP |  | Kontaktný zatepľovací systém z minerálnej vlny hr. 50 mm, skrutkovacie kotvy | [16 empty] | PP | 2
21 | K | 625250704.S1 | Kontaktný zatepľovací systém z minerálnej vlny hr. 50 mm, kotvy vr. líšt, lemovaní, dilatácie, zosilenia, tmelu - lamely komplet s povrchovou úpravou - strop pivnice | m2 | 154.03 | 45 | 6931.35 |  |  |  | znížená | 0 | 0 | 0 | 0 | 0 | 0 |  | 4 | K | 2 | ROZPOCET | 0 | 6931.35 | 0 | 0 | 0 | 2 | 6931.35 | 4 | 42
| PP |  | Kontaktný zatepľovací systém z minerálnej vlny hr. 50 mm, kotvy vr. líšt, lemovaní, dilatácie, zosilenia, tmelu - lamely komplet s povrchovou úpravou - strop pivnice | [16 empty] | PP | 2
22 | K | 625250707.S1 | Kontaktný zatepľovací systém z minerálnej vlny hr. 100 mm, kotvy vr. líšt, lemovaní, dilatácie, zosilenia, tmelu - komplet | m2 | 0 | 0 | 0 |  |  |  | znížená | 0 | 0 | 0 | 0 | 0 | 0 |  | 4 | K | 2 | ROZPOCET | 0 | 0 | 0 | 0 | 0 | 2 | 0 | 4 | 44
| PP |  | Kontaktný zatepľovací systém z minerálnej vlny hr. 100 mm, kotvy vr. líšt, lemovaní, dilatácie, zosilenia, tmelu - komplet | [16 empty] | PP | 2
23 | K | 625250708.S1 | Kontaktný zatepľovací systém z minerálnej vlny hr. 120 mm, kotvy vr. líšt, lemovaní, dilatácie, zosilenia, tmelu - komplet | m2 | 89.7 | 62 | 5561.4 |  |  |  | znížená | 0 | 0 | 0 | 0 | 0 | 0 |  | 4 | K | 2 | ROZPOCET | 0 | 5561.4 | 0 | 0 | 0 | 2 | 5561.4 | 4 | 46
| PP |  | Kontaktný zatepľovací systém z minerálnej vlny hr. 120 mm, kotvy vr. líšt, lemovaní, dilatácie, zosilenia, tmelu - komplet | [16 empty] | PP | 2
24 | K | 625250711.S1 | Kontaktný zatepľovací systém z minerálnej vlny hr. 160 mm, kotvy vr. líšt, lemovaní, dilatácie, zosilenia, tmelu - komplet | m2 | 387.92 | 49 | 19008.08 |  |  |  | znížená | 0 | 0 | 0 | 0 | 0 | 0 |  | 4 | K | 2 | ROZPOCET | 0 | 19008.08 | 0 | 0 | 0 | 2 | 19008.08 | 4 | 48
| PP |  | Kontaktný zatepľovací systém z minerálnej vlny hr. 160 mm, kotvy vr. líšt, lemovaní, dilatácie, zosilenia, tmelu - komplet | [16 empty] | PP | 2
25 | K | 625250762.S | Kontaktný zatepľovací systém ostenia z minerálnej vlny hr. 30 mm vr. líšt, lemovaní, zosilenia, tmelu - komplet | m2 | 104.67 | 38.74 | 4054.92 |  |  |  | znížená | 0 | 0 | 0 | 0 | 0 | 0 |  | 4 | K | 2 | ROZPOCET | 0 | 4054.92 | 0 | 0 | 0 | 2 | 4054.92 | 4 | 50
| PP |  | Kontaktný zatepľovací systém ostenia z minerálnej vlny hr. 30 mm vr. líšt, lemovaní, zosilenia, tmelu - komplet | [16 empty] | PP | 2
26 | K | 631313661.S | Mazanina z betónu prostého (m3) tr. C 20/25 hr.nad 80 do 120 mm | m3 | 5.9 | 129.26 | 762.63 |  |  |  | znížená | 0 | 0 | 0 | 0 | 0 | 0 |  | 4 | K | 2 | ROZPOCET | 0 | 762.63 | 0 | 0 | 0 | 2 | 762.63 | 4 | 52
| PP |  | Mazanina z betónu prostého (m3) tr. C 20/25 hr.nad 80 do 120 mm | [16 empty] | PP | 2
27 | K | 631319173.S | Príplatok za strhnutie povrchu mazaniny latou pre hr. obidvoch vrstiev mazaniny nad 80 do 120 mm | m3 | 5.9 | 6.91 | 40.77 |  |  |  | znížená | 0 | 0 | 0 | 0 | 0 | 0 |  | 4 | K | 2 | ROZPOCET | 0 | 40.77 | 0 | 0 | 0 | 2 | 40.77 | 4 | 54
| PP |  | Príplatok za strhnutie povrchu mazaniny latou pre hr. obidvoch vrstiev mazaniny nad 80 do 120 mm | [16 empty] | PP | 2
28 | K | 631362412.S | Výstuž mazanín z betónov (z kameniva) a z ľahkých betónov zo sietí KARI, priemer drôtu 5/5 mm, veľkosť oka 150x150 mm | m2 | 59 | 4.55 | 268.45 |  |  |  | znížená | 0 | 0 | 0 | 0 | 0 | 0 |  | 4 | K | 2 | ROZPOCET | 0 | 268.45 | 0 | 0 | 0 | 2 | 268.45 | 4 | 56
| PP |  | Výstuž mazanín z betónov (z kameniva) a z ľahkých betónov zo sietí KARI, priemer drôtu 5/5 mm, veľkosť oka 150x150 mm | [16 empty] | PP | 2
29 | K | 632451681.S | Oprava a vyrovnanie konštrukcie rýchlotuhnúcou vyrovnávacou maltou hr. 5 mm | m2 | 4.5 | 14.08 | 63.36 |  |  |  | znížená | 0 | 0 | 0 | 0 | 0 | 0 |  | 4 | K | 2 | ROZPOCET | 0 | 63.36 | 0 | 0 | 0 | 2 | 63.36 | 4 | 58
| PP |  | Oprava a vyrovnanie konštrukcie rýchlotuhnúcou vyrovnávacou maltou hr. 5 mm | [16 empty] | PP | 2
30 | K | 632452318.S1 | Cementový poter rýchlotuhnúci (vhodný aj ako spádový), pevnosti v tlaku 30 MPa, hr. 20-30 mm | m2 | 154.03 | 35.96 | 5538.92 |  |  |  | znížená | 0 | 0 | 0 | 0 | 0 | 0 |  | 4 | K | 2 | ROZPOCET | 0 | 5538.92 | 0 | 0 | 0 | 2 | 5538.92 | 4 | 60
| PP |  | Cementový poter rýchlotuhnúci (vhodný aj ako spádový), pevnosti v tlaku 30 MPa, hr. 20-30 mm | [16 empty] | PP | 2
31 | K | 632452247.S1 | Cementový poter (vhodný aj ako spádový), pevnosti v tlaku 25 MPa, hr. 30-50 mm | m2 | 4.5 | 29.39 | 132.26 |  |  |  | znížená | 0 | 0 | 0 | 0 | 0 | 0 |  | 4 | K | 2 | ROZPOCET | 0 | 132.26 | 0 | 0 | 0 | 2 | 132.26 | 4 | 62
| PP |  | Cementový poter (vhodný aj ako spádový), pevnosti v tlaku 25 MPa, hr. 30-50 mm | [16 empty] | PP | 2
32 | K | 634601511.S | Zaplnenie dilatačných škár v mazaninách tmelom silikónovým šírky škáry do 5 mm | m | 118 | 3.08 | 363.44 |  |  |  | znížená | 0 | 0 | 0 | 0 | 0 | 0 |  | 4 | K | 2 | ROZPOCET | 0 | 363.44 | 0 | 0 | 0 | 2 | 363.44 | 4 | 64
| PP |  | Zaplnenie dilatačných škár v mazaninách tmelom silikónovým šírky škáry do 5 mm | [16 empty] | PP | 2
33 | K | 642944121.S | Dodatočná montáž oceľovej dverovej zárubne, plochy otvoru do 2,5 m2 | ks | 5 | 61.66 | 308.3 |  |  |  | znížená | 0 | 0 | 0 | 0 | 0 | 0 |  | 4 | K | 2 | ROZPOCET | 0 | 308.3 | 0 | 0 | 0 | 2 | 308.3 | 4 | 66
| PP |  | Dodatočná montáž oceľovej dverovej zárubne, plochy otvoru do 2,5 m2 | [16 empty] | PP | 2
34 | M | 553310008600.S | Zárubňa oceľová oblá šxvxhr 700x1970x160 mm | ks | 3 | 30.13 | 90.39 |  |  |  | znížená | 0 | 0 | 0 | 0 | 0 | 0 |  | 8 | M | 2 | ROZPOCET | 0 | 90.39 | 0 | 0 | 0 | 2 | 90.39 | 4 | 68
| PP |  | Zárubňa oceľová oblá šxvxhr 700x1970x160 mm | [16 empty] | PP | 2
35 | M | 553310009101.S | Zárubňa oceľová oblá šxvxhr 1000x1970x160 mm | ks | 2 | 34.55 | 69.1 |  |  |  | znížená | 0 | 0 | 0 | 0 | 0 | 0 |  | 8 | M | 2 | ROZPOCET | 0 | 69.1 | 0 | 0 | 0 | 2 | 69.1 | 4 | 70
| PP |  | Zárubňa oceľová oblá šxvxhr 1000x1970x160 mm | [16 empty] | PP | 2
| D | 9 | Ostatné konštrukcie a práce-búranie |  |  |  | 27368.61 | [5 empty] | 0 |  | 0 |  | 0 |  | 1 | D | 1 | ROZPOCET | [6 empty] | 27368.61
36 | K | 917762112.S | Osadenie chodník. obrubníka betónového ležatého do lôžka z betónu prosteho tr. C 16/20 s bočnou oporou | m | 118 | 10.44 | 1231.92 |  |  |  | znížená | 0 | 0 | 0 | 0 | 0 | 0 |  | 4 | K | 2 | ROZPOCET | 0 | 1231.92 | 0 | 0 | 0 | 2 | 1231.92 | 4 | 72
| PP |  | Osadenie chodník. obrubníka betónového ležatého do lôžka z betónu prosteho tr. C 16/20 s bočnou oporou | [16 empty] | PP | 2
37 | M | 592170003500.S | Obrubník rovný, lxšxv 1000x100x200 mm, prírodný | ks | 119.18 | 5.81 | 692.44 |  |  |  | znížená | 0 | 0 | 0 | 0 | 0 | 0 |  | 8 | M | 2 | ROZPOCET | 0 | 692.44 | 0 | 0 | 0 | 2 | 692.44 | 4 | 74
| PP |  | Obrubník rovný, lxšxv 1000x100x200 mm, prírodný | [16 empty] | PP | 2
38 | K | 918101112.S | Lôžko pod obrubníky, krajníky alebo obruby z dlažobných kociek z betónu prostého tr. C 16/20 | m3 | 7.08 | 87 | 615.96 |  |  |  | znížená | 0 | 0 | 0 | 0 | 0 | 0 |  | 4 | K | 2 | ROZPOCET | 0 | 615.96 | 0 | 0 | 0 | 2 | 615.96 | 4 | 76
| PP |  | Lôžko pod obrubníky, krajníky alebo obruby z dlažobných kociek z betónu prostého tr. C 16/20 | [16 empty] | PP | 2
39 | K | 941941042.S | Montáž lešenia ľahkého pracovného radového s podlahami šírky nad 1,00 do 1,20 m, výšky nad 10 do 30 m | m2 | 600 | 2.6 | 1560 |  |  |  | znížená | 0 | 0 | 0 | 0 | 0 | 0 |  | 4 | K | 2 | ROZPOCET | 0 | 1560 | 0 | 0 | 0 | 2 | 1560 | 4 | 78
| PP |  | Montáž lešenia ľahkého pracovného radového s podlahami šírky nad 1,00 do 1,20 m, výšky nad 10 do 30 m | [16 empty] | PP | 2
40 | K | 941941292.S | Príplatok za prvý a každý ďalší i začatý mesiac použitia lešenia ľahkého pracovného radového s podlahami šírky nad 1,00 do 1,20 m, v. nad 10 do 30 m | m2 | 1800 | 1.68 | 3024 |  |  |  | znížená | 0 | 0 | 0 | 0 | 0 | 0 |  | 4 | K | 2 | ROZPOCET | 0 | 3024 | 0 | 0 | 0 | 2 | 3024 | 4 | 80
| PP |  | Príplatok za prvý a každý ďalší i začatý mesiac použitia lešenia ľahkého pracovného radového s podlahami šírky nad 1,00 do 1,20 m, v. nad 10 do 30 m | [16 empty] | PP | 2
41 | K | 941941852.S | Demontáž lešenia ľahkého pracovného radového s podlahami šírky nad 1,20 do 1,50 m, výšky nad 10 do 24 m | m2 | 600 | 1.71 | 1026 |  |  |  | znížená | 0 | 0 | 0 | 0 | 0 | 0 |  | 4 | K | 2 | ROZPOCET | 0 | 1026 | 0 | 0 | 0 | 2 | 1026 | 4 | 82
| PP |  | Demontáž lešenia ľahkého pracovného radového s podlahami šírky nad 1,20 do 1,50 m, výšky nad 10 do 24 m | [16 empty] | PP | 2
42 | K | 941955101.S | Lešenie ľahké pracovné v schodisku plochy do 6 m2, s výškou lešeňovej podlahy do 1,50 m | m2 | 154.03 | 6.71 | 1033.54 |  |  |  | znížená | 0 | 0 | 0 | 0 | 0 | 0 |  | 4 | K | 2 | ROZPOCET | 0 | 1033.54 | 0 | 0 | 0 | 2 | 1033.54 | 4 | 84
| PP |  | Lešenie ľahké pracovné v schodisku plochy do 6 m2, s výškou lešeňovej podlahy do 1,50 m | [16 empty] | PP | 2
43 | K | 943943221.S | Montáž lešenia priestorového ľahkého bez podláh pri zaťaženie do 2 kPa, výšky do 10 m | m3 | 200.24 | 0.59 | 118.14 |  |  |  | znížená | 0 | 0 | 0 | 0 | 0 | 0 |  | 4 | K | 2 | ROZPOCET | 0 | 118.14 | 0 | 0 | 0 | 2 | 118.14 | 4 | 86
| PP |  | Montáž lešenia priestorového ľahkého bez podláh pri zaťaženie do 2 kPa, výšky do 10 m | [16 empty] | PP | 2
44 | K | 943943291.S | Príplatok k cene za pôdorysnú plochu do 6 m2 lešenia priestorového ľahkého bez podláh, výšky do 22 m | m3 | 200.24 | 0.1 | 20.02 |  |  |  | znížená | 0 | 0 | 0 | 0 | 0 | 0 |  | 4 | K | 2 | ROZPOCET | 0 | 20.02 | 0 | 0 | 0 | 2 | 20.02 | 4 | 88
| PP |  | Príplatok k cene za pôdorysnú plochu do 6 m2 lešenia priestorového ľahkého bez podláh, výšky do 22 m | [16 empty] | PP | 2
45 | K | 943943821.S | Demontáž lešenia priestorového ľahkého bez podláh pri zaťažení do 2 kPa, výšky do 10 m | m3 | 200.24 | 0.34 | 68.08 |  |  |  | znížená | 0 | 0 | 0 | 0 | 0 | 0 |  | 4 | K | 2 | ROZPOCET | 0 | 68.08 | 0 | 0 | 0 | 2 | 68.08 | 4 | 90
| PP |  | Demontáž lešenia priestorového ľahkého bez podláh pri zaťažení do 2 kPa, výšky do 10 m | [16 empty] | PP | 2
46 | K | 943955021.S | Montáž lešeňovej podlahy s priečnikmi alebo pozdĺžnikmi výšky do do 10 m | m2 | 154.03 | 1.5 | 231.05 |  |  |  | znížená | 0 | 0 | 0 | 0 | 0 | 0 |  | 4 | K | 2 | ROZPOCET | 0 | 231.05 | 0 | 0 | 0 | 2 | 231.05 | 4 | 92
| PP |  | Montáž lešeňovej podlahy s priečnikmi alebo pozdĺžnikmi výšky do do 10 m | [16 empty] | PP | 2
47 | K | 943955191.S | Príplatok za prvý a každý i začatý mesiac použitia lešeňovej podlahy pre všetky výšky do 40 m | m2 | 154.03 | 1.45 | 223.34 |  |  |  | znížená | 0 | 0 | 0 | 0 | 0 | 0 |  | 4 | K | 2 | ROZPOCET | 0 | 223.34 | 0 | 0 | 0 | 2 | 223.34 | 4 | 94
| PP |  | Príplatok za prvý a každý i začatý mesiac použitia lešeňovej podlahy pre všetky výšky do 40 m | [16 empty] | PP | 2
48 | K | 943955821.S | Demontáž lešeňovej podlahy s priečnikmi alebo pozdľžnikmi výšky do 10 m | m2 | 154.03 | 1.09 | 167.89 |  |  |  | znížená | 0 | 0 | 0 | 0 | 0 | 0 |  | 4 | K | 2 | ROZPOCET | 0 | 167.89 | 0 | 0 | 0 | 2 | 167.89 | 4 | 96
| PP |  | Demontáž lešeňovej podlahy s priečnikmi alebo pozdľžnikmi výšky do 10 m | [16 empty] | PP | 2
49 | K | 952901110 | Čistenie budov umývaním vonkajších plôch okien a dverí | m2 | 387.92 | 1.67 | 647.83 |  |  |  | znížená | 0 | 0 | 0 | 0 | 0 | 0 |  | 4 | K | 2 | ROZPOCET | 0 | 647.83 | 0 | 0 | 0 | 2 | 647.83 | 4 | 98
| PP |  | Čistenie budov umývaním vonkajších plôch okien a dverí | [16 empty] | PP | 2
50 | K | 952901111.S | Vyčistenie po vybúraní podlahy | m2 | 154.03 | 4.34 | 668.49 |  |  |  | znížená | 0 | 0 | 0 | 0 | 0 | 0 |  | 4 | K | 2 | ROZPOCET | 0 | 668.49 | 0 | 0 | 0 | 2 | 668.49 | 4 | 100
| PP |  | Vyčistenie po vybúraní podlahy | [16 empty] | PP | 2
51 | K | 952903014.S | Čistenie fasád tlakovou vodou od prachu, usadenín a pavučín z lešenia | m2 | 405.96 | 0.75 | 304.47 |  |  |  | znížená | 0 | 0 | 0 | 0 | 0 | 0 |  | 4 | K | 2 | ROZPOCET | 0 | 304.47 | 0 | 0 | 0 | 2 | 304.47 | 4 | 102
| PP |  | Čistenie fasád tlakovou vodou od prachu, usadenín a pavučín z lešenia | [16 empty] | PP | 2
52 | K | 953944423.S | Demontáž a spätná montáž drobných predmetov na fasáde - tabule, skrinky | kpl | 1 | 385 | 385 |  |  |  | znížená | 0 | 0 | 0 | 0 | 0 | 0 |  | 4 | K | 2 | ROZPOCET | 0 | 385 | 0 | 0 | 0 | 2 | 385 | 4 | 104
| PP |  | Demontáž a spätná montáž drobných predmetov na fasáde - tabule, skrinky | [16 empty] | PP | 2
53 | K | 953944433.S | Zrealizovanie sondy (6x) + odtrhové skúšky | kpl | 1 | 250 | 250 |  |  |  | znížená | 0 | 0 | 0 | 0 | 0 | 0 |  | 4 | K | 2 | ROZPOCET | 0 | 250 | 0 | 0 | 0 | 2 | 250 | 4 | 106
| PP |  | Zrealizovanie sondy (6x) + odtrhové skúšky | [16 empty] | PP | 2
54 | K | 953995191.S | Demontáž bleskozvodu | kpl | 1 | 215 | 215 |  |  |  | znížená | 0 | 0 | 0 | 0 | 0 | 0 |  | 4 | K | 2 | ROZPOCET | 0 | 215 | 0 | 0 | 0 | 2 | 215 | 4 | 108
| PP |  | Demontáž bleskozvodu | [16 empty] | PP | 2
55 | K | 953995192.S | Demontáž a spätná montáž svietidiel vo vstupe | kpl | 1 | 150 | 150 |  |  |  | znížená | 0 | 0 | 0 | 0 | 0 | 0 |  | 4 | K | 2 | ROZPOCET | 0 | 150 | 0 | 0 | 0 | 2 | 150 | 4 | 110
| PP |  | Demontáž a spätná montáž svietidiel vo vstupe | [16 empty] | PP | 2
56 | K | 953995989.S | Demontáž VZT zariadení (alt. oživenie funkčnosti) | kpl | 1 | 680 | 680 |  |  |  | znížená | 0 | 0 | 0 | 0 | 0 | 0 |  | 4 | K | 2 | ROZPOCET | 0 | 680 | 0 | 0 | 0 | 2 | 680 | 4 | 112
| PP |  | Demontáž VZT zariadení (alt. oživenie funkčnosti) | [16 empty] | PP | 2
57 | K | 953995991.S | Úprava oceľového prístrešku pri zateplení - spojovacej chodby | kpl | 1 | 150 | 150 |  |  |  | znížená | 0 | 0 | 0 | 0 | 0 | 0 |  | 4 | K | 2 | ROZPOCET | 0 | 150 | 0 | 0 | 0 | 2 | 150 | 4 | 114
| PP |  | Úprava oceľového prístrešku pri zateplení - spojovacej chodby | [16 empty] | PP | 2
58 | K | 953995999.S | Preosadenie plynovej prípojky - demontáž + spätná montáž + revízia | kpl | 1 | 680 | 680 |  |  |  | znížená | 0 | 0 | 0 | 0 | 0 | 0 |  | 4 | K | 2 | ROZPOCET | 0 | 680 | 0 | 0 | 0 | 2 | 680 | 4 | 116
| PP |  | Preosadenie plynovej prípojky - demontáž + spätná montáž + revízia | [16 empty] | PP | 2
59 | K | 965042141.S | Búranie podkladov pod dlažby, liatych dlažieb a mazanín,betón alebo liaty asfalt hr.do 100 mm, plochy nad 4 m2 -2,20000t | m3 | 5.9 | 89.08 | 525.57 |  |  |  | znížená | 0 | 0 | 0 | 0 | 0 | 0 |  | 4 | K | 2 | ROZPOCET | 0 | 525.57 | 0 | 0 | 0 | 2 | 525.57 | 4 | 118
| PP |  | Búranie podkladov pod dlažby, liatych dlažieb a mazanín,betón alebo liaty asfalt hr.do 100 mm, plochy nad 4 m2 -2,20000t | [16 empty] | PP | 2
60 | K | 965043341.S | Búranie podkladov pod dlažby, liatych dlažieb a mazanín,betón s poterom,teracom hr.do 100 mm, plochy nad 4 m2 -2,20000t | m3 | 12.32 | 77.51 | 954.92 |  |  |  | znížená | 0 | 0 | 0 | 0 | 0 | 0 |  | 4 | K | 2 | ROZPOCET | 0 | 954.92 | 0 | 0 | 0 | 2 | 954.92 | 4 | 120
| PP |  | Búranie podkladov pod dlažby, liatych dlažieb a mazanín,betón s poterom,teracom hr.do 100 mm, plochy nad 4 m2 -2,20000t | [16 empty] | PP | 2
61 | K | 968061125.S | Vyvesenie dreveného dverného krídla do suti plochy do 2 m2, -0,02400t | ks | 3 | 0.68 | 2.04 |  |  |  | znížená | 0 | 0 | 0 | 0 | 0 | 0 |  | 4 | K | 2 | ROZPOCET | 0 | 2.04 | 0 | 0 | 0 | 2 | 2.04 | 4 | 122
| PP |  | Vyvesenie dreveného dverného krídla do suti plochy do 2 m2, -0,02400t | [16 empty] | PP | 2
62 | K | 968061126.S | Vyvesenie dreveného dverného krídla do suti plochy nad 2 m2, -0,02700t | ks | 2 | 1.23 | 2.46 |  |  |  | znížená | 0 | 0 | 0 | 0 | 0 | 0 |  | 4 | K | 2 | ROZPOCET | 0 | 2.46 | 0 | 0 | 0 | 2 | 2.46 | 4 | 124
| PP |  | Vyvesenie dreveného dverného krídla do suti plochy nad 2 m2, -0,02700t | [16 empty] | PP | 2
63 | K | 968072455.S | Vybúranie kovových dverových zárubní plochy do 2 m2, -0,07600t | m2 | 4.92 | 22.11 | 108.78 |  |  |  | znížená | 0 | 0 | 0 | 0 | 0 | 0 |  | 4 | K | 2 | ROZPOCET | 0 | 108.78 | 0 | 0 | 0 | 2 | 108.78 | 4 | 126
| PP |  | Vybúranie kovových dverových zárubní plochy do 2 m2, -0,07600t | [16 empty] | PP | 2
64 | K | 968072456.S | Vybúranie kovových dverových zárubní plochy nad 2 m2, -0,06300t | m2 | 4.51 | 16.58 | 74.78 |  |  |  | znížená | 0 | 0 | 0 | 0 | 0 | 0 |  | 4 | K | 2 | ROZPOCET | 0 | 74.78 | 0 | 0 | 0 | 2 | 74.78 | 4 | 128
| PP |  | Vybúranie kovových dverových zárubní plochy nad 2 m2, -0,06300t | [16 empty] | PP | 2
65 | K | 968081115.S | Demontáž okien plastových, 1 bm obvodu - 0,007t | m | 58.42 | 5.21 | 304.37 |  |  |  | znížená | 0 | 0 | 0 | 0 | 0 | 0 |  | 4 | K | 2 | ROZPOCET | 0 | 304.37 | 0 | 0 | 0 | 2 | 304.37 | 4 | 130
| PP |  | Demontáž okien plastových, 1 bm obvodu - 0,007t | [16 empty] | PP | 2
66 | K | 978011191.S1 | Otlčenie omietok stropov vnútorných vápenných alebo vápennocementových v rozsahu 50-100 %, -0,05000t | m2 | 154.03 | 3.75 | 577.61 |  |  |  | znížená | 0 | 0 | 0 | 0 | 0 | 0 |  | 4 | K | 2 | ROZPOCET | 0 | 577.61 | 0 | 0 | 0 | 2 | 577.61 | 4 | 132
| PP |  | Otlčenie omietok stropov vnútorných vápenných alebo vápennocementových v rozsahu 50-100 %, -0,05000t | [16 empty] | PP | 2
67 | K | 978013191.S | Otlčenie omietok stien vnútorných vápenných alebo vápennocementových v rozsahu do 100 %, -0,04600t | m2 | 568.4 | 2.95 | 1676.78 |  |  |  | znížená | 0 | 0 | 0 | 0 | 0 | 0 |  | 4 | K | 2 | ROZPOCET | 0 | 1676.78 | 0 | 0 | 0 | 2 | 1676.78 | 4 | 134
| PP |  | Otlčenie omietok stien vnútorných vápenných alebo vápennocementových v rozsahu do 100 %, -0,04600t | [16 empty] | PP | 2
68 | K | 978015251.S | Otlčenie omietok vonkajších priečelí jednoduchých, s vyškriabaním škár, očistením muriva, v rozsahu do 40 %, -0,02300t | m2 | 387.92 | 0.91 | 353.01 |  |  |  | znížená | 0 | 0 | 0 | 0 | 0 | 0 |  | 4 | K | 2 | ROZPOCET | 0 | 353.01 | 0 | 0 | 0 | 2 | 353.01 | 4 | 136
| PP |  | Otlčenie omietok vonkajších priečelí jednoduchých, s vyškriabaním škár, očistením muriva, v rozsahu do 40 %, -0,02300t | [16 empty] | PP | 2
69 | K | 978015281.S1 | Otlčenie omietok vonkajších jednoduchých, s očistením, v rozsahu do 70 %, -0,04600t | m2 | 4.5 | 1.82 | 8.19 |  |  |  | znížená | 0 | 0 | 0 | 0 | 0 | 0 |  | 4 | K | 2 | ROZPOCET | 0 | 8.19 | 0 | 0 | 0 | 2 | 8.19 | 4 | 138
| PP |  | Otlčenie omietok vonkajších jednoduchých, s očistením, v rozsahu do 70 %, -0,04600t | [16 empty] | PP | 2
70 | K | 978036191.S | Otlčenie omietok šľachtených a pod., vonkajších brizolitových, v rozsahu do 100 %, -0,05000t | m2 | 153.82 | 2.61 | 401.47 |  |  |  | znížená | 0 | 0 | 0 | 0 | 0 | 0 |  | 4 | K | 2 | ROZPOCET | 0 | 401.47 | 0 | 0 | 0 | 2 | 401.47 | 4 | 140
| PP |  | Otlčenie omietok šľachtených a pod., vonkajších brizolitových, v rozsahu do 100 %, -0,05000t | [16 empty] | PP | 2
71 | K | 979011131.S | Zvislá doprava sutiny po schodoch ručne do 3,5 m | t | 93.68 | 14.28 | 1337.75 |  |  |  | znížená | 0 | 0 | 0 | 0 | 0 | 0 |  | 4 | K | 2 | ROZPOCET | 0 | 1337.75 | 0 | 0 | 0 | 2 | 1337.75 | 4 | 142
| PP |  | Zvislá doprava sutiny po schodoch ručne do 3,5 m | [16 empty] | PP | 2
72 | K | 979011141.S | Príplatok za každých ďalších 3,5 m | t | 468.4 | 4.8 | 2248.32 |  |  |  | znížená | 0 | 0 | 0 | 0 | 0 | 0 |  | 4 | K | 2 | ROZPOCET | 0 | 2248.32 | 0 | 0 | 0 | 2 | 2248.32 | 4 | 144
| PP |  | Príplatok za každých ďalších 3,5 m | [16 empty] | PP | 2
73 | K | 979011201.S | Plastový sklz na stavebnú suť výšky do 10 m | ks | 16.6 | 33.71 | 559.59 |  |  |  | znížená | 0 | 0 | 0 | 0 | 0 | 0 |  | 4 | K | 2 | ROZPOCET | 0 | 559.59 | 0 | 0 | 0 | 2 | 559.59 | 4 | 146
| PP |  | Plastový sklz na stavebnú suť výšky do 10 m | [16 empty] | PP | 2
74 | K | 979011232.S | Demontáž sklzu na stavebnú suť výšky do 20 m | m | 16.6 | 9.18 | 152.39 |  |  |  | znížená | 0 | 0 | 0 | 0 | 0 | 0 |  | 4 | K | 2 | ROZPOCET | 0 | 152.39 | 0 | 0 | 0 | 2 | 152.39 | 4 | 148
| PP |  | Demontáž sklzu na stavebnú suť výšky do 20 m | [16 empty] | PP | 2
75 | K | 979081111.S | Odvoz sutiny a vybúraných hmôt na skládku do 1 km | t | 93.68 | 13.17 | 1233.77 |  |  |  | znížená | 0 | 0 | 0 | 0 | 0 | 0 |  | 4 | K | 2 | ROZPOCET | 0 | 1233.77 | 0 | 0 | 0 | 2 | 1233.77 | 4 | 150
| PP |  | Odvoz sutiny a vybúraných hmôt na skládku do 1 km | [16 empty] | PP | 2
76 | K | 979081121.S | Odvoz sutiny a vybúraných hmôt na skládku za každý ďalší 1 km | t | 1779.92 | 0.41 | 729.77 |  |  |  | znížená | 0 | 0 | 0 | 0 | 0 | 0 |  | 4 | K | 2 | ROZPOCET | 0 | 729.77 | 0 | 0 | 0 | 2 | 729.77 | 4 | 152
| PP |  | Odvoz sutiny a vybúraných hmôt na skládku za každý ďalší 1 km | [16 empty] | PP | 2
77 | K | 979082111.S | Vnútrostavenisková doprava sutiny a vybúraných hmôt do 10 m | t | 93.68 | 6 | 562.08 |  |  |  | znížená | 0 | 0 | 0 | 0 | 0 | 0 |  | 4 | K | 2 | ROZPOCET | 0 | 562.08 | 0 | 0 | 0 | 2 | 562.08 | 4 | 154
| PP |  | Vnútrostavenisková doprava sutiny a vybúraných hmôt do 10 m | [16 empty] | PP | 2
78 | K | 979082121.S | Vnútrostavenisková doprava sutiny a vybúraných hmôt za každých ďalších 5 m | t | 93.68 | 1.16 | 108.67 |  |  |  | znížená | 0 | 0 | 0 | 0 | 0 | 0 |  | 4 | K | 2 | ROZPOCET | 0 | 108.67 | 0 | 0 | 0 | 2 | 108.67 | 4 | 156
| PP |  | Vnútrostavenisková doprava sutiny a vybúraných hmôt za každých ďalších 5 m | [16 empty] | PP | 2
79 | K | 979089012.S | Poplatok za skladovanie - betón, tehly, dlaždice (17 01) ostatné | t | 93.68 | 9 | 843.12 |  |  |  | znížená | 0 | 0 | 0 | 0 | 0 | 0 |  | 4 | K | 2 | ROZPOCET | 0 | 843.12 | 0 | 0 | 0 | 2 | 843.12 | 4 | 158
| PP |  | Poplatok za skladovanie - betón, tehly, dlaždice (17 01) ostatné | [16 empty] | PP | 2
80 | K | 979089713.S | Prenájom kontajneru 7 m3 | ks | 2 | 230 | 460 |  |  |  | znížená | 0 | 0 | 0 | 0 | 0 | 0 |  | 4 | K | 2 | ROZPOCET | 0 | 460 | 0 | 0 | 0 | 2 | 460 | 4 | 160
| PP |  | Prenájom kontajneru 7 m3 | [16 empty] | PP | 2
| D | 99 | Presun hmôt HSV |  |  |  | 6557.51 | [5 empty] | 0 |  | 0 |  | 0 |  | 1 | D | 1 | ROZPOCET | [6 empty] | 6557.51
81 | K | 999281111.S | Presun hmôt pre opravy a údržbu objektov vrátane vonkajších plášťov výšky do 25 m | t | 180.3 | 36.37 | 6557.51 |  |  |  | znížená | 0 | 0 | 0 | 0 | 0 | 0 |  | 4 | K | 2 | ROZPOCET | 0 | 6557.51 | 0 | 0 | 0 | 2 | 6557.51 | 4 | 162
| PP |  | Presun hmôt pre opravy a údržbu objektov vrátane vonkajších plášťov výšky do 25 m | [16 empty] | PP | 2
| D | PSV | Práce a dodávky PSV |  |  |  | 80491.75 | [5 empty] | 0 |  | 0 |  | 0 |  | 2 | D | 0 | ROZPOCET | [6 empty] | 80491.75
| D | 711 | Izolácie proti vode a vlhkosti |  |  |  | 3531.43 | [5 empty] | 0 |  | 0 |  | 0 |  | 2 | D | 1 | ROZPOCET | [6 empty] | 3531.43
82 | K | 711111221.S2 | Izolácia proti zemnej vlhkosti, protiradónová, stierka hydroizolačná betón. podklad, zvislá | m2 | 115.2 | 15.33 | 1766.02 |  |  |  | znížená | 0 | 0 | 0 | 0 | 0 | 0 |  | 16 | K | 2 | ROZPOCET | 0 | 1766.02 | 0 | 0 | 0 | 2 | 1766.02 | 16 | 164
| PP |  | Izolácia proti zemnej vlhkosti, protiradónová, stierka hydroizolačná betón. podklad, zvislá | [16 empty] | PP | 2
83 | K | 711132107.S | Zhotovenie izolácie proti zemnej vlhkosti nopovou fóloiu položenou voľne na ploche zvislej | m2 | 115.2 | 3.27 | 376.7 |  |  |  | znížená | 0 | 0 | 0 | 0 | 0 | 0 |  | 16 | K | 2 | ROZPOCET | 0 | 376.7 | 0 | 0 | 0 | 2 | 376.7 | 16 | 166
| PP |  | Zhotovenie izolácie proti zemnej vlhkosti nopovou fóloiu položenou voľne na ploche zvislej | [16 empty] | PP | 2
84 | M | 283230002700.S | Nopová HDPE fólia hrúbky 0,5 mm, výška nopu 18 mm, proti zemnej vlhkosti s radónovou ochranou, pre spodnú stavbu | m2 | 132.48 | 1.86 | 246.41 |  |  |  | znížená | 0 | 0 | 0 | 0 | 0 | 0 |  | 32 | M | 2 | ROZPOCET | 0 | 246.41 | 0 | 0 | 0 | 2 | 246.41 | 16 | 168
| PP |  | Nopová HDPE fólia hrúbky 0,5 mm, výška nopu 18 mm, proti zemnej vlhkosti s radónovou ochranou, pre spodnú stavbu | [16 empty] | PP | 2
85 | K | 711142559.S | Zhotovenie izolácie proti zemnej vlhkosti a tlakovej vode zvislá NAIP pritavením | m2 | 115.2 | 4.55 | 524.16 |  |  |  | znížená | 0 | 0 | 0 | 0 | 0 | 0 |  | 16 | K | 2 | ROZPOCET | 0 | 524.16 | 0 | 0 | 0 | 2 | 524.16 | 16 | 170
| PP |  | Zhotovenie izolácie proti zemnej vlhkosti a tlakovej vode zvislá NAIP pritavením | [16 empty] | PP | 2
86 | M | 628310001200.S | Pás asfaltový s jemným posypom hr. 4,0 mm vystužený sklenenou rohožou a hliníkovou fóliou | m2 | 138.24 | 3.75 | 518.4 |  |  |  | znížená | 0 | 0 | 0 | 0 | 0 | 0 |  | 32 | M | 2 | ROZPOCET | 0 | 518.4 | 0 | 0 | 0 | 2 | 518.4 | 16 | 172
| PP |  | Pás asfaltový s jemným posypom hr. 4,0 mm vystužený sklenenou rohožou a hliníkovou fóliou | [16 empty] | PP | 2
87 | K | 998711202.S | Presun hmôt pre izoláciu proti vode v objektoch výšky nad 6 do 12 m | % | 36.94 | 2.7 | 99.74 |  |  |  | znížená | 0 | 0 | 0 | 0 | 0 | 0 |  | 16 | K | 2 | ROZPOCET | 0 | 99.74 | 0 | 0 | 0 | 2 | 99.74 | 16 | 174
| PP |  | Presun hmôt pre izoláciu proti vode v objektoch výšky nad 6 do 12 m | [16 empty] | PP | 2
| D | 712 | Izolácie striech, povlakové krytiny |  |  |  | 31400.09 | [5 empty] | 0 |  | 0 |  | 0 |  | 2 | D | 1 | ROZPOCET | [6 empty] | 31400.09
88 | K | 712300841.S5 | Odstránenie povlakovej krytiny na strechách plochých do 10° - očistenie -0,00200t | m2 | 591.25 | 0.88 | 520.3 |  |  |  | znížená | 0 | 0 | 0 | 0 | 0 | 0 |  | 16 | K | 2 | ROZPOCET | 0 | 520.3 | 0 | 0 | 0 | 2 | 520.3 | 16 | 176
| PP |  | Odstránenie povlakovej krytiny na strechách plochých do 10° - očistenie -0,00200t | [16 empty] | PP | 2
89 | K | 712341559.S | Zhotovenie povlak. krytiny striech plochých do 10° pásmi pritav. NAIP na celej ploche, oxidované pásy | m2 | 591.25 | 2.45 | 1448.56 |  |  |  | znížená | 0 | 0 | 0 | 0 | 0 | 0 |  | 16 | K | 2 | ROZPOCET | 0 | 1448.56 | 0 | 0 | 0 | 2 | 1448.56 | 16 | 178
| PP |  | Zhotovenie povlak. krytiny striech plochých do 10° pásmi pritav. NAIP na celej ploche, oxidované pásy | [16 empty] | PP | 2
90 | M | 628310001200.S | Pás asfaltový s jemným posypom hr. 4,0 mm vystužený sklenenou rohožou a hliníkovou fóliou | m2 | 679.94 | 4.13 | 2808.15 |  |  |  | znížená | 0 | 0 | 0 | 0 | 0 | 0 |  | 32 | M | 2 | ROZPOCET | 0 | 2808.15 | 0 | 0 | 0 | 2 | 2808.15 | 16 | 180
| PP |  | Pás asfaltový s jemným posypom hr. 4,0 mm vystužený sklenenou rohožou a hliníkovou fóliou | [16 empty] | PP | 2
91 | K | 712370070.S | Zhotovenie povlakovej krytiny striech plochých do 10° PVC-P fóliou upevnenou prikotvením so zvarením spoju | m2 | 591.25 | 4.5 | 2660.63 |  |  |  | znížená | 0 | 0 | 0 | 0 | 0 | 0 |  | 16 | K | 2 | ROZPOCET | 0 | 2660.63 | 0 | 0 | 0 | 2 | 2660.63 | 16 | 182
| PP |  | Zhotovenie povlakovej krytiny striech plochých do 10° PVC-P fóliou upevnenou prikotvením so zvarením spoju | [16 empty] | PP | 2
92 | M | 283220002001.S | Hydroizolačná fólia PVC-P hr. 2 mm izolácia plochých striech | m2 | 679.94 | 9.99 | 6792.6 |  |  |  | znížená | 0 | 0 | 0 | 0 | 0 | 0 |  | 32 | M | 2 | ROZPOCET | 0 | 6792.6 | 0 | 0 | 0 | 2 | 6792.6 | 16 | 184
| PP |  | Hydroizolačná fólia PVC-P hr. 2 mm izolácia plochých striech | [16 empty] | PP | 2
93 | M | 311970001500.S | Vrut do dĺžky 150 mm na upevnenie do kombi dosiek | ks | 3547.5 | 0.78 | 2767.05 |  |  |  | znížená | 0 | 0 | 0 | 0 | 0 | 0 |  | 32 | M | 2 | ROZPOCET | 0 | 2767.05 | 0 | 0 | 0 | 2 | 2767.05 | 16 | 186
| PP |  | Vrut do dĺžky 150 mm na upevnenie do kombi dosiek | [16 empty] | PP | 2
94 | K | 712873240.S | Zhotovenie povlakovej krytiny vytiahnutím izol. povlaku PVC-P na konštrukcie prevyšujúce úroveň strechy nad 50 cm prikotvením so zváraným spojom | m2 | 63.1 | 8.32 | 524.99 |  |  |  | znížená | 0 | 0 | 0 | 0 | 0 | 0 |  | 16 | K | 2 | ROZPOCET | 0 | 524.99 | 0 | 0 | 0 | 2 | 524.99 | 16 | 188
| PP |  | Zhotovenie povlakovej krytiny vytiahnutím izol. povlaku PVC-P na konštrukcie prevyšujúce úroveň strechy nad 50 cm prikotvením so zváraným spojom | [16 empty] | PP | 2
95 | M | 283220002001.S | Hydroizolačná fólia PVC-P hr. 2 mm izolácia plochých striech | m2 | 35.48 | 9.99 | 354.45 |  |  |  | znížená | 0 | 0 | 0 | 0 | 0 | 0 |  | 32 | M | 2 | ROZPOCET | 0 | 354.45 | 0 | 0 | 0 | 2 | 354.45 | 16 | 190
| PP |  | Hydroizolačná fólia PVC-P hr. 2 mm izolácia plochých striech | [16 empty] | PP | 2
96 | M | 311970001500.S | Vrut do dĺžky 150 mm na upevnenie do kombi dosiek | ks | 256.82 | 0.78 | 200.32 |  |  |  | znížená | 0 | 0 | 0 | 0 | 0 | 0 |  | 32 | M | 2 | ROZPOCET | 0 | 200.32 | 0 | 0 | 0 | 2 | 200.32 | 16 | 192
| PP |  | Vrut do dĺžky 150 mm na upevnenie do kombi dosiek | [16 empty] | PP | 2
97 | K | 712973220.S | Detaily k PVC-P fóliam osadenie hotovej strešnej vpuste | ks | 3 | 20.37 | 61.11 |  |  |  | znížená | 0 | 0 | 0 | 0 | 0 | 0 |  | 16 | K | 2 | ROZPOCET | 0 | 61.11 | 0 | 0 | 0 | 2 | 61.11 | 16 | 194
| PP |  | Detaily k PVC-P fóliam osadenie hotovej strešnej vpuste | [16 empty] | PP | 2
98 | M | 283770003700 | Strešná vpusť - komplet | ks | 3 | 101.94 | 305.82 |  |  |  | znížená | 0 | 0 | 0 | 0 | 0 | 0 |  | 32 | M | 2 | ROZPOCET | 0 | 305.82 | 0 | 0 | 0 | 2 | 305.82 | 16 | 196
| PP |  | Strešná vpusť - komplet | [16 empty] | PP | 2
99 | M | 311690001000.S | Rozperný nit 6x30 mm do betónu, hliníkový | ks | 15 | 0.57 | 8.55 |  |  |  | znížená | 0 | 0 | 0 | 0 | 0 | 0 |  | 32 | M | 2 | ROZPOCET | 0 | 8.55 | 0 | 0 | 0 | 2 | 8.55 | 16 | 198
| PP |  | Rozperný nit 6x30 mm do betónu, hliníkový | [16 empty] | PP | 2
100 | K | 712973232.S | Detaily k PVC-P fóliam zaizolovanie kruhového prestupu 101 – 250 mm | ks | 3 | 25.75 | 77.25 |  |  |  | znížená | 0 | 0 | 0 | 0 | 0 | 0 |  | 16 | K | 2 | ROZPOCET | 0 | 77.25 | 0 | 0 | 0 | 2 | 77.25 | 16 | 200
| PP |  | Detaily k PVC-P fóliam zaizolovanie kruhového prestupu 101 – 250 mm | [16 empty] | PP | 2
101 | M | 283220001300.S | Hydroizolačná fólia PVC-P, hr. 2 mm izolácia balkónov, strešných detailov | m2 | 0.86 | 16.24 | 13.97 |  |  |  | znížená | 0 | 0 | 0 | 0 | 0 | 0 |  | 32 | M | 2 | ROZPOCET | 0 | 13.97 | 0 | 0 | 0 | 2 | 13.97 | 16 | 202
| PP |  | Hydroizolačná fólia PVC-P, hr. 2 mm izolácia balkónov, strešných detailov | [16 empty] | PP | 2
102 | K | 712973233.S | Detaily k PVC-P fóliam zaizolovanie kruhového prestupu 251 – 400 mm | ks | 2 | 30.26 | 60.52 |  |  |  | znížená | 0 | 0 | 0 | 0 | 0 | 0 |  | 16 | K | 2 | ROZPOCET | 0 | 60.52 | 0 | 0 | 0 | 2 | 60.52 | 16 | 204
| PP |  | Detaily k PVC-P fóliam zaizolovanie kruhového prestupu 251 – 400 mm | [16 empty] | PP | 2
103 | M | 283220001200 | Hydroizolačná fólia PVC-P FATRAFOL 804, hr. 2 mm, š. 1,2 m, izolácia balkónov, strešných detailov, farba sivá, FATRA IZOLFA | m2 | 0.91 | 15.42 | 14.03 |  |  |  | znížená | 0 | 0 | 0 | 0 | 0 | 0 |  | 32 | M | 2 | ROZPOCET | 0 | 14.03 | 0 | 0 | 0 | 2 | 14.03 | 16 | 206
| PP |  | Hydroizolačná fólia PVC-P FATRAFOL 804, hr. 2 mm, š. 1,2 m, izolácia balkónov, strešných detailov, farba sivá, FATRA IZOLFA | [16 empty] | PP | 2
104 | K | 712973240.S | Detaily k PVC-P fóliam osadenie vetracích komínkov | ks | 4 | 20.38 | 81.52 |  |  |  | znížená | 0 | 0 | 0 | 0 | 0 | 0 |  | 16 | K | 2 | ROZPOCET | 0 | 81.52 | 0 | 0 | 0 | 2 | 81.52 | 16 | 208
| PP |  | Detaily k PVC-P fóliam osadenie vetracích komínkov | [16 empty] | PP | 2
105 | M | 283220002300.S | Hydroizolačná fólia PVC-P hr. 2,0 mm izolácia plochých striech | m2 | 1.6 | 9.99 | 15.98 |  |  |  | znížená | 0 | 0 | 0 | 0 | 0 | 0 |  | 32 | M | 2 | ROZPOCET | 0 | 15.98 | 0 | 0 | 0 | 2 | 15.98 | 16 | 210
| PP |  | Hydroizolačná fólia PVC-P hr. 2,0 mm izolácia plochých striech | [16 empty] | PP | 2
106 | M | 283770004000.S | Odvetrávací komín pre PVC-P fólie, výška 225 mm, priemer 75 mm | ks | 4 | 11.53 | 46.12 |  |  |  | znížená | 0 | 0 | 0 | 0 | 0 | 0 |  | 32 | M | 2 | ROZPOCET | 0 | 46.12 | 0 | 0 | 0 | 2 | 46.12 | 16 | 212
| PP |  | Odvetrávací komín pre PVC-P fólie, výška 225 mm, priemer 75 mm | [16 empty] | PP | 2
107 | M | 311690001000.S | Rozperný nit 6x30 mm do betónu, hliníkový | ks | 20 | 0.57 | 11.4 |  |  |  | znížená | 0 | 0 | 0 | 0 | 0 | 0 |  | 32 | M | 2 | ROZPOCET | 0 | 11.4 | 0 | 0 | 0 | 2 | 11.4 | 16 | 214
| PP |  | Rozperný nit 6x30 mm do betónu, hliníkový | [16 empty] | PP | 2
108 | K | 712973245.S | Zhotovenie flekov v rohoch na povlakovej krytine z PVC-P fólie | ks | 40 | 5.17 | 206.8 |  |  |  | znížená | 0 | 0 | 0 | 0 | 0 | 0 |  | 16 | K | 2 | ROZPOCET | 0 | 206.8 | 0 | 0 | 0 | 2 | 206.8 | 16 | 216
| PP |  | Zhotovenie flekov v rohoch na povlakovej krytine z PVC-P fólie | [16 empty] | PP | 2
109 | M | 283220001300.S | Hydroizolačná fólia PVC-P, hr. 2 mm izolácia balkónov, strešných detailov | m2 | 1.6 | 16.24 | 25.98 |  |  |  | znížená | 0 | 0 | 0 | 0 | 0 | 0 |  | 32 | M | 2 | ROZPOCET | 0 | 25.98 | 0 | 0 | 0 | 2 | 25.98 | 16 | 218
| PP |  | Hydroizolačná fólia PVC-P, hr. 2 mm izolácia balkónov, strešných detailov | [16 empty] | PP | 2
110 | K | 712973620.S1 | Detaily k termoplastom všeobecne, nárožný a kútový uholník z hrubopoplast. plechu RŠ 100 mm, ohyb 90-135° | m | 126.2 | 6.63 | 836.71 |  |  |  | znížená | 0 | 0 | 0 | 0 | 0 | 0 |  | 16 | K | 2 | ROZPOCET | 0 | 836.71 | 0 | 0 | 0 | 2 | 836.71 | 16 | 220
| PP |  | Detaily k termoplastom všeobecne, nárožný a kútový uholník z hrubopoplast. plechu RŠ 100 mm, ohyb 90-135° | [16 empty] | PP | 2
111 | M | 311690001000.S | Rozperný nit 6x30 mm do betónu, hliníkový | ks | 1009.6 | 0.57 | 575.47 |  |  |  | znížená | 0 | 0 | 0 | 0 | 0 | 0 |  | 32 | M | 2 | ROZPOCET | 0 | 575.47 | 0 | 0 | 0 | 2 | 575.47 | 16 | 222
| PP |  | Rozperný nit 6x30 mm do betónu, hliníkový | [16 empty] | PP | 2
112 | K | 712973765.S1 | Detaily k termoplastom všeobecne, ukončujúci profil na stene - krycia lišta pri ukončení z HPP rš 220 mm | m | 126.2 | 9.9 | 1249.38 |  |  |  | znížená | 0 | 0 | 0 | 0 | 0 | 0 |  | 16 | K | 2 | ROZPOCET | 0 | 1249.38 | 0 | 0 | 0 | 2 | 1249.38 | 16 | 224
| PP |  | Detaily k termoplastom všeobecne, ukončujúci profil na stene - krycia lišta pri ukončení z HPP rš 220 mm | [16 empty] | PP | 2
113 | M | 311690001000.S | Rozperný nit 6x30 mm do betónu, hliníkový | ks | 1009.6 | 0.57 | 575.47 |  |  |  | znížená | 0 | 0 | 0 | 0 | 0 | 0 |  | 32 | M | 2 | ROZPOCET | 0 | 575.47 | 0 | 0 | 0 | 2 | 575.47 | 16 | 226
| PP |  | Rozperný nit 6x30 mm do betónu, hliníkový | [16 empty] | PP | 2
114 | K | 712973781.S | Detaily k termoplastom všeobecne, stenový kotviaci pásik z hrubopoplast. plechu RŠ 70 mm | m | 162.2 | 14.26 | 2312.97 |  |  |  | znížená | 0 | 0 | 0 | 0 | 0 | 0 |  | 16 | K | 2 | ROZPOCET | 0 | 2312.97 | 0 | 0 | 0 | 2 | 2312.97 | 16 | 228
| PP |  | Detaily k termoplastom všeobecne, stenový kotviaci pásik z hrubopoplast. plechu RŠ 70 mm | [16 empty] | PP | 2
115 | M | 311690001000.S | Rozperný nit 6x30 mm do betónu, hliníkový | ks | 1297.6 | 0.57 | 739.63 |  |  |  | znížená | 0 | 0 | 0 | 0 | 0 | 0 |  | 32 | M | 2 | ROZPOCET | 0 | 739.63 | 0 | 0 | 0 | 2 | 739.63 | 16 | 230
| PP |  | Rozperný nit 6x30 mm do betónu, hliníkový | [16 empty] | PP | 2
116 | K | 712973850.S1 | Detaily k termoplastom všeobecne, oplechovanie krycím plechom z Al. popolpast. plechu | m | 126.2 | 6.2 | 782.44 |  |  |  | znížená | 0 | 0 | 0 | 0 | 0 | 0 |  | 16 | K | 2 | ROZPOCET | 0 | 782.44 | 0 | 0 | 0 | 2 | 782.44 | 16 | 232
| PP |  | Detaily k termoplastom všeobecne, oplechovanie krycím plechom z Al. popolpast. plechu | [16 empty] | PP | 2
117 | M | 311690001000.S | Rozperný nit 6x30 mm do betónu, hliníkový | ks | 1009.6 | 0.57 | 575.47 |  |  |  | znížená | 0 | 0 | 0 | 0 | 0 | 0 |  | 32 | M | 2 | ROZPOCET | 0 | 575.47 | 0 | 0 | 0 | 2 | 575.47 | 16 | 234
| PP |  | Rozperný nit 6x30 mm do betónu, hliníkový | [16 empty] | PP | 2
118 | K | 712990040.S | Položenie geotextílie vodorovne alebo zvislo na strechy ploché do 10° | m2 | 650.38 | 0.46 | 299.17 |  |  |  | znížená | 0 | 0 | 0 | 0 | 0 | 0 |  | 16 | K | 2 | ROZPOCET | 0 | 299.17 | 0 | 0 | 0 | 2 | 299.17 | 16 | 236
| PP |  | Položenie geotextílie vodorovne alebo zvislo na strechy ploché do 10° | [16 empty] | PP | 2
119 | M | 693110000900 | Geotextília polypropylénová Geofiltex 63 63/30, šxl 4x50 m, 300 g/m2, IZOLA | m2 | 747.94 | 0.96 | 718.02 |  |  |  | znížená | 0 | 0 | 0 | 0 | 0 | 0 |  | 32 | M | 2 | ROZPOCET | 0 | 718.02 | 0 | 0 | 0 | 2 | 718.02 | 16 | 238
| PP |  | Geotextília polypropylénová Geofiltex 63 63/30, šxl 4x50 m, 300 g/m2, IZOLA | [16 empty] | PP | 2
120 | K | 712990200.S | Montáž strešného držiaka bleskozvodu, vrátane zaizolovania | ks | 2 | 25.74 | 51.48 |  |  |  | znížená | 0 | 0 | 0 | 0 | 0 | 0 |  | 16 | K | 2 | ROZPOCET | 0 | 51.48 | 0 | 0 | 0 | 2 | 51.48 | 16 | 240
| PP |  | Montáž strešného držiaka bleskozvodu, vrátane zaizolovania | [16 empty] | PP | 2
121 | M | 283220001300.S | Hydroizolačná fólia PVC-P, hr. 2 mm izolácia balkónov, strešných detailov | m2 | 0.36 | 16.24 | 5.85 |  |  |  | znížená | 0 | 0 | 0 | 0 | 0 | 0 |  | 32 | M | 2 | ROZPOCET | 0 | 5.85 | 0 | 0 | 0 | 2 | 5.85 | 16 | 242
| PP |  | Hydroizolačná fólia PVC-P, hr. 2 mm izolácia balkónov, strešných detailov | [16 empty] | PP | 2
122 | M | 354410067100.S | Držiak strešný bleskozvodu PV21 | ks | 2 | 33.97 | 67.94 |  |  |  | znížená | 0 | 0 | 0 | 0 | 0 | 0 |  | 32 | M | 2 | ROZPOCET | 0 | 67.94 | 0 | 0 | 0 | 2 | 67.94 | 16 | 244
| PP |  | Držiak strešný bleskozvodu PV21 | [16 empty] | PP | 2
123 | K | 712991040.S | Montáž podkladnej konštrukcie z OSB dosiek na atike šírky 411 - 620 mm pod klampiarske konštrukcie | m | 120.7 | 4.96 | 598.67 |  |  |  | znížená | 0 | 0 | 0 | 0 | 0 | 0 |  | 16 | K | 2 | ROZPOCET | 0 | 598.67 | 0 | 0 | 0 | 2 | 598.67 | 16 | 246
| PP |  | Montáž podkladnej konštrukcie z OSB dosiek na atike šírky 411 - 620 mm pod klampiarske konštrukcie | [16 empty] | PP | 2
124 | M | 311690001000.S | Rozperný nit 6x30 mm do betónu, hliníkový | ks | 965.6 | 0.57 | 550.39 |  |  |  | znížená | 0 | 0 | 0 | 0 | 0 | 0 |  | 32 | M | 2 | ROZPOCET | 0 | 550.39 | 0 | 0 | 0 | 2 | 550.39 | 16 | 248
| PP |  | Rozperný nit 6x30 mm do betónu, hliníkový | [16 empty] | PP | 2
125 | M | 607260000450.S | Doska OSB nebrúsená hr. 25 mm | m2 | 74.83 | 20.25 | 1515.31 |  |  |  | znížená | 0 | 0 | 0 | 0 | 0 | 0 |  | 32 | M | 2 | ROZPOCET | 0 | 1515.31 | 0 | 0 | 0 | 2 | 1515.31 | 16 | 250
| PP |  | Doska OSB nebrúsená hr. 25 mm | [16 empty] | PP | 2
126 | K | 998712202.S | Presun hmôt pre izoláciu povlakovej krytiny v objektoch výšky nad 6 do 12 m | % | 335.58 | 2.8 | 939.62 |  |  |  | znížená | 0 | 0 | 0 | 0 | 0 | 0 |  | 16 | K | 2 | ROZPOCET | 0 | 939.62 | 0 | 0 | 0 | 2 | 939.62 | 16 | 252
| PP |  | Presun hmôt pre izoláciu povlakovej krytiny v objektoch výšky nad 6 do 12 m | [16 empty] | PP | 2
| D | 713 | Izolácie tepelné |  |  |  | 24039.1 | [5 empty] | 0 |  | 0 |  | 0 |  | 2 | D | 1 | ROZPOCET | [6 empty] | 24039.1
127 | K | 713142155.S | Montáž tepelnej izolácie striech plochých do 10° polystyrénom, rozloženej v jednej vrstve, prikotvením | m2 | 4.5 | 6.81 | 30.65 |  |  |  | znížená | 0 | 0 | 0 | 0 | 0 | 0 |  | 16 | K | 2 | ROZPOCET | 0 | 30.65 | 0 | 0 | 0 | 2 | 30.65 | 16 | 254
| PP |  | Montáž tepelnej izolácie striech plochých do 10° polystyrénom, rozloženej v jednej vrstve, prikotvením | [16 empty] | PP | 2
128 | M | 283750001800.S | Doska XPS 300 hr. 50 mm, zakladanie stavieb, podlahy, obrátené ploché strechy | m2 | 4.59 | 7 | 32.13 |  |  |  | znížená | 0 | 0 | 0 | 0 | 0 | 0 |  | 32 | M | 2 | ROZPOCET | 0 | 32.13 | 0 | 0 | 0 | 2 | 32.13 | 16 | 256
| PP |  | Doska XPS 300 hr. 50 mm, zakladanie stavieb, podlahy, obrátené ploché strechy | [16 empty] | PP | 2
129 | K | 713144080.S1 | Montáž tepelnej izolácie na atiku do lepidla | m2 | 80.64 | 5.06 | 408.04 |  |  |  | znížená | 0 | 0 | 0 | 0 | 0 | 0 |  | 16 | K | 2 | ROZPOCET | 0 | 408.04 | 0 | 0 | 0 | 2 | 408.04 | 16 | 258
| PP |  | Montáž tepelnej izolácie na atiku do lepidla | [16 empty] | PP | 2
130 | M | 283750004245.S1 | Doska PIR hr. 100 mm | m2 | 83.06 | 23.1 | 1918.69 |  |  |  | znížená | 0 | 0 | 0 | 0 | 0 | 0 |  | 32 | M | 2 | ROZPOCET | 0 | 1918.69 | 0 | 0 | 0 | 2 | 1918.69 | 16 | 260
| PP |  | Doska PIR hr. 100 mm | [16 empty] | PP | 2
131 | K | 713146410.S1 | Montáž tepelnej izolácie striech plochých do 10° PIR hr. do 150 mm kotv. | m2 | 591.25 | 5.91 | 3494.29 |  |  |  | znížená | 0 | 0 | 0 | 0 | 0 | 0 |  | 16 | K | 2 | ROZPOCET | 0 | 3494.29 | 0 | 0 | 0 | 2 | 3494.29 | 16 | 262
| PP |  | Montáž tepelnej izolácie striech plochých do 10° PIR hr. do 150 mm kotv. | [16 empty] | PP | 2
132 | M | 283750004260.S | Doska PIR hr. 150 mm | m2 | 608.99 | 29 | 17660.71 |  |  |  | znížená | 0 | 0 | 0 | 0 | 0 | 0 |  | 32 | M | 2 | ROZPOCET | 0 | 17660.71 | 0 | 0 | 0 | 2 | 17660.71 | 16 | 264
| PP |  | Doska PIR hr. 150 mm | [16 empty] | PP | 2
133 | K | 998713202.S | Presun hmôt pre izolácie tepelné v objektoch výšky nad 6 m do 12 m | % | 353.28 | 1.4 | 494.59 |  |  |  | znížená | 0 | 0 | 0 | 0 | 0 | 0 |  | 16 | K | 2 | ROZPOCET | 0 | 494.59 | 0 | 0 | 0 | 2 | 494.59 | 16 | 266
| PP |  | Presun hmôt pre izolácie tepelné v objektoch výšky nad 6 m do 12 m | [16 empty] | PP | 2
| D | 721 | Zdravotechnika - vnútorná kanalizácia |  |  |  | 40 | [5 empty] | 0 |  | 0 |  | 0 |  | 2 | D | 1 | ROZPOCET | [6 empty] | 40
134 | K | 721262897.S | Demontáž vetracích komínkov | ks | 4 | 10 | 40 |  |  |  | znížená | 0 | 0 | 0 | 0 | 0 | 0 |  | 16 | K | 2 | ROZPOCET | 0 | 40 | 0 | 0 | 0 | 2 | 40 | 16 | 268
| PP |  | Demontáž vetracích komínkov | [16 empty] | PP | 2
| D | 762 | Konštrukcie tesárske |  |  |  | 181.4 | [5 empty] | 0 |  | 0 |  | 0 |  | 2 | D | 1 | ROZPOCET | [6 empty] | 181.4
135 | K | 762810047.S1 | Záklop stropov z dosiek OSB kotvených do ŽB hr. dosky 25 mm | m2 | 4.5 | 38.57 | 173.57 |  |  |  | znížená | 0 | 0 | 0 | 0 | 0 | 0 |  | 16 | K | 2 | ROZPOCET | 0 | 173.57 | 0 | 0 | 0 | 2 | 173.57 | 16 | 270
| PP |  | Záklop stropov z dosiek OSB kotvených do ŽB hr. dosky 25 mm | [16 empty] | PP | 2
136 | K | 998762202.S | Presun hmôt pre konštrukcie tesárske v objektoch výšky do 12 m | % | 1.74 | 4.5 | 7.83 |  |  |  | znížená | 0 | 0 | 0 | 0 | 0 | 0 |  | 16 | K | 2 | ROZPOCET | 0 | 7.83 | 0 | 0 | 0 | 2 | 7.83 | 16 | 272
| PP |  | Presun hmôt pre konštrukcie tesárske v objektoch výšky do 12 m | [16 empty] | PP | 2
| D | 764 | Konštrukcie klampiarske |  |  |  | 4172.61 | [5 empty] | 0 |  | 0 |  | 0 |  | 2 | D | 1 | ROZPOCET | [6 empty] | 4172.61
137 | K | 764321860.S | Demontáž oplechovania ríms pod nadrímsovým žľabom vrátane podkladového plechu, do 30° rš 1000 mm, -0,00740t | m | 4.3 | 1.44 | 6.19 |  |  |  | znížená | 0 | 0 | 0 | 0 | 0 | 0 |  | 16 | K | 2 | ROZPOCET | 0 | 6.19 | 0 | 0 | 0 | 2 | 6.19 | 16 | 274
| PP |  | Demontáž oplechovania ríms pod nadrímsovým žľabom vrátane podkladového plechu, do 30° rš 1000 mm, -0,00740t | [16 empty] | PP | 2
138 | K | 764410850.S | Demontáž oplechovania parapetov rš od 100 do 330 mm, -0,00135t | m | 64.69 | 1.31 | 84.74 |  |  |  | znížená | 0 | 0 | 0 | 0 | 0 | 0 |  | 16 | K | 2 | ROZPOCET | 0 | 84.74 | 0 | 0 | 0 | 2 | 84.74 | 16 | 276
| PP |  | Demontáž oplechovania parapetov rš od 100 do 330 mm, -0,00135t | [16 empty] | PP | 2
139 | K | 764421562.S | Oplechovanie markíz Al.plechom | m2 | 4.5 | 53.35 | 240.08 |  |  |  | znížená | 0 | 0 | 0 | 0 | 0 | 0 |  | 16 | K | 2 | ROZPOCET | 0 | 240.08 | 0 | 0 | 0 | 2 | 240.08 | 16 | 278
| PP |  | Oplechovanie markíz Al.plechom | [16 empty] | PP | 2
140 | K | 764430840.S | Demontáž oplechovania múrov a nadmuroviek rš od 330 do 500 mm, -0,00230t | m | 120.7 | 1.3 | 156.91 |  |  |  | znížená | 0 | 0 | 0 | 0 | 0 | 0 |  | 16 | K | 2 | ROZPOCET | 0 | 156.91 | 0 | 0 | 0 | 2 | 156.91 | 16 | 280
| PP |  | Demontáž oplechovania múrov a nadmuroviek rš od 330 do 500 mm, -0,00230t | [16 empty] | PP | 2
141 | K | 764439911.S | Demontáž zvislých zvodov a prečistenie | kpl | 3 | 345 | 1035 |  |  |  | znížená | 0 | 0 | 0 | 0 | 0 | 0 |  | 16 | K | 2 | ROZPOCET | 0 | 1035 | 0 | 0 | 0 | 2 | 1035 | 16 | 282
| PP |  | Demontáž zvislých zvodov a prečistenie | [16 empty] | PP | 2
142 | K | 764454124.S1 | Zvodové rúry , kruhové KJG | m | 15 | 44.58 | 668.7 |  |  |  | znížená | 0 | 0 | 0 | 0 | 0 | 0 |  | 16 | K | 2 | ROZPOCET | 0 | 668.7 | 0 | 0 | 0 | 2 | 668.7 | 16 | 284
| PP |  | Zvodové rúry , kruhové KJG | [16 empty] | PP | 2
143 | K | 764711116,S | Oplechovanie parapetov z plechu poplastovaného vr. krytiek | m | 64.69 | 29.42 | 1903.18 |  |  |  | znížená | 0 | 0 | 0 | 0 | 0 | 0 |  | 16 | K | 2 | ROZPOCET | 0 | 1903.18 | 0 | 0 | 0 | 2 | 1903.18 | 16 | 286
| PP |  | Oplechovanie parapetov z plechu poplastovaného vr. krytiek | [16 empty] | PP | 2
144 | K | 998764202.S | Presun hmôt pre konštrukcie klampiarske v objektoch výšky nad 6 do 12 m | % | 40.95 | 1.9 | 77.81 |  |  |  | znížená | 0 | 0 | 0 | 0 | 0 | 0 |  | 16 | K | 2 | ROZPOCET | 0 | 77.81 | 0 | 0 | 0 | 2 | 77.81 | 16 | 288
| PP |  | Presun hmôt pre konštrukcie klampiarske v objektoch výšky nad 6 do 12 m | [16 empty] | PP | 2
| D | 766 | Konštrukcie stolárske |  |  |  | 7300.79 | [5 empty] | 0 |  | 0 |  | 0 |  | 2 | D | 1 | ROZPOCET | [6 empty] | 7300.79
145 | K | 766621400.S | Montáž okien plastových s hydroizolačnými ISO páskami (exteriérová a interiérová) | m | 58.42 | 25 | 1460.5 |  |  |  | znížená | 0 | 0 | 0 | 0 | 0 | 0 |  | 16 | K | 2 | ROZPOCET | 0 | 1460.5 | 0 | 0 | 0 | 2 | 1460.5 | 16 | 290
| PP |  | Montáž okien plastových s hydroizolačnými ISO páskami (exteriérová a interiérová) | [16 empty] | PP | 2
146 | M | 283290006100.S | Tesniaca paropriepustná fólia polymér-flísová, š. 290 mm, dĺ. 30 m, pre tesnenie pripájacej škáry okenného rámu a muriva z exteriéru | m | 61.34 | 1.71 | 104.89 |  |  |  | znížená | 0 | 0 | 0 | 0 | 0 | 0 |  | 32 | M | 2 | ROZPOCET | 0 | 104.89 | 0 | 0 | 0 | 2 | 104.89 | 16 | 292
| PP |  | Tesniaca paropriepustná fólia polymér-flísová, š. 290 mm, dĺ. 30 m, pre tesnenie pripájacej škáry okenného rámu a muriva z exteriéru | [16 empty] | PP | 2
147 | M | 283290006200.S | Tesniaca paronepriepustná fólia polymér-flísová, š. 70 mm, dĺ. 30 m, pre tesnenie pripájacej škáry okenného rámu a muriva z interiéru | m | 61.34 | 0.66 | 40.48 |  |  |  | znížená | 0 | 0 | 0 | 0 | 0 | 0 |  | 32 | M | 2 | ROZPOCET | 0 | 40.48 | 0 | 0 | 0 | 2 | 40.48 | 16 | 294
| PP |  | Tesniaca paronepriepustná fólia polymér-flísová, š. 70 mm, dĺ. 30 m, pre tesnenie pripájacej škáry okenného rámu a muriva z interiéru | [16 empty] | PP | 2
148 | M | 611410000100.S | Plastové okno jednokrídlové OS, vxš 1180x490 mm, izolačné trojsklo vr. interierového parapetu, kovania - komplet | ks | 13 | 203.59 | 2646.67 |  |  |  | znížená | 0 | 0 | 0 | 0 | 0 | 0 |  | 32 | M | 2 | ROZPOCET | 0 | 2646.67 | 0 | 0 | 0 | 2 | 2646.67 | 16 | 296
| PP |  | Plastové okno jednokrídlové OS, vxš 1180x490 mm, izolačné trojsklo vr. interierového parapetu, kovania - komplet | [16 empty] | PP | 2
149 | M | 611410000101.S | Plastová okno 3650x2000mm s dverami 1100x2650mm, vr. interierového parapetu, kovania, zámku - komplet | ks | 1 | 985 | 985 |  |  |  | znížená | 0 | 0 | 0 | 0 | 0 | 0 |  | 32 | M | 2 | ROZPOCET | 0 | 985 | 0 | 0 | 0 | 2 | 985 | 16 | 298
| PP |  | Plastová okno 3650x2000mm s dverami 1100x2650mm, vr. interierového parapetu, kovania, zámku - komplet | [16 empty] | PP | 2
150 | K | 766662113.S | Montáž dverového krídla otočného jednokrídlového bezpoldrážkového, do existujúcej zárubne, vrátane kovania | ks | 5 | 32.98 | 164.9 |  |  |  | znížená | 0 | 0 | 0 | 0 | 0 | 0 |  | 16 | K | 2 | ROZPOCET | 0 | 164.9 | 0 | 0 | 0 | 2 | 164.9 | 16 | 300
| PP |  | Montáž dverového krídla otočného jednokrídlového bezpoldrážkového, do existujúcej zárubne, vrátane kovania | [16 empty] | PP | 2
151 | M | 611610001500.S | Systémové dvere do pivníc 700-1000/2020mm , plné vr. kovania, klučiek, zámku, štítkov - komplet | ks | 5 | 368 | 1840 |  |  |  | znížená | 0 | 0 | 0 | 0 | 0 | 0 |  | 32 | M | 2 | ROZPOCET | 0 | 1840 | 0 | 0 | 0 | 2 | 1840 | 16 | 302
| PP |  | Systémové dvere do pivníc 700-1000/2020mm , plné vr. kovania, klučiek, zámku, štítkov - komplet | [16 empty] | PP | 2
152 | K | 766694980.S | Demontáž parapetnej dosky drevenej šírky do 300 mm, dĺžky do 1600 mm, -0,003t | ks | 13 | 1.27 | 16.51 |  |  |  | znížená | 0 | 0 | 0 | 0 | 0 | 0 |  | 16 | K | 2 | ROZPOCET | 0 | 16.51 | 0 | 0 | 0 | 2 | 16.51 | 16 | 304
| PP |  | Demontáž parapetnej dosky drevenej šírky do 300 mm, dĺžky do 1600 mm, -0,003t | [16 empty] | PP | 2
153 | K | 766694981.S | Demontáž parapetnej dosky drevenej šírky do 300 mm, dĺžky nad 1600 mm, -0,006t | ks | 1 | 1.91 | 1.91 |  |  |  | znížená | 0 | 0 | 0 | 0 | 0 | 0 |  | 16 | K | 2 | ROZPOCET | 0 | 1.91 | 0 | 0 | 0 | 2 | 1.91 | 16 | 306
| PP |  | Demontáž parapetnej dosky drevenej šírky do 300 mm, dĺžky nad 1600 mm, -0,006t | [16 empty] | PP | 2
154 | K | 998766201.S | Presun hmot pre konštrukcie stolárske v objektoch výšky do 6 m | % | 72.6 | 0.55 | 39.93 |  |  |  | znížená | 0 | 0 | 0 | 0 | 0 | 0 |  | 16 | K | 2 | ROZPOCET | 0 | 39.93 | 0 | 0 | 0 | 2 | 39.93 | 16 | 308
| PP |  | Presun hmot pre konštrukcie stolárske v objektoch výšky do 6 m | [16 empty] | PP | 2
| D | 767 | Konštrukcie doplnkové kovové |  |  |  | 417.93 | [5 empty] | 0 |  | 0 |  | 0 |  | 2 | D | 1 | ROZPOCET | [6 empty] | 417.93
155 | K | 767662291.S | Demontáž mreží pevných | m2 | 9.88 | 15 | 148.2 |  |  |  | znížená | 0 | 0 | 0 | 0 | 0 | 0 |  | 16 | K | 2 | ROZPOCET | 0 | 148.2 | 0 | 0 | 0 | 2 | 148.2 | 16 | 310
| PP |  | Demontáž mreží pevných | [16 empty] | PP | 2
156 | K | 767991913.S | Preosadenie rebríka - demontáž + spätná montáž | kpl | 2 | 133 | 266 |  |  |  | znížená | 0 | 0 | 0 | 0 | 0 | 0 |  | 16 | K | 2 | ROZPOCET | 0 | 266 | 0 | 0 | 0 | 2 | 266 | 16 | 312
| PP |  | Preosadenie rebríka - demontáž + spätná montáž | [16 empty] | PP | 2
157 | K | 998767201.S | Presun hmôt pre kovové stavebné doplnkové konštrukcie v objektoch výšky do 6 m | % | 4.14 | 0.9 | 3.73 |  |  |  | znížená | 0 | 0 | 0 | 0 | 0 | 0 |  | 16 | K | 2 | ROZPOCET | 0 | 3.73 | 0 | 0 | 0 | 2 | 3.73 | 16 | 314
| PP |  | Presun hmôt pre kovové stavebné doplnkové konštrukcie v objektoch výšky do 6 m | [16 empty] | PP | 2
| D | 769 | Montáže vzduchotechnických zariadení |  |  |  | 296.09 | [5 empty] | 0 |  | 0 |  | 0 |  | 2 | D | 1 | ROZPOCET | [6 empty] | 296.09
158 | K | 769035078 | Montáž krycej mriežky hranatej do prierezu 0.100 m2 | ks | 20 | 3.54 | 70.8 |  |  |  | znížená | 0 | 0 | 0 | 0 | 0 | 0 |  | 16 | K | 2 | ROZPOCET | 0 | 70.8 | 0 | 0 | 0 | 2 | 70.8 | 16 | 316
| PP |  | Montáž krycej mriežky hranatej do prierezu 0.100 m2 | [16 empty] | PP | 2
159 | M | 429720204101.S | Mriežka krycia hranatá KMH, rozmery šxv 150x150 mm - MR | ks | 20 | 7.89 | 157.8 |  |  |  | znížená | 0 | 0 | 0 | 0 | 0 | 0 |  | 32 | M | 2 | ROZPOCET | 0 | 157.8 | 0 | 0 | 0 | 2 | 157.8 | 16 | 318
| PP |  | Mriežka krycia hranatá KMH, rozmery šxv 150x150 mm - MR | [16 empty] | PP | 2
160 | K | 769035081.S | Montáž krycej mriežky hranatej prierezu 0.125-0.355 m2 | ks | 2 | 4.46 | 8.92 |  |  |  | znížená | 0 | 0 | 0 | 0 | 0 | 0 |  | 16 | K | 2 | ROZPOCET | 0 | 8.92 | 0 | 0 | 0 | 2 | 8.92 | 16 | 320
| PP |  | Montáž krycej mriežky hranatej prierezu 0.125-0.355 m2 | [16 empty] | PP | 2
161 | M | 429720200400.S | Mriežka krycia hranatá, rozmery šxv 400x400 mm | ks | 1 | 13.7 | 13.7 |  |  |  | znížená | 0 | 0 | 0 | 0 | 0 | 0 |  | 32 | M | 2 | ROZPOCET | 0 | 13.7 | 0 | 0 | 0 | 2 | 13.7 | 16 | 322
| PP |  | Mriežka krycia hranatá, rozmery šxv 400x400 mm | [16 empty] | PP | 2
162 | M | 429720200501.S | Mriežka krycia hranatá, rozmery šxv 450x450 mm | ks | 1 | 15.14 | 15.14 |  |  |  | znížená | 0 | 0 | 0 | 0 | 0 | 0 |  | 32 | M | 2 | ROZPOCET | 0 | 15.14 | 0 | 0 | 0 | 2 | 15.14 | 16 | 324
| PP |  | Mriežka krycia hranatá, rozmery šxv 450x450 mm | [16 empty] | PP | 2
163 | K | 769082785 | Demontáž krycej mriežky hranatej do prierezu 0.100 m2 | ks | 20 | 1.1 | 22 |  |  |  | znížená | 0 | 0 | 0 | 0 | 0 | 0 |  | 16 | K | 2 | ROZPOCET | 0 | 22 | 0 | 0 | 0 | 2 | 22 | 16 | 326
| PP |  | Demontáž krycej mriežky hranatej do prierezu 0.100 m2 | [16 empty] | PP | 2
164 | K | 769082790.S | Demontáž krycej mriežky hranatej prierezu 0.125-0.355 m2, -0,0048 t | ks | 2 | 1.39 | 2.78 |  |  |  | znížená | 0 | 0 | 0 | 0 | 0 | 0 |  | 16 | K | 2 | ROZPOCET | 0 | 2.78 | 0 | 0 | 0 | 2 | 2.78 | 16 | 328
| PP |  | Demontáž krycej mriežky hranatej prierezu 0.125-0.355 m2, -0,0048 t | [16 empty] | PP | 2
165 | K | 998769201.S | Presun hmôt pre montáž vzduchotechnických zariadení v stavbe (objekte) výšky do 7 m | % | 2.91 | 1.7 | 4.95 |  |  |  | znížená | 0 | 0 | 0 | 0 | 0 | 0 |  | 16 | K | 2 | ROZPOCET | 0 | 4.95 | 0 | 0 | 0 | 2 | 4.95 | 16 | 330
| PP |  | Presun hmôt pre montáž vzduchotechnických zariadení v stavbe (objekte) výšky do 7 m | [16 empty] | PP | 2
| D | 777 | Podlahy syntetické |  |  |  | 6364.52 | [5 empty] | 0 |  | 0 |  | 0 |  | 2 | D | 1 | ROZPOCET | [6 empty] | 6364.52
166 | K | 777511105.S | Epoxidová stierka hr. 1 mm, použitie v interiéry, 1x stierka, uzatvárací náter | m2 | 154.03 | 41.32 | 6364.52 |  |  |  | znížená | 0 | 0 | 0 | 0 | 0 | 0 |  | 16 | K | 2 | ROZPOCET | 0 | 6364.52 | 0 | 0 | 0 | 2 | 6364.52 | 16 | 332
| PP |  | Epoxidová stierka hr. 1 mm, použitie v interiéry, 1x stierka, uzatvárací náter | [16 empty] | PP | 2
| D | 783 | Nátery |  |  |  | 348.24 | [5 empty] | 0 |  | 0 |  | 0 |  | 2 | D | 1 | ROZPOCET | [6 empty] | 348.24
167 | K | 783201811 | Odstránenie starých náterov z kovových stavebných doplnkových konštrukcií oškrabaním | m2 | 24 | 1.2 | 28.8 |  |  |  | znížená | 0 | 0 | 0 | 0 | 0 | 0 |  | 16 | K | 2 | ROZPOCET | 0 | 28.8 | 0 | 0 | 0 | 2 | 28.8 | 16 | 334
| PP |  | Odstránenie starých náterov z kovových stavebných doplnkových konštrukcií oškrabaním | [16 empty] | PP | 2
168 | K | 783222100 | Nátery kov.stav.doplnk.konštr. syntetické farby šedej na vzduchu schnúce dvojnásobné - 70µm | m2 | 24 | 5.81 | 139.44 |  |  |  | znížená | 0 | 0 | 0 | 0 | 0 | 0 |  | 16 | K | 2 | ROZPOCET | 0 | 139.44 | 0 | 0 | 0 | 2 | 139.44 | 16 | 336
| PP |  | Nátery kov.stav.doplnk.konštr. syntetické farby šedej na vzduchu schnúce dvojnásobné - 70µm | [16 empty] | PP | 2
169 | K | 783226100 | Nátery kov.stav.doplnk.konštr. syntetické na vzduchu schnúce základný - 35µm | m2 | 24 | 3.05 | 73.2 |  |  |  | znížená | 0 | 0 | 0 | 0 | 0 | 0 |  | 16 | K | 2 | ROZPOCET | 0 | 73.2 | 0 | 0 | 0 | 2 | 73.2 | 16 | 338
| PP |  | Nátery kov.stav.doplnk.konštr. syntetické na vzduchu schnúce základný - 35µm | [16 empty] | PP | 2
170 | K | 783903811 | Ostatné práce odmastenie chemickými rozpúšťadlami | m2 | 24 | 2.5 | 60 |  |  |  | znížená | 0 | 0 | 0 | 0 | 0 | 0 |  | 16 | K | 2 | ROZPOCET | 0 | 60 | 0 | 0 | 0 | 2 | 60 | 16 | 340
| PP |  | Ostatné práce odmastenie chemickými rozpúšťadlami | [16 empty] | PP | 2
171 | K | 783903812 | Ostatné práce odmastenie chemickými saponátmi | m2 | 24 | 1.2 | 28.8 |  |  |  | znížená | 0 | 0 | 0 | 0 | 0 | 0 |  | 16 | K | 2 | ROZPOCET | 0 | 28.8 | 0 | 0 | 0 | 2 | 28.8 | 16 | 342
| PP |  | Ostatné práce odmastenie chemickými saponátmi | [16 empty] | PP | 2
172 | K | 783904811 | Ostatné práce odmastenie chemickými odhrdzavenie kovových konštrukcií | m2 | 24 | 0.75 | 18 |  |  |  | znížená | 0 | 0 | 0 | 0 | 0 | 0 |  | 16 | K | 2 | ROZPOCET | 0 | 18 | 0 | 0 | 0 | 2 | 18 | 16 | 344
| PP |  | Ostatné práce odmastenie chemickými odhrdzavenie kovových konštrukcií | [16 empty] | PP | 2
| D | 784 | Maľby |  |  |  | 2399.55 | [5 empty] | 0 |  | 0 |  | 0 |  | 2 | D | 1 | ROZPOCET | [6 empty] | 2399.55
173 | K | 784410010 | Oblepenie vypínačov, zásuviek páskou výšky do 3,80 m | ks | 40 | 0.41 | 16.4 |  |  |  | znížená | 0 | 0 | 0 | 0 | 0 | 0 |  | 16 | K | 2 | ROZPOCET | 0 | 16.4 | 0 | 0 | 0 | 2 | 16.4 | 16 | 346
| PP |  | Oblepenie vypínačov, zásuviek páskou výšky do 3,80 m | [16 empty] | PP | 2
174 | K | 784412301 | Pačokovanie vápenným mliekom dvojnásobné jemnozrnných povrchov do 3,80 m | m2 | 722.43 | 0.67 | 484.03 |  |  |  | znížená | 0 | 0 | 0 | 0 | 0 | 0 |  | 16 | K | 2 | ROZPOCET | 0 | 484.03 | 0 | 0 | 0 | 2 | 484.03 | 16 | 348
| PP |  | Pačokovanie vápenným mliekom dvojnásobné jemnozrnných povrchov do 3,80 m | [16 empty] | PP | 2
175 | K | 784418012 | Zakrývanie podláh a zariadení papierom v miestnostiach alebo na schodisku | m2 | 154.03 | 1.12 | 172.51 |  |  |  | znížená | 0 | 0 | 0 | 0 | 0 | 0 |  | 16 | K | 2 | ROZPOCET | 0 | 172.51 | 0 | 0 | 0 | 2 | 172.51 | 16 | 350
| PP |  | Zakrývanie podláh a zariadení papierom v miestnostiach alebo na schodisku | [16 empty] | PP | 2
176 | K | 784422271 | Maľby vápenné základné dvojnásobné, ručne nanášané na jemnozrnný podklad výšky do 3,80 m | m2 | 722.43 | 2.39 | 1726.61 |  |  |  | znížená | 0 | 0 | 0 | 0 | 0 | 0 |  | 16 | K | 2 | ROZPOCET | 0 | 1726.61 | 0 | 0 | 0 | 2 | 1726.61 | 16 | 352
| PP |  | Maľby vápenné základné dvojnásobné, ručne nanášané na jemnozrnný podklad výšky do 3,80 m | [16 empty] | PP | 2

## ZFS01 - SO 01 - Školský pavilón
[9 empty] | >> skryté stĺpce << | [10 empty] | {1aec6189-7261-4519-a666-d369300a4098}
0
| KRYCÍ LIST ROZPOČTU | [8 empty] | v --- nižšie sa nachádzajú doplnkové a pomocné údaje k zostavám --- v | [9 empty] | False
Stavba:
ZŠ Cabajska
Objekt:
ZFS01 - SO 01 - Školský pavilón
| JKSO: |  |  |  |  | KS:
| Miesto: |  |  |  |  | Dátum: | 2021-11-05
| Objednávateľ: | Mesto Nitra |  |  |  | IČO:
IČ DPH:
| Zhotoviteľ: | Megaspol |  |  |  | IČO:
IČ DPH:
| Projektant: |  |  |  |  | IČO:
IČ DPH:
| Spracovateľ: |  |  |  |  | IČO:
IČ DPH:
Poznámka:
| Náklady z rozpočtu | [5 empty] | 281547.47
| Ostatné náklady | [5 empty] | 0
| Cena bez DPH | [5 empty] | 281547.47
|  |  | Základ dane |  |  | Sadzba dane | Výška dane
| DPH | základná | 0 |  |  | 20% | 0
|  | znížená | 281547.47 |  |  | 20% | 56309.49
|  | zákl. prenesená | 0 |  |  | 20% | 0
|  | zníž. prenesená | 0 |  |  | 20% | 0
|  | nulová | 0 |  |  | 0% | 0
| Cena s DPH |  |  | v | EUR |  | 337856.96
| Projektant |  |  | Spracovateľ
| Dátum a podpis: |  | Pečiatka | Dátum a podpis: |  |  | Pečiatka
| Objednávateľ |  |  | Zhotoviteľ
| Dátum a podpis: |  | Pečiatka | Dátum a podpis: |  |  | Pečiatka
REKAPITULÁCIA ROZPOČTU
Stavba:
ZŠ Cabajska
Objekt:
ZFS01 - SO 01 - Školský pavilón
Miesto: | [5 empty] | Dátum: | 2021-11-05
Objednávateľ: | [5 empty] | Projektant:
Zhotoviteľ: | [5 empty] | Spracovateľ:
Kód dielu - Popis | [6 empty] | Cena celkom [EUR]
1) Náklady z rozpočtu | [6 empty] | 281547.47 | [13 empty] | -1
| HSV - Práce a dodávky HSV | [5 empty] | 153888.92
| 1 - Zemné práce | [5 empty] | 3071.12
| 2 - Zakladanie | [5 empty] | 147.23
| 5 - Komunikácie | [5 empty] | 297.44
| 6 - Úpravy povrchov, podlahy, osadenie | [5 empty] | 84042.26
| 9 - Ostatné konštrukcie a práce-búranie | [5 empty] | 58673.89
| 99 - Presun hmôt HSV | [5 empty] | 7656.98
| PSV - Práce a dodávky PSV | [5 empty] | 127658.55
| 711 - Izolácie proti vode a vlhkosti | [5 empty] | 4101.6
| 712 - Izolácie striech, povlakové krytiny | [5 empty] | 39749.74
| 713 - Izolácie tepelné | [5 empty] | 34847.4
| 762 - Konštrukcie tesárske | [5 empty] | 2400.8
| 764 - Konštrukcie klampiarske | [5 empty] | 7234.31
| 766 - Konštrukcie stolárske | [5 empty] | 2065.3
| 767 - Konštrukcie doplnkové kovové | [5 empty] | 36505.96
| 769 - Montáže vzduchotechnických zariadení | [5 empty] | 243.48
| 783 - Nátery | [5 empty] | 509.96
2) Ostatné náklady | [6 empty] | 0 |  |  |  | DPH
Celkové náklady za stavbu 1) + 2) | [6 empty] | 281547.47
ROZPOČET
Stavba:
ZŠ Cabajska
Objekt:
ZFS01 - SO 01 - Školský pavilón
Miesto: | [5 empty] | Dátum: | 2021-11-05
Objednávateľ: | [5 empty] | Projektant:
Zhotoviteľ: | [5 empty] | Spracovateľ:
PČ | Typ | Kód | Popis | MJ | Množstvo | J.cena [EUR] | Cena celkom [EUR] | Cenová sústava |  |  | DPH | J. Nh [h] | Nh celkom [h] | J. hmotnosť [t] | Hmotnosť celkom [t] | J. suť [t] | Suť Celkom [t] | Dodávateľ
Náklady z rozpočtu | [6 empty] | 281547.47 | [5 empty] | 0 |  | 0 |  | 0 |  |  | D | -1 | [7 empty] | 281547.47
| D | HSV | Práce a dodávky HSV |  |  |  | 153888.92 | [5 empty] | 0 |  | 0 |  | 0 |  | 1 | D | 0 | ROZPOCET | [6 empty] | 153888.92
| D | 1 | Zemné práce |  |  |  | 3071.12 | [5 empty] | 0 |  | 0 |  | 0 |  | 1 | D | 1 | ROZPOCET | [6 empty] | 3071.12
1 | K | 113106121.S | Rozoberanie dlažby, z betónových alebo kamenin. dlaždíc, dosiek alebo tvaroviek, -0,13800t | m2 | 4.8 | 1.8 | 8.64 |  |  |  | znížená | 0 | 0 | 0 | 0 | 0 | 0 |  | 4 | K | 2 | ROZPOCET | 0 | 8.64 | 0 | 0 | 0 | 2 | 8.64 | 4 | 2
| PP |  | Rozoberanie dlažby, z betónových alebo kamenin. dlaždíc, dosiek alebo tvaroviek, -0,13800t | [16 empty] | PP | 2
2 | K | 132211101.S | Hĺbenie rýh šírky do 600 mm v hornine tr.3 súdržných - ručným náradím | m3 | 37.86 | 72.75 | 2754.32 |  |  |  | znížená | 0 | 0 | 0 | 0 | 0 | 0 |  | 4 | K | 2 | ROZPOCET | 0 | 2754.32 | 0 | 0 | 0 | 2 | 2754.32 | 4 | 4
| PP |  | Hĺbenie rýh šírky do 600 mm v hornine tr.3 súdržných - ručným náradím | [16 empty] | PP | 2
3 | K | 132211119.S | Príplatok za lepivosť pri hĺbení rýh š do 600 mm ručným náradím v hornine tr. 3 | m3 | 12.49 | 14.54 | 181.6 |  |  |  | znížená | 0 | 0 | 0 | 0 | 0 | 0 |  | 4 | K | 2 | ROZPOCET | 0 | 181.6 | 0 | 0 | 0 | 2 | 181.6 | 4 | 6
| PP |  | Príplatok za lepivosť pri hĺbení rýh š do 600 mm ručným náradím v hornine tr. 3 | [16 empty] | PP | 2
4 | K | 133201101.S | Výkop šachty zapaženej, hornina 3 do 100 m3 | m3 | 1.34 | 48.46 | 64.94 |  |  |  | znížená | 0 | 0 | 0 | 0 | 0 | 0 |  | 4 | K | 2 | ROZPOCET | 0 | 64.94 | 0 | 0 | 0 | 2 | 64.94 | 4 | 8
| PP |  | Výkop šachty zapaženej, hornina 3 do 100 m3 | [16 empty] | PP | 2
5 | K | 133201109.S | Príplatok k cenám za lepivosť pri hĺbení šachiet zapažených i nezapažených v hornine 3 | m3 | 0.44 | 6.59 | 2.9 |  |  |  | znížená | 0 | 0 | 0 | 0 | 0 | 0 |  | 4 | K | 2 | ROZPOCET | 0 | 2.9 | 0 | 0 | 0 | 2 | 2.9 | 4 | 10
| PP |  | Príplatok k cenám za lepivosť pri hĺbení šachiet zapažených i nezapažených v hornine 3 | [16 empty] | PP | 2
6 | K | 174101001.S | Zásyp sypaninou so zhutnením jám, šachiet, rýh, zárezov alebo okolo objektov do 100 m3 | m3 | 16.22 | 3.62 | 58.72 |  |  |  | znížená | 0 | 0 | 0 | 0 | 0 | 0 |  | 4 | K | 2 | ROZPOCET | 0 | 58.72 | 0 | 0 | 0 | 2 | 58.72 | 4 | 12
| PP |  | Zásyp sypaninou so zhutnením jám, šachiet, rýh, zárezov alebo okolo objektov do 100 m3 | [16 empty] | PP | 2
| D | 2 | Zakladanie |  |  |  | 147.23 | [5 empty] | 0 |  | 0 |  | 0 |  | 1 | D | 1 | ROZPOCET | [6 empty] | 147.23
7 | K | 275313711.S | Betón základových pätiek, prostý tr. C 25/30 | m3 | 1.39 | 105.92 | 147.23 |  |  |  | znížená | 0 | 0 | 0 | 0 | 0 | 0 |  | 4 | K | 2 | ROZPOCET | 0 | 147.23 | 0 | 0 | 0 | 2 | 147.23 | 4 | 14
| PP |  | Betón základových pätiek, prostý tr. C 25/30 | [16 empty] | PP | 2
| D | 5 | Komunikácie |  |  |  | 297.44 | [5 empty] | 0 |  | 0 |  | 0 |  | 1 | D | 1 | ROZPOCET | [6 empty] | 297.44
8 | K | 564251111.S | Podklad alebo podsyp zo štrkopiesku s rozprestretím, vlhčením a zhutnením, po zhutnení hr. 150 mm | m2 | 67.6 | 4.4 | 297.44 |  |  |  | znížená | 0 | 0 | 0 | 0 | 0 | 0 |  | 4 | K | 2 | ROZPOCET | 0 | 297.44 | 0 | 0 | 0 | 2 | 297.44 | 4 | 16
| PP |  | Podklad alebo podsyp zo štrkopiesku s rozprestretím, vlhčením a zhutnením, po zhutnení hr. 150 mm | [16 empty] | PP | 2
| D | 6 | Úpravy povrchov, podlahy, osadenie |  |  |  | 84042.26 | [5 empty] | 0 |  | 0 |  | 0 |  | 1 | D | 1 | ROZPOCET | [6 empty] | 84042.26
9 | K | 620991121.S | Zakrývanie výplní vonkajších otvorov s rámami a zárubňami, zábradlí, oplechovania, atď. zhotovené z lešenia akýmkoľvek spôsobom | m2 | 253.22 | 1.64 | 415.28 |  |  |  | znížená | 0 | 0 | 0 | 0 | 0 | 0 |  | 4 | K | 2 | ROZPOCET | 0 | 415.28 | 0 | 0 | 0 | 2 | 415.28 | 4 | 18
| PP |  | Zakrývanie výplní vonkajších otvorov s rámami a zárubňami, zábradlí, oplechovania, atď. zhotovené z lešenia akýmkoľvek spôsobom | [16 empty] | PP | 2
10 | K | 621460124.S | Príprava vonkajšieho podkladu podhľadov penetráciou pod omietky a nátery | m2 | 9.69 | 3.37 | 32.66 |  |  |  | znížená | 0 | 0 | 0 | 0 | 0 | 0 |  | 4 | K | 2 | ROZPOCET | 0 | 32.66 | 0 | 0 | 0 | 2 | 32.66 | 4 | 20
| PP |  | Príprava vonkajšieho podkladu podhľadov penetráciou pod omietky a nátery | [16 empty] | PP | 2
11 | K | 621461053.S | Vonkajšia omietka podhľadov pastovitá silikónová roztieraná, hr. 2 mm | m2 | 9.69 | 16.64 | 161.24 |  |  |  | znížená | 0 | 0 | 0 | 0 | 0 | 0 |  | 4 | K | 2 | ROZPOCET | 0 | 161.24 | 0 | 0 | 0 | 2 | 161.24 | 4 | 22
| PP |  | Vonkajšia omietka podhľadov pastovitá silikónová roztieraná, hr. 2 mm | [16 empty] | PP | 2
12 | K | 622460114.S | Príprava vonkajšieho podkladu stien na hladké nenasiakavé podklady adhéznym mostíkom | m2 | 6 | 3.15 | 18.9 |  |  |  | znížená | 0 | 0 | 0 | 0 | 0 | 0 |  | 4 | K | 2 | ROZPOCET | 0 | 18.9 | 0 | 0 | 0 | 2 | 18.9 | 4 | 24
| PP |  | Príprava vonkajšieho podkladu stien na hladké nenasiakavé podklady adhéznym mostíkom | [16 empty] | PP | 2
13 | K | 622461291.S | Vonkajšia omietka stien pastovitá dekoratívna dizajnová bez použitia šablóny - imitácia betón | m2 | 6 | 20.59 | 123.54 |  |  |  | znížená | 0 | 0 | 0 | 0 | 0 | 0 |  | 4 | K | 2 | ROZPOCET | 0 | 123.54 | 0 | 0 | 0 | 2 | 123.54 | 4 | 26
| PP |  | Vonkajšia omietka stien pastovitá dekoratívna dizajnová bez použitia šablóny - imitácia betón | [16 empty] | PP | 2
14 | K | 622465185.S | Vonkajší sanačný systém stien s obsahom cementu, tepelnoizolačná omietka, hr. 30 mm | m2 | 107.04 | 19.63 | 2101.2 |  |  |  | znížená | 0 | 0 | 0 | 0 | 0 | 0 |  | 4 | K | 2 | ROZPOCET | 0 | 2101.2 | 0 | 0 | 0 | 2 | 2101.2 | 4 | 28
| PP |  | Vonkajší sanačný systém stien s obsahom cementu, tepelnoizolačná omietka, hr. 30 mm | [16 empty] | PP | 2
15 | K | 622465185.S1 | Vonkajší sanačný systém stien s obsahom cementu, tepelnoizolačná omietka - oprava 30% | m2 | 857.32 | 14.85 | 12731.2 |  |  |  | znížená | 0 | 0 | 0 | 0 | 0 | 0 |  | 4 | K | 2 | ROZPOCET | 0 | 12731.2 | 0 | 0 | 0 | 2 | 12731.2 | 4 | 30
| PP |  | Vonkajší sanačný systém stien s obsahom cementu, tepelnoizolačná omietka - oprava 30% | [16 empty] | PP | 2
16 | K | 622460121.S | Príprava vonkajšieho podkladu stien penetráciou základnou | m2 | 1036.02 | 2.56 | 2652.21 |  |  |  | znížená | 0 | 0 | 0 | 0 | 0 | 0 |  | 4 | K | 2 | ROZPOCET | 0 | 2652.21 | 0 | 0 | 0 | 2 | 2652.21 | 4 | 32
| PP |  | Príprava vonkajšieho podkladu stien penetráciou základnou | [16 empty] | PP | 2
17 | K | 622460124.S | Príprava vonkajšieho podkladu stien penetráciou pod omietky a nátery - podkladný náter | m2 | 1036.02 | 2.44 | 2527.89 |  |  |  | znížená | 0 | 0 | 0 | 0 | 0 | 0 |  | 4 | K | 2 | ROZPOCET | 0 | 2527.89 | 0 | 0 | 0 | 2 | 2527.89 | 4 | 34
| PP |  | Príprava vonkajšieho podkladu stien penetráciou pod omietky a nátery - podkladný náter | [16 empty] | PP | 2
18 | K | 622461053.S | Vonkajšia omietka stien pastovitá silikónová roztieraná, hr. 2 mm | m2 | 1036.02 | 11 | 11396.22 |  |  |  | znížená | 0 | 0 | 0 | 0 | 0 | 0 |  | 4 | K | 2 | ROZPOCET | 0 | 11396.22 | 0 | 0 | 0 | 2 | 11396.22 | 4 | 36
| PP |  | Vonkajšia omietka stien pastovitá silikónová roztieraná, hr. 2 mm | [16 empty] | PP | 2
19 | K | 625250121.S | Príplatok za zhotovenie vodorovnej podhľadovej konštrukcie z kontaktného zatepľovacieho systému z MW hr. do 190 mm | m2 | 5.58 | 2.34 | 13.06 |  |  |  | znížená | 0 | 0 | 0 | 0 | 0 | 0 |  | 4 | K | 2 | ROZPOCET | 0 | 13.06 | 0 | 0 | 0 | 2 | 13.06 | 4 | 38
| PP |  | Príplatok za zhotovenie vodorovnej podhľadovej konštrukcie z kontaktného zatepľovacieho systému z MW hr. do 190 mm | [16 empty] | PP | 2
20 | K | 625250122.S | Príplatok za zhotovenie vodorovnej podhľadovej konštrukcie z kontaktného zatepľovacieho systému z MW hr. nad 190 mm | m2 | 4.11 | 2.59 | 10.64 |  |  |  | znížená | 0 | 0 | 0 | 0 | 0 | 0 |  | 4 | K | 2 | ROZPOCET | 0 | 10.64 | 0 | 0 | 0 | 2 | 10.64 | 4 | 40
| PP |  | Príplatok za zhotovenie vodorovnej podhľadovej konštrukcie z kontaktného zatepľovacieho systému z MW hr. nad 190 mm | [16 empty] | PP | 2
21 | K | 625250550.S1 | Kontaktný zatepľovací systém soklovej alebo vodou namáhanej časti hr. 120 mm, kotvy vr. líšt, lemovania, zosilenia, dilatácie, tmelu - komplet | m2 | 133.8 | 53.92 | 7214.5 |  |  |  | znížená | 0 | 0 | 0 | 0 | 0 | 0 |  | 4 | K | 2 | ROZPOCET | 0 | 7214.5 | 0 | 0 | 0 | 2 | 7214.5 | 4 | 42
| PP |  | Kontaktný zatepľovací systém soklovej alebo vodou namáhanej časti hr. 120 mm, kotvy vr. líšt, lemovania, zosilenia, dilatácie, tmelu - komplet | [16 empty] | PP | 2
22 | K | 625250701.S | Kontaktný zatepľovací systém z minerálnej vlny hr. 30 mm, skrutkovacie kotvy | m2 | 35.4 | 34.46 | 1219.88 |  |  |  | znížená | 0 | 0 | 0 | 0 | 0 | 0 |  | 4 | K | 2 | ROZPOCET | 0 | 1219.88 | 0 | 0 | 0 | 2 | 1219.88 | 4 | 44
| PP |  | Kontaktný zatepľovací systém z minerálnej vlny hr. 30 mm, skrutkovacie kotvy | [16 empty] | PP | 2
23 | K | 625250703.S | Kontaktný zatepľovací systém z minerálnej vlny hr. 50 mm, skrutkovacie kotvy | m2 | 5.58 | 36.48 | 203.56 |  |  |  | znížená | 0 | 0 | 0 | 0 | 0 | 0 |  | 4 | K | 2 | ROZPOCET | 0 | 203.56 | 0 | 0 | 0 | 2 | 203.56 | 4 | 46
| PP |  | Kontaktný zatepľovací systém z minerálnej vlny hr. 50 mm, skrutkovacie kotvy | [16 empty] | PP | 2
24 | K | 625250707.S1 | Kontaktný zatepľovací systém z minerálnej vlny hr. 100 mm, kotvy vr. líšt, lemovaní, dilatácie, zosilenia, tmelu - komplet | m2 | 6.72 | 57 | 383.04 |  |  |  | znížená | 0 | 0 | 0 | 0 | 0 | 0 |  | 4 | K | 2 | ROZPOCET | 0 | 383.04 | 0 | 0 | 0 | 2 | 383.04 | 4 | 48
| PP |  | Kontaktný zatepľovací systém z minerálnej vlny hr. 100 mm, kotvy vr. líšt, lemovaní, dilatácie, zosilenia, tmelu - komplet | [16 empty] | PP | 2
25 | K | 625250711.S1 | Kontaktný zatepľovací systém z minerálnej vlny hr. 160 mm, kotvy vr. líšt, lemovaní, dilatácie, zosilenia, tmelu - komplet | m2 | 831.18 | 37.84 | 31451.85 |  |  |  | znížená | 0 | 0 | 0 | 0 | 0 | 0 |  | 4 | K | 2 | ROZPOCET | 0 | 31451.85 | 0 | 0 | 0 | 2 | 31451.85 | 4 | 50
| PP |  | Kontaktný zatepľovací systém z minerálnej vlny hr. 160 mm, kotvy vr. líšt, lemovaní, dilatácie, zosilenia, tmelu - komplet | [16 empty] | PP | 2
26 | K | 625250713.S1 | Kontaktný zatepľovací systém z minerálnej vlny hr. 200 mm, kotvy vr. líšt, profilov, dilatácií, tmelu - komplet | m2 | 4.11 | 65.75 | 270.23 |  |  |  | znížená | 0 | 0 | 0 | 0 | 0 | 0 |  | 4 | K | 2 | ROZPOCET | 0 | 270.23 | 0 | 0 | 0 | 2 | 270.23 | 4 | 52
| PP |  | Kontaktný zatepľovací systém z minerálnej vlny hr. 200 mm, kotvy vr. líšt, profilov, dilatácií, tmelu - komplet | [16 empty] | PP | 2
27 | K | 625250762.S | Kontaktný zatepľovací systém ostenia z minerálnej vlny hr. 30 mm vr. líšt, lemovaní, zosilenia, tmelu - komplet | m2 | 164.7 | 38.74 | 6380.48 |  |  |  | znížená | 0 | 0 | 0 | 0 | 0 | 0 |  | 4 | K | 2 | ROZPOCET | 0 | 6380.48 | 0 | 0 | 0 | 2 | 6380.48 | 4 | 54
| PP |  | Kontaktný zatepľovací systém ostenia z minerálnej vlny hr. 30 mm vr. líšt, lemovaní, zosilenia, tmelu - komplet | [16 empty] | PP | 2
28 | K | 625250951.S | Kontaktný zatepľovací systém ostenia z PIR hr. 20 mm | m2 | 39.14 | 37.72 | 1476.36 |  |  |  | znížená | 0 | 0 | 0 | 0 | 0 | 0 |  | 4 | K | 2 | ROZPOCET | 0 | 1476.36 | 0 | 0 | 0 | 2 | 1476.36 | 4 | 56
| PP |  | Kontaktný zatepľovací systém ostenia z PIR hr. 20 mm | [16 empty] | PP | 2
29 | K | 631313661.S | Mazanina z betónu prostého (m3) tr. C 20/25 hr.nad 80 do 120 mm | m3 | 6.76 | 129.26 | 873.8 |  |  |  | znížená | 0 | 0 | 0 | 0 | 0 | 0 |  | 4 | K | 2 | ROZPOCET | 0 | 873.8 | 0 | 0 | 0 | 2 | 873.8 | 4 | 58
| PP |  | Mazanina z betónu prostého (m3) tr. C 20/25 hr.nad 80 do 120 mm | [16 empty] | PP | 2
30 | K | 631319173.S | Príplatok za strhnutie povrchu mazaniny latou pre hr. obidvoch vrstiev mazaniny nad 80 do 120 mm | m3 | 6.76 | 6.91 | 46.71 |  |  |  | znížená | 0 | 0 | 0 | 0 | 0 | 0 |  | 4 | K | 2 | ROZPOCET | 0 | 46.71 | 0 | 0 | 0 | 2 | 46.71 | 4 | 60
| PP |  | Príplatok za strhnutie povrchu mazaniny latou pre hr. obidvoch vrstiev mazaniny nad 80 do 120 mm | [16 empty] | PP | 2
31 | K | 631362412.S | Výstuž mazanín z betónov (z kameniva) a z ľahkých betónov zo sietí KARI, priemer drôtu 5/5 mm, veľkosť oka 150x150 mm | m2 | 67.6 | 4.55 | 307.58 |  |  |  | znížená | 0 | 0 | 0 | 0 | 0 | 0 |  | 4 | K | 2 | ROZPOCET | 0 | 307.58 | 0 | 0 | 0 | 2 | 307.58 | 4 | 62
| PP |  | Výstuž mazanín z betónov (z kameniva) a z ľahkých betónov zo sietí KARI, priemer drôtu 5/5 mm, veľkosť oka 150x150 mm | [16 empty] | PP | 2
32 | K | 632311011.S | Brúsenie povrchu podláh strojné - liateho terazza | m2 | 5.17 | 38.78 | 200.49 |  |  |  | znížená | 0 | 0 | 0 | 0 | 0 | 0 |  | 4 | K | 2 | ROZPOCET | 0 | 200.49 | 0 | 0 | 0 | 2 | 200.49 | 4 | 64
| PP |  | Brúsenie povrchu podláh strojné - liateho terazza | [16 empty] | PP | 2
33 | K | 632451681.S | Oprava a vyrovnanie konštrukcie rýchlotuhnúcou vyrovnávacou maltou hr. 5 mm | m2 | 5.58 | 14.08 | 78.57 |  |  |  | znížená | 0 | 0 | 0 | 0 | 0 | 0 |  | 4 | K | 2 | ROZPOCET | 0 | 78.57 | 0 | 0 | 0 | 2 | 78.57 | 4 | 66
| PP |  | Oprava a vyrovnanie konštrukcie rýchlotuhnúcou vyrovnávacou maltou hr. 5 mm | [16 empty] | PP | 2
34 | K | 632459987.S1 | Oprava a vyrovnanie konštrukcie atiky hr. 20-50 mm vr. debnenia | m2 | 93.66 | 12.5 | 1170.75 |  |  |  | znížená | 0 | 0 | 0 | 0 | 0 | 0 |  | 4 | K | 2 | ROZPOCET | 0 | 1170.75 | 0 | 0 | 0 | 2 | 1170.75 | 4 | 68
| PP |  | Oprava a vyrovnanie konštrukcie atiky hr. 20-50 mm vr. debnenia | [16 empty] | PP | 2
35 | K | 632452247.S1 | Cementový poter (vhodný aj ako spádový), pevnosti v tlaku 25 MPa, hr. 30-50 mm | m2 | 5.58 | 29.39 | 164 |  |  |  | znížená | 0 | 0 | 0 | 0 | 0 | 0 |  | 4 | K | 2 | ROZPOCET | 0 | 164 | 0 | 0 | 0 | 2 | 164 | 4 | 70
| PP |  | Cementový poter (vhodný aj ako spádový), pevnosti v tlaku 25 MPa, hr. 30-50 mm | [16 empty] | PP | 2
36 | K | 634601511.S | Zaplnenie dilatačných škár v mazaninách tmelom silikónovým šírky škáry do 5 mm | m | 135.2 | 3.08 | 416.42 |  |  |  | znížená | 0 | 0 | 0 | 0 | 0 | 0 |  | 4 | K | 2 | ROZPOCET | 0 | 416.42 | 0 | 0 | 0 | 2 | 416.42 | 4 | 72
| PP |  | Zaplnenie dilatačných škár v mazaninách tmelom silikónovým šírky škáry do 5 mm | [16 empty] | PP | 2
| D | 9 | Ostatné konštrukcie a práce-búranie |  |  |  | 58673.89 | [5 empty] | 0 |  | 0 |  | 0 |  | 1 | D | 1 | ROZPOCET | [6 empty] | 58673.89
37 | K | 917762112.S | Osadenie chodník. obrubníka betónového ležatého do lôžka z betónu prosteho tr. C 16/20 s bočnou oporou | m | 135.2 | 10.44 | 1411.49 |  |  |  | znížená | 0 | 0 | 0 | 0 | 0 | 0 |  | 4 | K | 2 | ROZPOCET | 0 | 1411.49 | 0 | 0 | 0 | 2 | 1411.49 | 4 | 74
| PP |  | Osadenie chodník. obrubníka betónového ležatého do lôžka z betónu prosteho tr. C 16/20 s bočnou oporou | [16 empty] | PP | 2
38 | M | 592170003500.S | Obrubník rovný, lxšxv 1000x100x200 mm, prírodný | ks | 136.55 | 5.81 | 793.36 |  |  |  | znížená | 0 | 0 | 0 | 0 | 0 | 0 |  | 8 | M | 2 | ROZPOCET | 0 | 793.36 | 0 | 0 | 0 | 2 | 793.36 | 4 | 76
| PP |  | Obrubník rovný, lxšxv 1000x100x200 mm, prírodný | [16 empty] | PP | 2
39 | K | 918101112.S | Lôžko pod obrubníky, krajníky alebo obruby z dlažobných kociek z betónu prostého tr. C 16/20 | m3 | 8.11 | 86.78 | 703.79 |  |  |  | znížená | 0 | 0 | 0 | 0 | 0 | 0 |  | 4 | K | 2 | ROZPOCET | 0 | 703.79 | 0 | 0 | 0 | 2 | 703.79 | 4 | 78
| PP |  | Lôžko pod obrubníky, krajníky alebo obruby z dlažobných kociek z betónu prostého tr. C 16/20 | [16 empty] | PP | 2
40 | K | 941941042.S | Montáž lešenia ľahkého pracovného radového s podlahami šírky nad 1,00 do 1,20 m, výšky nad 10 do 30 m | m2 | 1150.38 | 2.6 | 2990.99 |  |  |  | znížená | 0 | 0 | 0 | 0 | 0 | 0 |  | 4 | K | 2 | ROZPOCET | 0 | 2990.99 | 0 | 0 | 0 | 2 | 2990.99 | 4 | 80
| PP |  | Montáž lešenia ľahkého pracovného radového s podlahami šírky nad 1,00 do 1,20 m, výšky nad 10 do 30 m | [16 empty] | PP | 2
41 | K | 941941292.S | Príplatok za prvý a každý ďalší i začatý mesiac použitia lešenia ľahkého pracovného radového s podlahami šírky nad 1,00 do 1,20 m, v. nad 10 do 30 m | m2 | 3451.14 | 1.68 | 5797.92 |  |  |  | znížená | 0 | 0 | 0 | 0 | 0 | 0 |  | 4 | K | 2 | ROZPOCET | 0 | 5797.92 | 0 | 0 | 0 | 2 | 5797.92 | 4 | 82
| PP |  | Príplatok za prvý a každý ďalší i začatý mesiac použitia lešenia ľahkého pracovného radového s podlahami šírky nad 1,00 do 1,20 m, v. nad 10 do 30 m | [16 empty] | PP | 2
42 | K | 941941852.S | Demontáž lešenia ľahkého pracovného radového s podlahami šírky nad 1,20 do 1,50 m, výšky nad 10 do 24 m | m2 | 1150.38 | 1.71 | 1967.15 |  |  |  | znížená | 0 | 0 | 0 | 0 | 0 | 0 |  | 4 | K | 2 | ROZPOCET | 0 | 1967.15 | 0 | 0 | 0 | 2 | 1967.15 | 4 | 84
| PP |  | Demontáž lešenia ľahkého pracovného radového s podlahami šírky nad 1,20 do 1,50 m, výšky nad 10 do 24 m | [16 empty] | PP | 2
43 | K | 941955101.S | Lešenie ľahké pracovné v schodisku plochy do 6 m2, s výškou lešeňovej podlahy do 1,50 m | m2 | 9.69 | 6.71 | 65.02 |  |  |  | znížená | 0 | 0 | 0 | 0 | 0 | 0 |  | 4 | K | 2 | ROZPOCET | 0 | 65.02 | 0 | 0 | 0 | 2 | 65.02 | 4 | 86
| PP |  | Lešenie ľahké pracovné v schodisku plochy do 6 m2, s výškou lešeňovej podlahy do 1,50 m | [16 empty] | PP | 2
44 | K | 952901110 | Čistenie budov umývaním vonkajších plôch okien a dverí | m2 | 857.32 | 1.67 | 1431.72 |  |  |  | znížená | 0 | 0 | 0 | 0 | 0 | 0 |  | 4 | K | 2 | ROZPOCET | 0 | 1431.72 | 0 | 0 | 0 | 2 | 1431.72 | 4 | 88
| PP |  | Čistenie budov umývaním vonkajších plôch okien a dverí | [16 empty] | PP | 2
45 | K | 952903014.S | Čistenie fasád tlakovou vodou od prachu, usadenín a pavučín z lešenia | m2 | 857.32 | 0.75 | 642.99 |  |  |  | znížená | 0 | 0 | 0 | 0 | 0 | 0 |  | 4 | K | 2 | ROZPOCET | 0 | 642.99 | 0 | 0 | 0 | 2 | 642.99 | 4 | 90
| PP |  | Čistenie fasád tlakovou vodou od prachu, usadenín a pavučín z lešenia | [16 empty] | PP | 2
46 | K | 953944423.S | Demontáž a spätná montáž drobných predmetov na fasáde - tabule, skrinky | kpl | 1 | 385 | 385 |  |  |  | znížená | 0 | 0 | 0 | 0 | 0 | 0 |  | 4 | K | 2 | ROZPOCET | 0 | 385 | 0 | 0 | 0 | 2 | 385 | 4 | 92
| PP |  | Demontáž a spätná montáž drobných predmetov na fasáde - tabule, skrinky | [16 empty] | PP | 2
47 | K | 953944433.S | Zrealizovanie sondy (6x) + odtrhové skúšky | kpl | 1 | 250 | 250 |  |  |  | znížená | 0 | 0 | 0 | 0 | 0 | 0 |  | 4 | K | 2 | ROZPOCET | 0 | 250 | 0 | 0 | 0 | 2 | 250 | 4 | 94
| PP |  | Zrealizovanie sondy (6x) + odtrhové skúšky | [16 empty] | PP | 2
48 | K | 953995191.S | Demontáž bleskozvodu | kpl | 1 | 215 | 215 |  |  |  | znížená | 0 | 0 | 0 | 0 | 0 | 0 |  | 4 | K | 2 | ROZPOCET | 0 | 215 | 0 | 0 | 0 | 2 | 215 | 4 | 96
| PP |  | Demontáž bleskozvodu | [16 empty] | PP | 2
49 | K | 953995192.S | Demontáž a spätná montáž svietidiel + nové svietidlá | kpl | 1 | 150 | 150 |  |  |  | znížená | 0 | 0 | 0 | 0 | 0 | 0 |  | 4 | K | 2 | ROZPOCET | 0 | 150 | 0 | 0 | 0 | 2 | 150 | 4 | 98
| PP |  | Demontáž a spätná montáž svietidiel + nové svietidlá | [16 empty] | PP | 2
50 | K | 953995991.S | Úprava oceľového prístrešku pri zateplení - spojovacej chodby | kpl | 1 | 150 | 150 |  |  |  | znížená | 0 | 0 | 0 | 0 | 0 | 0 |  | 4 | K | 2 | ROZPOCET | 0 | 150 | 0 | 0 | 0 | 2 | 150 | 4 | 100
| PP |  | Úprava oceľového prístrešku pri zateplení - spojovacej chodby | [16 empty] | PP | 2
51 | K | 953995996.S | Preosadenie jestvujúceho komína - demontáž + spätná montáž | kpl | 1 | 240 | 240 |  |  |  | znížená | 0 | 0 | 0 | 0 | 0 | 0 |  | 4 | K | 2 | ROZPOCET | 0 | 240 | 0 | 0 | 0 | 2 | 240 | 4 | 102
| PP |  | Preosadenie jestvujúceho komína - demontáž + spätná montáž | [16 empty] | PP | 2
52 | K | 965042141.S | Búranie podkladov pod dlažby, liatych dlažieb a mazanín,betón alebo liaty asfalt hr.do 100 mm, plochy nad 4 m2 -2,20000t | m3 | 7.36 | 89.08 | 655.63 |  |  |  | znížená | 0 | 0 | 0 | 0 | 0 | 0 |  | 4 | K | 2 | ROZPOCET | 0 | 655.63 | 0 | 0 | 0 | 2 | 655.63 | 4 | 104
| PP |  | Búranie podkladov pod dlažby, liatych dlažieb a mazanín,betón alebo liaty asfalt hr.do 100 mm, plochy nad 4 m2 -2,20000t | [16 empty] | PP | 2
53 | K | 965042141.S | Búranie podkladov pod dlažby, liatych dlažieb a mazanín,betón alebo liaty asfalt hr.do 100 mm, plochy nad 4 m2 -2,20000t | m3 | 20.57 | 89.08 | 1832.38 |  |  |  | znížená | 0 | 0 | 0 | 0 | 0 | 0 |  | 4 | K | 2 | ROZPOCET | 0 | 1832.38 | 0 | 0 | 0 | 2 | 1832.38 | 4 | 106
| PP |  | Búranie podkladov pod dlažby, liatych dlažieb a mazanín,betón alebo liaty asfalt hr.do 100 mm, plochy nad 4 m2 -2,20000t | [16 empty] | PP | 2
54 | K | 968081115.S | Demontáž okien plastových, 1 bm obvodu - 0,007t | m | 8.5 | 5.21 | 44.29 |  |  |  | znížená | 0 | 0 | 0 | 0 | 0 | 0 |  | 4 | K | 2 | ROZPOCET | 0 | 44.29 | 0 | 0 | 0 | 2 | 44.29 | 4 | 108
| PP |  | Demontáž okien plastových, 1 bm obvodu - 0,007t | [16 empty] | PP | 2
55 | K | 971033651.S | Vybúranie otvorov v murive tehl. plochy do 4 m2 hr. do 600 mm, -1,87500t | m3 | 1.42 | 58.22 | 82.67 |  |  |  | znížená | 0 | 0 | 0 | 0 | 0 | 0 |  | 4 | K | 2 | ROZPOCET | 0 | 82.67 | 0 | 0 | 0 | 2 | 82.67 | 4 | 110
| PP |  | Vybúranie otvorov v murive tehl. plochy do 4 m2 hr. do 600 mm, -1,87500t | [16 empty] | PP | 2
56 | K | 978015251.S | Otlčenie omietok vonkajších priečelí jednoduchých, s vyškriabaním škár, očistením muriva, v rozsahu do 40 %, -0,02300t | m2 | 857.32 | 0.91 | 780.16 |  |  |  | znížená | 0 | 0 | 0 | 0 | 0 | 0 |  | 4 | K | 2 | ROZPOCET | 0 | 780.16 | 0 | 0 | 0 | 2 | 780.16 | 4 | 112
| PP |  | Otlčenie omietok vonkajších priečelí jednoduchých, s vyškriabaním škár, očistením muriva, v rozsahu do 40 %, -0,02300t | [16 empty] | PP | 2
57 | K | 978015281.S1 | Otlčenie omietok vonkajších jednoduchých, s očistením, v rozsahu do 70 %, -0,04600t | m2 | 5.58 | 1.82 | 10.16 |  |  |  | znížená | 0 | 0 | 0 | 0 | 0 | 0 |  | 4 | K | 2 | ROZPOCET | 0 | 10.16 | 0 | 0 | 0 | 2 | 10.16 | 4 | 114
| PP |  | Otlčenie omietok vonkajších jednoduchých, s očistením, v rozsahu do 70 %, -0,04600t | [16 empty] | PP | 2
58 | K | 978036191.S | Otlčenie omietok šľachtených a pod., vonkajších brizolitových, v rozsahu do 100 %, -0,05000t | m2 | 80.28 | 2.61 | 209.53 |  |  |  | znížená | 0 | 0 | 0 | 0 | 0 | 0 |  | 4 | K | 2 | ROZPOCET | 0 | 209.53 | 0 | 0 | 0 | 2 | 209.53 | 4 | 116
| PP |  | Otlčenie omietok šľachtených a pod., vonkajších brizolitových, v rozsahu do 100 %, -0,05000t | [16 empty] | PP | 2
59 | K | 979011131.S | Zvislá doprava sutiny po schodoch ručne do 3,5 m | t | 486.64 | 14.28 | 6949.22 |  |  |  | znížená | 0 | 0 | 0 | 0 | 0 | 0 |  | 4 | K | 2 | ROZPOCET | 0 | 6949.22 | 0 | 0 | 0 | 2 | 6949.22 | 4 | 118
| PP |  | Zvislá doprava sutiny po schodoch ručne do 3,5 m | [16 empty] | PP | 2
60 | K | 979011141.S | Príplatok za každých ďalších 3,5 m | t | 2433.2 | 4.8 | 11679.36 |  |  |  | znížená | 0 | 0 | 0 | 0 | 0 | 0 |  | 4 | K | 2 | ROZPOCET | 0 | 11679.36 | 0 | 0 | 0 | 2 | 11679.36 | 4 | 120
| PP |  | Príplatok za každých ďalších 3,5 m | [16 empty] | PP | 2
61 | K | 979011201.S | Plastový sklz na stavebnú suť výšky do 10 m | ks | 16.6 | 33.71 | 559.59 |  |  |  | znížená | 0 | 0 | 0 | 0 | 0 | 0 |  | 4 | K | 2 | ROZPOCET | 0 | 559.59 | 0 | 0 | 0 | 2 | 559.59 | 4 | 122
| PP |  | Plastový sklz na stavebnú suť výšky do 10 m | [16 empty] | PP | 2
62 | K | 979011232.S | Demontáž sklzu na stavebnú suť výšky do 20 m | m | 16.6 | 9.18 | 152.39 |  |  |  | znížená | 0 | 0 | 0 | 0 | 0 | 0 |  | 4 | K | 2 | ROZPOCET | 0 | 152.39 | 0 | 0 | 0 | 2 | 152.39 | 4 | 124
| PP |  | Demontáž sklzu na stavebnú suť výšky do 20 m | [16 empty] | PP | 2
63 | K | 979081111.S | Odvoz sutiny a vybúraných hmôt na skládku do 1 km | t | 486.64 | 13.17 | 6409.05 |  |  |  | znížená | 0 | 0 | 0 | 0 | 0 | 0 |  | 4 | K | 2 | ROZPOCET | 0 | 6409.05 | 0 | 0 | 0 | 2 | 6409.05 | 4 | 126
| PP |  | Odvoz sutiny a vybúraných hmôt na skládku do 1 km | [16 empty] | PP | 2
64 | K | 979081121.S | Odvoz sutiny a vybúraných hmôt na skládku za každý ďalší 1 km | t | 9246.16 | 0.41 | 3790.93 |  |  |  | znížená | 0 | 0 | 0 | 0 | 0 | 0 |  | 4 | K | 2 | ROZPOCET | 0 | 3790.93 | 0 | 0 | 0 | 2 | 3790.93 | 4 | 128
| PP |  | Odvoz sutiny a vybúraných hmôt na skládku za každý ďalší 1 km | [16 empty] | PP | 2
65 | K | 979082111.S | Vnútrostavenisková doprava sutiny a vybúraných hmôt do 10 m | t | 486.64 | 6 | 2919.84 |  |  |  | znížená | 0 | 0 | 0 | 0 | 0 | 0 |  | 4 | K | 2 | ROZPOCET | 0 | 2919.84 | 0 | 0 | 0 | 2 | 2919.84 | 4 | 130
| PP |  | Vnútrostavenisková doprava sutiny a vybúraných hmôt do 10 m | [16 empty] | PP | 2
66 | K | 979082121.S | Vnútrostavenisková doprava sutiny a vybúraných hmôt za každých ďalších 5 m | t | 486.64 | 1.16 | 564.5 |  |  |  | znížená | 0 | 0 | 0 | 0 | 0 | 0 |  | 4 | K | 2 | ROZPOCET | 0 | 564.5 | 0 | 0 | 0 | 2 | 564.5 | 4 | 132
| PP |  | Vnútrostavenisková doprava sutiny a vybúraných hmôt za každých ďalších 5 m | [16 empty] | PP | 2
67 | K | 979089012.S | Poplatok za skladovanie - betón, tehly, dlaždice (17 01) ostatné | t | 486.64 | 9 | 4379.76 |  |  |  | znížená | 0 | 0 | 0 | 0 | 0 | 0 |  | 4 | K | 2 | ROZPOCET | 0 | 4379.76 | 0 | 0 | 0 | 2 | 4379.76 | 4 | 134
| PP |  | Poplatok za skladovanie - betón, tehly, dlaždice (17 01) ostatné | [16 empty] | PP | 2
68 | K | 979089713.S | Prenájom kontajneru 7 m3 | ks | 2 | 230 | 460 |  |  |  | znížená | 0 | 0 | 0 | 0 | 0 | 0 |  | 4 | K | 2 | ROZPOCET | 0 | 460 | 0 | 0 | 0 | 2 | 460 | 4 | 136
| PP |  | Prenájom kontajneru 7 m3 | [16 empty] | PP | 2
| D | 99 | Presun hmôt HSV |  |  |  | 7656.98 | [5 empty] | 0 |  | 0 |  | 0 |  | 1 | D | 1 | ROZPOCET | [6 empty] | 7656.98
69 | K | 999281111.S | Presun hmôt pre opravy a údržbu objektov vrátane vonkajších plášťov výšky do 25 m | t | 210.53 | 36.37 | 7656.98 |  |  |  | znížená | 0 | 0 | 0 | 0 | 0 | 0 |  | 4 | K | 2 | ROZPOCET | 0 | 7656.98 | 0 | 0 | 0 | 2 | 7656.98 | 4 | 138
| PP |  | Presun hmôt pre opravy a údržbu objektov vrátane vonkajších plášťov výšky do 25 m | [16 empty] | PP | 2
| D | PSV | Práce a dodávky PSV |  |  |  | 127658.55 | [5 empty] | 0 |  | 0 |  | 0 |  | 2 | D | 0 | ROZPOCET | [6 empty] | 127658.55
| D | 711 | Izolácie proti vode a vlhkosti |  |  |  | 4101.6 | [5 empty] | 0 |  | 0 |  | 0 |  | 2 | D | 1 | ROZPOCET | [6 empty] | 4101.6
70 | K | 711111221.S2 | Izolácia proti zemnej vlhkosti, protiradónová, stierka hydroizolačná betón. podklad, zvislá | m2 | 133.8 | 15.33 | 2051.15 |  |  |  | znížená | 0 | 0 | 0 | 0 | 0 | 0 |  | 16 | K | 2 | ROZPOCET | 0 | 2051.15 | 0 | 0 | 0 | 2 | 2051.15 | 16 | 140
| PP |  | Izolácia proti zemnej vlhkosti, protiradónová, stierka hydroizolačná betón. podklad, zvislá | [16 empty] | PP | 2
71 | K | 711132107.S | Zhotovenie izolácie proti zemnej vlhkosti nopovou fóloiu položenou voľne na ploche zvislej | m2 | 133.8 | 3.27 | 437.53 |  |  |  | znížená | 0 | 0 | 0 | 0 | 0 | 0 |  | 16 | K | 2 | ROZPOCET | 0 | 437.53 | 0 | 0 | 0 | 2 | 437.53 | 16 | 142
| PP |  | Zhotovenie izolácie proti zemnej vlhkosti nopovou fóloiu položenou voľne na ploche zvislej | [16 empty] | PP | 2
72 | M | 283230002700.S | Nopová HDPE fólia hrúbky 0,5 mm, výška nopu 18 mm, proti zemnej vlhkosti s radónovou ochranou, pre spodnú stavbu | m2 | 153.87 | 1.86 | 286.2 |  |  |  | znížená | 0 | 0 | 0 | 0 | 0 | 0 |  | 32 | M | 2 | ROZPOCET | 0 | 286.2 | 0 | 0 | 0 | 2 | 286.2 | 16 | 144
| PP |  | Nopová HDPE fólia hrúbky 0,5 mm, výška nopu 18 mm, proti zemnej vlhkosti s radónovou ochranou, pre spodnú stavbu | [16 empty] | PP | 2
73 | K | 711142559.S | Zhotovenie izolácie proti zemnej vlhkosti a tlakovej vode zvislá NAIP pritavením | m2 | 133.8 | 4.55 | 608.79 |  |  |  | znížená | 0 | 0 | 0 | 0 | 0 | 0 |  | 16 | K | 2 | ROZPOCET | 0 | 608.79 | 0 | 0 | 0 | 2 | 608.79 | 16 | 146
| PP |  | Zhotovenie izolácie proti zemnej vlhkosti a tlakovej vode zvislá NAIP pritavením | [16 empty] | PP | 2
74 | M | 628310001200.S | Pás asfaltový s jemným posypom hr. 4,0 mm vystužený sklenenou rohožou a hliníkovou fóliou | m2 | 160.56 | 3.75 | 602.1 |  |  |  | znížená | 0 | 0 | 0 | 0 | 0 | 0 |  | 32 | M | 2 | ROZPOCET | 0 | 602.1 | 0 | 0 | 0 | 2 | 602.1 | 16 | 148
| PP |  | Pás asfaltový s jemným posypom hr. 4,0 mm vystužený sklenenou rohožou a hliníkovou fóliou | [16 empty] | PP | 2
75 | K | 998711202.S | Presun hmôt pre izoláciu proti vode v objektoch výšky nad 6 do 12 m | % | 42.9 | 2.7 | 115.83 |  |  |  | znížená | 0 | 0 | 0 | 0 | 0 | 0 |  | 16 | K | 2 | ROZPOCET | 0 | 115.83 | 0 | 0 | 0 | 2 | 115.83 | 16 | 150
| PP |  | Presun hmôt pre izoláciu proti vode v objektoch výšky nad 6 do 12 m | [16 empty] | PP | 2
| D | 712 | Izolácie striech, povlakové krytiny |  |  |  | 39749.74 | [5 empty] | 0 |  | 0 |  | 0 |  | 2 | D | 1 | ROZPOCET | [6 empty] | 39749.74
76 | K | 712300833.S | Odstránenie povlakovej krytiny na strechách plochých 10° trojvrstvovej, -0,01400t | m2 | 685.6 | 0.88 | 603.33 |  |  |  | znížená | 0 | 0 | 0 | 0 | 0 | 0 |  | 16 | K | 2 | ROZPOCET | 0 | 603.33 | 0 | 0 | 0 | 2 | 603.33 | 16 | 152
| PP |  | Odstránenie povlakovej krytiny na strechách plochých 10° trojvrstvovej, -0,01400t | [16 empty] | PP | 2
77 | K | 712300834.S | Odstránenie povlakovej krytiny na strechách plochých do 10° každé ďalšie vrstvy, -0,00600t | m2 | 6856 | 0.09 | 617.04 |  |  |  | znížená | 0 | 0 | 0 | 0 | 0 | 0 |  | 16 | K | 2 | ROZPOCET | 0 | 617.04 | 0 | 0 | 0 | 2 | 617.04 | 16 | 154
| PP |  | Odstránenie povlakovej krytiny na strechách plochých do 10° každé ďalšie vrstvy, -0,00600t | [16 empty] | PP | 2
78 | K | 712300841.S3 | Odstránenie povlakovej krytiny na strechách plochých do 10° - očistenie -0,00200t | m2 | 685.6 | 0.45 | 308.52 |  |  |  | znížená | 0 | 0 | 0 | 0 | 0 | 0 |  | 16 | K | 2 | ROZPOCET | 0 | 308.52 | 0 | 0 | 0 | 2 | 308.52 | 16 | 156
| PP |  | Odstránenie povlakovej krytiny na strechách plochých do 10° - očistenie -0,00200t | [16 empty] | PP | 2
79 | K | 712311101.S | Zhotovenie povlakovej krytiny striech plochých do 10° za studena náterom penetračným | m2 | 685.6 | 0.36 | 246.82 |  |  |  | znížená | 0 | 0 | 0 | 0 | 0 | 0 |  | 16 | K | 2 | ROZPOCET | 0 | 246.82 | 0 | 0 | 0 | 2 | 246.82 | 16 | 158
| PP |  | Zhotovenie povlakovej krytiny striech plochých do 10° za studena náterom penetračným | [16 empty] | PP | 2
80 | M | 111630002800.S | Penetračný náter na živičnej báze s obsahom rozpoušťadiel | l | 171.4 | 2.72 | 466.21 |  |  |  | znížená | 0 | 0 | 0 | 0 | 0 | 0 |  | 32 | M | 2 | ROZPOCET | 0 | 466.21 | 0 | 0 | 0 | 2 | 466.21 | 16 | 160
| PP |  | Penetračný náter na živičnej báze s obsahom rozpoušťadiel | [16 empty] | PP | 2
81 | K | 712341559.S | Zhotovenie povlak. krytiny striech plochých do 10° pásmi pritav. NAIP na celej ploche, oxidované pásy | m2 | 685.6 | 4.51 | 3092.06 |  |  |  | znížená | 0 | 0 | 0 | 0 | 0 | 0 |  | 16 | K | 2 | ROZPOCET | 0 | 3092.06 | 0 | 0 | 0 | 2 | 3092.06 | 16 | 162
| PP |  | Zhotovenie povlak. krytiny striech plochých do 10° pásmi pritav. NAIP na celej ploche, oxidované pásy | [16 empty] | PP | 2
82 | M | 628310001200.S | Pás asfaltový s jemným posypom hr. 4,0 mm vystužený sklenenou rohožou a hliníkovou fóliou | m2 | 788.44 | 4.13 | 3256.26 |  |  |  | znížená | 0 | 0 | 0 | 0 | 0 | 0 |  | 32 | M | 2 | ROZPOCET | 0 | 3256.26 | 0 | 0 | 0 | 2 | 3256.26 | 16 | 164
| PP |  | Pás asfaltový s jemným posypom hr. 4,0 mm vystužený sklenenou rohožou a hliníkovou fóliou | [16 empty] | PP | 2
83 | K | 712370070.S | Zhotovenie povlakovej krytiny striech plochých do 10° PVC-P fóliou upevnenou prikotvením so zvarením spoju | m2 | 685.6 | 4.5 | 3085.2 |  |  |  | znížená | 0 | 0 | 0 | 0 | 0 | 0 |  | 16 | K | 2 | ROZPOCET | 0 | 3085.2 | 0 | 0 | 0 | 2 | 3085.2 | 16 | 166
| PP |  | Zhotovenie povlakovej krytiny striech plochých do 10° PVC-P fóliou upevnenou prikotvením so zvarením spoju | [16 empty] | PP | 2
84 | M | 283220002001.S | Hydroizolačná fólia PVC-P hr. 2 mm izolácia plochých striech | m2 | 788.44 | 9.99 | 7876.52 |  |  |  | znížená | 0 | 0 | 0 | 0 | 0 | 0 |  | 32 | M | 2 | ROZPOCET | 0 | 7876.52 | 0 | 0 | 0 | 2 | 7876.52 | 16 | 168
| PP |  | Hydroizolačná fólia PVC-P hr. 2 mm izolácia plochých striech | [16 empty] | PP | 2
85 | M | 311970001500.S | Vrut do dĺžky 150 mm na upevnenie do kombi dosiek | ks | 4113.6 | 0.78 | 3208.61 |  |  |  | znížená | 0 | 0 | 0 | 0 | 0 | 0 |  | 32 | M | 2 | ROZPOCET | 0 | 3208.61 | 0 | 0 | 0 | 2 | 3208.61 | 16 | 170
| PP |  | Vrut do dĺžky 150 mm na upevnenie do kombi dosiek | [16 empty] | PP | 2
86 | K | 712873240.S | Zhotovenie povlakovej krytiny vytiahnutím izol. povlaku PVC-P na konštrukcie prevyšujúce úroveň strechy nad 50 cm prikotvením so zváraným spojom | m2 | 66.9 | 8.32 | 556.61 |  |  |  | znížená | 0 | 0 | 0 | 0 | 0 | 0 |  | 16 | K | 2 | ROZPOCET | 0 | 556.61 | 0 | 0 | 0 | 2 | 556.61 | 16 | 172
| PP |  | Zhotovenie povlakovej krytiny vytiahnutím izol. povlaku PVC-P na konštrukcie prevyšujúce úroveň strechy nad 50 cm prikotvením so zváraným spojom | [16 empty] | PP | 2
87 | M | 283220002001.S | Hydroizolačná fólia PVC-P hr. 2 mm izolácia plochých striech | m2 | 35.48 | 9.99 | 354.45 |  |  |  | znížená | 0 | 0 | 0 | 0 | 0 | 0 |  | 32 | M | 2 | ROZPOCET | 0 | 354.45 | 0 | 0 | 0 | 2 | 354.45 | 16 | 174
| PP |  | Hydroizolačná fólia PVC-P hr. 2 mm izolácia plochých striech | [16 empty] | PP | 2
88 | M | 311970001500.S | Vrut do dĺžky 150 mm na upevnenie do kombi dosiek | ks | 272.28 | 0.78 | 212.38 |  |  |  | znížená | 0 | 0 | 0 | 0 | 0 | 0 |  | 32 | M | 2 | ROZPOCET | 0 | 212.38 | 0 | 0 | 0 | 2 | 212.38 | 16 | 176
| PP |  | Vrut do dĺžky 150 mm na upevnenie do kombi dosiek | [16 empty] | PP | 2
89 | K | 712973220.S | Detaily k PVC-P fóliam osadenie hotovej strešnej vpuste | ks | 2 | 20.37 | 40.74 |  |  |  | znížená | 0 | 0 | 0 | 0 | 0 | 0 |  | 16 | K | 2 | ROZPOCET | 0 | 40.74 | 0 | 0 | 0 | 2 | 40.74 | 16 | 178
| PP |  | Detaily k PVC-P fóliam osadenie hotovej strešnej vpuste | [16 empty] | PP | 2
90 | M | 283770003700 | Strešná vpusť - komplet | ks | 2 | 101.94 | 203.88 |  |  |  | znížená | 0 | 0 | 0 | 0 | 0 | 0 |  | 32 | M | 2 | ROZPOCET | 0 | 203.88 | 0 | 0 | 0 | 2 | 203.88 | 16 | 180
| PP |  | Strešná vpusť - komplet | [16 empty] | PP | 2
91 | M | 311690001000.S | Rozperný nit 6x30 mm do betónu, hliníkový | ks | 10 | 0.37 | 3.7 |  |  |  | znížená | 0 | 0 | 0 | 0 | 0 | 0 |  | 32 | M | 2 | ROZPOCET | 0 | 3.7 | 0 | 0 | 0 | 2 | 3.7 | 16 | 182
| PP |  | Rozperný nit 6x30 mm do betónu, hliníkový | [16 empty] | PP | 2
92 | K | 712973232.S | Detaily k PVC-P fóliam zaizolovanie kruhového prestupu 101 – 250 mm | ks | 2 | 25.75 | 51.5 |  |  |  | znížená | 0 | 0 | 0 | 0 | 0 | 0 |  | 16 | K | 2 | ROZPOCET | 0 | 51.5 | 0 | 0 | 0 | 2 | 51.5 | 16 | 184
| PP |  | Detaily k PVC-P fóliam zaizolovanie kruhového prestupu 101 – 250 mm | [16 empty] | PP | 2
93 | M | 283220001300.S | Hydroizolačná fólia PVC-P, hr. 2 mm izolácia balkónov, strešných detailov | m2 | 0.57 | 15.42 | 8.79 |  |  |  | znížená | 0 | 0 | 0 | 0 | 0 | 0 |  | 32 | M | 2 | ROZPOCET | 0 | 8.79 | 0 | 0 | 0 | 2 | 8.79 | 16 | 186
| PP |  | Hydroizolačná fólia PVC-P, hr. 2 mm izolácia balkónov, strešných detailov | [16 empty] | PP | 2
94 | K | 712973233.S | Detaily k PVC-P fóliam zaizolovanie kruhového prestupu 251 – 400 mm | ks | 2 | 30.26 | 60.52 |  |  |  | znížená | 0 | 0 | 0 | 0 | 0 | 0 |  | 16 | K | 2 | ROZPOCET | 0 | 60.52 | 0 | 0 | 0 | 2 | 60.52 | 16 | 188
| PP |  | Detaily k PVC-P fóliam zaizolovanie kruhového prestupu 251 – 400 mm | [16 empty] | PP | 2
95 | M | 283220001200 | Hydroizolačná fólia PVC-P FATRAFOL 804, hr. 2 mm, š. 1,2 m, izolácia balkónov, strešných detailov, farba sivá, FATRA IZOLFA | m2 | 0.91 | 15.42 | 14.03 |  |  |  | znížená | 0 | 0 | 0 | 0 | 0 | 0 |  | 32 | M | 2 | ROZPOCET | 0 | 14.03 | 0 | 0 | 0 | 2 | 14.03 | 16 | 190
| PP |  | Hydroizolačná fólia PVC-P FATRAFOL 804, hr. 2 mm, š. 1,2 m, izolácia balkónov, strešných detailov, farba sivá, FATRA IZOLFA | [16 empty] | PP | 2
96 | K | 712973245.S | Zhotovenie flekov v rohoch na povlakovej krytine z PVC-P fólie | ks | 16 | 5.17 | 82.72 |  |  |  | znížená | 0 | 0 | 0 | 0 | 0 | 0 |  | 16 | K | 2 | ROZPOCET | 0 | 82.72 | 0 | 0 | 0 | 2 | 82.72 | 16 | 192
| PP |  | Zhotovenie flekov v rohoch na povlakovej krytine z PVC-P fólie | [16 empty] | PP | 2
97 | M | 283220001300.S | Hydroizolačná fólia PVC-P, hr. 2 mm izolácia balkónov, strešných detailov | m2 | 0.64 | 17.27 | 11.05 |  |  |  | znížená | 0 | 0 | 0 | 0 | 0 | 0 |  | 32 | M | 2 | ROZPOCET | 0 | 11.05 | 0 | 0 | 0 | 2 | 11.05 | 16 | 194
| PP |  | Hydroizolačná fólia PVC-P, hr. 2 mm izolácia balkónov, strešných detailov | [16 empty] | PP | 2
98 | K | 712973620.S1 | Detaily k termoplastom všeobecne, nárožný a kútový uholník z hrubopoplast. plechu RŠ 100 mm, ohyb 90-135° | m | 133.8 | 6.63 | 887.09 |  |  |  | znížená | 0 | 0 | 0 | 0 | 0 | 0 |  | 16 | K | 2 | ROZPOCET | 0 | 887.09 | 0 | 0 | 0 | 2 | 887.09 | 16 | 196
| PP |  | Detaily k termoplastom všeobecne, nárožný a kútový uholník z hrubopoplast. plechu RŠ 100 mm, ohyb 90-135° | [16 empty] | PP | 2
99 | M | 311690001000.S | Rozperný nit 6x30 mm do betónu, hliníkový | ks | 1070.4 | 0.37 | 396.05 |  |  |  | znížená | 0 | 0 | 0 | 0 | 0 | 0 |  | 32 | M | 2 | ROZPOCET | 0 | 396.05 | 0 | 0 | 0 | 2 | 396.05 | 16 | 198
| PP |  | Rozperný nit 6x30 mm do betónu, hliníkový | [16 empty] | PP | 2
100 | K | 712973765.S1 | Detaily k termoplastom všeobecne, ukončujúci profil na stene - krycia lišta pri ukončení z HPP rš 220 mm | m | 133.8 | 9.9 | 1324.62 |  |  |  | znížená | 0 | 0 | 0 | 0 | 0 | 0 |  | 16 | K | 2 | ROZPOCET | 0 | 1324.62 | 0 | 0 | 0 | 2 | 1324.62 | 16 | 200
| PP |  | Detaily k termoplastom všeobecne, ukončujúci profil na stene - krycia lišta pri ukončení z HPP rš 220 mm | [16 empty] | PP | 2
101 | M | 311690001000.S | Rozperný nit 6x30 mm do betónu, hliníkový | ks | 1070.4 | 0.37 | 396.05 |  |  |  | znížená | 0 | 0 | 0 | 0 | 0 | 0 |  | 32 | M | 2 | ROZPOCET | 0 | 396.05 | 0 | 0 | 0 | 2 | 396.05 | 16 | 202
| PP |  | Rozperný nit 6x30 mm do betónu, hliníkový | [16 empty] | PP | 2
102 | K | 712973781.S | Detaily k termoplastom všeobecne, stenový kotviaci pásik z hrubopoplast. plechu RŠ 70 mm | m | 155.2 | 14.26 | 2213.15 |  |  |  | znížená | 0 | 0 | 0 | 0 | 0 | 0 |  | 16 | K | 2 | ROZPOCET | 0 | 2213.15 | 0 | 0 | 0 | 2 | 2213.15 | 16 | 204
| PP |  | Detaily k termoplastom všeobecne, stenový kotviaci pásik z hrubopoplast. plechu RŠ 70 mm | [16 empty] | PP | 2
103 | M | 311690001000.S | Rozperný nit 6x30 mm do betónu, hliníkový | ks | 1241.6 | 0.37 | 459.39 |  |  |  | znížená | 0 | 0 | 0 | 0 | 0 | 0 |  | 32 | M | 2 | ROZPOCET | 0 | 459.39 | 0 | 0 | 0 | 2 | 459.39 | 16 | 206
| PP |  | Rozperný nit 6x30 mm do betónu, hliníkový | [16 empty] | PP | 2
104 | K | 712973850.S1 | Detaily k termoplastom všeobecne, oplechovanie krycím plechom z Al. popolpast. plechu | m | 133.8 | 6.2 | 829.56 |  |  |  | znížená | 0 | 0 | 0 | 0 | 0 | 0 |  | 16 | K | 2 | ROZPOCET | 0 | 829.56 | 0 | 0 | 0 | 2 | 829.56 | 16 | 208
| PP |  | Detaily k termoplastom všeobecne, oplechovanie krycím plechom z Al. popolpast. plechu | [16 empty] | PP | 2
105 | M | 311690001000.S | Rozperný nit 6x30 mm do betónu, hliníkový | ks | 1070.4 | 0.37 | 396.05 |  |  |  | znížená | 0 | 0 | 0 | 0 | 0 | 0 |  | 32 | M | 2 | ROZPOCET | 0 | 396.05 | 0 | 0 | 0 | 2 | 396.05 | 16 | 210
| PP |  | Rozperný nit 6x30 mm do betónu, hliníkový | [16 empty] | PP | 2
106 | K | 712990040.S | Položenie geotextílie vodorovne alebo zvislo na strechy ploché do 10° | m2 | 754.16 | 0.46 | 346.91 |  |  |  | znížená | 0 | 0 | 0 | 0 | 0 | 0 |  | 16 | K | 2 | ROZPOCET | 0 | 346.91 | 0 | 0 | 0 | 2 | 346.91 | 16 | 212
| PP |  | Položenie geotextílie vodorovne alebo zvislo na strechy ploché do 10° | [16 empty] | PP | 2
107 | M | 693110000900 | Geotextília polypropylénová Geofiltex 63 63/30, šxl 4x50 m, 300 g/m2, IZOLA | m2 | 867.28 | 0.96 | 832.59 |  |  |  | znížená | 0 | 0 | 0 | 0 | 0 | 0 |  | 32 | M | 2 | ROZPOCET | 0 | 832.59 | 0 | 0 | 0 | 2 | 832.59 | 16 | 214
| PP |  | Geotextília polypropylénová Geofiltex 63 63/30, šxl 4x50 m, 300 g/m2, IZOLA | [16 empty] | PP | 2
108 | K | 712990200.S | Montáž strešného držiaka bleskozvodu, vrátane zaizolovania | ks | 2 | 25.74 | 51.48 |  |  |  | znížená | 0 | 0 | 0 | 0 | 0 | 0 |  | 16 | K | 2 | ROZPOCET | 0 | 51.48 | 0 | 0 | 0 | 2 | 51.48 | 16 | 216
| PP |  | Montáž strešného držiaka bleskozvodu, vrátane zaizolovania | [16 empty] | PP | 2
109 | M | 283220001300.S | Hydroizolačná fólia PVC-P, hr. 2 mm izolácia balkónov, strešných detailov | m2 | 0.36 | 16.24 | 5.85 |  |  |  | znížená | 0 | 0 | 0 | 0 | 0 | 0 |  | 32 | M | 2 | ROZPOCET | 0 | 5.85 | 0 | 0 | 0 | 2 | 5.85 | 16 | 218
| PP |  | Hydroizolačná fólia PVC-P, hr. 2 mm izolácia balkónov, strešných detailov | [16 empty] | PP | 2
110 | M | 354410067100.S | Držiak strešný bleskozvodu PV21 | ks | 2 | 33.97 | 67.94 |  |  |  | znížená | 0 | 0 | 0 | 0 | 0 | 0 |  | 32 | M | 2 | ROZPOCET | 0 | 67.94 | 0 | 0 | 0 | 2 | 67.94 | 16 | 220
| PP |  | Držiak strešný bleskozvodu PV21 | [16 empty] | PP | 2
111 | K | 712990813.S | Odstránenie povlakovej krytiny striech násypu alebo nánosu do 10st. hr. nad 50 do 100mm, -0,16700t | m2 | 685.6 | 2.1 | 1439.76 |  |  |  | znížená | 0 | 0 | 0 | 0 | 0 | 0 |  | 16 | K | 2 | ROZPOCET | 0 | 1439.76 | 0 | 0 | 0 | 2 | 1439.76 | 16 | 222
| PP |  | Odstránenie povlakovej krytiny striech násypu alebo nánosu do 10st. hr. nad 50 do 100mm, -0,16700t | [16 empty] | PP | 2
112 | K | 712990816.S | Odstránenie povlakovej krytiny striech ostatné násypu alebo nánosu-príplatok k cene za každých ďalších 50 mm, -0,08400t | m2 | 2742.4 | 0.56 | 1535.74 |  |  |  | znížená | 0 | 0 | 0 | 0 | 0 | 0 |  | 16 | K | 2 | ROZPOCET | 0 | 1535.74 | 0 | 0 | 0 | 2 | 1535.74 | 16 | 224
| PP |  | Odstránenie povlakovej krytiny striech ostatné násypu alebo nánosu-príplatok k cene za každých ďalších 50 mm, -0,08400t | [16 empty] | PP | 2
113 | K | 712991040.S | Montáž podkladnej konštrukcie z OSB dosiek na atike šírky 411 - 620 mm pod klampiarske konštrukcie | m | 133.8 | 4.96 | 663.65 |  |  |  | znížená | 0 | 0 | 0 | 0 | 0 | 0 |  | 16 | K | 2 | ROZPOCET | 0 | 663.65 | 0 | 0 | 0 | 2 | 663.65 | 16 | 226
| PP |  | Montáž podkladnej konštrukcie z OSB dosiek na atike šírky 411 - 620 mm pod klampiarske konštrukcie | [16 empty] | PP | 2
114 | M | 311690001000.S | Rozperný nit 6x30 mm do betónu, hliníkový | ks | 1070.4 | 0.57 | 610.13 |  |  |  | znížená | 0 | 0 | 0 | 0 | 0 | 0 |  | 32 | M | 2 | ROZPOCET | 0 | 610.13 | 0 | 0 | 0 | 2 | 610.13 | 16 | 228
| PP |  | Rozperný nit 6x30 mm do betónu, hliníkový | [16 empty] | PP | 2
115 | M | 607260000450.S | Doska OSB nebrúsená hr. 25 mm | m2 | 82.96 | 20.25 | 1679.94 |  |  |  | znížená | 0 | 0 | 0 | 0 | 0 | 0 |  | 32 | M | 2 | ROZPOCET | 0 | 1679.94 | 0 | 0 | 0 | 2 | 1679.94 | 16 | 230
| PP |  | Doska OSB nebrúsená hr. 25 mm | [16 empty] | PP | 2
116 | K | 998712202.S | Presun hmôt pre izoláciu povlakovej krytiny v objektoch výšky nad 6 do 12 m | % | 406.77 | 3.08 | 1252.85 |  |  |  | znížená | 0 | 0 | 0 | 0 | 0 | 0 |  | 16 | K | 2 | ROZPOCET | 0 | 1252.85 | 0 | 0 | 0 | 2 | 1252.85 | 16 | 232
| PP |  | Presun hmôt pre izoláciu povlakovej krytiny v objektoch výšky nad 6 do 12 m | [16 empty] | PP | 2
| D | 713 | Izolácie tepelné |  |  |  | 34847.4 | [5 empty] | 0 |  | 0 |  | 0 |  | 2 | D | 1 | ROZPOCET | [6 empty] | 34847.4
117 | K | 713142155.S | Montáž tepelnej izolácie striech plochých do 10° polystyrénom, rozloženej v jednej vrstve, prikotvením | m2 | 5.58 | 6.81 | 38 |  |  |  | znížená | 0 | 0 | 0 | 0 | 0 | 0 |  | 16 | K | 2 | ROZPOCET | 0 | 38 | 0 | 0 | 0 | 2 | 38 | 16 | 234
| PP |  | Montáž tepelnej izolácie striech plochých do 10° polystyrénom, rozloženej v jednej vrstve, prikotvením | [16 empty] | PP | 2
118 | M | 283750001800.S | Doska XPS 300 hr. 50 mm, zakladanie stavieb, podlahy, obrátené ploché strechy | m2 | 5.69 | 7 | 39.83 |  |  |  | znížená | 0 | 0 | 0 | 0 | 0 | 0 |  | 32 | M | 2 | ROZPOCET | 0 | 39.83 | 0 | 0 | 0 | 2 | 39.83 | 16 | 236
| PP |  | Doska XPS 300 hr. 50 mm, zakladanie stavieb, podlahy, obrátené ploché strechy | [16 empty] | PP | 2
119 | K | 713142160.S | Montáž tepelnej izolácie striech plochých do 10° spádovými doskami z polystyrénu v jednej vrstve | m2 | 685.6 | 4.64 | 3181.18 |  |  |  | znížená | 0 | 0 | 0 | 0 | 0 | 0 |  | 16 | K | 2 | ROZPOCET | 0 | 3181.18 | 0 | 0 | 0 | 2 | 3181.18 | 16 | 238
| PP |  | Montáž tepelnej izolácie striech plochých do 10° spádovými doskami z polystyrénu v jednej vrstve | [16 empty] | PP | 2
120 | M | 283760007400.S | Doska spádová EPS 100 S grafitová pre vyspádovanie plochých striech | m3 | 102.84 | 29 | 2982.36 |  |  |  | znížená | 0 | 0 | 0 | 0 | 0 | 0 |  | 32 | M | 2 | ROZPOCET | 0 | 2982.36 | 0 | 0 | 0 | 2 | 2982.36 | 16 | 240
| PP |  | Doska spádová EPS 100 S grafitová pre vyspádovanie plochých striech | [16 empty] | PP | 2
121 | K | 713144080.S1 | Montáž tepelnej izolácie na atiku do lepidla | m2 | 133.8 | 5.06 | 677.03 |  |  |  | znížená | 0 | 0 | 0 | 0 | 0 | 0 |  | 16 | K | 2 | ROZPOCET | 0 | 677.03 | 0 | 0 | 0 | 2 | 677.03 | 16 | 242
| PP |  | Montáž tepelnej izolácie na atiku do lepidla | [16 empty] | PP | 2
122 | M | 283750004245.S1 | Doska PIR hr. 100 mm | m2 | 82.69 | 23.1 | 1910.14 |  |  |  | znížená | 0 | 0 | 0 | 0 | 0 | 0 |  | 32 | M | 2 | ROZPOCET | 0 | 1910.14 | 0 | 0 | 0 | 2 | 1910.14 | 16 | 244
| PP |  | Doska PIR hr. 100 mm | [16 empty] | PP | 2
123 | M | 283750004220.S1 | Doska PIR hr. 50 mm | m2 | 53.52 | 12.1 | 647.59 |  |  |  | znížená | 0 | 0 | 0 | 0 | 0 | 0 |  | 32 | M | 2 | ROZPOCET | 0 | 647.59 | 0 | 0 | 0 | 2 | 647.59 | 16 | 246
| PP |  | Doska PIR hr. 50 mm | [16 empty] | PP | 2
124 | K | 713146410.S1 | Montáž tepelnej izolácie striech plochých do 10° PIR hr. do 150 mm kotv. | m2 | 685.6 | 5.91 | 4051.9 |  |  |  | znížená | 0 | 0 | 0 | 0 | 0 | 0 |  | 16 | K | 2 | ROZPOCET | 0 | 4051.9 | 0 | 0 | 0 | 2 | 4051.9 | 16 | 248
| PP |  | Montáž tepelnej izolácie striech plochých do 10° PIR hr. do 150 mm kotv. | [16 empty] | PP | 2
125 | M | 283750004260.S | Doska PIR hr. 150 mm | m2 | 706.17 | 29 | 20478.93 |  |  |  | znížená | 0 | 0 | 0 | 0 | 0 | 0 |  | 32 | M | 2 | ROZPOCET | 0 | 20478.93 | 0 | 0 | 0 | 2 | 20478.93 | 16 | 250
| PP |  | Doska PIR hr. 150 mm | [16 empty] | PP | 2
126 | K | 998713202.S | Presun hmôt pre izolácie tepelné v objektoch výšky nad 6 m do 12 m | % | 545.74 | 1.54 | 840.44 |  |  |  | znížená | 0 | 0 | 0 | 0 | 0 | 0 |  | 16 | K | 2 | ROZPOCET | 0 | 840.44 | 0 | 0 | 0 | 2 | 840.44 | 16 | 252
| PP |  | Presun hmôt pre izolácie tepelné v objektoch výšky nad 6 m do 12 m | [16 empty] | PP | 2
| D | 762 | Konštrukcie tesárske |  |  |  | 2400.8 | [5 empty] | 0 |  | 0 |  | 0 |  | 2 | D | 1 | ROZPOCET | [6 empty] | 2400.8
127 | K | 762361124.S | Montáž spádových klinov pre rovné strechy z reziva nad 120 do 224 cm2 | m | 133.8 | 4.44 | 594.07 |  |  |  | znížená | 0 | 0 | 0 | 0 | 0 | 0 |  | 16 | K | 2 | ROZPOCET | 0 | 594.07 | 0 | 0 | 0 | 2 | 594.07 | 16 | 254
| PP |  | Montáž spádových klinov pre rovné strechy z reziva nad 120 do 224 cm2 | [16 empty] | PP | 2
128 | M | 60511000000.S | Rezivo | m3 | 3.31 | 385.53 | 1276.1 |  |  |  | znížená | 0 | 0 | 0 | 0 | 0 | 0 |  | 32 | M | 2 | ROZPOCET | 0 | 1276.1 | 0 | 0 | 0 | 2 | 1276.1 | 16 | 256
| PP |  | Rezivo | [16 empty] | PP | 2
129 | K | 762431306.S | Obloženie stien z dosiek OSB skrutkovaných na zraz hr. dosky 25 mm | m2 | 6 | 35.34 | 212.04 |  |  |  | znížená | 0 | 0 | 0 | 0 | 0 | 0 |  | 16 | K | 2 | ROZPOCET | 0 | 212.04 | 0 | 0 | 0 | 2 | 212.04 | 16 | 258
| PP |  | Obloženie stien z dosiek OSB skrutkovaných na zraz hr. dosky 25 mm | [16 empty] | PP | 2
130 | K | 762810047.S1 | Záklop stropov z dosiek OSB kotvených do ŽB hr. dosky 25 mm | m2 | 5.58 | 38.57 | 215.22 |  |  |  | znížená | 0 | 0 | 0 | 0 | 0 | 0 |  | 16 | K | 2 | ROZPOCET | 0 | 215.22 | 0 | 0 | 0 | 2 | 215.22 | 16 | 260
| PP |  | Záklop stropov z dosiek OSB kotvených do ŽB hr. dosky 25 mm | [16 empty] | PP | 2
131 | K | 998762202.S | Presun hmôt pre konštrukcie tesárske v objektoch výšky do 12 m | % | 22.97 | 4.5 | 103.37 |  |  |  | znížená | 0 | 0 | 0 | 0 | 0 | 0 |  | 16 | K | 2 | ROZPOCET | 0 | 103.37 | 0 | 0 | 0 | 2 | 103.37 | 16 | 262
| PP |  | Presun hmôt pre konštrukcie tesárske v objektoch výšky do 12 m | [16 empty] | PP | 2
| D | 764 | Konštrukcie klampiarske |  |  |  | 7234.31 | [5 empty] | 0 |  | 0 |  | 0 |  | 2 | D | 1 | ROZPOCET | [6 empty] | 7234.31
132 | K | 764321830.S1 | Demontáž oplechovania rš 660 mm, -0,00520t | m | 5.58 | 1 | 5.58 |  |  |  | znížená | 0 | 0 | 0 | 0 | 0 | 0 |  | 16 | K | 2 | ROZPOCET | 0 | 5.58 | 0 | 0 | 0 | 2 | 5.58 | 16 | 264
| PP |  | Demontáž oplechovania rš 660 mm, -0,00520t | [16 empty] | PP | 2
133 | K | 764357801.S | Demontáž žľabov medzistrešných a zaatikových rš 1100 mm, -0,00820t | m | 26.9 | 2.33 | 62.68 |  |  |  | znížená | 0 | 0 | 0 | 0 | 0 | 0 |  | 16 | K | 2 | ROZPOCET | 0 | 62.68 | 0 | 0 | 0 | 2 | 62.68 | 16 | 266
| PP |  | Demontáž žľabov medzistrešných a zaatikových rš 1100 mm, -0,00820t | [16 empty] | PP | 2
134 | K | 764361810.S | Demontáž strešného okna a poklopu na krytine vlnitej a korýt., alebo hlad. a drážk. do 30st, -0,02000t | ks | 1 | 1.44 | 1.44 |  |  |  | znížená | 0 | 0 | 0 | 0 | 0 | 0 |  | 16 | K | 2 | ROZPOCET | 0 | 1.44 | 0 | 0 | 0 | 2 | 1.44 | 16 | 268
| PP |  | Demontáž strešného okna a poklopu na krytine vlnitej a korýt., alebo hlad. a drážk. do 30st, -0,02000t | [16 empty] | PP | 2
135 | K | 764367800.S | Demontáž strešných otvorov, oplechovanie strešného okienka, so sklonom do 30° -0.0058t | m2 | 1 | 2.64 | 2.64 |  |  |  | znížená | 0 | 0 | 0 | 0 | 0 | 0 |  | 16 | K | 2 | ROZPOCET | 0 | 2.64 | 0 | 0 | 0 | 2 | 2.64 | 16 | 270
| PP |  | Demontáž strešných otvorov, oplechovanie strešného okienka, so sklonom do 30° -0.0058t | [16 empty] | PP | 2
136 | K | 764410850.S | Demontáž oplechovania parapetov rš od 100 do 330 mm, -0,00135t | m | 158.45 | 1.31 | 207.57 |  |  |  | znížená | 0 | 0 | 0 | 0 | 0 | 0 |  | 16 | K | 2 | ROZPOCET | 0 | 207.57 | 0 | 0 | 0 | 2 | 207.57 | 16 | 272
| PP |  | Demontáž oplechovania parapetov rš od 100 do 330 mm, -0,00135t | [16 empty] | PP | 2
137 | K | 764421562.S | Oplechovanie markíz Al.plechom | m2 | 5.58 | 53.35 | 297.69 |  |  |  | znížená | 0 | 0 | 0 | 0 | 0 | 0 |  | 16 | K | 2 | ROZPOCET | 0 | 297.69 | 0 | 0 | 0 | 2 | 297.69 | 16 | 274
| PP |  | Oplechovanie markíz Al.plechom | [16 empty] | PP | 2
138 | K | 764430840.S | Demontáž oplechovania múrov a nadmuroviek rš od 330 do 500 mm, -0,00230t | m | 139.3 | 1.3 | 181.09 |  |  |  | znížená | 0 | 0 | 0 | 0 | 0 | 0 |  | 16 | K | 2 | ROZPOCET | 0 | 181.09 | 0 | 0 | 0 | 2 | 181.09 | 16 | 276
| PP |  | Demontáž oplechovania múrov a nadmuroviek rš od 330 do 500 mm, -0,00230t | [16 empty] | PP | 2
139 | K | 764439911.S | Demontáž zvislých zvodov a prečistenie | kpl | 3 | 345 | 1035 |  |  |  | znížená | 0 | 0 | 0 | 0 | 0 | 0 |  | 16 | K | 2 | ROZPOCET | 0 | 1035 | 0 | 0 | 0 | 2 | 1035 | 16 | 278
| PP |  | Demontáž zvislých zvodov a prečistenie | [16 empty] | PP | 2
140 | K | 764454124.S1 | Zvodové rúry , kruhové KJG | m | 16 | 44.58 | 713.28 |  |  |  | znížená | 0 | 0 | 0 | 0 | 0 | 0 |  | 16 | K | 2 | ROZPOCET | 0 | 713.28 | 0 | 0 | 0 | 2 | 713.28 | 16 | 280
| PP |  | Zvodové rúry , kruhové KJG | [16 empty] | PP | 2
141 | K | 764711116,S | Oplechovanie parapetov z plechu poplastovaného vr. krytiek | m | 156.1 | 29.42 | 4592.46 |  |  |  | znížená | 0 | 0 | 0 | 0 | 0 | 0 |  | 16 | K | 2 | ROZPOCET | 0 | 4592.46 | 0 | 0 | 0 | 2 | 4592.46 | 16 | 282
| PP |  | Oplechovanie parapetov z plechu poplastovaného vr. krytiek | [16 empty] | PP | 2
142 | K | 998764202.S | Presun hmôt pre konštrukcie klampiarske v objektoch výšky nad 6 do 12 m | % | 70.99 | 1.9 | 134.88 |  |  |  | znížená | 0 | 0 | 0 | 0 | 0 | 0 |  | 16 | K | 2 | ROZPOCET | 0 | 134.88 | 0 | 0 | 0 | 2 | 134.88 | 16 | 284
| PP |  | Presun hmôt pre konštrukcie klampiarske v objektoch výšky nad 6 do 12 m | [16 empty] | PP | 2
| D | 766 | Konštrukcie stolárske |  |  |  | 2065.3 | [5 empty] | 0 |  | 0 |  | 0 |  | 2 | D | 1 | ROZPOCET | [6 empty] | 2065.3
143 | K | 766641161.S | Montáž dverí plastových, vchodových, 1 m obvodu dverí | m | 10.7 | 8.15 | 87.21 |  |  |  | znížená | 0 | 0 | 0 | 0 | 0 | 0 |  | 16 | K | 2 | ROZPOCET | 0 | 87.21 | 0 | 0 | 0 | 2 | 87.21 | 16 | 286
| PP |  | Montáž dverí plastových, vchodových, 1 m obvodu dverí | [16 empty] | PP | 2
144 | M | 611730000191.S | Dvere plastové dvojdielne šxv 2350x3000 mm, izolačné trojsklo vr. zámku, kovania - komplet O1 | ks | 1 | 1970 | 1970 |  |  |  | znížená | 0 | 0 | 0 | 0 | 0 | 0 |  | 32 | M | 2 | ROZPOCET | 0 | 1970 | 0 | 0 | 0 | 2 | 1970 | 16 | 288
| PP |  | Dvere plastové dvojdielne šxv 2350x3000 mm, izolačné trojsklo vr. zámku, kovania - komplet O1 | [16 empty] | PP | 2
145 | K | 766694981.S | Demontáž parapetnej dosky drevenej šírky do 300 mm, dĺžky nad 1600 mm, -0,006t | ks | 1 | 1.91 | 1.91 |  |  |  | znížená | 0 | 0 | 0 | 0 | 0 | 0 |  | 16 | K | 2 | ROZPOCET | 0 | 1.91 | 0 | 0 | 0 | 2 | 1.91 | 16 | 290
| PP |  | Demontáž parapetnej dosky drevenej šírky do 300 mm, dĺžky nad 1600 mm, -0,006t | [16 empty] | PP | 2
146 | K | 998766201.S | Presun hmot pre konštrukcie stolárske v objektoch výšky do 6 m | % | 11.24 | 0.55 | 6.18 |  |  |  | znížená | 0 | 0 | 0 | 0 | 0 | 0 |  | 16 | K | 2 | ROZPOCET | 0 | 6.18 | 0 | 0 | 0 | 2 | 6.18 | 16 | 292
| PP |  | Presun hmot pre konštrukcie stolárske v objektoch výšky do 6 m | [16 empty] | PP | 2
| D | 767 | Konštrukcie doplnkové kovové |  |  |  | 36505.96 | [5 empty] | 0 |  | 0 |  | 0 |  | 2 | D | 1 | ROZPOCET | [6 empty] | 36505.96
147 | K | 767310100.S | Montáž výlezu do plochej strechy | ks | 1 | 197.94 | 197.94 |  |  |  | znížená | 0 | 0 | 0 | 0 | 0 | 0 |  | 16 | K | 2 | ROZPOCET | 0 | 197.94 | 0 | 0 | 0 | 2 | 197.94 | 16 | 294
| PP |  | Montáž výlezu do plochej strechy | [16 empty] | PP | 2
148 | M | 611330000501.S | Strešný výlez 600x600mm mm, pre plochú strechu | ks | 1 | 910.32 | 910.32 |  |  |  | znížená | 0 | 0 | 0 | 0 | 0 | 0 |  | 32 | M | 2 | ROZPOCET | 0 | 910.32 | 0 | 0 | 0 | 2 | 910.32 | 16 | 296
| PP |  | Strešný výlez 600x600mm mm, pre plochú strechu | [16 empty] | PP | 2
149 | K | 767661991.S | Montáž a dodávka bubnov pre vonkajšie žalúzie | m | 130.45 | 210 | 27394.5 |  |  |  | znížená | 0 | 0 | 0 | 0 | 0 | 0 |  | 16 | K | 2 | ROZPOCET | 0 | 27394.5 | 0 | 0 | 0 | 2 | 27394.5 | 16 | 298
| PP |  | Montáž a dodávka bubnov pre vonkajšie žalúzie | [16 empty] | PP | 2
150 | K | 767995103.S | Montáž ostatných atypických kovových stavebných doplnkových konštrukcií nad 10 do 20 kg | kg | 375 | 3.83 | 1436.25 |  |  |  | znížená | 0 | 0 | 0 | 0 | 0 | 0 |  | 16 | K | 2 | ROZPOCET | 0 | 1436.25 | 0 | 0 | 0 | 2 | 1436.25 | 16 | 300
| PP |  | Montáž ostatných atypických kovových stavebných doplnkových konštrukcií nad 10 do 20 kg | [16 empty] | PP | 2
151 | M | 13400001 | Oceľová plošina pre imobilných vr. zábradlia s prídavným madlom a povrchovej úpravy a kotvenia - komplet vr. projektovej dokumentácie | kpl | 1 | 2300 | 2300 |  |  |  | znížená | 0 | 0 | 0 | 0 | 0 | 0 |  | 32 | M | 2 | ROZPOCET | 0 | 2300 | 0 | 0 | 0 | 2 | 2300 | 16 | 302
| PP |  | Oceľová plošina pre imobilných vr. zábradlia s prídavným madlom a povrchovej úpravy a kotvenia - komplet vr. projektovej dokumentácie | [16 empty] | PP | 2
152 | K | 767995104.S | Montáž ostatných atypických kovových stavebných doplnkových konštrukcií nad 20 do 50 kg | kg | 416 | 1.86 | 773.76 |  |  |  | znížená | 0 | 0 | 0 | 0 | 0 | 0 |  | 16 | K | 2 | ROZPOCET | 0 | 773.76 | 0 | 0 | 0 | 2 | 773.76 | 16 | 304
| PP |  | Montáž ostatných atypických kovových stavebných doplnkových konštrukcií nad 20 do 50 kg | [16 empty] | PP | 2
153 | M | 13400002 | Oceľová konštrukcia stienok markízy pri vstupe vr. kotvenia a povrchovej úpravy | kg | 416 | 7.5 | 3120 |  |  |  | znížená | 0 | 0 | 0 | 0 | 0 | 0 |  | 32 | M | 2 | ROZPOCET | 0 | 3120 | 0 | 0 | 0 | 2 | 3120 | 16 | 306
| PP |  | Oceľová konštrukcia stienok markízy pri vstupe vr. kotvenia a povrchovej úpravy | [16 empty] | PP | 2
154 | K | 998767201.S | Presun hmôt pre kovové stavebné doplnkové konštrukcie v objektoch výšky do 6 m | % | 414.66 | 0.9 | 373.19 |  |  |  | znížená | 0 | 0 | 0 | 0 | 0 | 0 |  | 16 | K | 2 | ROZPOCET | 0 | 373.19 | 0 | 0 | 0 | 2 | 373.19 | 16 | 308
| PP |  | Presun hmôt pre kovové stavebné doplnkové konštrukcie v objektoch výšky do 6 m | [16 empty] | PP | 2
| D | 769 | Montáže vzduchotechnických zariadení |  |  |  | 243.48 | [5 empty] | 0 |  | 0 |  | 0 |  | 2 | D | 1 | ROZPOCET | [6 empty] | 243.48
155 | K | 769021499.S | Montáž výfukovej hlavice kruhovej priemeru 250-365 mm | ks | 2 | 10.83 | 21.66 |  |  |  | znížená | 0 | 0 | 0 | 0 | 0 | 0 |  | 16 | K | 2 | ROZPOCET | 0 | 21.66 | 0 | 0 | 0 | 2 | 21.66 | 16 | 310
| PP |  | Montáž výfukovej hlavice kruhovej priemeru 250-365 mm | [16 empty] | PP | 2
156 | M | 429720007101.S | Hlavica výfuková kruhová s prírubou Lomaco BIB 14 | ks | 2 | 103.94 | 207.88 |  |  |  | znížená | 0 | 0 | 0 | 0 | 0 | 0 |  | 32 | M | 2 | ROZPOCET | 0 | 207.88 | 0 | 0 | 0 | 2 | 207.88 | 16 | 312
| PP |  | Hlavica výfuková kruhová s prírubou Lomaco BIB 14 | [16 empty] | PP | 2
157 | K | 769083330.S | Demontáž výfukovej hlavice kruhovej priemeru 355-450 mm, -0,0170 t | ks | 2 | 4.82 | 9.64 |  |  |  | znížená | 0 | 0 | 0 | 0 | 0 | 0 |  | 16 | K | 2 | ROZPOCET | 0 | 9.64 | 0 | 0 | 0 | 2 | 9.64 | 16 | 314
| PP |  | Demontáž výfukovej hlavice kruhovej priemeru 355-450 mm, -0,0170 t | [16 empty] | PP | 2
158 | K | 998769203 | Presun hmôt pre montáž vzduchotechnických zariadení v stavbe (objekte) výšky nad 7 do 24 m | % | 2.39 | 1.8 | 4.3 |  |  |  | znížená | 0 | 0 | 0 | 0 | 0 | 0 |  | 16 | K | 2 | ROZPOCET | 0 | 4.3 | 0 | 0 | 0 | 2 | 4.3 | 16 | 316
| PP |  | Presun hmôt pre montáž vzduchotechnických zariadení v stavbe (objekte) výšky nad 7 do 24 m | [16 empty] | PP | 2
| D | 783 | Nátery |  |  |  | 509.96 | [5 empty] | 0 |  | 0 |  | 0 |  | 2 | D | 1 | ROZPOCET | [6 empty] | 509.96
159 | K | 783201811 | Odstránenie starých náterov z kovových stavebných doplnkových konštrukcií oškrabaním | m2 | 15 | 1.2 | 18 |  |  |  | znížená | 0 | 0 | 0 | 0 | 0 | 0 |  | 16 | K | 2 | ROZPOCET | 0 | 18 | 0 | 0 | 0 | 2 | 18 | 16 | 318
| PP |  | Odstránenie starých náterov z kovových stavebných doplnkových konštrukcií oškrabaním | [16 empty] | PP | 2
160 | K | 783222100 | Nátery kov.stav.doplnk.konštr. syntetické farby šedej na vzduchu schnúce dvojnásobné - 70µm | m2 | 15 | 5.81 | 87.15 |  |  |  | znížená | 0 | 0 | 0 | 0 | 0 | 0 |  | 16 | K | 2 | ROZPOCET | 0 | 87.15 | 0 | 0 | 0 | 2 | 87.15 | 16 | 320
| PP |  | Nátery kov.stav.doplnk.konštr. syntetické farby šedej na vzduchu schnúce dvojnásobné - 70µm | [16 empty] | PP | 2
161 | K | 783226100 | Nátery kov.stav.doplnk.konštr. syntetické na vzduchu schnúce základný - 35µm | m2 | 15 | 3.05 | 45.75 |  |  |  | znížená | 0 | 0 | 0 | 0 | 0 | 0 |  | 16 | K | 2 | ROZPOCET | 0 | 45.75 | 0 | 0 | 0 | 2 | 45.75 | 16 | 322
| PP |  | Nátery kov.stav.doplnk.konštr. syntetické na vzduchu schnúce základný - 35µm | [16 empty] | PP | 2
162 | K | 783782404.S | Nátery tesárskych konštrukcií, povrchová impregnácia proti drevokaznému hmyzu, hubám a plesniam, jednonásobná | m2 | 88.31 | 3.31 | 292.31 |  |  |  | znížená | 0 | 0 | 0 | 0 | 0 | 0 |  | 16 | K | 2 | ROZPOCET | 0 | 292.31 | 0 | 0 | 0 | 2 | 292.31 | 16 | 324
| PP |  | Nátery tesárskych konštrukcií, povrchová impregnácia proti drevokaznému hmyzu, hubám a plesniam, jednonásobná | [16 empty] | PP | 2
163 | K | 783903811 | Ostatné práce odmastenie chemickými rozpúšťadlami | m2 | 15 | 2.5 | 37.5 |  |  |  | znížená | 0 | 0 | 0 | 0 | 0 | 0 |  | 16 | K | 2 | ROZPOCET | 0 | 37.5 | 0 | 0 | 0 | 2 | 37.5 | 16 | 326
| PP |  | Ostatné práce odmastenie chemickými rozpúšťadlami | [16 empty] | PP | 2
164 | K | 783903812 | Ostatné práce odmastenie chemickými saponátmi | m2 | 15 | 1.2 | 18 |  |  |  | znížená | 0 | 0 | 0 | 0 | 0 | 0 |  | 16 | K | 2 | ROZPOCET | 0 | 18 | 0 | 0 | 0 | 2 | 18 | 16 | 328
| PP |  | Ostatné práce odmastenie chemickými saponátmi | [16 empty] | PP | 2
165 | K | 783904811 | Ostatné práce odmastenie chemickými odhrdzavenie kovových konštrukcií | m2 | 15 | 0.75 | 11.25 |  |  |  | znížená | 0 | 0 | 0 | 0 | 0 | 0 |  | 16 | K | 2 | ROZPOCET | 0 | 11.25 | 0 | 0 | 0 | 2 | 11.25 | 16 | 330
| PP |  | Ostatné práce odmastenie chemickými odhrdzavenie kovových konštrukcií | [16 empty] | PP | 2