## ECZM01 - Krycí list rozpočtu
Výkaz výmer
| Názov stavby |  |  | Enviromentálne centrum v meste Zlaté Moravce | [8 empty] | JKSO
| Názov objektu |  |  | Enviromentálne centrum v meste Zlaté Moravce | [8 empty] | EČO
[13 empty] | Miesto | Zlaté Moravce
[13 empty] | IČO | IČ DPH
| Objednávateľ |  |  | Mesto Zlaté Moravce
| Projektant |  |  | Ing. Peter Žiak
Zhotoviteľ
Spracoval
|  |  |  | Rozpočet číslo |  | Dňa | [6 empty] | CPV
[6 empty] | 2021-07-20 | [6 empty] | CPA
Merné a účelové jednotky
Počet |  |  |  | Náklady / 1 m.j. | Počet |  |  | Náklady / 1 m.j. | Počet |  |  |  |  | Náklady / 1 m.j.
|  |  | 0 | 0 |  |  | 0 | 0 |  |  |  |  | 0 |  | 0
|  |  |  | Rozpočtové náklady v |  |  |  | EUR
A |  | Základné rozp. náklady |  |  | B |  | Doplnkové náklady |  | C |  | Vedľajšie rozpočtové náklady
1 | HSV |  | Dodávky |  | 8 | Práca nadčas |  | 0 | 13 | GZS |  |  |  |  | 0
2 |  |  | Montáž |  | 9 | Bez pevnej podl. |  | 0 | 14 | Projektové práce |  |  |  |  | 0
3 | PSV |  | Dodávky |  | 10 | Kultúrna pamiatka |  | 0 | 15 | Sťažené podmienky |  |  |  |  | 0
4 |  |  | Montáž |  | 11 |  |  | 0 | 16 | Vplyv prostredia |  |  |  |  | 0
5 | "M" |  | Dodávky | [5 empty] | 17 | Iné VRN |  |  |  |  | 0
6 |  |  | Montáž | [5 empty] | 18 | VRN z rozpočtu |  |  |  |  | 0
7 | ZRN (r. 1-6) |  |  | 0 | 12 | DN (r. 8-11) |  |  | 19 | VRN (r. 13-18) |  |  |  |  | 0
20 | HZS |  |  |  | 21 | Kompl. činnosť |  | 0 | 22 | Ostatné náklady |  |  |  |  | 0
Projektant | [8 empty] | D |  | Celkové náklady
[9 empty] | 23 | Súčet 7, 12, 19-22 |  |  |  |  | 0
Dátum a podpis |  |  |  |  | Pečiatka |  |  |  | 24 | DPH | 20 | % z | 0 |  | 0
Objednávateľ | [8 empty] | 25 | Cena s DPH (r. 23-24) |  |  |  |  | 0
Dátum a podpis |  |  |  |  | Pečiatka |  |  |  | E |  | Prípočty a odpočty
Zhotoviteľ | [8 empty] | 26 | Dodávky zadávateľa |  |  |  |  | 0
[9 empty] | 27 | Kĺzavá doložka |  |  |  |  | 0
Dátum a podpis |  |  |  |  | Pečiatka |  |  |  | 28 | Zvýhodnenie + - |  |  |  |  | 0

## ECZM01 - Rekapitulácia rozpočtu
REKAPITULÁCIA ROZPOČTU
Stavba: Enviromentálne centrum v meste Zlaté Moravce
Objekt: Enviromentálne centrum v meste Zlaté Moravce
Objednávateľ: Mesto Zlaté Moravce
Zhotoviteľ:
Miesto: Zlaté Moravce
Kód | Popis | Dodávka
1 | 2 | 3
Objekt: Enviromentálne centrum v meste Zlaté Moravce
| Stavebná časť | 0
| Zdravotechnika | 0
| Vykurovanie | 0
| Vzduchotechnika | 0
| Elektroinštalácia | 0
| Bleskozvod | 0
| Slaboprúd | 0
| Celkom | 0
| SO 02 VODOVOD, SO 03 SPLAŠKOVÁ KANALIZÁCIA, SO 04 DAŽĎOVÁ KANALIZÁCIA | 0
| Celkom bez DPH | 0
| DPH 20% | 0
| CENA S DPH | 0

## stavebná časť
ROZPOČET
Stavba: Enviromentálne centrum v meste Zlaté Moravce
Objekt: Enviromentálne centrum v meste Zlaté Moravce
STAVEBNÁ ČASŤ
Objednávateľ: Mesto Zlaté Moravce
Zhotoviteľ: |  |  |  | Spracoval:
Miesto: Zlaté Moravce
Č. | Kód položky | Popis | MJ | Množstvo celkom | Cena jednotková | Cena celkom
1 | 2 | 3 | 4 | 5 | 6 | 7
| HSV | Práce a dodávky HSV
| 1 | Zemné práce
1 | 113107123.S | Odstránenie krytu v ploche do 200 m2 z kameniva hrubého drveného, hr.200 do 300 mm, -0,40000t | m2 | 129.76 |  | 0
2 | 113107142.S | Odstránenie krytu asfaltového v ploche do 200 m2, hr. nad 50 do 100 mm, -0,18100t | m2 | 129.76 |  | 0
3 | 113205111.S | Vytrhanie obrúb betónových, chodníkových ležatých, -0,23000t | m | 71.1 |  | 0
4 | 132211101.S | Hĺbenie rýh šírky do 600 mm v hornine tr.3 súdržných - ručným náradím | m3 | 11.82 |  | 0
5 | 132211119.S | Príplatok za lepivosť pri hĺbení rýh š do 600 mm ručným náradím v hornine tr. 3 | m3 | 3.9 |  | 0
6 | 132211121.S | Hĺbenie rýh šírky nad 600 do 1300 mm v horninách tr. 3 súdržných - ručným náradím | m3 | 73.14 |  | 0
7 | 132211139.S | Príplatok za lepivosť pri hĺbení rýh š nad 600 do 1300 mm ručným náradím v horninetr. 3 | m3 | 24.14 |  | 0
8 | 139711101.S | Výkop v uzavretých priestoroch s naložením výkopu na dopravný prostriedok v hornine 1 až 4 | m3 | 3.24 |  | 0
9 | 162501102.S | Vodorovné premiestnenie výkopku po spevnenej ceste z horniny tr.1-4, do 100 m3 na vzdialenosť do 3000 m | m3 | 15.06 |  | 0
10 | 162501105.S | Vodorovné premiestnenie výkopku po spevnenej ceste z horniny tr.1-4, do 100 m3, príplatok k cene za každých ďalšich a začatých 1000 m | m3 | 45.18 |  | 0
11 | 167101102.S | Nakladanie neuľahnutého výkopku z hornín tr.1-4 nad 100 do 1000 m3 | m3 | 15.06 |  | 0
12 | 171201201.S | Uloženie sypaniny na skládky do 100 m3 | m3 | 15.06 |  | 0
13 | 171209002.S | Poplatok za skladovanie - zemina a kamenivo (17 05) ostatné | t | 15.06 |  | 0
14 | 174101001.S | Zásyp sypaninou so zhutnením jám, šachiet, rýh, zárezov alebo okolo objektov do 100 m3 | m3 | 73.14 |  | 0
15 | 174101102.S | Zásyp sypaninou v uzavretých priestoroch s urovnaním povrchu zásypu | m3 | 7.63 |  | 0
16 | 583310003201.S1 | Riečne kamenivo - okrúhliaky | t | 14.42 |  | 0
17 | 174101102.S | Zásyp sypaninou v uzavretých priestoroch s urovnaním povrchu zásypu | m3 | 5.09 |  | 0
18 | 581250000100.S | Zemina špeciálna a upravená surová ílová | t | 9.62 |  | 0
19 | 174101102.S1 | Zásyp sypaninou v uzavretých priestoroch s urovnaním povrchu zásypu so zhutnením | m3 | 11.43 |  | 0
20 | 583310003400.S | Štrkopiesok frakcia 0-63 mm | t | 21.6 |  | 0
| 2 | Zakladanie |  |  |  | 0
21 | 271521111.S | Vankúše zhutnené pod základy z kameniva hrubého drveného, frakcie 16 - 125 mm | m3 | 1.84 |  | 0
22 | 274313611.S | Betón základových pásov, prostý tr. C 16/20 | m3 | 15.59 |  | 0
23 | 274351217.S | Debnenie stien základových pásov, zhotovenie-tradičné | m2 | 14.78 |  | 0
24 | 274351218.S | Debnenie stien základových pásov, odstránenie-tradičné | m2 | 14.78 |  | 0
| 3 | Zvislé a kompletné konštrukcie |  |  |  | 0
25 | 310239211.S | Zamurovanie otvoru s plochou nad 1 do 4 m2 v murive nadzákladného tehlami na maltu vápennocementovú | m3 | 1.64 |  | 0
26 | 311231124.S | Murivo nosné (m3) z tehál pálených plných rozmeru 290x140x65 mm, na maltu MVC | m3 | 4.5 |  | 0
27 | 313231124.S | Murivo obkladové (m3) z tehál pálených plných rozmeru 290x140x65 mm, na maltu MVC - prímurovka | m3 | 1.02 |  | 0
28 | 317160317.S | Keramický preklad nosný šírky 70 mm, výšky 238 mm, dĺžky 2500 mm | ks | 2 |  | 0
29 | 340239226.S | Zamurovanie otvorov plochy nad 1 do 4 m2 z tehál pálených dierovaných nebrúsených hrúbky 140 mm | m2 | 1.98 |  | 0
30 | 342231312.S | Priečky a múriky z tehál pálených plných rozmeru 290x140x65 mm, hr. 140 mm, na maltu MVC | m2 | 8.38 |  | 0
| 4 | Vodorovné konštrukcie |  |  |  | 0
31 | 417321414.S | Betón stužujúcich pásov a vencov železový tr. C 20/25 | m3 | 7.25 |  | 0
32 | 417351115.S | Debnenie bočníc stužujúcich pásov a vencov vrátane vzpier zhotovenie | m2 | 41.4 |  | 0
33 | 417351116.S | Debnenie bočníc stužujúcich pásov a vencov vrátane vzpier odstránenie | m2 | 41.4 |  | 0
34 | 417361821.S | Výstuž stužujúcich pásov a vencov z betonárskej ocele B500 (10505) - vr. kotvenia do jestv. konštrukcie | t | 0.5 |  | 0
| 5 | Komunikácie
35 | 564752111.S | Podklad alebo kryt z kameniva hrubého drveného veľ. 32-63 mm (vibr.štrk) po zhut.hr. 150 mm | m2 | 129.76 |  | 0
36 | 564851111.S | Podklad zo štrkodrviny s rozprestretím a zhutnením, po zhutnení hr. 150 mm fr.16-32 | m2 | 129.76 |  | 0
37 | 596911141.S | Kladenie betónovej zámkovej dlažby komunikácií pre peších hr. 60 mm pre peších do 50 m2 so zriadením lôžka z kameniva hr. 30 mm | m2 | 129.76 |  | 0
38 | 592460007701.S | Dlažba betónová , prírodná hr.60mm | m2 | 132.36 |  | 0
| 6 | Úpravy povrchov, podlahy, osadenie
39 | 610991111.S | Zakrývanie výplní vnútorných okenných otvorov, predmetov a konštrukcií | m2 | 116.38 |  | 0
40 | 611460115.S | Príprava vnútorného podkladu stropov pre uzatvorenie a elimináciu vyplavovania látok z podkladu uzatváracím základom | m2 | 143.5 |  | 0
41 | 611460151.S | Príprava vnútorného podkladu stropov cementovým prednástrekom, hr. 3 mm | m2 | 143.5 |  | 0
42 | 611460362.S | Vnútorná omietka stropov vápennocementová jednovrstvová, hr. 8 mm | m2 | 143.5 |  | 0
43 | 612460111.S | Príprava vnútorného podkladu stien na silno a nerovnomerne nasiakavé podklady regulátorom nasiakavosti | m2 | 54.64 |  | 0
44 | 612460152.S | Príprava vnútorného podkladu stien vápenným prednástrekom, hr. 3 mm | m2 | 795.92 |  | 0
45 | 612465116 | Príprava vnútorného podkladu stien penetráciou pod omietky a nátery | m2 | 795.92 |  | 0
46 | 612465136 | Vnútorná omietka stien BAUMIT, vápennocementová, strojné miešanie, ručné nanášanie, MVR Uni, hr. 10 mm | m2 | 795.92 |  | 0
47 | 612481119.S | Potiahnutie vnútorných stien sklotextílnou mriežkou s celoplošným prilepením | m2 | 102.28 |  | 0
48 | 620991121.S | Zakrývanie výplní vonkajších otvorov s rámami a zárubňami, zábradlí, oplechovania, atď. zhotovené z lešenia akýmkoľvek spôsobom | m2 | 116.38 |  | 0
49 | 621460112.S | Príprava vonkajšieho podkladu podhľadov na betónové podklady kontaktným mostíkom | m2 | 33.25 |  | 0
50 | 621460124.S | Príprava vonkajšieho podkladu podhľadov penetráciou pod omietky a nátery | m2 | 33.25 |  | 0
51 | 621461033.S1 | Vonkajšia omietka podhľadov ryhovaná štrukturovaná, hr. 2 mm | m2 | 33.25 |  | 0
52 | 622255061.S | Montáž stien prevetrávanej fasády z fasádnych dosiek, na drevený rošt 50/50 + inštalačný krížový rošt 50/100, paropriepustná fólia, bez tepelnej izolácie (drevo ošetrené ochranným náterom) | m2 | 564.57 |  | 0
53 | 605450000311.S | Obklad drevený pohľadový, hobľovaný, bez defektov, hniloby, hrčí vr. lemovaní okolo otvorov a ochrannej a povrchovej úpravy | m2 | 564.57 |  | 0
54 | 622255105.S1 | Montáž tepelnej izolácie stien prevetrávanej fasády doskami z minerálnej vlny, hrúbky 100 mm lepením | m2 | 1129.14 |  | 0
55 | 631440037400 | Doska NOBASIL FRK 100x600x1000 mm, čadičová minerálna izolácia vhodná pre prevetrávané fasády, KNAUF | m2 | 1151.72 |  | 0
56 | 622421322.S | Oprava vonkajších omietok stien zo suchých zmesí, štukových, členitosť I, opravovaná plocha nad 20% do 30% | m2 | 564.57 |  | 0
57 | 622460124.S | Príprava vonkajšieho podkladu stien penetráciou pod omietky a nátery | m2 | 37.58 |  | 0
58 | 622460553.S | Vonkajšia omietka stien ušľachtilá minerálna roztieraná, hr. 2 mm štrukturovaná | m2 | 37.58 |  | 0
59 | 625250121.S | Príplatok za zhotovenie vodorovnej podhľadovej konštrukcie z kontaktného zatepľovacieho systému z MW hr. do 190 mm | m2 | 33.25 |  | 0
60 | 625250543.S1 | Kontaktný zatepľovací systém soklovej alebo vodou namáhanej časti hr. 50 mm,kotvy vr. sieťky - strecha - markíza | m2 | 18.9 |  | 0
61 | 625250548.S1 | Kontaktný zatepľovací systém soklovej alebo vodou namáhanej časti hr. 100 mm, kotvy vr. líšt, lemovania, zosilenia, dilatácie, tmelu - komplet | m2 | 107.64 |  | 0
62 | 625250703.S | Kontaktný zatepľovací systém z minerálnej vlny hr. 50 mm, skrutkovacie kotvy kotvy vr. líšt, lemovania, zosilenia, dilatácie, tmelu - komplet | m2 | 18.9 |  | 0
63 | 625250710.S1 | Kontaktný zatepľovací systém z minerálnej vlny hr. 150 mm, kotvy vr. líšt, lemovaní, dilatácie, zosilenia, tmelu - komplet | m2 | 39.51 |  | 0
64 | 631312141.S | Doplnenie existujúcich mazanín prostým betónom (s dodaním hmôt) bez poteru rýh v mazaninách | m3 | 2.02 |  | 0
65 | 631316032.S | Mazanina z betónu s polypropylénovými vláknami (m3) tr.C20/25 hr. nad 120 do 240 mm | m3 | 5.55 |  | 0
66 | 631319175.S | Príplatok za strhnutie povrchu mazaniny latou pre hr. obidvoch vrstiev mazaniny nad 120 do 240 mm | m3 | 5.55 |  | 0
67 | 631362411.S | Výstuž mazanín z betónov (z kameniva) a z ľahkých betónov zo sietí KARI, priemer drôtu 5/5 mm, veľkosť oka 100x100 mm | m2 | 42.57 |  | 0
68 | 631501111.S | Násyp s utlačením a urovnaním povrchu z kameniva ťaženého hrubého a drobného | m3 | 3.7 |  | 0
69 | 632001011.S1 | Zhotovenie separačnej vrstvy v podlahových vrstvách z PE | m2 | 113.7 |  | 0
70 | 693110004500.S | Geotextília polypropylénová netkaná 300 g/m2 | m2 | 130.76 |  | 0
71 | 632440620.S | Anhydritová samonivelizačná stierka, pevnosti v tlaku 30 MPa, hr. 10 mm | m2 | 362.4 |  | 0
| 9 | Ostatné konštrukcie a práce-búranie |  |  |  | 0
72 | 917762112.S | Osadenie chodník. obrubníka betónového ležatého do lôžka z betónu prosteho tr. C 16/20 s bočnou oporou | m | 175.9 |  | 0
73 | 592170003500.S | Obrubník rovný, lxšxv 1000x100x200 mm, prírodný | ks | 177.66 |  | 0
74 | 918101112.S | Lôžko pod obrubníky, krajníky alebo obruby z dlažobných kociek z betónu prostého tr. C 16/20 | m3 | 9.35 |  | 0
75 | 941941041.S | Montáž lešenia ľahkého pracovného radového s podlahami šírky nad 1,00 do 1,20 m, výšky do 10 m | m2 | 613.2 |  | 0
76 | 941941291.S | Príplatok za prvý a každý ďalší i začatý mesiac použitia lešenia ľahkého pracovného radového s podlahami šírky nad 1,00 do 1,20 m, výšky do 10 m | m2 | 1839.6 |  | 0
77 | 941941851.S | Demontáž lešenia ľahkého pracovného radového s podlahami šírky nad 1,20 do 1,50 m, výšky do 10 m | m2 | 613.2 |  | 0
78 | 941955002.S | Lešenie ľahké pracovné pomocné s výškou lešeňovej podlahy nad 1,20 do 1,90 m | m2 | 476.1 |  | 0
79 | 943943221.S | Montáž lešenia priestorového ľahkého bez podláh pri zaťaženie do 2 kPa, výšky do 10 m | m3 | 1589.75 |  | 0
80 | 943943291.S | Príplatok k cene za pôdorysnú plochu do 6 m2 lešenia priestorového ľahkého bez podláh, výšky do 22 m | m3 | 4769.25 |  | 0
81 | 943943821.S | Demontáž lešenia priestorového ľahkého bez podláh pri zaťažení do 2 kPa, výšky do 10 m | m3 | 1589.75 |  | 0
82 | 943955021.S | Montáž lešeňovej podlahy s priečnikmi alebo pozdĺžnikmi výšky do do 10 m | m2 | 476.1 |  | 0
83 | 943955191.S | Príplatok za prvý a každý i začatý mesiac použitia lešeňovej podlahy pre všetky výšky do 40 m | m2 | 1428.3 |  | 0
84 | 943955821.S | Demontáž lešeňovej podlahy s priečnikmi alebo pozdľžnikmi výšky do 10 m | m2 | 476.1 |  | 0
85 | 952901110 | Čistenie budov umývaním vonkajších plôch okien a dverí | m2 | 476.1 |  | 0
86 | 952902110 | Čistenie budov zametaním v miestnostiach, chodbách, na schodišti a na povalách | m2 | 476.1 |  | 0
87 | 962031132.S | Búranie priečok alebo vybúranie otvorov plochy nad 4 m2 z tehál pálených, plných alebo dutých hr. do 150 mm, -0,19600t | m2 | 98.04 |  | 0
88 | 962032231.S | Búranie muriva alebo vybúranie otvorov plochy nad 4 m2 nadzákladového z tehál pálených, vápenopieskových, cementových na maltu, -1,90500t | m3 | 8.25 |  | 0
89 | 963013530.S1 | Búranie stropov s výplňou akýchkoľvek hrúbok, -1,70000t | m3 | 11.5 |  | 0
90 | 964072351.S | Vybúranie valcovaných nosníkov uložených v murive zmiešanom, kamennom, tehl. hm. nad 55kg/m, -1,25000t | t | 0.72 |  | 0
91 | 965041441.S | Búranie podkladov pod dlažby, liatych dlažieb a mazanín, škvarobetón hr. nad 100 mm, plochy nad 4 m2 -1,60000t | m3 | 59.1 |  | 0
92 | 965043421.S | Búranie podkladov pod dlažby, liatych dlažieb a mazanín,betón s poterom,teracom hr.do 150 mm, plochy do 1 m2 -2,20000t | m3 | 0.51 |  | 0
93 | 965043431.S | Búranie podkladov pod dlažby, liatych dlažieb a mazanín,betón s poterom,teracom hr.do 150 mm, plochy do 4 m2 -2,20000t | m3 | 1.67 |  | 0
94 | 965043441.S | Búranie podkladov pod dlažby, liatych dlažieb a mazanín,betón s poterom,teracom hr.do 150 mm, plochy nad 4 m2 -2,20000t | m3 | 1.4 |  | 0
95 | 965044201.S | Brúsenie existujúcich betónových podláh, zbrúsenie hrúbky do 3 mm -0,00600t | m2 | 362.4 |  | 0
96 | 965044291.S | Príplatok k brúseniu existujúcich betónových podláh, za každý ďalší 1 mm hrúbky -0,00200t | m2 | 724.8 |  | 0
97 | 965049120.S | Príplatok za búranie betónovej mazaniny so zváranou sieťou alebo rabicovým pletivom hr. nad 100 mm | m3 | 3.58 |  | 0
98 | 965081812.S | Búranie dlažieb, z kamen., cement., terazzových, čadičových alebo keramických, hr. nad 10 mm, -0,06500t | m2 | 3.3 |  | 0
99 | 965082930.S | Odstránenie násypu pod podlahami alebo na strechách, hr.do 200 mm, -1,40000t | m3 | 394 |  | 0
100 | 968061115.S | Demontáž okien drevených, 1 bm obvodu - 0,008t | m | 182.35 |  | 0
101 | 968061116.S | Demontáž dverí drevených vchodových, 1 bm obvodu - 0,012t | m | 110.8 |  | 0
102 | 968072875.S1 | Vybúranie a vybratie mreží, -0,00600t | m2 | 12 |  | 0
103 | 974031157.S | Vysekávanie rýh v akomkoľvek murive tehlovom na akúkoľvek maltu do hĺbky 100 mm a š. nad 200 mm, -0,05400t | m | 5 |  | 0
104 | 978011191.S | Otlčenie omietok stropov vnútorných vápenných alebo vápennocementových v rozsahu do 100 %, -0,05000t | m2 | 143.5 |  | 0
105 | 978013191.S | Otlčenie omietok stien vnútorných vápenných alebo vápennocementových v rozsahu do 100 %, -0,04600t | m2 | 741.28 |  | 0
106 | 978015241.S | Otlčenie omietok vonkajších priečelí jednoduchých, s vyškriabaním škár, očistením muriva, v rozsahu do 30 %, -0,01600t | m2 | 564.57 |  | 0
107 | 979011131.S | Zvislá doprava sutiny po schodoch ručne do 3,5 m | t | 866.36 |  | 0
108 | 979011141.S | Príplatok za každých ďalších 3,5 m | t | 866.36 |  | 0
109 | 979011201.S | Plastový sklz na stavebnú suť výšky do 10 m | ks | 2 |  | 0
110 | 979011232.S | Demontáž sklzu na stavebnú suť výšky do 20 m | m | 15 |  | 0
111 | 979081111.S | Odvoz sutiny a vybúraných hmôt na skládku do 1 km | t | 866.36 |  | 0
112 | 979081121.S | Odvoz sutiny a vybúraných hmôt na skládku za každý ďalší 1 km | t | 16460.84 |  | 0
113 | 979082111.S | Vnútrostavenisková doprava sutiny a vybúraných hmôt do 10 m | t | 866.36 |  | 0
114 | 979082121.S | Vnútrostavenisková doprava sutiny a vybúraných hmôt za každých ďalších 5 m | t | 2599.08 |  | 0
115 | 979089012.S | Poplatok za skladovanie - betón, tehly, dlaždice (17 01) ostatné | t | 866.36 |  | 0
116 | 979089713.S | Prenájom kontajneru 7 m3 | ks | 10 |  | 0
| 99 | Presun hmôt HSV |  |  |  | 0
117 | 999281111.S | Presun hmôt pre opravy a údržbu objektov vrátane vonkajších plášťov výšky do 25 m | t | 498.36 |  | 0
| PSV | Práce a dodávky PSV
| 711 | Izolácie proti vode a vlhkosti
118 | 711132107.S | Zhotovenie izolácie proti zemnej vlhkosti nopovou fóloiu položenou voľne na ploche zvislej | m2 | 132.48 |  | 0
119 | 283230002700.S | Nopová HDPE fólia hrúbky 0,5 mm, výška nopu 8 mm, proti zemnej vlhkosti s radónovou ochranou, pre spodnú stavbu | m2 | 152.35 |  | 0
120 | 711170180.S | Zvislá HDPE izolácia proti zemnej vlhkosti | m2 | 132.48 |  | 0
121 | 998711202.S | Presun hmôt pre izoláciu proti vode v objektoch výšky nad 6 do 12 m | % | 38.59 |  | 0
| 712 | Izolácie striech, povlakové krytiny |  |  |  | 0
122 | 712290010.S | Zhotovenie parozábrany pre strechy ploché do 10° | m2 | 516.36 |  | 0
123 | 283230007300.S | Parozábrana hr. 0,15 mm, š. 2 m, materiál na báze PO - modifikovaný PE | m2 | 593.81 |  | 0
124 | 712300833.S | Odstránenie povlakovej krytiny na strechách plochých 10° trojvrstvovej, -0,01400t | m2 | 394 |  | 0
125 | 712370070.S | Zhotovenie povlakovej krytiny striech plochých do 10° PVC-P fóliou upevnenou prikotvením so zvarením spoju | m2 | 417 |  | 0
126 | 283220002300.S | Hydroizolačná fólia PVC-P hr. 2,0 mm izolácia plochých striech | m2 | 479.55 |  | 0
127 | 311970001500.S | Vrut do dĺžky 150 mm na upevnenie do kombi dosiek | ks | 1309.38 |  | 0
128 | 712873240.S | Zhotovenie povlakovej krytiny vytiahnutím izol. povlaku PVC-P na konštrukcie prevyšujúce úroveň strechy nad 50 cm prikotvením so zváraným spojom | m2 | 99.36 |  | 0
129 | 283220002000.S | Hydroizolačná fólia PVC-P hr. 1,5 mm izolácia plochých striech | m2 | 114.26 |  | 0
130 | 311970001500.S | Vrut do dĺžky 150 mm na upevnenie do kombi dosiek | ks | 404.4 |  | 0
131 | 712973220.S | Detaily k PVC-P fóliam osadenie hotovej strešnej vpuste | ks | 4 |  | 0
132 | 283770003601.S | Strešná vpusť pre PVC-P fólie, priemer 100 mm, dĺ. 250 mm - KL5 | ks | 4 |  | 0
133 | 311690001000.S | Rozperný nit 6x30 mm do betónu, hliníkový | ks | 20 |  | 0
134 | 712973450.S | Detaily k termoplastom všeobecne, kútový uholník z hrubopoplastovaného plechu RŠ 200 mm, ohyb 90-135° - KL6 | m | 156 |  | 0
135 | 311690001000.S | Rozperný nit 6x30 mm do betónu, hliníkový | ks | 1248 |  | 0
136 | 712990040.S | Položenie geotextílie vodorovne alebo zvislo na strechy ploché do 10° | m2 | 516.36 |  | 0
137 | 693110004500.S | Geotextília polypropylénová netkaná 300 g/m2 | m2 | 593.81 |  | 0
138 | 998712202.S | Presun hmôt pre izoláciu povlakovej krytiny v objektoch výšky nad 6 do 12 m | % | 138.15 |  | 0
| 713 | Izolácie tepelné |  |  |  | 0
139 | 713122111.S | Montáž tepelnej izolácie podláh polystyrénom, kladeným voľne v jednej vrstve | m2 | 79.5 |  | 0
140 | 283720009800.S | Doska EPS hr. 60 mm, pevnosť v tlaku 200 kPa, na zateplenie podláh a plochých striech | m2 | 81.09 |  | 0
141 | 713122121.S | Montáž tepelnej izolácie podláh polystyrénom, kladeným voľne v dvoch vrstvách | m2 | 34.2 |  | 0
142 | 283720009900.S | Doska EPS hr. 80 mm, pevnosť v tlaku 200 kPa, na zateplenie podláh a plochých striech | m2 | 69.77 |  | 0
143 | 713141155.S | Montáž tepelnej izolácie striech plochých do 10° minerálnou vlnou, rozloženej v jednej vrstve, prikotvením | m2 | 417 |  | 0
144 | 631440034200.S | Doska z minerálnej vlny hr. 300 mm, izolácia pre zateplenie plochých striech | m2 | 425.34 |  | 0
145 | 713144080.S | Montáž tepelnej izolácie na atiku z XPS do lepidla | m2 | 99.36 |  | 0
146 | 283750002100.S | Doska XPS 300 hr. 100 mm, zakladanie stavieb, podlahy, obrátené ploché strechy | m2 | 101.35 |  | 0
147 | 998713202.S | Presun hmôt pre izolácie tepelné v objektoch výšky nad 6 m do 12 m | % | 333.56 |  | 0
| 762 | Konštrukcie tesárske |  |  |  | 0
148 | 762333110.S | Montáž viazaných konštrukcií krovov striech nepravidelného pôdorysu z reziva plochy do 120 cm2 | m | 99.6 |  | 0
149 | 762333120.S | Montáž viazaných konštrukcií krovov striech nepravidelného pôdorysu z reziva plochy 120 - 224 cm2 | m | 106.8 |  | 0
150 | 762333130.S | Montáž viazaných konštrukcií krovov striech nepravidelného pôdorysu z reziva plochy 224 - 288 cm2 | m | 98 |  | 0
151 | 762333140.S | Montáž viazaných konštrukcií krovov striech nepravidelného pôdorysu z reziva plochy 288 - 450 cm2 | m | 65.1 |  | 0
152 | 60511000000.S | Rezivo | m3 | 8.2 |  | 0
153 | 762421346 | Obloženie stropov alebo strešných podhľadov z dosiek CETRIS skrutkovaných na pero a drážku hr. dosky 16 mm | m2 | 27.53 |  | 0
154 | 762811100.S | Montáž záklopu z hrubých dosiek vrchného presahovaného | m2 | 27.53 |  | 0
155 | 605110000500.S | Dosky a fošne zo smreku neopracované neomietané akosť I hr. 24-32 mm, š. 170-240 mm | m3 | 1.17 |  | 0
156 | 762822120.S | Montáž stropníc z hraneného a polohraneného reziva prierezovej plochy 144 - 288 cm2 | m | 36.4 |  | 0
157 | 60511000000.S | Rezivo | m3 | 0.99 |  | 0
158 | 998762202.S | Presun hmôt pre konštrukcie tesárske v objektoch výšky do 12 m | % | 66.93 |  | 0
| 763 | Konštrukcie - drevostavby |  |  |  | 0
159 | 763120011.S | Sadrokartónová inštalačná predstena pre sanitárne zariadenia, kca CD+UD, dvojito opláštená doskou impregnovanou H2 2x12,5 mm | m2 | 9.45 |  | 0
160 | 763152440 | SDK suchá podlaha RIGIPS RIGIDUR E20 hr. 20 mm bez podsypu | m2 | 113.7 |  | 0
161 | 763711121.S1 | Montáž zvislej konštrukcie do 10 m výšky rímsy steny a priečky z panelov hr. 55-114mm - vr. doplnkov | m2 | 113.56 |  | 0
162 | 612120000401.S | Panel kompletizovaný drevený priečok hr. 60 mm - Ekopanel - vr. doplnkov | m2 | 124.92 |  | 0
163 | 763751301.S1 | Montáž suchej podlahy na tribúnu | m2 | 120 |  | 0
164 | 590320002501.S1 | Obkladová doska veľkoformátová , preglejka buk - 1250/2500/18mnm | m2 | 162 |  | 0
165 | 998763201.S | Presun hmôt pre drevostavby v objektoch výšky do 12 m | % | 168.81 |  | 0
| 764 | Konštrukcie klampiarske |  |  |  | 0
166 | 764321860.S1 | Demontáž oplechovania markízy rš 1000 mm, -0,00740t | m | 18.6 |  | 0
167 | 764359820.S | Demontáž kotlíka oválneho a štvorhranného, so sklonom žľabu do 30st., -0,00320t | ks | 4 |  | 0
168 | 764410850.S | Demontáž oplechovania parapetov rš od 100 do 330 mm, -0,00135t | m | 36.8 |  | 0
169 | 764430541.S | Oplechovanie muriva a atík z poplastovaného plechu, vrátane rohov r.š. 650 mm - KL1 | m | 88 |  | 0
170 | 764430561.S | Oplechovanie markízy z poplastovaného plechu, vrátane rohov r.š. 1000 mm - KL2 | m | 3.4 |  | 0
171 | 764430562.S | Oplechovanie markízy z poplastovaného plechu, vrátane rohov r.š. 1400 mm - KL3 | m | 15.2 |  | 0
172 | 764430840.S | Demontáž oplechovania múrov a nadmuroviek rš od 330 do 500 mm, -0,00230t | m | 88 |  | 0
173 | 764441210.S1 | Chrlič z poplastovaného plechu, DN 100 | ks | 4 |  | 0
174 | 764454802.S | Demontáž odpadových rúr kruhových, s priemerom 120 mm, -0,00285t | m | 30 |  | 0
175 | 764456899.S | Demontáž čistiaceho kusu | ks | 4 |  | 0
176 | 764751112 | Odpadová rúra kruhová D 100 mm - poplast | m | 30 |  | 0
177 | 764751122 | Spodný diel odpadovej rúry D 100 mm - poplast | ks | 4 |  | 0
178 | 764751132 | Koleno odpadovej rúry D 100 mm - poplast | ks | 4 |  | 0
179 | 764751142 | Výtokové koleno potrubia D 100 mm - poplast | ks | 4 |  | 0
180 | 764751171 | Zachytávač nečistôt - poplast | ks | 4 |  | 0
181 | 764761231 | Žľabový kotlík k polkruhovým žľabom | ks | 4 |  | 0
182 | 998764202.S | Presun hmôt pre konštrukcie klampiarske v objektoch výšky nad 6 do 12 m | % | 61.87 |  | 0
| 766 | Konštrukcie stolárske |  |  |  | 0
183 | 766662113.S | Montáž dverového krídla otočného jednokrídlového bezpoldrážkového, do existujúcej zárubne, vrátane kovania | ks | 7 |  | 0
184 | 611610001500.S | Dvere vnútorné jednokrídlové, šírka 600-900 mm, výplň papierová voština, povrch dýha, plné vr. kovania, klučiek, zámku, štítkov - komplet | ks | 6 |  | 0
185 | 611610001501.S | Dvere vnútorné jednokrídlové, šírka 600-900 mm, výplň papierová voština, povrch dýha, plné s odvetr. mriežkou vr. kovania, klučiek, zámku, štítkov - komplet | ks | 1 |  | 0
186 | 766662133.S | Montáž dverového krídla otočného dvojkrídlového bezpoldrážkového, do existujúcej zárubne, vrátane kovania | ks | 2 |  | 0
187 | 6116100039D7.S | Dvere vnútorné dvojkrídlové s nadsvetlíkom, 2075x2100+520, povrch dýha, jednoduché presklenie vr. vr. kovania, klučiek, zámku, štítkov - D7 komplet | ks | 1 |  | 0
188 | 6116100039D8.S | Dvere vnútorné dvojkrídlové , 1450x2020, povrch dýha, jednoduché presklenie vr. vr. kovania, klučiek, zámku, štítkov - D7 komplet | ks | 1 |  | 0
189 | 766662811.S | Demontáž dverného krídla, dokovanie prahu dverí jednokrídlových, -0,00100t | ks | 9 |  | 0
190 | 766662812.S | Demontáž dverného krídla, dokovanie prahu dverí dvojkrídlových, -0,00200t | ks | 6 |  | 0
191 | 766694980.S | Demontáž parapetnej dosky drevenej šírky do 300 mm, dĺžky do 1600 mm, -0,003t | ks | 9.6 |  | 0
192 | 766694981.S | Demontáž parapetnej dosky drevenej šírky do 300 mm, dĺžky nad 1600 mm, -0,006t | ks | 27.2 |  | 0
193 | 766702111.S | Montáž zárubní obložkových pre dvere jednokrídlové | ks | 7 |  | 0
194 | 611810003201.S | Zárubňa vnútorná obložková, šírka 600-900 mm, výška 1970 mm, DTD doska, povrch dýha, pre jednokrídlové dvere | ks | 7 |  | 0
195 | 766702121.S | Montáž zárubní obložkových pre dvere dvojkrídlové | ks | 2 |  | 0
196 | 611810007902.S | Zárubňa vnútorná obložková, šírka 1250-1850 mm, výška 2020 mm, DTD doska, povrch dýha, pre stenu hrúbky 260-350 mm, pre dvojkrídlové dvere | ks | 1 |  | 0
197 | 611810007901.S | Zárubňa vnútorná obložková, šírka 1250-1850 mm, výška 2620 mm, DTD doska, povrch dýha, pre stenu hrúbky 260-350 mm, pre dvojkrídlové dvere | ks | 1 |  | 0
198 | 998766202.S | Presun hmot pre konštrukcie stolárske v objektoch výšky nad 6 do 12 m | % | 51.86 |  | 0
| 767 | Konštrukcie doplnkové kovové |  |  |  | 0
199 | 767132211.S1 | Montáž stien a priečok - montované WC kabíny | m2 | 18.3 |  | 0
200 | 552360003301.S | Montovaná WC kabína, lamin. drevotrieska hr.28mm, rám - elox. hliník, dvere vr zámku, klučky, kovanie - komplet | m2 | 18.3 |  | 0
|  | Nerezová deliaca stena medzi pisoáre, materiál AISI - 304, povrch vnútornej výplne matný, vonkajší rám lesklý. |  |  |  | 0
201 | 767163021.S1 | Montáž zábradlia na tribúnu, výplň bezpečnostné sklo, kotvenie zboku | m | 14.7 |  | 0
202 | 553520002301.S1 | Zábradlie , výplň bezpečnostné sklo 4.4.1 číre, výška do 1200 mm, kotvenie zboku | m | 14.7 |  | 0
203 | 767163105.S1 | Montáž zábradlia oceľového, kotvenie zboku | m | 31.65 |  | 0
204 | 55352000Z1-4.S | Zábradlie a madlo oceľové, výplň Cetris Finish hr.16mm, kotvenie bočné vr. povrchovej úpravy - Z 1-4 komplet | m | 31.65 |  | 0
205 | 767212119.S1 | Montáž schodov rovných a podiest, vrátane zábradlia | kpl | 1 |  | 0
206 | 553520901SCH.S1 | Schodisko samonosné vr. zábradlia, povrchovej úpravy - SCH kompet | kpl | 1 |  | 0
207 | 767612101.S1 | Montáž okien a dverí drevohliníkových s hydroizolačnými ISO páskami (exteriérová a interiérová) | m | 182.35 |  | 0
208 | 283290006100.S | Tesniaca paropriepustná fólia polymér-flísová, š. 290 mm, dĺ. 30 m, pre tesnenie pripájacej škáry okenného rámu a muriva z exteriéru | m | 191.47 |  | 0
209 | 283290006200.S | Tesniaca paronepriepustná fólia polymér-flísová, š. 70 mm, dĺ. 30 m, pre tesnenie pripájacej škáry okenného rámu a muriva z interiéru | m | 191.47 |  | 0
210 | 553410003OK1.S | Okno drevohliníkové, segmentové, šxv 11195x3000 mm, izolačné trojsklo, Farba Al. vo farbe dreva, vr. žalúzie, kovania, vnútorného a vonkajšieho parapetu s krytkami - OK1 komplet | ks | 1 |  | 0
211 | 553410003OK2.S | Okno drevohliníkové, segmentové, šxv 5560x3000 mm, izolačné trojsklo, Farba Al. vo farbe dreva, vr. žalúzie, kovania, vnútorného a vonkajšieho parapetu s krytkami - OK2 komplet | ks | 1 |  | 0
212 | 553410003OK3.S | Okno drevohliníkové, segmentové, šxv 3610x3000 mm, izolačné trojsklo, Farba Al. vo farbe dreva, vr. žalúzie, kovania, vnútorného a vonkajšieho parapetu s krytkami - OK3 komplet | ks | 1 |  | 0
213 | 553410003OK4.S | Okno drevohliníkové, segmentové, šxv 2940x3000 mm, izolačné trojsklo, Farba Al. vo farbe dreva, vr. žalúzie, kovania, vnútorného a vonkajšieho parapetu s krytkami - OK4 komplet | ks | 1 |  | 0
214 | 553410003OK5.S | Okno drevohliníkové, segmentové, šxv 1700x3000 mm, izolačné trojsklo, Farba Al. vo farbe dreva, vr. žalúzie, kovania, vnútorného a vonkajšieho parapetu s krytkami - OK5 komplet | ks | 1 |  | 0
215 | 553410003OK6.S | Okno drevohliníkové, segmentové, šxv 580x2915 mm, izolačné trojsklo, Farba Al. vo farbe dreva, vr. žalúzie, kovania, vnútorného a vonkajšieho parapetu s krytkami - OK6 komplet | ks | 2 |  | 0
216 | 553410003OK7.S | Okno drevohliníkové, segmentové, šxv 885x1565 mm, izolačné trojsklo, Farba Al. vo farbe dreva, vr. žalúzie, kovania, vnútorného a vonkajšieho parapetu s krytkami - OK7 komplet | ks | 2 |  | 0
217 | 553410003OK8.S | Okno drevohliníkové, segmentové, šxv 885x565 mm, izolačné trojsklo, Farba Al. vo farbe dreva, vr. žalúzie, kovania, vnútorného a vonkajšieho parapetu s krytkami - OK8 komplet | ks | 1 |  | 0
218 | 553410003OK9.S | Okno drevohliníkové, segmentové, šxv 2000x1000 mm, izolačné trojsklo, Farba Al. vo farbe dreva, vr. žalúzie, kovania, vnútorného a vonkajšieho parapetu s krytkami - OK9 komplet | ks | 3 |  | 0
219 | 553410003VD1.S | Dvere exterierové drevohliníkové, šxv 885x2450 mm, izolačné trojsklo, Farba Al. vo farbe dreva, vr. kovania, zámku - VD1 komplet | ks | 1 |  | 0
220 | 553410003VD2.S | Dvere exterierové drevohliníkové, šxv 860x2020 mm, plný sendvič, Farba Al. vo farbe dreva, vr. kovania, zámku - VD2 komplet | ks | 1 |  | 0
221 | 553410003VD3.S | Dvere exterierové drevohliníkové, šxv 1440x2195 mm, plný sendvič, Farba Al. vo farbe dreva, vr. kovania, zámku - VD3 komplet | ks | 1 |  | 0
222 | 553410003VD4.S | Dvere exterierové drevohliníkové, šxv 1620x2160 mm, plný sendvič, Farba Al. vo farbe dreva, vr. kovania, zámku - VD4 komplet | ks | 1 |  | 0
223 | 553410003VD5.S | Dvere exterierové drevohliníkové, šxv 2500x2260 mm, plný sendvič, Farba Al. vo farbe dreva, vr. kovania, zámku - VD5 komplet | ks | 1 |  | 0
224 | 553410003VD6.S | Dvere exterierové drevohliníkové, šxv 1730x2170 mm, plný sendvič, Farba Al. vo farbe dreva, vr. kovania, zámku - VD6 komplet | ks | 1 |  | 0
225 | 553410003VD7.S | Dvere exterierové drevohliníkové, šxv 3040x2860 mm, izolačné trojsklo, Farba Al. vo farbe dreva, vr. kovania, zámku - VD7 komplet | ks | 1 |  | 0
226 | 767995105 | Montáž atypických stavebných doplnk. konštrukcií do 100 kg | kg | 175 |  | 0
227 | 553 012.4 | Dodávka oceľovej konštrukcie rámu rekuperačnej jednotky | kg | 175 |  | 0
228 | 76799-5108 | Montáž atypických stavebných doplnk. konštrukcií nad 500 kg | kg | 4750 |  | 0
229 | 553 012.4 | Dodávka doplnenia oceľovej nosnej konštrukcie | kg | 4750 |  | 0
230 | 767996802.S | Demontáž ostatných doplnkov stavieb s hmotnosťou jednotlivých dielov konštr. nad 50 do 100 kg, -0,00100t | kg | 1700 |  | 0
231 | 998767202.S | Presun hmôt pre kovové stavebné doplnkové konštrukcie v objektoch výšky nad 6 do 12 m | % | 866.29 |  | 0
| 771 | Podlahy z dlaždíc
232 | 771411004.S | Montáž soklíkov z obkladačiek do malty veľ. 300 x 80 mm | m | 360.6 |  | 0
233 | 597640006300.S | Sokel keramický, lxvxhr 298x80x9 mm | ks | 1250.2 |  | 0
234 | 771576304.S1 | Montáž podláh z dlaždíc keramických do tmelu flexibilného mrazuvzdorného veľ. 250 x250 mm | m2 | 37.02 |  | 0
235 | 597740000301.S1 | Dlaždice keramické mrazuvzdorné, protišmykové 250x250x10 mm | m2 | 38.87 |  | 0
236 | 998771202.S | Presun hmôt pre podlahy z dlaždíc v objektoch výšky nad 6 do 12 m | % | 59.69 |  | 0
| 775 | Podlahy vlysové a parketové |  |  |  | 0
237 | 775550080.S | Montáž podlahy z laminátových a drevených parkiet, šírka do 190 mm, položená voľne vr. soklíkov | m2 | 113.7 |  | 0
238 | 611980002191.S | Parkety veľkoplošné drevené, hrúbka 10 mm vr. soklíkov | m2 | 127.34 |  | 0
239 | 775592141.S | Montáž podložky vyrovnávacej a tlmiacej penovej hr. 3 mm pod plávajúce podlahy | m2 | 113.7 |  | 0
240 | 283230008600.S | Podložka z penového PE pod plávajúce podlahy, hr. 3 mm | m2 | 117.11 |  | 0
241 | 998775202.S | Presun hmôt pre podlahy vlysové a parketové v objektoch výšky nad 6 do 12 m | % | 58.5 |  | 0
| 776 | Podlahy povlakové
242 | 776560010.S | Lepenie povlakových podláh z prírodného linolea vr. vytiahnutia soklíkov na steny | m2 | 362.4 |  | 0
243 | 284140001030.S | Podlaha z prírodného linolea, hrúbka do 3,5 mm | m2 | 398.64 |  | 0
244 | 998776202.S | Presun hmôt pre podlahy povlakové v objektoch výšky nad 6 do 12 m | % | 185.49 |  | 0
| 781 | Obklady
245 | 781445020.S | Montáž obkladov vnútor. stien z obkladačiek kladených do tmelu veľ. 300x300 mm | m2 | 102.28 |  | 0
246 | 597640000701.S1 | Obkladačky keramické glazované jednofarebné hladké lxv 300x300 mm | m2 | 107.39 |  | 0
247 | 998781202.S | Presun hmôt pre obklady keramické v objektoch výšky nad 6 do 12 m | % | 40.55 |  | 0
| 783 | Nátery |  |  |  | 0
248 | 783201811 | Odstránenie starých náterov z kovových stavebných doplnkových konštrukcií oškrabaním | m2 | 814.88 |  | 0
249 | 783222100 | Nátery kov.stav.doplnk.konštr. syntetické farby šedej na vzduchu schnúce dvojnásobné - 70µm | m2 | 814.88 |  | 0
250 | 783226100 | Nátery kov.stav.doplnk.konštr. syntetické na vzduchu schnúce základný - 35µm | m2 | 814.88 |  | 0
251 | 783601815.S | Odstránenie starých náterov zo stolárskych výrobkov oškrabaním s obrúsením, stien | m2 | 227.76 |  | 0
252 | 783782404.S | Nátery tesárskych konštrukcií, povrchová impregnácia proti drevokaznému hmyzu, hubám a plesniam, jednonásobná | m2 | 306.96 |  | 0
253 | 783903811 | Ostatné práce odmastenie chemickými rozpúšťadlami | m2 | 814.88 |  | 0
254 | 783903812 | Ostatné práce odmastenie chemickými saponátmi | m2 | 814.88 |  | 0
255 | 783903814r | Protipožiarny náter oceľovej konštrukcie, D+M | m2 | 814 |  | 0
256 | 783904811 | Ostatné práce odmastenie chemickými odhrdzavenie kovových konštrukcií | m2 | 814.88 |  | 0
| 784 | Maľby |  |  |  | 0
257 | 784410010 | Oblepenie vypínačov, zásuviek páskou výšky do 3,80 m | ks | 80 |  | 0
258 | 784412301 | Pačokovanie vápenným mliekom dvojnásobné jemnozrnných povrchov do 3,80 m | m2 | 837.14 |  | 0
259 | 784418012 | Zakrývanie podláh a zariadení papierom v miestnostiach alebo na schodisku | m2 | 476.1 |  | 0
260 | 784422271 | Maľby vápenné základné dvojnásobné, ručne nanášané na jemnozrnný podklad výšky do 3,80 m | m2 | 837.14 |  | 0
| 787 | Zasklievanie |  |  |  | 0
261 | 787610031.S1 | Montáž sklených pevných interiérových stien s dverami | m2 | 50.12 |  | 0
262 | 553410042SP1.S | Stena celosklenená šxv 10660x2000 mm, lepené kalené bezpečnostné sklo + dvere otočné - SP1 komplet | m2 | 21.32 |  | 0
263 | 553410042SP2.S | Stena celosklenená šxv 2920x2475 mm, lepené kalené bezpečnostné sklo + dvere otočné - SP2 komplet | m2 | 7.23 |  | 0
264 | 553410042SP3.S | Stena celosklenená šxv 5750x2475 mm, lepené kalené bezpečnostné sklo + dvere otočné - SP3 komplet | m2 | 14.23 |  | 0
265 | 553410042SP4.S | Stena celosklenená šxv 2965x2475 mm, lepené kalené bezpečnostné sklo + dvere otočné - SP4 komplet | m2 | 7.34 |  | 0
266 | 998787202.S | Presun hmôt pre zasklievanie v objektoch výšky nad 6 do 12 m | % | 264.97 |  | 0
|  | Celkom |  |  |  | 0

## ZT
ROZPOČET
Stavba: Enviromentálne centrum v meste Zlaté Moravce
Objekt: Enviromentálne centrum v meste Zlaté Moravce
ZDRAVOTECHNIKA
Objednávateľ: Mesto Zlaté Moravce
Zhotoviteľ: |  |  |  | Spracoval:
Miesto: Zlaté Moravce
Č. | Kód položky | Popis | MJ | Množstvo celkom | Cena jednotková | Cena celkom
1 | 2 | 3 | 4 | 5 | 6 | 7
| HSV | Práce a dodávky HSV
| 1 | Zemné práce
1 | 1302010000N | Odstránenie krytu v ploche do 200 m2 z betónu prostého, hr. vrstvy do 150 mm, -0,22500t | m3 | 12.668 |  | 0
2 | 1302010001N | Výkop jamy a ryhy v obmedzenom priestore horn. tr.3 ručne, vrátane príplatku a zvisleho premiestnenia | m3 | 0.485 |  | 0
3 | 1322012001N | Výkop ryhy šírky 600-2000mm horn.3, vratane priplatku za lepivost, zhotovenia a rozobratia paženia | m3 | 12.181 |  | 0
4 | 1626011001N | Vodorovné premiestnenie výkopku tr.1-4 do 5000 m, vrátane uloženia sypaniny na skládky a poplatku za skládku | m3 | 7.514 |  | 0
5 | 174101001 | Zásyp sypaninou so zhutnením jám, šachiet, rýh, zárezov alebo okolo objektov | m3 | 5.154 |  | 0
6 | 1751011001N | Obsyp potrubia sypaninou z vhodných hornín 1 až 4 bez prehodenia sypaniny, vrátane štrkopiesku a príplatku za prehodenie spyaniny | m3 | 5.594 |  | 0
7 | 4 | Vodorovné konštrukcie |  |  |  | 0
8 | 451573111 | Lôžko pod potrubie, stoky a drobné objekty, v otvorenom výkope z piesku a štrkopiesku do 63 mm | m3 | 1.92 |  | 0
9 | 8 | Rúrové vedenie |  |  |  | 0
10 | 8712111201N | Potrubia z tlakových rúrok polyetylénových vonkajšieho priemeru 32 mm, | m | 10 |  | 0
11 | 8712111202N | Potrubia z tlakových rúrok polyetylénových vonkajšieho priemeru 40 mm, | m | 5.5 |  | 0
12 | HSV | Práce a dodávky HSV |  |  |  | 0
13 | 9 | Ostatné konštrukcie a práce-búranie |  |  |  | 0
14 | HZS | Ostatné stavebné práce vysekanie škár, | hod | 35 |  | 0
15 | 6 | Úpravy povrchov, podlahy, osadenie |  |  |  | 0
16 | 7211711001N | Mazanina z betónu prostého tr.C 8/10 hr.nad 50 do 80 mm, vr.Výstuž mazanín z betónov (z kameniva) a z ľahkých betónov zo zváraných sietí z drôtov typu KAR | m3 | 3.84 |  | 0
17 | PSV | Práce a dodávky PSV |  |  |  | 0
18 | 713 | Izolácie tepelné
19 | 713482121 | Montáž trubíc z PE,hr.15-20 mm,vnút.priemer do 38 | m | 125.5 |  | 0
20 | 2837741542 | Izolačná PE trubica TUBOLIT DG 22x20 mm (d potrubia x hr. izolácie) | m | 34 |  | 0
21 | 283310004900 | Izolačná PE trubica TUBOLIT DG 35x20 mm (d potrubia x hr. izolácie) | m | 78 |  | 0
22 | 998713102 | Presun hmôt pre izolácie tepelné v objektoch výšky nad 6 m do 12 m | t | 0.1 |  | 0
23 | 721 | Zdravotech. vnútorná kanalizácia |  |  |  | 0
24 | 7211711001N | Potrubie z PVC - U odpadové ležaté hrdlové D 110x2, 2, vrátane skúšky tesnosti | m | 23 |  | 0
25 | 7211711101N | Potrubie z PVC - U odpadové ležaté hrdlové D 125x2, 8, vrátane skúšky tesnosti | m | 22.5 |  | 0
26 | 7211711102N | Potrubie z PVC - U odpadové ležaté hrdlové D 160x3, 9, | m | 4 |  | 0
27 | 721171502 | Potrubie z HT rúr odpadové zvislé hrdlové D 75x3,0, | m | 4 |  | 0
28 | 721171503 | Potrubie z HT rúr odpadové zvislé hrdlové D 110x2, | m | 22 |  | 0
29 | 721171508 | Potrubie z HT rúr pripájacie D 40x1, 8, | m | 8 |  | 0
30 | 721171571 | Potrubie z HT rúr pripájacie D 50x1, 8, | m | 9 |  | 0
31 | 721171582 | Potrubie z HT rúr pripájacie D 110, | m | 5 |  | 0
32 | 721221201P2 | Zápachová uzávierka sifon HL610 | ks | 2 |  | 0
33 | 721212403N05 | Podlahovéhý vpust DN75 | ks | 1 |  | 0
34 | 721212403N06 | Podlahový vpust DN110 | ks | 1 |  | 0
35 | 721221201P61 | Kondenzačný sifón DN40 vertikálny s protizápachovou klapkou a čistiacim kusom HL136 | ks | 1 |  | 0
36 | 721221201P3 | Zápachová uzávierka so suchym uzaverom HL21 | ks | 1 |  | 0
37 | 721242115P1 | Lapač strešných splavenín HL600 DN 100 | ks | 4 |  | 0
38 | 721273145HT | Ventilačná hlavica z HT D 110 | ks | 2 |  | 0
39 | 721273148HT | Čistiaca tvarovka DN110 | ks | 2 |  | 0
40 | 721290111 | Ostatné - skúška tesnosti kanalizácie v objektoch vodou do DN 125 | m | 97.5 |  | 0
41 | 998721102.S | Presun hmôt pre vnútornú kanalizáciu v objektoch výšky nad 6 do 12 m | t | 0.994 |  | 0
42 | 722 | Zdravotechnika - vnútorný vodovod |  |  |  | 0
43 | 7221302102N | Potrubie z oceľ.rúr pozink.bezšvík.bežných-11 353.0, 10 004.0 zvarov. bežných-11 343.00 DN 32, | m | 15 |  | 0
44 | 7221711202N | Potrubie plasthliníkové ALPEX - DUO 20x2 mm v tyčiach, | m | 34 |  | 0
45 | 7221711203N | Potrubie plasthliníkové ALPEX - DUO 26x3 mm v tyčiach, | m | 32.5 |  | 0
46 | 7221711204N | Potrubie plasthliníkové ALPEX - DUO 32x3 mm v tyčiach, | m | 44 |  | 0
47 | 7222291011N | ventilu výtok., poistn.,vypúšť.,odvodňov.,kohút.plniaceho,vypúšťacieho, spätného, filtra a ostatných armatúr pre zásobník TUV | ks | 1 |  | 0
48 | 7222291014N | zostava požiarneho oddelovača (uzatvárací ventil, zamedzovač spätného prietoku e-armatúra na ochranu pitnej vody podla STN EN 1717, cyklónový odkalovací filter) DN 32 | ks | 1 |  | 0
49 | 7222291016N | Armatúrna zostava na prívode vody vrátane HUV, spätná klapka, filter, uzávery | ks | 1 |  | 0
50 | 722250035 | Montáž hydrantového systému so sploštiteľnou hadicou C 52 | ks | 2 |  | 0
51 | 449150000200 | Hydrantový systém so sploštiteľnou hadicou C 52 s navijakom, 500x570x210 mm, (prúdnica, hadica 20 m, nástenný hydrant, oceľ. skrinka, navijak) | ks | 2 |  | 0
52 | 73442113021N | Tlakomer deformačný kruhový B 0-6 kPa č.03313 priem. 160, vrátane kohúta čapového, prípojky tlakomera | ks | 1 |  | 0
53 | 722221020 | Montáž guľového kohúta závitového priameho pre vodu do G 1 | ks | 22 |  | 0
54 | 449150000200 | Rohový ventil 1/2" | ks | 22 |  | 0
55 | 722290226 | Tlaková skúška vodovodného potrubia závitového do DN 50 | m | 125.5 |  | 0
56 | 722290234 | Prepláchnutie a dezinfekcia vodovodného potrubia do DN 80 | m | 125.5 |  | 0
57 | 998722102.S | Presun hmôt pre vnútorný vodovod v objektoch výšky nad 6 do 12 m | t | 1.073 |  | 0
58 | 725 | Zdravotechnika - zariaď. predmety |  |  |  | 0
59 | 725119410.S | Montáž záchodovej misy keramickej zavesenej s rovným odpadom | ks | 6 |  | 0
60 | 642360000600 | Misa záchodová keramická závesná STYLE, rozmer , s hlbokým splachovaním, so splachovacím okruhom, 6 l, KOLO | ks | 6 |  | 0
61 | 725149701.S | Montáž predstenového systému záchodov do masívnej murovanej konštrukcie | ks | 6 |  | 0
62 | 552370000700 | Predstenový systém DuoFix pre závesné WC, výška 1120 mm so splachovacou podomietkovou nádržou Sigma 12 pre pripojenie na bočnej stene, plast, GEBERIT | ks | 6 |  | 0
63 | 642587 | WC pre imobilných | ks | 1 |  | 0
64 | mat | Bočné madlá nerezové | ks | 2 |  | 0
65 | 725219401.S | Montáž umývadla keramického na skrutky do muriva, bez výtokovej armatúry | ks | 8 |  | 0
66 | 642110004300.S | Umývadlo keramické biele | ks | 7 |  | 0
67 | 642110004300.S | Umývadlo keramické biele pre imobilných | ks | 1 |  | 0
68 | 725291112.S | Montáž záchodového sedadla s poklopom | ks | 6 |  | 0
69 | 554330000300.S | Záchodové sedadlo plastové s poklopom | ks | 6 |  | 0
70 | 725829201.S | Montáž batérie umývadlovej a drezovej nástennej pákovej alebo klasickej s mechanickým ovládaním | ks | 2 |  | 0
71 | 551450000200.S | Batéria drezová nástenná jednopáková, chróm | ks | 2 |  | 0
72 | 725829601.S | Montáž batérie umývadlovej a drezovej stojankovej, pákovej alebo klasickej s mechanickým ovládaním | ks | 8 |  | 0
73 | 551450003500.S | Batéria umývadlová nástenná páková | ks | 8 |  | 0
74 | 725869302.S | Montáž zápachovej uzávierky pre zariaďovacie predmety, umývadlovej do D 50 (podomietková) | ks | 2 |  | 0
75 | 551620005600.S | Zápachová uzávierka - sifón pre umývadlá DN 50 | ks | 2 |  | 0
76 | 725869311.S | Montáž zápachovej uzávierky pre zariaďovacie predmety, drezovej do D 50 (pre jeden drez) | ks | 8 |  | 0
77 | 551620007100.S | Zápachová uzávierka- sifón pre jednodielne drezy DN 50 | ks | 8 |  | 0
78 | 725869321.S | Montáž zápachovej uzávierky pre zariaďovacie predmety, pračkovej do D 50 | ks | 2 |  | 0
79 | 551620011800.S | Zápachová uzávierka kolenová DN 50 pre pripojenie práčok a umývačiek riadu, biela, plast | ks | 2 |  | 0
80 | 725989101 | Dvierka kovových lakovaných 200/200 | ks | 4 |  | 0
81 | 998725102.S | Presun hmôt pre zariaďovacie predmety v objektoch výšky nad 6 do 12 m | t | 1.25 |  | 0
82 | M | Práce a dodávky M
83 | 36-M | Montáž prev.,mer. a regul.zariadení
84 | 361410308 | Montáž hybridného el. zásobníkového ohrievača s fotovoltaickými panelmi | ks | 1 |  | 0
85 | mat | Fotovoltaický ohrievač vody 90l | ks | 1 |  | 0
86 | 36022 | ČerpadloVá zostava s čerpadlom odstredivým 400V- 2,2kW | ks | 1 |  | 0
87 | 36202035K1 | Zavesy,konzoly s objimkami ,pevne uchytenie | ks | 65 |  | 0
88 | 361410308K01 | Napojenie odvodu kondenzátu zo vzduchotechnických, klimatizačných a kúrenárskych zariadení | ks | 1 |  | 0
|  | Celkom |  |  |  | 0

## elektroinštal
Zadanie s výkazom výmer
Stavba: Enviromentálne centrum v meste Zlaté Moravce
Objekt: Enviromentálne centrum v meste Zlaté Moravce
Časť: |  | elektroinštalácia
JKSO :
Spracoval :
P.Č. | KCN | Kód položky | Skrátený popis | MJ | Výmera | Cena jednotková | Cena celkom
EURO
Práce a dodávky M
|  | 21-M | Elektromontáže
1 | 921 | 21001001 | Rúrka tuhá elektroinšt. z PVC uložená voľne alebo pod omietkou vč. kolien typ 1529 - 29 mm | m | 45 |  | 0
2 | MAT | 3450706200 | I-Trubka FXPM 20 sivá | m | 45 |  | 0
3 | 921 | 210010014 | Rúrka tuhá elektroinšt. z PVC uložená voľne alebo pod omietkou vč. kolien typ 1529 - 29 mm | m | 12 |  | 0
4 | MAT | 3450702100 | I-Rúrka HFX 16 siva | m | 12 |  | 0
5 | 921 | 210010311 | Škatuľa prístrojová bez zapojenia (1902, KO 68) kruhová | kus | 96 |  | 0
6 | MAT | 3450907010 | Krabica KU 68-1902 | ks | 96 |  | 0
7 | 921 | 210010313 | Škatuľa odbočná s viečkom, bez zapojenia (KO 125) štvorcová | kus | 2 |  | 0
8 | MAT | 3450913000 | Krabica KO-125 | ks | 2 |  | 0
9 | 921 | 210010321 | Škatuľa odbočná s viečkom, svorkovnicou vč. zapojenia (1903, KR 68) kruhová | kus | 40 |  | 0
10 | MAT | 3450907510 | Krabica KU 68-1903 | ks | 40 |  | 0
11 | 921 | 210040701 | Drážka pre rúrku alebo kábel do D 29 mm s vysekaním,zamurovaním a začistením | m | 135 |  | 0
12 | 921 | 210100001 | Ukončenie vodičov v rozvádzač. vč. zapojenia a vodičovej koncovky do 2.5 mm2 | kus | 225 |  | 0
13 | 921 | 210100002 | Ukončenie vodičov v rozvádzač. vč. zapojenia a vodičovej koncovky do 6 mm2 | kus | 84 |  | 0
14 | 921 | 210100006 | Ukončenie vodičov v rozvádzač. vč. zapojenia a vodičovej koncovky do 50 mm2 | kus | 24 |  | 0
15 | 921 | 210110041 | Spínač polozapustený a zapustený vč.zapojenia jednopólový - radenie 1 | kus | 28 |  | 0
16 | MAT | 3450201280 | Spínač 1 3553-01289 B2 matná biela | ks | 28 |  | 0
17 | 921 | 210110043 | Spínač polozapustený a zapustený vč.zapojenia sériový prep.stried. - radenie 5 A 6,7 | kus | 14 |  | 0
18 | MAT | 3450202940 | Prístroj prepínača 3558-A51340 radenie 5 | ks | 8 |  | 0
19 | MAT | 3450204730 | Kryt kolísky delený 3558C-A652 B1 radenie 6 | ks | 6 |  | 0
20 | 921 | 210110045 | Spínač polozapustený a zapustený vč.zapojenia stried.prep.- radenie 7 | kus |  |  | 0
21 | 921 | 210111011 | Domová zásuvka polozapustená alebo zapustená vč. zapojenia 10/16 A 250 V 2P + Z | kus | 54 |  | 0
22 | MAT | 3450317700 | Zásuvka pod omietku 250V/16A | ks | 54 |  | 0
23 | 921 | 210111012 | Domová zásuvka polozapustená alebo zapustená, 3f | kus | 1 |  | 0
24 | MAT | 3450359300 | Zásuvka CZ1643-H | ks | 1 |  | 0
25 |  | R pol | Sporáková prípojka 25A/400V d+m | ks |  |  | 0
26 | 921 | 210190003 | Montáž oceľolechovej rozvodnice do váhy 100 kg | kus | 3 |  | 0
27 |  | VC7/32 | Rozvádzač HR | ks | 1 |  | 0
28 |  | VC7/32 | Rozvádzač R1 | ks | 1 |  | 0
29 |  | VC7/32 | Rozvádzač RE | ks | 1 |  | 0
30 |  | R pol | Rozvádzač MaR | ks | 1 |  | 0
31 |  | HZS | Montážne práce MaR | hod | 45 |  | 0
32 |  | R pol | Ekvitermický regulátor vykurovania | ks | 1 |  | 0
33 |  | R pol | Fotovoltaický panel | ks | 3 |  | 0
34 | 921 | 2102203022 | Montáž prípojnice uzemnenia | kus | 1 |  | 0
35 | MAT | 35404033001 | EPS2 | ks | 1 |  | 0
36 | 921 | 210220321 | Svorka na potrub."Bernard" včít. pásika(bez vodiča a prípoj. vodiča) | kus | 12 |  | 0
37 | MAT | 3540201700 | Svorka BARNARD+ medený pásik dĺžky 750mm | Kus | 8 |  | 0
38 | 921 | 210220452 | Ochranné pospájanie v práčovniach, kúpeľniach, pevne uložené Cu 4-16mm2 | m | 45 |  | 0
39 |  | 3410403400 | Vodič medený CHKE-R 10 zz | m | 45 |  | 0
40 |  | 210800108 | Kábel uložený pod omietkou CYKY do 5x6 | m | 1859 |  | 0
41 | MAT | 34114011001 | Nehorľavý kábel 1-CHKE-R 3Cx1,5 | m | 850 |  | 0
42 | 921 | 341140110011 | Nehorľavý kábel 1-CHKE-R 2Ax1,5 | m | 220 |  | 0
43 | 921 | 3411401100 | Nehorľavý kábel 1-CHKE-R 3Cx2,5 | m | 450 |  | 0
44 | MAT | 3411400600 | Nehorľavý kábel 1-CHKE-R 5Cx1,5 | m | 95 |  | 0
45 | MAT | 3411401100 | Nehorľavý kábel 1-CHKE-R 5Cx2,5 | m | 110 |  | 0
46 | MAT | 3411401102 | Nehorľavý kábel 1-CHKE-R 5Cx4 | m | 65 |  | 0
47 | MAT | 34114006r1 | Nehorľavý kábel 1-CHKE-R 5Cx6 | m | 45 |  | 0
48 | MAT | 34114007r1 | Nehorľavý kábel 1-CHKE-R 4BCx16 | m | 24 |  | 0
49 | HZS | HZS-001 | Revízie | hod | 35 |  | 0
50 | HZS | HZS-003 | Meranie intenzity osvetlenia | hod | 8 |  | 0
51 |  | mat | Montáž LED svietidiel | ks | 57 |  | 0
52 |  | mat | Svietidlo LED typ A stropné min 4000 Lm dodávka | ks | 32 |  | 0
53 |  | mat | Svietidlo LED typ B stropné.kazetové min.4000Lm | ks | 37 |  | 0
54 |  | mat | Svietidlo stropné LED C min.1300Lm | ks | 2 |  | 0
55 |  | mat | Svietidlo nástennéLED C min.1300Lm | ks | 8 |  | 0
56 |  | mat | Svietidlo LED typ D dodávka núdzové | ks | 10 |  | 0
57 | HZS | HZS-008 | Demontáž | hod | 45 |  | 0
58 |  |  | PPV 6% | % | 6 | 0 | 0
|  | 21-M | Elektromontáže |  |  |  | 0

## BLESKOZV
Zadanie s výkazom výmer
Stavba: Enviromentálne centrum v meste Zlaté Moravce
Objekt: Enviromentálne centrum v meste Zlaté Moravce
Časť: |  | Bleskozvod
JKSO :
Spracoval :
P.Č. | KCN | Kód položky | Skrátený popis | MJ | Výmera | Cena jednotková | Cena celkom
EURO
Práce a dodávky M
|  | 21-M | Bleskozvod
1 | 921 | R pol | Demontážne práce | hod | 15 |  | 0
2 | MAT | 3450726400 | Podpera PV01 | ks | 30 |  | 0
3 | 921 | r POL | Ochranný uholník | kus | 6 |  | 0
4 | MAT | 3450913000 | Držiak ochranného uholníka | ks | 12 |  | 0
5 | 921 | 210220101 | Zvodový vodič včítane podpery FeZn do D 10 mm, A1 D 10 mm Cu D 8 mm | m | 165 |  | 0
6 | 921 | 2102201r01 | Uzemňovací vodič FeZn 30x4 vrátane materiálu uložený do zeme | m | 18 |  | 0
7 | MAT | 1561522500 | Drôt pozinkovaný mäkký 11343 d8.00mm | kg | 66 |  | 0
8 | MAT | 3540404800 | HR-Podpera PV | ks | 21 |  | 0
9 | 921 | 210220212 | Zachyt.tyč včít.upevnenia do steny do 3 m dľžky tyče | kus | 8 |  | 0
10 | MAT | 3540200300 | HR-Držiak DJ 2 | ks | 16 |  | 0
11 | MAT | 3540300400 | HR-Jimacia tyc JP15 | ks | 8 |  | 0
12 | MAT | 3540402000 | HR-Ochr.strieska OS 02 | ks | 8 |  | 0
13 | 921 | 210220301 | Bleskozvodová svorka do 2 skrutiek (SS, SR 03) | kus | 120 |  | 0
14 | MAT | 3540406800 | HR-Svorka SS | ks | 120 |  | 0
15 | 921 | 210220302 | Bleskozvodová svorka nad 2 skrutky (ST, SJ, SK, SZ, SR 01, 02) | kus | 23 |  | 0
16 | MAT | 3540406200 | HR-Svorka SO | ks | 6 |  | 0
17 | MAT | 3540408300 | HR-Svorka SZ | ks | 6 |  | 0
18 | MAT | 3540406300 | HR-Svorka SP 1 | ks | 4 |  | 0
19 | MAT | 3540406100 | HR-Svorka SK | ks | 7 |  | 0
20 | 921 | 210220362 | Tyčový uzemňovač zarazený do zeme a pripoj.vedenie 4,5 m súprava | kus | 6 |  | 0
21 | MAT | 3540501100 | HR-Zemna tyc ZT 2M | ks | 6 |  | 0
22 | 921 | 210220401 | Označenie zvodov štítkami smaltované, z umelej hmot | kus | 6 |  | 0
23 | MAT | 5489511000 | Štítok smaltovaný do 5 písmmen 10x15 mm | Kus | 6 |  | 0
24 | HZS | HZS-001 | Revízie | hod | 20 |  | 0
25 |  | HZS-001 | Výkopové práce na prepojení na jestvujúci zemnič | hod | 12 |  | 0
26 |  |  | PPV 2% | % | 2 | 0 | 0
|  | 21-M | Bleskozvod |  |  |  | 0

## slp
VÝKAZ VÝMER
Stavba : ENVIRONMENTÁLNE CENTRUM V MESTE ZLATÉ MORAVCE
Objekt : SO 01 - ENVIRONMENTÁLNE CENTRUM V MESTE ZLATÉ MORAVCE
Investor : MESTO ZLATÉ MORAVCE, ul. 1.MÁJA 2, 953 01 ZLATÉ MORAVCE
Adresa : ul. HVIEZDOSLAVOVA 1552/6, ZLATÉ MORAVCE
Stupeň PD : PROJEKTOVÁ DOKUMENTÁCIA PRE STAVEBNÉ POVOLENIE
Časť : 01.10. SLABOPRÚDOVÉ ROZVODY , EZS, AV, KAMEROVÝ SYSTÉM
| Položka | Popis výkonu | Merná jednotka | Množstvo povodné | Jednotková cena |  | Cena
| čislo. |  |  |  | Dodávka | Montáž | Dodávka | Montáž | Celkom
1 |  | 2 | 3 | 4 | 6 | 7 | 8 | 9 | 10
1 |  | 2: ŠTRUKTUROVANÁ KABELÁŽ CAT 6A
| 1 | KELine kábel Cat 6A, STP, LSOH, Dca - s2, d2, a1 | m | 2950 |  |  | 0 | 0 | 0
| 2 | KELine zásuvka Modulo45 Cat 6A, podpovrchová, osadená s 2xKEJ-C6A-S-10G | ks | 23 |  |  | 0 | 0 | 0
| 2 | KELine zásuvka Modulo45 Cat 6A, podpovrchová, osadená s 1xKEJ-C6A-S-10G | ks | 7 |  |  | 0 | 0 | 0
| 3 | Patch panel Category 6A, 24xRJ45/s, osadený | ks | 3 |  |  | 0 | 0 | 0
| 4 | 19” držiak patch káblov kovový, 1U | ks | 4 |  |  | 0 | 0 | 0
| 5 | Prepojovací panel 25xRJ45/u, Category3, 1U | ks | 1 |  |  | 0 | 0 | 0
| 6 | KELine konektor RJ45/s, beznástrojový, pre priamu montáž na inštalačný kábel Cat.6A, | ks | 4 |  |  | 0 | 0 | 0
| 7 | Patch kábel STP Category 6A, LSOH bezhalogénový - 1m | ks | 24 |  |  | 0 | 0 | 0
| 8 | Mosaic podlahová krabica 18modulová obj.č. 0 896 11 | ks | 1 |  |  | 0 | 0 | 0
| 9 | Krabica do podlahy do betonu Obj.č. 0 896 30 | ks | 1 |  |  | 0 | 0 | 0
2 |  | 2: TELEFÓNNA PRÍPOJKA + Priprava na optiku
| 1 | Kábel J-H(St)H 5x2x0,8 + r.o. HFPP 32mm | m | 35 |  |  | 0 | 0 | 0
| 2 | 10/8mm mikrotrubička, HDPE, oranžová | m | 35 |  |  | 0 | 0 | 0
3 |  | 2: DATOVÝ ROZVÁDZAČ DR1
Zostava rozvádzača musí býť prehladná a rezervní priestor pre umiestnenie dodatočných prístrojov počas prevádzky musí být využitelný. Pro uloženie vodičov v rozvádzačoch používat organizátory (lišty).
| 1 | KELine 19" rozvádzač RMA-42-A88-CAX-A1 | ks | 1 |  |  | 0 | 0 | 0
| 2 | 19” rozvodný panel 5x230V, prepäťová ochrana, filter, 1.5U, 3m | ks | 3 |  |  | 0 | 0 | 0
| 3 | KELine pevná polica 19" Hĺbka: 250 mm, Nosnosť: 20 kg | ks | 1 |  |  | 0 | 0 | 0
| 4 | Zásuvka 230V IP44 na povrch | ks | 1 |  |  | 0 | 0 | 0
| 5 | 19” držiak patch káblov kovový, 1U | ks | 2 |  |  | 0 | 0 | 0
| 6 | Ventilačná jednotka horná (spodná), 4 ventilátory-230V/60W | ks | 1 |  |  | 0 | 0 | 0
4 |  | 2: AKTÍVNE PRVKY DR1 + WIFI + AV technológia
| 1 | MikroTik CCR1009-7G-1C-1S+ | ks | 1 |  |  | 0 | 0 | 0
| 2 | UBNT U6-LR - UniFi 6 Long-Range Access Point | ks | 6 |  |  | 0 | 0 | 0
| 3 | UBNT USW-Pro-24-POE Gen2 UniFi Switch | ks | 2 |  |  | 0 | 0 | 0
| 4 | UBNT UniFi Cloud Key, G2, with HDD | ks | 1 |  |  | 0 | 0 | 0
| 5 | UBNT CKG2-RM - Racková sada pro Cloud Key G2 | ks | 1 |  |  | 0 | 0 | 0
| 6 | Zapojenie, oživenie a programovanie systému WIFI | ks | 1 |  |  | 0 | 0 | 0
| 7 | PM1122 - riaditeľný predzosilňovač | ks | 1 |  |  | 0 | 0 | 0
| 8 | PM1122R - multifunkčný panel pre PM1122 | ks | 1 |  |  | 0 | 0 | 0
| 9 | PM1122RL - multifunkčný panel pre PM1122 | ks | 1 |  |  | 0 | 0 | 0
| 10 | BBi1 - montážna krabica | ks | 1 |  |  | 0 | 0 | 0
| 11 | BBi2 - montážna krabica | ks | 1 |  |  | 0 | 0 | 0
| 12 | Apart PMR4000RMKIII - FM a DAB, internetové rádio a USB, sieťový prehrávač (spotify) | ks | 1 |  |  | 0 | 0 | 0
| 13 | FGA-40MF - 2RCA / 2RCA galvanický oddeľovač | ks | 2 |  |  | 0 | 0 | 0
| 14 | AMC iLive2x2 - set dvoch bezdrôtových mikrofónov | ks | 1 |  |  | 0 | 0 | 0
| 15 | MASK8F - výkonný reproduktor na stenu | ks | 2 |  |  | 0 | 0 | 0
| 16 | MASK12PBRA držiak reproduktora na stenu, náklopný | ks | 2 |  |  | 0 | 0 | 0
| 17 | MASK6C-BL dvojpásmový reproduktor 8Ohm | ks | 4 |  |  | 0 | 0 | 0
| 18 | SUB2400-BL subwoofer 600W | ks | 1 |  |  | 0 | 0 | 0
| 19 | Revamp2600 zosilňovač 2x600W/4Ohm | ks | 1 |  |  | 0 | 0 | 0
| 20 | Revamp2250 zosilňovač 2x250W/4Ohm | ks | 1 |  |  | 0 | 0 | 0
| 21 | CE3E3 prepojovací kábel EURO 3p na EURO 3p | ks | 1 |  |  | 0 | 0 | 0
| 22 | CRCRC Prepojovací kábel 2 RCA male - 2 RCA male 1,5m | ks | 1 |  |  | 0 | 0 | 0
| 23 | CE3XF prepojovací kábel EURO 3p na XLR-F | ks | 2 |  |  | 0 | 0 | 0
| 24 | SPK 2x2,5 reproduktorový kábel | m | 190 |  |  | 0 | 0 | 0
| 25 | EV11H903040 - 3LCD EPSON EB-L510U,WUXGA 5000 Ansi 2500000 : 1 | ks | 1 |  |  | 0 | 0 | 0
| 26 | 979974292 - Elektrické projekční plátno AVELI, 488x366(4:3) | ks | 1 |  |  | 0 | 0 | 0
| 27 | EV12H003B22 - Ceiling Mount (ELPMB22) | ks | 1 |  |  | 0 | 0 | 0
| 28 | EV12H003P14 - Ceiling pipe - ELPFP14 - 918-1168mm | ks | 1 |  |  | 0 | 0 | 0
| 29 | Modena Hub bezdrôtové prezentačné a videokonferenčné zariadenie | ks | 1 |  |  | 0 | 0 | 0
| 30 | DEVIOSCR-25CWHITE obsahuje Devio SCR-25 a DCM-1 závesný mikrofón, biely | ks | 1 |  |  | 0 | 0 | 0
| 31 | MASK4C-BL reproduktor na stenu 8Ohm | ks | 2 |  |  | 0 | 0 | 0
| 32 | 50'' LED Samsung QE50T - UHD, 300, 16/7 + konzola | ks | 1 |  |  | 0 | 0 | 0
| 33 | Inakustik Premium HDMI 8 m | ks | 2 |  |  | 0 | 0 | 0
| 34 | Inakustik Premium HDMI 3 m | ks | 1 |  |  | 0 | 0 | 0
| 35 | Inakustik Premium HDMI 1,5 m | ks | 0 |  |  | 0 | 0 | 0
| 36 | MARMITEK MegaView 241 UHD 2.0 HDMI Extender 08344 | ks | 1 |  |  | 0 | 0 | 0
5 |  | 2: Elektronický zabezpečovací systém EZS PARADOX
Zariadenia PARADOX
| 1 | DIGIPLEX EVO192 (192 slučiek, 8 častí, GSM, internet, NBÚ kat.3, SWAN) | ks | 1 |  |  | 0 | 0 | 0
| 2 | AWO 201SK (AWO214) skrinka veľká s trafom 40VA (32x40x9 cm) | ks | 1 |  |  | 0 | 0 | 0
| 3 | Zámok na ľubovoľné skrinky AWO z našej ponuky | ks | 1 |  |  | 0 | 0 | 0
| 4 | PCS265LTE (LTE/3G/2G modul, prepín. cloud SWAN/CLASSIC, SMS, PCO | ks | 1 |  |  | 0 | 0 | 0
| 5 | Komunikačný kábel (na prepojenie IP150 s PCS250) | ks | 1 |  |  | 0 | 0 | 0
| 6 | Anténny modul ANTK4GLTE na zlepšenie komunikácie (PCS265LTE) | ks | 1 |  |  | 0 | 0 | 0
| 7 | VDMP3 (telefónny hlasový modul pre PCS250, resp. ústredňu, NBÚ kat.3) | ks | 1 |  |  | 0 | 0 | 0
| 8 | IP150 SWAN (podpora cloudu SWAN - bez smerovania portov, aplikácia Insite Gold | ks | 1 |  |  | 0 | 0 | 0
| 9 | ZX1 (slučkový modul, 1 vstup, NBÚ kat.3) | ks | 2 |  |  | 0 | 0 | 0
| 10 | 12V/18 Ah (s predĺženou životnosťou) | ks | 1 |  |  | 0 | 0 | 0
| 11 | ES-36LB (interná piezosiréna s modrým blikačom) | ks | 1 |  |  | 0 | 0 | 0
| 12 | Prepäťová ochrana 230V AC/6A typ 3 s VF filtrom, porucha opticky aj prerušením | ks | 1 |  |  | 0 | 0 | 0
| 13 | SABRE5000-SK Siréna vonkajšia so stroboskopom, zálohovaná, 120dB | ks | 1 |  |  | 0 | 0 | 0
| 14 | AKU 12V / 2,1 Ah, konektor Faston 187, životnosť až 5 rokov, VdS | ks | 1 |  |  | 0 | 0 | 0
| 15 | MC240-6 Štvordrôtový hliníkový zápustný MG kontakt VdS so závitom a káblom 6m | ks | 6 |  |  | 0 | 0 | 0
| 16 | PARADOX DM60 (dvojitý duálny) | ks | 8 |  |  | 0 | 0 | 0
| 17 | PARADOX DM70 (odolný voči zvieratám do 40 kg) | ks | 5 |  |  | 0 | 0 | 0
| 17 | K641+ (LCD klávesnica, NBÚ kat.3) | ks | 3 |  |  | 0 | 0 | 0
Ostatné montáźné práce EZS PARADOX
| 1 | Oboznámenie sa s PD a s prevádzkou | hod | 4 |  |  | 0 | 0 | 0
| 2 | Vyznačenie trasy vedenia, šírky drážok alebo úchytných bodov, vyznačenie prechodu a krabíc | m | 300 |  |  | 0 | 0 | 0
| 3 | Odvinutie kábla, natiahnutie, odrezanie, zaizolovanie, zatiahnutie do rúrok s vyznačením vodičov. | m | 300 |  |  | 0 | 0 | 0
| 4 | Vytvorenie káblovej formy na konci kábla vrátane vyrovnania, odstránenia izolácie a označenie kábla. | ks | 66 |  |  | 0 | 0 | 0
| 5 | Ukončenie káblov SYKFY, ich odizolovanie, vyformovanie a zapojenie | ks | 66 |  |  | 0 | 0 | 0
| 6 | Zapojenie vodičov v krabici, premeranie, úprava vodičov, vyviazanie káblovej formy. | ks | 66 |  |  | 0 | 0 | 0
| 7 | Konfigurácia systému, naprogramovanie systému a oživenie. | ks | 1 |  |  | 0 | 0 | 0
| 8 | Zhotovenie otvorov a osadenie hmoždinky do F 8 | ks | 200 |  |  | 0 | 0 | 0
| 9 | Zhotovenie profilových otvorov v murive do hr.1m .otvor | ks | 12 |  |  | 0 | 0 | 0
| 12 | Vysekanie drážky v murive a upevnenie kábla | m | 30 |  |  | 0 | 0 | 0
| 13 | Protipožiarne utesnenie káblov a prechodov cez steny | ks | 1 |  |  | 0 | 0 | 0
| 14 | Práca vo výškach a náklady na prenájom lešenia, posuvnej pracovnej plošiny | ks | 1 |  |  | 0 | 0 | 0
| 15 | Projektová dokumentácia skutočného prevedenia | ks | 1 |  |  | 0 | 0 | 0
| 16 | Správa o východiskovej revízii, certifikáty, návod na obsluhu, zaškolenie | ks | 1 |  |  | 0 | 0 | 0
6 |  | 2: KAMEROVÝ SYSTÉM
Zariadenia HIKVISION
| 1 | IP PTZ kamera, 4MP, 25x zoom, WDR 140dB, IR 500m, 24V/Hi-PoE, IP67 | ks | 2 |  |  | 0 | 0 | 0
| 2 | DS-1604ZJ-box-corner - držiak | ks | 2 |  |  | 0 | 0 | 0
| 3 | IP dome kamera, 5MP, 2.8mm, WDR 120dB, IR 40m, VCA, IP67 | ks | 4 |  |  | 0 | 0 | 0
| 4 | DS-1280ZJ-DM46 - držiak | ks | 4 |  |  | 0 | 0 | 0
| 5 | IP bullet kamera, 5MP, 2.8mm, WDR 120dB, IR 40m, VCA, IP67 | ks | 4 |  |  | 0 | 0 | 0
| 6 | DS-1280ZJ-S - podložka | ks | 4 |  |  | 0 | 0 | 0
| 7 | Hikvision DS-8632NI-K8 | ks | 1 |  |  | 0 | 0 | 0
| 8 | Držiak do racku pre 19" NVR -1U 380 | ks | 1 |  |  | 0 | 0 | 0
| 9 | HDD 4000GB - WD40PURZ - určený pre záznam videa | ks | 1 |  |  | 0 | 0 | 0
| 10 | DS-1600KI - klávesnica | ks | 1 |  |  | 0 | 0 | 0
| 11 | DS-3E1526P-SI - PoE switch | ks | 1 |  |  | 0 | 0 | 0
| 12 | KELine kábel Cat 5E, FTP, LSOH, Dca - s2, d1, a1, na bubnoch | m | 450 |  |  | 0 | 0 | 0
| 13 | Drobný inštalačný materiál ( koncovky, path panel, path káble.) | ks | 1 |  |  | 0 | 0 | 0
7 |  | 2: MONTÁŽNY MATERIÁL
| 1 | Žľab drôt. v050/š050 M2 2m gz + spoj mat + konzol. | m | 16 |  |  | 0 | 0 | 0
| 1 | Žľab drôt. v050/š100 M2 2m gz + spoj mat + konzol. | m | 42 |  |  | 0 | 0 | 0
| 1 | UPRM 20 + prislusenstvo na uchytenie | m | 110 |  |  | 0 | 0 | 0
| 1 | Ohybná rúrka bezhalog. FXP 25, vrátane príchytok,spojok,uloženia a upevnenia | m | 55 |  |  | 0 | 0 | 0
| 1 | Káblová PVC príchytka OBO | ks | 85 |  |  | 0 | 0 | 0
| 1 | Krabica odbočná s viečkom - KO 97/L NA - 103x50mm - sadrokartón | ks | 4 |  |  | 0 | 0 | 0
| 1 | Elektroinštalačná krabica prístrojová KU 68, vrátane vysekania lôžka v murive | ks | 45 |  |  | 0 | 0 | 0
| 1 | Krabica - KO 100 E - 128x128x70mm - s viečkom | ks | 2 |  |  | 0 | 0 | 0
| 1 | Drobný inštalačný materiál ( sadra, viazacia páska, skrutky, hmoždinky....) | ks | 1 |  |  | 0 | 0 | 0
10 |  | 2: OSTATNÉ KONŠTRUKCIE A PRÁCE
| 1 | Oboznámenie sa s PD a s prevádzkou | hod | 10 |  |  | 0 | 0 | 0
| 2 | Vyznačenie trasy vedenia, šírky drážok alebo úchytných bodov, vyznačenie prechodu a krabíc | m | 3400 |  |  | 0 | 0 | 0
| 3 | Vytvorenie káblovej formy na konci kábla vrátane vyrovnania, odstránenia izolácie kábla. | ks | 61 |  |  | 0 | 0 | 0
| 4 | Ukončenie kábla FTP v prepojovacom paneli | ks | 61 |  |  | 0 | 0 | 0
| 5 | Ukončenie kábla FTP v dátovej zásuvke | ks | 61 |  |  | 0 | 0 | 0
| 6 | Ukončenie 1-páru kábla SYKFY v prepojovacom paneli kat.3 | ks | 16 |  |  | 0 | 0 | 0
| 7 | Vysekanie rýh v kamen. murive pri strope do 3 x 3 cm | m | 65 |  |  | 0 | 0 | 0
| 11 | Vysekanie drážky v murive do šírky 20cm pre vertikálnu stupačku a upevnenie rúrok | m | 10 |  |  | 0 | 0 | 0
| 12 | Zhotovenie profilových otvorov v murive do hr.1m .otvor 30x30mm | ks | 5 |  |  | 0 | 0 | 0
| 17 | Protipožiarne utesnenie káblov a prechodov cez steny | m2 | 1 |  |  | 0 | 0 | 0
| 18 | Práca vo výškach a náklady na prenájom lešenia, posuvnej pracovnej plošiny | ks | 1 |  |  | 0 | 0 | 0
| 19 | Meranie a značenie obvodov systému cat. 6A vrátane vystavenia protokolu | ks | 61 |  |  | 0 | 0 | 0
| 20 | Projektová dokumentácia skutočného prevedenia | ks | 1 |  |  | 0 | 0 | 0
| 21 | Správa o východiskovej revízii, certifikáty, návod na obsluhu, zaškolenie | ks | 1 |  |  | 0 | 0 | 0
| 21 | Zaskoleni obsluhy + funkcne skusky AV+ KAM | ks | 1 |  |  | 0 | 0 | 0
12 |  | 2: Rekapitulácia.
|  | Názov |  |  |  |  | Dodávka | Montáž | Celkom
| 1 | 2: ŠTRUKTUROVANÁ KABELÁŽ CAT 6A; 8: 0; 9: 0; 10: 0
| 2 | 2: TELEFÓNNA PRÍPOJKA + OPTIKA PRIPRAVA; 8: 0; 9: 0; 10: 0
| 3 | 2: DATOVÝ ROZVÁDZAČ DR1; 8: 0; 9: 0; 10: 0
| 4 | 2: AKTÍVNE PRVKY DR1 + WIFI + AV technológia; 8: 0; 9: 0; 10: 0
| 5 | 2: Elektronický zabezpečovací systém EZS PARADOX; 8: 0; 9: 0; 10: 0
| 6 | 2: KAMEROVÝ SYSTÉM; 8: 0; 9: 0; 10: 0
| 7 | 2: MONTÁŽNY MATERIÁL; 8: 0; 9: 0; 10: 0
| 8 | 2: OSTATNÉ KONŠTRUKCIE A PRÁCE; 8: 0; 9: 0; 10: 0
| 12 | 2: Spolu štrukturovaná kabeláž a WIFI bez DPH; 10: 0

## uk
ROZPOČET
Stavba: Enviromentálne centrum v meste Zlaté Moravce
Objekt: Enviromentálne centrum v meste Zlaté Moravce
ZDRAVOTECHNIKA
Objednávateľ: Mesto Zlaté Moravce
Zhotoviteľ: |  |  |  | Spracoval:
Miesto: Zlaté Moravce
Č. | Kód položky | Popis | MJ | Množstvo celkom | Cena jednotková | Cena celkom
1 | 2 | 3 | 4 | 5 | 6 | 7
| HSV | Práce a dodávky HSV
| 1 | Zemné práce
| PSV | Práce a dodávky PSV
| 713 | Izolácie tepelné
| 713482121.S | Montáž trubíc z PE, hr.15-20 mm,vnút.priemer do 38 mm | m | 274 |  | 0
| 283310004600 | Izolačná PE trubica TUBOLIT DG 18x20 mm (d potrubia x hr. izolácie), nadrezaná, AZ FLEX | m | 93.84 |  | 0
| 283310004700 | Izolačná PE trubica TUBOLIT DG 22x20 mm (d potrubia x hr. izolácie), nadrezaná, AZ FLEX | m | 51 |  | 0
| 283310004800 | Izolačná PE trubica TUBOLIT DG 28x20 mm (d potrubia x hr. izolácie), nadrezaná, AZ FLEX | m | 32.64 |  | 0
| 283310004900 | Izolačná PE trubica TUBOLIT DG 35x20 mm (d potrubia x hr. izolácie), nadrezaná, AZ FLEX | m | 102 |  | 0
| 713482152.S | Montáž trubíc z EPDM, hr.38-50,vnút.priemer 39-73 mm | m | 24 |  | 0
| 32038 | Potrubné puzdro ROCKWOOL 800 s hr. izolácie 30 mm, DN 35, pre izoláciu rozvodov tepla, ROCKWOOL | m | 20.4 |  | 0
| 32041 | Potrubné puzdro ROCKWOOL 800 s hr. izolácie 40 mm, DN 42, pre izoláciu rozvodov tepla, ROCKWOOL | m | 4.08 |  | 0
| 998713201.S | Presun hmôt pre izolácie tepelné v objektoch výšky do 6 m | % | 14.742 |  | 0
| 722 | Zdravotechnika - vnútorný vodovod |  |  |  | 0
| 722171114 | Potrubie plasthliníkové ALPEX-DUO Dxt 26x3 mm v kotúčoch | m | 4 |  | 0
| 722221015.S | Montáž guľového kohúta závitového priameho pre vodu G 3/4 | ks | 2 |  | 0
| 551110005600 | Guľový uzáver pre vodu Evolution, 3/4" FM, plnoprietokový, páčka, niklovaná mosadz, FIV.80004 P | ks | 2 |  | 0
| 722221365.S | Montáž vodovodného filtra závitového G 3/4 | ks | 1 |  | 0
| 101.153.10 | Cyklonový odkaľovací filter 4" - 3/4"F, GEL.DEPURA CYCLON BABY | ks | 1 |  | 0
| 722290226.S | Tlaková skúška vodovodného potrubia závitového do DN 50 | m | 4 |  | 0
| 998722201.S | Presun hmôt pre vnútorný vodovod v objektoch výšky do 6 m | % | 2.106 |  | 0
| 724 | Zdravotechnika - strojné vybavenie |  |  |  | 0
| 724399100 | Montáž úpravovne vody | súb. | 1 |  | 0
| 681110001 | Zariadenie na doplnovanie vody Honeywell NK 300S-1/2A | ks | 1 |  | 0
| 681110002 | Zariadenie na úpravu vody pre vykurovacie systémy Honeywell VE 300S-1/2A | ks | 1 |  | 0
| 681110003 | Zásobník pre kompletnú demineralizáciu Honeywell P300-LES | ks | 2 |  | 0
| 998724201.S | Presun hmôt pre strojné vybavenie v objektoch výšky do 6 m | % | 11.067 |  | 0
| 732 | Ústredné kúrenie - strojovne |  |  |  | 0
| 732222000.S | Montáž doskového výmenníka tepla pripojenie G 3/4, 10 dosiek | ks | 1 |  | 0
| 123 | Doskový výmenník ALFA-LAVAL typ CBH16-25H | ks | 1 |  | 0
| 732331012.S | Montáž expanznej nádoby tlak do 6 bar s membránou 35 l | ks | 1 |  | 0
| 7208505 | Expanzná nádoba stojatá Reflex NG 35, biela s membránou, 3 bar / 1,5 bar | ks | 1 |  | 0
| 7613000 | Guľový kohút so zaistením MK 3/4" pre expanzné nádoby Reflex N+NG, C, F, S, S/V, V | ks | 1 |  | 0
| 732429111.S | Montáž čerpadla (do potrubia) obehového špirálového DN 25 | súb. | 1 |  | 0
| 1 | Obehové čerpadlo WILO Stratos MAXO 25/0,5-6 | ks | 1 |  | 0
| 998732201.S | Presun hmôt pre strojovne v objektoch výšky do 6 m | % | 10.48 |  | 0
| 733 | Ústredné kúrenie - rozvodné potrubie |  |  |  | 0
| 733125012.S | Potrubie z uhlíkovej ocele spájané lisovaním 28x1,5 | m | 6 |  | 0
| 733125015.S | Potrubie z uhlíkovej ocele spájané lisovaním 35x1,5 | m | 20 |  | 0
| 722171111 | Potrubie plasthliníkové ALPEX-DUO Dxt 16x2 mm v kotúčoch | m | 92 |  | 0
| 722171113 | Potrubie plasthliníkové ALPEX-DUO Dxt 20x2 mm v kotúčoch | m | 50 |  | 0
| 722171114 | Potrubie plasthliníkové ALPEX-DUO Dxt 26x3 mm v kotúčoch | m | 32 |  | 0
| 722171115 | Potrubie plasthliníkové ALPEX-DUO Dxt 32x3 mm v kotúčoch | m | 100 |  | 0
| 722171116 | Potrubie plasthliníkové ALPEX-DUO Dxt 40x3,5 mm, 5 m tyč | m | 4 |  | 0
| 733191201.S | Tlaková skúška medeného potrubia do D 35 mm | m | 26 |  | 0
| 733191301.S | Tlaková skúška plastového potrubia do 32 mm | m | 278 |  | 0
| 733191926.S | Oprava rozvodov potrubí - privarenie odbočky do DN 32 | ks | 2 |  | 0
| 998733201.S | Presun hmôt pre rozvody potrubia v objektoch výšky do 6 m | % | 73.16 |  | 0
| 734 | Ústredné kúrenie - armatúry |  |  |  | 0
| 734213270.S | Montáž ventilu odvzdušňovacieho závitového automatického G 1/2 so spätnou klapkou | ks | 4 |  | 0
| 89000 | Flexvent 1/2 | ks | 4 |  | 0
| 734222102.S | Montáž regulačného kohúta guľového 3-cestného DN 20 | ks | 1 |  | 0
| 271590 | Ventil 2-cestný zdvihový VLF125, PN6, DN20 | ks | 1 |  | 0
| alf131 | Servopohon ESBE ALF131 | ks | 1 |  | 0
| 734223208.S | Montáž termostatickej hlavice kvapalinovej jednoduchej | súb. | 23 |  | 0
| T3001W0 | Termostatická hlavica Honeywell Thera-4 Classic | ks | 23 |  | 0
| 734223255.S | Montáž armatúr pre spodné pripojenie vykurovacích telies priamych | ks | 23 |  | 0
| V2495EX020A | Uzatváracie šróbenie Honeywell Verafix VKE, 3/4" x EK | sada | 23 |  | 0
| 734223257.S | Montáž zverného šróbenia pre vykurovacie telesá | ks | 46 |  | 0
| 197730081300 | Zverné šróbenie na viacvrstvové potrubie Alpex, d 16x2 ALU EK, PN 10, T = +120 °C, mosadz, O - krúžok a manžeta EPDM, IVAR.TA 4420 | ks | 46 |  | 0
| 734224009.S | Montáž guľového kohúta závitového G 3/4 | ks | 4 |  | 0
| 551110007000 | Guľový uzáver pre vodu Evolution, 3/4" FF, plnoprietokový, páčka, niklovaná mosadz, FIV.80001 P | ks | 4 |  | 0
| 734224015.S | Montáž guľového kohúta závitového G 5/4 | ks | 5 |  | 0
| 551110004400 | Guľový uzáver pre vodu Evolution, 5/4" FF, plnoprietokový, páčka, niklovaná mosadz, FIV.80001 P | ks | 5 |  | 0
| 734252110.S | Montáž ventilu poistného rohového G 1/2 | ks | 1 |  | 0
| 691520.30 | Poistný ventil pre vykurovanie - 1/2"Fx3/4"F; Kv 0,540; 3bar; KD15 DUCO, IVAR.PV KD | ks | 1 |  | 0
| 734261224.S | Závitový medzikus Ve 4300 - priamy G 3/4 | ks | 4 |  | 0
| 734261226.S | Závitový medzikus Ve 4300 - priamy G 5/4 | ks | 6 |  | 0
| 734291113.S | Ostané armatúry, kohútik plniaci a vypúšťací normy 13 7061, PN 1,0/100st. C G 1/2 | ks | 5 |  | 0
| 734291350.S | Montáž filtra závitového G 1 1/4 | ks | 2 |  | 0
| 7569444 | Odkalovač SpiroTrap MBL, 1 1/4" IG | ks | 2 |  | 0
| 734296160.S | Montáž zmiešavacej armatúry trojcestnej DN 20 so servopohonom | ks | 1 |  | 0
| 198716 | Ventil zmiešavací 3-cestný VRG131 20-6,3 | ks | 1 |  | 0
| 196615 | Servopohon ARA 661, 3-bodový, 230 VAC, 6Nm, 120s | ks | 1 |  | 0
| 734411111.S | Teplomer technický s ochranným púzdrom - priamy typ 160 prev."A" | ks | 6 |  | 0
| 734412430.S | Montáž merača tepla kompaktného Qn 2,5 G 3/4 | ks | 1 |  | 0
| Multical403 | Ultrazvukový merač tepla Kamstrup Multical 403, qp 2,5, DN20 | ks | 1 |  | 0
| 734424120.S | Montáž tlakomera - manometra axiálneho priemer 63 mm | ks | 5 |  | 0
| 388430004400.S | Manometer axiálny d 63 mm, pripojenie 1/4" zadné, 0-4 bar | ks | 5 |  | 0
| 998734201.S | Presun hmôt pre armatúry v objektoch výšky do 6 m | % | 30.241 |  | 0
| 735 | Ústredné kúrenie, vykurov. telesá |  |  |  | 0
| 735000912.S | Vyregulovanie dvojregulačného ventilu s termostatickým ovládaním | ks | 23 |  | 0
| 735154140.S | Montáž vykurovacieho telesa panelového dvojradového výšky 600 mm/ dĺžky 400-600 mm | ks | 3 |  | 0
| V00216005009016011 | Oceľové panelové radiátory KORAD 21VK 600x500, s pripojením vpravo/vľavo, s 2 panelmi a 1 konvektorom | ks | 1 |  | 0
| V00216006009016011 | Oceľové panelové radiátory KORAD 21VK 600x600, s pripojením vpravo/vľavo, s 2 panelmi a 1 konvektorom | ks | 2 |  | 0
| 735154141.S | Montáž vykurovacieho telesa panelového dvojradového výšky 600 mm/ dĺžky 700-900 mm | ks | 3 |  | 0
| V00216008009016011 | Oceľové panelové radiátory KORAD 21VK 600x800, s pripojením vpravo/vľavo, s 2 panelmi a 1 konvektorom | ks | 3 |  | 0
| 735154142.S | Montáž vykurovacieho telesa panelového dvojradového výšky 600 mm/ dĺžky 1000-1200 mm | ks | 5 |  | 0
| V00216010009016011 | Oceľové panelové radiátory KORAD 21VK 600x1000, s pripojením vpravo/vľavo, s 2 panelmi a 1 konvektorom | ks | 4 |  | 0
| V00216012009016011 | Oceľové panelové radiátory KORAD 21VK 600x1200, s pripojením vpravo/vľavo, s 2 panelmi a 1 konvektorom | ks | 1 |  | 0
| 735154143.S | Montáž vykurovacieho telesa panelového dvojradového výšky 600 mm/ dĺžky 1400-1800 mm | ks | 3 |  | 0
| V00216014009016011 | Oceľové panelové radiátory KORAD 21VK 600x1400, s pripojením vpravo/vľavo, s 2 panelmi a 1 konvektorom | ks | 2 |  | 0
| V00226014009016011 | Oceľové panelové radiátory KORAD 22VK 600x1400, s pripojením vpravo/vľavo, s 2 panelmi a 2 konvektormi | ks | 1 |  | 0
| 735154153.S | Montáž vykurovacieho telesa panelového dvojradového výšky 900 mm/ dĺžky 1400-1800 mm | ks | 9 |  | 0
| V00219014009016011 | Oceľové panelové radiátory KORAD 21VK 900x1400, s pripojením vpravo/vľavo, s 2 panelmi a 1 konvektorom | ks | 9 |  | 0
| 735191905.S | Ostatné opravy vykurovacích telies, odvzdušnenie telesa | ks | 23 |  | 0
| 998735201.S | Presun hmôt pre vykurovacie telesá v objektoch výšky do 6 m | % | 40.773 |  | 0
| 767 | Konštrukcie doplnkové kovové |  |  |  | 0
| 767995101.S | Montáž ostatných atypických kovových stavebných doplnkových konštrukcií do 5 kg | kg | 50 |  | 0
| 13230353 | Systém uchytenia LARF | ks | 45 |  | 0
| OST | Ostatné |  |  |  | 0
| O01 | Ostatné |  |  |  | 0
| HZS-001 | Hydraulické vyregulovanie vykurovacej sústavy s vystavením protokolu | hod | 45 |  | 0
| HZS-006 | Sekacie a vŕtacie práce | hod | 135 |  | 0
| HZS-007 | MaR montáž | hod | 55 |  | 0
| HZS-008 | Vykurovacia skúška | hod | 72 |  | 0
| HZS-010 | Nepredvídateľné náklady | hod | 50 |  | 0
|  | Celkom |  |  |  | 0

## vzt
CENOVÝ ROZPOČET
VETRANIE A REKUPERÁCIA
Názov stavby : ENVIRONMENTÁLNE CENTRUM V MESTE ZLATÉ MORAVCE
Miesto stavby: ul. Hviezdoslavova 1552/6 Zlaté Moravce
Investor: MESTO ZLATÉ MORAVCE
| Vypracoval: Ing. Štefan Domankuš |  | Dátum: 07.2021
Pol. | Popis | MJ | Množstvo celkom | Cena jednotková | Cena celkom
Zariadenie č. 1 - Vetranie m.č. 1.03 prednášková viacúčelová sála:
1.1 | Vetracia rekuperačná jednotka | ks | 1 |  | 0
typ VVS021c-L-FRMVC - vonkajšia, ľavé prevedenie
vzduch výkon prívod/odvod = 2200 m3/h, 350 Pa
rotačný výmenník, zmiešavacia komora,DX chladič,
príslušenstvo: regulačné klapky, distančné manžety
frekvenčný menič (rozvadzač pre FM nie je v dodavke
| MaR plug&play -obsahuje: | ks | 1 |  | 0
rozvádzač, riadiaci modul, ovládač HMI, sada čidiel
servopohony regulačných klapiek
1.2 | Kondenzačná jednotka Clivet | ks | 1 |  | 0
typ MSAN XMI 105M
Qch/k = 9,0/9,0 kW, R 410a
1.3 | Riadiaci modul -AHU kit AHUKZ 00D, 0-10V | ks | 1 |  | 0
1.4 | Cu potrubie s izoláciou + prepojovací kábel | bm | 12 |  | 0
1.5 | Potrubné vzt rozvody: oceľové štvorhranné potrubie | m² | 21 |  | 0
vrátane tvaroviek vyrobené z pozink. plechu do obvodu
2500 mm, podľa STN EN 1505 (12 0501)
( č.poz. 1.5.1 až 1.510 )
1.6 | Potrubné vzt rozvody: kruhové potrubie spiro
vrátane tvaroviek vyrobené z pozink. plechu
do priemeru 400 mm, podľa STN EN 1506
| 1.6.1 rúra 400 | m | 32 |  | 0
| 1.6.2 obluk 400 -90⁰ | ks | 3 |  | 0
| 1.6.3 obluk 400 -45⁰ | ks | 4 |  | 0
| 1.6.4 prechod 400-355 | ks | 1 |  | 0
| 1.6.5 rúra 355 | m | 5.2 |  | 0
| 1.6.6 prechod 355-300 | ks | 1 |  | 0
| 1.6.7 rúra 300 | m | 2.5 |  | 0
| 1.6.8 zaslep 300 | ks | 1 |  | 0
| 1.6.9 odbočkka jednos. 45⁰ 400-250 | ks | 1 |  | 0
| 1.6.10 prechod 400-250 | ks | 1 |  | 0
| 1.6.11 obluk 250 -45⁰ | ks | 3 |  | 0
| 1.6.12 rúra 250 | m | 18 |  | 0
| 1.6.13 obluk 250 -90⁰ | ks | 5 |  | 0
| 1.6.14 prechod 250-225 | ks | 2 |  | 0
| 1.6.15 rúra 225 | m | 6 |  | 0
| 1.6.16 prechod 225-200 | ks | 2 |  | 0
| 1.6.17 rúra 200 | m | 6 |  | 0
| 1.6.18 prechod 200-180 | ks | 2 |  | 0
| 1.6.19 rúra 180 | m | 6 |  | 0
| 1.6.20 prechod 180-160 | ks | 2 |  | 0
| 1.6.21 rúra 160 | m | 6 |  | 0
| 1.6.22 zaslep 160 | ks | 2 |  | 0
1.7 | Izolácia K-Flex ST Duct Al 20mm - vnútorná | m2 | 20 |  | 0
1.8 | Výustka do kruhového potrubia -prívod | ks | 10 |  | 0
NOVA-C-1-425x75-R3-V-ZN
1.9 | Výustka do kruhového potrubia -odvod | ks | 5 |  | 0
NOVA-C-1-525 x125-R3-V-ZN
1.10 | Protidážďová žalúzia 630x355 s ochranným pletivom | ks | 2 |  | 0
typ PZ AL-UR-S
1.11 | Typizovaná konzola pod vonkajšiu kond. jednotku | ks | 1 |  | 0
Zariadenie č. 2 - Lokálna rekuperácia určených priestorov:
2.1 | Rekuperačná jednotka PRANA | ks | 8 |  | 0
typ 200C Premium, účinnosť rekup. 93 %
vzduch výkon -prívod/odvod = 235/220 m3/h
priemer Ø200 mm, mont. otvor Ø215 mm
jednotka dodáva sa fixnej dĺžky, pred objednaním
odmerajte presnú hrúbku muriva vrátane izolácie.
Zariadenie č. 3 - Vetranie hygienických priestorov:
3.1 | Malý radiálny ventilátor EBB -170 NT | ks | 2 |  | 0
s dobehom a so spätnou klapkou
vzduch. výkon 230/160/90 m3/h
3.2 | Malý radiálny ventilátor EBB -100 NT | ks | 3 |  | 0
s dobehom a so spätnou klapkou
vzduch. výkon 130/70 m3/h
3.3 | potrubie spiro vrátane tvaroviek Ø100 | bm | 18 |  | 0
3.4 | Vetracia mriežka s okap. a LG-100 | ks | 4 |  | 0
| Dodávka meteriálu celkom | € |  |  | 0
5 | Závesný a montážny meteriál | % | 4 |  | 0
6 | Skúšky, vyregulovanie a oživenie zariadení | % | 2 |  | 0
7 | Montážna plošina, lešenie | % | 3 |  | 0
8 | Dopravné náklady | % | 4 |  | 0
9 | Cena za sprevádzkovnie systému MaR plug&play | ks | 1 |  | 0
10 | Montáž vzt zariadení | % | 25 |  | 0
| REALIZAČNÁ CENA bez DPH | € |  |  | 0

## pripojky
ROZPOČET
Stavba: Enviromentálne centrum v meste Zlaté Moravce
SO 02 VODOVOD, SO 03 SPLAŠKOVÁ KANALIZÁCIA, SO 04 DAŽĎOVÁ KANALIZÁCIA
Objednávateľ: Mesto Zlaté Moravce
Zhotoviteľ: |  |  |  | Spracoval:
Miesto: Zlaté Moravce
Č. | Kód položky | Popis | MJ | Množstvo celkom | Cena jednotková | Cena celkom
1 | 2 | 3 | 4 | 5 | 6 | 7
| HSV | Práce a dodávky HSV
| 1 | Zemné práce
1 | 113107142 | Odstránenie krytu asfaltového v ploche , hr. nad 50 do 100 mm, -0,18100t | m2 | 101.8 |  | 0
2 | 113107113R | Odstránenie krytu v ploche z kameniva ťaženého, hr.vrstvy 200 do 300 mm, -0,50000t | m2 | 101.8 |  | 0
3 | Rpol | Rezanie asfaltového krytu do 100mm | bm | 165 |  | 0
4 | 979089012 | Recyklácia - stavebná suť a bitúmeny | t | 152.64 |  | 0
5 | 181101102 | Úprava pláne v zárezoch v hornine 1-4 so zhutnením | m2 | 101.8 |  | 0
6 | 1302010001N | Výkop jamy a ryhy v obmedzenom priestore horn. tr.3 ručne, vrátane príplatku a zvisleho premiestnenia | m3 | 17.893 |  | 0
7 | 1312011001N | Výkop nezapaženej jamy v hornine 3, vrátane priplatku za lepivost | m3 | 117.633 |  | 0
8 | 1322012001N | Výkop ryhy šírky 600-2000mm horn.3, vratane priplatku za lepivost, zhotovenia a rozobratia paženia | m3 | 250.496 |  | 0
9 | 1626011001N | Vodorovné premiestnenie výkopku tr.1-4 do 5000 m, vrátane uloženia sypaniny na skládky a poplatku za skládku | m3 | 167.622 |  | 0
10 | 174101001 | Zásyp sypaninou so zhutnením jám, šachiet, rýh, zárezov alebo okolo objektov | m3 | 274.94 |  | 0
11 | 1751011001N | Obsyp potrubia sypaninou z vhodných hornín 1 až 4 bez prehodenia sypaniny, vrátane štrkopiesku a príplatku za prehodenie spyaniny | m3 | 67.458 |  | 0
12 | 4 | Vodorovné konštrukcie
13 | 451573111 | Lôžko pod potrubie, stoky a drobné objekty, v otvorenom výkope z piesku a štrkopiesku do 63 mm | m3 | 43.624 |  | 0
14 | 2 | Zakladanie
15 | 2703281301N | Podklad pod nádrže z piesku, betónu železového s výstužou, štrkodrviny | m2 | 27.2 |  | 0
16 | 5 | Komunikácie |  |  |  | 0
17 | 5651810101N | Zhotovenie vozovky z kameniva obaleného asfaltom s rozprestretim, zhutnením, vratane podkladu z betónu prostého a upravenia krytu vozovky asfaltom | m2 | 101.8 |  | 0
18 | 564752114 | Podklad alebo kryt z kameniva hrubého drveného veľ. 32-63mm(vibr.štrk) po zhut.hr. 180 mm | m2 | 101.8 |  | 0
19 | 567122114 | Podklad z kameniva spevneného cementom s rozprestretím a zhutnením, CBGM C 8/10 (C 6/8), po zhutnení hr. 150 mm | m2 | 101.8 |  | 0
20 | 573231111 | Postrek asfaltový spojovací bez posypu kamenivom z cestnej emulzie v množstve do 1 kg/m2 | m2 | 101.8 |  | 0
21 | 577164431 | Asfaltový betón vrstva ložná AC 22 L v pruhu š. do 3 m z nemodifik. asfaltu tr. II, po zhutnení hr. 70 mm | m2 | 101.8 |  | 0
22 | 577144211 | Asfaltový betón vrstva obrusná AC 11 O v pruhu š. do 3 m z nemodifik. asfaltu tr. I, po zhutnení hr. 50 mm | m2 | 101.8 |  | 0
23 | 8 | Rúrové vedenie |  |  |  | 0
24 | 85724212102N | D+M vodovodnej armatury uzaver 5/4", ISO spojka | ks | 1 |  | 0
25 | 85724212102N.1 | D+M vodomernej zostavy DN32, uzavery, filter, spatna klapka, demontazny kus k vodomeru, vypustanie, vodomer, ISO spojky | ks | 1 |  | 0
26 | 85724212103N | D+M navrtavacej súpravy Dxx/5/4", vratane zemného uzaveru 5/4", zemnej súpravy, liatinového poklopu a ISO spojky 5/4" | ks | 1 |  | 0
27 | 87121112100N | Montáž potrubia z tlakových rúrok polyetylénových vonkajšieho priemeru 32 mm, vrátane preplachu a dezinfekcie potrubia, tlakovej skúšky, výstražnej fólie a signalizačného vodiča | m | 66.5 |  | 0
28 | 87121112101N | Montáž potrubia z tlakových rúrok polyetylénových vonkajšieho priemeru 40 mm, vrátane preplachu a dezinfekcie potrubia, tlakovej skúšky, výstražnej fólie a signalizačného vodiča | m | 66.5 |  | 0
29 | 87131312001N | Napojenie kanalizačného potrubia na existujúce kanalizačné potrubie vysadením odbočky | ks | 1 |  | 0
30 | 87131312101N | D+M potrubia z kanalizačných rúr z PVC tesn. gumovým krúžkom DN 150, vrátane skúšky tesnosti, výstražnej fólie | m | 32 |  | 0
31 | 87131312102N | D+M potrubia z kanalizačných rúr z PVC tesn. gumovým krúžkom DN 200, vrátane skúšky tesnosti, výstražnej fólie | m | 61 |  | 0
32 | 8933621112R | Dodávka + osadenie vsakovacej jamy, vr. geotextílie, kamenná drť | ks | 1 |  | 0
33 | 893871003S3 | Dodávka + Osadenie plastovej šachty DN 400 do hĺbky 2m, vtok DN200, vrátane dna a liatinového poklopu D400 | ks | 1 |  | 0
34 | 8944011111N | D+M betónovej šachty DN1000 výšky do 2,5 m vrátane liatinového poklopu D600, prechodovej skruže, rovných skruží, vyrovnávacích prstencov a dna | ks | 6 |  | 0
35 | 8944011112 | Dodávka + osadenie ŽB nádrže akumulačná nádrž s objemom 33 m3, vratane vstupneho komina (prechodová skruž, rovná skruž) a liatinového poklopu D400 fí600, vr. Ponorného automatického čerpadla | ks | 1 |  | 0
36 | 8944011115N | Dodávka + osadenie ŽB nádrže vodomerná šachta, vratane vstupneho komina a liatinového poklopu | ks | 1 |  | 0
37 | 99 | Presun hmôt HSV |  |  |  | 0
38 | 998276101 | Presun hmôt pre rúrové vedenie hĺbené z rúr z plast., hmôt alebo sklolamin. v otvorenom výkope | t | 182.7 |  | 0
39 | M | Práce a dodávky M
40 | 23-M | Montáže potrubia
41 | 230203144 | Montáž elektrotvaroviek PE 100 SDR 11 D 40 | ks | 35 |  | 0
|  | Celkom |  |  |  | 0