## Rekapitulácia stavby
Export Komplet | [27 empty] | 2.0 | ZAMOK | [6 empty] | False | True | {8ad58a38-93e8-44b2-8595-71b2695c1b3b}
[35 empty] | 0,01 | 20
[35 empty] | 0,01 | 20
|  | REKAPITULÁCIA STAVBY | [17 empty] | v --- nižšie sa nachádzajú doplnkové a pomocné údaje k zostavám --- v | [13 empty] | Návod na vyplnenie | 0,001
|  | Kód: |  |  |  |  | 002 | [26 empty] | Meniť je možné iba bunky so žltým podfarbením! 1) na prvom liste Rekapitulácie stavby vyplňte v zostave a) Rekapitulácia stavby - údaje o Zhotoviteľovi (prenesú sa do ostatných zostáv aj v iných listoch) b) Rekapitulácia objektov stavby - potrebné Ostatné náklady 2) na vybraných listoch vyplňte v zostave a) Krycí list - údaje o Zhotoviteľovi, pokiaľ sa líšia od údajov o Zhotoviteľovi na Rekapitulácii stavby (údaje se prenesú do ostatných zostav v danom liste) b) Rekapitulácia rozpočtu - potrebné Ostatné náklady c) Celkové náklady za stavbu - ceny na položkách - množstvo, pokiaľ má žlté podfarbenie - a v prípade potreby poznámku (tá je v skrytom stĺpci) | 0,01
|  | Stavba: |  |  |  |  | Objekt nocľahárne | [27 empty] | 0,01
|  | JKSO: | [13 empty] | KS: | [18 empty] | 0,01
|  | Miesto: | [13 empty] | Dátum: | [18 empty] | 0,01
0,01
|  | Objednávateľ: | [13 empty] | IČO: | [18 empty] | 0,01
[16 empty] | IČ DPH: | [18 empty] | 0,01
0,01
|  | Zhotoviteľ: | [13 empty] | IČO: |  | Vyplň údaj | [16 empty] | 0,01
|  |  | Vyplň údaj | [12 empty] | IČ DPH: |  | Vyplň údaj | [16 empty] | 0,01
False
|  | Projektant: | [13 empty] | IČO: | [18 empty] | False
[16 empty] | IČ DPH: | [18 empty] | True
0,01
|  | Spracovateľ: | [13 empty] | IČO: | [18 empty] | 0,01
[16 empty] | IČ DPH: | [18 empty] | True
Poznámka:
|  | Cena bez DPH | [13 empty] | 0
[8 empty] | Sadzba dane |  |  | Základ dane |  |  |  |  | Výška dane
|  | DPH |  | základná |  |  |  | 20% |  |  | 0 |  |  |  |  | 0
|  |  |  | znížená |  |  |  | 20% |  |  | 0 |  |  |  |  | 0
|  |  |  | zákl. prenesená |  |  |  | 20% |  |  | 0 |  |  |  |  | 0
|  |  |  | zníž. prenesená |  |  |  | 20% |  |  | 0 |  |  |  |  | 0
|  |  |  | nulová |  |  |  | 0% |  |  | 0 |  |  |  |  | 0
|  | Cena s DPH | [6 empty] | v |  |  | EUR |  |  |  | 0
|  | Projektant | [11 empty] | Spracovateľ
|  | Dátum a podpis: | [7 empty] | Pečiatka |  |  |  | Dátum a podpis: |  |  | Pečiatka
|  | Objednávateľ | [11 empty] | Zhotoviteľ
|  | Dátum a podpis: | [7 empty] | Pečiatka |  |  |  | Dátum a podpis: |  |  | Pečiatka
REKAPITULÁCIA OBJEKTOV STAVBY
| Kód: | [6 empty] | 002
| Stavba: | [6 empty] | Objekt nocľahárne
| Miesto: | [13 empty] | Dátum:
| Objednávateľ: | [13 empty] | Projektant: |  |  |  |  | Informatívne údaje z listov zákaziek
| Zhotoviteľ: | [13 empty] | Spracovateľ:
| Kód |  |  |  | Popis | [7 empty] | Cena bez DPH [EUR] |  |  |  |  | Cena s DPH [EUR] | Typ | z toho Materiál [EUR] | z toho Montáž [EUR] | z toho Ostat. náklady [EUR] | DPH [EUR] | Normohodiny [h] | DPH základná [EUR] | DPH znížená [EUR] | DPH základná prenesená [EUR] | DPH znížená prenesená [EUR] | Základňa DPH základná | Základňa DPH znížená | Základňa DPH zákl. prenesená | Základňa DPH zníž. prenesená | Základňa DPH nulová
| Náklady z rozpočtov | [11 empty] | 0 |  |  |  |  | 0 |  | 0 | 0 | 0 | 0 | 0 | 0 | 0 | 0 | 0 | 0 | 0 | 0 | 0 | 0 |  | D | 0 | ###NOIMPORT### | IMPORT | {8ad58a38-93e8-44b2-8595-71b2695c1b3b} | {00000000-0000-0000-0000-000000000000}
/ |  | 01-1 |  |  |  | SO-01 Objekt nocľahárne | [6 empty] | 0 |  |  |  |  | 0 | STA | 0 | 0 | 0 | 0 | 0 | 0 | 0 | 0 | 0 | 0 | 0 | 0 | 0 | 0 |  |  | 1 |  | IMPORT | {d485c1f0-a324-4281-b0a2-4bc715893def} | {8ad58a38-93e8-44b2-8595-71b2695c1b3b} |  | 0
/ |  | 01-2 |  |  |  | SO-04 Oplotenie | [6 empty] | 0 |  |  |  |  | 0 | STA | 0 | 0 | 0 | 0 | 0 | 0 | 0 | 0 | 0 | 0 | 0 | 0 | 0 | 0 |  |  | 1 |  | IMPORT | {f67d24df-336b-4276-94a2-5b4271aca6bf} | {8ad58a38-93e8-44b2-8595-71b2695c1b3b} | 8152112 | 0
/ |  | 01-3 |  |  |  | SO-05 Spevnené plochy a chodníky | [6 empty] | 0 |  |  |  |  | 0 | STA | 0 | 0 | 0 | 0 | 0 | 0 | 0 | 0 | 0 | 0 | 0 | 0 | 0 | 0 |  |  | 1 |  | IMPORT | {b5085c9c-2f4c-4e99-aa3e-96fa9a44cbe7} | {8ad58a38-93e8-44b2-8595-71b2695c1b3b} | 8225221 | 0
/ |  | 10 |  |  |  | Prípojka kanalizácie | [6 empty] | 0 |  |  |  |  | 0 | STA | 0 | 0 | 0 | 0 | 0 | 0 | 0 | 0 | 0 | 0 | 0 | 0 | 0 | 0 |  |  | 1 |  | IMPORT | {fcd17b2c-66b6-4e87-964f-a5e3e78b6960} | {8ad58a38-93e8-44b2-8595-71b2695c1b3b} |  | 0
/ |  | 09 |  |  |  | Prípojka vody | [6 empty] | 0 |  |  |  |  | 0 | STA | 0 | 0 | 0 | 0 | 0 | 0 | 0 | 0 | 0 | 0 | 0 | 0 | 0 | 0 |  |  | 1 |  | IMPORT | {c1af3b80-58cb-4e3e-9450-2fb3fd17f5b0} | {8ad58a38-93e8-44b2-8595-71b2695c1b3b} |  | 0

## EPS
Objekt: Rekonštrukcia nocľahárne a nízkoprahové denné centrum, Trenčín
Stupeň: Realizačný projekt
Výkaz výmer
Elektrická požiarna signalizácia - EPS
list 1/2
P.č. | Špecifikácia | Dodávka |  |  |  | Montážne práce |  |  |  |  | Cena spolu
|  | M J | Množstvo | Jedn. cena | Celk. Cena | Cenový doklad | M J | Množstvo | Jedn. cena | Celk. Cena
EPS
1. | B7-X1_C, požiarna ústredňa INTEGRAL IP BX | ks | 1 |  |  | montáž ústredne | ks | 1
2. | MAP TXT SK01, popisný štítok SK | ks | 1 |  |  |  | ks
3. | Akumulátor 12V/7,2Ah | ks | 2 |  |  | montáž aku | ks | 2
4 | GSM modul | ks | 1 |  |  | montáž a zapojenie GSM modulu | ks | 1
5 | Kombinovaný hlásič MTD533X | ks | 26 |  |  | montáž hlásiča | ks | 26
6 | Pätica hlásiča USB 502 - 1 | ks | 26 |  |  | montáž a zapojenie pätice | ks | 26
7. | Tlačidlový hlásič MCP 545X- 1R, červený | ks | 5 |  |  | montáž a zapojenie tl. hlásiča | ks | 5
8. | Štítok pre tlač. hlásič | ks | 5 |  |  | montáž štítka | ks | 5
9. | Siréna SONOS -BW 24V, červený IP65,
| na stenu | ks | 1 |  |  | montáž a zapojenie majáku | ks | 1
10. | Maják do linky BX-FOL-WO, biely,červená šošovka | ks | 10 |  |  | montáž a zapojenie majáka | ks | 10
11.
12. | Blok. mag. ME 420 /5000N/ | ks | 1 |  |  | montáž a zapojenie el magnetu | ks | 1
13. | Protiklus k blokovaciemu ELMG | ks | 1 |  |  | montáž protikusu | ks | 5
14. | Konzola pre blokovací elmg MBA 801 | ka | 2 |  |  | montáž dodávateľa dverí | ks | 2
15. | Konzola pre protikus elmg MBA802 | ka | 2 |  |  | montáž dodávateľa dverí | ks | 2
16. | Kontakt pasívneho krídla dverí | ks | 1 |  |  | montáž do rámu dverí | ks | 1
17. | Elektomagnetický zámok | ks | 6
18 | [5 empty] | vytýčenie káblovej trasy | m | 140
19. | [5 empty] | zhotovenie drážky | m | 250
20. | Kábel CHKE-V O 2x1.5 mm2 /PS30 | m | 40
21. | Kabel JE-H(ST)H-V 1x2x0,8 PS30 | m | 350
22. | Kabel JE-H(ST)H-V 2x2x0,8 PS30 | m | 20 |  |  | uloženie kábla do drážky | m | 300
23. | Kabel FTP 4pár0,5, LSOH PS30 | m | 20
24. | Pevná rúrka EN 1525 HA | m | 50
25. | Príchytka pre EN rúrku 5325 HB | m | 50 |  |  | montáž príchytky | ks | 50
26. | Spojka pre EN rúrku 0225 HB | m | 10 |  |  | montáž spojky | ks | 10
27. | Ohybná rúrka MONOFLEX EN1432 H50 | m | 5 |  |  | zatiahnutie kábla do rúrky | m | 5
28. | [5 empty] | montáž rúrky na príchytku | m | 55
29. | Príchytka kovová | ks | 60 |  |  | montáž príchytky | m | 60
30. | Lišta LHD 30x25 | m | 50 |  |  | inštálácia lišty | m | 50
31. | Lišta LHD 50x20/1 | m | 20 |  |  | inštálácia lišty | m | 20
32. | Lišta LH 60x40 | m | 15 |  |  | inštálácia lišty | m | 15
33. | Prepážka PEKD 40 | m | 15 |  |  | montáž prepážky | m | 15
[6 empty] | zaved.kabla do žľabu | m | 600
| Spolu /bez DPH/ € |  |  |  |  | Spolu /bez DPH/ €
Výkaz výmer
Elektrická požiarna signalizácia - EPS
list 2/2
P.č. | Špecifikácia | Dodávka |  |  |  | Montážne práce |  |  |  |  | Cena spolu
|  | M J | Množstvo | Jedn. cena | Celk. Cena | Cenový doklad | M J | Množstvo | Jedn. cena | Celk. Cena
EPS
34. | Inštalačná krabica na povrch 100x100 | ks | 5 |  |  | zapojenie | ks | 5
35. | [5 empty] | inštalácia krabice | ks | 5
36. | Zákaznícky text | ks | 40
37. | Podružný inštalačný materiál | bal | 1
38. | Prevádzková kniha | ks | 1
39. | Skúšobný plyn | ks | 1
41. | [5 empty] | prieraz v tehlovej stene 30cm | ks | 80
42. | [5 empty] | prieraz v betóne do 15 cm | ks | 10
43. | Spotrebný materiál | bal | 1
44. | [5 empty] | programovanie ústredne | hod | 16
45. | [5 empty] | konfigurácia riad. panela | ks | 1
46.
47. | [5 empty] | Pripojenie požiar. Linky | ks | 1
48. | [5 empty] | Pripojenie riadenáho výstupu | ks | 6
49. | [5 empty] | Pripojenie spätného hlásenia | ks | 3
50. | [5 empty] | Uvedenie systému do trvalej prevádzky | kpl | 1
51. | [5 empty] | Odovzdanie systému a zaškolenie obsluhy | kpl | 1
52. | [5 empty] | Odborná prehliadka a skúšky elektro | kpl | 1
53. | [5 empty] | Doprava a réžie | kpl | 1
54.
| Cena EPS € /bez DPH/ |  |  |  | 0 | Cena práce € /bez DPH/ |  |  |  | 0 | 0
| Spolu materiálu EPS € bez ND /bez DPH/ |  |  |  | 0 | Spolu cena práce € /bez DPH/ |  |  |  | 0 | 0
| Pohotovostné diely | M J | Množstvo | Jedn. cena | Celk. Cena
| Kombinovaný hlásič MTD533X | ks | 1
| Tlačidlový hlásič MCP 545X- 1R, červený | ks | 1
| Skúšobný plyn | ks | 1
Cena náhradné diely € /bez DPH
GM
GM
GM

## HSP_NDC
Objekt: Rekonštrukcia nocľahárne a nízkoprahové denné centrum, Trenčín
Stupeň: Realizačný projekt
Výkaz výmer
Hlasová signalizácia - HSP
list 1/2
P.č. | Špecifikácia | Dodávka |  |  |  | Montážne práce |  |  |  |  | Cena spolu
|  | M J | Množstvo | Jedn. cena | Celk. Cena | Cenový doklad | M J | Množstvo | Jedn. cena | Celk. Cena
1. | VM-3240VA - Integrovaný systém Venas
intergujúci funkciu evakuačného a ozvučovacieho
| systému, zabudovaný zosiňovač. 240W/100V, | ks | 1 |  |  | montáž a zapojenie modulu | ks | 1
2. | PM-200M - mikrofón v stolnom prevedení,
| 10 programovateľných tlačidiel | ks | 1 |  |  | pripojenie mikrofónu | ks | 1
3. | Tuner, CD/DVD/MP3 prehrávač | ks | 1 |  |  | pripojenie audio zariadenia | ks | 1
4. | VX-2000DS-Jednotka zálohového napájania 24Vjs | ks | 1 |  |  | montáž a zapojenie modulu | ks | 1
5. | PC-1867FC-EVAC - stropný reproduktor, s kovovým
protipožiarnym krytom, 6W/100V, odbočky
| 3W/ 1,5W / 0,8W | ks | 10 |  |  | montáž a zapojenie reproduktora | ks | 10
6. | BS-678BSW- reproduktorová skrinka drevená
| skrinka + kovová mriežka,odbočky 6W/100V,3W/1,5W/0,8W | ks | 18 |  |  | montáž a zapojenie reproduktora | ks | 18
7. | BS-1015BSW- reproduktorová skrinka 2 pásmová,
| do vonkaj.prostr. pod prístreškom, | ks | 1 |  |  | montáž a zapojenie reproduktora | ks | 1
odbočky 15W/100V, 10W/5W, 80Hzý-20kHz,
8. | 2405STE Spínaný zálohovaný zdroj v kryte, 27,6V/5A,
| CPD certifikát, AKU 2x17Ah Certifikát EN 54-4 | ks | 1 |  |  | montáž a zapojenie zdroja | ks | 1
9. | Varta 12V/44Ah - Bezúdržbová batéria Varta | ks | 2 |  |  | montáž a zapojenieAKU | ka | 2
10. | Nástenný rozvádzač 12U, 600/š/x500/h/, 19",
| RUN-12-60/50 - TH, 2x perforácia horného krytu, | ks | 1 |  |  | montáž rozvádzača | ka | 1
11. | Ventilačná jednotka, 1xventil. DP-VE-01 bez termost. | ks | 1 |  |  | montáž a zapojenie jednotky | ka | 1
12. | Rozvodný panel, max.6A, 5x230V | ks | 1 |  |  | montáž panela | ka | 1
13. | Lišta DP-LV-N /pár/ | ks | 1 |  |  | montáž lišty /pár/ | ka | 1
14. | Ukladacia polica DP-PO-450 | ks | 2 |  |  | montáž police do rozvádzaťča | ka | 2
15. | [5 empty] | vytýčenie káblovej trasy | m | 85
16. | [5 empty] | zhotovenie drážky | m | 100
17.
18. | Kábel CHKE-V O 3x1.5 mm2 /PS30 | m | 200
19. | Kabel FTP 4pár0,5, LSOH PS30 | m | 50
20. | Pevná rúrka EN 1525 HA | m | 15
21. | Príchytka pre EN rúrku 5325 HB | m | 15 |  |  | montáž príchytky | ks | 15
22. | Spojka pre EN rúrku 0225 HB | m | 5 |  |  | montáž spojky | ks | 5
23. | Ohybná rúrka MONOFLEX EN1432 H50 | m | 20 |  |  | zatiahnutie kábla do rúrky | m | 60
24. | [5 empty] | montáž rúrky na príchytku | m | 35
25. | Príchytka kovová | ks | 60 |  |  | montáž príchytky | m | 60
27. | Lišta LHD 30x25 | m | 50 |  |  | inštálácia lišty | m | 50
Výkaz výmer
Hlasová signalizácia - HSP
list 2/2
P.č. | Špecifikácia | Dodávka |  |  |  | Montážne práce |  |  |  |  | Cena spolu
|  | M J | Množstvo | Jedn. cena | Celk. Cena | Cenový doklad | M J | Množstvo | Jedn. cena | Celk. Cena
28. | Inštalačná krabica na povrch 100x100 | ks | 10 |  |  | zapojenie | ks | 10
29. | [5 empty] | inštalácia krabice | ks | 0
30. | Podružný inštalačný materiál | bal | 1
31. | [5 empty] | prieraz v tehlovej stene 30cm | ks | 30
32. | [5 empty] | prieraz v betóne do 15 cm | ks | 10
33. | Spotrebný materiál | bal | 1
34. | [5 empty] | programovanie ústredne | hod | 8
35. | [5 empty] | pripojenie linky do ústredne | ks | 8
36.
37.
38.
39.
40. | [5 empty] | Uvedenie systému do trvalej prevádzky | kpl | 1
41. | [5 empty] | Odovzdanie systému a zaškolenie obsluhy | kpl | 1
42. | [5 empty] | Odborná prehliadka a skúšky elektro | kpl | 1
43. | [5 empty] | Doprava a réžie | kpl | 1
44.
GM
GM
GM

## 01-1 - SO-01 Objekt nocľa...
{d485c1f0-a324-4281-b0a2-4bc715893def}
0
| KRYCÍ LIST ROZPOČTU | [8 empty] | v --- nižšie sa nachádzajú doplnkové a pomocné údaje k zostavám --- v | [11 empty] | False
Stavba:
Objekt nocľahárne
Objekt:
01-1 - SO-01 Objekt nocľahárne
| JKSO: |  |  |  |  | KS:
| Miesto: |  |  |  |  | Dátum: | 0
| Objednávateľ: |  |  |  |  | IČO:
|  | Mesto Trenčín |  |  |  | IČ DPH:
| Zhotoviteľ: |  |  |  |  | IČO: | Vyplň údaj
|  | Vyplň údaj |  |  |  | IČ DPH: | Vyplň údaj
| Projektant: |  |  |  |  | IČO:
|  | TEKT s.r.o. |  |  |  | IČ DPH:
| Spracovateľ: |  |  |  |  | IČO:
|  | Ing. Jozef Ďurech |  |  |  | IČ DPH:
Poznámka:
|  | Materiál | [5 empty] | 0
|  | Montáž | [5 empty] | 0
| Cena bez DPH | [6 empty] | 0
|  |  | Základ dane |  |  | Sadzba dane |  | Výška dane
| DPH | základná | 0 |  |  | 20% |  | 0
|  | znížená | 0 |  |  | 20% |  | 0
|  | zákl. prenesená | 0 |  |  | 20% |  | 0
|  | zníž. prenesená | 0 |  |  | 20% |  | 0
|  | nulová | 0 |  |  | 0% |  | 0
| Cena s DPH |  |  | v | EUR |  |  | 0
| Projektant |  |  | Spracovateľ
| Dátum a podpis: |  | Pečiatka | Dátum a podpis: |  |  | Pečiatka
| Objednávateľ |  |  | Zhotoviteľ
| Dátum a podpis: |  | Pečiatka | Dátum a podpis: |  |  | Pečiatka
REKAPITULÁCIA ROZPOČTU
Stavba:
Objekt nocľahárne
Objekt:
01-1 - SO-01 Objekt nocľahárne
Miesto: | [5 empty] | Dátum: | 0
Objednávateľ: |  |  | Mesto Trenčín |  |  | Projektant: | TEKT s.r.o.
Zhotoviteľ: |  |  | Vyplň údaj |  |  | Spracovateľ: | Ing. Jozef Ďurech
Kód dielu - Popis | [5 empty] | Materiál [EUR] | Montáž [EUR] | Cena celkom [EUR]
Náklady z rozpočtu | [5 empty] | 0 | 0 | 0 | [14 empty] | -1
| D1 - PRÁCE A DODÁVKY HSV |  |  |  |  | 0 | 0 | 0
| 1 - ZEMNE PRÁCE |  |  |  |  | 0 | 0 | 0
| 2 - ZÁKLADY |  |  |  |  | 0 | 0 | 0
| 3 - ZVISLÉ A KOMPLETNÉ KONŠTRUKCIE |  |  |  |  | 0 | 0 | 0
| 4 - VODOROVNÉ KONŠTRUKCIE |  |  |  |  | 0 | 0 | 0
| 6 - Úpravy povrchov, podlahy, osadenie |  |  |  |  | 0 | 0 | 0
| 9 - OSTATNÉ KONŠTRUKCIE A PRÁCE |  |  |  |  | 0 | 0 | 0
| D2 - PRÁCE A DODÁVKY PSV |  |  |  |  | 0 | 0 | 0
| 711 - Izolácie proti vode a vlhkosti |  |  |  |  | 0 | 0 | 0
| 713 - Izolácie tepelné |  |  |  |  | 0 | 0 | 0
| 721 - Vnútorná kanalizácia |  |  |  |  | 0 | 0 | 0
| 722 - Vnútorný vodovod |  |  |  |  | 0 | 0 | 0
| 731 - Kotolne |  |  |  |  | 0 | 0 | 0
| 735 - Vykurovacie telesá |  |  |  |  | 0 | 0 | 0
| 762 - Konštrukcie tesárske |  |  |  |  | 0 | 0 | 0
| 763 - Konštrukcie - drevostavby |  |  |  |  | 0 | 0 | 0
| 764 - Konštrukcie klampiarske |  |  |  |  | 0 | 0 | 0
| 765 - Krytiny tvrdé |  |  |  |  | 0 | 0 | 0
| 766 - Konštrukcie stolárske |  |  |  |  | 0 | 0 | 0
| 767 - Konštrukcie doplnk. kovové stavebné |  |  |  |  | 0 | 0 | 0
| 771 - Podlahy z dlaždíc keramických |  |  |  |  | 0 | 0 | 0
| 776 - Podlahy povlakové |  |  |  |  | 0 | 0 | 0
| 781 - Obklady z obkladačiek a dosiek |  |  |  |  | 0 | 0 | 0
| 783 - Nátery |  |  |  |  | 0 | 0 | 0
| 784 - Maľby |  |  |  |  | 0 | 0 | 0
| D3 - PRÁCE A DODÁVKY M |  |  |  |  | 0 | 0 | 0
| M21 - 155 Elektromontáže |  |  |  |  | 0 | 0 | 0
| M22 - 156 Montáž oznam. signal. a zab. zariadení |  |  |  |  | 0 | 0 | 0
| M24 - 158 Montáž VZT zariadení a sušiarní |  |  |  |  | 0 | 0 | 0
| M43 - 172 Montáž oceľových konštrukcií |  |  |  |  | 0 | 0 | 0
| 999 - MCE ostatné |  |  |  |  | 0 | 0 | 0
| VRN - Investičné náklady neobsiahnuté v cenách |  |  |  |  | 0 | 0 | 0
ROZPOČET
Stavba:
Objekt nocľahárne
Objekt:
01-1 - SO-01 Objekt nocľahárne
Miesto: | [5 empty] | Dátum: | 0
Objednávateľ: |  |  | Mesto Trenčín |  |  | Projektant: | TEKT s.r.o.
Zhotoviteľ: |  |  | Vyplň údaj |  |  | Spracovateľ: | Ing. Jozef Ďurech
PČ | Typ | Kód | Popis | MJ | Množstvo | J. materiál [EUR] | J. montáž [EUR] | Cena celkom [EUR] | Cenová sústava |  | DPH | J.cena [EUR] | Materiál celkom [EUR] | Montáž celkom [EUR] | J. Nh [h] | Nh celkom [h] | J. hmotnosť [t] | Hmotnosť celkom [t] | J. suť [t] | Suť Celkom [t]
Náklady z rozpočtu | [7 empty] | 0 |  |  |  |  | 0 | 0 |  | 0 |  | 672.8776 |  | 320.6785 |  | D | -1 | [7 empty] | 0
| D | D1 | PRÁCE A DODÁVKY HSV |  |  |  |  | 0 |  |  |  |  | 0 | 0 |  | 0 |  | 629.479 |  | 283.6759 | 1 | D | 0 | ROZPOCET | [6 empty] | 0
| D | 1 | ZEMNE PRÁCE |  |  |  |  | 0 |  |  |  |  | 0 | 0 |  | 0 |  | 30.862 |  | 0.675 | 1 | D | 1 | ROZPOCET | [6 empty] | 0
1 | K | 11310-7131 | Odstránenie podkladov alebo krytov z betónu prost. hr. do 150 mm, do 200 m2 | m2 | 3 |  |  | 0 |  |  | znížená | 0 | 0 | 0 |  | 0 | 0 | 0 | 0.225 | 0.675 | 4 | K | 2 | ROZPOCET | 0 | 0 | 0 | 0 | 0 | 2 | 0 | 4 | 2
| PP |  | Odstránenie podkladov alebo krytov z betónu prost. hr. do 150 mm, do 200 m2 | [18 empty] | PP | 2
2 | K | 13121-1101 | Hĺbenie jám v hornine 3 ručne | m3 | 2.844 |  |  | 0 |  |  | znížená | 0 | 0 | 0 |  | 0 | 0 | 0 | 0 | 0 | 4 | K | 2 | ROZPOCET | 0 | 0 | 0 | 0 | 0 | 2 | 0 | 4 | 4
| PP |  | Hĺbenie jám v hornine 3 ručne | [18 empty] | PP | 2
3 | K | 13220-1202 | Hĺbenie rýh šírka do 2 m v horn. tr. 3 nad 100 do 1 000 m3 | m3 | 161.52 |  |  | 0 |  |  | znížená | 0 | 0 | 0 |  | 0 | 0 | 0 | 0 | 0 | 4 | K | 2 | ROZPOCET | 0 | 0 | 0 | 0 | 0 | 2 | 0 | 4 | 6
| PP |  | Hĺbenie rýh šírka do 2 m v horn. tr. 3 nad 100 do 1 000 m3 | [18 empty] | PP | 2
4 | K | 13220-1209 | Príplatok za lepivosť horniny tr.3 v rýhach š. do 200 cm | m3 | 161.52 |  |  | 0 |  |  | znížená | 0 | 0 | 0 |  | 0 | 0 | 0 | 0 | 0 | 4 | K | 2 | ROZPOCET | 0 | 0 | 0 | 0 | 0 | 2 | 0 | 4 | 8
| PP |  | Príplatok za lepivosť horniny tr.3 v rýhach š. do 200 cm | [18 empty] | PP | 2
5 | K | 16110-1101 | Zvislé premiestnenie výkopu horn. tr. 1-4 nad 1 m do 2,5 m | m3 | 161.52 |  |  | 0 |  |  | znížená | 0 | 0 | 0 |  | 0 | 0 | 0 | 0 | 0 | 4 | K | 2 | ROZPOCET | 0 | 0 | 0 | 0 | 0 | 2 | 0 | 4 | 10
| PP |  | Zvislé premiestnenie výkopu horn. tr. 1-4 nad 1 m do 2,5 m | [18 empty] | PP | 2
6 | K | 16230-1101 | Vodorovné premiestnenie výkopku do 500 m horn. tr. 1-4 | m3 | 161.52 |  |  | 0 |  |  | znížená | 0 | 0 | 0 |  | 0 | 0 | 0 | 0 | 0 | 4 | K | 2 | ROZPOCET | 0 | 0 | 0 | 0 | 0 | 2 | 0 | 4 | 12
| PP |  | Vodorovné premiestnenie výkopku do 500 m horn. tr. 1-4 | [18 empty] | PP | 2
7 | K | 16710-1103 | Skladanie alebo prekladanie výkopu v horn. tr. 1-4 | m3 | 161.52 |  |  | 0 |  |  | znížená | 0 | 0 | 0 |  | 0 | 0 | 0 | 0 | 0 | 4 | K | 2 | ROZPOCET | 0 | 0 | 0 | 0 | 0 | 2 | 0 | 4 | 14
| PP |  | Skladanie alebo prekladanie výkopu v horn. tr. 1-4 | [18 empty] | PP | 2
8 | K | 17110-1121 | Násypy zhut. z hornín nesúdržných kamenistých | m3 | 16.8 |  |  | 0 |  |  | znížená | 0 | 0 | 0 |  | 0 | 0 | 0 | 0 | 0 | 4 | K | 2 | ROZPOCET | 0 | 0 | 0 | 0 | 0 | 2 | 0 | 4 | 16
| PP |  | Násypy zhut. z hornín nesúdržných kamenistých | [18 empty] | PP | 2
9 | M | 583 438960 | Kamenivo drvené hrubé 8-32 | t | 30.862 |  |  | 0 |  |  | znížená | 0 | 0 | 0 |  | 0 | 1 | 30.862 | 0 | 0 | 8 | M | 2 | ROZPOCET | 0 | 0 | 0 | 0 | 0 | 2 | 0 | 4 | 18
| PP |  | Kamenivo drvené hrubé 8-32 | [18 empty] | PP | 2
10 | K | 17410-1101 | Zásyp zhutnený jám, rýh, šachiet alebo okolo objektu | m3 | 161.52 |  |  | 0 |  |  | znížená | 0 | 0 | 0 |  | 0 | 0 | 0 | 0 | 0 | 4 | K | 2 | ROZPOCET | 0 | 0 | 0 | 0 | 0 | 2 | 0 | 4 | 20
| PP |  | Zásyp zhutnený jám, rýh, šachiet alebo okolo objektu | [18 empty] | PP | 2
| D | 2 | ZÁKLADY |  |  |  |  | 0 |  |  |  |  | 0 | 0 |  | 0 |  | 70.2922 |  | 0 | 1 | D | 1 | ROZPOCET | [6 empty] | 0
11 | K | 27332-1411 | Základové dosky zo železobetónu tr. C20/25, XC1-CI0,4-Dmax 16-S3 | m3 | 27.847 |  |  | 0 |  |  | znížená | 0 | 0 | 0 |  | 0 | 2.2371 | 62.2954 | 0 | 0 | 4 | K | 2 | ROZPOCET | 0 | 0 | 0 | 0 | 0 | 2 | 0 | 4 | 22
| PP |  | Základové dosky zo železobetónu tr. C20/25, XC1-CI0,4-Dmax 16-S3 | [18 empty] | PP | 2
12 | K | 27336-2021 | Výstuž základových dosiek zo zvarovaných sietí KARI | t | 1.077 |  |  | 0 |  |  | znížená | 0 | 0 | 0 |  | 0 | 0.98901 | 1.0652 | 0 | 0 | 4 | K | 2 | ROZPOCET | 0 | 0 | 0 | 0 | 0 | 2 | 0 | 4 | 24
| PP |  | Výstuž základových dosiek zo zvarovaných sietí KARI | [18 empty] | PP | 2
13 | K | 27531-3612 | Základové pätky z betónu prostého tr. C20/25, XC1-CI0,4-Dmax 16-S3 | m3 | 2.899 |  |  | 0 |  |  | znížená | 0 | 0 | 0 |  | 0 | 2.3575 | 6.8342 | 0 | 0 | 4 | K | 2 | ROZPOCET | 0 | 0 | 0 | 0 | 0 | 2 | 0 | 4 | 26
| PP |  | Základové pätky z betónu prostého tr. C20/25, XC1-CI0,4-Dmax 16-S3 | [18 empty] | PP | 2
281 | K | 279100014.S | Prestup v základoch z vláknocem. rúr dĺžky do 500 mm, DN 100, potrubie vonk.pr. 20-65 mm (bez tesniacej sady) | ks | 2 |  |  | 0 |  |  | znížená | 0 | 0 | 0 |  | 0 | 0.01164 | 0.02328 | 0 | 0 | 4 | K | 2 | ROZPOCET | 0 | 0 | 0 | 0 | 0 | 2 | 0 | 4 | -1015809726
| PP |  | Vytvorenie rúrového vodotesného prestupu v základových konštrukciách z vláknocementových rúr, pomocou tesniacej pozinkovanej sady, DN 100, pre vonkajší priemer vloženého potrubia 20 - 65 mm vláknocementová rúra (bez sady) dĺžky do 500 mm | [18 empty] | PP | 2
282 | K | 279100051.S | Prestup v základoch z vláknocem. rúr dĺžky do 250 mm, DN 250, potrubie vonk.pr. 142-187 mm (bez tesniacej sady) | ks | 3 |  |  | 0 |  |  | znížená | 0 | 0 | 0 |  | 0 | 0.01288 | 0.03864 | 0 | 0 | 4 | K | 2 | ROZPOCET | 0 | 0 | 0 | 0 | 0 | 2 | 0 | 4 | 861060233
| PP |  | Vytvorenie rúrového vodotesného prestupu v základových konštrukciách z vláknocementových rúr, pomocou tesniacej pozinkovanej sady, DN 250, pre vonkajší priemer vloženého potrubia 142 - 187 mm vláknocementová rúra (bez sady) dĺžky do 250 mm | [18 empty] | PP | 2
283 | K | 279100054.S | Prestup v základoch z vláknocem. rúr dĺžky do 500 mm, DN 250, potrubie vonk.pr. 142-187 mm (bez tesniacej sady) | ks | 2 |  |  | 0 |  |  | znížená | 0 | 0 | 0 |  | 0 | 0.01462 | 0.02924 | 0 | 0 | 4 | K | 2 | ROZPOCET | 0 | 0 | 0 | 0 | 0 | 2 | 0 | 4 | -299066306
| PP |  | Vytvorenie rúrového vodotesného prestupu v základových konštrukciách z vláknocementových rúr, pomocou tesniacej pozinkovanej sady, DN 250, pre vonkajší priemer vloženého potrubia 142 - 187 mm vláknocementová rúra (bez sady) dĺžky do 500 mm | [18 empty] | PP | 2
14 | K | 28260-1224 | Podrezanie a zaizolovanie tehlobého muriva hr. 15 cm | m | 12 |  |  | 0 |  |  | znížená | 0 | 0 | 0 |  | 0 | 0 | 0 | 0 | 0 | 4 | K | 2 | ROZPOCET | 0 | 0 | 0 | 0 | 0 | 2 | 0 | 4 | 28
| PP |  | Podrezanie a zaizolovanie tehlobého muriva hr. 15 cm | [18 empty] | PP | 2
15 | K | 28260-1226 | Podrezanie a zaizolovanie tehlového muriva hr. 45 cm | m | 56.72 |  |  | 0 |  |  | znížená | 0 | 0 | 0 |  | 0 | 0 | 0 | 0 | 0 | 4 | K | 2 | ROZPOCET | 0 | 0 | 0 | 0 | 0 | 2 | 0 | 4 | 30
| PP |  | Podrezanie a zaizolovanie tehlového muriva hr. 45 cm | [18 empty] | PP | 2
16 | K | 28260-2214 | Chemická mikropilóta I 2000 mm s osadením celozávitovou tyčou CKT pr. 32 mms príslušenstvom s kotevnou zmesou | kus | 9 |  |  | 0 |  |  | znížená | 0 | 0 | 0 |  | 0 | 6e-05 | 0.00054 | 0 | 0 | 4 | K | 2 | ROZPOCET | 0 | 0 | 0 | 0 | 0 | 2 | 0 | 4 | 32
| PP |  | Chemická mikropilóta I 2000 mm s osadením celozávitovou tyčou CKT pr. 32 mms príslušenstvom s kotevnou zmesou | [18 empty] | PP | 2
17 | K | 28260-4227 | Injektáž tlaková chemická - statické zabezpečenie trhlín muriva 2 zložkový polyuretán. hr. 450 mm | m | 5 |  |  | 0 |  |  | znížená | 0 | 0 | 0 |  | 0 | 1e-05 | 5e-05 | 0 | 0 | 4 | K | 2 | ROZPOCET | 0 | 0 | 0 | 0 | 0 | 2 | 0 | 4 | 34
| PP |  | Injektáž tlaková chemická - statické zabezpečenie trhlín muriva 2 zložkový polyuretán. hr. 450 mm | [18 empty] | PP | 2
18 | K | 28260-5215 | Injektáž tlaková chemická - statické zabezpečenie trhlín klenby | m | 5 |  |  | 0 |  |  | znížená | 0 | 0 | 0 |  | 0 | 0.00112 | 0.0056 | 0 | 0 | 4 | K | 2 | ROZPOCET | 0 | 0 | 0 | 0 | 0 | 2 | 0 | 4 | 36
| PP |  | Injektáž tlaková chemická - statické zabezpečenie trhlín klenby | [18 empty] | PP | 2
| D | 3 | ZVISLÉ A KOMPLETNÉ KONŠTRUKCIE |  |  |  |  | 0 |  |  |  |  | 0 | 0 |  | 0 |  | 162.115 |  | 0 | 1 | D | 1 | ROZPOCET | [6 empty] | 0
19 | K | 31123-1311 | Murivo nosné z tehál (tehloblokov) hr.44 cm, P10 MVC 2,5 | m3 | 16.438 |  |  | 0 |  |  | znížená | 0 | 0 | 0 |  | 0 | 0.9853 | 16.1964 | 0 | 0 | 4 | K | 2 | ROZPOCET | 0 | 0 | 0 | 0 | 0 | 2 | 0 | 4 | 38
| PP |  | Murivo nosné z tehál (tehloblokov) hr.44 cm, P10 MVC 2,5 | [18 empty] | PP | 2
20 | K | 31123-1501 | Murivo nosné z tehál (tehloblokov) hr.25 cm, P12 MVC 2,5 | m3 | 9.601 |  |  | 0 |  |  | znížená | 0 | 0 | 0 |  | 0 | 1.1206 | 10.7587 | 0 | 0 | 4 | K | 2 | ROZPOCET | 0 | 0 | 0 | 0 | 0 | 2 | 0 | 4 | 40
| PP |  | Murivo nosné z tehál (tehloblokov) hr.25 cm, P12 MVC 2,5 | [18 empty] | PP | 2
21 | K | 31123-1502 | Murivo nosné z tehál (tehloblokov) hr.30 cm, P12 MVC 2,5 | m3 | 80.137 |  |  | 0 |  |  | znížená | 0 | 0 | 0 |  | 0 | 0.99586 | 79.8052 | 0 | 0 | 4 | K | 2 | ROZPOCET | 0 | 0 | 0 | 0 | 0 | 2 | 0 | 4 | 42
| PP |  | Murivo nosné z tehál (tehloblokov) hr.30 cm, P12 MVC 2,5 | [18 empty] | PP | 2
22 | K | 31714-1106 | Montáž keram. prekladov pre svetl. otvoru do 100 cm | kus | 33 |  |  | 0 |  |  | znížená | 0 | 0 | 0 |  | 0 | 0.00385 | 0.12705 | 0 | 0 | 4 | K | 2 | ROZPOCET | 0 | 0 | 0 | 0 | 0 | 2 | 0 | 4 | 44
| PP |  | Montáž keram. prekladov pre svetl. otvoru do 100 cm | [18 empty] | PP | 2
23 | M | 593 406515 | Keramický preklad predpätý KPP12, dĺ. 85 cm | kus | 2 |  |  | 0 |  |  | znížená | 0 | 0 | 0 |  | 0 | 0.0119 | 0.0238 | 0 | 0 | 8 | M | 2 | ROZPOCET | 0 | 0 | 0 | 0 | 0 | 2 | 0 | 4 | 46
| PP |  | Keramický preklad predpätý KPP12, dĺ. 85 cm | [18 empty] | PP | 2
24 | M | 593 406520 | Keramický preklad predpätý KPP12, dĺ. 100 cm | kus | 9 |  |  | 0 |  |  | znížená | 0 | 0 | 0 |  | 0 | 0.014 | 0.126 | 0 | 0 | 8 | M | 2 | ROZPOCET | 0 | 0 | 0 | 0 | 0 | 2 | 0 | 4 | 48
| PP |  | Keramický preklad predpätý KPP12, dĺ. 100 cm | [18 empty] | PP | 2
25 | M | 593 407850 | Keramický preklad predpätý nosný KP7, dĺ. 100 cm | kus | 22 |  |  | 0 |  |  | znížená | 0 | 0 | 0 |  | 0 | 0.039 | 0.858 | 0 | 0 | 8 | M | 2 | ROZPOCET | 0 | 0 | 0 | 0 | 0 | 2 | 0 | 4 | 50
| PP |  | Keramický preklad predpätý nosný KP7, dĺ. 100 cm | [18 empty] | PP | 2
26 | K | 31714-1107 | Montáž keram. prekladov pre svetl. otvoru nad 100 do 180 cm | kus | 32 |  |  | 0 |  |  | znížená | 0 | 0 | 0 |  | 0 | 0.00385 | 0.1232 | 0 | 0 | 4 | K | 2 | ROZPOCET | 0 | 0 | 0 | 0 | 0 | 2 | 0 | 4 | 52
| PP |  | Montáž keram. prekladov pre svetl. otvoru nad 100 do 180 cm | [18 empty] | PP | 2
27 | M | 593 406530 | Keramický preklad predpätý KPP12, dĺ. 125 cm | kus | 17 |  |  | 0 |  |  | znížená | 0 | 0 | 0 |  | 0 | 0.0175 | 0.2975 | 0 | 0 | 8 | M | 2 | ROZPOCET | 0 | 0 | 0 | 0 | 0 | 2 | 0 | 4 | 54
| PP |  | Keramický preklad predpätý KPP12, dĺ. 125 cm | [18 empty] | PP | 2
28 | M | 593 407860 | Keramický preklad predpätý nosný KP7, dĺ. 125 cm | kus | 3 |  |  | 0 |  |  | znížená | 0 | 0 | 0 |  | 0 | 0.04875 | 0.14625 | 0 | 0 | 8 | M | 2 | ROZPOCET | 0 | 0 | 0 | 0 | 0 | 2 | 0 | 4 | 56
| PP |  | Keramický preklad predpätý nosný KP7, dĺ. 125 cm | [18 empty] | PP | 2
29 | M | 593 407870 | Keramický preklad predpätý nosný KP7, dĺ. 150 cm | kus | 8 |  |  | 0 |  |  | znížená | 0 | 0 | 0 |  | 0 | 0.0585 | 0.468 | 0 | 0 | 8 | M | 2 | ROZPOCET | 0 | 0 | 0 | 0 | 0 | 2 | 0 | 4 | 58
| PP |  | Keramický preklad predpätý nosný KP7, dĺ. 150 cm | [18 empty] | PP | 2
30 | M | 593 407880 | Keramický preklad predpätý nosný KP7, dĺ. 175 cm | kus | 4 |  |  | 0 |  |  | znížená | 0 | 0 | 0 |  | 0 | 0.06825 | 0.273 | 0 | 0 | 8 | M | 2 | ROZPOCET | 0 | 0 | 0 | 0 | 0 | 2 | 0 | 4 | 60
| PP |  | Keramický preklad predpätý nosný KP7, dĺ. 175 cm | [18 empty] | PP | 2
31 | K | 31714-1108 | Montáž keram. prekladov pre svetl. otvoru nad 180 cm | kus | 11 |  |  | 0 |  |  | znížená | 0 | 0 | 0 |  | 0 | 0.00513 | 0.05643 | 0 | 0 | 4 | K | 2 | ROZPOCET | 0 | 0 | 0 | 0 | 0 | 2 | 0 | 4 | 62
| PP |  | Montáž keram. prekladov pre svetl. otvoru nad 180 cm | [18 empty] | PP | 2
32 | M | 593 406570 | Keramický preklad predpätý KPP12, dĺ. 225 cm | kus | 1 |  |  | 0 |  |  | znížená | 0 | 0 | 0 |  | 0 | 0.0315 | 0.0315 | 0 | 0 | 8 | M | 2 | ROZPOCET | 0 | 0 | 0 | 0 | 0 | 2 | 0 | 4 | 64
| PP |  | Keramický preklad predpätý KPP12, dĺ. 225 cm | [18 empty] | PP | 2
33 | M | 593 406580 | Keramický preklad predpätý KPP12, dĺ. 250 cm | kus | 2 |  |  | 0 |  |  | znížená | 0 | 0 | 0 |  | 0 | 0.035 | 0.07 | 0 | 0 | 8 | M | 2 | ROZPOCET | 0 | 0 | 0 | 0 | 0 | 2 | 0 | 4 | 66
| PP |  | Keramický preklad predpätý KPP12, dĺ. 250 cm | [18 empty] | PP | 2
34 | M | 593 407890 | Keramický preklad predpätý nosný KP7, dĺ. 200 cm | kus | 4 |  |  | 0 |  |  | znížená | 0 | 0 | 0 |  | 0 | 0.078 | 0.312 | 0 | 0 | 8 | M | 2 | ROZPOCET | 0 | 0 | 0 | 0 | 0 | 2 | 0 | 4 | 68
| PP |  | Keramický preklad predpätý nosný KP7, dĺ. 200 cm | [18 empty] | PP | 2
35 | M | 593 407900 | Keramický preklad predpätý nosný KP7, dĺ. 225 cm | kus | 4 |  |  | 0 |  |  | znížená | 0 | 0 | 0 |  | 0 | 0.08775 | 0.351 | 0 | 0 | 8 | M | 2 | ROZPOCET | 0 | 0 | 0 | 0 | 0 | 2 | 0 | 4 | 70
| PP |  | Keramický preklad predpätý nosný KP7, dĺ. 225 cm | [18 empty] | PP | 2
36 | K | 31732-4143 | Spevnenie a nadbetonávka prievlakov z I-240 zo ŽB C20/25 v priestore stiesnenom nad klembou | m3 | 2.657 |  |  | 0 |  |  | znížená | 0 | 0 | 0 |  | 0 | 2.4591 | 6.5339 | 0 | 0 | 4 | K | 2 | ROZPOCET | 0 | 0 | 0 | 0 | 0 | 2 | 0 | 4 | 72
| PP |  | Spevnenie a nadbetonávka prievlakov z I-240 zo ŽB C20/25 v priestore stiesnenom nad klembou | [18 empty] | PP | 2
37 | K | 31735-1101 | Debnenie prievlakov - nadbetonávka I-240 v klenbovom strope - zhotovenie | m2 | 26.568 |  |  | 0 |  |  | znížená | 0 | 0 | 0 |  | 0 | 0.00884 | 0.23486 | 0 | 0 | 4 | K | 2 | ROZPOCET | 0 | 0 | 0 | 0 | 0 | 2 | 0 | 4 | 74
| PP |  | Debnenie prievlakov - nadbetonávka I-240 v klenbovom strope - zhotovenie | [18 empty] | PP | 2
38 | K | 31735-1102 | Debnenie prievlakov - nadbetonávka I-240 v klenbovom strope - odstránenie | m2 | 26.568 |  |  | 0 |  |  | znížená | 0 | 0 | 0 |  | 0 | 0 | 0 | 0 | 0 | 4 | K | 2 | ROZPOCET | 0 | 0 | 0 | 0 | 0 | 2 | 0 | 4 | 76
| PP |  | Debnenie prievlakov - nadbetonávka I-240 v klenbovom strope - odstránenie | [18 empty] | PP | 2
39 | K | 31736-1018 | Výstuž pre spevnenie prievlakov I-240 z ocele 10 505 | t | 0.714 |  |  | 0 |  |  | znížená | 0 | 0 | 0 |  | 0 | 1.0702 | 0.76409 | 0 | 0 | 4 | K | 2 | ROZPOCET | 0 | 0 | 0 | 0 | 0 | 2 | 0 | 4 | 78
| PP |  | Výstuž pre spevnenie prievlakov I-240 z ocele 10 505 | [18 empty] | PP | 2
40 | K | 31794-4317 | Demontáž a spätné osad. valcov. nosníkov I 24 v klebovom strope a do priprav.otvorov a vysek. kapies do obvod. muriva | t | 1.069 |  |  | 0 |  |  | znížená | 0 | 0 | 0 |  | 0 | 1.09 | 1.1652 | 0 | 0 | 4 | K | 2 | ROZPOCET | 0 | 0 | 0 | 0 | 0 | 2 | 0 | 4 | 80
| PP |  | Demontáž a spätné osad. valcov. nosníkov I 24 v klebovom strope a do priprav.otvorov a vysek. kapies do obvod. muriva | [18 empty] | PP | 2
41 | K | 33032-1410 | Stĺpy a piliere zo železobetónu tr. C20/25, XC1-CI0,4-Dmax 16-S3 | m3 | 2.393 |  |  | 0 |  |  | znížená | 0 | 0 | 0 |  | 0 | 2.4621 | 5.8919 | 0 | 0 | 4 | K | 2 | ROZPOCET | 0 | 0 | 0 | 0 | 0 | 2 | 0 | 4 | 82
| PP |  | Stĺpy a piliere zo železobetónu tr. C20/25, XC1-CI0,4-Dmax 16-S3 | [18 empty] | PP | 2
42 | K | 33035-1121 | Debnenie stĺpov. pilierov hranatých | m2 | 28.7 |  |  | 0 |  |  | znížená | 0 | 0 | 0 |  | 0 | 0.00971 | 0.27868 | 0 | 0 | 4 | K | 2 | ROZPOCET | 0 | 0 | 0 | 0 | 0 | 2 | 0 | 4 | 84
| PP |  | Debnenie stĺpov. pilierov hranatých | [18 empty] | PP | 2
43 | K | 33035-1129 | Oddebnenie stĺpov, pilierov hranatých | m2 | 28.7 |  |  | 0 |  |  | znížená | 0 | 0 | 0 |  | 0 | 0 | 0 | 0 | 0 | 4 | K | 2 | ROZPOCET | 0 | 0 | 0 | 0 | 0 | 2 | 0 | 4 | 86
| PP |  | Oddebnenie stĺpov, pilierov hranatých | [18 empty] | PP | 2
44 | K | 33036-1131 | Vystuženie stĺpov, pilierov hranatých B oceľ. 10505 kont. strmienky | t | 0.094 |  |  | 0 |  |  | znížená | 0 | 0 | 0 |  | 0 | 1.0195 | 0.095835 | 0 | 0 | 4 | K | 2 | ROZPOCET | 0 | 0 | 0 | 0 | 0 | 2 | 0 | 4 | 88
| PP |  | Vystuženie stĺpov, pilierov hranatých B oceľ. 10505 kont. strmienky | [18 empty] | PP | 2
45 | K | 34224-8312 | Priečky hr. 115 mm P+D pevnosti P 10 na MVC 5 | m2 | 362.811 |  |  | 0 |  |  | znížená | 0 | 0 | 0 |  | 0 | 0.10233 | 37.1264 | 0 | 0 | 4 | K | 2 | ROZPOCET | 0 | 0 | 0 | 0 | 0 | 2 | 0 | 4 | 90
| PP |  | Priečky hr. 115 mm P+D pevnosti P 10 na MVC 5 | [18 empty] | PP | 2
| D | 4 | VODOROVNÉ KONŠTRUKCIE |  |  |  |  | 0 |  |  |  |  | 0 | 0 |  | 0 |  | 189.9902 |  | 0 | 1 | D | 1 | ROZPOCET | [6 empty] | 0
46 | K | 41132-1414 | Stropy doskové zo železobetónu tr. C20/25, XC1-CI0,4-Dmax 16-S3 | m3 | 48.4 |  |  | 0 |  |  | znížená | 0 | 0 | 0 |  | 0 | 2.4468 | 118.4251 | 0 | 0 | 4 | K | 2 | ROZPOCET | 0 | 0 | 0 | 0 | 0 | 2 | 0 | 4 | 92
| PP |  | Stropy doskové zo železobetónu tr. C20/25, XC1-CI0,4-Dmax 16-S3 | [18 empty] | PP | 2
47 | K | 41135-1101 | Debnenie stropov doskových zhotovenie | m2 | 242 |  |  | 0 |  |  | znížená | 0 | 0 | 0 |  | 0 | 0.00199 | 0.48158 | 0 | 0 | 4 | K | 2 | ROZPOCET | 0 | 0 | 0 | 0 | 0 | 2 | 0 | 4 | 94
| PP |  | Debnenie stropov doskových zhotovenie | [18 empty] | PP | 2
48 | K | 41135-1102 | Debnenie stropov doskových odstránenie | m2 | 242 |  |  | 0 |  |  | znížená | 0 | 0 | 0 |  | 0 | 0 | 0 | 0 | 0 | 4 | K | 2 | ROZPOCET | 0 | 0 | 0 | 0 | 0 | 2 | 0 | 4 | 96
| PP |  | Debnenie stropov doskových odstránenie | [18 empty] | PP | 2
49 | K | 41135-4175 | Podperná konštr. stropov pre zaťaženie do 20 kPa zhotovenie | m2 | 242 |  |  | 0 |  |  | znížená | 0 | 0 | 0 |  | 0 | 0.00424 | 1.0261 | 0 | 0 | 4 | K | 2 | ROZPOCET | 0 | 0 | 0 | 0 | 0 | 2 | 0 | 4 | 98
| PP |  | Podperná konštr. stropov pre zaťaženie do 20 kPa zhotovenie | [18 empty] | PP | 2
50 | K | 41135-4176 | Podperná konštr. stropov pre zaťaženie do 20 kPa odstránenie | m2 | 242 |  |  | 0 |  |  | znížená | 0 | 0 | 0 |  | 0 | 0 | 0 | 0 | 0 | 4 | K | 2 | ROZPOCET | 0 | 0 | 0 | 0 | 0 | 2 | 0 | 4 | 100
| PP |  | Podperná konštr. stropov pre zaťaženie do 20 kPa odstránenie | [18 empty] | PP | 2
51 | K | 41136-1821 | Výstuž stropov BSt 500 (10505) | t | 3.33 |  |  | 0 |  |  | znížená | 0 | 0 | 0 |  | 0 | 1.0442 | 3.4773 | 0 | 0 | 4 | K | 2 | ROZPOCET | 0 | 0 | 0 | 0 | 0 | 2 | 0 | 4 | 102
| PP |  | Výstuž stropov BSt 500 (10505) | [18 empty] | PP | 2
52 | K | 41136-2021 | Výstuž stropov zo zvarovaných sietí KARI | t | 0.081 |  |  | 0 |  |  | znížená | 0 | 0 | 0 |  | 0 | 0.98901 | 0.08011 | 0 | 0 | 4 | K | 2 | ROZPOCET | 0 | 0 | 0 | 0 | 0 | 2 | 0 | 4 | 104
| PP |  | Výstuž stropov zo zvarovaných sietí KARI | [18 empty] | PP | 2
53 | K | 41332-1515 | Nosníky zo železobetónu tr. C20/25, XC1-CI0,4-Dmax 16-S3 | m3 | 1.916 |  |  | 0 |  |  | znížená | 0 | 0 | 0 |  | 0 | 0.16 | 0.30656 | 0 | 0 | 4 | K | 2 | ROZPOCET | 0 | 0 | 0 | 0 | 0 | 2 | 0 | 4 | 106
| PP |  | Nosníky zo železobetónu tr. C20/25, XC1-CI0,4-Dmax 16-S3 | [18 empty] | PP | 2
54 | K | 41335-1107 | Debnenie nosníkov bez podpernej konštrukcie zhotovenie | m2 | 18.611 |  |  | 0 |  |  | znížená | 0 | 0 | 0 |  | 0 | 0.00392 | 0.072955 | 0 | 0 | 4 | K | 2 | ROZPOCET | 0 | 0 | 0 | 0 | 0 | 2 | 0 | 4 | 108
| PP |  | Debnenie nosníkov bez podpernej konštrukcie zhotovenie | [18 empty] | PP | 2
55 | K | 41335-1108 | Debnenie nosníkov bez podpernej konštrukcie odstránenie | m2 | 18.611 |  |  | 0 |  |  | znížená | 0 | 0 | 0 |  | 0 | 0 | 0 | 0 | 0 | 4 | K | 2 | ROZPOCET | 0 | 0 | 0 | 0 | 0 | 2 | 0 | 4 | 110
| PP |  | Debnenie nosníkov bez podpernej konštrukcie odstránenie | [18 empty] | PP | 2
56 | K | 41335-1215 | Podperná konštr. nosníkov pre zaťaženie do 20 kPa zhotovenie | m2 | 5.083 |  |  | 0 |  |  | znížená | 0 | 0 | 0 |  | 0 | 0.00728 | 0.037004 | 0 | 0 | 4 | K | 2 | ROZPOCET | 0 | 0 | 0 | 0 | 0 | 2 | 0 | 4 | 112
| PP |  | Podperná konštr. nosníkov pre zaťaženie do 20 kPa zhotovenie | [18 empty] | PP | 2
57 | K | 41335-1216 | Podperná konštr. nosníkov pre zaťaženie do 20 kPa odstránenie | m2 | 5.083 |  |  | 0 |  |  | znížená | 0 | 0 | 0 |  | 0 | 0 | 0 | 0 | 0 | 4 | K | 2 | ROZPOCET | 0 | 0 | 0 | 0 | 0 | 2 | 0 | 4 | 114
| PP |  | Podperná konštr. nosníkov pre zaťaženie do 20 kPa odstránenie | [18 empty] | PP | 2
58 | K | 41336-1821 | Výstuž nosníkov, trámov, prievlakov BSt 500 (10505) | t | 0.299 |  |  | 0 |  |  | znížená | 0 | 0 | 0 |  | 0 | 1.0467 | 0.31298 | 0 | 0 | 4 | K | 2 | ROZPOCET | 0 | 0 | 0 | 0 | 0 | 2 | 0 | 4 | 116
| PP |  | Výstuž nosníkov, trámov, prievlakov BSt 500 (10505) | [18 empty] | PP | 2
59 | K | 41732-1414 | Stužujúce pásy a vence zo železobetónu tr. C20/25, XC1-CI0,4-Dmax 16-S3 | m3 | 20.458 |  |  | 0 |  |  | znížená | 0 | 0 | 0 |  | 0 | 2.4476 | 50.0732 | 0 | 0 | 4 | K | 2 | ROZPOCET | 0 | 0 | 0 | 0 | 0 | 2 | 0 | 4 | 118
| PP |  | Stužujúce pásy a vence zo železobetónu tr. C20/25, XC1-CI0,4-Dmax 16-S3 | [18 empty] | PP | 2
60 | K | 41735-1115 | Debnenie stužujúcich pásov a vencov zhotovenie | m2 | 166.203 |  |  | 0 |  |  | znížená | 0 | 0 | 0 |  | 0 | 0.00335 | 0.55678 | 0 | 0 | 4 | K | 2 | ROZPOCET | 0 | 0 | 0 | 0 | 0 | 2 | 0 | 4 | 120
| PP |  | Debnenie stužujúcich pásov a vencov zhotovenie | [18 empty] | PP | 2
61 | K | 41735-1116 | Debnenie stužujúcich pásov a vencov odstránenie | m2 | 166.203 |  |  | 0 |  |  | znížená | 0 | 0 | 0 |  | 0 | 0 | 0 | 0 | 0 | 4 | K | 2 | ROZPOCET | 0 | 0 | 0 | 0 | 0 | 2 | 0 | 4 | 122
| PP |  | Debnenie stužujúcich pásov a vencov odstránenie | [18 empty] | PP | 2
62 | K | 41736-1821 | Výstuž stužujúcich pásov, vencov BSt 500 (10505) | t | 1.119 |  |  | 0 |  |  | znížená | 0 | 0 | 0 |  | 0 | 1.0416 | 1.1655 | 0 | 0 | 4 | K | 2 | ROZPOCET | 0 | 0 | 0 | 0 | 0 | 2 | 0 | 4 | 124
| PP |  | Výstuž stužujúcich pásov, vencov BSt 500 (10505) | [18 empty] | PP | 2
63 | K | 43032-1414 | Schodišťové konštrukcie zo železobetónu tr. C20/25, XC1-CI0,4-Dmax 16-S3 | m3 | 5.367 |  |  | 0 |  |  | znížená | 0 | 0 | 0 |  | 0 | 2.4542 | 13.1717 | 0 | 0 | 4 | K | 2 | ROZPOCET | 0 | 0 | 0 | 0 | 0 | 2 | 0 | 4 | 126
| PP |  | Schodišťové konštrukcie zo železobetónu tr. C20/25, XC1-CI0,4-Dmax 16-S3 | [18 empty] | PP | 2
64 | K | 43036-1821 | Výstuž schodišťových konštrukcií BSt 500 (10505) | t | 0.592 |  |  | 0 |  |  | znížená | 0 | 0 | 0 |  | 0 | 1.0463 | 0.61942 | 0 | 0 | 4 | K | 2 | ROZPOCET | 0 | 0 | 0 | 0 | 0 | 2 | 0 | 4 | 128
| PP |  | Výstuž schodišťových konštrukcií BSt 500 (10505) | [18 empty] | PP | 2
65 | K | 43335-1131 | Debnenie schodníc, podest, nosníkov priamočiarych s podpernou konštr. do 4 m zhotovenie | m2 | 23.723 |  |  | 0 |  |  | znížená | 0 | 0 | 0 |  | 0 | 0.00657 | 0.15586 | 0 | 0 | 4 | K | 2 | ROZPOCET | 0 | 0 | 0 | 0 | 0 | 2 | 0 | 4 | 130
| PP |  | Debnenie schodníc, podest, nosníkov priamočiarych s podpernou konštr. do 4 m zhotovenie | [18 empty] | PP | 2
66 | K | 43335-1132 | Debnenie schodníc, podest, nosníkov priamočiarych s podpernou konštr. do 4 m odstránenie | m2 | 23.723 |  |  | 0 |  |  | znížená | 0 | 0 | 0 |  | 0 | 0 | 0 | 0 | 0 | 4 | K | 2 | ROZPOCET | 0 | 0 | 0 | 0 | 0 | 2 | 0 | 4 | 132
| PP |  | Debnenie schodníc, podest, nosníkov priamočiarych s podpernou konštr. do 4 m odstránenie | [18 empty] | PP | 2
67 | K | 43435-1141 | Debnenie stupňov priamočiarych zhotovenie | m2 | 6.462 |  |  | 0 |  |  | znížená | 0 | 0 | 0 |  | 0 | 0.00433 | 0.02798 | 0 | 0 | 4 | K | 2 | ROZPOCET | 0 | 0 | 0 | 0 | 0 | 2 | 0 | 4 | 134
| PP |  | Debnenie stupňov priamočiarych zhotovenie | [18 empty] | PP | 2
68 | K | 43435-1142 | Debnenie stupňov priamočiarych odstránenie | m2 | 6.462 |  |  | 0 |  |  | znížená | 0 | 0 | 0 |  | 0 | 0 | 0 | 0 | 0 | 4 | K | 2 | ROZPOCET | 0 | 0 | 0 | 0 | 0 | 2 | 0 | 4 | 136
| PP |  | Debnenie stupňov priamočiarych odstránenie | [18 empty] | PP | 2
| D | 6 | Úpravy povrchov, podlahy, osadenie |  |  |  |  | 0 |  |  |  |  | 0 | 0 |  | 0 |  | 175.4546 |  | 0 | 1 | D | 1 | ROZPOCET | [6 empty] | 0
69 | K | 61142-1122 | Omietka vnút. váp. stropov rovných hladká | m2 | 186.81 |  |  | 0 |  |  | znížená | 0 | 0 | 0 |  | 0 | 0.04729 | 8.8342 | 0 | 0 | 4 | K | 2 | ROZPOCET | 0 | 0 | 0 | 0 | 0 | 2 | 0 | 4 | 138
| PP |  | Omietka vnút. váp. stropov rovných hladká | [18 empty] | PP | 2
280 | K | 611460121.S | Príprava vnútorného podkladu stropov penetráciou základnou | m2 | 190 |  |  | 0 |  |  | znížená | 0 | 0 | 0 |  | 0 | 0.00023 | 0.0437 | 0 | 0 | 4 | K | 2 | ROZPOCET | 0 | 0 | 0 | 0 | 0 | 2 | 0 | 4 | -1522457470
| PP |  | Príprava vnútorného podkladu stropov penetráciou základnou | [18 empty] | PP | 2
70 | K | 61240-4110 | Príprava podkladu, prednástrek pod sanačné omietky stien vonkajších, prekrytie 100% | m2 | 113.1 |  |  | 0 |  |  | znížená | 0 | 0 | 0 |  | 0 | 0.00503 | 0.56889 | 0 | 0 | 4 | K | 2 | ROZPOCET | 0 | 0 | 0 | 0 | 0 | 2 | 0 | 4 | 140
| PP |  | Príprava podkladu, prednástrek pod sanačné omietky stien vonkajších, prekrytie 100% | [18 empty] | PP | 2
71 | K | 61240-4333 | Vnútorná omietka stien sanačná biela na perlitovom základe, hr. 30 mm | m2 | 214.18 |  |  | 0 |  |  | znížená | 0 | 0 | 0 |  | 0 | 0.03776 | 8.0874 | 0 | 0 | 4 | K | 2 | ROZPOCET | 0 | 0 | 0 | 0 | 0 | 2 | 0 | 4 | 142
| PP |  | Vnútorná omietka stien sanačná biela na perlitovom základe, hr. 30 mm | [18 empty] | PP | 2
72 | K | 61240-5151 | Vyspravenie podkladu pod hydroizoláciu MC s prísadou | m2 | 113.1 |  |  | 0 |  |  | znížená | 0 | 0 | 0 |  | 0 | 0.0062 | 0.70122 | 0 | 0 | 4 | K | 2 | ROZPOCET | 0 | 0 | 0 | 0 | 0 | 2 | 0 | 4 | 144
| PP |  | Vyspravenie podkladu pod hydroizoláciu MC s prísadou | [18 empty] | PP | 2
73 | K | 61242-1637 | Omietka vnút. stien vápenná hladká | m2 | 1229.138 |  |  | 0 |  |  | znížená | 0 | 0 | 0 |  | 0 | 0.05538 | 68.0697 | 0 | 0 | 4 | K | 2 | ROZPOCET | 0 | 0 | 0 | 0 | 0 | 2 | 0 | 4 | 146
| PP |  | Omietka vnút. stien vápenná hladká | [18 empty] | PP | 2
74 | K | 61246-3117 | Povrchová úprava sanačných omietok silikátová, minerálna farba | m2 | 214.18 |  |  | 0 |  |  | znížená | 0 | 0 | 0 |  | 0 | 0.0028 | 0.5997 | 0 | 0 | 4 | K | 2 | ROZPOCET | 0 | 0 | 0 | 0 | 0 | 2 | 0 | 4 | 148
| PP |  | Povrchová úprava sanačných omietok silikátová, minerálna farba | [18 empty] | PP | 2
75 | K | 62099-1121 | Zakrývanie výplní vonk. otvorov z lešenia | m2 | 34.696 |  |  | 0 |  |  | znížená | 0 | 0 | 0 |  | 0 | 1e-05 | 0.00034696 | 0 | 0 | 4 | K | 2 | ROZPOCET | 0 | 0 | 0 | 0 | 0 | 2 | 0 | 4 | 150
| PP |  | Zakrývanie výplní vonk. otvorov z lešenia | [18 empty] | PP | 2
76 | K | 62246-3253 | Ochrana, čistenie a sanácia obvod. plášťa vysprav. povrchu maltou MVC 10-20% | m2 | 87.36 |  |  | 0 |  |  | znížená | 0 | 0 | 0 |  | 0 | 0.006 | 0.52416 | 0 | 0 | 4 | K | 2 | ROZPOCET | 0 | 0 | 0 | 0 | 0 | 2 | 0 | 4 | 152
| PP |  | Ochrana, čistenie a sanácia obvod. plášťa vysprav. povrchu maltou MVC 10-20% | [18 empty] | PP | 2
77 | K | 62246-3255 | Ochrana, čistenie a sanácia obvod. plášťa, penetračný náter podkladu | m2 | 606.108 |  |  | 0 |  |  | znížená | 0 | 0 | 0 |  | 0 | 0.00054 | 0.3273 | 0 | 0 | 4 | K | 2 | ROZPOCET | 0 | 0 | 0 | 0 | 0 | 2 | 0 | 4 | 154
| PP |  | Ochrana, čistenie a sanácia obvod. plášťa, penetračný náter podkladu | [18 empty] | PP | 2
78 | K | 62247-2026 | Príprava podkladu, prednástrek pod sanačné omietky stien vonkajších, prekrytie 50% | m2 | 101.08 |  |  | 0 |  |  | znížená | 0 | 0 | 0 |  | 0 | 0.00032 | 0.032346 | 0 | 0 | 4 | K | 2 | ROZPOCET | 0 | 0 | 0 | 0 | 0 | 2 | 0 | 4 | 156
| PP |  | Príprava podkladu, prednástrek pod sanačné omietky stien vonkajších, prekrytie 50% | [18 empty] | PP | 2
79 | K | 62290-9010 | Očistenie vonkajšej omietky vysokotlakovou súpravou WAP | m2 | 606.108 |  |  | 0 |  |  | znížená | 0 | 0 | 0 |  | 0 | 0 | 0 | 0 | 0 | 4 | K | 2 | ROZPOCET | 0 | 0 | 0 | 0 | 0 | 2 | 0 | 4 | 158
| PP |  | Očistenie vonkajšej omietky vysokotlakovou súpravou WAP | [18 empty] | PP | 2
80 | K | 62500-0115 | Dodávka a montáž profil soklový hliníkový pre 15 cm izolant | m | 73.45 |  |  | 0 |  |  | znížená | 0 | 0 | 0 |  | 0 | 0 | 0 | 0 | 0 | 4 | K | 2 | ROZPOCET | 0 | 0 | 0 | 0 | 0 | 2 | 0 | 4 | 160
| PP |  | Dodávka a montáž profil soklový hliníkový pre 15 cm izolant | [18 empty] | PP | 2
81 | K | 62500-0131 | Dodávka a montáž lišta perforovaná rohová 25x25 mm, profil okenný,dverový | m | 94.82 |  |  | 0 |  |  | znížená | 0 | 0 | 0 |  | 0 | 0 | 0 | 0 | 0 | 4 | K | 2 | ROZPOCET | 0 | 0 | 0 | 0 | 0 | 2 | 0 | 4 | 162
| PP |  | Dodávka a montáž lišta perforovaná rohová 25x25 mm, profil okenný,dverový | [18 empty] | PP | 2
82 | K | 62500-0135 | Dodávka a montáž APU lišta, profil okenný,dverový | m | 94.82 |  |  | 0 |  |  | znížená | 0 | 0 | 0 |  | 0 | 0 | 0 | 0 | 0 | 4 | K | 2 | ROZPOCET | 0 | 0 | 0 | 0 | 0 | 2 | 0 | 4 | 164
| PP |  | Dodávka a montáž APU lišta, profil okenný,dverový | [18 empty] | PP | 2
83 | K | 62512-4115 | Zateplenie stien TKS (ETICS) expand.polystyrén EPS 70F hr.15 cm | m2 | 365.612 |  |  | 0 |  |  | znížená | 0 | 0 | 0 |  | 0 | 0.00863 | 3.1552 | 0 | 0 | 4 | K | 2 | ROZPOCET | 0 | 0 | 0 | 0 | 0 | 2 | 0 | 4 | 166
| PP |  | Zateplenie stien TKS (ETICS) expand.polystyrén EPS 70F hr.15 cm | [18 empty] | PP | 2
84 | K | 62512-4410 | Zateplenie sokla TKS (ETICS) extrud. polystyrén hr.10 cm | m2 | 60.1 |  |  | 0 |  |  | znížená | 0 | 0 | 0 |  | 0 | 0.00863 | 0.51866 | 0 | 0 | 4 | K | 2 | ROZPOCET | 0 | 0 | 0 | 0 | 0 | 2 | 0 | 4 | 168
| PP |  | Zateplenie sokla TKS (ETICS) extrud. polystyrén hr.10 cm | [18 empty] | PP | 2
85 | K | 62512-5110 | Zateplenie stien TKS (ETICS) minerálna vlna MW hr.10 cm | m2 | 11.146 |  |  | 0 |  |  | znížená | 0 | 0 | 0 |  | 0 | 0.02743 | 0.30573 | 0 | 0 | 4 | K | 2 | ROZPOCET | 0 | 0 | 0 | 0 | 0 | 2 | 0 | 4 | 170
| PP |  | Zateplenie stien TKS (ETICS) minerálna vlna MW hr.10 cm | [18 empty] | PP | 2
86 | K | 62512-5115 | Zateplenie stien TKS (ETICS) minerálna vlna MW hr.15 cm | m2 | 156.691 |  |  | 0 |  |  | znížená | 0 | 0 | 0 |  | 0 | 0.02743 | 4.298 | 0 | 0 | 4 | K | 2 | ROZPOCET | 0 | 0 | 0 | 0 | 0 | 2 | 0 | 4 | 172
| PP |  | Zateplenie stien TKS (ETICS) minerálna vlna MW hr.15 cm | [18 empty] | PP | 2
87 | K | 62512-5203 | Zateplenie ostenia TKS (ETICS) minerálna vlna MW hr.3 cm | m2 | 23.705 |  |  | 0 |  |  | znížená | 0 | 0 | 0 |  | 0 | 0.01378 | 0.32665 | 0 | 0 | 4 | K | 2 | ROZPOCET | 0 | 0 | 0 | 0 | 0 | 2 | 0 | 4 | 174
| PP |  | Zateplenie ostenia TKS (ETICS) minerálna vlna MW hr.3 cm | [18 empty] | PP | 2
88 | K | 62512-6516 | Vonk. omietka stien ZS Silikátová | m2 | 606.108 |  |  | 0 |  |  | znížená | 0 | 0 | 0 |  | 0 | 0.00235 | 1.4244 | 0 | 0 | 4 | K | 2 | ROZPOCET | 0 | 0 | 0 | 0 | 0 | 2 | 0 | 4 | 176
| PP |  | Vonk. omietka stien ZS Silikátová | [18 empty] | PP | 2
89 | K | 62945-1112 | Vyrovnávacia vrstva pod parapety MC šírky 150-300 mm | m | 19.131 |  |  | 0 |  |  | znížená | 0 | 0 | 0 |  | 0 | 0.02014 | 0.3853 | 0 | 0 | 4 | K | 2 | ROZPOCET | 0 | 0 | 0 | 0 | 0 | 2 | 0 | 4 | 178
| PP |  | Vyrovnávacia vrstva pod parapety MC šírky 150-300 mm | [18 empty] | PP | 2
273 | K | 632001021.S | Zhotovenie okrajovej dilatačnej pásky z PE | m | 3600 |  |  | 0 |  |  | znížená | 0 | 0 | 0 |  | 0 | 0 | 0 | 0 | 0 | 4 | K | 2 | ROZPOCET | 0 | 0 | 0 | 0 | 0 | 2 | 0 | 4 | 856873683
| PP |  | Zhotovenie okrajovej dilatačnej pásky z PE | [18 empty] | PP | 2
274 | M | 283320004800.S | Okrajová dilatačná páska z PE 100/5 mm bez fólie na oddilatovanie poterov od stenových konštrukcií | m | 3636 |  |  | 0 |  |  | znížená | 0 | 0 | 0 |  | 0 | 0.00015 | 0.5454 | 0 | 0 | 8 | M | 2 | ROZPOCET | 0 | 0 | 0 | 0 | 0 | 2 | 0 | 4 | 1837228761
| PP |  | Okrajová dilatačná páska z PE 100/5 mm bez fólie na oddilatovanie poterov od stenových konštrukcií | [18 empty] | PP | 2
271 | K | 632001051.S | Zhotovenie jednonásobného penetračného náteru pre potery a stierky | m2 | 376.8 |  |  | 0 |  |  | znížená | 0 | 0 | 0 |  | 0 | 0 | 0 | 0 | 0 | 4 | K | 2 | ROZPOCET | 0 | 0 | 0 | 0 | 0 | 2 | 0 | 4 | 29826565
| PP |  | Zhotovenie penetračného náteru pre potery a stierky jednonásobného | [18 empty] | PP | 2
272 | M | 585520008700.S | Penetračný náter na nasiakavé podklady pod potery, samonivelizačné hmoty a stavebné lepidlá | kg | 77.621 |  |  | 0 |  |  | znížená | 0 | 0 | 0 |  | 0 | 0.001 | 0.077621 | 0 | 0 | 8 | M | 2 | ROZPOCET | 0 | 0 | 0 | 0 | 0 | 2 | 0 | 4 | 646398127
| PP |  | Penetračný náter na nasiakavé podklady pod potery, samonivelizačné hmoty a stavebné lepidlá | [18 empty] | PP | 2
275 | K | 632311001.S | Brúsenie nerovností nových betónových podláh - zbrúsenie povlaku hrúbky do 2 mm | m2 | 376.8 |  |  | 0 |  |  | znížená | 0 | 0 | 0 |  | 0 | 0 | 0 | 0 | 0 | 4 | K | 2 | ROZPOCET | 0 | 0 | 0 | 0 | 0 | 2 | 0 | 4 | -1364114838
| PP |  | Brúsenie nerovností nových betónových podláh zbrúsenie povlaku hrúbky do 2 mm | [18 empty] | PP | 2
90 | K | 63243-3331 | Poter samonivelačný hr. 5 mm | m2 | 376.81 |  |  | 0 |  |  | znížená | 0 | 0 | 0 |  | 0 | 0.0693 | 26.1129 | 0 | 0 | 4 | K | 2 | ROZPOCET | 0 | 0 | 0 | 0 | 0 | 2 | 0 | 4 | 180
| PP |  | Poter samonivelačný hr. 5 mm | [18 empty] | PP | 2
91 | K | 63243-3361 | Poter betónový samonivelizačný hr. do 60 mm tr. C25/30 | m2 | 171.32 |  |  | 0 |  |  | znížená | 0 | 0 | 0 |  | 0 | 0.1386 | 23.745 | 0 | 0 | 4 | K | 2 | ROZPOCET | 0 | 0 | 0 | 0 | 0 | 2 | 0 | 4 | 182
| PP |  | Poter betónový samonivelizačný hr. do 60 mm tr. C25/30 | [18 empty] | PP | 2
92 | K | 63243-3371 | Poter betónový samonivelizačný hr. do 70 mm tr. C25/30 | m2 | 162.89 |  |  | 0 |  |  | znížená | 0 | 0 | 0 |  | 0 | 0.1617 | 26.3393 | 0 | 0 | 4 | K | 2 | ROZPOCET | 0 | 0 | 0 | 0 | 0 | 2 | 0 | 4 | 184
| PP |  | Poter betónový samonivelizačný hr. do 70 mm tr. C25/30 | [18 empty] | PP | 2
93 | K | 63248-1213 | Separačná vrstva z PE fólie | m2 | 433.332 |  |  | 0 |  |  | znížená | 0 | 0 | 0 |  | 0 | 0.00012 | 0.052 | 0 | 0 | 4 | K | 2 | ROZPOCET | 0 | 0 | 0 | 0 | 0 | 2 | 0 | 4 | 186
| PP |  | Separačná vrstva z PE fólie | [18 empty] | PP | 2
94 | K | 64294-2611 | Osadenie dverných zárubní kovových do 2,5 m2 s mont. penou | kus | 31 |  |  | 0 |  |  | znížená | 0 | 0 | 0 |  | 0 | 0.0006 | 0.0186 | 0 | 0 | 4 | K | 2 | ROZPOCET | 0 | 0 | 0 | 0 | 0 | 2 | 0 | 4 | 188
| PP |  | Osadenie dverných zárubní kovových do 2,5 m2 s mont. penou | [18 empty] | PP | 2
95 | M | 553 300840 | Zárubňa oceľová CGH 60x197x10cm L komaxit. | kus | 9 |  |  | 0 |  |  | znížená | 0 | 0 | 0 |  | 0 | 0.0105 | 0.0945 | 0 | 0 | 8 | M | 2 | ROZPOCET | 0 | 0 | 0 | 0 | 0 | 2 | 0 | 4 | 190
| PP |  | Zárubňa oceľová CGH 60x197x10cm L komaxit. | [18 empty] | PP | 2
96 | M | 553 300850 | Zárubňa oceľová CGH 60x197x10cm P komaxit. | kus | 2 |  |  | 0 |  |  | znížená | 0 | 0 | 0 |  | 0 | 0.0105 | 0.021 | 0 | 0 | 8 | M | 2 | ROZPOCET | 0 | 0 | 0 | 0 | 0 | 2 | 0 | 4 | 192
| PP |  | Zárubňa oceľová CGH 60x197x10cm P komaxit. | [18 empty] | PP | 2
97 | M | 553 300880 | Zárubňa oceľová CGH 80x197x10cm L komaxit. | kus | 5 |  |  | 0 |  |  | znížená | 0 | 0 | 0 |  | 0 | 0.011 | 0.055 | 0 | 0 | 8 | M | 2 | ROZPOCET | 0 | 0 | 0 | 0 | 0 | 2 | 0 | 4 | 194
| PP |  | Zárubňa oceľová CGH 80x197x10cm L komaxit. | [18 empty] | PP | 2
98 | M | 553 300890 | Zárubňa oceľová CGH 80x197x10cm P komaxit. | kus | 6 |  |  | 0 |  |  | znížená | 0 | 0 | 0 |  | 0 | 0.011 | 0.066 | 0 | 0 | 8 | M | 2 | ROZPOCET | 0 | 0 | 0 | 0 | 0 | 2 | 0 | 4 | 196
| PP |  | Zárubňa oceľová CGH 80x197x10cm P komaxit. | [18 empty] | PP | 2
99 | M | 553 300900 | Zárubňa oceľová CGH 90x197x10cm L komaxit. | kus | 8 |  |  | 0 |  |  | znížená | 0 | 0 | 0 |  | 0 | 0.0113 | 0.0904 | 0 | 0 | 8 | M | 2 | ROZPOCET | 0 | 0 | 0 | 0 | 0 | 2 | 0 | 4 | 198
| PP |  | Zárubňa oceľová CGH 90x197x10cm L komaxit. | [18 empty] | PP | 2
100 | M | 553 300910 | Zárubňa oceľová CGH 90x197x10cm P komaxit. | kus | 3 |  |  | 0 |  |  | znížená | 0 | 0 | 0 |  | 0 | 0.0113 | 0.0339 | 0 | 0 | 8 | M | 2 | ROZPOCET | 0 | 0 | 0 | 0 | 0 | 2 | 0 | 4 | 200
| PP |  | Zárubňa oceľová CGH 90x197x10cm P komaxit. | [18 empty] | PP | 2
| D | 9 | OSTATNÉ KONŠTRUKCIE A PRÁCE |  |  |  |  | 0 |  |  |  |  | 0 | 0 |  | 0 |  | 0.76499 |  | 283.0009 | 1 | D | 1 | ROZPOCET | [6 empty] | 0
101 | K | 94194-1042 | Montáž lešenia ľahk. radového s podlahami š. do 1,2 m v. do 30 m | m2 | 612.472 |  |  | 0 |  |  | znížená | 0 | 0 | 0 |  | 0 | 0 | 0 | 0 | 0 | 4 | K | 2 | ROZPOCET | 0 | 0 | 0 | 0 | 0 | 2 | 0 | 4 | 202
| PP |  | Montáž lešenia ľahk. radového s podlahami š. do 1,2 m v. do 30 m | [18 empty] | PP | 2
102 | K | 94194-1292 | Príplatok za prvý a každý ďalší mesiac použitia lešenia k pol. -1042 | m2 | 612.472 |  |  | 0 |  |  | znížená | 0 | 0 | 0 |  | 0 | 0.00068 | 0.41648 | 0 | 0 | 4 | K | 2 | ROZPOCET | 0 | 0 | 0 | 0 | 0 | 2 | 0 | 4 | 204
| PP |  | Príplatok za prvý a každý ďalší mesiac použitia lešenia k pol. -1042 | [18 empty] | PP | 2
103 | K | 94194-1842 | Demontáž lešenia ľahk. radového s podlahami š. do 1,2 m v. do 30 m | m2 | 612.472 |  |  | 0 |  |  | znížená | 0 | 0 | 0 |  | 0 | 0 | 0 | 0 | 0 | 4 | K | 2 | ROZPOCET | 0 | 0 | 0 | 0 | 0 | 2 | 0 | 4 | 206
| PP |  | Demontáž lešenia ľahk. radového s podlahami š. do 1,2 m v. do 30 m | [18 empty] | PP | 2
284 | K | 941955002.S | Lešenie ľahké pracovné pomocné s výškou lešeňovej podlahy nad 1,20 do 1,90 m | m2 | 80 |  |  | 0 |  |  | znížená | 0 | 0 | 0 |  | 0 | 0.00192 | 0.1536 | 0 | 0 | 4 | K | 2 | ROZPOCET | 0 | 0 | 0 | 0 | 0 | 2 | 0 | 4 | -1797456707
| PP |  | Lešenie ľahké pracovné pomocné, s výškou lešeňovej podlahy nad 1,20 do 1,90 m | [18 empty] | PP | 2
104 | K | 96203-1136 | Búranie priečok z tvár. MV, MVC hr. do 15 cm, plocha nad 4 m2 | m2 | 130.704 |  |  | 0 |  |  | znížená | 0 | 0 | 0 |  | 0 | 0.00068 | 0.088879 | 0.117 | 15.2924 | 4 | K | 2 | ROZPOCET | 0 | 0 | 0 | 0 | 0 | 2 | 0 | 4 | 208
| PP |  | Búranie priečok z tvár. MV, MVC hr. do 15 cm, plocha nad 4 m2 | [18 empty] | PP | 2
105 | K | 96203-2231 | Búranie muriva z tehál na MV, MVC alebo otvorov nad 4 m2 | m3 | 57.072 |  |  | 0 |  |  | znížená | 0 | 0 | 0 |  | 0 | 0.00131 | 0.074764 | 1.8 | 102.7296 | 4 | K | 2 | ROZPOCET | 0 | 0 | 0 | 0 | 0 | 2 | 0 | 4 | 210
| PP |  | Búranie muriva z tehál na MV, MVC alebo otvorov nad 4 m2 | [18 empty] | PP | 2
106 | K | 96305-3935 | Búranie schodisk. ramien želbet. monolit. obojstr. zamurov. | m2 | 16.906 |  |  | 0 |  |  | znížená | 0 | 0 | 0 |  | 0 | 0 | 0 | 0.36 | 6.0862 | 4 | K | 2 | ROZPOCET | 0 | 0 | 0 | 0 | 0 | 2 | 0 | 4 | 212
| PP |  | Búranie schodisk. ramien želbet. monolit. obojstr. zamurov. | [18 empty] | PP | 2
107 | K | 96504-3341 | Búranie bet. podkladu s poterom hr. do 10 cm | m3 | 13.722 |  |  | 0 |  |  | znížená | 0 | 0 | 0 |  | 0 | 0 | 0 | 2.2 | 30.1884 | 4 | K | 2 | ROZPOCET | 0 | 0 | 0 | 0 | 0 | 2 | 0 | 4 | 214
| PP |  | Búranie bet. podkladu s poterom hr. do 10 cm | [18 empty] | PP | 2
108 | K | 96504-3441 | Búranie bet. podkladu s poterom hr. do 15 cm nad 4 m2 | m3 | 9.9 |  |  | 0 |  |  | znížená | 0 | 0 | 0 |  | 0 | 0 | 0 | 2.2 | 21.78 | 4 | K | 2 | ROZPOCET | 0 | 0 | 0 | 0 | 0 | 2 | 0 | 4 | 216
| PP |  | Búranie bet. podkladu s poterom hr. do 15 cm nad 4 m2 | [18 empty] | PP | 2
109 | K | 96508-1713 | Búranie dlažieb xylolit. alebo keram. hr. do 1 cm nad 1 m2 | m2 | 48 |  |  | 0 |  |  | znížená | 0 | 0 | 0 |  | 0 | 0 | 0 | 0.02 | 0.96 | 4 | K | 2 | ROZPOCET | 0 | 0 | 0 | 0 | 0 | 2 | 0 | 4 | 218
| PP |  | Búranie dlažieb xylolit. alebo keram. hr. do 1 cm nad 1 m2 | [18 empty] | PP | 2
110 | K | 96508-2933 | Odstránenie násypov pod podlahy hr. do 20 cm | m3 | 35.2 |  |  | 0 |  |  | znížená | 0 | 0 | 0 |  | 0 | 0 | 0 | 1.4 | 49.28 | 4 | K | 2 | ROZPOCET | 0 | 0 | 0 | 0 | 0 | 2 | 0 | 4 | 220
| PP |  | Odstránenie násypov pod podlahy hr. do 20 cm | [18 empty] | PP | 2
111 | K | 96508-2941 | Odstránenie násypov pod podlahy hr. nad 20 cm | m3 | 14.4 |  |  | 0 |  |  | znížená | 0 | 0 | 0 |  | 0 | 0 | 0 | 1.4 | 20.16 | 4 | K | 2 | ROZPOCET | 0 | 0 | 0 | 0 | 0 | 2 | 0 | 4 | 222
| PP |  | Odstránenie násypov pod podlahy hr. nad 20 cm | [18 empty] | PP | 2
112 | K | 96806-2355 | Vybúranie rámov okien plast. dvojitých alebo zdvoj. do 2 m2 | m2 | 3.525 |  |  | 0 |  |  | znížená | 0 | 0 | 0 |  | 0 | 0.00103 | 0.0036308 | 0.062 | 0.21855 | 4 | K | 2 | ROZPOCET | 0 | 0 | 0 | 0 | 0 | 2 | 0 | 4 | 224
| PP |  | Vybúranie rámov okien plast. dvojitých alebo zdvoj. do 2 m2 | [18 empty] | PP | 2
113 | K | 96807-2455 | Vybúranie kov. dverných zárubní do 2 m2 | m2 | 18.124 |  |  | 0 |  |  | znížená | 0 | 0 | 0 |  | 0 | 0.0012 | 0.021749 | 0.076 | 1.3774 | 4 | K | 2 | ROZPOCET | 0 | 0 | 0 | 0 | 0 | 2 | 0 | 4 | 226
| PP |  | Vybúranie kov. dverných zárubní do 2 m2 | [18 empty] | PP | 2
114 | K | 96807-2456 | Vybúranie kov. dverných zárubní nad 2 m2 | m2 | 5.713 |  |  | 0 |  |  | znížená | 0 | 0 | 0 |  | 0 | 0.00103 | 0.0058844 | 0.063 | 0.35992 | 4 | K | 2 | ROZPOCET | 0 | 0 | 0 | 0 | 0 | 2 | 0 | 4 | 228
| PP |  | Vybúranie kov. dverných zárubní nad 2 m2 | [18 empty] | PP | 2
115 | K | 97801-3191 | Otlčenie vnút. omietok stien váp. vápenocem. - pod sanačné omietky do 100 % | m2 | 214.18 |  |  | 0 |  |  | znížená | 0 | 0 | 0 |  | 0 | 0 | 0 | 0.046 | 9.8523 | 4 | K | 2 | ROZPOCET | 0 | 0 | 0 | 0 | 0 | 2 | 0 | 4 | 230
| PP |  | Otlčenie vnút. omietok stien váp. vápenocem. - pod sanačné omietky do 100 % | [18 empty] | PP | 2
116 | K | 97801-3192 | Otlčenie vnút. omietok stien váp. vápenocem. - pod nové VCM omietky do 100 % | m2 | 537.309 |  |  | 0 |  |  | znížená | 0 | 0 | 0 |  | 0 | 0 | 0 | 0.046 | 24.7162 | 4 | K | 2 | ROZPOCET | 0 | 0 | 0 | 0 | 0 | 2 | 0 | 4 | 232
| PP |  | Otlčenie vnút. omietok stien váp. vápenocem. - pod nové VCM omietky do 100 % | [18 empty] | PP | 2
117 | K | 97901-1111 | Zvislá doprava sute a vybúr. hmôt za prvé podlažie | t | 320.678 |  |  | 0 |  |  | znížená | 0 | 0 | 0 |  | 0 | 0 | 0 | 0 | 0 | 4 | K | 2 | ROZPOCET | 0 | 0 | 0 | 0 | 0 | 2 | 0 | 4 | 234
| PP |  | Zvislá doprava sute a vybúr. hmôt za prvé podlažie | [18 empty] | PP | 2
118 | K | 97908-1111 | Odvoz sute a vybúraných hmôt na skládku do 1 km | t | 320.678 |  |  | 0 |  |  | znížená | 0 | 0 | 0 |  | 0 | 0 | 0 | 0 | 0 | 4 | K | 2 | ROZPOCET | 0 | 0 | 0 | 0 | 0 | 2 | 0 | 4 | 236
| PP |  | Odvoz sute a vybúraných hmôt na skládku do 1 km | [18 empty] | PP | 2
119 | K | 97908-1121 | Odvoz sute a vybúraných hmôt na skládku každý ďalší 1 km | t | 6413.56 |  |  | 0 |  |  | znížená | 0 | 0 | 0 |  | 0 | 0 | 0 | 0 | 0 | 4 | K | 2 | ROZPOCET | 0 | 0 | 0 | 0 | 0 | 2 | 0 | 4 | 238
| PP |  | Odvoz sute a vybúraných hmôt na skládku každý ďalší 1 km | [18 empty] | PP | 2
120 | K | 97908-7212 | Nakladanie sute a vybúraných hmôt na dopravný prostriedok | t | 320.678 |  |  | 0 |  |  | znížená | 0 | 0 | 0 |  | 0 | 0 | 0 | 0 | 0 | 4 | K | 2 | ROZPOCET | 0 | 0 | 0 | 0 | 0 | 2 | 0 | 4 | 240
| PP |  | Nakladanie sute a vybúraných hmôt na dopravný prostriedok | [18 empty] | PP | 2
121 | K | 97913-1409 | Poplatok za ulož.a znešk.staveb.sute na vymedzených skládkach "O"-ostatný odpad | t | 320.678 |  |  | 0 |  |  | znížená | 0 | 0 | 0 |  | 0 | 0 | 0 | 0 | 0 | 4 | K | 2 | ROZPOCET | 0 | 0 | 0 | 0 | 0 | 2 | 0 | 4 | 242
| PP |  | Poplatok za ulož.a znešk.staveb.sute na vymedzených skládkach "O"-ostatný odpad | [18 empty] | PP | 2
122 | K | 99801-1002 | Presun hmôt pre budovy murované výšky do 12 m | t | 628.567 |  |  | 0 |  |  | znížená | 0 | 0 | 0 |  | 0 | 0 | 0 | 0 | 0 | 4 | K | 2 | ROZPOCET | 0 | 0 | 0 | 0 | 0 | 2 | 0 | 4 | 244
| PP |  | Presun hmôt pre budovy murované výšky do 12 m | [18 empty] | PP | 2
| D | D2 | PRÁCE A DODÁVKY PSV |  |  |  |  | 0 |  |  |  |  | 0 | 0 |  | 0 |  | 41.3947 |  | 37.0026 | 1 | D | 0 | ROZPOCET | [6 empty] | 0
| D | 711 | Izolácie proti vode a vlhkosti |  |  |  |  | 0 |  |  |  |  | 0 | 0 |  | 0 |  | 1.1397 |  | 0 | 2 | D | 1 | ROZPOCET | [6 empty] | 0
123 | K | 71125-1118 | Hydroizolačný náter, spotreba 4,5 kg/m2 | m2 | 221.35 |  |  | 0 |  |  | znížená | 0 | 0 | 0 |  | 0 | 0.0025 | 0.55337 | 0 | 0 | 16 | K | 2 | ROZPOCET | 0 | 0 | 0 | 0 | 0 | 2 | 0 | 16 | 246
| PP |  | Hydroizolačný náter, spotreba 4,5 kg/m2 | [18 empty] | PP | 2
124 | K | 71125-1133 | Poistná pružná páska do sanačného systému | bm | 208.773 |  |  | 0 |  |  | znížená | 0 | 0 | 0 |  | 0 | 0.001 | 0.20877 | 0 | 0 | 16 | K | 2 | ROZPOCET | 0 | 0 | 0 | 0 | 0 | 2 | 0 | 16 | 248
| PP |  | Poistná pružná páska do sanačného systému | [18 empty] | PP | 2
125 | K | 71141-1112 | Zhotovenie hydroizolačnej vrstvy - 1-komponent. elast. lepidla na dlažbu v hr. cca 2 mm | m2 | 63.95 |  |  | 0 |  |  | znížená | 0 | 0 | 0 |  | 0 | 0.0017 | 0.10871 | 0 | 0 | 16 | K | 2 | ROZPOCET | 0 | 0 | 0 | 0 | 0 | 2 | 0 | 16 | 250
| PP |  | Zhotovenie hydroizolačnej vrstvy - 1-komponent. elast. lepidla na dlažbu v hr. cca 2 mm | [18 empty] | PP | 2
126 | K | 71141-1113 | Zhotovenie hydroizolačnej vrstvy - 1-komponent. elast. lepidla na dlažbu zubová stierka 4x4 mm | m2 | 63.95 |  |  | 0 |  |  | znížená | 0 | 0 | 0 |  | 0 | 0.0017 | 0.10871 | 0 | 0 | 16 | K | 2 | ROZPOCET | 0 | 0 | 0 | 0 | 0 | 2 | 0 | 16 | 252
| PP |  | Zhotovenie hydroizolačnej vrstvy - 1-komponent. elast. lepidla na dlažbu zubová stierka 4x4 mm | [18 empty] | PP | 2
127 | K | 71167-1051 | Zhotovenie izolácie obj. pod zemou položením fólie PVC voľne, rubové | m2 | 364 |  |  | 0 |  |  | znížená | 0 | 0 | 0 |  | 0 | 0.00021 | 0.07644 | 0 | 0 | 16 | K | 2 | ROZPOCET | 0 | 0 | 0 | 0 | 0 | 2 | 0 | 16 | 254
| PP |  | Zhotovenie izolácie obj. pod zemou položením fólie PVC voľne, rubové | [18 empty] | PP | 2
128 | M | 283 1J2003 | Fólia nopová 8, v.role 2 m - 104989 | m2 | 425.88 |  |  | 0 |  |  | znížená | 0 | 0 | 0 |  | 0 | 0 | 0 | 0 | 0 | 32 | M | 2 | ROZPOCET | 0 | 0 | 0 | 0 | 0 | 2 | 0 | 16 | 256
| PP |  | Fólia nopová 8, v.role 2 m - 104989 | [18 empty] | PP | 2
129 | K | 71169-1172 | Zhotovenie izolácie obj. pod zemou položením ochrannej textílie, rubové | m2 | 364 |  |  | 0 |  |  | znížená | 0 | 0 | 0 |  | 0 | 0.00023 | 0.08372 | 0 | 0 | 16 | K | 2 | ROZPOCET | 0 | 0 | 0 | 0 | 0 | 2 | 0 | 16 | 258
| PP |  | Zhotovenie izolácie obj. pod zemou položením ochrannej textílie, rubové | [18 empty] | PP | 2
130 | M | 693 D00107 | Geotextília - 200 g/m2 - 102896 | m2 | 382.2 |  |  | 0 |  |  | znížená | 0 | 0 | 0 |  | 0 | 0 | 0 | 0 | 0 | 32 | M | 2 | ROZPOCET | 0 | 0 | 0 | 0 | 0 | 2 | 0 | 16 | 260
| PP |  | Geotextília - 200 g/m2 - 102896 | [18 empty] | PP | 2
131 | K | 99871-1202 | Presun hmôt pre izolácie proti vode v objektoch výšky do 12 m | % |  |  |  | 0 |  |  | znížená | 0 | 0 | 0 |  | 0 | 0 | 0 | 0 | 0 | 16 | K | 2 | ROZPOCET | 0 | 0 | 0 | 0 | 0 | 2 | 0 | 16 | 262
| PP |  | Presun hmôt pre izolácie proti vode v objektoch výšky do 12 m | [18 empty] | PP | 2
| D | 713 | Izolácie tepelné |  |  |  |  | 0 |  |  |  |  | 0 | 0 |  | 0 |  | 2.1299 |  | 0 | 2 | D | 1 | ROZPOCET | [6 empty] | 0
132 | K | 71311-1111 | Montáž tep. izolácie stropov, položenie na vrch | m2 | 190 |  |  | 0 |  |  | znížená | 0 | 0 | 0 |  | 0 | 0 | 0 | 0 | 0 | 16 | K | 2 | ROZPOCET | 0 | 0 | 0 | 0 | 0 | 2 | 0 | 16 | 264
| PP |  | Montáž tep. izolácie stropov, položenie na vrch | [18 empty] | PP | 2
133 | M | 283 1F0323 | Doska z polystyrénu EPS 150 S - hr.30 mm | m2 | 195.7 |  |  | 0 |  |  | znížená | 0 | 0 | 0 |  | 0 | 0 | 0 | 0 | 0 | 32 | M | 2 | ROZPOCET | 0 | 0 | 0 | 0 | 0 | 2 | 0 | 16 | 266
| PP |  | Doska z polystyrénu EPS 150 S - hr.30 mm | [18 empty] | PP | 2
134 | K | 71312-1111 | Montáž tep. izolácie podláh 1 x položenie | m2 | 104.67 |  |  | 0 |  |  | znížená | 0 | 0 | 0 |  | 0 | 3e-05 | 0.0031401 | 0 | 0 | 16 | K | 2 | ROZPOCET | 0 | 0 | 0 | 0 | 0 | 2 | 0 | 16 | 268
| PP |  | Montáž tep. izolácie podláh 1 x položenie | [18 empty] | PP | 2
135 | M | 283 1F0336 | Doska z polystyrénu EPS 150 S - hr.170 mm | m3 | 18.684 |  |  | 0 |  |  | znížená | 0 | 0 | 0 |  | 0 | 0 | 0 | 0 | 0 | 32 | M | 2 | ROZPOCET | 0 | 0 | 0 | 0 | 0 | 2 | 0 | 16 | 270
| PP |  | Doska z polystyrénu EPS 150 S - hr.170 mm | [18 empty] | PP | 2
136 | K | 71313-1141 | Montáž tep. izol. stien a základov lepením celopl. rohoží, pásov dielcov, dosiek | m2 | 201.9 |  |  | 0 |  |  | znížená | 0 | 0 | 0 |  | 0 | 0.00983 | 1.9847 | 0 | 0 | 16 | K | 2 | ROZPOCET | 0 | 0 | 0 | 0 | 0 | 2 | 0 | 16 | 272
| PP |  | Montáž tep. izol. stien a základov lepením celopl. rohoží, pásov dielcov, dosiek | [18 empty] | PP | 2
137 | M | 283 1F0808 | Doska z polystyrénu EPS Perimeter - hr.100 mm | m2 | 211.995 |  |  | 0 |  |  | znížená | 0 | 0 | 0 |  | 0 | 0 | 0 | 0 | 0 | 32 | M | 2 | ROZPOCET | 0 | 0 | 0 | 0 | 0 | 2 | 0 | 16 | 274
| PP |  | Doska z polystyrénu EPS Perimeter - hr.100 mm | [18 empty] | PP | 2
138 | K | 71315-1132 | Montáž tep. izolácie striech šikm. volne medzi krokvy rohože, pásy, dosky do 45° hr. do 20 cm | m2 | 290 |  |  | 0 |  |  | znížená | 0 | 0 | 0 |  | 0 | 0 | 0 | 0 | 0 | 16 | K | 2 | ROZPOCET | 0 | 0 | 0 | 0 | 0 | 2 | 0 | 16 | 276
| PP |  | Montáž tep. izolácie striech šikm. volne medzi krokvy rohože, pásy, dosky do 45° hr. do 20 cm | [18 empty] | PP | 2
139 | M | 631 5A0329 | Rola izolačná z minerálnej vlny - hr.200 mm | m2 | 298.7 |  |  | 0 |  |  | znížená | 0 | 0 | 0 |  | 0 | 0 | 0 | 0 | 0 | 32 | M | 2 | ROZPOCET | 0 | 0 | 0 | 0 | 0 | 2 | 0 | 16 | 278
| PP |  | Rola izolačná z minerálnej vlny - hr.200 mm | [18 empty] | PP | 2
140 | K | 71319-1131 | Izolácia tepelná striech prekrytie PE fóliou hr. 0,2 mm | m2 | 290 |  |  | 0 |  |  | znížená | 0 | 0 | 0 |  | 0 | 0.00041 | 0.1189 | 0 | 0 | 16 | K | 2 | ROZPOCET | 0 | 0 | 0 | 0 | 0 | 2 | 0 | 16 | 280
| PP |  | Izolácia tepelná striech prekrytie PE fóliou hr. 0,2 mm | [18 empty] | PP | 2
141 | M | 283 2B0203 | Fólia PE hydroizolčná poistná paropriepustná | m2 | 333.5 |  |  | 0 |  |  | znížená | 0 | 0 | 0 |  | 0 | 0 | 0 | 0 | 0 | 32 | M | 2 | ROZPOCET | 0 | 0 | 0 | 0 | 0 | 2 | 0 | 16 | 282
| PP |  | Fólia PE hydroizolčná poistná paropriepustná | [18 empty] | PP | 2
142 | K | 71319-1412 | Izolácia tepelná položenie parozábrany z PE folie | m2 | 331.32 |  |  | 0 |  |  | znížená | 0 | 0 | 0 |  | 0 | 7e-05 | 0.023192 | 0 | 0 | 16 | K | 2 | ROZPOCET | 0 | 0 | 0 | 0 | 0 | 2 | 0 | 16 | 284
| PP |  | Izolácia tepelná položenie parozábrany z PE folie | [18 empty] | PP | 2
143 | M | 283 2B0409 | Parozábrana - 160g/m2 | m2 | 381.018 |  |  | 0 |  |  | znížená | 0 | 0 | 0 |  | 0 | 0 | 0 | 0 | 0 | 32 | M | 2 | ROZPOCET | 0 | 0 | 0 | 0 | 0 | 2 | 0 | 16 | 286
| PP |  | Parozábrana - 160g/m2 | [18 empty] | PP | 2
144 | K | 99871-3202 | Presun hmôt pre izolácie tepelné v objektoch výšky do 12 m | % |  |  |  | 0 |  |  | znížená | 0 | 0 | 0 |  | 0 | 0 | 0 | 0 | 0 | 16 | K | 2 | ROZPOCET | 0 | 0 | 0 | 0 | 0 | 2 | 0 | 16 | 288
| PP |  | Presun hmôt pre izolácie tepelné v objektoch výšky do 12 m | [18 empty] | PP | 2
| D | 721 | Vnútorná kanalizácia |  |  |  |  | 0 |  |  |  |  | 0 | 0 |  | 0 |  | 0.1008 |  | 0 | 2 | D | 1 | ROZPOCET | [6 empty] | 0
145 | K | 721-7-25 R | 1.4 Vnútorná kanalizácia, vnút. vodovod, zariaďovacie predmety | kpl | 1 |  |  | 0 |  |  | znížená | 0 | 0 | 0 |  | 0 | 0 | 0 | 0 | 0 | 16 | K | 2 | ROZPOCET | 0 | 0 | 0 | 0 | 0 | 2 | 0 | 16 | 290
| PP |  | 1.4 Vnútorná kanalizácia, vnút. vodovod, zariaďovacie predmety | [18 empty] | PP | 2
146 | K | 72124-2116 | Lapače strešných splavenín liatinové DN 125 | kus | 4 |  |  | 0 |  |  | znížená | 0 | 0 | 0 |  | 0 | 0.0252 | 0.1008 | 0 | 0 | 16 | K | 2 | ROZPOCET | 0 | 0 | 0 | 0 | 0 | 2 | 0 | 16 | 292
| PP |  | Lapače strešných splavenín liatinové DN 125 | [18 empty] | PP | 2
147 | K | 99872-1202 | Presun hmôt pre vnút. kanalizáciu v objektoch výšky do 12 m | % |  |  |  | 0 |  |  | znížená | 0 | 0 | 0 |  | 0 | 0 | 0 | 0 | 0 | 16 | K | 2 | ROZPOCET | 0 | 0 | 0 | 0 | 0 | 2 | 0 | 16 | 294
| PP |  | Presun hmôt pre vnút. kanalizáciu v objektoch výšky do 12 m | [18 empty] | PP | 2
| D | 722 | Vnútorný vodovod |  |  |  |  | 0 |  |  |  |  | 0 | 0 |  | 0 |  | 0.1341 |  | 0 | 2 | D | 1 | ROZPOCET | [6 empty] | 0
148 | K | 72225-1151 | Hadica požiarna tvarovo stála polyesterové D 25 | m | 60 |  |  | 0 |  |  | znížená | 0 | 0 | 0 |  | 0 | 0.00022 | 0.0132 | 0 | 0 | 16 | K | 2 | ROZPOCET | 0 | 0 | 0 | 0 | 0 | 2 | 0 | 16 | 296
| PP |  | Hadica požiarna tvarovo stála polyesterové D 25 | [18 empty] | PP | 2
149 | K | 72225-4233 | Požiarne prísl.,hadic.navij. NOHA typ A25/30 na stenu 800x800x200mm | súbor | 2 |  |  | 0 |  |  | znížená | 0 | 0 | 0 |  | 0 | 0.05805 | 0.1161 | 0 | 0 | 16 | K | 2 | ROZPOCET | 0 | 0 | 0 | 0 | 0 | 2 | 0 | 16 | 298
| PP |  | Požiarne prísl.,hadic.navij. NOHA typ A25/30 na stenu 800x800x200mm | [18 empty] | PP | 2
150 | K | 72225-9116 | Požiarne príslušenstvo, prenosný hasiaci prístroj - oxid uhličitý (5kg/kus) | kus | 1 |  |  | 0 |  |  | znížená | 0 | 0 | 0 |  | 0 | 0.0006 | 0.0006 | 0 | 0 | 16 | K | 2 | ROZPOCET | 0 | 0 | 0 | 0 | 0 | 2 | 0 | 16 | 300
| PP |  | Požiarne príslušenstvo, prenosný hasiaci prístroj - oxid uhličitý (5kg/kus) | [18 empty] | PP | 2
151 | K | 72225-9118 | Požiarne príslušenstvo, prenosný hasiaci prístroj práškový (6kg/kus) | kus | 7 |  |  | 0 |  |  | znížená | 0 | 0 | 0 |  | 0 | 0.0006 | 0.0042 | 0 | 0 | 16 | K | 2 | ROZPOCET | 0 | 0 | 0 | 0 | 0 | 2 | 0 | 16 | 302
| PP |  | Požiarne príslušenstvo, prenosný hasiaci prístroj práškový (6kg/kus) | [18 empty] | PP | 2
152 | K | 99872-2202 | Presun hmôt pre vnút. vodovod v objektoch výšky do 12 m | % |  |  |  | 0 |  |  | znížená | 0 | 0 | 0 |  | 0 | 0 | 0 | 0 | 0 | 16 | K | 2 | ROZPOCET | 0 | 0 | 0 | 0 | 0 | 2 | 0 | 16 | 304
| PP |  | Presun hmôt pre vnút. vodovod v objektoch výšky do 12 m | [18 empty] | PP | 2
| D | 731 | Kotolne |  |  |  |  | 0 |  |  |  |  | 0 | 0 |  | 0 |  | 0 |  | 0 | 2 | D | 1 | ROZPOCET | [6 empty] | 0
153 | K | 73100-111R | 1.51 Kotolne, záves. kotol Buderus, výkon 6,3-47,9 kW | kpl | 1 |  |  | 0 |  |  | znížená | 0 | 0 | 0 |  | 0 | 0 | 0 | 0 | 0 | 16 | K | 2 | ROZPOCET | 0 | 0 | 0 | 0 | 0 | 2 | 0 | 16 | 306
| PP |  | 1.51 Kotolne, záves. kotol Buderus, výkon 6,3-47,9 kW | [18 empty] | PP | 2
| D | 735 | Vykurovacie telesá |  |  |  |  | 0 |  |  |  |  | 0 | 0 |  | 0 |  | 0 |  | 0 | 2 | D | 1 | ROZPOCET | [6 empty] | 0
154 | K | 73510-122R | 1.55 Vykurovacie telesá KORAD + Rozvody UK | kpl | 1 |  |  | 0 |  |  | znížená | 0 | 0 | 0 |  | 0 | 0 | 0 | 0 | 0 | 16 | K | 2 | ROZPOCET | 0 | 0 | 0 | 0 | 0 | 2 | 0 | 16 | 308
| PP |  | 1.55 Vykurovacie telesá KORAD + Rozvody UK | [18 empty] | PP | 2
| D | 762 | Konštrukcie tesárske |  |  |  |  | 0 |  |  |  |  | 0 | 0 |  | 0 |  | 10.1858 |  | 25.9252 | 2 | D | 1 | ROZPOCET | [6 empty] | 0
155 | K | 76233-1811 | Demontáž viazaných konštr. krovov prier. plocha do 120 cm2 | m | 70 |  |  | 0 |  |  | znížená | 0 | 0 | 0 |  | 0 | 0 | 0 | 0.008 | 0.56 | 16 | K | 2 | ROZPOCET | 0 | 0 | 0 | 0 | 0 | 2 | 0 | 16 | 310
| PP |  | Demontáž viazaných konštr. krovov prier. plocha do 120 cm2 | [18 empty] | PP | 2
156 | K | 76233-1812 | Demontáž viazaných konštr. krovov prier. plocha nad 120 do 224cm2 | m | 349.3 |  |  | 0 |  |  | znížená | 0 | 0 | 0 |  | 0 | 0 | 0 | 0.014 | 4.8902 | 16 | K | 2 | ROZPOCET | 0 | 0 | 0 | 0 | 0 | 2 | 0 | 16 | 312
| PP |  | Demontáž viazaných konštr. krovov prier. plocha nad 120 do 224cm2 | [18 empty] | PP | 2
157 | K | 76233-1813 | Demontáž viazaných konštr. krovov prier. plocha nad 224 do 288 cm2 | m | 171 |  |  | 0 |  |  | znížená | 0 | 0 | 0 |  | 0 | 0 | 0 | 0.024 | 4.104 | 16 | K | 2 | ROZPOCET | 0 | 0 | 0 | 0 | 0 | 2 | 0 | 16 | 314
| PP |  | Demontáž viazaných konštr. krovov prier. plocha nad 224 do 288 cm2 | [18 empty] | PP | 2
158 | K | 76233-2110 | Montáž krovov viazaných prierez. plocha do 120 cm2 | m | 133 |  |  | 0 |  |  | znížená | 0 | 0 | 0 |  | 0 | 0.00026 | 0.03458 | 0 | 0 | 16 | K | 2 | ROZPOCET | 0 | 0 | 0 | 0 | 0 | 2 | 0 | 16 | 316
| PP |  | Montáž krovov viazaných prierez. plocha do 120 cm2 | [18 empty] | PP | 2
159 | K | 76233-2120 | Montáž krovov viazaných prierez. plocha nad 120 do 224 cm2 | m | 213 |  |  | 0 |  |  | znížená | 0 | 0 | 0 |  | 0 | 0.00026 | 0.05538 | 0 | 0 | 16 | K | 2 | ROZPOCET | 0 | 0 | 0 | 0 | 0 | 2 | 0 | 16 | 318
| PP |  | Montáž krovov viazaných prierez. plocha nad 120 do 224 cm2 | [18 empty] | PP | 2
160 | K | 76233-2130 | Montáž krovov viazaných prierez. plocha nad 224 do 288 cm2 | m | 87.5 |  |  | 0 |  |  | znížená | 0 | 0 | 0 |  | 0 | 0.00026 | 0.02275 | 0 | 0 | 16 | K | 2 | ROZPOCET | 0 | 0 | 0 | 0 | 0 | 2 | 0 | 16 | 320
| PP |  | Montáž krovov viazaných prierez. plocha nad 224 do 288 cm2 | [18 empty] | PP | 2
161 | K | 76233-2140 | Montáž krovov viazaných prierez. plocha nad 288 do 450 cm2 | m | 182 |  |  | 0 |  |  | znížená | 0 | 0 | 0 |  | 0 | 0.00026 | 0.04732 | 0 | 0 | 16 | K | 2 | ROZPOCET | 0 | 0 | 0 | 0 | 0 | 2 | 0 | 16 | 322
| PP |  | Montáž krovov viazaných prierez. plocha nad 288 do 450 cm2 | [18 empty] | PP | 2
162 | K | 76233-2150 | Montáž krovov viazaných prierez. plocha nad 450 do 550 cm2 | m | 10.5 |  |  | 0 |  |  | znížená | 0 | 0 | 0 |  | 0 | 0.00026 | 0.00273 | 0 | 0 | 16 | K | 2 | ROZPOCET | 0 | 0 | 0 | 0 | 0 | 2 | 0 | 16 | 324
| PP |  | Montáž krovov viazaných prierez. plocha nad 450 do 550 cm2 | [18 empty] | PP | 2
163 | M | 605 160461 | Hranol MD 1 60x180, 100x200, 140x240, 160x160, 200x240, 625-900 | m3 | 14.6 |  |  | 0 |  |  | znížená | 0 | 0 | 0 |  | 0 | 0.55 | 8.03 | 0 | 0 | 32 | M | 2 | ROZPOCET | 0 | 0 | 0 | 0 | 0 | 2 | 0 | 16 | 326
| PP |  | Hranol MD 1 60x180, 100x200, 140x240, 160x160, 200x240, 625-900 | [18 empty] | PP | 2
164 | K | 76234-2203 | Montáž latovania striech, rozpätie 22 až 36 cm, vrátane vyrez. otvor. do 0,25 m2 | m2 | 290 |  |  | 0 |  |  | znížená | 0 | 0 | 0 |  | 0 | 0 | 0 | 0 | 0 | 16 | K | 2 | ROZPOCET | 0 | 0 | 0 | 0 | 0 | 2 | 0 | 16 | 328
| PP |  | Montáž latovania striech, rozpätie 22 až 36 cm, vrátane vyrez. otvor. do 0,25 m2 | [18 empty] | PP | 2
165 | M | 605 171123 | Strešná lata 4x6cm SM 1 400-600cm | m | 1160 |  |  | 0 |  |  | znížená | 0 | 0 | 0 |  | 0 | 0.00083 | 0.9628 | 0 | 0 | 32 | M | 2 | ROZPOCET | 0 | 0 | 0 | 0 | 0 | 2 | 0 | 16 | 330
| PP |  | Strešná lata 4x6cm SM 1 400-600cm | [18 empty] | PP | 2
166 | K | 76234-2204 | Montáž kontralatí, rozpätie 80-120 cm | m2 | 145 |  |  | 0 |  |  | znížená | 0 | 0 | 0 |  | 0 | 0 | 0 | 0 | 0 | 16 | K | 2 | ROZPOCET | 0 | 0 | 0 | 0 | 0 | 2 | 0 | 16 | 332
| PP |  | Montáž kontralatí, rozpätie 80-120 cm | [18 empty] | PP | 2
167 | M | 605 171125 | Kontra lata 4x5cm SM 1 0-600cm | m | 580 |  |  | 0 |  |  | znížená | 0 | 0 | 0 |  | 0 | 0.0011 | 0.638 | 0 | 0 | 32 | M | 2 | ROZPOCET | 0 | 0 | 0 | 0 | 0 | 2 | 0 | 16 | 334
| PP |  | Kontra lata 4x5cm SM 1 0-600cm | [18 empty] | PP | 2
168 | K | 76234-2811 | Demontáž latovania striech os. vzdial. do 22 cm | m2 | 260 |  |  | 0 |  |  | znížená | 0 | 0 | 0 |  | 0 | 0 | 0 | 0.007 | 1.82 | 16 | K | 2 | ROZPOCET | 0 | 0 | 0 | 0 | 0 | 2 | 0 | 16 | 336
| PP |  | Demontáž latovania striech os. vzdial. do 22 cm | [18 empty] | PP | 2
169 | K | 76239-5000 | Spojovacie a ochranné prostriedky k montáži krovov | m3 | 18.776 |  |  | 0 |  |  | znížená | 0 | 0 | 0 |  | 0 | 0.02089 | 0.39223 | 0 | 0 | 16 | K | 2 | ROZPOCET | 0 | 0 | 0 | 0 | 0 | 2 | 0 | 16 | 338
| PP |  | Spojovacie a ochranné prostriedky k montáži krovov | [18 empty] | PP | 2
170 | K | 76281-1811 | Demontáž záklopu z dosiek hrubých hr. do 32 mm | m2 | 224.003 |  |  | 0 |  |  | znížená | 0 | 0 | 0 |  | 0 | 0 | 0 | 0.014 | 3.136 | 16 | K | 2 | ROZPOCET | 0 | 0 | 0 | 0 | 0 | 2 | 0 | 16 | 340
| PP |  | Demontáž záklopu z dosiek hrubých hr. do 32 mm | [18 empty] | PP | 2
171 | K | 76282-2830 | Demontáž stropníc z reziva prier. plochy 288-450 cm2 | m | 175 |  |  | 0 |  |  | znížená | 0 | 0 | 0 |  | 0 | 0 | 0 | 0.025 | 4.375 | 16 | K | 2 | ROZPOCET | 0 | 0 | 0 | 0 | 0 | 2 | 0 | 16 | 342
| PP |  | Demontáž stropníc z reziva prier. plochy 288-450 cm2 | [18 empty] | PP | 2
172 | K | 76284-1812 | Demontáž podbíjania z dosiek hrubých s omietkou | m2 | 176 |  |  | 0 |  |  | znížená | 0 | 0 | 0 |  | 0 | 0 | 0 | 0.04 | 7.04 | 16 | K | 2 | ROZPOCET | 0 | 0 | 0 | 0 | 0 | 2 | 0 | 16 | 344
| PP |  | Demontáž podbíjania z dosiek hrubých s omietkou | [18 empty] | PP | 2
173 | K | 99876-2202 | Presun hmôt pre tesárske konštr. v objektoch výšky do 12 m | % |  |  |  | 0 |  |  | znížená | 0 | 0 | 0 |  | 0 | 0 | 0 | 0 | 0 | 16 | K | 2 | ROZPOCET | 0 | 0 | 0 | 0 | 0 | 2 | 0 | 16 | 346
| PP |  | Presun hmôt pre tesárske konštr. v objektoch výšky do 12 m | [18 empty] | PP | 2
| D | 763 | Konštrukcie - drevostavby |  |  |  |  | 0 |  |  |  |  | 0 | 0 |  | 0 |  | 0.22475 |  | 0 | 2 | D | 1 | ROZPOCET | [6 empty] | 0
174 | K | 76313-4041 | Podhľady sadrokartón. dvojvrstvové zavesené 2x RF hr.15 mm - protipožiarny PO-EI 60 -"SDK 1" | m2 | 220.7 |  |  | 0 |  |  | znížená | 0 | 0 | 0 |  | 0 | 0.00079 | 0.17435 | 0 | 0 | 16 | K | 2 | ROZPOCET | 0 | 0 | 0 | 0 | 0 | 2 | 0 | 16 | 348
| PP |  | Podhľady sadrokartón. dvojvrstvové zavesené 2x RF hr.15 mm - protipožiarny PO-EI 60 -"SDK 1" | [18 empty] | PP | 2
175 | K | 76313-4042 | Podhľady sadrokartón. dvojvrstvové zavesené 2x RF hr.15 mm - protipožiarny PO-EI 30 - "SDK 2" | m2 | 31.8 |  |  | 0 |  |  | znížená | 0 | 0 | 0 |  | 0 | 0.00079 | 0.025122 | 0 | 0 | 16 | K | 2 | ROZPOCET | 0 | 0 | 0 | 0 | 0 | 2 | 0 | 16 | 350
| PP |  | Podhľady sadrokartón. dvojvrstvové zavesené 2x RF hr.15 mm - protipožiarny PO-EI 30 - "SDK 2" | [18 empty] | PP | 2
176 | K | 76313-4043 | Podhľady sadrokartón. dvojvrstvové zavesené 2x RF hr.15 mm - bez PO - "SDK 3" | m2 | 32 |  |  | 0 |  |  | znížená | 0 | 0 | 0 |  | 0 | 0.00079 | 0.02528 | 0 | 0 | 16 | K | 2 | ROZPOCET | 0 | 0 | 0 | 0 | 0 | 2 | 0 | 16 | 352
| PP |  | Podhľady sadrokartón. dvojvrstvové zavesené 2x RF hr.15 mm - bez PO - "SDK 3" | [18 empty] | PP | 2
177 | K | 99876-3201 | Presun hmôt pre drevostavby v objektoch výšky do 12 m | % |  |  |  | 0 |  |  | znížená | 0 | 0 | 0 |  | 0 | 0 | 0 | 0 | 0 | 16 | K | 2 | ROZPOCET | 0 | 0 | 0 | 0 | 0 | 2 | 0 | 16 | 354
| PP |  | Presun hmôt pre drevostavby v objektoch výšky do 12 m | [18 empty] | PP | 2
| D | 764 | Konštrukcie klampiarske |  |  |  |  | 0 |  |  |  |  | 0 | 0 |  | 0 |  | 0.54117 |  | 0.019341 | 2 | D | 1 | ROZPOCET | [6 empty] | 0
178 | K | 76435-2203 | Klamp. PZ pl. žľaby pododkvap. polkruh. rš 330 | m | 49.35 |  |  | 0 |  |  | znížená | 0 | 0 | 0 |  | 0 | 0.00303 | 0.14953 | 0 | 0 | 16 | K | 2 | ROZPOCET | 0 | 0 | 0 | 0 | 0 | 2 | 0 | 16 | 356
| PP |  | Klamp. PZ pl. žľaby pododkvap. polkruh. rš 330 | [18 empty] | PP | 2
179 | K | 76435-9232 | Klamp. PZ pl. žľaby kotlík 200x300x400 | kus | 3 |  |  | 0 |  |  | znížená | 0 | 0 | 0 |  | 0 | 0.00296 | 0.00888 | 0 | 0 | 16 | K | 2 | ROZPOCET | 0 | 0 | 0 | 0 | 0 | 2 | 0 | 16 | 358
| PP |  | Klamp. PZ pl. žľaby kotlík 200x300x400 | [18 empty] | PP | 2
180 | K | 76439-1220 | Klamp. PZ pl. lišta odkvapová rš 330 | m | 98.7 |  |  | 0 |  |  | znížená | 0 | 0 | 0 |  | 0 | 0.00186 | 0.18358 | 0 | 0 | 16 | K | 2 | ROZPOCET | 0 | 0 | 0 | 0 | 0 | 2 | 0 | 16 | 360
| PP |  | Klamp. PZ pl. lišta odkvapová rš 330 | [18 empty] | PP | 2
181 | K | 76439-1230 | Klamp. PZ pl. lišta odkvapová rš 400 | m | 31 |  |  | 0 |  |  | znížená | 0 | 0 | 0 |  | 0 | 0.00224 | 0.06944 | 0 | 0 | 16 | K | 2 | ROZPOCET | 0 | 0 | 0 | 0 | 0 | 2 | 0 | 16 | 362
| PP |  | Klamp. PZ pl. lišta odkvapová rš 400 | [18 empty] | PP | 2
182 | K | 76441-0350 | Klamp. AL hr. 0,8 oplechovanie parapetov rš 330 | m | 19.341 |  |  | 0 |  |  | znížená | 0 | 0 | 0 |  | 0 | 0.00065 | 0.012572 | 0 | 0 | 16 | K | 2 | ROZPOCET | 0 | 0 | 0 | 0 | 0 | 2 | 0 | 16 | 364
| PP |  | Klamp. AL hr. 0,8 oplechovanie parapetov rš 330 | [18 empty] | PP | 2
183 | K | 76441-0850 | Klamp. demont. parapetov rš 330 | m | 19.341 |  |  | 0 |  |  | znížená | 0 | 0 | 0 |  | 0 | 0 | 0 | 0.001 | 0.019341 | 16 | K | 2 | ROZPOCET | 0 | 0 | 0 | 0 | 0 | 2 | 0 | 16 | 366
| PP |  | Klamp. demont. parapetov rš 330 | [18 empty] | PP | 2
184 | K | 76443-0260 | Klamp. PZ pl. oplechovanie atiky rš 800 | m | 12 |  |  | 0 |  |  | znížená | 0 | 0 | 0 |  | 0 | 0.00431 | 0.05172 | 0 | 0 | 16 | K | 2 | ROZPOCET | 0 | 0 | 0 | 0 | 0 | 2 | 0 | 16 | 368
| PP |  | Klamp. PZ pl. oplechovanie atiky rš 800 | [18 empty] | PP | 2
185 | K | 76445-4203 | Klamp. PZ pl. rúry odpadové kruhové d-120 | m | 20.475 |  |  | 0 |  |  | znížená | 0 | 0 | 0 |  | 0 | 0.00276 | 0.056511 | 0 | 0 | 16 | K | 2 | ROZPOCET | 0 | 0 | 0 | 0 | 0 | 2 | 0 | 16 | 370
| PP |  | Klamp. PZ pl. rúry odpadové kruhové d-120 | [18 empty] | PP | 2
186 | K | 76445-4233 | Montáž PZ výtokové koleno KCV 120 d-120 | kus | 3 |  |  | 0 |  |  | znížená | 0 | 0 | 0 |  | 0 | 0 | 0 | 0 | 0 | 16 | K | 2 | ROZPOCET | 0 | 0 | 0 | 0 | 0 | 2 | 0 | 16 | 372
| PP |  | Montáž PZ výtokové koleno KCV 120 d-120 | [18 empty] | PP | 2
187 | M | 553 442972 | Koleno "V" PZ cínované dolné KCV d-120 | kus | 3 |  |  | 0 |  |  | znížená | 0 | 0 | 0 |  | 0 | 0.00111 | 0.00333 | 0 | 0 | 32 | M | 2 | ROZPOCET | 0 | 0 | 0 | 0 | 0 | 2 | 0 | 16 | 374
| PP |  | Koleno "V" PZ cínované dolné KCV d-120 | [18 empty] | PP | 2
188 | M | 553 443821 | Objímka lisovaná "OSH" d-120, šrobovací hrot | kus | 14 |  |  | 0 |  |  | znížená | 0 | 0 | 0 |  | 0 | 0.0004 | 0.0056 | 0 | 0 | 32 | M | 2 | ROZPOCET | 0 | 0 | 0 | 0 | 0 | 2 | 0 | 16 | 376
| PP |  | Objímka lisovaná "OSH" d-120, šrobovací hrot | [18 empty] | PP | 2
189 | K | 99876-4202 | Presun hmôt pre klampiarske konštr. v objektoch výšky do 12 m | % |  |  |  | 0 |  |  | znížená | 0 | 0 | 0 |  | 0 | 0 | 0 | 0 | 0 | 16 | K | 2 | ROZPOCET | 0 | 0 | 0 | 0 | 0 | 2 | 0 | 16 | 378
| PP |  | Presun hmôt pre klampiarske konštr. v objektoch výšky do 12 m | [18 empty] | PP | 2
| D | 765 | Krytiny tvrdé |  |  |  |  | 0 |  |  |  |  | 0 | 0 |  | 0 |  | 15.6934 |  | 10.92 | 2 | D | 1 | ROZPOCET | [6 empty] | 0
190 | K | 76531-2810 | Demontáž do sute jednodr. škridl. na sucho | m2 | 260 |  |  | 0 |  |  | znížená | 0 | 0 | 0 |  | 0 | 0 | 0 | 0.042 | 10.92 | 16 | K | 2 | ROZPOCET | 0 | 0 | 0 | 0 | 0 | 2 | 0 | 16 | 380
| PP |  | Demontáž do sute jednodr. škridl. na sucho | [18 empty] | PP | 2
191 | K | 76533-9217 | Zastrešenie krytina betónová grafit, strecha jednoduchá, pultová, sedlová, sklon do 22-38° | m2 | 290 |  |  | 0 |  |  | znížená | 0 | 0 | 0 |  | 0 | 0.05214 | 15.1206 | 0 | 0 | 16 | K | 2 | ROZPOCET | 0 | 0 | 0 | 0 | 0 | 2 | 0 | 16 | 382
| PP |  | Zastrešenie krytina betónová grafit, strecha jednoduchá, pultová, sedlová, sklon do 22-38° | [18 empty] | PP | 2
192 | K | 76533-9412 | Zastrešenie krytina betónová grafit, hrebenáč na sucho sklon do 35° | m | 12 |  |  | 0 |  |  | znížená | 0 | 0 | 0 |  | 0 | 0.01462 | 0.17544 | 0 | 0 | 16 | K | 2 | ROZPOCET | 0 | 0 | 0 | 0 | 0 | 2 | 0 | 16 | 384
| PP |  | Zastrešenie krytina betónová grafit, hrebenáč na sucho sklon do 35° | [18 empty] | PP | 2
193 | K | 76533-9611 | Zastrešenie krytina betónová grafit, zak. štít. hran kraj. | m | 14.2 |  |  | 0 |  |  | znížená | 0 | 0 | 0 |  | 0 | 0.02351 | 0.33384 | 0 | 0 | 16 | K | 2 | ROZPOCET | 0 | 0 | 0 | 0 | 0 | 2 | 0 | 16 | 386
| PP |  | Zastrešenie krytina betónová grafit, zak. štít. hran kraj. | [18 empty] | PP | 2
194 | K | 76533-9631 | Zastrešenie krytina betónová grafit, úžľabie, Al pás, š. 500 mm | m | 8.6 |  |  | 0 |  |  | znížená | 0 | 0 | 0 |  | 0 | 0.00196 | 0.016856 | 0 | 0 | 16 | K | 2 | ROZPOCET | 0 | 0 | 0 | 0 | 0 | 2 | 0 | 16 | 388
| PP |  | Zastrešenie krytina betónová grafit, úžľabie, Al pás, š. 500 mm | [18 empty] | PP | 2
195 | K | 76590-1156 | Zakr šikm striech podstr hydroizol vysokodifúzna kontaktná fólia | m2 | 333.5 |  |  | 0 |  |  | znížená | 0 | 0 | 0 |  | 0 | 0.00014 | 0.04669 | 0 | 0 | 16 | K | 2 | ROZPOCET | 0 | 0 | 0 | 0 | 0 | 2 | 0 | 16 | 390
| PP |  | Zakr šikm striech podstr hydroizol vysokodifúzna kontaktná fólia | [18 empty] | PP | 2
196 | K | 99876-5202 | Presun hmôt pre krytiny tvrdé na objektoch výšky do 12 m | % |  |  |  | 0 |  |  | znížená | 0 | 0 | 0 |  | 0 | 0 | 0 | 0 | 0 | 16 | K | 2 | ROZPOCET | 0 | 0 | 0 | 0 | 0 | 2 | 0 | 16 | 392
| PP |  | Presun hmôt pre krytiny tvrdé na objektoch výšky do 12 m | [18 empty] | PP | 2
| D | 766 | Konštrukcie stolárske |  |  |  |  | 0 |  |  |  |  | 0 | 0 |  | 0 |  | 1.3544 |  | 0 | 2 | D | 1 | ROZPOCET | [6 empty] | 0
197 | K | 76666-1112 | Montáž dvier kompl. otvár. do zárubne 1-krídl. do 0,8m | kus | 1 |  |  | 0 |  |  | znížená | 0 | 0 | 0 |  | 0 | 0 | 0 | 0 | 0 | 16 | K | 2 | ROZPOCET | 0 | 0 | 0 | 0 | 0 | 2 | 0 | 16 | 394
| PP |  | Montáž dvier kompl. otvár. do zárubne 1-krídl. do 0,8m | [18 empty] | PP | 2
198 | M | 611 617140 | Dvere vnútorné plné 60x197 dyhované šedé - "D12, D13" | kus | 9 |  |  | 0 |  |  | znížená | 0 | 0 | 0 |  | 0 | 0.016 | 0.144 | 0 | 0 | 32 | M | 2 | ROZPOCET | 0 | 0 | 0 | 0 | 0 | 2 | 0 | 16 | 396
| PP |  | Dvere vnútorné plné 60x197 dyhované šedé - "D12, D13" | [18 empty] | PP | 2
199 | M | 611 617222 | Dvere vnútorné plné 80x197 dyhované šedé - "D10, D11" | kus | 10 |  |  | 0 |  |  | znížená | 0 | 0 | 0 |  | 0 | 0.02 | 0.2 | 0 | 0 | 32 | M | 2 | ROZPOCET | 0 | 0 | 0 | 0 | 0 | 2 | 0 | 16 | 398
| PP |  | Dvere vnútorné plné 80x197 dyhované šedé - "D10, D11" | [18 empty] | PP | 2
200 | M | 611 617261 | Dvere vnútorné plné 90x197 dyhované šedé - "D8, D9" | kus | 3 |  |  | 0 |  |  | znížená | 0 | 0 | 0 |  | 0 | 0.022 | 0.066 | 0 | 0 | 32 | M | 2 | ROZPOCET | 0 | 0 | 0 | 0 | 0 | 2 | 0 | 16 | 400
| PP |  | Dvere vnútorné plné 90x197 dyhované šedé - "D8, D9" | [18 empty] | PP | 2
201 | K | 76666-1412 | Montáž dvier kom. otv. protipož. do zár. 1-kr. do 0,8m | kus | 1 |  |  | 0 |  |  | znížená | 0 | 0 | 0 |  | 0 | 0 | 0 | 0 | 0 | 16 | K | 2 | ROZPOCET | 0 | 0 | 0 | 0 | 0 | 2 | 0 | 16 | 402
| PP |  | Montáž dvier kom. otv. protipož. do zár. 1-kr. do 0,8m | [18 empty] | PP | 2
202 | M | 611 653041 | Dvere vnútor. s pož. odoln. 30 min. PO EW-30, 60x197 dyhované šedé - "D6, D7" | kus | 2 |  |  | 0 |  |  | znížená | 0 | 0 | 0 |  | 0 | 0.029 | 0.058 | 0 | 0 | 32 | M | 2 | ROZPOCET | 0 | 0 | 0 | 0 | 0 | 2 | 0 | 16 | 404
| PP |  | Dvere vnútor. s pož. odoln. 30 min. PO EW-30, 60x197 dyhované šedé - "D6, D7" | [18 empty] | PP | 2
203 | M | 611 653120 | Dvere vnútor. s pož. odoln. 30 min. PO EW-30, 80x197 dyhované šedé - "D5" | kus | 1 |  |  | 0 |  |  | znížená | 0 | 0 | 0 |  | 0 | 0.038 | 0.038 | 0 | 0 | 32 | M | 2 | ROZPOCET | 0 | 0 | 0 | 0 | 0 | 2 | 0 | 16 | 406
| PP |  | Dvere vnútor. s pož. odoln. 30 min. PO EW-30, 80x197 dyhované šedé - "D5" | [18 empty] | PP | 2
204 | K | 76666-1413 | Montáž dvier kom. otv. protipož. do zár. 1-kr. nad 0,8m | kus | 8 |  |  | 0 |  |  | znížená | 0 | 0 | 0 |  | 0 | 0 | 0 | 0 | 0 | 16 | K | 2 | ROZPOCET | 0 | 0 | 0 | 0 | 0 | 2 | 0 | 16 | 408
| PP |  | Montáž dvier kom. otv. protipož. do zár. 1-kr. nad 0,8m | [18 empty] | PP | 2
205 | M | 611 653161 | Dvere vnútor. s pož. odoln. 30 min. PO EW-30, 90x197 dyhované šedé - "D1" | kus | 5 |  |  | 0 |  |  | znížená | 0 | 0 | 0 |  | 0 | 0.043 | 0.215 | 0 | 0 | 32 | M | 2 | ROZPOCET | 0 | 0 | 0 | 0 | 0 | 2 | 0 | 16 | 410
| PP |  | Dvere vnútor. s pož. odoln. 30 min. PO EW-30, 90x197 dyhované šedé - "D1" | [18 empty] | PP | 2
206 | M | 611 653162 | Dvere vnútor. s pož. odoln. 30 min. PO EW-30, 90x197 dyhované šedé - "D2" | kus | 1 |  |  | 0 |  |  | znížená | 0 | 0 | 0 |  | 0 | 0.043 | 0.043 | 0 | 0 | 32 | M | 2 | ROZPOCET | 0 | 0 | 0 | 0 | 0 | 2 | 0 | 16 | 412
| PP |  | Dvere vnútor. s pož. odoln. 30 min. PO EW-30, 90x197 dyhované šedé - "D2" | [18 empty] | PP | 2
207 | M | 611 653163 | Dvere vnútor. s pož. odoln. 45 min. PO EW-45, 90x197 dyhované šedé - "D3" | kus | 1 |  |  | 0 |  |  | znížená | 0 | 0 | 0 |  | 0 | 0.043 | 0.043 | 0 | 0 | 32 | M | 2 | ROZPOCET | 0 | 0 | 0 | 0 | 0 | 2 | 0 | 16 | 414
| PP |  | Dvere vnútor. s pož. odoln. 45 min. PO EW-45, 90x197 dyhované šedé - "D3" | [18 empty] | PP | 2
208 | M | 611 653164 | Dvere vnútor. s pož. odoln. 45 min. PO EW-45, 90x197 dyhované šedé - "D4" | kus | 1 |  |  | 0 |  |  | znížená | 0 | 0 | 0 |  | 0 | 0.043 | 0.043 | 0 | 0 | 32 | M | 2 | ROZPOCET | 0 | 0 | 0 | 0 | 0 | 2 | 0 | 16 | 416
| PP |  | Dvere vnútor. s pož. odoln. 45 min. PO EW-45, 90x197 dyhované šedé - "D4" | [18 empty] | PP | 2
209 | K | 76667-2006 | Okná strešné kyvné 78x118 cm - "W5" | kus | 2 |  |  | 0 |  |  | znížená | 0 | 0 | 0 |  | 0 | 0.04165 | 0.0833 | 0 | 0 | 16 | K | 2 | ROZPOCET | 0 | 0 | 0 | 0 | 0 | 2 | 0 | 16 | 418
| PP |  | Okná strešné kyvné 78x118 cm - "W5" | [18 empty] | PP | 2
210 | K | 76667-2007 | Okná strešné kyvné 78x140 cm - "W6" | kus | 9 |  |  | 0 |  |  | znížená | 0 | 0 | 0 |  | 0 | 0.04679 | 0.42111 | 0 | 0 | 16 | K | 2 | ROZPOCET | 0 | 0 | 0 | 0 | 0 | 2 | 0 | 16 | 420
| PP |  | Okná strešné kyvné 78x140 cm - "W6" | [18 empty] | PP | 2
211 | K | 99876-6202 | Presun hmôt pre konštr. stolárske v objektoch výšky do 12 m | % |  |  |  | 0 |  |  | znížená | 0 | 0 | 0 |  | 0 | 0 | 0 | 0 | 0 | 16 | K | 2 | ROZPOCET | 0 | 0 | 0 | 0 | 0 | 2 | 0 | 16 | 422
| PP |  | Presun hmôt pre konštr. stolárske v objektoch výšky do 12 m | [18 empty] | PP | 2
| D | 767 | Konštrukcie doplnk. kovové stavebné |  |  |  |  | 0 |  |  |  |  | 0 | 0 |  | 0 |  | 0.89955 |  | 0 | 2 | D | 1 | ROZPOCET | [6 empty] | 0
212 | K | 76716-1220 | Montáž zábradlia rovného z rúrok na oceľ. konšt. do 30 kg | m | 446.366 |  |  | 0 |  |  | znížená | 0 | 0 | 0 |  | 0 | 5e-05 | 0.022318 | 0 | 0 | 16 | K | 2 | ROZPOCET | 0 | 0 | 0 | 0 | 0 | 2 | 0 | 16 | 424
| PP |  | Montáž zábradlia rovného z rúrok na oceľ. konšt. do 30 kg | [18 empty] | PP | 2
213 | M | 553 000026 | OK - Nosná konštrukcia zábradlia exteriér.schodiska oceľ S235, TR 48,3x3,2, kotev.platn. r 75mm | kg | 446.366 |  |  | 0 |  |  | znížená | 0 | 0 | 0 |  | 0 | 0.001 | 0.44637 | 0 | 0 | 32 | M | 2 | ROZPOCET | 0 | 0 | 0 | 0 | 0 | 2 | 0 | 16 | 426
| PP |  | OK - Nosná konštrukcia zábradlia exteriér.schodiska oceľ S235, TR 48,3x3,2, kotev.platn. r 75mm | [18 empty] | PP | 2
214 | K | 76716-2110 | Montáž zábradlia rovného z profil. ocele do muriva, do 20 kg | m | 24.255 |  |  | 0 |  |  | znížená | 0 | 0 | 0 |  | 0 | 5e-05 | 0.0012128 | 0 | 0 | 16 | K | 2 | ROZPOCET | 0 | 0 | 0 | 0 | 0 | 2 | 0 | 16 | 428
| PP |  | Montáž zábradlia rovného z profil. ocele do muriva, do 20 kg | [18 empty] | PP | 2
215 | M | 553 000321 | OK - Zábradlie vnútorného schodiska oceľ S235, Jäckl 50x50x3mm, Jäckl 50x200x2mm, tyč. oceľ plochá 20x8mm | kg | 253.435 |  |  | 0 |  |  | znížená | 0 | 0 | 0 |  | 0 | 0.001 | 0.25344 | 0 | 0 | 32 | M | 2 | ROZPOCET | 0 | 0 | 0 | 0 | 0 | 2 | 0 | 16 | 430
| PP |  | OK - Zábradlie vnútorného schodiska oceľ S235, Jäckl 50x50x3mm, Jäckl 50x200x2mm, tyč. oceľ plochá 20x8mm | [18 empty] | PP | 2
216 | K | 76724-9114 | Montáž výplne zábradlia Tahokov - panelov pre exteriérové schodisko | m2 | 26.2 |  |  | 0 |  |  | znížená | 0 | 0 | 0 |  | 0 | 0.00019 | 0.004978 | 0 | 0 | 16 | K | 2 | ROZPOCET | 0 | 0 | 0 | 0 | 0 | 2 | 0 | 16 | 432
| PP |  | Montáž výplne zábradlia Tahokov - panelov pre exteriérové schodisko | [18 empty] | PP | 2
217 | M | 553 176501 | Výplň zábradlia panelov exteriér.schodiska - Tahokov štvor.oko SO30, vr. lišty a príponiek | m2 | 28.82 |  |  | 0 |  |  | znížená | 0 | 0 | 0 |  | 0 | 0 | 0 | 0 | 0 | 32 | M | 2 | ROZPOCET | 0 | 0 | 0 | 0 | 0 | 2 | 0 | 16 | 434
| PP |  | Výplň zábradlia panelov exteriér.schodiska - Tahokov štvor.oko SO30, vr. lišty a príponiek | [18 empty] | PP | 2
218 | K | 76758-464R | Montáž a dodávka vodor. a zvislý AL rošt 50x50 mm + výplň TI z minerálnej vlny, hr. 2x 50 mm | m2 | 284.5 |  |  | 0 |  |  | znížená | 0 | 0 | 0 |  | 0 | 2e-05 | 0.00569 | 0 | 0 | 16 | K | 2 | ROZPOCET | 0 | 0 | 0 | 0 | 0 | 2 | 0 | 16 | 436
| PP |  | Montáž a dodávka vodor. a zvislý AL rošt 50x50 mm + výplň TI z minerálnej vlny, hr. 2x 50 mm | [18 empty] | PP | 2
219 | K | 76763-1104 | Montáž okien plastových jednokrídlových 640 x 1000 mm | kus | 5 |  |  | 0 |  |  | znížená | 0 | 0 | 0 |  | 0 | 0.00036 | 0.0018 | 0 | 0 | 16 | K | 2 | ROZPOCET | 0 | 0 | 0 | 0 | 0 | 2 | 0 | 16 | 438
| PP |  | Montáž okien plastových jednokrídlových 640 x 1000 mm | [18 empty] | PP | 2
220 | M | 611 4B1648 | Okno plast.1-krídlové OS -výš.100, šír.64 cm, izol. trojskl - "W7" | kus | 5 |  |  | 0 |  |  | znížená | 0 | 0 | 0 |  | 0 | 0 | 0 | 0 | 0 | 32 | M | 2 | ROZPOCET | 0 | 0 | 0 | 0 | 0 | 2 | 0 | 16 | 440
| PP |  | Okno plast.1-krídlové OS -výš.100, šír.64 cm, izol. trojskl - "W7" | [18 empty] | PP | 2
221 | K | 76763-1114 | Montáž okien plastových jednokrídlových 850 x 1250 mm | kus | 1 |  |  | 0 |  |  | znížená | 0 | 0 | 0 |  | 0 | 0.00039 | 0.00039 | 0 | 0 | 16 | K | 2 | ROZPOCET | 0 | 0 | 0 | 0 | 0 | 2 | 0 | 16 | 442
| PP |  | Montáž okien plastových jednokrídlových 850 x 1250 mm | [18 empty] | PP | 2
222 | M | 611 4B1149 | Okno plast.1-krídlové P -výš.125, šír.85 cm - protipožiarne okno PO EI-45 - "D7" | kus | 1 |  |  | 0 |  |  | znížená | 0 | 0 | 0 |  | 0 | 0 | 0 | 0 | 0 | 32 | M | 2 | ROZPOCET | 0 | 0 | 0 | 0 | 0 | 2 | 0 | 16 | 444
| PP |  | Okno plast.1-krídlové P -výš.125, šír.85 cm - protipožiarne okno PO EI-45 - "D7" | [18 empty] | PP | 2
223 | K | 76763-1178 | Montáž okien plastových jednokrídlových 1400 x 2000 mm | kus | 1 |  |  | 0 |  |  | znížená | 0 | 0 | 0 |  | 0 | 0.00053 | 0.00053 | 0 | 0 | 16 | K | 2 | ROZPOCET | 0 | 0 | 0 | 0 | 0 | 2 | 0 | 16 | 446
| PP |  | Montáž okien plastových jednokrídlových 1400 x 2000 mm | [18 empty] | PP | 2
224 | M | 611 4B1879 | Okno plast.1-krídlové OS -výš.200, šír.145 cm, izol. trojsklo - "W8" | kus | 1 |  |  | 0 |  |  | znížená | 0 | 0 | 0 |  | 0 | 0 | 0 | 0 | 0 | 32 | M | 2 | ROZPOCET | 0 | 0 | 0 | 0 | 0 | 2 | 0 | 16 | 448
| PP |  | Okno plast.1-krídlové OS -výš.200, šír.145 cm, izol. trojsklo - "W8" | [18 empty] | PP | 2
225 | K | 76764-1302 | Montáž dverí plastových jednokrídlových vchodových 900 x 2000 mm | kus | 1 |  |  | 0 |  |  | znížená | 0 | 0 | 0 |  | 0 | 0.00054 | 0.00054 | 0 | 0 | 16 | K | 2 | ROZPOCET | 0 | 0 | 0 | 0 | 0 | 2 | 0 | 16 | 450
| PP |  | Montáž dverí plastových jednokrídlových vchodových 900 x 2000 mm | [18 empty] | PP | 2
226 | M | 611 432713 | Dvere plastové vstupné 1-krídl lamelové 900x2000 mm, izol. trojsklo - "W3" | kus | 1 |  |  | 0 |  |  | znížená | 0 | 0 | 0 |  | 0 | 0.04 | 0.04 | 0 | 0 | 32 | M | 2 | ROZPOCET | 0 | 0 | 0 | 0 | 0 | 2 | 0 | 16 | 452
| PP |  | Dvere plastové vstupné 1-krídl lamelové 900x2000 mm, izol. trojsklo - "W3" | [18 empty] | PP | 2
227 | K | 76764-1303 | Montáž dverí plastových jednokrídlových vchodových 900 x 2075 mm | kus | 1 |  |  | 0 |  |  | znížená | 0 | 0 | 0 |  | 0 | 0.00055 | 0.00055 | 0 | 0 | 16 | K | 2 | ROZPOCET | 0 | 0 | 0 | 0 | 0 | 2 | 0 | 16 | 454
| PP |  | Montáž dverí plastových jednokrídlových vchodových 900 x 2075 mm | [18 empty] | PP | 2
228 | M | 611 432724 | Dvere plastové vstupné 1-krídl presklené 900x2075 mm, izol. trojsklo - "W4" | kus | 1 |  |  | 0 |  |  | znížená | 0 | 0 | 0 |  | 0 | 0.04 | 0.04 | 0 | 0 | 32 | M | 2 | ROZPOCET | 0 | 0 | 0 | 0 | 0 | 2 | 0 | 16 | 456
| PP |  | Dvere plastové vstupné 1-krídl presklené 900x2075 mm, izol. trojsklo - "W4" | [18 empty] | PP | 2
229 | K | 76764-1323 | Montáž dverí plastových jednokrídlových vchodových 1100 x 2325 mm | kus | 1 |  |  | 0 |  |  | znížená | 0 | 0 | 0 |  | 0 | 0.00072 | 0.00072 | 0 | 0 | 16 | K | 2 | ROZPOCET | 0 | 0 | 0 | 0 | 0 | 2 | 0 | 16 | 458
| PP |  | Montáž dverí plastových jednokrídlových vchodových 1100 x 2325 mm | [18 empty] | PP | 2
230 | M | 611 432742 | Dvere plastové vstupné 1-krídl presklené 1100x2325 mm, izol. trojsklo - "W2" | kus | 1 |  |  | 0 |  |  | znížená | 0 | 0 | 0 |  | 0 | 0.04 | 0.04 | 0 | 0 | 32 | M | 2 | ROZPOCET | 0 | 0 | 0 | 0 | 0 | 2 | 0 | 16 | 460
| PP |  | Dvere plastové vstupné 1-krídl presklené 1100x2325 mm, izol. trojsklo - "W2" | [18 empty] | PP | 2
231 | K | 76764-1337 | Montáž dverí plastových jednokrídlových vchodových s nadsvetlíkom 1100 x 3400 mm | kus | 1 |  |  | 0 |  |  | znížená | 0 | 0 | 0 |  | 0 | 0.00074 | 0.00074 | 0 | 0 | 16 | K | 2 | ROZPOCET | 0 | 0 | 0 | 0 | 0 | 2 | 0 | 16 | 462
| PP |  | Montáž dverí plastových jednokrídlových vchodových s nadsvetlíkom 1100 x 3400 mm | [18 empty] | PP | 2
232 | M | 611 432791 | Dvere plastové vstupné 1-krídl s nadsvetlíkom 1100x(2900+500) mm,lamelové plné + izol. trojsklo - "W1" | kus | 1 |  |  | 0 |  |  | znížená | 0 | 0 | 0 |  | 0 | 0.04 | 0.04 | 0 | 0 | 32 | M | 2 | ROZPOCET | 0 | 0 | 0 | 0 | 0 | 2 | 0 | 16 | 464
| PP |  | Dvere plastové vstupné 1-krídl s nadsvetlíkom 1100x(2900+500) mm,lamelové plné + izol. trojsklo - "W1" | [18 empty] | PP | 2
233 | K | 76764-4121 | Oprava dverí existuj. plastové vstupné 2-krídl, 1450x2860 mm, doplnenie syst otárania ovládaný EPS | kus | 1 |  |  | 0 |  |  | znížená | 0 | 0 | 0 |  | 0 | 0.00028 | 0.00028 | 0 | 0 | 16 | K | 2 | ROZPOCET | 0 | 0 | 0 | 0 | 0 | 2 | 0 | 16 | 466
| PP |  | Oprava dverí existuj. plastové vstupné 2-krídl, 1450x2860 mm, doplnenie syst otárania ovládaný EPS | [18 empty] | PP | 2
234 | K | 76781-1111 | Montáž vetracích mriežok 300 x 300 mm | kus | 4 |  |  | 0 |  |  | znížená | 0 | 0 | 0 |  | 0 | 0 | 0 | 0 | 0 | 16 | K | 2 | ROZPOCET | 0 | 0 | 0 | 0 | 0 | 2 | 0 | 16 | 468
| PP |  | Montáž vetracích mriežok 300 x 300 mm | [18 empty] | PP | 2
235 | M | 553 9C2305 | Vetracia mriežka PVC, 300 x 300 mm, biela | kus | 4 |  |  | 0 |  |  | znížená | 0 | 0 | 0 |  | 0 | 0 | 0 | 0 | 0 | 32 | M | 2 | ROZPOCET | 0 | 0 | 0 | 0 | 0 | 2 | 0 | 16 | 470
| PP |  | Vetracia mriežka PVC, 300 x 300 mm, biela | [18 empty] | PP | 2
236 | K | 99876-7202 | Presun hmôt pre kovové stav. doplnk. konštr. v objektoch výšky do 12 m | % |  |  |  | 0 |  |  | znížená | 0 | 0 | 0 |  | 0 | 0 | 0 | 0 | 0 | 16 | K | 2 | ROZPOCET | 0 | 0 | 0 | 0 | 0 | 2 | 0 | 16 | 472
| PP |  | Presun hmôt pre kovové stav. doplnk. konštr. v objektoch výšky do 12 m | [18 empty] | PP | 2
| D | 771 | Podlahy z dlaždíc keramických |  |  |  |  | 0 |  |  |  |  | 0 | 0 |  | 0 |  | 3.9279 |  | 0 | 2 | D | 1 | ROZPOCET | [6 empty] | 0
237 | K | 77141-3113 | Montáž soklov pórov.rovných do lepidla do 12cm | m | 126.7 |  |  | 0 |  |  | znížená | 0 | 0 | 0 |  | 0 | 0.00055 | 0.069685 | 0 | 0 | 16 | K | 2 | ROZPOCET | 0 | 0 | 0 | 0 | 0 | 2 | 0 | 16 | 474
| PP |  | Montáž soklov pórov.rovných do lepidla do 12cm | [18 empty] | PP | 2
238 | M | 597 64049 | Soklík gres. negl. keram. výška 100 mm | m2 | 13.304 |  |  | 0 |  |  | znížená | 0 | 0 | 0 |  | 0 | 0.019 | 0.25278 | 0 | 0 | 32 | M | 2 | ROZPOCET | 0 | 0 | 0 | 0 | 0 | 2 | 0 | 16 | 476
| PP |  | Soklík gres. negl. keram. výška 100 mm | [18 empty] | PP | 2
239 | K | 77157-5111 | Montáž podláh z dlaždíc keram. gres. 300x300 do flexibil. lepidla | m2 | 94.21 |  |  | 0 |  |  | znížená | 0 | 0 | 0 |  | 0 | 0.00491 | 0.46257 | 0 | 0 | 16 | K | 2 | ROZPOCET | 0 | 0 | 0 | 0 | 0 | 2 | 0 | 16 | 478
| PP |  | Montáž podláh z dlaždíc keram. gres. 300x300 do flexibil. lepidla | [18 empty] | PP | 2
240 | M | 597 637251 | Dlažba keram. gres. 300x300x10 mm | m2 | 98.921 |  |  | 0 |  |  | znížená | 0 | 0 | 0 |  | 0 | 0.019 | 1.8795 | 0 | 0 | 32 | M | 2 | ROZPOCET | 0 | 0 | 0 | 0 | 0 | 2 | 0 | 16 | 480
| PP |  | Dlažba keram. gres. 300x300x10 mm | [18 empty] | PP | 2
241 | K | 77157-5112 | Montáž podláh schodiska z dlaždíc keram. gres. protišmyk. 300x300 do flexibil. lepidla | m2 | 50.82 |  |  | 0 |  |  | znížená | 0 | 0 | 0 |  | 0 | 0.00491 | 0.24953 | 0 | 0 | 16 | K | 2 | ROZPOCET | 0 | 0 | 0 | 0 | 0 | 2 | 0 | 16 | 482
| PP |  | Montáž podláh schodiska z dlaždíc keram. gres. protišmyk. 300x300 do flexibil. lepidla | [18 empty] | PP | 2
242 | M | 597 637253 | Dlažba keram. gres. protišmyková 300x300x10 mm | m2 | 53.361 |  |  | 0 |  |  | znížená | 0 | 0 | 0 |  | 0 | 0.019 | 1.0139 | 0 | 0 | 32 | M | 2 | ROZPOCET | 0 | 0 | 0 | 0 | 0 | 2 | 0 | 16 | 484
| PP |  | Dlažba keram. gres. protišmyková 300x300x10 mm | [18 empty] | PP | 2
243 | K | 99877-1202 | Presun hmôt pre podlahy z dlaždíc v objektoch výšky do 12 m | % |  |  |  | 0 |  |  | znížená | 0 | 0 | 0 |  | 0 | 0 | 0 | 0 | 0 | 16 | K | 2 | ROZPOCET | 0 | 0 | 0 | 0 | 0 | 2 | 0 | 16 | 486
| PP |  | Presun hmôt pre podlahy z dlaždíc v objektoch výšky do 12 m | [18 empty] | PP | 2
| D | 776 | Podlahy povlakové |  |  |  |  | 0 |  |  |  |  | 0 | 0 |  | 0 |  | 0.11106 |  | 0.138 | 2 | D | 1 | ROZPOCET | [6 empty] | 0
244 | K | 77642-1100 | Lepenie podlahových soklíkov alebo líšt z mäkčených plastov | m | 230.08 |  |  | 0 |  |  | znížená | 0 | 0 | 0 |  | 0 | 2e-05 | 0.0046016 | 0 | 0 | 16 | K | 2 | ROZPOCET | 0 | 0 | 0 | 0 | 0 | 2 | 0 | 16 | 488
| PP |  | Lepenie podlahových soklíkov alebo líšt z mäkčených plastov | [18 empty] | PP | 2
245 | M | 284 1A9002 | Sokel PVC výšky 100 mm | m | 241.584 |  |  | 0 |  |  | znížená | 0 | 0 | 0 |  | 0 | 0 | 0 | 0 | 0 | 32 | M | 2 | ROZPOCET | 0 | 0 | 0 | 0 | 0 | 2 | 0 | 16 | 490
| PP |  | Sokel PVC výšky 100 mm | [18 empty] | PP | 2
246 | K | 77652-1100 | Lepenie povlakových podláh plastových pásov | m2 | 295.73 |  |  | 0 |  |  | znížená | 0 | 0 | 0 |  | 0 | 0.00036 | 0.10646 | 0 | 0 | 16 | K | 2 | ROZPOCET | 0 | 0 | 0 | 0 | 0 | 2 | 0 | 16 | 492
| PP |  | Lepenie povlakových podláh plastových pásov | [18 empty] | PP | 2
247 | M | 284 1A0207 | Krytina podlahová štand., hr.1,5; š.1500 mm | m2 | 304.602 |  |  | 0 |  |  | znížená | 0 | 0 | 0 |  | 0 | 0 | 0 | 0 | 0 | 32 | M | 2 | ROZPOCET | 0 | 0 | 0 | 0 | 0 | 2 | 0 | 16 | 494
| PP |  | Krytina podlahová štand., hr.1,5; š.1500 mm | [18 empty] | PP | 2
248 | K | 77655-1830 | Odstránenie povlakových podláh voľne položených | m2 | 138 |  |  | 0 |  |  | znížená | 0 | 0 | 0 |  | 0 | 0 | 0 | 0.001 | 0.138 | 16 | K | 2 | ROZPOCET | 0 | 0 | 0 | 0 | 0 | 2 | 0 | 16 | 496
| PP |  | Odstránenie povlakových podláh voľne položených | [18 empty] | PP | 2
249 | K | 99877-6202 | Presun hmôt pre podlahy povlakové v objektoch výšky do 12 m | % |  |  |  | 0 |  |  | znížená | 0 | 0 | 0 |  | 0 | 0 | 0 | 0 | 0 | 16 | K | 2 | ROZPOCET | 0 | 0 | 0 | 0 | 0 | 2 | 0 | 16 | 498
| PP |  | Presun hmôt pre podlahy povlakové v objektoch výšky do 12 m | [18 empty] | PP | 2
| D | 781 | Obklady z obkladačiek a dosiek |  |  |  |  | 0 |  |  |  |  | 0 | 0 |  | 0 |  | 3.9791 |  | 0 | 2 | D | 1 | ROZPOCET | [6 empty] | 0
250 | K | 78141-5015 | Montáž obkladov vnút. z obklad. pórovin. 300x200 do tmelu | m2 | 200.206 |  |  | 0 |  |  | znížená | 0 | 0 | 0 |  | 0 | 0.00234 | 0.46848 | 0 | 0 | 16 | K | 2 | ROZPOCET | 0 | 0 | 0 | 0 | 0 | 2 | 0 | 16 | 500
| PP |  | Montáž obkladov vnút. z obklad. pórovin. 300x200 do tmelu | [18 empty] | PP | 2
251 | M | 597 671550 | Obklad keramický 300x200x8 OT3 I | m2 | 210.216 |  |  | 0 |  |  | znížená | 0 | 0 | 0 |  | 0 | 0.0167 | 3.5106 | 0 | 0 | 32 | M | 2 | ROZPOCET | 0 | 0 | 0 | 0 | 0 | 2 | 0 | 16 | 502
| PP |  | Obklad keramický 300x200x8 OT3 I | [18 empty] | PP | 2
252 | K | 99878-1202 | Presun hmôt pre obklady keramické v objektoch výšky do 12 m | % |  |  |  | 0 |  |  | znížená | 0 | 0 | 0 |  | 0 | 0 | 0 | 0 | 0 | 16 | K | 2 | ROZPOCET | 0 | 0 | 0 | 0 | 0 | 2 | 0 | 16 | 504
| PP |  | Presun hmôt pre obklady keramické v objektoch výšky do 12 m | [18 empty] | PP | 2
| D | 783 | Nátery |  |  |  |  | 0 |  |  |  |  | 0 | 0 |  | 0 |  | 0.12334 |  | 0 | 2 | D | 1 | ROZPOCET | [6 empty] | 0
278 | K | 783122110.S | Nátery oceľ.konštr. syntetické na vzduchu schnúce ťažkých A dvojnásobné - 70μm | m2 | 41.25 |  |  | 0 |  |  | znížená | 0 | 0 | 0 |  | 0 | 0.00023 | 0.0094875 | 0 | 0 | 16 | K | 2 | ROZPOCET | 0 | 0 | 0 | 0 | 0 | 2 | 0 | 16 | -2129632538
| PP |  | Nátery oceľových konštrukcií syntetické na vzduchu schnúce ťažkých "A" dvojnásobné - 70µm | [18 empty] | PP | 2
253 | K | 78312-5131 | Nátery ocel. konštr. syntetické dvojnásobné | m2 | 197.712 |  |  | 0 |  |  | znížená | 0 | 0 | 0 |  | 0 | 0.00024 | 0.047451 | 0 | 0 | 16 | K | 2 | ROZPOCET | 0 | 0 | 0 | 0 | 0 | 2 | 0 | 16 | 506
| PP |  | Nátery ocel. konštr. syntetické dvojnásobné | [18 empty] | PP | 2
254 | K | 78312-5730 | Nátery ocel. konštr. syntetické základné | m2 | 197.712 |  |  | 0 |  |  | znížená | 0 | 0 | 0 |  | 0 | 0.00017 | 0.033611 | 0 | 0 | 16 | K | 2 | ROZPOCET | 0 | 0 | 0 | 0 | 0 | 2 | 0 | 16 | 508
| PP |  | Nátery ocel. konštr. syntetické základné | [18 empty] | PP | 2
255 | K | 78320-1824 | Odstránenie náterov z oceľ. valc. nosníkov opieskovaním | m2 | 69.461 |  |  | 0 |  |  | znížená | 0 | 0 | 0 |  | 0 | 0 | 0 | 0 | 0 | 16 | K | 2 | ROZPOCET | 0 | 0 | 0 | 0 | 0 | 2 | 0 | 16 | 510
| PP |  | Odstránenie náterov z oceľ. valc. nosníkov opieskovaním | [18 empty] | PP | 2
256 | K | 78322-5100 | Nátery kov. stav. doplnk. konštr. syntet. dvojnás.+1x email | m2 | 105.761 |  |  | 0 |  |  | znížená | 0 | 0 | 0 |  | 0 | 0.00023 | 0.024325 | 0 | 0 | 16 | K | 2 | ROZPOCET | 0 | 0 | 0 | 0 | 0 | 2 | 0 | 16 | 512
| PP |  | Nátery kov. stav. doplnk. konštr. syntet. dvojnás.+1x email | [18 empty] | PP | 2
257 | K | 78322-6100 | Nátery kov. stav. doplnk. konštr. syntet. základné | m2 | 105.761 |  |  | 0 |  |  | znížená | 0 | 0 | 0 |  | 0 | 8e-05 | 0.0084609 | 0 | 0 | 16 | K | 2 | ROZPOCET | 0 | 0 | 0 | 0 | 0 | 2 | 0 | 16 | 514
| PP |  | Nátery kov. stav. doplnk. konštr. syntet. základné | [18 empty] | PP | 2
258 | K | 78378-1002 | Nátery tesárskych konštr. karbolínom dvojnásobné | m2 | 743.2 |  |  | 0 |  |  | znížená | 0 | 0 | 0 |  | 0 | 0 | 0 | 0 | 0 | 16 | K | 2 | ROZPOCET | 0 | 0 | 0 | 0 | 0 | 2 | 0 | 16 | 516
| PP |  | Nátery tesárskych konštr. karbolínom dvojnásobné | [18 empty] | PP | 2
| D | 784 | Maľby |  |  |  |  | 0 |  |  |  |  | 0 | 0 |  | 0 |  | 0.84961 |  | 0 | 2 | D | 1 | ROZPOCET | [6 empty] | 0
277 | K | 784410030.S | Oblepenie soklov, stykov, okrajov a iných zariadení, výšky miestnosti do 3,80 m | m | 330 |  |  | 0 |  |  | znížená | 0 | 0 | 0 |  | 0 | 0 | 0 | 0 | 0 | 16 | K | 2 | ROZPOCET | 0 | 0 | 0 | 0 | 0 | 2 | 0 | 16 | 782501990
| PP |  | Oblepenie soklov, stykov, okrajov páskou do výšky 3,80 m | [18 empty] | PP | 2
259 | K | 78441-3301 | Pačok 2x váp. mliekom s bielením 1x v miestnosti v. do 3,8m | m2 | 1720.096 |  |  | 0 |  |  | znížená | 0 | 0 | 0 |  | 0 | 0.00026 | 0.44722 | 0 | 0 | 16 | K | 2 | ROZPOCET | 0 | 0 | 0 | 0 | 0 | 2 | 0 | 16 | 518
| PP |  | Pačok 2x váp. mliekom s bielením 1x v miestnosti v. do 3,8m | [18 empty] | PP | 2
276 | K | 784418012.S | Zakrývanie podláh a zariadení papierom v miestnostiach alebo na schodisku | m2 | 433 |  |  | 0 |  |  | znížená | 0 | 0 | 0 |  | 0 | 0 | 0 | 0 | 0 | 16 | K | 2 | ROZPOCET | 0 | 0 | 0 | 0 | 0 | 2 | 0 | 16 | -231313149
| PP |  | Zakrývanie podláh, zariadení papierom | [18 empty] | PP | 2
260 | K | 78444-7131 | Maľba latex. vyhladenie tmelom jednonásobné v miest. do 3,8m | m2 | 331.32 |  |  | 0 |  |  | znížená | 0 | 0 | 0 |  | 0 | 0.00028 | 0.09277 | 0 | 0 | 16 | K | 2 | ROZPOCET | 0 | 0 | 0 | 0 | 0 | 2 | 0 | 16 | 520
| PP |  | Maľba latex. vyhladenie tmelom jednonásobné v miest. do 3,8m | [18 empty] | PP | 2
261 | K | 78445-2471 | Maľba zo zmesí tekut. 2 far. dvojnás. b. strop miest. do 3,8m | m2 | 1720.096 |  |  | 0 |  |  | znížená | 0 | 0 | 0 |  | 0 | 0.00018 | 0.30962 | 0 | 0 | 16 | K | 2 | ROZPOCET | 0 | 0 | 0 | 0 | 0 | 2 | 0 | 16 | 522
| PP |  | Maľba zo zmesí tekut. 2 far. dvojnás. b. strop miest. do 3,8m | [18 empty] | PP | 2
| D | D3 | PRÁCE A DODÁVKY M |  |  |  |  | 0 |  |  |  |  | 0 | 0 |  | 0 |  | 2.004 |  | 0 | 1 | D | 0 | ROZPOCET | [6 empty] | 0
| D | M21 | 155 Elektromontáže |  |  |  |  | 0 |  |  |  |  | 0 | 0 |  | 0 |  | 0 |  | 0 | 1 | D | 1 | ROZPOCET | [6 empty] | 0
262 | K | 21001-011R | Umelé osvetlenie, vnútorné silnoprúdové rozvody | kpl | 1 |  |  | 0 |  |  | znížená | 0 | 0 | 0 |  | 0 | 0 | 0 | 0 | 0 | 4 | K | 2 | ROZPOCET | 0 | 0 | 0 | 0 | 0 | 2 | 0 | 4 | 524
| PP |  | Umelé osvetlenie, vnútorné silnoprúdové rozvody | [18 empty] | PP | 2
263 | K | 21001-014R | Elektroinštalácia kotolne | kpl | 1 |  |  | 0 |  |  | znížená | 0 | 0 | 0 |  | 0 | 0 | 0 | 0 | 0 | 4 | K | 2 | ROZPOCET | 0 | 0 | 0 | 0 | 0 | 2 | 0 | 4 | 526
| PP |  | Elektroinštalácia kotolne | [18 empty] | PP | 2
264 | K | 21022-012R | Uzemňovacie vedenie - bleskozvod | kpl | 1 |  |  | 0 |  |  | znížená | 0 | 0 | 0 |  | 0 | 0 | 0 | 0 | 0 | 4 | K | 2 | ROZPOCET | 0 | 0 | 0 | 0 | 0 | 2 | 0 | 4 | 528
| PP |  | Uzemňovacie vedenie - bleskozvod | [18 empty] | PP | 2
| D | M22 | 156 Montáž oznam. signal. a zab. zariadení |  |  |  |  | 0 |  |  |  |  | 0 | 0 |  | 0 |  | 0 |  | 0 | 1 | D | 1 | ROZPOCET | [6 empty] | 0
265 | K | 22032-021R | Hlasová ignalizácia požiaru - HSP, VM-3240VA-Integr. systém Venas funkciu evakuačného a ozvuč.syst, zosilňovač 240W/100V | kpl | 1 |  |  | 0 |  |  | znížená | 0 | 0 | 0 |  | 0 | 0 | 0 | 0 | 0 | 4 | K | 2 | ROZPOCET | 0 | 0 | 0 | 0 | 0 | 2 | 0 | 4 | 530
| PP |  | Hlasová ignalizácia požiaru - HSP, VM-3240VA-Integr. systém Venas funkciu evakuačného a ozvuč.syst, zosilňovač 240W/100V | [18 empty] | PP | 2
266 | K | 22033-034R | Elektrická požiarna signalizácia - EPS, B7-X1-C, požiarna ústredňa INTEGRAL IP BX, tlačidlový hlásič, elektromagn. zámok | kpl | 1 |  |  | 0 |  |  | znížená | 0 | 0 | 0 |  | 0 | 0 | 0 | 0 | 0 | 4 | K | 2 | ROZPOCET | 0 | 0 | 0 | 0 | 0 | 2 | 0 | 4 | 532
| PP |  | Elektrická požiarna signalizácia - EPS, B7-X1-C, požiarna ústredňa INTEGRAL IP BX, tlačidlový hlásič, elektromagn. zámok | [18 empty] | PP | 2
| D | M24 | 158 Montáž VZT zariadení a sušiarní |  |  |  |  | 0 |  |  |  |  | 0 | 0 |  | 0 |  | 0 |  | 0 | 1 | D | 1 | ROZPOCET | [6 empty] | 0
267 | K | 24001-014R | Vzduchotechnika - Ventilátory, tlmič hluku, výfukové hlavice | kpl | 1 |  |  | 0 |  |  | znížená | 0 | 0 | 0 |  | 0 | 0 | 0 | 0 | 0 | 4 | K | 2 | ROZPOCET | 0 | 0 | 0 | 0 | 0 | 2 | 0 | 4 | 534
| PP |  | Vzduchotechnika - Ventilátory, tlmič hluku, výfukové hlavice | [18 empty] | PP | 2
| D | M43 | 172 Montáž oceľových konštrukcií |  |  |  |  | 0 |  |  |  |  | 0 | 0 |  | 0 |  | 2.004 |  | 0 | 1 | D | 1 | ROZPOCET | [6 empty] | 0
268 | K | 43086-123R | Montáž OK - exteriérové únikové schodisko | kg | 2003.552 |  |  | 0 |  |  | znížená | 0 | 0 | 0 |  | 0 | 0 | 0 | 0 | 0 | 4 | K | 2 | ROZPOCET | 0 | 0 | 0 | 0 | 0 | 2 | 0 | 4 | 536
| PP |  | Montáž OK - exteriérové únikové schodisko | [18 empty] | PP | 2
269 | M | 134 852151 | OK exteriérové schodisko - tyč oceľ. UPE S 235 JR G1 (11 373) označ. prierezu UPE180, MSH 100x100x5, L 50x50x5 | t | 2.004 |  |  | 0 |  |  | znížená | 0 | 0 | 0 |  | 0 | 1 | 2.004 | 0 | 0 | 8 | M | 2 | ROZPOCET | 0 | 0 | 0 | 0 | 0 | 2 | 0 | 4 | 538
| PP |  | OK exteriérové schodisko - tyč oceľ. UPE S 235 JR G1 (11 373) označ. prierezu UPE180, MSH 100x100x5, L 50x50x5 | [18 empty] | PP | 2
| D | 999 | MCE ostatné |  |  |  |  | 0 |  |  |  |  | 0 | 0 |  | 0 |  | 0 |  | 0 | 1 | D | 1 | ROZPOCET | [6 empty] | 0
270 | K | 99043-0402 | Presun hmôt pre M 43 výška 12 m | % |  |  |  | 0 |  |  | znížená | 0 | 0 | 0 |  | 0 | 0 | 0 | 0 | 0 | 4 | K | 2 | ROZPOCET | 0 | 0 | 0 | 0 | 0 | 2 | 0 | 4 | 540
| PP |  | Presun hmôt pre M 43 výška 12 m | [18 empty] | PP | 2
| D | VRN | Investičné náklady neobsiahnuté v cenách |  |  |  |  | 0 |  |  |  |  | 0 | 0 |  | 0 |  | 0 |  | 0 | 5 | D | 0 | ROZPOCET | [6 empty] | 0
279 | K | 000300013.S | Geodetické práce - vykonávané pred výstavbou určenie priebehu nadzemného alebo podzemného existujúceho aj plánovaného vedenia | eur | 1 |  |  | 0 |  |  | znížená | 0 | 0 | 0 |  | 0 | 0 | 0 | 0 | 0 | 1024 | K | 1 | ROZPOCET | 0 | 0 | 0 | 0 | 0 | 2 | 0 | 1024 | -918297642
| PP |  | Geodetické práce vykonávané pred výstavbou určenie priebehu nadzemného alebo podzemného existujúceho aj plánovaného vedenia | [18 empty] | PP | 1

## 01-2 - SO-04 Oplotenie
{f67d24df-336b-4276-94a2-5b4271aca6bf}
0
| KRYCÍ LIST ROZPOČTU | [8 empty] | v --- nižšie sa nachádzajú doplnkové a pomocné údaje k zostavám --- v | [11 empty] | False
Stavba:
Objekt nocľahárne
Objekt:
01-2 - SO-04 Oplotenie
| JKSO: |  | 8152112 |  |  | KS:
| Miesto: |  |  |  |  | Dátum: | 0
| Objednávateľ: |  |  |  |  | IČO:
|  | Mesto Trenčín |  |  |  | IČ DPH:
| Zhotoviteľ: |  |  |  |  | IČO: | Vyplň údaj
|  | Vyplň údaj |  |  |  | IČ DPH: | Vyplň údaj
| Projektant: |  |  |  |  | IČO:
|  | TEKT s.r.o. |  |  |  | IČ DPH:
| Spracovateľ: |  |  |  |  | IČO:
|  | Ing. Jozef Ďurech |  |  |  | IČ DPH:
Poznámka:
|  | Materiál | [5 empty] | 0
|  | Montáž | [5 empty] | 0
| Cena bez DPH | [6 empty] | 0
|  |  | Základ dane |  |  | Sadzba dane |  | Výška dane
| DPH | základná | 0 |  |  | 20% |  | 0
|  | znížená | 0 |  |  | 20% |  | 0
|  | zákl. prenesená | 0 |  |  | 20% |  | 0
|  | zníž. prenesená | 0 |  |  | 20% |  | 0
|  | nulová | 0 |  |  | 0% |  | 0
| Cena s DPH |  |  | v | EUR |  |  | 0
| Projektant |  |  | Spracovateľ
| Dátum a podpis: |  | Pečiatka | Dátum a podpis: |  |  | Pečiatka
| Objednávateľ |  |  | Zhotoviteľ
| Dátum a podpis: |  | Pečiatka | Dátum a podpis: |  |  | Pečiatka
REKAPITULÁCIA ROZPOČTU
Stavba:
Objekt nocľahárne
Objekt:
01-2 - SO-04 Oplotenie
Miesto: | [5 empty] | Dátum: | 0
Objednávateľ: |  |  | Mesto Trenčín |  |  | Projektant: | TEKT s.r.o.
Zhotoviteľ: |  |  | Vyplň údaj |  |  | Spracovateľ: | Ing. Jozef Ďurech
Kód dielu - Popis | [5 empty] | Materiál [EUR] | Montáž [EUR] | Cena celkom [EUR]
Náklady z rozpočtu | [5 empty] | 0 | 0 | 0 | [14 empty] | -1
| D1 - PRÁCE A DODÁVKY HSV |  |  |  |  | 0 | 0 | 0
| 1 - ZEMNE PRÁCE |  |  |  |  | 0 | 0 | 0
| 2 - ZÁKLADY |  |  |  |  | 0 | 0 | 0
| 3 - ZVISLÉ A KOMPLETNÉ KONŠTRUKCIE |  |  |  |  | 0 | 0 | 0
| 6 - ÚPRAVY POVRCHOV, PODLAHY, VÝPLNE |  |  |  |  | 0 | 0 | 0
| 9 - OSTATNÉ KONŠTRUKCIE A PRÁCE |  |  |  |  | 0 | 0 | 0
| D2 - PRÁCE A DODÁVKY PSV |  |  |  |  | 0 | 0 | 0
| 764 - Konštrukcie klampiarske |  |  |  |  | 0 | 0 | 0
| 767 - Konštrukcie doplnk. kovové stavebné |  |  |  |  | 0 | 0 | 0
ROZPOČET
Stavba:
Objekt nocľahárne
Objekt:
01-2 - SO-04 Oplotenie
Miesto: | [5 empty] | Dátum: | 0
Objednávateľ: |  |  | Mesto Trenčín |  |  | Projektant: | TEKT s.r.o.
Zhotoviteľ: |  |  | Vyplň údaj |  |  | Spracovateľ: | Ing. Jozef Ďurech
PČ | Typ | Kód | Popis | MJ | Množstvo | J. materiál [EUR] | J. montáž [EUR] | Cena celkom [EUR] | Cenová sústava |  | DPH | J.cena [EUR] | Materiál celkom [EUR] | Montáž celkom [EUR] | J. Nh [h] | Nh celkom [h] | J. hmotnosť [t] | Hmotnosť celkom [t] | J. suť [t] | Suť Celkom [t]
Náklady z rozpočtu | [7 empty] | 0 |  |  |  |  | 0 | 0 |  | 0 |  | 32.7075 |  | 0 |  | D | -1 | [7 empty] | 0
| D | D1 | PRÁCE A DODÁVKY HSV |  |  |  |  | 0 |  |  |  |  | 0 | 0 |  | 0 |  | 32.0683 |  | 0 | 1 | D | 0 | ROZPOCET | [6 empty] | 0
| D | 1 | ZEMNE PRÁCE |  |  |  |  | 0 |  |  |  |  | 0 | 0 |  | 0 |  | 0 |  | 0 | 1 | D | 1 | ROZPOCET | [6 empty] | 0
1 | K | 13220-1101 | Hĺbenie rýh šírka do 60 cm v horn. tr. 3 do 100 m3 | m3 | 9.92 |  |  | 0 |  |  | znížená | 0 | 0 | 0 |  | 0 | 0 | 0 | 0 | 0 | 4 | K | 2 | ROZPOCET | 0 | 0 | 0 | 0 | 0 | 2 | 0 | 4 | 2
| PP |  | Hĺbenie rýh šírka do 60 cm v horn. tr. 3 do 100 m3 | [18 empty] | PP | 2
2 | K | 13220-1109 | Príplatok za lepivosť horniny tr. 3 v rýhach š. do 60 cm | m3 | 9.92 |  |  | 0 |  |  | znížená | 0 | 0 | 0 |  | 0 | 0 | 0 | 0 | 0 | 4 | K | 2 | ROZPOCET | 0 | 0 | 0 | 0 | 0 | 2 | 0 | 4 | 4
| PP |  | Príplatok za lepivosť horniny tr. 3 v rýhach š. do 60 cm | [18 empty] | PP | 2
3 | K | 16110-1101 | Zvislé premiestnenie výkopu horn. tr. 1-4 nad 1 m do 2,5 m | m3 | 9.92 |  |  | 0 |  |  | znížená | 0 | 0 | 0 |  | 0 | 0 | 0 | 0 | 0 | 4 | K | 2 | ROZPOCET | 0 | 0 | 0 | 0 | 0 | 2 | 0 | 4 | 6
| PP |  | Zvislé premiestnenie výkopu horn. tr. 1-4 nad 1 m do 2,5 m | [18 empty] | PP | 2
4 | K | 16230-1101 | Vodorovné premiestnenie výkopku do 500 m horn. tr. 1-4 | m3 | 9.92 |  |  | 0 |  |  | znížená | 0 | 0 | 0 |  | 0 | 0 | 0 | 0 | 0 | 4 | K | 2 | ROZPOCET | 0 | 0 | 0 | 0 | 0 | 2 | 0 | 4 | 8
| PP |  | Vodorovné premiestnenie výkopku do 500 m horn. tr. 1-4 | [18 empty] | PP | 2
5 | K | 16710-1103 | Skladanie alebo prekladanie výkopu v horn. tr. 1-4 | m3 | 9.92 |  |  | 0 |  |  | znížená | 0 | 0 | 0 |  | 0 | 0 | 0 | 0 | 0 | 4 | K | 2 | ROZPOCET | 0 | 0 | 0 | 0 | 0 | 2 | 0 | 4 | 10
| PP |  | Skladanie alebo prekladanie výkopu v horn. tr. 1-4 | [18 empty] | PP | 2
6 | K | 17120-3111 | Uloženie výkopku v rovine | m3 | 5 |  |  | 0 |  |  | znížená | 0 | 0 | 0 |  | 0 | 0 | 0 | 0 | 0 | 4 | K | 2 | ROZPOCET | 0 | 0 | 0 | 0 | 0 | 2 | 0 | 4 | 12
| PP |  | Uloženie výkopku v rovine | [18 empty] | PP | 2
7 | K | 17410-1101 | Zásyp zhutnený jám, rýh, šachiet alebo okolo objektu | m3 | 4.92 |  |  | 0 |  |  | znížená | 0 | 0 | 0 |  | 0 | 0 | 0 | 0 | 0 | 4 | K | 2 | ROZPOCET | 0 | 0 | 0 | 0 | 0 | 2 | 0 | 4 | 14
| PP |  | Zásyp zhutnený jám, rýh, šachiet alebo okolo objektu | [18 empty] | PP | 2
| D | 2 | ZÁKLADY |  |  |  |  | 0 |  |  |  |  | 0 | 0 |  | 0 |  | 23.5835 |  | 0 | 1 | D | 1 | ROZPOCET | [6 empty] | 0
8 | K | 27431-3511 | Základové pásy z betónu prostého tr. C12/15 | m3 | 9.92 |  |  | 0 |  |  | znížená | 0 | 0 | 0 |  | 0 | 2.3774 | 23.5834 | 0 | 0 | 4 | K | 2 | ROZPOCET | 0 | 0 | 0 | 0 | 0 | 2 | 0 | 4 | 16
| PP |  | Základové pásy z betónu prostého tr. C12/15 | [18 empty] | PP | 2
9 | K | 28260-4225 | Chemická injektáž tehlového muriva oplotenia hr. 300mm proti vzlínajúcej vlhkosti jednoradová | m | 12 |  |  | 0 |  |  | znížená | 0 | 0 | 0 |  | 0 | 1e-05 | 0.00012 | 0 | 0 | 4 | K | 2 | ROZPOCET | 0 | 0 | 0 | 0 | 0 | 2 | 0 | 4 | 18
| PP |  | Chemická injektáž tehlového muriva oplotenia hr. 300mm proti vzlínajúcej vlhkosti jednoradová | [18 empty] | PP | 2
| D | 3 | ZVISLÉ A KOMPLETNÉ KONŠTRUKCIE |  |  |  |  | 0 |  |  |  |  | 0 | 0 |  | 0 |  | 8.3498 |  | 0 | 1 | D | 1 | ROZPOCET | [6 empty] | 0
10 | K | 34836-3821 | Výstuž plotových múrikov BSt 500 (10505) | t | 0.072 |  |  | 0 |  |  | znížená | 0 | 0 | 0 |  | 0 | 1.0448 | 0.075226 | 0 | 0 | 4 | K | 2 | ROZPOCET | 0 | 0 | 0 | 0 | 0 | 2 | 0 | 4 | 20
| PP |  | Výstuž plotových múrikov BSt 500 (10505) | [18 empty] | PP | 2
11 | K | 34892-2225 | Plotový múrik z bet.tvárnic PREMAC DT 25 hr. 250 mm výplň betón tr. C 16/20 | m3 | 3.612 |  |  | 0 |  |  | znížená | 0 | 0 | 0 |  | 0 | 2.2909 | 8.2746 | 0 | 0 | 4 | K | 2 | ROZPOCET | 0 | 0 | 0 | 0 | 0 | 2 | 0 | 4 | 22
| PP |  | Plotový múrik z bet.tvárnic PREMAC DT 25 hr. 250 mm výplň betón tr. C 16/20 | [18 empty] | PP | 2
| D | 6 | ÚPRAVY POVRCHOV, PODLAHY, VÝPLNE |  |  |  |  | 0 |  |  |  |  | 0 | 0 |  | 0 |  | 0.135 |  | 0 | 1 | D | 1 | ROZPOCET | [6 empty] | 0
12 | K | 62246-3242 | Vonkajšia om. stien sanačná jemná, vr. cementového prednástreku a vyšpárovania expanznou maltou | m2 | 30 |  |  | 0 |  |  | znížená | 0 | 0 | 0 |  | 0 | 0.0045 | 0.135 | 0 | 0 | 4 | K | 2 | ROZPOCET | 0 | 0 | 0 | 0 | 0 | 2 | 0 | 4 | 24
| PP |  | Vonkajšia om. stien sanačná jemná, vr. cementového prednástreku a vyšpárovania expanznou maltou | [18 empty] | PP | 2
13 | K | 62290-1110 | Očistenie škárovaných plôch, odstránenie špárovky do hĺbky min 20mm | m2 | 30 |  |  | 0 |  |  | znížená | 0 | 0 | 0 |  | 0 | 0 | 0 | 0 | 0 | 4 | K | 2 | ROZPOCET | 0 | 0 | 0 | 0 | 0 | 2 | 0 | 4 | 26
| PP |  | Očistenie škárovaných plôch, odstránenie špárovky do hĺbky min 20mm | [18 empty] | PP | 2
14 | K | 62290-3112 | Mechanické očistenie muriva oplotenia od zvyškov starej omietky | m2 | 30 |  |  | 0 |  |  | znížená | 0 | 0 | 0 |  | 0 | 0 | 0 | 0 | 0 | 4 | K | 2 | ROZPOCET | 0 | 0 | 0 | 0 | 0 | 2 | 0 | 4 | 28
| PP |  | Mechanické očistenie muriva oplotenia od zvyškov starej omietky | [18 empty] | PP | 2
15 | K | 62290-9011 | Odstránenie nesúdržných častí stlačeným vzduchom WAP | m2 | 30 |  |  | 0 |  |  | znížená | 0 | 0 | 0 |  | 0 | 0 | 0 | 0 | 0 | 4 | K | 2 | ROZPOCET | 0 | 0 | 0 | 0 | 0 | 2 | 0 | 4 | 30
| PP |  | Odstránenie nesúdržných častí stlačeným vzduchom WAP | [18 empty] | PP | 2
| D | 9 | OSTATNÉ KONŠTRUKCIE A PRÁCE |  |  |  |  | 0 |  |  |  |  | 0 | 0 |  | 0 |  | 0 |  | 0 | 1 | D | 1 | ROZPOCET | [6 empty] | 0
16 | K | 99815-1111 | Presun hmôt pre oplotenie, obj. rôzne v. do 10 m | t | 32.068 |  |  | 0 |  |  | znížená | 0 | 0 | 0 |  | 0 | 0 | 0 | 0 | 0 | 4 | K | 2 | ROZPOCET | 0 | 0 | 0 | 0 | 0 | 2 | 0 | 4 | 32
| PP |  | Presun hmôt pre oplotenie, obj. rôzne v. do 10 m | [18 empty] | PP | 2
| D | D2 | PRÁCE A DODÁVKY PSV |  |  |  |  | 0 |  |  |  |  | 0 | 0 |  | 0 |  | 0.63913 |  | 0 | 1 | D | 0 | ROZPOCET | [6 empty] | 0
| D | 764 | Konštrukcie klampiarske |  |  |  |  | 0 |  |  |  |  | 0 | 0 |  | 0 |  | 0.04212 |  | 0 | 2 | D | 1 | ROZPOCET | [6 empty] | 0
17 | K | 76443-0251 | Klamp. PZ pl. oplechovanie múrika a stĺpikov pôvod. oplotenia rš 550 | m | 13 |  |  | 0 |  |  | znížená | 0 | 0 | 0 |  | 0 | 0.00324 | 0.04212 | 0 | 0 | 16 | K | 2 | ROZPOCET | 0 | 0 | 0 | 0 | 0 | 2 | 0 | 16 | 34
| PP |  | Klamp. PZ pl. oplechovanie múrika a stĺpikov pôvod. oplotenia rš 550 | [18 empty] | PP | 2
18 | K | 99876-4201 | Presun hmôt pre klampiarske konštr. v objektoch výšky do 6 m | % |  |  |  | 0 |  |  | znížená | 0 | 0 | 0 |  | 0 | 0 | 0 | 0 | 0 | 16 | K | 2 | ROZPOCET | 0 | 0 | 0 | 0 | 0 | 2 | 0 | 16 | 36
| PP |  | Presun hmôt pre klampiarske konštr. v objektoch výšky do 6 m | [18 empty] | PP | 2
| D | 767 | Konštrukcie doplnk. kovové stavebné |  |  |  |  | 0 |  |  |  |  | 0 | 0 |  | 0 |  | 0.59701 |  | 0 | 2 | D | 1 | ROZPOCET | [6 empty] | 0
19 | K | 76791-5110 | Montáž oplotenia priebežného z prof. ocele do 15 kg | m | 28.56 |  |  | 0 |  |  | znížená | 0 | 0 | 0 |  | 0 | 0 | 0 | 0 | 0 | 16 | K | 2 | ROZPOCET | 0 | 0 | 0 | 0 | 0 | 2 | 0 | 16 | 38
| PP |  | Montáž oplotenia priebežného z prof. ocele do 15 kg | [18 empty] | PP | 2
20 | M | 553 001123 | OK - materiál pre oplotenie oceľ S235, Jäckl PR 50x50x2, Jäckl PR 50x30x2 | kg | 367.769 |  |  | 0 |  |  | znížená | 0 | 0 | 0 |  | 0 | 0.001 | 0.36777 | 0 | 0 | 32 | M | 2 | ROZPOCET | 0 | 0 | 0 | 0 | 0 | 2 | 0 | 16 | 40
| PP |  | OK - materiál pre oplotenie oceľ S235, Jäckl PR 50x50x2, Jäckl PR 50x30x2 | [18 empty] | PP | 2
21 | K | 76791-6210 | Montáž oplotenia z vlnitého plechu do 30 kg | m | 29 |  |  | 0 |  |  | znížená | 0 | 0 | 0 |  | 0 | 3e-05 | 0.00087 | 0 | 0 | 16 | K | 2 | ROZPOCET | 0 | 0 | 0 | 0 | 0 | 2 | 0 | 16 | 42
| PP |  | Montáž oplotenia z vlnitého plechu do 30 kg | [18 empty] | PP | 2
22 | M | 553 502081 | Trapezový plech T29, hr. 0,5mm | m2 | 30.45 |  |  | 0 |  |  | znížená | 0 | 0 | 0 |  | 0 | 0.0075 | 0.22837 | 0 | 0 | 32 | M | 2 | ROZPOCET | 0 | 0 | 0 | 0 | 0 | 2 | 0 | 16 | 44
| PP |  | Trapezový plech T29, hr. 0,5mm | [18 empty] | PP | 2
23 | K | 76792-0120 | Montáž vrát a vrátok v oplotení na stĺipky murované do 4 m2 | kus | 1 |  |  | 0 |  |  | znížená | 0 | 0 | 0 |  | 0 | 0 | 0 | 0 | 0 | 16 | K | 2 | ROZPOCET | 0 | 0 | 0 | 0 | 0 | 2 | 0 | 16 | 46
| PP |  | Montáž vrát a vrátok v oplotení na stĺipky murované do 4 m2 | [18 empty] | PP | 2
24 | M | 313 2A2533 | Bránka oceľová 1-krídl., Jäckl 50x50x2, výplň Tahokov 5x5cm,, šír.1,1 m, výš.2,0 m - "B1" | kus | 1 |  |  | 0 |  |  | znížená | 0 | 0 | 0 |  | 0 | 0 | 0 | 0 | 0 | 32 | M | 2 | ROZPOCET | 0 | 0 | 0 | 0 | 0 | 2 | 0 | 16 | 48
| PP |  | Bránka oceľová 1-krídl., Jäckl 50x50x2, výplň Tahokov 5x5cm,, šír.1,1 m, výš.2,0 m - "B1" | [18 empty] | PP | 2
25 | K | 99876-7201 | Presun hmôt pre kovové stav. doplnk. konštr. v objektoch výšky do 6 m | % |  |  |  | 0 |  |  | znížená | 0 | 0 | 0 |  | 0 | 0 | 0 | 0 | 0 | 16 | K | 2 | ROZPOCET | 0 | 0 | 0 | 0 | 0 | 2 | 0 | 16 | 50
| PP |  | Presun hmôt pre kovové stav. doplnk. konštr. v objektoch výšky do 6 m | [18 empty] | PP | 2

## 01-3 - SO-05 Spevnené plo...
{b5085c9c-2f4c-4e99-aa3e-96fa9a44cbe7}
0
| KRYCÍ LIST ROZPOČTU | [8 empty] | v --- nižšie sa nachádzajú doplnkové a pomocné údaje k zostavám --- v | [11 empty] | False
Stavba:
Objekt nocľahárne
Objekt:
01-3 - SO-05 Spevnené plochy a chodníky
| JKSO: |  | 8225221 |  |  | KS:
| Miesto: |  |  |  |  | Dátum: | 0
| Objednávateľ: |  |  |  |  | IČO:
|  | Mesto Trenčín |  |  |  | IČ DPH:
| Zhotoviteľ: |  |  |  |  | IČO: | Vyplň údaj
|  | Vyplň údaj |  |  |  | IČ DPH: | Vyplň údaj
| Projektant: |  |  |  |  | IČO:
|  | TEKT s.r.o. |  |  |  | IČ DPH:
| Spracovateľ: |  |  |  |  | IČO:
|  | Ing. Jozef Ďurech |  |  |  | IČ DPH:
Poznámka:
|  | Materiál | [5 empty] | 0
|  | Montáž | [5 empty] | 0
| Cena bez DPH | [6 empty] | 0
|  |  | Základ dane |  |  | Sadzba dane |  | Výška dane
| DPH | základná | 0 |  |  | 20% |  | 0
|  | znížená | 0 |  |  | 20% |  | 0
|  | zákl. prenesená | 0 |  |  | 20% |  | 0
|  | zníž. prenesená | 0 |  |  | 20% |  | 0
|  | nulová | 0 |  |  | 0% |  | 0
| Cena s DPH |  |  | v | EUR |  |  | 0
| Projektant |  |  | Spracovateľ
| Dátum a podpis: |  | Pečiatka | Dátum a podpis: |  |  | Pečiatka
| Objednávateľ |  |  | Zhotoviteľ
| Dátum a podpis: |  | Pečiatka | Dátum a podpis: |  |  | Pečiatka
REKAPITULÁCIA ROZPOČTU
Stavba:
Objekt nocľahárne
Objekt:
01-3 - SO-05 Spevnené plochy a chodníky
Miesto: | [5 empty] | Dátum: | 0
Objednávateľ: |  |  | Mesto Trenčín |  |  | Projektant: | TEKT s.r.o.
Zhotoviteľ: |  |  | Vyplň údaj |  |  | Spracovateľ: | Ing. Jozef Ďurech
Kód dielu - Popis | [5 empty] | Materiál [EUR] | Montáž [EUR] | Cena celkom [EUR]
Náklady z rozpočtu | [5 empty] | 0 | 0 | 0 | [14 empty] | -1
| D1 - PRÁCE A DODÁVKY HSV |  |  |  |  | 0 | 0 | 0
| 1 - ZEMNE PRÁCE |  |  |  |  | 0 | 0 | 0
| 4 - VODOROVNÉ KONŠTRUKCIE |  |  |  |  | 0 | 0 | 0
| 5 - KOMUNIKÁCIE |  |  |  |  | 0 | 0 | 0
| 9 - OSTATNÉ KONŠTRUKCIE A PRÁCE |  |  |  |  | 0 | 0 | 0
ROZPOČET
Stavba:
Objekt nocľahárne
Objekt:
01-3 - SO-05 Spevnené plochy a chodníky
Miesto: | [5 empty] | Dátum: | 0
Objednávateľ: |  |  | Mesto Trenčín |  |  | Projektant: | TEKT s.r.o.
Zhotoviteľ: |  |  | Vyplň údaj |  |  | Spracovateľ: | Ing. Jozef Ďurech
PČ | Typ | Kód | Popis | MJ | Množstvo | J. materiál [EUR] | J. montáž [EUR] | Cena celkom [EUR] | Cenová sústava |  | DPH | J.cena [EUR] | Materiál celkom [EUR] | Montáž celkom [EUR] | J. Nh [h] | Nh celkom [h] | J. hmotnosť [t] | Hmotnosť celkom [t] | J. suť [t] | Suť Celkom [t]
Náklady z rozpočtu | [7 empty] | 0 |  |  |  |  | 0 | 0 |  | 0 |  | 86.4024 |  | 16.522 |  | D | -1 | [7 empty] | 0
| D | D1 | PRÁCE A DODÁVKY HSV |  |  |  |  | 0 |  |  |  |  | 0 | 0 |  | 0 |  | 86.4024 |  | 16.522 | 1 | D | 0 | ROZPOCET | [6 empty] | 0
| D | 1 | ZEMNE PRÁCE |  |  |  |  | 0 |  |  |  |  | 0 | 0 |  | 0 |  | 8.8599 |  | 16.522 | 1 | D | 1 | ROZPOCET | [6 empty] | 0
1 | K | 11310-7130 | Odstránenie podkladov alebo krytov z betónu prost. hr. do 100 mm, do 200 m2 | m2 | 75 |  |  | 0 |  |  | znížená | 0 | 0 | 0 |  | 0 | 0 | 0 | 0.16 | 12 | 4 | K | 2 | ROZPOCET | 0 | 0 | 0 | 0 | 0 | 2 | 0 | 4 | 2
| PP |  | Odstránenie podkladov alebo krytov z betónu prost. hr. do 100 mm, do 200 m2 | [18 empty] | PP | 2
2 | K | 11310-7131 | Odstránenie podkladov alebo krytov z betónu prost. hr. do 150 mm, do 200 m2 | m2 | 14 |  |  | 0 |  |  | znížená | 0 | 0 | 0 |  | 0 | 0 | 0 | 0.225 | 3.15 | 4 | K | 2 | ROZPOCET | 0 | 0 | 0 | 0 | 0 | 2 | 0 | 4 | 4
| PP |  | Odstránenie podkladov alebo krytov z betónu prost. hr. do 150 mm, do 200 m2 | [18 empty] | PP | 2
3 | K | 11310-7141 | Odstránenie podkladov alebo krytov živičných hr. do 50 mm, do 200 m2 | m2 | 14 |  |  | 0 |  |  | znížená | 0 | 0 | 0 |  | 0 | 0 | 0 | 0.098 | 1.372 | 4 | K | 2 | ROZPOCET | 0 | 0 | 0 | 0 | 0 | 2 | 0 | 4 | 6
| PP |  | Odstránenie podkladov alebo krytov živičných hr. do 50 mm, do 200 m2 | [18 empty] | PP | 2
4 | K | 18040-2111 | Založenie parkového trávnika výsevom v rovine | m2 | 77 |  |  | 0 |  |  | znížená | 0 | 0 | 0 |  | 0 | 0 | 0 | 0 | 0 | 4 | K | 2 | ROZPOCET | 0 | 0 | 0 | 0 | 0 | 2 | 0 | 4 | 8
| PP |  | Založenie parkového trávnika výsevom v rovine | [18 empty] | PP | 2
5 | M | 005 724300 | Zmes trávna parková okrasná tieňová | kg | 4.851 |  |  | 0 |  |  | znížená | 0 | 0 | 0 |  | 0 | 0.001 | 0.004851 | 0 | 0 | 8 | M | 2 | ROZPOCET | 0 | 0 | 0 | 0 | 0 | 2 | 0 | 4 | 10
| PP |  | Zmes trávna parková okrasná tieňová | [18 empty] | PP | 2
6 | K | 18130-1101 | Rozprestretie ornice v rovine do 500 m2 hr. do 10 cm | m2 | 77 |  |  | 0 |  |  | znížená | 0 | 0 | 0 |  | 0 | 0 | 0 | 0 | 0 | 4 | K | 2 | ROZPOCET | 0 | 0 | 0 | 0 | 0 | 2 | 0 | 4 | 12
| PP |  | Rozprestretie ornice v rovine do 500 m2 hr. do 10 cm | [18 empty] | PP | 2
7 | M | 581 2A0101 | Zemina kompost (humus) | m3 | 3.85 |  |  | 0 |  |  | znížená | 0 | 0 | 0 |  | 0 | 0.8 | 3.08 | 0 | 0 | 8 | M | 2 | ROZPOCET | 0 | 0 | 0 | 0 | 0 | 2 | 0 | 4 | 14
| PP |  | Zemina kompost (humus) | [18 empty] | PP | 2
8 | M | 581 2A0102 | Zemina zásypová (z výkopu) | m3 | 3.85 |  |  | 0 |  |  | znížená | 0 | 0 | 0 |  | 0 | 1.5 | 5.775 | 0 | 0 | 8 | M | 2 | ROZPOCET | 0 | 0 | 0 | 0 | 0 | 2 | 0 | 4 | 16
| PP |  | Zemina zásypová (z výkopu) | [18 empty] | PP | 2
| D | 4 | VODOROVNÉ KONŠTRUKCIE |  |  |  |  | 0 |  |  |  |  | 0 | 0 |  | 0 |  | 33.6 |  | 0 | 1 | D | 1 | ROZPOCET | [6 empty] | 0
9 | K | 45157-6121 | Podkladná a drenážna vrstva vrstva zo štrkopiesku ŠP fr.(8-16) zhutn. za mokra, hr. 150 mm | m2 | 84 |  |  | 0 |  |  | znížená | 0 | 0 | 0 |  | 0 | 0.4 | 33.6 | 0 | 0 | 4 | K | 2 | ROZPOCET | 0 | 0 | 0 | 0 | 0 | 2 | 0 | 4 | 18
| PP |  | Podkladná a drenážna vrstva vrstva zo štrkopiesku ŠP fr.(8-16) zhutn. za mokra, hr. 150 mm | [18 empty] | PP | 2
| D | 5 | KOMUNIKÁCIE |  |  |  |  | 0 |  |  |  |  | 0 | 0 |  | 0 |  | 32.347 |  | 0 | 1 | D | 1 | ROZPOCET | [6 empty] | 0
10 | K | 56425-1111 | Pochôdzna a výplňová vrstva zo štrkopiesku ŠP fr.(4-8) zhutn, za mokra, hr. 100 mm | m2 | 84 |  |  | 0 |  |  | znížená | 0 | 0 | 0 |  | 0 | 0.30361 | 25.5032 | 0 | 0 | 4 | K | 2 | ROZPOCET | 0 | 0 | 0 | 0 | 0 | 2 | 0 | 4 | 20
| PP |  | Pochôdzna a výplňová vrstva zo štrkopiesku ŠP fr.(4-8) zhutn, za mokra, hr. 100 mm | [18 empty] | PP | 2
11 | K | 56712-1225 | Podklad z prostého betónu tr. C 16/20 hr. 150 mm | m2 | 14 |  |  | 0 |  |  | znížená | 0 | 0 | 0 |  | 0 | 0.36482 | 5.1075 | 0 | 0 | 4 | K | 2 | ROZPOCET | 0 | 0 | 0 | 0 | 0 | 2 | 0 | 4 | 22
| PP |  | Podklad z prostého betónu tr. C 16/20 hr. 150 mm | [18 empty] | PP | 2
12 | K | 57321-1111 | Postrek živičný spojovací z cestného asfaltu C50BP4, 0,5-0,7 kg/m2 | m2 | 14 |  |  | 0 |  |  | znížená | 0 | 0 | 0 |  | 0 | 0.00061 | 0.00854 | 0 | 0 | 4 | K | 2 | ROZPOCET | 0 | 0 | 0 | 0 | 0 | 2 | 0 | 4 | 24
| PP |  | Postrek živičný spojovací z cestného asfaltu C50BP4, 0,5-0,7 kg/m2 | [18 empty] | PP | 2
13 | K | 57714-4111 | Asfaltový betón ACo 11-I (ABS I) PmB 45/80-75, vrstva obrusná, hr. 50 mm | m2 | 14 |  |  | 0 |  |  | znížená | 0 | 0 | 0 |  | 0 | 0.12341 | 1.7277 | 0 | 0 | 4 | K | 2 | ROZPOCET | 0 | 0 | 0 | 0 | 0 | 2 | 0 | 4 | 26
| PP |  | Asfaltový betón ACo 11-I (ABS I) PmB 45/80-75, vrstva obrusná, hr. 50 mm | [18 empty] | PP | 2
| D | 9 | OSTATNÉ KONŠTRUKCIE A PRÁCE |  |  |  |  | 0 |  |  |  |  | 0 | 0 |  | 0 |  | 11.5956 |  | 0 | 1 | D | 1 | ROZPOCET | [6 empty] | 0
14 | K | 91656-1111 | Osadenie parkového obrubníka betón. do lôžka z betónu tr. C 12/15-X0 | m | 33 |  |  | 0 |  |  | znížená | 0 | 0 | 0 |  | 0 | 0.10562 | 3.4855 | 0 | 0 | 4 | K | 2 | ROZPOCET | 0 | 0 | 0 | 0 | 0 | 2 | 0 | 4 | 28
| PP |  | Osadenie parkového obrubníka betón. do lôžka z betónu tr. C 12/15-X0 | [18 empty] | PP | 2
15 | M | 592 173208 | Obrubník parkový 100x5x20 cm | kus | 34 |  |  | 0 |  |  | znížená | 0 | 0 | 0 |  | 0 | 0.022 | 0.748 | 0 | 0 | 8 | M | 2 | ROZPOCET | 0 | 0 | 0 | 0 | 0 | 2 | 0 | 4 | 30
| PP |  | Obrubník parkový 100x5x20 cm | [18 empty] | PP | 2
16 | K | 91810-1111 | Lôžko pod obrubníky, krajníky, obruby z betónu tr. C 12/15-X0 | m3 | 1.83 |  |  | 0 |  |  | znížená | 0 | 0 | 0 |  | 0 | 2.3628 | 4.324 | 0 | 0 | 4 | K | 2 | ROZPOCET | 0 | 0 | 0 | 0 | 0 | 2 | 0 | 4 | 32
| PP |  | Lôžko pod obrubníky, krajníky, obruby z betónu tr. C 12/15-X0 | [18 empty] | PP | 2
17 | K | 91971-6111 | Výstuž betón. spevnených plôch zo zvar. sietí KARI hm. do 7,5 kg/m | t | 0.081 |  |  | 0 |  |  | znížená | 0 | 0 | 0 |  | 0 | 1.0087 | 0.081701 | 0 | 0 | 4 | K | 2 | ROZPOCET | 0 | 0 | 0 | 0 | 0 | 2 | 0 | 4 | 34
| PP |  | Výstuž betón. spevnených plôch zo zvar. sietí KARI hm. do 7,5 kg/m | [18 empty] | PP | 2
18 | K | 91973-5111 | Rezanie stávajúceho živičného krytu alebo podkladu hr. do 50 mm | m | 14 |  |  | 0 |  |  | znížená | 0 | 0 | 0 |  | 0 | 2e-05 | 0.00028 | 0 | 0 | 4 | K | 2 | ROZPOCET | 0 | 0 | 0 | 0 | 0 | 2 | 0 | 4 | 36
| PP |  | Rezanie stávajúceho živičného krytu alebo podkladu hr. do 50 mm | [18 empty] | PP | 2
19 | K | 91973-5123 | Rezanie stávajúceho betónového krytu alebo podkladu hr. 100-150 mm | m | 14 |  |  | 0 |  |  | znížená | 0 | 0 | 0 |  | 0 | 8e-05 | 0.00112 | 0 | 0 | 4 | K | 2 | ROZPOCET | 0 | 0 | 0 | 0 | 0 | 2 | 0 | 4 | 38
| PP |  | Rezanie stávajúceho betónového krytu alebo podkladu hr. 100-150 mm | [18 empty] | PP | 2
20 | K | 93992-2840 | Osadenie betónových palisád-120, 18/18/120 cm, váha 68 kg/kus | kus | 20 |  |  | 0 |  |  | znížená | 0 | 0 | 0 |  | 0 | 0.07975 | 1.595 | 0 | 0 | 4 | K | 2 | ROZPOCET | 0 | 0 | 0 | 0 | 0 | 2 | 0 | 4 | 40
| PP |  | Osadenie betónových palisád-120, 18/18/120 cm, váha 68 kg/kus | [18 empty] | PP | 2
21 | M | 592 282740 | Palisáda 120 18x18x120cm farba sivá | kus | 20 |  |  | 0 |  |  | znížená | 0 | 0 | 0 |  | 0 | 0.068 | 1.36 | 0 | 0 | 8 | M | 2 | ROZPOCET | 0 | 0 | 0 | 0 | 0 | 2 | 0 | 4 | 42
| PP |  | Palisáda 120 18x18x120cm farba sivá | [18 empty] | PP | 2
22 | K | 97908-2212 | Vodorovná doprava sute po suchu do 50 m | t | 16.522 |  |  | 0 |  |  | znížená | 0 | 0 | 0 |  | 0 | 0 | 0 | 0 | 0 | 4 | K | 2 | ROZPOCET | 0 | 0 | 0 | 0 | 0 | 2 | 0 | 4 | 44
| PP |  | Vodorovná doprava sute po suchu do 50 m | [18 empty] | PP | 2
23 | K | 97908-2213 | Vodorovná doprava sute po suchu do 1 km | t | 16.522 |  |  | 0 |  |  | znížená | 0 | 0 | 0 |  | 0 | 0 | 0 | 0 | 0 | 4 | K | 2 | ROZPOCET | 0 | 0 | 0 | 0 | 0 | 2 | 0 | 4 | 46
| PP |  | Vodorovná doprava sute po suchu do 1 km | [18 empty] | PP | 2
24 | K | 97908-2219 | Príplatok za každý ďalší 1 km sute | t | 330.44 |  |  | 0 |  |  | znížená | 0 | 0 | 0 |  | 0 | 0 | 0 | 0 | 0 | 4 | K | 2 | ROZPOCET | 0 | 0 | 0 | 0 | 0 | 2 | 0 | 4 | 48
| PP |  | Príplatok za každý ďalší 1 km sute | [18 empty] | PP | 2
25 | K | 97908-7212 | Nakladanie sute na dopravný prostriedok | t | 16.522 |  |  | 0 |  |  | znížená | 0 | 0 | 0 |  | 0 | 0 | 0 | 0 | 0 | 4 | K | 2 | ROZPOCET | 0 | 0 | 0 | 0 | 0 | 2 | 0 | 4 | 50
| PP |  | Nakladanie sute na dopravný prostriedok | [18 empty] | PP | 2
26 | K | 97911-8705 | Poplatok za ulož.a znešk.st.odp.na urč.sklád.-asfalt "Z"-zvláštny odpad | t | 1.372 |  |  | 0 |  |  | znížená | 0 | 0 | 0 |  | 0 | 0 | 0 | 0 | 0 | 4 | K | 2 | ROZPOCET | 0 | 0 | 0 | 0 | 0 | 2 | 0 | 4 | 52
| PP |  | Poplatok za ulož.a znešk.st.odp.na urč.sklád.-asfalt "Z"-zvláštny odpad | [18 empty] | PP | 2
27 | K | 97913-1410 | Poplatok za ulož.a znešk.stav.sute na urč.sklád. -z demol.vozoviek "O"-ost.odpad | t | 15.15 |  |  | 0 |  |  | znížená | 0 | 0 | 0 |  | 0 | 0 | 0 | 0 | 0 | 4 | K | 2 | ROZPOCET | 0 | 0 | 0 | 0 | 0 | 2 | 0 | 4 | 54
| PP |  | Poplatok za ulož.a znešk.stav.sute na urč.sklád. -z demol.vozoviek "O"-ost.odpad | [18 empty] | PP | 2
28 | K | 99822-2012 | Presun hmôt na spevnených plochách s krytom z kameniva | t | 86.402 |  |  | 0 |  |  | znížená | 0 | 0 | 0 |  | 0 | 0 | 0 | 0 | 0 | 4 | K | 2 | ROZPOCET | 0 | 0 | 0 | 0 | 0 | 2 | 0 | 4 | 56
| PP |  | Presun hmôt na spevnených plochách s krytom z kameniva | [18 empty] | PP | 2

## 10 - Prípojka kanalizácie
{fcd17b2c-66b6-4e87-964f-a5e3e78b6960}
0
| KRYCÍ LIST ROZPOČTU | [8 empty] | v --- nižšie sa nachádzajú doplnkové a pomocné údaje k zostavám --- v | [11 empty] | False
Stavba:
Objekt nocľahárne
Objekt:
10 - Prípojka kanalizácie
| JKSO: |  |  |  |  | KS:
| Miesto: |  |  |  |  | Dátum: | 0
| Objednávateľ: |  |  |  |  | IČO:
IČ DPH:
| Zhotoviteľ: |  |  |  |  | IČO: | Vyplň údaj
|  | Vyplň údaj |  |  |  | IČ DPH: | Vyplň údaj
| Projektant: |  |  |  |  | IČO:
IČ DPH:
| Spracovateľ: |  |  |  |  | IČO:
IČ DPH:
Poznámka:
|  | Materiál | [5 empty] | 0
|  | Montáž | [5 empty] | 0
| Cena bez DPH | [6 empty] | 0
|  |  | Základ dane |  |  | Sadzba dane |  | Výška dane
| DPH | základná | 0 |  |  | 20% |  | 0
|  | znížená | 0 |  |  | 20% |  | 0
|  | zákl. prenesená | 0 |  |  | 20% |  | 0
|  | zníž. prenesená | 0 |  |  | 20% |  | 0
|  | nulová | 0 |  |  | 0% |  | 0
| Cena s DPH |  |  | v | EUR |  |  | 0
| Projektant |  |  | Spracovateľ
| Dátum a podpis: |  | Pečiatka | Dátum a podpis: |  |  | Pečiatka
| Objednávateľ |  |  | Zhotoviteľ
| Dátum a podpis: |  | Pečiatka | Dátum a podpis: |  |  | Pečiatka
REKAPITULÁCIA ROZPOČTU
Stavba:
Objekt nocľahárne
Objekt:
10 - Prípojka kanalizácie
Miesto: | [5 empty] | Dátum: | 0
Objednávateľ: | [5 empty] | Projektant:
Zhotoviteľ: |  |  | Vyplň údaj |  |  | Spracovateľ:
Kód dielu - Popis | [5 empty] | Materiál [EUR] | Montáž [EUR] | Cena celkom [EUR]
Náklady z rozpočtu | [5 empty] | 0 | 0 | 0 | [14 empty] | -1
| D1 - PRÁCE A DODÁVKY HSV |  |  |  |  | 0 | 0 | 0
| 1 - ZEMNE PRÁCE |  |  |  |  | 0 | 0 | 0
| 4 - VODOROVNÉ KONŠTRUKCIE |  |  |  |  | 0 | 0 | 0
| 5 - KOMUNIKÁCIE |  |  |  |  | 0 | 0 | 0
| 8 - RÚROVÉ VEDENIA |  |  |  |  | 0 | 0 | 0
| 9 - OSTATNÉ KONŠTRUKCIE A PRÁCE |  |  |  |  | 0 | 0 | 0
ROZPOČET
Stavba:
Objekt nocľahárne
Objekt:
10 - Prípojka kanalizácie
Miesto: | [5 empty] | Dátum: | 0
Objednávateľ: | [5 empty] | Projektant:
Zhotoviteľ: |  |  | Vyplň údaj |  |  | Spracovateľ:
PČ | Typ | Kód | Popis | MJ | Množstvo | J. materiál [EUR] | J. montáž [EUR] | Cena celkom [EUR] | Cenová sústava |  | DPH | J.cena [EUR] | Materiál celkom [EUR] | Montáž celkom [EUR] | J. Nh [h] | Nh celkom [h] | J. hmotnosť [t] | Hmotnosť celkom [t] | J. suť [t] | Suť Celkom [t]
Náklady z rozpočtu | [7 empty] | 0 |  |  |  |  | 0 | 0 |  | 0 |  | 8.2342 |  | 2.31 |  | D | -1 | [7 empty] | 0
| D | D1 | PRÁCE A DODÁVKY HSV |  |  |  |  | 0 |  |  |  |  | 0 | 0 |  | 0 |  | 8.2342 |  | 2.31 | 1 | D | 0 | ROZPOCET | [6 empty] | 0
| D | 1 | ZEMNE PRÁCE |  |  |  |  | 0 |  |  |  |  | 0 | 0 |  | 0 |  | 3.6421 |  | 2.31 | 1 | D | 1 | ROZPOCET | [6 empty] | 0
1 | K | 11001-1010 | Vytýčenie trasy vodovodu, kanalizácie v rovine | km | 0.005 |  |  | 0 |  |  | znížená | 0 | 0 | 0 |  | 0 | 0.40873 | 0.0020437 | 0 | 0 | 4 | K | 2 | ROZPOCET | 0 | 0 | 0 | 0 | 0 | 2 | 0 | 4 | 2
| PP |  | Vytýčenie trasy vodovodu, kanalizácie v rovine | [18 empty] | PP | 2
2 | K | 11310-7131 | Odstránenie podkladov alebo krytov z betónu prost. hr. do 150 mm, do 200 m2 | m2 | 6 |  |  | 0 |  |  | znížená | 0 | 0 | 0 |  | 0 | 0 | 0 | 0.225 | 1.35 | 4 | K | 2 | ROZPOCET | 0 | 0 | 0 | 0 | 0 | 2 | 0 | 4 | 4
| PP |  | Odstránenie podkladov alebo krytov z betónu prost. hr. do 150 mm, do 200 m2 | [18 empty] | PP | 2
3 | K | 11315-1214 | Frézovanie živ. krytu hr. do 50 mm, š. nad 750 mm alebo nad 500 m2, bez prekážok | m2 | 7.5 |  |  | 0 |  |  | znížená | 0 | 0 | 0 |  | 0 | 0 | 0 | 0.128 | 0.96 | 4 | K | 2 | ROZPOCET | 0 | 0 | 0 | 0 | 0 | 2 | 0 | 4 | 6
| PP |  | Frézovanie živ. krytu hr. do 50 mm, š. nad 750 mm alebo nad 500 m2, bez prekážok | [18 empty] | PP | 2
4 | K | 13230-1201 | Hĺbenie rýh šírka do 2 m v horn. tr. 4 do 100 m3 | m3 | 13 |  |  | 0 |  |  | znížená | 0 | 0 | 0 |  | 0 | 0 | 0 | 0 | 0 | 4 | K | 2 | ROZPOCET | 0 | 0 | 0 | 0 | 0 | 2 | 0 | 4 | 8
| PP |  | Hĺbenie rýh šírka do 2 m v horn. tr. 4 do 100 m3 | [18 empty] | PP | 2
5 | K | 13230-1209 | Príplatok za lepivosť horniny tr.4 v rýhach š. do 200 cm | m3 | 13 |  |  | 0 |  |  | znížená | 0 | 0 | 0 |  | 0 | 0 | 0 | 0 | 0 | 4 | K | 2 | ROZPOCET | 0 | 0 | 0 | 0 | 0 | 2 | 0 | 4 | 10
| PP |  | Príplatok za lepivosť horniny tr.4 v rýhach š. do 200 cm | [18 empty] | PP | 2
6 | K | 15110-1102 | Zhotovenie paženia rýh pre podz. vedenie príložné hl. do 2 m | m2 | 26 |  |  | 0 |  |  | znížená | 0 | 0 | 0 |  | 0 | 0.00062 | 0.01612 | 0 | 0 | 4 | K | 2 | ROZPOCET | 0 | 0 | 0 | 0 | 0 | 2 | 0 | 4 | 12
| PP |  | Zhotovenie paženia rýh pre podz. vedenie príložné hl. do 2 m | [18 empty] | PP | 2
7 | K | 15110-1111 | Odstránenie paženia rýh pre podz. vedenie príložné hl. do 2 m | m2 | 26 |  |  | 0 |  |  | znížená | 0 | 0 | 0 |  | 0 | 0 | 0 | 0 | 0 | 4 | K | 2 | ROZPOCET | 0 | 0 | 0 | 0 | 0 | 2 | 0 | 4 | 14
| PP |  | Odstránenie paženia rýh pre podz. vedenie príložné hl. do 2 m | [18 empty] | PP | 2
8 | K | 16110-1101 | Zvislé premiestnenie výkopu horn. tr. 1-4 nad 1 m do 2,5 m | m | 13 |  |  | 0 |  |  | znížená | 0 | 0 | 0 |  | 0 | 0 | 0 | 0 | 0 | 4 | K | 2 | ROZPOCET | 0 | 0 | 0 | 0 | 0 | 2 | 0 | 4 | 16
| PP |  | Zvislé premiestnenie výkopu horn. tr. 1-4 nad 1 m do 2,5 m | [18 empty] | PP | 2
9 | K | 16260-1102 | Vodorovné premiestnenie výkopu do 5000 m horn. tr. 1-4 | m3 | 3 |  |  | 0 |  |  | znížená | 0 | 0 | 0 |  | 0 | 0 | 0 | 0 | 0 | 4 | K | 2 | ROZPOCET | 0 | 0 | 0 | 0 | 0 | 2 | 0 | 4 | 18
| PP |  | Vodorovné premiestnenie výkopu do 5000 m horn. tr. 1-4 | [18 empty] | PP | 2
10 | K | 16710-1101 | Nakladanie výkopku do 100 m3 v horn. tr. 1-4 | m3 | 3 |  |  | 0 |  |  | znížená | 0 | 0 | 0 |  | 0 | 0 | 0 | 0 | 0 | 4 | K | 2 | ROZPOCET | 0 | 0 | 0 | 0 | 0 | 2 | 0 | 4 | 20
| PP |  | Nakladanie výkopku do 100 m3 v horn. tr. 1-4 | [18 empty] | PP | 2
11 | K | 17120-1201 | Uloženie sypaniny na skládku | m3 | 3 |  |  | 0 |  |  | znížená | 0 | 0 | 0 |  | 0 | 0 | 0 | 0 | 0 | 4 | K | 2 | ROZPOCET | 0 | 0 | 0 | 0 | 0 | 2 | 0 | 4 | 22
| PP |  | Uloženie sypaniny na skládku | [18 empty] | PP | 2
12 | K | 17120-1202 | Poplatok za skládku | m3 | 3 |  |  | 0 |  |  | znížená | 0 | 0 | 0 |  | 0 | 0 | 0 | 0 | 0 | 4 | K | 2 | ROZPOCET | 0 | 0 | 0 | 0 | 0 | 2 | 0 | 4 | 24
| PP |  | Poplatok za skládku | [18 empty] | PP | 2
13 | K | 17410-1101 | Zásyp zhutnený jám, rýh, šachiet alebo okolo objektu | m3 | 10 |  |  | 0 |  |  | znížená | 0 | 0 | 0 |  | 0 | 0 | 0 | 0 | 0 | 4 | K | 2 | ROZPOCET | 0 | 0 | 0 | 0 | 0 | 2 | 0 | 4 | 26
| PP |  | Zásyp zhutnený jám, rýh, šachiet alebo okolo objektu | [18 empty] | PP | 2
14 | K | 17510-1101 | Obsyp potrubia bez prehodenia sypaniny | m3 | 2.17 |  |  | 0 |  |  | znížená | 0 | 0 | 0 |  | 0 | 0 | 0 | 0 | 0 | 4 | K | 2 | ROZPOCET | 0 | 0 | 0 | 0 | 0 | 2 | 0 | 4 | 28
| PP |  | Obsyp potrubia bez prehodenia sypaniny | [18 empty] | PP | 2
15 | M | 583 371010 | Štrkopiesok 0-8 - obsyp | m3 | 2.17 |  |  | 0 |  |  | znížená | 0 | 0 | 0 |  | 0 | 1.67 | 3.6239 | 0 | 0 | 8 | M | 2 | ROZPOCET | 0 | 0 | 0 | 0 | 0 | 2 | 0 | 4 | 30
| PP |  | Štrkopiesok 0-8 - obsyp | [18 empty] | PP | 2
16 | K | 17510-1109 | Obsyp potrubia príplatok za prehodenie sypaniny | m3 | 2.17 |  |  | 0 |  |  | znížená | 0 | 0 | 0 |  | 0 | 0 | 0 | 0 | 0 | 4 | K | 2 | ROZPOCET | 0 | 0 | 0 | 0 | 0 | 2 | 0 | 4 | 32
| PP |  | Obsyp potrubia príplatok za prehodenie sypaniny | [18 empty] | PP | 2
| D | 4 | VODOROVNÉ KONŠTRUKCIE |  |  |  |  | 0 |  |  |  |  | 0 | 0 |  | 0 |  | 3.6605 |  | 0 | 1 | D | 1 | ROZPOCET | [6 empty] | 0
17 | K | 45131-5126 | Podkladná vrstva z betónu hr. do 150 mm | m2 | 6 |  |  | 0 |  |  | znížená | 0 | 0 | 0 |  | 0 | 0.37373 | 2.2424 | 0 | 0 | 4 | K | 2 | ROZPOCET | 0 | 0 | 0 | 0 | 0 | 2 | 0 | 4 | 34
| PP |  | Podkladná vrstva z betónu hr. do 150 mm | [18 empty] | PP | 2
18 | K | 45157-3111 | Lôžko pod potrubie, stoky v otvorenom výkope z piesku a štrkopiesku | m3 | 0.75 |  |  | 0 |  |  | znížená | 0 | 0 | 0 |  | 0 | 1.8908 | 1.4181 | 0 | 0 | 4 | K | 2 | ROZPOCET | 0 | 0 | 0 | 0 | 0 | 2 | 0 | 4 | 36
| PP |  | Lôžko pod potrubie, stoky v otvorenom výkope z piesku a štrkopiesku | [18 empty] | PP | 2
| D | 5 | KOMUNIKÁCIE |  |  |  |  | 0 |  |  |  |  | 0 | 0 |  | 0 |  | 0.91612 |  | 0 | 1 | D | 1 | ROZPOCET | [6 empty] | 0
19 | K | 57714-1132 | Betón asfaltový tr. 1 protišm., š. do 3 m hr. 50 mm | m2 | 7.5 |  |  | 0 |  |  | znížená | 0 | 0 | 0 |  | 0 | 0.12215 | 0.91612 | 0 | 0 | 4 | K | 2 | ROZPOCET | 0 | 0 | 0 | 0 | 0 | 2 | 0 | 4 | 38
| PP |  | Betón asfaltový tr. 1 protišm., š. do 3 m hr. 50 mm | [18 empty] | PP | 2
| D | 8 | RÚROVÉ VEDENIA |  |  |  |  | 0 |  |  |  |  | 0 | 0 |  | 0 |  | 0.0145 |  | 0 | 1 | D | 1 | ROZPOCET | [6 empty] | 0
20 | K | 87131-3121 | Montáž potrubia z kanalizačných rúr z PP v otvorenom výkope do 20% DN 150, tesnenie gum. krúžkami | m | 5 |  |  | 0 |  |  | znížená | 0 | 0 | 0 |  | 0 | 0 | 0 | 0 | 0 | 4 | K | 2 | ROZPOCET | 0 | 0 | 0 | 0 | 0 | 2 | 0 | 4 | 40
| PP |  | Montáž potrubia z kanalizačných rúr z PP v otvorenom výkope do 20% DN 150, tesnenie gum. krúžkami | [18 empty] | PP | 2
21 | M | 286 110200 | Rúrka PP kanalizačná spoj gum. krúžkom 160x4,7x5000 | kus | 1 |  |  | 0 |  |  | znížená | 0 | 0 | 0 |  | 0 | 0.0145 | 0.0145 | 0 | 0 | 8 | M | 2 | ROZPOCET | 0 | 0 | 0 | 0 | 0 | 2 | 0 | 4 | 42
| PP |  | Rúrka PP kanalizačná spoj gum. krúžkom 160x4,7x5000 | [18 empty] | PP | 2
22 | M | 286 5A0824 | Odbočka kanalizačná In Situ - 400/160 | kus | 1 |  |  | 0 |  |  | znížená | 0 | 0 | 0 |  | 0 | 0 | 0 | 0 | 0 | 8 | M | 2 | ROZPOCET | 0 | 0 | 0 | 0 | 0 | 2 | 0 | 4 | 44
| PP |  | Odbočka kanalizačná In Situ - 400/160 | [18 empty] | PP | 2
23 | M | 286 5A1013 | Koleno kanalizačné PP - 160x45st. | kus | 1 |  |  | 0 |  |  | znížená | 0 | 0 | 0 |  | 0 | 0 | 0 | 0 | 0 | 8 | M | 2 | ROZPOCET | 0 | 0 | 0 | 0 | 0 | 2 | 0 | 4 | 46
| PP |  | Koleno kanalizačné PP - 160x45st. | [18 empty] | PP | 2
24 | K | 89210-1111 | Skúška tesnosti kanalizačného potrubia DN do 200 vodou | m | 5 |  |  | 0 |  |  | znížená | 0 | 0 | 0 |  | 0 | 0 | 0 | 0 | 0 | 4 | K | 2 | ROZPOCET | 0 | 0 | 0 | 0 | 0 | 2 | 0 | 4 | 48
| PP |  | Skúška tesnosti kanalizačného potrubia DN do 200 vodou | [18 empty] | PP | 2
25 | M | 286 5A2341 | Dno šachtové TEGRA 600 - 600/160-X | kus | 1 |  |  | 0 |  |  | znížená | 0 | 0 | 0 |  | 0 | 0 | 0 | 0 | 0 | 8 | M | 2 | ROZPOCET | 0 | 0 | 0 | 0 | 0 | 2 | 0 | 4 | 50
| PP |  | Dno šachtové TEGRA 600 - 600/160-X | [18 empty] | PP | 2
26 | M | 286 5A2403 | Rúra šachtová vlnovcová TEGRA 600 - 600x3000 | kus | 1 |  |  | 0 |  |  | znížená | 0 | 0 | 0 |  | 0 | 0 | 0 | 0 | 0 | 8 | M | 2 | ROZPOCET | 0 | 0 | 0 | 0 | 0 | 2 | 0 | 4 | 52
| PP |  | Rúra šachtová vlnovcová TEGRA 600 - 600x3000 | [18 empty] | PP | 2
27 | M | 286 5A2451 | Tesnenie šacht. rúry TEGRA 600 - 600 | kus | 1 |  |  | 0 |  |  | znížená | 0 | 0 | 0 |  | 0 | 0 | 0 | 0 | 0 | 8 | M | 2 | ROZPOCET | 0 | 0 | 0 | 0 | 0 | 2 | 0 | 4 | 54
| PP |  | Tesnenie šacht. rúry TEGRA 600 - 600 | [18 empty] | PP | 2
28 | M | 286 5A2472 | Prstenec roznášací bet.TEGRA 600 - 1200/680/200 | kus | 1 |  |  | 0 |  |  | znížená | 0 | 0 | 0 |  | 0 | 0 | 0 | 0 | 0 | 8 | M | 2 | ROZPOCET | 0 | 0 | 0 | 0 | 0 | 2 | 0 | 4 | 56
| PP |  | Prstenec roznášací bet.TEGRA 600 - 1200/680/200 | [18 empty] | PP | 2
29 | M | 286 5A2504 | Poklop liatinový D600 - D400/600/800 | kus | 1 |  |  | 0 |  |  | znížená | 0 | 0 | 0 |  | 0 | 0 | 0 | 0 | 0 | 8 | M | 2 | ROZPOCET | 0 | 0 | 0 | 0 | 0 | 2 | 0 | 4 | 58
| PP |  | Poklop liatinový D600 - D400/600/800 | [18 empty] | PP | 2
| D | 9 | OSTATNÉ KONŠTRUKCIE A PRÁCE |  |  |  |  | 0 |  |  |  |  | 0 | 0 |  | 0 |  | 0.0011 |  | 0 | 1 | D | 1 | ROZPOCET | [6 empty] | 0
30 | K | 91973-5111 | Rezanie stávajúceho živičného krytu alebo podkladu hr. do 50 mm | m | 10 |  |  | 0 |  |  | znížená | 0 | 0 | 0 |  | 0 | 2e-05 | 0.0002 | 0 | 0 | 4 | K | 2 | ROZPOCET | 0 | 0 | 0 | 0 | 0 | 2 | 0 | 4 | 60
| PP |  | Rezanie stávajúceho živičného krytu alebo podkladu hr. do 50 mm | [18 empty] | PP | 2
31 | K | 91973-5124 | Rezanie stávajúceho betónového krytu alebo podkladu hr. 150-200 mm | m | 10 |  |  | 0 |  |  | znížená | 0 | 0 | 0 |  | 0 | 9e-05 | 0.0009 | 0 | 0 | 4 | K | 2 | ROZPOCET | 0 | 0 | 0 | 0 | 0 | 2 | 0 | 4 | 62
| PP |  | Rezanie stávajúceho betónového krytu alebo podkladu hr. 150-200 mm | [18 empty] | PP | 2

## 09 - Prípojka vody
{c1af3b80-58cb-4e3e-9450-2fb3fd17f5b0}
0
| KRYCÍ LIST ROZPOČTU | [8 empty] | v --- nižšie sa nachádzajú doplnkové a pomocné údaje k zostavám --- v | [11 empty] | False
Stavba:
Objekt nocľahárne
Objekt:
09 - Prípojka vody
| JKSO: |  |  |  |  | KS:
| Miesto: |  |  |  |  | Dátum: | 0
| Objednávateľ: |  |  |  |  | IČO:
IČ DPH:
| Zhotoviteľ: |  |  |  |  | IČO: | Vyplň údaj
|  | Vyplň údaj |  |  |  | IČ DPH: | Vyplň údaj
| Projektant: |  |  |  |  | IČO:
IČ DPH:
| Spracovateľ: |  |  |  |  | IČO:
IČ DPH:
Poznámka:
|  | Materiál | [5 empty] | 0
|  | Montáž | [5 empty] | 0
| Cena bez DPH | [6 empty] | 0
|  |  | Základ dane |  |  | Sadzba dane |  | Výška dane
| DPH | základná | 0 |  |  | 20% |  | 0
|  | znížená | 0 |  |  | 20% |  | 0
|  | zákl. prenesená | 0 |  |  | 20% |  | 0
|  | zníž. prenesená | 0 |  |  | 20% |  | 0
|  | nulová | 0 |  |  | 0% |  | 0
| Cena s DPH |  |  | v | EUR |  |  | 0
| Projektant |  |  | Spracovateľ
| Dátum a podpis: |  | Pečiatka | Dátum a podpis: |  |  | Pečiatka
| Objednávateľ |  |  | Zhotoviteľ
| Dátum a podpis: |  | Pečiatka | Dátum a podpis: |  |  | Pečiatka
REKAPITULÁCIA ROZPOČTU
Stavba:
Objekt nocľahárne
Objekt:
09 - Prípojka vody
Miesto: | [5 empty] | Dátum: | 0
Objednávateľ: | [5 empty] | Projektant:
Zhotoviteľ: |  |  | Vyplň údaj |  |  | Spracovateľ:
Kód dielu - Popis | [5 empty] | Materiál [EUR] | Montáž [EUR] | Cena celkom [EUR]
Náklady z rozpočtu | [5 empty] | 0 | 0 | 0 | [14 empty] | -1
| D1 - PRÁCE A DODÁVKY HSV |  |  |  |  | 0 | 0 | 0
| 1 - ZEMNE PRÁCE |  |  |  |  | 0 | 0 | 0
| 4 - VODOROVNÉ KONŠTRUKCIE |  |  |  |  | 0 | 0 | 0
| 5 - KOMUNIKÁCIE |  |  |  |  | 0 | 0 | 0
| 8 - RÚROVÉ VEDENIA |  |  |  |  | 0 | 0 | 0
| 9 - OSTATNÉ KONŠTRUKCIE A PRÁCE |  |  |  |  | 0 | 0 | 0
| D2 - PRÁCE A DODÁVKY PSV |  |  |  |  | 0 | 0 | 0
| 72 - ZDRAVOTNO - TECHNICKÉ INŠTALÁCIE |  |  |  |  | 0 | 0 | 0
| 722 - Vnútorný vodovod |  |  |  |  | 0 | 0 | 0
| D3 - PRÁCE A DODÁVKY M |  |  |  |  | 0 | 0 | 0
| 272 - Vedenia rúrové vonkajšie - plynovody |  |  |  |  | 0 | 0 | 0
ROZPOČET
Stavba:
Objekt nocľahárne
Objekt:
09 - Prípojka vody
Miesto: | [5 empty] | Dátum: | 0
Objednávateľ: | [5 empty] | Projektant:
Zhotoviteľ: |  |  | Vyplň údaj |  |  | Spracovateľ:
PČ | Typ | Kód | Popis | MJ | Množstvo | J. materiál [EUR] | J. montáž [EUR] | Cena celkom [EUR] | Cenová sústava |  | DPH | J.cena [EUR] | Materiál celkom [EUR] | Montáž celkom [EUR] | J. Nh [h] | Nh celkom [h] | J. hmotnosť [t] | Hmotnosť celkom [t] | J. suť [t] | Suť Celkom [t]
Náklady z rozpočtu | [7 empty] | 0 |  |  |  |  | 0 | 0 |  | 0 |  | 15.0907 |  | 3.234 |  | D | -1 | [7 empty] | 0
| D | D1 | PRÁCE A DODÁVKY HSV |  |  |  |  | 0 |  |  |  |  | 0 | 0 |  | 0 |  | 15.0809 |  | 3.234 | 1 | D | 0 | ROZPOCET | [6 empty] | 0
| D | 1 | ZEMNE PRÁCE |  |  |  |  | 0 |  |  |  |  | 0 | 0 |  | 0 |  | 5.272 |  | 3.234 | 1 | D | 1 | ROZPOCET | [6 empty] | 0
1 | K | 11001-1010 | Vytýčenie trasy vodovodu, kanalizácie v rovine | km | 0.009 |  |  | 0 |  |  | znížená | 0 | 0 | 0 |  | 0 | 0.40873 | 0.0036786 | 0 | 0 | 4 | K | 2 | ROZPOCET | 0 | 0 | 0 | 0 | 0 | 2 | 0 | 4 | 2
| PP |  | Vytýčenie trasy vodovodu, kanalizácie v rovine | [18 empty] | PP | 2
2 | K | 11310-7131 | Odstránenie podkladov alebo krytov z betónu prost. hr. do 150 mm, do 200 m2 | m2 | 8.4 |  |  | 0 |  |  | znížená | 0 | 0 | 0 |  | 0 | 0 | 0 | 0.225 | 1.89 | 4 | K | 2 | ROZPOCET | 0 | 0 | 0 | 0 | 0 | 2 | 0 | 4 | 4
| PP |  | Odstránenie podkladov alebo krytov z betónu prost. hr. do 150 mm, do 200 m2 | [18 empty] | PP | 2
3 | K | 11315-1214 | Frézovanie živ. krytu hr. do 50 mm, š. nad 750 mm alebo nad 500 m2, bez prekážok | m2 | 10.5 |  |  | 0 |  |  | znížená | 0 | 0 | 0 |  | 0 | 0 | 0 | 0.128 | 1.344 | 4 | K | 2 | ROZPOCET | 0 | 0 | 0 | 0 | 0 | 2 | 0 | 4 | 6
| PP |  | Frézovanie živ. krytu hr. do 50 mm, š. nad 750 mm alebo nad 500 m2, bez prekážok | [18 empty] | PP | 2
4 | K | 13230-1201 | Hĺbenie rýh šírka do 2 m v horn. tr. 4 do 100 m3 | m3 | 20.91 |  |  | 0 |  |  | znížená | 0 | 0 | 0 |  | 0 | 0 | 0 | 0 | 0 | 4 | K | 2 | ROZPOCET | 0 | 0 | 0 | 0 | 0 | 2 | 0 | 4 | 8
| PP |  | Hĺbenie rýh šírka do 2 m v horn. tr. 4 do 100 m3 | [18 empty] | PP | 2
5 | K | 13230-1209 | Príplatok za lepivosť horniny tr.4 v rýhach š. do 200 cm | m3 | 20.91 |  |  | 0 |  |  | znížená | 0 | 0 | 0 |  | 0 | 0 | 0 | 0 | 0 | 4 | K | 2 | ROZPOCET | 0 | 0 | 0 | 0 | 0 | 2 | 0 | 4 | 10
| PP |  | Príplatok za lepivosť horniny tr.4 v rýhach š. do 200 cm | [18 empty] | PP | 2
6 | K | 15110-1101 | Zhotovenie paženia rýh pre podz. vedenie príložné hl. do 2 m | m2 | 37.2 |  |  | 0 |  |  | znížená | 0 | 0 | 0 |  | 0 | 0.00021 | 0.007812 | 0 | 0 | 4 | K | 2 | ROZPOCET | 0 | 0 | 0 | 0 | 0 | 2 | 0 | 4 | 12
| PP |  | Zhotovenie paženia rýh pre podz. vedenie príložné hl. do 2 m | [18 empty] | PP | 2
7 | K | 15110-1111 | Odstránenie paženia rýh pre podz. vedenie príložné hl. do 2 m | m2 | 37.2 |  |  | 0 |  |  | znížená | 0 | 0 | 0 |  | 0 | 0 | 0 | 0 | 0 | 4 | K | 2 | ROZPOCET | 0 | 0 | 0 | 0 | 0 | 2 | 0 | 4 | 14
| PP |  | Odstránenie paženia rýh pre podz. vedenie príložné hl. do 2 m | [18 empty] | PP | 2
8 | K | 16110-1101 | Zvislé premiestnenie výkopu horn. tr. 1-4 nad 1 m do 2,5 m | m3 | 20.91 |  |  | 0 |  |  | znížená | 0 | 0 | 0 |  | 0 | 0 | 0 | 0 | 0 | 4 | K | 2 | ROZPOCET | 0 | 0 | 0 | 0 | 0 | 2 | 0 | 4 | 16
| PP |  | Zvislé premiestnenie výkopu horn. tr. 1-4 nad 1 m do 2,5 m | [18 empty] | PP | 2
9 | K | 16260-1102 | Vodorovné premiestnenie výkopu do 5000 m horn. tr. 1-4 | m3 | 7.74 |  |  | 0 |  |  | znížená | 0 | 0 | 0 |  | 0 | 0 | 0 | 0 | 0 | 4 | K | 2 | ROZPOCET | 0 | 0 | 0 | 0 | 0 | 2 | 0 | 4 | 18
| PP |  | Vodorovné premiestnenie výkopu do 5000 m horn. tr. 1-4 | [18 empty] | PP | 2
10 | K | 16710-1101 | Nakladanie výkopku do 100 m3 v horn. tr. 1-4 | m3 | 7.74 |  |  | 0 |  |  | znížená | 0 | 0 | 0 |  | 0 | 0 | 0 | 0 | 0 | 4 | K | 2 | ROZPOCET | 0 | 0 | 0 | 0 | 0 | 2 | 0 | 4 | 20
| PP |  | Nakladanie výkopku do 100 m3 v horn. tr. 1-4 | [18 empty] | PP | 2
11 | K | 17120-1201 | Uloženie sypaniny na skládku | m3 | 7.74 |  |  | 0 |  |  | znížená | 0 | 0 | 0 |  | 0 | 0 | 0 | 0 | 0 | 4 | K | 2 | ROZPOCET | 0 | 0 | 0 | 0 | 0 | 2 | 0 | 4 | 22
| PP |  | Uloženie sypaniny na skládku | [18 empty] | PP | 2
12 | K | 17120-1202 | Poplatok za skládku | m3 | 7.74 |  |  | 0 |  |  | znížená | 0 | 0 | 0 |  | 0 | 0 | 0 | 0 | 0 | 4 | K | 2 | ROZPOCET | 0 | 0 | 0 | 0 | 0 | 2 | 0 | 4 | 24
| PP |  | Poplatok za skládku | [18 empty] | PP | 2
13 | K | 17410-1101 | Zásyp zhutnený jám, rýh, šachiet alebo okolo objektu | m3 | 13.17 |  |  | 0 |  |  | znížená | 0 | 0 | 0 |  | 0 | 0 | 0 | 0 | 0 | 4 | K | 2 | ROZPOCET | 0 | 0 | 0 | 0 | 0 | 2 | 0 | 4 | 26
| PP |  | Zásyp zhutnený jám, rýh, šachiet alebo okolo objektu | [18 empty] | PP | 2
14 | K | 17510-1101 | Obsyp potrubia bez prehodenia sypaniny | m3 | 3.15 |  |  | 0 |  |  | znížená | 0 | 0 | 0 |  | 0 | 0 | 0 | 0 | 0 | 4 | K | 2 | ROZPOCET | 0 | 0 | 0 | 0 | 0 | 2 | 0 | 4 | 28
| PP |  | Obsyp potrubia bez prehodenia sypaniny | [18 empty] | PP | 2
15 | M | 583 371010 | Štrkopiesok 0-8 B1 | m3 | 3.15 |  |  | 0 |  |  | znížená | 0 | 0 | 0 |  | 0 | 1.67 | 5.2605 | 0 | 0 | 8 | M | 2 | ROZPOCET | 0 | 0 | 0 | 0 | 0 | 2 | 0 | 4 | 30
| PP |  | Štrkopiesok 0-8 B1 | [18 empty] | PP | 2
16 | K | 17510-1109 | Obsyp potrubia príplatok za prehodenie sypaniny | m3 | 3.15 |  |  | 0 |  |  | znížená | 0 | 0 | 0 |  | 0 | 0 | 0 | 0 | 0 | 4 | K | 2 | ROZPOCET | 0 | 0 | 0 | 0 | 0 | 2 | 0 | 4 | 32
| PP |  | Obsyp potrubia príplatok za prehodenie sypaniny | [18 empty] | PP | 2
| D | 4 | VODOROVNÉ KONŠTRUKCIE |  |  |  |  | 0 |  |  |  |  | 0 | 0 |  | 0 |  | 7.772 |  | 0 | 1 | D | 1 | ROZPOCET | [6 empty] | 0
17 | K | 45131-5126 | Podkladná alebo výplňová vrstva z betónu tr. C 25/30 hr. do 150 mm | m2 | 12.6 |  |  | 0 |  |  | znížená | 0 | 0 | 0 |  | 0 | 0.37373 | 4.709 | 0 | 0 | 4 | K | 2 | ROZPOCET | 0 | 0 | 0 | 0 | 0 | 2 | 0 | 4 | 34
| PP |  | Podkladná alebo výplňová vrstva z betónu tr. C 25/30 hr. do 150 mm | [18 empty] | PP | 2
18 | K | 45157-3111 | Lôžko pod potrubie, stoky v otvorenom výkope z piesku a štrkopiesku | m3 | 1.62 |  |  | 0 |  |  | znížená | 0 | 0 | 0 |  | 0 | 1.8908 | 3.063 | 0 | 0 | 4 | K | 2 | ROZPOCET | 0 | 0 | 0 | 0 | 0 | 2 | 0 | 4 | 36
| PP |  | Lôžko pod potrubie, stoky v otvorenom výkope z piesku a štrkopiesku | [18 empty] | PP | 2
| D | 5 | KOMUNIKÁCIE |  |  |  |  | 0 |  |  |  |  | 0 | 0 |  | 0 |  | 1.649 |  | 0 | 1 | D | 1 | ROZPOCET | [6 empty] | 0
19 | K | 57714-1132 | Betón asfaltový tr. 1 protišm., š. do 3 m hr. 50 mm | m2 | 13.5 |  |  | 0 |  |  | znížená | 0 | 0 | 0 |  | 0 | 0.12215 | 1.649 | 0 | 0 | 4 | K | 2 | ROZPOCET | 0 | 0 | 0 | 0 | 0 | 2 | 0 | 4 | 38
| PP |  | Betón asfaltový tr. 1 protišm., š. do 3 m hr. 50 mm | [18 empty] | PP | 2
| D | 8 | RÚROVÉ VEDENIA |  |  |  |  | 0 |  |  |  |  | 0 | 0 |  | 0 |  | 0.38589 |  | 0 | 1 | D | 1 | ROZPOCET | [6 empty] | 0
20 | K | 87118-1121 | Montáž potrubia z tlakových rúrok polyetylénových d 50 | m | 9 |  |  | 0 |  |  | znížená | 0 | 0 | 0 |  | 0 | 0 | 0 | 0 | 0 | 4 | K | 2 | ROZPOCET | 0 | 0 | 0 | 0 | 0 | 2 | 0 | 4 | 40
| PP |  | Montáž potrubia z tlakových rúrok polyetylénových d 50 | [18 empty] | PP | 2
21 | M | 286 1D0104 | Potrubie vodovodné HDPE - 50x3,0 - 2010050 | m | 9 |  |  | 0 |  |  | znížená | 0 | 0 | 0 |  | 0 | 0 | 0 | 0 | 0 | 8 | M | 2 | ROZPOCET | 0 | 0 | 0 | 0 | 0 | 2 | 0 | 4 | 42
| PP |  | Potrubie vodovodné HDPE - 50x3,0 - 2010050 | [18 empty] | PP | 2
22 | M | 436 1E0204 | Šachta vodomerná 1200/900/1800 | kus | 1 |  |  | 0 |  |  | znížená | 0 | 0 | 0 |  | 0 | 0.38 | 0.38 | 0 | 0 | 8 | M | 2 | ROZPOCET | 0 | 0 | 0 | 0 | 0 | 2 | 0 | 4 | 44
| PP |  | Šachta vodomerná 1200/900/1800 | [18 empty] | PP | 2
23 | K | 87717-1121 | Montáž elektrotvaroviek na potrubí PE v otvorenom výkope, zvárané DN 40 | kus | 4 |  |  | 0 |  |  | znížená | 0 | 0 | 0 |  | 0 | 0 | 0 | 0 | 0 | 4 | K | 2 | ROZPOCET | 0 | 0 | 0 | 0 | 0 | 2 | 0 | 4 | 46
| PP |  | Montáž elektrotvaroviek na potrubí PE v otvorenom výkope, zvárané DN 40 | [18 empty] | PP | 2
24 | M | 286 3A0305 | Objímka so zarážkou MB - 612 684 d 50 | kus | 1 |  |  | 0 |  |  | znížená | 0 | 0 | 0 |  | 0 | 0.00015 | 0.00015 | 0 | 0 | 8 | M | 2 | ROZPOCET | 0 | 0 | 0 | 0 | 0 | 2 | 0 | 4 | 48
| PP |  | Objímka so zarážkou MB - 612 684 d 50 | [18 empty] | PP | 2
25 | M | 286 3A0804 | Koleno elektrotvarovkové W 90st.612 097 d 50 | kus | 1 |  |  | 0 |  |  | znížená | 0 | 0 | 0 |  | 0 | 0.00021 | 0.00021 | 0 | 0 | 8 | M | 2 | ROZPOCET | 0 | 0 | 0 | 0 | 0 | 2 | 0 | 4 | 50
| PP |  | Koleno elektrotvarovkové W 90st.612 097 d 50 | [18 empty] | PP | 2
26 | M | 286 3A1129 | Armatúra navrtávacia d1 125, d2 50 | kus | 1 |  |  | 0 |  |  | znížená | 0 | 0 | 0 |  | 0 | 0.00167 | 0.00167 | 0 | 0 | 8 | M | 2 | ROZPOCET | 0 | 0 | 0 | 0 | 0 | 2 | 0 | 4 | 52
| PP |  | Armatúra navrtávacia d1 125, d2 50 | [18 empty] | PP | 2
27 | M | 286 3A2002 | Súprava zemná d 32-50, H 1,0-1,6 m + poklop šupátkový liatinový | súprava | 1 |  |  | 0 |  |  | znížená | 0 | 0 | 0 |  | 0 | 0.0021 | 0.0021 | 0 | 0 | 8 | M | 2 | ROZPOCET | 0 | 0 | 0 | 0 | 0 | 2 | 0 | 4 | 54
| PP |  | Súprava zemná d 32-50, H 1,0-1,6 m + poklop šupátkový liatinový | [18 empty] | PP | 2
28 | M | 286 3A3504 | Prechodka PE/oc. d 50, R 11/2" | kus | 2 |  |  | 0 |  |  | znížená | 0 | 0 | 0 |  | 0 | 0.0007 | 0.0014 | 0 | 0 | 8 | M | 2 | ROZPOCET | 0 | 0 | 0 | 0 | 0 | 2 | 0 | 4 | 56
| PP |  | Prechodka PE/oc. d 50, R 11/2" | [18 empty] | PP | 2
29 | K | 89131-9111 | Montáž navrtáv. pásov na potrubí z rúr vláknocementových, liatinových, oceľových, plastových DN 125 | kus | 1 |  |  | 0 |  |  | znížená | 0 | 0 | 0 |  | 0 | 0 | 0 | 0 | 0 | 4 | K | 2 | ROZPOCET | 0 | 0 | 0 | 0 | 0 | 2 | 0 | 4 | 58
| PP |  | Montáž navrtáv. pásov na potrubí z rúr vláknocementových, liatinových, oceľových, plastových DN 125 | [18 empty] | PP | 2
30 | K | 89223-3111 | Preplachovanie a dezinfekcia vodovodného potrubia DN 25-70 | m | 9 |  |  | 0 |  |  | znížená | 0 | 0 | 0 |  | 0 | 0 | 0 | 0 | 0 | 4 | K | 2 | ROZPOCET | 0 | 0 | 0 | 0 | 0 | 2 | 0 | 4 | 60
| PP |  | Preplachovanie a dezinfekcia vodovodného potrubia DN 25-70 | [18 empty] | PP | 2
31 | K | 89224-1111 | Tlaková skúška vodovodného potrubia DN do 80 | m | 9 |  |  | 0 |  |  | znížená | 0 | 0 | 0 |  | 0 | 0 | 0 | 0 | 0 | 4 | K | 2 | ROZPOCET | 0 | 0 | 0 | 0 | 0 | 2 | 0 | 4 | 62
| PP |  | Tlaková skúška vodovodného potrubia DN do 80 | [18 empty] | PP | 2
32 | K | 89972-1111 | Montáž vyhľadávacieho vodiča na potrubí z PVC DN do 150 | m | 9 |  |  | 0 |  |  | znížená | 0 | 0 | 0 |  | 0 | 3e-05 | 0.00027 | 0 | 0 | 4 | K | 2 | ROZPOCET | 0 | 0 | 0 | 0 | 0 | 2 | 0 | 4 | 64
| PP |  | Montáž vyhľadávacieho vodiča na potrubí z PVC DN do 150 | [18 empty] | PP | 2
33 | M | 341 000M01 | Vodič CY vyhľadávací | m | 9 |  |  | 0 |  |  | znížená | 0 | 0 | 0 |  | 0 | 1e-05 | 9e-05 | 0 | 0 | 8 | M | 2 | ROZPOCET | 0 | 0 | 0 | 0 | 0 | 2 | 0 | 4 | 66
| PP |  | Vodič CY vyhľadávací | [18 empty] | PP | 2
| D | 9 | OSTATNÉ KONŠTRUKCIE A PRÁCE |  |  |  |  | 0 |  |  |  |  | 0 | 0 |  | 0 |  | 0.00198 |  | 0 | 1 | D | 1 | ROZPOCET | [6 empty] | 0
34 | K | 91973-5111 | Rezanie stávajúceho živičného krytu alebo podkladu hr. do 50 mm | m | 18 |  |  | 0 |  |  | znížená | 0 | 0 | 0 |  | 0 | 2e-05 | 0.00036 | 0 | 0 | 4 | K | 2 | ROZPOCET | 0 | 0 | 0 | 0 | 0 | 2 | 0 | 4 | 68
| PP |  | Rezanie stávajúceho živičného krytu alebo podkladu hr. do 50 mm | [18 empty] | PP | 2
35 | K | 91973-5124 | Rezanie stávajúceho betónového krytu alebo podkladu hr. 150-200 mm | m | 18 |  |  | 0 |  |  | znížená | 0 | 0 | 0 |  | 0 | 9e-05 | 0.00162 | 0 | 0 | 4 | K | 2 | ROZPOCET | 0 | 0 | 0 | 0 | 0 | 2 | 0 | 4 | 70
| PP |  | Rezanie stávajúceho betónového krytu alebo podkladu hr. 150-200 mm | [18 empty] | PP | 2
| D | D2 | PRÁCE A DODÁVKY PSV |  |  |  |  | 0 |  |  |  |  | 0 | 0 |  | 0 |  | 0.00981 |  | 0 | 1 | D | 0 | ROZPOCET | [6 empty] | 0
| D | 72 | ZDRAVOTNO - TECHNICKÉ INŠTALÁCIE |  |  |  |  | 0 |  |  |  |  | 0 | 0 |  | 0 |  | 0 |  | 0 | 1 | D | 1 | ROZPOCET | [6 empty] | 0
| D | 722 | Vnútorný vodovod |  |  |  |  | 0 |  |  |  |  | 0 | 0 |  | 0 |  | 0.00981 |  | 0 | 2 | D | 1 | ROZPOCET | [6 empty] | 0
36 | K | 72213-0215 | Potrubie vod. z ocel. rúrok závit. pozink. 11353 DN 40 | m | 0.5 |  |  | 0 |  |  | znížená | 0 | 0 | 0 |  | 0 | 0.00474 | 0.00237 | 0 | 0 | 16 | K | 2 | ROZPOCET | 0 | 0 | 0 | 0 | 0 | 2 | 0 | 16 | 72
| PP |  | Potrubie vod. z ocel. rúrok závit. pozink. 11353 DN 40 | [18 empty] | PP | 2
37 | K | 72223-1065 | Armat. vodov. s 2 závitmi, ventil spätný G 6/4 | kus | 1 |  |  | 0 |  |  | znížená | 0 | 0 | 0 |  | 0 | 0.00131 | 0.00131 | 0 | 0 | 16 | K | 2 | ROZPOCET | 0 | 0 | 0 | 0 | 0 | 2 | 0 | 16 | 74
| PP |  | Armat. vodov. s 2 závitmi, ventil spätný G 6/4 | [18 empty] | PP | 2
38 | K | 72223-2047 | Kohút guľový priamy G 1 1/2 PN 42 do 185°C | kus | 1 |  |  | 0 |  |  | znížená | 0 | 0 | 0 |  | 0 | 0.00107 | 0.00107 | 0 | 0 | 16 | K | 2 | ROZPOCET | 0 | 0 | 0 | 0 | 0 | 2 | 0 | 16 | 76
| PP |  | Kohút guľový priamy G 1 1/2 PN 42 do 185°C | [18 empty] | PP | 2
39 | K | 72223-2065 | Kohút guľový priamy G 1 1/2 PN 42 do 185°C s vypúšťaním | kus | 1 |  |  | 0 |  |  | znížená | 0 | 0 | 0 |  | 0 | 0.0012 | 0.0012 | 0 | 0 | 16 | K | 2 | ROZPOCET | 0 | 0 | 0 | 0 | 0 | 2 | 0 | 16 | 78
| PP |  | Kohút guľový priamy G 1 1/2 PN 42 do 185°C s vypúšťaním | [18 empty] | PP | 2
40 | K | 72223-4267 | Filter mosadzný G 6/4 PN 16 do 120°C | kus | 1 |  |  | 0 |  |  | znížená | 0 | 0 | 0 |  | 0 | 0.00062 | 0.00062 | 0 | 0 | 16 | K | 2 | ROZPOCET | 0 | 0 | 0 | 0 | 0 | 2 | 0 | 16 | 80
| PP |  | Filter mosadzný G 6/4 PN 16 do 120°C | [18 empty] | PP | 2
41 | K | 72226-2223 | Vodomer pre vodu závit jednovtok suchob do 40 °C G 3/4 x 130mmQn 1,5 m3/s horiz | kus | 1 |  |  | 0 |  |  | znížená | 0 | 0 | 0 |  | 0 | 0.00324 | 0.00324 | 0 | 0 | 16 | K | 2 | ROZPOCET | 0 | 0 | 0 | 0 | 0 | 2 | 0 | 16 | 82
| PP |  | Vodomer pre vodu závit jednovtok suchob do 40 °C G 3/4 x 130mmQn 1,5 m3/s horiz | [18 empty] | PP | 2
| D | D3 | PRÁCE A DODÁVKY M |  |  |  |  | 0 |  |  |  |  | 0 | 0 |  | 0 |  | 0 |  | 0 | 1 | D | 0 | ROZPOCET | [6 empty] | 0
| D | 272 | Vedenia rúrové vonkajšie - plynovody |  |  |  |  | 0 |  |  |  |  | 0 | 0 |  | 0 |  | 0 |  | 0 | 1 | D | 1 | ROZPOCET | [6 empty] | 0
42 | K | 80322-3000 | Uloženie PE fólie na obsyp | m | 8 |  |  | 0 |  |  | znížená | 0 | 0 | 0 |  | 0 | 0 | 0 | 0 | 0 | 4 | K | 2 | ROZPOCET | 0 | 0 | 0 | 0 | 0 | 2 | 0 | 4 | 84
| PP |  | Uloženie PE fólie na obsyp | [18 empty] | PP | 2