## DATA
Príloha č.3 k časti B.1 - Počet revízií pre Časť 1: Región I., Časť 2: Región II., Časť 3: Región III. | [70 empty] | 2021 |  |  |  |  | 2022 |  |  |  |  | 2023 |  |  |  |  | 2024 |  |  |  |  | 2025
Stredisko | Areál | Zariadenie | Značka | Výrobca | 1 | 2 | 3 | 4 | 5 | 6 | 7 | priemer | 1 | 2 | 3 | 4 | 5 | 6 | 7 | Cena za úradnú+ tlakj | Interval | cena | Tlak (Mpa) | Skupina podľa vyhlášky 508/2009 Z. z. | Objekt | vonkajšia prehliadka | interval OP a OS | Nasledujúca vonkajšia prehliadka | Vnutorná | Interval | Nasledujúca vnútorná | Tlaková Skúška | Interval tlakovej skúšky | Nasledujúca tlaková Skúška | Úradná skúška | Interval úradnej skúšky | Nasledujúca úradná skúška | Výrobné číslo | Rok výroby | Číslo správy o OP a OS | Objem (litre) | Výkon (kW) | Objem(kg) | Prehliadku vykonal | Evidenčné číslo karty | Zodpovedná osoba na strediskách NDS | mobil/telefón | Vonkajšia prehliadka 2021 | Vnútorná prehliadka 2021 | Tlaková skúška 2021 | Úradná skúška 2021 | Vonkajšia prehliadka 2022 | Vnútorná prehliadka 2022 | Tlaková skúška 2022 | Úradná skúška 2022 | Vonkajšia prehliadka 2023 | Vnútorná prehliadka 2023 | Tlaková skúška 2023 | Úradná skúška 2023 | Vonkajšia prehliadka 2024 | Vnútorná prehliadka 2024 | Tlaková skúška 2024 | Úradná skúška 2024 | Vonkajšia prehliadka 2025 | Vnútorná prehliadka 2025 | Tlaková skúška 2025 | Úradná skúška 2025 | Region | OPvon | OPvnut | OUS+ TS | ∑ vnut, von | Cena | OPvon | OPvnut | OUS+ TS | ∑ | Cena | OPvon | OPvnut | OUS+ TS | ∑ | Cena | OPvon | OPvnut | OUS+ TS | ∑ | Cena | OPvon | OPvnut | OUS+ TS | ∑ | Cena
SSÚD 1 Malacky | SSÚD 1 Malacky | Expanzná nádoba | Expanzomat B | ČKD Dukla | 50 | 75 | 90 | 98 | 60 | 40 | 60 | 67.5714 | 140 | 150 | 150 | 148 | 150 | 222 | 180 | 137.1429 | 1.5 | 101.3571 | 0.25 | Bb1 | A 701 Admin. Budova | 2020-11-05 | 1 | 2021-11-05 | 2018-11-06 | 5 | 2023-11-06 | 2018-11-06 | 10 | 2028-11-06 |  |  |  | 265680 | 2000 |  | 50 |  |  |  |  | Orgoň Jaroslav | 00 421 903 250 607 | 2021-11-05 |  |  |  | 2022-11-05 |  |  |  | 2023-11-05 | 2023-11-06 |  |  | 2024-11-05 |  |  |  | 2025-11-05 |  |  |  | Region I. | 1 | 1 | 0 | 2 | 135.1429 | 1 | 0 | 1 | 1 | 204.7143 | 1 | 1 | 0 | 2 | 135.1429 | 1 | 1 | 0 | 2 | 135.1429 | 1 | 0 | 0 | 1 | 67.5714
SSÚD 1 Malacky | SSÚD 1 Malacky | Expanzná nádoba | Expanzomat B | ČKD Dukla | 50 | 75 | 90 | 98 | 60 | 40 | 60 | 67.5714 | 140 | 150 | 150 | 148 | 150 | 222 | 180 | 137.1429 | 1.5 | 101.3571 | 0.25 | Bb1 | A 701 DO PZ Malacky | 2020-11-05 | 1 | 2021-11-05 | 2018-11-06 | 5 | 2023-11-06 | 2018-11-06 | 10 | 2028-11-06 |  |  |  | 235664 | 2000 |  | 25 |  |  |  |  | Orgoň Jaroslav | 00 421 903 250 607 | 2021-11-05 |  |  |  | 2022-11-05 |  |  |  | 2023-11-05 | 2023-11-06 |  |  | 2024-11-05 |  |  |  | 2025-11-05 |  |  |  | Region I. | 1 | 1 | 0 | 2 | 135.1429 | 1 | 0 | 1 | 1 | 204.7143 | 1 | 1 | 0 | 2 | 135.1429 | 1 | 1 | 0 | 2 | 135.1429 | 1 | 0 | 0 | 1 | 67.5714
SSÚD 1 Malacky | SSÚD 1 Malacky | Expanzná nádoba | Expanzomat B | DUKLA CZ | 50 | 75 | 90 | 98 | 60 | 40 | 60 | 67.5714 | 140 | 150 | 150 | 148 | 150 | 222 | 180 | 137.1429 | 1.5 | 101.3571 | 0.25 | Bb1 | C 703 Šatne | 2020-11-05 | 1 | 2021-11-05 | 2018-11-06 | 5 | 2023-11-06 | 2018-11-06 | 10 | 2028-11-06 |  |  |  | 271397 | 2000 |  | 12 |  |  |  |  | Orgoň Jaroslav | 00 421 903 250 607 | 2021-11-05 |  |  |  | 2022-11-05 |  |  |  | 2023-11-05 | 2023-11-06 |  |  | 2024-11-05 |  |  |  | 2025-11-05 |  |  |  | Region I. | 1 | 1 | 0 | 2 | 135.1429 | 1 | 0 | 1 | 1 | 204.7143 | 1 | 1 | 0 | 2 | 135.1429 | 1 | 1 | 0 | 2 | 135.1429 | 1 | 0 | 0 | 1 | 67.5714
SSÚD 1 Malacky | SSÚD 1 Malacky | Expanzná nádoba | Expanzomat B | DUKLA CZ | 50 | 75 | 90 | 98 | 60 | 40 | 60 | 67.5714 | 140 | 150 | 150 | 148 | 150 | 222 | 180 | 137.1429 | 1.5 | 101.3571 | 0.25 | Bb1 | F 704 Kancelária skladu | 2020-11-05 | 1 | 2021-11-05 | 2018-11-06 | 5 | 2023-11-06 | 2018-11-06 | 10 | 2028-11-06 |  |  |  | 281021 | 2000 |  | 25 |  |  |  |  | Orgoň Jaroslav | 00 421 903 250 607 | 2021-11-05 |  |  |  | 2022-11-05 |  |  |  | 2023-11-05 | 2023-11-06 |  |  | 2024-11-05 |  |  |  | 2025-11-05 |  |  |  | Region I. | 1 | 1 | 0 | 2 | 135.1429 | 1 | 0 | 1 | 1 | 204.7143 | 1 | 1 | 0 | 2 | 135.1429 | 1 | 1 | 0 | 2 | 135.1429 | 1 | 0 | 0 | 1 | 67.5714
SSÚD 1 Malacky | SSÚD 1 Malacky | Expanzná nádoba | Expanzomat B | DUKLA CZ | 50 | 75 | 90 | 98 | 60 | 40 | 60 | 67.5714 | 140 | 150 | 150 | 148 | 150 | 222 | 180 | 137.1429 | 1.5 | 101.3571 | 0.25 | Bb1 | F 704 Archív | 2020-11-05 | 1 | 2021-11-05 | 2018-11-06 | 5 | 2023-11-06 | 2018-11-06 | 10 | 2028-11-06 |  |  |  | 280983 | 2000 |  | 25 |  |  |  |  | Orgoň Jaroslav | 00 421 903 250 607 | 2021-11-05 |  |  |  | 2022-11-05 |  |  |  | 2023-11-05 | 2023-11-06 |  |  | 2024-11-05 |  |  |  | 2025-11-05 |  |  |  | Region I. | 1 | 1 | 0 | 2 | 135.1429 | 1 | 0 | 1 | 1 | 204.7143 | 1 | 1 | 0 | 2 | 135.1429 | 1 | 1 | 0 | 2 | 135.1429 | 1 | 0 | 0 | 1 | 67.5714
SSÚD 1 Malacky | SSÚD 1 Malacky | Fekálna nadstavba | ACF 041 EČ: BA 012LL | ZŤS Malacky | 50 | 75 | 90 | 98 | 60 | 40 | 60 | 67.5714 | 140 | 150 | 150 | 148 | 150 | 222 | 180 | 137.1429 | 1.5 | 101.3571 | 0.2 | Bb1 | SSÚD 1 | 2020-11-05 | 1 | 2021-11-05 | 2018-11-06 | 5 | 2023-11-06 | 2018-11-06 | 10 | 2028-11-06 |  |  |  | 1057 | 1986 |  | 8300 |  |  |  |  | Orgoň Jaroslav | 00 421 903 250 607 | 2021-11-05 |  |  |  | 2022-11-05 |  |  |  | 2023-11-05 | 2023-11-06 |  |  | 2024-11-05 |  |  |  | 2025-11-05 |  |  |  | Region I. | 1 | 1 | 0 | 2 | 135.1429 | 1 | 0 | 1 | 1 | 204.7143 | 1 | 1 | 0 | 2 | 135.1429 | 1 | 1 | 0 | 2 | 135.1429 | 1 | 0 | 0 | 1 | 67.5714
SSÚD 1 Malacky | SSÚD 1 Malacky | Ohrievač | CVBB | Viessmann | 60 | 75 | 90 | 135 | 50 | 40 | 75 | 75 | [8 empty] | 1.5 | 112.5 | 1 | Ab1 | C 703 Šatne | 2020-11-05 | 1 | 2021-11-05 | 2018-11-06 | 5 | 2023-11-06 | 2018-11-06 | 10 | 2028-11-06 | 2016-11-06 | 10 | 2026-11-06 | 7571430700097100 | 2016 |  | 750 |  |  |  |  | Orgoň Jaroslav | 00 421 903 250 607 | 2021-11-05 |  |  |  | 2022-11-05 |  |  |  | 2023-11-05 | 2023-11-06 |  |  | 2024-11-05 |  |  |  | 2025-11-05 |  |  |  | Region I. | 1 | 1 | 0 | 2 | 150 | 1 | 1 | 0 | 2 | 150 | 1 | 0 | 1 | 1 | 75 | 1 | 0 | 0 | 1 | 75 | 1 | 0 | 1 | 1 | 75
SSÚD 1 Malacky | SSÚD 1 Malacky | Ohrievač | EURO 72268 | ELDOMIVEST Ltd | 60 | 75 | 90 | 135 | 50 | 40 | 75 | 75 | [8 empty] | 1.5 | 112.5 | 0.65 | Ab1 | B 702 | 2020-11-05 | 1 | 2021-11-05 | 2018-11-06 | 5 | 2023-11-06 | 2018-11-06 | 10 | 2028-11-06 | 2020-11-06 | 10 | 2030-11-06 | 4162362 | 2000 |  | 80 |  |  |  |  | Orgoň Jaroslav | 00 421 903 250 607 | 2021-11-05 |  |  |  | 2022-11-05 |  |  |  | 2023-11-05 | 2023-11-06 |  |  | 2024-11-05 |  |  |  | 2025-11-05 |  |  |  | Region I. | 1 | 1 | 0 | 2 | 150 | 1 | 1 | 0 | 2 | 150 | 1 | 0 | 1 | 1 | 75 | 1 | 0 | 0 | 1 | 75 | 1 | 0 | 1 | 1 | 75
SSÚD 1 Malacky | SSÚD 1 Malacky | Kompresor | BA 156YP | Atlas Copco Gianesi Edilio | 50 | 75 | 90 | 98 | 60 | 40 | 60 | 67.5714 | 140 | 150 | 150 | 148 | 150 | 222 | 180 | 137.1429 | 1.5 | 101.3571 | 1.1 | Bb1 | E 703 EČ: BL156YP | 2020-11-05 | 1 | 2021-11-05 | 2018-11-06 | 5 | 2023-11-06 | 2018-11-06 | 10 | 2028-11-06 |  |  |  | 5338 | 2001 |  | 16.7 |  |  |  |  | Orgoň Jaroslav | 00 421 903 250 607 | 2021-11-05 |  |  |  | 2022-11-05 |  |  |  | 2023-11-05 | 2023-11-06 |  |  | 2024-11-05 |  |  |  | 2025-11-05 |  |  |  | Region I. | 1 | 1 | 0 | 2 | 135.1429 | 1 | 0 | 1 | 1 | 204.7143 | 1 | 1 | 0 | 2 | 135.1429 | 1 | 1 | 0 | 2 | 135.1429 | 1 | 0 | 0 | 1 | 67.5714
SSÚD 1 Malacky | SSÚD 1 Malacky | Kompresor | Pojazdný kompresor | RND EJPOVICE | 60 | 75 | 90 | 135 | 50 | 40 | 75 | 75 | 170 | 150 | 150 | 148 | 150 | 222 | 180 | 141.4286 | 1.5 | 112.5 | 1 | Ab1 | E 703 | 2020-11-05 | 1 | 2021-11-05 | 2018-11-06 | 5 | 2023-11-06 | 2018-11-06 | 10 | 2028-11-06 | 2012-11-06 | 10 | 2022-11-06 | 27633 | 1972 |  | 150 |  |  |  |  | Orgoň Jaroslav | 00 421 903 250 607 | 2021-11-05 |  |  |  | 2022-11-05 |  |  | 2022-11-06 | 2023-11-05 | 2023-11-06 |  |  | 2024-11-05 |  |  |  | 2025-11-05 |  |  |  | Region I. | 1 | 1 | 0 | 2 | 150 | 1 | 1 | 0 | 2 | 150 | 1 | 0 | 1 | 1 | 216.4286 | 1 | 0 | 0 | 1 | 75 | 1 | 0 | 1 | 1 | 216.4286
SSÚD 1 Malacky | SSÚD 1 Malacky | Vzduchojem | Vzduchojem 235762 | BWB Behälter | 60 | 75 | 90 | 135 | 50 | 40 | 75 | 75 | 170 | 150 | 150 | 148 | 150 | 222 | 180 | 141.4286 | 1.5 | 112.5 | 1.6 | Ab1 | D 703 EČ: BA 459PO | 2020-11-05 | 1 | 2021-11-05 | 2018-11-06 | 5 | 2023-11-22 | 2018-11-06 | 10 | 2028-11-22 | 2016-11-06 | 10 | 2026-11-22 | 711324 | 2006 |  | 50 |  |  |  |  | Orgoň Jaroslav | 00 421 903 250 607 | 2021-11-05 |  |  |  | 2022-11-05 |  |  |  | 2023-11-05 | 2023-11-06 |  |  | 2024-11-05 |  |  |  | 2025-11-05 |  |  |  | Region I. | 1 | 1 | 0 | 2 | 150 | 1 | 1 | 0 | 2 | 150 | 1 | 0 | 1 | 1 | 216.4286 | 1 | 0 | 0 | 1 | 75 | 1 | 0 | 1 | 1 | 216.4286
SSÚD 1 Malacky | SSÚD 1 Malacky | Vzdušník | Vzdušník | ORLÍK VKDI | 60 | 75 | 90 | 135 | 50 | 40 | 75 | 75 | 170 | 150 | 150 | 148 | 150 | 222 | 180 | 141.4286 | 1.5 | 112.5 | 0.6 | Ab1 | D 703 | 2020-11-05 | 1 | 2021-11-05 | 2018-11-06 | 5 | 2023-11-22 | 2018-11-06 | 10 | 2028-11-22 | 2013-11-06 | 10 | 2023-11-22 | 7652 | 1973 |  | 70 |  |  |  |  | Orgoň Jaroslav | 00 421 903 250 607 | 2021-11-05 |  |  |  | 2022-11-05 |  |  |  | 2023-11-05 | 2023-11-06 |  | 2023-11-22 | 2024-11-05 |  |  |  | 2025-11-05 |  |  |  | Region I. | 1 | 1 | 0 | 2 | 150 | 1 | 1 | 0 | 2 | 150 | 1 | 0 | 1 | 1 | 216.4286 | 1 | 0 | 0 | 1 | 75 | 1 | 0 | 1 | 1 | 216.4286
SSÚD 1 Malacky | HP Brodské | Expanzná nádoba | Expanzomat B | ČKD Dukla | 60 | 75 | 90 | 135 | 50 | 40 | 75 | 75 | 170 | 150 | 150 | 148 | 150 | 222 | 180 | 141.4286 | 1.5 | 112.5 | 0.25 | Ab1 | SO 201.3 ND | 2020-11-05 | 1 | 2021-11-05 | 2018-11-06 | 5 | 2023-11-06 | 2018-11-06 | 10 | 2028-11-06 | 2019-01-22 | 10 | 2029-01-22 | 222239 | 1999 |  | 140 |  |  |  |  | Orgoň Jaroslav | 00 421 903 250 607 | 2021-11-05 |  |  |  | 2022-11-05 |  |  |  | 2023-11-05 | 2023-11-06 |  |  | 2024-11-05 |  |  |  | 2025-11-05 |  |  |  | Region I. | 1 | 1 | 0 | 2 | 150 | 1 | 1 | 0 | 2 | 150 | 1 | 0 | 1 | 1 | 216.4286 | 1 | 0 | 0 | 1 | 75 | 1 | 0 | 1 | 1 | 216.4286
SSÚD 1 Malacky | HP Brodské | Expanzná nádoba | Expanzomat B | ČKD Dukla | 60 | 75 | 90 | 135 | 50 | 40 | 75 | 75 | 170 | 150 | 150 | 148 | 150 | 222 | 180 | 141.4286 | 1.5 | 112.5 | 0.5 | Ab1 | SO 201.1 OD | 2020-11-05 | 1 | 2021-11-05 | 2018-11-06 | 5 | 2023-11-06 | 2018-11-06 | 10 | 2028-11-06 | 2019-01-22 | 10 | 2029-01-22 | 4920 | 1999 |  | 140 |  |  |  |  | Orgoň Jaroslav | 00 421 903 250 607 | 2021-11-05 |  |  |  | 2022-11-05 |  |  |  | 2023-11-05 | 2023-11-06 |  |  | 2024-11-05 |  |  |  | 2025-11-05 |  |  |  | Region I. | 1 | 1 | 0 | 2 | 150 | 1 | 1 | 0 | 2 | 150 | 1 | 0 | 1 | 1 | 216.4286 | 1 | 0 | 0 | 1 | 75 | 1 | 0 | 1 | 1 | 216.4286
SSÚD 1 Malacky | HP Brodské | Expanzná nádoba | Expanzomat B | ČKD Dukla | 50 | 75 | 90 | 98 | 60 | 40 | 60 | 67.5714 | 140 | 150 | 150 | 148 | 150 | 222 | 180 | 137.1429 | 1.5 | 101.3571 | 0.25 | Bb1 | SO 104 Sociálne zariadenie | 2020-11-05 | 1 | 2021-11-05 | 2018-11-06 | 5 | 2023-11-06 | 2018-11-06 | 10 | 2028-11-06 |  |  |  | 149293 | 1998 |  | 50 |  |  |  |  | Orgoň Jaroslav | 00 421 903 250 607 | 2021-11-05 |  |  |  | 2022-11-05 |  |  |  | 2023-11-05 | 2023-11-06 |  |  | 2024-11-05 |  |  |  | 2025-11-05 |  |  |  | Region I. | 1 | 1 | 0 | 2 | 135.1429 | 1 | 0 | 1 | 1 | 204.7143 | 1 | 1 | 0 | 2 | 135.1429 | 1 | 1 | 0 | 2 | 135.1429 | 1 | 0 | 0 | 1 | 67.5714
SSÚD 2 Bratislava | HP Čunovo | Expanzná nádoba | Expanzná nádoba s membránou Ottoman 3 | OTTO HEAT, D-57482 Wenden, CZ OTTO Industrie | 60 | 75 | 90 | 135 | 50 | 40 | 75 | 75 | 170 | 150 | 150 | 148 | 150 | 222 | 180 | 141.4286 | 1.5 | 112.5 | 0.3 | Ab1 | SO 01 - administratívno-prevádzková budova | 2020-10-01 | 1 | 2021-10-01 | 2019-10-01 | 5 | 2024-10-01 | 2019-10-01 | 10 | 2029-10-01 | 2016-04-22 | 1x/10r | 2026 | 99-10361-056 | 1998 |  | 300 |  |  | Ing. Hrbáľ Ivan |  | Polakovič Jozef | 00 421 911 410 996 | 2021-10-01 |  |  |  | 2022-10-01 |  |  |  | 2023-10-01 |  |  |  | 2024-10-01 | 2024-10-01 |  |  | 2025-10-01 |  |  |  | Region I. | 1 | 1 | 0 | 2 | 150 | 1 | 1 | 0 | 2 | 150 | 1 | 0 | 1 | 1 | 216.4286 | 1 | 0 | 0 | 1 | 75 | 1 | 0 | 1 | 1 | 216.4286
SSÚD 2 Bratislava | HP Čunovo | Expanzná nádoba | Expanzná nádoba s membránou Ottoman 3 | OTTO HEAT, D-57482 Wenden, CZ OTTO Industrie | 60 | 75 | 90 | 135 | 50 | 40 | 75 | 75 | 170 | 150 | 150 | 148 | 150 | 222 | 180 | 141.4286 | 1.5 | 112.5 | 0.3 | Ab1 | SO 01 - administratívno-prevádzková budova | 2020-10-01 | 1 | 2021-10-01 | 2019-10-01 | 5 | 2024-10-01 | 2019-10-01 | 10 | 2029-10-01 | 2016-04-22 | 1x/10r | 2026 | 99-10361-059 | 1998 |  | 300 |  |  | Ing. Hrbáľ Ivan |  | Polakovič Jozef | 00 421 911 410 996 | 2021-10-01 |  |  |  | 2022-10-01 |  |  |  | 2023-10-01 |  |  |  | 2024-10-01 | 2024-10-01 |  |  | 2025-10-01 |  |  |  | Region I. | 1 | 1 | 0 | 2 | 150 | 1 | 1 | 0 | 2 | 150 | 1 | 0 | 1 | 1 | 216.4286 | 1 | 0 | 0 | 1 | 75 | 1 | 0 | 1 | 1 | 216.4286
SSÚD 2 Bratislava | HP Čunovo | Expanzná nádoba | Expanzná nádoba s membránou Reflex N300 | Reflex Winkelmann GmbH + Co. KG | 60 | 75 | 90 | 135 | 50 | 40 | 75 | 75 | 170 | 150 | 150 | 148 | 150 | 222 | 180 | 141.4286 | 1.5 | 112.5 | 0.6 | Ab1 | SO 01 - administratívno-prevádzková budova | 2020-10-01 | 1 | 2021-10-01 | 2019-10-01 | 5 | 2024-10-01 |  | 10 | 2024-10-01 | 2014-10-27 | 1x/10r | 2024 | 14 O 0404 90540 | 2014 |  | 300 |  |  | Ing. Hrbáľ Ivan |  | Polakovič Jozef | 00 421 911 410 996 | 2021-10-01 |  |  |  | 2022-10-01 |  |  |  | 2023-10-01 |  |  |  | 2024-10-01 | 2024-10-01 | 2024-10-01 | 2024-10-27 | 2025-10-01 |  |  |  | Region I. | 1 | 1 | 0 | 2 | 150 | 1 | 1 | 0 | 2 | 150 | 1 | 0 | 1 | 1 | 216.4286 | 1 | 0 | 0 | 1 | 75 | 1 | 0 | 1 | 1 | 216.4286
SSÚD 2 Bratislava | HP Čunovo | Ohrievač | Ohrievač TÚV TBS -ISOCAL ST551 | Buderus Heiztechnik | 40 | 75 | 90 | 0 | 60 | 40 | 60 | 60.8333 | [8 empty] | 1.5 | 91.25 |  | C | SO 01 - administratívno-prevádzková budova | 2017-12-11 | 1 | 2021-10-02 | x |  |  | x |  |  | x |  | x | 05237240-06-00008399 | 1998 |  | 550 |  |  | Ing. Eugen Maczko |  | Polakovič Jozef | 00 421 911 410 996 | [20 empty] | Region I. | 1 | 1 | 0 | 2 | 121.6667 | 1 | 0 | 0 | 1 | 60.8333 | 1 | 0 | 0 | 1 | 60.8333 | 1 | 1 | 0 | 2 | 121.6667 | 1 | 0 | 0 | 1 | 60.8333
SSÚD 2 Bratislava | HP Jarovce | Expanzná nádoba | Expanzná nádoba s membránou AQUAFILL HS 200 | Brand of VAREM S.P.A. Via Sabbioni, Bovolenta (PD) ITALY | 60 | 75 | 90 | 135 | 50 | 40 | 75 | 75 | 170 | 150 | 150 | 148 | 150 | 222 | 180 | 141.4286 | 1.5 | 112.5 | 0.6 | Ab1 | Budova SO 03 | 2020-10-01 | 1x/r | 2021-10-01 | 2020-10-01 | 1x/5r | 2025-10-01 |  | 10 | 2025-10-01 | 2016-01-01 | 1x/10r | 2026 | L35505488 | 2015 |  | 200 |  |  | Ing. Hrbáľ Ivan |  | Polakovič Jozef | 00 421 911 410 996 | 2021-10-01 |  |  |  | 2022-10-01 |  |  |  | 2023-10-01 |  |  |  | 2024-10-01 |  |  |  | 2025-10-01 | 2025-10-01 | 2025-10-01 |  | Region I. | 1 | 1 | 0 | 2 | 150 | 1 | 1 | 0 | 2 | 150 | 1 | 0 | 1 | 1 | 216.4286 | 1 | 0 | 0 | 1 | 75 | 1 | 0 | 1 | 1 | 216.4286
SSÚD 2 Bratislava | HP Jarovce | Expanzná nádoba | Expanzná nádoba s membránou EXPANZOMAT B | ČKD DUKLA a.s. | 60 | 75 | 90 | 135 | 50 | 40 | 75 | 75 | 170 | 150 | 150 | 148 | 150 | 222 | 180 | 141.4286 | 1.5 | 112.5 | 0.25 | Ab1 | Budova SO 04 | 2020-10-01 | 1x/r | 2021-10-01 | 2017-10-01 | 1x/5r | 2022-10-01 | 2017-10-01 | 10 | 2027-10-01 | 2017-11-23 | 1x/10r | 2027 | 135680 | 1997 |  | 140 |  |  | Ing. Hrbáľ Ivan |  | Polakovič Jozef | 00 421 911 410 996 | 2021-10-01 |  |  |  | 2022-10-01 | 2022-10-01 |  |  | 2023-10-01 |  |  |  | 2024-10-01 |  |  |  | 2025-10-01 |  |  |  | Region I. | 1 | 1 | 0 | 2 | 150 | 1 | 1 | 0 | 2 | 150 | 1 | 0 | 1 | 1 | 216.4286 | 1 | 0 | 0 | 1 | 75 | 1 | 0 | 1 | 1 | 216.4286
SSÚD 2 Bratislava | SSÚD 2 Bratislava | Zásobník | zásobník vzduchu | Costruzione serbatoi collaudati | 60 | 75 | 90 | 135 | 50 | 40 | 75 | 75 | 170 | 150 | 150 | 148 | 150 | 222 | 180 | 141.4286 | 1.5 | 112.5 |  | Ab1 |  | 10/2020 | 1 | 10/2021 | - | 5 | 10/2021 | 2016 | 10 | 10/2026 | 4/2016 | 10 | 4/2026 | 6416 | 2016 |  | 500 |  |  |  |  | Polakovič Jozef | 00 421 911 410 996 | 2021-10-01 | 2021-10-01 |  |  | 2022-10-01 |  |  |  | 2023-10-01 |  |  |  | 2024-10-01 |  |  |  | 2025-10-01 |  |  |  | Region I. | 1 | 1 | 0 | 2 | 150 | 1 | 1 | 0 | 2 | 150 | 1 | 0 | 1 | 1 | 216.4286 | 1 | 0 | 0 | 1 | 75 | 1 | 0 | 1 | 1 | 216.4286
SSÚD 2 Bratislava | SSÚD 2 Bratislava | Expanzná nádoba | statická CAK BA-470AZ | TRILETY, GmbH | 50 | 75 | 90 | 98 | 60 | 40 | 60 | 67.5714 | 140 | 150 | 150 | 148 | 150 | 222 | 180 | 137.1429 | 1.5 | 101.3571 |  | Bb1 |  | 10/2020 | 1 | 10/2021 | 10/2021 | 5 | 10/2025 | 10/2020 | 10 | 10/2030 | 12/2017 | 10 | 12/2027 | A5740 | 2000 |  | 10000 |  |  |  |  | Polakovič Jozef | 00 421 911 410 996 | 2021-10-01 |  |  |  | 2022-10-01 |  |  |  | 2023-10-01 |  |  |  | 2024-10-01 |  |  |  | 2025-10-01 | 2025-10-01 |  |  | Region I. | 1 | 1 | 0 | 2 | 135.1429 | 1 | 0 | 1 | 1 | 204.7143 | 1 | 1 | 0 | 2 | 135.1429 | 1 | 1 | 0 | 2 | 135.1429 | 1 | 0 | 0 | 1 | 67.5714
SSÚD 2 Bratislava | SSÚD 2 Bratislava | Expanzná nádoba | statická CAK BA-453PO | TRILETY, KOBIT CZ | 50 | 75 | 90 | 98 | 60 | 40 | 60 | 67.5714 | 140 | 150 | 150 | 148 | 150 | 222 | 180 | 137.1429 | 1.5 | 101.3571 |  | Bb1 |  | 10/2020 | 1 | 10/2021 | 10/20219 | 5 | 10/2024 | 10/2019 | 10 | 10/2029 | 12/2017 | 10 | 12/2027 | 598171 | 2007 |  | 10000 |  |  |  |  | Polakovič Jozef | 00 421 911 410 996 | 2021-10-01 |  |  |  | 2022-10-01 |  |  |  | 2023-10-01 |  |  |  | 2024-10-01 | 2024-10-01 |  |  | 2025-10-01 |  |  |  | Region I. | 1 | 1 | 0 | 2 | 135.1429 | 1 | 0 | 1 | 1 | 204.7143 | 1 | 1 | 0 | 2 | 135.1429 | 1 | 1 | 0 | 2 | 135.1429 | 1 | 0 | 0 | 1 | 67.5714
SSÚD 2 Bratislava | SSÚD 2 Bratislava | Fekálna nadstavba | FEKÁL BL583AE | TRILETY, KOBIT CZ | 50 | 75 | 90 | 98 | 60 | 40 | 60 | 67.5714 | 140 | 150 | 150 | 148 | 150 | 222 | 180 | 137.1429 | 1.5 | 101.3571 |  | Bb1 |  | 10/2020 | 1 | 10/2021 | 10/2019 | 5 | 10/2024 | 10/2013 | 10 | 10/2023 | - | - | - | 123/8161 | 2013 |  | 9700 |  |  |  |  | Polakovič Jozef | 00 421 911 410 996 | 2021-10-01 |  |  |  | 2022-10-01 |  |  |  | 2023-10-01 |  | 2023-10-01 |  | 2024-10-01 | 2024-10-01 |  |  | 2025-10-01 |  |  |  | Region I. | 1 | 1 | 0 | 2 | 135.1429 | 1 | 0 | 1 | 1 | 204.7143 | 1 | 1 | 0 | 2 | 135.1429 | 1 | 1 | 0 | 2 | 135.1429 | 1 | 0 | 0 | 1 | 67.5714
SSÚD 2 Bratislava | SSÚD 2 Bratislava | Expanzná nádoba | Expanzná nádoba s membránou MAXIVAREM LS | VAREM S.p.A. BOVOLENTA | 60 | 75 | 90 | 135 | 50 | 40 | 75 | 75 | 170 | 150 | 150 | 148 | 150 | 222 | 180 | 141.4286 | 1.5 | 112.5 |  | Ab1 | Vodáreň ATS Bratislava | 10/2020 | 1 | 10/2021 | 10/2020 | 5 | 10/2025 |  | 10 | 10/2025 | 2017 | 10 | 2027 | B45589573 | 2015 |  | 1000 |  |  |  |  | Polakovič Jozef | 00 421 911 410 996 | 2021-10-01 |  |  |  | 2022-10-01 |  |  |  | 2023-10-01 |  |  |  | 2024-10-01 |  |  |  | 2025-10-01 | 2025-10-01 | 2025-10-01 |  | Region I. | 1 | 1 | 0 | 2 | 150 | 1 | 1 | 0 | 2 | 150 | 1 | 0 | 1 | 1 | 216.4286 | 1 | 0 | 0 | 1 | 75 | 1 | 0 | 1 | 1 | 216.4286
SSÚD 2 Bratislava | SSÚD 2 Bratislava | Vzduchojem | - | SEA SpA Agrate Brianza | 60 | 75 | 90 | 135 | 50 | 40 | 75 | 75 | 170 | 150 | 150 | 148 | 150 | 222 | 180 | 141.4286 | 1.5 | 112.5 |  | Ab1 | Dielne | 10/2020 | 1 | 10/2021 | 10/2020 | 5 | 10/2025 |  | 10 | 10/2025 | - | 10 | 2025 | 115 3064 | 2005 |  | 100 |  |  |  |  | Polakovič Jozef | 00 421 911 410 996 | 2021-10-01 |  |  |  | 2022-10-01 |  |  |  | 2023-10-01 |  |  |  | 2024-10-01 |  |  |  | 2025-10-01 | 2025-10-01 | 2025-10-01 |  | Region I. | 1 | 1 | 0 | 2 | 150 | 1 | 1 | 0 | 2 | 150 | 1 | 0 | 1 | 1 | 216.4286 | 1 | 0 | 0 | 1 | 75 | 1 | 0 | 1 | 1 | 216.4286
SSÚD 2 Bratislava | SSÚD 2 Bratislava | Ohrievač | TÚV Viessmann Vitocell 100 | Viessmann Werke GmbH&Co KG | 50 | 75 | 90 | 98 | 60 | 40 | 60 | 67.5714 | 140 | 150 | 150 | 148 | 150 | 222 | 180 | 137.1429 | 1.5 | 101.3571 | 1 | Bb1 | SO 301-00 Prevádzková budova | 2020-10-01 | 1 | 2021-10-01 | 2019-10-01 | 1x/5r | 2024-10-01 | 2019-10-01 | 10 | 2029-10-01 | nevyžaduje sa |  |  | 7176900606848100 | 2006 |  | 200 |  |  | Ing. Hrbáľ Ivan |  | Polakovič Jozef | 00 421 911 410 996 | 2021-10-01 |  |  |  | 2022-10-01 |  |  |  | 2023-10-01 |  |  |  | 2024-10-01 | 2024-10-01 |  |  | 2025-10-01 |  |  |  | Region I. | 1 | 1 | 0 | 2 | 135.1429 | 1 | 0 | 1 | 1 | 204.7143 | 1 | 1 | 0 | 2 | 135.1429 | 1 | 1 | 0 | 2 | 135.1429 | 1 | 0 | 0 | 1 | 67.5714
SSÚD 2 Bratislava | SSÚD 2 Bratislava | Expanzná nádoba | Expanzná nádoba s membránou Reflex N | Reflex Winkelmann GmbH + Co. KG | 60 | 75 | 90 | 135 | 50 | 40 | 75 | 75 | 170 | 150 | 150 | 148 | 150 | 222 | 180 | 141.4286 | 1.5 | 112.5 | 0.6 | Ab1 | SO 304-00 - Sklady a dielne | 2020-10-01 | 1 | 2021-10-01 | 2018-10-01 | 1x/5r | 2023-10-01 | 2018-10-01 | 10 | 2028-10-01 | 2018-10-01 | 1x/10r | 2028-10-01 | 07 H 0416 50064 | 2007 |  | 300 |  |  | Ing. Hrbáľ Ivan |  | Polakovič Jozef | 00 421 911 410 996 | 2021-10-01 |  |  |  | 2022-10-01 |  |  |  | 2023-10-01 | 2023-10-01 |  |  | 2024-10-01 |  |  |  | 2025-10-01 |  |  |  | Region I. | 1 | 1 | 0 | 2 | 150 | 1 | 1 | 0 | 2 | 150 | 1 | 0 | 1 | 1 | 216.4286 | 1 | 0 | 0 | 1 | 75 | 1 | 0 | 1 | 1 | 216.4286
SSÚD 2 Bratislava | SSÚD 2 Bratislava | Ohrievač | TÚV Viessmann | Viessmann Werke GmbH&Co KG | 40 | 75 | 90 | 0 | 60 | 40 | 60 | 60.8333 | [8 empty] | 1.5 | 91.25 |  | C |  | 2017 | [19 empty] | Polakovič Jozef | 00 421 911 410 996 | [20 empty] | Region I. | 1 | 1 | 0 | 2 | 121.6667 | 1 | 0 | 0 | 1 | 60.8333 | 1 | 0 | 0 | 1 | 60.8333 | 1 | 1 | 0 | 2 | 121.6667 | 1 | 0 | 0 | 1 | 60.8333
SSÚD 2 Bratislava | SSÚD 2 Bratislava | Expanzná nádoba | Expanzná nádoba s membránou Reflex NG | Reflex Winkelmann GmbH + Co. KG | 50 | 75 | 90 | 98 | 60 | 40 | 60 | 67.5714 | 140 | 150 | 150 | 148 | 150 | 222 | 180 | 137.1429 | 1.5 | 101.3571 | 0.3 | Bb1 | SO 304-00 - Ústredné registratúrne stredisko | 2020-10-01 | 1x/r | 2021-10-01 | 2018-10-01 | 1x/5r | 2023-10-01 | 2018-10-01 | 10 | 2028-10-01 | nevyžaduje sa |  |  | 08 I 0228 812 16 | 2008 |  | 25 |  |  | Ing. Hrbáľ Ivan |  | Polakovič Jozef | 00 421 911 410 996 | 2021-10-01 |  |  |  | 2022-10-01 |  |  |  | 2023-10-01 | 2023-10-01 |  |  | 2024-10-01 |  |  |  | 2025-10-01 |  |  |  | Region I. | 1 | 1 | 0 | 2 | 135.1429 | 1 | 0 | 1 | 1 | 204.7143 | 1 | 1 | 0 | 2 | 135.1429 | 1 | 1 | 0 | 2 | 135.1429 | 1 | 0 | 0 | 1 | 67.5714
SSÚD 2 Bratislava | SSÚD 2 Bratislava | Expanzná nádoba | Expanzná nádoba s membránou Reflex NG | Reflex Winkelmann GmbH + Co. KG | 50 | 75 | 90 | 98 | 60 | 40 | 60 | 67.5714 | 140 | 150 | 150 | 148 | 150 | 222 | 180 | 137.1429 | 1.5 | 101.3571 | 0.3 | Bb1 | SO 304-00 - Ústredné registratúrne stredisko | 2020-10-01 | 1x/r | 2021-10-01 | 2018-10-01 | 1x/5r | 2023-10-01 | 2018-10-01 | 10 | 2028-10-01 | nevyžaduje sa |  |  | 08 I 0228 812 14 | 2008 |  | 25 |  |  | Ing. Hrbáľ Ivan |  | Polakovič Jozef | 00 421 911 410 996 | 2021-10-01 |  |  |  | 2022-10-01 |  |  |  | 2023-10-01 | 2023-10-01 |  |  | 2024-10-01 |  |  |  | 2025-10-01 |  |  |  | Region I. | 1 | 1 | 0 | 2 | 135.1429 | 1 | 0 | 1 | 1 | 204.7143 | 1 | 1 | 0 | 2 | 135.1429 | 1 | 1 | 0 | 2 | 135.1429 | 1 | 0 | 0 | 1 | 67.5714
SSÚD 3 Trnava | SSÚD 3 Trnava | Vzdušník | Vzdušník kompresora | C.S.I. srl VERGATO-BO - ITALY | 50 | 75 | 90 | 98 | 60 | 40 | 60 | 67.5714 | 140 | 150 | 150 | 148 | 150 | 222 | 180 | 137.1429 | 1.5 | 101.3571 |  | Bb1 | dielňa- pojazdná dielňa | 2020 | 1 | 2021-10-01 | 2018 | 5 | 2023-10-01 | 2013-10-01 | 10 | 2023-10-01 | 2013 | 10 | 2023 | 612 | 2003 |  | 11 |  |  |  |  | Fridrich Marian | 00 421 911 337 797 | 2021-10-01 |  |  |  | 2022-10-01 |  |  |  | 2023-10-01 | 2023-10-01 | 2023-10-01 | 2023 | 2024-10-01 |  |  |  | 2025-10-01 |  |  |  | Region I. | 1 | 1 | 0 | 2 | 135.1429 | 1 | 0 | 1 | 1 | 204.7143 | 1 | 1 | 0 | 2 | 135.1429 | 1 | 1 | 0 | 2 | 135.1429 | 1 | 0 | 0 | 1 | 67.5714
SSÚD 3 Trnava | SSÚD 3 Trnava | Vzdušník | Vzdušník kompresora | CHZ strojírny Horní Slávkov | 60 | 75 | 90 | 135 | 50 | 40 | 75 | 75 | 170 | 150 | 150 | 148 | 150 | 222 | 180 | 141.4286 | 1.5 | 112.5 |  | Ab1 | dielňa- pojazdná dielňa | 2020 | 1 | 2021-10-01 | 2018 | 5 | 2023-10-01 | 2013-10-01 | 10 | 2023-10-01 | 2013 | 10 | 2023 | 12209 | 1975 |  | 150 |  |  |  |  | Fridrich Marian | 00 421 911 337 797 | 2021-10-01 |  |  |  | 2022-10-01 |  |  |  | 2023-10-01 | 2023-10-01 | 2023-10-01 | 2023 | 2024-10-01 |  |  |  | 2025-10-01 |  |  |  | Region I. | 1 | 1 | 0 | 2 | 150 | 1 | 1 | 0 | 2 | 150 | 1 | 0 | 1 | 1 | 216.4286 | 1 | 0 | 0 | 1 | 75 | 1 | 0 | 1 | 1 | 216.4286
SSÚD 3 Trnava | SSÚD 3 Trnava | Zásobník | Zásobník SV stojatý | JOVAL Fafe Portugalsko | 60 | 75 | 90 | 135 | 50 | 40 | 75 | 75 | 170 | 150 | 150 | 148 | 150 | 222 | 180 | 141.4286 | 1.5 | 112.5 |  | Ab1 | technická miestnosť | 2020 | 1 | 2021-10-01 | 2018 | 5 | 2023-10-01 | 2013-10-01 | 10 | 2023-10-01 | 2013 | 10 | 2023 | 180005 | 2010 |  | 1000 |  |  |  |  | Fridrich Marian | 00 421 911 337 797 | 2021-10-01 |  |  |  | 2022-10-01 |  |  |  | 2023-10-01 | 2023-10-01 | 2023-10-01 | 2023 | 2024-10-01 |  |  |  | 2025-10-01 |  |  |  | Region I. | 1 | 1 | 0 | 2 | 150 | 1 | 1 | 0 | 2 | 150 | 1 | 0 | 1 | 1 | 216.4286 | 1 | 0 | 0 | 1 | 75 | 1 | 0 | 1 | 1 | 216.4286
SSÚD 3 Trnava | SSÚD 3 Trnava | Cisterna | Cisterna na vozidle | STS Kovo s.r.o., Prešov | 60 | 75 | 90 | 135 | 50 | 40 | 75 | 75 | 170 | 150 | 150 | 148 | 150 | 222 | 180 | 141.4286 | 1.5 | 112.5 |  | Ab1 |  | 2020 | 1 | 2021-10-01 | 2018 | 5 | 2023-10-01 | 2013-10-01 | 10 | 2023-10-01 |  |  | nevyžaduje | 20245 | 2000 |  | 11000 |  |  |  |  | Fridrich Marian | 00 421 911 337 797 | 2021-10-01 |  |  |  | 2022-10-01 |  |  |  | 2023-10-01 | 2023-10-01 | 2023-10-01 |  | 2024-10-01 |  |  |  | 2025-10-01 |  |  |  | Region I. | 1 | 1 | 0 | 2 | 150 | 1 | 1 | 0 | 2 | 150 | 1 | 0 | 1 | 1 | 216.4286 | 1 | 0 | 0 | 1 | 75 | 1 | 0 | 1 | 1 | 216.4286
SSÚD 3 Trnava | SSÚD 3 Trnava | Vzdušník | Vzdušník kompresora | AIR COM s. r.l., Mosezzo, taliansko | 60 | 75 | 90 | 135 | 50 | 40 | 75 | 75 | 170 | 150 | 150 | 148 | 150 | 222 | 180 | 141.4286 | 1.5 | 112.5 |  | Ab1 | kompresor v dielňi | 2020 | 1 | 2021-10-01 | 2018 | 5 | 2023-10-01 | 2013-10-01 | 10 | 2023-10-01 |  |  | 2023 | 25235 | 2016 |  | 270 |  |  |  |  | Fridrich Marian | 00 421 911 337 797 | 2021-10-01 |  |  |  | 2022-10-01 |  |  |  | 2023-10-01 | 2023-10-01 | 2023-10-01 | 2023 | 2024-10-01 |  |  |  | 2025-10-01 |  |  |  | Region I. | 1 | 1 | 0 | 2 | 150 | 1 | 1 | 0 | 2 | 150 | 1 | 0 | 1 | 1 | 216.4286 | 1 | 0 | 0 | 1 | 75 | 1 | 0 | 1 | 1 | 216.4286
SSÚD 3 Trnava | SSÚD 3 Trnava | Vzdušník | Vzdušník kompresora | TOS Čelakovice, závod AŠ | 60 | 75 | 90 | 135 | 50 | 40 | 75 | 75 | 170 | 150 | 150 | 148 | 150 | 222 | 180 | 141.4286 | 1.5 | 112.5 |  | Ab1 | kompresor v dielňi | 2020 | 1 | 2021-10-01 | 2018 | 5 | 2023-10-01 | 2013-10-01 | 10 | 2023-10-01 | 2013 | 10 | 2023 | 51924 | 1977 |  | 300 |  |  |  |  | Fridrich Marian | 00 421 911 337 797 | 2021-10-01 |  |  |  | 2022-10-01 |  |  |  | 2023-10-01 | 2023-10-01 | 2023-10-01 | 2023 | 2024-10-01 |  |  |  | 2025-10-01 |  |  |  | Region I. | 1 | 1 | 0 | 2 | 150 | 1 | 1 | 0 | 2 | 150 | 1 | 0 | 1 | 1 | 216.4286 | 1 | 0 | 0 | 1 | 75 | 1 | 0 | 1 | 1 | 216.4286
SSÚD 3 Trnava | SSÚD 3 Trnava | Zásobník s vakom | Zásobník SV stojatý | AQUA Vessel 36H - PW - FT - 10 | 60 | 75 | 90 | 135 | 50 | 40 | 75 | 75 | 170 | 150 | 150 | 148 | 150 | 222 | 180 | 141.4286 | 1.5 | 112.5 |  | Ab1 | parkovisko Piešťany ĽJP | 2020 | 1 | 2021-10-01 | 2020 | 5 | 2025-10-01 | 2013-10-01 | 10 | 2023-10-01 | 2020 | 5 | 2025 | 200306-04-00015 | 2020 |  | 36 |  |  |  |  | Fridrich Marian | 00 421 911 337 797 | 2021-10-01 |  |  |  | 2022-10-01 |  |  |  | 2023-10-01 |  | 2023-10-01 |  | 2024-10-01 |  |  | 2025 | 2025-10-01 | 2025-10-01 |  |  | Region I. | 1 | 1 | 0 | 2 | 150 | 1 | 1 | 0 | 2 | 150 | 1 | 0 | 1 | 1 | 216.4286 | 1 | 0 | 0 | 1 | 75 | 1 | 0 | 1 | 1 | 216.4286
SSÚD 3 Trnava | SSÚD 3 Trnava | Cisterna | Cisterna na vozidle | STS Kovo s.r.o., Prešov | 60 | 75 | 90 | 135 | 50 | 40 | 75 | 75 | 170 | 150 | 150 | 148 | 150 | 222 | 180 | 141.4286 | 1.5 | 112.5 |  | Ab1 |  | 2020 | 1 | 2021-10-01 | 2020 | 5 | 2025-10-01 | 2013-10-01 | 10 | 2023-10-01 | 2020 |  | nevyžaduje | 220001 | 2020 |  | 9000 |  |  |  |  | Fridrich Marian | 00 421 911 337 797 | 2021-10-01 |  |  |  | 2022-10-01 |  |  |  | 2023-10-01 |  | 2023-10-01 |  | 2024-10-01 |  |  |  | 2025-10-01 | 2025-10-01 |  |  | Region I. | 1 | 1 | 0 | 2 | 150 | 1 | 1 | 0 | 2 | 150 | 1 | 0 | 1 | 1 | 216.4286 | 1 | 0 | 0 | 1 | 75 | 1 | 0 | 1 | 1 | 216.4286
SSÚD 3 Trnava | SSÚD 3 Trnava | Expanzná nádoba | Expanzná nádoba s membránou Reflex N | Ahlen, Nemecko | 60 | 75 | 90 | 135 | 50 | 40 | 75 | 75 | 170 | 150 | 150 | 148 | 150 | 222 | 180 | 141.4286 | 1.5 | 112.5 |  | Ab1 | Plynová kotolňa | 2020 | 1 | 2021-10-01 | 2017 | 5 | 2022-10-01 | 2012-10-01 | 10 | 2022-10-01 | 2012 | 8 | 2020-03-10 | 10 K 070960027 | 2010 |  | 800 |  |  |  |  | Fridrich Marian | 00 421 911 337 797 | 2021-10-01 |  |  | 2021 | 2022-10-01 | 2022-10-01 | 2022-10-01 |  | 2023-10-01 |  |  |  | 2024-10-01 |  |  |  | 2025-10-01 |  |  |  | Region I. | 1 | 1 | 0 | 2 | 150 | 1 | 1 | 0 | 2 | 150 | 1 | 0 | 1 | 1 | 216.4286 | 1 | 0 | 0 | 1 | 75 | 1 | 0 | 1 | 1 | 216.4286
SSÚD 3 Trnava | SSÚD 3 Trnava | Zásobník | Zásobník SV stojatý | Buderus Heiztechnik, Nemecko | 60 | 75 | 90 | 135 | 50 | 40 | 75 | 75 | 170 | 150 | 150 | 148 | 150 | 222 | 180 | 141.4286 | 1.5 | 112.5 |  | Ab1 | Plynová kotolňa | 2020 | 1 | 2021-10-01 | 2017 | 5 | 2022-10-01 | 2012-10-01 | 10 | 2022-10-01 | 2013 | 10 | 2023 | 63200016-01-5291-2261 | 1998 |  | 490 |  |  |  |  | Fridrich Marian | 00 421 911 337 797 | 2021-10-01 |  |  |  | 2022-10-01 | 2022-10-01 | 2022-10-01 |  | 2023-10-01 |  |  | 2023 | 2024-10-01 |  |  |  | 2025-10-01 |  |  |  | Region I. | 1 | 1 | 0 | 2 | 150 | 1 | 1 | 0 | 2 | 150 | 1 | 0 | 1 | 1 | 216.4286 | 1 | 0 | 0 | 1 | 75 | 1 | 0 | 1 | 1 | 216.4286
SSÚD 3 Trnava | SSÚD 3 Trnava | Zariadenie ne ohrev vody | Plynový kotol nad 100W | Vailland Group Slovakia, Skalica, SR | 60 | 75 | 90 | 98 | 55 | 40 | 60 | 68.2857 | 140 | 150 | 150 | 148 | 150 | 222 | 180 | 137.1429 | 1.5 | 102.4286 |  | Ba | Plynová kotolňa | 2020 | 1 | 2021-10-01 | 2020 | 1 | 2021-10-01 | 2012-10-01 | 10 | 2022-10-01 |  |  | nevyžaduje | 9900301723-002-0051422 | 1998 |  | 80 |  |  |  |  | Fridrich Marian | 00 421 911 337 797 | 2021-10-01 | 2021-10-01 |  |  | 2022-10-01 |  | 2022-10-01 |  | 2023-10-01 |  |  |  | 2024-10-01 |  |  |  | 2025-10-01 |  |  |  | Region I. | 1 | 1 | 0 | 2 | 136.5714 | 1 | 1 | 0 | 2 | 136.5714 | 1 | 1 | 1 | 2 | 273.7143 | 1 | 1 | 1 | 2 | 273.7143 | 1 | 1 | 0 | 2 | 136.5714
SSÚD 3 Trnava | SSÚD 3 Trnava | Zariadenie ne ohrev vody | Plynový kotol nad 100W | Vailland Group Slovakia, Skalica, SR | 60 | 75 | 90 | 98 | 55 | 40 | 60 | 68.2857 | 140 | 150 | 150 | 148 | 150 | 222 | 180 | 137.1429 | 1.5 | 102.4286 |  | Ba | Plynová kotolňa | 2020 | 1 | 2021-10-01 | 2020 | 1 | 2021-10-01 | 2012-10-01 | 10 | 2022-10-01 |  |  | nevyžaduje | 9900301723-002-0051378 | 1998 |  | 80 |  |  |  |  | Fridrich Marian | 00 421 911 337 797 | 2021-10-01 | 2021-10-01 |  |  | 2022-10-01 |  | 2022-10-01 |  | 2023-10-01 |  |  |  | 2024-10-01 |  |  |  | 2025-10-01 |  |  |  | Region I. | 1 | 1 | 0 | 2 | 136.5714 | 1 | 1 | 0 | 2 | 136.5714 | 1 | 1 | 1 | 2 | 273.7143 | 1 | 1 | 1 | 2 | 273.7143 | 1 | 1 | 0 | 2 | 136.5714
SSÚD 3 Trnava | SSÚD 3 Trnava | Zariadenie ne ohrev vody | Plynový kotol nad 100W | Vailland Group Slovakia, Skalica, SR | 60 | 75 | 90 | 98 | 55 | 40 | 60 | 68.2857 | 140 | 150 | 150 | 148 | 150 | 222 | 180 | 137.1429 | 1.5 | 102.4286 |  | Ba | Plynová kotolňa | 2020 | 1 | 2021-10-01 | 2020 | 1 | 2021-10-01 | 2012-10-01 | 10 | 2022-10-01 |  |  | nevyžaduje | 00 00301725-002-005018 4 | 1998 |  | 92 |  |  |  |  | Fridrich Marian | 00 421 911 337 797 | 2021-10-01 | 2021-10-01 |  |  | 2022-10-01 |  | 2022-10-01 |  | 2023-10-01 |  |  |  | 2024-10-01 |  |  |  | 2025-10-01 |  |  |  | Region I. | 1 | 1 | 0 | 2 | 136.5714 | 1 | 1 | 0 | 2 | 136.5714 | 1 | 1 | 1 | 2 | 273.7143 | 1 | 1 | 1 | 2 | 273.7143 | 1 | 1 | 0 | 2 | 136.5714
SSÚD 4 Trenčín | SSÚD 4 Trenčín | Expanzná nádoba | Tlaková Expanzná nádoba 1600l Typ: VSO | Tlakon Žilina, TN - Tlakové nádoby | 60 | 75 | 90 | 135 | 50 | 40 | 75 | 75 | 170 | 150 | 150 | 148 | 150 | 222 | 180 | 141.4286 | 1.5 | 112.5 | 1 | Ab1 | Vodáreň ATS Zamarovce | 2020-01-22 | 1 | 2021-01-22 | 2017-01-26 | 5 | 2022-01-26 | 2017-01-26 | 10 | 2027-01-26 | 2017-01-26 | 10 | 2027-01-26 | 57679 | 1996 | OPTN 011 Ab/01/2020 | 1600 |  |  | Ing. Miroslav Podhradský-revízny technik TZ | 41450-01-TZ | Virga Anton Marian Bagin, Ing. | 00 421 903 782 383 00 421 911 703 617 | 2021-01-01 |  |  |  | 2022-01-01 | 2022-01-01 |  |  | 2023-01-01 |  |  |  | 2024-01-01 |  |  |  | 2025-01-01 |  |  |  | Region I. | 1 | 1 | 0 | 2 | 150 | 1 | 1 | 0 | 2 | 150 | 1 | 0 | 1 | 1 | 216.4286 | 1 | 0 | 0 | 1 | 75 | 1 | 0 | 1 | 1 | 216.4286
SSÚD 4 Trenčín | SSÚD 4 Trenčín | Expanzná nádoba | Tlaková Expanzná nádoba 1600l Typ: VSO | Tlakon Žilina, TN - Tlakové nádoby | 60 | 75 | 90 | 135 | 50 | 40 | 75 | 75 | 170 | 150 | 150 | 148 | 150 | 222 | 180 | 141.4286 | 1.5 | 112.5 | 1 | Ab1 | Vodáreň ATS Zamarovce | 2020-01-22 | 1 | 2021-01-22 | 2017-01-26 | 5 | 2022-01-26 | 2017-01-26 | 10 | 2027-01-26 | 2017-01-26 | 10 | 2027-01-26 | 57687 | 1996 | OPTN 010 Ab/01/2020 | 1600 |  |  | Ing. Miroslav Podhradský-revízny technik TZ | 41450-02-TZ | Virga Anton Marian Bagin, Ing. | 00 421 903 782 383 00 421 911 703 617 | 2021-01-01 |  |  |  | 2022-01-01 | 2022-01-01 |  |  | 2023-01-01 |  |  |  | 2024-01-01 |  |  |  | 2025-01-01 |  |  |  | Region I. | 1 | 1 | 0 | 2 | 150 | 1 | 1 | 0 | 2 | 150 | 1 | 0 | 1 | 1 | 216.4286 | 1 | 0 | 0 | 1 | 75 | 1 | 0 | 1 | 1 | 216.4286
SSÚD 4 Trenčín | SSÚD 4 Trenčín | Vzdušník | Vzdušník kompresora Lt. 270S-VERTICALE Typ: ORL 0270S | ORLIK Česká Trebová ČR | 60 | 75 | 90 | 135 | 50 | 40 | 75 | 75 | 170 | 150 | 150 | 148 | 150 | 222 | 180 | 141.4286 | 1.5 | 112.5 | 1.1 | Ab1 | Budova údržby - Sústružňa | 2020-06-19 | 1 | 2021-06-19 | 2019-06-19 | 5 | 2024-06-19 | 2019-01-10 | 10 | 2029-01-10 | 2019-01-10 | 10 | 2029-01-10 | 2122749 | 2019 | VTZ-TZ-2020-N-06-09-02 | 270 |  |  | Ing. Lubomir Krcheň-revízny technik TZ | 41450-03-TZ | Virga Anton Marian Bagin, Ing. | 00 421 903 782 383 00 421 911 703 617 | 2021-06-19 |  |  |  | 2022-06-01 |  |  |  | 2023-06-01 |  |  |  | 2024-06-01 | 2024-06-01 |  |  | 2025-06-01 |  |  |  | Region I. | 1 | 1 | 0 | 2 | 150 | 1 | 1 | 0 | 2 | 150 | 1 | 0 | 1 | 1 | 216.4286 | 1 | 0 | 0 | 1 | 75 | 1 | 0 | 1 | 1 | 216.4286
SSÚD 4 Trenčín | SSÚD 4 Trenčín | Vzdušník | Vzdušník kompresora DKS 620-270ST Typ: RO 60 | MetaCon GmbH Nemecko | 60 | 75 | 90 | 135 | 50 | 40 | 75 | 75 | 170 | 150 | 150 | 148 | 150 | 222 | 180 | 141.4286 | 1.5 | 112.5 | 1.1 | Ab1 | Garáže vozidiel | 2020-06-19 | 1 | 2021-06-19 | 2019-01-29 | 5 | 2024-06-19 | 2014-03-10 | 10 | 2024-03-10 | 2014-03-10 | 10 | 2024-03-10 | 96318795 v.c. 5984 | 1996 | VTZ-TZ-2020-N-06-09-01 | 270 |  |  | Ing. Lubomir Krcheň-revízny technik TZ | 41450-04-TZ | Virga Anton Marian Bagin, Ing. | 00 421 903 782 383 00 421 911 703 617 | 2021-06-19 |  |  |  | 2022-06-01 |  |  |  | 2023-06-01 |  |  |  | 2024-06-01 | 2024-06-01 |  |  | 2025-06-01 |  |  |  | Region I. | 1 | 1 | 0 | 2 | 150 | 1 | 1 | 0 | 2 | 150 | 1 | 0 | 1 | 1 | 216.4286 | 1 | 0 | 0 | 1 | 75 | 1 | 0 | 1 | 1 | 216.4286
SSÚD 4 Trenčín | SSÚD 4 Trenčín | Expanzná nádoba | Expanzná nádoba Typ: 150VI | Marinho Oliveira, Fafe, Portugalsko | 60 | 75 | 90 | 135 | 50 | 40 | 75 | 75 | 170 | 150 | 150 | 148 | 150 | 222 | 180 | 141.4286 | 1.5 | 112.5 | 6 bar | Ab1 | Objekt udrzby, dielna vedla umyvarky, Cisticka odpadovych vod | 2020-01-22 | 1 | 2021-01-22 | 2019-03-13 | 5 | 2024-03-13 | 2019-03-13 | 10 | 2029-03-13 | 2019-03-13 | 10 | 2029-03-13 | B18510164 | 2018 | OPTN 250 Ab/01/2020 | 160 |  |  | Ing. Miroslav Podhradský-revízny technik TZ | 41450-05-TZ | Virga Anton Marian Bagin, Ing. | 00 421 903 782 383 00 421 911 703 617 | 2021-01-22 |  |  |  | 2022-01-22 |  |  |  | 2023-01-22 |  |  |  | 2024-01-22 | 2024-03-13 |  |  | 2025-01-22 |  |  |  | Region I. | 1 | 1 | 0 | 2 | 150 | 1 | 1 | 0 | 2 | 150 | 1 | 0 | 1 | 1 | 216.4286 | 1 | 0 | 0 | 1 | 75 | 1 | 0 | 1 | 1 | 216.4286
SSÚD 4 Trenčín | SSÚD 4 Trenčín | Expanzná nádoba | Tlakova expanzna nadoba s vakom REFLEX Typ:N200 | Reflex Winkelmann GmbH Nemecko | 60 | 75 | 90 | 135 | 50 | 40 | 75 | 75 | 170 | 150 | 150 | 148 | 150 | 222 | 180 | 141.4286 | 1.5 | 112.5 | 6 bar | Ab1 | Kotolna Prevadzkova budova Obj. 7010 rozvod UK-1 | 2020-03-30 | 1 | 2021-03-30 | 2020-03-30 | 5 | 2025-03-30 | 2020-04-06 | 10 | 2030-04-06 | 2020-04-06 | 10 | 2030-04-06 | 20V021490830 | 2020 | 020/2020 | 200 |  |  | Jozef Červeny-revízny technik TZ | 41450-06-TZ | Virga Anton Marian Bagin, Ing. | 00 421 903 782 383 00 421 911 703 617 | 2021-03-30 |  |  |  | 2022-03-30 |  |  |  | 2023-03-30 |  |  |  | 2024-03-30 |  |  |  | 2025-03-30 | 2025-03-30 |  |  | Region I. | 1 | 1 | 0 | 2 | 150 | 1 | 1 | 0 | 2 | 150 | 1 | 0 | 1 | 1 | 216.4286 | 1 | 0 | 0 | 1 | 75 | 1 | 0 | 1 | 1 | 216.4286
SSÚD 4 Trenčín | SSÚD 4 Trenčín | Expanzná nádoba | Tlakova expanzna nadoba s vakom REFLEX Typ:N200 | Reflex Winkelmann GmbH Nemecko | 60 | 75 | 90 | 135 | 50 | 40 | 75 | 75 | 170 | 150 | 150 | 148 | 150 | 222 | 180 | 141.4286 | 1.5 | 112.5 | 6 bar | Ab1 | Kotolna Prevadzkova budova Obj. 7010 rozvod UK-2 | 2020-03-30 | 1 | 2021-03-30 | 2020-03-30 | 5 | 2025-03-30 | 2020-04-06 | 10 | 2030-04-06 | 2020-04-06 | 10 | 2030-04-06 | 20V021490831 | 2020 | 021/2020 | 200 |  |  | Jozef Červeny-revízny technik TZ | 41450-07-TZ | Virga Anton Marian Bagin, Ing. | 00 421 903 782 383 00 421 911 703 617 | 2021-03-30 |  |  |  | 2022-03-30 |  |  |  | 2023-03-30 |  |  |  | 2024-03-30 |  |  |  | 2025-03-30 | 2025-03-30 |  |  | Region I. | 1 | 1 | 0 | 2 | 150 | 1 | 1 | 0 | 2 | 150 | 1 | 0 | 1 | 1 | 216.4286 | 1 | 0 | 0 | 1 | 75 | 1 | 0 | 1 | 1 | 216.4286
SSÚD 4 Trenčín | SSÚD 4 Trenčín | Expanzná nádoba | Tlakova expanzna nadoba s vakom REFIX Typ:DD | Reflex Winkelmann GmbH Nemecko | 60 | 75 | 90 | 135 | 50 | 40 | 75 | 75 | 170 | 150 | 150 | 148 | 150 | 222 | 180 | 141.4286 | 1.5 | 112.5 | 10 bar | Ab1 | Kotolna Prevadzkova budova Obj. 7010 rozvod TUV | 2020-03-30 | 1 | 2021-03-30 | 2020-03-30 | 5 | 2025-03-30 | 2020-04-06 | 10 | 2030-04-06 | 2020-04-06 | 10 | 2030-04-06 | 19U110782679 | 2019 | 022/2020 | 25 |  |  | Jozef Červeny-revízny technik TZ | 41450-08-TZ | Virga Anton Marian Bagin, Ing. | 00 421 903 782 383 00 421 911 703 617 | 2021-03-30 |  |  |  | 2022-03-30 |  |  |  | 2023-03-30 |  |  |  | 2024-03-30 |  |  |  | 2025-03-30 | 2025-03-30 |  |  | Region I. | 1 | 1 | 0 | 2 | 150 | 1 | 1 | 0 | 2 | 150 | 1 | 0 | 1 | 1 | 216.4286 | 1 | 0 | 0 | 1 | 75 | 1 | 0 | 1 | 1 | 216.4286
SSÚD 4 Trenčín | SSÚD 4 Trenčín | Expanzná nádoba | Tlakova expanzna nadoba s vakom REFLEX Typ:N200 | Reflex Winkelmann GmbH Nemecko | 60 | 75 | 90 | 135 | 50 | 40 | 75 | 75 | 170 | 150 | 150 | 148 | 150 | 222 | 180 | 141.4286 | 1.5 | 112.5 | 6 bar | Ab1 | Kotolna budova Dialnicna policia Obj. 7020 rozvod UK-1 | 2020-03-23 | 1 | 2021-03-23 | 2020-03-23 | 5 | 2025-03-23 | 2020-04-01 | 10 | 2030-04-01 | 2020-04-01 | 10 | 2030-04-01 | 20V021490828 | 2020 | 016/2020 | 200 |  |  | Jozef Červeny-revízny technik TZ | 41450-09-TZ | Virga Anton Marian Bagin, Ing. | 00 421 903 782 383 00 421 911 703 617 | 2021-03-23 |  |  |  | 2022-03-23 |  |  |  | 2023-03-23 |  |  |  | 2024-03-23 |  |  |  | 2025-03-23 | 2025-03-23 |  |  | Region I. | 1 | 1 | 0 | 2 | 150 | 1 | 1 | 0 | 2 | 150 | 1 | 0 | 1 | 1 | 216.4286 | 1 | 0 | 0 | 1 | 75 | 1 | 0 | 1 | 1 | 216.4286
SSÚD 4 Trenčín | SSÚD 4 Trenčín | Expanzná nádoba | Tlakova expanzna nadoba s vakom REFLEX Typ:N200 | Reflex Winkelmann GmbH Nemecko | 60 | 75 | 90 | 135 | 50 | 40 | 75 | 75 | 170 | 150 | 150 | 148 | 150 | 222 | 180 | 141.4286 | 1.5 | 112.5 | 6 bar | Ab1 | Kotolna budova Dialnicna policia Obj. 7020 rozvod UK-2 | 2020-03-23 | 1 | 2021-03-23 | 2020-03-23 | 5 | 2025-03-23 | 2020-04-01 | 10 | 2030-04-01 | 2020-04-01 | 10 | 2030-04-01 | 20V021490829 | 2020 | 017/2020 | 200 |  |  | Jozef Červeny-revízny technik TZ | 41450-10-TZ | Virga Anton Marian Bagin, Ing. | 00 421 903 782 383 00 421 911 703 617 | 2021-03-23 |  |  |  | 2022-03-23 |  |  |  | 2023-03-23 |  |  |  | 2024-03-23 |  |  |  | 2025-03-23 | 2025-03-23 |  |  | Region I. | 1 | 1 | 0 | 2 | 150 | 1 | 1 | 0 | 2 | 150 | 1 | 0 | 1 | 1 | 216.4286 | 1 | 0 | 0 | 1 | 75 | 1 | 0 | 1 | 1 | 216.4286
SSÚD 4 Trenčín | SSÚD 4 Trenčín | Expanzná nádoba | Tlakova expanzna nadoba s vakom REFIX Typ:DD | Reflex Winkelmann GmbH Nemecko | 60 | 75 | 90 | 135 | 50 | 40 | 75 | 75 | 170 | 150 | 150 | 148 | 150 | 222 | 180 | 141.4286 | 1.5 | 112.5 | 10 bar | Ab1 | Kotolna budova Dialnicna policia Obj. 7020 rozvod TUV | 2020-03-23 | 1 | 2021-03-23 | 2020-03-23 | 5 | 2025-03-23 | 2020-04-01 | 10 | 2030-04-01 | 2020-04-01 | 10 | 2030-04-01 | 19U041182691 | 2019 | 018/2020 | 25 |  |  | Jozef Červeny-revízny technik TZ | 41450-11-TZ | Virga Anton Marian Bagin, Ing. | 00 421 903 782 383 00 421 911 703 617 | 2021-03-23 |  |  |  | 2022-03-23 |  |  |  | 2023-03-23 |  |  |  | 2024-03-23 |  |  |  | 2025-03-23 | 2025-03-23 |  |  | Region I. | 1 | 1 | 0 | 2 | 150 | 1 | 1 | 0 | 2 | 150 | 1 | 0 | 1 | 1 | 216.4286 | 1 | 0 | 0 | 1 | 75 | 1 | 0 | 1 | 1 | 216.4286
SSÚD 4 Trenčín | SSÚD 4 Trenčín | Expanzná nádoba | Tlakova expanzna nadoba s vakom REFLEX Typ:N200 | Reflex Winkelmann GmbH Nemecko | 60 | 75 | 90 | 135 | 50 | 40 | 75 | 75 | 170 | 150 | 150 | 148 | 150 | 222 | 180 | 141.4286 | 1.5 | 112.5 | 6 bar | Ab1 | Kotolna budova Garaze Obj. 7030 rozvod UK | 2020-03-04 | 1 | 2021-03-04 | 2020-03-04 | 5 | 2025-03-04 | 2020-03-11 | 10 | 2030-03-11 | 2020-03-11 | 10 | 2030-03-11 | 18T111690028 | 2018 | 011/2020 | 200 |  |  | Jozef Červeny-revízny technik TZ | 41450-12-TZ | Virga Anton Marian Bagin, Ing. | 00 421 903 782 383 00 421 911 703 617 | 2021-03-04 |  |  |  | 2022-03-04 |  |  |  | 2023-03-04 |  |  |  | 2024-03-04 |  |  |  | 2025-03-04 | 2025-03-04 |  |  | Region I. | 1 | 1 | 0 | 2 | 150 | 1 | 1 | 0 | 2 | 150 | 1 | 0 | 1 | 1 | 216.4286 | 1 | 0 | 0 | 1 | 75 | 1 | 0 | 1 | 1 | 216.4286
SSÚD 4 Trenčín | SSÚD 4 Trenčín | Expanzná nádoba | Tlakova expanzna nadoba s vakom REFLEX Typ:N200 č.1 | Reflex Winkelmann GmbH Nemecko | 60 | 75 | 90 | 135 | 50 | 40 | 75 | 75 | 170 | 150 | 150 | 148 | 150 | 222 | 180 | 141.4286 | 1.5 | 112.5 | 6 bar | Ab1 | Kotolna budova udrzby mechanizmov Obj. 7040 rozvod UK č.1 | 2020-05-15 | 1 | 2021-05-15 | 2020-05-15 | 5 | 2025-05-15 | 2020-06-05 | 10 | 2030-06-05 | 2020-06-05 | 10 | 2030-06-05 | 20V021490827 | 2020 | 054/2020 | 200 |  |  | Jozef Červeny-revízny technik TZ | 41450-13-TZ | Virga Anton Marian Bagin, Ing. | 00 421 903 782 383 00 421 911 703 617 | 2021-05-15 |  |  |  | 2022-05-15 |  |  |  | 2023-05-15 |  |  |  | 2024-05-15 |  |  |  | 2025-05-15 | 2025-05-15 |  |  | Region I. | 1 | 1 | 0 | 2 | 150 | 1 | 1 | 0 | 2 | 150 | 1 | 0 | 1 | 1 | 216.4286 | 1 | 0 | 0 | 1 | 75 | 1 | 0 | 1 | 1 | 216.4286
SSÚD 4 Trenčín | SSÚD 4 Trenčín | Expanzná nádoba | Tlakova expanzna nadoba s vakom REFLEX Typ:N200 č.2 | Reflex Winkelmann GmbH Nemecko | 60 | 75 | 90 | 135 | 50 | 40 | 75 | 75 | 170 | 150 | 150 | 148 | 150 | 222 | 180 | 141.4286 | 1.5 | 112.5 | 6 bar | Ab1 | Kotolna budova udrzby mechanizmov Obj. 7040 rozvod UK č.2 | 2020-05-15 | 1 | 2021-05-15 | 2020-05-15 | 5 | 2025-05-15 | 2020-06-05 | 10 | 2030-06-05 | 2020-06-05 | 10 | 2030-06-05 | 20V021490836 | 2020 | 055/2020 | 200 |  |  | Jozef Červeny-revízny technik TZ | 41450-14-TZ | Virga Anton Marian Bagin, Ing. | 00 421 903 782 383 00 421 911 703 617 | 2021-05-15 |  |  |  | 2022-05-15 |  |  |  | 2023-05-15 |  |  |  | 2024-05-15 |  |  |  | 2025-05-15 | 2025-05-15 |  |  | Region I. | 1 | 1 | 0 | 2 | 150 | 1 | 1 | 0 | 2 | 150 | 1 | 0 | 1 | 1 | 216.4286 | 1 | 0 | 0 | 1 | 75 | 1 | 0 | 1 | 1 | 216.4286
SSÚD 4 Trenčín | SSÚD 4 Trenčín | Expanzná nádoba | Tlakova expanzna nadoba s vakom REFLEX Typ:NG 140 | Reflex Winkelmann GmbH Nemecko | 60 | 75 | 90 | 135 | 50 | 40 | 75 | 75 | 170 | 150 | 150 | 148 | 150 | 222 | 180 | 141.4286 | 1.5 | 112.5 | 6 bar | Ab1 | Kotolna budova udrzby mechanizmov Obj. 7040 ohrev teplej vody z kotlov č.1,2,3 | 2020-05-15 | 1 | 2021-05-15 | 2020-05-15 | 5 | 2025-05-15 | 2020-06-05 | 10 | 2030-06-05 | 2020-06-05 | 10 | 2030-06-05 | 20V020340157 | 2020 | 056/2020 | 140 |  |  | Jozef Červeny-revízny technik TZ | 41450-15-TZ | Virga Anton Marian Bagin, Ing. | 00 421 903 782 383 00 421 911 703 617 | 2021-05-15 |  |  |  | 2022-05-15 |  |  |  | 2023-05-15 |  |  |  | 2024-05-15 |  |  |  | 2025-05-15 | 2025-05-15 |  |  | Region I. | 1 | 1 | 0 | 2 | 150 | 1 | 1 | 0 | 2 | 150 | 1 | 0 | 1 | 1 | 216.4286 | 1 | 0 | 0 | 1 | 75 | 1 | 0 | 1 | 1 | 216.4286
SSÚD 4 Trenčín | SSÚD 4 Trenčín | Expanzná nádoba | Tlakova expanzna nadoba s vakom REFIX Typ: DT 60 | Reflex Winkelmann GmbH Nemecko | 60 | 75 | 90 | 135 | 50 | 40 | 75 | 75 | 170 | 150 | 150 | 148 | 150 | 222 | 180 | 141.4286 | 1.5 | 112.5 | 10 bar | Ab1 | Kotolna budova udrzby mechanizmov Obj. 7040 Strojovňa / Sustružňa solarny zasobnik teplej užitkovej vody Zelena | 2020-05-15 | 1 | 2021-05-15 | 2020-05-15 | 5 | 2025-05-15 | 2020-06-05 | 10 | 2030-06-05 | 2020-06-05 | 10 | 2030-06-05 | 19U112660016 | 2019 | 052/2020 | 60 |  |  | Jozef Červeny-revízny technik TZ | 41450-16-TZ | Virga Anton Marian Bagin, Ing. | 00 421 903 782 383 00 421 911 703 617 | 2021-05-15 |  |  |  | 2022-05-15 |  |  |  | 2023-05-15 |  |  |  | 2024-05-15 |  |  |  | 2025-05-15 | 2025-05-15 |  |  | Region I. | 1 | 1 | 0 | 2 | 150 | 1 | 1 | 0 | 2 | 150 | 1 | 0 | 1 | 1 | 216.4286 | 1 | 0 | 0 | 1 | 75 | 1 | 0 | 1 | 1 | 216.4286
SSÚD 4 Trenčín | SSÚD 4 Trenčín | Expanzná nádoba | Tlakova expanzna nadoba s vakom REFIX Typ: DT 60 | Reflex Winkelmann GmbH Nemecko | 60 | 75 | 90 | 135 | 50 | 40 | 75 | 75 | 170 | 150 | 150 | 148 | 150 | 222 | 180 | 141.4286 | 1.5 | 112.5 | 10 bar | Ab1 | Kotolna budova udrzby mechanizmov Obj. 7040 Strojovňa / Sustružňa zasobnik teplej užitkovej vody Zelena | 2020-05-15 | 1 | 2021-05-15 | 2020-05-15 | 5 | 2025-05-15 | 2020-06-05 | 10 | 2030-06-05 | 2020-06-05 | 10 | 2030-06-05 | 19U112660114 | 2019 | 053/2020 | 60 |  |  | Jozef Červeny-revízny technik TZ | 41450-17-TZ | Virga Anton Marian Bagin, Ing. | 00 421 903 782 383 00 421 911 703 617 | 2021-05-15 |  |  |  | 2022-05-15 |  |  |  | 2023-05-15 |  |  |  | 2024-05-15 |  |  |  | 2025-05-15 | 2025-05-15 |  |  | Region I. | 1 | 1 | 0 | 2 | 150 | 1 | 1 | 0 | 2 | 150 | 1 | 0 | 1 | 1 | 216.4286 | 1 | 0 | 0 | 1 | 75 | 1 | 0 | 1 | 1 | 216.4286
SSÚD 4 Trenčín | SSÚD 4 Trenčín | Expanzná nádoba | Tlakova expanzna nadoba s vakom REFIX Typ:DD | Reflex Winkelmann GmbH Nemecko | 60 | 75 | 90 | 135 | 50 | 40 | 75 | 75 | 170 | 150 | 150 | 148 | 150 | 222 | 180 | 141.4286 | 1.5 | 112.5 | 10 bar | Ab1 | Kotolna budova udrzby mechanizmov Obj. 7040 Strojovňa / Sustružňa tepelny okruh solarnych panelov Biela | 2020-05-01 | 1 | 2021-05-15 | 2020-05-15 | 5 | 2025-05-15 | 2020-06-05 | 10 | 2030-06-05 | 2020-06-05 | 10 | 2030-06-05 | 19U091081115 | 2019 | 051/2020 | 25 |  |  | Jozef Červeny-revízny technik TZ | 41450-18-TZ | Virga Anton Marian Bagin, Ing. | 00 421 903 782 383 00 421 911 703 617 | 2021-05-15 |  |  |  | 2022-05-15 |  |  |  | 2023-05-15 |  |  |  | 2024-05-15 |  |  |  | 2025-05-15 | 2025-05-15 |  |  | Region I. | 1 | 1 | 0 | 2 | 150 | 1 | 1 | 0 | 2 | 150 | 1 | 0 | 1 | 1 | 216.4286 | 1 | 0 | 0 | 1 | 75 | 1 | 0 | 1 | 1 | 216.4286
SSÚD 5 Považská Bystrica | SSÚD 5 Považská Bystrica | Expanzná nádoba | Reflex Winkelmann Reflex NG 100 | Reflex Winkelmann | 60 | 75 | 90 | 135 | 50 | 40 | 75 | 75 | 170 | 150 | 150 | 148 | 150 | 222 | 180 | 141.4286 | 1.5 | 112.5 | 6 | Ab1 | kotolňa AB | 2020-06-19 | 1 | 2021-06-16 | 2018-03-27 | 5 | 2023-03-27 | 2011 | 10 | 2021 | 2012-04-16 | 10 | 2022-04-16 | 11L 0610 60647 | 2011 |  | 100 |  |  | Ing. Ľubomír Krchen | SSÚD41750-01-TZ | Greguš Ľubomír Ing. | 00 421 903 421 052 | 2021-06-16 |  | 2021 |  | 2022-06-16 |  |  | 2022-04-16 | 2023-06-17 | 2023-03-27 |  |  | 2024-06-17 |  |  |  | 2025-06-17 |  |  |  | Region II. | 1 | 1 | 0 | 2 | 150 | 1 | 1 | 0 | 2 | 150 | 1 | 0 | 1 | 1 | 216.4286 | 1 | 0 | 0 | 1 | 75 | 1 | 0 | 1 | 1 | 216.4286
SSÚD 5 Považská Bystrica | SSÚD 5 Považská Bystrica | Expanzná nádoba | Reflex Winkelmann Refix DD 18 | Reflex Winkelmann | 50 | 75 | 90 | 98 | 60 | 40 | 60 | 67.5714 | 140 | 150 | 150 | 148 | 150 | 222 | 180 | 137.1429 | 1.5 | 101.3571 | 10 | Bb1 | kotolňa AB | 2020-06-19 | 1 | 2021-06-16 | 2018-03-27 | 5 | 2023-03-27 | 2017 | 10 | 2027 | nevyžaduje sa | - | - | 16R101482281 | 2017 |  | 18 |  |  | Ing. Ľubomír Krchen | SSÚD41750-01-TZ | Greguš Ľubomír Ing. | 00 421 903 421 052 | 2021-06-16 |  |  |  | 2022-06-16 |  |  |  | 2023-06-17 | 2023-03-27 |  |  | 2024-06-17 |  |  |  | 2025-06-17 |  |  |  | Region II. | 1 | 1 | 0 | 2 | 135.1429 | 1 | 0 | 1 | 1 | 204.7143 | 1 | 1 | 0 | 2 | 135.1429 | 1 | 1 | 0 | 2 | 135.1429 | 1 | 0 | 0 | 1 | 67.5714
SSÚD 5 Považská Bystrica | SSÚD 5 Považská Bystrica | Ohrievač | Buderus SU 200/1 | Buderus | 40 | 75 | 90 | 0 | 60 | 40 | 60 | 60.8333 | [8 empty] | 1.5 | 91.25 | 1 | C | kotolňa AB | 2020-06-20 | 1 | 2021-06-17 | 2018-03-28 | 5 | 2023-03-28 | 2011 | 10 | 2021 | nevyžaduje sa | - | - | 2510-105-001934-7747003782 | 2011 |  | 200 |  |  | Ing. Ľubomír Krchen | SSÚD41750-03-TZ | Greguš Ľubomír Ing. | 00 421 903 421 052 | 2021-06-17 |  | 2021 |  | 2022-06-17 |  |  |  | 2023-06-17 | 2023-03-28 |  |  | 2024-06-17 |  |  |  | 2025-06-17 |  |  |  | Region II. | 1 | 1 | 0 | 2 | 121.6667 | 1 | 0 | 0 | 1 | 60.8333 | 1 | 0 | 0 | 1 | 60.8333 | 1 | 1 | 0 | 2 | 121.6667 | 1 | 0 | 0 | 1 | 60.8333
SSÚD 5 Považská Bystrica | SSÚD 5 Považská Bystrica | Kotol | Buderus Logamax plus GB 162/45 | Buderus | 40 | 75 | 90 | 0 | 60 | 40 | 60 | 60.8333 | [8 empty] | 1.5 | 91.25 | 0.4 | C | kotolňa AB | 2020-06-21 | 1 | 2021-06-18 | nevyžaduje sa | - | - | nevyžaduje sa | - | - | nevyžaduje sa | - | - | 3290/108-000048-7746900754 | 2011 |  |  | 45 |  | Ing.Gubala | SSÚD41750-04-TZ | Greguš Ľubomír Ing. | 00 421 903 421 052 | 2021-06-18 |  |  |  | 2022-06-17 |  |  |  | 2023-06-17 |  |  |  | 2024-06-17 |  |  |  | 2025-06-17 |  |  |  | Region II. | 1 | 1 | 0 | 2 | 121.6667 | 1 | 0 | 0 | 1 | 60.8333 | 1 | 0 | 0 | 1 | 60.8333 | 1 | 1 | 0 | 2 | 121.6667 | 1 | 0 | 0 | 1 | 60.8333
SSÚD 5 Považská Bystrica | SSÚD 5 Považská Bystrica | Kotol | Buderus Logamax plus GB 162/45 | Buderus | 40 | 75 | 90 | 0 | 60 | 40 | 60 | 60.8333 | [8 empty] | 1.5 | 91.25 | 0.4 | C | kotolňa AB | 2020-06-22 | 1 | 2021-06-19 | nevyžaduje sa | - | - | nevyžaduje sa | - | - | nevyžaduje sa | - | - | 3290/108-000047-7746900754 | 2011 |  |  | 45 |  | Ing.Gubala | SSÚD41750-05-TZ | Greguš Ľubomír Ing. | 00 421 903 421 052 | 2021-06-19 |  |  |  | 2022-06-17 |  |  |  | 2023-06-17 |  |  |  | 2024-06-17 |  |  |  | 2025-06-17 |  |  |  | Region II. | 1 | 1 | 0 | 2 | 121.6667 | 1 | 0 | 0 | 1 | 60.8333 | 1 | 0 | 0 | 1 | 60.8333 | 1 | 1 | 0 | 2 | 121.6667 | 1 | 0 | 0 | 1 | 60.8333
SSÚD 5 Považská Bystrica | SSÚD 5 Považská Bystrica | Expanzná nádoba | Reflex Winkelmann Reflex NG 80 | Reflex Winkelmann | 60 | 75 | 90 | 135 | 50 | 40 | 75 | 75 | 170 | 150 | 150 | 148 | 150 | 222 | 180 | 141.4286 | 1.5 | 112.5 | 6 | Ab1 | kotolňa DO PZ | 2020-06-23 | 1 | 2021-06-20 | 2018-03-31 | 5 | 2023-03-29 | 2011 | 10 | 2021 | 2012-04-16 | 10 | 2022-04-16 | 11L 0520 60712 | 2011 |  | 80 |  |  | Ing. Ľubomír Krchen | SSÚD41750-06-TZ | Greguš Ľubomír Ing. | 00 421 903 421 052 | 2021-06-20 |  | 2021 |  | 2022-06-17 |  |  | 2022-04-16 | 2023-06-17 | 2023-03-29 |  |  | 2024-06-17 |  |  |  | 2025-06-17 |  |  |  | Region II. | 1 | 1 | 0 | 2 | 150 | 1 | 1 | 0 | 2 | 150 | 1 | 0 | 1 | 1 | 216.4286 | 1 | 0 | 0 | 1 | 75 | 1 | 0 | 1 | 1 | 216.4286
SSÚD 5 Považská Bystrica | SSÚD 5 Považská Bystrica | Expanzná nádoba | Reflex Winkelmann Refix DD 8 | Reflex Winkelmann | 50 | 75 | 90 | 98 | 60 | 40 | 60 | 67.5714 | 140 | 150 | 150 | 148 | 150 | 222 | 180 | 137.1429 | 1.5 | 101.3571 | 10 | Bb1 | kotolňa DO PZ | 2020-06-24 | 1 | 2021-06-21 | 2020-06-30 | 5 | 2025-03-29 | 2015 | 10 | 2025 | nevyžaduje sa | - | - | 15P121883997 | 2015 |  | 8 |  |  | Ing. Ľubomír Krchen | SSÚD41750-07-TZ | Greguš Ľubomír Ing. | 00 421 903 421 052 | 2021-06-21 |  |  |  | 2022-06-17 |  |  |  | 2023-06-17 |  |  |  | 2024-06-17 |  |  |  | 2025-06-17 | 2025-03-29 | 2025 |  | Region II. | 1 | 1 | 0 | 2 | 135.1429 | 1 | 0 | 1 | 1 | 204.7143 | 1 | 1 | 0 | 2 | 135.1429 | 1 | 1 | 0 | 2 | 135.1429 | 1 | 0 | 0 | 1 | 67.5714
SSÚD 5 Považská Bystrica | SSÚD 5 Považská Bystrica | Ohrievač | Buderus S120W | Buderus | 40 | 75 | 90 | 0 | 60 | 40 | 60 | 60.8333 | [8 empty] | 1.5 | 91.25 | 1 | C | kotolňa DO PZ | 2020-06-25 | 1 | 2021-06-22 | 2016-03-31 | 5 | 2021-03-29 | 2011 | 10 | 2021 | nevyžaduje sa | - | - | 2510-105-003055-7747011041 | 2011 |  | 120 |  |  | Ing. Ľubomír Krchen | SSÚD41750-08-TZ | Greguš Ľubomír Ing. | 00 421 903 421 052 | 2021-06-22 | 2021-03-29 | 2021 |  | 2022-06-17 |  |  |  | 2023-06-17 |  |  |  | 2024-06-17 |  |  |  | 2025-06-17 |  |  |  | Region II. | 1 | 1 | 0 | 2 | 121.6667 | 1 | 0 | 0 | 1 | 60.8333 | 1 | 0 | 0 | 1 | 60.8333 | 1 | 1 | 0 | 2 | 121.6667 | 1 | 0 | 0 | 1 | 60.8333
SSÚD 5 Považská Bystrica | SSÚD 5 Považská Bystrica | Kotol | Buderus Logamax plus GB 162/35 | Buderus | 40 | 75 | 90 | 0 | 60 | 40 | 60 | 60.8333 | [8 empty] | 1.5 | 91.25 | 0.4 | C | kotolňa DO PZ | 2020-06-26 | 1 | 2021-06-23 | nevyžaduje sa | - | - | nevyžaduje sa | - | - | nevyžaduje sa | - | - | 3290-105-000011-7746900753 | 2011 |  |  | 35 |  | Ing.Gubala | SSÚD41750-09-TZ | Greguš Ľubomír Ing. | 00 421 903 421 052 | 2021-06-23 |  |  |  | 2022-06-17 |  |  |  | 2023-06-17 |  |  |  | 2024-06-17 |  |  |  | 2025-06-17 |  |  |  | Region II. | 1 | 1 | 0 | 2 | 121.6667 | 1 | 0 | 0 | 1 | 60.8333 | 1 | 0 | 0 | 1 | 60.8333 | 1 | 1 | 0 | 2 | 121.6667 | 1 | 0 | 0 | 1 | 60.8333
SSÚD 5 Považská Bystrica | SSÚD 5 Považská Bystrica | Kotol | Buderus Logamax plus GB 162/35 | Buderus | 40 | 75 | 90 | 0 | 60 | 40 | 60 | 60.8333 | [8 empty] | 1.5 | 91.25 | 0.4 | C | kotolňa DO PZ | 2020-06-27 | 1 | 2021-06-24 | nevyžaduje sa | - | - | nevyžaduje sa | - | - | nevyžaduje sa | - | - | 3290-105-000010-7746900753 | 2011 |  |  | 35 |  | Ing.Gubala | SSÚD41750-10-TZ | Greguš Ľubomír Ing. | 00 421 903 421 052 | 2021-06-24 |  |  |  | 2022-06-17 |  |  |  | 2023-06-17 |  |  |  | 2024-06-17 |  |  |  | 2025-06-17 |  |  |  | Region II. | 1 | 1 | 0 | 2 | 121.6667 | 1 | 0 | 0 | 1 | 60.8333 | 1 | 0 | 0 | 1 | 60.8333 | 1 | 1 | 0 | 2 | 121.6667 | 1 | 0 | 0 | 1 | 60.8333
SSÚD 5 Považská Bystrica | SSÚD 5 Považská Bystrica | Expanzná nádoba | Reflex Winkelmann Refix DD 8 | Reflex Winkelmann | 50 | 75 | 90 | 98 | 60 | 40 | 60 | 67.5714 | 140 | 150 | 150 | 148 | 150 | 222 | 180 | 137.1429 | 1.5 | 101.3571 | 3 | Bb1 | sklad MTZ | 2020-06-28 | 1 | 2021-06-25 | 2016-03-31 | 5 | 2021-03-29 | 2011 | 10 | 2021 | nevyžaduje sa | - | - | 11L 0318 81362 | 2011 |  | 8 |  |  | Ing. Krcheň | SSÚD41750-11-TZ | Greguš Ľubomír Ing. | 00 421 903 421 052 | 2021-06-25 | 2021-03-29 | 2021 |  | 2022-06-17 |  |  |  | 2023-06-17 |  |  |  | 2024-06-17 |  |  |  | 2025-06-17 |  |  |  | Region II. | 1 | 1 | 0 | 2 | 135.1429 | 1 | 0 | 1 | 1 | 204.7143 | 1 | 1 | 0 | 2 | 135.1429 | 1 | 1 | 0 | 2 | 135.1429 | 1 | 0 | 0 | 1 | 67.5714
SSÚD 5 Považská Bystrica | SSÚD 5 Považská Bystrica | Kotol | Buderus Logamax plus GB022-24 | Buderus | 40 | 75 | 90 | 0 | 60 | 40 | 60 | 60.8333 | [8 empty] | 1.5 | 91.25 | 0.4 | C | sklad MTZ | 2020-06-29 | 1 | 2021-06-26 | nevyžaduje sa | - | - | nevyžaduje sa | - | - | nevyžaduje sa | - | - | 87470334 | 2011 |  |  | 24 |  | Ing.Gubala | SSÚD41750-12-TZ | Greguš Ľubomír Ing. | 00 421 903 421 052 | 2021-06-26 |  |  |  | 2022-06-17 |  |  |  | 2023-06-17 |  |  |  | 2024-06-17 |  |  |  | 2025-06-17 |  |  |  | Region II. | 1 | 1 | 0 | 2 | 121.6667 | 1 | 0 | 0 | 1 | 60.8333 | 1 | 0 | 0 | 1 | 60.8333 | 1 | 1 | 0 | 2 | 121.6667 | 1 | 0 | 0 | 1 | 60.8333
SSÚD 5 Považská Bystrica | SSÚD 5 Považská Bystrica | Expanzná nádoba | Reflex Winkelmann Refix DD 12 | Reflex Winkelmann | 50 | 75 | 90 | 98 | 60 | 40 | 60 | 67.5714 | 140 | 150 | 150 | 148 | 150 | 222 | 180 | 137.1429 | 1.5 | 101.3571 | 10 | Bb1 | kotolňa dielňa | 2020-06-25 | 1 | 2021-06-22 | 2016-03-31 | 5 | 2021-03-29 | 2016 | 10 | 2026 | nevyžaduje sa | - | - | 16R011980305 | 2016 |  | 12 |  |  | Ing. Krcheň | SSÚD41750-13-TZ | Greguš Ľubomír Ing. | 00 421 903 421 052 | 2021-06-22 | 2021-03-29 |  |  | 2022-06-17 |  |  |  | 2023-06-17 |  |  |  | 2024-06-17 |  |  |  | 2025-06-17 |  |  |  | Region II. | 1 | 1 | 0 | 2 | 135.1429 | 1 | 0 | 1 | 1 | 204.7143 | 1 | 1 | 0 | 2 | 135.1429 | 1 | 1 | 0 | 2 | 135.1429 | 1 | 0 | 0 | 1 | 67.5714
SSÚD 5 Považská Bystrica | SSÚD 5 Považská Bystrica | Expanzná nádoba | Reflex Winkelmann Reflex N 300 | Reflex Winkelmann | 60 | 75 | 90 | 135 | 50 | 40 | 75 | 75 | 170 | 150 | 150 | 148 | 150 | 222 | 180 | 141.4286 | 1.5 | 112.5 | 6 | Ab1 | kotolňa dielňa | 2020-06-26 | 1 | 2021-06-23 | 2017-03-31 | 5 | 2022-03-29 | 2011 | 10 | 2021 | 2012-04-16 | 10 | 2022-04-16 | 11L 0511 60341 | 2011 |  | 300 |  |  | Ing. Krcheň | SSÚD41750-14-TZ | Greguš Ľubomír Ing. | 00 421 903 421 052 | 2021-06-23 |  | 2021 |  | 2022-06-17 | 2022-03-27 |  | 2022-04-16 | 2023-06-17 |  |  |  | 2024-06-17 |  |  |  | 2025-06-17 |  |  |  | Region II. | 1 | 1 | 0 | 2 | 150 | 1 | 1 | 0 | 2 | 150 | 1 | 0 | 1 | 1 | 216.4286 | 1 | 0 | 0 | 1 | 75 | 1 | 0 | 1 | 1 | 216.4286
SSÚD 5 Považská Bystrica | SSÚD 5 Považská Bystrica | Ohrievač | Buderus SU500 | Buderus | 40 | 75 | 90 | 0 | 60 | 40 | 60 | 60.8333 | [8 empty] | 1.5 | 91.25 | 1 | C | kotolňa dielňa | 2020-06-27 | 1 | 2021-06-24 | 2016-03-31 | 5 | 2021-03-29 | 2011 | 10 | 2021 | nevyžaduje sa | - | - | 6-304-229-4 | 2011 |  | 500 |  |  | Ing. Krcheň | SSÚD41750-15-TZ | Greguš Ľubomír Ing. | 00 421 903 421 052 | 2021-06-24 | 2021-03-29 | 2021 |  | 2022-06-17 |  |  |  | 2023-06-17 |  |  |  | 2024-06-17 |  |  |  | 2025-06-17 |  |  |  | Region II. | 1 | 1 | 0 | 2 | 121.6667 | 1 | 0 | 0 | 1 | 60.8333 | 1 | 0 | 0 | 1 | 60.8333 | 1 | 1 | 0 | 2 | 121.6667 | 1 | 0 | 0 | 1 | 60.8333
SSÚD 5 Považská Bystrica | SSÚD 5 Považská Bystrica | Kotol | Buderus Logano G334 XZ | Buderus | 60 | 75 | 90 | 98 | 55 | 40 | 60 | 68.2857 | 140 | 150 | 150 | 148 | 150 | 222 | 180 | 137.1429 | 1.5 | 102.4286 | 0.4 | Ba | kotolňa dielňa | 2020-06-28 | 1 | 2021-06-25 | 2020-06-30 | 1 | 2021-06-30 | 2011 | 10 | 2021 | nevyžaduje sa | - | - | 2530-103-000018-8249784 | 2011 |  |  | 110 |  | Ing.Gubala | SSÚD41750-16-TZ | Greguš Ľubomír Ing. | 00 421 903 421 052 | 2021-06-25 | 2021-06-30 | 2021 |  | 2022-06-17 | 2022-06-17 |  |  | 2023-06-17 | 2023-06-17 |  |  | 2024-06-17 | 2024-06-17 |  |  | 2025-06-17 | 2025-06-17 |  |  | Region II. | 1 | 1 | 0 | 2 | 136.5714 | 1 | 1 | 0 | 2 | 136.5714 | 1 | 1 | 1 | 2 | 273.7143 | 1 | 1 | 1 | 2 | 273.7143 | 1 | 1 | 0 | 2 | 136.5714
SSÚD 5 Považská Bystrica | SSÚD 5 Považská Bystrica | Kotol | Buderus Logano G334 XZ | Buderus | 60 | 75 | 90 | 98 | 55 | 40 | 60 | 68.2857 | 140 | 150 | 150 | 148 | 150 | 222 | 180 | 137.1429 | 1.5 | 102.4286 | 0.4 | Ba | kotolňa dielňa | 2020-06-29 | 1 | 2021-06-26 | 2020-06-30 | 1 | 2021-06-30 | 2011 | 10 | 2021 | nevyžaduje sa | - | - | 2530-102-000013-8249784 | 2011 |  |  | 110 |  | Ing.Gubala | SSÚD41750-17-TZ | Greguš Ľubomír Ing. | 00 421 903 421 052 | 2021-06-26 | 2021-06-30 | 2021 |  | 2022-06-17 | 2022-06-17 |  |  | 2023-06-17 | 2023-06-17 |  |  | 2024-06-17 | 2024-06-17 |  |  | 2025-06-17 | 2025-06-17 |  |  | Region II. | 1 | 1 | 0 | 2 | 136.5714 | 1 | 1 | 0 | 2 | 136.5714 | 1 | 1 | 1 | 2 | 273.7143 | 1 | 1 | 1 | 2 | 273.7143 | 1 | 1 | 0 | 2 | 136.5714
SSÚD 5 Považská Bystrica | SSÚD 5 Považská Bystrica | Zásobník vody | zásobník vody Varem Bovolenta Maxivarem LS | Varem Bovolenta | 60 | 75 | 90 | 135 | 50 | 40 | 75 | 75 | 170 | 150 | 150 | 148 | 150 | 222 | 180 | 141.4286 | 1.5 | 112.5 | 10 | Ab1 | požiar. nádrž a ČSV | 2020-06-19 | 1 | 2021-06-16 | 2017-03-27 | 5 | 2022-03-27 | 2011 | 10 | 2021 | 2012-05-30 | 10 | 2022-05-30 | L02100003 | 2011 |  | 750 |  |  | Ing. Krcheň | SSÚD41750-18-TZ | Greguš Ľubomír Ing. | 00 421 903 421 052 | 2021-06-16 |  | 2021 |  | 2022-06-17 | 2022-03-27 |  | 2022-05-30 | 2023-06-17 |  |  |  | 2024-06-17 |  |  |  | 2025-06-17 |  |  |  | Region II. | 1 | 1 | 0 | 2 | 150 | 1 | 1 | 0 | 2 | 150 | 1 | 0 | 1 | 1 | 216.4286 | 1 | 0 | 0 | 1 | 75 | 1 | 0 | 1 | 1 | 216.4286
SSÚD 5 Považská Bystrica | SSÚD 5 Považská Bystrica | Zásobník vody | zásobník vody Varem Bovolenta Maxivarem LS | Varem Bovolenta | 60 | 75 | 90 | 135 | 50 | 40 | 75 | 75 | 170 | 150 | 150 | 148 | 150 | 222 | 180 | 141.4286 | 1.5 | 112.5 | 10 | Ab1 | požiar. nádrž a ČSV | 2020-03-19 | 1 | 2021-03-16 | 2020-03-27 | 5 | 2025-03-27 | 2020 | 10 | 2030 | 2020-03-04 | 10 | 2030-03-04 | B499 19471 | 2019 |  | 750 |  |  | Ing. Krcheň | SSÚD41750-19-TZ | Greguš Ľubomír Ing. | 00 421 903 421 052 | 2021-03-16 |  |  |  | 2022-03-17 |  |  |  | 2023-03-17 |  |  |  | 2024-03-17 |  |  |  | 2025-03-17 |  |  |  | Region II. | 1 | 1 | 0 | 2 | 150 | 1 | 1 | 0 | 2 | 150 | 1 | 0 | 1 | 1 | 216.4286 | 1 | 0 | 0 | 1 | 75 | 1 | 0 | 1 | 1 | 216.4286
SSÚD 5 Považská Bystrica | SSÚD 5 Považská Bystrica | Vzdušník | vzdušník kompresora CSC SRL 5H500 | CSC SRL | 60 | 75 | 90 | 135 | 50 | 40 | 75 | 75 | 170 | 150 | 150 | 148 | 150 | 222 | 180 | 141.4286 | 1.5 | 112.5 | 11 | Ab1 | dielenské priestory | 2020-06-19 | 1 | 2021-06-16 | 2017-03-27 | 5 | 2022-03-27 | 2012 | 10 | 2022 | 2012-04-11 | 10 | 2022-04-11 | 3245 | 2012 |  | 500 |  |  | Ing. Krcheň | SSÚD41750-20-TZ | Greguš Ľubomír Ing. | 00 421 903 421 052 | 2021-06-16 |  |  |  | 2022-06-17 | 2022-03-27 |  | 2022-04-11 | 2023-06-17 |  |  |  | 2024-06-17 |  |  |  | 2025-06-17 |  |  |  | Region II. | 1 | 1 | 0 | 2 | 150 | 1 | 1 | 0 | 2 | 150 | 1 | 0 | 1 | 1 | 216.4286 | 1 | 0 | 0 | 1 | 75 | 1 | 0 | 1 | 1 | 216.4286
SSÚD 5 Považská Bystrica | SSÚD 5 Považská Bystrica | Expanzná nádoba | expanzná nádoba VAREM Maxiverm 100 ATS Sverepec | Varem Bovolenta | 60 | 75 | 90 | 135 | 50 | 40 | 75 | 75 | 170 | 150 | 150 | 148 | 150 | 222 | 180 | 141.4286 | 1.5 | 112.5 | 10 | Ab1 | ATS Svereoec | 2020-06-19 | 1 | 2021-06-16 | 2019-12-11 | 5 | 2024-03-27 | 2016 | 10 | 2026 | 2019-12-11 | 10 | 2029-12-11 | L34602679 | 2016 |  | 100 |  |  | Ing. Krcheň | SSÚD41750-21-TZ | Greguš Ľubomír Ing. | 00 421 903 421 052 | 2021-06-16 |  |  |  | 2022-06-17 |  |  |  | 2023-06-17 |  |  |  | 2024-06-17 |  |  |  | 2025-06-17 |  |  |  | Region II. | 1 | 1 | 0 | 2 | 150 | 1 | 1 | 0 | 2 | 150 | 1 | 0 | 1 | 1 | 216.4286 | 1 | 0 | 0 | 1 | 75 | 1 | 0 | 1 | 1 | 216.4286
SSÚD 5 Považská Bystrica | SSÚD 5 Považská Bystrica | Expanzná nádoba | expanzná nadoba Imera IIUBG32B11FA1 500l ATS PB | Imera | 60 | 75 | 90 | 135 | 50 | 40 | 75 | 75 | 170 | 150 | 150 | 148 | 150 | 222 | 180 | 141.4286 | 1.5 | 112.5 | 16 | Ab1 | ATS PB | 2020-06-19 | 1 | 2021-06-16 | 2019-12-11 | 5 | 2024-03-27 | 2019 | 10 | 2029 | 2019-12-11 | 10 | 2029-12-11 | 2547301 | 2010 |  | 500 |  |  | Ing. Krcheň | SSÚD41750-22-TZ | Greguš Ľubomír Ing. | 00 421 903 421 052 | 2021-06-16 |  |  |  | 2022-06-17 |  |  |  | 2023-06-17 |  |  |  | 2024-06-17 | 2024-03-27 |  |  | 2025-06-17 |  |  |  | Region II. | 1 | 1 | 0 | 2 | 150 | 1 | 1 | 0 | 2 | 150 | 1 | 0 | 1 | 1 | 216.4286 | 1 | 0 | 0 | 1 | 75 | 1 | 0 | 1 | 1 | 216.4286
SSÚD 5 Považská Bystrica | SSÚD 5 Považská Bystrica | Expanzná nádoba | expanzomat Refix DE12 ATS PB | Reflex Winkelmann | 50 | 75 | 90 | 98 | 60 | 40 | 60 | 67.5714 | 140 | 150 | 150 | 148 | 150 | 222 | 180 | 137.1429 | 1.5 | 101.3571 | 10 | Bb1 | ATS PB | 2020-06-19 | 1 | 2021-06-16 | 2018-03-27 | 5 | 2023-03-27 | 2018 | 10 | 2028 | nevyžaduje sa | - | - | 18T080180727 | 2018 |  | 12 |  |  | Ing. Krcheň | SSÚD41750-23-TZ | Greguš Ľubomír Ing. | 00 421 903 421 052 | 2021-06-16 |  |  |  | 2022-06-17 |  |  |  | 2023-06-17 | 2023-03-27 |  |  | 2024-06-17 |  |  |  | 2025-06-17 |  |  |  | Region II. | 1 | 1 | 0 | 2 | 135.1429 | 1 | 0 | 1 | 1 | 204.7143 | 1 | 1 | 0 | 2 | 135.1429 | 1 | 1 | 0 | 2 | 135.1429 | 1 | 0 | 0 | 1 | 67.5714
SSÚD 5 Považská Bystrica | SSÚD 5 Považská Bystrica | Vzdušník | vzdušník kompresora pojazdná dielňa BA914PK | BWB Behalter | 60 | 75 | 90 | 135 | 50 | 40 | 75 | 75 | 170 | 150 | 150 | 148 | 150 | 222 | 180 | 141.4286 | 1.5 | 112.5 | 16 | Ab1 | poj. dielňa BA914PK | 2020-06-19 | 1 | 2021-06-16 | 2018-08-27 | 5 | 2023-03-27 | 2018 | 10 | 2028 | 2018-08-06 | 10 | 2028-08-06 | 711329 | 2006 |  | 50 |  |  | Ing. Krcheň | SSÚD41750-24-TZ | Greguš Ľubomír Ing. | 00 421 903 421 052 | 2021-06-16 |  |  |  | 2022-06-17 |  |  |  | 2023-06-17 | 2023-03-27 |  |  | 2024-06-17 |  |  |  | 2025-06-17 |  |  |  | Region II. | 1 | 1 | 0 | 2 | 150 | 1 | 1 | 0 | 2 | 150 | 1 | 0 | 1 | 1 | 216.4286 | 1 | 0 | 0 | 1 | 75 | 1 | 0 | 1 | 1 | 216.4286
SSÚD 5 Považská Bystrica | SSÚD 5 Považská Bystrica | Kotolňa | Nízkotlaková plynová kotolňa SSÚD AB | Hastra | 60 | 75 | 90 | 135 | 50 | 40 | 75 | 75 | 170 | 150 | 150 | 148 | 150 | 222 | 180 | 141.4286 | 1.5 | 112.5 |  | Ab1 | kotolňa AB | 2020-06-20 | 1 | 2021-06-17 | [6 empty] | 2012-04-16 | 10 | 2022-04-16 |  | 2011 |  |  |  |  | Ing.Gubala | SSÚD41750-25-TZ | Greguš Ľubomír Ing. | 00 421 903 421 052 | 2021-06-17 | [6 empty] | 2022-04-16 | [12 empty] | Region II. | 1 | 1 | 0 | 2 | 150 | 1 | 1 | 0 | 2 | 150 | 1 | 0 | 1 | 1 | 216.4286 | 1 | 0 | 0 | 1 | 75 | 1 | 0 | 1 | 1 | 216.4286
SSÚD 5 Považská Bystrica | SSÚD 5 Považská Bystrica | Kotolňa | Nízkotlaková plynová kotolňa DOPZ | Hastra | 60 | 75 | 90 | 135 | 50 | 40 | 75 | 75 | 170 | 150 | 150 | 148 | 150 | 222 | 180 | 141.4286 | 1.5 | 112.5 |  | Ab1 | kotolňa DO PZ | 2020-06-21 | 1 | 2021-06-18 | [6 empty] | 2012-04-16 | 10 | 2022-04-16 |  | 2011 |  |  |  |  | Ing.Gubala | SSÚD41750-26-TZ | Greguš Ľubomír Ing. | 00 421 903 421 052 | 2021-06-18 | [6 empty] | 2022-04-16 | [12 empty] | Region II. | 1 | 1 | 0 | 2 | 150 | 1 | 1 | 0 | 2 | 150 | 1 | 0 | 1 | 1 | 216.4286 | 1 | 0 | 0 | 1 | 75 | 1 | 0 | 1 | 1 | 216.4286
SSÚD 5 Považská Bystrica | SSÚD 5 Považská Bystrica | Kotolňa | Nízkotlaková plynová kotolňa dielenské priestory | Hastra | 60 | 75 | 90 | 135 | 50 | 40 | 75 | 75 | 170 | 150 | 150 | 148 | 150 | 222 | 180 | 141.4286 | 1.5 | 112.5 |  | Ab1 | kotolňa dielňa | 2020-06-22 | 1 | 2021-06-19 | [6 empty] | 2012-04-16 | 10 | 2022-04-16 |  | 2011 |  |  |  |  | Ing.Gubala | SSÚD41750-27-TZ | Greguš Ľubomír Ing. | 00 421 903 421 052 | 2021-06-19 | [6 empty] | 2022-04-16 | [12 empty] | Region II. | 1 | 1 | 0 | 2 | 150 | 1 | 1 | 0 | 2 | 150 | 1 | 0 | 1 | 1 | 216.4286 | 1 | 0 | 0 | 1 | 75 | 1 | 0 | 1 | 1 | 216.4286
SSÚD 6 Martin | SSÚD 6 Martin | Kompresor | Stanley DST 100/8/6 | Air COM s.r.l.,Taliansko | 50 | 75 | 90 | 98 | 60 | 40 | 60 | 67.5714 | 140 | 150 | 150 | 148 | 150 | 222 | 180 | 137.1429 | 1.5 | 101.3571 |  | Bb1 | Dielňa | 2020 | 1 | 2021-10-01 | 2018-03-27 | 5 | 2025-10-01 |  | 10 |  |  | 10 |  | B2BE104STN703 | 2019 | VTZ-TZ-2020-N-10-11-01 | 6 |  |  | Spav,s.r.o |  | Pížl Radovan | 00 421 905 693 887 | 2021-10-01 |  | 2021-10-01 |  | 2022-10-01 |  | 2022-10-01 |  | 2023-10-01 |  | 2023-10-01 |  | 2024-10-01 |  | 2024-10-01 |  | 2025-10-01 | 2025-10-01 | 2025-10-01 |  | Region II. | 1 | 1 | 0 | 2 | 135.1429 | 1 | 0 | 1 | 1 | 204.7143 | 1 | 1 | 0 | 2 | 135.1429 | 1 | 1 | 0 | 2 | 135.1429 | 1 | 0 | 0 | 1 | 67.5714
SSÚD 6 Martin | SSÚD 6 Martin | Expanzná nádoba | Reflex typ N 8-1000 | Reflex Winkelmann | 50 | 75 | 90 | 98 | 60 | 40 | 60 | 67.5714 | 140 | 150 | 150 | 148 | 150 | 222 | 180 | 137.1429 | 1.5 | 101.3571 |  | Bb1 | Odpočívadlo Turčianska Štiavnčka | 2015 | 1 | 2021-10-01 | 2020-10-01 | 5 | 2025-10-01 | 2020-10-01 | 10 | 2030-10-01 |  |  |  | 140092080115 | 2015 | VTZ-TZ-2020-N-10-11-02 | 18 |  |  | Spav,s.r.o |  | Pížl Radovan | 00 421 905 693 887 | 2021-10-02 |  | 2021-10-02 |  | 2022-10-02 |  | 2022-10-02 |  | 2023-10-02 |  | 2023-10-02 |  | 2024-10-02 |  | 2024-10-02 |  | 2025-10-02 | 2025-10-02 | 2025-10-02 |  | Region II. | 1 | 1 | 0 | 2 | 135.1429 | 1 | 0 | 1 | 1 | 204.7143 | 1 | 1 | 0 | 2 | 135.1429 | 1 | 1 | 0 | 2 | 135.1429 | 1 | 0 | 0 | 1 | 67.5714
SSÚD 6 Martin | SSÚD 6 Martin | Kompresor | DARI | DARI,ITALY | 60 | 75 | 90 | 135 | 50 | 40 | 75 | 75 | 170 | 150 | 150 | 148 | 150 | 222 | 180 | 141.4286 | 1.5 | 112.5 |  | Ab1 | Dielňa | 2020-10-01 | 1 | 2021-10-01 | 2020-10-02 | 5 | 2025-10-01 | 2020-10-02 | 10 | 2030-10-02 |  | 10 |  | BPLC601RDR014 | 2014 | VTZ-TZ-2020-N-10-11-05 | 200 | 3 |  | Spav,s.r.o |  | Pížl Radovan | 00 421 905 693 887 | 2021-10-03 |  | 2021-10-03 | 2021-10-01 | 2022-10-03 |  | 2022-10-03 |  | 2023-10-03 |  | 2023-10-03 |  | 2024-10-03 |  | 2024-10-03 |  | 2025-10-03 | 2025-10-03 | 2025-10-03 |  | Region II. | 1 | 1 | 0 | 2 | 150 | 1 | 1 | 0 | 2 | 150 | 1 | 0 | 1 | 1 | 216.4286 | 1 | 0 | 0 | 1 | 75 | 1 | 0 | 1 | 1 | 216.4286
SSÚD 6 Martin | SSÚD 6 Martin | Kompresor | AGRI 515/24 | AGRI | 60 | 75 | 90 | 135 | 50 | 40 | 75 | 75 | 170 | 150 | 150 | 148 | 150 | 222 | 180 | 141.4286 | 1.5 | 112.5 |  | Ab2 | Dielňa | 2020-10-02 | 1 | 2021-10-01 | 2020-10-03 | 5 | 2025-10-01 | 2020-10-03 | 10 | 2030-10-03 |  | 10 |  | 74756000000 | 2013 | VTZ-TZ-2020-N-10-11-03 | 24 |  |  | Spav,s.r.o |  | Pížl Radovan | 00 421 905 693 887 | 2021-10-04 |  | 2021-10-04 | 2021-10-01 | 2022-10-04 |  | 2022-10-04 |  | 2023-10-04 |  | 2023-10-04 |  | 2024-10-04 |  | 2024-10-04 |  | 2025-10-04 | 2025-10-04 | 2025-10-04 |  | Region II. | 1 | 1 | 0 | 2 | 150 | 1 | 1 | 1 | 2 | 291.4286 | 1 | 0 | 1 | 1 | 216.4286 | 1 | 0 | 1 | 1 | 216.4286 | 1 | 0 | 1 | 1 | 216.4286
SSÚD 8 Lipovský Mikuláš | SSÚD 8 Lipovský Mikuláš | Vzdušník | Vzdušník kompresora | Orlík 1 JSK | 60 | 75 | 90 | 135 | 50 | 40 | 75 | 75 | 170 | 150 | 150 | 148 | 150 | 222 | 180 | 141.4286 | 1.5 | 112.5 | 1 | Ab1 | dieľňa | 2020-05-03 | 1 | 2021-05-01 | 2020-05-04 | 5 | 2025-05-01 | 2015-05-04 | 10 | 2025-05-01 | 2015-05-01 | 10 | 2025-05-01 | 13149 | 1975 |  | 150 |  |  |  |  | Račko František | 00 421 911 104 802 | 2021-05-01 |  |  |  | 2022-05-01 |  |  |  | 2022-05-01 |  |  |  | 2024-05-01 |  |  |  | 2025-05-01 | 2025-05-01 | 2025-05-01 | 2025-05-01 | Region III. | 1 | 1 | 0 | 2 | 150 | 1 | 1 | 0 | 2 | 150 | 1 | 0 | 1 | 1 | 216.4286 | 1 | 0 | 0 | 1 | 75 | 1 | 0 | 1 | 1 | 216.4286
SSÚD 8 Lipovský Mikuláš | SSÚD 8 Lipovský Mikuláš | Vzdušník | vzdušník kompresora | CW-24 AL | 60 | 75 | 90 | 135 | 50 | 40 | 75 | 75 | 170 | 150 | 150 | 148 | 150 | 222 | 180 | 141.4286 | 1.5 | 112.5 | 1 | Ab1 | elektrodieľňa | 2020-05-04 | 1 | 2021-05-01 | 2019-05-05 | 5 | 2024-05-01 | 2013-05-05 | 10 | 2023-05-01 | 2013-05-01 | 10 | 2023-05-01 | 130106 | 2013 |  | 24 |  |  |  |  | Račko František | 00 421 911 104 802 | 2021-05-01 |  |  |  | 2022-05-01 |  |  |  | 2022-05-01 |  | 2023-05-01 | 2023-05-01 | 2024-05-01 | 2024-05-01 |  |  | 2025-05-01 | 2025-05-01 |  |  | Region III. | 1 | 1 | 0 | 2 | 150 | 1 | 1 | 0 | 2 | 150 | 1 | 0 | 1 | 1 | 216.4286 | 1 | 0 | 0 | 1 | 75 | 1 | 0 | 1 | 1 | 216.4286
SSÚD 8 Lipovský Mikuláš | SSÚD 8 Lipovský Mikuláš | Vzdušník | Vzdušník kompresora | Orlík 2 JSK | 60 | 75 | 90 | 135 | 50 | 40 | 75 | 75 | 170 | 150 | 150 | 148 | 150 | 222 | 180 | 141.4286 | 1.5 | 112.5 | 1 | Ab1 | dieľňa | 2020-05-05 | 1 | 2021-05-01 | 2020-05-04 | 5 | 2025-05-01 | 2015-05-04 | 10 | 2025-05-01 | 2015-05-01 | 10 | 2025-05-01 | 42546 | 1976 |  | 300 |  |  |  |  | Račko František | 00 421 911 104 802 | 2021-05-01 |  |  |  | 2022-05-01 |  |  |  | 2022-05-01 |  |  |  | 2024-05-01 |  |  |  | 2025-05-01 | 2025-05-01 | 2025-05-01 | 2025-05-01 | Region III. | 1 | 1 | 0 | 2 | 150 | 1 | 1 | 0 | 2 | 150 | 1 | 0 | 1 | 1 | 216.4286 | 1 | 0 | 0 | 1 | 75 | 1 | 0 | 1 | 1 | 216.4286
SSÚD 8 Lipovský Mikuláš | SSÚD 8 Lipovský Mikuláš | Fekálna nadstavba | CAK 35 | TRILETY | 60 | 75 | 90 | 135 | 50 | 40 | 75 | 75 | 140 | 150 | 150 | 148 | 150 | 222 | 180 | 137.1429 | 1.5 | 112.5 | 0.06 | Bb1 | nadstavba BA 589 PK | 2020-05-06 | 1 | 2021-05-01 | 2018-05-05 | 5 | 2025-05-01 | 2016-05-05 | 10 | 2026-05-01 |  |  |  | 558161423 | 2006 |  | 750 |  |  |  |  | Račko František | 00 421 911 104 802 | 2021-05-01 |  |  |  | 2022-05-01 |  |  |  | 2022-05-01 |  |  |  | 2024-05-01 |  |  |  | 2025-05-01 | 2025-05-01 |  |  | Region III. | 1 | 1 | 0 | 2 | 150 | 1 | 0 | 1 | 1 | 212.1429 | 1 | 1 | 0 | 2 | 150 | 1 | 1 | 0 | 2 | 150 | 1 | 0 | 0 | 1 | 75
SSÚD 8 Lipovský Mikuláš | SSÚD 8 Lipovský Mikuláš | Ohrievač | Plynový kotol LOGANO | BUDERUS | 60 | 75 | 90 | 135 | 50 | 40 | 75 | 75 | 140 | 150 | 150 | 148 | 150 | 222 | 180 | 137.1429 | 1.5 | 112.5 | 0.6 | Ba | kotolňa | 2020-05-07 | 1 | 2021-05-01 | 2021-05-06 | 1 | 2021-05-01 | 2015-05-04 | 10 | 2025-05-01 |  |  |  | 20440051531354 | 2006 |  |  |  | 295 |  |  | Račko František | 00 421 911 104 802 | 2021-05-01 | 2021-05-01 |  |  | 2022-05-01 | 2022-05-01 |  |  | 2022-05-01 | 2023-05-01 |  |  | 2024-05-01 |  |  |  | 2025-05-01 | 2025-05-01 | 2025-05-01 |  | Region III. | 1 | 1 | 0 | 2 | 150 | 1 | 1 | 0 | 2 | 150 | 1 | 1 | 1 | 2 | 287.1429 | 1 | 1 | 1 | 2 | 287.1429 | 1 | 1 | 0 | 2 | 150
SSÚD 8 Lipovský Mikuláš | SSÚD 8 Lipovský Mikuláš | Ohrievač | Plynový kotol LOGANO | BUDERUS | 60 | 75 | 90 | 135 | 50 | 40 | 75 | 75 | 140 | 150 | 150 | 148 | 150 | 222 | 180 | 137.1429 | 1.5 | 112.5 | 0.6 | Ba | kotolňa | 2020-05-08 | 1 | 2021-05-01 | 2020-05-07 | 1 | 2021-05-01 | 2015-05-04 | 10 | 2025-05-01 |  |  |  | 20440051531334 | 2006 |  |  |  | 295 |  |  | Račko František | 00 421 911 104 802 | 2021-05-01 | 2021-05-01 |  |  | 2022-05-01 | 2022-05-01 |  |  | 2022-05-01 | 2023-05-01 |  |  | 2024-05-01 |  |  |  | 2025-05-01 | 2025-05-01 | 2025-05-01 |  | Region III. | 1 | 1 | 0 | 2 | 150 | 1 | 1 | 0 | 2 | 150 | 1 | 1 | 1 | 2 | 287.1429 | 1 | 1 | 1 | 2 | 287.1429 | 1 | 1 | 0 | 2 | 150
SSÚD 8 Lipovský Mikuláš | SSÚD 8 Lipovský Mikuláš | Ohrievač | Plynový kotol LOGANO | BUDERUS | 60 | 75 | 90 | 135 | 50 | 40 | 75 | 75 | 140 | 150 | 150 | 148 | 150 | 222 | 180 | 137.1429 | 1.5 | 112.5 | 0.6 | Ba | kotolňa | 2020-05-09 | 1 | 2021-05-01 | 2020-05-08 | 1 | 2021-05-01 | 2015-05-04 | 10 | 2025-05-01 |  |  |  | 20440051531332 | 2006 |  |  |  | 295 |  |  | Račko František | 00 421 911 104 802 | 2021-05-01 | 2021-05-01 |  |  | 2022-05-01 | 2022-05-01 |  |  | 2022-05-01 | 2023-05-01 |  |  | 2024-05-01 |  |  |  | 2025-05-01 | 2025-05-01 | 2025-05-01 |  | Region III. | 1 | 1 | 0 | 2 | 150 | 1 | 1 | 0 | 2 | 150 | 1 | 1 | 1 | 2 | 287.1429 | 1 | 1 | 1 | 2 | 287.1429 | 1 | 1 | 0 | 2 | 150
SSÚD 8 Lipovský Mikuláš | SSÚD 8 Lipovský Mikuláš OMK | Kompresor | FIAC | FIAC Taliansko | 60 | 75 | 90 | 135 | 50 | 40 | 75 | 75 | 170 | 150 | 150 | 148 | 150 | 222 | 180 | 141.4286 | 1.5 | 112.5 | 11 Bar | Ab1 | stacionárny kompresor |  | 1 | 2021-09-01 |  | 5 | 2021-09-01 |  | 10 | 2021-09-01 |  | 10 | 2021-09-01 | 747210 | 2013 |  | 200 |  |  |  |  | Kunst Viliam Ing. | 00 421 914 778 126 | 2021-09-01 | 2021-09-01 | 2021-09-01 | 2021-09-01 | 2022-09-01 |  |  |  | 2023-09-01 |  |  |  | 2024-09-01 |  |  |  | 2025-09-01 |  |  |  | Region III. | 1 | 1 | 0 | 2 | 150 | 1 | 1 | 0 | 2 | 150 | 1 | 0 | 1 | 1 | 216.4286 | 1 | 0 | 0 | 1 | 75 | 1 | 0 | 1 | 1 | 216.4286
SSÚD 8 Lipovský Mikuláš | SSÚD 8 Lipovský Mikuláš OMK | Kompresor | SULLAIR |  | 60 | 75 | 90 | 135 | 50 | 40 | 75 | 75 | 170 | 150 | 150 | 148 | 150 | 222 | 180 | 141.4286 | 1.5 | 112.5 | 7 Bar | Ab1 | prívesný kompresor |  | 1 | 2021-09-01 |  | 5 | 2021-09-01 |  | 10 | 2021-09-01 |  | 10 | 2021-09-01 | 293 | 2008 |  | 150 |  |  |  |  | Kunst Viliam Ing. | 00 421 914 778 126 | 2021-09-01 | 2021-09-01 | 2021-09-01 | 2021-09-01 | 2022-09-01 |  |  |  | 2023-09-01 |  |  |  | 2024-09-01 |  |  |  | 2025-09-01 |  |  |  | Region III. | 1 | 1 | 0 | 2 | 150 | 1 | 1 | 0 | 2 | 150 | 1 | 0 | 1 | 1 | 216.4286 | 1 | 0 | 0 | 1 | 75 | 1 | 0 | 1 | 1 | 216.4286
SSÚD 8 Lipovský Mikuláš | SSÚD 8 Lipovský Mikuláš OMK | Expanzná nádoba |  | FLAMCO, Taliansko | 50 | 75 | 90 | 98 | 60 | 40 | 60 | 67.5714 | 140 | 150 | 150 | 148 | 150 | 222 | 180 | 137.1429 | 1.5 | 101.3571 | 0.3 | Bb1 | Plynová kotolňa Administr. | 2019-09-01 | 1 | 2021-09-01 |  | 5 | 2021-09-01 |  | 10 | 2021-09-01 |  |  |  | 16493 | 2012 |  | 50 |  |  | Ing.Gibala |  | Kunst Viliam Ing. | 00 421 914 778 126 | 2021-09-01 | 2021-09-01 | 2021-09-01 |  | 2022-09-01 |  |  |  | 2023-09-01 |  |  |  | 2024-09-01 |  |  |  | 2025-09-01 |  |  |  | Region III. | 1 | 1 | 0 | 2 | 135.1429 | 1 | 0 | 1 | 1 | 204.7143 | 1 | 1 | 0 | 2 | 135.1429 | 1 | 1 | 0 | 2 | 135.1429 | 1 | 0 | 0 | 1 | 67.5714
SSÚD 8 Lipovský Mikuláš | SSÚD 8 Lipovský Mikuláš OMK | Expanzná nádoba | Expanzná nádoba-vykurovanie | FLAMCO, Taliansko | 50 | 75 | 90 | 98 | 60 | 40 | 60 | 67.5714 | 140 | 150 | 150 | 148 | 150 | 222 | 180 | 137.1429 | 1.5 | 101.3571 | 0.3 | Bb1 | Plynová kotolňa dielne | 2019-09-02 | 1 | 2021-09-01 |  | 5 | 2021-09-01 |  | 10 | 2021-09-01 |  |  |  | 16177 | 2009 |  | 18 |  |  | Ing. Gibala |  | Kunst Viliam Ing. | 00 421 914 778 126 | 2021-09-01 | 2021-09-01 | 2021-09-01 |  | 2022-09-01 |  |  |  | 2023-09-01 |  |  |  | 2024-09-01 |  |  |  | 2025-09-01 |  |  |  | Region III. | 1 | 1 | 0 | 2 | 135.1429 | 1 | 0 | 1 | 1 | 204.7143 | 1 | 1 | 0 | 2 | 135.1429 | 1 | 1 | 0 | 2 | 135.1429 | 1 | 0 | 0 | 1 | 67.5714
SSÚD 8 Lipovský Mikuláš | SSÚD 8 Lipovský Mikuláš OMK | Expanzná nádoba | Expanzná nádoba-ohrev TUV | Varem Bovolenta | 50 | 75 | 90 | 98 | 60 | 40 | 60 | 67.5714 | 140 | 150 | 150 | 148 | 150 | 222 | 180 | 137.1429 | 1.5 | 101.3571 | 0.8 | Bb1 | Plynová kotolňa Administr. | 2019-09-03 | 1 | 2021-09-01 |  | 5 | 2021-09-01 |  | 10 | 2021-09-01 |  |  |  | B26920062 | 2009 |  | 8 |  |  | Ing.Gibala |  | Kunst Viliam Ing. | 00 421 914 778 126 | 2021-09-01 | 2021-09-01 | 2021-09-01 |  | 2022-09-01 |  |  |  | 2023-09-01 |  |  |  | 2024-09-01 |  |  |  | 2025-09-01 |  |  |  | Region III. | 1 | 1 | 0 | 2 | 135.1429 | 1 | 0 | 1 | 1 | 204.7143 | 1 | 1 | 0 | 2 | 135.1429 | 1 | 1 | 0 | 2 | 135.1429 | 1 | 0 | 0 | 1 | 67.5714
SSÚD 9 Mengusovce | SSÚD 9 Mengusovce | Vzdušník | Vzdušník kompresora AS8 | Tecom | 60 | 75 | 90 | 135 | 50 | 40 | 75 | 75 | 170 | 150 | 150 | 148 | 150 | 222 | 180 | 141.4286 | 1.5 | 112.5 | 0.8 | Ab1 | Strojovňa kompresora SO 311-35 | 2020-10-01 | 1 | 2021-10-01 | 2019-10-01 | 5 | 2024-10-01 | 2019-10-01 | 10 | 2029-10-01 | 2019-10-01 | 10 | 2029-10-01 | 17252 | 2009 |  | 500 |  |  | Ing. Hrbáľ Ivan |  | Gajdoš Peter Ing. | 00 421 903 436 286 | 2021-10-01 |  |  |  | 2022-10-01 |  |  |  | 2023-10-01 |  |  |  | 2024-10-01 | 2024-10-01 |  |  | 2025-10-01 |  |  |  | Region III. | 1 | 1 | 0 | 2 | 150 | 1 | 1 | 0 | 2 | 150 | 1 | 0 | 1 | 1 | 216.4286 | 1 | 0 | 0 | 1 | 75 | 1 | 0 | 1 | 1 | 216.4286
SSÚD 9 Mengusovce | SSÚD 9 Mengusovce | Odlučovač oleja | YAKUT ISISO SANAI | T.HOSDERE MEVKI | 50 | 75 | 90 | 98 | 60 | 40 | 60 | 67.5714 | 140 | 150 | 150 | 148 | 150 | 222 | 180 | 137.1429 | 1.5 | 101.3571 | 1.4 | Bb1 | Strojovňa kompresora SO 311-35 | 2020-10-01 | 1 | 2021-10-01 | 2019-10-01 | 5 | 2024-10-01 | 2019-10-01 | 10 | 2029-10-01 |  |  |  | 91963 | 2009 |  | 14 |  |  | Ing. Hrbáľ Ivan |  | Gajdoš Peter Ing. | 00 421 903 436 286 | 2021-10-01 |  |  |  | 2022-10-01 |  |  |  | 2023-10-01 |  |  |  | 2024-10-01 | 2024-10-01 |  |  | 2025-10-01 |  |  |  | Region III. | 1 | 1 | 0 | 2 | 135.1429 | 1 | 0 | 1 | 1 | 204.7143 | 1 | 1 | 0 | 2 | 135.1429 | 1 | 1 | 0 | 2 | 135.1429 | 1 | 0 | 0 | 1 | 67.5714
SSÚD 9 Mengusovce | SSÚD 9 Mengusovce | Kotol | Buderus Logano G334 XZ | Buderus Heinztechnik AG | 60 | 75 | 90 | 98 | 55 | 40 | 60 | 68.2857 | 140 | 150 | 150 | 148 | 150 | 222 | 180 | 137.1429 | 1.5 | 102.4286 | 0.4 | Ba | Kotolňa SO 311-35 | 2020-10-01 | 1 | 2021-10-01 | 2020-10-01 | 1 | 2021-10-01 | 2019-10-01 | 10 | 2029-10-01 |  |  |  | 253000-08214-00010-8249786 | 2009 |  |  | 130 |  | Ing. Hrbáľ Ivan |  | Gajdoš Peter Ing. | 00 421 903 436 286 | 2021-10-01 | 2021-10-01 |  |  | 2022-10-01 | 2022-10-01 |  |  | 2023-10-01 | 2023-10-01 |  |  | 2024-10-01 | 2024-10-01 |  |  | 2025-10-01 | 2025-10-01 |  |  | Region III. | 1 | 1 | 0 | 2 | 136.5714 | 1 | 1 | 0 | 2 | 136.5714 | 1 | 1 | 1 | 2 | 273.7143 | 1 | 1 | 1 | 2 | 273.7143 | 1 | 1 | 0 | 2 | 136.5714
SSÚD 9 Mengusovce | SSÚD 9 Mengusovce | Kotol | Buderus Logano G334 XZ | Buderus Heinztechnik AG | 60 | 75 | 90 | 98 | 55 | 40 | 60 | 68.2857 | 140 | 150 | 150 | 148 | 150 | 222 | 180 | 137.1429 | 1.5 | 102.4286 | 0.4 | Ba | Kotolňa SO 311-35 | 2020-10-02 | 1 | 2021-10-01 | 2020-10-01 | 1 | 2021-10-01 | 2019-10-01 | 10 | 2029-10-02 |  |  |  | 082249786-00-8119-1694 | 2009 |  |  | 130 |  | Ing. Hrbáľ Ivan |  | Gajdoš Peter Ing. | 00 421 903 436 286 | 2021-10-01 | 2021-10-01 |  |  | 2022-10-01 | 2022-10-01 |  |  | 2023-10-01 | 2023-10-01 |  |  | 2024-10-01 | 2024-10-01 |  |  | 2025-10-01 | 2025-10-01 |  |  | Region III. | 1 | 1 | 0 | 2 | 136.5714 | 1 | 1 | 0 | 2 | 136.5714 | 1 | 1 | 1 | 2 | 273.7143 | 1 | 1 | 1 | 2 | 273.7143 | 1 | 1 | 0 | 2 | 136.5714
SSÚD 9 Mengusovce | SSÚD 9 Mengusovce | Ohrievač | Buderus Logalux SU400/5W | Buderus Bosch Thermotechnik | 50 | 75 | 90 | 98 | 60 | 40 | 60 | 67.5714 | 140 | 150 | 150 | 148 | 150 | 222 | 180 | 137.1429 | 1.5 | 101.3571 | 1 | Bb1 | Kotolňa SO 311-35 | 2020-10-01 | 1 | 2021-10-01 | 2019-10-01 | 5 | 2024-10-01 | 2019-10-01 | 10 | 2029-10-01 |  |  |  | 2510-960-007511-8718541338 | 2019 |  | 381 |  |  | Ing. Hrbáľ Ivan |  | Gajdoš Peter Ing. | 00 421 903 436 286 | 2021-10-01 |  |  |  | 2022-10-01 |  |  |  | 2023-10-01 |  |  |  | 2024-10-01 | 2024-10-01 |  |  | 2025-10-01 |  |  |  | Region III. | 1 | 1 | 0 | 2 | 135.1429 | 1 | 0 | 1 | 1 | 204.7143 | 1 | 1 | 0 | 2 | 135.1429 | 1 | 1 | 0 | 2 | 135.1429 | 1 | 0 | 0 | 1 | 67.5714
SSÚD 9 Mengusovce | SSÚD 9 Mengusovce | Expanzná nádoba | FLAMCO b.v. Bunscholen | Flamco | 60 | 75 | 90 | 135 | 50 | 40 | 75 | 75 | 170 | 150 | 150 | 148 | 150 | 222 | 180 | 141.4286 | 1.5 | 112.5 | 1 | Ab1 | Kotolňa SO 311-35 | 2020-10-01 | 1 | 2021-10-01 | 2017-10-01 | 5 | 2022-10-01 | 2017-10-01 | 10 | 2027-10-01 | 2019-10-01 | 10 | 2029-10-01 | 25293/1 | 2017 |  | 25 |  |  | Ing. Hrbáľ Ivan |  | Gajdoš Peter Ing. | 00 421 903 436 286 | 2021-10-01 |  |  |  | 2022-10-01 | 2022-10-01 |  |  | 2023-10-01 |  |  |  | 2024-10-01 |  |  |  | 2025-10-01 |  |  |  | Region III. | 1 | 1 | 0 | 2 | 150 | 1 | 1 | 0 | 2 | 150 | 1 | 0 | 1 | 1 | 216.4286 | 1 | 0 | 0 | 1 | 75 | 1 | 0 | 1 | 1 | 216.4286
SSÚD 9 Mengusovce | SSÚD 9 Mengusovce | Expanzná nádoba | AFECV150 | AQUAPRESS | 60 | 75 | 90 | 135 | 50 | 40 | 75 | 75 | 170 | 150 | 150 | 148 | 150 | 222 | 180 | 141.4286 | 1.5 | 112.5 | 1 | Ab1 | Strojovňa ČOV SO 311-35 | 2020-10-01 | 1 | 2021-10-01 | 2017-10-01 | 5 | 2022-10-01 | 2017-10-01 | 10 | 2027-10-01 | 2019-10-01 | 10 | 2029-10-01 | 1409 | 2017 |  | 150 |  |  | Ing. Hrbáľ Ivan |  | Gajdoš Peter Ing. | 00 421 903 436 286 | 2021-10-01 |  |  |  | 2022-10-01 | 2022-10-01 |  |  | 2023-10-01 |  |  |  | 2024-10-01 |  |  |  | 2025-10-01 |  |  |  | Region III. | 1 | 1 | 0 | 2 | 150 | 1 | 1 | 0 | 2 | 150 | 1 | 0 | 1 | 1 | 216.4286 | 1 | 0 | 0 | 1 | 75 | 1 | 0 | 1 | 1 | 216.4286
SSÚD 9 Mengusovce | SSÚD 9 Mengusovce | Vzduchojem | Schneider | Schneider Druckluft | 50 | 75 | 90 | 98 | 60 | 40 | 60 | 67.5714 | 140 | 150 | 150 | 148 | 150 | 222 | 180 | 137.1429 | 1.5 | 101.3571 | 0.8 | Bb1 | Elektrodieľňa SO 311-35 | 2020-10-01 | 1 | 2021-10-01 | 2019-10-01 | 5 | 2024-10-01 | 2019-10-01 | 10 | 2029-10-01 |  |  |  | 130005 | 2009 |  | 24 |  |  | Ing. Hrbáľ Ivan |  | Gajdoš Peter Ing. | 00 421 903 436 286 | 2021-10-01 |  |  |  | 2022-10-01 |  |  |  | 2023-10-01 |  |  |  | 2024-10-01 | 2024-10-01 |  |  | 2025-10-01 |  |  |  | Region III. | 1 | 1 | 0 | 2 | 135.1429 | 1 | 0 | 1 | 1 | 204.7143 | 1 | 1 | 0 | 2 | 135.1429 | 1 | 1 | 0 | 2 | 135.1429 | 1 | 0 | 0 | 1 | 67.5714
SSÚD 9 Mengusovce | SSÚD 9 Mengusovce | Vzduchojem | LOT | Aircom ITALY | 60 | 75 | 90 | 135 | 50 | 40 | 75 | 75 | 170 | 150 | 150 | 148 | 150 | 222 | 180 | 141.4286 | 1.5 | 112.5 | 1.1 | Ab1 | Obrobňa SO 311-35 | 2020-10-01 | 1 | 2021-10-01 | 2019-10-01 | 5 | 2024-10-01 | 2014-10-01 | 10 | 2024-10-01 | 2014-10-01 | 10 | 2024-10-01 | LOT 052389 2357475530000 | 2014 |  | 50 |  |  | Ing. Hrbáľ Ivan |  | Gajdoš Peter Ing. | 00 421 903 436 286 | 2021-10-01 |  |  |  | 2022-10-01 |  |  |  | 2023-10-01 |  |  |  | 2024-10-01 | 2024-10-01 | 2024-10-01 | 2024-10-01 | 2025-10-01 |  |  |  | Region III. | 1 | 1 | 0 | 2 | 150 | 1 | 1 | 0 | 2 | 150 | 1 | 0 | 1 | 1 | 216.4286 | 1 | 0 | 0 | 1 | 75 | 1 | 0 | 1 | 1 | 216.4286
SSÚD 9 Mengusovce | SSÚD 9 Mengusovce | Kompresor | D-89331 Buragu | BWB Behalter-Werk | 60 | 75 | 90 | 135 | 50 | 40 | 75 | 75 | 170 | 150 | 150 | 148 | 150 | 222 | 180 | 141.4286 | 1.5 | 112.5 | 1.6 | Ab1 | Pojazdná dielňa SO 311-36 | 2020-10-01 | 1 | 2021-10-01 | 2016-10-01 | 5 | 2021-10-01 | 2016-10-01 | 10 | 2026-10-01 | 2019-10-01 | 10 | 2029-10-01 | 711322 | 2006 |  | 50 |  |  | Ing. Hrbáľ Ivan |  | Gajdoš Peter Ing. | 00 421 903 436 286 | 2021-10-01 | 2021-10-01 |  |  | 2022-10-01 |  |  |  | 2023-10-01 |  |  |  | 2024-10-01 |  |  |  | 2025-10-01 |  |  |  | Region III. | 1 | 1 | 0 | 2 | 150 | 1 | 1 | 0 | 2 | 150 | 1 | 0 | 1 | 1 | 216.4286 | 1 | 0 | 0 | 1 | 75 | 1 | 0 | 1 | 1 | 216.4286
SSÚD 9 Mengusovce | SSÚD 9 Mengusovce | Odlučovač oleja |  | Plastmelanchen, s.r.o. | 50 | 75 | 90 | 98 | 60 | 40 | 60 | 67.5714 | 140 | 150 | 150 | 148 | 150 | 222 | 180 | 137.1429 | 1.5 | 101.3571 | 1 | Bb1 | Kompresor pojazdný SO 311-36 | 2020-10-01 | 1 | 2021-10-01 | 2017-10-01 | 5 | 2022-10-01 | 2017-10-01 | 10 | 2027-10-01 |  |  |  | PI 01241 | 2007 |  | 14 |  |  | Ing. Hrbáľ Ivan |  | Gajdoš Peter Ing. | 00 421 903 436 286 | 2021-10-01 |  |  |  | 2022-10-01 | 2022-10-01 |  |  | 2023-10-01 |  |  |  | 2024-10-01 |  |  |  | 2025-10-01 |  |  |  | Region III. | 1 | 1 | 0 | 2 | 135.1429 | 1 | 0 | 1 | 1 | 204.7143 | 1 | 1 | 0 | 2 | 135.1429 | 1 | 1 | 0 | 2 | 135.1429 | 1 | 0 | 0 | 1 | 67.5714
SSÚD 9 Mengusovce | SSÚD 9 Mengusovce | Expanzná nádoba | AQUAFILL HW | Brand of Varem | 50 | 75 | 90 | 98 | 60 | 40 | 60 | 67.5714 | 140 | 150 | 150 | 148 | 150 | 222 | 180 | 137.1429 | 1.5 | 101.3571 | 0.8 | Bb1 | Kotolňa SO 311-31 | 2020-10-01 | 1 | 2021-10-01 | 2019-10-01 | 5 | 2024-10-01 | 2019-10-01 | 10 | 2029-10-01 |  |  |  | B24964078 | 2019 |  | 25 |  |  | Ing. Hrbáľ Ivan |  | Gajdoš Peter Ing. | 00 421 903 436 286 | 2021-10-01 |  |  |  | 2022-10-01 |  |  |  | 2023-10-01 |  |  |  | 2024-10-01 | 2024-10-01 |  |  | 2025-10-01 |  |  |  | Region III. | 1 | 1 | 0 | 2 | 135.1429 | 1 | 0 | 1 | 1 | 204.7143 | 1 | 1 | 0 | 2 | 135.1429 | 1 | 1 | 0 | 2 | 135.1429 | 1 | 0 | 0 | 1 | 67.5714
SSÚD 9 Mengusovce | SSÚD 9 Mengusovce | Kotol | Buderus Logano G334 | Buderus Heinztechnik AG | 40 | 75 | 90 | 0 | 60 | 40 | 60 | 60.8333 | 140 | 150 | 150 | 148 | 150 | 222 | 180 | 137.1429 | 1.5 | 91.25 | 0.4 | C | Kotolňa SO 311-31 | 2020-10-01 | 1 | 2021-10-01 | nevyžaduje sa | [8 empty] | 08249780-00-7298-3072 | 2009 |  |  | 71 |  | Ing. Hrbáľ Ivan |  | Gajdoš Peter Ing. | 00 421 903 436 286 | 2021-10-01 |  |  |  | 2022-10-01 |  |  |  | 2023-10-01 |  |  |  | 2024-10-01 |  |  |  | 2025-10-01 |  |  |  | Region III. | 1 | 1 | 0 | 2 | 121.6667 | 1 | 0 | 0 | 1 | 60.8333 | 1 | 0 | 0 | 1 | 60.8333 | 1 | 1 | 0 | 2 | 121.6667 | 1 | 0 | 0 | 1 | 60.8333
SSÚD 9 Mengusovce | SSÚD 9 Mengusovce | Kotol | Buderus Logano G334 | Buderus Heinztechnik AG | 40 | 75 | 90 | 0 | 60 | 40 | 60 | 60.8333 | 140 | 150 | 150 | 148 | 150 | 222 | 180 | 137.1429 | 1.5 | 91.25 | 0.4 | C | Kotolňa SO 311-31 | 2020-10-01 | 1 | 2021-10-01 | nevyžaduje sa | [8 empty] | 08249780-00-7253-3006 | 2009 |  |  | 71 |  | Ing. Hrbáľ Ivan |  | Gajdoš Peter Ing. | 00 421 903 436 286 | 2021-10-01 |  |  |  | 2022-10-01 |  |  |  | 2023-10-01 |  |  |  | 2024-10-01 |  |  |  | 2025-10-01 |  |  |  | Region III. | 1 | 1 | 0 | 2 | 121.6667 | 1 | 0 | 0 | 1 | 60.8333 | 1 | 0 | 0 | 1 | 60.8333 | 1 | 1 | 0 | 2 | 121.6667 | 1 | 0 | 0 | 1 | 60.8333
SSÚD 9 Mengusovce | SSÚD 9 Mengusovce | Ohrievač | Logalux SU300/5W | Buderus Bosch Thermotechnik | 50 | 75 | 90 | 98 | 60 | 40 | 60 | 67.5714 | 140 | 150 | 150 | 148 | 150 | 222 | 180 | 137.1429 | 1.5 | 101.3571 | 1 | Bb1 | Kotolňa SO 311-31 | 2020-10-01 | 1 | 2021-10-01 | 2020-10-01 | 5 | 2025-10-01 | 2015-10-01 | 10 | 2025-10-01 |  |  |  | 2510-557-00418-8718541330 | 2015 |  | 300 |  |  | Ing. Hrbáľ Ivan |  | Gajdoš Peter Ing. | 00 421 903 436 286 | 2021-10-01 |  |  |  | 2022-10-01 |  |  |  | 2023-10-01 |  |  |  | 2024-10-01 |  |  |  | 2025-10-01 | 2025-10-01 | 2025-10-01 |  | Region III. | 1 | 1 | 0 | 2 | 135.1429 | 1 | 0 | 1 | 1 | 204.7143 | 1 | 1 | 0 | 2 | 135.1429 | 1 | 1 | 0 | 2 | 135.1429 | 1 | 0 | 0 | 1 | 67.5714
SSÚD 9 Mengusovce | SSÚD 9 Mengusovce | Expanzná nádoba | Flamco CONTRA-FLEX | FLAMCO B.V Bunschoten,Holandsko | 60 | 75 | 90 | 135 | 50 | 40 | 75 | 75 | 170 | 150 | 150 | 148 | 150 | 222 | 180 | 141.4286 | 1.5 | 112.5 | 0.6 | Ab1 | Kotolňa DOPZ SO 311-32 | 2020-10-01 | 1 | 2021-10-01 | 2017-10-01 | 5 | 2022-10-01 | 2017-10-01 | 10 | 2027-10-01 | 2019-10-01 | 10 | 2029-10-01 | 084144-14-10-17 | 2017 |  | 50 |  |  | Ing. Hrbáľ Ivan |  | Gajdoš Peter Ing. | 00 421 903 436 286 | 2021-10-01 |  |  |  | 2022-10-01 | 2022-10-01 |  |  | 2023-10-01 |  |  |  | 2024-10-01 |  |  |  | 2025-10-01 |  |  |  | Region III. | 1 | 1 | 0 | 2 | 150 | 1 | 1 | 0 | 2 | 150 | 1 | 0 | 1 | 1 | 216.4286 | 1 | 0 | 0 | 1 | 75 | 1 | 0 | 1 | 1 | 216.4286
SSÚD 9 Mengusovce | SSÚD 9 Mengusovce | Kotol | Buderus Logano G144 ECO | Buderus Heinztechnik AG | 40 | 75 | 90 | 0 | 60 | 40 | 60 | 60.8333 | 170 | 150 | 150 | 148 | 150 | 222 | 180 | 141.4286 | 1.5 | 91.25 | 0.4 | C | Kotolňa DOPZ SO 311-32 | 2020-10-01 | 1 | 2021-10-01 | [9 empty] | 2530000-08274-00052-7747017124 | 2009 |  |  | 28 |  | Ing. Hrbáľ Ivan |  | Gajdoš Peter Ing. | 00 421 903 436 286 | 2021-10-01 |  |  |  | 2022-10-01 |  |  |  | 2023-10-01 |  |  |  | 2024-10-01 |  |  |  | 2025-10-01 |  |  |  | Region III. | 1 | 1 | 0 | 2 | 121.6667 | 1 | 0 | 0 | 1 | 60.8333 | 1 | 0 | 0 | 1 | 60.8333 | 1 | 1 | 0 | 2 | 121.6667 | 1 | 0 | 0 | 1 | 60.8333
SSÚD 9 Mengusovce | SSÚD 9 Mengusovce | Kotol | Buderus Logano G144 ECO | Buderus Heinztechnik AG | 40 | 75 | 90 | 0 | 60 | 40 | 60 | 60.8333 | 170 | 150 | 150 | 148 | 150 | 222 | 180 | 141.4286 | 1.5 | 91.25 | 0.4 | C | Kotolňa DOPZ SO 311-32 | 2020-10-01 | 1 | 2021-10-01 | [9 empty] | 2530000-08274-00052-7747017125 | 2009 |  |  | 32 |  | Ing. Hrbáľ Ivan |  | Gajdoš Peter Ing. | 00 421 903 436 286 | 2021-10-01 |  |  |  | 2022-10-01 |  |  |  | 2023-10-01 |  |  |  | 2024-10-01 |  |  |  | 2025-10-01 |  |  |  | Region III. | 1 | 1 | 0 | 2 | 121.6667 | 1 | 0 | 0 | 1 | 60.8333 | 1 | 0 | 0 | 1 | 60.8333 | 1 | 1 | 0 | 2 | 121.6667 | 1 | 0 | 0 | 1 | 60.8333
SSÚD 9 Mengusovce | SSÚD 9 Mengusovce | Ohrievač | Logalux SU200/1 | Buderus Bosch Thermotechnik | 50 | 75 | 90 | 98 | 60 | 40 | 60 | 67.5714 | 140 | 150 | 150 | 148 | 150 | 222 | 180 | 137.1429 | 1.5 | 101.3571 | 1 | Bb1 | Kotolňa HaZZ SO 311-47 | 2020-10-01 | 1 | 2021-10-01 | 2020-10-01 | 5 | 2025-10-01 | 2020-10-01 | 10 | 2030-10-01 |  |  |  | 251000-09105-01450-7747003732 | 2009 |  | 200 |  |  | Ing. Hrbáľ Ivan |  | Gajdoš Peter Ing. | 00 421 903 436 286 | 2021-10-01 |  |  |  | 2022-10-01 |  |  |  | 2023-10-01 |  |  |  | 2024-10-01 |  |  |  | 2025-10-01 | 2025-10-01 |  |  | Region III. | 1 | 1 | 0 | 2 | 135.1429 | 1 | 0 | 1 | 1 | 204.7143 | 1 | 1 | 0 | 2 | 135.1429 | 1 | 1 | 0 | 2 | 135.1429 | 1 | 0 | 0 | 1 | 67.5714
SSÚD 9 Mengusovce | SSÚD 9 Mengusovce | Vzdušník | VS 1V09 | Step Trutnov a.s. | 60 | 75 | 90 | 135 | 50 | 40 | 75 | 75 | 170 | 150 | 150 | 148 | 150 | 222 | 180 | 141.4286 | 1.5 | 112.5 | 1 | Ab1 | Strojovňa kompresora SO 311-47 | 2020-10-01 | 1 | 2021-10-01 | 2018-10-01 | 5 | 2023-10-01 | 2018-10-01 | 10 | 2028-10-01 | 2019-10-01 | 10 | 2029-10-01 | 23301 | 2018 |  | 250 |  |  | Ing. Hrbáľ Ivan |  | Gajdoš Peter Ing. | 00 421 903 436 286 | 2021-10-01 |  |  |  | 2022-10-01 |  |  |  | 2023-10-01 | 2023-10-01 |  |  | 2024-10-01 |  |  |  | 2025-10-01 |  |  |  | Region III. | 1 | 1 | 0 | 2 | 150 | 1 | 1 | 0 | 2 | 150 | 1 | 0 | 1 | 1 | 216.4286 | 1 | 0 | 0 | 1 | 75 | 1 | 0 | 1 | 1 | 216.4286
SSÚD 9 Mengusovce | SSÚD 9 Mengusovce | Vzdušník | 86695-EU | Bauer Kompressoren GmbH | 50 | 75 | 90 | 98 | 60 | 40 | 60 | 67.5714 | 140 | 150 | 150 | 148 | 150 | 222 | 180 | 137.1429 | 1.5 | 101.3571 | 3.65 | Bb1 | Strojovňa kompresora SO 311-47 | 2020-10-01 | 1 | 2021-10-01 | 2020-10-01 | 5 | 2025-10-01 | 2015-10-01 | 10 | 2025-10-01 |  |  |  | PV317703 | 2015 |  | 2.1 |  |  | Ing. Hrbáľ Ivan |  | Gajdoš Peter Ing. | 00 421 903 436 286 | 2021-10-01 |  |  |  | 2022-10-01 |  |  |  | 2023-10-01 |  |  |  | 2024-10-01 |  |  |  | 2025-10-01 | 2025-10-01 | 2025-10-01 |  | Region III. | 1 | 1 | 0 | 2 | 135.1429 | 1 | 0 | 1 | 1 | 204.7143 | 1 | 1 | 0 | 2 | 135.1429 | 1 | 1 | 0 | 2 | 135.1429 | 1 | 0 | 0 | 1 | 67.5714
SSÚD 9 Mengusovce | SSÚD 9 Mengusovce | Expanzná nádoba | TN s membránou | REFLEX Winkelmann GmbH, Nemecko | 60 | 75 | 90 | 135 | 50 | 40 | 75 | 75 | 170 | 150 | 150 | 148 | 150 | 222 | 180 | 141.4286 | 1.5 | 112.5 | 0.6 | Ab1 | Kotolňa SO 311-35 | 2020-10-01 | 1 | 2021-10-01 | 2019-10-01 | 5 | 2024-10-01 | 2019-10-01 | 10 | 2029-10-01 | 2019-10-01 | 10 | 2029-10-01 | 09 J 0807 60270 | 2009 |  | 400 |  |  | Ing. Hrbáľ Ivan |  | Gajdoš Peter Ing. | 00 421 903 436 286 | 2021-10-01 |  |  |  | 2022-10-01 |  |  |  | 2023-10-01 |  |  |  | 2024-10-01 | 2024-10-01 |  |  | 2025-10-01 |  |  |  | Region III. | 1 | 1 | 0 | 2 | 150 | 1 | 1 | 0 | 2 | 150 | 1 | 0 | 1 | 1 | 216.4286 | 1 | 0 | 0 | 1 | 75 | 1 | 0 | 1 | 1 | 216.4286
SSÚD 9 Mengusovce | SSÚD 9 Mengusovce | Expanzná nádoba | TN s membránou | REFLEX Winkelmann GmbH, Nemecko | 60 | 75 | 90 | 135 | 50 | 40 | 75 | 75 | 170 | 150 | 150 | 148 | 150 | 222 | 180 | 141.4286 | 1.5 | 112.5 | 0.6 | Ab1 | Kotolňa OP SO 311-31 | 2020-10-01 | 1 | 2021-10-01 | 2016-10-01 | 5 | 2021-10-01 | 2016-10-01 | 10 | 2026-10-01 | 2019-10-01 | 10 | 2029-10-01 | 06 G 0906 500 80 | 2006 |  | 140 |  |  | Ing. Hrbáľ Ivan |  | Gajdoš Peter Ing. | 00 421 903 436 286 | 2021-10-01 | 2021-10-01 |  |  | 2022-10-01 |  |  |  | 2023-10-01 |  |  |  | 2024-10-01 |  |  |  | 2025-10-01 |  |  |  | Region III. | 1 | 1 | 0 | 2 | 150 | 1 | 1 | 0 | 2 | 150 | 1 | 0 | 1 | 1 | 216.4286 | 1 | 0 | 0 | 1 | 75 | 1 | 0 | 1 | 1 | 216.4286
SSÚD 9 Mengusovce | SSÚD 9 Mengusovce | Expanzná nádoba | Reflex NG | REFLEX Winkelmann GmbH, Nemecko | 60 | 75 | 90 | 135 | 50 | 40 | 75 | 75 | 170 | 150 | 150 | 148 | 150 | 222 | 180 | 141.4286 | 1.5 | 112.5 | 0.6 | Ab1 | SO 311-32 | 2020-10-01 | 1 | 2021-10-01 | 2019-10-01 | 5 | 2024-10-01 | 2019-10-01 | 10 | 2029-10-01 | 2019-10-01 | 10 | 2029-10-01 | 09 J 0116 82150 | 2009 |  | 50 |  |  | Ing. Hrbáľ Ivan |  | Gajdoš Peter Ing. | 00 421 903 436 286 | 2021-10-01 |  |  |  | 2022-10-01 |  |  |  | 2023-10-01 |  |  |  | 2024-10-01 | 2024-10-01 |  |  | 2025-10-01 |  |  |  | Region III. | 1 | 1 | 0 | 2 | 150 | 1 | 1 | 0 | 2 | 150 | 1 | 0 | 1 | 1 | 216.4286 | 1 | 0 | 0 | 1 | 75 | 1 | 0 | 1 | 1 | 216.4286
SSÚD 9 Mengusovce | SSÚD 9 Mengusovce | Expanzná nádoba | Reflex DE | REFLEX Winkelmann GmbH, Nemecko | 50 | 75 | 90 | 98 | 60 | 40 | 60 | 67.5714 | 140 | 150 | 150 | 148 | 150 | 222 | 180 | 137.1429 | 1.5 | 101.3571 | 1 | Bb1 | Kotolňa HaZZ SO 311-47 | 2020-10-01 | 1 | 2021-10-01 | 2019-10-01 | 5 | 2024-10-01 | 2019-10-01 | 10 | 2029-10-01 |  |  |  | 09 J0331 80394 | 2009 |  | 12 |  |  | Ing. Hrbáľ Ivan |  | Gajdoš Peter Ing. | 00 421 903 436 286 | 2021-10-01 |  |  |  | 2022-10-01 |  |  |  | 2023-10-01 |  |  |  | 2024-10-01 | 2024-10-01 |  |  | 2025-10-01 |  |  |  | Region III. | 1 | 1 | 0 | 2 | 135.1429 | 1 | 0 | 1 | 1 | 204.7143 | 1 | 1 | 0 | 2 | 135.1429 | 1 | 1 | 0 | 2 | 135.1429 | 1 | 0 | 0 | 1 | 67.5714
SSÚD 10 Beharovce | SSÚD 10 Beharovce | Expanzná nádoba | Aquasystem VB 24 | Via Camazzole , Italy | 60 | 75 | 90 | 135 | 50 | 40 | 75 | 75 | 170 | 150 | 150 | 148 | 150 | 222 | 180 | 141.4286 | 1.5 | 112.5 |  | Ab1 | ATS Levoča |  |  | 2021-10-01 |  | 5 |  | 2013 | 10 | 2023 | 2013 | 10 | 2023 | Z 241 220 | 2013 |  | 24 |  |  |  |  | Jánošíková Andrea Ing. | 00 421 903 603 296 | [20 empty] | Region III. | 1 | 1 | 0 | 2 | 150 | 1 | 1 | 0 | 2 | 150 | 1 | 0 | 1 | 1 | 216.4286 | 1 | 0 | 0 | 1 | 75 | 1 | 0 | 1 | 1 | 216.4286
SSÚD 10 Beharovce | SSÚD 10 Beharovce | Expanzná nádoba | Expanzomat | CZ Dukla | 60 | 75 | 90 | 135 | 50 | 40 | 75 | 75 | 170 | 150 | 150 | 148 | 150 | 222 | 180 | 141.4286 | 1.5 | 112.5 | 0.25 | Ab1 | SO 301 adm. budova | 10/2020 | 1 | 10/2021 | 10/2019 | 5 | 2024 | 10/2019 | 10 | 2029 | 2010 | 10 | 5/2020 | 215854 | 1999 |  | 320 |  |  | Ing. Hrbáľ Ivan |  | Jánošíková Andrea Ing. | 00 421 903 603 296 | 2021-10-01 |  |  |  | 2022-10-01 |  |  |  | 2023-10-01 |  |  |  | 2024-10-01 | 2024-10-01 |  |  | 2025-10-01 |  |  |  | Region III. | 1 | 1 | 0 | 2 | 150 | 1 | 1 | 0 | 2 | 150 | 1 | 0 | 1 | 1 | 216.4286 | 1 | 0 | 0 | 1 | 75 | 1 | 0 | 1 | 1 | 216.4286
SSÚD 10 Beharovce | SSÚD 10 Beharovce | Ohrievač | ST500/2 | BUDERUS HEIZTECHNIK GmbH | 60 | 75 | 90 | 135 | 50 | 40 | 75 | 75 | 170 | 150 | 150 | 148 | 150 | 222 | 180 | 141.4286 | 1.5 | 112.5 | 1,0/2,5 | Ab1 | SO 301 adm. budova | 10/2020 | 1 | 10/2021 | 10/2019 | 5 | 2021 | 10/2019 | 10 | 2029 | 2019 | 10 | 2029 | 05231410-00-1095-00421 | 1999 |  | 490 |  |  | Ing. Hrbáľ Ivan |  | Jánošíková Andrea Ing. | 00 421 903 603 296 | 2021-10-01 |  |  |  | 2022-10-02 |  |  |  | 2023-10-02 |  |  |  | 2024-10-02 | 2024-10-01 |  |  | 2025-10-02 |  |  |  | Region III. | 1 | 1 | 0 | 2 | 150 | 1 | 1 | 0 | 2 | 150 | 1 | 0 | 1 | 1 | 216.4286 | 1 | 0 | 0 | 1 | 75 | 1 | 0 | 1 | 1 | 216.4286
SSÚD 10 Beharovce | SSÚD 10 Beharovce | Kotol | Buderus Logano | Buderus Heiztechnik AG,SRN | 60 | 75 | 90 | 98 | 55 | 40 | 60 | 68.2857 | 140 | 150 | 150 | 148 | 150 | 222 | 180 | 137.1429 | 1.5 | 102.4286 | 0.4 | Ba | SO 311 údržovňa vozidiel | 10/2020 | 1 | 10/2021 | 10/2020 | 1 | 10/2021 | 10/2020 | 10 | 2030 |  |  |  | 08249784-00-0262-00960 | 2000 |  |  | 110 |  | Ing. Hrbáľ Ivan |  | Jánošíková Andrea Ing. | 00 421 903 603 296 | 2021-10-01 | 2021-10-01 |  |  | 2022-10-03 |  |  |  | 2023-10-03 |  |  |  | 2024-10-03 |  |  |  | 2025-10-03 |  |  |  | Region III. | 1 | 1 | 0 | 2 | 136.5714 | 1 | 1 | 0 | 2 | 136.5714 | 1 | 1 | 1 | 2 | 273.7143 | 1 | 1 | 1 | 2 | 273.7143 | 1 | 1 | 0 | 2 | 136.5714
SSÚD 10 Beharovce | SSÚD 10 Beharovce | Kotol | Buderus Logano | Buderus Heiztechnik AG,SRN | 60 | 75 | 90 | 98 | 55 | 40 | 60 | 68.2857 | 140 | 150 | 150 | 148 | 150 | 222 | 180 | 137.1429 | 2.5 | 170.7143 | 0.4 | Ba | SO 311 údržovňa vozidiel | 10/2020 | 1 | 10/2021 | 10/2021 | 1 | 10/2021 | 10/2020 | 10 | 2030 |  |  |  | 2530-454-000007-5621815 | 2000 |  |  | 110 |  | Ing. Hrbáľ Ivan |  | Jánošíková Andrea Ing. | 00 421 903 603 296 | 2021-10-01 | 2021-10-01 |  |  | 2022-10-04 |  |  |  | 2023-10-04 |  |  |  | 2024-10-04 |  |  |  | 2025-10-04 |  |  |  | Region III. | 1 | 1 | 0 | 2 | 136.5714 | 1 | 1 | 0 | 2 | 136.5714 | 1 | 1 | 1 | 2 | 273.7143 | 1 | 1 | 1 | 2 | 273.7143 | 1 | 1 | 0 | 2 | 136.5714
SSÚD 10 Beharovce | SSÚD 10 Beharovce | Vzduchojem | 24 | F.J.C. | 60 | 75 | 90 | 135 | 50 | 40 | 75 | 75 | 170 | 150 | 150 | 148 | 150 | 222 | 180 | 141.4286 | 1.5 | 112.5 | 0.9 | Ab1 | SO 311 údržovňa vozidiel garáže | 10/2020 | 1 | 10/2021 | 10/2021 | 5 | 10/2025 | 2015 | 10 | 2025 | 2015 | 10 | 2025 | 284 | 2015 |  | 24 |  |  | Ing. Hrbáľ Ivan |  | Jánošíková Andrea Ing. | 00 421 903 603 296 | 2021-10-01 |  |  |  | 2022-10-05 |  |  |  | 2023-10-05 |  |  |  | 2024-10-05 |  |  |  | 2025-10-05 | 2025-10-01 |  |  | Region III. | 1 | 1 | 0 | 2 | 150 | 1 | 1 | 0 | 2 | 150 | 1 | 0 | 1 | 1 | 216.4286 | 1 | 0 | 0 | 1 | 75 | 1 | 0 | 1 | 1 | 216.4286
SSÚD 10 Beharovce | SSÚD 10 Beharovce | Vzduchojem |  | AIR COM s.r.l. San Pietro Mosezzo, | 60 | 75 | 90 | 135 | 50 | 40 | 75 | 75 | 170 | 150 | 150 | 148 | 150 | 222 | 180 | 141.4286 | 1.5 | 112.5 | 1.1 | Ab1 | SO 311 údržovňa vozidiel garáže | 10/2020 | 1 | 10/2021 | 2018 | 5 | 10/2023 | 2018 | 10 | 2028 | 2018 | 10 | 2028 | 119393-18 | 2018 |  | 90 |  |  | Ing. Hrbáľ Ivan |  | Jánošíková Andrea Ing. | 00 421 903 603 296 | 2021-10-01 |  |  |  | 2022-10-06 |  |  |  | 2023-10-06 | 2023-10-01 |  |  | 2024-10-06 |  |  |  | 2025-10-06 |  |  |  | Region III. | 1 | 1 | 0 | 2 | 150 | 1 | 1 | 0 | 2 | 150 | 1 | 0 | 1 | 1 | 216.4286 | 1 | 0 | 0 | 1 | 75 | 1 | 0 | 1 | 1 | 216.4286
SSÚD 10 Beharovce | SSÚD 10 Beharovce | Ohrievač | SU200/I | Buderus Heiztechnik Gmb, SRN | 50 | 75 | 90 | 98 | 60 | 40 | 60 | 67.5714 | 140 | 150 | 150 | 148 | 150 | 222 | 180 | 137.1429 | 1.5 | 101.3571 | 1,1/2,5 | Bb1 | SO 302 Polícia | 10/2020 | 1 | 10/2021 | 10/2020 | 5 | 10/2025 | 10/2020 | 10 | 2030 |  |  |  | 05231371-02-0242-12727 | 2010 |  | 200 |  |  | Ing. Hrbáľ Ivan |  | Jánošíková Andrea Ing. | 00 421 903 603 296 | 2021-10-01 |  |  |  | 2022-10-07 |  |  |  | 2023-10-07 |  |  |  | 2024-10-07 |  |  |  | 2025-10-07 |  |  |  | Region III. | 1 | 1 | 0 | 2 | 135.1429 | 1 | 0 | 1 | 1 | 204.7143 | 1 | 1 | 0 | 2 | 135.1429 | 1 | 1 | 0 | 2 | 135.1429 | 1 | 0 | 0 | 1 | 67.5714
SSÚD 10 Beharovce | SSÚD 10 Beharovce | Expanzná nádoba | expanzomat | Dukla CZ , s.r.o. Trutnov | 60 | 75 | 90 | 135 | 50 | 40 | 75 | 75 | 170 | 150 | 150 | 148 | 150 | 222 | 180 | 141.4286 | 1.5 | 112.5 |  | Ab1 | SO 302 Polícia | 10/2020 | 1 | 10/2021 | 10/2020 | 5 | 10/2025 | 10/2020 | 10 | 2030 | 2020 | 10 | 2030 | 285801 | 2000 |  | 200 |  |  | Ing. Hrbáľ Ivan |  | Jánošíková Andrea Ing. | 00 421 903 603 296 | 2021-10-01 |  |  |  | 2022-10-08 |  |  |  | 2023-10-08 |  |  |  | 2024-10-08 |  |  |  | 2025-10-08 | 2025-10-01 |  |  | Region III. | 1 | 1 | 0 | 2 | 150 | 1 | 1 | 0 | 2 | 150 | 1 | 0 | 1 | 1 | 216.4286 | 1 | 0 | 0 | 1 | 75 | 1 | 0 | 1 | 1 | 216.4286
SSÚD 10 Beharovce | SSÚD 10 Beharovce | Ohrievač | SU300 | [9 empty] | 170 | 150 | 150 | 148 | 150 | 222 | 180 | 141.4286 |  |  |  | Ab1 | [12 empty] | 5/2020 | 9102 | 2000 | [6 empty] | Jánošíková Andrea Ing. | 00 421 903 603 296 |  |  |  |  | 2022-10-09 |  |  |  | 2023-10-09 |  |  |  | 2024-10-09 |  |  |  | 2025-10-09 |  |  |  | Region III. | 1 | 1 | 0 | 2 | 0 | 1 | 1 | 0 | 2 | 0 | 1 | 0 | 1 | 1 | 141.4286 | 1 | 0 | 0 | 1 | 0 | 1 | 0 | 1 | 1 | 141.4286
SSÚD 10 Beharovce | SSÚD 10 Beharovce | Expanzná nádoba |  | ZILMET S.p.A.SOCIETA , LIMETA | 60 | 75 | 90 | 135 | 50 | 40 | 75 | 75 | 170 | 150 | 150 | 148 | 150 | 222 | 180 | 141.4286 | 1.5 | 112.5 | 1 | Ab1 | ATS vodáreň | 10/2020 | 1 | 10/2021 | 10/2016 | 5 | 10/2021 | 2016 | 10 | 2026 | 2016 | 10 |  | 16-000003344056 | 2016 |  | 300 |  |  | Ing. Hrbáľ Ivan |  | Jánošíková Andrea Ing. | 00 421 903 603 296 | 2021-10-01 | 2021-10-01 |  |  | 2022-10-10 |  |  |  | 2023-10-10 |  |  |  | 2024-10-10 |  |  |  | 2025-10-10 |  |  |  | Region III. | 1 | 1 | 0 | 2 | 150 | 1 | 1 | 0 | 2 | 150 | 1 | 0 | 1 | 1 | 216.4286 | 1 | 0 | 0 | 1 | 75 | 1 | 0 | 1 | 1 | 216.4286
SSÚD 10 Beharovce | SSÚD 10 Beharovce | vzduchojem | BA 910 PK | BWB Behalter -Werk | 60 | 75 | 90 | 135 | 50 | 40 | 75 | 75 | 170 | 150 | 150 | 148 | 150 | 222 | 180 | 141.4286 | 1.5 | 112.5 | 1.6 | Ab1 | BA 910 Pk | 10/2020 | 1 | 10/2021 | 10/2016 | 5 | 10/2021 | 2016 | 10 | 2026 | 2019 | 10 | 2029 | 711330 | 2006 |  |  |  |  | Ing. Hrbáľ Ivan |  | Jánošíková Andrea Ing. | 00 421 903 603 296 | 2021-10-01 | 2021-10-01 |  |  | 2022-10-11 |  |  |  | 2023-10-11 |  |  |  | 2024-10-11 |  |  |  | 2025-10-11 |  |  |  | Region III. | 1 | 1 | 0 | 2 | 150 | 1 | 1 | 0 | 2 | 150 | 1 | 0 | 1 | 1 | 216.4286 | 1 | 0 | 0 | 1 | 75 | 1 | 0 | 1 | 1 | 216.4286
SSÚD 10 Beharovce | SSÚD 10 Beharovce | Vzduchojem | vzdušník kompresora DIR receiver | EURE Co.LTD | 60 | 75 | 90 | 135 | 50 | 40 | 75 | 75 | 170 | 150 | 150 | 148 | 150 | 222 | 180 | 141.4286 | 1.5 | 112.5 |  | Ab1 | SO 311 údržovňa vozidiel kompresorová stanica | 10/2020 | 1 | 10/2021 | 10/2016 | 5 | 10/2021 | 2011 | 10 | 10/2021 | 2019 | 10 | 2029 | 41390 | 2001 |  | 270 |  |  | Ing. Hrbáľ Ivan |  | Jánošíková Andrea Ing. | 00 421 903 603 296 | 2021-10-01 | 2021-10-01 | 2021-10-01 |  | 2022-10-12 |  |  |  | 2023-10-12 |  |  |  | 2024-10-12 |  |  |  | 2025-10-12 |  |  |  | Region III. | 1 | 1 | 0 | 2 | 150 | 1 | 1 | 0 | 2 | 150 | 1 | 0 | 1 | 1 | 216.4286 | 1 | 0 | 0 | 1 | 75 | 1 | 0 | 1 | 1 | 216.4286
SSÚD 10 Beharovce | SSÚD 10 Beharovce | Expanzná nádoba | expanzomat | ČKD DUKLA TRUTNOV | 60 | 75 | 90 | 135 | 50 | 40 | 75 | 75 | 170 | 150 | 150 | 148 | 150 | 222 | 180 | 141.4286 | 1.5 | 112.5 | 0.25 | Ab1 | SO 311 údržovňa vozidiel autodielňa | 10/2020 | 1 | 10/2021 | 10/2019 | 5 | 2024 | 10/2019 | 10 | 2029 | 2020 | 10 | 2030 | 221634 | 1999 |  | 200 |  |  | Ing. Hrbáľ Ivan |  | Jánošíková Andrea Ing. | 00 421 903 603 296 | 2021-10-01 |  |  |  | 2022-10-13 |  |  |  | 2023-10-13 |  |  |  | 2024-10-13 | 2024-10-01 |  |  | 2025-10-13 |  |  |  | Region III. | 1 | 1 | 0 | 2 | 150 | 1 | 1 | 0 | 2 | 150 | 1 | 0 | 1 | 1 | 216.4286 | 1 | 0 | 0 | 1 | 75 | 1 | 0 | 1 | 1 | 216.4286
SSÚD 10 Beharovce | SSÚD 10 Beharovce | Expanzná nádoba | expanzomat | ČKD DUKLA TRUTNOV | 60 | 75 | 90 | 135 | 50 | 40 | 75 | 75 | 170 | 150 | 150 | 148 | 150 | 222 | 180 | 141.4286 | 1.5 | 112.5 | 0.25 | Ab1 | SO 311 údržovňa vozidiel autodielňa | 10/2020 | 1 | 10/2021 | 10/2020 | 5 | 10/2025 | 10/2020 | 10 | 2030 | 2020 | 10 | 2030 | 236445 | 2000 |  | 200 |  |  | Ing. Hrbáľ Ivan |  | Jánošíková Andrea Ing. | 00 421 903 603 296 | 2021-10-01 |  |  |  | 2022-10-14 |  |  |  | 2023-10-14 |  |  |  | 2024-10-14 |  |  |  | 2025-10-14 | 2025-10-01 |  |  | Region III. | 1 | 1 | 0 | 2 | 150 | 1 | 1 | 0 | 2 | 150 | 1 | 0 | 1 | 1 | 216.4286 | 1 | 0 | 0 | 1 | 75 | 1 | 0 | 1 | 1 | 216.4286
SSÚD 10 Beharovce | SSÚD 10 Beharovce | Expanzná nádoba | expanzná nádoba st. |  | 60 | 75 | 90 | 135 | 50 | 40 | 75 | 75 | 170 | 150 | 150 | 148 | 150 | 222 | 180 | 141.4286 | 1.5 | 112.5 |  | Ab1 | ATS vodáreň | 10/2020 | 1 | 10/2021 | 10/2020 | 5 | 10/2025 | 10/2020 | 10 | 2030 | 2019 | 10 | 2029 | 566320 | 2000 | [6 empty] | Jánošíková Andrea Ing. | 00 421 903 603 296 |  |  |  |  | 2022-10-15 |  |  |  | 2023-10-15 |  |  |  | 2024-10-15 |  |  |  | 2025-10-15 |  |  |  | Region III. | 1 | 1 | 0 | 2 | 150 | 1 | 1 | 0 | 2 | 150 | 1 | 0 | 1 | 1 | 216.4286 | 1 | 0 | 0 | 1 | 75 | 1 | 0 | 1 | 1 | 216.4286
SSÚD 10 Beharovce | SSÚD 10 Beharovce | Expanzná nádoba | expanzná nádoba st. | VAREM S.p.A. BOVOLENTA | 60 | 75 | 90 | 135 | 50 | 40 | 75 | 75 | 170 | 150 | 150 | 148 | 150 | 222 | 180 | 141.4286 | 1.5 | 112.5 | 1.6 | Ab1 | Objekt Vodojem ZP | 10/2020 | 1 | 10/2021 | 10/2020 | 5 | 10/2025 | 10/2020 | 10 | 2030 | 2019 | 10 | 2029 | 7236 | 2000 |  | 750 |  |  | Ing. Hrbáľ Ivan |  | Jánošíková Andrea Ing. | 00 421 903 603 296 | 2021-10-01 |  |  |  | 2022-10-16 |  |  |  | 2023-10-16 |  |  |  | 2024-10-16 |  |  |  | 2025-10-16 |  |  |  | Region III. | 1 | 1 | 0 | 2 | 150 | 1 | 1 | 0 | 2 | 150 | 1 | 0 | 1 | 1 | 216.4286 | 1 | 0 | 0 | 1 | 75 | 1 | 0 | 1 | 1 | 216.4286
SSÚD 10 Beharovce | SSÚD 10 Beharovce | Expanzná nádoba | expanzná nádoba st. | VAREM S.p.A. BOVOLENTA | 60 | 75 | 90 | 135 | 50 | 40 | 75 | 75 | 170 | 150 | 150 | 148 | 150 | 222 | 180 | 141.4286 | 1.5 | 112.5 | 1.6 | Ab1 | Objekt Vodojem ZP | 10/2020 | 1 | 10/2021 | 10/2020 | 5 | 10/2025 | 10/2020 | 10 | 1905-07-13 | 2019 | 10 | 2029 | 6935 | 2000 |  | 750 |  |  | Ing. Hrbáľ Ivan |  | Jánošíková Andrea Ing. | 00 421 903 603 296 | 2021-10-01 |  |  |  | 2022-10-17 |  |  |  | 2023-10-17 |  |  |  | 2024-10-17 |  |  |  | 2025-10-17 |  |  |  | Region III. | 1 | 1 | 0 | 2 | 150 | 1 | 1 | 0 | 2 | 150 | 1 | 0 | 1 | 1 | 216.4286 | 1 | 0 | 0 | 1 | 75 | 1 | 0 | 1 | 1 | 216.4286
SSÚD 11 Prešov | SSÚD 11 Prešov | Expanzná nádoba | expanzná nádoba Dukla | Dukla Trutnov, s.r.o. | 60 | 75 | 90 | 135 | 50 | 40 | 75 | 75 | 170 | 150 | 150 | 148 | 150 | 222 | 180 | 141.4286 | 1.5 | 112.5 | 0.3 | Ab1 | kotolňa dielne | 12/2020 | 1 | 12/2021 | 12/2019 | 5 | 12/2024 | 2019 | 10 | 1905-07-21 | 2019 | 10 | 2029 | 554099 |  |  | 140 |  |  | ing. Hrbaľ |  | Macejko Peter Ing. | 051/708 5120 | 12/2021 |  |  |  | 12/2022 |  |  |  | 12/2023 |  |  |  | 12/2024 |  |  |  | 12/2025 |  |  |  | Region III. | 1 | 1 | 0 | 2 | 150 | 1 | 1 | 0 | 2 | 150 | 1 | 0 | 1 | 1 | 216.4286 | 1 | 0 | 0 | 1 | 75 | 1 | 0 | 1 | 1 | 216.4286
SSÚD 11 Prešov | SSÚD 11 Prešov | Expanzná nádoba | Expanzná nádoba Reflex NG 140 | Reflex Winkelman | 60 | 75 | 90 | 135 | 50 | 40 | 75 | 75 | 170 | 150 | 150 | 148 | 150 | 222 | 180 | 141.4286 | 1.5 | 112.5 |  | Ab1 | Kotolňa AB | 2020-11-01 | 1 | 2021-11-01 | 2020-11-01 | 5 | 11/2024 | 2020 |  |  | 2020 |  |  | východisková revízia 11/2020 | [7 empty] | Macejko Peter Ing. | 051/708 5121 | 2021-11-01 |  |  |  | 12/2022 |  |  |  | 12/2023 |  |  |  | 12/2024 | 11/2024 |  |  | 12/2025 |  |  |  | Region III. | 1 | 1 | 0 | 2 | 150 | 1 | 1 | 0 | 2 | 150 | 1 | 0 | 1 | 1 | 216.4286 | 1 | 0 | 0 | 1 | 75 | 1 | 0 | 1 | 1 | 216.4286
SSÚD 11 Prešov | SSÚD 11 Prešov | Expanzná nádoba | Expanzná nádoba Reflex NG 140 | Reflex Winkelman | 60 | 75 | 90 | 135 | 50 | 40 | 75 | 75 | 170 | 150 | 150 | 148 | 150 | 222 | 180 | 141.4286 | 1.5 | 112.5 |  | Ab1 | Kotolňa AB | 2020-11-01 | 1 | 2021-11-01 | 2020-11-01 | 5 | 11/2024 | 2020 |  |  | 2020 |  |  | východisková revízia 11/2020 | [7 empty] | Macejko Peter Ing. | 051/708 5122 | 2021-11-01 |  |  |  | 12/2022 |  |  |  | 12/2023 |  |  |  | 12/2024 | 11/2024 |  |  | 12/2025 |  |  |  | Region III. | 1 | 1 | 0 | 2 | 150 | 1 | 1 | 0 | 2 | 150 | 1 | 0 | 1 | 1 | 216.4286 | 1 | 0 | 0 | 1 | 75 | 1 | 0 | 1 | 1 | 216.4286
SSÚD 11 Prešov | SSÚD 11 Prešov | Vzdušník | Kompresor so vzduchojemom AIRCOM U5LX | AIR COM s.r.l. | 60 | 75 | 90 | 135 | 50 | 40 | 75 | 75 | 170 | 150 | 150 | 148 | 150 | 222 | 180 | 141.4286 | 1.5 | 112.5 | 1.1 | Ab1 | dielne | 2020-12-17 | 1 | 2021-12-17 | 12/2019 | 5 | 12/2024 | 2019 | 10 | 2029 | 2019 | 10 | 2029 | [6 empty] | ing. Hrbaľ |  | Macejko Peter Ing. | 051/708 5122 | 2021-12-17 |  |  |  | 12/2022 |  |  |  | 12/2023 |  |  |  | 12/2024 |  |  |  | 12/2025 |  |  |  | Region III. | 1 | 1 | 0 | 2 | 150 | 1 | 1 | 0 | 2 | 150 | 1 | 0 | 1 | 1 | 216.4286 | 1 | 0 | 0 | 1 | 75 | 1 | 0 | 1 | 1 | 216.4286
SSÚD 11 Prešov | SSÚD 11 Prešov | Vzdušník | Vzdušník kompresora RUB | BWB Behalter-Werk Burgau | 60 | 75 | 90 | 135 | 50 | 40 | 75 | 75 | 170 | 150 | 150 | 148 | 150 | 222 | 180 | 141.4286 | 1.5 | 112.5 | 1.6 | Ab1 | dielne | 2020-12-17 | 1 | 2021-12-17 | 12/2019 | 5 | 12/2024 | 2019 | 10 | 2029 | 2019 | 10 | 2029 | [6 empty] | ing. Hrbaľ |  | Macejko Peter Ing. | 051/708 5122 | 2021-12-17 |  |  |  | 12/2022 |  |  |  | 12/2023 |  |  |  | 12/2024 |  |  |  | 12/2025 |  |  |  | Region III. | 1 | 1 | 0 | 2 | 150 | 1 | 1 | 0 | 2 | 150 | 1 | 0 | 1 | 1 | 216.4286 | 1 | 0 | 0 | 1 | 75 | 1 | 0 | 1 | 1 | 216.4286
SSÚD 11 Prešov | SSÚD 11 Prešov | Kompresor | Odlučovač oleja v poj. Kompresore Ingersoll Rand | Plastmetalchem s.r.o Sokolov | 60 | 75 | 90 | 135 | 50 | 40 | 75 | 75 | 170 | 150 | 150 | 148 | 150 | 222 | 180 | 141.4286 | 1.5 | 112.5 | 1 | Ab1 | dielne | 2020-12-17 | 1 | 2021-12-17 | 12/2019 | 5 | 12/2024 | 2019 | 10 | 2029 | [9 empty] | ing. Hrbaľ |  | Macejko Peter Ing. | 051/708 5122 | 2021-12-17 |  |  |  | 12/2022 |  |  |  | 12/2023 |  |  |  | 12/2024 |  |  |  | 12/2025 |  |  |  | Region III. | 1 | 1 | 0 | 2 | 150 | 1 | 1 | 0 | 2 | 150 | 1 | 0 | 1 | 1 | 216.4286 | 1 | 0 | 0 | 1 | 75 | 1 | 0 | 1 | 1 | 216.4286
SSÚD 11 Prešov | SSÚD 11 Prešov | Kotolňa | Nízkotlaková plynová kotolňa nové SSÚD |  | 60 | 75 | 90 | 135 | 50 | 40 | 75 | 75 | 170 | 150 | 150 | 148 | 150 | 222 | 180 | 141.4286 | 1.5 | 112.5 |  | Ab1 | AB | 2020-11-01 | 1 | 2021-11-01 | [9 empty] | východisková revízia 11/2020 | [7 empty] | Macejko Peter Ing. | 051/708 5122 | 2021-11-01 |  |  |  | 12/2022 |  |  |  | 12/2023 |  |  |  | 12/2024 |  |  |  | 12/2025 |  |  |  | Region III. | 1 | 1 | 0 | 2 | 150 | 1 | 1 | 0 | 2 | 150 | 1 | 0 | 1 | 1 | 216.4286 | 1 | 0 | 0 | 1 | 75 | 1 | 0 | 1 | 1 | 216.4286
SSÚD 11 Prešov | SSÚD 11 Prešov | Kotolňa | Nízkotlaková plynová kotolňa DOPZ |  | 60 | 75 | 90 | 135 | 50 | 40 | 75 | 75 | 170 | 150 | 150 | 148 | 150 | 222 | 180 | 141.4286 | 1.5 | 112.5 |  | Ab1 | AB | 2020-11-01 | 1 | 2021-11-01 | [9 empty] | východisková revízia 11/2020 | [7 empty] | Macejko Peter Ing. | 051/708 5122 | 2021-11-01 |  |  |  | 12/2022 |  |  |  | 12/2023 |  |  |  | 12/2024 |  |  |  | 12/2025 |  |  |  | Region III. | 1 | 1 | 0 | 2 | 150 | 1 | 1 | 0 | 2 | 150 | 1 | 0 | 1 | 1 | 216.4286 | 1 | 0 | 0 | 1 | 75 | 1 | 0 | 1 | 1 | 216.4286
SSÚD 11 Prešov | SSÚD 11 Prešov | Kotolňa | Nízkotlaková plynová kotolňa sklady a dielne |  | 60 | 75 | 90 | 135 | 50 | 40 | 75 | 75 | 170 | 150 | 150 | 148 | 150 | 222 | 180 | 141.4286 | 1.5 | 112.5 |  | Ab1 | Diene | 2020-12-17 | 1 | 2021-12-17 | 2021-12-01 | [14 empty] | ing. Hrbaľ |  | Macejko Peter Ing. | 051/708 5123 | 2021-12-17 |  |  |  | 12/2022 |  |  |  | 12/2023 |  |  |  | 12/2024 |  |  |  | 12/2025 |  |  |  | Region III. | 1 | 1 | 0 | 2 | 150 | 1 | 1 | 0 | 2 | 150 | 1 | 0 | 1 | 1 | 216.4286 | 1 | 0 | 0 | 1 | 75 | 1 | 0 | 1 | 1 | 216.4286
SSÚD 11 Prešov | SSÚD 11 Prešov | Vysokotlakový čistič | Kärcher HDS | Kärcher | 40 | 75 | 90 | 0 | 60 | 40 | 60 | 60.8333 | [8 empty] | 1.5 | 91.25 |  | C | Umyvárka | 2020-12-01 | [19 empty] | Macejko Peter Ing. | 051/708 5124 | [20 empty] | Region III. | 1 | 1 | 0 | 2 | 121.6667 | 1 | 0 | 0 | 1 | 60.8333 | 1 | 0 | 0 | 1 | 60.8333 | 1 | 1 | 0 | 2 | 121.6667 | 1 | 0 | 0 | 1 | 60.8333
SSÚR 1 Galanta | SSÚR 1 Galanta | Expanzná nádoba | Expanzná nádoba Maxivarem | Warem Bovolenta | 60 | 75 | 90 | 135 | 50 | 40 | 75 | 75 | 170 | 150 | 150 | 148 | 150 | 222 | 180 | 141.4286 | 1.5 | 112.5 |  | Ab1 |  | 2020-10-01 | 1 | 2021-10-01 | 2020-10-01 | 5 | 2025-10-01 | 2012-06-01 | 10 | 2022-06-01 | 2012-06-01 | 10 | 2022-06-01 | 12798 | 2003 | VTZ-TZ-2020-N-10-18-4 | 200 |  |  | Krcheň Ing. | SSÚR-13-TZ | Reisingerová Eva | 031/7743111 | 2021-10-01 |  |  |  | 2022-10-01 |  | 2022-06-01 | 2022-06-01 | 2023-10-01 |  |  |  | 2024-10-01 |  |  |  | 2025-10-01 | 2025-10-01 |  |  | Region I. | 1 | 1 | 0 | 2 | 150 | 1 | 1 | 0 | 2 | 150 | 1 | 0 | 1 | 1 | 216.4286 | 1 | 0 | 0 | 1 | 75 | 1 | 0 | 1 | 1 | 216.4286
SSÚR 1 Galanta | SSÚR 1 Galanta | Expanzná nádoba | Expanzná nádoba Maxivarem | Warem Bovolenta | 60 | 75 | 90 | 135 | 50 | 40 | 75 | 75 | 170 | 150 | 150 | 148 | 150 | 222 | 180 | 141.4286 | 1.5 | 112.5 |  | Ab1 |  | 2020-10-01 | 1 | 2021-10-01 | 2020-10-01 | 5 | 2025-10-01 | 2012-06-01 | 10 | 2022-06-01 | 2012-06-01 | 10 | 2022-06-01 | 12797 | 2003 | VTZ-TZ-2020-N-10-18-2 | 200 |  |  | Krcheň Ing. | SSÚR-10-TZ | Reisingerová Eva | 031/7743111 | 2021-10-01 |  |  |  | 2022-10-01 |  | 2022-06-01 | 2022-06-01 | 2023-10-01 |  |  |  | 2024-10-01 |  |  |  | 2025-10-01 | 2025-10-01 |  |  | Region I. | 1 | 1 | 0 | 2 | 150 | 1 | 1 | 0 | 2 | 150 | 1 | 0 | 1 | 1 | 216.4286 | 1 | 0 | 0 | 1 | 75 | 1 | 0 | 1 | 1 | 216.4286
SSÚR 1 Galanta | SSÚR 1 Galanta | Expanzná nádoba | Expanzná nádoba Reflex NG 140 | Reflex Winkelman | 60 | 75 | 90 | 135 | 50 | 40 | 75 | 75 | 170 | 150 | 150 | 148 | 150 | 222 | 180 | 141.4286 | 1.5 | 112.5 |  | Ab1 |  | 2020-10-01 | 1 | 2021-10-01 | 2017-08-01 | 5 | 2022-08-01 | 2017-08-01 | 10 | 2027-08-01 | 2017-08-01 | 10 | 2027-08-01 | 17S041041607 | 2017 | VTZ-TZ-2020-N-10-18-6 | 140 |  |  | Krcheň Ing. | SSÚR-11-TZ | Reisingerová Eva | 031/7743111 | 2021-10-01 |  |  |  | 2022-10-01 | 2022-08-01 |  |  | 2023-10-01 |  |  |  | 2024-10-01 |  |  |  | 2024-10-01 |  |  |  | Region I. | 1 | 1 | 0 | 2 | 150 | 1 | 1 | 0 | 2 | 150 | 1 | 0 | 1 | 1 | 216.4286 | 1 | 0 | 0 | 1 | 75 | 1 | 0 | 1 | 1 | 216.4286
SSÚR 1 Galanta | SSÚR 1 Galanta | Expanzná nádoba | Expanzná nádoba Reflex N | Reflex Winkelman | 60 | 75 | 90 | 135 | 50 | 40 | 75 | 75 | 170 | 150 | 150 | 148 | 150 | 222 | 180 | 141.4286 | 1.5 | 112.5 |  | Ab1 |  | 2020-12-01 | 1 | 2021-12-01 | 2020-12-01 | 5 | 2025-12-01 | 2020-12-01 | 10 | 2030-12-01 | 2020-12-01 | 10 | 2030-12-01 | 20V10190586 | 2020 | VTZ-TZ-2020-N-12-10-2 | 50 |  |  | Krcheň Ing. | SSÚR-12-TZ | Reisingerová Eva | 031/7743111 | 2021-12-01 |  |  |  | 2022-12-01 |  |  |  | 2023-12-01 |  |  |  | 2024-12-01 |  |  |  | 2025-12-01 | 2025-12-01 |  |  | Region I. | 1 | 1 | 0 | 2 | 150 | 1 | 1 | 0 | 2 | 150 | 1 | 0 | 1 | 1 | 216.4286 | 1 | 0 | 0 | 1 | 75 | 1 | 0 | 1 | 1 | 216.4286
SSÚR 1 Galanta | SSÚR 1 Galanta | vzdušník | tlaková nádrž pre kompresor-pojazdná dielňa | BWB Behälter-Werk, Nemecko | 60 | 75 | 90 | 135 | 50 | 40 | 75 | 75 | 170 | 150 | 150 | 148 | 150 | 222 | 180 | 141.4286 | 1.5 | 112.5 |  | Ab1 |  | 2020-10-01 | 1 | 2021-10-01 | 2018-11-01 | 5 | 2023-10-01 | 2018-11-01 | 10 | 2028-11-01 | 2018-11-01 | 10 | 2028-11-01 | 711323 | 2006 | VTZ-TZ-2020-N-10-18-8 | 50 |  |  | Krcheň Ing. | SSÚR-13-TZ | Reisingerová Eva | 031/7743111 | 2021-10-01 |  |  |  | 2022-10-01 |  |  |  | 2023-10-01 | 2023-10-01 |  |  | 2024-10-01 |  |  |  | 2025-10-01 |  |  |  | Region I. | 1 | 1 | 0 | 2 | 150 | 1 | 1 | 0 | 2 | 150 | 1 | 0 | 1 | 1 | 216.4286 | 1 | 0 | 0 | 1 | 75 | 1 | 0 | 1 | 1 | 216.4286
SSÚR 1 Galanta | SSÚR 1 Galanta | vzdušník | tlaková nádrž-kompresor Aistar | ZPU HYDRO-VACUUM, Poľsko | 60 | 75 | 90 | 135 | 50 | 40 | 75 | 75 | 170 | 150 | 150 | 148 | 150 | 222 | 180 | 141.4286 | 1.5 | 112.5 |  | Ab1 |  | 2020-10-01 | 1 | 2021-10-01 | 2018-11-01 | 5 | 2023-10-01 | 2018-11-01 | 10 | 2028-11-01 | 2018-11-01 | 10 | 2028-11-01 | 317963/18 | 2018 | VTZ-TZ-2020-N-10-18-7 | 100 |  |  | Krcheň Ing. | SSÚR-14-TZ | Reisingerová Eva | 031/7743111 | 2021-10-01 |  |  |  | 2022-10-01 |  |  |  | 2023-10-01 | 2023-10-01 |  |  | 2024-10-01 |  |  |  | 2025-10-01 |  |  |  | Region I. | 1 | 1 | 0 | 2 | 150 | 1 | 1 | 0 | 2 | 150 | 1 | 0 | 1 | 1 | 216.4286 | 1 | 0 | 0 | 1 | 75 | 1 | 0 | 1 | 1 | 216.4286
SSÚR 2 Nová Baňa | Žarnovica | Kotol | Nízkotlaký teplovodný kotol Modratherm PKM 32 | EA,Modratherm Slovakia | 40 | 75 | 90 | 0 | 60 | 40 | 60 | 60.8333 | [8 empty] | 1.5 | 91.25 |  | c | Administr. Budova | 2020-11-01 | 1 | 2021-11-01 | [9 empty] | 2320079048 | 2002 |  |  |  |  | Ing.Hrbáľ |  | Klimek Ľubomír | 045/5224924 | 2021-11-01 |  |  |  | 2022-11-01 |  |  |  | 2023-11-01 |  |  |  | 2024-11-01 |  |  |  | 2025-11-01 |  |  |  | Region II. | 1 | 1 | 0 | 2 | 121.6667 | 1 | 0 | 0 | 1 | 60.8333 | 1 | 0 | 0 | 1 | 60.8333 | 1 | 1 | 0 | 2 | 121.6667 | 1 | 0 | 0 | 1 | 60.8333
SSÚR 2 Nová Baňa | Žarnovica | Kotol | Nízkotlaký teplovodný kotol Modratherm PKM 32 | EA,Modratherm Slovakia | 40 | 75 | 90 | 0 | 60 | 40 | 60 | 60.8333 | [8 empty] | 1.5 | 91.25 |  | C | Administr. Budova | 2020-11-01 | 1 | 2021-11-01 | [9 empty] | 2320079148 | 2002 |  |  |  |  | Ing.Hrbáľ |  | Klimek Ľubomír | 045/5224925 | 2021-11-01 |  |  |  | 2022-11-01 |  |  |  | 2023-11-01 |  |  |  | 2024-11-01 |  |  |  | 2025-11-01 |  |  |  | Region II. | 1 | 1 | 0 | 2 | 121.6667 | 1 | 0 | 0 | 1 | 60.8333 | 1 | 0 | 0 | 1 | 60.8333 | 1 | 1 | 0 | 2 | 121.6667 | 1 | 0 | 0 | 1 | 60.8333
SSÚR 2 Nová Baňa | Žarnovica | Kotol | Nízkotlaký teplovodný kotol Modratherm PKM 32 | EA,Modratherm Slovakia | 40 | 75 | 90 | 0 | 60 | 40 | 60 | 60.8333 | [8 empty] | 1.5 | 91.25 |  | C | Administr. Budova | 2020-11-01 | 1 | 2021-11-01 | [9 empty] | 2320078948 | 2002 |  |  |  |  | Ing.Hrbáľ |  | Klimek Ľubomír | 045/5224926 | 2021-11-01 |  |  |  | 2022-11-01 |  |  |  | 2023-11-01 |  |  |  | 2024-11-01 |  |  |  | 2025-11-01 |  |  |  | Region II. | 1 | 1 | 0 | 2 | 121.6667 | 1 | 0 | 0 | 1 | 60.8333 | 1 | 0 | 0 | 1 | 60.8333 | 1 | 1 | 0 | 2 | 121.6667 | 1 | 0 | 0 | 1 | 60.8333
SSÚR 2 Nová Baňa | Žarnovice | Expanzná nádoba | Expanzná nádoba s membránov | ČKD Dukla, a.s. závod Trutnov | 60 | 75 | 90 | 135 | 50 | 40 | 75 | 75 | 170 | 150 | 150 | 148 | 150 | 222 | 180 | 141.4286 | 1.5 | 112.5 |  | Ab1 | Administr. Budova | 2020-11-01 | 1 | 2021-11-01 | 2018-11-01 | 5 | 11/2023 | 11/2018 | 10 | 11/2028 | 11/2019 | 10 | 11/2029 | 65362 | 1996 |  | 110 |  |  | Ing.Hrbáľ |  | Klimek Ľubomír | 045/5224927 | 2021-11-01 |  |  |  | 2022-11-01 |  |  |  | 2023-11-01 | 2023-11-01 |  |  | 2024-11-01 |  |  |  | 2025-11-01 |  |  |  | Region II. | 1 | 1 | 0 | 2 | 150 | 1 | 1 | 0 | 2 | 150 | 1 | 0 | 1 | 1 | 216.4286 | 1 | 0 | 0 | 1 | 75 | 1 | 0 | 1 | 1 | 216.4286
SSÚR 2 Nová Baňa | Žarnovice | Ohrievač | Tlaková vodáreň-zásobník studenej vody | ČKD Dukla, a.s. závod Trutnov | 60 | 75 | 90 | 135 | 50 | 40 | 75 | 75 | [8 empty] | 1.5 | 112.5 |  | C |  | 2017-11-04 |  | 2021-11-01 | [9 empty] | 431403 | 1996 |  | 80 |  |  | Ing.Hrbáľ |  | Klimek Ľubomír | 045/5224928 | [20 empty] | Region II. | 1 | 1 | 0 | 2 | 150 | 1 | 0 | 0 | 1 | 75 | 1 | 0 | 0 | 1 | 75 | 1 | 1 | 0 | 2 | 150 | 1 | 0 | 0 | 1 | 75
SSÚR 2 Nová Baňa | Žarnovice | Expanzná nádoba | Expanzná nádoba s membránov | Dukla CZ s.r.o., 541 05 Trutnov | 50 | 75 | 90 | 98 | 60 | 40 | 60 | 67.5714 | 140 | 150 | 150 | 148 | 150 | 222 | 180 | 137.1429 | 1.5 | 101.3571 |  | Bb1 | Plyn. Kotolňa,garáž č.14 | 2020-11-01 | 1 | 2021-11-01 | 2018-11-01 | 5 | 11/2023 | 11/2018 | 10 | 11/2028 |  |  |  | 512115 | 2005 |  | 50 |  |  | Ing.Hrbáľ |  | Klimek Ľubomír | 045/5224929 | 2021-11-01 |  |  |  | 2022-11-01 |  |  |  | 2023-11-01 | 2023-11-01 |  |  | 2024-11-01 |  |  |  | 2025-11-01 |  |  |  | Region II. | 1 | 1 | 0 | 2 | 135.1429 | 1 | 0 | 1 | 1 | 204.7143 | 1 | 1 | 0 | 2 | 135.1429 | 1 | 1 | 0 | 2 | 135.1429 | 1 | 0 | 0 | 1 | 67.5714
SSÚR 2 Nová Baňa | Žarnovice | Vzdušník | Vzdušník kompresora | TOS Čelakovice, závod AŠ | 50 | 75 | 90 | 98 | 60 | 40 | 60 | 67.5714 | 170 | 150 | 150 | 148 | 150 | 222 | 180 | 141.4286 | 1.5 | 101.3571 |  | Ab1 |  | 2017-11-04 |  | 2021-11-02 | [9 empty] | 104051 | 1985 |  | 300 |  |  | Ing.Hrbáľ |  | Klimek Ľubomír | 045/5224930 | [20 empty] | Region II. | 1 | 1 | 0 | 2 | 135.1429 | 1 | 1 | 0 | 2 | 135.1429 | 1 | 0 | 1 | 1 | 209 | 1 | 0 | 0 | 1 | 67.5714 | 1 | 0 | 1 | 1 | 209
SSÚR 2 Nová Baňa | Žarnovice | Vzdušník | Mobilná pieskovačka | Wangpai Area, Dongxiao Street,China | 40 | 75 | 90 | 0 | 60 | 40 | 60 | 60.8333 | 140 | 150 | 150 | 148 | 150 | 222 | 180 | 137.1429 | 1.5 | 91.25 |  | Bb1 |  | 2017-11-04 |  | 2021-11-03 | 2021-11-04 |  |  | 11/2022 |  | 11/2032 |  |  |  |  | 2011 |  | 30 |  |  | Ing.Hrbáľ |  | Klimek Ľubomír | 045/5224931 | 2021-11-01 | 2021-11-01 |  |  | 2022-11-01 |  | 2022-11-01 |  | 2023-11-01 |  |  |  | 2024-11-01 |  |  |  | 2025-11-01 |  |  |  | Region II. | 1 | 1 | 0 | 2 | 121.6667 | 1 | 0 | 1 | 1 | 197.9762 | 1 | 1 | 0 | 2 | 121.6667 | 1 | 1 | 0 | 2 | 121.6667 | 1 | 0 | 0 | 1 | 60.8333
SSÚR 2 Nová Baňa | SSÚR 2 Nová Baňa | Kotol | Nízkotlaký teplovodný kotol BUDERUS162-35 V3 | Buderus Heiztechnik | 40 | 75 | 90 | 0 | 60 | 40 | 60 | 60.8333 | [8 empty] | 1.5 | 91.25 |  | C | SO 01 prevádzk.budova | 2020-11-01 | 1 | 2021-11-01 | [9 empty] | 3290-308-000014-7746900753 | 2014 |  |  | 35 |  | Ing.Hrbáľ |  | Klimek Ľubomír | 045/5224932 | 2021-11-01 |  |  |  | 2022-11-01 |  |  |  | 2023-11-01 |  |  |  | 2024-11-01 |  |  |  | 2025-11-01 |  |  |  | Region II. | 1 | 1 | 0 | 2 | 121.6667 | 1 | 0 | 0 | 1 | 60.8333 | 1 | 0 | 0 | 1 | 60.8333 | 1 | 1 | 0 | 2 | 121.6667 | 1 | 0 | 0 | 1 | 60.8333
SSÚR 2 Nová Baňa | SSÚR 2 Nová Baňa | Kotol | Nízkotlaký teplovodný kotol BUDERUS162-35 V3 | Buderus Heiztechnik | 40 | 75 | 90 | 0 | 60 | 40 | 60 | 60.8333 | [8 empty] | 1.5 | 91.25 |  | C | SO 01 prevádzk.budova | 2020-11-01 | 1 | 2021-11-01 | [9 empty] | 3290-308-000016-7746900753 | 2014 |  |  | 35 |  | Ing.Hrbáľ |  | Klimek Ľubomír | 045/5224933 | 2021-11-01 |  |  |  | 2022-11-01 |  |  |  | 2023-11-01 |  |  |  | 2024-11-01 |  |  |  | 2025-11-01 |  |  |  | Region II. | 1 | 1 | 0 | 2 | 121.6667 | 1 | 0 | 0 | 1 | 60.8333 | 1 | 0 | 0 | 1 | 60.8333 | 1 | 1 | 0 | 2 | 121.6667 | 1 | 0 | 0 | 1 | 60.8333
SSÚR 2 Nová Baňa | SSÚR 2 Nová Baňa | Kotol | Nízkotlaký teplovodný kotol BUDERUS162-45 V3 | Buderus Heiztechnik | 40 | 75 | 90 | 0 | 60 | 40 | 60 | 60.8333 | [8 empty] | 1.5 | 91.25 |  | C | SO 04A Udržovňa voz. | 2020-11-01 | 1 | 2021-11-01 | [9 empty] | 3290-309-000026-7746900754 | 2014 |  |  | 45 |  | Ing.Hrbáľ |  | Klimek Ľubomír | 045/5224934 | 2021-11-01 |  |  |  | 2022-11-01 |  |  |  | 2023-11-01 |  |  |  | 2024-11-01 |  |  |  | 2025-11-01 |  |  |  | Region II. | 1 | 1 | 0 | 2 | 121.6667 | 1 | 0 | 0 | 1 | 60.8333 | 1 | 0 | 0 | 1 | 60.8333 | 1 | 1 | 0 | 2 | 121.6667 | 1 | 0 | 0 | 1 | 60.8333
SSÚR 2 Nová Baňa | SSÚR 2 Nová Baňa | Kotol | Nízkotlaký teplovodný kotol BUDERUS162-45 V3 | Buderus Heiztechnik | 40 | 75 | 90 | 0 | 60 | 40 | 60 | 60.8333 | [8 empty] | 1.5 | 91.25 |  | C | SO 04A Udržovňa voz. | 2020-11-01 | 1 | 2021-11-01 | [9 empty] | 3290-309-000027-7746900754 | 2014 |  |  | 45 |  | Ing.Hrbáľ |  | Klimek Ľubomír | 045/5224935 | 2021-11-01 |  |  |  | 2022-11-01 |  |  |  | 2023-11-01 |  |  |  | 2024-11-01 |  |  |  | 2025-11-01 |  |  |  | Region II. | 1 | 1 | 0 | 2 | 121.6667 | 1 | 0 | 0 | 1 | 60.8333 | 1 | 0 | 0 | 1 | 60.8333 | 1 | 1 | 0 | 2 | 121.6667 | 1 | 0 | 0 | 1 | 60.8333
SSÚR 2 Nová Baňa | SSÚR 2 Nová Baňa | Kotol | Nízkotlaký teplovodný kotol BUDERUS162-65 SK | Buderus Heiztechnik | 40 | 75 | 90 | 0 | 60 | 40 | 60 | 60.8333 | [8 empty] | 1.5 | 91.25 |  | C | Soc.zázemie SO 04B | 2020-11-01 | 1 | 2021-11-01 | [9 empty] | 3290-309-000003-7746901378 | 2014 |  |  | 65 |  | Ing.Hrbáľ |  | Klimek Ľubomír | 045/5224936 | 2021-11-01 |  |  |  | 2022-11-01 |  |  |  | 2023-11-01 |  |  |  | 2024-11-01 |  |  |  | 2025-11-01 |  |  |  | Region II. | 1 | 1 | 0 | 2 | 121.6667 | 1 | 0 | 0 | 1 | 60.8333 | 1 | 0 | 0 | 1 | 60.8333 | 1 | 1 | 0 | 2 | 121.6667 | 1 | 0 | 0 | 1 | 60.8333
SSÚR 2 Nová Baňa | SSÚR 2 Nová Baňa | Kotol | Nízkotlaký teplovodný kotol BUDERUS162-65 SK | Buderus Heiztechnik | 40 | 75 | 90 | 0 | 60 | 40 | 60 | 60.8333 | [8 empty] | 1.5 | 91.25 |  | C | Soc.zázemie SO 04B | 2020-11-01 | 1 | 2021-11-01 | [9 empty] | 3290-309-000004-7746901378 | [5 empty] | Ing.Hrbáľ |  | Klimek Ľubomír | 045/5224937 | 2021-11-01 |  |  |  | 2022-11-01 |  |  |  | 2023-11-01 |  |  |  | 2024-11-01 |  |  |  | 2025-11-01 |  |  |  | Region II. | 1 | 1 | 0 | 2 | 121.6667 | 1 | 0 | 0 | 1 | 60.8333 | 1 | 0 | 0 | 1 | 60.8333 | 1 | 1 | 0 | 2 | 121.6667 | 1 | 0 | 0 | 1 | 60.8333
SSÚR 2 Nová Baňa | SSÚR 2 Nová Baňa | Vzduchojem | Vzduchojem kompresora | AIR COM , Taliansko | 60 | 75 | 90 | 135 | 50 | 40 | 75 | 75 | 170 | 150 | 150 | 148 | 150 | 222 | 180 | 141.4286 | 1.5 | 112.5 |  | Ab1 | vozidlo BA 461 PI | 2020-11-01 | 1 | 2021-11-01 |  | 5 | 11/2022 |  | 10 | 11/2027 | 11/2019 | 10 | 11/2029 | LO 73846-17 | 2017 |  | 90 |  |  | Ing.Hrbáľ |  | Klimek Ľubomír | 045/5224938 | 2021-11-01 |  |  |  | 2022-11-01 | 2022-11-01 |  |  | 2023-11-01 |  |  |  | 2024-11-01 |  |  |  | 2025-11-01 |  |  |  | Region II. | 1 | 1 | 0 | 2 | 150 | 1 | 1 | 0 | 2 | 150 | 1 | 0 | 1 | 1 | 216.4286 | 1 | 0 | 0 | 1 | 75 | 1 | 0 | 1 | 1 | 216.4286
SSÚR 2 Nová Baňa | SSÚR 2 Nová Baňa | Kompresor | CW-50/Al | AIR Tank | 60 | 75 | 90 | 135 | 50 | 40 | 75 | 75 | 170 | 150 | 150 | 148 | 150 | 222 | 180 | 141.4286 | 1.5 | 112.5 |  | Ab1 | SO 04A | 2020-11-01 | 1 | 2021-11-01 | 2018-11-01 | 5 | 11/2023 |  | 10 | 11/2022 | 11/2019 | 10 | 11/2029 | 120046 | 2012 |  | 50 |  |  | Ing.Hrbáľ |  | Klimek Ľubomír | 045/5224939 | 2021-11-01 |  |  |  | 2022-11-01 |  | 2022-11-01 |  | 2023-11-01 |  |  |  | 2024-11-01 |  |  |  | 2025-11-01 |  |  |  | Region II. | 1 | 1 | 0 | 2 | 150 | 1 | 1 | 0 | 2 | 150 | 1 | 0 | 1 | 1 | 216.4286 | 1 | 0 | 0 | 1 | 75 | 1 | 0 | 1 | 1 | 216.4286
SSÚR 2 Nová Baňa | SSÚR 2 Nová Baňa | Expanzná nádoba | Expanzná nádoba s membránou | Reflex Winkelmann | 60 | 75 | 90 | 135 | 50 | 40 | 75 | 75 | 170 | 150 | 150 | 148 | 150 | 222 | 180 | 141.4286 | 1.5 | 112.5 |  | Ab1 |  | 2020-11-01 | 1 | 2021-11-01 | 2018-11-06 | 5 | 11/2023 |  | 10 | 11/2023 |  |  |  | 13 N 0419 90127 | 2013 |  | 80 |  |  | Ing.Hrbáľ |  | Klimek Ľubomír | 045/5224940 | 2021-11-01 |  |  |  | 2022-11-01 |  |  |  | 2023-11-01 | 2023-11-01 |  |  | 2024-11-01 |  |  |  | 2025-11-01 |  |  |  | Region II. | 1 | 1 | 0 | 2 | 150 | 1 | 1 | 0 | 2 | 150 | 1 | 0 | 1 | 1 | 216.4286 | 1 | 0 | 0 | 1 | 75 | 1 | 0 | 1 | 1 | 216.4286
SSÚR 2 Nová Baňa | SSÚR 2 Nová Baňa | Expanzná nádoba | Expanzná nádoba s vakom /CE 0044/ | Reflex Winkelmann | 50 | 75 | 90 | 98 | 60 | 40 | 60 | 67.5714 | 140 | 150 | 150 | 148 | 150 | 222 | 180 | 137.1429 | 1.5 | 101.3571 |  | Bb1 | SO 01 prevádzk.budova | 2020-11-01 | 1 | 2021-11-01 | 2018-11-06 | 5 |  |  | 10 | 11/2023 |  |  |  | 13 N 0226 83112 | 2013 |  | 8 |  |  | Ing.Hrbáľ |  | Klimek Ľubomír | 045/5224941 | 2021-11-01 |  |  |  | 2022-11-01 |  |  |  | 2023-11-01 | 2023-11-01 |  |  | 2024-11-01 |  |  |  | 2025-11-01 |  |  |  | Region II. | 1 | 1 | 0 | 2 | 135.1429 | 1 | 0 | 1 | 1 | 204.7143 | 1 | 1 | 0 | 2 | 135.1429 | 1 | 1 | 0 | 2 | 135.1429 | 1 | 0 | 0 | 1 | 67.5714
SSÚR 2 Nová Baňa | SSÚR 2 Nová Baňa | Ohrievač | Zásobníkový ohrievač teplej vody | Buderus Heiztechnik | 40 | 75 | 90 | 0 | 60 | 40 | 60 | 60.8333 | [8 empty] | 1.5 | 91.25 |  | C | SO 01 prevádzk.budova | 2020-11-01 | 1 | 2021-11-01 | 2020-11-01 | 5 | 11/2025 |  | 10 | 11/2023 |  |  |  | 2510-305-000272-8718543060 | 2013 |  | 154 |  |  | Ing.Hrbáľ |  | Klimek Ľubomír | 045/5224942 | 2021-11-01 |  |  |  | 2022-11-01 |  |  |  | 2023-11-01 |  | 2023-11-01 |  | 2024-11-01 |  |  |  | 2025-11-01 | 2025-11-01 |  |  | Region II. | 1 | 1 | 0 | 2 | 121.6667 | 1 | 0 | 0 | 1 | 60.8333 | 1 | 0 | 0 | 1 | 60.8333 | 1 | 1 | 0 | 2 | 121.6667 | 1 | 0 | 0 | 1 | 60.8333
SSÚR 2 Nová Baňa | SSÚR 2 Nová Baňa | Expanzná nádoba | Expanzná nádoba s vakom ACS CE LITRES 8 | CIMM,Via Caprera 13, Italy | 50 | 75 | 90 | 98 | 60 | 40 | 60 | 67.5714 | 140 | 150 | 150 | 148 | 150 | 222 | 180 | 137.1429 | 1.5 | 101.3571 |  | Bb1 | Mýtna polícia | 2020-11-01 | 1 | 2021-11-01 | 2018-11-06 | 5 | 11/2023 |  | 10 | 11/2023 |  |  |  | ACS CE 8/034/380615/13 | 2013 |  | 8 |  |  | Ing.Hrbáľ |  | Klimek Ľubomír | 045/5224943 | 2021-11-01 |  |  |  | 2022-11-01 |  |  |  | 2023-11-01 | 2023-11-01 | 2023-11-01 |  | 2024-11-01 |  |  |  | 2025-11-01 |  |  |  | Region II. | 1 | 1 | 0 | 2 | 135.1429 | 1 | 0 | 1 | 1 | 204.7143 | 1 | 1 | 0 | 2 | 135.1429 | 1 | 1 | 0 | 2 | 135.1429 | 1 | 0 | 0 | 1 | 67.5714
SSÚR 2 Nová Baňa | SSÚR 2 Nová Baňa | Ohrievač | Zásobníkový ohrievač teplej vody | Buderus Heiztechnik | 40 | 75 | 90 | 0 | 60 | 40 | 60 | 60.8333 | [8 empty] | 1.5 | 91.25 |  | C | Mýtna polícia | 2020-11-01 | 1 | 2021-11-01 | 2020-11-01 | 5 | 11/2025 |  | 10 | 11/2023 |  |  |  | 2510-309-001404-8718543087 | 2013 |  | 120 |  |  | Ing.Hrbáľ |  | Klimek Ľubomír | 045/5224944 | 2021-10-01 |  |  |  | 2022-10-01 |  |  |  | 2023-10-01 |  | 2023-10-01 |  | 2024-10-01 |  |  |  | 2025-10-01 | 2025-10-01 |  |  | Region II. | 1 | 1 | 0 | 2 | 121.6667 | 1 | 0 | 0 | 1 | 60.8333 | 1 | 0 | 0 | 1 | 60.8333 | 1 | 1 | 0 | 2 | 121.6667 | 1 | 0 | 0 | 1 | 60.8333
SSÚR 2 Nová Baňa | SSÚR 2 Nová Baňa | Expanzná nádoba | Expanzná nádoba s membránou | Reflex Winkelmann | 60 | 75 | 90 | 135 | 50 | 40 | 75 | 75 | 170 | 150 | 150 | 148 | 150 | 222 | 180 | 141.4286 | 1.5 | 112.5 |  | Ab1 | Soc.zázemie SO 04B | 2020-11-01 | 1 | 2021-11-01 | 2018-11-06 | 5 | 11/2023 |  | 10 | 11/2023 | 2019-11-06 | 10 | 11/2029 | 13 N 0823 91224 | 2013 |  | 140 |  |  | Ing.Hrbáľ |  | Klimek Ľubomír | 045/5224945 | 2021-11-01 |  |  |  | 2022-11-01 |  |  |  | 2023-11-01 | 2023-11-01 | 2023-11-01 |  | 2024-11-01 |  |  |  | 2025-11-01 |  |  |  | Region II. | 1 | 1 | 0 | 2 | 150 | 1 | 1 | 0 | 2 | 150 | 1 | 0 | 1 | 1 | 216.4286 | 1 | 0 | 0 | 1 | 75 | 1 | 0 | 1 | 1 | 216.4286
SSÚR 2 Nová Baňa | SSÚR 2 Nová Baňa | Expanzná nádoba | Expanzná nádoba s vakom ACS CE LITRES 8 | CIMM,Via Caprera 13, Italy | 50 | 75 | 90 | 98 | 60 | 40 | 60 | 67.5714 | 140 | 150 | 150 | 148 | 150 | 222 | 180 | 137.1429 | 1.5 | 101.3571 |  | Bb1 | Soc.zázemie SO 04B | 2020-11-01 | 1 | 2021-11-01 | 2018-11-06 | 5 | 11/2023 |  | 10 | 11/2023 |  |  |  | ACS CE 8/034/380624/13 | 2013 |  | 8 |  |  | Ing.Hrbáľ |  | Klimek Ľubomír | 045/5224946 | 2021-11-01 |  |  |  | 2022-11-01 |  |  |  | 2023-11-01 | 2023-11-01 | 2023-11-01 |  | 2024-11-01 |  |  |  | 2025-11-01 |  |  |  | Region II. | 1 | 1 | 0 | 2 | 135.1429 | 1 | 0 | 1 | 1 | 204.7143 | 1 | 1 | 0 | 2 | 135.1429 | 1 | 1 | 0 | 2 | 135.1429 | 1 | 0 | 0 | 1 | 67.5714
SSÚR 2 Nová Baňa | SSÚR 2 Nová Baňa | Ohrievač | Zásobníkový ohrievač teplej vody Logalux SU 300 | Buderus Bosch Thermotechnik | 50 | 75 | 90 | 98 | 60 | 40 | 60 | 67.5714 | 140 | 150 | 150 | 148 | 150 | 222 | 180 | 137.1429 | 1.5 | 101.3571 |  | Bb1 | Soc.zázemie SO 04B | 2020-11-01 | 1 | 2021-10-01 | 2020-11-01 | 5 | 11/2025 |  | 10 | 11/2023 |  |  |  | 2510-309-000365-8718541330 | 2013 |  | 300 |  |  | Ing.Hrbáľ |  | Klimek Ľubomír | 045/5224947 | 2021-10-01 |  |  |  | 2022-10-01 |  |  |  | 2023-10-01 |  | 2023-10-01 |  | 2024-10-01 |  |  |  | 2025-10-01 | 2025-10-01 |  |  | Region II. | 1 | 1 | 0 | 2 | 135.1429 | 1 | 0 | 1 | 1 | 204.7143 | 1 | 1 | 0 | 2 | 135.1429 | 1 | 1 | 0 | 2 | 135.1429 | 1 | 0 | 0 | 1 | 67.5714
SSÚR 2 Nová Baňa | SSÚR 2 Nová Baňa | Vzdušník | Schneider Vzdušník kompresora 5H500 | CSC S.r.l., Taliansko | 60 | 75 | 90 | 135 | 50 | 40 | 75 | 75 | 170 | 150 | 150 | 148 | 150 | 222 | 180 | 141.4286 | 1.5 | 112.5 |  | Ab1 | SO 04A | 2020-11-01 | 1 | 2021-11-01 | 2018-11-01 | 5 | 11/2023 |  | 10 | 11/2023 | 11/2014 | 10 | 2024-11-01 | 18596 | 2013 |  | 500 |  |  | Ing.Hrbáľ |  | Klimek Ľubomír | 045/5224948 | 2021-11-01 |  |  |  | 2022-11-01 |  |  |  | 2023-11-01 | 2023-11-01 | 2023-11-01 |  | 2024-11-01 |  |  | 2024-11-01 | 2025-11-01 |  |  |  | Region II. | 1 | 1 | 0 | 2 | 150 | 1 | 1 | 0 | 2 | 150 | 1 | 0 | 1 | 1 | 216.4286 | 1 | 0 | 0 | 1 | 75 | 1 | 0 | 1 | 1 | 216.4286
SSÚR 2 Nová Baňa | SSÚR 2 Nová Baňa | Expanzná nádoba | Expanzná nádoba s vakom /CE 0036/ | VAREM S.p.A, Taliansko | 60 | 75 | 90 | 135 | 50 | 40 | 75 | 75 | 170 | 150 | 150 | 148 | 150 | 222 | 180 | 141.4286 | 1.5 | 112.5 |  | Ab1 | SO 14,1 Stroj.úžit.vody | 2020-11-01 | 1 | 2021-11-01 | 2018-11-06 | 5 | 11/2023 |  | 10 | 11/2023 | 11/2013 | 10 | 11/2023 | L 16301466 | 2013 |  | 100 |  |  | Ing.Hrbáľ |  | Klimek Ľubomír | 045/5224949 | 2021-11-01 |  |  |  | 2022-11-01 |  |  |  | 2023-11-01 | 2023-11-01 | 2023-11-01 | 2023-11-01 | 2024-11-01 |  |  |  | 2025-11-01 |  |  |  | Region II. | 1 | 1 | 0 | 2 | 150 | 1 | 1 | 0 | 2 | 150 | 1 | 0 | 1 | 1 | 216.4286 | 1 | 0 | 0 | 1 | 75 | 1 | 0 | 1 | 1 | 216.4286
SSÚR 2 Nová Baňa | SSÚR 2 Nová Baňa | Vzduchojem | Vzduchojem kompresora 24 | F.J.C. | 60 | 75 | 90 | 135 | 50 | 40 | 75 | 75 | 170 | 150 | 150 | 148 | 150 | 222 | 180 | 141.4286 | 1.5 | 112.5 |  | Ab1 | SO 04A | 2020-11-01 | 1 | 2021-11-01 | 11/20218 | 5 | 11/2023 |  |  | 11/2023 |  |  | 11/2023 | 296 | 2013 |  | 24 |  |  | Ing.Hrbáľ |  | Klimek Ľubomír | 045/5224950 | 2021-11-01 |  |  |  | 2022-11-01 |  |  |  | 2023-11-01 | 2023-11-01 | 2023-11-01 | 2023-11-01 | 2024-11-01 |  |  |  | 2025-11-01 |  |  |  | Region II. | 1 | 1 | 0 | 2 | 150 | 1 | 1 | 0 | 2 | 150 | 1 | 0 | 1 | 1 | 216.4286 | 1 | 0 | 0 | 1 | 75 | 1 | 0 | 1 | 1 | 216.4286
SSÚR 2 Nová Baňa | SSÚR 2 Nová Baňa | Vzduchojem | Tire Booster vzduchojem kompresora | Bendel Werkzeuge GmbH | 50 | 75 | 90 | 98 | 60 | 40 | 60 | 67.5714 | 140 | 150 | 150 | 148 | 150 | 222 | 180 | 137.1429 | 1.5 | 101.3571 |  | Bb1 | SO 04A | 2020-11-01 | 1 | 2021-11-01 |  | 5 | 11/2021 |  |  | 11/2026 | nevyžaduje sa |  |  | 1731 | 2016 |  | 18.9 |  |  | Ing.Hrbáľ |  | Klimek Ľubomír | 045/5224951 | 2021-11-01 | 2021-11-01 |  |  | 2022-11-01 |  |  |  | 2023-11-01 |  |  |  | 2024-11-01 |  |  |  | 2025-11-01 |  |  |  | Region II. | 1 | 1 | 0 | 2 | 135.1429 | 1 | 0 | 1 | 1 | 204.7143 | 1 | 1 | 0 | 2 | 135.1429 | 1 | 1 | 0 | 2 | 135.1429 | 1 | 0 | 0 | 1 | 67.5714
SSÚR 2 Nová Baňa | SSÚR 2 Nová Baňa | Expanzná nádoba | Reflex NG | Reflex Winkelman GmbH | 60 | 75 | 90 | 135 | 50 | 40 | 75 | 75 | 170 | 150 | 150 | 148 | 150 | 222 | 180 | 141.4286 | 1.5 | 112.5 |  | Ab1 | SO 04A | 2020-11-01 | 1 | 2021-11-01 | 2018-11-01 | 5 | 11/2023 |  |  | 11/2023 | 11/2019 | 10 | 11/2029 | 13N082391222 | 2013 |  | 140 |  |  | Ing.Hrbáľ |  | Klimek Ľubomír | 045/5224952 | 2021-11-01 |  |  |  | 2022-11-01 |  |  |  | 2023-11-01 | 2023-11-01 | 2023-11-01 |  | 2024-11-01 |  |  |  | 2025-11-01 |  |  |  | Region II. | 1 | 1 | 0 | 2 | 150 | 1 | 1 | 0 | 2 | 150 | 1 | 0 | 1 | 1 | 216.4286 | 1 | 0 | 0 | 1 | 75 | 1 | 0 | 1 | 1 | 216.4286
SSÚR 2 Nová Baňa | SSÚR 2 Nová Baňa | VZT tlakové | SE 307 TNS odľučovač oleja | EURE Co.LTD | 50 | 75 | 90 | 98 | 60 | 40 | 60 | 67.5714 | 140 | 150 | 150 | 148 | 150 | 222 | 180 | 137.1429 | 1.5 | 101.3571 |  | Bb1 | SO 04A | 2020-11-01 | 1 | 2021-11-01 | 2018-11-01 | 5 | 11/2023 |  |  | 11/2023 | nevyžaduje sa |  |  | 26502 | 2013 |  | 7 |  |  | Ing.Hrbáľ |  | Klimek Ľubomír | 045/5224953 | 2021-11-01 |  |  |  | 2022-11-01 |  |  |  | 2023-11-01 | 2023-11-01 | 2023-11-01 |  | 2024-11-01 |  |  |  | 2025-11-01 |  |  |  | Region II. | 1 | 1 | 0 | 2 | 135.1429 | 1 | 0 | 1 | 1 | 204.7143 | 1 | 1 | 0 | 2 | 135.1429 | 1 | 1 | 0 | 2 | 135.1429 | 1 | 0 | 0 | 1 | 67.5714
SSÚR 3 Zvolen | SSÚR 3 Zvolen | Vzdušník | vzdušník kompresora | SIAP VESSELS, z.a. Sainte Elisabeth BP 143, Francúzko | 60 | 75 | 90 | 135 | 50 | 40 | 75 | 75 | 170 | 150 | 150 | 148 | 150 | 222 | 180 | 141.4286 | 1.5 | 112.5 | 1.1 | Ab1 | dielňa | 2020-10-01 | 1 | 10/2021 | 10/2020 | 5 | 10/2025 | 06/2014 | 10 | 06/2024 | 06/2014 | 10 | 06/2024 | L11473 | 2011 |  | 90 | 3 |  |  |  | Jatrota Henrich | 00 421 903 286 168 | 2021-10-01 |  |  |  | 2022-10-01 |  |  |  | 2023-10-01 |  |  |  | 2024-10-01 |  | 2024-06-01 | 2024-06-01 | 2025-10-01 | 2025-10-01 |  |  | Region II. | 1 | 1 | 0 | 2 | 150 | 1 | 1 | 0 | 2 | 150 | 1 | 0 | 1 | 1 | 216.4286 | 1 | 0 | 0 | 1 | 75 | 1 | 0 | 1 | 1 | 216.4286
SSÚR 3 Zvolen | SSÚR 3 Zvolen | Vzdušník | vzdušník kompresora | BWB Behälter-Werk Burgau, GmbH | 60 | 75 | 90 | 135 | 50 | 40 | 75 | 75 | 170 | 150 | 150 | 148 | 150 | 222 | 180 | 141.4286 | 1.5 | 112.5 | 1.6 | Ab1 | pojazdná dielňa | 2020-10-01 | 1 | 10/2021 | 10/2020 | 5 | 10/2025 | 11/2018 | 10 | 11/2028 | 11/2018 | 10 | 11/2028 | 543722 | 2005 |  | 50 |  |  |  |  | Jatrota Henrich | 00 421 903 286 168 | 2021-10-01 |  |  |  | 2022-10-01 |  |  |  | 2023-10-01 |  |  |  | 2024-10-01 |  |  |  | 2025-10-01 | 2025-10-01 |  |  | Region II. | 1 | 1 | 0 | 2 | 150 | 1 | 1 | 0 | 2 | 150 | 1 | 0 | 1 | 1 | 216.4286 | 1 | 0 | 0 | 1 | 75 | 1 | 0 | 1 | 1 | 216.4286
SSÚR 3 Zvolen | SSÚR 3 Zvolen | Vzdušník | vzdušník kompresora | ZAKLADY WYTWORCZE URZADZEN, Poľsko | 60 | 75 | 90 | 135 | 50 | 40 | 75 | 75 | 170 | 150 | 150 | 148 | 150 | 222 | 180 | 141.4286 | 1.5 | 112.5 | 1.1 | Ab1 | olejové hospodárstvo | 2020-10-01 | 1 | 10/2021 | 10/2020 | 5 | 10/2025 | 06/2014 | 10 | 06/2024 | 06/2014 | 10 | 06/2024 | 2345 | 1990 |  | 90 | 3 |  |  |  | Jatrota Henrich | 00 421 903 286 168 | 2021-10-01 |  |  |  | 2022-10-01 |  |  |  | 2023-10-01 |  |  |  | 2024-10-01 |  | 2024-06-01 | 2024-06-01 | 2025-10-01 | 2025-10-01 |  |  | Region II. | 1 | 1 | 0 | 2 | 150 | 1 | 1 | 0 | 2 | 150 | 1 | 0 | 1 | 1 | 216.4286 | 1 | 0 | 0 | 1 | 75 | 1 | 0 | 1 | 1 | 216.4286
SSÚR 3 Zvolen | SSÚR 3 Zvolen | Expanzná nádoba | tlaková nádoba s membránou | WAREM, Bovolenta, Taliansko | 60 | 75 | 90 | 135 | 50 | 40 | 75 | 75 | 170 | 150 | 150 | 148 | 150 | 222 | 180 | 141.4286 | 1.5 | 112.5 | 1 | Ab1 | autoumyváreň | 10/2020 | 1 | 10/2021 | 10/2019 | 5 | 10/2024 | 06/2014 | 10 | 06/2024 | 06/2014 | 10 | 06/2024 | B02022652 | 2010 |  | 60 | 1.3 |  |  |  | Jatrota Henrich | 00 421 903 286 168 | 2021-10-01 |  |  |  | 2022-10-01 |  |  |  | 2023-10-01 |  |  |  | 2024-10-01 | 2024-10-01 | 2024-06-01 | 2024-06-01 | 2025-10-01 |  |  |  | Region II. | 1 | 1 | 0 | 2 | 150 | 1 | 1 | 0 | 2 | 150 | 1 | 0 | 1 | 1 | 216.4286 | 1 | 0 | 0 | 1 | 75 | 1 | 0 | 1 | 1 | 216.4286
SSÚR 3 Zvolen | SSÚR 3 Zvolen | Expanzná nádoba | expanzná nádoba s membránou | Winkelmann, Ahlen, Nemecko | 60 | 75 | 90 | 135 | 50 | 40 | 75 | 75 | 170 | 150 | 150 | 148 | 150 | 222 | 180 | 141.4286 | 1.5 | 112.5 | 0.6 | Ab1 | výmeníková stanica | 2020-10-01 | 1 | 10/2021 | 10/2020 | 5 | 10/2025 | 12/2014 | 10 | 12/2024 | 12/2014 | 10 | 12/2024 | 07H122750392 | 2007 |  | 300 |  |  |  |  | Jatrota Henrich | 00 421 903 286 168 | 2021-10-01 |  |  |  | 2022-10-01 |  |  |  | 2023-10-01 |  |  |  | 2024-10-01 |  | 2024-12-01 | 2024-12-01 | 2025-10-01 | 2025-10-01 |  |  | Region II. | 1 | 1 | 0 | 2 | 150 | 1 | 1 | 0 | 2 | 150 | 1 | 0 | 1 | 1 | 216.4286 | 1 | 0 | 0 | 1 | 75 | 1 | 0 | 1 | 1 | 216.4286
SSÚR 3 Zvolen | SSÚR 3 Zvolen | Expanzná nádoba | expanzná nádoba s membránou | Winkelmann, Ahlen, Nemecko | 60 | 75 | 90 | 135 | 50 | 40 | 75 | 75 | 170 | 150 | 150 | 148 | 150 | 222 | 180 | 141.4286 | 1.5 | 112.5 | 0.6 | Ab1 | výmeníková stanica | 2020-10-01 | 1 | 10/2021 | 10/2020 | 5 | 10/2025 | 12/2014 | 10 | 12/2024 | 12/2014 | 10 | 12/2024 | 07H122750393 | 2007 |  | 300 |  |  |  |  | Jatrota Henrich | 00 421 903 286 168 | 2021-10-01 |  |  |  | 2022-10-01 |  |  |  | 2023-10-01 |  |  |  | 2024-10-01 |  | 2024-12-01 | 2024-12-01 | 2025-10-01 | 2025-10-01 |  |  | Region II. | 1 | 1 | 0 | 2 | 150 | 1 | 1 | 0 | 2 | 150 | 1 | 0 | 1 | 1 | 216.4286 | 1 | 0 | 0 | 1 | 75 | 1 | 0 | 1 | 1 | 216.4286
SSÚR 3 Zvolen | SSÚR 3 Zvolen | Expanzná nádoba | expanzná nádoba s membránou | Bovolenta, Taliansko | 60 | 75 | 90 | 135 | 50 | 40 | 75 | 75 | 170 | 150 | 150 | 148 | 150 | 222 | 180 | 141.4286 | 1.5 | 112.5 | 1 | Ab1 | Vodáreň | 2020-10-01 | 1 | 10/2021 | 10/2020 | 5 | 10/2025 | 12/2014 | 10 | 12/2024 | 12/2014 | 10 | 12/2024 | L24601101 | 2006 |  | 750 |  |  |  |  | Jatrota Henrich | 00 421 903 286 168 | 2021-10-01 |  |  |  | 2022-10-01 |  |  |  | 2023-10-01 |  |  |  | 2024-10-01 |  | 2024-12-01 | 2024-12-01 | 2025-10-01 | 2025-10-01 |  |  | Region II. | 1 | 1 | 0 | 2 | 150 | 1 | 1 | 0 | 2 | 150 | 1 | 0 | 1 | 1 | 216.4286 | 1 | 0 | 0 | 1 | 75 | 1 | 0 | 1 | 1 | 216.4286
SSÚR 3 Zvolen | SSÚR 3 Zvolen | Vzdušník | vzdušník kompresora | CSC s.r.l. Construcione Serbatio Colaudati, Strada Caccioio 34, Terruggia, Taliansko | 60 | 75 | 90 | 135 | 50 | 40 | 75 | 75 | 170 | 150 | 150 | 148 | 150 | 222 | 180 | 141.4286 | 1.5 | 112.5 | 1.5 | Ab1 | garáž | 2020-10-01 | 1 | 10/2021 | 10/2020 | 5 | 10/2025 | 11/2015 | 10 | 11/2025 | 11/2015 | 10 | 11/2025 | 13399 | 2015 |  | 500 | 5.5 |  |  |  | Jatrota Henrich | 00 421 903 286 168 | 2021-10-01 |  |  |  | 2022-10-01 |  |  |  | 2023-10-01 |  |  |  | 2024-10-01 |  |  |  | 2025-10-01 | 2025-10-01 | 2025-11-01 | 2025-11-01 | Region II. | 1 | 1 | 0 | 2 | 150 | 1 | 1 | 0 | 2 | 150 | 1 | 0 | 1 | 1 | 216.4286 | 1 | 0 | 0 | 1 | 75 | 1 | 0 | 1 | 1 | 216.4286
SSÚR 3 Zvolen | SSÚR 3 Zvolen | Vzdušník | vzdušník kompresora | SIAP VESSELS, z.a., Taliansko | 60 | 75 | 90 | 135 | 50 | 40 | 75 | 75 | 170 | 150 | 150 | 148 | 150 | 222 | 180 | 141.4286 | 1.5 | 112.5 | 1.1 | Ab1 | autoumyváreň | 2020-10-01 | 1 | 10/2021 | 10/2020 | 5 | 10/2025 | nerobila sa | 10 | 04/2021 | nerobila sa | 10 | 04/2021 | LOT 00523 | 2010 |  | 24 | 1.1 |  |  |  | Jatrota Henrich | 00 421 903 286 168 | 2021-10-01 |  | 2021-04-01 | 2021-04-01 | 2022-10-01 |  |  |  | 2023-10-01 |  |  |  | 2024-10-01 |  |  |  | 2025-10-01 | 2025-10-01 |  |  | Region II. | 1 | 1 | 0 | 2 | 150 | 1 | 1 | 0 | 2 | 150 | 1 | 0 | 1 | 1 | 216.4286 | 1 | 0 | 0 | 1 | 75 | 1 | 0 | 1 | 1 | 216.4286
SSÚR 4 Košice | SSÚR 4 Košice | Ohrievač | plynový kotol NC 120 | Ecoflam S.p.A Taliansko | 60 | 75 | 90 | 98 | 55 | 40 | 60 | 68.2857 | 140 | 150 | 150 | 148 | 150 | 222 | 180 | 137.1429 | 1.5 | 102.4286 |  | Ba |  | 2020-05-01 | 1 | 2021-05-01 | 2020-05-01 | 1 | 2021-05-01 | 2018-05-01 | 10 | 2028-05-01 |  |  |  | 801000687 | 2008 |  |  | 120 |  |  |  | Baníková Monika | 00 421 903 225 156 | 2021-05-01 | 2021-05-01 |  |  | 2022-05-01 | 2022-05-01 |  |  | 2023-05-01 | 2023-05-01 |  |  | 2024-05-01 | 2024-05-01 |  |  | 2025-05-01 | 2025-05-01 |  |  | Region III. | 1 | 1 | 0 | 2 | 136.5714 | 1 | 1 | 0 | 2 | 136.5714 | 1 | 1 | 1 | 2 | 273.7143 | 1 | 1 | 1 | 2 | 273.7143 | 1 | 1 | 0 | 2 | 136.5714
SSÚR 4 Košice | SSÚR 4 Košice | Ohrievač | plynový kotol NC 120 | Ecoflam S.p.A Taliansko | 60 | 75 | 90 | 98 | 55 | 40 | 60 | 68.2857 | 140 | 150 | 150 | 148 | 150 | 222 | 180 | 137.1429 | 1.5 | 102.4286 |  | Ba |  | 2020-05-01 | 1 | 2021-05-01 | 2020-05-01 | 1 | 2021-05-01 | 2018-05-01 | 10 | 2028-05-01 |  |  |  | 801000688 | 2008 |  |  | 120 |  |  |  | Baníková Monika | 00 421 903 225 156 | 2021-05-01 | 2021-05-01 |  |  | 2022-05-01 | 2022-05-01 |  |  | 2023-05-01 | 2023-05-01 |  |  | 2024-05-01 | 2024-05-01 |  |  | 2025-05-01 | 2025-05-01 |  |  | Region III. | 1 | 1 | 0 | 2 | 136.5714 | 1 | 1 | 0 | 2 | 136.5714 | 1 | 1 | 1 | 2 | 273.7143 | 1 | 1 | 1 | 2 | 273.7143 | 1 | 1 | 0 | 2 | 136.5714
SSÚR 4 Košice | SSÚR 4 Košice | Ohrievač | plynový kotol NC 120 | Ecoflam S.p.A Taliansko | 60 | 75 | 90 | 98 | 55 | 40 | 60 | 68.2857 | 140 | 150 | 150 | 148 | 150 | 222 | 180 | 137.1429 | 1.5 | 102.4286 |  | Ba |  | 2020-05-01 | 1 | 2021-05-01 | 2020-05-01 | 1 | 2021-05-01 | 2018-05-01 | 10 | 2028-05-01 |  |  |  | 801000689 | 2008 |  |  | 120 |  |  |  | Baníková Monika | 00 421 903 225 156 | 2021-05-01 | 2021-05-01 |  |  | 2022-05-01 | 2022-05-01 |  |  | 2023-05-01 | 2023-05-01 |  |  | 2024-05-01 | 2024-05-01 |  |  | 2025-05-01 | 2025-05-01 |  |  | Region III. | 1 | 1 | 0 | 2 | 136.5714 | 1 | 1 | 0 | 2 | 136.5714 | 1 | 1 | 1 | 2 | 273.7143 | 1 | 1 | 1 | 2 | 273.7143 | 1 | 1 | 0 | 2 | 136.5714
SSÚR 4 Košice | SSÚR 4 Košice | Expanzná nádoba | expanzomat s membránou Reflex | Reflex Winkelmann Nemecko | 60 | 75 | 90 | 135 | 50 | 40 | 75 | 75 | 170 | 150 | 150 | 148 | 150 | 222 | 180 | 141.4286 | 1.5 | 112.5 |  | Ab1 |  | 2020-05-01 | 1 | 2021-05-01 | 2017-05-01 | 5 | 2022-05-01 | 2019-12-01 | 10 | 2029-12-01 | 2019-12-01 | 10 | 2029-12-01 | 08I 091460129 | 2008 |  | 600 |  |  |  |  | Baníková Monika | 00 421 903 225 156 | 2021-05-01 |  |  |  | 2022-05-01 | 2022-05-01 |  |  | 2023-05-01 |  |  |  | 2024-05-01 |  |  |  | 2025-05-01 |  |  |  | Region III. | 1 | 1 | 0 | 2 | 150 | 1 | 1 | 0 | 2 | 150 | 1 | 0 | 1 | 1 | 216.4286 | 1 | 0 | 0 | 1 | 75 | 1 | 0 | 1 | 1 | 216.4286
SSÚR 4 Košice | SSÚR 4 Košice | Vzdušník | vzdušník kompresora VB 50 X | AIR COM, S.r.l. Italia | 60 | 75 | 90 | 135 | 50 | 40 | 75 | 75 | 170 | 150 | 150 | 148 | 150 | 222 | 180 | 141.4286 | 2.5 | 187.5 |  | Ab1 |  | 2020-05-01 | 1 | 2021-05-01 | 2017-05-01 | 5 | 2022-05-01 | 2019-05-01 | 10 | 2029-05-01 | 2012-06-01 | 10 | 2022-06-01 | 747086 | 2008 |  | 50 |  |  |  |  | Baníková Monika | 00 421 903 225 156 | 2021-05-01 |  |  |  | 2022-05-01 | 2022-05-01 |  | 2022-06-01 | 2023-05-01 |  |  |  | 2024-05-01 |  |  |  | 2025-05-01 |  |  |  | Region III. | 1 | 1 | 0 | 2 | 150 | 1 | 1 | 0 | 2 | 150 | 1 | 0 | 1 | 1 | 216.4286 | 1 | 0 | 0 | 1 | 75 | 1 | 0 | 1 | 1 | 216.4286
SSÚR 4 Košice | SSÚR 4 Košice | Kompresor | Pistový kompresor P115011X | AIR COM, S.r.l. Italia | 60 | 75 | 90 | 135 | 50 | 40 | 75 | 75 | 170 | 150 | 150 | 148 | 150 | 222 | 180 | 141.4286 | 1.5 | 112.5 |  | Ab2 |  | 2020-05-01 | 1 | 2021-05-01 | 2017-05-01 | 5 | 2022-05-01 | 2019-05-01 | 10 | 2029-05-01 | 2012-06-01 | 10 | 2022-06-01 | 1455692 | 2009 |  | 150 |  |  |  |  | Baníková Monika | 00 421 903 225 156 | 2021-05-01 |  |  |  | 2022-05-01 | 2022-05-01 |  | 2022-06-01 | 2023-05-01 |  |  |  | 2024-05-01 |  |  |  | 2025-05-01 |  |  |  | Region III. | 1 | 1 | 0 | 2 | 150 | 1 | 1 | 1 | 2 | 291.4286 | 1 | 0 | 1 | 1 | 216.4286 | 1 | 0 | 1 | 1 | 216.4286 | 1 | 0 | 1 | 1 | 216.4286
SSÚR 4 Košice | SSÚR 4 Košice | Kompresor | pojazdný kompresor PI | Plastmetalchem s.r.o Sokolov | 60 | 75 | 90 | 135 | 50 | 40 | 75 | 75 | 140 | 150 | 150 | 148 | 150 | 222 | 180 | 137.1429 | 1.5 | 112.5 |  | Bb1 |  | 2020-05-01 | 1 | 2021-05-01 | 2017-05-01 | 5 | 2022-05-01 | 2017-05-01 | 10 | 2027-05-01 |  |  |  | 1398 | 2007 |  | 14 |  |  |  |  | Baníková Monika | 00 421 903 225 156 | 2021-05-01 |  |  |  | 2022-05-01 | 2022-05-01 |  |  | 2023-05-01 |  |  |  | 2024-05-01 |  |  |  | 2025-05-01 |  |  |  | Region III. | 1 | 1 | 0 | 2 | 150 | 1 | 0 | 1 | 1 | 212.1429 | 1 | 1 | 0 | 2 | 150 | 1 | 1 | 0 | 2 | 150 | 1 | 0 | 0 | 1 | 75
SSÚR 4 Košice | SSÚR 4 Košice | Vzdušník | vzdušník kompresora Petrol Mas. | BWB Behalterwerk Nemecko | 60 | 75 | 90 | 135 | 50 | 40 | 75 | 75 | 170 | 150 | 150 | 148 | 150 | 222 | 180 | 141.4286 | 1.5 | 112.5 |  | Ab1 |  | 2020-05-01 | 1 | 2021-05-01 | 2017-05-01 | 5 | 2022-05-01 | 2019-05-01 | 10 | 2029-05-01 | 2012-06-01 | 10 | 2022-06-01 | 711327 | 2006 |  | 50 |  |  |  |  | Baníková Monika | 00 421 903 225 156 | 2021-05-01 |  |  |  | 2022-05-01 | 2022-05-01 |  | 2022-06-01 | 2023-05-01 |  |  |  | 2024-05-01 |  |  |  | 2025-05-01 |  |  |  | Region III. | 1 | 1 | 0 | 2 | 150 | 1 | 1 | 0 | 2 | 150 | 1 | 0 | 1 | 1 | 216.4286 | 1 | 0 | 0 | 1 | 75 | 1 | 0 | 1 | 1 | 216.4286
SSÚR 4 Košice | SSÚR 4 Košice | Vzdušník | vzdušník kompresora TN 300 | TST n.p. TOS Čelakovice | 60 | 75 | 90 | 135 | 50 | 40 | 75 | 75 | 170 | 150 | 150 | 148 | 150 | 222 | 180 | 141.4286 | 1.5 | 112.5 |  | Ab1 |  | 2020-05-01 | 1 | 2021-05-01 | 2017-05-01 | 5 | 2022-05-01 | 2019-05-01 | 10 | 2029-05-01 | 2012-09-01 | 10 | 2022-09-01 | 64225 | 1979 |  | 300 |  |  |  |  | Baníková Monika | 00 421 903 225 156 | 2021-05-01 |  |  |  | 2022-05-01 | 2022-05-01 |  | 2022-09-01 | 2023-05-01 |  |  |  | 2024-05-01 |  |  |  | 2025-05-01 |  |  |  | Region III. | 1 | 1 | 0 | 2 | 150 | 1 | 1 | 0 | 2 | 150 | 1 | 0 | 1 | 1 | 216.4286 | 1 | 0 | 0 | 1 | 75 | 1 | 0 | 1 | 1 | 216.4286
SSÚR 6 Čadca | SSÚR 6 Čadca | Expanzná nádoba | Expanzomat s membránou W35 | Dukla Trutnov, s.r.o. | 50 | 75 | 90 | 98 | 60 | 40 | 60 | 67.5714 | 140 | 150 | 150 | 148 | 150 | 222 | 180 | 137.1429 | 1.5 | 101.3571 | 0.3 | Bb1 | Šatňa SŠČ | 2020-08-01 | 1 | 2021-08-18 | 2018-08-01 | 5 | 2023-08-01 | 2018-08-01 | 10 | 2028-08-01 |  | — |  | L01010920501 | 2008 | VTZ-TZ-2020-N-08-15-01 | 35 | — |  | Spav, s.r.o. | č. 17 | Polák Radoslav | 00 421 903 963 747 | 2021-08-18 |  |  |  | 2022-08-18 |  |  |  | 2023-08-18 | 2023-08-01 |  |  | 2024-08-18 |  |  |  | 2025-08-01 |  |  |  | Region II. | 1 | 1 | 0 | 2 | 135.1429 | 1 | 0 | 1 | 1 | 204.7143 | 1 | 1 | 0 | 2 | 135.1429 | 1 | 1 | 0 | 2 | 135.1429 | 1 | 0 | 0 | 1 | 67.5714
SSÚR 6 Čadca | SSÚR 6 Čadca | Expanzná nádoba | Expanzomat s membránou W35 | Dukla Trutnov, s.r.o. | 50 | 75 | 90 | 98 | 60 | 40 | 60 | 67.5714 | 140 | 150 | 150 | 148 | 150 | 222 | 180 | 137.1429 | 1.5 | 101.3571 | 0.3 | Bb1 | Administratívna bud. | 2020-08-01 | 1 | 2021-08-18 | 2018-08-01 | 5 | 2023-08-01 | 2018-08-01 | 10 | 2028-08-01 |  | — |  | L01010920495 | 2008 | VTZ-TZ-2020-N-08-15-02 | 35 | — |  | Spav, s.r.o. | č. 16 | Polák Radoslav | 00 421 903 963 747 | 2021-08-18 |  |  |  | 2022-08-18 |  |  |  | 2023-08-18 | 2023-08-01 |  |  | 2024-08-18 |  |  |  | 2025-08-01 |  |  |  | Region II. | 1 | 1 | 0 | 2 | 135.1429 | 1 | 0 | 1 | 1 | 204.7143 | 1 | 1 | 0 | 2 | 135.1429 | 1 | 1 | 0 | 2 | 135.1429 | 1 | 0 | 0 | 1 | 67.5714
SSÚR 6 Čadca | SSÚR 6 Čadca | Expanzná nádoba | Expanzomat s membránou W35 | Dukla Trutnov, s.r.o. | 50 | 75 | 90 | 98 | 60 | 40 | 60 | 67.5714 | 140 | 150 | 150 | 148 | 150 | 222 | 180 | 137.1429 | 1.5 | 101.3571 | 0.3 | Bb1 | Sociálna budova | 2020-08-01 | 1 | 2021-08-18 | 2018-08-01 | 5 | 2023-08-01 | 2018-08-01 | 10 | 2028-08-01 |  | — |  | L01010920499 | 2008 | VTZ-TZ-2020-N-08-15-03 | 35 | — |  | Spav, s.r.o. | č. 18 | Polák Radoslav | 00 421 903 963 747 | 2021-08-18 |  |  |  | 2022-08-18 |  |  |  | 2023-08-18 | 2023-08-01 |  |  | 2024-08-18 |  |  |  | 2025-08-01 |  |  |  | Region II. | 1 | 1 | 0 | 2 | 135.1429 | 1 | 0 | 1 | 1 | 204.7143 | 1 | 1 | 0 | 2 | 135.1429 | 1 | 1 | 0 | 2 | 135.1429 | 1 | 0 | 0 | 1 | 67.5714
SSÚR 6 Čadca | SSÚR 6 Čadca | Vzdušník | VS vzdušník | Tos a.s. Čelakovice | 60 | 75 | 90 | 135 | 50 | 40 | 75 | 75 | 170 | 150 | 150 | 148 | 150 | 222 | 180 | 141.4286 | 1.5 | 112.5 | 0.98 | Ab1 | Areál SSÚR - garáž | 2020-08-01 | 1 | 2021-08-18 | 2019 | 5 | 2024-08-18 | 2019-08-01 | 10 | 2029-08-01 | 2019-11-01 | 10 | 2029-08-01 | 85061 | 1982 | VTZ-TZ-2020-N-08-15-04 | 500 | — |  | Spav, s.r.o. | č. 10 | Polák Radoslav | 00 421 903 963 747 | 2021-08-18 |  |  |  | 2022-08-18 |  |  |  | 2023-08-18 |  |  |  | 2024-08-18 | 2024-08-01 |  |  | 2025-08-01 |  |  |  | Region II. | 1 | 1 | 0 | 2 | 150 | 1 | 1 | 0 | 2 | 150 | 1 | 0 | 1 | 1 | 216.4286 | 1 | 0 | 0 | 1 | 75 | 1 | 0 | 1 | 1 | 216.4286
SSÚR 6 Čadca | SSÚR 6 Čadca | Zásobník vody | Zásobnik vody s vakom | Varem, Bovolenta, Italy | 60 | 75 | 90 | 135 | 50 | 40 | 75 | 75 | 170 | 150 | 150 | 148 | 150 | 222 | 180 | 141.4286 | 1.5 | 112.5 | 1 | Ab1 | Autoumyváreň | 2020-08-01 | 1 | 2021-08-18 | 2017 | 5 | 2022-08-01 | — | 10 | 2021-08-01 | — | 10 | 2021-08-01 | B24100396 | 2011 | VTZ-TZ-2020-N-08-15-05 | 60 | — |  | Spav, s.r.o. | č. 20 | Polák Radoslav | 00 421 903 963 747 | [20 empty] | Region II. | 1 | 1 | 0 | 2 | 150 | 1 | 1 | 0 | 2 | 150 | 1 | 0 | 1 | 1 | 216.4286 | 1 | 0 | 0 | 1 | 75 | 1 | 0 | 1 | 1 | 216.4286
SSÚR 6 Čadca | SSÚR 6 Čadca | Fekálna nadstavba | Feko kombi 12(7/5) | Kobit s.r.o. Jičín | 60 | 75 | 90 | 135 | 50 | 40 | 75 | 75 | 170 | 150 | 150 | 148 | 150 | 222 | 180 | 141.4286 | 1.5 | 112.5 | 0.6 | Ab1 | Auto BA 587Pk | 2020-08-01 | 1 | 2021-08-18 | 2017 | 5 | 2022-08-01 | 2012-05-01 | 10 | 2022-05-01 | 2012-05-01 | 10 | 2022-05-01 | 57/8161/423 | 2006 | VTZ-TZ-2020-N-08-15-06 | 12000 | — |  | Spav, s.r.o. | č. 21 | Polák Radoslav | 00 421 903 963 747 | 2021-08-18 |  |  |  | 2022-08-18 | 2022-08-18 | 2022-05-01 | 2022-05-01 | 2023-08-18 |  |  |  | 2024-08-18 |  |  |  | 2025-08-01 |  |  |  | Region II. | 1 | 1 | 0 | 2 | 150 | 1 | 1 | 0 | 2 | 150 | 1 | 0 | 1 | 1 | 216.4286 | 1 | 0 | 0 | 1 | 75 | 1 | 0 | 1 | 1 | 216.4286
SSÚR 6 Čadca | SSÚR 6 Čadca | Expanzná nádoba | Expanzomat s membránou | ČKD a.s., Trutnov | 50 | 75 | 90 | 98 | 60 | 40 | 60 | 67.5714 | 140 | 150 | 150 | 148 | 150 | 222 | 180 | 137.1429 | 1.5 | 101.3571 | 0.25 | Bb1 | HP -Svrčinovec | 2020-08-01 | 1 | 2021-08-18 | 2019 | 5 | 2024-08-18 | 2015-11-01 | 10 | 2025-11-01 |  | — |  | 299028 | 2000 | VTZ-TZ-2020-N-08-15-07 | 35 | — |  | Spav, s.r.o. | č. 15 | Polák Radoslav | 00 421 903 963 747 | 2021-08-18 |  |  |  | 2022-08-18 |  |  |  | 2023-08-18 |  |  |  | 2024-08-18 | 2024-08-01 |  |  | 2025-08-01 |  | 2025-11-01 |  | Region II. | 1 | 1 | 0 | 2 | 135.1429 | 1 | 0 | 1 | 1 | 204.7143 | 1 | 1 | 0 | 2 | 135.1429 | 1 | 1 | 0 | 2 | 135.1429 | 1 | 0 | 0 | 1 | 67.5714
SSÚR 6 Čadca | SSÚR 6 Čadca | Expanzná nádoba | Expanzomat s membránou | ČKD a.s., Trutnov | 50 | 75 | 90 | 98 | 60 | 40 | 60 | 67.5714 | 140 | 150 | 150 | 148 | 150 | 222 | 180 | 137.1429 | 1.5 | 101.3571 | 0.25 | Bb1 | HP -Svrčinovec | 2020-08-01 | 1 | 2021-08-18 | 2019 | 5 | 2024-08-18 | 2019-08-18 | 10 | 2029-08-01 |  | — |  | 229738 | 1999 | VTZ-TZ-2020-N-08-15-08 | 25 | — |  | Spav, s.r.o. | č. 14 | Polák Radoslav | 00 421 903 963 747 | 2021-08-18 |  |  |  | 2022-08-18 |  |  |  | 2023-08-18 |  |  |  | 2024-08-18 | 2024-08-01 |  |  | 2025-08-01 |  |  |  | Region II. | 1 | 1 | 0 | 2 | 135.1429 | 1 | 0 | 1 | 1 | 204.7143 | 1 | 1 | 0 | 2 | 135.1429 | 1 | 1 | 0 | 2 | 135.1429 | 1 | 0 | 0 | 1 | 67.5714
SSÚR 6 Čadca | SSÚR 6 Čadca | Expanzná nádoba | Expanzomat s membránou | ČKD a.s., Trutnov | 50 | 75 | 90 | 98 | 60 | 40 | 60 | 67.5714 | 140 | 150 | 150 | 148 | 150 | 222 | 180 | 137.1429 | 1.5 | 101.3571 | 0.25 | Bb1 | HP -Svrčinovec | 2020-08-01 | 1 | 2021-08-18 | 2019 | 5 | 2024-08-18 | 2019-08-18 | 10 | 2029-08-01 |  | — |  | O25159 | 1999 | VTZ-TZ-2020-N-08-15-09 | 35 | — |  | Spav, s.r.o. | č. 13 | Polák Radoslav | 00 421 903 963 747 | 2021-08-18 |  |  |  | 2022-08-18 |  |  |  | 2023-08-01 |  |  |  | 2024-08-01 | 2024-08-01 |  |  | 2025-08-01 |  |  |  | Region II. | 1 | 1 | 0 | 2 | 135.1429 | 1 | 0 | 1 | 1 | 204.7143 | 1 | 1 | 0 | 2 | 135.1429 | 1 | 1 | 0 | 2 | 135.1429 | 1 | 0 | 0 | 1 | 67.5714
SSÚR 6 Čadca | SSÚR 6 Čadca | Expanzná nádoba | Expanzomat s membránou | ČKD a.s., Trutnov | 50 | 75 | 90 | 98 | 60 | 40 | 60 | 67.5714 | 140 | 150 | 150 | 148 | 150 | 222 | 180 | 137.1429 | 1.5 | 101.3571 | 0.25 | Bb1 | HP -Svrčinovec | 2020-08-01 | 1 | 2021-08-18 | 2019 | 5 | 2024-08-18 | 2019-08-18 | 10 | 2029-08-01 |  | — |  | O24873 | 1999 | VTZ-TZ-2020-N-08-15-10 | 35 | — |  | Spav, s.r.o. | č. 12 | Polák Radoslav | 00 421 903 963 747 | 2021-08-18 |  |  |  | 2022-08-18 |  |  |  | 2023-08-01 |  |  |  | 2024-08-01 | 2024-08-01 |  |  | 2025-08-01 |  |  |  | Region II. | 1 | 1 | 0 | 2 | 135.1429 | 1 | 0 | 1 | 1 | 204.7143 | 1 | 1 | 0 | 2 | 135.1429 | 1 | 1 | 0 | 2 | 135.1429 | 1 | 0 | 0 | 1 | 67.5714
SSÚR 6 Čadca | SSÚR 6 Čadca | Vzdušník | VS vzdušník kompresora | BWB Behälter-Werk Burgau, De | 60 | 75 | 90 | 135 | 50 | 40 | 75 | 75 | 170 | 150 | 150 | 148 | 150 | 222 | 180 | 141.4286 | 1.5 | 112.5 | 1.6 | Ab1 | Pojazdná dielňa | 2020-08-01 | 1 | 2021-08-18 | 2018-08-01 | 5 | 2023-08-01 | 2018-03-01 | 10 | 2028-03-01 | 2018-03-01 | 10 | 2028-03-01 | 711326 | 2006 | VTZ-TZ-2020-N-08-15-13 | 50 | — |  | Spav, s.r.o. | č. 19 | Polák Radoslav | 00 421 903 963 747 | 2021-08-18 |  |  |  | 2022-08-18 |  |  |  | 2023-08-18 | 2023-08-18 |  |  | 2024-08-18 |  |  |  | 2025-08-01 |  |  |  | Region II. | 1 | 1 | 0 | 2 | 150 | 1 | 1 | 0 | 2 | 150 | 1 | 0 | 1 | 1 | 216.4286 | 1 | 0 | 0 | 1 | 75 | 1 | 0 | 1 | 1 | 216.4286
SSÚR 6 Čadca | SSÚR 6 Čadca | Expanzná nádoba | Expanzná nádoba s vakom | Eds Global | 50 | 75 | 90 | 98 | 60 | 40 | 60 | 67.5714 | 140 | 150 | 150 | 148 | 150 | 222 | 180 | 137.1429 | 1.5 | 101.3571 | 1 | Bb1 | AT Stanica - Skalité | 2020-08-18 | 1 | 2021-08-18 | — | 5 | 2024-08-18 | — | 10 | 08/2029 |  | — |  | 190517-01-00404 | 2019 | VTZ-TZ-2020-N-08-15-23 | 50 | — |  | Spav, s.r.o. | č. 9 | Polák Radoslav | 00 421 903 963 747 | 2021-08-18 |  |  |  | 2022-08-18 |  |  |  | 2023-08-01 |  |  |  | 2024-08-01 | 2024-08-01 |  |  | 2025-08-01 |  |  |  | Region II. | 1 | 1 | 0 | 2 | 135.1429 | 1 | 0 | 1 | 1 | 204.7143 | 1 | 1 | 0 | 2 | 135.1429 | 1 | 1 | 0 | 2 | 135.1429 | 1 | 0 | 0 | 1 | 67.5714
SSÚR 6 Čadca | SSÚR 6 Čadca | Expanzná nádoba | Expanzomat s membránou | ČKD a.s., Trutnov | 50 | 75 | 90 | 98 | 60 | 40 | 60 | 67.5714 | 140 | 150 | 150 | 148 | 150 | 222 | 180 | 137.1429 | 1.5 | 101.3571 | 0.25 | Bb1 | HP -Svrčinovec | 2020-08-18 | 1 | 2021-08-18 | 2019 | 5 | 2024-08-18 | 2019-08-01 | 10 | 2029-08-01 |  | — |  | 229740 | 1999 | VTZ-TZ-2020-N-08-15-11 | 25 | — |  | Spav, s.r.o. | č. 11 | Polák Radoslav | 00 421 903 963 747 | 2021-08-18 |  |  |  | 2022-08-18 |  |  |  | 2023-08-01 |  |  |  | 2024-08-01 | 2024-08-01 |  |  | 2025-08-01 |  |  |  | Region II. | 1 | 1 | 0 | 2 | 135.1429 | 1 | 0 | 1 | 1 | 204.7143 | 1 | 1 | 0 | 2 | 135.1429 | 1 | 1 | 0 | 2 | 135.1429 | 1 | 0 | 0 | 1 | 67.5714
SSÚR 6 Čadca | SSÚR 6 Čadca | Expanzná nádoba | Expanzomat s gumovým vakom | Varem Limena (PD) - via del Santo, Taliansko | 50 | 75 | 90 | 98 | 60 | 40 | 60 | 67.5714 | 170 | 150 | 150 | 148 | 150 | 222 | 180 | 141.4286 | 1.5 | 101.3571 | 1.6 | Ab1 | Tunel Horelica | 2020-04-01 | 1 | 2021-05-01 | 2017-05-01 | 5 | 2022-05-01 | 2019-08-01 | 10 | 2029-08-01 | 2019-08-01 | 10 | 2029-08-01 | H.P. 7100 | 2002 |  | 1000 | — |  | Bezpa s.r.o. | č. 22 | Polák Radoslav | 00 421 903 963 747 | 2021-04-01 |  |  |  | 2022-04-01 | 2022-04-01 |  |  | 2023-04-01 |  |  |  | 2024-04-01 |  |  |  | 2025-04-01 |  |  |  | Region II. | 1 | 1 | 0 | 2 | 135.1429 | 1 | 1 | 0 | 2 | 135.1429 | 1 | 0 | 1 | 1 | 209 | 1 | 0 | 0 | 1 | 67.5714 | 1 | 0 | 1 | 1 | 209
SSÚR 6 Čadca | SSÚR 6 Čadca | Expanzná nádoba | expanzná nádoba s vakom | Reflex Winkelmann GmbH, Gersteinstrasse 19, 59227 Ahlen, G | 60 | 75 | 90 | 135 | 50 | 40 | 75 | 75 | 170 | 150 | 150 | 148 | 150 | 222 | 180 | 141.4286 | 1.5 | 112.5 | Plášť: 1 Vložka: 0,4 | Ab1 | Tunel Svrčinovec výtlačná ATS vodovodu | 05/2020 | 1 | 05/2021 | — | 5 | 05/2023 | — | 10 | 05/2028 | 17. 05. 2018 | 10 | 05/2028 | 15P100860147 | 2016 | e. č. 1090/30/18/PT/OSV/N e. č. 1090/30/18/PT/IS/N | 200 | — |  | TŰV SŰD Slovakia s. r. o. | č. 1 | Polák Radoslav | 00 421 903 963 747 | 2021-05-01 |  |  |  | 2022-05-01 |  |  |  | 2023-05-01 | 2023-05-01 |  |  | 2024-05-01 |  |  |  | 2025-05-01 |  |  |  | Region II. | 1 | 1 | 0 | 2 | 150 | 1 | 1 | 0 | 2 | 150 | 1 | 0 | 1 | 1 | 216.4286 | 1 | 0 | 0 | 1 | 75 | 1 | 0 | 1 | 1 | 216.4286
SSÚR 6 Čadca | SSÚR 6 Čadca | Expanzná nádoba | expanzná nádoba s vakom | Reflex Winkelmann GmbH, Gersteinstrasse 19, 59227 Ahlen, G | 60 | 75 | 90 | 135 | 50 | 40 | 75 | 75 | 170 | 150 | 150 | 148 | 150 | 222 | 180 | 141.4286 | 1.5 | 112.5 | Plášť: 1 Vložka: 0,4 | Ab1 | Tunel Svrčinovec výtlačná ATS vodovodu | 05/2020 | 1 | 05/2021 | — | 5 | 08/2023 | — | 10 | 08/2028 | 17. 08. 2018 | 10 | 08/2028 | 16R020680741 | 2016 | e. č. 7165010494-02/30/18/PT/OSV/N e. č. 7165010494-02/30/18/PT/IS/N | 25 | — |  |  | č. 2 | Polák Radoslav | 00 421 903 963 747 | 2021-05-01 |  |  |  | 2022-05-01 |  |  |  | 2023-05-01 | 2023-05-01 |  |  | 2024-05-01 |  |  |  | 2025-05-01 |  |  |  | Region II. | 1 | 1 | 0 | 2 | 150 | 1 | 1 | 0 | 2 | 150 | 1 | 0 | 1 | 1 | 216.4286 | 1 | 0 | 0 | 1 | 75 | 1 | 0 | 1 | 1 | 216.4286
SSÚR 6 Čadca | SSÚR 6 Čadca | Expanzná nádoba | stojatá expanzná nádoba s vakom | Reflex Winkelmann GmbH, Gersteinstrasse 19, 59227 Ahlen, G | 60 | 75 | 90 | 135 | 50 | 40 | 75 | 75 | 170 | 150 | 150 | 148 | 150 | 222 | 180 | 141.4286 | 1.5 | 112.5 | Plášť: 1,6 Vložka: 0,4 | Ab1 | Tunel Svrčinovec tunelová ATS PV | 05/2020 | 1 | 05/2021 | — | 5 | 05/2021 | — | 10 | 05/2026 | 07. 10. 2016 | 10 | 10/2026 | 16R071970016 | 2016 | č. 5818/2/2016-02 | 400 | — |  | Technická inšpekcia, a. s. SR | č. 3 | Polák Radoslav | 00 421 903 963 747 | 2021-05-01 | 2021-05-01 |  |  | 2022-05-01 |  |  |  | 2023-05-01 |  |  |  | 2024-05-01 |  |  |  | 2025-05-01 |  |  |  | Region II. | 1 | 1 | 0 | 2 | 150 | 1 | 1 | 0 | 2 | 150 | 1 | 0 | 1 | 1 | 216.4286 | 1 | 0 | 0 | 1 | 75 | 1 | 0 | 1 | 1 | 216.4286
SSÚR 6 Čadca | SSÚR 6 Čadca | Expanzná nádoba | stojatá expanzná nádoba s vakom | Reflex Winkelmann GmbH, Gersteinstrasse 19, 59227 Ahlen, G | 60 | 75 | 90 | 135 | 50 | 40 | 75 | 75 | 170 | 150 | 150 | 148 | 150 | 222 | 180 | 141.4286 | 1.5 | 112.5 | Plášť: 1,6 Vložka: 0,4 | Ab1 | Tunel Svrčinovec tunelová ATS PV | 05/2020 | 1 | 05/2021 | — | 5 | 05/2021 | — | 10 | 05/2026 | 07. 10. 2016 | 10 | 10/2026 | 16R072570000 | 2016 | č. 5818/2/2016-01 | 600 | — |  |  | č. 4 | Polák Radoslav | 00 421 903 963 747 | 2021-05-01 | 2021-05-01 |  |  | 2022-05-01 |  |  |  | 2023-05-01 |  |  |  | 2024-05-01 |  |  |  | 2025-05-01 |  |  |  | Region II. | 1 | 1 | 0 | 2 | 150 | 1 | 1 | 0 | 2 | 150 | 1 | 0 | 1 | 1 | 216.4286 | 1 | 0 | 0 | 1 | 75 | 1 | 0 | 1 | 1 | 216.4286
SSÚR 6 Čadca | SSÚR 6 Čadca | Expanzná nádoba | expanzná nádoba s vakom | TankPac Industries Co., Ltd.No. 553 Zhongshan Rd., Qingshui Dist., Taichung City 436, Taiwan | 50 | 75 | 90 | 98 | 60 | 40 | 60 | 67.5714 | 140 | 150 | 150 | 148 | 150 | 222 | 180 | 137.1429 | 1.5 | 101.3571 | Plášť: 1 Vložka: 0,4 | Bb1 | Tunel Svrčinovec tunelová ATS | 05/2020 | 1 | 05/2021 | — | 5 | 08/2021 | — | 10 | 08/2026 |  |  |  | 96528335/0020934 | 2016 | č. OP OS TN 006 Bb1/08/2018RM | 8 | — |  | BOZiPo, s. r. o. | č. 5 | Polák Radoslav | 00 421 903 963 747 | 2021-05-01 | 2021-05-01 |  |  | 2022-05-01 |  |  |  | 2023-05-01 |  |  |  | 2024-05-01 |  |  |  | 2025-05-01 |  |  |  | Region II. | 1 | 1 | 0 | 2 | 135.1429 | 1 | 0 | 1 | 1 | 204.7143 | 1 | 1 | 0 | 2 | 135.1429 | 1 | 1 | 0 | 2 | 135.1429 | 1 | 0 | 0 | 1 | 67.5714
SSÚR 6 Čadca | SSÚR 6 Čadca | Expanzná nádoba | expanzná nádoba s vymeniteľnou membránou | Varem, S. p. a., Via del Santo 207, 35010 Limena, Italy | 50 | 75 | 90 | 98 | 60 | 40 | 60 | 67.5714 | 140 | 150 | 150 | 148 | 150 | 222 | 180 | 137.1429 | 1.5 | 101.3571 | Plášť: 0,8 Vložka: 0,2 | Bb1 | Odpočívadlo Čierne výtlačná ATS vodovodu | 08/2020 | 1 | 05/2021 | — | 5 | 08/2022 | — | 10 | 08/2027 |  |  |  | B37596611 | 2015 | č. OP OS TN 006 Bb1/08/2018RM | 19 | — |  | BOZiPo, s. r. o. | č. 6 | Polák Radoslav | 00 421 903 963 747 | 2021-08-01 |  |  |  | 2022-08-01 | 2022-08-01 |  |  | 2023-08-01 |  |  |  | 2024-08-01 |  |  |  | 2025-08-01 |  |  |  | Region II. | 1 | 1 | 0 | 2 | 135.1429 | 1 | 0 | 1 | 1 | 204.7143 | 1 | 1 | 0 | 2 | 135.1429 | 1 | 1 | 0 | 2 | 135.1429 | 1 | 0 | 0 | 1 | 67.5714
SSÚR 6 Čadca | SSÚR 6 Čadca | Expanzná nádoba | expanzná nádoba s vakom | Reflex Winkelmann GmbH, Gersteinstrasse 19, 59227 Ahlen, G | 60 | 75 | 90 | 135 | 50 | 40 | 75 | 75 | 170 | 150 | 150 | 148 | 150 | 222 | 180 | 141.4286 | 1.5 | 112.5 | Plášť: 1 Vložka: 0,4 | Ab1 | Tunel Poľana výtlačná ATS vodovodu | 05/2020 | 1 | 05/2021 | — | 5 | 08/2023 | — | 10 | 08/2028 | 17. 08.2019 | 10 | 08/2029 | 14O051460120 | 2016 | e. č. 7165010494-01/30/18/PT/OSV/N e. č. 7165010494-01/30/18/PT/IS/N | 200 | — |  | TŰV SŰD Slovakia s. r. o. | č. 7 | Polák Radoslav | 00 421 903 963 747 | 2021-05-01 |  |  |  | 2022-05-01 |  |  |  | 2023-05-01 | 2023-05-01 |  |  | 2024-05-01 |  |  |  | 2025-05-01 |  |  |  | Region II. | 1 | 1 | 0 | 2 | 150 | 1 | 1 | 0 | 2 | 150 | 1 | 0 | 1 | 1 | 216.4286 | 1 | 0 | 0 | 1 | 75 | 1 | 0 | 1 | 1 | 216.4286
SSÚR 6 Čadca | SSÚR 6 Čadca | Expanzná nádoba | expanzná nádoba s vakom | Reflex Winkelmann GmbH, Gersteinstrasse 19, 59227 Ahlen, G | 60 | 75 | 90 | 135 | 50 | 40 | 75 | 75 | 170 | 150 | 150 | 148 | 150 | 222 | 180 | 141.4286 | 1.5 | 112.5 | Plášť: 1,6 Vložka: 0,4 | Ab1 | Tunel Poľana tunelová ATS PV | 05/2020 | 1 | 05/2021 | — | 5 | 05/2021 | — | 10 | 05/2026 | 07. 10. 2016 | 10 | 10/2026 | 16R072570001 | 2016 | č. 5818/2/2016-03 | 600 | — |  | Technická inšpekcia, a. s. SR | č. 8 | Polák Radoslav | 00 421 903 963 747 | 2021-05-01 | 2021-05-01 |  |  | 2022-05-01 |  |  |  | 2023-05-01 |  |  |  | 2024-05-01 |  |  |  | 2025-05-01 |  |  |  | Region II. | 1 | 1 | 0 | 2 | 150 | 1 | 1 | 0 | 2 | 150 | 1 | 0 | 1 | 1 | 216.4286 | 1 | 0 | 0 | 1 | 75 | 1 | 0 | 1 | 1 | 216.4286
SŠČ Čadca | SŠČ Čadca | Nádrž | Nádrž separátora pojazdného kompresora Stenhoj, 349032/0036 | AIR COM CO. LTD, Stenhoj A/S,Barrit 7150, Danmark | 50 | 75 | 90 | 98 | 60 | 40 | 60 | 67.5714 | 140 | 150 | 150 | 148 | 150 | 222 | 180 | 137.1429 | 1.5 | 101.3571 | 15 bar | Bb1 | SŠČ Čadca | 01/2021 | 1 | 01/2022 | 2017 | 5 | 01/2022 | 2017 | 10 | 01/2027 |  |  |  | 0829/100001811 | 2007 | OP OS TN 003 Bb1/01/2020RM | 10 | — |  | BOZiPo, s. r. o. | č.3 | ing. Čimbora František | 421911104024 | 2021-01-01 |  |  |  | 2022-01-01 | 2022-01-01 | 2022-03-01 |  | 2023-01-01 |  |  |  | 2024-01-01 |  |  |  | 2025-01-01 |  |  |  | Region II. | 1 | 1 | 0 | 2 | 135.1429 | 1 | 0 | 1 | 1 | 204.7143 | 1 | 1 | 0 | 2 | 135.1429 | 1 | 1 | 0 | 2 | 135.1429 | 1 | 0 | 0 | 1 | 67.5714
SŠČ Čadca | SŠČ Čadca | Nádrž | Nádrž separátora pojazdného kompresora Stenhoj, 349032/0039 | AIR COM CO. LTD, Stenhoj A/S,Barrit 7150, Danmark | 50 | 75 | 90 | 98 | 60 | 40 | 60 | 67.5714 | 140 | 150 | 150 | 148 | 150 | 222 | 180 | 137.1429 | 1.5 | 101.3571 | 15 bar | Bb1 | SŠČ Čadca | 01/2021 | 1 | 01/2022 | 2017 | 5 | 01/2022 | 2017 | 10 | 01/2027 |  |  |  | 0866/100001811 | 2007 | OP OS TN 004 Bb1/01/2020RM | 10 | — |  | BOZiPo, s. r. o. | č.5 | ing. Čimbora František | 421911104024 | 2021-01-01 |  |  |  | 2022-01-01 | 2022-01-01 | 2022-03-01 |  | 2023-01-01 |  |  |  | 2024-01-01 |  |  |  | 2025-01-01 |  |  |  | Region II. | 1 | 1 | 0 | 2 | 135.1429 | 1 | 0 | 1 | 1 | 204.7143 | 1 | 1 | 0 | 2 | 135.1429 | 1 | 1 | 0 | 2 | 135.1429 | 1 | 0 | 0 | 1 | 67.5714
SŠČ Čadca | SŠČ Čadca | Nádrž | Nadrž sepátora pojazdmého kompresora IR 7/71 | Plastmetalchem s.r.o Sokolov | [8 empty] | 170 | 150 | 150 | 148 | 150 | 222 | 180 | 141.4286 |  |  | 10 bar | Ab1 | SŠČ Čadca | 01/2021 | 1 | 01/2022 | 2018 | 5 | 01/2023 | 2018 | 10 | 01/2028 | 2018 | 10 | 2028 | PD 01802 | 2008 | OP OS TN 002 Bb1/01/2020RM | 22 |  |  | BOZiPo, s. r. o. | č.2 | ing. Čimbora František | 421911104024 | 2021-01-02 |  |  |  | 2022-01-01 |  |  |  | 2023-01-01 | 2023-01-01 |  |  | 2024-01-01 |  |  |  | 2025-01-01 |  |  |  | Region II. | 1 | 1 | 0 | 2 | 0 | 1 | 1 | 0 | 2 | 0 | 1 | 0 | 1 | 1 | 141.4286 | 1 | 0 | 0 | 1 | 0 | 1 | 0 | 1 | 1 | 141.4286
SŠČ Čadca | SŠČ Čadca | Nádrž | Nadrž sepátora pojazdmého kompresora IR 7/41 | Plastmetalchem s.r.o Sokolov | 50 | 75 | 90 | 98 | 60 | 40 | 60 | 67.5714 | 140 | 150 | 150 | 148 | 150 | 222 | 180 | 137.1429 | 1.5 | 101.3571 | 10 bar | Bb1 | SŠČ Čadca | 01/2021 | 1 | 01/2022 | 2018 | 5 | 01/2023 | 2018 | 10 | 01/2028 |  |  |  | PA 10805 | 2008 | OP OS TN 001 Bb1/01/2020RM | 14 |  |  | BOZiPo, s. r. o. | č.1 | ing. Čimbora František | 421911104024 | 2021-01-03 |  |  |  | 2022-01-01 |  |  |  | 2023-01-01 | 2023-01-01 |  |  | 2024-01-01 |  |  |  | 2025-01-01 |  |  |  | Region II. | 1 | 1 | 0 | 2 | 135.1429 | 1 | 0 | 1 | 1 | 204.7143 | 1 | 1 | 0 | 2 | 135.1429 | 1 | 1 | 0 | 2 | 135.1429 | 1 | 0 | 0 | 1 | 67.5714
SŠČ Čadca | SŠČ Čadca | Vzdušník | Schneider Vzdušník pojazdného kompresora UNM 150-8-25W BASE | F.J.C. | 60 | 75 | 90 | 135 | 50 | 40 | 75 | 75 | 170 | 150 | 150 | 148 | 150 | 222 | 180 | 141.4286 | 1.5 | 112.5 | 9 bar | Ab1 | SŠČ Čadca | 01/2021 | 1 | 01/2022 | 2019 | 5 | 01/2024 | 2014 | 10 | 01/2024 | 2014 | 10 | 2024 | 010 Lot.Mod 04 | 2014 | OP OS TN 005 Bb1/01/2020RM | 24 |  |  | BOZiPo, s. r. o. | č.10 | ing. Čimbora František | 421911104024 | 2021-01-04 |  |  |  | 2022-01-01 |  |  |  | 2023-01-01 |  |  |  | 2024-01-01 | 2024-01-01 | 2024-01-01 | 2024-01-01 | 2025-01-01 |  |  |  | Region II. | 1 | 1 | 0 | 2 | 150 | 1 | 1 | 0 | 2 | 150 | 1 | 0 | 1 | 1 | 216.4286 | 1 | 0 | 0 | 1 | 75 | 1 | 0 | 1 | 1 | 216.4286
SŠČ Čadca | SŠČ Čadca | Vzdušník | Pieskovací stroj- vzdušník 1440/60 | Airblast B.V .,BB Heerhugoward,Netherlands | 60 | 75 | 90 | 135 | 50 | 40 | 75 | 75 | 170 | 150 | 150 | 148 | 150 | 222 | 180 | 141.4286 | 1.5 | 112.5 | 12 bar | Ab1 | SŠČ Čadca | 01/2021 | 1 | 01/2022 | 2020 | 5 | 01/2025 | 2020 | 10 | 01/2030 | 2020 | 10 | 2030 | 218427 | 2007 | Osvedčenie č. 7165022027-04/30/20/PT/OSV/N | 60 |  |  | TUV SUD Slovakia s.r.o.,Banská Bystrica | č.7 | ing. Čimbora František | 421911104024 | 2021-01-05 |  |  |  | 2022-01-01 |  |  |  | 2023-01-01 |  |  |  | 2024-01-01 |  |  |  | 2025-01-01 | 2025-01-01 |  |  | Region II. | 1 | 1 | 0 | 2 | 150 | 1 | 1 | 0 | 2 | 150 | 1 | 0 | 1 | 1 | 216.4286 | 1 | 0 | 0 | 1 | 75 | 1 | 0 | 1 | 1 | 216.4286
SŠČ Čadca | SŠČ Čadca | Vzdušník | Pieskovací stroj- vzdušník 1440/60 | Airblast B.V .,BB Heerhugoward,Netherlands | 60 | 75 | 90 | 135 | 50 | 40 | 75 | 75 | 170 | 150 | 150 | 148 | 150 | 222 | 180 | 141.4286 | 1.5 | 112.5 | 12 bar | Ab1 | SŠČ Čadca | 01/2021 | 1 | 01/2022 | 2020 | 5 | 01/2025 | 2020 | 10 | 01/2030 | 2020 | 10 | 2030 | 218424 | 2007 | Osvedčenie č. 7165022027-03/30/20/PT/OSV/N | 60 |  |  | TUV SUD Slovakia s.r.o.,Banská Bystrica | č.7 | ing. Čimbora František | 421911104024 | 2021-01-05 |  |  |  | 2022-01-01 |  |  |  | 2023-01-01 |  |  |  | 2024-01-01 |  |  |  | 2025-01-01 | 2025-01-01 |  |  | Region II. | 1 | 1 | 0 | 2 | 150 | 1 | 1 | 0 | 2 | 150 | 1 | 0 | 1 | 1 | 216.4286 | 1 | 0 | 0 | 1 | 75 | 1 | 0 | 1 | 1 | 216.4286
SŠČ Čadca | SŠČ Čadca | Vzdušník | Pieskovací stroj- vzdušník 1440/60 | Airblast B.V .,BB Heerhugoward,Netherlands | 60 | 75 | 90 | 135 | 50 | 40 | 75 | 75 | 170 | 150 | 150 | 148 | 150 | 222 | 180 | 141.4286 | 1.5 | 112.5 | 12 bar | Ab1 | SŠČ Čadca | 01/2021 | 1 | 01/2022 | 2020 | 5 | 01/2025 | 2020 | 10 | 01/2030 | 2020 | 10 | 2030 | 239972 | 2007 | Osvedčenie č. 7165022027-05/30/20/PT/OSV/N | 60 |  |  | TUV SUD Slovakia s.r.o.,Banská Bystrica | č.7 | ing. Čimbora František | 421911104024 | 2021-01-05 |  |  |  | 2022-01-01 |  |  |  | 2023-01-01 |  |  |  | 2024-01-01 |  |  |  | 2025-01-01 | 2025-01-01 |  |  | Region II. | 1 | 1 | 0 | 2 | 150 | 1 | 1 | 0 | 2 | 150 | 1 | 0 | 1 | 1 | 216.4286 | 1 | 0 | 0 | 1 | 75 | 1 | 0 | 1 | 1 | 216.4286
SŠČ Čadca | SŠČ Čadca | Vzdušník | Vzdušník pojazdného kompresora Stenhoj,349032/0036 | Stenhoj A/S,Barrit 7150, Danmark | 60 | 75 | 90 | 135 | 50 | 40 | 75 | 75 | 170 | 150 | 150 | 148 | 150 | 222 | 180 | 141.4286 | 1.5 | 112.5 | 16 bar | Ab1 | SŠČ Čadca | 01/2021 | 1 | 01/2022 | 2020 | 5 | 01/2025 | 2020 | 10 | 01/2030 | 2020 | 10 | 2030 | 226685 | 2007 | Osvedčenie č. 7165022027-01/30/20/PT/OSV/N | 275 |  |  | TUV SUD Slovakia s.r.o.,Banská Bystrica | č.4 | ing. Čimbora František | 421911104024 | 2021-01-06 |  |  |  | 2022-01-01 |  |  |  | 2023-01-01 |  |  |  | 2024-01-01 |  |  |  | 2025-01-01 | 2025-01-01 |  |  | Region II. | 1 | 1 | 0 | 2 | 150 | 1 | 1 | 0 | 2 | 150 | 1 | 0 | 1 | 1 | 216.4286 | 1 | 0 | 0 | 1 | 75 | 1 | 0 | 1 | 1 | 216.4286
SŠČ Čadca | SŠČ Čadca | Vzdušník | Vzdušník pojazdného kompresora Stenhoj,349032/0039 | Stenhoj A/S,Barrit 7150, Danmark | 60 | 75 | 90 | 135 | 50 | 40 | 75 | 75 | 170 | 150 | 150 | 148 | 150 | 222 | 180 | 141.4286 | 1.5 | 112.5 | 16 bar | Ab1 | SŠČ Čadca | 01/2021 | 1 | 01/2022 | 2020 | 5 | 01/2025 | 2020 | 10 | 01/2030 | 2020 | 10 | 2030 | 226687 | 2007 | Osvedčenie č. 7165022027-02/30/20/PT/OSV/N | 275 |  |  | TUV SUD Slovakia s.r.o.,Banská Bystrica | č.6 | ing. Čimbora František | 421911104024 | 2021-01-06 |  |  |  | 2022-01-01 |  |  |  | 2023-01-01 |  |  |  | 2024-01-01 |  |  |  | 2025-01-01 | 2025-01-01 |  |  | Region II. | 1 | 1 | 0 | 2 | 150 | 1 | 1 | 0 | 2 | 150 | 1 | 0 | 1 | 1 | 216.4286 | 1 | 0 | 0 | 1 | 75 | 1 | 0 | 1 | 1 | 216.4286
SŠČ Čadca | SŠČ Čadca | Vzdušník | Pieskovací stroj ABSC-50, vzdušník | Airblast B.V .,BB Heerhugoward,Netherlands | 60 | 75 | 90 | 135 | 50 | 40 | 75 | 75 | 170 | 150 | 150 | 148 | 150 | 222 | 180 | 141.4286 | 1.5 | 112.5 | 12 bar | Ab1 | SŠČ Čadca |  |  | 01/2022 | [6 empty] | 02/2021 | 10 | 02/2031 | 2901 | 2020 |  | 50 |  |  |  |  | ing. Čimbora František | 421911104024 |  |  |  |  | 2022-02-01 |  |  |  | 2023-02-01 |  |  |  | 2024-02-01 |  |  |  | 2025-02-01 |  |  |  | Region II. | 1 | 1 | 0 | 2 | 150 | 1 | 1 | 0 | 2 | 150 | 1 | 0 | 1 | 1 | 216.4286 | 1 | 0 | 0 | 1 | 75 | 1 | 0 | 1 | 1 | 216.4286
SŠČ Čadca | SŠČ Čadca | Vzdušník | Pieskovací stroj ABSC-50, vzdušník | Airblast B.V .,BB Heerhugoward,Netherlands | 60 | 75 | 90 | 135 | 50 | 40 | 75 | 75 | 170 | 150 | 150 | 148 | 150 | 222 | 180 | 141.4286 | 1.5 | 112.5 | 12 bar | Ab1 | SŠČ Čadca |  |  | 01/2022 | [6 empty] | 02/2021 | 10 | 02/2031 | 002922 | 2020 |  | 50 |  |  |  |  | ing. Čimbora František | 421911104024 |  |  |  |  | 2022-02-01 |  |  |  | 2023-02-01 |  |  |  | 2024-02-01 |  |  |  | 2025-02-01 |  |  |  | Region II. | 1 | 1 | 0 | 2 | 150 | 1 | 1 | 0 | 2 | 150 | 1 | 0 | 1 | 1 | 216.4286 | 1 | 0 | 0 | 1 | 75 | 1 | 0 | 1 | 1 | 216.4286
ŠS Liptovský Ján | ŠS Liptovský Ján | Expanzná nádoba | Maxivarem US | VAREM S.p.A., Limera (PD) Italy | 60 | 75 | 90 | 135 | 50 | 40 | 75 | 75 | 170 | 150 | 150 | 148 | 150 | 222 | 180 | 141.4286 | 1.5 | 112.5 | 1 | Ab1 | prevádzková dielňa / Vodáreň na 1.NP | 2020-09-03 | 1 | 2021-09-03 | 2020-09-01 | 5 | 2025-09-01 | 2015-12-01 | 10 | 2025-12-01 | 2015-12-01 | 10 | 2025-12-01 | L 4650 9561 | 2005 |  | 300 |  |  | AKES s.r.o. |  | Krajčová Bibiána Bc. | 00 421 903 648 200 | 2021-09-01 |  |  |  | 2022-09-01 |  |  |  | 2023-09-01 |  |  |  | 2024-09-01 |  |  |  | 2025-09-01 | 2025-09-01 | 2025-12-01 | 2025-12-01 | Region III. | 1 | 1 | 0 | 2 | 150 | 1 | 1 | 0 | 2 | 150 | 1 | 0 | 1 | 1 | 216.4286 | 1 | 0 | 0 | 1 | 75 | 1 | 0 | 1 | 1 | 216.4286
ŠS Liptovský Ján | ŠS Liptovský Ján | Expanzná nádoba | TNS Expanzomat | ČKD Dukla, ČR | 60 | 75 | 90 | 135 | 50 | 40 | 75 | 75 | 170 | 150 | 150 | 148 | 150 | 222 | 180 | 141.4286 | 1.5 | 112.5 | 0.25 | Ab1 | kotolňa / vodáreň na 1.NP | 2020-09-03 | 1 | 2021-09-03 | 2020-09-01 | 5 | 2025-09-01 | 2015-12-01 | 10 | 2025-12-01 | 2015-12-01 | 10 | 2025-12-01 | 14995 | 1995 |  | 280 |  |  | AKES s.r.o. |  | Krajčová Bibiána Bc. | 00 421 903 648 200 | 2021-09-01 |  |  |  | 2022-09-01 |  |  |  | 2023-09-01 |  |  |  | 2024-09-01 |  |  |  | 2025-09-01 | 2025-09-01 | 2025-12-01 | 2025-12-01 | Region III. | 1 | 1 | 0 | 2 | 150 | 1 | 1 | 0 | 2 | 150 | 1 | 0 | 1 | 1 | 216.4286 | 1 | 0 | 0 | 1 | 75 | 1 | 0 | 1 | 1 | 216.4286
ŠS Liptovský Ján | ŠS Liptovský Ján | Expanzná nádoba | Reflex NG (10 K 120280339) | ČKD Dukla, ČR | 50 | 75 | 90 | 98 | 60 | 40 | 60 | 67.5714 | 140 | 150 | 150 | 148 | 150 | 222 | 180 | 137.1429 | 1.5 | 101.3571 | 0.3 | Bb1 | kotolňa / vodáreň na 1.NP | 2020-09-03 | 1 | 2021-09-03 | 2020-09-01 | 5 | 2025-09-01 |  |  |  |  | 10 |  | 10 K 120280339 | 2010 |  | 35 |  |  | PLYNOSPOL s.r.o. |  | Krajčová Bibiána Bc. | 00 421 903 648 200 | 2021-09-01 |  |  |  | 2022-09-01 |  |  |  | 2023-09-01 |  |  |  | 2024-09-01 |  |  |  | 2025-09-01 | 2025-09-01 |  |  | Region III. | 1 | 1 | 0 | 2 | 135.1429 | 1 | 0 | 1 | 1 | 204.7143 | 1 | 1 | 0 | 2 | 135.1429 | 1 | 1 | 0 | 2 | 135.1429 | 1 | 0 | 0 | 1 | 67.5714
ŠS Liptovský Ján | ŠS Liptovský Ján | Ohrievač | stojatý/OVS | TI-kompakt Žilina | 40 | 75 | 90 | 0 | 60 | 40 | 60 | 60.8333 | [8 empty] | 1.5 | 91.25 | 0.6 | C | kotolňa / vodáreň na 1.NP | 2020-09-03 | 1 | 2021-09-03 | 2019-09-01 | 5 | 2024-09-01 | 2015-02-01 | 10 | 2025-02-01 | 2015-02-01 | 10 | 2025-02-01 | 647 | 2004 |  | 1000 |  |  | AKES s.r.o. |  | Krajčová Bibiána Bc. | 00 421 903 648 200 | 2021-09-01 |  |  |  | 2022-09-01 |  |  |  | 2023-09-01 |  |  |  | 2024-09-01 | 2024-09-01 |  |  | 2025-09-01 |  | 2025-02-01 | 2025-02-01 | Region III. | 1 | 1 | 0 | 2 | 121.6667 | 1 | 0 | 0 | 1 | 60.8333 | 1 | 0 | 0 | 1 | 60.8333 | 1 | 1 | 0 | 2 | 121.6667 | 1 | 0 | 0 | 1 | 60.8333
ŠS Liptovský Ján | ŠS Liptovský Ján | Ohrievač | stojatý/OVS | TI-kompakt Žilina | 40 | 75 | 90 | 0 | 60 | 40 | 60 | 60.8333 | [8 empty] | 1.5 | 91.25 | 0.6 | C | kotolňa / vodáreň na 1.NP | 2020-09-03 |  | 2021-09-03 | 2019-09-01 | 5 | 2024-09-01 | 2015-02-01 | 10 | 2025-02-01 |  |  |  | 648 | 2004 |  | 1000 |  |  | AKES s.r.o. |  | Krajčová Bibiána Bc. | 00 421 903 648 200 | 2021-09-01 |  |  |  | 2022-09-01 |  |  |  | 2023-09-01 |  |  |  | 2024-09-01 | 2024-09-01 |  |  | 2025-09-01 |  | 2025-02-01 |  | Region III. | 1 | 1 | 0 | 2 | 121.6667 | 1 | 0 | 0 | 1 | 60.8333 | 1 | 0 | 0 | 1 | 60.8333 | 1 | 1 | 0 | 2 | 121.6667 | 1 | 0 | 0 | 1 | 60.8333
IO Žilina | IO Žilina | Expanzná nádoba | REFLEX N | Reflex Winkelmann GmbH,Ahlen | 50 | 75 | 90 | 98 | 60 | 40 | 60 | 67.5714 | 140 | 150 | 150 | 148 | 150 | 222 | 180 | 137.1429 | 1.5 | 101.3571 | 0.3 | Bb1 | NTL plynová kotlňa | 2018 |  | 2021-10-04 |  |  | 2022 | 2020-10-16 |  | 2027 |  |  | 2027 | 05F06200546 | 2005 |  | 35 |  |  |  |  | Bullo Daniel | 00 421 903 277 576 | [20 empty] | Region II. | 1 | 1 | 0 | 2 | 135.1429 | 1 | 0 | 1 | 1 | 204.7143 | 1 | 1 | 0 | 2 | 135.1429 | 1 | 1 | 0 | 2 | 135.1429 | 1 | 0 | 0 | 1 | 67.5714
IO Žilina | IO Žilina | Expanzná nádoba | REFLEX N | Reflex Winkelmann GmbH,Ahlen | 50 | 75 | 90 | 98 | 60 | 40 | 60 | 67.5714 | 140 | 150 | 150 | 148 | 150 | 222 | 180 | 137.1429 | 1.5 | 101.3571 | 0.3 | Bb1 | NTL plynová kotlňa | 2018 |  | 2021-10-05 |  |  | 2022 | 2020-10-16 |  | 2027 |  |  | 2027 | 05F09262335 | 2005 |  | 35 |  |  |  |  | Bullo Daniel | 00 421 903 277 576 | [20 empty] | Region II. | 1 | 1 | 0 | 2 | 135.1429 | 1 | 0 | 1 | 1 | 204.7143 | 1 | 1 | 0 | 2 | 135.1429 | 1 | 1 | 0 | 2 | 135.1429 | 1 | 0 | 0 | 1 | 67.5714
IO Žilina | IO Žilina | Expanzná nádoba | REFLEX DD | Reflex Winkelmann GmbH,Ahlen | 50 | 75 | 90 | 98 | 60 | 40 | 60 | 67.5714 | 140 | 150 | 150 | 148 | 150 | 222 | 180 | 137.1429 | 1.5 | 101.3571 | 1 | Bb1 |  | 2018 |  | 2021-10-06 |  |  |  | 2020-10-16 | [5 empty] | 06F101351479 | 2005 |  | 8 |  |  |  |  | Bullo Daniel | 00 421 903 277 576 | [20 empty] | Region II. | 1 | 1 | 0 | 2 | 135.1429 | 1 | 0 | 1 | 1 | 204.7143 | 1 | 1 | 0 | 2 | 135.1429 | 1 | 1 | 0 | 2 | 135.1429 | 1 | 0 | 0 | 1 | 67.5714
IO Žilina | IO Žilina | Ohrievač | Tatramat OVK 200 | TATRAMAT,s.r.o,Poprad Slovensko | 40 | 75 | 90 | 0 | 60 | 40 | 60 | 60.8333 | [8 empty] | 1.5 | 91.25 |  | C |  | 2018 |  | 2021-10-07 | [9 empty] | 6100412 | 2006 |  | 200 |  |  |  |  | Bullo Daniel | 00 421 903 277 576 | [20 empty] | Region II. | 1 | 1 | 0 | 2 | 121.6667 | 1 | 0 | 0 | 1 | 60.8333 | 1 | 0 | 0 | 1 | 60.8333 | 1 | 1 | 0 | 2 | 121.6667 | 1 | 0 | 0 | 1 | 60.8333
IO Prešov | IO Prešov | Expanzná nádoba | Tlaková nádoba s membránou ReEFLEX | Reflex Winkelmann Ahlen | [8 empty] | 170 | 150 | 150 | 148 | 150 | 222 | 180 | 141.4286 |  |  | 0.6 | Ab1 | NTL plynová kotlňa | 2018 | 1 | 5/2019 | 2018 |  | 5/2021 |  | 10 | 2026 | 2011 | 10 | 2021 | 06G110750135 | 2006 |  | 100 |  |  | AKES s.r.o |  | Benčo Pavol | 00 421 914 777 937 | 2021-05-01 | 2021-05-01 | 2021-05-01 | 2021-05-01 | 2022-05-01 | 2022-05-01 |  |  | 2023-05-01 | 2023-05-01 |  |  | 2024-05-01 | 2024-05-01 |  |  | 2025-05-01 | 2025-05-01 |  |  | Region III. | 1 | 1 | 0 | 2 | 0 | 1 | 1 | 0 | 2 | 0 | 1 | 0 | 1 | 1 | 141.4286 | 1 | 0 | 0 | 1 | 0 | 1 | 0 | 1 | 1 | 141.4286
IO Prešov | IO Prešov | Ohrievač | Zásobnik tep.užitkovej vody | ACV Ruibroek Belgicko | 40 | 75 | 90 | 0 | 60 | 40 | 60 | 60.8333 | [8 empty] | 1.5 | 91.25 | 1 | C | NTL plynová kotlňa | 2018 | 1 | 5/2020 | 2018 | 5 | 2023 | 2011 | 10 | 2021 | 2011 | 10 | 2021 | 18790 | 2006 |  | 99 |  |  | AKES s.r.o |  | Benčo Pavol | 00 421 914 777 937 | 2021-05-01 |  | 2021-05-01 | 2021-05-01 | 2022-05-01 |  |  |  | 2023-05-01 |  |  |  | 2024-05-01 |  |  |  | 2025-05-01 | 2025-05-01 |  |  | Region III. | 1 | 1 | 0 | 2 | 121.6667 | 1 | 0 | 0 | 1 | 60.8333 | 1 | 0 | 0 | 1 | 60.8333 | 1 | 1 | 0 | 2 | 121.6667 | 1 | 0 | 0 | 1 | 60.8333
IO Prešov | IO Prešov | Expanzná nádoba | Tlaková nadoba s membránou AIRFIX | FLAMCO B.V Bunschoten,Holandsko | 50 | 75 | 90 | 98 | 60 | 40 | 60 | 67.5714 | 140 | 150 | 150 | 148 | 150 | 222 | 180 | 137.1429 | 1.5 | 101.3571 | 1 | Bb1 | NTL plynová kotlňa | 2020 | 1 | 5/2021 | 5/2020 | 5 | 2024 |  | 10 | 2029 |  |  |  | Č:08:10:57 02-11-19 | 2019 |  | 8 |  |  | AKES s.r.o |  | Benčo Pavol | 00 421 914 777 937 | 2021-05-01 | 2021-05-01 |  |  | 2022-05-01 |  |  |  | 2023-05-01 |  |  |  | 2024-05-01 | 2024-05-01 |  |  | 2025-05-01 |  |  |  | Region III. | 1 | 1 | 0 | 2 | 135.1429 | 1 | 0 | 1 | 1 | 204.7143 | 1 | 1 | 0 | 2 | 135.1429 | 1 | 1 | 0 | 2 | 135.1429 | 1 | 0 | 0 | 1 | 67.5714
IO Prešov | IO PO | Vzduchojem | Hecht CBM 24 | Hecht Motors s.r.o Praha | 50 | 75 | 90 | 98 | 60 | 40 | 60 | 67.5714 | 140 | 150 | 150 | 148 | 150 | 222 | 180 | 137.1429 | 1.5 | 101.3571 | 0.8 | Bb1 |  | 2020 | 1 | 5/2022 | 2021 | [8 empty] | 20160501 | 2016 |  |  |  |  | AKES s.r.o |  | Benčo Pavol | 00 421 914 777 937 | 2021-05-01 | 2021-05-02 |  |  | 2022-05-01 | 2022-05-01 |  |  | 2023-05-01 | 2023-05-01 |  |  | 2024-05-01 | 2024-05-01 |  |  | 2025-05-01 | 2025-05-01 |  |  | Region III. | 1 | 1 | 0 | 2 | 135.1429 | 1 | 0 | 1 | 1 | 204.7143 | 1 | 1 | 0 | 2 | 135.1429 | 1 | 1 | 0 | 2 | 135.1429 | 1 | 0 | 0 | 1 | 67.5714
Centrála | Polianky 19, | Expanzná nádoba | Expanzná nádoba s membránou - REFLEX N | Reflex Winkelmann GmbH+Co.KG, Hersteinstrasse 19, 59227 Ahlen, Nemecko | 60 | 75 | 90 | 135 | 50 | 40 | 75 | 75 | 170 | 150 | 150 | 148 | 150 | 222 | 180 | 141.4286 | 1.5 | 112.5 | 0.6 | Ab1 | kotolňa na 1.PP | 2020-10-01 | 1 | 2021-10-01 | 2018-11-01 | 5 | 2023-11-01 | 2018-11-01 | 10 | 2028-11-01 | 2015-12-01 | 10 | 2025-12-01 | 08 I 0630 61141 | 2008 |  | 800 |  |  | TI |  | Volek Matúš Mgr. | 00 421 903 514 875 | 2021-10-01 |  |  |  | 2022-10-01 |  |  |  | 2023-10-01 | 2023-11-01 |  |  | 2024-10-01 |  |  |  | 2025-10-01 |  |  | 2025-12-01 | Region I. | 1 | 1 | 0 | 2 | 150 | 1 | 1 | 0 | 2 | 150 | 1 | 0 | 1 | 1 | 216.4286 | 1 | 0 | 0 | 1 | 75 | 1 | 0 | 1 | 1 | 216.4286
Centrála | Polianky 19, | Ohrievač | Buderus SU 300 | Nemecko (Buderus) | 40 | 75 | 90 | 0 | 60 | 40 | 60 | 60.8333 | [7 empty] | 0 | 1.5 | 91.25 | 1 | C | kotolňa na 1.PP | 2020-10-28 | 1 | 2020-10-28 | 2019-11-01 | 5 | 2024-11-01 | 2015-12-01 | 10 | 2025-12-01 | 2015-12-01 | 10 | 2025-12-01 | 25100-08207-01330-7747003783 | 2008 |  | 300 |  |  | AKES s.r.o. |  | Volek Matúš Mgr. | 00 421 903 514 875 | 2021-10-01 |  |  |  | 2022-10-01 |  |  |  | 2023-10-01 |  |  |  | 2024-10-01 | 2024-11-01 |  |  | 2025-10-01 |  | 2025-12-01 | 2025-12-01 | Region I. | 1 | 1 | 0 | 2 | 121.6667 | 1 | 0 | 0 | 1 | 60.8333 | 1 | 0 | 0 | 1 | 60.8333 | 1 | 1 | 0 | 2 | 121.6667 | 1 | 0 | 0 | 1 | 60.8333
Školenia Obsluhy | [12 empty] | 50 | 15 | 45 | 55 | 35 | 45 | 70 | 45 |  |  |  | 240 | [44 empty] | 10800 | 2700 |  |  | 1620 |  |  |  |  | 2700 |  |  |  |  | 2700 |  |  |  |  | 2700 |  |  |  |  | 2700
Sprievodné dpokumentácie | [12 empty] | 70 | 2 | 5 | 15 | 5 | 11 | 5 | 17 |  |  |  | 263 | [44 empty] | 4471 | 1117.75 |  |  | 1190 |  |  |  |  | 1117 |  |  |  |  | 1117 |  |  |  |  | 1117 |  |  |  |  | 1117
Prevádzkové poriadky | [12 empty] | 150 | 50 | 50 | 75 | 50 | 100 | 190 | 82.1429 |  |  |  | 151 | [44 empty] | 12403.5714 | 3100.8929 |  |  | 1640 |  |  |  |  | 3100 |  |  |  |  | 3100 |  |  |  |  | 3100 |  |  |  |  | 3098
[22 empty] | 27665.4286 | [50 empty] | 41281.3333 |  |  |  |  | 46584.381 |  |  |  |  | 53765.9286 |  |  |  |  | 35078.1905 |  |  |  |  | 47306.5238
13 539;-€ fakturované do 5/2021
[73 empty] | 27 752; -potrebné do 12/2021 | [18 empty] | PHZ | 182735.0238

## Oborna prehliadka vonkajšia
Odborné prehliadky vonkajšie
|  | 2021 | 2022 | 2023 | 2024 | 2025
| Ab1 | 1 | 1 | 1 | 1 | 1
| Ab2 | 1 | 1 | 1 | 1 | 1
| Bb1 | 1 | 1 | 1 | 1 | 1
| Ba | 1 | 1 | 1 | 1 | 1
| C | 1 | 1 | 1 | 1 | 1

## Odborná prehliadka vnútorná
Odborné prehliadky vnútorné
|  | 2021 | 2022 | 2023 | 2024 | 2025
| Ab1 | 1 | 1 | 0 | 0 | 0
| Ab2 | 1 | 1 | 0 | 0 | 0
| Bb1 | 1 | 0 | 1 | 1 | 0
| Ba | 1 | 1 | 1 | 1 | 1
| C | 1 | 0 | 0 | 1 | 0

## Op. úradná skúška+Tlakové sk.
Opakovaná úradná skúška
|  | 2021 | 2022 | 2023 | 2024 | 2025
| Ab1 | 0 | 0 | 1 | 0 | 1
| Ab2 | 0 | 1 | 1 | 1 | 1
| Bb1 | 0 | 1 | 0 | 0 | 0
| Ba | 0 | 0 | 1 | 1 | 0
| C | 0 | 0 | 0 | 0 | 0

## Hárok1 (hidden)
Stredisko | Areál | Služba | Zariadenie | Značka | Výrobca | Tlak (Mpa) | Skupina podľa vyhlášky 508/2009 Z. z. | Objekt | OP a OS vonkajšia prehliadka | interval OP a OS | Nasledujúca OP a OS vonkajšia prehliadka | Vnutorná | Interval | Nasledujúca vnútorná | Tlaková Skúška | Interval tlakovej skúšky | Nasledujúca tlaková Skúška | Úradná skúška | Interval úradnej skúšky | Nasledujúca úradná skúška | Výrobné číslo | Rok výroby | Číslo správy o OP a OS | Objem (litre) | Výkon (kW) | Objem(kg) | Prehliadku vykonal | Evidenčné číslo karty | Zodpovedná osoba na strediskách NDS | mobil/telefón | OS 2021 | OP 2021 | OS 2022 | OP 2022 | OS 2023 | OP 2023 | OS 2024 | OP 2024 | OS 2025 | OP 2025 | Cena za 1 OS | Cena za 1 OP
Centrála | Polianky 19, |  | Expanzná nádoba | Expanzná nádoba s membránou - REFLEX N | Reflex Winkelmann GmbH+Co.KG, Hersteinstrasse 19, 59227 Ahlen, Nemecko | 0.6 | Ab1 | kotolňa na 1.PP | [9 empty] | 2015-12-09 | 10 | 2025-12-06 | 08 I 0630 61141 | 2008 |  | 800 |  |  | TI |  | Volek Matúš Mgr. | 00 421 903 514 875
Centrála | Polianky 19, |  | Expanzná nádoba | Expanzná nádoba s membránou - REFLEX N | Reflex Winkelmann GmbH+Co.KG, Hersteinstrasse 19, 59227 Ahlen, Nemecko | 0.6 | Ab1 | kotolňa na 1.PP | [6 empty] | 2015-12-09 | 10 | 2025-12-06 |  |  |  | 08 I 0630 61141 | 2008 |  | 800 |  |  | Ľuboš Kollár |  | Volek Matúš Mgr. | 00 421 903 514 875
Centrála | Polianky 19, |  | Expanzná nádoba | Expanzná nádoba s membránou - REFLEX N | Reflex Winkelmann GmbH+Co.KG, Hersteinstrasse 19, 59227 Ahlen, Nemecko | 0.6 | Ab1 | kotolňa na 1.PP |  |  |  | 2020-12-07 | 5 | 2025-12-07 | [6 empty] | 08 I 0630 61141 | 2008 |  | 800 |  |  | TI |  | Volek Matúš Mgr. | 00 421 903 514 875
Centrála | Polianky 19, |  | Expanzná nádoba | Expanzná nádoba s membránou - REFLEX N | Reflex Winkelmann GmbH+Co.KG, Hersteinstrasse 19, 59227 Ahlen, Nemecko | 0.6 | Ab1 | kotolňa na 1.PP | 2020-10-28 | 1 | 2021-10-28 | [9 empty] | 08 I 0630 61141 | 2008 |  | 800 |  |  | AKES s.r.o. |  | Volek Matúš Mgr. | 00 421 903 514 875

## Hárok2 (hidden)
Stredisko | Areál | Služba | Zariadenie | Značka | Výrobca | Tlak (Mpa) | Skupina podľa vyhlášky 508/2009 Z. z. | Objekt | OP a OS vonkajšia prehliadka | interval OP a OS | Nasledujúca OP a OS vonkajšia prehliadka | Vnutorná | Interval | Nasledujúca vnútorná | Tlaková Skúška | Interval tlakovej skúšky | Nasledujúca tlaková Skúška | Úradná skúška | Interval úradnej skúšky | Nasledujúca úradná skúška | Výrobné číslo | Rok výroby | Číslo správy o OP a OS | Objem (litre) | Výkon (kW) | Objem(kg) | Prehliadku vykonal | Evidenčné číslo karty | Zodpovedná osoba na strediskách NDS | mobil/telefón | OS 2021 | OP 2021 | OS 2022 | OP 2022 | OS 2023 | OP 2023 | OS 2024 | OP 2024 | OS 2025 | OP 2025 | Cena za 1 OS | Cena za 1 OP
Centrála | Polianky 19, |  | Ohrievač | Buderus SU 300 | Nemecko (Buderus) | 1 | C | kotolňa na 1.PP | 2020-10-28 | 1 | 2021-10-28 | 2018-11-25 | 5 | 2023-11-25 | 2015-12-09 | 10 | 2025-12-06 |  |  |  | 25100-08207-01330-7747003783 | 2008 |  | 300 |  |  | TI |  | Volek Matúš Mgr. | 00 421 903 514 875

## Hárok3 (hidden)
Stredisko | Areál | Služba | Zariadenie | Značka | Výrobca | Tlak (Mpa) | Skupina podľa vyhlášky 508/2009 Z. z. | Objekt | OP a OS vonkajšia prehliadka | interval OP a OS | Nasledujúca OP a OS vonkajšia prehliadka | Vnutorná | Interval | Nasledujúca vnútorná | Tlaková Skúška | Interval tlakovej skúšky | Nasledujúca tlaková Skúška | Úradná skúška | Interval úradnej skúšky | Nasledujúca úradná skúška | Výrobné číslo | Rok výroby | Číslo správy o OP a OS | Objem (litre) | Výkon (kW) | Objem(kg) | Prehliadku vykonal | Evidenčné číslo karty | Zodpovedná osoba na strediskách NDS | mobil/telefón | OS 2021 | OP 2021 | OS 2022 | OP 2022 | OS 2023 | OP 2023 | OS 2024 | OP 2024 | OS 2025 | OP 2025 | Cena za 1 OS | Cena za 1 OP
Centrála | Polianky 19, |  | Ohrievač | Buderus SU 300 | Nemecko (Buderus) | 1 | C | kotolňa na 1.PP | [6 empty] | 2015-12-09 | 10 | 2025-12-06 |  |  |  | 25100-08207-01330-7747003783 | 2008 |  | 300 |  |  | TI |  | Volek Matúš Mgr. | 00 421 903 514 875
Centrála | Polianky 19, |  | Ohrievač | Buderus SU 300 | Nemecko (Buderus) | 1 | C | kotolňa na 1.PP |  |  |  | 2020-12-07 | 5 | 2025-12-07 | [6 empty] | 25100-08207-01330-7747003783 | 2008 |  | 300 |  |  | TI |  | Volek Matúš Mgr. | 00 421 903 514 875
Centrála | Polianky 19, |  | Ohrievač | Buderus SU 300 | Nemecko (Buderus) | 1 | C | kotolňa na 1.PP | 2020-10-28 | 1 | 2020-10-28 | [9 empty] | 25100-08207-01330-7747003783 | 2008 |  | 300 |  |  | AKES s.r.o. |  | Volek Matúš Mgr. | 00 421 903 514 875

## Hárok4 (hidden)
Stredisko | Areál | Služba | Zariadenie | Značka | Výrobca | Tlak (Mpa) | Skupina podľa vyhlášky 508/2009 Z. z. | Objekt | OP a OS vonkajšia prehliadka | interval OP a OS | Nasledujúca OP a OS vonkajšia prehliadka | Vnutorná | Interval | Nasledujúca vnútorná | Tlaková Skúška | Interval tlakovej skúšky | Nasledujúca tlaková Skúška | Úradná skúška | Interval úradnej skúšky | Nasledujúca úradná skúška | Výrobné číslo | Rok výroby | Číslo správy o OP a OS | Objem (litre) | Výkon (kW) | Objem(kg) | Prehliadku vykonal | Evidenčné číslo karty | Zodpovedná osoba na strediskách NDS | mobil/telefón | OS 2021 | OP 2021 | OS 2022 | OP 2022 | OS 2023 | OP 2023 | OS 2024 | OP 2024 | OS 2025 | OP 2025 | Cena za 1 OS | Cena za 1 OP
Centrála | Polianky 19, |  | Ohrievač | Buderus SU 300 | Nemecko (Buderus) | 1 | C | kotolňa na 1.PP | 2020-10-28 | 1 | 2021-10-28 | 2018-11-25 | 5 | 2023-11-25 | 2015-12-09 | 10 | 2025-12-06 |  |  |  | 25100-08207-01330-7747003783 | 2008 |  | 300 |  |  | TI |  | Volek Matúš Mgr. | 00 421 903 514 875