## Rekapitulácia stavby
Export Komplet | [30 empty] | 2.0 | [5 empty] | False | False | {acba6c58-e421-43b9-9baa-78639bed66c9}
[22 empty] | >> skryté stĺpce << | [13 empty] | 0,01 | 20
[36 empty] | 0,01 | 20
|  | REKAPITULÁCIA STAVBY | [20 empty] | v --- nižšie sa nachádzajú doplnkové a pomocné údaje k zostavám --- v | [11 empty] | Návod na vyplnenie | 0,001
|  | Kód: | [5 empty] | 12/2017 | [26 empty] | Meniť je možné iba bunky so žltým podfarbením! 1) na prvom liste Rekapitulácie stavby vyplňte v zostave a) Rekapitulácia stavby - údaje o Zhotoviteľovi (prenesú sa do ostatných zostáv aj v iných listoch) b) Rekapitulácia objektov stavby - potrebné Ostatné náklady 2) na vybraných listoch vyplňte v zostave a) Krycí list - údaje o Zhotoviteľovi, pokiaľ sa líšia od údajov o Zhotoviteľovi na Rekapitulácii stavby (údaje se prenesú do ostatných zostav v danom liste) b) Rekapitulácia rozpočtu - potrebné Ostatné náklady c) Celkové náklady za stavbu - ceny na položkách - množstvo, pokiaľ má žlté podfarbenie - a v prípade potreby poznámku (tá je v skrytom stĺpci) | 0,01
|  | Stavba: | [5 empty] | Výstavba zberného dvora Gemerská Poloma | [27 empty] | 0,01
|  | JKSO: | [15 empty] | KS: | [17 empty] | 0,01
|  | Miesto: | [15 empty] | Dátum: | [17 empty] | 0,01
0,01
|  | Objednávateľ: | [15 empty] | IČO: | [17 empty] | 0,01
|  |  | Obec Gemerská Poloma,Nám.SNP 211 Gemerská Poloma | [14 empty] | IČ DPH: | [17 empty] | 0,01
0,01
|  | Zhotoviteľ: | [15 empty] | IČO: |  | Vyplň údaj | [15 empty] | 0,01
|  |  | Vyplň údaj | [14 empty] | IČ DPH: |  | Vyplň údaj | [15 empty] | 0,01
False
|  | Projektant: | [15 empty] | IČO: | [17 empty] | False
[18 empty] | IČ DPH: | [17 empty] | True
0,01
|  | Spracovateľ: | [15 empty] | IČO: | [17 empty] | 0,01
[18 empty] | IČ DPH: | [17 empty] | True
Poznámka:
|  | Cena bez DPH | [15 empty] | 0
[9 empty] | Sadzba dane |  |  |  | Základ dane |  |  |  |  | Výška dane
|  | DPH |  | základná |  |  |  |  | 20% |  |  |  | 0 |  |  |  |  | 0
|  |  |  | znížená |  |  |  |  | 20% |  |  |  | 0 |  |  |  |  | 0
|  |  |  | zákl. prenesená |  |  |  |  | 20% |  |  |  | 0 |  |  |  |  | 0
|  |  |  | zníž. prenesená |  |  |  |  | 20% |  |  |  | 0 |  |  |  |  | 0
|  |  |  | nulová |  |  |  |  | 0% |  |  |  | 0 |  |  |  |  | 0
|  | Cena s DPH | [8 empty] | v |  |  | EUR |  |  |  | 0
|  | Projektant | [13 empty] | Spracovateľ
|  | Dátum a podpis: | [9 empty] | Pečiatka |  |  |  | Dátum a podpis: |  |  | Pečiatka
|  | Objednávateľ | [13 empty] | Zhotoviteľ
|  | Dátum a podpis: | [9 empty] | Pečiatka |  |  |  | Dátum a podpis: |  |  | Pečiatka
REKAPITULÁCIA OBJEKTOV STAVBY
| Kód: | [7 empty] | 12/2017
| Stavba: | [7 empty] | Výstavba zberného dvora Gemerská Poloma
| Miesto: | [15 empty] | Dátum:
| Objednávateľ: | [7 empty] | Obec Gemerská Poloma,Nám.SNP 211 Gemerská Poloma | [7 empty] | Projektant: | [5 empty] | Informatívne údaje z listov zákaziek
| Zhotoviteľ: | [15 empty] | Spracovateľ:
| Kód |  |  |  |  | Popis | [8 empty] | Cena bez DPH [EUR] |  |  |  |  | Cena s DPH [EUR] | Typ |  | z toho Ostat. náklady [EUR] | DPH [EUR] | Normohodiny [h] | DPH základná [EUR] | DPH znížená [EUR] | DPH základná prenesená [EUR] | DPH znížená prenesená [EUR] | Základňa DPH základná | Základňa DPH znížená | Základňa DPH zákl. prenesená | Základňa DPH zníž. prenesená | Základňa DPH nulová
| Náklady z rozpočtov | [13 empty] | 0 |  |  |  |  | 0 |  |  | 0 | 0 | 0 | 0 | 0 | 0 | 0 | 0 | 0 | 0 | 0 | 0 |  | D | 0 | ###NOIMPORT### | IMPORT | {acba6c58-e421-43b9-9baa-78639bed66c9} | {00000000-0000-0000-0000-000000000000}
|  | 1 |  |  |  |  | Fakturačný celok 1 | [7 empty] | 0 |  |  |  |  | 0 | STA |  | 0 | 0 | 0 | 0 | 0 | 0 | 0 | 0 | 0 | 0 | 0 | 0 |  | D | 1 | ###NOIMPORT### | IMPORT | {15d81e60-80f8-4c12-91fb-49792a3389e4} | {acba6c58-e421-43b9-9baa-78639bed66c9} |  | 0
|  |  | O |  |  |  |  | Oprávnené náklady | [6 empty] | 0 |  |  |  |  | 0 | Časť |  | 0 | 0 | 0 | 0 | 0 | 0 | 0 | 0 | 0 | 0 | 0 | 0 |  | D | 2 | ###NOIMPORT### | IMPORT | {7c738d30-84d6-4b97-8ae6-ddbd4335b324} | {15d81e60-80f8-4c12-91fb-49792a3389e4}
/ |  |  |  | SO 01.1 - B |  |  |  |  | Architektonické riešenie - búranie | [5 empty] | 0 |  |  |  |  | 0 | Časť |  | 0 | 0 | 0 | 0 | 0 | 0 | 0 | 0 | 0 | 0 | 0 | 0 |  |  | 3 |  | IMPORT | {b4742e20-8856-4c83-ad8a-4fe9a1ff16f7} | {7c738d30-84d6-4b97-8ae6-ddbd4335b324} | 801 82
|  |  | N |  |  |  |  | Neoprávnené náklady | [6 empty] | 0 |  |  |  |  | 0 | Časť |  | 0 | 0 | 0 | 0 | 0 | 0 | 0 | 0 | 0 | 0 | 0 | 0 |  | D | 2 | ###NOIMPORT### | IMPORT | {14a8cd78-2d5c-4015-9173-cb4274dbba56} | {15d81e60-80f8-4c12-91fb-49792a3389e4}
/ |  |  |  | SO 01.1 - B |  |  |  |  | Architektonické riešenie - búranie | [5 empty] | 0 |  |  |  |  | 0 | Časť |  | 0 | 0 | 0 | 0 | 0 | 0 | 0 | 0 | 0 | 0 | 0 | 0 |  |  | 3 |  | IMPORT | {8d0d2caa-6b3d-45a2-ba42-f427f2c555a2} | {14a8cd78-2d5c-4015-9173-cb4274dbba56} | 801 82
|  | 2 |  |  |  |  | Fakturačný celok 2 | [7 empty] | 0 |  |  |  |  | 0 | STA |  | 0 | 0 | 0 | 0 | 0 | 0 | 0 | 0 | 0 | 0 | 0 | 0 |  | D | 1 | ###NOIMPORT### | IMPORT | {5f3040d8-7bc9-4305-851f-84bb656b677a} | {acba6c58-e421-43b9-9baa-78639bed66c9} |  | 0
|  |  | O |  |  |  |  | Oprávnené náklady | [6 empty] | 0 |  |  |  |  | 0 | Časť |  | 0 | 0 | 0 | 0 | 0 | 0 | 0 | 0 | 0 | 0 | 0 | 0 |  | D | 2 | ###NOIMPORT### | IMPORT | {2959fd6b-af00-47fb-95d3-e1d7e00e806e} | {5f3040d8-7bc9-4305-851f-84bb656b677a}
/ |  |  |  | SO 01.1 - NS |  |  |  |  | Architektonicko stavebné riešenie - nový stav | [5 empty] | 0 |  |  |  |  | 0 | Časť |  | 0 | 0 | 0 | 0 | 0 | 0 | 0 | 0 | 0 | 0 | 0 | 0 |  |  | 3 |  | IMPORT | {534b69a8-617b-4ab6-b14f-ca9e642ce138} | {2959fd6b-af00-47fb-95d3-e1d7e00e806e} | 801 82
/ |  |  |  | SO 01.3 |  |  |  |  | Zdravotechnika | [5 empty] | 0 |  |  |  |  | 0 | Časť |  | 0 | 0 | 0 | 0 | 0 | 0 | 0 | 0 | 0 | 0 | 0 | 0 |  |  | 3 |  | IMPORT | {5f62121d-9d39-4791-8db8-b8eb79cb9703} | {2959fd6b-af00-47fb-95d3-e1d7e00e806e} | 801 82
|  |  | N |  |  |  |  | Neoprávnené náklady | [6 empty] | 0 |  |  |  |  | 0 | Časť |  | 0 | 0 | 0 | 0 | 0 | 0 | 0 | 0 | 0 | 0 | 0 | 0 |  | D | 2 | ###NOIMPORT### | IMPORT | {79fbc94a-bdc5-42cb-b3f5-6890fcfc2388} | {5f3040d8-7bc9-4305-851f-84bb656b677a}
/ |  |  |  | SO 01.1 - NS |  |  |  |  | Architektonicko stavebné riešenie - nový stav | [5 empty] | 0 |  |  |  |  | 0 | Časť |  | 0 | 0 | 0 | 0 | 0 | 0 | 0 | 0 | 0 | 0 | 0 | 0 |  |  | 3 |  | IMPORT | {790c8120-5fae-4115-9751-da2b1ae9680b} | {79fbc94a-bdc5-42cb-b3f5-6890fcfc2388} | 801 82
|  | 3 |  |  |  |  | Fakturačný celok 3 | [7 empty] | 0 |  |  |  |  | 0 | STA |  | 0 | 0 | 0 | 0 | 0 | 0 | 0 | 0 | 0 | 0 | 0 | 0 |  | D | 1 | ###NOIMPORT### | IMPORT | {391c88b9-91ef-455a-9b43-bc29d1d23dc1} | {acba6c58-e421-43b9-9baa-78639bed66c9} |  | 0
|  |  | O |  |  |  |  | Oprávnené náklady | [6 empty] | 0 |  |  |  |  | 0 | Časť |  | 0 | 0 | 0 | 0 | 0 | 0 | 0 | 0 | 0 | 0 | 0 | 0 |  | D | 2 | ###NOIMPORT### | IMPORT | {d8c0575c-b944-42a0-b3fc-e73cde4c4364} | {391c88b9-91ef-455a-9b43-bc29d1d23dc1}
/ |  |  |  | SO 01.1 - NS |  |  |  |  | Architektonicko stavebné riešenie - nový stav | [5 empty] | 0 |  |  |  |  | 0 | Časť |  | 0 | 0 | 0 | 0 | 0 | 0 | 0 | 0 | 0 | 0 | 0 | 0 |  |  | 3 |  | IMPORT | {d2cddbe1-6566-4388-87ef-ba93a89065be} | {d8c0575c-b944-42a0-b3fc-e73cde4c4364} | 801 82
|  |  | N |  |  |  |  | Neoprávnené náklady | [6 empty] | 0 |  |  |  |  | 0 | Časť |  | 0 | 0 | 0 | 0 | 0 | 0 | 0 | 0 | 0 | 0 | 0 | 0 |  | D | 2 | ###NOIMPORT### | IMPORT | {4828544b-fc8e-4faf-b9c1-a158b7ec78a6} | {391c88b9-91ef-455a-9b43-bc29d1d23dc1}
/ |  |  |  | SO 01.1 - NS |  |  |  |  | Architektonicko stavebné riešenie - nový stav | [5 empty] | 0 |  |  |  |  | 0 | Časť |  | 0 | 0 | 0 | 0 | 0 | 0 | 0 | 0 | 0 | 0 | 0 | 0 |  |  | 3 |  | IMPORT | {08e75233-b8fb-448e-8ec2-6f90224d7a0a} | {4828544b-fc8e-4faf-b9c1-a158b7ec78a6} | 801 82
|  | 4 |  |  |  |  | Fakturačný celok 4 | [7 empty] | 0 |  |  |  |  | 0 | STA |  | 0 | 0 | 0 | 0 | 0 | 0 | 0 | 0 | 0 | 0 | 0 | 0 |  | D | 1 | ###NOIMPORT### | IMPORT | {b58bc50b-eb63-4d78-b75c-7c55b4ecbc28} | {acba6c58-e421-43b9-9baa-78639bed66c9} |  | 0
|  |  | O |  |  |  |  | Oprávnené náklady | [6 empty] | 0 |  |  |  |  | 0 | Časť |  | 0 | 0 | 0 | 0 | 0 | 0 | 0 | 0 | 0 | 0 | 0 | 0 |  | D | 2 | ###NOIMPORT### | IMPORT | {607a0225-cf72-4e1a-805b-cd931e08f710} | {b58bc50b-eb63-4d78-b75c-7c55b4ecbc28}
/ |  |  |  | SO 01.1 - NS |  |  |  |  | Architektonicko stavebné riešenie - nový stav | [5 empty] | 0 |  |  |  |  | 0 | Časť |  | 0 | 0 | 0 | 0 | 0 | 0 | 0 | 0 | 0 | 0 | 0 | 0 |  |  | 3 |  | IMPORT | {76e845c5-4b5c-4425-952f-9d788f76141e} | {607a0225-cf72-4e1a-805b-cd931e08f710} | 801 82
|  |  | N |  |  |  |  | Neoprávnené náklady | [6 empty] | 0 |  |  |  |  | 0 | Časť |  | 0 | 0 | 0 | 0 | 0 | 0 | 0 | 0 | 0 | 0 | 0 | 0 |  | D | 2 | ###NOIMPORT### | IMPORT | {e7d13b0b-9e1c-4e58-8d1a-70994989794c} | {b58bc50b-eb63-4d78-b75c-7c55b4ecbc28}
/ |  |  |  | SO 01.1 - NS |  |  |  |  | Architektonicko stavebné riešenie - nový stav | [5 empty] | 0 |  |  |  |  | 0 | Časť |  | 0 | 0 | 0 | 0 | 0 | 0 | 0 | 0 | 0 | 0 | 0 | 0 |  |  | 3 |  | IMPORT | {d7fa8779-12a4-43e4-815c-1ad801e4f064} | {e7d13b0b-9e1c-4e58-8d1a-70994989794c} | 801 82
|  | 5 |  |  |  |  | Fakturačný celok 5 | [7 empty] | 0 |  |  |  |  | 0 | STA |  | 0 | 0 | 0 | 0 | 0 | 0 | 0 | 0 | 0 | 0 | 0 | 0 |  | D | 1 | ###NOIMPORT### | IMPORT | {2bc9e19b-52ee-4a77-9e60-c23f80159932} | {acba6c58-e421-43b9-9baa-78639bed66c9} |  | 0
|  |  | O |  |  |  |  | Oprávnené náklady | [6 empty] | 0 |  |  |  |  | 0 | Časť |  | 0 | 0 | 0 | 0 | 0 | 0 | 0 | 0 | 0 | 0 | 0 | 0 |  | D | 2 | ###NOIMPORT### | IMPORT | {2d7bdea1-be0f-4de7-b3ed-fbcaa6240fc0} | {2bc9e19b-52ee-4a77-9e60-c23f80159932}
/ |  |  |  | SO 01.1 - NS |  |  |  |  | Architektonicko stavebné riešenie - nový stav | [5 empty] | 0 |  |  |  |  | 0 | Časť |  | 0 | 0 | 0 | 0 | 0 | 0 | 0 | 0 | 0 | 0 | 0 | 0 |  |  | 3 |  | IMPORT | {913fb8b6-cea2-4b8e-a5d3-d3383e5a5ebc} | {2d7bdea1-be0f-4de7-b3ed-fbcaa6240fc0} | 801 82
/ |  |  |  | SO 01.3 |  |  |  |  | Zdravotechnika | [5 empty] | 0 |  |  |  |  | 0 | Časť |  | 0 | 0 | 0 | 0 | 0 | 0 | 0 | 0 | 0 | 0 | 0 | 0 |  |  | 3 |  | IMPORT | {2e460b82-3723-4004-92fd-088966930b09} | {2d7bdea1-be0f-4de7-b3ed-fbcaa6240fc0} | 801 82
/ |  |  |  | SO 01.4 |  |  |  |  | Elektroinštalácia | [5 empty] | 0 |  |  |  |  | 0 | Časť |  | 0 | 0 | 0 | 0 | 0 | 0 | 0 | 0 | 0 | 0 | 0 | 0 |  |  | 3 |  | IMPORT | {5323b334-40f4-4e42-9ebb-0e329bd45ac7} | {2d7bdea1-be0f-4de7-b3ed-fbcaa6240fc0}
/ |  |  |  | SO 01.5 |  |  |  |  | Protipožiarná bezpečnosť | [5 empty] | 0 |  |  |  |  | 0 | Časť |  | 0 | 0 | 0 | 0 | 0 | 0 | 0 | 0 | 0 | 0 | 0 | 0 |  |  | 3 |  | IMPORT | {29b54bdc-903b-4d02-8582-8edb49738a41} | {2d7bdea1-be0f-4de7-b3ed-fbcaa6240fc0} | 801 82
|  |  | N |  |  |  |  | Neoprávnené náklady | [6 empty] | 0 |  |  |  |  | 0 | Časť |  | 0 | 0 | 0 | 0 | 0 | 0 | 0 | 0 | 0 | 0 | 0 | 0 |  | D | 2 | ###NOIMPORT### | IMPORT | {182e5885-67ce-41b2-8cbb-02fe940c7380} | {2bc9e19b-52ee-4a77-9e60-c23f80159932}
/ |  |  |  | SO 01.1 - NS |  |  |  |  | Architektonicko stavebné riešenie - nový stav | [5 empty] | 0 |  |  |  |  | 0 | Časť |  | 0 | 0 | 0 | 0 | 0 | 0 | 0 | 0 | 0 | 0 | 0 | 0 |  |  | 3 |  | IMPORT | {a1de4bab-de1c-4287-bf9c-c8eb9fa33979} | {182e5885-67ce-41b2-8cbb-02fe940c7380} | 801 82
/ |  |  |  | SO 01.4 |  |  |  |  | Elektroinštalácia | [5 empty] | 0 |  |  |  |  | 0 | Časť |  | 0 | 0 | 0 | 0 | 0 | 0 | 0 | 0 | 0 | 0 | 0 | 0 |  |  | 3 |  | IMPORT | {3330bd85-8db7-49ca-aabd-4eb719253fdf} | {182e5885-67ce-41b2-8cbb-02fe940c7380}
/ |  |  |  | SO 01.5 |  |  |  |  | Protipožiarná bezpečnosť | [5 empty] | 0 |  |  |  |  | 0 | Časť |  | 0 | 0 | 0 | 0 | 0 | 0 | 0 | 0 | 0 | 0 | 0 | 0 |  |  | 3 |  | IMPORT | {9c66e737-b00c-4fcc-9177-cffa97fb53df} | {182e5885-67ce-41b2-8cbb-02fe940c7380} | 801 82
|  | 6 |  |  |  |  | Fakturačný celok 6 | [7 empty] | 0 |  |  |  |  | 0 | STA |  | 0 | 0 | 0 | 0 | 0 | 0 | 0 | 0 | 0 | 0 | 0 | 0 |  | D | 1 | ###NOIMPORT### | IMPORT | {dd786a0b-ee5e-4e99-831a-2a992b3ea0d2} | {acba6c58-e421-43b9-9baa-78639bed66c9} |  | 0
|  |  | O |  |  |  |  | Oprávnené náklady | [6 empty] | 0 |  |  |  |  | 0 | Časť |  | 0 | 0 | 0 | 0 | 0 | 0 | 0 | 0 | 0 | 0 | 0 | 0 |  | D | 2 | ###NOIMPORT### | IMPORT | {1cfd5114-4f86-4eea-8ff2-3fda60285614} | {dd786a0b-ee5e-4e99-831a-2a992b3ea0d2}
/ |  |  |  | SO 01.6 |  |  |  |  | Vykurovanie | [5 empty] | 0 |  |  |  |  | 0 | Časť |  | 0 | 0 | 0 | 0 | 0 | 0 | 0 | 0 | 0 | 0 | 0 | 0 |  |  | 3 |  | IMPORT | {68e66cff-e284-4836-a5f0-a6da7e0395f9} | {1cfd5114-4f86-4eea-8ff2-3fda60285614}
|  |  | N |  |  |  |  | Neoprávnené náklady | [6 empty] | 0 |  |  |  |  | 0 | Časť |  | 0 | 0 | 0 | 0 | 0 | 0 | 0 | 0 | 0 | 0 | 0 | 0 |  | D | 2 | ###NOIMPORT### | IMPORT | {035231b4-cc0c-435d-9cbe-1cf4db8cb511} | {dd786a0b-ee5e-4e99-831a-2a992b3ea0d2}
/ |  |  |  | SO 01.6 |  |  |  |  | Vykurovanie | [5 empty] | 0 |  |  |  |  | 0 | Časť |  | 0 | 0 | 0 | 0 | 0 | 0 | 0 | 0 | 0 | 0 | 0 | 0 |  |  | 3 |  | IMPORT | {7259191e-b0fd-4d2d-884f-02b08cf358f0} | {035231b4-cc0c-435d-9cbe-1cf4db8cb511} | 801 82
|  | 7 |  |  |  |  | Fakturačný celok 7 | [7 empty] | 0 |  |  |  |  | 0 | STA |  | 0 | 0 | 0 | 0 | 0 | 0 | 0 | 0 | 0 | 0 | 0 | 0 |  | D | 1 | ###NOIMPORT### | IMPORT | {e9e22d82-be85-4327-bbfa-ea3abc28942a} | {acba6c58-e421-43b9-9baa-78639bed66c9} |  | 0
|  |  | O |  |  |  |  | Oprávnené náklady | [6 empty] | 0 |  |  |  |  | 0 | Časť |  | 0 | 0 | 0 | 0 | 0 | 0 | 0 | 0 | 0 | 0 | 0 | 0 |  | D | 2 | ###NOIMPORT### | IMPORT | {0153722a-25d8-4187-a29a-ed0bc92bd09d} | {e9e22d82-be85-4327-bbfa-ea3abc28942a}
/ |  |  |  | SO 02 |  |  |  |  | SO 02 - Drobná architektúra areálu ( oplotenie) | [5 empty] | 0 |  |  |  |  | 0 | Časť |  | 0 | 0 | 0 | 0 | 0 | 0 | 0 | 0 | 0 | 0 | 0 | 0 |  |  | 3 |  | IMPORT | {5acfb7b8-94ef-4a0d-9082-f25b2ebbe866} | {0153722a-25d8-4187-a29a-ed0bc92bd09d} | 801 82
|  | 8 |  |  |  |  | Fakturačný celok 8 | [7 empty] | 0 |  |  |  |  | 0 | STA |  | 0 | 0 | 0 | 0 | 0 | 0 | 0 | 0 | 0 | 0 | 0 | 0 |  | D | 1 | ###NOIMPORT### | IMPORT | {b5ffdf5e-5ea6-4cf2-a580-648726810fbd} | {acba6c58-e421-43b9-9baa-78639bed66c9} |  | 0
|  |  | O |  |  |  |  | Oprávnené náklady | [6 empty] | 0 |  |  |  |  | 0 | Časť |  | 0 | 0 | 0 | 0 | 0 | 0 | 0 | 0 | 0 | 0 | 0 | 0 |  | D | 2 | ###NOIMPORT### | IMPORT | {2910d19b-b8ad-409f-aa60-8ff27e443b13} | {b5ffdf5e-5ea6-4cf2-a580-648726810fbd}
/ |  |  |  | SO 04 |  |  |  |  | SO 04 - Elektrická NN prípojka | [5 empty] | 0 |  |  |  |  | 0 | Časť |  | 0 | 0 | 0 | 0 | 0 | 0 | 0 | 0 | 0 | 0 | 0 | 0 |  |  | 3 |  | IMPORT | {30262698-2740-4426-9401-52cb8951dd45} | {2910d19b-b8ad-409f-aa60-8ff27e443b13} | 801 82
|  | 9 |  |  |  |  | Fakturačný celok 9 | [7 empty] | 0 |  |  |  |  | 0 | STA |  | 0 | 0 | 0 | 0 | 0 | 0 | 0 | 0 | 0 | 0 | 0 | 0 |  | D | 1 | ###NOIMPORT### | IMPORT | {e88204d4-58cf-4fd7-ad70-81a548f0ebef} | {acba6c58-e421-43b9-9baa-78639bed66c9} |  | 0
|  |  | O |  |  |  |  | Oprávnené náklady | [6 empty] | 0 |  |  |  |  | 0 | Časť |  | 0 | 0 | 0 | 0 | 0 | 0 | 0 | 0 | 0 | 0 | 0 | 0 |  | D | 2 | ###NOIMPORT### | IMPORT | {5288af7e-8347-4abd-8443-2885d2130001} | {e88204d4-58cf-4fd7-ad70-81a548f0ebef}
/ |  |  |  | SO 03 |  |  |  |  | SO 03 - Spevnené plochy | [5 empty] | 0 |  |  |  |  | 0 | Časť |  | 0 | 0 | 0 | 0 | 0 | 0 | 0 | 0 | 0 | 0 | 0 | 0 |  |  | 3 |  | IMPORT | {708dad65-6816-43cd-8865-0caa2f37c32e} | {5288af7e-8347-4abd-8443-2885d2130001} | 801 82
/ |  |  |  | SO 05 |  |  |  |  | S0 05 - Vodovodná prípojka | [5 empty] | 0 |  |  |  |  | 0 | Časť |  | 0 | 0 | 0 | 0 | 0 | 0 | 0 | 0 | 0 | 0 | 0 | 0 |  |  | 3 |  | IMPORT | {e5131d2e-7332-4680-8990-493296f9185e} | {5288af7e-8347-4abd-8443-2885d2130001} | 801 82
|  |  |  | SO 06 |  |  |  |  | SO 06 - Odvodnenie areálu a budovy | [5 empty] | 0 |  |  |  |  | 0 | Časť |  | 0 | 0 | 0 | 0 | 0 | 0 | 0 | 0 | 0 | 0 | 0 | 0 |  | D | 3 | ###NOIMPORT### | IMPORT | {4d9946c1-2bd9-413d-b945-8a44ee093d40} | {5288af7e-8347-4abd-8443-2885d2130001} | 801 82
/ |  |  |  |  | SO 06.1 |  |  |  |  | Dažďová kanalizácia |  |  |  |  | 0 |  |  |  |  | 0 | Časť |  | 0 | 0 | 0 | 0 | 0 | 0 | 0 | 0 | 0 | 0 | 0 | 0 |  |  | 4 |  | IMPORT | {7236b940-133b-4290-8a0e-10107cbafb2a} | {4d9946c1-2bd9-413d-b945-8a44ee093d40} | 801 82
/ |  |  |  |  | SO 06.2 |  |  |  |  | Splaškova kanalizacia |  |  |  |  | 0 |  |  |  |  | 0 | Časť |  | 0 | 0 | 0 | 0 | 0 | 0 | 0 | 0 | 0 | 0 | 0 | 0 |  |  | 4 |  | IMPORT | {0fae9416-8a66-4a97-988e-01c198532901} | {4d9946c1-2bd9-413d-b945-8a44ee093d40}
|  | 10 |  |  |  |  | Fakturačný celok 10 | [7 empty] | 0 |  |  |  |  | 0 | STA |  | 0 | 0 | 0 | 0 | 0 | 0 | 0 | 0 | 0 | 0 | 0 | 0 |  | D | 1 | ###NOIMPORT### | IMPORT | {a7344fe3-7c0f-4374-bce1-386a2d7cccaf} | {acba6c58-e421-43b9-9baa-78639bed66c9} |  | 0
|  |  | O |  |  |  |  | Oprávnené náklady | [6 empty] | 0 |  |  |  |  | 0 | Časť |  | 0 | 0 | 0 | 0 | 0 | 0 | 0 | 0 | 0 | 0 | 0 | 0 |  | D | 2 | ###NOIMPORT### | IMPORT | {5dd2a20b-ebab-4790-8e14-7b28bb21ff1c} | {a7344fe3-7c0f-4374-bce1-386a2d7cccaf}
/ |  |  |  | SO 07 |  |  |  |  | SO 07 - Mostná váha | [5 empty] | 0 |  |  |  |  | 0 | Časť |  | 0 | 0 | 0 | 0 | 0 | 0 | 0 | 0 | 0 | 0 | 0 | 0 |  |  | 3 |  | IMPORT | {31b8c189-8956-42e6-b507-6a3944898887} | {5dd2a20b-ebab-4790-8e14-7b28bb21ff1c} | 801 82

## SO 01.1 - B - Architekton...
[9 empty] | >> skryté stĺpce << | [9 empty] | {b4742e20-8856-4c83-ad8a-4fe9a1ff16f7}
0
| KRYCÍ LIST ROZPOČTU | [8 empty] | v --- nižšie sa nachádzajú doplnkové a pomocné údaje k zostavám --- v | [8 empty] | False
Stavba:
Výstavba zberného dvora Gemerská Poloma
Objekt:
1 - Fakturačný celok 1
Časť:
O - Oprávnené náklady
Úroveň 3:
SO 01.1 - B - Architektonické riešenie - búranie
| JKSO: |  | 801 82 |  |  | KS:
| Miesto: |  | Gemerska Poloma |  |  | Dátum:
| Objednávateľ: |  |  |  |  | IČO:
|  | Obec Gemerská Poloma,Nám.SNP 211 Gemerská Poloma |  |  |  | IČ DPH:
| Zhotoviteľ: |  |  |  |  | IČO:
IČ DPH:
| Projektant: |  |  |  |  | IČO:
IČ DPH:
| Spracovateľ: |  |  |  |  | IČO:
IČ DPH:
Poznámka:
| Cena bez DPH | [5 empty] | 0
|  |  | Základ dane |  |  | Sadzba dane | Výška dane
| DPH | základná | 0 |  |  | 20% | 0
|  | znížená | 0 |  |  | 20% | 0
|  | zákl. prenesená | 0 |  |  | 20% | 0
|  | zníž. prenesená | 0 |  |  | 20% | 0
|  | nulová | 0 |  |  | 0% | 0
| Cena s DPH |  |  | v | EUR |  | 0
| Projektant |  |  | Spracovateľ
| Dátum a podpis: |  | Pečiatka | Dátum a podpis: |  |  | Pečiatka
| Objednávateľ |  |  | Zhotoviteľ
| Dátum a podpis: |  | Pečiatka | Dátum a podpis: |  |  | Pečiatka
REKAPITULÁCIA ROZPOČTU
Stavba:
Výstavba zberného dvora Gemerská Poloma
Objekt:
1 - Fakturačný celok 1
Časť:
O - Oprávnené náklady
Úroveň 3:
SO 01.1 - B - Architektonické riešenie - búranie
Miesto: |  |  | Gemerska Poloma |  |  | Dátum:
Objednávateľ: |  |  | Obec Gemerská Poloma,Nám.SNP 211 Gemerská Poloma |  |  | Projektant:
Zhotoviteľ: | [5 empty] | Spracovateľ:
Kód dielu - Popis | [6 empty] | Cena celkom [EUR]
Náklady z rozpočtu | [6 empty] | 0 | [12 empty] | -1
| HSV - Práce a dodávky HSV | [5 empty] | 0
| 9 - Ostatné konštrukcie a práce-búranie | [5 empty] | 0
| 99 - Presun hmôt HSV | [5 empty] | 0
| PSV - Práce a dodávky PSV | [5 empty] | 0
| 762 - Konštrukcie tesárske | [5 empty] | 0
| 764 - Konštrukcie klampiarske | [5 empty] | 0
| 765 - Konštrukcie - krytiny tvrdé | [5 empty] | 0
| M - Práce a dodávky M | [5 empty] | 0
| 21-M - Elektromontáže | [5 empty] | 0
ROZPOČET
Stavba:
Výstavba zberného dvora Gemerská Poloma
Objekt:
1 - Fakturačný celok 1
Časť:
O - Oprávnené náklady
Úroveň 3:
SO 01.1 - B - Architektonické riešenie - búranie
Miesto: |  |  | Gemerska Poloma |  |  | Dátum:
Objednávateľ: |  |  | Obec Gemerská Poloma,Nám.SNP 211 Gemerská Poloma |  |  | Projektant:
Zhotoviteľ: | [5 empty] | Spracovateľ:
PČ | Typ | Kód | Popis | MJ | Množstvo | J.cena [EUR] | Cena celkom [EUR] | Cenová sústava |  |  | DPH | J. Nh [h] | Nh celkom [h] | J. hmotnosť [t] | Hmotnosť celkom [t] | J. suť [t] | Suť Celkom [t]
Náklady z rozpočtu | [6 empty] | 0 | [5 empty] | 0 |  | 4.4285 |  | 518.4172 |  | D | -1 | [10 empty] | 0
| D | HSV | Práce a dodávky HSV |  |  |  | 0 | [5 empty] | 0 |  | 4.4285 |  | 449.7988 | 1 | D | 0 |  |  |  | ROZPOCET | [6 empty] | 0
| D | 9 | Ostatné konštrukcie a práce-búranie |  |  |  | 0 | [5 empty] | 0 |  | 4.4285 |  | 449.7988 | 1 | D | 1 |  |  |  | ROZPOCET | [6 empty] | 0
1 | K | 549820011 | Demontáž tyčí, mriežok... | ks | 4 |  | 0 |  |  |  | znížená |  | 0 | 0 | 0 | 0 | 0 | 4 | K | 2 |  |  |  | ROZPOCET | 0 | 0 | 0 | 0 | 0 | 2 | 0 | 4 | -712465348
| VV |  | "B18" 1 |  | 1 | [13 empty] | VV | 2 | 2 | True | 0 | ROZPOCET
| VV |  | "B24" 3 |  | 3 | [13 empty] | VV | 2 | 2 | True | 0 | ROZPOCET
| VV |  | Súčet |  | 4 | [13 empty] | VV | 2 | 4 | True | 1 | ROZPOCET
3 | K | 961055111 | Búranie základovej dosky železobetónovej, -2,40000t | m3 | 39.836 |  | 0 |  |  |  | znížená |  | 0 | 0 | 0 | 2.4 | 95.6064 | 4 | K | 2 |  |  |  | ROZPOCET | 0 | 0 | 0 | 0 | 0 | 2 | 0 | 4 | -1968170934
| VV |  | "1.NP | [15 empty] | VV | 2 | 1 | True | 0 | ROZPOCET
| VV |  | "ozn.B16 - búranie konštrukcií podláh | [15 empty] | VV | 2 | 1 | True | 0 | ROZPOCET
| VV |  | " m.č.1.11 - Sklad" 37,73 |  | 37.73 | [13 empty] | VV | 2 | 2 | True | 0 | ROZPOCET
| VV |  | " m.č.1.12 - Sklad" 53,59 |  | 53.59 | [13 empty] | VV | 2 | 2 | True | 0 | ROZPOCET
| VV |  | " m.č.1.13 - Sklad" 16,89 |  | 16.89 | [13 empty] | VV | 2 | 2 | True | 0 | ROZPOCET
| VV |  | " m.č.1.14 - Sklad" 61,02 |  | 61.02 | [13 empty] | VV | 2 | 2 | True | 0 | ROZPOCET
| VV |  | " m.č.1.15 - Sklad" 3,61 |  | 3.61 | [13 empty] | VV | 2 | 2 | True | 0 | ROZPOCET
| VV |  | " m.č.1.16 - Sklad" 13,77 |  | 13.77 | [13 empty] | VV | 2 | 2 | True | 0 | ROZPOCET
| VV |  | " m.č.1.17 - Sklad" 78,96 |  | 78.96 | [13 empty] | VV | 2 | 2 | True | 0 | ROZPOCET
| VV |  | Súčet |  | 265.57 | [13 empty] | VV | 2 | 4 | True | 0 | ROZPOCET
| VV |  | 265,57*0,15 |  | 39.836 | [13 empty] | VV | 2 | 2 | True | 1 | ROZPOCET
4 | K | 962031132 | Búranie priečok z tehál pálených, plných alebo dutých hr. do 150 mm, -0,19600t | m2 | 135.47 |  | 0 |  |  |  | znížená |  | 0 | 0 | 0 | 0.196 | 26.5521 | 4 | K | 2 |  |  |  | ROZPOCET | 0 | 0 | 0 | 0 | 0 | 2 | 0 | 4 | -1051841297
| VV |  | "1.NP | [15 empty] | VV | 2 | 1 | True | 0 | ROZPOCET
| VV |  | "ozn.B1 - búranie priečky | [15 empty] | VV | 2 | 1 | True | 0 | ROZPOCET
| VV |  | " m.č.1.08 - Zádverie" 3,35*(0,150+3,00+0,05)-1,00*2,10 |  | 8.62 | [13 empty] | VV | 2 | 2 | True | 0 | ROZPOCET
| VV |  | " m.č.1.10 - Zádverie" 1,65*3,20-1,00*2,10 |  | 3.18 | [13 empty] | VV | 2 | 2 | True | 0 | ROZPOCET
| VV |  | " m.č.1.12 - Sklad" 6,30*(0,150+3,90+0,05) |  | 25.83 | [13 empty] | VV | 2 | 2 | True | 0 | ROZPOCET
| VV |  | " m.č.1.13 - Sklad" 7,45*4,10 |  | 30.545 | [13 empty] | VV | 2 | 2 | True | 0 | ROZPOCET
| VV |  | " m.č.1.14 - Sklad" 7,75*4,10-1,00*2,10 |  | 29.675 | [13 empty] | VV | 2 | 2 | True | 0 | ROZPOCET
| VV |  | " m.č.1.16 - Sklad" 8,15*4,10-1,00*2,10 |  | 31.315 | [13 empty] | VV | 2 | 2 | True | 0 | ROZPOCET
| VV |  | 2,05*4,10-1,00*2,10 |  | 6.305 | [13 empty] | VV | 2 | 2 | True | 0 | ROZPOCET
| VV |  | Medzisúčet |  | 135.47 | [13 empty] | VV | 2 | 3 | True | 0 | ROZPOCET
| VV |  | Súčet |  | 135.47 | [13 empty] | VV | 2 | 4 | True | 1 | ROZPOCET
5 | K | 962032231 | Búranie muriva nadzákladového z tehál pálených, vápenopieskových,cementových na maltu, -1,90500t | m3 | 63.048 |  | 0 |  |  |  | znížená |  | 0 | 0 | 0 | 1.905 | 120.1064 | 4 | K | 2 |  |  |  | ROZPOCET | 0 | 0 | 0 | 0 | 0 | 2 | 0 | 4 | 1136757633
| VV |  | "1.NP | [15 empty] | VV | 2 | 1 | True | 0 | ROZPOCET
| VV |  | "ozn.B1 - búranie muriva | [15 empty] | VV | 2 | 1 | True | 0 | ROZPOCET
| VV |  | " m.č.1.12 - Sklad" 2,10*2,10*0,70 |  | 3.087 | [13 empty] | VV | 2 | 2 | True | 0 | ROZPOCET
| VV |  | " m.č.1.14 - Sklad" (4,20-0,60)*0,70*3,00-(1,30*2,30*0,70*2) |  | 3.374 | [13 empty] | VV | 2 | 2 | True | 0 | ROZPOCET
| VV |  | " m.č.1.15,1.17 - Sklad" (4,40-0,60)*0,70*3,00-(1,30*2,30*0,70)-(1,30*3,10*0,70) |  | 3.066 | [13 empty] | VV | 2 | 2 | True | 0 | ROZPOCET
| VV |  | (4,20-0,60)*0,70*3,00-(1,30*2,30*0,70*2) |  | 3.374 | [13 empty] | VV | 2 | 2 | True | 0 | ROZPOCET
| VV |  | Medzisúčet |  | 12.901 | [13 empty] | VV | 2 | 3 | True | 0 | ROZPOCET
| VV |  | "ozn.B1 - búranie muriva na kóte + 3,950 | [15 empty] | VV | 2 | 1 | True | 0 | ROZPOCET
| VV |  | (35,44-5,95-0,15-8,70-0,70)*0,70*0,30 |  | 4.187 | [13 empty] | VV | 2 | 2 | True | 0 | ROZPOCET
| VV |  | (5,95+0,15+8,70)*0,70*0,35 |  | 3.626 | [13 empty] | VV | 2 | 2 | True | 0 | ROZPOCET
| VV |  | 6,30*0,70*0,30 |  | 1.323 | [13 empty] | VV | 2 | 2 | True | 0 | ROZPOCET
| VV |  | (11,80-0,70*2)*0,70*0,30 |  | 2.184 | [13 empty] | VV | 2 | 2 | True | 0 | ROZPOCET
| VV |  | (5,90+0,75+0,40)*0,75*0,30 |  | 1.586 | [13 empty] | VV | 2 | 2 | True | 0 | ROZPOCET
| VV |  | 11,80+0,70*0,38 |  | 12.066 | [13 empty] | VV | 2 | 2 | True | 0 | ROZPOCET
| VV |  | (5,90+0,75)*0,70*0,30 |  | 1.397 | [13 empty] | VV | 2 | 2 | True | 0 | ROZPOCET
| VV |  | 7,45*0,50*0,30 |  | 1.118 | [13 empty] | VV | 2 | 2 | True | 0 | ROZPOCET
| VV |  | (1,10+5,97+0,70+3,35+0,15+3,00+0,15)*0,70*0,30 |  | 3.028 | [13 empty] | VV | 2 | 2 | True | 0 | ROZPOCET
| VV |  | 5,30*0,35*0,30 |  | 0.557 | [13 empty] | VV | 2 | 2 | True | 0 | ROZPOCET
| VV |  | (1,45+0,35)*0,35*0,30 |  | 0.189 | [13 empty] | VV | 2 | 2 | True | 0 | ROZPOCET
| VV |  | (29,87-0,70)*0,70*0,30 |  | 6.126 | [13 empty] | VV | 2 | 2 | True | 0 | ROZPOCET
| VV |  | 22,00*0,70*0,30 |  | 4.62 | [13 empty] | VV | 2 | 2 | True | 0 | ROZPOCET
| VV |  | (0,70*2+6,30)*(8,440-4,250)/2*0,20 |  | 3.226 | [13 empty] | VV | 2 | 2 | True | 0 | ROZPOCET
| VV |  | (7,8*4,2)/2*0,30 |  | 4.914 | [13 empty] | VV | 2 | 2 | True | 0 | ROZPOCET
| VV |  | Medzisúčet |  | 50.147 | [13 empty] | VV | 2 | 3 | True | 0 | ROZPOCET
| VV |  | Súčet |  | 63.048 | [13 empty] | VV | 2 | 4 | True | 1 | ROZPOCET
6 | K | 962032314 | Búranie komínov tehlových na akúkoľvek maltu, -1,80000t | m3 | 6.704 |  | 0 |  |  |  | znížená |  | 0 | 0 | 0 | 1.8 | 12.0672 | 4 | K | 2 |  |  |  | ROZPOCET | 0 | 0 | 0 | 0 | 0 | 2 | 0 | 4 | -545436989
| VV |  | "1.NP | [15 empty] | VV | 2 | 1 | True | 0 | ROZPOCET
| VV |  | "ozn.B13 - búranie komína | [15 empty] | VV | 2 | 1 | True | 0 | ROZPOCET
| VV |  | 0,40*0,40*(0,15*2+8,08)*5 |  | 6.704 | [13 empty] | VV | 2 | 2 | True | 0 | ROZPOCET
| VV |  | Súčet |  | 6.704 | [13 empty] | VV | 2 | 4 | True | 1 | ROZPOCET
7 | K | 962081131 | Búranie muriva okien zo sklenených tvárnic, hr. do 100 mm, -0,05500t | m2 | 1.6 |  | 0 |  |  |  | znížená |  | 0 | 0 | 0 | 0.055 | 0.088 | 4 | K | 2 |  |  |  | ROZPOCET | 0 | 0 | 0 | 0 | 0 | 2 | 0 | 4 | -2134712655
| VV |  | "1.NP | [15 empty] | VV | 2 | 1 | True | 0 | ROZPOCET
| VV |  | "ozn.B19 - vybúranie oken zo sklenených tvárnic | [15 empty] | VV | 2 | 1 | True | 0 | ROZPOCET
| VV |  | " m.č.1.07 - Sklad" 0,80*1,00*1 |  | 0.8 | [13 empty] | VV | 2 | 2 | True | 0 | ROZPOCET
| VV |  | " m.č.1.08 - Sklad" 1,00*0,80*1 |  | 0.8 | [13 empty] | VV | 2 | 2 | True | 0 | ROZPOCET
| VV |  | Súčet |  | 1.6 | [13 empty] | VV | 2 | 4 | True | 1 | ROZPOCET
8 | K | 965043341 | Búranie mazanín,betón s poterom,teracom hr.do 100 mm, plochy nad 4 m2 -2,20000t | m3 | 26.557 |  | 0 |  |  |  | znížená |  | 0 | 0 | 0 | 2.2 | 58.4254 | 4 | K | 2 |  |  |  | ROZPOCET | 0 | 0 | 0 | 0 | 0 | 2 | 0 | 4 | -824247779
| VV |  | "1.NP | [15 empty] | VV | 2 | 1 | True | 0 | ROZPOCET
| VV |  | "ozn.B16 - búranie konštrukcií podláh | [15 empty] | VV | 2 | 1 | True | 0 | ROZPOCET
| VV |  | " m.č.1.11 - Sklad" 37,73 |  | 37.73 | [13 empty] | VV | 2 | 2 | True | 0 | ROZPOCET
| VV |  | " m.č.1.12 - Sklad" 53,59 |  | 53.59 | [13 empty] | VV | 2 | 2 | True | 0 | ROZPOCET
| VV |  | " m.č.1.13 - Sklad" 16,89 |  | 16.89 | [13 empty] | VV | 2 | 2 | True | 0 | ROZPOCET
| VV |  | " m.č.1.14 - Sklad" 61,02 |  | 61.02 | [13 empty] | VV | 2 | 2 | True | 0 | ROZPOCET
| VV |  | " m.č.1.15 - Sklad" 3,61 |  | 3.61 | [13 empty] | VV | 2 | 2 | True | 0 | ROZPOCET
| VV |  | " m.č.1.16 - Sklad" 13,77 |  | 13.77 | [13 empty] | VV | 2 | 2 | True | 0 | ROZPOCET
| VV |  | " m.č.1.17 - Sklad" 78,96 |  | 78.96 | [13 empty] | VV | 2 | 2 | True | 0 | ROZPOCET
| VV |  | Súčet |  | 265.57 | [13 empty] | VV | 2 | 4 | True | 0 | ROZPOCET
| VV |  | 265,57*0,10 |  | 26.557 | [13 empty] | VV | 2 | 2 | True | 1 | ROZPOCET
9 | K | 965082930 | Odstránenie násypuna strope , hr.do 150 mm, -1,40000t | m3 | 50.844 |  | 0 |  |  |  | znížená |  | 0 | 0 | 0 | 1.4 | 71.1816 | 4 | K | 2 |  |  |  | ROZPOCET | 0 | 0 | 0 | 0 | 0 | 2 | 0 | 4 | -1263267806
| VV |  | "1.NP | [15 empty] | VV | 2 | 1 | True | 0 | ROZPOCET
| VV |  | "ozn.B20 - búranie celej konštrukcie stropu-škvárový násyp | [15 empty] | VV | 2 | 1 | True | 0 | ROZPOCET
| VV |  | 50,844 |  | 50.844 | [13 empty] | VV | 2 | 2 | True | 0 | ROZPOCET
| VV |  | Súčet |  | 50.844 | [13 empty] | VV | 2 | 4 | True | 1 | ROZPOCET
10 | K | 968061113 | Vyvesenie dreveného okenného krídla do suti plochy nad 1, 5 m2, -0,01600t | ks | 15 |  | 0 |  |  |  | znížená |  | 0 | 0 | 0 | 0.016 | 0.24 | 4 | K | 2 |  |  |  | ROZPOCET | 0 | 0 | 0 | 0 | 0 | 2 | 0 | 4 | 1727366990
| VV |  | "1.NP | [15 empty] | VV | 2 | 1 | True | 0 | ROZPOCET
| VV |  | "ozn.B4 - vyvesenie okenných krídiel drevených | [15 empty] | VV | 2 | 1 | True | 0 | ROZPOCET
| VV |  | " m.č.1.11 - Sklad" 3 |  | 3 | [13 empty] | VV | 2 | 2 | True | 0 | ROZPOCET
| VV |  | " m.č.1.12 - Sklad" 3 |  | 3 | [13 empty] | VV | 2 | 2 | True | 0 | ROZPOCET
| VV |  | " m.č.1.13 - Sklad" 1 |  | 1 | [13 empty] | VV | 2 | 2 | True | 0 | ROZPOCET
| VV |  | " m.č.1.14 - Sklad" 3 |  | 3 | [13 empty] | VV | 2 | 2 | True | 0 | ROZPOCET
| VV |  | " m.č.1.16 - Sklad" 1 |  | 1 | [13 empty] | VV | 2 | 2 | True | 0 | ROZPOCET
| VV |  | " m.č.1.17 - Sklad" 4 |  | 4 | [13 empty] | VV | 2 | 2 | True | 0 | ROZPOCET
| VV |  | Súčet |  | 15 | [13 empty] | VV | 2 | 4 | True | 1 | ROZPOCET
11 | K | 9680622451 | Vybúranie drevených jednoduchých pevných okien plochy do 2 m2, -0,03100t | m2 | 3.4 |  | 0 |  |  |  | znížená |  | 0 | 0 | 0 | 0.031 | 0.1054 | 4 | K | 2 |  |  |  | ROZPOCET | 0 | 0 | 0 | 0 | 0 | 2 | 0 | 4 | 1483786486
| VV |  | "1.NP | [15 empty] | VV | 2 | 1 | True | 0 | ROZPOCET
| VV |  | "ozn.B6 - vybúranie oken pevných drevených | [15 empty] | VV | 2 | 1 | True | 0 | ROZPOCET
| VV |  | " m.č.1.13 - Sklad" 1,00*1,70*1 |  | 1.7 | [13 empty] | VV | 2 | 2 | True | 0 | ROZPOCET
| VV |  | " m.č.1.16 - Sklad" 1,00*1,70*1 |  | 1.7 | [13 empty] | VV | 2 | 2 | True | 0 | ROZPOCET
| VV |  | Súčet |  | 3.4 | [13 empty] | VV | 2 | 4 | True | 1 | ROZPOCET
12 | K | 968062246 | Vybúranie drevených rámov okien jednoduchých plochy do 4 m2, -0,02700t | m2 | 38.023 |  | 0 |  |  |  | znížená |  | 0 | 0 | 0 | 0.027 | 1.0266 | 4 | K | 2 |  |  |  | ROZPOCET | 0 | 0 | 0 | 0 | 0 | 2 | 0 | 4 | -1589539982
| VV |  | "1.NP | [15 empty] | VV | 2 | 1 | True | 0 | ROZPOCET
| VV |  | "ozn.B6 - vybúranie oken pevných drevených | [15 empty] | VV | 2 | 1 | True | 0 | ROZPOCET
| VV |  | " m.č.1.11 - Sklad" 1,30*2,10*3 |  | 8.19 | [13 empty] | VV | 2 | 2 | True | 0 | ROZPOCET
| VV |  | " m.č.1.12 - Sklad" 1,30*2,10*3 |  | 8.19 | [13 empty] | VV | 2 | 2 | True | 0 | ROZPOCET
| VV |  | " m.č.1.14 - Sklad" 1,30*2,30*3 |  | 8.97 | [13 empty] | VV | 2 | 2 | True | 0 | ROZPOCET
| VV |  | " m.č.1.17 - Sklad" 1,30*2,30*3 |  | 8.97 | [13 empty] | VV | 2 | 2 | True | 0 | ROZPOCET
| VV |  | 1,61*2,30*1 |  | 3.703 | [13 empty] | VV | 2 | 2 | True | 0 | ROZPOCET
| VV |  | Súčet |  | 38.023 | [13 empty] | VV | 2 | 4 | True | 1 | ROZPOCET
13 | K | 968062355 | Vybúranie drevených rámov okien dvojitých alebo zdvojených, plochy do 2 m2, -0,06200t | m2 | 3.4 |  | 0 |  |  |  | znížená |  | 0 | 0 | 0 | 0.062 | 0.2108 | 4 | K | 2 |  |  |  | ROZPOCET | 0 | 0 | 0 | 0 | 0 | 2 | 0 | 4 | 1239609522
| VV |  | "1.NP | [15 empty] | VV | 2 | 1 | True | 0 | ROZPOCET
| VV |  | "ozn.B5 - vybúranie oken drevených | [15 empty] | VV | 2 | 1 | True | 0 | ROZPOCET
| VV |  | " m.č.1.13 - Sklad" 1,00*1,70*1 |  | 1.7 | [13 empty] | VV | 2 | 2 | True | 0 | ROZPOCET
| VV |  | " m.č.1.16 - Sklad" 1,00*1,70*1 |  | 1.7 | [13 empty] | VV | 2 | 2 | True | 0 | ROZPOCET
| VV |  | Súčet |  | 3.4 | [13 empty] | VV | 2 | 4 | True | 1 | ROZPOCET
14 | K | 968062356 | Vybúranie drevených rámov okien dvojitých alebo zdvojených, plochy do 4 m2, -0,05400t | m2 | 38.023 |  | 0 |  |  |  | znížená |  | 0 | 0 | 0 | 0.054 | 2.0532 | 4 | K | 2 |  |  |  | ROZPOCET | 0 | 0 | 0 | 0 | 0 | 2 | 0 | 4 | -621781429
| VV |  | "1.NP | [15 empty] | VV | 2 | 1 | True | 0 | ROZPOCET
| VV |  | "ozn.B5 - vybúranie oken drevených | [15 empty] | VV | 2 | 1 | True | 0 | ROZPOCET
| VV |  | " m.č.1.11 - Sklad" 1,30*2,10*3 |  | 8.19 | [13 empty] | VV | 2 | 2 | True | 0 | ROZPOCET
| VV |  | " m.č.1.12 - Sklad" 1,30*2,10*3 |  | 8.19 | [13 empty] | VV | 2 | 2 | True | 0 | ROZPOCET
| VV |  | " m.č.1.14 - Sklad" 1,30*2,30*3 |  | 8.97 | [13 empty] | VV | 2 | 2 | True | 0 | ROZPOCET
| VV |  | " m.č.1.17 - Sklad" 1,30*2,30*3 |  | 8.97 | [13 empty] | VV | 2 | 2 | True | 0 | ROZPOCET
| VV |  | 1,61*2,30*1 |  | 3.703 | [13 empty] | VV | 2 | 2 | True | 0 | ROZPOCET
| VV |  | Súčet |  | 38.023 | [13 empty] | VV | 2 | 4 | True | 1 | ROZPOCET
15 | K | 968062456 | Vybúranie drevených dverových zárubní plochy nad 2 m2, -0,06700t | m2 | 16.46 |  | 0 |  |  |  | znížená |  | 0 | 0 | 0 | 0.067 | 1.1028 | 4 | K | 2 |  |  |  | ROZPOCET | 0 | 0 | 0 | 0 | 0 | 2 | 0 | 4 | 449988309
| VV |  | "1.NP | [15 empty] | VV | 2 | 1 | True | 0 | ROZPOCET
| VV |  | "ozn.B3 - vzbúranie drevených zárubní | [15 empty] | VV | 2 | 1 | True | 0 | ROZPOCET
| VV |  | " m.č.1.06 - Sklad" 1,00*2,10*1 |  | 2.1 | [13 empty] | VV | 2 | 2 | True | 0 | ROZPOCET
| VV |  | " m.č.1.13 - Sklad" 1,30*3,10*1 |  | 4.03 | [13 empty] | VV | 2 | 2 | True | 0 | ROZPOCET
| VV |  | " m.č.1.15 - Sklad" 1,00*2,10*2 |  | 4.2 | [13 empty] | VV | 2 | 2 | True | 0 | ROZPOCET
| VV |  | 1,30*3,10*1 |  | 4.03 | [13 empty] | VV | 2 | 2 | True | 0 | ROZPOCET
| VV |  | " m.č.1.16 - Sklad" 1,00*2,10*1 |  | 2.1 | [13 empty] | VV | 2 | 2 | True | 0 | ROZPOCET
| VV |  | Súčet |  | 16.46 | [13 empty] | VV | 2 | 4 | True | 1 | ROZPOCET
16 | K | 968071125 | Vyvesenie kovového dverného krídla do suti plochy do 2 m2 | ks | 5 |  | 0 |  |  |  | znížená |  | 0 | 0 | 0 | 0 | 0 | 4 | K | 2 |  |  |  | ROZPOCET | 0 | 0 | 0 | 0 | 0 | 2 | 0 | 4 | -1265843227
| VV |  | "1.NP | [15 empty] | VV | 2 | 1 | True | 0 | ROZPOCET
| VV |  | "ozn.B2 - vyvesenie dverového krídla dreveného | [15 empty] | VV | 2 | 1 | True | 0 | ROZPOCET
| VV |  | " m.č.1.09 - Sklad" 1 |  | 1 | [13 empty] | VV | 2 | 2 | True | 0 | ROZPOCET
| VV |  | " m.č.1.10 - Sklad" 1 |  | 1 | [13 empty] | VV | 2 | 2 | True | 0 | ROZPOCET
| VV |  | " m.č.1.15 - Sklad" 2 |  | 2 | [13 empty] | VV | 2 | 2 | True | 0 | ROZPOCET
| VV |  | " m.č.1.16 - Sklad" 1 |  | 1 | [13 empty] | VV | 2 | 2 | True | 0 | ROZPOCET
| VV |  | Súčet |  | 5 | [13 empty] | VV | 2 | 4 | True | 1 | ROZPOCET
17 | K | 968071126 | Vyvesenie kovového dverného krídla do suti plochy nad 2 m2 | ks | 2 |  | 0 |  |  |  | znížená |  | 0 | 0 | 0 | 0 | 0 | 4 | K | 2 |  |  |  | ROZPOCET | 0 | 0 | 0 | 0 | 0 | 2 | 0 | 4 | -1829143381
| VV |  | "1.NP | [15 empty] | VV | 2 | 1 | True | 0 | ROZPOCET
| VV |  | "ozn.B2 - vyvesenie dverového krídla dreveného | [15 empty] | VV | 2 | 1 | True | 0 | ROZPOCET
| VV |  | " m.č.1.13 - Sklad" 1 |  | 1 | [13 empty] | VV | 2 | 2 | True | 0 | ROZPOCET
| VV |  | " m.č.1.15 - Sklad" 1 |  | 1 | [13 empty] | VV | 2 | 2 | True | 0 | ROZPOCET
| VV |  | Súčet |  | 2 | [13 empty] | VV | 2 | 4 | True | 1 | ROZPOCET
18 | K | 968072354 | Vybúranie kovových rámov okien dvojitých alebo zdvojených, plochy do 1 m2, -0,08900t | m2 | 1.6 |  | 0 |  |  |  | znížená |  | 0 | 0 | 0 | 0.089 | 0.1424 | 4 | K | 2 |  |  |  | ROZPOCET | 0 | 0 | 0 | 0 | 0 | 2 | 0 | 4 | 439746574
| VV |  | "1.NP | [15 empty] | VV | 2 | 1 | True | 0 | ROZPOCET
| VV |  | "ozn.B21 - vybúranie oceľoho okna | [15 empty] | VV | 2 | 1 | True | 0 | ROZPOCET
| VV |  | " m.č.1.07 - Sklad" 1,00*0,80*1 |  | 0.8 | [13 empty] | VV | 2 | 2 | True | 0 | ROZPOCET
| VV |  | " m.č.1.08 - Sklad" 1,00*0,80*1 |  | 0.8 | [13 empty] | VV | 2 | 2 | True | 0 | ROZPOCET
| VV |  | Súčet |  | 1.6 | [13 empty] | VV | 2 | 4 | True | 1 | ROZPOCET
19 | K | 968072456 | Vybúranie kovových dverových zárubní plochy nad 2 m2, -0,06300t | m2 | 7.14 |  | 0 |  |  |  | znížená |  | 0 | 0 | 0 | 0.063 | 0.44982 | 4 | K | 2 |  |  |  | ROZPOCET | 0 | 0 | 0 | 0 | 0 | 2 | 0 | 4 | -2019893152
| VV |  | "1.NP | [15 empty] | VV | 2 | 1 | True | 0 | ROZPOCET
| VV |  | "ozn.B22 - vybúranie oceľových zárubn | [15 empty] | VV | 2 | 1 | True | 0 | ROZPOCET
| VV |  | " m.č.1.06 - Zádverie" 1,40*2,10*1 |  | 2.94 | [13 empty] | VV | 2 | 2 | True | 0 | ROZPOCET
| VV |  | " m.č.1.08 - Sklad" 1,00*2,10*1 |  | 2.1 | [13 empty] | VV | 2 | 2 | True | 0 | ROZPOCET
| VV |  | " m.č.1.10 - Sklad" 1,00*2,10*1 |  | 2.1 | [13 empty] | VV | 2 | 2 | True | 0 | ROZPOCET
| VV |  | Súčet |  | 7.14 | [13 empty] | VV | 2 | 4 | True | 1 | ROZPOCET
20 | K | 968072641 | Vybúranie kovových dvier zasklených ,-0,02500t | m2 | 2.94 |  | 0 |  |  |  | znížená |  | 0 | 0 | 0 | 0.025 | 0.0735 | 4 | K | 2 |  |  |  | ROZPOCET | 0 | 0 | 0 | 0 | 0 | 2 | 0 | 4 | -1497783061
| VV |  | "1.NP | [15 empty] | VV | 2 | 1 | True | 0 | ROZPOCET
| VV |  | "ozn.B23 - vybúranie oceľových dverí zasklených | [15 empty] | VV | 2 | 1 | True | 0 | ROZPOCET
| VV |  | " m.č.1.06 - Zádverie" 1,40*2,10*1 |  | 2.94 | [13 empty] | VV | 2 | 2 | True | 0 | ROZPOCET
| VV |  | Súčet |  | 2.94 | [13 empty] | VV | 2 | 4 | True | 1 | ROZPOCET
21 | K | 971033681 | Vybúranie otvorov v murive tehl. plochy do 4 m2 hr.do 900 mm, -1,87500t | m3 | 3.513 |  | 0 |  |  |  | znížená |  | 0 | 0 | 0 | 1.875 | 6.5869 | 4 | K | 2 |  |  |  | ROZPOCET | 0 | 0 | 0 | 0 | 0 | 2 | 0 | 4 | 968781287
| VV |  | "1.NP | [15 empty] | VV | 2 | 1 | True | 0 | ROZPOCET
| VV |  | "ozn.B7 - vybúranie otvoru pre oceľový preklad | [15 empty] | VV | 2 | 1 | True | 0 | ROZPOCET
| VV |  | " m.č.1.04 - Sklad" 2,90*0,27*0,70+0,40*0,25*0,27*2 |  | 0.602 | [13 empty] | VV | 2 | 2 | True | 0 | ROZPOCET
| VV |  | " m.č.1.12 - Sklad" 2,60*0,27*0,70 |  | 0.491 | [13 empty] | VV | 2 | 2 | True | 0 | ROZPOCET
| VV |  | " m.č.1.14 - Sklad" 4,20*0,27*0,70 |  | 0.794 | [13 empty] | VV | 2 | 2 | True | 0 | ROZPOCET
| VV |  | " m.č.1.15,1.17 - Sklad" 4,40*0,27*0,70 |  | 0.832 | [13 empty] | VV | 2 | 2 | True | 0 | ROZPOCET
| VV |  | 4,20*0,27*0,70 |  | 0.794 | [13 empty] | VV | 2 | 2 | True | 0 | ROZPOCET
| VV |  | Súčet |  | 3.513 | [13 empty] | VV | 2 | 4 | True | 1 | ROZPOCET
49 | K | 971036021 | Jadrové vrty diamantovými korunkami do 300/300 mm do stien - murivo tehlové -0,00113t | cm | 140 |  | 0 |  |  |  | znížená |  | 0 | 0.00061 | 0.0854 | 0.00113 | 0.1582 | 4 | K | 2 |  |  |  | ROZPOCET | 0 | 0 | 0 | 0 | 0 | 2 | 0 | 4 | 413680797
| VV |  | 70*2 |  | 140 | [13 empty] | VV | 2 | 2 | True | 1 | ROZPOCET
46 | K | 97105501 | Rezanie konštrukcií murovaných hr. 150mm -0,03600t | m | 43.8 |  | 0 |  |  |  | znížená |  | 0 | 0.0379 | 1.66 | 0 | 0 | 4 | K | 2 |  |  |  | ROZPOCET | 0 | 0 | 0 | 0 | 0 | 2 | 0 | 4 | -1789446461
| VV |  | "1.09" 2*3,05 |  | 6.1 | [13 empty] | VV | 2 | 2 | True | 0 | ROZPOCET
| VV |  | "1,10" 2*3,05 |  | 6.1 | [13 empty] | VV | 2 | 2 | True | 0 | ROZPOCET
| VV |  | "1,11" 2*3,95 |  | 7.9 | [13 empty] | VV | 2 | 2 | True | 0 | ROZPOCET
| VV |  | "1,13" 2*3,95 |  | 7.9 | [13 empty] | VV | 2 | 2 | True | 0 | ROZPOCET
| VV |  | "1,14" 2*3,95 |  | 7.9 | [13 empty] | VV | 2 | 2 | True | 0 | ROZPOCET
| VV |  | "1,17" 2*3,95 |  | 7.9 | [13 empty] | VV | 2 | 2 | True | 0 | ROZPOCET
| VV |  | Súčet |  | 43.8 | [13 empty] | VV | 2 | 4 | True | 1 | ROZPOCET
48 | K | 97105503 | Rezanie konštrukcií murovaných hr. 700mm -0,03600t | m | 32.7 |  | 0 |  |  |  | znížená |  | 0 | 0.06109 | 1.9976 | 0 | 0 | 4 | K | 2 |  |  |  | ROZPOCET | 0 | 0 | 0 | 0 | 0 | 2 | 0 | 4 | 63453803
| VV |  | "1,04" 1,20+2,20 |  | 3.4 | [13 empty] | VV | 2 | 2 | True | 0 | ROZPOCET
| VV |  | "1,12" 2,10+2,10*2 |  | 6.3 | [13 empty] | VV | 2 | 2 | True | 0 | ROZPOCET
| VV |  | "1,14" (4,20-1,30-1,30)+3,00*2 |  | 7.6 | [13 empty] | VV | 2 | 2 | True | 0 | ROZPOCET
| VV |  | "1,15/1,17" (4,40+4,20-1,30*4)+3,00*4 |  | 15.4 | [13 empty] | VV | 2 | 2 | True | 0 | ROZPOCET
| VV |  | Súčet |  | 32.7 | [13 empty] | VV | 2 | 4 | True | 1 | ROZPOCET
22 | K | 975043121 | Jednoradové podchyt. stropov pre osadenie nosníkov do v. 3, 50 m a jeho zaťaženia 750-1000 kg/m | m | 23.8 |  | 0 |  |  |  | znížená |  | 0 | 0.02366 | 0.56311 | 0 | 0 | 4 | K | 2 |  |  |  | ROZPOCET | 0 | 0 | 0 | 0 | 0 | 2 | 0 | 4 | 742270178
| VV |  | "1.NP | [15 empty] | VV | 2 | 1 | True | 0 | ROZPOCET
| VV |  | "ozn.B7 - podchytenie stropnej konštrukcie | [15 empty] | VV | 2 | 1 | True | 0 | ROZPOCET
| VV |  | " m.č.1.04 - Sklad" 4,00 |  | 4 | [13 empty] | VV | 2 | 2 | True | 0 | ROZPOCET
| VV |  | " m.č.1.12 - Sklad" 4,00 |  | 4 | [13 empty] | VV | 2 | 2 | True | 0 | ROZPOCET
| VV |  | " m.č.1.14 - Sklad" 5,20 |  | 5.2 | [13 empty] | VV | 2 | 2 | True | 0 | ROZPOCET
| VV |  | " m.č.1.15,1.17 - Sklad" 5,40+5,20 |  | 10.6 | [13 empty] | VV | 2 | 2 | True | 0 | ROZPOCET
| VV |  | Súčet |  | 23.8 | [13 empty] | VV | 2 | 4 | True | 1 | ROZPOCET
23 | K | 975048121 | Príplatok za každý ďalší 1 m v. podchytenia nad 3, 50 m a jeho zaťaženia hmotnosťou 750-1000 kg/m | m | 27.8 |  | 0 |  |  |  | znížená |  | 0 | 0.0044 | 0.12232 | 0 | 0 | 4 | K | 2 |  |  |  | ROZPOCET | 0 | 0 | 0 | 0 | 0 | 2 | 0 | 4 | 661781076
| VV |  | 27,80 |  | 27.8 | [13 empty] | VV | 2 | 2 | True | 0 | ROZPOCET
| VV |  | Súčet |  | 27.8 | [13 empty] | VV | 2 | 4 | True | 1 | ROZPOCET
24 | K | 978011191 | Otlčenie omietok vnútorných vápenných alebo vápennocementových v rozsahu do 100 %, -0,05000t | m2 | 611.942 |  | 0 |  |  |  | znížená |  | 0 | 0 | 0 | 0.05 | 30.5971 | 4 | K | 2 |  |  |  | ROZPOCET | 0 | 0 | 0 | 0 | 0 | 2 | 0 | 4 | 798349726
| VV |  | "1.NP | [15 empty] | VV | 2 | 1 | True | 0 | ROZPOCET
| VV |  | "ozn.B17 - otlčenie omietok vnútorných | [15 empty] | VV | 2 | 1 | True | 0 | ROZPOCET
| VV |  | " m.č.1.05 - Sklad" (5,30*2+6,65*2)*3,00 |  | 71.7 | [13 empty] | VV | 2 | 2 | True | 0 | ROZPOCET
| VV |  | "dvere 1000/2100" - 1,00*2,10 |  | -2.1 | [13 empty] | VV | 2 | 2 | True | 0 | ROZPOCET
| VV |  | "prostup 1200/2200" - 1,20*2,20 |  | -2.64 | [13 empty] | VV | 2 | 2 | True | 0 | ROZPOCET
| VV |  | "okno 1000/1000" -1,00*1,00*1 |  | -1 | [13 empty] | VV | 2 | 2 | True | 0 | ROZPOCET
| VV |  | "dvere 2900/2750" - 2,90*2,75*1 |  | -7.975 | [13 empty] | VV | 2 | 2 | True | 0 | ROZPOCET
| VV |  | "ostenie" (1,00+2,10*2)*0,70+ 1,00*4*0,70+(2,90+2,75*2)*0,35 |  | 9.38 | [13 empty] | VV | 2 | 2 | True | 0 | ROZPOCET
| VV |  | " m.č.1.06 - Zádverie" (3,00*2+1,83*2)*3,00 |  | 28.98 | [13 empty] | VV | 2 | 2 | True | 0 | ROZPOCET
| VV |  | "dvere 1000/2100" - 1,00*2,10*3 |  | -6.3 | [13 empty] | VV | 2 | 2 | True | 0 | ROZPOCET
| VV |  | "dvere 1400/2100" - 1,40*2,10*1 |  | -2.94 | [13 empty] | VV | 2 | 2 | True | 0 | ROZPOCET
| VV |  | "ostenie" (1,00*3+2,10*2*3)*0,15+(1,40+2,10*2)*0,70 |  | 6.26 | [13 empty] | VV | 2 | 2 | True | 0 | ROZPOCET
| VV |  | " m.č.1.07 - Sklad" (3,00*2+4,15*2)*3,00 |  | 42.9 | [13 empty] | VV | 2 | 2 | True | 0 | ROZPOCET
| VV |  | "dvere 1000/2100" - 1,00*2,10*2 |  | -4.2 | [13 empty] | VV | 2 | 2 | True | 0 | ROZPOCET
| VV |  | "okno 800/1000" -0,80*1,00*1 |  | -0.8 | [13 empty] | VV | 2 | 2 | True | 0 | ROZPOCET
| VV |  | "ostenie" (1,00+2,10*2)*0,15+(0,80*2+1,00*2)*0,70 |  | 3.3 | [13 empty] | VV | 2 | 2 | True | 0 | ROZPOCET
| VV |  | " m.č.1.08 - Sklad" (3,35*2+1,83*2)*3,00 |  | 31.08 | [13 empty] | VV | 2 | 2 | True | 0 | ROZPOCET
| VV |  | "dvere 1000/2100" - 1,00*2,10*2 |  | -4.2 | [13 empty] | VV | 2 | 2 | True | 0 | ROZPOCET
| VV |  | "okno 800/1000" -0,80*1,00*1 |  | -0.8 | [13 empty] | VV | 2 | 2 | True | 0 | ROZPOCET
| VV |  | "ostenie" (1,00+2,10*2)*0,15+(0,80*2+1,00*2)*0,70 |  | 3.3 | [13 empty] | VV | 2 | 2 | True | 0 | ROZPOCET
| VV |  | " m.č.1.09 - Sklad" (3,35*2+2,12*2)*3,00 |  | 32.82 | [13 empty] | VV | 2 | 2 | True | 0 | ROZPOCET
| VV |  | "dvere 1000/2100" - 1,00*2,10*1 |  | -2.1 | [13 empty] | VV | 2 | 2 | True | 0 | ROZPOCET
| VV |  | " m.č.1.10 - Sklad" (3,35*2+2,05*2)*3,00 |  | 32.4 | [13 empty] | VV | 2 | 2 | True | 0 | ROZPOCET
| VV |  | "okno 500/500" -0,50*0,50*1 |  | -0.25 | [13 empty] | VV | 2 | 2 | True | 0 | ROZPOCET
| VV |  | "dvere 1000/2100" - 1,00*2,10*1 |  | -2.1 | [13 empty] | VV | 2 | 2 | True | 0 | ROZPOCET
| VV |  | "ostenie" (0,50*2+0,50*2)*0,70 |  | 1.4 | [13 empty] | VV | 2 | 2 | True | 0 | ROZPOCET
| VV |  | " m.č.1.11 - Sklad" (6,30+5,97*2)*3,90 |  | 71.136 | [13 empty] | VV | 2 | 2 | True | 0 | ROZPOCET
| VV |  | "dvere 3500/3000" - 3,50*3,00*1 |  | -10.5 | [13 empty] | VV | 2 | 2 | True | 0 | ROZPOCET
| VV |  | "okno 1300/2100" -1,30*2,10*3 |  | -8.19 | [13 empty] | VV | 2 | 2 | True | 0 | ROZPOCET
| VV |  | "ostenie" (3,50+3,00*2)*0,70+(1,30*2*3+2,10*2*3)*0,70 |  | 20.93 | [13 empty] | VV | 2 | 2 | True | 0 | ROZPOCET
| VV |  | " m.č.1.12 - Sklad" (8,70*2+6,06)*3,90 |  | 91.494 | [13 empty] | VV | 2 | 2 | True | 0 | ROZPOCET
| VV |  | "okno 1300/2100" -1,30*2,10*3 |  | -8.19 | [13 empty] | VV | 2 | 2 | True | 0 | ROZPOCET
| VV |  | "ostenie" (1,30*2*3+2,10*2*3)*0,70 |  | 14.28 | [13 empty] | VV | 2 | 2 | True | 0 | ROZPOCET
| VV |  | " m.č.1.13- Sklad" (7,85+2,71)*3,90 |  | 41.184 | [13 empty] | VV | 2 | 2 | True | 0 | ROZPOCET
| VV |  | "okno 1000/1700" -1,00*1,70*1 |  | -1.7 | [13 empty] | VV | 2 | 2 | True | 0 | ROZPOCET
| VV |  | "dvere 1300/2300" - 1,30*2,30*1 |  | -2.99 | [13 empty] | VV | 2 | 2 | True | 0 | ROZPOCET
| VV |  | "ostenie" (1,00*2+1,70*2)*0,70+(1,30+2,30*2)*0,70 |  | 7.91 | [13 empty] | VV | 2 | 2 | True | 0 | ROZPOCET
| VV |  | " m.č.1.14- Sklad" 6,63*2*3,90 |  | 51.714 | [13 empty] | VV | 2 | 2 | True | 0 | ROZPOCET
| VV |  | "dvere 4200/3000" -4,20*3,00*1 |  | -12.6 | [13 empty] | VV | 2 | 2 | True | 0 | ROZPOCET
| VV |  | "ostenie" (4,20+3,00*2)*0,70 |  | 7.14 | [13 empty] | VV | 2 | 2 | True | 0 | ROZPOCET
| VV |  | " m.č.1.16,1.17- Sklad" (2,05*2+10,30*2+8,61)*3,90 |  | 129.909 | [13 empty] | VV | 2 | 2 | True | 0 | ROZPOCET
| VV |  | "okno 1600/2300" -1,60*2,30*1 |  | -3.68 | [13 empty] | VV | 2 | 2 | True | 0 | ROZPOCET
| VV |  | "okno 1000/1700" -1,00*1,70*1 |  | -1.7 | [13 empty] | VV | 2 | 2 | True | 0 | ROZPOCET
| VV |  | "dvere 4200/3000" -4,20*3,00*1 |  | -12.6 | [13 empty] | VV | 2 | 2 | True | 0 | ROZPOCET
| VV |  | "dvere 4400/3000" -4,20*3,00*1 |  | -12.6 | [13 empty] | VV | 2 | 2 | True | 0 | ROZPOCET
| VV |  | "dvere 1300/3100" - 1,30*3,10*1 |  | -4.03 | [13 empty] | VV | 2 | 2 | True | 0 | ROZPOCET
| VV |  | "ostenie" (4,20+3,00*2)*0,70+(1,60*2+2,30*2)*0,70+(1,30+3,10*2)*0,70+(1,00*2+1,70*2)*0,70 |  | 21.63 | [13 empty] | VV | 2 | 2 | True | 0 | ROZPOCET
| VV |  | (4,40+3,00*2)*0,70 |  | 7.28 | [13 empty] | VV | 2 | 2 | True | 0 | ROZPOCET
| VV |  | Súčet |  | 611.942 | [13 empty] | VV | 2 | 4 | True | 1 | ROZPOCET
25 | K | 978036171 | Otlčenie šľachtených omietok vonkajších brizolitových, v rozsahu do 100 %, -0,04500t | m2 | 511.664 |  | 0 |  |  |  | znížená |  | 0 | 0 | 0 | 0.045 | 23.0249 | 4 | K | 2 |  |  |  | ROZPOCET | 0 | 0 | 0 | 0 | 0 | 2 | 0 | 4 | 1095861752
| VV |  | "ozn.B17 - otlčenie omietok vonkajších | [15 empty] | VV | 2 | 1 | True | 0 | ROZPOCET
| VV |  | 511,664 |  | 511.664 | [13 empty] | VV | 2 | 2 | True | 0 | ROZPOCET
| VV |  | Súčet |  | 511.664 | [13 empty] | VV | 2 | 4 | True | 1 | ROZPOCET
26 | K | 979082111 | Vnútrostavenisková doprava sutiny a vybúraných hmôt do 10 m | t | 517.288 |  | 0 |  |  |  | znížená |  | 0 | 0 | 0 | 0 | 0 | 4 | K | 2 |  |  |  | ROZPOCET | 0 | 0 | 0 | 0 | 0 | 2 | 0 | 4 | 477307482
27 | K | 979081111 | Odvoz sutiny a vybúraných hmôt na skládku | t | 517.288 |  | 0 |  |  |  | znížená |  | 0 | 0 | 0 | 0 | 0 | 4 | K | 2 |  |  |  | ROZPOCET | 0 | 0 | 0 | 0 | 0 | 2 | 0 | 4 | 2040923848
28 | K | 979081121 | Odvoz sutiny a vybúraných hmôt na skládku za každý ďalší 1 km | t | 517.288 |  | 0 |  |  |  | znížená |  | 0 | 0 | 0 | 0 | 0 | 4 | K | 2 |  |  |  | ROZPOCET | 0 | 0 | 0 | 0 | 0 | 2 | 0 | 4 | -32925036
29 | K | 979089011 | Poplatok za skladovanie - betón, tehly, dlaždice, (17 01) nebezpečné | t | 5.838 |  | 0 |  |  |  | znížená |  | 0 | 0 | 0 | 0 | 0 | 4 | K | 2 |  |  |  | ROZPOCET | 0 | 0 | 0 | 0 | 0 | 2 | 0 | 4 | -2064695527
30 | K | 9790890121 | Poplatok za skladovanie - betón, tehly, dlaždice (17 01 ), ostatné | t | 451.628 |  | 0 |  |  |  | znížená |  | 0 | 0 | 0 | 0 | 0 | 4 | K | 2 |  |  |  | ROZPOCET | 0 | 0 | 0 | 0 | 0 | 2 | 0 | 4 | 1688637050
31 | K | 979089112 | Poplatok za skladovanie - drevo, sklo, plasty (17 02 ), ostatné | t | 54.987 |  | 0 |  |  |  | znížená |  | 0 | 0 | 0 | 0 | 0 | 4 | K | 2 |  |  |  | ROZPOCET | 0 | 0 | 0 | 0 | 0 | 2 | 0 | 4 | 1390039648
| D | 99 | Presun hmôt HSV |  |  |  | 0 | [5 empty] | 0 |  | 0 |  | 0 | 1 | D | 1 |  |  |  | ROZPOCET | [6 empty] | 0
32 | K | 999281111 | Presun hmôt pre opravy a údržbu objektov vrátane vonkajších plášťov výšky do 25 m | t | 4.428 |  | 0 |  |  |  | znížená |  | 0 | 0 | 0 | 0 | 0 | 4 | K | 2 |  |  |  | ROZPOCET | 0 | 0 | 0 | 0 | 0 | 2 | 0 | 4 | -2031828024
| D | PSV | Práce a dodávky PSV |  |  |  | 0 | [5 empty] | 0 |  | 0 |  | 68.6184 | 2 | D | 0 |  |  |  | ROZPOCET | [6 empty] | 0
| D | 762 | Konštrukcie tesárske |  |  |  | 0 | [5 empty] | 0 |  | 0 |  | 55.0998 | 2 | D | 1 |  |  |  | ROZPOCET | [6 empty] | 0
33 | K | 762331812 | Demontáž viazaných konštrukcií krovov so sklonom do 60°, prierez. plochy 120 - 224 cm2, -0.01400t | m | 1034.972 |  | 0 |  |  |  | znížená |  | 0 | 0 | 0 | 0.014 | 14.4896 | 16 | K | 2 |  |  |  | ROZPOCET | 0 | 0 | 0 | 0 | 0 | 2 | 0 | 16 | 1830617944
34 | K | 762331814 | Demontáž viazaných konštrukcií krovov so sklonom do 60°, prierez. plochy 288 - 450 cm2, -0.03200t | m | 346.77 |  | 0 |  |  |  | znížená |  | 0 | 0 | 0 | 0.032 | 11.0966 | 16 | K | 2 |  |  |  | ROZPOCET | 0 | 0 | 0 | 0 | 0 | 2 | 0 | 16 | 1579769585
35 | K | 762342812 | Demontáž latovania striech so sklonom do 60 st., pri osovej vzdialenosti lát 0,22-0,50 m, -0.00500t | m2 | 678 |  | 0 |  |  |  | znížená |  | 0 | 0 | 0 | 0.005 | 3.39 | 16 | K | 2 |  |  |  | ROZPOCET | 0 | 0 | 0 | 0 | 0 | 2 | 0 | 16 | 83294645
| VV |  | "B8 - demontáž krovu - laťovanie | [15 empty] | VV | 2 | 1 | True | 0 | ROZPOCET
| VV |  | 678 |  | 678 | [13 empty] | VV | 2 | 2 | True | 0 | ROZPOCET
| VV |  | Súčet |  | 678 | [13 empty] | VV | 2 | 4 | True | 1 | ROZPOCET
36 | K | 762811811 | Demontáž záklopov stropov vrchných, zapustených z hrubých dosiek hr. do 32 mm, -0.01400t | m2 | 339.022 |  | 0 |  |  |  | znížená |  | 0 | 0 | 0 | 0.014 | 4.7463 | 16 | K | 2 |  |  |  | ROZPOCET | 0 | 0 | 0 | 0 | 0 | 2 | 0 | 16 | 131209198
| VV |  | "1.NP | [15 empty] | VV | 2 | 1 | True | 0 | ROZPOCET
| VV |  | "ozn.B20 - búranie celej konštrukcie stropu | [15 empty] | VV | 2 | 1 | True | 0 | ROZPOCET
| VV |  | " m.č.1.05 - Sklad" 34,982 |  | 34.982 | [13 empty] | VV | 2 | 2 | True | 0 | ROZPOCET
| VV |  | " m.č.1.06 - Zádverie" 6,00 |  | 6 | [13 empty] | VV | 2 | 2 | True | 0 | ROZPOCET
| VV |  | " m.č.1.07 - Sklad" 12,42 |  | 12.42 | [13 empty] | VV | 2 | 2 | True | 0 | ROZPOCET
| VV |  | " m.č.1.08 - Sklad" 6,13 |  | 6.13 | [13 empty] | VV | 2 | 2 | True | 0 | ROZPOCET
| VV |  | " m.č.1.09 - Sklad" 7,10 |  | 7.1 | [13 empty] | VV | 2 | 2 | True | 0 | ROZPOCET
| VV |  | " m.č.1.10 - Sklad" 6,82 |  | 6.82 | [13 empty] | VV | 2 | 2 | True | 0 | ROZPOCET
| VV |  | " m.č.1.11 - Sklad" 37,73 |  | 37.73 | [13 empty] | VV | 2 | 2 | True | 0 | ROZPOCET
| VV |  | " m.č.1.12 - Sklad" 53,59 |  | 53.59 | [13 empty] | VV | 2 | 2 | True | 0 | ROZPOCET
| VV |  | " m.č.1.13 - Sklad" 16,89 |  | 16.89 | [13 empty] | VV | 2 | 2 | True | 0 | ROZPOCET
| VV |  | " m.č.1.14 - Sklad" 61,02 |  | 61.02 | [13 empty] | VV | 2 | 2 | True | 0 | ROZPOCET
| VV |  | " m.č.1.15 - Sklad" 3,61 |  | 3.61 | [13 empty] | VV | 2 | 2 | True | 0 | ROZPOCET
| VV |  | " m.č.1.16 - Sklad" 13,77 |  | 13.77 | [13 empty] | VV | 2 | 2 | True | 0 | ROZPOCET
| VV |  | " m.č.1.17 - Sklad" 78,96 |  | 78.96 | [13 empty] | VV | 2 | 2 | True | 0 | ROZPOCET
| VV |  | Súčet |  | 339.022 | [13 empty] | VV | 2 | 4 | True | 1 | ROZPOCET
37 | K | 762822830 | Demontáž stropnic z reziva prierezovej plochy 288 - 450cm2, -0.02500t | m | 286.294 |  | 0 |  |  |  | znížená |  | 0 | 0 | 0 | 0.025 | 7.1574 | 16 | K | 2 |  |  |  | ROZPOCET | 0 | 0 | 0 | 0 | 0 | 2 | 0 | 16 | 145362752
| VV |  | "1.NP | [15 empty] | VV | 2 | 1 | True | 0 | ROZPOCET
| VV |  | "ozn.B20 - búranie celej konštrukcie stropu | [15 empty] | VV | 2 | 1 | True | 0 | ROZPOCET
| VV |  | 286,294 |  | 286.294 | [13 empty] | VV | 2 | 2 | True | 0 | ROZPOCET
| VV |  | Súčet |  | 286.294 | [13 empty] | VV | 2 | 4 | True | 1 | ROZPOCET
38 | K | 762841812 | Demont.podbíjania stropov z dosiek hr. do 35 mm s omietkou, -0.04000t | m2 | 355.498 |  | 0 |  |  |  | znížená |  | 0 | 0 | 0 | 0.04 | 14.2199 | 16 | K | 2 |  |  |  | ROZPOCET | 0 | 0 | 0 | 0 | 0 | 2 | 0 | 16 | -2054980909
| VV |  | "1.NP | [15 empty] | VV | 2 | 1 | True | 0 | ROZPOCET
| VV |  | "ozn.B20 - búranie celej konštrukcie stropu-podbíjanie s omietkou | [15 empty] | VV | 2 | 1 | True | 0 | ROZPOCET
| VV |  | 355,498 |  | 355.498 | [13 empty] | VV | 2 | 2 | True | 0 | ROZPOCET
| VV |  | Súčet |  | 355.498 | [13 empty] | VV | 2 | 4 | True | 1 | ROZPOCET
| D | 764 | Konštrukcie klampiarske |  |  |  | 0 | [5 empty] | 0 |  | 0 |  | 0.18058 | 2 | D | 1 |  |  |  | ROZPOCET | [6 empty] | 0
39 | K | 764352810 | Demontáž žľabov pododkvapových polkruhových rš 330 mm, -0,00330t | m | 48.1 |  | 0 |  |  |  | znížená |  | 0 | 0 | 0 | 0.0033 | 0.15873 | 16 | K | 2 |  |  |  | ROZPOCET | 0 | 0 | 0 | 0 | 0 | 2 | 0 | 16 | -613235392
| VV |  | "B12 - búranie okapového systému - žlaby | [15 empty] | VV | 2 | 1 | True | 0 | ROZPOCET
| VV |  | 48,1 |  | 48.1 | [13 empty] | VV | 2 | 2 | True | 0 | ROZPOCET
| VV |  | Súčet |  | 48.1 | [13 empty] | VV | 2 | 4 | True | 1 | ROZPOCET
40 | K | 764359810 | Demontáž kotlíka kónického, so sklonom žľabu do 30st., -0,00110t | ks | 1 |  | 0 |  |  |  | znížená |  | 0 | 0 | 0 | 0.0011 | 0.0011 | 16 | K | 2 |  |  |  | ROZPOCET | 0 | 0 | 0 | 0 | 0 | 2 | 0 | 16 | -510515068
| VV |  | "B12 - búranie okapového systému - kotlík | [15 empty] | VV | 2 | 1 | True | 0 | ROZPOCET
| VV |  | 1 |  | 1 | [13 empty] | VV | 2 | 2 | True | 0 | ROZPOCET
| VV |  | Súčet |  | 1 | [13 empty] | VV | 2 | 4 | True | 1 | ROZPOCET
41 | K | 764453844 | Demontáž odpadového kolena horného dvojitého 120 a 150 mm, -0,00290t | ks | 2 |  | 0 |  |  |  | znížená |  | 0 | 0 | 0 | 0.0029 | 0.0058 | 16 | K | 2 |  |  |  | ROZPOCET | 0 | 0 | 0 | 0 | 0 | 2 | 0 | 16 | 537707160
| VV |  | "B12 - búranie okapového systému - kolena horné | [15 empty] | VV | 2 | 1 | True | 0 | ROZPOCET
| VV |  | 2 |  | 2 | [13 empty] | VV | 2 | 2 | True | 0 | ROZPOCET
| VV |  | Súčet |  | 2 | [13 empty] | VV | 2 | 4 | True | 1 | ROZPOCET
42 | K | 764454803 | Demontáž odpadových rúr kruhových, s priemerom 150 mm, -0,00356t | m | 4.2 |  | 0 |  |  |  | znížená |  | 0 | 0 | 0 | 0.00356 | 0.014952 | 16 | K | 2 |  |  |  | ROZPOCET | 0 | 0 | 0 | 0 | 0 | 2 | 0 | 16 | 405972708
| VV |  | "B12 - búranie okapového systému - odpadová rúra | [15 empty] | VV | 2 | 1 | True | 0 | ROZPOCET
| VV |  | 4,20 |  | 4.2 | [13 empty] | VV | 2 | 2 | True | 0 | ROZPOCET
| VV |  | Súčet |  | 4.2 | [13 empty] | VV | 2 | 4 | True | 1 | ROZPOCET
| D | 765 | Konštrukcie - krytiny tvrdé |  |  |  | 0 | [5 empty] | 0 |  | 0 |  | 13.338 | 2 | D | 1 |  |  |  | ROZPOCET | [6 empty] | 0
43 | K | 765311815 | Demontáž keramickej krytiny pálenej uloženej na sucho do 30 ks/m2, do sutiny, sklon strechy do 45°, -0,05t | m2 | 150 |  | 0 |  |  |  | znížená |  | 0 | 0 | 0 | 0.05 | 7.5 | 16 | K | 2 |  |  |  | ROZPOCET | 0 | 0 | 0 | 0 | 0 | 2 | 0 | 16 | -1545580869
| VV |  | "B9 - demontáž keramickej krytiny | [15 empty] | VV | 2 | 1 | True | 0 | ROZPOCET
| VV |  | 150,0 |  | 150 | [13 empty] | VV | 2 | 2 | True | 0 | ROZPOCET
| VV |  | Súčet |  | 150 | [13 empty] | VV | 2 | 4 | True | 1 | ROZPOCET
44 | K | 765381811 | Demontáž krytiny vláknocementovej z obdĺžnikov na latovaní, do sutiny, sklon strechy do 45°, -0,014t | m2 | 417 |  | 0 |  |  |  | znížená |  | 0 | 0 | 0 | 0.014 | 5.838 | 16 | K | 2 |  |  |  | ROZPOCET | 0 | 0 | 0 | 0 | 0 | 2 | 0 | 16 | -1850207889
| VV |  | "B10 - demontáž AZC krytiny | [15 empty] | VV | 2 | 1 | True | 0 | ROZPOCET
| VV |  | 417 |  | 417 | [13 empty] | VV | 2 | 2 | True | 0 | ROZPOCET
| VV |  | Súčet |  | 417 | [13 empty] | VV | 2 | 4 | True | 1 | ROZPOCET
| D | M | Práce a dodávky M |  |  |  | 0 | [5 empty] | 0 |  | 0 |  | 0 | 3 | D | 0 |  |  |  | ROZPOCET | [6 empty] | 0
| D | 21-M | Elektromontáže |  |  |  | 0 | [5 empty] | 0 |  | 0 |  | 0 | 3 | D | 1 |  |  |  | ROZPOCET | [6 empty] | 0
45 | K | 210962212 | Demontáž rozvádzača | ks | 2 |  | 0 |  |  |  | znížená |  | 0 | 0 | 0 | 0 | 0 | 64 | K | 2 |  |  |  | ROZPOCET | 0 | 0 | 0 | 0 | 0 | 2 | 0 | 64 | -1822833175
| VV |  | "B15" 2,0 |  | 2 | [13 empty] | VV | 2 | 2 | True | 1 | ROZPOCET
Pokiaľ je v zadávacích dokladoch uvedený konkrétny výrobok alebo výrobca, uchádzač môže vo svojej ponuke ponúknuť výrobok od iného výrobcu (ekvivalentný výrobok), pričom však musia byť zachované minimálne (alebo lepšie) technické parametre a vlastnosti, ako majú výrobky uvedené v týchto zadávacích dokladoch. Ak sa takýto konkrétny prípad vyskytuje, tak len z dôvodu určenia/stanovenia minimálnych kvalitatívnych parametrov, pričom nebolo možné túto skutočnosť opísať iným vhodnejším vyčerpávajúcim spôsobom.
Uchádzač je povinný oceniť každú položku, pričom nie je možné uvedené položky zlučovať a oceňovať ich jednou jednotkovou cenou. Jednotkové ceny uviesť v € na 2 desatinné miesta, výsledné ceny jednotlivých položiek špecifikácie zaokrúhliť príkazom round tiež na 2 (dve) desatinné miesta a s nastavením presnosti zobrazenia cien na 2 desatinné miesta!!!
Svojím podpisom potvrdzujem, že pri vypĺňaní formulára špecihfikácie položiek, som sa riadil vyššie uvedenými pokynmi. Zhotoviteľ:

## SO 01.1 - B - Architekton..._01
[10 empty] | >> skryté stĺpce << | [9 empty] | {8d0d2caa-6b3d-45a2-ba42-f427f2c555a2}
0
|  | KRYCÍ LIST ROZPOČTU | [8 empty] | v --- nižšie sa nachádzajú doplnkové a pomocné údaje k zostavám --- v | [8 empty] | False
Stavba:
Výstavba zberného dvora Gemerská Poloma
Objekt:
1 - Fakturačný celok 1
Časť:
N - Neoprávnené náklady
Úroveň 3:
SO 01.1 - B - Architektonické riešenie - búranie
|  | JKSO: |  | 801 82 |  |  | KS:
|  | Miesto: |  | Gemerska Poloma |  |  | Dátum:
|  | Objednávateľ: |  |  |  |  | IČO:
|  |  | Obec Gemerská Poloma,Nám.SNP 211 Gemerská Poloma |  |  |  | IČ DPH:
|  | Zhotoviteľ: |  |  |  |  | IČO:
IČ DPH:
|  | Projektant: |  |  |  |  | IČO:
IČ DPH:
|  | Spracovateľ: |  |  |  |  | IČO:
IČ DPH:
Poznámka:
|  | Cena bez DPH | [5 empty] | 0
|  |  |  | Základ dane |  |  | Sadzba dane | Výška dane
|  | DPH | základná | 0 |  |  | 20% | 0
|  |  | znížená | 0 |  |  | 20% | 0
|  |  | zákl. prenesená | 0 |  |  | 20% | 0
|  |  | zníž. prenesená | 0 |  |  | 20% | 0
|  |  | nulová | 0 |  |  | 0% | 0
|  | Cena s DPH |  |  | v | EUR |  | 0
|  | Projektant |  |  | Spracovateľ
|  | Dátum a podpis: |  | Pečiatka | Dátum a podpis: |  |  | Pečiatka
|  | Objednávateľ |  |  | Zhotoviteľ
|  | Dátum a podpis: |  | Pečiatka | Dátum a podpis: |  |  | Pečiatka
REKAPITULÁCIA ROZPOČTU
Stavba:
Výstavba zberného dvora Gemerská Poloma
Objekt:
1 - Fakturačný celok 1
Časť:
N - Neoprávnené náklady
Úroveň 3:
SO 01.1 - B - Architektonické riešenie - búranie
| Miesto: |  |  | Gemerska Poloma |  |  | Dátum:
| Objednávateľ: |  |  | Obec Gemerská Poloma,Nám.SNP 211 Gemerská Poloma |  |  | Projektant:
| Zhotoviteľ: | [5 empty] | Spracovateľ:
| Kód dielu - Popis | [6 empty] | Cena celkom [EUR]
| Náklady z rozpočtu | [6 empty] | 0 | [12 empty] | -1
|  | HSV - Práce a dodávky HSV | [5 empty] | 0
|  | 9 - Ostatné konštrukcie a práce-búranie | [5 empty] | 0
|  | 99 - Presun hmôt HSV | [5 empty] | 0
|  | PSV - Práce a dodávky PSV | [5 empty] | 0
|  | 762 - Konštrukcie tesárske | [5 empty] | 0
|  | 764 - Konštrukcie klampiarske | [5 empty] | 0
|  | 765 - Konštrukcie - krytiny tvrdé | [5 empty] | 0
ROZPOČET
Stavba:
Výstavba zberného dvora Gemerská Poloma
Objekt:
1 - Fakturačný celok 1
Časť:
N - Neoprávnené náklady
Úroveň 3:
SO 01.1 - B - Architektonické riešenie - búranie
| Miesto: |  |  | Gemerska Poloma |  |  | Dátum:
| Objednávateľ: |  |  | Obec Gemerská Poloma,Nám.SNP 211 Gemerská Poloma |  |  | Projektant:
| Zhotoviteľ: | [5 empty] | Spracovateľ:
| PČ | Typ | Kód | Popis | MJ | Množstvo | J.cena [EUR] | Cena celkom [EUR] | Cenová sústava |  |  | DPH | J. Nh [h] | Nh celkom [h] | J. hmotnosť [t] | Hmotnosť celkom [t] | J. suť [t] | Suť Celkom [t]
| Náklady z rozpočtu | [6 empty] | 0 | [5 empty] | 0 |  | 0.81455 |  | 86.4135 |  | D | -1 | [10 empty] | 0
|  | D | HSV | Práce a dodávky HSV |  |  |  | 0 | [5 empty] | 0 |  | 0.81455 |  | 70.3541 | 1 | D | 0 |  |  |  | ROZPOCET | [6 empty] | 0
|  | D | 9 | Ostatné konštrukcie a práce-búranie |  |  |  | 0 | [5 empty] | 0 |  | 0.81455 |  | 70.3541 | 1 | D | 1 |  |  |  | ROZPOCET | [6 empty] | 0
| 2 | K | 961043111 | Búranie základov z betónu prostého -2,20000t | m3 | 2.156 |  | 0 |  |  |  | znížená |  | 0 | 0 | 0 | 2.2 | 4.7432 | 4 | K | 2 |  |  |  | ROZPOCET | 0 | 0 | 0 | 0 | 0 | 2 | 0 | 4 | 460543596
|  | VV |  | "1.NP | [15 empty] | VV | 2 | 1 | True | 0 | ROZPOCET
|  | VV |  | "ozn.B25 - betonových základov | [15 empty] | VV | 2 | 1 | True | 0 | ROZPOCET
|  | VV |  | " m.č.1.01 - Zádverie" (1,65+2,30-0,50)*0,50*1,25 |  | 2.156 | [13 empty] | VV | 2 | 2 | True | 0 | ROZPOCET
|  | VV |  | Súčet |  | 2.156 | [13 empty] | VV | 2 | 4 | True | 1 | ROZPOCET
| 3 | K | 961055111 | Búranie základovej dosky železobetónovej, -2,40000t | m3 | 4.293 |  | 0 |  |  |  | znížená |  | 0 | 0 | 0 | 2.4 | 10.3032 | 4 | K | 2 |  |  |  | ROZPOCET | 0 | 0 | 0 | 0 | 0 | 2 | 0 | 4 | -1968170934
|  | VV |  | "1.NP | [15 empty] | VV | 2 | 1 | True | 0 | ROZPOCET
|  | VV |  | "ozn.B16 - búranie konštrukcií podláh | [15 empty] | VV | 2 | 1 | True | 0 | ROZPOCET
|  | VV |  | " m.č.1.03 - Sklad" 28,62 |  | 28.62 | [13 empty] | VV | 2 | 2 | True | 0 | ROZPOCET
|  | VV |  | Súčet |  | 28.62 | [13 empty] | VV | 2 | 4 | True | 0 | ROZPOCET
|  | VV |  | 28,62*0,15 |  | 4.293 | [13 empty] | VV | 2 | 2 | True | 1 | ROZPOCET
| 5 | K | 962032231 | Búranie muriva nadzákladového z tehál pálených, vápenopieskových,cementových na maltu, -1,90500t | m3 | 9.769 |  | 0 |  |  |  | znížená |  | 0 | 0 | 0 | 1.905 | 18.6099 | 4 | K | 2 |  |  |  | ROZPOCET | 0 | 0 | 0 | 0 | 0 | 2 | 0 | 4 | 1136757633
|  | VV |  | "1.NP | [15 empty] | VV | 2 | 1 | True | 0 | ROZPOCET
|  | VV |  | "ozn.B1 - búranie muriva | [15 empty] | VV | 2 | 1 | True | 0 | ROZPOCET
|  | VV |  | " m.č.1.01 - Zádverie" (1,65+1,95)*3,05*0,35-1,00*2,10*0,35 |  | 3.108 | [13 empty] | VV | 2 | 2 | True | 0 | ROZPOCET
|  | VV |  | " m.č.1.03 - Sklad" 2,50*2,75*0,70 |  | 4.813 | [13 empty] | VV | 2 | 2 | True | 0 | ROZPOCET
|  | VV |  | " m.č.1.04 - Sklad" 1,20*2,20*0,70 |  | 1.848 | [13 empty] | VV | 2 | 2 | True | 0 | ROZPOCET
|  | VV |  | Súčet |  | 9.769 | [13 empty] | VV | 2 | 4 | True | 1 | ROZPOCET
| 7 | K | 962081131 | Búranie muriva okien zo sklenených tvárnic, hr. do 100 mm, -0,05500t | m2 | 4.8 |  | 0 |  |  |  | znížená |  | 0 | 0 | 0 | 0.055 | 0.264 | 4 | K | 2 |  |  |  | ROZPOCET | 0 | 0 | 0 | 0 | 0 | 2 | 0 | 4 | -2134712655
|  | VV |  | "1.NP | [15 empty] | VV | 2 | 1 | True | 0 | ROZPOCET
|  | VV |  | "ozn.B19 - vybúranie oken zo sklenených tvárnic | [15 empty] | VV | 2 | 1 | True | 0 | ROZPOCET
|  | VV |  | " m.č.1.03 - Sklad" 1,00*1,20*2 |  | 2.4 | [13 empty] | VV | 2 | 2 | True | 0 | ROZPOCET
|  | VV |  | " m.č.1.04 - Sklad" 1,00*1,20*2 |  | 2.4 | [13 empty] | VV | 2 | 2 | True | 0 | ROZPOCET
|  | VV |  | Súčet |  | 4.8 | [13 empty] | VV | 2 | 4 | True | 1 | ROZPOCET
| 8 | K | 965043341 | Búranie mazanín,betón s poterom,teracom hr.do 100 mm, plochy nad 4 m2 -2,20000t | m3 | 2.862 |  | 0 |  |  |  | znížená |  | 0 | 0 | 0 | 2.2 | 6.2964 | 4 | K | 2 |  |  |  | ROZPOCET | 0 | 0 | 0 | 0 | 0 | 2 | 0 | 4 | -824247779
|  | VV |  | "1.NP | [15 empty] | VV | 2 | 1 | True | 0 | ROZPOCET
|  | VV |  | "ozn.B16 - búranie konštrukcií podláh | [15 empty] | VV | 2 | 1 | True | 0 | ROZPOCET
|  | VV |  | " m.č.1.03 - Sklad" 28,62 |  | 28.62 | [13 empty] | VV | 2 | 2 | True | 0 | ROZPOCET
|  | VV |  | Súčet |  | 28.62 | [13 empty] | VV | 2 | 4 | True | 0 | ROZPOCET
|  | VV |  | 28,62*0,10 |  | 2.862 | [13 empty] | VV | 2 | 2 | True | 1 | ROZPOCET
| 9 | K | 965082930 | Odstránenie násypuna strope , hr.do 150 mm, -1,40000t | m3 | 12.35 |  | 0 |  |  |  | znížená |  | 0 | 0 | 0 | 1.4 | 17.29 | 4 | K | 2 |  |  |  | ROZPOCET | 0 | 0 | 0 | 0 | 0 | 2 | 0 | 4 | -1263267806
|  | VV |  | "1.NP | [15 empty] | VV | 2 | 1 | True | 0 | ROZPOCET
|  | VV |  | "ozn.B20 - búranie celej konštrukcie stropu-škvárový násyp | [15 empty] | VV | 2 | 1 | True | 0 | ROZPOCET
|  | VV |  | 12,35 |  | 12.35 | [13 empty] | VV | 2 | 2 | True | 0 | ROZPOCET
|  | VV |  | Súčet |  | 12.35 | [13 empty] | VV | 2 | 4 | True | 1 | ROZPOCET
| 15 | K | 968062456 | Vybúranie drevených dverových zárubní plochy nad 2 m2, -0,06700t | m2 | 4.2 |  | 0 |  |  |  | znížená |  | 0 | 0 | 0 | 0.067 | 0.2814 | 4 | K | 2 |  |  |  | ROZPOCET | 0 | 0 | 0 | 0 | 0 | 2 | 0 | 4 | 449988309
|  | VV |  | "1.NP | [15 empty] | VV | 2 | 1 | True | 0 | ROZPOCET
|  | VV |  | "ozn.B3 - vzbúranie drevených zárubní | [15 empty] | VV | 2 | 1 | True | 0 | ROZPOCET
|  | VV |  | " m.č.1.02 - Schodisko" 1,00*2,10*1 |  | 2.1 | [13 empty] | VV | 2 | 2 | True | 0 | ROZPOCET
|  | VV |  | " m.č.1.03 - Sklad" 1,00*2,10*1 |  | 2.1 | [13 empty] | VV | 2 | 2 | True | 0 | ROZPOCET
|  | VV |  | Súčet |  | 4.2 | [13 empty] | VV | 2 | 4 | True | 1 | ROZPOCET
| 16 | K | 968071125 | Vyvesenie kovového dverného krídla do suti plochy do 2 m2 | ks | 3 |  | 0 |  |  |  | znížená |  | 0 | 0 | 0 | 0 | 0 | 4 | K | 2 |  |  |  | ROZPOCET | 0 | 0 | 0 | 0 | 0 | 2 | 0 | 4 | -1265843227
|  | VV |  | "1.NP | [15 empty] | VV | 2 | 1 | True | 0 | ROZPOCET
|  | VV |  | "ozn.B2 - vyvesenie dverového krídla dreveného | [15 empty] | VV | 2 | 1 | True | 0 | ROZPOCET
|  | VV |  | " m.č.1.01 - Zádverie" 1 |  | 1 | [13 empty] | VV | 2 | 2 | True | 0 | ROZPOCET
|  | VV |  | " m.č.1.02 - Schodisko" 1 |  | 1 | [13 empty] | VV | 2 | 2 | True | 0 | ROZPOCET
|  | VV |  | " m.č.1.03 - Sklad" 1 |  | 1 | [13 empty] | VV | 2 | 2 | True | 0 | ROZPOCET
|  | VV |  | Súčet |  | 3 | [13 empty] | VV | 2 | 4 | True | 1 | ROZPOCET
| 19 | K | 968072456 | Vybúranie kovových dverových zárubní plochy nad 2 m2, -0,06300t | m2 | 2.1 |  | 0 |  |  |  | znížená |  | 0 | 0 | 0 | 0.063 | 0.1323 | 4 | K | 2 |  |  |  | ROZPOCET | 0 | 0 | 0 | 0 | 0 | 2 | 0 | 4 | -2019893152
|  | VV |  | "1.NP | [15 empty] | VV | 2 | 1 | True | 0 | ROZPOCET
|  | VV |  | "ozn.B22 - vybúranie oceľových zárubn | [15 empty] | VV | 2 | 1 | True | 0 | ROZPOCET
|  | VV |  | " m.č.1.01 - Zádverie" 1,00*2,10*1 |  | 2.1 | [13 empty] | VV | 2 | 2 | True | 0 | ROZPOCET
|  | VV |  | Súčet |  | 2.1 | [13 empty] | VV | 2 | 4 | True | 1 | ROZPOCET
| 21 | K | 971033681 | Vybúranie otvorov v murive tehl. plochy do 4 m2 hr.do 900 mm, -1,87500t | m3 | 0.567 |  | 0 |  |  |  | znížená |  | 0 | 0 | 0 | 1.875 | 1.0631 | 4 | K | 2 |  |  |  | ROZPOCET | 0 | 0 | 0 | 0 | 0 | 2 | 0 | 4 | 968781287
|  | VV |  | "1.NP | [15 empty] | VV | 2 | 1 | True | 0 | ROZPOCET
|  | VV |  | "ozn.B7 - vybúranie otvoru pre oceľový preklad | [15 empty] | VV | 2 | 1 | True | 0 | ROZPOCET
|  | VV |  | " m.č.1.03 - Sklad" 3,00*0,27*0,70 |  | 0.567 | [13 empty] | VV | 2 | 2 | True | 0 | ROZPOCET
|  | VV |  | Súčet |  | 0.567 | [13 empty] | VV | 2 | 4 | True | 1 | ROZPOCET
| 47 | K | 97105502 | Rezanie konštrukcií murovaných hr. 300mm -0,03600t | m | 6.1 |  | 0 |  |  |  | znížená |  | 0 | 0.0379 | 0.23119 | 0 | 0 | 4 | K | 2 |  |  |  | ROZPOCET | 0 | 0 | 0 | 0 | 0 | 2 | 0 | 4 | 1887214647
|  | VV |  | "1,01" 2*3,05 |  | 6.1 | [13 empty] | VV | 2 | 2 | True | 1 | ROZPOCET
| 48 | K | 97105503 | Rezanie konštrukcií murovaných hr. 700mm -0,03600t | m | 8 |  | 0 |  |  |  | znížená |  | 0 | 0.06109 | 0.48872 | 0 | 0 | 4 | K | 2 |  |  |  | ROZPOCET | 0 | 0 | 0 | 0 | 0 | 2 | 0 | 4 | 63453803
|  | VV |  | "1,03" 2,50+2,75*2 |  | 8 | [13 empty] | VV | 2 | 2 | True | 0 | ROZPOCET
|  | VV |  | Súčet |  | 8 | [13 empty] | VV | 2 | 4 | True | 1 | ROZPOCET
| 22 | K | 975043121 | Jednoradové podchyt. stropov pre osadenie nosníkov do v. 3, 50 m a jeho zaťaženia 750-1000 kg/m | m | 4 |  | 0 |  |  |  | znížená |  | 0 | 0.02366 | 0.09464 | 0 | 0 | 4 | K | 2 |  |  |  | ROZPOCET | 0 | 0 | 0 | 0 | 0 | 2 | 0 | 4 | 742270178
|  | VV |  | "1.NP | [15 empty] | VV | 2 | 1 | True | 0 | ROZPOCET
|  | VV |  | "ozn.B7 - podchytenie stropnej konštrukcie | [15 empty] | VV | 2 | 1 | True | 0 | ROZPOCET
|  | VV |  | " m.č.1.03 - Sklad" 4,00 |  | 4 | [13 empty] | VV | 2 | 2 | True | 0 | ROZPOCET
|  | VV |  | Súčet |  | 4 | [13 empty] | VV | 2 | 4 | True | 1 | ROZPOCET
| 24 | K | 978011191 | Otlčenie omietok vnútorných vápenných alebo vápennocementových v rozsahu do 100 %, -0,05000t | m2 | 141.28 |  | 0 |  |  |  | znížená |  | 0 | 0 | 0 | 0.05 | 7.064 | 4 | K | 2 |  |  |  | ROZPOCET | 0 | 0 | 0 | 0 | 0 | 2 | 0 | 4 | 798349726
|  | VV |  | "1.NP | [15 empty] | VV | 2 | 1 | True | 0 | ROZPOCET
|  | VV |  | "ozn.B17 - otlčenie omietok vnútorných | [15 empty] | VV | 2 | 1 | True | 0 | ROZPOCET
|  | VV |  | " m.č.1.02 - Schodisko" (1,45*2+1,30*2)*3,00 |  | 16.5 | [13 empty] | VV | 2 | 2 | True | 0 | ROZPOCET
|  | VV |  | "otvory" | [15 empty] | VV | 2 | 1 | True | 0 | ROZPOCET
|  | VV |  | "dvere 1000/2100" - 1,00*2,10 |  | -2.1 | [13 empty] | VV | 2 | 2 | True | 0 | ROZPOCET
|  | VV |  | "ostenie" (1,00+2,10*2)*0,35 |  | 1.82 | [13 empty] | VV | 2 | 2 | True | 0 | ROZPOCET
|  | VV |  | " m.č.1.03 - Sklad" (5,90*2+4,85*2)*3,00 |  | 64.5 | [13 empty] | VV | 2 | 2 | True | 0 | ROZPOCET
|  | VV |  | "otvory" | [15 empty] | VV | 2 | 1 | True | 0 | ROZPOCET
|  | VV |  | "dvere 1000/2100" - 1,00*2,10 |  | -2.1 | [13 empty] | VV | 2 | 2 | True | 0 | ROZPOCET
|  | VV |  | "okno 1000/1200" -1,00*1,20*2 |  | -2.4 | [13 empty] | VV | 2 | 2 | True | 0 | ROZPOCET
|  | VV |  | "prostup 3200/2800" -3,20*2,80 |  | -8.96 | [13 empty] | VV | 2 | 2 | True | 0 | ROZPOCET
|  | VV |  | "ostenie" (1,00+2,10*2)*0,70+(1,00*2*2+1,20*2*2)*0,70+(3,20+2,80*2)*0,70 |  | 15.96 | [13 empty] | VV | 2 | 2 | True | 0 | ROZPOCET
|  | VV |  | " m.č.1.04 - Sklad" (5,90*2+4,85*2)*3,00 |  | 64.5 | [13 empty] | VV | 2 | 2 | True | 0 | ROZPOCET
|  | VV |  | "prostup 1200/2200" - 1,20*2,20*1 |  | -2.64 | [13 empty] | VV | 2 | 2 | True | 0 | ROZPOCET
|  | VV |  | "okno 1000/1200" -1,00*1,20*2 |  | -2.4 | [13 empty] | VV | 2 | 2 | True | 0 | ROZPOCET
|  | VV |  | "prostup 3200/2800" -3,20*2,80*1 |  | -8.96 | [13 empty] | VV | 2 | 2 | True | 0 | ROZPOCET
|  | VV |  | "ostenie" (1,00+2,10*2)*0,70+(1,20+2,20*2)*0,70 |  | 7.56 | [13 empty] | VV | 2 | 2 | True | 0 | ROZPOCET
|  | VV |  | Súčet |  | 141.28 | [13 empty] | VV | 2 | 4 | True | 1 | ROZPOCET
| 25 | K | 978036171 | Otlčenie šľachtených omietok vonkajších brizolitových, v rozsahu do 100 %, -0,04500t | m2 | 95.7 |  | 0 |  |  |  | znížená |  | 0 | 0 | 0 | 0.045 | 4.3065 | 4 | K | 2 |  |  |  | ROZPOCET | 0 | 0 | 0 | 0 | 0 | 2 | 0 | 4 | 1095861752
|  | VV |  | "ozn.B17 - otlčenie omietok vonkajších | [15 empty] | VV | 2 | 1 | True | 0 | ROZPOCET
|  | VV |  | 95,70 |  | 95.7 | [13 empty] | VV | 2 | 2 | True | 0 | ROZPOCET
|  | VV |  | Súčet |  | 95.7 | [13 empty] | VV | 2 | 4 | True | 1 | ROZPOCET
| 26 | K | 979082111 | Vnútrostavenisková doprava sutiny a vybúraných hmôt do 10 m | t | 87.543 |  | 0 |  |  |  | znížená |  | 0 | 0 | 0 | 0 | 0 | 4 | K | 2 |  |  |  | ROZPOCET | 0 | 0 | 0 | 0 | 0 | 2 | 0 | 4 | 477307482
| 27 | K | 979081111 | Odvoz sutiny a vybúraných hmôt na skládku | t | 87.543 |  | 0 |  |  |  | znížená |  | 0 | 0 | 0 | 0 | 0 | 4 | K | 2 |  |  |  | ROZPOCET | 0 | 0 | 0 | 0 | 0 | 2 | 0 | 4 | 2040923848
| 28 | K | 979081121 | Odvoz sutiny a vybúraných hmôt na skládku za každý ďalší 1 km | t | 87.543 |  | 0 |  |  |  | znížená |  | 0 | 0 | 0 | 0 | 0 | 4 | K | 2 |  |  |  | ROZPOCET | 0 | 0 | 0 | 0 | 0 | 2 | 0 | 4 | -32925036
| 30 | K | 9790890121 | Poplatok za skladovanie - betón, tehly, dlaždice (17 01 ), ostatné | t | 82.211 |  | 0 |  |  |  | znížená |  | 0 | 0 | 0 | 0 | 0 | 4 | K | 2 |  |  |  | ROZPOCET | 0 | 0 | 0 | 0 | 0 | 2 | 0 | 4 | 1688637050
| 31 | K | 979089112 | Poplatok za skladovanie - drevo, sklo, plasty (17 02 ), ostatné | t | 10.009 |  | 0 |  |  |  | znížená |  | 0 | 0 | 0 | 0 | 0 | 4 | K | 2 |  |  |  | ROZPOCET | 0 | 0 | 0 | 0 | 0 | 2 | 0 | 4 | 1390039648
|  | D | 99 | Presun hmôt HSV |  |  |  | 0 | [5 empty] | 0 |  | 0 |  | 0 | 1 | D | 1 |  |  |  | ROZPOCET | [6 empty] | 0
| 32 | K | 999281111 | Presun hmôt pre opravy a údržbu objektov vrátane vonkajších plášťov výšky do 25 m | t | 0.815 |  | 0 |  |  |  | znížená |  | 0 | 0 | 0 | 0 | 0 | 4 | K | 2 |  |  |  | ROZPOCET | 0 | 0 | 0 | 0 | 0 | 2 | 0 | 4 | -2031828024
|  | D | PSV | Práce a dodávky PSV |  |  |  | 0 | [5 empty] | 0 |  | 0 |  | 16.0594 | 2 | D | 0 |  |  |  | ROZPOCET | [6 empty] | 0
|  | D | 762 | Konštrukcie tesárske |  |  |  | 0 | [5 empty] | 0 |  | 0 |  | 9.8959 | 2 | D | 1 |  |  |  | ROZPOCET | [6 empty] | 0
| 33 | K | 762331812 | Demontáž viazaných konštrukcií krovov so sklonom do 60°, prierez. plochy 120 - 224 cm2, -0.01400t | m | 188.4 |  | 0 |  |  |  | znížená |  | 0 | 0 | 0 | 0.014 | 2.6376 | 16 | K | 2 |  |  |  | ROZPOCET | 0 | 0 | 0 | 0 | 0 | 2 | 0 | 16 | 1830617944
| 34 | K | 762331814 | Demontáž viazaných konštrukcií krovov so sklonom do 60°, prierez. plochy 288 - 450 cm2, -0.03200t | m | 63.13 |  | 0 |  |  |  | znížená |  | 0 | 0 | 0 | 0.032 | 2.0202 | 16 | K | 2 |  |  |  | ROZPOCET | 0 | 0 | 0 | 0 | 0 | 2 | 0 | 16 | 1579769585
| 35 | K | 762342812 | Demontáž latovania striech so sklonom do 60 st., pri osovej vzdialenosti lát 0,22-0,50 m, -0.00500t | m2 | 121 |  | 0 |  |  |  | znížená |  | 0 | 0 | 0 | 0.005 | 0.605 | 16 | K | 2 |  |  |  | ROZPOCET | 0 | 0 | 0 | 0 | 0 | 2 | 0 | 16 | 83294645
|  | VV |  | "B8 - demontáž krovu - laťovanie | [15 empty] | VV | 2 | 1 | True | 0 | ROZPOCET
|  | VV |  | 121 |  | 121 | [13 empty] | VV | 2 | 2 | True | 0 | ROZPOCET
|  | VV |  | Súčet |  | 121 | [13 empty] | VV | 2 | 4 | True | 1 | ROZPOCET
| 36 | K | 762811811 | Demontáž záklopov stropov vrchných, zapustených z hrubých dosiek hr. do 32 mm, -0.01400t | m2 | 61.67 |  | 0 |  |  |  | znížená |  | 0 | 0 | 0 | 0.014 | 0.86338 | 16 | K | 2 |  |  |  | ROZPOCET | 0 | 0 | 0 | 0 | 0 | 2 | 0 | 16 | 131209198
|  | VV |  | "1.NP | [15 empty] | VV | 2 | 1 | True | 0 | ROZPOCET
|  | VV |  | "ozn.B20 - búranie celej konštrukcie stropu | [15 empty] | VV | 2 | 1 | True | 0 | ROZPOCET
|  | VV |  | " m.č.1.01 - Zádverie" 2,54 |  | 2.54 | [13 empty] | VV | 2 | 2 | True | 0 | ROZPOCET
|  | VV |  | " m.č.1.02 - Schodisko" 1,89 |  | 1.89 | [13 empty] | VV | 2 | 2 | True | 0 | ROZPOCET
|  | VV |  | " m.č.1.03 - Sklad" 28,62 |  | 28.62 | [13 empty] | VV | 2 | 2 | True | 0 | ROZPOCET
|  | VV |  | " m.č.1.04 - Sklad" 28,62 |  | 28.62 | [13 empty] | VV | 2 | 2 | True | 0 | ROZPOCET
|  | VV |  | Súčet |  | 61.67 | [13 empty] | VV | 2 | 4 | True | 1 | ROZPOCET
| 37 | K | 762822830 | Demontáž stropnic z reziva prierezovej plochy 288 - 450cm2, -0.02500t | m | 52.12 |  | 0 |  |  |  | znížená |  | 0 | 0 | 0 | 0.025 | 1.303 | 16 | K | 2 |  |  |  | ROZPOCET | 0 | 0 | 0 | 0 | 0 | 2 | 0 | 16 | 145362752
|  | VV |  | "1.NP | [15 empty] | VV | 2 | 1 | True | 0 | ROZPOCET
|  | VV |  | "ozn.B20 - búranie celej konštrukcie stropu | [15 empty] | VV | 2 | 1 | True | 0 | ROZPOCET
|  | VV |  | 52,12 |  | 52.12 | [13 empty] | VV | 2 | 2 | True | 0 | ROZPOCET
|  | VV |  | Súčet |  | 52.12 | [13 empty] | VV | 2 | 4 | True | 1 | ROZPOCET
| 38 | K | 762841812 | Demont.podbíjania stropov z dosiek hr. do 35 mm s omietkou, -0.04000t | m2 | 61.67 |  | 0 |  |  |  | znížená |  | 0 | 0 | 0 | 0.04 | 2.4668 | 16 | K | 2 |  |  |  | ROZPOCET | 0 | 0 | 0 | 0 | 0 | 2 | 0 | 16 | -2054980909
|  | VV |  | "1.NP | [15 empty] | VV | 2 | 1 | True | 0 | ROZPOCET
|  | VV |  | "ozn.B20 - búranie celej konštrukcie stropu-podbíjanie s omietkou | [15 empty] | VV | 2 | 1 | True | 0 | ROZPOCET
|  | VV |  | 61,67 |  | 61.67 | [13 empty] | VV | 2 | 2 | True | 0 | ROZPOCET
|  | VV |  | Súčet |  | 61.67 | [13 empty] | VV | 2 | 4 | True | 1 | ROZPOCET
|  | D | 764 | Konštrukcie klampiarske |  |  |  | 0 | [5 empty] | 0 |  | 0 |  | 0.11347 | 2 | D | 1 |  |  |  | ROZPOCET | [6 empty] | 0
| 39 | K | 764352810 | Demontáž žľabov pododkvapových polkruhových rš 330 mm, -0,00330t | m | 26.9 |  | 0 |  |  |  | znížená |  | 0 | 0 | 0 | 0.0033 | 0.08877 | 16 | K | 2 |  |  |  | ROZPOCET | 0 | 0 | 0 | 0 | 0 | 2 | 0 | 16 | -613235392
|  | VV |  | "B12 - búranie okapového systému - žlaby | [15 empty] | VV | 2 | 1 | True | 0 | ROZPOCET
|  | VV |  | 26,9 |  | 26.9 | [13 empty] | VV | 2 | 2 | True | 0 | ROZPOCET
|  | VV |  | Súčet |  | 26.9 | [13 empty] | VV | 2 | 4 | True | 1 | ROZPOCET
| 40 | K | 764359810 | Demontáž kotlíka kónického, so sklonom žľabu do 30st., -0,00110t | ks | 1 |  | 0 |  |  |  | znížená |  | 0 | 0 | 0 | 0.0011 | 0.0011 | 16 | K | 2 |  |  |  | ROZPOCET | 0 | 0 | 0 | 0 | 0 | 2 | 0 | 16 | -510515068
|  | VV |  | "B12 - búranie okapového systému - kotlík | [15 empty] | VV | 2 | 1 | True | 0 | ROZPOCET
|  | VV |  | 1 |  | 1 | [13 empty] | VV | 2 | 2 | True | 0 | ROZPOCET
|  | VV |  | Súčet |  | 1 | [13 empty] | VV | 2 | 4 | True | 1 | ROZPOCET
| 41 | K | 764453844 | Demontáž odpadového kolena horného dvojitého 120 a 150 mm, -0,00290t | ks | 2 |  | 0 |  |  |  | znížená |  | 0 | 0 | 0 | 0.0029 | 0.0058 | 16 | K | 2 |  |  |  | ROZPOCET | 0 | 0 | 0 | 0 | 0 | 2 | 0 | 16 | 537707160
|  | VV |  | "B12 - búranie okapového systému - kolena horné | [15 empty] | VV | 2 | 1 | True | 0 | ROZPOCET
|  | VV |  | 2 |  | 2 | [13 empty] | VV | 2 | 2 | True | 0 | ROZPOCET
|  | VV |  | Súčet |  | 2 | [13 empty] | VV | 2 | 4 | True | 1 | ROZPOCET
| 42 | K | 764454803 | Demontáž odpadových rúr kruhových, s priemerom 150 mm, -0,00356t | m | 5 |  | 0 |  |  |  | znížená |  | 0 | 0 | 0 | 0.00356 | 0.0178 | 16 | K | 2 |  |  |  | ROZPOCET | 0 | 0 | 0 | 0 | 0 | 2 | 0 | 16 | 405972708
|  | VV |  | "B12 - búranie okapového systému - odpadová rúra | [15 empty] | VV | 2 | 1 | True | 0 | ROZPOCET
|  | VV |  | 5,00 |  | 5 | [13 empty] | VV | 2 | 2 | True | 0 | ROZPOCET
|  | VV |  | Súčet |  | 5 | [13 empty] | VV | 2 | 4 | True | 1 | ROZPOCET
|  | D | 765 | Konštrukcie - krytiny tvrdé |  |  |  | 0 | [5 empty] | 0 |  | 0 |  | 6.05 | 2 | D | 1 |  |  |  | ROZPOCET | [6 empty] | 0
| 43 | K | 765311815 | Demontáž keramickej krytiny pálenej uloženej na sucho do 30 ks/m2, do sutiny, sklon strechy do 45°, -0,05t | m2 | 121 |  | 0 |  |  |  | znížená |  | 0 | 0 | 0 | 0.05 | 6.05 | 16 | K | 2 |  |  |  | ROZPOCET | 0 | 0 | 0 | 0 | 0 | 2 | 0 | 16 | -1438491066
|  | VV |  | "B9 - demontáž keramickej krytiny | [15 empty] | VV | 2 | 1 | True | 0 | ROZPOCET
|  | VV |  | 121,0 |  | 121 | [13 empty] | VV | 2 | 2 | True | 0 | ROZPOCET
|  | VV |  | Súčet |  | 121 | [13 empty] | VV | 2 | 4 | True | 1 | ROZPOCET
Pokiaľ je v zadávacích dokladoch uvedený konkrétny výrobok alebo výrobca, uchádzač môže vo svojej ponuke ponúknuť výrobok od iného výrobcu (ekvivalentný výrobok), pričom však musia byť zachované minimálne (alebo lepšie) technické parametre a vlastnosti, ako majú výrobky uvedené v týchto zadávacích dokladoch. Ak sa takýto konkrétny prípad vyskytuje, tak len z dôvodu určenia/stanovenia minimálnych kvalitatívnych parametrov, pričom nebolo možné túto skutočnosť opísať iným vhodnejším vyčerpávajúcim spôsobom.
Uchádzač je povinný oceniť každú položku, pričom nie je možné uvedené položky zlučovať a oceňovať ich jednou jednotkovou cenou. Jednotkové ceny uviesť v € na 2 desatinné miesta, výsledné ceny jednotlivých položiek špecifikácie zaokrúhliť príkazom round tiež na 2 (dve) desatinné miesta a s nastavením presnosti zobrazenia cien na 2 desatinné miesta!!!
Svojím podpisom potvrdzujem, že pri vypĺňaní formulára špecihfikácie položiek, som sa riadil vyššie uvedenými pokynmi. Zhotoviteľ:

## SO 01.1 - NS - Architekto...
[9 empty] | >> skryté stĺpce << | [9 empty] | {534b69a8-617b-4ab6-b14f-ca9e642ce138}
0
| KRYCÍ LIST ROZPOČTU | [8 empty] | v --- nižšie sa nachádzajú doplnkové a pomocné údaje k zostavám --- v | [8 empty] | False
Stavba:
Výstavba zberného dvora Gemerská Poloma
Objekt:
2 - Fakturačný celok 2
Časť:
O - Oprávnené náklady
Úroveň 3:
SO 01.1 - NS - Architektonicko stavebné riešenie - nový stav
| JKSO: |  | 801 82 |  |  | KS:
| Miesto: |  | Gemerska Poloma |  |  | Dátum:
| Objednávateľ: |  |  |  |  | IČO:
|  | Obec Gemerská Poloma,Nám.SNP 211 Gemerská Poloma |  |  |  | IČ DPH:
| Zhotoviteľ: |  |  |  |  | IČO:
IČ DPH:
| Projektant: |  |  |  |  | IČO:
IČ DPH:
| Spracovateľ: |  |  |  |  | IČO:
IČ DPH:
Poznámka:
| Cena bez DPH | [5 empty] | 0
|  |  | Základ dane |  |  | Sadzba dane | Výška dane
| DPH | základná | 0 |  |  | 20% | 0
|  | znížená | 0 |  |  | 20% | 0
|  | zákl. prenesená | 0 |  |  | 20% | 0
|  | zníž. prenesená | 0 |  |  | 20% | 0
|  | nulová | 0 |  |  | 0% | 0
| Cena s DPH |  |  | v | EUR |  | 0
| Projektant |  |  | Spracovateľ
| Dátum a podpis: |  | Pečiatka | Dátum a podpis: |  |  | Pečiatka
| Objednávateľ |  |  | Zhotoviteľ
| Dátum a podpis: |  | Pečiatka | Dátum a podpis: |  |  | Pečiatka
REKAPITULÁCIA ROZPOČTU
Stavba:
Výstavba zberného dvora Gemerská Poloma
Objekt:
2 - Fakturačný celok 2
Časť:
O - Oprávnené náklady
Úroveň 3:
SO 01.1 - NS - Architektonicko stavebné riešenie - nový stav
Miesto: |  |  | Gemerska Poloma |  |  | Dátum:
Objednávateľ: |  |  | Obec Gemerská Poloma,Nám.SNP 211 Gemerská Poloma |  |  | Projektant:
Zhotoviteľ: | [5 empty] | Spracovateľ:
Kód dielu - Popis | [6 empty] | Cena celkom [EUR]
Náklady z rozpočtu | [6 empty] | 0 | [12 empty] | -1
| HSV - Práce a dodávky HSV | [5 empty] | 0
| 1 - Zemné práce | [5 empty] | 0
| 2 - Zakladanie | [5 empty] | 0
| 3 - Zvislé a kompletné konštrukcie | [5 empty] | 0
| 4 - Vodorovné konštrukcie | [5 empty] | 0
| 6 - Úpravy povrchov, podlahy, osadenie | [5 empty] | 0
| 99 - Presun hmôt HSV | [5 empty] | 0
ROZPOČET
Stavba:
Výstavba zberného dvora Gemerská Poloma
Objekt:
2 - Fakturačný celok 2
Časť:
O - Oprávnené náklady
Úroveň 3:
SO 01.1 - NS - Architektonicko stavebné riešenie - nový stav
Miesto: |  |  | Gemerska Poloma |  |  | Dátum:
Objednávateľ: |  |  | Obec Gemerská Poloma,Nám.SNP 211 Gemerská Poloma |  |  | Projektant:
Zhotoviteľ: | [5 empty] | Spracovateľ:
PČ | Typ | Kód | Popis | MJ | Množstvo | J.cena [EUR] | Cena celkom [EUR] | Cenová sústava |  |  | DPH | J. Nh [h] | Nh celkom [h] | J. hmotnosť [t] | Hmotnosť celkom [t] | J. suť [t] | Suť Celkom [t]
Náklady z rozpočtu | [6 empty] | 0 | [5 empty] | 0 |  | 180.2881 |  | 0 |  | D | -1 | [10 empty] | 0
| D | HSV | Práce a dodávky HSV |  |  |  | 0 | [5 empty] | 0 |  | 180.2881 |  | 0 | 1 | D | 0 |  |  |  | ROZPOCET | [6 empty] | 0
| D | 1 | Zemné práce |  |  |  | 0 | [5 empty] | 0 |  | 0 |  | 0 | 1 | D | 1 |  |  |  | ROZPOCET | [6 empty] | 0
1 | K | 132201101 | Výkop ryhy do šírky 600 mm v horn.3 do 100 m3 | m3 | 21.824 |  | 0 |  |  |  | znížená |  | 0 | 0 | 0 | 0 | 0 | 4 | K | 2 |  |  |  | ROZPOCET | 0 | 0 | 0 | 0 | 0 | 2 | 0 | 4 | -696374643
| VV |  | "B11 - výkop pre dodatočné zaizolovanie stien | [15 empty] | VV | 2 | 1 | True | 0 | ROZPOCET
| VV |  | 20,785*1,05 |  | 21.824 | [13 empty] | VV | 2 | 2 | True | 0 | ROZPOCET
| VV |  | Súčet |  | 21.824 | [13 empty] | VV | 2 | 4 | True | 1 | ROZPOCET
2 | K | 132201109 | Príplatok k cene za lepivosť pri hĺbení rýh šírky do 600 mm zapažených i nezapažených s urovnaním dna v hornine 3 | m3 | 21.824 |  | 0 |  |  |  | znížená |  | 0 | 0 | 0 | 0 | 0 | 4 | K | 2 |  |  |  | ROZPOCET | 0 | 0 | 0 | 0 | 0 | 2 | 0 | 4 | 242903368
3 | K | 139711101 | Výkop v uzavretých priestoroch s naložením výkopu na dopravný prostriedok v hornine 1 až 4 | m3 | 41.827 |  | 0 |  |  |  | znížená |  | 0 | 0 | 0 | 0 | 0 | 4 | K | 2 |  |  |  | ROZPOCET | 0 | 0 | 0 | 0 | 0 | 2 | 0 | 4 | 1786809446
| VV |  | "1.NP | [15 empty] | VV | 2 | 1 | True | 0 | ROZPOCET
| VV |  | "ozn.B16 - búranie konštrukcií podláh | [15 empty] | VV | 2 | 1 | True | 0 | ROZPOCET
| VV |  | " m.č.1.11 - Sklad" 37,73 |  | 37.73 | [13 empty] | VV | 2 | 2 | True | 0 | ROZPOCET
| VV |  | " m.č.1.12 - Sklad" 53,59 |  | 53.59 | [13 empty] | VV | 2 | 2 | True | 0 | ROZPOCET
| VV |  | " m.č.1.13 - Sklad" 16,89 |  | 16.89 | [13 empty] | VV | 2 | 2 | True | 0 | ROZPOCET
| VV |  | " m.č.1.14 - Sklad" 61,02 |  | 61.02 | [13 empty] | VV | 2 | 2 | True | 0 | ROZPOCET
| VV |  | " m.č.1.15 - Sklad" 3,61 |  | 3.61 | [13 empty] | VV | 2 | 2 | True | 0 | ROZPOCET
| VV |  | " m.č.1.16 - Sklad" 13,77 |  | 13.77 | [13 empty] | VV | 2 | 2 | True | 0 | ROZPOCET
| VV |  | " m.č.1.17 - Sklad" 78,96 |  | 78.96 | [13 empty] | VV | 2 | 2 | True | 0 | ROZPOCET
| VV |  | Súčet |  | 265.57 | [13 empty] | VV | 2 | 4 | True | 0 | ROZPOCET
| VV |  | 265,57*0,15*1,05 |  | 41.827 | [13 empty] | VV | 2 | 2 | True | 1 | ROZPOCET
4 | K | 174201101 | Zásyp sypaninou bez zhutnenia jám, šachiet, rýh, zárezov alebo okolo objektov do 100 m3 | m3 | 9.432 |  | 0 |  |  |  | znížená |  | 0 | 0 | 0 | 0 | 0 | 4 | K | 2 |  |  |  | ROZPOCET | 0 | 0 | 0 | 0 | 0 | 2 | 0 | 4 | -1535857999
| VV |  | "B11 - výkop pre dodatočné zaizolovanie stien | [15 empty] | VV | 2 | 1 | True | 0 | ROZPOCET
| VV |  | 9,432 |  | 9.432 | [13 empty] | VV | 2 | 2 | True | 0 | ROZPOCET
| VV |  | Súčet |  | 9.432 | [13 empty] | VV | 2 | 4 | True | 1 | ROZPOCET
5 | K | 162301102 | Vodorovné premiestnenie výkopku po spevnenej ceste z horniny tr.1-4, do 100 m3 na vzdialenosť do 1000 m | m3 | 54.219 |  | 0 |  |  |  | znížená |  | 0 | 0 | 0 | 0 | 0 | 4 | K | 2 |  |  |  | ROZPOCET | 0 | 0 | 0 | 0 | 0 | 2 | 0 | 4 | -558670514
| VV |  | "výkop rýhy" 21,824 |  | 21.824 | [13 empty] | VV | 2 | 2 | True | 0 | ROZPOCET
| VV |  | "výkop v uzavretých priestoroch" 41,827 |  | 41.827 | [13 empty] | VV | 2 | 2 | True | 0 | ROZPOCET
| VV |  | "spätný zásyp" -9,432 |  | -9.432 | [13 empty] | VV | 2 | 2 | True | 0 | ROZPOCET
| VV |  | Súčet |  | 54.219 | [13 empty] | VV | 2 | 4 | True | 1 | ROZPOCET
6 | K | 162501105 | Vodorovné premiestnenie výkopku po spevnenej ceste z horniny tr.1-4, do 100 m3, príplatok k cene za každých ďalšich a začatých 1000 m | m3 | 542.19 |  | 0 |  |  |  | znížená |  | 0 | 0 | 0 | 0 | 0 | 4 | K | 2 |  |  |  | ROZPOCET | 0 | 0 | 0 | 0 | 0 | 2 | 0 | 4 | -149054258
| VV |  | 54,219*10 'Prepočítané koeficientom množstva |  | 542.19 | [13 empty] | VV | 2 | 2 | False | 1 | ROZPOCET
7 | K | 171201201 | Uloženie sypaniny na skládky do 100 m3 | m3 | 54.219 |  | 0 |  |  |  | znížená |  | 0 | 0 | 0 | 0 | 0 | 4 | K | 2 |  |  |  | ROZPOCET | 0 | 0 | 0 | 0 | 0 | 2 | 0 | 4 | 989438240
| D | 2 | Zakladanie |  |  |  | 0 | [5 empty] | 0 |  | 96.435 |  | 0 | 1 | D | 1 |  |  |  | ROZPOCET | [6 empty] | 0
9 | K | 273321312 | Betón základových dosiek, železový (bez výstuže), tr.C 20/25 | m3 | 42.369 |  | 0 |  |  |  | znížená |  | 0 | 2.2119 | 93.716 | 0 | 0 | 4 | K | 2 |  |  |  | ROZPOCET | 0 | 0 | 0 | 0 | 0 | 2 | 0 | 4 | 659120422
| VV |  | "1.NP | [15 empty] | VV | 2 | 1 | True | 0 | ROZPOCET
| VV |  | "D5 - podlahy | [15 empty] | VV | 2 | 1 | True | 0 | ROZPOCET
| VV |  | "Skladba POb | [15 empty] | VV | 2 | 1 | True | 0 | ROZPOCET
| VV |  | "m.č.1.13 Garáž" 83,95 |  | 83.95 | [13 empty] | VV | 2 | 2 | True | 0 | ROZPOCET
| VV |  | "m.č.1.14 Garáž" 177,39 |  | 177.39 | [13 empty] | VV | 2 | 2 | True | 0 | ROZPOCET
| VV |  | Medzisúčet |  | 261.34 | [13 empty] | VV | 2 | 3 | True | 0 | ROZPOCET
| VV |  | "Skladba POc | [15 empty] | VV | 2 | 1 | True | 0 | ROZPOCET
| VV |  | "m.č.1.11 Šatňa" 4,20 |  | 4.2 | [13 empty] | VV | 2 | 2 | True | 0 | ROZPOCET
| VV |  | "m.č.1.12 WC" 3,47 |  | 3.47 | [13 empty] | VV | 2 | 2 | True | 0 | ROZPOCET
| VV |  | Medzisúčet |  | 7.67 | [13 empty] | VV | 2 | 3 | True | 0 | ROZPOCET
| VV |  | Súčet |  | 269.01 | [13 empty] | VV | 2 | 4 | True | 0 | ROZPOCET
| VV |  | 269,01*0,15*1,05 |  | 42.369 | [13 empty] | VV | 2 | 2 | True | 1 | ROZPOCET
10 | K | 273362021 | Výstuž základových dosiek zo zvár. sietí KARI | t | 2.189 |  | 0 |  |  |  | znížená |  | 0 | 1.203 | 2.6333 | 0 | 0 | 4 | K | 2 |  |  |  | ROZPOCET | 0 | 0 | 0 | 0 | 0 | 2 | 0 | 4 | -723347771
| VV |  | "1.NP | [15 empty] | VV | 2 | 1 | True | 0 | ROZPOCET
| VV |  | "D5 - podlahy | [15 empty] | VV | 2 | 1 | True | 0 | ROZPOCET
| VV |  | "Skladba POb | [15 empty] | VV | 2 | 1 | True | 0 | ROZPOCET
| VV |  | "m.č.1.13 Garáž" 83,95+(14,89*2+6,30*2)*0,75 |  | 115.735 | [13 empty] | VV | 2 | 2 | True | 0 | ROZPOCET
| VV |  | "m.č.1.14 Garáž" 177,39+(21,84*2+8,61*2)*0,75 |  | 223.065 | [13 empty] | VV | 2 | 2 | True | 0 | ROZPOCET
| VV |  | Medzisúčet |  | 338.8 | [13 empty] | VV | 2 | 3 | True | 0 | ROZPOCET
| VV |  | "Skladba POc | [15 empty] | VV | 2 | 1 | True | 0 | ROZPOCET
| VV |  | "m.č.1.11 Šatňa" 4,20 |  | 4.2 | [13 empty] | VV | 2 | 2 | True | 0 | ROZPOCET
| VV |  | "m.č.1.12 WC" 3,22 |  | 3.22 | [13 empty] | VV | 2 | 2 | True | 0 | ROZPOCET
| VV |  | Medzisúčet |  | 7.42 | [13 empty] | VV | 2 | 3 | True | 0 | ROZPOCET
| VV |  | Súčet |  | 346.22 | [13 empty] | VV | 2 | 4 | True | 0 | ROZPOCET
| VV |  | 346,220*1,20*5,27/1000 |  | 2.189 | [13 empty] | VV | 2 | 2 | True | 1 | ROZPOCET
11 | K | 273362402 | Výstuž betónových mazanín zo zvár. sietí KARI, priemer drôtu 4/4 mm, veľkosť oka 150x150 mm | m2 | 54.228 |  | 0 |  |  |  | znížená |  | 0 | 0.00158 | 0.08568 | 0 | 0 | 4 | K | 2 |  |  |  | ROZPOCET | 0 | 0 | 0 | 0 | 0 | 2 | 0 | 4 | 1942733844
| VV |  | "1.NP | [15 empty] | VV | 2 | 1 | True | 0 | ROZPOCET
| VV |  | "D5 - keramické podlahy | [15 empty] | VV | 2 | 1 | True | 0 | ROZPOCET
| VV |  | "Skladba POa | [15 empty] | VV | 2 | 1 | True | 0 | ROZPOCET
| VV |  | "m.č.1.06 Zádverie" 6,00 |  | 6 | [13 empty] | VV | 2 | 2 | True | 0 | ROZPOCET
| VV |  | "m.č.1.07 Kuchunka" 3,60 |  | 3.6 | [13 empty] | VV | 2 | 2 | True | 0 | ROZPOCET
| VV |  | "m.č.1.08 Kancelária" 11,05 |  | 11.05 | [13 empty] | VV | 2 | 2 | True | 0 | ROZPOCET
| VV |  | "m.č.1.09 Dielňa" 13,74 |  | 13.74 | [13 empty] | VV | 2 | 2 | True | 0 | ROZPOCET
| VV |  | "m.č.1.10 WC" 4,10 |  | 4.1 | [13 empty] | VV | 2 | 2 | True | 0 | ROZPOCET
| VV |  | Medzisúčet |  | 38.49 | [13 empty] | VV | 2 | 3 | True | 0 | ROZPOCET
| VV |  | "Skladba POc | [15 empty] | VV | 2 | 1 | True | 0 | ROZPOCET
| VV |  | "m.č.1.11 Šatňa" 4,20 |  | 4.2 | [13 empty] | VV | 2 | 2 | True | 0 | ROZPOCET
| VV |  | "m.č.1.12 WC" 3,22 |  | 3.22 | [13 empty] | VV | 2 | 2 | True | 0 | ROZPOCET
| VV |  | Medzisúčet |  | 7.42 | [13 empty] | VV | 2 | 3 | True | 0 | ROZPOCET
| VV |  | Súčet |  | 45.91 | [13 empty] | VV | 2 | 4 | True | 0 | ROZPOCET
| VV |  | 45,19*1,20 |  | 54.228 | [13 empty] | VV | 2 | 2 | True | 0 | ROZPOCET
| VV |  | Súčet |  | 54.228 | [13 empty] | VV | 2 | 4 | True | 1 | ROZPOCET
| D | 3 | Zvislé a kompletné konštrukcie |  |  |  | 0 | [5 empty] | 0 |  | 49.1863 |  | 0 | 1 | D | 1 |  |  |  | ROZPOCET | [6 empty] | 0
13 | K | 310239211 | Zamurovanie otvoru s plochou nad 1 do 4m2 v murive nadzákladného tehlami na maltu vápennocementovú | m3 | 22.161 |  | 0 |  |  |  | znížená |  | 0 | 1.872 | 41.4845 | 0 | 0 | 4 | K | 2 |  |  |  | ROZPOCET | 0 | 0 | 0 | 0 | 0 | 2 | 0 | 4 | -1918812781
| VV |  | "1.NP | [15 empty] | VV | 2 | 1 | True | 0 | ROZPOCET
| VV |  | "D7 -zamurovanie otvorov | [15 empty] | VV | 2 | 1 | True | 0 | ROZPOCET
| VV |  | "m.č.1.12 - WC" 0,50*2,10*0,60*1+0,80*1,10*0,60*1 |  | 1.158 | [13 empty] | VV | 2 | 2 | True | 0 | ROZPOCET
| VV |  | "m.č.1.13 - Garáž" 1,30*1,10*0,60*2+1,30*2,10*0,60*3 |  | 6.63 | [13 empty] | VV | 2 | 2 | True | 0 | ROZPOCET
| VV |  | "m.č.1.14 - Garáž" 1,00*1,70*0,60*1 |  | 1.02 | [13 empty] | VV | 2 | 2 | True | 0 | ROZPOCET
| VV |  | 1,00*1,80*0,60*1 |  | 1.08 | [13 empty] | VV | 2 | 2 | True | 0 | ROZPOCET
| VV |  | 1,60*2,30*0,60*1 |  | 2.208 | [13 empty] | VV | 2 | 2 | True | 0 | ROZPOCET
| VV |  | 1,30*2,30*0,60*1 |  | 1.794 | [13 empty] | VV | 2 | 2 | True | 0 | ROZPOCET
| VV |  | 1,30*3,10*0,60*1 |  | 2.418 | [13 empty] | VV | 2 | 2 | True | 0 | ROZPOCET
| VV |  | 0,50*1,45*0,60*1 |  | 0.435 | [13 empty] | VV | 2 | 2 | True | 0 | ROZPOCET
| VV |  | Medzisúčet |  | 16.743 | [13 empty] | VV | 2 | 3 | True | 0 | ROZPOCET
| VV |  | "D6 -podmurovanie papapetov | [15 empty] | VV | 2 | 1 | True | 0 | ROZPOCET
| VV |  | "m.č.1.05 -Sklad" 2,45*1,80*0,30*1+1,10*1,50*0,30*1 |  | 1.818 | [13 empty] | VV | 2 | 2 | True | 0 | ROZPOCET
| VV |  | "m.č.1.09 -Dielňa" 1,00*1,50*0,30*1 |  | 0.45 | [13 empty] | VV | 2 | 2 | True | 0 | ROZPOCET
| VV |  | "m.č.1.10 -WC" 1,50*1,80*0,30*1 |  | 0.81 | [13 empty] | VV | 2 | 2 | True | 0 | ROZPOCET
| VV |  | "m.č.1.12 -WC" 1,30*1,00*0,30*1 |  | 0.39 | [13 empty] | VV | 2 | 2 | True | 0 | ROZPOCET
| VV |  | "m.č.1.13 -Garáž" 1,30*1,00*0,30*5 |  | 1.95 | [13 empty] | VV | 2 | 2 | True | 0 | ROZPOCET
| VV |  | Medzisúčet |  | 5.418 | [13 empty] | VV | 2 | 3 | True | 0 | ROZPOCET
| VV |  | Súčet |  | 22.161 | [13 empty] | VV | 2 | 4 | True | 1 | ROZPOCET
15 | K | 317162102 | Keramický predpätý preklad , šírky 120 mm, výšky 65 mm, dĺžky 1250 mm | ks | 5 |  | 0 |  |  |  | znížená |  | 0 | 0.01909 | 0.09545 | 0 | 0 | 4 | K | 2 |  |  |  | ROZPOCET | 0 | 0 | 0 | 0 | 0 | 2 | 0 | 4 | -837695049
| VV |  | "1.NP | [15 empty] | VV | 2 | 1 | True | 0 | ROZPOCET
| VV |  | "D19 - keramický preklad | [15 empty] | VV | 2 | 1 | True | 0 | ROZPOCET
| VV |  | "m.č.1.07 Kuchynka " 1 |  | 1 | [13 empty] | VV | 2 | 2 | True | 0 | ROZPOCET
| VV |  | "m.č.1.10 - WC " 1 |  | 1 | [13 empty] | VV | 2 | 2 | True | 0 | ROZPOCET
| VV |  | "m.č.1.11 - Šatňa "1 |  | 1 | [13 empty] | VV | 2 | 2 | True | 0 | ROZPOCET
| VV |  | "m.č.1.12 - WC " 2 |  | 2 | [13 empty] | VV | 2 | 2 | True | 0 | ROZPOCET
| VV |  | Súčet |  | 5 | [13 empty] | VV | 2 | 4 | True | 1 | ROZPOCET
16 | K | 317944313 | Valcované nosníky dodatočne osadzované do pripravených otvorov bez zamurovania hláv Uč.16 | t | 1.704 |  | 0 |  |  |  | znížená |  | 0 | 1.09 | 1.8574 | 0 | 0 | 4 | K | 2 |  |  |  | ROZPOCET | 0 | 0 | 0 | 0 | 0 | 2 | 0 | 4 | -1724361964
17 | K | 342272122 | Priečky z tvárnic hr. 150 mm, na MVC a maltu (150x249x599) | m2 | 53.415 |  | 0 |  |  |  | znížená |  | 0 | 0.10484 | 5.6 | 0 | 0 | 4 | K | 2 |  |  |  | ROZPOCET | 0 | 0 | 0 | 0 | 0 | 2 | 0 | 4 | -1025906555
| VV |  | "1.NP | [15 empty] | VV | 2 | 1 | True | 0 | ROZPOCET
| VV |  | "D31 - priečky z pórobetonových tvrárnic | [15 empty] | VV | 2 | 1 | True | 0 | ROZPOCET
| VV |  | "m.č.1.07 - Kuchynka" 3,00*3,30-1,00*2,05 |  | 7.85 | [13 empty] | VV | 2 | 2 | True | 0 | ROZPOCET
| VV |  | "m.č.1.10 - WC" 2,05*3,30-0,80*2,05 |  | 5.125 | [13 empty] | VV | 2 | 2 | True | 0 | ROZPOCET
| VV |  | "m.č.1.11 - Šatňa" (2,25+2,00)*4,20-0,80*2,05*1 |  | 16.21 | [13 empty] | VV | 2 | 2 | True | 0 | ROZPOCET
| VV |  | "m.č.1.12 - WC" (2,25+1,65*2)*4,20-0,80*2,05*2 |  | 20.03 | [13 empty] | VV | 2 | 2 | True | 0 | ROZPOCET
| VV |  | "D15 - vyspravenie ostenia | [15 empty] | VV | 2 | 1 | True | 0 | ROZPOCET
| VV |  | "m.č.1,14 - Garáž" 0,70*3,00*2 |  | 4.2 | [13 empty] | VV | 2 | 2 | True | 0 | ROZPOCET
| VV |  | Súčet |  | 53.415 | [13 empty] | VV | 2 | 4 | True | 1 | ROZPOCET
18 | K | 342948112.1 | Ukotvenie priečok k murovaným konštrukciám | m | 18.4 |  | 0 |  |  |  | znížená |  | 0 | 0.00033 | 0.006072 | 0 | 0 | 4 | K | 2 |  |  |  | ROZPOCET | 0 | 0 | 0 | 0 | 0 | 2 | 0 | 4 | -1902150746
| VV |  | "1.NP | [15 empty] | VV | 2 | 1 | True | 0 | ROZPOCET
| VV |  | "PS - pružný spoj deliacej priečky | [15 empty] | VV | 2 | 1 | True | 0 | ROZPOCET
| VV |  | "m.č.1.08 Kancelária" 3,2*2 |  | 6.4 | [13 empty] | VV | 2 | 2 | True | 0 | ROZPOCET
| VV |  | "m.č.1.11 Šatňa" 4,0*1 |  | 4 | [13 empty] | VV | 2 | 2 | True | 0 | ROZPOCET
| VV |  | "m.č.1.12 WC" 4,0*2 |  | 8 | [13 empty] | VV | 2 | 2 | True | 0 | ROZPOCET
| VV |  | Súčet |  | 18.4 | [13 empty] | VV | 2 | 4 | True | 1 | ROZPOCET
20 | K | 346481121 | Zaplentovanie valcovaných nosníkov, pod stropom rabicovým pletivom | m2 | 19.759 |  | 0 |  |  |  | znížená |  | 0 | 0.00723 | 0.14286 | 0 | 0 | 4 | K | 2 |  |  |  | ROZPOCET | 0 | 0 | 0 | 0 | 0 | 2 | 0 | 4 | -1218474855
| VV |  | "1.NP | [15 empty] | VV | 2 | 1 | True | 0 | ROZPOCET
| VV |  | "D8 - oceľový preklad Uč.160 | [15 empty] | VV | 2 | 1 | True | 0 | ROZPOCET
| VV |  | "PO1 - UPE 160 " 0,27*2*2,60+0,55*2,10 |  | 2.559 | [13 empty] | VV | 2 | 2 | True | 0 | ROZPOCET
| VV |  | "PO2 - UPE 160 " 0,27*2*3,00+0,70*2,50 |  | 3.37 | [13 empty] | VV | 2 | 2 | True | 0 | ROZPOCET
| VV |  | "PO4 - UPE 160 " 0,27*2*4,00*3+0,70*3,50*3 |  | 13.83 | [13 empty] | VV | 2 | 2 | True | 0 | ROZPOCET
| VV |  | Medzisúčet |  | 19.759 | [13 empty] | VV | 2 | 3 | True | 0 | ROZPOCET
| VV |  | Súčet |  | 19.759 | [13 empty] | VV | 2 | 4 | True | 1 | ROZPOCET
| D | 4 | Vodorovné konštrukcie |  |  |  | 0 | [5 empty] | 0 |  | 34.4038 |  | 0 | 1 | D | 1 |  |  |  | ROZPOCET | [6 empty] | 0
21 | K | 413232221 | Zamurovanie záhlavia akýmikoľvek pálenými tehlami valcovaných nosníkov, výšky nad 150 do 300 mm | ks | 56 |  | 0 |  |  |  | znížená |  | 0 | 0.06257 | 3.5039 | 0 | 0 | 4 | K | 2 |  |  |  | ROZPOCET | 0 | 0 | 0 | 0 | 0 | 2 | 0 | 4 | -672081716
| VV |  | "1.NP | [15 empty] | VV | 2 | 1 | True | 0 | ROZPOCET
| VV |  | "D8 - oceľový preklad Uč.160 | [15 empty] | VV | 2 | 1 | True | 0 | ROZPOCET
| VV |  | "PO1 - UPE 160 " 4*2 |  | 8 | [13 empty] | VV | 2 | 2 | True | 0 | ROZPOCET
| VV |  | "PO2 - UPE 160 " 6*2 |  | 12 | [13 empty] | VV | 2 | 2 | True | 0 | ROZPOCET
| VV |  | "PO4 - UPE 160 " 6*2*3 |  | 36 | [13 empty] | VV | 2 | 2 | True | 0 | ROZPOCET
| VV |  | Medzisúčet |  | 56 | [13 empty] | VV | 2 | 3 | True | 0 | ROZPOCET
| VV |  | Súčet |  | 56 | [13 empty] | VV | 2 | 4 | True | 1 | ROZPOCET
22 | K | 417321414 | Betón stužujúcich pásov a vencov železový tr. C 20/25 | m3 | 13.477 |  | 0 |  |  |  | znížená |  | 0 | 2.212 | 29.8111 | 0 | 0 | 4 | K | 2 |  |  |  | ROZPOCET | 0 | 0 | 0 | 0 | 0 | 2 | 0 | 4 | 79863394
| VV |  | "1.NP | [15 empty] | VV | 2 | 1 | True | 0 | ROZPOCET
| VV |  | "D24 - železobetonový veniec | [15 empty] | VV | 2 | 1 | True | 0 | ROZPOCET
| VV |  | "V01,V02 | [15 empty] | VV | 2 | 1 | True | 0 | ROZPOCET
| VV |  | 13,477 |  | 13.477 | [13 empty] | VV | 2 | 2 | True | 0 | ROZPOCET
| VV |  | Súčet |  | 13.477 | [13 empty] | VV | 2 | 4 | True | 1 | ROZPOCET
23 | K | 417351115 | Debnenie bočníc stužujúcich pásov a vencov vrátane vzpier zhotovenie | m2 | 72.671 |  | 0 |  |  |  | znížená |  | 0 | 0.00341 | 0.24781 | 0 | 0 | 4 | K | 2 |  |  |  | ROZPOCET | 0 | 0 | 0 | 0 | 0 | 2 | 0 | 4 | 253667768
| VV |  | "1.NP | [15 empty] | VV | 2 | 1 | True | 0 | ROZPOCET
| VV |  | "D24 - železobetonový veniec-debnenie | [15 empty] | VV | 2 | 1 | True | 0 | ROZPOCET
| VV |  | "V01,V02 | [15 empty] | VV | 2 | 1 | True | 0 | ROZPOCET
| VV |  | 72,671 |  | 72.671 | [13 empty] | VV | 2 | 2 | True | 0 | ROZPOCET
| VV |  | Súčet |  | 72.671 | [13 empty] | VV | 2 | 4 | True | 1 | ROZPOCET
24 | K | 417351116 | Debnenie bočníc stužujúcich pásov a vencov vrátane vzpier odstránenie | m2 | 72.671 |  | 0 |  |  |  | znížená |  | 0 | 0 | 0 | 0 | 0 | 4 | K | 2 |  |  |  | ROZPOCET | 0 | 0 | 0 | 0 | 0 | 2 | 0 | 4 | 387068774
25 | K | 417361821 | Výstuž stužujúcich pásov a vencov z betonárskej ocele 10505 | t | 0.827 |  | 0 |  |  |  | znížená |  | 0 | 1.0168 | 0.84093 | 0 | 0 | 4 | K | 2 |  |  |  | ROZPOCET | 0 | 0 | 0 | 0 | 0 | 2 | 0 | 4 | -1775503012
| VV |  | "1.NP | [15 empty] | VV | 2 | 1 | True | 0 | ROZPOCET
| VV |  | "D24 - železobetonový veniec-armatúra | [15 empty] | VV | 2 | 1 | True | 0 | ROZPOCET
| VV |  | "V01,V02 | [15 empty] | VV | 2 | 1 | True | 0 | ROZPOCET
| VV |  | 0,827 |  | 0.827 | [13 empty] | VV | 2 | 2 | True | 0 | ROZPOCET
| VV |  | Súčet |  | 0.827 | [13 empty] | VV | 2 | 4 | True | 1 | ROZPOCET
| D | 6 | Úpravy povrchov, podlahy, osadenie |  |  |  | 0 | [5 empty] | 0 |  | 0.26311 |  | 0 | 1 | D | 1 |  |  |  | ROZPOCET | [6 empty] | 0
49 | K | 642942111 | Osadenie oceľovej dverovej zárubne alebo rámu, plochy otvoru do 2,5 m2 | ks | 6 |  | 0 |  |  |  | znížená |  | 0 | 0.0175 | 0.105 | 0 | 0 | 4 | K | 2 |  |  |  | ROZPOCET | 0 | 0 | 0 | 0 | 0 | 2 | 0 | 4 | -1534576608
| VV |  | "1.NP | [15 empty] | VV | 2 | 1 | True | 0 | ROZPOCET
| VV |  | "D3 - dverové konštrukcie-zárubne | [15 empty] | VV | 2 | 1 | True | 0 | ROZPOCET
| VV |  | "m.č.1.05 Sklad - dvere 900/1970" 1 |  | 1 | [13 empty] | VV | 2 | 2 | True | 0 | ROZPOCET
| VV |  | "m.č.1.06 Závetrie - dvere 900/1970" 1 |  | 1 | [13 empty] | VV | 2 | 2 | True | 0 | ROZPOCET
| VV |  | "m.č.1.10 - WC - dvere 700/1970" 1 |  | 1 | [13 empty] | VV | 2 | 2 | True | 0 | ROZPOCET
| VV |  | "m.č.1.11 - Šatňa - dvere 700/1970" 1 |  | 1 | [13 empty] | VV | 2 | 2 | True | 0 | ROZPOCET
| VV |  | "m.č.1.12 - WC - dvere 700/1970" 2 |  | 2 | [13 empty] | VV | 2 | 2 | True | 0 | ROZPOCET
| VV |  | Súčet |  | 6 | [13 empty] | VV | 2 | 4 | True | 1 | ROZPOCET
50 | M | 5533190200 | Zárubňa oceľová CgU 70x197x6cm L | ks | 3 |  | 0 |  |  |  | znížená |  | 0 | 0.0088 | 0.0264 | 0 | 0 | 8 | M | 2 |  |  |  | ROZPOCET | 0 | 0 | 0 | 0 | 0 | 2 | 0 | 4 | 136820879
| VV |  | "1.NP | [15 empty] | VV | 2 | 1 | True | 0 | ROZPOCET
| VV |  | "D3 - dverové konštrukcie-zárubne | [15 empty] | VV | 2 | 1 | True | 0 | ROZPOCET
| VV |  | "m.č.1.10 - WC - dvere 700/1970" 1 |  | 1 | [13 empty] | VV | 2 | 2 | True | 0 | ROZPOCET
| VV |  | "m.č.1.12 - WC - dvere 700/1970" 2 |  | 2 | [13 empty] | VV | 2 | 2 | True | 0 | ROZPOCET
| VV |  | Súčet |  | 3 | [13 empty] | VV | 2 | 4 | True | 1 | ROZPOCET
51 | M | 5533190300 | Zárubňa oceľová CgU 70x197x6cm P | ks | 1 |  | 0 |  |  |  | znížená |  | 0 | 0.0088 | 0.0088 | 0 | 0 | 8 | M | 2 |  |  |  | ROZPOCET | 0 | 0 | 0 | 0 | 0 | 2 | 0 | 4 | 1353917041
| VV |  | "1.NP | [15 empty] | VV | 2 | 1 | True | 0 | ROZPOCET
| VV |  | "D3 - dverové konštrukcie-zárubne | [15 empty] | VV | 2 | 1 | True | 0 | ROZPOCET
| VV |  | "m.č.1.11 - Šatňa - dvere 700/1970" 1 |  | 1 | [13 empty] | VV | 2 | 2 | True | 0 | ROZPOCET
| VV |  | Súčet |  | 1 | [13 empty] | VV | 2 | 4 | True | 1 | ROZPOCET
52 | M | 5533190600 | Zárubňa oceľová CgU 90x197x6cm L | ks | 2 |  | 0 |  |  |  | znížená |  | 0 | 0.0093 | 0.0186 | 0 | 0 | 8 | M | 2 |  |  |  | ROZPOCET | 0 | 0 | 0 | 0 | 0 | 2 | 0 | 4 | 397872791
| VV |  | "1.NP | [15 empty] | VV | 2 | 1 | True | 0 | ROZPOCET
| VV |  | "m.č.1.05 Sklad - dvere 900/1970" 1 |  | 1 | [13 empty] | VV | 2 | 2 | True | 0 | ROZPOCET
| VV |  | "m.č.1.06 Závetrie - dvere 900/1970" 1 |  | 1 | [13 empty] | VV | 2 | 2 | True | 0 | ROZPOCET
| VV |  | Súčet |  | 2 | [13 empty] | VV | 2 | 4 | True | 1 | ROZPOCET
54 | K | 642942221 | Osadenie oceľovej dverovej zárubne alebo rámu, plochy otvoru nad 2,5 do 4,5 m2 | ks | 3 |  | 0 |  |  |  | znížená |  | 0 | 0.03477 | 0.10431 | 0 | 0 | 4 | K | 2 |  |  |  | ROZPOCET | 0 | 0 | 0 | 0 | 0 | 2 | 0 | 4 | -784780076
| VV |  | "1.NP | [15 empty] | VV | 2 | 1 | True | 0 | ROZPOCET
| VV |  | "D3 - dverové konštrukcie-zárubne na dvojkrídlové dvere | [15 empty] | VV | 2 | 1 | True | 0 | ROZPOCET
| VV |  | "m.č.1.04 Dielňa - dvere 2400/2200" 1 |  | 1 | [13 empty] | VV | 2 | 2 | True | 0 | ROZPOCET
| VV |  | "m.č.1.06 Zádverie - dvere 1400/2050" 1 |  | 1 | [13 empty] | VV | 2 | 2 | True | 0 | ROZPOCET
| VV |  | "m.č.1.13 Garáž - dvere 2100/2100" 1 |  | 1 | [13 empty] | VV | 2 | 2 | True | 0 | ROZPOCET
| VV |  | Súčet |  | 3 | [13 empty] | VV | 2 | 4 | True | 1 | ROZPOCET
| D | 99 | Presun hmôt HSV |  |  |  | 0 | [5 empty] | 0 |  | 0 |  | 0 | 1 | D | 1 |  |  |  | ROZPOCET | [6 empty] | 0
63 | K | 999281111 | Presun hmôt pre opravy a údržbu objektov vrátane vonkajších plášťov výšky do 25 m | t | 187.82 |  | 0 |  |  |  | znížená |  | 0 | 0 | 0 | 0 | 0 | 4 | K | 2 |  |  |  | ROZPOCET | 0 | 0 | 0 | 0 | 0 | 2 | 0 | 4 | -1831740169
Pokiaľ je v zadávacích dokladoch uvedený konkrétny výrobok alebo výrobca, uchádzač môže vo svojej ponuke ponúknuť výrobok od iného výrobcu (ekvivalentný výrobok), pričom však musia byť zachované minimálne (alebo lepšie) technické parametre a vlastnosti, ako majú výrobky uvedené v týchto zadávacích dokladoch. Ak sa takýto konkrétny prípad vyskytuje, tak len z dôvodu určenia/stanovenia minimálnych kvalitatívnych parametrov, pričom nebolo možné túto skutočnosť opísať iným vhodnejším vyčerpávajúcim spôsobom.
Uchádzač je povinný oceniť každú položku, pričom nie je možné uvedené položky zlučovať a oceňovať ich jednou jednotkovou cenou. Jednotkové ceny uviesť v € na 2 desatinné miesta, výsledné ceny jednotlivých položiek špecifikácie zaokrúhliť príkazom round tiež na 2 (dve) desatinné miesta a s nastavením presnosti zobrazenia cien na 2 desatinné miesta!!!
Svojím podpisom potvrdzujem, že pri vypĺňaní formulára špecihfikácie položiek, som sa riadil vyššie uvedenými pokynmi. Zhotoviteľ:

## SO 01.3 - Zdravotechnika
[9 empty] | >> skryté stĺpce << | [9 empty] | {5f62121d-9d39-4791-8db8-b8eb79cb9703}
0
| KRYCÍ LIST ROZPOČTU | [8 empty] | v --- nižšie sa nachádzajú doplnkové a pomocné údaje k zostavám --- v | [8 empty] | False
Stavba:
Výstavba zberného dvora Gemerská Poloma
Objekt:
2 - Fakturačný celok 2
Časť:
O - Oprávnené náklady
Úroveň 3:
SO 01.3 - Zdravotechnika
| JKSO: |  | 801 82 |  |  | KS:
| Miesto: |  | Gemerska Poloma |  |  | Dátum:
| Objednávateľ: |  |  |  |  | IČO:
|  | Obec Gemerská Poloma,Nám.SNP 211 Gemerská Poloma |  |  |  | IČ DPH:
| Zhotoviteľ: |  |  |  |  | IČO:
IČ DPH:
| Projektant: |  |  |  |  | IČO:
IČ DPH:
| Spracovateľ: |  |  |  |  | IČO:
IČ DPH:
Poznámka:
| Cena bez DPH | [5 empty] | 0
|  |  | Základ dane |  |  | Sadzba dane | Výška dane
| DPH | základná | 0 |  |  | 20% | 0
|  | znížená | 0 |  |  | 20% | 0
|  | zákl. prenesená | 0 |  |  | 20% | 0
|  | zníž. prenesená | 0 |  |  | 20% | 0
|  | nulová | 0 |  |  | 0% | 0
| Cena s DPH |  |  | v | EUR |  | 0
| Projektant |  |  | Spracovateľ
| Dátum a podpis: |  | Pečiatka | Dátum a podpis: |  |  | Pečiatka
| Objednávateľ |  |  | Zhotoviteľ
| Dátum a podpis: |  | Pečiatka | Dátum a podpis: |  |  | Pečiatka
REKAPITULÁCIA ROZPOČTU
Stavba:
Výstavba zberného dvora Gemerská Poloma
Objekt:
2 - Fakturačný celok 2
Časť:
O - Oprávnené náklady
Úroveň 3:
SO 01.3 - Zdravotechnika
Miesto: |  |  | Gemerska Poloma |  |  | Dátum:
Objednávateľ: |  |  | Obec Gemerská Poloma,Nám.SNP 211 Gemerská Poloma |  |  | Projektant:
Zhotoviteľ: | [5 empty] | Spracovateľ:
Kód dielu - Popis | [6 empty] | Cena celkom [EUR]
Náklady z rozpočtu | [6 empty] | 0 | [12 empty] | -1
| HSV - Práce a dodávky HSV | [5 empty] | 0
| 1 - Zemné práce | [5 empty] | 0
| 4 - Vodorovné konštrukcie | [5 empty] | 0
| 9 - Ostatné konštrukcie a práce-búranie | [5 empty] | 0
| PSV - Práce a dodávky PSV | [5 empty] | 0
| 721 - Zdravotech. kanalizácia potrubie | [5 empty] | 0
ROZPOČET
Stavba:
Výstavba zberného dvora Gemerská Poloma
Objekt:
2 - Fakturačný celok 2
Časť:
O - Oprávnené náklady
Úroveň 3:
SO 01.3 - Zdravotechnika
Miesto: |  |  | Gemerska Poloma |  |  | Dátum:
Objednávateľ: |  |  | Obec Gemerská Poloma,Nám.SNP 211 Gemerská Poloma |  |  | Projektant:
Zhotoviteľ: | [5 empty] | Spracovateľ:
PČ | Typ | Kód | Popis | MJ | Množstvo | J.cena [EUR] | Cena celkom [EUR] | Cenová sústava |  |  | DPH | J. Nh [h] | Nh celkom [h] | J. hmotnosť [t] | Hmotnosť celkom [t] | J. suť [t] | Suť Celkom [t]
Náklady z rozpočtu | [6 empty] | 0 | [5 empty] | 0 |  | 0 |  | 0 |  | D | -1 | [7 empty] | 0
| D | HSV | Práce a dodávky HSV |  |  |  | 0 | [5 empty] | 0 |  | 0 |  | 0 | 1 | D | 0 | ROZPOCET | [6 empty] | 0
| D | 1 | Zemné práce |  |  |  | 0 | [5 empty] | 0 |  | 0 |  | 0 | 1 | D | 1 | ROZPOCET | [6 empty] | 0
1 | K | 132201201 | Výkop ryhy šírky 600-2000mm horn.3 do 100m3 | m3 | 6 |  | 0 |  |  |  | znížená |  | 0 | 0 | 0 | 0 | 0 | 4 | K | 2 | ROZPOCET | 0 | 0 | 0 | 0 | 0 | 2 | 0 | 4 | 1460636182
2 | K | 132201209 | Príplatok k cenám za lepivosť horniny 3 | m3 | 6 |  | 0 |  |  |  | znížená |  | 0 | 0 | 0 | 0 | 0 | 4 | K | 2 | ROZPOCET | 0 | 0 | 0 | 0 | 0 | 2 | 0 | 4 | -1995385475
3 | K | 162301102 | Vodorovné premiestnenie výkopku tr.1-4, do 1000 m | m3 | 6 |  | 0 |  |  |  | znížená |  | 0 | 0 | 0 | 0 | 0 | 4 | K | 2 | ROZPOCET | 0 | 0 | 0 | 0 | 0 | 2 | 0 | 4 | -980095995
4 | K | 167101102 | Nakladanie neuľahnutého výkopku z hornín tr.1-4 nad 100 do 1000 m3 | m3 | 6 |  | 0 |  |  |  | znížená |  | 0 | 0 | 0 | 0 | 0 | 4 | K | 2 | ROZPOCET | 0 | 0 | 0 | 0 | 0 | 2 | 0 | 4 | 319129832
5 | K | 171201202 | Uloženie sypaniny na skládky nad 100 do 1000 m3 | m3 | 6 |  | 0 |  |  |  | znížená |  | 0 | 0 | 0 | 0 | 0 | 4 | K | 2 | ROZPOCET | 0 | 0 | 0 | 0 | 0 | 2 | 0 | 4 | 877604907
6 | K | 175101101 | Obsyp potrubia sypaninou z vhodných hornín 1 až 4 bez prehodenia sypaniny | m3 | 3.9 |  | 0 |  |  |  | znížená |  | 0 | 0 | 0 | 0 | 0 | 4 | K | 2 | ROZPOCET | 0 | 0 | 0 | 0 | 0 | 2 | 0 | 4 | -1215686397
7 | M | 5833752900l | Štrkopiesok preddrvený 0-45 n - obsyp potrubia | m3 | 3.9 |  | 0 |  |  |  | znížená |  | 0 | 0 | 0 | 0 | 0 | 8 | M | 2 | ROZPOCET | 0 | 0 | 0 | 0 | 0 | 2 | 0 | 4 | -355930121
8 | K | 181101102 | Úprava pláne v zárezoch v hornine 1-4 so zhutnením | m2 | 10.5 |  | 0 |  |  |  | znížená |  | 0 | 0 | 0 | 0 | 0 | 4 | K | 2 | ROZPOCET | 0 | 0 | 0 | 0 | 0 | 2 | 0 | 4 | 1165474014
| D | 4 | Vodorovné konštrukcie |  |  |  | 0 | [5 empty] | 0 |  | 0 |  | 0 | 1 | D | 1 | ROZPOCET | [6 empty] | 0
9 | K | 451573111i | Lôžko pod potrubie, stoky a drobné objekty, v otvorenom výkope z piesku a štrkopiesku do 150 mm | m3 | 1.31 |  | 0 |  |  |  | znížená |  | 0 | 0 | 0 | 0 | 0 | 4 | K | 2 | ROZPOCET | 0 | 0 | 0 | 0 | 0 | 2 | 0 | 4 | -696898632
| D | 9 | Ostatné konštrukcie a práce-búranie |  |  |  | 0 | [5 empty] | 0 |  | 0 |  | 0 | 1 | D | 1 | ROZPOCET | [6 empty] | 0
10 | K | 965031121 | Búranie podláh bez ohľadu na výplň škár,kladené na plocho, -0,12200t | m2 | 8.86 |  | 0 |  |  |  | znížená |  | 0 | 0 | 0 | 0 | 0 | 4 | K | 2 | ROZPOCET | 0 | 0 | 0 | 0 | 0 | 2 | 0 | 4 | 727749504
11 | K | 965043441 | Búranie podkladov pod dlažby, liatych dlažieb a mazanín,betón s poterom,teracom hr.do 150 mm, plochy nad 4 m2 -2,20000t | m3 | 1.39 |  | 0 |  |  |  | znížená |  | 0 | 0 | 0 | 0 | 0 | 4 | K | 2 | ROZPOCET | 0 | 0 | 0 | 0 | 0 | 2 | 0 | 4 | -871429638
12 | K | 965049120 | Príplatok za búranie betónovej mazaniny so zváranou sieťou alebo rabicovým pletivom hr.nad 100 mm | m3 | 1.39 |  | 0 |  |  |  | znížená |  | 0 | 0 | 0 | 0 | 0 | 4 | K | 2 | ROZPOCET | 0 | 0 | 0 | 0 | 0 | 2 | 0 | 4 | -1542980238
13 | K | 971033251 | Vybúranie otvoru v murive tehl. plochy do 0, 0225 m2 hr.do 450 mm, -0,01200t | ks | 4 |  | 0 |  |  |  | znížená |  | 0 | 0 | 0 | 0 | 0 | 4 | K | 2 | ROZPOCET | 0 | 0 | 0 | 0 | 0 | 2 | 0 | 4 | -1681675851
14 | K | 971046004 | Jadrové vrty diamantovými korunkami do D 50 mm do stien - betónových, obkladov -0,00004t | cm | 100 |  | 0 |  |  |  | znížená |  | 0 | 0 | 0 | 0 | 0 | 4 | K | 2 | ROZPOCET | 0 | 0 | 0 | 0 | 0 | 2 | 0 | 4 | -104269115
15 | K | 971046018 | Jadrové vrty diamantovými korunkami do D 200 mm do stien - betónových, obkladov -0,00069t | cm | 100 |  | 0 |  |  |  | znížená |  | 0 | 0 | 0 | 0 | 0 | 4 | K | 2 | ROZPOCET | 0 | 0 | 0 | 0 | 0 | 2 | 0 | 4 | 836239668
16 | K | 972056011 | Jadrové vrty diamantovými korunkami do D 120 mm do stropov - železobetónových -0,00027t | cm | 20 |  | 0 |  |  |  | znížená |  | 0 | 0 | 0 | 0 | 0 | 4 | K | 2 | ROZPOCET | 0 | 0 | 0 | 0 | 0 | 2 | 0 | 4 | -1103512411
19 | K | 979011111 | Zvislá doprava sutiny a vybúraných hmôt za prvé podlažie nad alebo pod základným podlažím | t | 4.229 |  | 0 |  |  |  | znížená |  | 0 | 0 | 0 | 0 | 0 | 4 | K | 2 | ROZPOCET | 0 | 0 | 0 | 0 | 0 | 2 | 0 | 4 | -1111858610
20 | K | 979089711i | Prenájom kontajneru, odvoz, dovoz a uskladnenie odpadu do 4 ton | ks | 1 |  | 0 |  |  |  | znížená |  | 0 | 0 | 0 | 0 | 0 | 4 | K | 2 | ROZPOCET | 0 | 0 | 0 | 0 | 0 | 2 | 0 | 4 | -907241263
| D | PSV | Práce a dodávky PSV |  |  |  | 0 | [5 empty] | 0 |  | 0 |  | 0 | 2 | D | 0 | ROZPOCET | [6 empty] | 0
| D | 721 | Zdravotech. kanalizácia potrubie |  |  |  | 0 | [5 empty] | 0 |  | 0 |  | 0 | 2 | D | 1 | ROZPOCET | [6 empty] | 0
28 | K | 721100911 | Oprava potrubia hrdlového zazátkovanie hrdla kanalizačného potrubia | ks | 2 |  | 0 |  |  |  | znížená |  | 0 | 0 | 0 | 0 | 0 | 16 | K | 2 | ROZPOCET | 0 | 0 | 0 | 0 | 0 | 2 | 0 | 16 | 450017744
29 | K | 721171107 | Potrubie dažďovej kanalizacie z PVC zvislé pri stene D 75x1, 8 | m | 26.8 |  | 0 |  |  |  | znížená |  | 0 | 0 | 0 | 0 | 0 | 16 | K | 2 | ROZPOCET | 0 | 0 | 0 | 0 | 0 | 2 | 0 | 16 | -1119359845
40 | K | 998721201 | Presun hmôt pre vnútornú kanalizáciu v objektoch výšky do 6 m | % | 3.501 |  | 0 |  |  |  | znížená |  | 0 | 0 | 0 | 0 | 0 | 16 | K | 2 | ROZPOCET | 0 | 0 | 0 | 0 | 0 | 2 | 0 | 16 | -35238853
Pokiaľ je v zadávacích dokladoch uvedený konkrétny výrobok alebo výrobca, uchádzač môže vo svojej ponuke ponúknuť výrobok od iného výrobcu (ekvivalentný výrobok), pričom však musia byť zachované minimálne (alebo lepšie) technické parametre a vlastnosti, ako majú výrobky uvedené v týchto zadávacích dokladoch. Ak sa takýto konkrétny prípad vyskytuje, tak len z dôvodu určenia/stanovenia minimálnych kvalitatívnych parametrov, pričom nebolo možné túto skutočnosť opísať iným vhodnejším vyčerpávajúcim spôsobom.
Uchádzač je povinný oceniť každú položku, pričom nie je možné uvedené položky zlučovať a oceňovať ich jednou jednotkovou cenou. Jednotkové ceny uviesť v € na 2 desatinné miesta, výsledné ceny jednotlivých položiek špecifikácie zaokrúhliť príkazom round tiež na 2 (dve) desatinné miesta a s nastavením presnosti zobrazenia cien na 2 desatinné miesta!!!
Svojím podpisom potvrdzujem, že pri vypĺňaní formulára špecihfikácie položiek, som sa riadil vyššie uvedenými pokynmi. Zhotoviteľ:

## SO 01.1 - NS - Architekto..._01
[9 empty] | >> skryté stĺpce << | [9 empty] | {790c8120-5fae-4115-9751-da2b1ae9680b}
0
| KRYCÍ LIST ROZPOČTU | [8 empty] | v --- nižšie sa nachádzajú doplnkové a pomocné údaje k zostavám --- v | [8 empty] | False
Stavba:
Výstavba zberného dvora Gemerská Poloma
Objekt:
2 - Fakturačný celok 2
Časť:
N - Neoprávnené náklady
Úroveň 3:
SO 01.1 - NS - Architektonicko stavebné riešenie - nový stav
| JKSO: |  | 801 82 |  |  | KS:
| Miesto: |  | Gemerska Poloma |  |  | Dátum:
| Objednávateľ: |  |  |  |  | IČO:
|  | Obec Gemerská Poloma,Nám.SNP 211 Gemerská Poloma |  |  |  | IČ DPH:
| Zhotoviteľ: |  |  |  |  | IČO:
IČ DPH:
| Projektant: |  |  |  |  | IČO:
IČ DPH:
| Spracovateľ: |  |  |  |  | IČO:
IČ DPH:
Poznámka:
| Cena bez DPH | [5 empty] | 0
|  |  | Základ dane |  |  | Sadzba dane | Výška dane
| DPH | základná | 0 |  |  | 20% | 0
|  | znížená | 0 |  |  | 20% | 0
|  | zákl. prenesená | 0 |  |  | 20% | 0
|  | zníž. prenesená | 0 |  |  | 20% | 0
|  | nulová | 0 |  |  | 0% | 0
| Cena s DPH |  |  | v | EUR |  | 0
| Projektant |  |  | Spracovateľ
| Dátum a podpis: |  | Pečiatka | Dátum a podpis: |  |  | Pečiatka
| Objednávateľ |  |  | Zhotoviteľ
| Dátum a podpis: |  | Pečiatka | Dátum a podpis: |  |  | Pečiatka
REKAPITULÁCIA ROZPOČTU
Stavba:
Výstavba zberného dvora Gemerská Poloma
Objekt:
2 - Fakturačný celok 2
Časť:
N - Neoprávnené náklady
Úroveň 3:
SO 01.1 - NS - Architektonicko stavebné riešenie - nový stav
Miesto: |  |  | Gemerska Poloma |  |  | Dátum:
Objednávateľ: |  |  | Obec Gemerská Poloma,Nám.SNP 211 Gemerská Poloma |  |  | Projektant:
Zhotoviteľ: | [5 empty] | Spracovateľ:
Kód dielu - Popis | [6 empty] | Cena celkom [EUR]
Náklady z rozpočtu | [6 empty] | 0 | [12 empty] | -1
| HSV - Práce a dodávky HSV | [5 empty] | 0
| 1 - Zemné práce | [5 empty] | 0
| 2 - Zakladanie | [5 empty] | 0
| 3 - Zvislé a kompletné konštrukcie | [5 empty] | 0
| 4 - Vodorovné konštrukcie | [5 empty] | 0
| 6 - Úpravy povrchov, podlahy, osadenie | [5 empty] | 0
| 99 - Presun hmôt HSV | [5 empty] | 0
ROZPOČET
Stavba:
Výstavba zberného dvora Gemerská Poloma
Objekt:
2 - Fakturačný celok 2
Časť:
N - Neoprávnené náklady
Úroveň 3:
SO 01.1 - NS - Architektonicko stavebné riešenie - nový stav
Miesto: |  |  | Gemerska Poloma |  |  | Dátum:
Objednávateľ: |  |  | Obec Gemerská Poloma,Nám.SNP 211 Gemerská Poloma |  |  | Projektant:
Zhotoviteľ: | [5 empty] | Spracovateľ:
PČ | Typ | Kód | Popis | MJ | Množstvo | J.cena [EUR] | Cena celkom [EUR] | Cenová sústava |  |  | DPH | J. Nh [h] | Nh celkom [h] | J. hmotnosť [t] | Hmotnosť celkom [t] | J. suť [t] | Suť Celkom [t]
Náklady z rozpočtu | [6 empty] | 0 | [5 empty] | 0 |  | 30.1103 |  | 0 |  | D | -1 | [10 empty] | 0
| D | HSV | Práce a dodávky HSV |  |  |  | 0 | [5 empty] | 0 |  | 30.1103 |  | 0 | 1 | D | 0 |  |  |  | ROZPOCET | [6 empty] | 0
| D | 1 | Zemné práce |  |  |  | 0 | [5 empty] | 0 |  | 0 |  | 0 | 1 | D | 1 |  |  |  | ROZPOCET | [6 empty] | 0
1 | K | 132201101 | Výkop ryhy do šírky 600 mm v horn.3 do 100 m3 | m3 | 4.19 |  | 0 |  |  |  | znížená |  | 0 | 0 | 0 | 0 | 0 | 4 | K | 2 |  |  |  | ROZPOCET | 0 | 0 | 0 | 0 | 0 | 2 | 0 | 4 | -696374643
| VV |  | "B11 - výkop pre dodatočné zaizolovanie stien | [15 empty] | VV | 2 | 1 | True | 0 | ROZPOCET
| VV |  | 3,99*1,05 |  | 4.19 | [13 empty] | VV | 2 | 2 | True | 0 | ROZPOCET
| VV |  | Súčet |  | 4.19 | [13 empty] | VV | 2 | 4 | True | 1 | ROZPOCET
2 | K | 132201109 | Príplatok k cene za lepivosť pri hĺbení rýh šírky do 600 mm zapažených i nezapažených s urovnaním dna v hornine 3 | m3 | 4.19 |  | 0 |  |  |  | znížená |  | 0 | 0 | 0 | 0 | 0 | 4 | K | 2 |  |  |  | ROZPOCET | 0 | 0 | 0 | 0 | 0 | 2 | 0 | 4 | 242903368
3 | K | 139711101 | Výkop v uzavretých priestoroch s naložením výkopu na dopravný prostriedok v hornine 1 až 4 | m3 | 4.508 |  | 0 |  |  |  | znížená |  | 0 | 0 | 0 | 0 | 0 | 4 | K | 2 |  |  |  | ROZPOCET | 0 | 0 | 0 | 0 | 0 | 2 | 0 | 4 | 1786809446
| VV |  | "1.NP | [15 empty] | VV | 2 | 1 | True | 0 | ROZPOCET
| VV |  | "ozn.B16 - búranie konštrukcií podláh | [15 empty] | VV | 2 | 1 | True | 0 | ROZPOCET
| VV |  | " m.č.1.03 - Sklad" 28,62 |  | 28.62 | [13 empty] | VV | 2 | 2 | True | 0 | ROZPOCET
| VV |  | Súčet |  | 28.62 | [13 empty] | VV | 2 | 4 | True | 0 | ROZPOCET
| VV |  | 28,62*0,15*1,05 |  | 4.508 | [13 empty] | VV | 2 | 2 | True | 1 | ROZPOCET
4 | K | 174201101 | Zásyp sypaninou bez zhutnenia jám, šachiet, rýh, zárezov alebo okolo objektov do 100 m3 | m3 | 1.717 |  | 0 |  |  |  | znížená |  | 0 | 0 | 0 | 0 | 0 | 4 | K | 2 |  |  |  | ROZPOCET | 0 | 0 | 0 | 0 | 0 | 2 | 0 | 4 | -1535857999
| VV |  | "B11 - výkop pre dodatočné zaizolovanie stien | [15 empty] | VV | 2 | 1 | True | 0 | ROZPOCET
| VV |  | 1,717 |  | 1.717 | [13 empty] | VV | 2 | 2 | True | 0 | ROZPOCET
| VV |  | Súčet |  | 1.717 | [13 empty] | VV | 2 | 4 | True | 1 | ROZPOCET
5 | K | 162301102 | Vodorovné premiestnenie výkopku po spevnenej ceste z horniny tr.1-4, do 100 m3 na vzdialenosť do 1000 m | m3 | 6.981 |  | 0 |  |  |  | znížená |  | 0 | 0 | 0 | 0 | 0 | 4 | K | 2 |  |  |  | ROZPOCET | 0 | 0 | 0 | 0 | 0 | 2 | 0 | 4 | -558670514
| VV |  | "výkop rýhy" 4,19 |  | 4.19 | [13 empty] | VV | 2 | 2 | True | 0 | ROZPOCET
| VV |  | "výkop v uzavretých priestoroch" 4,508 |  | 4.508 | [13 empty] | VV | 2 | 2 | True | 0 | ROZPOCET
| VV |  | "spätný zásyp" -1,717 |  | -1.717 | [13 empty] | VV | 2 | 2 | True | 0 | ROZPOCET
| VV |  | Súčet |  | 6.981 | [13 empty] | VV | 2 | 4 | True | 1 | ROZPOCET
6 | K | 162501105 | Vodorovné premiestnenie výkopku po spevnenej ceste z horniny tr.1-4, do 100 m3, príplatok k cene za každých ďalšich a začatých 1000 m | m3 | 69.81 |  | 0 |  |  |  | znížená |  | 0 | 0 | 0 | 0 | 0 | 4 | K | 2 |  |  |  | ROZPOCET | 0 | 0 | 0 | 0 | 0 | 2 | 0 | 4 | -149054258
| VV |  | 6,981*10 'Prepočítané koeficientom množstva |  | 69.81 | [13 empty] | VV | 2 | 2 | False | 1 | ROZPOCET
7 | K | 171201201 | Uloženie sypaniny na skládky do 100 m3 | m3 | 6.981 |  | 0 |  |  |  | znížená |  | 0 | 0 | 0 | 0 | 0 | 4 | K | 2 |  |  |  | ROZPOCET | 0 | 0 | 0 | 0 | 0 | 2 | 0 | 4 | 989438240
| D | 2 | Zakladanie |  |  |  | 0 | [5 empty] | 0 |  | 15.2698 |  | 0 | 1 | D | 1 |  |  |  | ROZPOCET | [6 empty] | 0
8 | K | 271533001r | Násyp pod základové konštrukcie so zhutnením z kameniva hrubého drveného fr.16-32 mm | m3 | 0.272 |  | 0 |  |  |  | znížená |  | 0 | 2.07 | 0.56304 | 0 | 0 | 4 | K | 2 |  |  |  | ROZPOCET | 0 | 0 | 0 | 0 | 0 | 2 | 0 | 4 | 347997648
| VV |  | "1.NP | [15 empty] | VV | 2 | 1 | True | 0 | ROZPOCET
| VV |  | "D33 - násyp pod betonové základy | [15 empty] | VV | 2 | 1 | True | 0 | ROZPOCET
| VV |  | " m.č.1.01 - Zádverie" (1,65+2,30-0,50)*0,50*0,15*1,05 |  | 0.272 | [13 empty] | VV | 2 | 2 | True | 0 | ROZPOCET
| VV |  | Súčet |  | 0.272 | [13 empty] | VV | 2 | 4 | True | 1 | ROZPOCET
9 | K | 273321312 | Betón základových dosiek, železový (bez výstuže), tr.C 20/25 | m3 | 4.503 |  | 0 |  |  |  | znížená |  | 0 | 2.2119 | 9.9602 | 0 | 0 | 4 | K | 2 |  |  |  | ROZPOCET | 0 | 0 | 0 | 0 | 0 | 2 | 0 | 4 | 659120422
| VV |  | "1.NP | [15 empty] | VV | 2 | 1 | True | 0 | ROZPOCET
| VV |  | "D5 - podlahy | [15 empty] | VV | 2 | 1 | True | 0 | ROZPOCET
| VV |  | "Skladba POb | [15 empty] | VV | 2 | 1 | True | 0 | ROZPOCET
| VV |  | "m.č.1.03 Dielňa" 4,503 |  | 4.503 | [13 empty] | VV | 2 | 2 | True | 1 | ROZPOCET
10 | K | 273362021 | Výstuž základových dosiek zo zvár. sietí KARI | t | 0.283 |  | 0 |  |  |  | znížená |  | 0 | 1.203 | 0.34044 | 0 | 0 | 4 | K | 2 |  |  |  | ROZPOCET | 0 | 0 | 0 | 0 | 0 | 2 | 0 | 4 | -723347771
| VV |  | "1.NP | [15 empty] | VV | 2 | 1 | True | 0 | ROZPOCET
| VV |  | "D5 - podlahy | [15 empty] | VV | 2 | 1 | True | 0 | ROZPOCET
| VV |  | "Skladba POb | [15 empty] | VV | 2 | 1 | True | 0 | ROZPOCET
| VV |  | "m.č.1.03 Dielňa" 28,62+(5,90*2+4,85*2)*0,75 |  | 44.745 | [13 empty] | VV | 2 | 2 | True | 0 | ROZPOCET
| VV |  | Súčet |  | 44.745 | [13 empty] | VV | 2 | 4 | True | 0 | ROZPOCET
| VV |  | 44,745*1,20*5,27/1000 |  | 0.283 | [13 empty] | VV | 2 | 2 | True | 1 | ROZPOCET
12 | K | 274313612 | Betón základových pásov, prostý tr.C 20/25 | m3 | 1.992 |  | 0 |  |  |  | znížená |  | 0 | 2.2119 | 4.4061 | 0 | 0 | 4 | K | 2 |  |  |  | ROZPOCET | 0 | 0 | 0 | 0 | 0 | 2 | 0 | 4 | 309571754
| VV |  | "1.NP | [15 empty] | VV | 2 | 1 | True | 0 | ROZPOCET
| VV |  | "B33 - betonové základy C20/25 | [15 empty] | VV | 2 | 1 | True | 0 | ROZPOCET
| VV |  | " m.č.1.01 - Zádverie" (1,65+2,30-0,50)*0,50*1,10*1,05 |  | 1.992 | [13 empty] | VV | 2 | 2 | True | 0 | ROZPOCET
| VV |  | Súčet |  | 1.992 | [13 empty] | VV | 2 | 4 | True | 1 | ROZPOCET
| D | 3 | Zvislé a kompletné konštrukcie |  |  |  | 0 | [5 empty] | 0 |  | 7.6605 |  | 0 | 1 | D | 1 |  |  |  | ROZPOCET | [6 empty] | 0
13 | K | 310239211 | Zamurovanie otvoru s plochou nad 1 do 4m2 v murive nadzákladného tehlami na maltu vápennocementovú | m3 | 2.16 |  | 0 |  |  |  | znížená |  | 0 | 1.872 | 4.0434 | 0 | 0 | 4 | K | 2 |  |  |  | ROZPOCET | 0 | 0 | 0 | 0 | 0 | 2 | 0 | 4 | -1918812781
| VV |  | "1.NP | [15 empty] | VV | 2 | 1 | True | 0 | ROZPOCET
| VV |  | "D6 -podmurovanie papapetov | [15 empty] | VV | 2 | 1 | True | 0 | ROZPOCET
| VV |  | "m.č.1.03 -Dielňa" 1,20*1,50*0,30*2 |  | 1.08 | [13 empty] | VV | 2 | 2 | True | 0 | ROZPOCET
| VV |  | "m.č.1.04 -Dielňa" 1,20*1,50*0,30*2 |  | 1.08 | [13 empty] | VV | 2 | 2 | True | 0 | ROZPOCET
| VV |  | Medzisúčet |  | 2.16 | [13 empty] | VV | 2 | 3 | True | 0 | ROZPOCET
| VV |  | Súčet |  | 2.16 | [13 empty] | VV | 2 | 4 | True | 1 | ROZPOCET
14 | K | 311272124 | Murivo nosné (m3) z tvárnic pórobetónových hr. 300 mm, na MVC a maltu (300x249x499) | m3 | 3.559 |  | 0 |  |  |  | znížená |  | 0 | 0.91268 | 3.2482 | 0 | 0 | 4 | K | 2 |  |  |  | ROZPOCET | 0 | 0 | 0 | 0 | 0 | 2 | 0 | 4 | -1192489750
| VV |  | "1.NP | [15 empty] | VV | 2 | 1 | True | 0 | ROZPOCET
| VV |  | "D31 - nosné murivo | [15 empty] | VV | 2 | 1 | True | 0 | ROZPOCET
| VV |  | "m.č.1.01 Chodba" (1,65+2,00)*0,30*3,25 |  | 3.559 | [13 empty] | VV | 2 | 2 | True | 0 | ROZPOCET
| VV |  | Súčet |  | 3.559 | [13 empty] | VV | 2 | 4 | True | 1 | ROZPOCET
16 | K | 317944313 | Valcované nosníky dodatočne osadzované do pripravených otvorov bez zamurovania hláv Uč.16 | t | 0.286 |  | 0 |  |  |  | znížená |  | 0 | 1.09 | 0.31174 | 0 | 0 | 4 | K | 2 |  |  |  | ROZPOCET | 0 | 0 | 0 | 0 | 0 | 2 | 0 | 4 | -1724361964
19 | K | 342948112.2 | Ukotvenie muriva | m | 6.4 |  | 0 |  |  |  | znížená |  | 0 | 0.00033 | 0.002112 | 0 | 0 | 4 | K | 2 |  |  |  | ROZPOCET | 0 | 0 | 0 | 0 | 0 | 2 | 0 | 4 | -416724348
| VV |  | "1.NP | [15 empty] | VV | 2 | 1 | True | 0 | ROZPOCET
| VV |  | "D30 - kotvenie obvodovej steny | [15 empty] | VV | 2 | 1 | True | 0 | ROZPOCET
| VV |  | "m.č.1.01 Chodba" 3,2*2 |  | 6.4 | [13 empty] | VV | 2 | 2 | True | 0 | ROZPOCET
| VV |  | Súčet |  | 6.4 | [13 empty] | VV | 2 | 4 | True | 1 | ROZPOCET
20 | K | 346481121 | Zaplentovanie valcovaných nosníkov, pod stropom rabicovým pletivom | m2 | 7.608 |  | 0 |  |  |  | znížená |  | 0 | 0.00723 | 0.055006 | 0 | 0 | 4 | K | 2 |  |  |  | ROZPOCET | 0 | 0 | 0 | 0 | 0 | 2 | 0 | 4 | -1218474855
| VV |  | "1.NP | [15 empty] | VV | 2 | 1 | True | 0 | ROZPOCET
| VV |  | "D8 - oceľový preklad Uč.160 | [15 empty] | VV | 2 | 1 | True | 0 | ROZPOCET
| VV |  | "PO2 - UPE 160 " 0,27*2*3,00+0,70*2,50 |  | 3.37 | [13 empty] | VV | 2 | 2 | True | 0 | ROZPOCET
| VV |  | "PO3 - UPE 160 " 0,27*2*3,70+0,70*3,20 |  | 4.238 | [13 empty] | VV | 2 | 2 | True | 0 | ROZPOCET
| VV |  | Medzisúčet |  | 7.608 | [13 empty] | VV | 2 | 3 | True | 0 | ROZPOCET
| VV |  | Súčet |  | 7.608 | [13 empty] | VV | 2 | 4 | True | 1 | ROZPOCET
| D | 4 | Vodorovné konštrukcie |  |  |  | 0 | [5 empty] | 0 |  | 7.1264 |  | 0 | 1 | D | 1 |  |  |  | ROZPOCET | [6 empty] | 0
21 | K | 413232221 | Zamurovanie záhlavia akýmikoľvek pálenými tehlami valcovaných nosníkov, výšky nad 150 do 300 mm | ks | 24 |  | 0 |  |  |  | znížená |  | 0 | 0.06257 | 1.5017 | 0 | 0 | 4 | K | 2 |  |  |  | ROZPOCET | 0 | 0 | 0 | 0 | 0 | 2 | 0 | 4 | -672081716
| VV |  | "1.NP | [15 empty] | VV | 2 | 1 | True | 0 | ROZPOCET
| VV |  | "D8 - oceľový preklad Uč.160 | [15 empty] | VV | 2 | 1 | True | 0 | ROZPOCET
| VV |  | "PO2 - UPE 160 " 6*2 |  | 12 | [13 empty] | VV | 2 | 2 | True | 0 | ROZPOCET
| VV |  | "PO3 - UPE 160 " 6*2 |  | 12 | [13 empty] | VV | 2 | 2 | True | 0 | ROZPOCET
| VV |  | Medzisúčet |  | 24 | [13 empty] | VV | 2 | 3 | True | 0 | ROZPOCET
| VV |  | Súčet |  | 24 | [13 empty] | VV | 2 | 4 | True | 1 | ROZPOCET
22 | K | 417321414 | Betón stužujúcich pásov a vencov železový tr. C 20/25 | m3 | 2.453 |  | 0 |  |  |  | znížená |  | 0 | 2.212 | 5.426 | 0 | 0 | 4 | K | 2 |  |  |  | ROZPOCET | 0 | 0 | 0 | 0 | 0 | 2 | 0 | 4 | 79863394
| VV |  | "1.NP | [15 empty] | VV | 2 | 1 | True | 0 | ROZPOCET
| VV |  | "D24 - železobetonový veniec | [15 empty] | VV | 2 | 1 | True | 0 | ROZPOCET
| VV |  | "V01,V02 | [15 empty] | VV | 2 | 1 | True | 0 | ROZPOCET
| VV |  | 2,453 |  | 2.453 | [13 empty] | VV | 2 | 2 | True | 0 | ROZPOCET
| VV |  | Súčet |  | 2.453 | [13 empty] | VV | 2 | 4 | True | 1 | ROZPOCET
23 | K | 417351115 | Debnenie bočníc stužujúcich pásov a vencov vrátane vzpier zhotovenie | m2 | 13.228 |  | 0 |  |  |  | znížená |  | 0 | 0.00341 | 0.045107 | 0 | 0 | 4 | K | 2 |  |  |  | ROZPOCET | 0 | 0 | 0 | 0 | 0 | 2 | 0 | 4 | 253667768
| VV |  | "1.NP | [15 empty] | VV | 2 | 1 | True | 0 | ROZPOCET
| VV |  | "D24 - železobetonový veniec-debnenie | [15 empty] | VV | 2 | 1 | True | 0 | ROZPOCET
| VV |  | "V01,V02 | [15 empty] | VV | 2 | 1 | True | 0 | ROZPOCET
| VV |  | 13,228 |  | 13.228 | [13 empty] | VV | 2 | 2 | True | 0 | ROZPOCET
| VV |  | Súčet |  | 13.228 | [13 empty] | VV | 2 | 4 | True | 1 | ROZPOCET
24 | K | 417351116 | Debnenie bočníc stužujúcich pásov a vencov vrátane vzpier odstránenie | m2 | 13.228 |  | 0 |  |  |  | znížená |  | 0 | 0 | 0 | 0 | 0 | 4 | K | 2 |  |  |  | ROZPOCET | 0 | 0 | 0 | 0 | 0 | 2 | 0 | 4 | 387068774
25 | K | 417361821 | Výstuž stužujúcich pásov a vencov z betonárskej ocele 10505 | t | 0.151 |  | 0 |  |  |  | znížená |  | 0 | 1.0168 | 0.15354 | 0 | 0 | 4 | K | 2 |  |  |  | ROZPOCET | 0 | 0 | 0 | 0 | 0 | 2 | 0 | 4 | -1775503012
| VV |  | "1.NP | [15 empty] | VV | 2 | 1 | True | 0 | ROZPOCET
| VV |  | "D24 - železobetonový veniec-armatúra | [15 empty] | VV | 2 | 1 | True | 0 | ROZPOCET
| VV |  | "V01,V02 | [15 empty] | VV | 2 | 1 | True | 0 | ROZPOCET
| VV |  | 0,151 |  | 0.151 | [13 empty] | VV | 2 | 2 | True | 0 | ROZPOCET
| VV |  | Súčet |  | 0.151 | [13 empty] | VV | 2 | 4 | True | 1 | ROZPOCET
| D | 6 | Úpravy povrchov, podlahy, osadenie |  |  |  | 0 | [5 empty] | 0 |  | 0.0536 |  | 0 | 1 | D | 1 |  |  |  | ROZPOCET | [6 empty] | 0
49 | K | 642942111 | Osadenie oceľovej dverovej zárubne alebo rámu, plochy otvoru do 2,5 m2 | ks | 2 |  | 0 |  |  |  | znížená |  | 0 | 0.0175 | 0.035 | 0 | 0 | 4 | K | 2 |  |  |  | ROZPOCET | 0 | 0 | 0 | 0 | 0 | 2 | 0 | 4 | -1534576608
| VV |  | "1.NP | [15 empty] | VV | 2 | 1 | True | 0 | ROZPOCET
| VV |  | "D3 - dverové konštrukcie-zárubne | [15 empty] | VV | 2 | 1 | True | 0 | ROZPOCET
| VV |  | "m.č.1.01 Chodba - dvere 900/1970" 1 |  | 1 | [13 empty] | VV | 2 | 2 | True | 0 | ROZPOCET
| VV |  | "m.č.1.03 Dielňa - dvere 900/1970" 1 |  | 1 | [13 empty] | VV | 2 | 2 | True | 0 | ROZPOCET
| VV |  | Súčet |  | 2 | [13 empty] | VV | 2 | 4 | True | 1 | ROZPOCET
52 | M | 5533190600 | Zárubňa oceľová CgU 90x197x6cm L | ks | 1 |  | 0 |  |  |  | znížená |  | 0 | 0.0093 | 0.0093 | 0 | 0 | 8 | M | 2 |  |  |  | ROZPOCET | 0 | 0 | 0 | 0 | 0 | 2 | 0 | 4 | 397872791
| VV |  | "1.NP | [15 empty] | VV | 2 | 1 | True | 0 | ROZPOCET
| VV |  | "m.č.1.01 Chodba - dvere 900/1970" 1 |  | 1 | [13 empty] | VV | 2 | 2 | True | 0 | ROZPOCET
| VV |  | Súčet |  | 1 | [13 empty] | VV | 2 | 4 | True | 1 | ROZPOCET
53 | M | 5533190700 | Zárubňa oceľová CgU 90x197x6cm P | ks | 1 |  | 0 |  |  |  | znížená |  | 0 | 0.0093 | 0.0093 | 0 | 0 | 8 | M | 2 |  |  |  | ROZPOCET | 0 | 0 | 0 | 0 | 0 | 2 | 0 | 4 | 1431129577
| VV |  | "1.NP | [15 empty] | VV | 2 | 1 | True | 0 | ROZPOCET
| VV |  | "D3 - dverové konštrukcie-zárubne | [15 empty] | VV | 2 | 1 | True | 0 | ROZPOCET
| VV |  | "m.č.1.03 Dielňa - dvere 900/1970" 1 |  | 1 | [13 empty] | VV | 2 | 2 | True | 0 | ROZPOCET
| VV |  | Súčet |  | 1 | [13 empty] | VV | 2 | 4 | True | 1 | ROZPOCET
| D | 99 | Presun hmôt HSV |  |  |  | 0 | [5 empty] | 0 |  | 0 |  | 0 | 1 | D | 1 |  |  |  | ROZPOCET | [6 empty] | 0
63 | K | 999281111 | Presun hmôt pre opravy a údržbu objektov vrátane vonkajších plášťov výšky do 25 m | t | 30.11 |  | 0 |  |  |  | znížená |  | 0 | 0 | 0 | 0 | 0 | 4 | K | 2 |  |  |  | ROZPOCET | 0 | 0 | 0 | 0 | 0 | 2 | 0 | 4 | -1831740169
Pokiaľ je v zadávacích dokladoch uvedený konkrétny výrobok alebo výrobca, uchádzač môže vo svojej ponuke ponúknuť výrobok od iného výrobcu (ekvivalentný výrobok), pričom však musia byť zachované minimálne (alebo lepšie) technické parametre a vlastnosti, ako majú výrobky uvedené v týchto zadávacích dokladoch. Ak sa takýto konkrétny prípad vyskytuje, tak len z dôvodu určenia/stanovenia minimálnych kvalitatívnych parametrov, pričom nebolo možné túto skutočnosť opísať iným vhodnejším vyčerpávajúcim spôsobom.
Uchádzač je povinný oceniť každú položku, pričom nie je možné uvedené položky zlučovať a oceňovať ich jednou jednotkovou cenou. Jednotkové ceny uviesť v € na 2 desatinné miesta, výsledné ceny jednotlivých položiek špecifikácie zaokrúhliť príkazom round tiež na 2 (dve) desatinné miesta a s nastavením presnosti zobrazenia cien na 2 desatinné miesta!!!
Svojím podpisom potvrdzujem, že pri vypĺňaní formulára špecihfikácie položiek, som sa riadil vyššie uvedenými pokynmi. Zhotoviteľ:

## SO 01.1 - NS - Architekto..._02
[9 empty] | >> skryté stĺpce << | [9 empty] | {d2cddbe1-6566-4388-87ef-ba93a89065be}
0
| KRYCÍ LIST ROZPOČTU | [8 empty] | v --- nižšie sa nachádzajú doplnkové a pomocné údaje k zostavám --- v | [8 empty] | False
Stavba:
Výstavba zberného dvora Gemerská Poloma
Objekt:
3 - Fakturačný celok 3
Časť:
O - Oprávnené náklady
Úroveň 3:
SO 01.1 - NS - Architektonicko stavebné riešenie - nový stav
| JKSO: |  | 801 82 |  |  | KS:
| Miesto: |  | Gemerska Poloma |  |  | Dátum:
| Objednávateľ: |  |  |  |  | IČO:
|  | Obec Gemerská Poloma,Nám.SNP 211 Gemerská Poloma |  |  |  | IČ DPH:
| Zhotoviteľ: |  |  |  |  | IČO:
IČ DPH:
| Projektant: |  |  |  |  | IČO:
|  | Ing Marcel Zsóka PhD. |  |  |  | IČ DPH:
| Spracovateľ: |  |  |  |  | IČO:
|  | ArchArt s.r.o. |  |  |  | IČ DPH:
Poznámka:
| Cena bez DPH | [5 empty] | 0
|  |  | Základ dane |  |  | Sadzba dane | Výška dane
| DPH | základná | 0 |  |  | 20% | 0
|  | znížená | 0 |  |  | 20% | 0
|  | zákl. prenesená | 0 |  |  | 20% | 0
|  | zníž. prenesená | 0 |  |  | 20% | 0
|  | nulová | 0 |  |  | 0% | 0
| Cena s DPH |  |  | v | EUR |  | 0
| Projektant |  |  | Spracovateľ
| Dátum a podpis: |  | Pečiatka | Dátum a podpis: |  |  | Pečiatka
| Objednávateľ |  |  | Zhotoviteľ
| Dátum a podpis: |  | Pečiatka | Dátum a podpis: |  |  | Pečiatka
REKAPITULÁCIA ROZPOČTU
Stavba:
Výstavba zberného dvora Gemerská Poloma
Objekt:
3 - Fakturačný celok 3
Časť:
O - Oprávnené náklady
Úroveň 3:
SO 01.1 - NS - Architektonicko stavebné riešenie - nový stav
Miesto: |  |  | Gemerska Poloma |  |  | Dátum:
Objednávateľ: |  |  | Obec Gemerská Poloma,Nám.SNP 211 Gemerská Poloma |  |  | Projektant:
Zhotoviteľ: | [5 empty] | Spracovateľ:
Kód dielu - Popis | [6 empty] | Cena celkom [EUR]
Náklady z rozpočtu | [6 empty] | 0 | [12 empty] | -1
| PSV - Práce a dodávky PSV | [5 empty] | 0
| 712 - Izolácie striech | [5 empty] | 0
| 713 - Izolácie tepelné | [5 empty] | 0
| 762 - Konštrukcie tesárske | [5 empty] | 0
| 763 - Konštrukcie - drevostavby | [5 empty] | 0
| 764 - Konštrukcie klampiarske | [5 empty] | 0
| 783 - Dokončovacie práce - nátery | [5 empty] | 0
ROZPOČET
Stavba:
Výstavba zberného dvora Gemerská Poloma
Objekt:
3 - Fakturačný celok 3
Časť:
O - Oprávnené náklady
Úroveň 3:
SO 01.1 - NS - Architektonicko stavebné riešenie - nový stav
Miesto: |  |  | Gemerska Poloma |  |  | Dátum:
Objednávateľ: |  |  | Obec Gemerská Poloma,Nám.SNP 211 Gemerská Poloma |  |  | Projektant:
Zhotoviteľ: | [5 empty] | Spracovateľ:
PČ | Typ | Kód | Popis | MJ | Množstvo | J.cena [EUR] | Cena celkom [EUR] | Cenová sústava |  |  | DPH | J. Nh [h] | Nh celkom [h] | J. hmotnosť [t] | Hmotnosť celkom [t] | J. suť [t] | Suť Celkom [t]
Náklady z rozpočtu | [6 empty] | 0 | [5 empty] | 0 |  | 22.3163 |  | 0 |  | D | -1 | [10 empty] | 0
| D | PSV | Práce a dodávky PSV |  |  |  | 0 | [5 empty] | 0 |  | 22.3163 |  | 0 | 2 | D | 0 |  |  |  | ROZPOCET | [6 empty] | 0
| D | 712 | Izolácie striech |  |  |  | 0 | [5 empty] | 0 |  | 0.10529 |  | 0 | 2 | D | 1 |  |  |  | ROZPOCET | [6 empty] | 0
70 | K | 7122900101r | Zhotovenie difúznej fólie pre strechy ploché do 10° | m2 | 111.182 |  | 0 |  |  |  | znížená |  | 0 | 0 | 0 | 0 | 0 | 16 | K | 2 |  |  |  | ROZPOCET | 0 | 0 | 0 | 0 | 0 | 2 | 0 | 16 | -1871155792
| VV |  | "St2 | [15 empty] | VV | 2 | 1 | True | 0 | ROZPOCET
| VV |  | "m.č.1.11,1.12 " (2,25+0,63)*(3,95+0,70) |  | 13.392 | [13 empty] | VV | 2 | 2 | True | 0 | ROZPOCET
| VV |  | "m.č.1.06, - 1.10 " (3,35+0,15+3,00+0,15)*(6,30+1,4) |  | 51.205 | [13 empty] | VV | 2 | 2 | True | 0 | ROZPOCET
| VV |  | "m.č.1.05" (6,65+0,35+0,70)*(5,3+0,75) |  | 46.585 | [13 empty] | VV | 2 | 2 | True | 0 | ROZPOCET
| VV |  | Medzisúčet |  | 111.182 | [13 empty] | VV | 2 | 3 | True | 0 | ROZPOCET
| VV |  | Súčet |  | 111.182 | [13 empty] | VV | 2 | 4 | True | 1 | ROZPOCET
71 | M | 28322080081r | Difúzna fólia | m2 | 127.859 |  | 0 |  |  |  | znížená |  | 0 | 0.00012 | 0.015343 | 0 | 0 | 32 | M | 2 |  |  |  | ROZPOCET | 0 | 0 | 0 | 0 | 0 | 2 | 0 | 16 | -357873118
| VV |  | 111,182*1,15 'Prepočítané koeficientom množstva |  | 127.859 | [13 empty] | VV | 2 | 2 | False | 1 | ROZPOCET
72 | K | 7122900102r | Zhotovenie vysokodifúznej membrány pre strechy ploché do 10° | m2 | 485 |  | 0 |  |  |  | znížená |  | 0 | 0 | 0 | 0 | 0 | 16 | K | 2 |  |  |  | ROZPOCET | 0 | 0 | 0 | 0 | 0 | 2 | 0 | 16 | -579952035
| VV |  | "Skladba St 1, St 2 - Strecha väzník | [15 empty] | VV | 2 | 1 | True | 0 | ROZPOCET
| VV |  | 485 |  | 485 | [13 empty] | VV | 2 | 2 | True | 0 | ROZPOCET
| VV |  | Súčet |  | 485 | [13 empty] | VV | 2 | 4 | True | 1 | ROZPOCET
73 | M | 28322080082r | Vysokodifúzna fólia s deliacou rohožou tzv. kašírovaná | m2 | 557.75 |  | 0 |  |  |  | znížená |  | 0 | 0.00012 | 0.06693 | 0 | 0 | 32 | M | 2 |  |  |  | ROZPOCET | 0 | 0 | 0 | 0 | 0 | 2 | 0 | 16 | 1857702216
| VV |  | 485*1,15 'Prepočítané koeficientom množstva |  | 557.75 | [13 empty] | VV | 2 | 2 | False | 1 | ROZPOCET
74 | K | 712290020 | Zhotovenie parozábrany pre strechy šikmé do 30° | m2 | 111.182 |  | 0 |  |  |  | znížená |  | 0 | 0 | 0 | 0 | 0 | 16 | K | 2 |  |  |  | ROZPOCET | 0 | 0 | 0 | 0 | 0 | 2 | 0 | 16 | -942239304
| VV |  | "St2 | [15 empty] | VV | 2 | 1 | True | 0 | ROZPOCET
| VV |  | "m.č.1.11,1.12 " (2,25+0,63)*(3,95+0,70) |  | 13.392 | [13 empty] | VV | 2 | 2 | True | 0 | ROZPOCET
| VV |  | "m.č.1.06, - 1.10 " (3,35+0,15+3,00+0,15)*(6,30+1,4) |  | 51.205 | [13 empty] | VV | 2 | 2 | True | 0 | ROZPOCET
| VV |  | "m.č.1.05" (6,65+0,35+0,70)*(5,3+0,75) |  | 46.585 | [13 empty] | VV | 2 | 2 | True | 0 | ROZPOCET
| VV |  | Medzisúčet |  | 111.182 | [13 empty] | VV | 2 | 3 | True | 0 | ROZPOCET
| VV |  | Súčet |  | 111.182 | [13 empty] | VV | 2 | 4 | True | 1 | ROZPOCET
75 | M | 2832990190 | Parozábrana | m2 | 127.859 |  | 0 |  |  |  | znížená |  | 0 | 0.00018 | 0.023015 | 0 | 0 | 32 | M | 2 |  |  |  | ROZPOCET | 0 | 0 | 0 | 0 | 0 | 2 | 0 | 16 | -163280552
| VV |  | 111,182*1,15 'Prepočítané koeficientom množstva |  | 127.859 | [13 empty] | VV | 2 | 2 | False | 1 | ROZPOCET
76 | K | 998712101 | Presun hmôt pre izoláciu povlakovej krytiny v objektoch výšky do 6 m | t | 0.105 |  | 0 |  |  |  | znížená |  | 0 | 0 | 0 | 0 | 0 | 16 | K | 2 |  |  |  | ROZPOCET | 0 | 0 | 0 | 0 | 0 | 2 | 0 | 16 | -2024872664
| D | 713 | Izolácie tepelné |  |  |  | 0 | [5 empty] | 0 |  | 0.27217 |  | 0 | 2 | D | 1 |  |  |  | ROZPOCET | [6 empty] | 0
77 | K | 713111111 | Montáž tepelnej izolácie stropov minerálnou vlnou, vrchom kladenou voľne | m2 | 111.182 |  | 0 |  |  |  | znížená |  | 0 | 0 | 0 | 0 | 0 | 16 | K | 2 |  |  |  | ROZPOCET | 0 | 0 | 0 | 0 | 0 | 2 | 0 | 16 | -615885463
| VV |  | "St2 | [15 empty] | VV | 2 | 1 | True | 0 | ROZPOCET
| VV |  | "m.č.1.11,1.12 " (2,25+0,63)*(3,95+0,70) |  | 13.392 | [13 empty] | VV | 2 | 2 | True | 0 | ROZPOCET
| VV |  | "m.č.1.06, - 1.10 " (3,35+0,15+3,00+0,15)*(6,30+1,4) |  | 51.205 | [13 empty] | VV | 2 | 2 | True | 0 | ROZPOCET
| VV |  | "m.č.1.05" (6,65+0,35+0,70)*(5,3+0,75) |  | 46.585 | [13 empty] | VV | 2 | 2 | True | 0 | ROZPOCET
| VV |  | Medzisúčet |  | 111.182 | [13 empty] | VV | 2 | 3 | True | 0 | ROZPOCET
| VV |  | Súčet |  | 111.182 | [13 empty] | VV | 2 | 4 | True | 1 | ROZPOCET
78 | M | 6313670032 | Tepelné izolácie stropné podhľady a stropy minerálna izolácia - hr.200 mm | m2 | 113.406 |  | 0 |  |  |  | znížená |  | 0 | 0.0024 | 0.27217 | 0 | 0 | 32 | M | 2 |  |  |  | ROZPOCET | 0 | 0 | 0 | 0 | 0 | 2 | 0 | 16 | -921711267
| VV |  | 111,182*1,02 'Prepočítané koeficientom množstva |  | 113.406 | [13 empty] | VV | 2 | 2 | False | 1 | ROZPOCET
87 | K | 998713101 | Presun hmôt pre izolácie tepelné v objektoch výšky do 6 m | t | 0.272 |  | 0 |  |  |  | znížená |  | 0 | 0 | 0 | 0 | 0 | 16 | K | 2 |  |  |  | ROZPOCET | 0 | 0 | 0 | 0 | 0 | 2 | 0 | 16 | 476966123
| D | 762 | Konštrukcie tesárske |  |  |  | 0 | [5 empty] | 0 |  | 12.2231 |  | 0 | 2 | D | 1 |  |  |  | ROZPOCET | [6 empty] | 0
88 | K | 762341004 | Montáž debnenia jednoduchých striech, na krokvy a kontralaty z dosiek na zraz | m2 | 485 |  | 0 |  |  |  | znížená |  | 0 | 0 | 0 | 0 | 0 | 16 | K | 2 |  |  |  | ROZPOCET | 0 | 0 | 0 | 0 | 0 | 2 | 0 | 16 | 1943118087
| VV |  | "Skladba St 1, St 2 | [15 empty] | VV | 2 | 1 | True | 0 | ROZPOCET
| VV |  | 485 |  | 485 | [13 empty] | VV | 2 | 2 | True | 0 | ROZPOCET
| VV |  | Súčet |  | 485 | [13 empty] | VV | 2 | 4 | True | 1 | ROZPOCET
89 | M | 6051119000 | Debnenie drevené dosky hr. 25 mm | m3 | 12.804 |  | 0 |  |  |  | znížená |  | 0 | 0.55 | 7.0422 | 0 | 0 | 32 | M | 2 |  |  |  | ROZPOCET | 0 | 0 | 0 | 0 | 0 | 2 | 0 | 16 | 197800486
| VV |  | 485*0,0264 'Prepočítané koeficientom množstva |  | 12.804 | [13 empty] | VV | 2 | 2 | False | 1 | ROZPOCET
90 | K | 762341001 | Montáž debnenia jednoduchých striech, drevotrieskovými doskami na zráz | m2 | 201.34 |  | 0 |  |  |  | znížená |  | 0 | 0 | 0 | 0 | 0 | 16 | K | 2 |  |  |  | ROZPOCET | 0 | 0 | 0 | 0 | 0 | 2 | 0 | 16 | -99499520
| VV |  | "Skladba St 1 | [15 empty] | VV | 2 | 1 | True | 0 | ROZPOCET
| VV |  | "m.č. 1,13 Garáž" 83,95 |  | 83.95 | [13 empty] | VV | 2 | 2 | True | 0 | ROZPOCET
| VV |  | "m.č. 1,14 Garáž" 117,39 |  | 117.39 | [13 empty] | VV | 2 | 2 | True | 0 | ROZPOCET
| VV |  | Súčet |  | 201.34 | [13 empty] | VV | 2 | 4 | True | 1 | ROZPOCET
91 | M | 6072628103 | Doska drevoštiepková OSB 3 do vlhkého prostredia hr. 15 mm | m2 | 201.34 |  | 0 |  |  |  | znížená |  | 0 | 0.024 | 4.8322 | 0 | 0 | 32 | M | 2 |  |  |  | ROZPOCET | 0 | 0 | 0 | 0 | 0 | 2 | 0 | 16 | -887640273
92 | K | 762395000 | Spojovacie prostriedky pre viazané konštrukcie krovov, debnenie a laťovanie, nadstrešné konštr., spádové kliny - svorky, dosky, klince, pásová oceľ, vruty | m3 | 15.099 |  | 0 |  |  |  | znížená |  | 0 | 0.0231 | 0.34879 | 0 | 0 | 16 | K | 2 |  |  |  | ROZPOCET | 0 | 0 | 0 | 0 | 0 | 2 | 0 | 16 | 955655171
| VV |  | "Skladba St 1, St 2 - drevené dosky | [15 empty] | VV | 2 | 1 | True | 0 | ROZPOCET
| VV |  | 485,00*0,022 |  | 10.67 | [13 empty] | VV | 2 | 2 | True | 0 | ROZPOCET
| VV |  | "Skladba St 1 - OSB dosky | [15 empty] | VV | 2 | 1 | True | 0 | ROZPOCET
| VV |  | 201,34*0,022 |  | 4.429 | [13 empty] | VV | 2 | 2 | True | 0 | ROZPOCET
| VV |  | Súčet |  | 15.099 | [13 empty] | VV | 2 | 4 | True | 1 | ROZPOCET
93 | K | 998762102 | Presun hmôt pre konštrukcie tesárske v objektoch výšky do 12 m | t | 12.223 |  | 0 |  |  |  | znížená |  | 0 | 0 | 0 | 0 | 0 | 16 | K | 2 |  |  |  | ROZPOCET | 0 | 0 | 0 | 0 | 0 | 2 | 0 | 16 | 646428936
| D | 763 | Konštrukcie - drevostavby |  |  |  | 0 | [5 empty] | 0 |  | 5.5836 |  | 0 | 2 | D | 1 |  |  |  | ROZPOCET | [6 empty] | 0
94 | K | 763Ponuk.cena | Väzníkový krov - výroba,dodávka a montáž dľžky 12485 mm, vrátane kotvenia, stuženia, impregnácie dopravy | súb | 0.846 |  | 0 |  |  |  | znížená |  | 0 | 6.6 | 5.5836 | 0 | 0 | 16 | K | 2 |  |  |  | ROZPOCET | 0 | 0 | 0 | 0 | 0 | 2 | 0 | 16 | 1951526410
164 | K | 998763101 | Presun hmôt pre drevostavby v objektoch výšky do 12 m | t | 6.429 |  | 0 |  |  |  | znížená |  | 0 | 0 | 0 | 0 | 0 | 16 | K | 2 |  |  |  | ROZPOCET | 0 | 0 | 0 | 0 | 0 | 2 | 0 | 16 | -84005757
| D | 764 | Konštrukcie klampiarske |  |  |  | 0 | [5 empty] | 0 |  | 3.9125 |  | 0 | 2 | D | 1 |  |  |  | ROZPOCET | [6 empty] | 0
97 | K | 764313204 | Montáž krytiny hladkej z pozinkovaného falcovaného farbeného PZf plechu, sklon do 30° vrátane príslušenstva | m2 | 485 |  | 0 |  |  |  | znížená |  | 0 | 0.00034 | 0.1649 | 0 | 0 | 16 | K | 2 |  |  |  | ROZPOCET | 0 | 0 | 0 | 0 | 0 | 2 | 0 | 16 | 1409377003
| VV |  | 485 |  | 485 | [13 empty] | VV | 2 | 2 | True | 1 | ROZPOCET
98 | M | 1381403022 | Plech hladký pozinkovaný falcovaný farbený v RAL, hr. 0,6 mm | m2 | 485 |  | 0 |  |  |  | znížená |  | 0 | 0.00726 | 3.5211 | 0 | 0 | 32 | M | 2 |  |  |  | ROZPOCET | 0 | 0 | 0 | 0 | 0 | 2 | 0 | 16 | -261000313
99 | K | 764327240 | Oplechovanie z pozinkovaného farbeného PZf plechu, odkvapov na strechách s tvrdou krytinou r.š. 500 mm | m | 83 |  | 0 |  |  |  | znížená |  | 0 | 6e-05 | 0.00498 | 0 | 0 | 16 | K | 2 |  |  |  | ROZPOCET | 0 | 0 | 0 | 0 | 0 | 2 | 0 | 16 | 125469684
| VV |  | 83 |  | 83 | [13 empty] | VV | 2 | 2 | True | 0 | ROZPOCET
| VV |  | Súčet |  | 83 | [13 empty] | VV | 2 | 4 | True | 1 | ROZPOCET
100 | K | 764333471 | Montáž lemovania z pozinkovaného farbeného PZf plechu, múrov na plochých strechách r.š. 750 mm | m | 7.7 |  | 0 |  |  |  | znížená |  | 0 | 0.00015 | 0.001155 | 0 | 0 | 16 | K | 2 |  |  |  | ROZPOCET | 0 | 0 | 0 | 0 | 0 | 2 | 0 | 16 | -859131676
| VV |  | 7,7 |  | 7.7 | [13 empty] | VV | 2 | 2 | True | 0 | ROZPOCET
| VV |  | Súčet |  | 7.7 | [13 empty] | VV | 2 | 4 | True | 1 | ROZPOCET
101 | M | 1381403022 | Plech hladký pozinkovaný falcovaný farbený v RAL, hr. 0,6 mm | m2 | 7.7 |  | 0 |  |  |  | znížená |  | 0 | 0.00726 | 0.055902 | 0 | 0 | 32 | M | 2 |  |  |  | ROZPOCET | 0 | 0 | 0 | 0 | 0 | 2 | 0 | 16 | 1805696015
102 | K | 764339411 | Montáž lemovania z pozinkovaného farbeného PZf plechu, komínov na vlnitej, šablonovej alebo tvrdej krytine v ploche, r.š. 400 mm | m | 1.6 |  | 0 |  |  |  | znížená |  | 0 | 0.0006 | 0.00096 | 0 | 0 | 16 | K | 2 |  |  |  | ROZPOCET | 0 | 0 | 0 | 0 | 0 | 2 | 0 | 16 | -2075830640
| VV |  | 1,6 |  | 1.6 | [13 empty] | VV | 2 | 2 | True | 0 | ROZPOCET
| VV |  | Súčet |  | 1.6 | [13 empty] | VV | 2 | 4 | True | 1 | ROZPOCET
103 | M | 1381403022 | Plech hladký pozinkovaný falcovaný farbený v RAL, hr. 0,6 mm | m2 | 1.6 |  | 0 |  |  |  | znížená |  | 0 | 0.00726 | 0.011616 | 0 | 0 | 32 | M | 2 |  |  |  | ROZPOCET | 0 | 0 | 0 | 0 | 0 | 2 | 0 | 16 | -923156814
104 | K | 764352423 | Žľaby z pozinkovaného farbeného PZf plechu, pododkvapové polkruhové r.š. 250 mm vrátane prislušenstva | m | 51.1 |  | 0 |  |  |  | znížená |  | 0 | 0.00188 | 0.096068 | 0 | 0 | 16 | K | 2 |  |  |  | ROZPOCET | 0 | 0 | 0 | 0 | 0 | 2 | 0 | 16 | 1749952875
| VV |  | 51,1 |  | 51.1 | [13 empty] | VV | 2 | 2 | True | 0 | ROZPOCET
| VV |  | Súčet |  | 51.1 | [13 empty] | VV | 2 | 4 | True | 1 | ROZPOCET
106 | K | 764454453 | Zvodové rúry z pozinkovaného farbeného PZf plechu, kruhové priemer 100 mm vrátane príslušenstva | m | 24 |  | 0 |  |  |  | znížená |  | 0 | 0.00202 | 0.04848 | 0 | 0 | 16 | K | 2 |  |  |  | ROZPOCET | 0 | 0 | 0 | 0 | 0 | 2 | 0 | 16 | -407466461
| VV |  | 24 |  | 24 | [13 empty] | VV | 2 | 2 | True | 0 | ROZPOCET
| VV |  | Súčet |  | 24 | [13 empty] | VV | 2 | 4 | True | 1 | ROZPOCET
107 | K | 764751233 | Montáž kolena zvodovej rúry | ks | 10 |  | 0 |  |  |  | znížená |  | 0 | 0.0001 | 0.001 | 0 | 0 | 16 | K | 2 |  |  |  | ROZPOCET | 0 | 0 | 0 | 0 | 0 | 2 | 0 | 16 | 212013617
108 | M | 5537301190 | Odkvapový systém- koleno zvodovej rúry, pozink. plech | ks | 10 |  | 0 |  |  |  | znížená |  | 0 | 0.00031 | 0.0031 | 0 | 0 | 32 | M | 2 |  |  |  | ROZPOCET | 0 | 0 | 0 | 0 | 0 | 2 | 0 | 16 | 1989332803
109 | K | 764761432 | Montáž žľabového kotlíka k polkruhovým žľabom | ks | 5 |  | 0 |  |  |  | znížená |  | 0 | 0.00011 | 0.00055 | 0 | 0 | 16 | K | 2 |  |  |  | ROZPOCET | 0 | 0 | 0 | 0 | 0 | 2 | 0 | 16 | 1082685995
110 | M | 5537301186 | Odkvapový systém- žľabový kotlík pozink. plech | ks | 5 |  | 0 |  |  |  | znížená |  | 0 | 0.00033 | 0.00165 | 0 | 0 | 32 | M | 2 |  |  |  | ROZPOCET | 0 | 0 | 0 | 0 | 0 | 2 | 0 | 16 | -2059305463
111 | K | 764761372 | Montáž čiel pododkvapových žľabov | ks | 3 |  | 0 |  |  |  | znížená |  | 0 | 3e-05 | 9e-05 | 0 | 0 | 16 | K | 2 |  |  |  | ROZPOCET | 0 | 0 | 0 | 0 | 0 | 2 | 0 | 16 | -948101409
112 | M | 5537301180 | Odkvapový systém- žľabové čelo, pozink. plech | ks | 3 |  | 0 |  |  |  | znížená |  | 0 | 0.0001 | 0.0003 | 0 | 0 | 32 | M | 2 |  |  |  | ROZPOCET | 0 | 0 | 0 | 0 | 0 | 2 | 0 | 16 | 1547295388
113 | K | 764761436 | Montáž žľabového rohu/kúta k polkruhovým žľabom | ks | 1 |  | 0 |  |  |  | znížená |  | 0 | 0.00011 | 0.00011 | 0 | 0 | 16 | K | 2 |  |  |  | ROZPOCET | 0 | 0 | 0 | 0 | 0 | 2 | 0 | 16 | 272200130
114 | M | 5537301178 | Žľabový roh vnútorný 90° pozink. plech | ks | 1 |  | 0 |  |  |  | znížená |  | 0 | 0.00055 | 0.00055 | 0 | 0 | 32 | M | 2 |  |  |  | ROZPOCET | 0 | 0 | 0 | 0 | 0 | 2 | 0 | 16 | 269622216
115 | K | 998764101 | Presun hmôt pre konštrukcie klampiarske v objektoch výšky do 6 m | t | 3.912 |  | 0 |  |  |  | znížená |  | 0 | 0 | 0 | 0 | 0 | 16 | K | 2 |  |  |  | ROZPOCET | 0 | 0 | 0 | 0 | 0 | 2 | 0 | 16 | -1921061126
| D | 783 | Dokončovacie práce - nátery |  |  |  | 0 | [5 empty] | 0 |  | 0.21963 |  | 0 | 2 | D | 1 |  |  |  | ROZPOCET | [6 empty] | 0
159 | K | 783782203 | Nátery tesárskych konštrukcií povrchová impregnácia | m2 | 686.34 |  | 0 |  |  |  | znížená |  | 0 | 0.00032 | 0.21963 | 0 | 0 | 16 | K | 2 |  |  |  | ROZPOCET | 0 | 0 | 0 | 0 | 0 | 2 | 0 | 16 | 1566400697
| VV |  | "Skladba St 1, St 2 | [15 empty] | VV | 2 | 1 | True | 0 | ROZPOCET
| VV |  | 485 |  | 485 | [13 empty] | VV | 2 | 2 | True | 0 | ROZPOCET
| VV |  | "Skladba St 1 | [15 empty] | VV | 2 | 1 | True | 0 | ROZPOCET
| VV |  | "m.č. 1,13 Garáž" 83,95 |  | 83.95 | [13 empty] | VV | 2 | 2 | True | 0 | ROZPOCET
| VV |  | "m.č. 1,14 Garáž" 117,39 |  | 117.39 | [13 empty] | VV | 2 | 2 | True | 0 | ROZPOCET
| VV |  | Súčet |  | 686.34 | [13 empty] | VV | 2 | 4 | True | 1 | ROZPOCET
Pokiaľ je v zadávacích dokladoch uvedený konkrétny výrobok alebo výrobca, uchádzač môže vo svojej ponuke ponúknuť výrobok od iného výrobcu (ekvivalentný výrobok), pričom však musia byť zachované minimálne (alebo lepšie) technické parametre a vlastnosti, ako majú výrobky uvedené v týchto zadávacích dokladoch. Ak sa takýto konkrétny prípad vyskytuje, tak len z dôvodu určenia/stanovenia minimálnych kvalitatívnych parametrov, pričom nebolo možné túto skutočnosť opísať iným vhodnejším vyčerpávajúcim spôsobom.
Uchádzač je povinný oceniť každú položku, pričom nie je možné uvedené položky zlučovať a oceňovať ich jednou jednotkovou cenou. Jednotkové ceny uviesť v € na 2 desatinné miesta, výsledné ceny jednotlivých položiek špecifikácie zaokrúhliť príkazom round tiež na 2 (dve) desatinné miesta a s nastavením presnosti zobrazenia cien na 2 desatinné miesta!!!
Svojím podpisom potvrdzujem, že pri vypĺňaní formulára špecihfikácie položiek, som sa riadil vyššie uvedenými pokynmi. Zhotoviteľ:

## SO 01.1 - NS - Architekto..._03
[10 empty] | >> skryté stĺpce << | [9 empty] | {08e75233-b8fb-448e-8ec2-6f90224d7a0a}
0
|  | KRYCÍ LIST ROZPOČTU | [8 empty] | v --- nižšie sa nachádzajú doplnkové a pomocné údaje k zostavám --- v | [8 empty] | False
Stavba:
Výstavba zberného dvora Gemerská Poloma
Objekt:
3 - Fakturačný celok 3
Časť:
N - Neoprávnené náklady
Úroveň 3:
SO 01.1 - NS - Architektonicko stavebné riešenie - nový stav
|  | JKSO: |  | 801 82 |  |  | KS:
|  | Miesto: |  | Gemerska Poloma |  |  | Dátum:
|  | Objednávateľ: |  |  |  |  | IČO:
|  |  | Obec Gemerská Poloma,Nám.SNP 211 Gemerská Poloma |  |  |  | IČ DPH:
|  | Zhotoviteľ: |  |  |  |  | IČO:
IČ DPH:
|  | Projektant: |  |  |  |  | IČO:
IČ DPH:
|  | Spracovateľ: |  |  |  |  | IČO:
IČ DPH:
Poznámka:
|  | Cena bez DPH | [5 empty] | 0
|  |  |  | Základ dane |  |  | Sadzba dane | Výška dane
|  | DPH | základná | 0 |  |  | 20% | 0
|  |  | znížená | 0 |  |  | 20% | 0
|  |  | zákl. prenesená | 0 |  |  | 20% | 0
|  |  | zníž. prenesená | 0 |  |  | 20% | 0
|  |  | nulová | 0 |  |  | 0% | 0
|  | Cena s DPH |  |  | v | EUR |  | 0
|  | Projektant |  |  | Spracovateľ
|  | Dátum a podpis: |  | Pečiatka | Dátum a podpis: |  |  | Pečiatka
|  | Objednávateľ |  |  | Zhotoviteľ
|  | Dátum a podpis: |  | Pečiatka | Dátum a podpis: |  |  | Pečiatka
REKAPITULÁCIA ROZPOČTU
Stavba:
Výstavba zberného dvora Gemerská Poloma
Objekt:
3 - Fakturačný celok 3
Časť:
N - Neoprávnené náklady
Úroveň 3:
SO 01.1 - NS - Architektonicko stavebné riešenie - nový stav
| Miesto: |  |  | Gemerska Poloma |  |  | Dátum:
| Objednávateľ: |  |  | Obec Gemerská Poloma,Nám.SNP 211 Gemerská Poloma |  |  | Projektant:
| Zhotoviteľ: | [5 empty] | Spracovateľ:
| Kód dielu - Popis | [6 empty] | Cena celkom [EUR]
| Náklady z rozpočtu | [6 empty] | 0 | [12 empty] | -1
|  | PSV - Práce a dodávky PSV | [5 empty] | 0
|  | 712 - Izolácie striech | [5 empty] | 0
|  | 713 - Izolácie tepelné | [5 empty] | 0
|  | 762 - Konštrukcie tesárske | [5 empty] | 0
|  | 763 - Konštrukcie - drevostavby | [5 empty] | 0
|  | 783 - Dokončovacie práce - nátery | [5 empty] | 0
ROZPOČET
Stavba:
Výstavba zberného dvora Gemerská Poloma
Objekt:
3 - Fakturačný celok 3
Časť:
N - Neoprávnené náklady
Úroveň 3:
SO 01.1 - NS - Architektonicko stavebné riešenie - nový stav
| Miesto: |  |  | Gemerska Poloma |  |  | Dátum:
| Objednávateľ: |  |  | Obec Gemerská Poloma,Nám.SNP 211 Gemerská Poloma |  |  | Projektant:
| Zhotoviteľ: | [5 empty] | Spracovateľ:
| PČ | Typ | Kód | Popis | MJ | Množstvo | J.cena [EUR] | Cena celkom [EUR] | Cenová sústava |  |  | DPH | J. Nh [h] | Nh celkom [h] | J. hmotnosť [t] | Hmotnosť celkom [t] | J. suť [t] | Suť Celkom [t]
| Náklady z rozpočtu | [6 empty] | 0 | [5 empty] | 0 |  | 3.352 |  | 0 |  | D | -1 | [10 empty] | 0
|  | D | PSV | Práce a dodávky PSV |  |  |  | 0 | [5 empty] | 0 |  | 3.352 |  | 0 | 2 | D | 0 |  |  |  | ROZPOCET | [6 empty] | 0
|  | D | 712 | Izolácie striech |  |  |  | 0 | [5 empty] | 0 |  | 0.048893 |  | 0 | 2 | D | 1 |  |  |  | ROZPOCET | [6 empty] | 0
| 70 | K | 7122900101r | Zhotovenie difúznej fólie pre strechy ploché do 10° | m2 | 87.72 |  | 0 |  |  |  | znížená |  | 0 | 0 | 0 | 0 | 0 | 16 | K | 2 |  |  |  | ROZPOCET | 0 | 0 | 0 | 0 | 0 | 2 | 0 | 16 | -1871155792
|  | VV |  | "St2 | [15 empty] | VV | 2 | 1 | True | 0 | ROZPOCET
|  | VV |  | "m.č.1.01,1.02,1.03,1.04" 4,10*9,00+(11,80-4,10)*(5,90+0,70) |  | 87.72 | [13 empty] | VV | 2 | 2 | True | 0 | ROZPOCET
|  | VV |  | Medzisúčet |  | 87.72 | [13 empty] | VV | 2 | 3 | True | 0 | ROZPOCET
|  | VV |  | Súčet |  | 87.72 | [13 empty] | VV | 2 | 4 | True | 1 | ROZPOCET
| 71 | M | 28322080081r | Difúzna fólia | m2 | 100.878 |  | 0 |  |  |  | znížená |  | 0 | 0.00012 | 0.012105 | 0 | 0 | 32 | M | 2 |  |  |  | ROZPOCET | 0 | 0 | 0 | 0 | 0 | 2 | 0 | 16 | -357873118
|  | VV |  | 87,72*1,15 'Prepočítané koeficientom množstva |  | 100.878 | [13 empty] | VV | 2 | 2 | False | 1 | ROZPOCET
| 72 | K | 7122900102r | Zhotovenie vysokodifúznej membrány pre strechy ploché do 10° | m2 | 135 |  | 0 |  |  |  | znížená |  | 0 | 0 | 0 | 0 | 0 | 16 | K | 2 |  |  |  | ROZPOCET | 0 | 0 | 0 | 0 | 0 | 2 | 0 | 16 | -579952035
|  | VV |  | "Skladba St 1, St 2 - Strecha väzník | [15 empty] | VV | 2 | 1 | True | 0 | ROZPOCET
|  | VV |  | 135 |  | 135 | [13 empty] | VV | 2 | 2 | True | 0 | ROZPOCET
|  | VV |  | Súčet |  | 135 | [13 empty] | VV | 2 | 4 | True | 1 | ROZPOCET
| 73 | M | 28322080082r | Vysokodifúzna fólia s deliacou rohožou tzv. kašírovaná | m2 | 155.25 |  | 0 |  |  |  | znížená |  | 0 | 0.00012 | 0.01863 | 0 | 0 | 32 | M | 2 |  |  |  | ROZPOCET | 0 | 0 | 0 | 0 | 0 | 2 | 0 | 16 | 1857702216
|  | VV |  | 135*1,15 'Prepočítané koeficientom množstva |  | 155.25 | [13 empty] | VV | 2 | 2 | False | 1 | ROZPOCET
| 74 | K | 712290020 | Zhotovenie parozábrany pre strechy šikmé do 30° | m2 | 87.72 |  | 0 |  |  |  | znížená |  | 0 | 0 | 0 | 0 | 0 | 16 | K | 2 |  |  |  | ROZPOCET | 0 | 0 | 0 | 0 | 0 | 2 | 0 | 16 | -942239304
|  | VV |  | "St2 | [15 empty] | VV | 2 | 1 | True | 0 | ROZPOCET
|  | VV |  | "m.č.1.01,1.02,1.03,1.04" 4,10*9,00+(11,80-4,10)*(5,90+0,70) |  | 87.72 | [13 empty] | VV | 2 | 2 | True | 0 | ROZPOCET
|  | VV |  | Medzisúčet |  | 87.72 | [13 empty] | VV | 2 | 3 | True | 0 | ROZPOCET
|  | VV |  | Súčet |  | 87.72 | [13 empty] | VV | 2 | 4 | True | 1 | ROZPOCET
| 75 | M | 2832990190 | Parozábrana | m2 | 100.878 |  | 0 |  |  |  | znížená |  | 0 | 0.00018 | 0.018158 | 0 | 0 | 32 | M | 2 |  |  |  | ROZPOCET | 0 | 0 | 0 | 0 | 0 | 2 | 0 | 16 | -163280552
|  | VV |  | 87,72*1,15 'Prepočítané koeficientom množstva |  | 100.878 | [13 empty] | VV | 2 | 2 | False | 1 | ROZPOCET
| 76 | K | 998712101 | Presun hmôt pre izoláciu povlakovej krytiny v objektoch výšky do 6 m | t | 0.049 |  | 0 |  |  |  | znížená |  | 0 | 0 | 0 | 0 | 0 | 16 | K | 2 |  |  |  | ROZPOCET | 0 | 0 | 0 | 0 | 0 | 2 | 0 | 16 | -2024872664
|  | D | 713 | Izolácie tepelné |  |  |  | 0 | [5 empty] | 0 |  | 0.21474 |  | 0 | 2 | D | 1 |  |  |  | ROZPOCET | [6 empty] | 0
| 77 | K | 713111111 | Montáž tepelnej izolácie stropov minerálnou vlnou, vrchom kladenou voľne | m2 | 87.72 |  | 0 |  |  |  | znížená |  | 0 | 0 | 0 | 0 | 0 | 16 | K | 2 |  |  |  | ROZPOCET | 0 | 0 | 0 | 0 | 0 | 2 | 0 | 16 | -615885463
|  | VV |  | "St2 | [15 empty] | VV | 2 | 1 | True | 0 | ROZPOCET
|  | VV |  | "m.č.1.01,1.02,1.03,1.04" 4,10*9,00+(11,80-4,10)*(5,90+0,70) |  | 87.72 | [13 empty] | VV | 2 | 2 | True | 0 | ROZPOCET
|  | VV |  | Medzisúčet |  | 87.72 | [13 empty] | VV | 2 | 3 | True | 0 | ROZPOCET
|  | VV |  | Súčet |  | 87.72 | [13 empty] | VV | 2 | 4 | True | 1 | ROZPOCET
| 78 | M | 6313670032 | Tepelné izolácie stropné podhľady a stropy minerálna izolácia - hr.200 mm | m2 | 89.474 |  | 0 |  |  |  | znížená |  | 0 | 0.0024 | 0.21474 | 0 | 0 | 32 | M | 2 |  |  |  | ROZPOCET | 0 | 0 | 0 | 0 | 0 | 2 | 0 | 16 | -921711267
|  | VV |  | 87,72*1,02 'Prepočítané koeficientom množstva |  | 89.474 | [13 empty] | VV | 2 | 2 | False | 1 | ROZPOCET
| 87 | K | 998713101 | Presun hmôt pre izolácie tepelné v objektoch výšky do 6 m | t | 0.215 |  | 0 |  |  |  | znížená |  | 0 | 0 | 0 | 0 | 0 | 16 | K | 2 |  |  |  | ROZPOCET | 0 | 0 | 0 | 0 | 0 | 2 | 0 | 16 | 476966123
|  | D | 762 | Konštrukcie tesárske |  |  |  | 0 | [5 empty] | 0 |  | 2.0288 |  | 0 | 2 | D | 1 |  |  |  | ROZPOCET | [6 empty] | 0
| 88 | K | 762341004 | Montáž debnenia jednoduchých striech, na krokvy a kontralaty z dosiek na zraz | m2 | 135 |  | 0 |  |  |  | znížená |  | 0 | 0 | 0 | 0 | 0 | 16 | K | 2 |  |  |  | ROZPOCET | 0 | 0 | 0 | 0 | 0 | 2 | 0 | 16 | 1943118087
|  | VV |  | "Skladba St 1, St 2 | [15 empty] | VV | 2 | 1 | True | 0 | ROZPOCET
|  | VV |  | 135 |  | 135 | [13 empty] | VV | 2 | 2 | True | 0 | ROZPOCET
|  | VV |  | Súčet |  | 135 | [13 empty] | VV | 2 | 4 | True | 1 | ROZPOCET
| 89 | M | 6051119000 | Debnenie drevené dosky hr. 25 mm | m3 | 3.564 |  | 0 |  |  |  | znížená |  | 0 | 0.55 | 1.9602 | 0 | 0 | 32 | M | 2 |  |  |  | ROZPOCET | 0 | 0 | 0 | 0 | 0 | 2 | 0 | 16 | 197800486
|  | VV |  | 135*0,0264 'Prepočítané koeficientom množstva |  | 3.564 | [13 empty] | VV | 2 | 2 | False | 1 | ROZPOCET
| 92 | K | 762395000 | Spojovacie prostriedky pre viazané konštrukcie krovov, debnenie a laťovanie, nadstrešné konštr., spádové kliny - svorky, dosky, klince, pásová oceľ, vruty | m3 | 2.97 |  | 0 |  |  |  | znížená |  | 0 | 0.0231 | 0.068607 | 0 | 0 | 16 | K | 2 |  |  |  | ROZPOCET | 0 | 0 | 0 | 0 | 0 | 2 | 0 | 16 | 955655171
|  | VV |  | "Skladba St 1, St 2 - drevené dosky | [15 empty] | VV | 2 | 1 | True | 0 | ROZPOCET
|  | VV |  | 135,00*0,022 |  | 2.97 | [13 empty] | VV | 2 | 2 | True | 0 | ROZPOCET
|  | VV |  | Súčet |  | 2.97 | [13 empty] | VV | 2 | 4 | True | 1 | ROZPOCET
| 93 | K | 998762102 | Presun hmôt pre konštrukcie tesárske v objektoch výšky do 12 m | t | 2.029 |  | 0 |  |  |  | znížená |  | 0 | 0 | 0 | 0 | 0 | 16 | K | 2 |  |  |  | ROZPOCET | 0 | 0 | 0 | 0 | 0 | 2 | 0 | 16 | 646428936
|  | D | 763 | Konštrukcie - drevostavby |  |  |  | 0 | [5 empty] | 0 |  | 1.0164 |  | 0 | 2 | D | 1 |  |  |  | ROZPOCET | [6 empty] | 0
| 94 | K | 763Ponuk.cena | Väzníkový krov - výroba,dodávka a montáž dľžky 12485 mm, vrátane kotvenia, stuženia, impregnácie dopravy | súb | 0.154 |  | 0 |  |  |  | znížená |  | 0 | 6.6 | 1.0164 | 0 | 0 | 16 | K | 2 |  |  |  | ROZPOCET | 0 | 0 | 0 | 0 | 0 | 2 | 0 | 16 | 1951526410
| 164 | K | 998763101 | Presun hmôt pre drevostavby v objektoch výšky do 12 m | t | 0.171 |  | 0 |  |  |  | znížená |  | 0 | 0 | 0 | 0 | 0 | 16 | K | 2 |  |  |  | ROZPOCET | 0 | 0 | 0 | 0 | 0 | 2 | 0 | 16 | -84005757
|  | D | 783 | Dokončovacie práce - nátery |  |  |  | 0 | [5 empty] | 0 |  | 0.0432 |  | 0 | 2 | D | 1 |  |  |  | ROZPOCET | [6 empty] | 0
| 159 | K | 783782203 | Nátery tesárskych konštrukcií povrchová impregnácia | m2 | 135 |  | 0 |  |  |  | znížená |  | 0 | 0.00032 | 0.0432 | 0 | 0 | 16 | K | 2 |  |  |  | ROZPOCET | 0 | 0 | 0 | 0 | 0 | 2 | 0 | 16 | 1566400697
|  | VV |  | 135,0 |  | 135 | [13 empty] | VV | 2 | 2 | True | 1 | ROZPOCET
Pokiaľ je v zadávacích dokladoch uvedený konkrétny výrobok alebo výrobca, uchádzač môže vo svojej ponuke ponúknuť výrobok od iného výrobcu (ekvivalentný výrobok), pričom však musia byť zachované minimálne (alebo lepšie) technické parametre a vlastnosti, ako majú výrobky uvedené v týchto zadávacích dokladoch. Ak sa takýto konkrétny prípad vyskytuje, tak len z dôvodu určenia/stanovenia minimálnych kvalitatívnych parametrov, pričom nebolo možné túto skutočnosť opísať iným vhodnejším vyčerpávajúcim spôsobom.
Uchádzač je povinný oceniť každú položku, pričom nie je možné uvedené položky zlučovať a oceňovať ich jednou jednotkovou cenou. Jednotkové ceny uviesť v € na 2 desatinné miesta, výsledné ceny jednotlivých položiek špecifikácie zaokrúhliť príkazom round tiež na 2 (dve) desatinné miesta a s nastavením presnosti zobrazenia cien na 2 desatinné miesta!!!
Svojím podpisom potvrdzujem, že pri vypĺňaní formulára špecihfikácie položiek, som sa riadil vyššie uvedenými pokynmi. Zhotoviteľ:

## SO 01.1 - NS - Architekto..._04
[10 empty] | >> skryté stĺpce << | [9 empty] | {76e845c5-4b5c-4425-952f-9d788f76141e}
0
|  | KRYCÍ LIST ROZPOČTU | [8 empty] | v --- nižšie sa nachádzajú doplnkové a pomocné údaje k zostavám --- v | [8 empty] | False
Stavba:
Výstavba zberného dvora Gemerská Poloma
Objekt:
4 - Fakturačný celok 4
Časť:
O - Oprávnené náklady
Úroveň 3:
SO 01.1 - NS - Architektonicko stavebné riešenie - nový stav
|  | JKSO: |  | 801 82 |  |  | KS:
|  | Miesto: |  | Gemerska Poloma |  |  | Dátum:
|  | Objednávateľ: |  |  |  |  | IČO:
|  |  | Obec Gemerská Poloma,Nám.SNP 211 Gemerská Poloma |  |  |  | IČ DPH:
|  | Zhotoviteľ: |  |  |  |  | IČO:
IČ DPH:
|  | Projektant: |  |  |  |  | IČO:
IČ DPH:
|  | Spracovateľ: |  |  |  |  | IČO:
IČ DPH:
Poznámka:
|  | Cena bez DPH | [5 empty] | 0
|  |  |  | Základ dane |  |  | Sadzba dane | Výška dane
|  | DPH | základná | 0 |  |  | 20% | 0
|  |  | znížená | 0 |  |  | 20% | 0
|  |  | zákl. prenesená | 0 |  |  | 20% | 0
|  |  | zníž. prenesená | 0 |  |  | 20% | 0
|  |  | nulová | 0 |  |  | 0% | 0
|  | Cena s DPH |  |  | v | EUR |  | 0
|  | Projektant |  |  | Spracovateľ
|  | Dátum a podpis: |  | Pečiatka | Dátum a podpis: |  |  | Pečiatka
|  | Objednávateľ |  |  | Zhotoviteľ
|  | Dátum a podpis: |  | Pečiatka | Dátum a podpis: |  |  | Pečiatka
REKAPITULÁCIA ROZPOČTU
Stavba:
Výstavba zberného dvora Gemerská Poloma
Objekt:
4 - Fakturačný celok 4
Časť:
O - Oprávnené náklady
Úroveň 3:
SO 01.1 - NS - Architektonicko stavebné riešenie - nový stav
| Miesto: |  |  | Gemerska Poloma |  |  | Dátum:
| Objednávateľ: |  |  | Obec Gemerská Poloma,Nám.SNP 211 Gemerská Poloma |  |  | Projektant:
| Zhotoviteľ: | [5 empty] | Spracovateľ:
| Kód dielu - Popis | [6 empty] | Cena celkom [EUR]
| Náklady z rozpočtu | [6 empty] | 0 | [12 empty] | -1
|  | HSV - Práce a dodávky HSV | [5 empty] | 0
|  | 6 - Úpravy povrchov, podlahy, osadenie | [5 empty] | 0
|  | 9 - Ostatné konštrukcie a práce-búranie | [5 empty] | 0
|  | 99 - Presun hmôt HSV | [5 empty] | 0
|  | PSV - Práce a dodávky PSV | [5 empty] | 0
|  | 713 - Izolácie tepelné | [5 empty] | 0
|  | 764 - Konštrukcie klampiarske | [5 empty] | 0
|  | 766 - Konštrukcie stolárske | [5 empty] | 0
|  | 767 - Konštrukcie doplnkové kovové | [5 empty] | 0
ROZPOČET
Stavba:
Výstavba zberného dvora Gemerská Poloma
Objekt:
4 - Fakturačný celok 4
Časť:
O - Oprávnené náklady
Úroveň 3:
SO 01.1 - NS - Architektonicko stavebné riešenie - nový stav
| Miesto: |  |  | Gemerska Poloma |  |  | Dátum:
| Objednávateľ: |  |  | Obec Gemerská Poloma,Nám.SNP 211 Gemerská Poloma |  |  | Projektant:
| Zhotoviteľ: | [5 empty] | Spracovateľ:
| PČ | Typ | Kód | Popis | MJ | Množstvo | J.cena [EUR] | Cena celkom [EUR] | Cenová sústava |  |  | DPH | J. Nh [h] | Nh celkom [h] | J. hmotnosť [t] | Hmotnosť celkom [t] | J. suť [t] | Suť Celkom [t]
| Náklady z rozpočtu | [6 empty] | 0 | [5 empty] | 0 |  | 28.499 |  | 0 |  | D | -1 | [10 empty] | 0
|  | D | HSV | Práce a dodávky HSV |  |  |  | 0 | [5 empty] | 0 |  | 26.7014 |  | 0 | 1 | D | 0 |  |  |  | ROZPOCET | [6 empty] | 0
|  | D | 6 | Úpravy povrchov, podlahy, osadenie |  |  |  | 0 | [5 empty] | 0 |  | 23.9686 |  | 0 | 1 | D | 1 |  |  |  | ROZPOCET | [6 empty] | 0
| 37 | K | 622454521 | Oprava vonk.omietok cementových v množstve opravovanej plochy do 50% štukových hladených | m2 | 2.72 |  | 0 |  |  |  | znížená |  | 0 | 0.04133 | 0.11242 | 0 | 0 | 4 | K | 2 |  |  |  | ROZPOCET | 0 | 0 | 0 | 0 | 0 | 2 | 0 | 4 | -1144789935
|  | VV |  | "D33 - vyspravenie komína cem.maltou | [15 empty] | VV | 2 | 1 | True | 0 | ROZPOCET
|  | VV |  | 0,40*4*1,70 |  | 2.72 | [13 empty] | VV | 2 | 2 | True | 0 | ROZPOCET
|  | VV |  | Súčet |  | 2.72 | [13 empty] | VV | 2 | 4 | True | 1 | ROZPOCET
| 38 | K | KZS111 | Kontaktný zatepľovací systém hr. 20 mm XPS - riešenie pre sokel, vrátane lepiacej malty KEMABOND FLEX 131 (alebo ekvivalent) | m2 | 81.261 |  | 0 |  |  |  | znížená |  | 0 | 0.01306 | 1.0613 | 0 | 0 | 4 | K | 2 |  |  |  | ROZPOCET | 0 | 0 | 0 | 0 | 0 | 2 | 0 | 4 | 648134614
|  | VV |  | "B11 - dodatočné zaizolovanie stien | [15 empty] | VV | 2 | 1 | True | 0 | ROZPOCET
|  | VV |  | 81,261 |  | 81.261 | [13 empty] | VV | 2 | 2 | True | 0 | ROZPOCET
|  | VV |  | Súčet |  | 81.261 | [13 empty] | VV | 2 | 4 | True | 1 | ROZPOCET
| 39 | K | 622466111r | Príprava vonkajšieho podkladu stien, cementový Prednástrek hr. 4 mm, ručné nanášanie | m2 | 390.313 |  | 0 |  |  |  | znížená |  | 0 | 0.01085 | 4.2349 | 0 | 0 | 4 | K | 2 |  |  |  | ROZPOCET | 0 | 0 | 0 | 0 | 0 | 2 | 0 | 4 | 1069639186
|  | VV |  | 390,313 |  | 390.313 | [13 empty] | VV | 2 | 2 | True | 1 | ROZPOCET
| 40 | K | 6224661351 | Vonkajšia omietka stien , vápennocementová, strojné miešanie, ručné nanášanie, Jadrová omietka hr. 20 mm | m2 | 390.313 |  | 0 |  |  |  | znížená |  | 0 | 0.0336 | 13.1145 | 0 | 0 | 4 | K | 2 |  |  |  | ROZPOCET | 0 | 0 | 0 | 0 | 0 | 2 | 0 | 4 | 387790044
| 41 | K | 622481119 | Potiahnutie vonkajších stien sklotextílnou mriežkou s celoplošným prilepením | m2 | 553.972 |  | 0 |  |  |  | znížená |  | 0 | 0.00511 | 2.8308 | 0 | 0 | 4 | K | 2 |  |  |  | ROZPOCET | 0 | 0 | 0 | 0 | 0 | 2 | 0 | 4 | 324147123
|  | VV |  | 553,972 |  | 553.972 | [13 empty] | VV | 2 | 2 | True | 1 | ROZPOCET
| 42 | K | 622466183 | Vonkajšia omietka stien štuková , strojné miešanie, ručné nanášanie, hr. 3 mm | m2 | 553.972 |  | 0 |  |  |  | znížená |  | 0 | 0.00472 | 2.6147 | 0 | 0 | 4 | K | 2 |  |  |  | ROZPOCET | 0 | 0 | 0 | 0 | 0 | 2 | 0 | 4 | 1697374296
|  | D | 9 | Ostatné konštrukcie a práce-búranie |  |  |  | 0 | [5 empty] | 0 |  | 2.7327 |  | 0 | 1 | D | 1 |  |  |  | ROZPOCET | [6 empty] | 0
| 56 | K | 941955004 | Lešenie ľahké pracovné pomocné s výškou lešeňovej podlahy nad 2,50 do 3,5 m | m2 | 441.262 |  | 0 |  |  |  | znížená |  | 0 | 0.00618 | 2.727 | 0 | 0 | 4 | K | 2 |  |  |  | ROZPOCET | 0 | 0 | 0 | 0 | 0 | 2 | 0 | 4 | 256005894
|  | VV |  | 441,262 |  | 441.262 | [13 empty] | VV | 2 | 2 | True | 1 | ROZPOCET
| 59 | K | 953997962 | Montáž hranatej plastovej vetracej mriežky plochy nad 0,06 m2 | ks | 4 |  | 0 |  |  |  | znížená |  | 0 | 4e-05 | 0.00016 | 0 | 0 | 4 | K | 2 |  |  |  | ROZPOCET | 0 | 0 | 0 | 0 | 0 | 2 | 0 | 4 | 1535915331
| 60 | M | 4297201080 | Ventilačná mriežka plastová, hranatá so sieťkou 300x300 mm | ks | 4 |  | 0 |  |  |  | znížená |  | 0 | 0.00026 | 0.00104 | 0 | 0 | 8 | M | 2 |  |  |  | ROZPOCET | 0 | 0 | 0 | 0 | 0 | 2 | 0 | 4 | 662991188
| 61 | K | 953997966r | Montáž PVC rúrky priemer 50 mm ukončenie vetracou mriežkou | ks | 113 |  | 0 |  |  |  | znížená |  | 0 | 1e-05 | 0.00113 | 0 | 0 | 4 | K | 2 |  |  |  | ROZPOCET | 0 | 0 | 0 | 0 | 0 | 2 | 0 | 4 | 1674472710
| 62 | M | 4297201120r | PVC rúrka priemer 50 mm vrátane vetracej mriežky | ks | 113 |  | 0 |  |  |  | znížená |  | 0 | 3e-05 | 0.00339 | 0 | 0 | 8 | M | 2 |  |  |  | ROZPOCET | 0 | 0 | 0 | 0 | 0 | 2 | 0 | 4 | 1324719360
|  | D | 99 | Presun hmôt HSV |  |  |  | 0 | [5 empty] | 0 |  | 0 |  | 0 | 1 | D | 1 |  |  |  | ROZPOCET | [6 empty] | 0
| 63 | K | 999281111 | Presun hmôt pre opravy a údržbu objektov vrátane vonkajších plášťov výšky do 25 m | t | 26.701 |  | 0 |  |  |  | znížená |  | 0 | 0 | 0 | 0 | 0 | 4 | K | 2 |  |  |  | ROZPOCET | 0 | 0 | 0 | 0 | 0 | 2 | 0 | 4 | -1831740169
|  | D | PSV | Práce a dodávky PSV |  |  |  | 0 | [5 empty] | 0 |  | 1.7976 |  | 0 | 2 | D | 0 |  |  |  | ROZPOCET | [6 empty] | 0
|  | D | 713 | Izolácie tepelné |  |  |  | 0 | [5 empty] | 0 |  | 1.2844 |  | 0 | 2 | D | 1 |  |  |  | ROZPOCET | [6 empty] | 0
| 82 | K | 713132132 | Montáž tepelnej izolácie stien polystyrénom, celoplošným prilepením | m2 | 42.575 |  | 0 |  |  |  | znížená |  | 0 | 0.005 | 0.21288 | 0 | 0 | 16 | K | 2 |  |  |  | ROZPOCET | 0 | 0 | 0 | 0 | 0 | 2 | 0 | 16 | -1681284476
|  | VV |  | "1.NP | [15 empty] | VV | 2 | 1 | True | 0 | ROZPOCET
|  | VV |  | "D24 - železobetonový veniec-doplnenie tepelnej izolácie z int. strany | [15 empty] | VV | 2 | 1 | True | 0 | ROZPOCET
|  | VV |  | 40,548*1,05 |  | 42.575 | [13 empty] | VV | 2 | 2 | True | 0 | ROZPOCET
|  | VV |  | Súčet |  | 42.575 | [13 empty] | VV | 2 | 4 | True | 1 | ROZPOCET
| 83 | K | 7131321321 | Montáž tepelnej izolácie stien polystyrénom, celoplošným prilepením a pribitím | m2 | 126.352 |  | 0 |  |  |  | znížená |  | 0 | 0.00504 | 0.63681 | 0 | 0 | 16 | K | 2 |  |  |  | ROZPOCET | 0 | 0 | 0 | 0 | 0 | 2 | 0 | 16 | 911578325
|  | VV |  | "Skladba S1 + doteplenie venca z ext. strany | [15 empty] | VV | 2 | 1 | True | 0 | ROZPOCET
|  | VV |  | 120,335*1,05 |  | 126.352 | [13 empty] | VV | 2 | 2 | True | 0 | ROZPOCET
|  | VV |  | Súčet |  | 126.352 | [13 empty] | VV | 2 | 4 | True | 1 | ROZPOCET
| 84 | M | 2837650080 | Tepelná izolácaia hrúbka 150mm | m2 | 172.306 |  | 0 |  |  |  | znížená |  | 0 | 0.00217 | 0.3739 | 0 | 0 | 32 | M | 2 |  |  |  | ROZPOCET | 0 | 0 | 0 | 0 | 0 | 2 | 0 | 16 | 1176685396
|  | VV |  | "1.NP | [15 empty] | VV | 2 | 1 | True | 0 | ROZPOCET
|  | VV |  | "D24 - železobetonový veniec-doplnenie tepelnej izolácie z int. strany | [15 empty] | VV | 2 | 1 | True | 0 | ROZPOCET
|  | VV |  | 42,575 |  | 42.575 | [13 empty] | VV | 2 | 2 | True | 0 | ROZPOCET
|  | VV |  | Medzisúčet |  | 42.575 | [13 empty] | VV | 2 | 3 | True | 0 | ROZPOCET
|  | VV |  | "Skladba S1 + doteplenie venca z ext. strany | [15 empty] | VV | 2 | 1 | True | 0 | ROZPOCET
|  | VV |  | 126,352 |  | 126.352 | [13 empty] | VV | 2 | 2 | True | 0 | ROZPOCET
|  | VV |  | Medzisúčet |  | 126.352 | [13 empty] | VV | 2 | 3 | True | 0 | ROZPOCET
|  | VV |  | Súčet |  | 168.927 | [13 empty] | VV | 2 | 4 | True | 1 | ROZPOCET
|  | VV |  | 168,927*1,02 'Prepočítané koeficientom množstva |  | 172.306 | [13 empty] | VV | 2 | 2 | False | 1 | ROZPOCET
| 85 | K | 713132134 | Montáž tepelnej izolácie stien polystyrénom, vložením voľne v jednej vrstve | m2 | 42.575 |  | 0 |  |  |  | znížená |  | 0 | 0 | 0 | 0 | 0 | 16 | K | 2 |  |  |  | ROZPOCET | 0 | 0 | 0 | 0 | 0 | 2 | 0 | 16 | -1013352561
|  | VV |  | ,,vložené do debnenia venca | [15 empty] | VV | 2 | 1 | True | 0 | ROZPOCET
|  | VV |  | 42,575 |  | 42.575 | [13 empty] | VV | 2 | 2 | True | 1 | ROZPOCET
| 86 | M | 2837650130 | XPS hrúbka 50mm | m2 | 43.427 |  | 0 |  |  |  | znížená |  | 0 | 0.0014 | 0.060798 | 0 | 0 | 32 | M | 2 |  |  |  | ROZPOCET | 0 | 0 | 0 | 0 | 0 | 2 | 0 | 16 | -199009485
|  | VV |  | 42,575*1,02 'Prepočítané koeficientom množstva |  | 43.427 | [13 empty] | VV | 2 | 2 | False | 1 | ROZPOCET
| 87 | K | 998713101 | Presun hmôt pre izolácie tepelné v objektoch výšky do 6 m | t | 1.284 |  | 0 |  |  |  | znížená |  | 0 | 0 | 0 | 0 | 0 | 16 | K | 2 |  |  |  | ROZPOCET | 0 | 0 | 0 | 0 | 0 | 2 | 0 | 16 | 476966123
|  | D | 764 | Konštrukcie klampiarske |  |  |  | 0 | [5 empty] | 0 |  | 0.000533 |  | 0 | 2 | D | 1 |  |  |  | ROZPOCET | [6 empty] | 0
| 105 | K | 764410550 | Oplechovanie parapetov z poplastovaného plechu, vrátane rohov r.š. do 400 mm | m | 1.3 |  | 0 |  |  |  | znížená |  | 0 | 0.00041 | 0.000533 | 0 | 0 | 16 | K | 2 |  |  |  | ROZPOCET | 0 | 0 | 0 | 0 | 0 | 2 | 0 | 16 | -1550050567
|  | VV |  | "PP1" 0,80 |  | 0.8 | [13 empty] | VV | 2 | 2 | True | 0 | ROZPOCET
|  | VV |  | "PP2" 0,50 |  | 0.5 | [13 empty] | VV | 2 | 2 | True | 0 | ROZPOCET
|  | VV |  | Súčet |  | 1.3 | [13 empty] | VV | 2 | 4 | True | 1 | ROZPOCET
| 115 | K | 998764101 | Presun hmôt pre konštrukcie klampiarske v objektoch výšky do 6 m | t | 0.001 |  | 0 |  |  |  | znížená |  | 0 | 0 | 0 | 0 | 0 | 16 | K | 2 |  |  |  | ROZPOCET | 0 | 0 | 0 | 0 | 0 | 2 | 0 | 16 | -1921061126
|  | D | 766 | Konštrukcie stolárske |  |  |  | 0 | [5 empty] | 0 |  | 0.249 |  | 0 | 2 | D | 1 |  |  |  | ROZPOCET | [6 empty] | 0
| 116 | K | 766621081 | Montáž okna plastového pre občiansku a bytovú výstavbu, za 1 bm montáže | m | 24.6 |  | 0 |  |  |  | znížená |  | 0 | 0.0001 | 0.00246 | 0 | 0 | 16 | K | 2 |  |  |  | ROZPOCET | 0 | 0 | 0 | 0 | 0 | 2 | 0 | 16 | 1545447468
|  | VV |  | "1.NP | [15 empty] | VV | 2 | 1 | True | 0 | ROZPOCET
|  | VV |  | "D1 - okenné konštrukcie | [15 empty] | VV | 2 | 1 | True | 0 | ROZPOCET
|  | VV |  | "plastové okno 1000/1000" (1,00*2+1,00*2)*1 |  | 4 | [13 empty] | VV | 2 | 2 | True | 0 | ROZPOCET
|  | VV |  | "plastové okno 800/1000" (0,80*2+1,00*2)*1 |  | 3.6 | [13 empty] | VV | 2 | 2 | True | 0 | ROZPOCET
|  | VV |  | "plastové okno 800/1100" (0,80*2+1,10*2)*1 |  | 3.8 | [13 empty] | VV | 2 | 2 | True | 0 | ROZPOCET
|  | VV |  | "plastové okno 1300/1000" (1,30*2+1,10*2)*2 |  | 9.6 | [13 empty] | VV | 2 | 2 | True | 0 | ROZPOCET
|  | VV |  | "plastové okno 1000/800" (1,00*2+0,80*2)*1 |  | 3.6 | [13 empty] | VV | 2 | 2 | True | 0 | ROZPOCET
|  | VV |  | Súčet |  | 24.6 | [13 empty] | VV | 2 | 4 | True | 1 | ROZPOCET
| 118 | M | 6114111500 | Plastové okno H/B 1000/1000 mm jednokrídlové otváravo-sklopné | ks | 1 |  | 0 |  |  |  | znížená |  | 0 | 0.03174 | 0.03174 | 0 | 0 | 32 | M | 2 |  |  |  | ROZPOCET | 0 | 0 | 0 | 0 | 0 | 2 | 0 | 16 | -160277312
|  | VV |  | "1.NP | [15 empty] | VV | 2 | 1 | True | 0 | ROZPOCET
|  | VV |  | "D1 - okenné konštrukcie plastové | [15 empty] | VV | 2 | 1 | True | 0 | ROZPOCET
|  | VV |  | "plastové okno 1000/1000" 1 |  | 1 | [13 empty] | VV | 2 | 2 | True | 0 | ROZPOCET
|  | VV |  | Súčet |  | 1 | [13 empty] | VV | 2 | 4 | True | 1 | ROZPOCET
| 119 | M | 6114111300 | Plastové okno H/B 1000/ 800 mm jednokrídlové otváravo-sklopné | ks | 1 |  | 0 |  |  |  | znížená |  | 0 | 0.02875 | 0.02875 | 0 | 0 | 32 | M | 2 |  |  |  | ROZPOCET | 0 | 0 | 0 | 0 | 0 | 2 | 0 | 16 | 1978367200
|  | VV |  | "1.NP | [15 empty] | VV | 2 | 1 | True | 0 | ROZPOCET
|  | VV |  | "D1 - okenné konštrukcie plastové | [15 empty] | VV | 2 | 1 | True | 0 | ROZPOCET
|  | VV |  | "plastové okno 800/1000" 1 |  | 1 | [13 empty] | VV | 2 | 2 | True | 0 | ROZPOCET
|  | VV |  | Súčet |  | 1 | [13 empty] | VV | 2 | 4 | True | 1 | ROZPOCET
| 120 | M | 6114112300 | Plastové okno H/B 1100/ 800 mm jednokrídlové otváravo-sklopné | ks | 1 |  | 0 |  |  |  | znížená |  | 0 | 0.03019 | 0.03019 | 0 | 0 | 32 | M | 2 |  |  |  | ROZPOCET | 0 | 0 | 0 | 0 | 0 | 2 | 0 | 16 | -92038994
|  | VV |  | "1.NP | [15 empty] | VV | 2 | 1 | True | 0 | ROZPOCET
|  | VV |  | "D1 - okenné konštrukcie plastové | [15 empty] | VV | 2 | 1 | True | 0 | ROZPOCET
|  | VV |  | "plastové okno 800/1100" 1 |  | 1 | [13 empty] | VV | 2 | 2 | True | 0 | ROZPOCET
|  | VV |  | Súčet |  | 1 | [13 empty] | VV | 2 | 4 | True | 1 | ROZPOCET
| 121 | M | 6114112800 | Plastové okno H/B 1000/1300 mm jednokrídlové otváravo-sklopné | ks | 2 |  | 0 |  |  |  | znížená |  | 0 | 0.03699 | 0.07398 | 0 | 0 | 32 | M | 2 |  |  |  | ROZPOCET | 0 | 0 | 0 | 0 | 0 | 2 | 0 | 16 | -2125446875
|  | VV |  | "1.NP | [15 empty] | VV | 2 | 1 | True | 0 | ROZPOCET
|  | VV |  | "D1 - okenné konštrukcie plastové | [15 empty] | VV | 2 | 1 | True | 0 | ROZPOCET
|  | VV |  | "plastové okno 1300/1100" 2 |  | 2 | [13 empty] | VV | 2 | 2 | True | 0 | ROZPOCET
|  | VV |  | Súčet |  | 2 | [13 empty] | VV | 2 | 4 | True | 1 | ROZPOCET
| 122 | M | 6114109500 | Plastové okno H/B 800/1000 mm jednokrídlové otváravo-sklopné | ks | 1 |  | 0 |  |  |  | znížená |  | 0 | 0.02925 | 0.02925 | 0 | 0 | 32 | M | 2 |  |  |  | ROZPOCET | 0 | 0 | 0 | 0 | 0 | 2 | 0 | 16 | 1785016293
|  | VV |  | "1.NP | [15 empty] | VV | 2 | 1 | True | 0 | ROZPOCET
|  | VV |  | "D1 - okenné konštrukcie plastové | [15 empty] | VV | 2 | 1 | True | 0 | ROZPOCET
|  | VV |  | "plastové okno 1000/800" 1 |  | 1 | [13 empty] | VV | 2 | 2 | True | 0 | ROZPOCET
|  | VV |  | Súčet |  | 1 | [13 empty] | VV | 2 | 4 | True | 1 | ROZPOCET
| 123 | K | 766641073 | Montáž dverí plastových, za 1 bm montáže | m | 6.9 |  | 0 |  |  |  | znížená |  | 0 | 0.00021 | 0.001449 | 0 | 0 | 16 | K | 2 |  |  |  | ROZPOCET | 0 | 0 | 0 | 0 | 0 | 2 | 0 | 16 | -860460593
|  | VV |  | "1.NP | [15 empty] | VV | 2 | 1 | True | 0 | ROZPOCET
|  | VV |  | "D2 - dverné konštrukcie | [15 empty] | VV | 2 | 1 | True | 0 | ROZPOCET
|  | VV |  | "plastové dvere 1400*2050" (1,40*2+2,05*2)*1 |  | 6.9 | [13 empty] | VV | 2 | 2 | True | 0 | ROZPOCET
|  | VV |  | Súčet |  | 6.9 | [13 empty] | VV | 2 | 4 | True | 1 | ROZPOCET
| 124 | M | 6114122100 | Plastové dvere H/B 2050/ 1400 mm dvojkrídlové ľavé otváravé, vrátane zárubní, hliníkového prahu | ks | 1 |  | 0 |  |  |  | znížená |  | 0 | 0.04602 | 0.04602 | 0 | 0 | 32 | M | 2 |  |  |  | ROZPOCET | 0 | 0 | 0 | 0 | 0 | 2 | 0 | 16 | -215139090
|  | VV |  | "1.NP | [15 empty] | VV | 2 | 1 | True | 0 | ROZPOCET
|  | VV |  | "D2 - dverné konštrukcie | [15 empty] | VV | 2 | 1 | True | 0 | ROZPOCET
|  | VV |  | "plastové dvere 1400*2050" 1 |  | 1 | [13 empty] | VV | 2 | 2 | True | 0 | ROZPOCET
|  | VV |  | Súčet |  | 1 | [13 empty] | VV | 2 | 4 | True | 1 | ROZPOCET
| 125 | K | 766694151 | Montáž parapetnej dosky plastovej šírky nad 300 mm, dĺžky do 1000 mm | ks | 2 |  | 0 |  |  |  | znížená |  | 0 | 0.0003 | 0.0006 | 0 | 0 | 16 | K | 2 |  |  |  | ROZPOCET | 0 | 0 | 0 | 0 | 0 | 2 | 0 | 16 | 553984827
|  | VV |  | "PL1" 1 |  | 1 | [13 empty] | VV | 2 | 2 | True | 0 | ROZPOCET
|  | VV |  | "PL2" 1 |  | 1 | [13 empty] | VV | 2 | 2 | True | 0 | ROZPOCET
|  | VV |  | Súčet |  | 2 | [13 empty] | VV | 2 | 4 | True | 1 | ROZPOCET
| 126 | M | 6119001020 | Vnútorné parapetné dosky plastové | m | 1.3 |  | 0 |  |  |  | znížená |  | 0 | 0.00351 | 0.004563 | 0 | 0 | 32 | M | 2 |  |  |  | ROZPOCET | 0 | 0 | 0 | 0 | 0 | 2 | 0 | 16 | 1326135189
|  | VV |  | "PL1" 0,80 |  | 0.8 | [13 empty] | VV | 2 | 2 | True | 0 | ROZPOCET
|  | VV |  | "PL2" 0,50 |  | 0.5 | [13 empty] | VV | 2 | 2 | True | 0 | ROZPOCET
|  | VV |  | Súčet |  | 1.3 | [13 empty] | VV | 2 | 4 | True | 1 | ROZPOCET
| 132 | K | 998766101 | Presun hmot pre konštrukcie stolárske v objektoch výšky do 6 m | t | 0.249 |  | 0 |  |  |  | znížená |  | 0 | 0 | 0 | 0 | 0 | 16 | K | 2 |  |  |  | ROZPOCET | 0 | 0 | 0 | 0 | 0 | 2 | 0 | 16 | -2003534029
|  | D | 767 | Konštrukcie doplnkové kovové |  |  |  | 0 | [5 empty] | 0 |  | 0.2637 |  | 0 | 2 | D | 1 |  |  |  | ROZPOCET | [6 empty] | 0
| 135 | K | 767651230 | Montáž vrát otočných,vrátane oceľovej zárubne z dielov, s plochou nad 9 do 13 m2 | ks | 3 |  | 0 |  |  |  | znížená |  | 0 | 0.0004 | 0.0012 | 0 | 0 | 16 | K | 2 |  |  |  | ROZPOCET | 0 | 0 | 0 | 0 | 0 | 2 | 0 | 16 | -712090390
|  | VV |  | "1.NP | [15 empty] | VV | 2 | 1 | True | 0 | ROZPOCET
|  | VV |  | "D9 - garážové brány | [15 empty] | VV | 2 | 1 | True | 0 | ROZPOCET
|  | VV |  | "m.č.1.14 Garáž - vráta 3500/3000" 3 |  | 3 | [13 empty] | VV | 2 | 2 | True | 0 | ROZPOCET
|  | VV |  | Súčet |  | 3 | [13 empty] | VV | 2 | 4 | True | 1 | ROZPOCET
| 136 | M | 5534371538 | Garážové vráta HxB 3000x3500 vodorovne rebrovaná, resp. kazetová - RES X, vrátane oceľovej zárubne | ks | 3 |  | 0 |  |  |  | znížená |  | 0 | 0.0875 | 0.2625 | 0 | 0 | 32 | M | 2 |  |  |  | ROZPOCET | 0 | 0 | 0 | 0 | 0 | 2 | 0 | 16 | -2119348123
|  | VV |  | "1.NP | [15 empty] | VV | 2 | 1 | True | 0 | ROZPOCET
|  | VV |  | "D9 - garážové brány | [15 empty] | VV | 2 | 1 | True | 0 | ROZPOCET
|  | VV |  | "m.č.1.14 Garáž - vráta 3500/3000" 3 |  | 3 | [13 empty] | VV | 2 | 2 | True | 0 | ROZPOCET
|  | VV |  | Súčet |  | 3 | [13 empty] | VV | 2 | 4 | True | 1 | ROZPOCET
| 137 | K | 767660121 | Montáž vonkajšej mreže do 1,50m2 | ks | 6 |  | 0 |  |  |  | znížená |  | 0 | 0 | 0 | 0 | 0 | 16 | K | 2 |  |  |  | ROZPOCET | 0 | 0 | 0 | 0 | 0 | 2 | 0 | 16 | 995699106
|  | VV |  | "D32 - okenné mreže" | [15 empty] | VV | 2 | 1 | True | 0 | ROZPOCET
|  | VV |  | "m.č.1.05 -Sklad" 1 |  | 1 | [13 empty] | VV | 2 | 2 | True | 0 | ROZPOCET
|  | VV |  | "m.č.1.08 -Kancelária" 1 |  | 1 | [13 empty] | VV | 2 | 2 | True | 0 | ROZPOCET
|  | VV |  | "m.č.1.09 -Dielňa" 1 |  | 1 | [13 empty] | VV | 2 | 2 | True | 0 | ROZPOCET
|  | VV |  | "m.č.1.12 -WC" 1 |  | 1 | [13 empty] | VV | 2 | 2 | True | 0 | ROZPOCET
|  | VV |  | "m.č.1.13 -Garáž" 2 |  | 2 | [13 empty] | VV | 2 | 2 | True | 0 | ROZPOCET
|  | VV |  | Medzisúčet |  | 6 | [13 empty] | VV | 2 | 3 | True | 0 | ROZPOCET
|  | VV |  | Súčet |  | 6 | [13 empty] | VV | 2 | 4 | True | 1 | ROZPOCET
| 138 | K | 767995200 | Oceľová mreža do 1,50m2 s povrchovou úpravou | kg | 156 |  | 0 |  |  |  | znížená |  | 0 | 0 | 0 | 0 | 0 | 16 | K | 2 |  |  |  | ROZPOCET | 0 | 0 | 0 | 0 | 0 | 2 | 0 | 16 | -16286375
|  | VV |  | "D32 - okenné mreže" | [15 empty] | VV | 2 | 1 | True | 0 | ROZPOCET
|  | VV |  | "m.č.1.05 -Sklad" 1,00*1,00*1 |  | 1 | [13 empty] | VV | 2 | 2 | True | 0 | ROZPOCET
|  | VV |  | "m.č.1.08 -Kancelária" 0,80*1,00*1 |  | 0.8 | [13 empty] | VV | 2 | 2 | True | 0 | ROZPOCET
|  | VV |  | "m.č.1.09 -Dielňa" 0,80*1,00*1 |  | 0.8 | [13 empty] | VV | 2 | 2 | True | 0 | ROZPOCET
|  | VV |  | "m.č.1.12 -WC" 0,80*1,00*1 |  | 0.8 | [13 empty] | VV | 2 | 2 | True | 0 | ROZPOCET
|  | VV |  | "m.č.1.13 -Garáž" 1,30*1,00*2 |  | 2.6 | [13 empty] | VV | 2 | 2 | True | 0 | ROZPOCET
|  | VV |  | Medzisúčet |  | 6 | [13 empty] | VV | 2 | 3 | True | 0 | ROZPOCET
|  | VV |  | 6,0*26,00 |  | 156 | [13 empty] | VV | 2 | 2 | True | 1 | ROZPOCET
| 142 | K | 998767101 | Presun hmôt pre kovové stavebné doplnkové konštrukcie v objektoch výšky do 6 m | t | 0.205 |  | 0 |  |  |  | znížená |  | 0 | 0 | 0 | 0 | 0 | 16 | K | 2 |  |  |  | ROZPOCET | 0 | 0 | 0 | 0 | 0 | 2 | 0 | 16 | 1688066484
Pokiaľ je v zadávacích dokladoch uvedený konkrétny výrobok alebo výrobca, uchádzač môže vo svojej ponuke ponúknuť výrobok od iného výrobcu (ekvivalentný výrobok), pričom však musia byť zachované minimálne (alebo lepšie) technické parametre a vlastnosti, ako majú výrobky uvedené v týchto zadávacích dokladoch. Ak sa takýto konkrétny prípad vyskytuje, tak len z dôvodu určenia/stanovenia minimálnych kvalitatívnych parametrov, pričom nebolo možné túto skutočnosť opísať iným vhodnejším vyčerpávajúcim spôsobom.
Uchádzač je povinný oceniť každú položku, pričom nie je možné uvedené položky zlučovať a oceňovať ich jednou jednotkovou cenou. Jednotkové ceny uviesť v € na 2 desatinné miesta, výsledné ceny jednotlivých položiek špecifikácie zaokrúhliť príkazom round tiež na 2 (dve) desatinné miesta a s nastavením presnosti zobrazenia cien na 2 desatinné miesta!!!
Svojím podpisom potvrdzujem, že pri vypĺňaní formulára špecihfikácie položiek, som sa riadil vyššie uvedenými pokynmi. Zhotoviteľ:

## SO 01.1 - NS - Architekto..._05
[9 empty] | >> skryté stĺpce << | [9 empty] | {d7fa8779-12a4-43e4-815c-1ad801e4f064}
0
| KRYCÍ LIST ROZPOČTU | [8 empty] | v --- nižšie sa nachádzajú doplnkové a pomocné údaje k zostavám --- v | [8 empty] | False
Stavba:
Výstavba zberného dvora Gemerská Poloma
Objekt:
4 - Fakturačný celok 4
Časť:
N - Neoprávnené náklady
Úroveň 3:
SO 01.1 - NS - Architektonicko stavebné riešenie - nový stav
| JKSO: |  | 801 82 |  |  | KS:
| Miesto: |  | Gemerska Poloma |  |  | Dátum:
| Objednávateľ: |  |  |  |  | IČO:
|  | Obec Gemerská Poloma,Nám.SNP 211 Gemerská Poloma |  |  |  | IČ DPH:
| Zhotoviteľ: |  |  |  |  | IČO:
IČ DPH:
| Projektant: |  |  |  |  | IČO:
IČ DPH:
| Spracovateľ: |  |  |  |  | IČO:
IČ DPH:
Poznámka:
| Cena bez DPH | [5 empty] | 0
|  |  | Základ dane |  |  | Sadzba dane | Výška dane
| DPH | základná | 0 |  |  | 20% | 0
|  | znížená | 0 |  |  | 20% | 0
|  | zákl. prenesená | 0 |  |  | 20% | 0
|  | zníž. prenesená | 0 |  |  | 20% | 0
|  | nulová | 0 |  |  | 0% | 0
| Cena s DPH |  |  | v | EUR |  | 0
| Projektant |  |  | Spracovateľ
| Dátum a podpis: |  | Pečiatka | Dátum a podpis: |  |  | Pečiatka
| Objednávateľ |  |  | Zhotoviteľ
| Dátum a podpis: |  | Pečiatka | Dátum a podpis: |  |  | Pečiatka
REKAPITULÁCIA ROZPOČTU
Stavba:
Výstavba zberného dvora Gemerská Poloma
Objekt:
4 - Fakturačný celok 4
Časť:
N - Neoprávnené náklady
Úroveň 3:
SO 01.1 - NS - Architektonicko stavebné riešenie - nový stav
Miesto: |  |  | Gemerska Poloma |  |  | Dátum:
Objednávateľ: |  |  | Obec Gemerská Poloma,Nám.SNP 211 Gemerská Poloma |  |  | Projektant:
Zhotoviteľ: | [5 empty] | Spracovateľ:
Kód dielu - Popis | [6 empty] | Cena celkom [EUR]
Náklady z rozpočtu | [6 empty] | 0 | [12 empty] | -1
| HSV - Práce a dodávky HSV | [5 empty] | 0
| 6 - Úpravy povrchov, podlahy, osadenie | [5 empty] | 0
| 9 - Ostatné konštrukcie a práce-búranie | [5 empty] | 0
| 99 - Presun hmôt HSV | [5 empty] | 0
| PSV - Práce a dodávky PSV | [5 empty] | 0
| 713 - Izolácie tepelné | [5 empty] | 0
| 764 - Konštrukcie klampiarske | [5 empty] | 0
| 766 - Konštrukcie stolárske | [5 empty] | 0
| 767 - Konštrukcie doplnkové kovové | [5 empty] | 0
ROZPOČET
Stavba:
Výstavba zberného dvora Gemerská Poloma
Objekt:
4 - Fakturačný celok 4
Časť:
N - Neoprávnené náklady
Úroveň 3:
SO 01.1 - NS - Architektonicko stavebné riešenie - nový stav
Miesto: |  |  | Gemerska Poloma |  |  | Dátum:
Objednávateľ: |  |  | Obec Gemerská Poloma,Nám.SNP 211 Gemerská Poloma |  |  | Projektant:
Zhotoviteľ: | [5 empty] | Spracovateľ:
PČ | Typ | Kód | Popis | MJ | Množstvo | J.cena [EUR] | Cena celkom [EUR] | Cenová sústava |  |  | DPH | J. Nh [h] | Nh celkom [h] | J. hmotnosť [t] | Hmotnosť celkom [t] | J. suť [t] | Suť Celkom [t]
Náklady z rozpočtu | [6 empty] | 0 | [5 empty] | 0 |  | 7.2614 |  | 0 |  | D | -1 | [10 empty] | 0
| D | HSV | Práce a dodávky HSV |  |  |  | 0 | [5 empty] | 0 |  | 5.734 |  | 0 | 1 | D | 0 |  |  |  | ROZPOCET | [6 empty] | 0
| D | 6 | Úpravy povrchov, podlahy, osadenie |  |  |  | 0 | [5 empty] | 0 |  | 5.2368 |  | 0 | 1 | D | 1 |  |  |  | ROZPOCET | [6 empty] | 0
38 | K | KZS111 | Kontaktný zatepľovací systém hr. 20 mm XPS - riešenie pre sokel, vrátane lepiacej malty KEMABOND FLEX 131 (alebo ekvivalent) | m2 | 17.838 |  | 0 |  |  |  | znížená |  | 0 | 0.01306 | 0.23296 | 0 | 0 | 4 | K | 2 |  |  |  | ROZPOCET | 0 | 0 | 0 | 0 | 0 | 2 | 0 | 4 | 583937333
| VV |  | "B11 - dodatočné zaizolovanie stien | [15 empty] | VV | 2 | 1 | True | 0 | ROZPOCET
| VV |  | 17,838 |  | 17.838 | [13 empty] | VV | 2 | 2 | True | 0 | ROZPOCET
| VV |  | Súčet |  | 17.838 | [13 empty] | VV | 2 | 4 | True | 1 | ROZPOCET
39 | K | 622466111r | Príprava vonkajšieho podkladu stien, cementový Prednástrek hr. 4 mm, ručné nanášanie | m2 | 85.679 |  | 0 |  |  |  | znížená |  | 0 | 0.01085 | 0.92962 | 0 | 0 | 4 | K | 2 |  |  |  | ROZPOCET | 0 | 0 | 0 | 0 | 0 | 2 | 0 | 4 | 601009067
| VV |  | 85,679 |  | 85.679 | [13 empty] | VV | 2 | 2 | True | 1 | ROZPOCET
40 | K | 6224661351 | Vonkajšia omietka stien , vápennocementová, strojné miešanie, ručné nanášanie, Jadrová omietka hr. 20 mm | m2 | 85.679 |  | 0 |  |  |  | znížená |  | 0 | 0.0336 | 2.8788 | 0 | 0 | 4 | K | 2 |  |  |  | ROZPOCET | 0 | 0 | 0 | 0 | 0 | 2 | 0 | 4 | 1969943590
41 | K | 622481119 | Potiahnutie vonkajších stien sklotextílnou mriežkou s celoplošným prilepením | m2 | 121.604 |  | 0 |  |  |  | znížená |  | 0 | 0.00511 | 0.6214 | 0 | 0 | 4 | K | 2 |  |  |  | ROZPOCET | 0 | 0 | 0 | 0 | 0 | 2 | 0 | 4 | -365957027
| VV |  | 121,604 |  | 121.604 | [13 empty] | VV | 2 | 2 | True | 1 | ROZPOCET
42 | K | 622466183 | Vonkajšia omietka stien štuková , strojné miešanie, ručné nanášanie, hr. 3 mm | m2 | 121.604 |  | 0 |  |  |  | znížená |  | 0 | 0.00472 | 0.57397 | 0 | 0 | 4 | K | 2 |  |  |  | ROZPOCET | 0 | 0 | 0 | 0 | 0 | 2 | 0 | 4 | 1788762815
| D | 9 | Ostatné konštrukcie a práce-búranie |  |  |  | 0 | [5 empty] | 0 |  | 0.49724 |  | 0 | 1 | D | 1 |  |  |  | ROZPOCET | [6 empty] | 0
56 | K | 941955004 | Lešenie ľahké pracovné pomocné s výškou lešeňovej podlahy nad 2,50 do 3,5 m | m2 | 80.324 |  | 0 |  |  |  | znížená |  | 0 | 0.00618 | 0.4964 | 0 | 0 | 4 | K | 2 |  |  |  | ROZPOCET | 0 | 0 | 0 | 0 | 0 | 2 | 0 | 4 | 2009276675
| VV |  | 80,324 |  | 80.324 | [13 empty] | VV | 2 | 2 | True | 1 | ROZPOCET
61 | K | 953997966r | Montáž PVC rúrky priemer 50 mm ukončenie vetracou mriežkou | ks | 21 |  | 0 |  |  |  | znížená |  | 0 | 1e-05 | 0.00021 | 0 | 0 | 4 | K | 2 |  |  |  | ROZPOCET | 0 | 0 | 0 | 0 | 0 | 2 | 0 | 4 | -506541815
62 | M | 4297201120r | PVC rúrka priemer 50 mm vrátane vetracej mriežky | ks | 21 |  | 0 |  |  |  | znížená |  | 0 | 3e-05 | 0.00063 | 0 | 0 | 8 | M | 2 |  |  |  | ROZPOCET | 0 | 0 | 0 | 0 | 0 | 2 | 0 | 4 | 1029274288
| D | 99 | Presun hmôt HSV |  |  |  | 0 | [5 empty] | 0 |  | 0 |  | 0 | 1 | D | 1 |  |  |  | ROZPOCET | [6 empty] | 0
63 | K | 999281111 | Presun hmôt pre opravy a údržbu objektov vrátane vonkajších plášťov výšky do 25 m | t | 5.734 |  | 0 |  |  |  | znížená |  | 0 | 0 | 0 | 0 | 0 | 4 | K | 2 |  |  |  | ROZPOCET | 0 | 0 | 0 | 0 | 0 | 2 | 0 | 4 | -1831740169
| D | PSV | Práce a dodávky PSV |  |  |  | 0 | [5 empty] | 0 |  | 1.5274 |  | 0 | 2 | D | 0 |  |  |  | ROZPOCET | [6 empty] | 0
| D | 713 | Izolácie tepelné |  |  |  | 0 | [5 empty] | 0 |  | 0.2338 |  | 0 | 2 | D | 1 |  |  |  | ROZPOCET | [6 empty] | 0
82 | K | 713132132 | Montáž tepelnej izolácie stien polystyrénom, celoplošným prilepením | m2 | 7.75 |  | 0 |  |  |  | znížená |  | 0 | 0.005 | 0.03875 | 0 | 0 | 16 | K | 2 |  |  |  | ROZPOCET | 0 | 0 | 0 | 0 | 0 | 2 | 0 | 16 | -1681284476
| VV |  | "1.NP | [15 empty] | VV | 2 | 1 | True | 0 | ROZPOCET
| VV |  | "D24 - železobetonový veniec-doplnenie tepelnej izolácie z int. strany | [15 empty] | VV | 2 | 1 | True | 0 | ROZPOCET
| VV |  | 7,381*1,05 |  | 7.75 | [13 empty] | VV | 2 | 2 | True | 0 | ROZPOCET
| VV |  | Súčet |  | 7.75 | [13 empty] | VV | 2 | 4 | True | 1 | ROZPOCET
83 | K | 7131321321 | Montáž tepelnej izolácie stien polystyrénom, celoplošným prilepením a pribitím | m2 | 23 |  | 0 |  |  |  | znížená |  | 0 | 0.00504 | 0.11592 | 0 | 0 | 16 | K | 2 |  |  |  | ROZPOCET | 0 | 0 | 0 | 0 | 0 | 2 | 0 | 16 | 911578325
| VV |  | "Skladba S1 + doteplenie venca z ext. strany | [15 empty] | VV | 2 | 1 | True | 0 | ROZPOCET
| VV |  | 21,905*1,05 |  | 23 | [13 empty] | VV | 2 | 2 | True | 0 | ROZPOCET
| VV |  | Súčet |  | 23 | [13 empty] | VV | 2 | 4 | True | 1 | ROZPOCET
84 | M | 2837650080 | Tepelná izolácaia hrúbka 150mm | m2 | 31.365 |  | 0 |  |  |  | znížená |  | 0 | 0.00217 | 0.068062 | 0 | 0 | 32 | M | 2 |  |  |  | ROZPOCET | 0 | 0 | 0 | 0 | 0 | 2 | 0 | 16 | 1176685396
| VV |  | "1.NP | [15 empty] | VV | 2 | 1 | True | 0 | ROZPOCET
| VV |  | "D24 - železobetonový veniec-doplnenie tepelnej izolácie z int. strany | [15 empty] | VV | 2 | 1 | True | 0 | ROZPOCET
| VV |  | 7,75 |  | 7.75 | [13 empty] | VV | 2 | 2 | True | 0 | ROZPOCET
| VV |  | Medzisúčet |  | 7.75 | [13 empty] | VV | 2 | 3 | True | 0 | ROZPOCET
| VV |  | "Skladba S1 + doteplenie venca z ext. strany | [15 empty] | VV | 2 | 1 | True | 0 | ROZPOCET
| VV |  | 23,00 |  | 23 | [13 empty] | VV | 2 | 2 | True | 0 | ROZPOCET
| VV |  | Medzisúčet |  | 23 | [13 empty] | VV | 2 | 3 | True | 0 | ROZPOCET
| VV |  | Súčet |  | 30.75 | [13 empty] | VV | 2 | 4 | True | 1 | ROZPOCET
| VV |  | 30,75*1,02 'Prepočítané koeficientom množstva |  | 31.365 | [13 empty] | VV | 2 | 2 | False | 1 | ROZPOCET
85 | K | 713132134 | Montáž tepelnej izolácie stien polystyrénom, vložením voľne v jednej vrstve | m2 | 7.75 |  | 0 |  |  |  | znížená |  | 0 | 0 | 0 | 0 | 0 | 16 | K | 2 |  |  |  | ROZPOCET | 0 | 0 | 0 | 0 | 0 | 2 | 0 | 16 | -1013352561
| VV |  | ,,vložené do debnenia venca | [15 empty] | VV | 2 | 1 | True | 0 | ROZPOCET
| VV |  | 7,75 |  | 7.75 | [13 empty] | VV | 2 | 2 | True | 1 | ROZPOCET
86 | M | 2837650130 | XPS hrúbka 50mm (alebo ekvivalent) | m2 | 7.905 |  | 0 |  |  |  | znížená |  | 0 | 0.0014 | 0.011067 | 0 | 0 | 32 | M | 2 |  |  |  | ROZPOCET | 0 | 0 | 0 | 0 | 0 | 2 | 0 | 16 | -199009485
| VV |  | 7,75*1,02 'Prepočítané koeficientom množstva |  | 7.905 | [13 empty] | VV | 2 | 2 | False | 1 | ROZPOCET
87 | K | 998713101 | Presun hmôt pre izolácie tepelné v objektoch výšky do 6 m | t | 0.234 |  | 0 |  |  |  | znížená |  | 0 | 0 | 0 | 0 | 0 | 16 | K | 2 |  |  |  | ROZPOCET | 0 | 0 | 0 | 0 | 0 | 2 | 0 | 16 | 476966123
| D | 764 | Konštrukcie klampiarske |  |  |  | 0 | [5 empty] | 0 |  | 1.0961 |  | 0 | 2 | D | 1 |  |  |  | ROZPOCET | [6 empty] | 0
97 | K | 764313204 | Montáž krytiny hladkej z pozinkovaného falcovaného farbeného PZf plechu, sklon do 30° vrátane príslušenstva | m2 | 135 |  | 0 |  |  |  | znížená |  | 0 | 0.00034 | 0.0459 | 0 | 0 | 16 | K | 2 |  |  |  | ROZPOCET | 0 | 0 | 0 | 0 | 0 | 2 | 0 | 16 | 840008993
| VV |  | 135 |  | 135 | [13 empty] | VV | 2 | 2 | True | 1 | ROZPOCET
98 | M | 1381403022 | Plech hladký pozinkovaný falcovaný farbený v RAL, hr. 0,6 mm | m2 | 135 |  | 0 |  |  |  | znížená |  | 0 | 0.00726 | 0.9801 | 0 | 0 | 32 | M | 2 |  |  |  | ROZPOCET | 0 | 0 | 0 | 0 | 0 | 2 | 0 | 16 | 2066910699
104 | K | 764352423 | Žľaby z pozinkovaného farbeného PZf plechu, pododkvapové polkruhové r.š. 250 mm vrátane prislušenstva | m | 31.9 |  | 0 |  |  |  | znížená |  | 0 | 0.00188 | 0.059972 | 0 | 0 | 16 | K | 2 |  |  |  | ROZPOCET | 0 | 0 | 0 | 0 | 0 | 2 | 0 | 16 | -1555073132
| VV |  | 31,9 |  | 31.9 | [13 empty] | VV | 2 | 2 | True | 0 | ROZPOCET
| VV |  | Súčet |  | 31.9 | [13 empty] | VV | 2 | 4 | True | 1 | ROZPOCET
106 | K | 764454453 | Zvodové rúry z pozinkovaného farbeného PZf plechu, kruhové priemer 100 mm vrátane príslušenstva | m | 4 |  | 0 |  |  |  | znížená |  | 0 | 0.00202 | 0.00808 | 0 | 0 | 16 | K | 2 |  |  |  | ROZPOCET | 0 | 0 | 0 | 0 | 0 | 2 | 0 | 16 | -769449192
| VV |  | 4 |  | 4 | [13 empty] | VV | 2 | 2 | True | 0 | ROZPOCET
| VV |  | Súčet |  | 4 | [13 empty] | VV | 2 | 4 | True | 1 | ROZPOCET
107 | K | 764751233 | Montáž kolena zvodovej rúry | ks | 2 |  | 0 |  |  |  | znížená |  | 0 | 0.0001 | 0.0002 | 0 | 0 | 16 | K | 2 |  |  |  | ROZPOCET | 0 | 0 | 0 | 0 | 0 | 2 | 0 | 16 | -291639115
108 | M | 5537301190 | Odkvapový systém- koleno zvodovej rúry, pozink. plech | ks | 2 |  | 0 |  |  |  | znížená |  | 0 | 0.00031 | 0.00062 | 0 | 0 | 32 | M | 2 |  |  |  | ROZPOCET | 0 | 0 | 0 | 0 | 0 | 2 | 0 | 16 | -1579362295
109 | K | 764761432 | Montáž žľabového kotlíka k polkruhovým žľabom | ks | 1 |  | 0 |  |  |  | znížená |  | 0 | 0.00011 | 0.00011 | 0 | 0 | 16 | K | 2 |  |  |  | ROZPOCET | 0 | 0 | 0 | 0 | 0 | 2 | 0 | 16 | -2098851846
110 | M | 5537301186 | Odkvapový systém- žľabový kotlík pozink. plech | ks | 1 |  | 0 |  |  |  | znížená |  | 0 | 0.00033 | 0.00033 | 0 | 0 | 32 | M | 2 |  |  |  | ROZPOCET | 0 | 0 | 0 | 0 | 0 | 2 | 0 | 16 | 331146120
111 | K | 764761372 | Montáž čiel pododkvapových žľabov | ks | 1 |  | 0 |  |  |  | znížená |  | 0 | 3e-05 | 3e-05 | 0 | 0 | 16 | K | 2 |  |  |  | ROZPOCET | 0 | 0 | 0 | 0 | 0 | 2 | 0 | 16 | -841501601
112 | M | 5537301180 | Odkvapový systém- žľabové čelo, pozink. plech | ks | 1 |  | 0 |  |  |  | znížená |  | 0 | 0.0001 | 0.0001 | 0 | 0 | 32 | M | 2 |  |  |  | ROZPOCET | 0 | 0 | 0 | 0 | 0 | 2 | 0 | 16 | -393272030
113 | K | 764761436 | Montáž žľabového rohu/kúta k polkruhovým žľabom | ks | 1 |  | 0 |  |  |  | znížená |  | 0 | 0.00011 | 0.00011 | 0 | 0 | 16 | K | 2 |  |  |  | ROZPOCET | 0 | 0 | 0 | 0 | 0 | 2 | 0 | 16 | -60222550
114 | M | 5537301178 | Žľabový roh vnútorný 90° pozink. plech | ks | 1 |  | 0 |  |  |  | znížená |  | 0 | 0.00055 | 0.00055 | 0 | 0 | 32 | M | 2 |  |  |  | ROZPOCET | 0 | 0 | 0 | 0 | 0 | 2 | 0 | 16 | -211374519
115 | K | 998764101 | Presun hmôt pre konštrukcie klampiarske v objektoch výšky do 6 m | t | 1.096 |  | 0 |  |  |  | znížená |  | 0 | 0 | 0 | 0 | 0 | 16 | K | 2 |  |  |  | ROZPOCET | 0 | 0 | 0 | 0 | 0 | 2 | 0 | 16 | 734356574
| D | 766 | Konštrukcie stolárske |  |  |  | 0 | [5 empty] | 0 |  | 0.13924 |  | 0 | 2 | D | 1 |  |  |  | ROZPOCET | [6 empty] | 0
116 | K | 766621081 | Montáž okna plastového pre občiansku a bytovú výstavbu, za 1 bm montáže | m | 17.6 |  | 0 |  |  |  | znížená |  | 0 | 0.0001 | 0.00176 | 0 | 0 | 16 | K | 2 |  |  |  | ROZPOCET | 0 | 0 | 0 | 0 | 0 | 2 | 0 | 16 | 1545447468
| VV |  | "1.NP | [15 empty] | VV | 2 | 1 | True | 0 | ROZPOCET
| VV |  | "D1 - okenné konštrukcie | [15 empty] | VV | 2 | 1 | True | 0 | ROZPOCET
| VV |  | "plastové okno 1000/1200" (1,00*2+1,20*2)*4 |  | 17.6 | [13 empty] | VV | 2 | 2 | True | 0 | ROZPOCET
| VV |  | Súčet |  | 17.6 | [13 empty] | VV | 2 | 4 | True | 1 | ROZPOCET
117 | M | 6114113500 | Plastové okno H/B 1200/1000 mm jednokrídlové otváravo-sklopné | ks | 4 |  | 0 |  |  |  | znížená |  | 0 | 0.03437 | 0.13748 | 0 | 0 | 32 | M | 2 |  |  |  | ROZPOCET | 0 | 0 | 0 | 0 | 0 | 2 | 0 | 16 | -1092899904
| VV |  | "1.NP | [15 empty] | VV | 2 | 1 | True | 0 | ROZPOCET
| VV |  | "D1 - okenné konštrukcie plastové | [15 empty] | VV | 2 | 1 | True | 0 | ROZPOCET
| VV |  | "plastové okno 1000/1200" 4 |  | 4 | [13 empty] | VV | 2 | 2 | True | 0 | ROZPOCET
| VV |  | Súčet |  | 4 | [13 empty] | VV | 2 | 4 | True | 1 | ROZPOCET
132 | K | 998766101 | Presun hmot pre konštrukcie stolárske v objektoch výšky do 6 m | t | 0.139 |  | 0 |  |  |  | znížená |  | 0 | 0 | 0 | 0 | 0 | 16 | K | 2 |  |  |  | ROZPOCET | 0 | 0 | 0 | 0 | 0 | 2 | 0 | 16 | -2003534029
| D | 767 | Konštrukcie doplnkové kovové |  |  |  | 0 | [5 empty] | 0 |  | 0.05826 |  | 0 | 2 | D | 1 |  |  |  | ROZPOCET | [6 empty] | 0
133 | K | 767651220 | Montáž vrát otočných, vrátane osadenia oceľovej zárubne z dielov, s plochou nad 6 do 9 m2 | ks | 1 |  | 0 |  |  |  | znížená |  | 0 | 0.0004 | 0.0004 | 0 | 0 | 16 | K | 2 |  |  |  | ROZPOCET | 0 | 0 | 0 | 0 | 0 | 2 | 0 | 16 | 274535858
| VV |  | "1.NP | [15 empty] | VV | 2 | 1 | True | 0 | ROZPOCET
| VV |  | "D9 - garážové brány | [15 empty] | VV | 2 | 1 | True | 0 | ROZPOCET
| VV |  | "m.č.1.03 Dielňa - vráta 2500/2750" 1 |  | 1 | [13 empty] | VV | 2 | 2 | True | 0 | ROZPOCET
| VV |  | Súčet |  | 1 | [13 empty] | VV | 2 | 4 | True | 1 | ROZPOCET
134 | M | 5534371505 | Garážové vráta HxB 2750x2500 vodorovne rebrovaná, resp. kazetová - RES X, vrátane oceľovej zárubne | ks | 1 |  | 0 |  |  |  | znížená |  | 0 | 0.05786 | 0.05786 | 0 | 0 | 32 | M | 2 |  |  |  | ROZPOCET | 0 | 0 | 0 | 0 | 0 | 2 | 0 | 16 | 1794528445
| VV |  | "1.NP | [15 empty] | VV | 2 | 1 | True | 0 | ROZPOCET
| VV |  | "D9 - garážové brány | [15 empty] | VV | 2 | 1 | True | 0 | ROZPOCET
| VV |  | "m.č.1.03 Dielňa - vráta 2500/2750" 1 |  | 1 | [13 empty] | VV | 2 | 2 | True | 0 | ROZPOCET
| VV |  | Súčet |  | 1 | [13 empty] | VV | 2 | 4 | True | 1 | ROZPOCET
137 | K | 767660121 | Montáž vonkajšej mreže do 1,50m2 | ks | 4 |  | 0 |  |  |  | znížená |  | 0 | 0 | 0 | 0 | 0 | 16 | K | 2 |  |  |  | ROZPOCET | 0 | 0 | 0 | 0 | 0 | 2 | 0 | 16 | 995699106
| VV |  | "D32 - okenné mreže" | [15 empty] | VV | 2 | 1 | True | 0 | ROZPOCET
| VV |  | "m.č.1.03 -Dielňa" 2 |  | 2 | [13 empty] | VV | 2 | 2 | True | 0 | ROZPOCET
| VV |  | "m.č.1.04 -Dielňa" 2 |  | 2 | [13 empty] | VV | 2 | 2 | True | 0 | ROZPOCET
| VV |  | Medzisúčet |  | 4 | [13 empty] | VV | 2 | 3 | True | 0 | ROZPOCET
| VV |  | Súčet |  | 4 | [13 empty] | VV | 2 | 4 | True | 1 | ROZPOCET
138 | K | 767995200 | Oceľová mreža do 1,50m2 s povrchovou úpravou | kg | 124.8 |  | 0 |  |  |  | znížená |  | 0 | 0 | 0 | 0 | 0 | 16 | K | 2 |  |  |  | ROZPOCET | 0 | 0 | 0 | 0 | 0 | 2 | 0 | 16 | -16286375
| VV |  | "D32 - okenné mreže" | [15 empty] | VV | 2 | 1 | True | 0 | ROZPOCET
| VV |  | "m.č.1.03 -Dielňa" 1,00*1,20*2 |  | 2.4 | [13 empty] | VV | 2 | 2 | True | 0 | ROZPOCET
| VV |  | "m.č.1.04 -Dielňa" 1,00*1,20*2 |  | 2.4 | [13 empty] | VV | 2 | 2 | True | 0 | ROZPOCET
| VV |  | Medzisúčet |  | 4.8 | [13 empty] | VV | 2 | 3 | True | 0 | ROZPOCET
| VV |  | 4,8*26,00 |  | 124.8 | [13 empty] | VV | 2 | 2 | True | 1 | ROZPOCET
142 | K | 998767101 | Presun hmôt pre kovové stavebné doplnkové konštrukcie v objektoch výšky do 6 m | t | 0.058 |  | 0 |  |  |  | znížená |  | 0 | 0 | 0 | 0 | 0 | 16 | K | 2 |  |  |  | ROZPOCET | 0 | 0 | 0 | 0 | 0 | 2 | 0 | 16 | 1688066484
Pokiaľ je v zadávacích dokladoch uvedený konkrétny výrobok alebo výrobca, uchádzač môže vo svojej ponuke ponúknuť výrobok od iného výrobcu (ekvivalentný výrobok), pričom však musia byť zachované minimálne (alebo lepšie) technické parametre a vlastnosti, ako majú výrobky uvedené v týchto zadávacích dokladoch. Ak sa takýto konkrétny prípad vyskytuje, tak len z dôvodu určenia/stanovenia minimálnych kvalitatívnych parametrov, pričom nebolo možné túto skutočnosť opísať iným vhodnejším vyčerpávajúcim spôsobom.
Uchádzač je povinný oceniť každú položku, pričom nie je možné uvedené položky zlučovať a oceňovať ich jednou jednotkovou cenou. Jednotkové ceny uviesť v € na 2 desatinné miesta, výsledné ceny jednotlivých položiek špecifikácie zaokrúhliť príkazom round tiež na 2 (dve) desatinné miesta a s nastavením presnosti zobrazenia cien na 2 desatinné miesta!!!
Svojím podpisom potvrdzujem, že pri vypĺňaní formulára špecihfikácie položiek, som sa riadil vyššie uvedenými pokynmi. Zhotoviteľ:

## SO 01.1 - NS - Architekto..._06
[9 empty] | >> skryté stĺpce << | [9 empty] | {913fb8b6-cea2-4b8e-a5d3-d3383e5a5ebc}
0
| KRYCÍ LIST ROZPOČTU | [8 empty] | v --- nižšie sa nachádzajú doplnkové a pomocné údaje k zostavám --- v | [8 empty] | False
Stavba:
Výstavba zberného dvora Gemerská Poloma
Objekt:
5 - Fakturačný celok 5
Časť:
O - Oprávnené náklady
Úroveň 3:
SO 01.1 - NS - Architektonicko stavebné riešenie - nový stav
| JKSO: |  | 801 82 |  |  | KS:
| Miesto: |  | Gemerska Poloma |  |  | Dátum:
| Objednávateľ: |  |  |  |  | IČO:
|  | Obec Gemerská Poloma,Nám.SNP 211 Gemerská Poloma |  |  |  | IČ DPH:
| Zhotoviteľ: |  |  |  |  | IČO:
IČ DPH:
| Projektant: |  |  |  |  | IČO:
IČ DPH:
| Spracovateľ: |  |  |  |  | IČO:
IČ DPH:
Poznámka:
| Cena bez DPH | [5 empty] | 0
|  |  | Základ dane |  |  | Sadzba dane | Výška dane
| DPH | základná | 0 |  |  | 20% | 0
|  | znížená | 0 |  |  | 20% | 0
|  | zákl. prenesená | 0 |  |  | 20% | 0
|  | zníž. prenesená | 0 |  |  | 20% | 0
|  | nulová | 0 |  |  | 0% | 0
| Cena s DPH |  |  | v | EUR |  | 0
| Projektant |  |  | Spracovateľ
| Dátum a podpis: |  | Pečiatka | Dátum a podpis: |  |  | Pečiatka
| Objednávateľ |  |  | Zhotoviteľ
| Dátum a podpis: |  | Pečiatka | Dátum a podpis: |  |  | Pečiatka
REKAPITULÁCIA ROZPOČTU
Stavba:
Výstavba zberného dvora Gemerská Poloma
Objekt:
5 - Fakturačný celok 5
Časť:
O - Oprávnené náklady
Úroveň 3:
SO 01.1 - NS - Architektonicko stavebné riešenie - nový stav
Miesto: |  |  | Gemerska Poloma |  |  | Dátum:
Objednávateľ: |  |  | Obec Gemerská Poloma,Nám.SNP 211 Gemerská Poloma |  |  | Projektant:
Zhotoviteľ: | [5 empty] | Spracovateľ:
Kód dielu - Popis | [6 empty] | Cena celkom [EUR]
Náklady z rozpočtu | [6 empty] | 0 | [12 empty] | -1
| HSV - Práce a dodávky HSV | [5 empty] | 0
| 5 - Komunikácie | [5 empty] | 0
| 6 - Úpravy povrchov, podlahy, osadenie | [5 empty] | 0
| 9 - Ostatné konštrukcie a práce-búranie | [5 empty] | 0
| 99 - Presun hmôt HSV | [5 empty] | 0
| PSV - Práce a dodávky PSV | [5 empty] | 0
| 711 - Izolácie proti vode a vlhkosti | [5 empty] | 0
| 713 - Izolácie tepelné | [5 empty] | 0
| 763 - Konštrukcie - drevostavby | [5 empty] | 0
| 766 - Konštrukcie stolárske | [5 empty] | 0
| 767 - Konštrukcie doplnkové kovové | [5 empty] | 0
| 769 - Montáž vzduchotechnických zariadení | [5 empty] | 0
| 771 - Podlahy z dlaždíc | [5 empty] | 0
| 777 - Podlahy syntetické | [5 empty] | 0
| 781 - Dokončovacie práce a obklady | [5 empty] | 0
| 783 - Dokončovacie práce - nátery | [5 empty] | 0
| 784 - Dokončovacie práce - maľby | [5 empty] | 0
ROZPOČET
Stavba:
Výstavba zberného dvora Gemerská Poloma
Objekt:
5 - Fakturačný celok 5
Časť:
O - Oprávnené náklady
Úroveň 3:
SO 01.1 - NS - Architektonicko stavebné riešenie - nový stav
Miesto: |  |  | Gemerska Poloma |  |  | Dátum:
Objednávateľ: |  |  | Obec Gemerská Poloma,Nám.SNP 211 Gemerská Poloma |  |  | Projektant:
Zhotoviteľ: | [5 empty] | Spracovateľ:
PČ | Typ | Kód | Popis | MJ | Množstvo | J.cena [EUR] | Cena celkom [EUR] | Cenová sústava |  |  | DPH | J. Nh [h] | Nh celkom [h] | J. hmotnosť [t] | Hmotnosť celkom [t] | J. suť [t] | Suť Celkom [t]
Náklady z rozpočtu | [6 empty] | 0 | [5 empty] | 0 |  | 230.811 |  | 0 |  | D | -1 | [10 empty] | 0
| D | HSV | Práce a dodávky HSV |  |  |  | 0 | [5 empty] | 0 |  | 213.7973 |  | 0 | 1 | D | 0 |  |  |  | ROZPOCET | [6 empty] | 0
1 | K | ZS | Zariadenie staveniska, príprava a vyčistenie staveniska | súb. | 1 |  | 0 |  |  |  | znížená |  | 0 | 0 | 0 | 0 | 0 | 4 | K | 1 |  |  |  | ROZPOCET | 0 | 0 | 0 | 0 | 0 | 2 | 0 | 4 | 626545175
| D | 5 | Komunikácie |  |  |  | 0 | [5 empty] | 0 |  | 3.5002 |  | 0 | 1 | D | 1 |  |  |  | ROZPOCET | [6 empty] | 0
26 | K | 596610013r | Kladenie plastového obrubníka dĺžky 1000 mm kotveného drôtom alebo plastovými kolíkmi | ks | 141.57 |  | 0 |  |  |  | znížená |  | 0 | 0.01678 | 2.3755 | 0 | 0 | 4 | K | 2 |  |  |  | ROZPOCET | 0 | 0 | 0 | 0 | 0 | 2 | 0 | 4 | 430673822
| VV |  | (29,87+35,44+0,50*2+11,80+0,50+26,35+4,10+22,00+10,01+0,50) |  | 141.57 | [13 empty] | VV | 2 | 2 | True | 1 | ROZPOCET
27 | M | 2721000046 | Plastový obrubník dĺžky 1000 mm | ks | 142 |  | 0 |  |  |  | znížená |  | 0 | 0.00792 | 1.1246 | 0 | 0 | 8 | M | 2 |  |  |  | ROZPOCET | 0 | 0 | 0 | 0 | 0 | 2 | 0 | 4 | 41444253
| D | 6 | Úpravy povrchov, podlahy, osadenie |  |  |  | 0 | [5 empty] | 0 |  | 208.1511 |  | 0 | 1 | D | 1 |  |  |  | ROZPOCET | [6 empty] | 0
28 | K | 612425931 | Omietka vápenná ostenia okenného alebo dverného štuková | m2 | 12.6 |  | 0 |  |  |  | znížená |  | 0 | 0.03756 | 0.47326 | 0 | 0 | 4 | K | 2 |  |  |  | ROZPOCET | 0 | 0 | 0 | 0 | 0 | 2 | 0 | 4 | -2081621983
| VV |  | "1.NP | [15 empty] | VV | 2 | 1 | True | 0 | ROZPOCET
| VV |  | "D15 - vyspravenie ostenia | [15 empty] | VV | 2 | 1 | True | 0 | ROZPOCET
| VV |  | "m.č.1.14 Garáž" 3,00*0,70*2*3 |  | 12.6 | [13 empty] | VV | 2 | 2 | True | 0 | ROZPOCET
| VV |  | Súčet |  | 12.6 | [13 empty] | VV | 2 | 4 | True | 1 | ROZPOCET
29 | K | 612465111 | Príprava vnútorného podkladu stien , cementový Prednástrek hr. 4 mm, ručné nanášanie | m2 | 792.735 |  | 0 |  |  |  | znížená |  | 0 | 0.00735 | 5.8266 | 0 | 0 | 4 | K | 2 |  |  |  | ROZPOCET | 0 | 0 | 0 | 0 | 0 | 2 | 0 | 4 | -474594154
| VV |  | 792,735 |  | 792.735 | [13 empty] | VV | 2 | 2 | True | 1 | ROZPOCET
30 | K | 612465114 | Príprava vnútorného podkladu stien , Regulátor nasiakavosti | m2 | 792.735 |  | 0 |  |  |  | znížená |  | 0 | 3e-05 | 0.023782 | 0 | 0 | 4 | K | 2 |  |  |  | ROZPOCET | 0 | 0 | 0 | 0 | 0 | 2 | 0 | 4 | 420233073
31 | K | 6124651351 | Vnútorná omietka stien , vápennocementová, strojné miešanie, ručné nanášanie, Jadrová omietka hr. 10 mm | m2 | 702.907 |  | 0 |  |  |  | znížená |  | 0 | 0.0336 | 23.6177 | 0 | 0 | 4 | K | 2 |  |  |  | ROZPOCET | 0 | 0 | 0 | 0 | 0 | 2 | 0 | 4 | 1372409845
32 | K | 612481119 | Potiahnutie vnútorných stien, sklotextílnou mriežkou | m2 | 834.865 |  | 0 |  |  |  | znížená |  | 0 | 0.00576 | 4.8088 | 0 | 0 | 4 | K | 2 |  |  |  | ROZPOCET | 0 | 0 | 0 | 0 | 0 | 2 | 0 | 4 | 1299023860
33 | K | 612465182 | Vnútorná omietka stien štuková, strojné miešanie, ručné nanášanie, hr. 3 mm | m2 | 764.365 |  | 0 |  |  |  | znížená |  | 0 | 0.00614 | 4.6932 | 0 | 0 | 4 | K | 2 |  |  |  | ROZPOCET | 0 | 0 | 0 | 0 | 0 | 2 | 0 | 4 | 1511630578
34 | K | 611461111 | Príprava vnútorného podkladu stropov, cementový Prednástrek, ručné nanášanie | m2 | 261.34 |  | 0 |  |  |  | znížená |  | 0 | 0.0113 | 2.9531 | 0 | 0 | 4 | K | 2 |  |  |  | ROZPOCET | 0 | 0 | 0 | 0 | 0 | 2 | 0 | 4 | -2054581434
| VV |  | "m.č. 1,13 Garáž" 83,95 |  | 83.95 | [13 empty] | VV | 2 | 2 | True | 0 | ROZPOCET
| VV |  | "m.č. 1,14 Garáž"177,39 |  | 177.39 | [13 empty] | VV | 2 | 2 | True | 0 | ROZPOCET
| VV |  | Súčet |  | 261.34 | [13 empty] | VV | 2 | 4 | True | 1 | ROZPOCET
35 | K | 611481119 | Potiahnutie vnútorných stropov sklotextílnou mriežkou s celoplošným prilepením | m2 | 261.34 |  | 0 |  |  |  | znížená |  | 0 | 0.00511 | 1.3354 | 0 | 0 | 4 | K | 2 |  |  |  | ROZPOCET | 0 | 0 | 0 | 0 | 0 | 2 | 0 | 4 | 2019740763
| VV |  | "m.č. 1,13 Garáž" 83,95 |  | 83.95 | [13 empty] | VV | 2 | 2 | True | 0 | ROZPOCET
| VV |  | "m.č. 1,14 Garáž"177,39 |  | 177.39 | [13 empty] | VV | 2 | 2 | True | 0 | ROZPOCET
| VV |  | Súčet |  | 261.34 | [13 empty] | VV | 2 | 4 | True | 1 | ROZPOCET
36 | K | 611461182 | Vnútorná omietka stropov štuková , strojné miešanie, ručné nanášanie, hr. 3 mm | m2 | 261.34 |  | 0 |  |  |  | znížená |  | 0 | 0.00644 | 1.683 | 0 | 0 | 4 | K | 2 |  |  |  | ROZPOCET | 0 | 0 | 0 | 0 | 0 | 2 | 0 | 4 | -964347155
| VV |  | "m.č. 1,13 Garáž" 83,95 |  | 83.95 | [13 empty] | VV | 2 | 2 | True | 0 | ROZPOCET
| VV |  | "m.č. 1,14 Garáž"177,39 |  | 177.39 | [13 empty] | VV | 2 | 2 | True | 0 | ROZPOCET
| VV |  | Súčet |  | 261.34 | [13 empty] | VV | 2 | 4 | True | 1 | ROZPOCET
43 | K | 632451615r | Sanácia podláh cementovou maltou hr. 50 mm | m2 | 0.811 |  | 0 |  |  |  | znížená |  | 0 | 0.08228 | 0.066729 | 0 | 0 | 4 | K | 2 |  |  |  | ROZPOCET | 0 | 0 | 0 | 0 | 0 | 2 | 0 | 4 | 794451101
| VV |  | "D17 - vyspravenie podlahy po priečke | [15 empty] | VV | 2 | 1 | True | 0 | ROZPOCET
| VV |  | "m.č.1.08 Kancelária" 2,05*0,15 |  | 0.308 | [13 empty] | VV | 2 | 2 | True | 0 | ROZPOCET
| VV |  | "m.č.1.09 Dielňa" 3,35*0,15 |  | 0.503 | [13 empty] | VV | 2 | 2 | True | 0 | ROZPOCET
| VV |  | Súčet |  | 0.811 | [13 empty] | VV | 2 | 4 | True | 1 | ROZPOCET
44 | K | 631312661 | Mazanina z betónu prostého (m3) tr. C 20/25 hr. 50 mm | m3 | 2.296 |  | 0 |  |  |  | znížená |  | 0 | 2.2405 | 5.1441 | 0 | 0 | 4 | K | 2 |  |  |  | ROZPOCET | 0 | 0 | 0 | 0 | 0 | 2 | 0 | 4 | 1003600858
| VV |  | "1.NP | [15 empty] | VV | 2 | 1 | True | 0 | ROZPOCET
| VV |  | "D5 - keramické podlahy | [15 empty] | VV | 2 | 1 | True | 0 | ROZPOCET
| VV |  | "Skladba POa | [15 empty] | VV | 2 | 1 | True | 0 | ROZPOCET
| VV |  | "m.č.1.06 Zádverie" 6,00 |  | 6 | [13 empty] | VV | 2 | 2 | True | 0 | ROZPOCET
| VV |  | "m.č.1.07 Kuchunka" 3,60 |  | 3.6 | [13 empty] | VV | 2 | 2 | True | 0 | ROZPOCET
| VV |  | "m.č.1.08 Kancelária" 11,05 |  | 11.05 | [13 empty] | VV | 2 | 2 | True | 0 | ROZPOCET
| VV |  | "m.č.1.09 Dielňa" 13,74 |  | 13.74 | [13 empty] | VV | 2 | 2 | True | 0 | ROZPOCET
| VV |  | "m.č.1.10 WC" 4,10 |  | 4.1 | [13 empty] | VV | 2 | 2 | True | 0 | ROZPOCET
| VV |  | Medzisúčet |  | 38.49 | [13 empty] | VV | 2 | 3 | True | 0 | ROZPOCET
| VV |  | "Skladba POc | [15 empty] | VV | 2 | 1 | True | 0 | ROZPOCET
| VV |  | "m.č.1.11 Šatňa" 4,20 |  | 4.2 | [13 empty] | VV | 2 | 2 | True | 0 | ROZPOCET
| VV |  | "m.č.1.12 WC" 3,22 |  | 3.22 | [13 empty] | VV | 2 | 2 | True | 0 | ROZPOCET
| VV |  | Medzisúčet |  | 7.42 | [13 empty] | VV | 2 | 3 | True | 0 | ROZPOCET
| VV |  | Súčet |  | 45.91 | [13 empty] | VV | 2 | 4 | True | 0 | ROZPOCET
| VV |  | 45,910*0,05 |  | 2.296 | [13 empty] | VV | 2 | 2 | True | 1 | ROZPOCET
45 | K | 631323661 | Mazanina z betónu vystužená oceľovými vláknami (m3) tr.C20/25 hr.100 mm | m3 | 26.134 |  | 0 |  |  |  | znížená |  | 0 | 2.2656 | 59.2105 | 0 | 0 | 4 | K | 2 |  |  |  | ROZPOCET | 0 | 0 | 0 | 0 | 0 | 2 | 0 | 4 | -759755055
| VV |  | "1.NP | [15 empty] | VV | 2 | 1 | True | 0 | ROZPOCET
| VV |  | "D5 - podlahy | [15 empty] | VV | 2 | 1 | True | 0 | ROZPOCET
| VV |  | "Skladba POb | [15 empty] | VV | 2 | 1 | True | 0 | ROZPOCET
| VV |  | "m.č.1.13 Garáž" 83,95 |  | 83.95 | [13 empty] | VV | 2 | 2 | True | 0 | ROZPOCET
| VV |  | "m.č.1.14 Garáž" 177,39 |  | 177.39 | [13 empty] | VV | 2 | 2 | True | 0 | ROZPOCET
| VV |  | Medzisúčet |  | 261.34 | [13 empty] | VV | 2 | 3 | True | 0 | ROZPOCET
| VV |  | Súčet |  | 261.34 | [13 empty] | VV | 2 | 4 | True | 0 | ROZPOCET
| VV |  | 261,34*0,10 |  | 26.134 | [13 empty] | VV | 2 | 2 | True | 1 | ROZPOCET
46 | K | 631501111 | Násyp s utlačením a urovnaním povrchu z kameniva ťaženého hrubého a drobného | m3 | 40.314 |  | 0 |  |  |  | znížená |  | 0 | 1.7127 | 69.0458 | 0 | 0 | 4 | K | 2 |  |  |  | ROZPOCET | 0 | 0 | 0 | 0 | 0 | 2 | 0 | 4 | -26362338
| VV |  | "1.NP | [15 empty] | VV | 2 | 1 | True | 0 | ROZPOCET
| VV |  | "D5 - podlahy | [15 empty] | VV | 2 | 1 | True | 0 | ROZPOCET
| VV |  | "Skladba POb | [15 empty] | VV | 2 | 1 | True | 0 | ROZPOCET
| VV |  | "m.č.1.13 Garáž" 83,95 |  | 83.95 | [13 empty] | VV | 2 | 2 | True | 0 | ROZPOCET
| VV |  | "m.č.1.14 Garáž" 177,39 |  | 177.39 | [13 empty] | VV | 2 | 2 | True | 0 | ROZPOCET
| VV |  | Medzisúčet |  | 261.34 | [13 empty] | VV | 2 | 3 | True | 0 | ROZPOCET
| VV |  | "Skladba POc | [15 empty] | VV | 2 | 1 | True | 0 | ROZPOCET
| VV |  | "m.č.1.11 Šatňa" 4,20 |  | 4.2 | [13 empty] | VV | 2 | 2 | True | 0 | ROZPOCET
| VV |  | "m.č.1.12 WC" 3,22 |  | 3.22 | [13 empty] | VV | 2 | 2 | True | 0 | ROZPOCET
| VV |  | Medzisúčet |  | 7.42 | [13 empty] | VV | 2 | 3 | True | 0 | ROZPOCET
| VV |  | Súčet |  | 268.76 | [13 empty] | VV | 2 | 4 | True | 0 | ROZPOCET
| VV |  | 268,76*0,15 |  | 40.314 | [13 empty] | VV | 2 | 2 | True | 1 | ROZPOCET
47 | K | 631501111 | Násyp s utlačením a urovnaním povrchu z kameniva ťaženého hrubého a drobného | m3 | 16.986 |  | 0 |  |  |  | znížená |  | 0 | 1.7127 | 29.0919 | 0 | 0 | 4 | K | 2 |  |  |  | ROZPOCET | 0 | 0 | 0 | 0 | 0 | 2 | 0 | 4 | -178776816
| VV |  | "B11 - výkop pre dodatočné zaizolovanie stien | [15 empty] | VV | 2 | 1 | True | 0 | ROZPOCET
| VV |  | 16,986 |  | 16.986 | [13 empty] | VV | 2 | 2 | True | 0 | ROZPOCET
| VV |  | Súčet |  | 16.986 | [13 empty] | VV | 2 | 4 | True | 1 | ROZPOCET
48 | K | 6324770051 | Nivelačná stierka podlahová hrúbky 4 mm | m2 | 38.49 |  | 0 |  |  |  | znížená |  | 0 | 0.0046 | 0.17705 | 0 | 0 | 4 | K | 2 |  |  |  | ROZPOCET | 0 | 0 | 0 | 0 | 0 | 2 | 0 | 4 | 613642523
| VV |  | "1.NP | [15 empty] | VV | 2 | 1 | True | 0 | ROZPOCET
| VV |  | "D5 - podlahy | [15 empty] | VV | 2 | 1 | True | 0 | ROZPOCET
| VV |  | "Skladba POa | [15 empty] | VV | 2 | 1 | True | 0 | ROZPOCET
| VV |  | "m.č.1.06 Zádverie" 6,00 |  | 6 | [13 empty] | VV | 2 | 2 | True | 0 | ROZPOCET
| VV |  | "m.č.1.07 Kuchunka" 3,60 |  | 3.6 | [13 empty] | VV | 2 | 2 | True | 0 | ROZPOCET
| VV |  | "m.č.1.08 Kancelária" 11,05 |  | 11.05 | [13 empty] | VV | 2 | 2 | True | 0 | ROZPOCET
| VV |  | "m.č.1.09 Dielňa" 13,74 |  | 13.74 | [13 empty] | VV | 2 | 2 | True | 0 | ROZPOCET
| VV |  | "m.č.1.10 WC" 4,10 |  | 4.1 | [13 empty] | VV | 2 | 2 | True | 0 | ROZPOCET
| VV |  | Medzisúčet |  | 38.49 | [13 empty] | VV | 2 | 3 | True | 0 | ROZPOCET
| VV |  | Súčet |  | 38.49 | [13 empty] | VV | 2 | 4 | True | 1 | ROZPOCET
| D | 9 | Ostatné konštrukcie a práce-búranie |  |  |  | 0 | [5 empty] | 0 |  | 2.146 |  | 0 | 1 | D | 1 |  |  |  | ROZPOCET | [6 empty] | 0
55 | K | 941955003 | Lešenie ľahké pracovné pomocné s výškou lešeňovej podlahy nad 1,90 do 2,50 m | m2 | 342.6 |  | 0 |  |  |  | znížená |  | 0 | 0.00618 | 2.1173 | 0 | 0 | 4 | K | 2 |  |  |  | ROZPOCET | 0 | 0 | 0 | 0 | 0 | 2 | 0 | 4 | 150809152
| VV |  | "plocha miestností" 342,6 |  | 342.6 | [13 empty] | VV | 2 | 2 | True | 0 | ROZPOCET
| VV |  | Súčet |  | 342.6 | [13 empty] | VV | 2 | 4 | True | 1 | ROZPOCET
57 | K | 95399661 | Dilatácia betónových mazanín hr. 50 mm | m | 74.7 |  | 0 |  |  |  | znížená |  | 0 | 0.00016 | 0.011952 | 0 | 0 | 4 | K | 2 |  |  |  | ROZPOCET | 0 | 0 | 0 | 0 | 0 | 2 | 0 | 4 | -1362769416
| VV |  | "1,06" 3,0*2+2,0*2 |  | 10 | [13 empty] | VV | 2 | 2 | True | 0 | ROZPOCET
| VV |  | "1,07" 3,0*2+1,2*2 |  | 8.4 | [13 empty] | VV | 2 | 2 | True | 0 | ROZPOCET
| VV |  | "1,08" 4,35*2+2,80*2 |  | 14.3 | [13 empty] | VV | 2 | 2 | True | 0 | ROZPOCET
| VV |  | "1,09" 3,35*2+4,10*2 |  | 14.9 | [13 empty] | VV | 2 | 2 | True | 0 | ROZPOCET
| VV |  | "1,10" 2,05*2+2,00*2 |  | 8.1 | [13 empty] | VV | 2 | 2 | True | 0 | ROZPOCET
| VV |  | "1,11" 2,00*2+2,10*2 |  | 8.2 | [13 empty] | VV | 2 | 2 | True | 0 | ROZPOCET
| VV |  | "1,12" 1,65*4+2,10*2 |  | 10.8 | [13 empty] | VV | 2 | 2 | True | 0 | ROZPOCET
| VV |  | Súčet |  | 74.7 | [13 empty] | VV | 2 | 4 | True | 1 | ROZPOCET
58 | K | 95399662 | Dilatácia betónových mazanín hr. 100 mm | m | 104.769 |  | 0 |  |  |  | znížená |  | 0 | 0.00016 | 0.016763 | 0 | 0 | 4 | K | 2 |  |  |  | ROZPOCET | 0 | 0 | 0 | 0 | 0 | 2 | 0 | 4 | 1099033742
| VV |  | "1,13" (14,89*1,05)*2+6,30*2 |  | 43.869 | [13 empty] | VV | 2 | 2 | True | 0 | ROZPOCET
| VV |  | "1,14" 21,84*2+8,61*2 |  | 60.9 | [13 empty] | VV | 2 | 2 | True | 0 | ROZPOCET
| VV |  | Súčet |  | 104.769 | [13 empty] | VV | 2 | 4 | True | 1 | ROZPOCET
| D | 99 | Presun hmôt HSV |  |  |  | 0 | [5 empty] | 0 |  | 0 |  | 0 | 1 | D | 1 |  |  |  | ROZPOCET | [6 empty] | 0
63 | K | 999281111 | Presun hmôt pre opravy a údržbu objektov vrátane vonkajších plášťov výšky do 25 m | t | 221.329 |  | 0 |  |  |  | znížená |  | 0 | 0 | 0 | 0 | 0 | 4 | K | 2 |  |  |  | ROZPOCET | 0 | 0 | 0 | 0 | 0 | 2 | 0 | 4 | -1831740169
| D | PSV | Práce a dodávky PSV |  |  |  | 0 | [5 empty] | 0 |  | 17.0137 |  | 0 | 2 | D | 0 |  |  |  | ROZPOCET | [6 empty] | 0
| D | 711 | Izolácie proti vode a vlhkosti |  |  |  | 0 | [5 empty] | 0 |  | 9.741 |  | 0 | 2 | D | 1 |  |  |  | ROZPOCET | [6 empty] | 0
64 | K | H111 | Izolácia proti zemnej vlhkosti dvojzložkovou elastickou zmesou HIDROSTOP ELASTIK, (dodávka + montáž), vodorovne | m2 | 428.102 |  | 0 |  |  |  | znížená |  | 0 | 0.00518 | 2.2176 | 0 | 0 | 16 | K | 2 |  |  |  | ROZPOCET | 0 | 0 | 0 | 0 | 0 | 2 | 0 | 16 | -1942049528
| VV |  | "1.NP | [15 empty] | VV | 2 | 1 | True | 0 | ROZPOCET
| VV |  | "D5 - podlahy | [15 empty] | VV | 2 | 1 | True | 0 | ROZPOCET
| VV |  | "Skladba POa | [15 empty] | VV | 2 | 1 | True | 0 | ROZPOCET
| VV |  | "m.č.1.06 Zádverie" 6,00*1,25"30cm nad úroveň |  | 7.5 | [13 empty] | VV | 2 | 2 | True | 0 | ROZPOCET
| VV |  | "m.č.1.07 Kuchunka" 3,60*1,25 |  | 4.5 | [13 empty] | VV | 2 | 2 | True | 0 | ROZPOCET
| VV |  | "m.č.1.08 Kancelária" 11,05*1,25 |  | 13.813 | [13 empty] | VV | 2 | 2 | True | 0 | ROZPOCET
| VV |  | "m.č.1.09 Dielňa" 13,74*1,25 |  | 17.175 | [13 empty] | VV | 2 | 2 | True | 0 | ROZPOCET
| VV |  | "m.č.1.10 WC" 4,10*1,25 |  | 5.125 | [13 empty] | VV | 2 | 2 | True | 0 | ROZPOCET
| VV |  | Medzisúčet |  | 48.113 | [13 empty] | VV | 2 | 3 | True | 0 | ROZPOCET
| VV |  | "Skladba POb | [15 empty] | VV | 2 | 1 | True | 0 | ROZPOCET
| VV |  | "m.č.1.13 Garáž" 83,95*1,25 |  | 104.938 | [13 empty] | VV | 2 | 2 | True | 0 | ROZPOCET
| VV |  | "m.č.1.14 Garáž" 177,39*1,25 |  | 221.738 | [13 empty] | VV | 2 | 2 | True | 0 | ROZPOCET
| VV |  | Medzisúčet |  | 326.676 | [13 empty] | VV | 2 | 3 | True | 0 | ROZPOCET
| VV |  | "Skladba POc | [15 empty] | VV | 2 | 1 | True | 0 | ROZPOCET
| VV |  | "m.č.1.11 Šatňa" 4,20*1,25 |  | 5.25 | [13 empty] | VV | 2 | 2 | True | 0 | ROZPOCET
| VV |  | "m.č.1.12 WC" 3,47*1,25 |  | 4.338 | [13 empty] | VV | 2 | 2 | True | 0 | ROZPOCET
| VV |  | Medzisúčet |  | 9.588 | [13 empty] | VV | 2 | 3 | True | 0 | ROZPOCET
| VV |  | "Skladba POd | [15 empty] | VV | 2 | 1 | True | 0 | ROZPOCET
| VV |  | "m.č.1.05 Sklad" 34,98*1,25 |  | 43.725 | [13 empty] | VV | 2 | 2 | True | 0 | ROZPOCET
| VV |  | Medzisúčet |  | 43.725 | [13 empty] | VV | 2 | 3 | True | 0 | ROZPOCET
| VV |  | Súčet |  | 428.102 | [13 empty] | VV | 2 | 4 | True | 1 | ROZPOCET
65 | K | H112 | Izolácia proti zemnej vlhkosti dvojzložkovou elastickou zmesou HIDROSTOP ELASTIK, (dodávka + montáž), zvislo | m2 | 81.261 |  | 0 |  |  |  | znížená |  | 0 | 0.090563 | 7.3592 | 0 | 0 | 16 | K | 2 |  |  |  | ROZPOCET | 0 | 0 | 0 | 0 | 0 | 2 | 0 | 16 | 1042848317
| VV |  | "B11 - dodatočné zaizolovanie stien | [15 empty] | VV | 2 | 1 | True | 0 | ROZPOCET
| VV |  | 81,261 |  | 81.261 | [13 empty] | VV | 2 | 2 | True | 0 | ROZPOCET
| VV |  | Súčet |  | 81.261 | [13 empty] | VV | 2 | 4 | True | 1 | ROZPOCET
66 | K | 711472056 | Zhotovenie izolácie proti tlakovej vode nopovou fóloiu položenou voľne na ploche zvislej | m2 | 46.438 |  | 0 |  |  |  | znížená |  | 0 | 8e-05 | 0.003715 | 0 | 0 | 16 | K | 2 |  |  |  | ROZPOCET | 0 | 0 | 0 | 0 | 0 | 2 | 0 | 16 | -1731221373
| VV |  | "B11 - dodatočné zaizolovanie stien | [15 empty] | VV | 2 | 1 | True | 0 | ROZPOCET
| VV |  | 46,438 |  | 46.438 | [13 empty] | VV | 2 | 2 | True | 0 | ROZPOCET
| VV |  | Súčet |  | 46.438 | [13 empty] | VV | 2 | 4 | True | 1 | ROZPOCET
67 | M | 6288000640 | Nopová fólia proti vlhkosti | m2 | 55.726 |  | 0 |  |  |  | znížená |  | 0 | 0.002 | 0.11145 | 0 | 0 | 32 | M | 2 |  |  |  | ROZPOCET | 0 | 0 | 0 | 0 | 0 | 2 | 0 | 16 | -1154735015
| VV |  | 46,4384846682113*1,2 'Prepočítané koeficientom množstva |  | 55.726 | [13 empty] | VV | 2 | 2 | False | 1 | ROZPOCET
68 | K | 711212001 | Hydroizolácia pod keramický obklad | m2 | 28.37 |  | 0 |  |  |  | znížená |  | 0 | 0.00173 | 0.04908 | 0 | 0 | 16 | K | 2 |  |  |  | ROZPOCET | 0 | 0 | 0 | 0 | 0 | 2 | 0 | 16 | 387671065
| VV |  | "cca 30% pod obklady" 28,37 |  | 28.37 | [13 empty] | VV | 2 | 2 | True | 1 | ROZPOCET
69 | K | 998711101 | Presun hmôt pre izoláciu proti vode v objektoch výšky do 6 m | t | 9.741 |  | 0 |  |  |  | znížená |  | 0 | 0 | 0 | 0 | 0 | 16 | K | 2 |  |  |  | ROZPOCET | 0 | 0 | 0 | 0 | 0 | 2 | 0 | 16 | -1207713012
| D | 713 | Izolácie tepelné |  |  |  | 0 | [5 empty] | 0 |  | 0.78082 |  | 0 | 2 | D | 1 |  |  |  | ROZPOCET | [6 empty] | 0
79 | K | 713122111 | Montáž tepelnej izolácie podláh polystyrénom, kladeným voľne v jednej vrstve | m2 | 46.16 |  | 0 |  |  |  | znížená |  | 0 | 0 | 0 | 0 | 0 | 16 | K | 2 |  |  |  | ROZPOCET | 0 | 0 | 0 | 0 | 0 | 2 | 0 | 16 | -8839095
| VV |  | "1.NP | [15 empty] | VV | 2 | 1 | True | 0 | ROZPOCET
| VV |  | "D5 - podlahy | [15 empty] | VV | 2 | 1 | True | 0 | ROZPOCET
| VV |  | "Skladba POa | [15 empty] | VV | 2 | 1 | True | 0 | ROZPOCET
| VV |  | "m.č.1.06 Zádverie" 6,00 |  | 6 | [13 empty] | VV | 2 | 2 | True | 0 | ROZPOCET
| VV |  | "m.č.1.07 Kuchynka" 3,60 |  | 3.6 | [13 empty] | VV | 2 | 2 | True | 0 | ROZPOCET
| VV |  | "m.č.1.08 Kancelária" 11,05 |  | 11.05 | [13 empty] | VV | 2 | 2 | True | 0 | ROZPOCET
| VV |  | "m.č.1.09 Dielňa" 13,74 |  | 13.74 | [13 empty] | VV | 2 | 2 | True | 0 | ROZPOCET
| VV |  | "m.č.1.10 WC" 4,10 |  | 4.1 | [13 empty] | VV | 2 | 2 | True | 0 | ROZPOCET
| VV |  | Medzisúčet |  | 38.49 | [13 empty] | VV | 2 | 3 | True | 0 | ROZPOCET
| VV |  | "Skladba POc | [15 empty] | VV | 2 | 1 | True | 0 | ROZPOCET
| VV |  | "m.č.1.11 Šatňa" 4,20 |  | 4.2 | [13 empty] | VV | 2 | 2 | True | 0 | ROZPOCET
| VV |  | "m.č.1.12 WC" 3,47 |  | 3.47 | [13 empty] | VV | 2 | 2 | True | 0 | ROZPOCET
| VV |  | Medzisúčet |  | 7.67 | [13 empty] | VV | 2 | 3 | True | 0 | ROZPOCET
| VV |  | Súčet |  | 46.16 | [13 empty] | VV | 2 | 4 | True | 1 | ROZPOCET
80 | M | 2837653419 | Podlahový polystyrén hrúbka 50 mm | m2 | 39.26 |  | 0 |  |  |  | znížená |  | 0 | 0.0195 | 0.76557 | 0 | 0 | 32 | M | 2 |  |  |  | ROZPOCET | 0 | 0 | 0 | 0 | 0 | 2 | 0 | 16 | 1583258372
| VV |  | "1.NP | [15 empty] | VV | 2 | 1 | True | 0 | ROZPOCET
| VV |  | "D5 - podlahy | [15 empty] | VV | 2 | 1 | True | 0 | ROZPOCET
| VV |  | "Skladba POa | [15 empty] | VV | 2 | 1 | True | 0 | ROZPOCET
| VV |  | "m.č.1.06 Zádverie" 6,00 |  | 6 | [13 empty] | VV | 2 | 2 | True | 0 | ROZPOCET
| VV |  | "m.č.1.07 Kuchunka" 3,60 |  | 3.6 | [13 empty] | VV | 2 | 2 | True | 0 | ROZPOCET
| VV |  | "m.č.1.08 Kancelária" 11,05 |  | 11.05 | [13 empty] | VV | 2 | 2 | True | 0 | ROZPOCET
| VV |  | "m.č.1.09 Dielňa" 13,74 |  | 13.74 | [13 empty] | VV | 2 | 2 | True | 0 | ROZPOCET
| VV |  | "m.č.1.10 WC" 4,10 |  | 4.1 | [13 empty] | VV | 2 | 2 | True | 0 | ROZPOCET
| VV |  | Medzisúčet |  | 38.49 | [13 empty] | VV | 2 | 3 | True | 0 | ROZPOCET
| VV |  | Súčet |  | 38.49 | [13 empty] | VV | 2 | 4 | True | 1 | ROZPOCET
| VV |  | 38,49*1,02 'Prepočítané koeficientom množstva |  | 39.26 | [13 empty] | VV | 2 | 2 | False | 1 | ROZPOCET
81 | M | 2837653422 | Podlahový polystyrén hrúbka 100 mm | m2 | 7.823 |  | 0 |  |  |  | znížená |  | 0 | 0.00195 | 0.015255 | 0 | 0 | 32 | M | 2 |  |  |  | ROZPOCET | 0 | 0 | 0 | 0 | 0 | 2 | 0 | 16 | -271304938
| VV |  | "1.NP | [15 empty] | VV | 2 | 1 | True | 0 | ROZPOCET
| VV |  | "D5 - podlahy | [15 empty] | VV | 2 | 1 | True | 0 | ROZPOCET
| VV |  | "Skladba POc | [15 empty] | VV | 2 | 1 | True | 0 | ROZPOCET
| VV |  | "m.č.1.11 Šatňa" 4,20 |  | 4.2 | [13 empty] | VV | 2 | 2 | True | 0 | ROZPOCET
| VV |  | "m.č.1.12 WC" 3,47 |  | 3.47 | [13 empty] | VV | 2 | 2 | True | 0 | ROZPOCET
| VV |  | Medzisúčet |  | 7.67 | [13 empty] | VV | 2 | 3 | True | 0 | ROZPOCET
| VV |  | Súčet |  | 7.67 | [13 empty] | VV | 2 | 4 | True | 1 | ROZPOCET
| VV |  | 7,67*1,02 'Prepočítané koeficientom množstva |  | 7.823 | [13 empty] | VV | 2 | 2 | False | 1 | ROZPOCET
87 | K | 998713101 | Presun hmôt pre izolácie tepelné v objektoch výšky do 6 m | t | 0.781 |  | 0 |  |  |  | znížená |  | 0 | 0 | 0 | 0 | 0 | 16 | K | 2 |  |  |  | ROZPOCET | 0 | 0 | 0 | 0 | 0 | 2 | 0 | 16 | 476966123
| D | 763 | Konštrukcie - drevostavby |  |  |  | 0 | [5 empty] | 0 |  | 1.2677 |  | 0 | 2 | D | 1 |  |  |  | ROZPOCET | [6 empty] | 0
95 | K | 763132420 | SDK podhľad, dvojvrstvová kca profil montažný CD a nosný UD, dosky GKFI hr. 15 mm (alebo ekvivalent) | m2 | 81.26 |  | 0 |  |  |  | znížená |  | 0 | 0.0156 | 1.2677 | 0 | 0 | 16 | K | 2 |  |  |  | ROZPOCET | 0 | 0 | 0 | 0 | 0 | 2 | 0 | 16 | 523990366
| VV |  | "celková plocha" 342,60 |  | 342.6 | [13 empty] | VV | 2 | 2 | True | 0 | ROZPOCET
| VV |  | "garáže" -83,95-177,39 |  | -261.34 | [13 empty] | VV | 2 | 2 | True | 0 | ROZPOCET
| VV |  | Súčet |  | 81.26 | [13 empty] | VV | 2 | 4 | True | 1 | ROZPOCET
164 | K | 998763101 | Presun hmôt pre drevostavby v objektoch výšky do 12 m | t | 1.268 |  | 0 |  |  |  | znížená |  | 0 | 0 | 0 | 0 | 0 | 16 | K | 2 |  |  |  | ROZPOCET | 0 | 0 | 0 | 0 | 0 | 2 | 0 | 16 | -84005757
| D | 766 | Konštrukcie stolárske |  |  |  | 0 | [5 empty] | 0 |  | 0.15985 |  | 0 | 2 | D | 1 |  |  |  | ROZPOCET | [6 empty] | 0
127 | K | 766701111 | Montáž zárubní rámových pre dvere jednokrídlové | ks | 1 |  | 0 |  |  |  | znížená |  | 0 | 0.00085 | 0.00085 | 0 | 0 | 16 | K | 2 |  |  |  | ROZPOCET | 0 | 0 | 0 | 0 | 0 | 2 | 0 | 16 | -1362759869
| VV |  | "1.NP | [15 empty] | VV | 2 | 1 | True | 0 | ROZPOCET
| VV |  | "D3 - dverové konštrukcie | [15 empty] | VV | 2 | 1 | True | 0 | ROZPOCET
| VV |  | "m.č.1.07 Kuchynka - dvere 900/1970 - posuvné" 1 |  | 1 | [13 empty] | VV | 2 | 2 | True | 0 | ROZPOCET
| VV |  | Súčet |  | 1 | [13 empty] | VV | 2 | 4 | True | 1 | ROZPOCET
128 | K | 766661112 | Montáž dverového krídla kompletiz. otváravého/posuvného do zárubne, jednokrídlové | ks | 7 |  | 0 |  |  |  | znížená |  | 0 | 0 | 0 | 0 | 0 | 16 | K | 2 |  |  |  | ROZPOCET | 0 | 0 | 0 | 0 | 0 | 2 | 0 | 16 | -934165687
| VV |  | "1.NP | [15 empty] | VV | 2 | 1 | True | 0 | ROZPOCET
| VV |  | "D3 - dverové konštrukcie | [15 empty] | VV | 2 | 1 | True | 0 | ROZPOCET
| VV |  | "m.č.1.05 Sklad - dvere 900/1970" 1 |  | 1 | [13 empty] | VV | 2 | 2 | True | 0 | ROZPOCET
| VV |  | "m.č.1.06 Závetrie - dvere 900/1970" 1 |  | 1 | [13 empty] | VV | 2 | 2 | True | 0 | ROZPOCET
| VV |  | "m.č.1.07 Kuchynka - dvere 900/1970" 1 |  | 1 | [13 empty] | VV | 2 | 2 | True | 0 | ROZPOCET
| VV |  | "m.č.1.10 - WC - dvere 700/1970" 1 |  | 1 | [13 empty] | VV | 2 | 2 | True | 0 | ROZPOCET
| VV |  | "m.č.1.11 - Šatňa - dvere 700/1970" 1 |  | 1 | [13 empty] | VV | 2 | 2 | True | 0 | ROZPOCET
| VV |  | "m.č.1.12 - WC - dvere 700/1970" 2 |  | 2 | [13 empty] | VV | 2 | 2 | True | 0 | ROZPOCET
| VV |  | Súčet |  | 7 | [13 empty] | VV | 2 | 4 | True | 1 | ROZPOCET
129 | M | 6116222100 | Dvere vnútorné hladké dýhované jednokrídlové plné MH 70x197 cm (alebo ekvivalent) | ks | 4 |  | 0 |  |  |  | znížená |  | 0 | 0.02 | 0.08 | 0 | 0 | 32 | M | 2 |  |  |  | ROZPOCET | 0 | 0 | 0 | 0 | 0 | 2 | 0 | 16 | -2066108592
| VV |  | "1.NP | [15 empty] | VV | 2 | 1 | True | 0 | ROZPOCET
| VV |  | "D3 - dverové konštrukcie | [15 empty] | VV | 2 | 1 | True | 0 | ROZPOCET
| VV |  | "m.č.1.10 - WC - dvere 700/1970" 1 |  | 1 | [13 empty] | VV | 2 | 2 | True | 0 | ROZPOCET
| VV |  | "m.č.1.11 - Šatňa - dvere 700/1970" 1 |  | 1 | [13 empty] | VV | 2 | 2 | True | 0 | ROZPOCET
| VV |  | "m.č.1.12 - WC - dvere 700/1970" 2 |  | 2 | [13 empty] | VV | 2 | 2 | True | 0 | ROZPOCET
| VV |  | Súčet |  | 4 | [13 empty] | VV | 2 | 4 | True | 1 | ROZPOCET
130 | M | 6116224100 | Dvere vnútorné hladké dýhované jednokrídlové plné MH 90x197 cm - posuvné, vrátane zárubne a rámu (alebo ekvivalent) | ks | 2 |  | 0 |  |  |  | znížená |  | 0 | 0.0265 | 0.053 | 0 | 0 | 32 | M | 2 |  |  |  | ROZPOCET | 0 | 0 | 0 | 0 | 0 | 2 | 0 | 16 | 1890554418
| VV |  | "1.NP | [15 empty] | VV | 2 | 1 | True | 0 | ROZPOCET
| VV |  | "D3 - dverové konštrukcie | [15 empty] | VV | 2 | 1 | True | 0 | ROZPOCET
| VV |  | "m.č.1.05 Sklad - dvere 900/1970" 1 |  | 1 | [13 empty] | VV | 2 | 2 | True | 0 | ROZPOCET
| VV |  | "m.č.1.06 Závetrie - dvere 900/1970" 1 |  | 1 | [13 empty] | VV | 2 | 2 | True | 0 | ROZPOCET
| VV |  | Súčet |  | 2 | [13 empty] | VV | 2 | 4 | True | 1 | ROZPOCET
131 | M | 61162741001 | Dvere vnútorné hladké dýhované jednokrídlové plné MH 90x197 cm - posuvné, vrátane zárubne a rámu (alebo ekvivalent) | ks | 1 |  | 0 |  |  |  | znížená |  | 0 | 0.026 | 0.026 | 0 | 0 | 32 | M | 2 |  |  |  | ROZPOCET | 0 | 0 | 0 | 0 | 0 | 2 | 0 | 16 | 127934937
| VV |  | "1.NP | [15 empty] | VV | 2 | 1 | True | 0 | ROZPOCET
| VV |  | "D3 - dverové konštrukcie | [15 empty] | VV | 2 | 1 | True | 0 | ROZPOCET
| VV |  | "m.č.1.07 Kuchynka - dvere 900/1970 - posuvné" 1 |  | 1 | [13 empty] | VV | 2 | 2 | True | 0 | ROZPOCET
| VV |  | Súčet |  | 1 | [13 empty] | VV | 2 | 4 | True | 1 | ROZPOCET
132 | K | 998766101 | Presun hmot pre konštrukcie stolárske v objektoch výšky do 6 m | t | 0.16 |  | 0 |  |  |  | znížená |  | 0 | 0 | 0 | 0 | 0 | 16 | K | 2 |  |  |  | ROZPOCET | 0 | 0 | 0 | 0 | 0 | 2 | 0 | 16 | -2003534029
| D | 767 | Konštrukcie doplnkové kovové |  |  |  | 0 | [5 empty] | 0 |  | 0.198 |  | 0 | 2 | D | 1 |  |  |  | ROZPOCET | [6 empty] | 0
139 | K | 767651210 | Montáž vrát otočných, osadených do oceľovej zárubne z dielov, s plochou do 6 m2 | ks | 2 |  | 0 |  |  |  | znížená |  | 0 | 0.0004 | 0.0008 | 0 | 0 | 16 | K | 2 |  |  |  | ROZPOCET | 0 | 0 | 0 | 0 | 0 | 2 | 0 | 16 | -959148129
| VV |  | "1.NP | [15 empty] | VV | 2 | 1 | True | 0 | ROZPOCET
| VV |  | "D3 - dverové konštrukcie-zárubne na dvojkrídlové dvere | [15 empty] | VV | 2 | 1 | True | 0 | ROZPOCET
| VV |  | "m.č.1.03 Dielňa - dvere 2400/2200" 1 |  | 1 | [13 empty] | VV | 2 | 2 | True | 0 | ROZPOCET
| VV |  | "m.č.1.13 Garáž - dvere 2100/2100" 1 |  | 1 | [13 empty] | VV | 2 | 2 | True | 0 | ROZPOCET
| VV |  | Súčet |  | 2 | [13 empty] | VV | 2 | 4 | True | 1 | ROZPOCET
140 | M | 55341075001 | Dvere kovové 210x210 otočné jednostranné vlysové s uholníkovou zárubňou, so zámkom FAB (alebo ekvivalent) | ks | 1 |  | 0 |  |  |  | znížená |  | 0 | 0.0986 | 0.0986 | 0 | 0 | 8 | M | 2 |  |  |  | ROZPOCET | 0 | 0 | 0 | 0 | 0 | 2 | 0 | 4 | 622130180
| VV |  | "1.NP | [15 empty] | VV | 2 | 1 | True | 0 | ROZPOCET
| VV |  | "D3 - dverové konštrukcie-zárubne na dvojkrídlové dvere | [15 empty] | VV | 2 | 1 | True | 0 | ROZPOCET
| VV |  | "m.č.1.13 Garáž - dvere 2100/2100" 1 |  | 1 | [13 empty] | VV | 2 | 2 | True | 0 | ROZPOCET
| VV |  | Súčet |  | 1 | [13 empty] | VV | 2 | 4 | True | 1 | ROZPOCET
141 | M | 55341075003 | Dvere kovové 240x220 otočné jednostranné vlysové s uholníkovou zárubňou, so zámkom FAB (alebo ekvivalent) | ks | 1 |  | 0 |  |  |  | znížená |  | 0 | 0.0986 | 0.0986 | 0 | 0 | 8 | M | 2 |  |  |  | ROZPOCET | 0 | 0 | 0 | 0 | 0 | 2 | 0 | 4 | -1728126064
| VV |  | "1.NP | [15 empty] | VV | 2 | 1 | True | 0 | ROZPOCET
| VV |  | "D3 - dverové konštrukcie-zárubne na dvojkrídlové dvere | [15 empty] | VV | 2 | 1 | True | 0 | ROZPOCET
| VV |  | "m.č.1.03 Dielňa - dvere 2400/2200" 1 |  | 1 | [13 empty] | VV | 2 | 2 | True | 0 | ROZPOCET
| VV |  | Súčet |  | 1 | [13 empty] | VV | 2 | 4 | True | 1 | ROZPOCET
142 | K | 998767101 | Presun hmôt pre kovové stavebné doplnkové konštrukcie v objektoch výšky do 6 m | t | 0.06 |  | 0 |  |  |  | znížená |  | 0 | 0 | 0 | 0 | 0 | 16 | K | 2 |  |  |  | ROZPOCET | 0 | 0 | 0 | 0 | 0 | 2 | 0 | 16 | 1688066484
| D | 769 | Montáž vzduchotechnických zariadení |  |  |  | 0 | [5 empty] | 0 |  | 0.0052 |  | 0 | 2 | D | 1 |  |  |  | ROZPOCET | [6 empty] | 0
143 | K | 769011090 | Montáž ventilátora | ks | 1 |  | 0 |  |  |  | znížená |  | 0 | 0 | 0 | 0 | 0 | 16 | K | 2 |  |  |  | ROZPOCET | 0 | 0 | 0 | 0 | 0 | 2 | 0 | 16 | 1693785636
144 | M | 4290013109r | Nový ventilátor + rúra + ventilačná mriežka | ks | 1 |  | 0 |  |  |  | znížená |  | 0 | 0.0051 | 0.0051 | 0 | 0 | 32 | M | 2 |  |  |  | ROZPOCET | 0 | 0 | 0 | 0 | 0 | 2 | 0 | 16 | 896969962
145 | M | 4290013115 | Montážná sada pre ventilátor | ks | 1 |  | 0 |  |  |  | znížená |  | 0 | 0.0001 | 0.0001 | 0 | 0 | 32 | M | 2 |  |  |  | ROZPOCET | 0 | 0 | 0 | 0 | 0 | 2 | 0 | 16 | 1914135429
146 | K | 998769 | Presun hmôt pre montáž vzduchotechnických zariadení v stavbe (objekte) výšky do 7 m | t | 0.5 |  | 0 |  |  |  | znížená |  | 0 | 0 | 0 | 0 | 0 | 16 | K | 2 |  |  |  | ROZPOCET | 0 | 0 | 0 | 0 | 0 | 2 | 0 | 16 | 2082639547
| D | 771 | Podlahy z dlaždíc |  |  |  | 0 | [5 empty] | 0 |  | 2.9808 |  | 0 | 2 | D | 1 |  |  |  | ROZPOCET | [6 empty] | 0
147 | K | 771415014 | Montáž soklíkov z obkladačiek do tmelu hr. 8 mm | m | 37.95 |  | 0 |  |  |  | znížená |  | 0 | 0.00063 | 0.023909 | 0 | 0 | 16 | K | 2 |  |  |  | ROZPOCET | 0 | 0 | 0 | 0 | 0 | 2 | 0 | 16 | 1579814866
| VV |  | "1.NP | [15 empty] | VV | 2 | 1 | True | 0 | ROZPOCET
| VV |  | "D11 - obklad | [15 empty] | VV | 2 | 1 | True | 0 | ROZPOCET
| VV |  | "m.č.1.06 Zádverie" (3,00*2+2,00*2)-1,00*3 |  | 7 | [13 empty] | VV | 2 | 2 | True | 0 | ROZPOCET
| VV |  | "m.č.1.07 Kuchynka" 1,00*2+1,20 |  | 3.2 | [13 empty] | VV | 2 | 2 | True | 0 | ROZPOCET
| VV |  | "m.č.1.08 Kancelária" (2,80*2+4,35*2+0,45*3)-0,80-1,00 |  | 13.85 | [13 empty] | VV | 2 | 2 | True | 0 | ROZPOCET
| VV |  | "m.č.1.09 Kotolňa" (3,35*2+4,10*2)-1,00 |  | 13.9 | [13 empty] | VV | 2 | 2 | True | 0 | ROZPOCET
| VV |  | Súčet |  | 37.95 | [13 empty] | VV | 2 | 4 | True | 1 | ROZPOCET
148 | M | 5978152000 | Obkladačky pórovinové jednofarebné hladké hr. 8 mm | m2 | 3.871 |  | 0 |  |  |  | znížená |  | 0 | 0.0105 | 0.040646 | 0 | 0 | 32 | M | 2 |  |  |  | ROZPOCET | 0 | 0 | 0 | 0 | 0 | 2 | 0 | 16 | 1877384123
| VV |  | 37,95*0,102 'Prepočítané koeficientom množstva |  | 3.871 | [13 empty] | VV | 2 | 2 | False | 1 | ROZPOCET
149 | K | 771571158 | Montáž podláh z dlaždíc keramických diagonálne do malty hr. 8 mm | m2 | 45.91 |  | 0 |  |  |  | znížená |  | 0 | 0.04462 | 2.0485 | 0 | 0 | 16 | K | 2 |  |  |  | ROZPOCET | 0 | 0 | 0 | 0 | 0 | 2 | 0 | 16 | 459843087
| VV |  | "1.NP | [15 empty] | VV | 2 | 1 | True | 0 | ROZPOCET
| VV |  | "D5 - podlahy | [15 empty] | VV | 2 | 1 | True | 0 | ROZPOCET
| VV |  | "Skladba POa | [15 empty] | VV | 2 | 1 | True | 0 | ROZPOCET
| VV |  | "m.č.1.06 Zádverie" 6,00 |  | 6 | [13 empty] | VV | 2 | 2 | True | 0 | ROZPOCET
| VV |  | "m.č.1.07 Kuchunka" 3,60 |  | 3.6 | [13 empty] | VV | 2 | 2 | True | 0 | ROZPOCET
| VV |  | "m.č.1.08 Kancelária" 11,05 |  | 11.05 | [13 empty] | VV | 2 | 2 | True | 0 | ROZPOCET
| VV |  | "m.č.1.09 Dielňa" 13,74 |  | 13.74 | [13 empty] | VV | 2 | 2 | True | 0 | ROZPOCET
| VV |  | "m.č.1.10 WC" 4,10 |  | 4.1 | [13 empty] | VV | 2 | 2 | True | 0 | ROZPOCET
| VV |  | Medzisúčet |  | 38.49 | [13 empty] | VV | 2 | 3 | True | 0 | ROZPOCET
| VV |  | "Skladba POc | [15 empty] | VV | 2 | 1 | True | 0 | ROZPOCET
| VV |  | "m.č.1.11 Šatňa" 4,20 |  | 4.2 | [13 empty] | VV | 2 | 2 | True | 0 | ROZPOCET
| VV |  | "m.č.1.12 WC" 3,22 |  | 3.22 | [13 empty] | VV | 2 | 2 | True | 0 | ROZPOCET
| VV |  | Medzisúčet |  | 7.42 | [13 empty] | VV | 2 | 3 | True | 0 | ROZPOCET
| VV |  | Súčet |  | 45.91 | [13 empty] | VV | 2 | 4 | True | 1 | ROZPOCET
150 | M | 5978651240 | Dlaždice, hr. 8 mm | m2 | 48.206 |  | 0 |  |  |  | znížená |  | 0 | 0.018 | 0.86771 | 0 | 0 | 32 | M | 2 |  |  |  | ROZPOCET | 0 | 0 | 0 | 0 | 0 | 2 | 0 | 16 | -1901230292
| VV |  | 45,91*1,05 'Prepočítané koeficientom množstva |  | 48.206 | [13 empty] | VV | 2 | 2 | False | 1 | ROZPOCET
151 | K | 998771101 | Presun hmôt pre podlahy z dlaždíc v objektoch výšky do 6m | t | 2.981 |  | 0 |  |  |  | znížená |  | 0 | 0 | 0 | 0 | 0 | 16 | K | 2 |  |  |  | ROZPOCET | 0 | 0 | 0 | 0 | 0 | 2 | 0 | 16 | -1620683081
| D | 777 | Podlahy syntetické |  |  |  | 0 | [5 empty] | 0 |  | 0.44448 |  | 0 | 2 | D | 1 |  |  |  | ROZPOCET | [6 empty] | 0
152 | K | 777311130 | Polyuretánová podlaha pre väčšie namáhanie hr. 3 mm | m2 | 296.32 |  | 0 |  |  |  | znížená |  | 0 | 0.0015 | 0.44448 | 0 | 0 | 16 | K | 2 |  |  |  | ROZPOCET | 0 | 0 | 0 | 0 | 0 | 2 | 0 | 16 | 1103421013
| VV |  | "1.NP | [15 empty] | VV | 2 | 1 | True | 0 | ROZPOCET
| VV |  | "D5, D4 - podlahy | [15 empty] | VV | 2 | 1 | True | 0 | ROZPOCET
| VV |  | "Skladba POb | [15 empty] | VV | 2 | 1 | True | 0 | ROZPOCET
| VV |  | "m.č.1.13 Garáž" 83,95 |  | 83.95 | [13 empty] | VV | 2 | 2 | True | 0 | ROZPOCET
| VV |  | "m.č.1.14 Garáž" 177,39 |  | 177.39 | [13 empty] | VV | 2 | 2 | True | 0 | ROZPOCET
| VV |  | Medzisúčet |  | 261.34 | [13 empty] | VV | 2 | 3 | True | 0 | ROZPOCET
| VV |  | "Skladba POd | [15 empty] | VV | 2 | 1 | True | 0 | ROZPOCET
| VV |  | "m.č.1.05 Sklad" 34,98 |  | 34.98 | [13 empty] | VV | 2 | 2 | True | 0 | ROZPOCET
| VV |  | Medzisúčet |  | 34.98 | [13 empty] | VV | 2 | 3 | True | 0 | ROZPOCET
| VV |  | Súčet |  | 296.32 | [13 empty] | VV | 2 | 4 | True | 1 | ROZPOCET
153 | K | 998777101 | Presun hmôt pre podlahy syntetické v objektoch výšky do 6 m | t | 0.444 |  | 0 |  |  |  | znížená |  | 0 | 0 | 0 | 0 | 0 | 16 | K | 2 |  |  |  | ROZPOCET | 0 | 0 | 0 | 0 | 0 | 2 | 0 | 16 | -9009179
| D | 781 | Dokončovacie práce a obklady |  |  |  | 0 | [5 empty] | 0 |  | 0.70272 |  | 0 | 2 | D | 1 |  |  |  | ROZPOCET | [6 empty] | 0
154 | K | 781445018 | Montáž obkladov vnútor. stien z obkladačiek kladených do tmelu hr. 8 mm | m2 | 28.37 |  | 0 |  |  |  | znížená |  | 0 | 0.00335 | 0.09504 | 0 | 0 | 16 | K | 2 |  |  |  | ROZPOCET | 0 | 0 | 0 | 0 | 0 | 2 | 0 | 16 | 1884864434
| VV |  | "1.NP | [15 empty] | VV | 2 | 1 | True | 0 | ROZPOCET
| VV |  | "D11 - obklady | [15 empty] | VV | 2 | 1 | True | 0 | ROZPOCET
| VV |  | "m.č.1.07 Kuchynka" (1,00*2+1,20)*0,60 |  | 1.92 | [13 empty] | VV | 2 | 2 | True | 0 | ROZPOCET
| VV |  | "m.č.1.10 WC" (2,00*2+2,05*2-0,8)*1,50 |  | 10.95 | [13 empty] | VV | 2 | 2 | True | 0 | ROZPOCET
| VV |  | "m.č.1.12 WC" (1,65*2+0,90*2-0,8)*2,00+(1,65*2+1,05*2-0,8)*1,50 |  | 15.5 | [13 empty] | VV | 2 | 2 | True | 0 | ROZPOCET
| VV |  | Súčet |  | 28.37 | [13 empty] | VV | 2 | 4 | True | 1 | ROZPOCET
155 | M | 5976574000 | Obkladačky keramické glazované jednofarebné hladké hr. 8 mm | m2 | 28.937 |  | 0 |  |  |  | znížená |  | 0 | 0.021 | 0.60768 | 0 | 0 | 32 | M | 2 |  |  |  | ROZPOCET | 0 | 0 | 0 | 0 | 0 | 2 | 0 | 16 | -187015612
| VV |  | 28,37*1,02 'Prepočítané koeficientom množstva |  | 28.937 | [13 empty] | VV | 2 | 2 | False | 1 | ROZPOCET
156 | K | 998781101 | Presun hmôt pre obklady keramické v objektoch výšky do 6 m | t | 0.703 |  | 0 |  |  |  | znížená |  | 0 | 0 | 0 | 0 | 0 | 16 | K | 2 |  |  |  | ROZPOCET | 0 | 0 | 0 | 0 | 0 | 2 | 0 | 16 | 856666398
| D | 783 | Dokončovacie práce - nátery |  |  |  | 0 | [5 empty] | 0 |  | 0.071313 |  | 0 | 2 | D | 1 |  |  |  | ROZPOCET | [6 empty] | 0
157 | K | 783201821 | Odstránenie starých náterov z kovových stavebných doplnkových konštrukcií opálením alebo oklepaním | m2 | 36.95 |  | 0 |  |  |  | znížená |  | 0 | 0.0003 | 0.011085 | 0 | 0 | 16 | K | 2 |  |  |  | ROZPOCET | 0 | 0 | 0 | 0 | 0 | 2 | 0 | 16 | -1407205488
| VV |  | "D18 - odstránenie náter existujúcej garážovej brány | [15 empty] | VV | 2 | 1 | True | 0 | ROZPOCET
| VV |  | " vráta 2900/2750" 2,90*2,75*2 |  | 15.95 | [13 empty] | VV | 2 | 2 | True | 0 | ROZPOCET
| VV |  | "vráta 3500/3000" 3,50*3,00*2 |  | 21 | [13 empty] | VV | 2 | 2 | True | 0 | ROZPOCET
| VV |  | Súčet |  | 36.95 | [13 empty] | VV | 2 | 4 | True | 1 | ROZPOCET
158 | K | 783225400 | Nátery kov.stav.doplnk.konštr. syntet. na vzduchu schnúce dvojnás.1x email a tmelením - 105µm | m2 | 119.33 |  | 0 |  |  |  | znížená |  | 0 | 0.00028 | 0.033412 | 0 | 0 | 16 | K | 2 |  |  |  | ROZPOCET | 0 | 0 | 0 | 0 | 0 | 2 | 0 | 16 | 386698665
| VV |  | "D18 - náter existujúcej garážovej brány | [15 empty] | VV | 2 | 1 | True | 0 | ROZPOCET
| VV |  | "vráta 2900/2750" 2,90*2,75*1*2 |  | 15.95 | [13 empty] | VV | 2 | 2 | True | 0 | ROZPOCET
| VV |  | "vráta 3500/3000" 3,50*3,00*1*2 |  | 21 | [13 empty] | VV | 2 | 2 | True | 0 | ROZPOCET
| VV |  | Medzisúčet |  | 36.95 | [13 empty] | VV | 2 | 3 | True | 0 | ROZPOCET
| VV |  | "náter nových vrát | [15 empty] | VV | 2 | 1 | True | 0 | ROZPOCET
| VV |  | "vráta 2400/2200 " 2,40*2,20*1*2 |  | 10.56 | [13 empty] | VV | 2 | 2 | True | 0 | ROZPOCET
| VV |  | "vráta 2100/2100 " 2,10*2,10*1*2 |  | 8.82 | [13 empty] | VV | 2 | 2 | True | 0 | ROZPOCET
| VV |  | Medzisúčet |  | 19.38 | [13 empty] | VV | 2 | 3 | True | 0 | ROZPOCET
| VV |  | "náter nových GB | [15 empty] | VV | 2 | 1 | True | 0 | ROZPOCET
| VV |  | "vráta 3500/3000 " 3,50*3,00*3*2 |  | 63 | [13 empty] | VV | 2 | 2 | True | 0 | ROZPOCET
| VV |  | Medzisúčet |  | 63 | [13 empty] | VV | 2 | 3 | True | 0 | ROZPOCET
| VV |  | Súčet |  | 119.33 | [13 empty] | VV | 2 | 4 | True | 1 | ROZPOCET
160 | K | 783894612 | Náter farbami ekologickými riediteľnými vodou bielym pre náter sadrokartón. stropov 2x | m2 | 81.26 |  | 0 |  |  |  | znížená |  | 0 | 0.00033 | 0.026816 | 0 | 0 | 16 | K | 2 |  |  |  | ROZPOCET | 0 | 0 | 0 | 0 | 0 | 2 | 0 | 16 | -1767230243
| VV |  | "celková plocha" 342,60 |  | 342.6 | [13 empty] | VV | 2 | 2 | True | 0 | ROZPOCET
| VV |  | "garáže" -83,95-177,39 |  | -261.34 | [13 empty] | VV | 2 | 2 | True | 0 | ROZPOCET
| VV |  | Súčet |  | 81.26 | [13 empty] | VV | 2 | 4 | True | 1 | ROZPOCET
| D | 784 | Dokončovacie práce - maľby |  |  |  | 0 | [5 empty] | 0 |  | 0.66188 |  | 0 | 2 | D | 1 |  |  |  | ROZPOCET | [6 empty] | 0
161 | K | 784412301 | Pačokovanie vápenným mliekom dvojnásobné jemnozrnných povrchov | m2 | 1025.705 |  | 0 |  |  |  | znížená |  | 0 | 0.00028 | 0.2872 | 0 | 0 | 16 | K | 2 |  |  |  | ROZPOCET | 0 | 0 | 0 | 0 | 0 | 2 | 0 | 16 | 1986393229
162 | K | 784452251 | Maľby z maliarskych zmesí, umývateľný interiérový náter na jemnozrnný podklad | m2 | 359.307 |  | 0 |  |  |  | znížená |  | 0 | 0.00066 | 0.23714 | 0 | 0 | 16 | K | 2 |  |  |  | ROZPOCET | 0 | 0 | 0 | 0 | 0 | 2 | 0 | 16 | 1636663567
163 | K | 784452272 | Maľby z maliarskych zmes, ručne nanášané dvojnásobné základné na podklad jemnozrnný | m2 | 654.974 |  | 0 |  |  |  | znížená |  | 0 | 0.00021 | 0.13754 | 0 | 0 | 16 | K | 2 |  |  |  | ROZPOCET | 0 | 0 | 0 | 0 | 0 | 2 | 0 | 16 | -114106919
Pokiaľ je v zadávacích dokladoch uvedený konkrétny výrobok alebo výrobca, uchádzač môže vo svojej ponuke ponúknuť výrobok od iného výrobcu (ekvivalentný výrobok), pričom však musia byť zachované minimálne (alebo lepšie) technické parametre a vlastnosti, ako majú výrobky uvedené v týchto zadávacích dokladoch. Ak sa takýto konkrétny prípad vyskytuje, tak len z dôvodu určenia/stanovenia minimálnych kvalitatívnych parametrov, pričom nebolo možné túto skutočnosť opísať iným vhodnejším vyčerpávajúcim spôsobom.
Uchádzač je povinný oceniť každú položku, pričom nie je možné uvedené položky zlučovať a oceňovať ich jednou jednotkovou cenou. Jednotkové ceny uviesť v € na 2 desatinné miesta, výsledné ceny jednotlivých položiek špecifikácie zaokrúhliť príkazom round tiež na 2 (dve) desatinné miesta a s nastavením presnosti zobrazenia cien na 2 desatinné miesta!!!
Svojím podpisom potvrdzujem, že pri vypĺňaní formulára špecihfikácie položiek, som sa riadil vyššie uvedenými pokynmi. Zhotoviteľ:

## SO 01.3 - Zdravotechnika_01
[9 empty] | >> skryté stĺpce << | [9 empty] | {2e460b82-3723-4004-92fd-088966930b09}
0
| KRYCÍ LIST ROZPOČTU | [8 empty] | v --- nižšie sa nachádzajú doplnkové a pomocné údaje k zostavám --- v | [8 empty] | False
Stavba:
Výstavba zberného dvora Gemerská Poloma
Objekt:
5 - Fakturačný celok 5
Časť:
O - Oprávnené náklady
Úroveň 3:
SO 01.3 - Zdravotechnika
| JKSO: |  | 801 82 |  |  | KS:
| Miesto: |  | Gemerska Poloma |  |  | Dátum:
| Objednávateľ: |  |  |  |  | IČO:
|  | Obec Gemerská Poloma,Nám.SNP 211 Gemerská Poloma |  |  |  | IČ DPH:
| Zhotoviteľ: |  |  |  |  | IČO:
IČ DPH:
| Projektant: |  |  |  |  | IČO:
IČ DPH:
| Spracovateľ: |  |  |  |  | IČO:
IČ DPH:
Poznámka:
| Cena bez DPH | [5 empty] | 0
|  |  | Základ dane |  |  | Sadzba dane | Výška dane
| DPH | základná | 0 |  |  | 20% | 0
|  | znížená | 0 |  |  | 20% | 0
|  | zákl. prenesená | 0 |  |  | 20% | 0
|  | zníž. prenesená | 0 |  |  | 20% | 0
|  | nulová | 0 |  |  | 0% | 0
| Cena s DPH |  |  | v | EUR |  | 0
| Projektant |  |  | Spracovateľ
| Dátum a podpis: |  | Pečiatka | Dátum a podpis: |  |  | Pečiatka
| Objednávateľ |  |  | Zhotoviteľ
| Dátum a podpis: |  | Pečiatka | Dátum a podpis: |  |  | Pečiatka
REKAPITULÁCIA ROZPOČTU
Stavba:
Výstavba zberného dvora Gemerská Poloma
Objekt:
5 - Fakturačný celok 5
Časť:
O - Oprávnené náklady
Úroveň 3:
SO 01.3 - Zdravotechnika
Miesto: |  |  | Gemerska Poloma |  |  | Dátum:
Objednávateľ: |  |  | Obec Gemerská Poloma,Nám.SNP 211 Gemerská Poloma |  |  | Projektant:
Zhotoviteľ: | [5 empty] | Spracovateľ:
Kód dielu - Popis | [6 empty] | Cena celkom [EUR]
Náklady z rozpočtu | [6 empty] | 0 | [12 empty] | -1
| HSV - Práce a dodávky HSV | [5 empty] | 0
| 9 - Ostatné konštrukcie a práce-búranie | [5 empty] | 0
| PSV - Práce a dodávky PSV | [5 empty] | 0
| 713 - Izolácie tepelné | [5 empty] | 0
| 721 - Zdravotech. kanalizácia potrubie | [5 empty] | 0
| 722 - Zdravotechnika - vnútorný vodovod | [5 empty] | 0
| 725 - Zdravotechnika - zariaď. predmety | [5 empty] | 0
ROZPOČET
Stavba:
Výstavba zberného dvora Gemerská Poloma
Objekt:
5 - Fakturačný celok 5
Časť:
O - Oprávnené náklady
Úroveň 3:
SO 01.3 - Zdravotechnika
Miesto: |  |  | Gemerska Poloma |  |  | Dátum:
Objednávateľ: |  |  | Obec Gemerská Poloma,Nám.SNP 211 Gemerská Poloma |  |  | Projektant:
Zhotoviteľ: | [5 empty] | Spracovateľ:
PČ | Typ | Kód | Popis | MJ | Množstvo | J.cena [EUR] | Cena celkom [EUR] | Cenová sústava |  |  | DPH | J. Nh [h] | Nh celkom [h] | J. hmotnosť [t] | Hmotnosť celkom [t] | J. suť [t] | Suť Celkom [t]
Náklady z rozpočtu | [6 empty] | 0 | [5 empty] | 0 |  | 0.05222 |  | 0 |  | D | -1 | [7 empty] | 0
| D | HSV | Práce a dodávky HSV |  |  |  | 0 | [5 empty] | 0 |  | 0 |  | 0 | 1 | D | 0 | ROZPOCET | [6 empty] | 0
| D | 9 | Ostatné konštrukcie a práce-búranie |  |  |  | 0 | [5 empty] | 0 |  | 0 |  | 0 | 1 | D | 1 | ROZPOCET | [6 empty] | 0
17 | K | 974031133 | Vysekanie rýh v akomkoľvek murive tehlovom na akúkoľvek maltu do hĺbky 50 mm a š. do 100 mm, -0,00900t | m | 18 |  | 0 |  |  |  | znížená |  | 0 | 0 | 0 | 0 | 0 | 4 | K | 2 | ROZPOCET | 0 | 0 | 0 | 0 | 0 | 2 | 0 | 4 | -241455349
18 | K | 974031142 | Vysekávanie rýh v akomkoľvek murive tehlovom na akúkoľvek maltu do hĺbky 70 mm a š. do 70 mm, -0,00900t | m | 8.4 |  | 0 |  |  |  | znížená |  | 0 | 0 | 0 | 0 | 0 | 4 | K | 2 | ROZPOCET | 0 | 0 | 0 | 0 | 0 | 2 | 0 | 4 | 1604693840
19 | K | 979011111 | Zvislá doprava sutiny a vybúraných hmôt za prvé podlažie nad alebo pod základným podlažím | t | 0.238 |  | 0 |  |  |  | znížená |  | 0 | 0 | 0 | 0 | 0 | 4 | K | 2 | ROZPOCET | 0 | 0 | 0 | 0 | 0 | 2 | 0 | 4 | -1111858610
| D | PSV | Práce a dodávky PSV |  |  |  | 0 | [5 empty] | 0 |  | 0.05222 |  | 0 | 2 | D | 0 | ROZPOCET | [6 empty] | 0
| D | 713 | Izolácie tepelné |  |  |  | 0 | [5 empty] | 0 |  | 0 |  | 0 | 2 | D | 1 | ROZPOCET | [6 empty] | 0
21 | K | 713482121 | Montáž trubíc z PE, hr.15-20 mm,vnút.priemer do 38 | m | 34 |  | 0 |  |  |  | znížená |  | 0 | 0 | 0 | 0 | 0 | 16 | K | 2 | ROZPOCET | 0 | 0 | 0 | 0 | 0 | 2 | 0 | 16 | -422135150
22 | M | 2837741542 | Tubolit DG 22 x 20 izolácia-trubica (alebo ekvivalent) | m | 34.6 |  | 0 |  |  |  | znížená |  | 0 | 0 | 0 | 0 | 0 | 32 | M | 2 | ROZPOCET | 0 | 0 | 0 | 0 | 0 | 2 | 0 | 16 | -130056343
23 | K | 713482131 | Montáž trubíc z PE, hr.30 mm,vnút.priemer do 38 | m | 35 |  | 0 |  |  |  | znížená |  | 0 | 0 | 0 | 0 | 0 | 16 | K | 2 | ROZPOCET | 0 | 0 | 0 | 0 | 0 | 2 | 0 | 16 | 29678435
24 | M | 2837741558 | Tubolit DG 28 x 30 izolácia-trubica (alebo ekvivalent) | m | 11 |  | 0 |  |  |  | znížená |  | 0 | 0 | 0 | 0 | 0 | 32 | M | 2 | ROZPOCET | 0 | 0 | 0 | 0 | 0 | 2 | 0 | 16 | 1553015467
25 | M | 2837741571 | Tubolit DG 35 x 30 izolácia-trubica (alebo ekvivalent) | m | 5 |  | 0 |  |  |  | znížená |  | 0 | 0 | 0 | 0 | 0 | 32 | M | 2 | ROZPOCET | 0 | 0 | 0 | 0 | 0 | 2 | 0 | 16 | 889379467
26 | M | 2837741583 | Tubolit DG 42 x 30 izolácia-trubica (alebo ekvivalent) | m | 19 |  | 0 |  |  |  | znížená |  | 0 | 0 | 0 | 0 | 0 | 32 | M | 2 | ROZPOCET | 0 | 0 | 0 | 0 | 0 | 2 | 0 | 16 | 759769090
27 | K | 998713201 | Presun hmôt pre izolácie tepelné v objektoch výšky do 6 m | % | 2.617 |  | 0 |  |  |  | znížená |  | 0 | 0 | 0 | 0 | 0 | 16 | K | 2 | ROZPOCET | 0 | 0 | 0 | 0 | 0 | 2 | 0 | 16 | -747692117
| D | 721 | Zdravotech. kanalizácia potrubie |  |  |  | 0 | [5 empty] | 0 |  | 0 |  | 0 | 2 | D | 1 | ROZPOCET | [6 empty] | 0
30 | K | 721171560 | Potrubie z rúr PP-HT ležaté v zemi d110/3,6 | m | 14.6 |  | 0 |  |  |  | znížená |  | 0 | 0 | 0 | 0 | 0 | 16 | K | 2 | ROZPOCET | 0 | 0 | 0 | 0 | 0 | 2 | 0 | 16 | -1974201884
31 | K | 721171611 | Potrubie z rúr PP HT 75/2, 6 odpadné zvislé | m | 4 |  | 0 |  |  |  | znížená |  | 0 | 0 | 0 | 0 | 0 | 16 | K | 2 | ROZPOCET | 0 | 0 | 0 | 0 | 0 | 2 | 0 | 16 | 1251082160
32 | K | 721171612 | Potrubie z rúr PP HT 110/3, 4 odpadné zvislé | m | 2 |  | 0 |  |  |  | znížená |  | 0 | 0 | 0 | 0 | 0 | 16 | K | 2 | ROZPOCET | 0 | 0 | 0 | 0 | 0 | 2 | 0 | 16 | -937464844
33 | K | 721171621 | Potrubie z rúr PP HT 50/2, 0 odpadné prípojné | m | 4.4 |  | 0 |  |  |  | znížená |  | 0 | 0 | 0 | 0 | 0 | 16 | K | 2 | ROZPOCET | 0 | 0 | 0 | 0 | 0 | 2 | 0 | 16 | 590319242
34 | K | 721171624 | Potrubie z rúr PP-HT 110/3, 4 odpadné prípojné | m | 2.4 |  | 0 |  |  |  | znížená |  | 0 | 0 | 0 | 0 | 0 | 16 | K | 2 | ROZPOCET | 0 | 0 | 0 | 0 | 0 | 2 | 0 | 16 | 2050153570
35 | K | 721172109 | Potrubie z PVC - U odpadové zvislé hrdlové D 110x2, 2 privzdušnovacie | m | 3.5 |  | 0 |  |  |  | znížená |  | 0 | 0 | 0 | 0 | 0 | 16 | K | 2 | ROZPOCET | 0 | 0 | 0 | 0 | 0 | 2 | 0 | 16 | 1711179969
36 | M | 2860022620 | čistiaci kus 70 | ks | 2 |  | 0 |  |  |  | znížená |  | 0 | 0 | 0 | 0 | 0 | 32 | M | 2 | ROZPOCET | 0 | 0 | 0 | 0 | 0 | 2 | 0 | 16 | 257695783
37 | M | 2860022630 | čistiaci kus 100 | ks | 1 |  | 0 |  |  |  | znížená |  | 0 | 0 | 0 | 0 | 0 | 32 | M | 2 | ROZPOCET | 0 | 0 | 0 | 0 | 0 | 2 | 0 | 16 | 1307663386
38 | K | 721274103 | Ventilačná hlavice strešná - HL810 | ks | 1 |  | 0 |  |  |  | znížená |  | 0 | 0 | 0 | 0 | 0 | 16 | K | 2 | ROZPOCET | 0 | 0 | 0 | 0 | 0 | 2 | 0 | 16 | 2043314570
39 | K | 721290111 | Ostatné - skúška tesnosti kanalizácie v objektoch vodou do DN 125 | m | 30 |  | 0 |  |  |  | znížená |  | 0 | 0 | 0 | 0 | 0 | 16 | K | 2 | ROZPOCET | 0 | 0 | 0 | 0 | 0 | 2 | 0 | 16 | -383735451
40 | K | 998721201 | Presun hmôt pre vnútornú kanalizáciu v objektoch výšky do 6 m | % | 7.674 |  | 0 |  |  |  | znížená |  | 0 | 0 | 0 | 0 | 0 | 16 | K | 2 | ROZPOCET | 0 | 0 | 0 | 0 | 0 | 2 | 0 | 16 | -35238853
| D | 722 | Zdravotechnika - vnútorný vodovod |  |  |  | 0 | [5 empty] | 0 |  | 0 |  | 0 | 2 | D | 1 | ROZPOCET | [6 empty] | 0
41 | K | 722130213 | Potrubie z oceľ.rúr pozink.bezšvík.bežných-11 353.0, 10 004.0 zvarov. bežných-11 343.00 DN 25 | m | 5 |  | 0 |  |  |  | znížená |  | 0 | 0 | 0 | 0 | 0 | 16 | K | 2 | ROZPOCET | 0 | 0 | 0 | 0 | 0 | 2 | 0 | 16 | 1915468957
42 | K | 722130214 | Potrubie z oceľ.rúr pozink.bezšvík.bežných-11 353.0, 10 004.0 zvarov. bežných-11 343.00 DN 32 | m | 37.5 |  | 0 |  |  |  | znížená |  | 0 | 0 | 0 | 0 | 0 | 16 | K | 2 | ROZPOCET | 0 | 0 | 0 | 0 | 0 | 2 | 0 | 16 | -1292509602
43 | K | 722171113 | Potrubie z plastihlinikových hmôt z PE - RT/AL/PE HD 20,0x2,0 | m | 34 |  | 0 |  |  |  | znížená |  | 0 | 0 | 0 | 0 | 0 | 16 | K | 2 | ROZPOCET | 0 | 0 | 0 | 0 | 0 | 2 | 0 | 16 | -1742855572
44 | K | 722171114 | Potrubie z plastihlinikových hmôt z PE - RT/AL/PE HD 26x3 | m | 11 |  | 0 |  |  |  | znížená |  | 0 | 0 | 0 | 0 | 0 | 16 | K | 2 | ROZPOCET | 0 | 0 | 0 | 0 | 0 | 2 | 0 | 16 | 1172389600
45 | K | 72221211302 | Montaž zavesu - oceľový profil a spojovací material | ks | 15 |  | 0 |  |  |  | znížená |  | 0 | 0 | 0 | 0 | 0 | 16 | K | 2 | ROZPOCET | 0 | 0 | 0 | 0 | 0 | 2 | 0 | 16 | -1864025204
46 | K | 722212113x | Flexi hadica k baterii 1/2´ 40cm | ks | 8 |  | 0 |  |  |  | znížená |  | 0 | 0 | 0 | 0 | 0 | 16 | K | 2 | ROZPOCET | 0 | 0 | 0 | 0 | 0 | 2 | 0 | 16 | -204379113
47 | K | 7222310401 | Montáž armatúry s dvoma závitmi DN 32-50 | ks | 3 |  | 0 |  |  |  | znížená |  | 0 | 0 | 0 | 0 | 0 | 16 | K | 2 | ROZPOCET | 0 | 0 | 0 | 0 | 0 | 2 | 0 | 16 | -1268921348
48 | K | 722231044 | Montáž armatúry s dvoma závitmi DN15-32 | ks | 2 |  | 0 |  |  |  | znížená |  | 0 | 0 | 0 | 0 | 0 | 16 | K | 2 | ROZPOCET | 0 | 0 | 0 | 0 | 0 | 2 | 0 | 16 | -848637841
49 | M | 5518610213 | Spätná klapka závitová nerez, 1", | ks | 1 |  | 0 |  |  |  | znížená |  | 0 | 0 | 0 | 0 | 0 | 32 | M | 2 | ROZPOCET | 0 | 0 | 0 | 0 | 0 | 2 | 0 | 16 | -1824494662
50 | M | 5518610214 | Spätná klapka závitová nerez, 5/4" | ks | 1 |  | 0 |  |  |  | znížená |  | 0 | 0 | 0 | 0 | 0 | 32 | M | 2 | ROZPOCET | 0 | 0 | 0 | 0 | 0 | 2 | 0 | 16 | -780385056
51 | M | 5518200005 | Guľový uzáver závitový nerez 1-dielny, 1", | ks | 1 |  | 0 |  |  |  | znížená |  | 0 | 0 | 0 | 0 | 0 | 32 | M | 2 | ROZPOCET | 0 | 0 | 0 | 0 | 0 | 2 | 0 | 16 | 1836963319
52 | M | 5518200006 | Guľový uzáver závitový nerez 1-dielny, 5/4", | ks | 2 |  | 0 |  |  |  | znížená |  | 0 | 0 | 0 | 0 | 0 | 32 | M | 2 | ROZPOCET | 0 | 0 | 0 | 0 | 0 | 2 | 0 | 16 | -1812647844
53 | K | 722290226 | Tlaková skúška vodovodného potrubia závitového do DN 50 | m | 80 |  | 0 |  |  |  | znížená |  | 0 | 0 | 0 | 0 | 0 | 16 | K | 2 | ROZPOCET | 0 | 0 | 0 | 0 | 0 | 2 | 0 | 16 | 223926611
54 | K | 722290234 | Prepláchnutie a dezinfekcia vodovodného potrubia do DN 80 | m | 80 |  | 0 |  |  |  | znížená |  | 0 | 0 | 0 | 0 | 0 | 16 | K | 2 | ROZPOCET | 0 | 0 | 0 | 0 | 0 | 2 | 0 | 16 | 810253734
55 | K | 998722101 | Presun hmôt pre vnútorný vodovod v objektoch výšky do 6 m | t | 0.901 |  | 0 |  |  |  | znížená |  | 0 | 0 | 0 | 0 | 0 | 16 | K | 2 | ROZPOCET | 0 | 0 | 0 | 0 | 0 | 2 | 0 | 16 | 1718731833
| D | 725 | Zdravotechnika - zariaď. predmety |  |  |  | 0 | [5 empty] | 0 |  | 0.05222 |  | 0 | 2 | D | 1 | ROZPOCET | [6 empty] | 0
56 | K | 725119106 | Montáž splachovacej nádržky plastovej s rohovým ventilom nízkopoložených | ks | 2 |  | 0 |  |  |  | znížená |  | 0 | 0.00011 | 0.00022 | 0 | 0 | 16 | K | 2 | ROZPOCET | 0 | 0 | 0 | 0 | 0 | 2 | 0 | 16 | 875542015
57 | M | 6423340100 | Misa záchodová biela komplet 1 | ks | 2 |  | 0 |  |  |  | znížená |  | 0 | 0.026 | 0.052 | 0 | 0 | 32 | M | 2 | ROZPOCET | 0 | 0 | 0 | 0 | 0 | 2 | 0 | 16 | -1168464768
58 | K | 725219201.1 | Montáž umývadla na konzoly, bez výtokovej armatúry | súb. | 2 |  | 0 |  |  |  | znížená |  | 0 | 0 | 0 | 0 | 0 | 16 | K | 2 | ROZPOCET | 0 | 0 | 0 | 0 | 0 | 2 | 0 | 16 | 222410655
59 | M | 6421370600.1 | Umývadlo 35x28cm, otvor pre bateriu v strede | ks | 1 |  | 0 |  |  |  | znížená |  | 0 | 0 | 0 | 0 | 0 | 32 | M | 2 | ROZPOCET | 0 | 0 | 0 | 0 | 0 | 2 | 0 | 16 | 1457663657
60 | M | 6429462300x.1 | Umývadlo 50x39,5cm, otvor pre bateriu v strede | ks | 1 |  | 0 |  |  |  | znížená |  | 0 | 0 | 0 | 0 | 0 | 32 | M | 2 | ROZPOCET | 0 | 0 | 0 | 0 | 0 | 2 | 0 | 16 | 2047262368
61 | K | 725241126 | Montáž - vanička sprchová | súb. | 1 |  | 0 |  |  |  | znížená |  | 0 | 0 | 0 | 0 | 0 | 16 | K | 2 | ROZPOCET | 0 | 0 | 0 | 0 | 0 | 2 | 0 | 16 | -548986387
62 | M | 5542302800 | Vanička sprchová štvorcová 90x90cm, keramika | ks | 1 |  | 0 |  |  |  | znížená |  | 0 | 0 | 0 | 0 | 0 | 32 | M | 2 | ROZPOCET | 0 | 0 | 0 | 0 | 0 | 2 | 0 | 16 | 1174148172
63 | M | 554230280001 | Sprchový set | ks | 1 |  | 0 |  |  |  | znížená |  | 0 | 0 | 0 | 0 | 0 | 32 | M | 2 | ROZPOCET | 0 | 0 | 0 | 0 | 0 | 2 | 0 | 16 | 231516695
64 | M | 55423028000101 | Podložka pod sprchovú vaničku | ks | 1 |  | 0 |  |  |  | znížená |  | 0 | 0 | 0 | 0 | 0 | 32 | M | 2 | ROZPOCET | 0 | 0 | 0 | 0 | 0 | 2 | 0 | 16 | -1020399488
65 | K | 725319111 | Montáž kuchynských drezov jednoduchých, hranatých, s rozmerom do 400 x 400 mm, bez výtokových armatúr | súb. | 1 |  | 0 |  |  |  | znížená |  | 0 | 0 | 0 | 0 | 0 | 16 | K | 2 | ROZPOCET | 0 | 0 | 0 | 0 | 0 | 2 | 0 | 16 | -325315311
66 | M | 5523148100 | Kuchynský drez nerez 380x440-145,1x kompl.sifon v cene | ks | 1 |  | 0 |  |  |  | znížená |  | 0 | 0 | 0 | 0 | 0 | 32 | M | 2 | ROZPOCET | 0 | 0 | 0 | 0 | 0 | 2 | 0 | 16 | 2027777745
67 | K | 725539101 | Montáž elektrického zásobníka akumulačného stojatého do 50 L | súb. | 1 |  | 0 |  |  |  | znížená |  | 0 | 0 | 0 | 0 | 0 | 16 | K | 2 | ROZPOCET | 0 | 0 | 0 | 0 | 0 | 2 | 0 | 16 | 1444503425
68 | M | 5413000180 | Elektrický tlakový závesný ohrievač stojatý napr. EOV 50 s objemom 50L (alebo ekvivalent) | ks | 1 |  | 0 |  |  |  | znížená |  | 0 | 0 | 0 | 0 | 0 | 32 | M | 2 | ROZPOCET | 0 | 0 | 0 | 0 | 0 | 2 | 0 | 16 | -1897650755
69 | K | 725800946 | Oprava zariaďovacej armatúry, napojenie existujúcého hydranta | ks | 1 |  | 0 |  |  |  | znížená |  | 0 | 0 | 0 | 0 | 0 | 16 | K | 2 | ROZPOCET | 0 | 0 | 0 | 0 | 0 | 2 | 0 | 16 | 2086163199
70 | K | 725819401 | Montáž ventilu rohového | súb. | 9 |  | 0 |  |  |  | znížená |  | 0 | 0 | 0 | 0 | 0 | 16 | K | 2 | ROZPOCET | 0 | 0 | 0 | 0 | 0 | 2 | 0 | 16 | 404792264
71 | M | 5510124100 | Ventil rohový G 1/2" | ks | 9 |  | 0 |  |  |  | znížená |  | 0 | 0 | 0 | 0 | 0 | 32 | M | 2 | ROZPOCET | 0 | 0 | 0 | 0 | 0 | 2 | 0 | 16 | -1149964464
72 | M | 551012410001 | Dodávka násteniek G1/2 | ks | 9 |  | 0 |  |  |  | znížená |  | 0 | 0 | 0 | 0 | 0 | 32 | M | 2 | ROZPOCET | 0 | 0 | 0 | 0 | 0 | 2 | 0 | 16 | 662995045
73 | K | 725829201 | Montáž batérie umývadlovej a drezovej stojanovej pákovej, alebo klasickej | ks | 3 |  | 0 |  |  |  | znížená |  | 0 | 0 | 0 | 0 | 0 | 16 | K | 2 | ROZPOCET | 0 | 0 | 0 | 0 | 0 | 2 | 0 | 16 | -861820020
74 | M | 5514644580 | Umývadlová batéria stojankova | ks | 3 |  | 0 |  |  |  | znížená |  | 0 | 0 | 0 | 0 | 0 | 32 | M | 2 | ROZPOCET | 0 | 0 | 0 | 0 | 0 | 2 | 0 | 16 | -382523235
75 | K | 725849201 | Montáž batérie sprchovej nástennej pákovej, klasickej | ks | 1 |  | 0 |  |  |  | znížená |  | 0 | 0 | 0 | 0 | 0 | 16 | K | 2 | ROZPOCET | 0 | 0 | 0 | 0 | 0 | 2 | 0 | 16 | 1445834230
76 | M | 5514367400 | Sprchová batéria nastenná bez sprchového setu 150mm | ks | 1 |  | 0 |  |  |  | znížená |  | 0 | 0 | 0 | 0 | 0 | 32 | M | 2 | ROZPOCET | 0 | 0 | 0 | 0 | 0 | 2 | 0 | 16 | -2086413356
77 | K | 725869301 | Montáž zápachovej uzávierky pre zariaďovacie predmety, umývadlová do D 40 | ks | 2 |  | 0 |  |  |  | znížená |  | 0 | 0 | 0 | 0 | 0 | 16 | K | 2 | ROZPOCET | 0 | 0 | 0 | 0 | 0 | 2 | 0 | 16 | 1334651794
78 | M | 5514703200 | Multy sifón k pakovej baterii s výp. 5/4x40 | ks | 2 |  | 0 |  |  |  | znížená |  | 0 | 0 | 0 | 0 | 0 | 32 | M | 2 | ROZPOCET | 0 | 0 | 0 | 0 | 0 | 2 | 0 | 16 | -1934269039
79 | K | 725869340 | Montáž zápachovej uzávierky pre zariaďovacie predmety, sprchovej do D 50 | ks | 1 |  | 0 |  |  |  | znížená |  | 0 | 0 | 0 | 0 | 0 | 16 | K | 2 | ROZPOCET | 0 | 0 | 0 | 0 | 0 | 2 | 0 | 16 | -752954840
80 | M | 2863120234 | Vaničkový sifón 90mm | ks | 1 |  | 0 |  |  |  | znížená |  | 0 | 0 | 0 | 0 | 0 | 32 | M | 2 | ROZPOCET | 0 | 0 | 0 | 0 | 0 | 2 | 0 | 16 | -430979225
81 | K | 725989101 | Montáž dvierok šachtových | ks | 2 |  | 0 |  |  |  | znížená |  | 0 | 0 | 0 | 0 | 0 | 16 | K | 2 | ROZPOCET | 0 | 0 | 0 | 0 | 0 | 2 | 0 | 16 | -313860288
82 | M | 6421370600x | Dvierka 150x200 mm plastové | ks | 2 |  | 0 |  |  |  | znížená |  | 0 | 0 | 0 | 0 | 0 | 32 | M | 2 | ROZPOCET | 0 | 0 | 0 | 0 | 0 | 2 | 0 | 16 | -172422998
83 | K | 998725201 | Presun hmôt pre zariaďovacie predmety v objektoch výšky do 6 m | % | 18.422 |  | 0 |  |  |  | znížená |  | 0 | 0 | 0 | 0 | 0 | 16 | K | 2 | ROZPOCET | 0 | 0 | 0 | 0 | 0 | 2 | 0 | 16 | 1468386867
Pokiaľ je v zadávacích dokladoch uvedený konkrétny výrobok alebo výrobca, uchádzač môže vo svojej ponuke ponúknuť výrobok od iného výrobcu (ekvivalentný výrobok), pričom však musia byť zachované minimálne (alebo lepšie) technické parametre a vlastnosti, ako majú výrobky uvedené v týchto zadávacích dokladoch. Ak sa takýto konkrétny prípad vyskytuje, tak len z dôvodu určenia/stanovenia minimálnych kvalitatívnych parametrov, pričom nebolo možné túto skutočnosť opísať iným vhodnejším vyčerpávajúcim spôsobom.
Uchádzač je povinný oceniť každú položku, pričom nie je možné uvedené položky zlučovať a oceňovať ich jednou jednotkovou cenou. Jednotkové ceny uviesť v € na 2 desatinné miesta, výsledné ceny jednotlivých položiek špecifikácie zaokrúhliť príkazom round tiež na 2 (dve) desatinné miesta a s nastavením presnosti zobrazenia cien na 2 desatinné miesta!!!
Svojím podpisom potvrdzujem, že pri vypĺňaní formulára špecihfikácie položiek, som sa riadil vyššie uvedenými pokynmi. Zhotoviteľ:

## SO 01.4 - Elektroinštalácia
[10 empty] | >> skryté stĺpce << | [9 empty] | {5323b334-40f4-4e42-9ebb-0e329bd45ac7}
0
|  | KRYCÍ LIST ROZPOČTU | [8 empty] | v --- nižšie sa nachádzajú doplnkové a pomocné údaje k zostavám --- v | [8 empty] | False
Stavba:
Výstavba zberného dvora Gemerská Poloma
Objekt:
5 - Fakturačný celok 5
Časť:
O - Oprávnené náklady
Úroveň 3:
SO 01.4 - Elektroinštalácia
|  | JKSO: |  |  |  |  | KS:
|  | Miesto: |  | Gemerská Poloma |  |  | Dátum:
|  | Objednávateľ: |  |  |  |  | IČO:
|  |  | Obec Gemerská Poloma |  |  |  | IČ DPH:
|  | Zhotoviteľ: |  |  |  |  | IČO:
IČ DPH:
|  | Projektant: |  |  |  |  | IČO:
IČ DPH:
|  | Spracovateľ: |  |  |  |  | IČO:
IČ DPH:
Poznámka:
|  | Cena bez DPH | [5 empty] | 0
|  |  |  | Základ dane |  |  | Sadzba dane | Výška dane
|  | DPH | základná | 0 |  |  | 20% | 0
|  |  | znížená | 0 |  |  | 20% | 0
|  |  | zákl. prenesená | 0 |  |  | 20% | 0
|  |  | zníž. prenesená | 0 |  |  | 20% | 0
|  |  | nulová | 0 |  |  | 0% | 0
|  | Cena s DPH |  |  | v | EUR |  | 0
|  | Projektant |  |  | Spracovateľ
|  | Dátum a podpis: |  | Pečiatka | Dátum a podpis: |  |  | Pečiatka
|  | Objednávateľ |  |  | Zhotoviteľ
|  | Dátum a podpis: |  | Pečiatka | Dátum a podpis: |  |  | Pečiatka
REKAPITULÁCIA ROZPOČTU
Stavba:
Výstavba zberného dvora Gemerská Poloma
Objekt:
5 - Fakturačný celok 5
Časť:
O - Oprávnené náklady
Úroveň 3:
SO 01.4 - Elektroinštalácia
| Miesto: |  |  | Gemerská Poloma |  |  | Dátum:
| Objednávateľ: |  |  | Obec Gemerská Poloma |  |  | Projektant:
| Zhotoviteľ: | [5 empty] | Spracovateľ:
| Kód dielu - Popis | [6 empty] | Cena celkom [EUR]
| Náklady z rozpočtu | [6 empty] | 0 | [12 empty] | -1
|  | HSV - Práce a dodávky HSV | [5 empty] | 0
|  | 9 - Ostatné konštrukcie a práce-búranie | [5 empty] | 0
|  | M - M | [5 empty] | 0
|  | 21-M - Elektromontáže | [5 empty] | 0
|  | N00 - Nepomenované práce | [5 empty] | 0
|  | N01 - Nepomenovaný diel | [5 empty] | 0
ROZPOČET
Stavba:
Výstavba zberného dvora Gemerská Poloma
Objekt:
5 - Fakturačný celok 5
Časť:
O - Oprávnené náklady
Úroveň 3:
SO 01.4 - Elektroinštalácia
| Miesto: |  |  | Gemerská Poloma |  |  | Dátum:
| Objednávateľ: |  |  | Obec Gemerská Poloma |  |  | Projektant:
| Zhotoviteľ: | [5 empty] | Spracovateľ:
| PČ | Typ | Kód | Popis | MJ | Množstvo | J.cena [EUR] | Cena celkom [EUR] | Cenová sústava |  |  | DPH | J. Nh [h] | Nh celkom [h] | J. hmotnosť [t] | Hmotnosť celkom [t] | J. suť [t] | Suť Celkom [t]
| Náklady z rozpočtu | [6 empty] | 0 | [5 empty] | 0 |  | 0.95772 |  | 0 |  | D | -1 | [10 empty] | 0
|  | D | HSV | Práce a dodávky HSV |  |  |  | 0 | [5 empty] | 0 |  | 0.76083 |  | 0 | 1 | D | 0 |  |  |  | ROZPOCET | [6 empty] | 0
|  | D | 9 | Ostatné konštrukcie a práce-búranie |  |  |  | 0 | [5 empty] | 0 |  | 0.76083 |  | 0 | 1 | D | 1 |  |  |  | ROZPOCET | [6 empty] | 0
| 1 | K | 973031336 | Vysekanie kapsy z tehál plochy do 0, 25 m2, hl.do 450 mm, -0,12600t | ks | 7.278 |  | 0 |  |  |  | znížená |  | 0 | 0.026628 | 0.1938 | 0 | 0 | 4 | K | 2 |  |  |  | ROZPOCET | 0 | 0 | 0 | 0 | 0 | 2 | 0 | 4 | 2
| 2 | K | 973031612 | Vysekanie otvoru pre krabicu | ks | 128.578 |  | 0 |  |  |  | znížená |  | 0 | 0.00441 | 0.56703 | 0 | 0 | 4 | K | 2 |  |  |  | ROZPOCET | 0 | 0 | 0 | 0 | 0 | 2 | 0 | 4 | 4
| 3 | K | 979081111 | Odvoz sutiny a vybúraných hmôt na skládku do 1 km | t | 1.213 |  | 0 |  |  |  | znížená |  | 0 | 0 | 0 | 0 | 0 | 4 | K | 2 |  |  |  | ROZPOCET | 0 | 0 | 0 | 0 | 0 | 2 | 0 | 4 | 6
| 4 | K | 979081121 | Odvoz sutiny a vybúraných hmôt na skládku za každý ďalší 1 km | t | 1.213 |  | 0 |  |  |  | znížená |  | 0 | 0 | 0 | 0 | 0 | 4 | K | 2 |  |  |  | ROZPOCET | 0 | 0 | 0 | 0 | 0 | 2 | 0 | 4 | 8
| 5 | K | 979087213 | Nakladanie na dopravné prostriedky pre vodorovnú dopravu vybúraných hmôt | t | 1.213 |  | 0 |  |  |  | znížená |  | 0 | 0 | 0 | 0 | 0 | 4 | K | 2 |  |  |  | ROZPOCET | 0 | 0 | 0 | 0 | 0 | 2 | 0 | 4 | 10
| 6 | K | 979089112 | Poplatok za skladovanie - drevo, sklo, plasty (17 02 ), ostatné | t | 1.213 |  | 0 |  |  |  | znížená |  | 0 | 0 | 0 | 0 | 0 | 4 | K | 2 |  |  |  | ROZPOCET | 0 | 0 | 0 | 0 | 0 | 2 | 0 | 4 | 12
| 7 | K | 979089512 | Poplatok za skladovanie - stavebné materiály na báze sadry (17 08 ), ostatné | t | 1.213 |  | 0 |  |  |  | znížená |  | 0 | 0 | 0 | 0 | 0 | 4 | K | 2 |  |  |  | ROZPOCET | 0 | 0 | 0 | 0 | 0 | 2 | 0 | 4 | 14
|  | D | M | M |  |  |  | 0 | [5 empty] | 0 |  | 0.19689 |  | 0 | 3 | D | 0 |  |  |  | ROZPOCET | [6 empty] | 0
|  | D | 21-M | Elektromontáže |  |  |  | 0 | [5 empty] | 0 |  | 0.19689 |  | 0 | 3 | D | 1 |  |  |  | ROZPOCET | [6 empty] | 0
| 10 | K | 210010301 | Škatuľa prístrojová bez zapojenia (1901, KP 68, KZ 3) | ks | 56 |  | 0 |  |  |  | znížená |  | 0 | 0 | 0 | 0 | 0 | 64 | K | 2 |  |  |  | ROZPOCET | 0 | 0 | 0 | 0 | 0 | 2 | 0 | 64 | 20
| 11 | M | 3450906510 | Krabica KU 68-1901 | ks | 56 |  | 0 |  |  |  | znížená |  | 0 | 0 | 0 | 0 | 0 | 256 | M | 2 |  |  |  | ROZPOCET | 0 | 0 | 0 | 0 | 0 | 2 | 0 | 64 | 22
| 12 | K | 210010313 | Krabica odbočná s viečkom, bez zapojenia (KO 125) štvorcová | ks | 1 |  | 0 |  |  |  | znížená |  | 0 | 0 | 0 | 0 | 0 | 64 | K | 2 |  |  |  | ROZPOCET | 0 | 0 | 0 | 0 | 0 | 2 | 0 | 64 | 24
| 13 | M | 3450913000 | Krabica KO-125 | ks | 1 |  | 0 |  |  |  | znížená |  | 0 | 0 | 0 | 0 | 0 | 256 | M | 2 |  |  |  | ROZPOCET | 0 | 0 | 0 | 0 | 0 | 2 | 0 | 64 | 26
| 14 | K | 210010321 | Škatuľa odbočná s viečkom, svorkovnicou vrátane zapojenia (1903, KR 68) kruhová | ks | 75 |  | 0 |  |  |  | znížená |  | 0 | 0 | 0 | 0 | 0 | 64 | K | 2 |  |  |  | ROZPOCET | 0 | 0 | 0 | 0 | 0 | 2 | 0 | 64 | 28
| 15 | M | 3450907510 | Krabica KU 68-1903 | ks | 75 |  | 0 |  |  |  | znížená |  | 0 | 0 | 0 | 0 | 0 | 256 | M | 2 |  |  |  | ROZPOCET | 0 | 0 | 0 | 0 | 0 | 2 | 0 | 64 | 30
| 16 | K | 210040701 | Murárske práce Vysekanie, zamurovanie a začistenie drážka pre rúrku alebo kábel do D 29 mm v stene | m | 217.25 |  | 0 |  |  |  | znížená |  | 0 | 0 | 0 | 0 | 0 | 64 | K | 2 |  |  |  | ROZPOCET | 0 | 0 | 0 | 0 | 0 | 2 | 0 | 64 | 32
| 17 | K | 2100407011 | Murárske práce Vysekanie, zamurovanie a začistenie drážka pre rúrku alebo kábel do D 29 mm v strope | m | 133.06 |  | 0 |  |  |  | znížená |  | 0 | 0 | 0 | 0 | 0 | 64 | K | 2 |  |  |  | ROZPOCET | 0 | 0 | 0 | 0 | 0 | 2 | 0 | 64 | 34
| 18 | K | 210100001 | Ukončenie vodičov v rozvádzač. vrátane zapojenia a vodičovej koncovky do 2.5 mm2 | ks | 48 |  | 0 |  |  |  | znížená |  | 0 | 0 | 0 | 0 | 0 | 64 | K | 2 |  |  |  | ROZPOCET | 0 | 0 | 0 | 0 | 0 | 2 | 0 | 64 | 36
| 19 | M | 3452104600 | G-Káblové oko CU 1,5x5 KU-L | ks | 48 |  | 0 |  |  |  | znížená |  | 0 | 0 | 0 | 0 | 0 | 256 | M | 2 |  |  |  | ROZPOCET | 0 | 0 | 0 | 0 | 0 | 2 | 0 | 64 | 38
| 20 | M | 3452104700 | G-Káblové oko CU 2,5x4 KU-L | ks | 48 |  | 0 |  |  |  | znížená |  | 0 | 0 | 0 | 0 | 0 | 256 | M | 2 |  |  |  | ROZPOCET | 0 | 0 | 0 | 0 | 0 | 2 | 0 | 64 | 40
| 21 | K | 210100002 | Ukončenie vodičov v rozvádzač. vrátane zapojenia a vodičovej koncovky do 6 mm2 | ks | 77 |  | 0 |  |  |  | znížená |  | 0 | 0 | 0 | 0 | 0 | 64 | K | 2 |  |  |  | ROZPOCET | 0 | 0 | 0 | 0 | 0 | 2 | 0 | 64 | 42
| 22 | K | 210100004 | Zapojenie váhy na váženie automobilov | sub | 1 |  | 0 |  |  |  | znížená |  | 0 | 0 | 0 | 0 | 0 | 64 | K | 2 |  |  |  | ROZPOCET | 0 | 0 | 0 | 0 | 0 | 2 | 0 | 64 | 44
| 23 | M | 3452108300 | G-Káblové oko CU 25x10 KU-V | ks | 1 |  | 0 |  |  |  | znížená |  | 0 | 0 | 0 | 0 | 0 | 256 | M | 2 |  |  |  | ROZPOCET | 0 | 0 | 0 | 0 | 0 | 2 | 0 | 64 | 46
| 24 | K | 210100251 | Ukončenie celoplastových káblov zmrašť. záklopkou alebo páskou do 4 x 10 mm2 | ks | 8 |  | 0 |  |  |  | znížená |  | 0 | 0 | 0 | 0 | 0 | 64 | K | 2 |  |  |  | ROZPOCET | 0 | 0 | 0 | 0 | 0 | 2 | 0 | 64 | 48
| 25 | M | 2830115500 | Bužírka zmršťovacia čierne 4,8-2,4 mm typ: ZS048 | ks | 4.8 |  | 0 |  |  |  | znížená |  | 0 | 0 | 0 | 0 | 0 | 256 | M | 2 |  |  |  | ROZPOCET | 0 | 0 | 0 | 0 | 0 | 2 | 0 | 64 | 50
| 26 | K | 210110001 | Spínač nástenný pre prostredie obyčajné alebo vlhké vrátane zapojenia jednopólový - radenie 1 | ks | 15 |  | 0 |  |  |  | znížená |  | 0 | 0 | 0 | 0 | 0 | 64 | K | 2 |  |  |  | ROZPOCET | 0 | 0 | 0 | 0 | 0 | 2 | 0 | 64 | 52
| 27 | M | 345020300 | -Spínač 1 | ks | 15 |  | 0 |  |  |  | znížená |  | 0 | 0 | 0 | 0 | 0 | 256 | M | 2 |  |  |  | ROZPOCET | 0 | 0 | 0 | 0 | 0 | 2 | 0 | 64 | 54
| 28 | K | 210110004 | Spínač nástenný pre prostredie obyčajné alebo vlhké vrátane zapojenia striedavý prep. -radenie 6 | ks | 5 |  | 0 |  |  |  | znížená |  | 0 | 0 | 0 | 0 | 0 | 64 | K | 2 |  |  |  | ROZPOCET | 0 | 0 | 0 | 0 | 0 | 2 | 0 | 64 | 56
| 29 | M | 3450201570 | Prepínač 6 do vlhka 3553-06629 | ks | 5 |  | 0 |  |  |  | znížená |  | 0 | 0 | 0 | 0 | 0 | 256 | M | 2 |  |  |  | ROZPOCET | 0 | 0 | 0 | 0 | 0 | 2 | 0 | 64 | 58
| 30 | M | 34502015701 | Prepínač 6 +6 3553-06629 | ks | 2 |  | 0 |  |  |  | znížená |  | 0 | 0 | 0 | 0 | 0 | 256 | M | 2 |  |  |  | ROZPOCET | 0 | 0 | 0 | 0 | 0 | 2 | 0 | 64 | 60
| 31 | K | 2101100041 | Spínač nástenný pre prostredie obyčajné alebo vlhké vrátane zapojenia striedavý prep. -radenie 6+6 | ks | 2 |  | 0 |  |  |  | znížená |  | 0 | 0 | 0 | 0 | 0 | 64 | K | 2 |  |  |  | ROZPOCET | 0 | 0 | 0 | 0 | 0 | 2 | 0 | 64 | 62
| 32 | K | 210110005 | Spínač nástenný pre prostredie obyčajné alebo vlhké vrátane zapojenia krížový prepínač-radenie 7 | ks | 3 |  | 0 |  |  |  | znížená |  | 0 | 0 | 0 | 0 | 0 | 64 | K | 2 |  |  |  | ROZPOCET | 0 | 0 | 0 | 0 | 0 | 2 | 0 | 64 | 64
| 33 | M | 3450201660 | Prepínač 7 do vlhka 3553-07629 | ks | 3 |  | 0 |  |  |  | znížená |  | 0 | 0 | 0 | 0 | 0 | 256 | M | 2 |  |  |  | ROZPOCET | 0 | 0 | 0 | 0 | 0 | 2 | 0 | 64 | 66
| 34 | K | 210111003 | Zásuvka domová vstavaná 10, 16 A 48, 250, 380 V vrátane zapojenia vyhotovenie 3P + Z (N) | ks | 1 |  | 0 |  |  |  | znížená |  | 0 | 0 | 0 | 0 | 0 | 64 | K | 2 |  |  |  | ROZPOCET | 0 | 0 | 0 | 0 | 0 | 2 | 0 | 64 | 68
| 35 | M | 3450334700 | Zásuvka CEG 1643 | ks | 1 |  | 0 |  |  |  | znížená |  | 0 | 0 | 0 | 0 | 0 | 256 | M | 2 |  |  |  | ROZPOCET | 0 | 0 | 0 | 0 | 0 | 2 | 0 | 64 | 70
| 36 | K | 210111012 | Domová zásuvka polozapustená alebo zapustená, 10/16 A 250 V 2P + Z 2 x zapojenie | ks | 22 |  | 0 |  |  |  | znížená |  | 0 | 0 | 0 | 0 | 0 | 64 | K | 2 |  |  |  | ROZPOCET | 0 | 0 | 0 | 0 | 0 | 2 | 0 | 64 | 72
| 37 | M | 345035020 | Zásuvka 230 | ks | 22 |  | 0 |  |  |  | znížená |  | 0 | 0 | 0 | 0 | 0 | 256 | M | 2 |  |  |  | ROZPOCET | 0 | 0 | 0 | 0 | 0 | 2 | 0 | 64 | 74
| 38 | K | 210111105 | Priemyslová zásuvka CEE 220 V, 380 V, 500 V, vrátane zapojenia, typ CZ 6343, 6345, H, S, Z 3P + Z | ks | 1 |  | 0 |  |  |  | znížená |  | 0 | 0 | 0 | 0 | 0 | 64 | K | 2 |  |  |  | ROZPOCET | 0 | 0 | 0 | 0 | 0 | 2 | 0 | 64 | 76
| 39 | M | 3450338100 | Zásuvka CZ 6343 | ks | 1 |  | 0 |  |  |  | znížená |  | 0 | 0 | 0 | 0 | 0 | 256 | M | 2 |  |  |  | ROZPOCET | 0 | 0 | 0 | 0 | 0 | 2 | 0 | 64 | 78
| 40 | K | 210190001 | Montáž istiaceho rozvádzača | ks | 1 |  | 0 |  |  |  | znížená |  | 0 | 0 | 0 | 0 | 0 | 64 | K | 2 |  |  |  | ROZPOCET | 0 | 0 | 0 | 0 | 0 | 2 | 0 | 64 | 80
| 41 | K | 2101900011 | Istiaci rozvádzač s výzbrojou | ks | 1 |  | 0 |  |  |  | znížená |  | 0 | 0 | 0 | 0 | 0 | 64 | K | 2 |  |  |  | ROZPOCET | 0 | 0 | 0 | 0 | 0 | 2 | 0 | 64 | 82
| 42 | K | 210200006 | Svietidlo KOKY Z | ks | 23 |  | 0 |  |  |  | znížená |  | 0 | 0 | 0 | 0 | 0 | 64 | K | 2 |  |  |  | ROZPOCET | 0 | 0 | 0 | 0 | 0 | 2 | 0 | 64 | 84
| 43 | M | 348011060 | Svietidlo KOKY Z-sadrokarton (alebo ekvivalent) | ks | 23 |  | 0 |  |  |  | znížená |  | 0 | 0 | 0 | 0 | 0 | 256 | M | 2 |  |  |  | ROZPOCET | 0 | 0 | 0 | 0 | 0 | 2 | 0 | 64 | 86
| 44 | K | 210200007 | Reflektor LED 50W | ks | 3 |  | 0 |  |  |  | znížená |  | 0 | 0 | 0 | 0 | 0 | 64 | K | 2 |  |  |  | ROZPOCET | 0 | 0 | 0 | 0 | 0 | 2 | 0 | 64 | 88
| 45 | M | 3480138200 | Reflektor | ks | 3 |  | 0 |  |  |  | znížená |  | 0 | 0 | 0 | 0 | 0 | 256 | M | 2 |  |  |  | ROZPOCET | 0 | 0 | 0 | 0 | 0 | 2 | 0 | 64 | 90
| 46 | K | 210201001 | Montáž svietidla stropného LED | ks | 9 |  | 0 |  |  |  | znížená |  | 0 | 0 | 0 | 0 | 0 | 64 | K | 2 |  |  |  | ROZPOCET | 0 | 0 | 0 | 0 | 0 | 2 | 0 | 64 | 92
| 47 | M | 3481200600 | Svietidlo LED stropné 12W, 230V | ks | 9 |  | 0 |  |  |  | znížená |  | 0 | 0 | 0 | 0 | 0 | 256 | M | 2 |  |  |  | ROZPOCET | 0 | 0 | 0 | 0 | 0 | 2 | 0 | 64 | 94
| 48 | K | 210201310 | Zapojenie svietidla IP66, 1x svetelný zdroj, priemyselné s lineárnou žiarovkou | ks | 3 |  | 0 |  |  |  | znížená |  | 0 | 0 | 0 | 0 | 0 | 64 | K | 2 |  |  |  | ROZPOCET | 0 | 0 | 0 | 0 | 0 | 2 | 0 | 64 | 96
| 49 | M | 34833010001 | Priemyselný reflektor 1x100W, IP66 | ks | 3 |  | 0 |  |  |  | znížená |  | 0 | 0.00145 | 0.00435 | 0 | 0 | 256 | M | 2 |  |  |  | ROZPOCET | 0 | 0 | 0 | 0 | 0 | 2 | 0 | 64 | 98
| 50 | K | 210220001 | Uzemňovacie vedenie na povrchu FeZn do 120 mm2 | m | 36 |  | 0 |  |  |  | znížená |  | 0 | 0 | 0 | 0 | 0 | 64 | K | 2 |  |  |  | ROZPOCET | 0 | 0 | 0 | 0 | 0 | 2 | 0 | 64 | 100
| 51 | M | 3540405400 | HR-Podpera PV 42 | ks | 36 |  | 0 |  |  |  | znížená |  | 0 | 0 | 0 | 0 | 0 | 256 | M | 2 |  |  |  | ROZPOCET | 0 | 0 | 0 | 0 | 0 | 2 | 0 | 64 | 102
| 52 | M | 3540406500 | HR-Svorka SR 02 | ks | 36 |  | 0 |  |  |  | znížená |  | 0 | 0 | 0 | 0 | 0 | 256 | M | 2 |  |  |  | ROZPOCET | 0 | 0 | 0 | 0 | 0 | 2 | 0 | 64 | 104
| 53 | M | 3544112000 | Páska uzemňovacia 30x4 mm | kg | 36 |  | 0 |  |  |  | znížená |  | 0 | 0.001 | 0.036 | 0 | 0 | 256 | M | 2 |  |  |  | ROZPOCET | 0 | 0 | 0 | 0 | 0 | 2 | 0 | 64 | 106
| 54 | K | 210220022 | Uzemňovacie vedenie v zemi včít. svoriek, prepojenia, izolácie spojov FeZn D 8 - 10 mm | m | 60.058 |  | 0 |  |  |  | znížená |  | 0 | 0 | 0 | 0 | 0 | 64 | K | 2 |  |  |  | ROZPOCET | 0 | 0 | 0 | 0 | 0 | 2 | 0 | 64 | 108
| 55 | M | 1561523500 | Drôt tahaný nepatentovaný z neušlachtilých ocelí pozinkovaný mäkký ozn. STN 11 343 (EN S195T) D 10.00mm | kg | 36.759 |  | 0 |  |  |  | znížená |  | 0 | 0.001 | 0.036759 | 0 | 0 | 256 | M | 2 |  |  |  | ROZPOCET | 0 | 0 | 0 | 0 | 0 | 2 | 0 | 64 | 110
| 56 | M | 3540406800 | HR-Svorka SS | ks | 5 |  | 0 |  |  |  | znížená |  | 0 | 0 | 0 | 0 | 0 | 256 | M | 2 |  |  |  | ROZPOCET | 0 | 0 | 0 | 0 | 0 | 2 | 0 | 64 | 112
| 57 | K | 210220101 | Zvodový vodič včítane podpery FeZn do D 10 mm, A1 D 10 mm Cu D 8 mm | m | 300.125 |  | 0 |  |  |  | znížená |  | 0 | 0 | 0 | 0 | 0 | 64 | K | 2 |  |  |  | ROZPOCET | 0 | 0 | 0 | 0 | 0 | 2 | 0 | 64 | 114
| 58 | M | 1561522500 | Drôt tahaný nepatentovaný z neušlachtilých ocelí pozinkovaný mäkký ozn. STN 11 343 (EN S195T) D 8.00mm | kg | 118.429 |  | 0 |  |  |  | znížená |  | 0 | 0.001 | 0.11843 | 0 | 0 | 256 | M | 2 |  |  |  | ROZPOCET | 0 | 0 | 0 | 0 | 0 | 2 | 0 | 64 | 116
| 59 | M | 3540402900 | HR-Podpera PV 01 | ks | 225 |  | 0 |  |  |  | znížená |  | 0 | 0 | 0 | 0 | 0 | 256 | M | 2 |  |  |  | ROZPOCET | 0 | 0 | 0 | 0 | 0 | 2 | 0 | 64 | 118
| 60 | M | 3540404300 | HR-Podpera PV 17 | ks | 43 |  | 0 |  |  |  | znížená |  | 0 | 0 | 0 | 0 | 0 | 256 | M | 2 |  |  |  | ROZPOCET | 0 | 0 | 0 | 0 | 0 | 2 | 0 | 64 | 120
| 61 | M | 3540404500 | HR-Podpera PV 21 | ks | 147 |  | 0 |  |  |  | znížená |  | 0 | 0 | 0 | 0 | 0 | 256 | M | 2 |  |  |  | ROZPOCET | 0 | 0 | 0 | 0 | 0 | 2 | 0 | 64 | 122
| 62 | M | 3540406800 | HR-Svorka SS | ks | 24 |  | 0 |  |  |  | znížená |  | 0 | 0 | 0 | 0 | 0 | 256 | M | 2 |  |  |  | ROZPOCET | 0 | 0 | 0 | 0 | 0 | 2 | 0 | 64 | 124
| 63 | M | 3540408300 | HR-Svorka SZ | ks | 12 |  | 0 |  |  |  | znížená |  | 0 | 0 | 0 | 0 | 0 | 256 | M | 2 |  |  |  | ROZPOCET | 0 | 0 | 0 | 0 | 0 | 2 | 0 | 64 | 126
| 64 | K | 210220211 | Zachyt.tyč včít.upevnenia do dreva do 2 m dľžky tyče | ks | 6 |  | 0 |  |  |  | znížená |  | 0 | 0 | 0 | 0 | 0 | 64 | K | 2 |  |  |  | ROZPOCET | 0 | 0 | 0 | 0 | 0 | 2 | 0 | 64 | 128
| 65 | M | 3540200800 | HR-Držiak DJ 7hd | ks | 6 |  | 0 |  |  |  | znížená |  | 0 | 0 | 0 | 0 | 0 | 256 | M | 2 |  |  |  | ROZPOCET | 0 | 0 | 0 | 0 | 0 | 2 | 0 | 64 | 130
| 66 | M | 3540300400 | HR-Zberná tyč JP20 | ks | 6 |  | 0 |  |  |  | znížená |  | 0 | 0 | 0 | 0 | 0 | 256 | M | 2 |  |  |  | ROZPOCET | 0 | 0 | 0 | 0 | 0 | 2 | 0 | 64 | 132
| 67 | M | 3540401900 | HR-Ochranná strieška OS 01 | ks | 6 |  | 0 |  |  |  | znížená |  | 0 | 0 | 0 | 0 | 0 | 256 | M | 2 |  |  |  | ROZPOCET | 0 | 0 | 0 | 0 | 0 | 2 | 0 | 64 | 134
| 68 | M | 3540402100 | HR-Ochranná strieška OS 04 | ks | 6 |  | 0 |  |  |  | znížená |  | 0 | 0 | 0 | 0 | 0 | 256 | M | 2 |  |  |  | ROZPOCET | 0 | 0 | 0 | 0 | 0 | 2 | 0 | 64 | 136
| 69 | M | 3540405900 | HR-Svorka SJ 01 | ks | 6 |  | 0 |  |  |  | znížená |  | 0 | 0 | 0 | 0 | 0 | 256 | M | 2 |  |  |  | ROZPOCET | 0 | 0 | 0 | 0 | 0 | 2 | 0 | 64 | 138
| 70 | K | 210220301 | Bleskozvodová svorka do 2 skrutiek (SS, SR 03) | ks | 145 |  | 0 |  |  |  | znížená |  | 0 | 0 | 0 | 0 | 0 | 64 | K | 2 |  |  |  | ROZPOCET | 0 | 0 | 0 | 0 | 0 | 2 | 0 | 64 | 140
| 71 | M | 3540406800 | HR-Svorka SS | ks | 145 |  | 0 |  |  |  | znížená |  | 0 | 0 | 0 | 0 | 0 | 256 | M | 2 |  |  |  | ROZPOCET | 0 | 0 | 0 | 0 | 0 | 2 | 0 | 64 | 142
| 72 | K | 210220302 | Bleskozvodová svorka nad 2 skrutky (ST, SJ, SK, SZ, SR 01, 02) | ks | 14 |  | 0 |  |  |  | znížená |  | 0 | 0 | 0 | 0 | 0 | 64 | K | 2 |  |  |  | ROZPOCET | 0 | 0 | 0 | 0 | 0 | 2 | 0 | 64 | 144
| 73 | M | 3540408300 | HR-Svorka SZ | ks | 14 |  | 0 |  |  |  | znížená |  | 0 | 0 | 0 | 0 | 0 | 256 | M | 2 |  |  |  | ROZPOCET | 0 | 0 | 0 | 0 | 0 | 2 | 0 | 64 | 146
| 74 | K | 210220302 | Bleskozvodová svorka nad 2 skrutky (ST, SJ, SK, SZ, SR 01, 02) | ks | 12 |  | 0 |  |  |  | znížená |  | 0 | 0 | 0 | 0 | 0 | 64 | K | 2 |  |  |  | ROZPOCET | 0 | 0 | 0 | 0 | 0 | 2 | 0 | 64 | 148
| 75 | M | 3540406200 | HR-Svorka SO | ks | 12 |  | 0 |  |  |  | znížená |  | 0 | 0 | 0 | 0 | 0 | 256 | M | 2 |  |  |  | ROZPOCET | 0 | 0 | 0 | 0 | 0 | 2 | 0 | 64 | 150
| 76 | K | 210220361 | Tyčový uzemňovač zarazený do zeme a pripoj.vedenie do 2 m | ks | 23 |  | 0 |  |  |  | znížená |  | 0 | 0 | 0 | 0 | 0 | 64 | K | 2 |  |  |  | ROZPOCET | 0 | 0 | 0 | 0 | 0 | 2 | 0 | 64 | 152
| 77 | M | 3540501500 | HR-Zemniaca tyč ZT PD 2 m | ks | 23 |  | 0 |  |  |  | znížená |  | 0 | 0 | 0 | 0 | 0 | 256 | M | 2 |  |  |  | ROZPOCET | 0 | 0 | 0 | 0 | 0 | 2 | 0 | 64 | 154
| 78 | K | 210220372 | Ochranný uholník alebo rúrka s držiak. do steny | ks | 9 |  | 0 |  |  |  | znížená |  | 0 | 0 | 0 | 0 | 0 | 64 | K | 2 |  |  |  | ROZPOCET | 0 | 0 | 0 | 0 | 0 | 2 | 0 | 64 | 156
| 79 | M | 3540201200 | HR-Držiak DUZ | ks | 18 |  | 0 |  |  |  | znížená |  | 0 | 0 | 0 | 0 | 0 | 256 | M | 2 |  |  |  | ROZPOCET | 0 | 0 | 0 | 0 | 0 | 2 | 0 | 64 | 158
| 80 | M | 3540402300 | HR-Ochranný uholnik OU | ks | 9 |  | 0 |  |  |  | znížená |  | 0 | 0 | 0 | 0 | 0 | 256 | M | 2 |  |  |  | ROZPOCET | 0 | 0 | 0 | 0 | 0 | 2 | 0 | 64 | 160
| 81 | K | 210220401 | Označenie zvodov štítkami smaltované, z umelej hmot | ks | 9 |  | 0 |  |  |  | znížená |  | 0 | 0 | 0 | 0 | 0 | 64 | K | 2 |  |  |  | ROZPOCET | 0 | 0 | 0 | 0 | 0 | 2 | 0 | 64 | 162
| 82 | M | 5489511000 | Štítok smaltovaný do 5 písmen 10x15 mm | ks | 9 |  | 0 |  |  |  | znížená |  | 0 | 0.00015 | 0.00135 | 0 | 0 | 256 | M | 2 |  |  |  | ROZPOCET | 0 | 0 | 0 | 0 | 0 | 2 | 0 | 64 | 164
| 83 | K | 210220431 | Tvarovanie montáž. dielu- zberača ochrannej rúrky, uholníka | ks | 9 |  | 0 |  |  |  | znížená |  | 0 | 0 | 0 | 0 | 0 | 64 | K | 2 |  |  |  | ROZPOCET | 0 | 0 | 0 | 0 | 0 | 2 | 0 | 64 | 166
| 84 | K | 210800033 | Vodič medený uložený pod omietkou CYKYL 3 x 1, 5 | m | 189.228 |  | 0 |  |  |  | znížená |  | 0 | 0 | 0 | 0 | 0 | 64 | K | 2 |  |  |  | ROZPOCET | 0 | 0 | 0 | 0 | 0 | 2 | 0 | 64 | 168
| 85 | M | 3410114200 | Káble silové s medeným jadrom CYKYLo J 3x1,5 | m | 189.228 |  | 0 |  |  |  | znížená |  | 0 | 0 | 0 | 0 | 0 | 256 | M | 2 |  |  |  | ROZPOCET | 0 | 0 | 0 | 0 | 0 | 2 | 0 | 64 | 170
| 86 | K | 210800101 | Kábel medený uložený pod omietkou CYKY 2 x 1, 5 | m | 34.692 |  | 0 |  |  |  | znížená |  | 0 | 0 | 0 | 0 | 0 | 64 | K | 2 |  |  |  | ROZPOCET | 0 | 0 | 0 | 0 | 0 | 2 | 0 | 64 | 172
| 87 | M | 3410103000 | Káble silové s medeným jadrom CYKY-O 2x1,5 | m | 34.692 |  | 0 |  |  |  | znížená |  | 0 | 0 | 0 | 0 | 0 | 256 | M | 2 |  |  |  | ROZPOCET | 0 | 0 | 0 | 0 | 0 | 2 | 0 | 64 | 174
| 88 | K | 210800105 | Kábel medený uložený pod omietkou CYKY 3 x 1, 5 | m | 148.961 |  | 0 |  |  |  | znížená |  | 0 | 0 | 0 | 0 | 0 | 64 | K | 2 |  |  |  | ROZPOCET | 0 | 0 | 0 | 0 | 0 | 2 | 0 | 64 | 176
| 89 | M | 3410105000 | Káble silové s medeným jadrom CYKY-J 3x1,5 | m | 148.961 |  | 0 |  |  |  | znížená |  | 0 | 0 | 0 | 0 | 0 | 256 | M | 2 |  |  |  | ROZPOCET | 0 | 0 | 0 | 0 | 0 | 2 | 0 | 64 | 178
| 90 | K | 210800105 | Kábel medený uložený pod omietkou CYKY 3 x 1, 5 | m | 69.922 |  | 0 |  |  |  | znížená |  | 0 | 0 | 0 | 0 | 0 | 64 | K | 2 |  |  |  | ROZPOCET | 0 | 0 | 0 | 0 | 0 | 2 | 0 | 64 | 180
| 91 | M | 3410104300 | Káble silové s medeným jadrom CYKY-O 3x1,5 | m | 69.922 |  | 0 |  |  |  | znížená |  | 0 | 0 | 0 | 0 | 0 | 256 | M | 2 |  |  |  | ROZPOCET | 0 | 0 | 0 | 0 | 0 | 2 | 0 | 64 | 182
| 92 | K | 210800106 | Kábel medený uložený pod omietkou CYKY 3 x 2, 5 | m | 393.767 |  | 0 |  |  |  | znížená |  | 0 | 0 | 0 | 0 | 0 | 64 | K | 2 |  |  |  | ROZPOCET | 0 | 0 | 0 | 0 | 0 | 2 | 0 | 64 | 184
| 93 | M | 3410105100 | Káble silové s medeným jadrom CYKY-J 3x2,5 | m | 393.767 |  | 0 |  |  |  | znížená |  | 0 | 0 | 0 | 0 | 0 | 256 | M | 2 |  |  |  | ROZPOCET | 0 | 0 | 0 | 0 | 0 | 2 | 0 | 64 | 186
| 94 | K | 210800109 | Kábel medený uložený pod omietkou CYKY 4 x 1, 5 | m | 9.461 |  | 0 |  |  |  | znížená |  | 0 | 0 | 0 | 0 | 0 | 64 | K | 2 |  |  |  | ROZPOCET | 0 | 0 | 0 | 0 | 0 | 2 | 0 | 64 | 188
| 95 | M | 3410108500 | Káble silové s medeným jadrom CYKY-O 4x1,5 | m | 9.461 |  | 0 |  |  |  | znížená |  | 0 | 0 | 0 | 0 | 0 | 256 | M | 2 |  |  |  | ROZPOCET | 0 | 0 | 0 | 0 | 0 | 2 | 0 | 64 | 190
| 96 | K | 210800114 | Kábel medený uložený pod omietkou CYKY 4 x 16 | m | 34.092 |  | 0 |  |  |  | znížená |  | 0 | 0 | 0 | 0 | 0 | 64 | K | 2 |  |  |  | ROZPOCET | 0 | 0 | 0 | 0 | 0 | 2 | 0 | 64 | 192
| 97 | M | 3410108100 | Káble silové s medeným jadrom CYKY-J 4x16 | m | 34.092 |  | 0 |  |  |  | znížená |  | 0 | 0 | 0 | 0 | 0 | 256 | M | 2 |  |  |  | ROZPOCET | 0 | 0 | 0 | 0 | 0 | 2 | 0 | 64 | 194
| 98 | K | 210800115 | Kábel medený uložený pod omietkou CYKY 5 x 1, 5 | m | 70.961 |  | 0 |  |  |  | znížená |  | 0 | 0 | 0 | 0 | 0 | 64 | K | 2 |  |  |  | ROZPOCET | 0 | 0 | 0 | 0 | 0 | 2 | 0 | 64 | 196
| 99 | M | 3410109200 | Káble silové s medeným jadrom CYKY-J 5x1,5 | m | 70.961 |  | 0 |  |  |  | znížená |  | 0 | 0 | 0 | 0 | 0 | 256 | M | 2 |  |  |  | ROZPOCET | 0 | 0 | 0 | 0 | 0 | 2 | 0 | 64 | 198
| 100 | K | 210800115 | Kábel medený uložený pod omietkou CYKY 5 x 1, 5 | m | 34.692 |  | 0 |  |  |  | znížená |  | 0 | 0 | 0 | 0 | 0 | 64 | K | 2 |  |  |  | ROZPOCET | 0 | 0 | 0 | 0 | 0 | 2 | 0 | 64 | 200
| 101 | M | 3410110200 | Káble silové s medeným jadrom CYKY-O 5x1,5 | m | 34.692 |  | 0 |  |  |  | znížená |  | 0 | 0 | 0 | 0 | 0 | 256 | M | 2 |  |  |  | ROZPOCET | 0 | 0 | 0 | 0 | 0 | 2 | 0 | 64 | 202
| 102 | K | 210800116 | Kábel medený uložený pod omietkou CYKY 5 x 2, 5 | m | 47.307 |  | 0 |  |  |  | znížená |  | 0 | 0 | 0 | 0 | 0 | 64 | K | 2 |  |  |  | ROZPOCET | 0 | 0 | 0 | 0 | 0 | 2 | 0 | 64 | 204
| 103 | M | 3410109300 | Káble silové s medeným jadrom CYKY-J 5x2,5 | m | 47.307 |  | 0 |  |  |  | znížená |  | 0 | 0 | 0 | 0 | 0 | 256 | M | 2 |  |  |  | ROZPOCET | 0 | 0 | 0 | 0 | 0 | 2 | 0 | 64 | 206
| 104 | K | 210800547 | Vodič medený NN a VN pevne uložený CY 6 | m | 47.307 |  | 0 |  |  |  | znížená |  | 0 | 0 | 0 | 0 | 0 | 64 | K | 2 |  |  |  | ROZPOCET | 0 | 0 | 0 | 0 | 0 | 2 | 0 | 64 | 208
| 105 | M | 3410403400 | Vodič medený CY 06 žltozelený | m | 47.307 |  | 0 |  |  |  | znížená |  | 0 | 0 | 0 | 0 | 0 | 256 | M | 2 |  |  |  | ROZPOCET | 0 | 0 | 0 | 0 | 0 | 2 | 0 | 64 | 210
| 106 | K | 210800548 | Vodič medený NN a VN pevne uložený CY 10 | m | 47.307 |  | 0 |  |  |  | znížená |  | 0 | 0 | 0 | 0 | 0 | 64 | K | 2 |  |  |  | ROZPOCET | 0 | 0 | 0 | 0 | 0 | 2 | 0 | 64 | 212
| 107 | M | 3410404900 | Vodič medený CY 16 červený | m | 47.307 |  | 0 |  |  |  | znížená |  | 0 | 0 | 0 | 0 | 0 | 256 | M | 2 |  |  |  | ROZPOCET | 0 | 0 | 0 | 0 | 0 | 2 | 0 | 64 | 214
| 108 | K | 210800549 | Vodič medený NN a VN pevne uložený CY 16 | m | 47.307 |  | 0 |  |  |  | znížená |  | 0 | 0 | 0 | 0 | 0 | 64 | K | 2 |  |  |  | ROZPOCET | 0 | 0 | 0 | 0 | 0 | 2 | 0 | 64 | 216
| 109 | M | 3410405300 | Vodič medený CY 16 žltozelený | m | 47.307 |  | 0 |  |  |  | znížená |  | 0 | 0 | 0 | 0 | 0 | 256 | M | 2 |  |  |  | ROZPOCET | 0 | 0 | 0 | 0 | 0 | 2 | 0 | 64 | 218
| 110 | K | 210800550 | Vodič medený NN a VN pevne uložený CY 25 | m | 47.307 |  | 0 |  |  |  | znížená |  | 0 | 0 | 0 | 0 | 0 | 64 | K | 2 |  |  |  | ROZPOCET | 0 | 0 | 0 | 0 | 0 | 2 | 0 | 64 | 220
| 111 | M | 3410405900 | Vodič medený CY 25 žltozelený | m | 47.307 |  | 0 |  |  |  | znížená |  | 0 | 0 | 0 | 0 | 0 | 256 | M | 2 |  |  |  | ROZPOCET | 0 | 0 | 0 | 0 | 0 | 2 | 0 | 64 | 222
| 112 | K | 210950101 | Označovací štítok na kábel hliníkový (naviac proti norme) | ks | 55 |  | 0 |  |  |  | znížená |  | 0 | 0 | 0 | 0 | 0 | 64 | K | 2 |  |  |  | ROZPOCET | 0 | 0 | 0 | 0 | 0 | 2 | 0 | 64 | 224
| 113 | M | 2830022200 | Označovač káblov 0,2 - 1,5 mm2 "0" typ: J020 | ks | 55 |  | 0 |  |  |  | znížená |  | 0 | 0 | 0 | 0 | 0 | 256 | M | 2 |  |  |  | ROZPOCET | 0 | 0 | 0 | 0 | 0 | 2 | 0 | 64 | 226
| 114 | M | 2830030800 | Označovač káblov 4 - 10 mm2 "A" typ: J4A | ks | 55 |  | 0 |  |  |  | znížená |  | 0 | 0 | 0 | 0 | 0 | 256 | M | 2 |  |  |  | ROZPOCET | 0 | 0 | 0 | 0 | 0 | 2 | 0 | 64 | 228
| 115 | K | 211010002 | Osadenie polyamidovej príchytky do tehlového muriva HM 8 | ks | 77 |  | 0 |  |  |  | znížená |  | 0 | 0 | 0 | 0 | 0 | 64 | K | 2 |  |  |  | ROZPOCET | 0 | 0 | 0 | 0 | 0 | 2 | 0 | 64 | 230
| 116 | M | 2830403500 | Hmoždinka klasická 8 mm T8 typ: T8-PA | ks | 77 |  | 0 |  |  |  | znížená |  | 0 | 0 | 0 | 0 | 0 | 256 | M | 2 |  |  |  | ROZPOCET | 0 | 0 | 0 | 0 | 0 | 2 | 0 | 64 | 232
| 117 | K | HZS-001 | Revízie | hod | 10.917 |  | 0 |  |  |  | znížená |  | 0 | 0 | 0 | 0 | 0 | 64 | K | 2 |  |  |  | ROZPOCET | 0 | 0 | 0 | 0 | 0 | 2 | 0 | 64 | 234
|  | VV |  | 14,556*0,75 'Prepočítané koeficientom množstva |  | 10.917 | [13 empty] | VV | 2 | 2 | False | 1 | ROZPOCET
| 118 | K | HZS-004 | Nešpecifikované práce | sub | 0.91 |  | 0 |  |  |  | znížená |  | 0 | 0 | 0 | 0 | 0 | 64 | K | 2 |  |  |  | ROZPOCET | 0 | 0 | 0 | 0 | 0 | 2 | 0 | 64 | 236
|  | VV |  | 1,213*0,75 'Prepočítané koeficientom množstva |  | 0.91 | [13 empty] | VV | 2 | 2 | False | 1 | ROZPOCET
| 119 | K | M21-MV | Murárske výpomoci | SUB | 0.91 |  | 0 |  |  |  | znížená |  | 0 | 0 | 0 | 0 | 0 | 64 | K | 2 |  |  |  | ROZPOCET | 0 | 0 | 0 | 0 | 0 | 2 | 0 | 64 | 238
|  | VV |  | 1,213*0,75 'Prepočítané koeficientom množstva |  | 0.91 | [13 empty] | VV | 2 | 2 | False | 1 | ROZPOCET
| 120 | K | M21-PM | Podružný materiál | % | 27.293 |  | 0 |  |  |  | znížená |  | 0 | 0 | 0 | 0 | 0 | 64 | K | 2 |  |  |  | ROZPOCET | 0 | 0 | 0 | 0 | 0 | 2 | 0 | 64 | 240
|  | VV |  | 36,39*0,75 'Prepočítané koeficientom množstva |  | 27.293 | [13 empty] | VV | 2 | 2 | False | 1 | ROZPOCET
| 121 | K | M21-PPV | Podiel pridružených výkonov | % | 36.39 |  | 0 |  |  |  | znížená |  | 0 | 0 | 0 | 0 | 0 | 64 | K | 2 |  |  |  | ROZPOCET | 0 | 0 | 0 | 0 | 0 | 2 | 0 | 64 | 242
|  | VV |  | 48,52*0,75 'Prepočítané koeficientom množstva |  | 36.39 | [13 empty] | VV | 2 | 2 | False | 1 | ROZPOCET
|  | D | N00 | Nepomenované práce |  |  |  | 0 | [5 empty] | 0 |  | 0 |  | 0 | 4 | D | 0 |  |  |  | ROZPOCET | [6 empty] | 0
|  | D | N01 | Nepomenovaný diel |  |  |  | 0 | [5 empty] | 0 |  | 0 |  | 0 | 4 | D | 1 |  |  |  | ROZPOCET | [6 empty] | 0
| 122 | K | 998921201 | Presun hmôt pre montáž silnoprúdových rozvodov a zariadení v stavbe (objekte) výšky do 7 m | % | 20.015 |  | 0 |  |  |  | znížená |  | 0 | 0 | 0 | 0 | 0 | 262144 | K | 2 |  |  |  | ROZPOCET | 0 | 0 | 0 | 0 | 0 | 2 | 0 | 262144 | 244
|  | VV |  | 26,686*0,75 'Prepočítané koeficientom množstva |  | 20.015 | [13 empty] | VV | 2 | 2 | False | 1 | ROZPOCET
Pokiaľ je v zadávacích dokladoch uvedený konkrétny výrobok alebo výrobca, uchádzač môže vo svojej ponuke ponúknuť výrobok od iného výrobcu (ekvivalentný výrobok), pričom však musia byť zachované minimálne (alebo lepšie) technické parametre a vlastnosti, ako majú výrobky uvedené v týchto zadávacích dokladoch. Ak sa takýto konkrétny prípad vyskytuje, tak len z dôvodu určenia/stanovenia minimálnych kvalitatívnych parametrov, pričom nebolo možné túto skutočnosť opísať iným vhodnejším vyčerpávajúcim spôsobom.
Uchádzač je povinný oceniť každú položku, pričom nie je možné uvedené položky zlučovať a oceňovať ich jednou jednotkovou cenou. Jednotkové ceny uviesť v € na 2 desatinné miesta, výsledné ceny jednotlivých položiek špecifikácie zaokrúhliť príkazom round tiež na 2 (dve) desatinné miesta a s nastavením presnosti zobrazenia cien na 2 desatinné miesta!!!
Svojím podpisom potvrdzujem, že pri vypĺňaní formulára špecihfikácie položiek, som sa riadil vyššie uvedenými pokynmi. Zhotoviteľ:

## SO 01.5 - Protipožiarná b...
[9 empty] | >> skryté stĺpce << | [9 empty] | {29b54bdc-903b-4d02-8582-8edb49738a41}
0
| KRYCÍ LIST ROZPOČTU | [8 empty] | v --- nižšie sa nachádzajú doplnkové a pomocné údaje k zostavám --- v | [8 empty] | False
Stavba:
Výstavba zberného dvora Gemerská Poloma
Objekt:
5 - Fakturačný celok 5
Časť:
O - Oprávnené náklady
Úroveň 3:
SO 01.5 - Protipožiarná bezpečnosť
| JKSO: |  | 801 82 |  |  | KS:
| Miesto: |  | Gemerska Poloma |  |  | Dátum:
| Objednávateľ: |  |  |  |  | IČO:
|  | Obec Gemerská Poloma,Nám.SNP 211 Gemerská Poloma |  |  |  | IČ DPH:
| Zhotoviteľ: |  |  |  |  | IČO:
IČ DPH:
| Projektant: |  |  |  |  | IČO:
IČ DPH:
| Spracovateľ: |  |  |  |  | IČO:
IČ DPH:
Poznámka:
| Cena bez DPH | [5 empty] | 0
|  |  | Základ dane |  |  | Sadzba dane | Výška dane
| DPH | základná | 0 |  |  | 20% | 0
|  | znížená | 0 |  |  | 20% | 0
|  | zákl. prenesená | 0 |  |  | 20% | 0
|  | zníž. prenesená | 0 |  |  | 20% | 0
|  | nulová | 0 |  |  | 0% | 0
| Cena s DPH |  |  | v | EUR |  | 0
| Projektant |  |  | Spracovateľ
| Dátum a podpis: |  | Pečiatka | Dátum a podpis: |  |  | Pečiatka
| Objednávateľ |  |  | Zhotoviteľ
| Dátum a podpis: |  | Pečiatka | Dátum a podpis: |  |  | Pečiatka
REKAPITULÁCIA ROZPOČTU
Stavba:
Výstavba zberného dvora Gemerská Poloma
Objekt:
5 - Fakturačný celok 5
Časť:
O - Oprávnené náklady
Úroveň 3:
SO 01.5 - Protipožiarná bezpečnosť
Miesto: |  |  | Gemerska Poloma |  |  | Dátum:
Objednávateľ: |  |  | Obec Gemerská Poloma,Nám.SNP 211 Gemerská Poloma |  |  | Projektant:
Zhotoviteľ: | [5 empty] | Spracovateľ:
Kód dielu - Popis | [6 empty] | Cena celkom [EUR]
Náklady z rozpočtu | [6 empty] | 0 | [12 empty] | -1
| M - Práce a dodávky M | [5 empty] | 0
| 42-M - Hasiaca technika | [5 empty] | 0
ROZPOČET
Stavba:
Výstavba zberného dvora Gemerská Poloma
Objekt:
5 - Fakturačný celok 5
Časť:
O - Oprávnené náklady
Úroveň 3:
SO 01.5 - Protipožiarná bezpečnosť
Miesto: |  |  | Gemerska Poloma |  |  | Dátum:
Objednávateľ: |  |  | Obec Gemerská Poloma,Nám.SNP 211 Gemerská Poloma |  |  | Projektant:
Zhotoviteľ: | [5 empty] | Spracovateľ:
PČ | Typ | Kód | Popis | MJ | Množstvo | J.cena [EUR] | Cena celkom [EUR] | Cenová sústava |  |  | DPH | J. Nh [h] | Nh celkom [h] | J. hmotnosť [t] | Hmotnosť celkom [t] | J. suť [t] | Suť Celkom [t]
Náklady z rozpočtu | [6 empty] | 0 | [5 empty] | 0 |  | 0 |  | 0 |  | D | -1 | [7 empty] | 0
| D | M | Práce a dodávky M |  |  |  | 0 | [5 empty] | 0 |  | 0 |  | 0 | 3 | D | 0 | ROZPOCET | [6 empty] | 0
| D | 42-M | Hasiaca technika |  |  |  | 0 | [5 empty] | 0 |  | 0 |  | 0 | 3 | D | 1 | ROZPOCET | [6 empty] | 0
1 | K | 42 | Montáž hasiacích prístrojov | ks | 1 |  | 0 |  |  |  | znížená |  | 0 | 0 | 0 | 0 | 0 | 64 | K | 2 | ROZPOCET | 0 | 0 | 0 | 0 | 0 | 2 | 0 | 64 | 76980198
2 | M | 42.a | Práškový hasiací prístroj 6kg | ks | 6 |  | 0 |  |  |  | znížená |  | 0 | 0 | 0 | 0 | 0 | 256 | M | 2 | ROZPOCET | 0 | 0 | 0 | 0 | 0 | 2 | 0 | 64 | 458689207
3 | M | 42.b | Hydrantový systém D 25/30 - komplet | ks | 1 |  | 0 |  |  |  | znížená |  | 0 | 0 | 0 | 0 | 0 | 256 | M | 2 | ROZPOCET | 0 | 0 | 0 | 0 | 0 | 2 | 0 | 64 | 1472488653
4 | K | 42.c | Označenie stanovišťa HP samolepka | ks | 7 |  | 0 |  |  |  | znížená |  | 0 | 0 | 0 | 0 | 0 | 64 | K | 2 | ROZPOCET | 0 | 0 | 0 | 0 | 0 | 2 | 0 | 64 | 1599588481
5 | K | 42.d | Označenie únikového východu samolepka | ks | 8 |  | 0 |  |  |  | znížená |  | 0 | 0 | 0 | 0 | 0 | 64 | K | 2 | ROZPOCET | 0 | 0 | 0 | 0 | 0 | 2 | 0 | 64 | 1239944595
Pokiaľ je v zadávacích dokladoch uvedený konkrétny výrobok alebo výrobca, uchádzač môže vo svojej ponuke ponúknuť výrobok od iného výrobcu (ekvivalentný výrobok), pričom však musia byť zachované minimálne (alebo lepšie) technické parametre a vlastnosti, ako majú výrobky uvedené v týchto zadávacích dokladoch. Ak sa takýto konkrétny prípad vyskytuje, tak len z dôvodu určenia/stanovenia minimálnych kvalitatívnych parametrov, pričom nebolo možné túto skutočnosť opísať iným vhodnejším vyčerpávajúcim spôsobom.
Uchádzač je povinný oceniť každú položku, pričom nie je možné uvedené položky zlučovať a oceňovať ich jednou jednotkovou cenou. Jednotkové ceny uviesť v € na 2 desatinné miesta, výsledné ceny jednotlivých položiek špecifikácie zaokrúhliť príkazom round tiež na 2 (dve) desatinné miesta a s nastavením presnosti zobrazenia cien na 2 desatinné miesta!!!
Svojím podpisom potvrdzujem, že pri vypĺňaní formulára špecihfikácie položiek, som sa riadil vyššie uvedenými pokynmi. Zhotoviteľ:

## SO 01.1 - NS - Architekto..._07
[9 empty] | >> skryté stĺpce << | [9 empty] | {a1de4bab-de1c-4287-bf9c-c8eb9fa33979}
0
| KRYCÍ LIST ROZPOČTU | [8 empty] | v --- nižšie sa nachádzajú doplnkové a pomocné údaje k zostavám --- v | [8 empty] | False
Stavba:
Výstavba zberného dvora Gemerská Poloma
Objekt:
5 - Fakturačný celok 5
Časť:
N - Neoprávnené náklady
Úroveň 3:
SO 01.1 - NS - Architektonicko stavebné riešenie - nový stav
| JKSO: |  | 801 82 |  |  | KS:
| Miesto: |  | Gemerska Poloma |  |  | Dátum:
| Objednávateľ: |  |  |  |  | IČO:
|  | Obec Gemerská Poloma,Nám.SNP 211 Gemerská Poloma |  |  |  | IČ DPH:
| Zhotoviteľ: |  |  |  |  | IČO:
IČ DPH:
| Projektant: |  |  |  |  | IČO:
IČ DPH:
| Spracovateľ: |  |  |  |  | IČO:
IČ DPH:
Poznámka:
| Cena bez DPH | [5 empty] | 0
|  |  | Základ dane |  |  | Sadzba dane | Výška dane
| DPH | základná | 0 |  |  | 20% | 0
|  | znížená | 0 |  |  | 20% | 0
|  | zákl. prenesená | 0 |  |  | 20% | 0
|  | zníž. prenesená | 0 |  |  | 20% | 0
|  | nulová | 0 |  |  | 0% | 0
| Cena s DPH |  |  | v | EUR |  | 0
| Projektant |  |  | Spracovateľ
| Dátum a podpis: |  | Pečiatka | Dátum a podpis: |  |  | Pečiatka
| Objednávateľ |  |  | Zhotoviteľ
| Dátum a podpis: |  | Pečiatka | Dátum a podpis: |  |  | Pečiatka
REKAPITULÁCIA ROZPOČTU
Stavba:
Výstavba zberného dvora Gemerská Poloma
Objekt:
5 - Fakturačný celok 5
Časť:
N - Neoprávnené náklady
Úroveň 3:
SO 01.1 - NS - Architektonicko stavebné riešenie - nový stav
Miesto: |  |  | Gemerska Poloma |  |  | Dátum:
Objednávateľ: |  |  | Obec Gemerská Poloma,Nám.SNP 211 Gemerská Poloma |  |  | Projektant:
Zhotoviteľ: | [5 empty] | Spracovateľ:
Kód dielu - Popis | [6 empty] | Cena celkom [EUR]
Náklady z rozpočtu | [6 empty] | 0 | [12 empty] | -1
| HSV - Práce a dodávky HSV | [5 empty] | 0
| 6 - Úpravy povrchov, podlahy, osadenie | [5 empty] | 0
| 9 - Ostatné konštrukcie a práce-búranie | [5 empty] | 0
| 99 - Presun hmôt HSV | [5 empty] | 0
| PSV - Práce a dodávky PSV | [5 empty] | 0
| 711 - Izolácie proti vode a vlhkosti | [5 empty] | 0
| 763 - Konštrukcie - drevostavby | [5 empty] | 0
| 766 - Konštrukcie stolárske | [5 empty] | 0
| 771 - Podlahy z dlaždíc | [5 empty] | 0
| 777 - Podlahy syntetické | [5 empty] | 0
| 783 - Dokončovacie práce - nátery | [5 empty] | 0
| 784 - Dokončovacie práce - maľby | [5 empty] | 0
ROZPOČET
Stavba:
Výstavba zberného dvora Gemerská Poloma
Objekt:
5 - Fakturačný celok 5
Časť:
N - Neoprávnené náklady
Úroveň 3:
SO 01.1 - NS - Architektonicko stavebné riešenie - nový stav
Miesto: |  |  | Gemerska Poloma |  |  | Dátum:
Objednávateľ: |  |  | Obec Gemerská Poloma,Nám.SNP 211 Gemerská Poloma |  |  | Projektant:
Zhotoviteľ: | [5 empty] | Spracovateľ:
PČ | Typ | Kód | Popis | MJ | Množstvo | J.cena [EUR] | Cena celkom [EUR] | Cenová sústava |  |  | DPH | J. Nh [h] | Nh celkom [h] | J. hmotnosť [t] | Hmotnosť celkom [t] | J. suť [t] | Suť Celkom [t]
Náklady z rozpočtu | [6 empty] | 0 | [5 empty] | 0 |  | 30.2135 |  | 0 |  | D | -1 | [10 empty] | 0
| D | HSV | Práce a dodávky HSV |  |  |  | 0 | [5 empty] | 0 |  | 28.2457 |  | 0 | 1 | D | 0 |  |  |  | ROZPOCET | [6 empty] | 0
| D | 6 | Úpravy povrchov, podlahy, osadenie |  |  |  | 0 | [5 empty] | 0 |  | 27.8463 |  | 0 | 1 | D | 1 |  |  |  | ROZPOCET | [6 empty] | 0
29 | K | 612465111 | Príprava vnútorného podkladu stien , cementový Prednástrek hr. 4 mm, ručné nanášanie | m2 | 163.89 |  | 0 |  |  |  | znížená |  | 0 | 0.00735 | 1.2046 | 0 | 0 | 4 | K | 2 |  |  |  | ROZPOCET | 0 | 0 | 0 | 0 | 0 | 2 | 0 | 4 | -474594154
| VV |  | 163,89 |  | 163.89 | [13 empty] | VV | 2 | 2 | True | 1 | ROZPOCET
30 | K | 612465114 | Príprava vnútorného podkladu stien , Regulátor nasiakavosti | m2 | 163.89 |  | 0 |  |  |  | znížená |  | 0 | 3e-05 | 0.0049167 | 0 | 0 | 4 | K | 2 |  |  |  | ROZPOCET | 0 | 0 | 0 | 0 | 0 | 2 | 0 | 4 | 420233073
31 | K | 6124651351 | Vnútorná omietka stien , vápennocementová, strojné miešanie, ručné nanášanie, Jadrová omietka hr. 10 mm | m2 | 163.89 |  | 0 |  |  |  | znížená |  | 0 | 0.0336 | 5.5067 | 0 | 0 | 4 | K | 2 |  |  |  | ROZPOCET | 0 | 0 | 0 | 0 | 0 | 2 | 0 | 4 | 1372409845
32 | K | 612481119 | Potiahnutie vnútorných stien, sklotextílnou mriežkou | m2 | 172.085 |  | 0 |  |  |  | znížená |  | 0 | 0.00576 | 0.99121 | 0 | 0 | 4 | K | 2 |  |  |  | ROZPOCET | 0 | 0 | 0 | 0 | 0 | 2 | 0 | 4 | 1299023860
33 | K | 612465182 | Vnútorná omietka stien štuková, strojné miešanie, ručné nanášanie, hr. 3 mm | m2 | 163.89 |  | 0 |  |  |  | znížená |  | 0 | 0.00614 | 1.0063 | 0 | 0 | 4 | K | 2 |  |  |  | ROZPOCET | 0 | 0 | 0 | 0 | 0 | 2 | 0 | 4 | 1511630578
45 | K | 631323661 | Mazanina z betónu vystužená oceľovými vláknami (m3) tr.C20/25 hr.100 mm | m3 | 2.862 |  | 0 |  |  |  | znížená |  | 0 | 2.2656 | 6.4843 | 0 | 0 | 4 | K | 2 |  |  |  | ROZPOCET | 0 | 0 | 0 | 0 | 0 | 2 | 0 | 4 | -759755055
| VV |  | "1.NP | [15 empty] | VV | 2 | 1 | True | 0 | ROZPOCET
| VV |  | "D5 - podlahy | [15 empty] | VV | 2 | 1 | True | 0 | ROZPOCET
| VV |  | "Skladba POb | [15 empty] | VV | 2 | 1 | True | 0 | ROZPOCET
| VV |  | "m.č.1.03 Dielňa" 28,62 |  | 28.62 | [13 empty] | VV | 2 | 2 | True | 0 | ROZPOCET
| VV |  | Medzisúčet |  | 28.62 | [13 empty] | VV | 2 | 3 | True | 0 | ROZPOCET
| VV |  | Súčet |  | 28.62 | [13 empty] | VV | 2 | 4 | True | 0 | ROZPOCET
| VV |  | 28,62*0,10 |  | 2.862 | [13 empty] | VV | 2 | 2 | True | 1 | ROZPOCET
46 | K | 631501111 | Násyp s utlačením a urovnaním povrchu z kameniva ťaženého hrubého a drobného | m3 | 4.293 |  | 0 |  |  |  | znížená |  | 0 | 1.7127 | 7.3526 | 0 | 0 | 4 | K | 2 |  |  |  | ROZPOCET | 0 | 0 | 0 | 0 | 0 | 2 | 0 | 4 | -26362338
| VV |  | "1.NP | [15 empty] | VV | 2 | 1 | True | 0 | ROZPOCET
| VV |  | "D5 - podlahy | [15 empty] | VV | 2 | 1 | True | 0 | ROZPOCET
| VV |  | "Skladba POb | [15 empty] | VV | 2 | 1 | True | 0 | ROZPOCET
| VV |  | "m.č.1.03 Dielňa" 28,62 |  | 28.62 | [13 empty] | VV | 2 | 2 | True | 0 | ROZPOCET
| VV |  | Medzisúčet |  | 28.62 | [13 empty] | VV | 2 | 3 | True | 0 | ROZPOCET
| VV |  | Súčet |  | 28.62 | [13 empty] | VV | 2 | 4 | True | 0 | ROZPOCET
| VV |  | 28,62*0,15 |  | 4.293 | [13 empty] | VV | 2 | 2 | True | 1 | ROZPOCET
47 | K | 631501111 | Násyp s utlačením a urovnaním povrchu z kameniva ťaženého hrubého a drobného | m3 | 3.092 |  | 0 |  |  |  | znížená |  | 0 | 1.7127 | 5.2957 | 0 | 0 | 4 | K | 2 |  |  |  | ROZPOCET | 0 | 0 | 0 | 0 | 0 | 2 | 0 | 4 | -178776816
| VV |  | "B11 - výkop pre dodatočné zaizolovanie stien | [15 empty] | VV | 2 | 1 | True | 0 | ROZPOCET
| VV |  | 3,092 |  | 3.092 | [13 empty] | VV | 2 | 2 | True | 0 | ROZPOCET
| VV |  | Súčet |  | 3.092 | [13 empty] | VV | 2 | 4 | True | 1 | ROZPOCET
| D | 9 | Ostatné konštrukcie a práce-búranie |  |  |  | 0 | [5 empty] | 0 |  | 0.39939 |  | 0 | 1 | D | 1 |  |  |  | ROZPOCET | [6 empty] | 0
55 | K | 941955003 | Lešenie ľahké pracovné pomocné s výškou lešeňovej podlahy nad 1,90 do 2,50 m | m2 | 64.07 |  | 0 |  |  |  | znížená |  | 0 | 0.00618 | 0.39595 | 0 | 0 | 4 | K | 2 |  |  |  | ROZPOCET | 0 | 0 | 0 | 0 | 0 | 2 | 0 | 4 | 150809152
| VV |  | "plocha miestností" 64,07 |  | 64.07 | [13 empty] | VV | 2 | 2 | True | 0 | ROZPOCET
| VV |  | Súčet |  | 64.07 | [13 empty] | VV | 2 | 4 | True | 1 | ROZPOCET
58 | K | 95399662 | Dilatácia betónových mazanín hr. 100 mm | m | 21.5 |  | 0 |  |  |  | znížená |  | 0 | 0.00016 | 0.00344 | 0 | 0 | 4 | K | 2 |  |  |  | ROZPOCET | 0 | 0 | 0 | 0 | 0 | 2 | 0 | 4 | 1099033742
| VV |  | "1,03" 5,90*2+4,85*2 |  | 21.5 | [13 empty] | VV | 2 | 2 | True | 0 | ROZPOCET
| VV |  | Súčet |  | 21.5 | [13 empty] | VV | 2 | 4 | True | 1 | ROZPOCET
| D | 99 | Presun hmôt HSV |  |  |  | 0 | [5 empty] | 0 |  | 0 |  | 0 | 1 | D | 1 |  |  |  | ROZPOCET | [6 empty] | 0
63 | K | 999281111 | Presun hmôt pre opravy a údržbu objektov vrátane vonkajších plášťov výšky do 25 m | t | 28.246 |  | 0 |  |  |  | znížená |  | 0 | 0 | 0 | 0 | 0 | 4 | K | 2 |  |  |  | ROZPOCET | 0 | 0 | 0 | 0 | 0 | 2 | 0 | 4 | -1831740169
| D | PSV | Práce a dodávky PSV |  |  |  | 0 | [5 empty] | 0 |  | 1.9678 |  | 0 | 2 | D | 0 |  |  |  | ROZPOCET | [6 empty] | 0
| D | 711 | Izolácie proti vode a vlhkosti |  |  |  | 0 | [5 empty] | 0 |  | 0.50281 |  | 0 | 2 | D | 1 |  |  |  | ROZPOCET | [6 empty] | 0
64 | K | H111 | Izolácia proti zemnej vlhkosti dvojzložkovou elastickou zmesou HIDROSTOP ELASTIK, (dodávka + montáž), vodorovne | m2 | 74.35 |  | 0 |  |  |  | znížená |  | 0 | 0.00518 | 0.38513 | 0 | 0 | 16 | K | 2 |  |  |  | ROZPOCET | 0 | 0 | 0 | 0 | 0 | 2 | 0 | 16 | -1942049528
| VV |  | "1.NP | [15 empty] | VV | 2 | 1 | True | 0 | ROZPOCET
| VV |  | "D5 - podlahy | [15 empty] | VV | 2 | 1 | True | 0 | ROZPOCET
| VV |  | "Skladba POb | [15 empty] | VV | 2 | 1 | True | 0 | ROZPOCET
| VV |  | "m.č.1.03 Dielňa" 28,62*1,25 |  | 35.775 | [13 empty] | VV | 2 | 2 | True | 0 | ROZPOCET
| VV |  | Medzisúčet |  | 35.775 | [13 empty] | VV | 2 | 3 | True | 0 | ROZPOCET
| VV |  | "Skladba POd | [15 empty] | VV | 2 | 1 | True | 0 | ROZPOCET
| VV |  | "m.č.1.04 Dielňa" 30,86*1,25 |  | 38.575 | [13 empty] | VV | 2 | 2 | True | 0 | ROZPOCET
| VV |  | Medzisúčet |  | 38.575 | [13 empty] | VV | 2 | 3 | True | 0 | ROZPOCET
| VV |  | Súčet |  | 74.35 | [13 empty] | VV | 2 | 4 | True | 1 | ROZPOCET
65 | K | H112 | Izolácia proti zemnej vlhkosti dvojzložkovou elastickou zmesou HIDROSTOP ELASTIK, (dodávka + montáž), zvislo | m2 | 17.838 |  | 0 |  |  |  | znížená |  | 0 | 0.00518 | 0.092401 | 0 | 0 | 16 | K | 2 |  |  |  | ROZPOCET | 0 | 0 | 0 | 0 | 0 | 2 | 0 | 16 | 1042848317
| VV |  | "B11 - dodatočné zaizolovanie stien | [15 empty] | VV | 2 | 1 | True | 0 | ROZPOCET
| VV |  | 17,838 |  | 17.838 | [13 empty] | VV | 2 | 2 | True | 0 | ROZPOCET
| VV |  | Súčet |  | 17.838 | [13 empty] | VV | 2 | 4 | True | 1 | ROZPOCET
66 | K | 711472056 | Zhotovenie izolácie proti tlakovej vode nopovou fóloiu položenou voľne na ploche zvislej | m2 | 10.19 |  | 0 |  |  |  | znížená |  | 0 | 8e-05 | 0.0008152 | 0 | 0 | 16 | K | 2 |  |  |  | ROZPOCET | 0 | 0 | 0 | 0 | 0 | 2 | 0 | 16 | -1731221373
| VV |  | "B11 - dodatočné zaizolovanie stien | [15 empty] | VV | 2 | 1 | True | 0 | ROZPOCET
| VV |  | 10,19 |  | 10.19 | [13 empty] | VV | 2 | 2 | True | 0 | ROZPOCET
| VV |  | Súčet |  | 10.19 | [13 empty] | VV | 2 | 4 | True | 1 | ROZPOCET
67 | M | 6288000640 | Nopová fólia proti vlhkosti | m2 | 12.228 |  | 0 |  |  |  | znížená |  | 0 | 0.002 | 0.024456 | 0 | 0 | 32 | M | 2 |  |  |  | ROZPOCET | 0 | 0 | 0 | 0 | 0 | 2 | 0 | 16 | -1154735015
| VV |  | 10,19*1,2 'Prepočítané koeficientom množstva |  | 12.228 | [13 empty] | VV | 2 | 2 | False | 1 | ROZPOCET
69 | K | 998711101 | Presun hmôt pre izoláciu proti vode v objektoch výšky do 6 m | t | 0.503 |  | 0 |  |  |  | znížená |  | 0 | 0 | 0 | 0 | 0 | 16 | K | 2 |  |  |  | ROZPOCET | 0 | 0 | 0 | 0 | 0 | 2 | 0 | 16 | -1207713012
| D | 763 | Konštrukcie - drevostavby |  |  |  | 0 | [5 empty] | 0 |  | 0.99949 |  | 0 | 2 | D | 1 |  |  |  | ROZPOCET | [6 empty] | 0
95 | K | 763132420 | SDK podhľad, dvojvrstvová kca profil montažný CD a nosný UD, dosky GKFI hr. 15 mm | m2 | 64.07 |  | 0 |  |  |  | znížená |  | 0 | 0.0156 | 0.99949 | 0 | 0 | 16 | K | 2 |  |  |  | ROZPOCET | 0 | 0 | 0 | 0 | 0 | 2 | 0 | 16 | 523990366
| VV |  | "celková plocha" 64,07 |  | 64.07 | [13 empty] | VV | 2 | 2 | True | 0 | ROZPOCET
| VV |  | Súčet |  | 64.07 | [13 empty] | VV | 2 | 4 | True | 1 | ROZPOCET
164 | K | 998763101 | Presun hmôt pre drevostavby v objektoch výšky do 12 m | t | 0.999 |  | 0 |  |  |  | znížená |  | 0 | 0 | 0 | 0 | 0 | 16 | K | 2 |  |  |  | ROZPOCET | 0 | 0 | 0 | 0 | 0 | 2 | 0 | 16 | -84005757
| D | 766 | Konštrukcie stolárske |  |  |  | 0 | [5 empty] | 0 |  | 0.053 |  | 0 | 2 | D | 1 |  |  |  | ROZPOCET | [6 empty] | 0
128 | K | 766661112 | Montáž dverového krídla kompletiz. otváravého/posuvného do zárubne, jednokrídlové | ks | 2 |  | 0 |  |  |  | znížená |  | 0 | 0 | 0 | 0 | 0 | 16 | K | 2 |  |  |  | ROZPOCET | 0 | 0 | 0 | 0 | 0 | 2 | 0 | 16 | -314541998
| VV |  | "1.NP | [15 empty] | VV | 2 | 1 | True | 0 | ROZPOCET
| VV |  | "D3 - dverové konštrukcie | [15 empty] | VV | 2 | 1 | True | 0 | ROZPOCET
| VV |  | "m.č.1.01 Chodba - dvere 900/1970" 1 |  | 1 | [13 empty] | VV | 2 | 2 | True | 0 | ROZPOCET
| VV |  | "m.č.1.03 Dielňa - dvere 900/1970" 1 |  | 1 | [13 empty] | VV | 2 | 2 | True | 0 | ROZPOCET
| VV |  | Súčet |  | 2 | [13 empty] | VV | 2 | 4 | True | 1 | ROZPOCET
130 | M | 6116224100 | Dvere vnútorné hladké dýhované jednokrídlové plné MH 90x197 cm | ks | 2 |  | 0 |  |  |  | znížená |  | 0 | 0.0265 | 0.053 | 0 | 0 | 32 | M | 2 |  |  |  | ROZPOCET | 0 | 0 | 0 | 0 | 0 | 2 | 0 | 16 | 1160348616
| VV |  | "1.NP | [15 empty] | VV | 2 | 1 | True | 0 | ROZPOCET
| VV |  | "D3 - dverové konštrukcie | [15 empty] | VV | 2 | 1 | True | 0 | ROZPOCET
| VV |  | "m.č.1.01 Chodba - dvere 900/1970" 1 |  | 1 | [13 empty] | VV | 2 | 2 | True | 0 | ROZPOCET
| VV |  | "m.č.1.03 Dielňa - dvere 900/1970" 1 |  | 1 | [13 empty] | VV | 2 | 2 | True | 0 | ROZPOCET
| VV |  | Súčet |  | 2 | [13 empty] | VV | 2 | 4 | True | 1 | ROZPOCET
132 | K | 998766101 | Presun hmot pre konštrukcie stolárske v objektoch výšky do 6 m | t | 0.053 |  | 0 |  |  |  | znížená |  | 0 | 0 | 0 | 0 | 0 | 16 | K | 2 |  |  |  | ROZPOCET | 0 | 0 | 0 | 0 | 0 | 2 | 0 | 16 | -2003534029
| D | 771 | Podlahy z dlaždíc |  |  |  | 0 | [5 empty] | 0 |  | 0.17967 |  | 0 | 2 | D | 1 |  |  |  | ROZPOCET | [6 empty] | 0
147 | K | 771415014 | Montáž soklíkov z obkladačiek do tmelu hr. 8 mm | m | 4.8 |  | 0 |  |  |  | znížená |  | 0 | 0.00063 | 0.003024 | 0 | 0 | 16 | K | 2 |  |  |  | ROZPOCET | 0 | 0 | 0 | 0 | 0 | 2 | 0 | 16 | 1579814866
| VV |  | "1.NP | [15 empty] | VV | 2 | 1 | True | 0 | ROZPOCET
| VV |  | "D11 - obklad | [15 empty] | VV | 2 | 1 | True | 0 | ROZPOCET
| VV |  | "m.č.1.01 Chodba" (2,00*2+1,35*2)-1,00-0,90 |  | 4.8 | [13 empty] | VV | 2 | 2 | True | 0 | ROZPOCET
| VV |  | Súčet |  | 4.8 | [13 empty] | VV | 2 | 4 | True | 1 | ROZPOCET
148 | M | 5978152000 | Obkladačky pórovinové jednofarebné hladké hr. 8 mm | m2 | 0.49 |  | 0 |  |  |  | znížená |  | 0 | 0.0105 | 0.005145 | 0 | 0 | 32 | M | 2 |  |  |  | ROZPOCET | 0 | 0 | 0 | 0 | 0 | 2 | 0 | 16 | 1877384123
| VV |  | 4,8*0,102 'Prepočítané koeficientom množstva |  | 0.49 | [13 empty] | VV | 2 | 2 | False | 1 | ROZPOCET
149 | K | 771571158 | Montáž podláh z dlaždíc keramických diagonálne do malty hr. 8 mm | m2 | 2.7 |  | 0 |  |  |  | znížená |  | 0 | 0.04462 | 0.12047 | 0 | 0 | 16 | K | 2 |  |  |  | ROZPOCET | 0 | 0 | 0 | 0 | 0 | 2 | 0 | 16 | 459843087
| VV |  | "1.NP | [15 empty] | VV | 2 | 1 | True | 0 | ROZPOCET
| VV |  | "D5 - podlahy | [15 empty] | VV | 2 | 1 | True | 0 | ROZPOCET
| VV |  | "Skladba POe | [15 empty] | VV | 2 | 1 | True | 0 | ROZPOCET
| VV |  | "m.č.1.01 Chodba" 2,70 |  | 2.7 | [13 empty] | VV | 2 | 2 | True | 0 | ROZPOCET
| VV |  | Medzisúčet |  | 2.7 | [13 empty] | VV | 2 | 3 | True | 0 | ROZPOCET
| VV |  | Súčet |  | 2.7 | [13 empty] | VV | 2 | 4 | True | 1 | ROZPOCET
150 | M | 5978651240 | Dlaždice, hr. 8 mm | m2 | 2.835 |  | 0 |  |  |  | znížená |  | 0 | 0.018 | 0.05103 | 0 | 0 | 32 | M | 2 |  |  |  | ROZPOCET | 0 | 0 | 0 | 0 | 0 | 2 | 0 | 16 | -1901230292
| VV |  | 2,7*1,05 'Prepočítané koeficientom množstva |  | 2.835 | [13 empty] | VV | 2 | 2 | False | 1 | ROZPOCET
151 | K | 998771101 | Presun hmôt pre podlahy z dlaždíc v objektoch výšky do 6m | t | 0.179 |  | 0 |  |  |  | znížená |  | 0 | 0 | 0 | 0 | 0 | 16 | K | 2 |  |  |  | ROZPOCET | 0 | 0 | 0 | 0 | 0 | 2 | 0 | 16 | -1620683081
| D | 777 | Podlahy syntetické |  |  |  | 0 | [5 empty] | 0 |  | 0.08922 |  | 0 | 2 | D | 1 |  |  |  | ROZPOCET | [6 empty] | 0
152 | K | 777311130 | Polyuretánová podlaha pre väčšie namáhanie hr. 3 mm | m2 | 59.48 |  | 0 |  |  |  | znížená |  | 0 | 0.0015 | 0.08922 | 0 | 0 | 16 | K | 2 |  |  |  | ROZPOCET | 0 | 0 | 0 | 0 | 0 | 2 | 0 | 16 | 1103421013
| VV |  | "1.NP | [15 empty] | VV | 2 | 1 | True | 0 | ROZPOCET
| VV |  | "D5, D4 - podlahy | [15 empty] | VV | 2 | 1 | True | 0 | ROZPOCET
| VV |  | "Skladba POb | [15 empty] | VV | 2 | 1 | True | 0 | ROZPOCET
| VV |  | "m.č.1.03 Dielňa" 28,62 |  | 28.62 | [13 empty] | VV | 2 | 2 | True | 0 | ROZPOCET
| VV |  | Medzisúčet |  | 28.62 | [13 empty] | VV | 2 | 3 | True | 0 | ROZPOCET
| VV |  | "Skladba POd | [15 empty] | VV | 2 | 1 | True | 0 | ROZPOCET
| VV |  | "m.č.1.04 Dielňa" 30,86 |  | 30.86 | [13 empty] | VV | 2 | 2 | True | 0 | ROZPOCET
| VV |  | Medzisúčet |  | 30.86 | [13 empty] | VV | 2 | 3 | True | 0 | ROZPOCET
| VV |  | Súčet |  | 59.48 | [13 empty] | VV | 2 | 4 | True | 1 | ROZPOCET
153 | K | 998777101 | Presun hmôt pre podlahy syntetické v objektoch výšky do 6 m | t | 0.09 |  | 0 |  |  |  | znížená |  | 0 | 0 | 0 | 0 | 0 | 16 | K | 2 |  |  |  | ROZPOCET | 0 | 0 | 0 | 0 | 0 | 2 | 0 | 16 | -9009179
| D | 783 | Dokončovacie práce - nátery |  |  |  | 0 | [5 empty] | 0 |  | 0.021143 |  | 0 | 2 | D | 1 |  |  |  | ROZPOCET | [6 empty] | 0
160 | K | 783894612 | Náter farbami ekologickými riediteľnými vodou bielym pre náter sadrokartón. stropov 2x | m2 | 64.07 |  | 0 |  |  |  | znížená |  | 0 | 0.00033 | 0.021143 | 0 | 0 | 16 | K | 2 |  |  |  | ROZPOCET | 0 | 0 | 0 | 0 | 0 | 2 | 0 | 16 | -1767230243
| VV |  | 64,07 |  | 64.07 | [13 empty] | VV | 2 | 2 | True | 0 | ROZPOCET
| VV |  | Súčet |  | 64.07 | [13 empty] | VV | 2 | 4 | True | 1 | ROZPOCET
| D | 784 | Dokončovacie práce - maľby |  |  |  | 0 | [5 empty] | 0 |  | 0.12245 |  | 0 | 2 | D | 1 |  |  |  | ROZPOCET | [6 empty] | 0
161 | K | 784412301 | Pačokovanie vápenným mliekom dvojnásobné jemnozrnných povrchov | m2 | 163.89 |  | 0 |  |  |  | znížená |  | 0 | 0.00028 | 0.045889 | 0 | 0 | 16 | K | 2 |  |  |  | ROZPOCET | 0 | 0 | 0 | 0 | 0 | 2 | 0 | 16 | 1986393229
162 | K | 784452251 | Maľby z maliarskych zmesí, umývateľný interiérový náter na jemnozrnný podklad | m2 | 93.66 |  | 0 |  |  |  | znížená |  | 0 | 0.00066 | 0.061816 | 0 | 0 | 16 | K | 2 |  |  |  | ROZPOCET | 0 | 0 | 0 | 0 | 0 | 2 | 0 | 16 | 1636663567
163 | K | 784452272 | Maľby z maliarskych zmes, ručne nanášané dvojnásobné základné na podklad jemnozrnný | m2 | 70.23 |  | 0 |  |  |  | znížená |  | 0 | 0.00021 | 0.014748 | 0 | 0 | 16 | K | 2 |  |  |  | ROZPOCET | 0 | 0 | 0 | 0 | 0 | 2 | 0 | 16 | -114106919
Pokiaľ je v zadávacích dokladoch uvedený konkrétny výrobok alebo výrobca, uchádzač môže vo svojej ponuke ponúknuť výrobok od iného výrobcu (ekvivalentný výrobok), pričom však musia byť zachované minimálne (alebo lepšie) technické parametre a vlastnosti, ako majú výrobky uvedené v týchto zadávacích dokladoch. Ak sa takýto konkrétny prípad vyskytuje, tak len z dôvodu určenia/stanovenia minimálnych kvalitatívnych parametrov, pričom nebolo možné túto skutočnosť opísať iným vhodnejším vyčerpávajúcim spôsobom.
Uchádzač je povinný oceniť každú položku, pričom nie je možné uvedené položky zlučovať a oceňovať ich jednou jednotkovou cenou. Jednotkové ceny uviesť v € na 2 desatinné miesta, výsledné ceny jednotlivých položiek špecifikácie zaokrúhliť príkazom round tiež na 2 (dve) desatinné miesta a s nastavením presnosti zobrazenia cien na 2 desatinné miesta!!!
Svojím podpisom potvrdzujem, že pri vypĺňaní formulára špecihfikácie položiek, som sa riadil vyššie uvedenými pokynmi. Zhotoviteľ:

## SO 01.4 - Elektroinštalácia_01
[9 empty] | >> skryté stĺpce << | [9 empty] | {3330bd85-8db7-49ca-aabd-4eb719253fdf}
0
| KRYCÍ LIST ROZPOČTU | [8 empty] | v --- nižšie sa nachádzajú doplnkové a pomocné údaje k zostavám --- v | [8 empty] | False
Stavba:
Výstavba zberného dvora Gemerská Poloma
Objekt:
5 - Fakturačný celok 5
Časť:
N - Neoprávnené náklady
Úroveň 3:
SO 01.4 - Elektroinštalácia
| JKSO: |  |  |  |  | KS:
| Miesto: |  | Gemerská Poloma |  |  | Dátum:
| Objednávateľ: |  |  |  |  | IČO:
|  | Obec Gemerská Poloma |  |  |  | IČ DPH:
| Zhotoviteľ: |  |  |  |  | IČO:
IČ DPH:
| Projektant: |  |  |  |  | IČO:
IČ DPH:
| Spracovateľ: |  |  |  |  | IČO:
IČ DPH:
Poznámka:
| Cena bez DPH | [5 empty] | 0
|  |  | Základ dane |  |  | Sadzba dane | Výška dane
| DPH | základná | 0 |  |  | 20% | 0
|  | znížená | 0 |  |  | 20% | 0
|  | zákl. prenesená | 0 |  |  | 20% | 0
|  | zníž. prenesená | 0 |  |  | 20% | 0
|  | nulová | 0 |  |  | 0% | 0
| Cena s DPH |  |  | v | EUR |  | 0
| Projektant |  |  | Spracovateľ
| Dátum a podpis: |  | Pečiatka | Dátum a podpis: |  |  | Pečiatka
| Objednávateľ |  |  | Zhotoviteľ
| Dátum a podpis: |  | Pečiatka | Dátum a podpis: |  |  | Pečiatka
REKAPITULÁCIA ROZPOČTU
Stavba:
Výstavba zberného dvora Gemerská Poloma
Objekt:
5 - Fakturačný celok 5
Časť:
N - Neoprávnené náklady
Úroveň 3:
SO 01.4 - Elektroinštalácia
Miesto: |  |  | Gemerská Poloma |  |  | Dátum:
Objednávateľ: |  |  | Obec Gemerská Poloma |  |  | Projektant:
Zhotoviteľ: | [5 empty] | Spracovateľ:
Kód dielu - Popis | [6 empty] | Cena celkom [EUR]
Náklady z rozpočtu | [6 empty] | 0 | [12 empty] | -1
| M - M | [5 empty] | 0
| 21-M - Elektromontáže | [5 empty] | 0
| N00 - Nepomenované práce | [5 empty] | 0
| N01 - Nepomenovaný diel | [5 empty] | 0
ROZPOČET
Stavba:
Výstavba zberného dvora Gemerská Poloma
Objekt:
5 - Fakturačný celok 5
Časť:
N - Neoprávnené náklady
Úroveň 3:
SO 01.4 - Elektroinštalácia
Miesto: |  |  | Gemerská Poloma |  |  | Dátum:
Objednávateľ: |  |  | Obec Gemerská Poloma |  |  | Projektant:
Zhotoviteľ: | [5 empty] | Spracovateľ:
PČ | Typ | Kód | Popis | MJ | Množstvo | J.cena [EUR] | Cena celkom [EUR] | Cenová sústava |  |  | DPH | J. Nh [h] | Nh celkom [h] | J. hmotnosť [t] | Hmotnosť celkom [t] | J. suť [t] | Suť Celkom [t]
Náklady z rozpočtu | [6 empty] | 0 | [5 empty] | 0 |  | 0.043261 |  | 0 |  | D | -1 | [10 empty] | 0
| D | M | M |  |  |  | 0 | [5 empty] | 0 |  | 0.043261 |  | 0 | 3 | D | 0 |  |  |  | ROZPOCET | [6 empty] | 0
| D | 21-M | Elektromontáže |  |  |  | 0 | [5 empty] | 0 |  | 0.043261 |  | 0 | 3 | D | 1 |  |  |  | ROZPOCET | [6 empty] | 0
8 | K | 210010134 | Rúrka ochranná z PE, | m | 6 |  | 0 |  |  |  | znížená |  | 0 | 0 | 0 | 0 | 0 | 64 | K | 2 |  |  |  | ROZPOCET | 0 | 0 | 0 | 0 | 0 | 2 | 0 | 64 | 16
9 | M | 2861052300 | Rurka PVC | m | 6.065 |  | 0 |  |  |  | znížená |  | 0 | 0.00044023 | 0.00267 | 0 | 0 | 256 | M | 2 |  |  |  | ROZPOCET | 0 | 0 | 0 | 0 | 0 | 2 | 0 | 64 | 18
16 | K | 210040701 | Murárske práce Vysekanie, zamurovanie a začistenie drážka pre rúrku alebo kábel do D 29 mm v stene | m | 43.75 |  | 0 |  |  |  | znížená |  | 0 | 0 | 0 | 0 | 0 | 64 | K | 2 |  |  |  | ROZPOCET | 0 | 0 | 0 | 0 | 0 | 2 | 0 | 64 | 32
17 | K | 2100407011 | Murárske práce Vysekanie, zamurovanie a začistenie drážka pre rúrku alebo kábel do D 29 mm v strope | m | 12.5 |  | 0 |  |  |  | znížená |  | 0 | 0 | 0 | 0 | 0 | 64 | K | 2 |  |  |  | ROZPOCET | 0 | 0 | 0 | 0 | 0 | 2 | 0 | 64 | 34
26 | K | 210110001 | Spínač nástenný pre prostredie obyčajné alebo vlhké vrátane zapojenia jednopólový - radenie 1 | ks | 2 |  | 0 |  |  |  | znížená |  | 0 | 0 | 0 | 0 | 0 | 64 | K | 2 |  |  |  | ROZPOCET | 0 | 0 | 0 | 0 | 0 | 2 | 0 | 64 | 52
27 | M | 345020300 | -Spínač 1 | ks | 2 |  | 0 |  |  |  | znížená |  | 0 | 0 | 0 | 0 | 0 | 256 | M | 2 |  |  |  | ROZPOCET | 0 | 0 | 0 | 0 | 0 | 2 | 0 | 64 | 54
28 | K | 210110004 | Spínač nástenný pre prostredie obyčajné alebo vlhké vrátane zapojenia striedavý prep. -radenie 6 | ks | 2 |  | 0 |  |  |  | znížená |  | 0 | 0 | 0 | 0 | 0 | 64 | K | 2 |  |  |  | ROZPOCET | 0 | 0 | 0 | 0 | 0 | 2 | 0 | 64 | 56
29 | M | 3450201570 | Prepínač 6 do vlhka 3553-06629 | ks | 2 |  | 0 |  |  |  | znížená |  | 0 | 0 | 0 | 0 | 0 | 256 | M | 2 |  |  |  | ROZPOCET | 0 | 0 | 0 | 0 | 0 | 2 | 0 | 64 | 58
36 | K | 210111012 | Domová zásuvka polozapustená alebo zapustená, 10/16 A 250 V 2P + Z 2 x zapojenie | ks | 4 |  | 0 |  |  |  | znížená |  | 0 | 0 | 0 | 0 | 0 | 64 | K | 2 |  |  |  | ROZPOCET | 0 | 0 | 0 | 0 | 0 | 2 | 0 | 64 | 72
37 | M | 345035020 | Zásuvka 230 | ks | 4 |  | 0 |  |  |  | znížená |  | 0 | 0 | 0 | 0 | 0 | 256 | M | 2 |  |  |  | ROZPOCET | 0 | 0 | 0 | 0 | 0 | 2 | 0 | 64 | 74
42 | K | 210200006 | Svietidlo KOKY Z | ks | 6 |  | 0 |  |  |  | znížená |  | 0 | 0 | 0 | 0 | 0 | 64 | K | 2 |  |  |  | ROZPOCET | 0 | 0 | 0 | 0 | 0 | 2 | 0 | 64 | 84
43 | M | 348011060 | Svietidlo KOKY Z-sadrokarton (alebo ekvivalent) | ks | 6 |  | 0 |  |  |  | znížená |  | 0 | 0 | 0 | 0 | 0 | 256 | M | 2 |  |  |  | ROZPOCET | 0 | 0 | 0 | 0 | 0 | 2 | 0 | 64 | 86
44 | K | 210200007 | Reflektor LED 50W | ks | 1 |  | 0 |  |  |  | znížená |  | 0 | 0 | 0 | 0 | 0 | 64 | K | 2 |  |  |  | ROZPOCET | 0 | 0 | 0 | 0 | 0 | 2 | 0 | 64 | -640783392
45 | M | 3480138200 | Reflektor | ks | 1 |  | 0 |  |  |  | znížená |  | 0 | 0 | 0 | 0 | 0 | 256 | M | 2 |  |  |  | ROZPOCET | 0 | 0 | 0 | 0 | 0 | 2 | 0 | 64 | 1495821806
46 | K | 210201001 | Montáž svietidla stropného LED | ks | 1 |  | 0 |  |  |  | znížená |  | 0 | 0 | 0 | 0 | 0 | 64 | K | 2 |  |  |  | ROZPOCET | 0 | 0 | 0 | 0 | 0 | 2 | 0 | 64 | 1369405413
47 | M | 3481200600 | Svietidlo LED stropné 12W, 230V | ks | 1 |  | 0 |  |  |  | znížená |  | 0 | 0 | 0 | 0 | 0 | 256 | M | 2 |  |  |  | ROZPOCET | 0 | 0 | 0 | 0 | 0 | 2 | 0 | 64 | -302012141
48 | K | 210201310 | Zapojenie svietidla IP66, 1x svetelný zdroj, priemyselné s lineárnou žiarovkou | ks | 2 |  | 0 |  |  |  | znížená |  | 0 | 0 | 0 | 0 | 0 | 64 | K | 2 |  |  |  | ROZPOCET | 0 | 0 | 0 | 0 | 0 | 2 | 0 | 64 | -1644643436
49 | M | 34833010001 | Priemyselný reflektor 1x100W, IP66 | ks | 2 |  | 0 |  |  |  | znížená |  | 0 | 0.00145 | 0.0029 | 0 | 0 | 256 | M | 2 |  |  |  | ROZPOCET | 0 | 0 | 0 | 0 | 0 | 2 | 0 | 64 | 969620959
50 | K | 210220001 | Uzemňovacie vedenie na povrchu FeZn do 120 mm2 | m | 12 |  | 0 |  |  |  | znížená |  | 0 | 0 | 0 | 0 | 0 | 64 | K | 2 |  |  |  | ROZPOCET | 0 | 0 | 0 | 0 | 0 | 2 | 0 | 64 | 100
51 | M | 3540405400 | HR-Podpera PV 42 | ks | 12 |  | 0 |  |  |  | znížená |  | 0 | 0 | 0 | 0 | 0 | 256 | M | 2 |  |  |  | ROZPOCET | 0 | 0 | 0 | 0 | 0 | 2 | 0 | 64 | 102
52 | M | 3540406500 | HR-Svorka SR 02 | ks | 12 |  | 0 |  |  |  | znížená |  | 0 | 0 | 0 | 0 | 0 | 256 | M | 2 |  |  |  | ROZPOCET | 0 | 0 | 0 | 0 | 0 | 2 | 0 | 64 | 104
53 | M | 3544112000 | Páska uzemňovacia 30x4 mm | kg | 12 |  | 0 |  |  |  | znížená |  | 0 | 0.001 | 0.012 | 0 | 0 | 256 | M | 2 |  |  |  | ROZPOCET | 0 | 0 | 0 | 0 | 0 | 2 | 0 | 64 | 106
54 | K | 210220022 | Uzemňovacie vedenie v zemi včít. svoriek, prepojenia, izolácie spojov FeZn D 8 - 10 mm | m | 20 |  | 0 |  |  |  | znížená |  | 0 | 0 | 0 | 0 | 0 | 64 | K | 2 |  |  |  | ROZPOCET | 0 | 0 | 0 | 0 | 0 | 2 | 0 | 64 | 108
55 | M | 1561523500 | Drôt tahaný nepatentovaný z neušlachtilých ocelí pozinkovaný mäkký ozn. STN 11 343 (EN S195T) D 10.00mm | kg | 12.241 |  | 0 |  |  |  | znížená |  | 0 | 0.001 | 0.012241 | 0 | 0 | 256 | M | 2 |  |  |  | ROZPOCET | 0 | 0 | 0 | 0 | 0 | 2 | 0 | 64 | 110
56 | M | 3540406800 | HR-Svorka SS | ks | 1 |  | 0 |  |  |  | znížená |  | 0 | 0 | 0 | 0 | 0 | 256 | M | 2 |  |  |  | ROZPOCET | 0 | 0 | 0 | 0 | 0 | 2 | 0 | 64 | 112
57 | K | 210220101 | Zvodový vodič včítane podpery FeZn do D 10 mm, A1 D 10 mm Cu D 8 mm | m | 33.45 |  | 0 |  |  |  | znížená |  | 0 | 0 | 0 | 0 | 0 | 64 | K | 2 |  |  |  | ROZPOCET | 0 | 0 | 0 | 0 | 0 | 2 | 0 | 64 | 114
58 | M | 1561522500 | Drôt tahaný nepatentovaný z neušlachtilých ocelí pozinkovaný mäkký ozn. STN 11 343 (EN S195T) D 8.00mm | kg | 13 |  | 0 |  |  |  | znížená |  | 0 | 0.001 | 0.013 | 0 | 0 | 256 | M | 2 |  |  |  | ROZPOCET | 0 | 0 | 0 | 0 | 0 | 2 | 0 | 64 | 116
59 | M | 3540402900 | HR-Podpera PV 01 | ks | 25 |  | 0 |  |  |  | znížená |  | 0 | 0 | 0 | 0 | 0 | 256 | M | 2 |  |  |  | ROZPOCET | 0 | 0 | 0 | 0 | 0 | 2 | 0 | 64 | 118
60 | M | 3540404300 | HR-Podpera PV 17 | ks | 5 |  | 0 |  |  |  | znížená |  | 0 | 0 | 0 | 0 | 0 | 256 | M | 2 |  |  |  | ROZPOCET | 0 | 0 | 0 | 0 | 0 | 2 | 0 | 64 | 120
61 | M | 3540404500 | HR-Podpera PV 21 | ks | 16 |  | 0 |  |  |  | znížená |  | 0 | 0 | 0 | 0 | 0 | 256 | M | 2 |  |  |  | ROZPOCET | 0 | 0 | 0 | 0 | 0 | 2 | 0 | 64 | 122
62 | M | 3540406800 | HR-Svorka SS | ks | 2 |  | 0 |  |  |  | znížená |  | 0 | 0 | 0 | 0 | 0 | 256 | M | 2 |  |  |  | ROZPOCET | 0 | 0 | 0 | 0 | 0 | 2 | 0 | 64 | 124
63 | M | 3540408300 | HR-Svorka SZ | ks | 1 |  | 0 |  |  |  | znížená |  | 0 | 0 | 0 | 0 | 0 | 256 | M | 2 |  |  |  | ROZPOCET | 0 | 0 | 0 | 0 | 0 | 2 | 0 | 64 | 126
76 | K | 210220361 | Tyčový uzemňovač zarazený do zeme a pripoj.vedenie do 2 m | ks | 3 |  | 0 |  |  |  | znížená |  | 0 | 0 | 0 | 0 | 0 | 64 | K | 2 |  |  |  | ROZPOCET | 0 | 0 | 0 | 0 | 0 | 2 | 0 | 64 | 152
77 | M | 3540501500 | HR-Zemniaca tyč ZT PD 2 m | ks | 3 |  | 0 |  |  |  | znížená |  | 0 | 0 | 0 | 0 | 0 | 256 | M | 2 |  |  |  | ROZPOCET | 0 | 0 | 0 | 0 | 0 | 2 | 0 | 64 | 154
78 | K | 210220372 | Ochranný uholník alebo rúrka s držiak. do steny | ks | 3 |  | 0 |  |  |  | znížená |  | 0 | 0 | 0 | 0 | 0 | 64 | K | 2 |  |  |  | ROZPOCET | 0 | 0 | 0 | 0 | 0 | 2 | 0 | 64 | 156
79 | M | 3540201200 | HR-Držiak DUZ | ks | 6 |  | 0 |  |  |  | znížená |  | 0 | 0 | 0 | 0 | 0 | 256 | M | 2 |  |  |  | ROZPOCET | 0 | 0 | 0 | 0 | 0 | 2 | 0 | 64 | 158
80 | M | 3540402300 | HR-Ochranný uholnik OU | ks | 3 |  | 0 |  |  |  | znížená |  | 0 | 0 | 0 | 0 | 0 | 256 | M | 2 |  |  |  | ROZPOCET | 0 | 0 | 0 | 0 | 0 | 2 | 0 | 64 | 160
81 | K | 210220401 | Označenie zvodov štítkami smaltované, z umelej hmot | ks | 3 |  | 0 |  |  |  | znížená |  | 0 | 0 | 0 | 0 | 0 | 64 | K | 2 |  |  |  | ROZPOCET | 0 | 0 | 0 | 0 | 0 | 2 | 0 | 64 | 162
82 | M | 5489511000 | Štítok smaltovaný do 5 písmen 10x15 mm | ks | 3 |  | 0 |  |  |  | znížená |  | 0 | 0.00015 | 0.00045 | 0 | 0 | 256 | M | 2 |  |  |  | ROZPOCET | 0 | 0 | 0 | 0 | 0 | 2 | 0 | 64 | 164
83 | K | 210220431 | Tvarovanie montáž. dielu- zberača ochrannej rúrky, uholníka | ks | 3 |  | 0 |  |  |  | znížená |  | 0 | 0 | 0 | 0 | 0 | 64 | K | 2 |  |  |  | ROZPOCET | 0 | 0 | 0 | 0 | 0 | 2 | 0 | 64 | 166
92 | K | 210800106 | Kábel medený uložený pod omietkou CYKY 3 x 2, 5 | m | 35.15 |  | 0 |  |  |  | znížená |  | 0 | 0 | 0 | 0 | 0 | 64 | K | 2 |  |  |  | ROZPOCET | 0 | 0 | 0 | 0 | 0 | 2 | 0 | 64 | 184
93 | M | 3410105100 | Káble silové s medeným jadrom CYKY-J 3x2,5 | m | 35.15 |  | 0 |  |  |  | znížená |  | 0 | 0 | 0 | 0 | 0 | 256 | M | 2 |  |  |  | ROZPOCET | 0 | 0 | 0 | 0 | 0 | 2 | 0 | 64 | 186
96 | K | 210800114 | Kábel medený uložený pod omietkou CYKY 4 x 16 | m | 21.1 |  | 0 |  |  |  | znížená |  | 0 | 0 | 0 | 0 | 0 | 64 | K | 2 |  |  |  | ROZPOCET | 0 | 0 | 0 | 0 | 0 | 2 | 0 | 64 | 192
97 | M | 3410108100 | Káble silové s medeným jadrom CYKY-J 4x16 | m | 21.1 |  | 0 |  |  |  | znížená |  | 0 | 0 | 0 | 0 | 0 | 256 | M | 2 |  |  |  | ROZPOCET | 0 | 0 | 0 | 0 | 0 | 2 | 0 | 64 | 194
117 | K | HZS-001 | Revízie | hod | 3.639 |  | 0 |  |  |  | znížená |  | 0 | 0 | 0 | 0 | 0 | 64 | K | 2 |  |  |  | ROZPOCET | 0 | 0 | 0 | 0 | 0 | 2 | 0 | 64 | 234
| VV |  | 14,556*0,25 'Prepočítané koeficientom množstva |  | 3.639 | [13 empty] | VV | 2 | 2 | False | 1 | ROZPOCET
118 | K | HZS-004 | Nešpecifikované práce | sub | 0.303 |  | 0 |  |  |  | znížená |  | 0 | 0 | 0 | 0 | 0 | 64 | K | 2 |  |  |  | ROZPOCET | 0 | 0 | 0 | 0 | 0 | 2 | 0 | 64 | 236
| VV |  | 1,213*0,25 'Prepočítané koeficientom množstva |  | 0.303 | [13 empty] | VV | 2 | 2 | False | 1 | ROZPOCET
119 | K | M21-MV | Murárske výpomoci | SUB | 0.303 |  | 0 |  |  |  | znížená |  | 0 | 0 | 0 | 0 | 0 | 64 | K | 2 |  |  |  | ROZPOCET | 0 | 0 | 0 | 0 | 0 | 2 | 0 | 64 | 238
| VV |  | 1,213*0,25 'Prepočítané koeficientom množstva |  | 0.303 | [13 empty] | VV | 2 | 2 | False | 1 | ROZPOCET
120 | K | M21-PM | Podružný materiál | % | 9.097 |  | 0 |  |  |  | znížená |  | 0 | 0 | 0 | 0 | 0 | 64 | K | 2 |  |  |  | ROZPOCET | 0 | 0 | 0 | 0 | 0 | 2 | 0 | 64 | 240
| VV |  | 36,388*0,25 'Prepočítané koeficientom množstva |  | 9.097 | [13 empty] | VV | 2 | 2 | False | 1 | ROZPOCET
121 | K | M21-PPV | Podiel pridružených výkonov | % | 12.13 |  | 0 |  |  |  | znížená |  | 0 | 0 | 0 | 0 | 0 | 64 | K | 2 |  |  |  | ROZPOCET | 0 | 0 | 0 | 0 | 0 | 2 | 0 | 64 | 242
| VV |  | 48,52*0,25 'Prepočítané koeficientom množstva |  | 12.13 | [13 empty] | VV | 2 | 2 | False | 1 | ROZPOCET
| D | N00 | Nepomenované práce |  |  |  | 0 | [5 empty] | 0 |  | 0 |  | 0 | 4 | D | 0 |  |  |  | ROZPOCET | [6 empty] | 0
| D | N01 | Nepomenovaný diel |  |  |  | 0 | [5 empty] | 0 |  | 0 |  | 0 | 4 | D | 1 |  |  |  | ROZPOCET | [6 empty] | 0
122 | K | 998921201 | Presun hmôt pre montáž silnoprúdových rozvodov a zariadení v stavbe (objekte) výšky do 7 m | % | 6.671 |  | 0 |  |  |  | znížená |  | 0 | 0 | 0 | 0 | 0 | 262144 | K | 2 |  |  |  | ROZPOCET | 0 | 0 | 0 | 0 | 0 | 2 | 0 | 262144 | 244
| VV |  | 26,684*0,25 'Prepočítané koeficientom množstva |  | 6.671 | [13 empty] | VV | 2 | 2 | False | 1 | ROZPOCET
Pokiaľ je v zadávacích dokladoch uvedený konkrétny výrobok alebo výrobca, uchádzač môže vo svojej ponuke ponúknuť výrobok od iného výrobcu (ekvivalentný výrobok), pričom však musia byť zachované minimálne (alebo lepšie) technické parametre a vlastnosti, ako majú výrobky uvedené v týchto zadávacích dokladoch. Ak sa takýto konkrétny prípad vyskytuje, tak len z dôvodu určenia/stanovenia minimálnych kvalitatívnych parametrov, pričom nebolo možné túto skutočnosť opísať iným vhodnejším vyčerpávajúcim spôsobom.
Uchádzač je povinný oceniť každú položku, pričom nie je možné uvedené položky zlučovať a oceňovať ich jednou jednotkovou cenou. Jednotkové ceny uviesť v € na 2 desatinné miesta, výsledné ceny jednotlivých položiek špecifikácie zaokrúhliť príkazom round tiež na 2 (dve) desatinné miesta a s nastavením presnosti zobrazenia cien na 2 desatinné miesta!!!
Svojím podpisom potvrdzujem, že pri vypĺňaní formulára špecihfikácie položiek, som sa riadil vyššie uvedenými pokynmi. Zhotoviteľ:

## SO 01.5 - Protipožiarná b..._01
[9 empty] | >> skryté stĺpce << | [9 empty] | {9c66e737-b00c-4fcc-9177-cffa97fb53df}
0
| KRYCÍ LIST ROZPOČTU | [8 empty] | v --- nižšie sa nachádzajú doplnkové a pomocné údaje k zostavám --- v | [8 empty] | False
Stavba:
Výstavba zberného dvora Gemerská Poloma
Objekt:
5 - Fakturačný celok 5
Časť:
N - Neoprávnené náklady
Úroveň 3:
SO 01.5 - Protipožiarná bezpečnosť
| JKSO: |  | 801 82 |  |  | KS:
| Miesto: |  | Gemerska Poloma |  |  | Dátum:
| Objednávateľ: |  |  |  |  | IČO:
|  | Obec Gemerská Poloma,Nám.SNP 211 Gemerská Poloma |  |  |  | IČ DPH:
| Zhotoviteľ: |  |  |  |  | IČO:
IČ DPH:
| Projektant: |  |  |  |  | IČO:
IČ DPH:
| Spracovateľ: |  |  |  |  | IČO:
IČ DPH:
Poznámka:
| Cena bez DPH | [5 empty] | 0
|  |  | Základ dane |  |  | Sadzba dane | Výška dane
| DPH | základná | 0 |  |  | 20% | 0
|  | znížená | 0 |  |  | 20% | 0
|  | zákl. prenesená | 0 |  |  | 20% | 0
|  | zníž. prenesená | 0 |  |  | 20% | 0
|  | nulová | 0 |  |  | 0% | 0
| Cena s DPH |  |  | v | EUR |  | 0
| Projektant |  |  | Spracovateľ
| Dátum a podpis: |  | Pečiatka | Dátum a podpis: |  |  | Pečiatka
| Objednávateľ |  |  | Zhotoviteľ
| Dátum a podpis: |  | Pečiatka | Dátum a podpis: |  |  | Pečiatka
REKAPITULÁCIA ROZPOČTU
Stavba:
Výstavba zberného dvora Gemerská Poloma
Objekt:
5 - Fakturačný celok 5
Časť:
N - Neoprávnené náklady
Úroveň 3:
SO 01.5 - Protipožiarná bezpečnosť
Miesto: |  |  | Gemerska Poloma |  |  | Dátum:
Objednávateľ: |  |  | Obec Gemerská Poloma,Nám.SNP 211 Gemerská Poloma |  |  | Projektant:
Zhotoviteľ: | [5 empty] | Spracovateľ:
Kód dielu - Popis | [6 empty] | Cena celkom [EUR]
Náklady z rozpočtu | [6 empty] | 0 | [12 empty] | -1
| M - Práce a dodávky M | [5 empty] | 0
| 42-M - Hasiaca technika | [5 empty] | 0
ROZPOČET
Stavba:
Výstavba zberného dvora Gemerská Poloma
Objekt:
5 - Fakturačný celok 5
Časť:
N - Neoprávnené náklady
Úroveň 3:
SO 01.5 - Protipožiarná bezpečnosť
Miesto: |  |  | Gemerska Poloma |  |  | Dátum:
Objednávateľ: |  |  | Obec Gemerská Poloma,Nám.SNP 211 Gemerská Poloma |  |  | Projektant:
Zhotoviteľ: | [5 empty] | Spracovateľ:
PČ | Typ | Kód | Popis | MJ | Množstvo | J.cena [EUR] | Cena celkom [EUR] | Cenová sústava |  |  | DPH | J. Nh [h] | Nh celkom [h] | J. hmotnosť [t] | Hmotnosť celkom [t] | J. suť [t] | Suť Celkom [t]
Náklady z rozpočtu | [6 empty] | 0 | [5 empty] | 0 |  | 0 |  | 0 |  | D | -1 | [7 empty] | 0
| D | M | Práce a dodávky M |  |  |  | 0 | [5 empty] | 0 |  | 0 |  | 0 | 3 | D | 0 | ROZPOCET | [6 empty] | 0
| D | 42-M | Hasiaca technika |  |  |  | 0 | [5 empty] | 0 |  | 0 |  | 0 | 3 | D | 1 | ROZPOCET | [6 empty] | 0
1 | M | 42.a | Práškový hasiací prístroj 6kg | ks | 1 |  | 0 |  |  |  | znížená |  | 0 | 0 | 0 | 0 | 0 | 256 | M | 2 | ROZPOCET | 0 | 0 | 0 | 0 | 0 | 2 | 0 | 64 | -2063010869
Pokiaľ je v zadávacích dokladoch uvedený konkrétny výrobok alebo výrobca, uchádzač môže vo svojej ponuke ponúknuť výrobok od iného výrobcu (ekvivalentný výrobok), pričom však musia byť zachované minimálne (alebo lepšie) technické parametre a vlastnosti, ako majú výrobky uvedené v týchto zadávacích dokladoch. Ak sa takýto konkrétny prípad vyskytuje, tak len z dôvodu určenia/stanovenia minimálnych kvalitatívnych parametrov, pričom nebolo možné túto skutočnosť opísať iným vhodnejším vyčerpávajúcim spôsobom.
Uchádzač je povinný oceniť každú položku, pričom nie je možné uvedené položky zlučovať a oceňovať ich jednou jednotkovou cenou. Jednotkové ceny uviesť v € na 2 desatinné miesta, výsledné ceny jednotlivých položiek špecifikácie zaokrúhliť príkazom round tiež na 2 (dve) desatinné miesta a s nastavením presnosti zobrazenia cien na 2 desatinné miesta!!!
Svojím podpisom potvrdzujem, že pri vypĺňaní formulára špecihfikácie položiek, som sa riadil vyššie uvedenými pokynmi. Zhotoviteľ:

## SO 01.6 - Vykurovanie
[9 empty] | >> skryté stĺpce << | [9 empty] | {68e66cff-e284-4836-a5f0-a6da7e0395f9}
0
| KRYCÍ LIST ROZPOČTU | [8 empty] | v --- nižšie sa nachádzajú doplnkové a pomocné údaje k zostavám --- v | [8 empty] | False
Stavba:
Výstavba zberného dvora Gemerská Poloma
Objekt:
6 - Fakturačný celok 6
Časť:
O - Oprávnené náklady
Úroveň 3:
SO 01.6 - Vykurovanie
| JKSO: |  |  |  |  | KS:
| Miesto: |  | Gemerska Poloma |  |  | Dátum:
| Objednávateľ: |  |  |  |  | IČO:
|  | Obec Gemerská Poloma,Nám.SNP 211 Gemerská Poloma |  |  |  | IČ DPH:
| Zhotoviteľ: |  |  |  |  | IČO:
IČ DPH:
| Projektant: |  |  |  |  | IČO:
IČ DPH:
| Spracovateľ: |  |  |  |  | IČO:
IČ DPH:
Poznámka:
| Cena bez DPH | [5 empty] | 0
|  |  | Základ dane |  |  | Sadzba dane | Výška dane
| DPH | základná | 0 |  |  | 20% | 0
|  | znížená | 0 |  |  | 20% | 0
|  | zákl. prenesená | 0 |  |  | 20% | 0
|  | zníž. prenesená | 0 |  |  | 20% | 0
|  | nulová | 0 |  |  | 0% | 0
| Cena s DPH |  |  | v | EUR |  | 0
| Projektant |  |  | Spracovateľ
| Dátum a podpis: |  | Pečiatka | Dátum a podpis: |  |  | Pečiatka
| Objednávateľ |  |  | Zhotoviteľ
| Dátum a podpis: |  | Pečiatka | Dátum a podpis: |  |  | Pečiatka
REKAPITULÁCIA ROZPOČTU
Stavba:
Výstavba zberného dvora Gemerská Poloma
Objekt:
6 - Fakturačný celok 6
Časť:
O - Oprávnené náklady
Úroveň 3:
SO 01.6 - Vykurovanie
Miesto: |  |  | Gemerska Poloma |  |  | Dátum:
Objednávateľ: |  |  | Obec Gemerská Poloma,Nám.SNP 211 Gemerská Poloma |  |  | Projektant:
Zhotoviteľ: | [5 empty] | Spracovateľ:
Kód dielu - Popis | [6 empty] | Cena celkom [EUR]
Náklady z rozpočtu | [6 empty] | 0 | [12 empty] | -1
| HSV - Práce a dodávky HSV | [5 empty] | 0
| 9 - Ostatné konštrukcie a práce-búranie | [5 empty] | 0
| PSV - Práce a dodávky PSV | [5 empty] | 0
| 713 - Izolácie tepelné | [5 empty] | 0
| 722 - Zdravotechnika - vnútorný vodovod | [5 empty] | 0
| 731 - Ústredné kúrenie, kotolne | [5 empty] | 0
| 732 - Ústredné kúrenie, strojovne | [5 empty] | 0
| 733 - Ústredné kúrenie, rozvodné potrubie | [5 empty] | 0
| 734 - Ústredné kúrenie, armatúry. | [5 empty] | 0
| 735 - Ústredné kúrenie, vykurov. telesá | [5 empty] | 0
| 769 - Montáž vzduchotechnických zariadení | [5 empty] | 0
ROZPOČET
Stavba:
Výstavba zberného dvora Gemerská Poloma
Objekt:
6 - Fakturačný celok 6
Časť:
O - Oprávnené náklady
Úroveň 3:
SO 01.6 - Vykurovanie
Miesto: |  |  | Gemerska Poloma |  |  | Dátum:
Objednávateľ: |  |  | Obec Gemerská Poloma,Nám.SNP 211 Gemerská Poloma |  |  | Projektant:
Zhotoviteľ: | [5 empty] | Spracovateľ:
PČ | Typ | Kód | Popis | MJ | Množstvo | J.cena [EUR] | Cena celkom [EUR] | Cenová sústava |  |  | DPH | J. Nh [h] | Nh celkom [h] | J. hmotnosť [t] | Hmotnosť celkom [t] | J. suť [t] | Suť Celkom [t]
Náklady z rozpočtu | [6 empty] | 0 | [5 empty] | 0 |  | 0 |  | 0 |  | D | -1 | [7 empty] | 0
| D | HSV | Práce a dodávky HSV |  |  |  | 0 | [5 empty] | 0 |  | 0 |  | 0 | 1 | D | 0 | ROZPOCET | [6 empty] | 0
| D | 9 | Ostatné konštrukcie a práce-búranie |  |  |  | 0 | [5 empty] | 0 |  | 0 |  | 0 | 1 | D | 1 | ROZPOCET | [6 empty] | 0
57 | K | 971033131 | Vybúranie otvoru v murive tehl. priemeru profilu do 60 mm hr.do 150 mm, -0,00100t | ks | 12 |  | 0 |  |  |  | znížená |  | 0 | 0 | 0 | 0 | 0 | 4 | K | 2 | ROZPOCET | 0 | 0 | 0 | 0 | 0 | 2 | 0 | 4 | 2
60 | K | 971033151 | Vybúranie otvoru v murive tehl. priemeru profilu do 60 mm hr.do 450 mm, -0,00200t | ks | 6 |  | 0 |  |  |  | znížená |  | 0 | 0 | 0 | 0 | 0 | 4 | K | 2 | ROZPOCET | 0 | 0 | 0 | 0 | 0 | 2 | 0 | 4 | 4
117 | K | 971033351 | Vybúranie otvoru v murive tehl. plochy do 0, 09 m2 hr.do 450 mm, -0,08000t | ks | 2 |  | 0 |  |  |  | znížená |  | 0 | 0 | 0 | 0 | 0 | 4 | K | 2 | ROZPOCET | 0 | 0 | 0 | 0 | 0 | 2 | 0 | 4 | 6
58 | K | 979011121 | Zvislá doprava sutiny a vybúraných hmôt za každé ďalšie podlažie | t | 0.184 |  | 0 |  |  |  | znížená |  | 0 | 0 | 0 | 0 | 0 | 4 | K | 2 | ROZPOCET | 0 | 0 | 0 | 0 | 0 | 2 | 0 | 4 | 8
59 | K | 979081111 | Odvoz sutiny a vybúraných hmôt na skládku do 1 km | t | 0.184 |  | 0 |  |  |  | znížená |  | 0 | 0 | 0 | 0 | 0 | 4 | K | 2 | ROZPOCET | 0 | 0 | 0 | 0 | 0 | 2 | 0 | 4 | 10
| D | PSV | Práce a dodávky PSV |  |  |  | 0 | [5 empty] | 0 |  | 0 |  | 0 | 1 | D | 0 | ROZPOCET | [6 empty] | 0
| D | 713 | Izolácie tepelné |  |  |  | 0 | [5 empty] | 0 |  | 0 |  | 0 | 1 | D | 1 | ROZPOCET | [6 empty] | 0
29 | K | 713482151 | Montáž trubícz mineralnej vlny s vystuženou AL folion a samolepiacim presahom, hr.38-50,vnút.priemer do 38 mm | m | 179.2 |  | 0 |  |  |  | znížená |  | 0 | 0 | 0 | 0 | 0 | 4 | K | 2 | ROZPOCET | 0 | 0 | 0 | 0 | 0 | 2 | 0 | 4 | 12
30 | M | 2837741040 | Izolacia z minerlanej vlny, samolepiaci pesah, folia - hr. 20, vonk. priemer 18 | m | 82.8 |  | 0 |  |  |  | znížená |  | 0 | 0 | 0 | 0 | 0 | 8 | M | 2 | ROZPOCET | 0 | 0 | 0 | 0 | 0 | 2 | 0 | 4 | 14
31 | M | 2837741040.55 | Izolacia z minerlanej vlny, samolepiaci pesah, folia - hr. 20, vonk. priemer 22 | m | 44.8 |  | 0 |  |  |  | znížená |  | 0 | 0 | 0 | 0 | 0 | 8 | M | 2 | ROZPOCET | 0 | 0 | 0 | 0 | 0 | 2 | 0 | 4 | 16
32 | M | 2837741040.56 | Izolacia z minerlanej vlny, samolepiaci pesah, folia - hr. 30, vonk. priemer 28 | m | 31.6 |  | 0 |  |  |  | znížená |  | 0 | 0 | 0 | 0 | 0 | 8 | M | 2 | ROZPOCET | 0 | 0 | 0 | 0 | 0 | 2 | 0 | 4 | 18
33 | M | 2837741040.57 | Izolacia z minerlanej vlny, samolepiaci pesah, folia - hr. 30, vonk. priemer 35 | m | 20 |  | 0 |  |  |  | znížená |  | 0 | 0 | 0 | 0 | 0 | 8 | M | 2 | ROZPOCET | 0 | 0 | 0 | 0 | 0 | 2 | 0 | 4 | 20
34 | K | 713482152.1 | Montáž trubícz mineralnej vlny s vystuženou AL folion a samolepiacim presahom, hr.38-50,vnút.priemer 39-75 mm | m | 3 |  | 0 |  |  |  | znížená |  | 0 | 0 | 0 | 0 | 0 | 4 | K | 2 | ROZPOCET | 0 | 0 | 0 | 0 | 0 | 2 | 0 | 4 | 22
36 | M | 2837741040.17 | Izolacia z minerlanej vlny, samolepiaci pesah, folia - hr. 40, vonk. priemer 42 | m | 3 |  | 0 |  |  |  | znížená |  | 0 | 0 | 0 | 0 | 0 | 8 | M | 2 | ROZPOCET | 0 | 0 | 0 | 0 | 0 | 2 | 0 | 4 | 24
39 | K | 998713202 | Presun hmôt pre izolácie tepelné v objektoch výšky nad 6 m do 12 m | % | 11.25 |  | 0 |  |  |  | znížená |  | 0 | 0 | 0 | 0 | 0 | 4 | K | 2 | ROZPOCET | 0 | 0 | 0 | 0 | 0 | 2 | 0 | 4 | 26
| D | 722 | Zdravotechnika - vnútorný vodovod |  |  |  | 0 | [5 empty] | 0 |  | 0 |  | 0 | 1 | D | 1 | ROZPOCET | [6 empty] | 0
113 | K | 722221305 | Montáž spätnej klapky závitovej G 1/2 | ks | 1 |  | 0 |  |  |  | znížená |  | 0 | 0 | 0 | 0 | 0 | 4 | K | 2 | ROZPOCET | 0 | 0 | 0 | 0 | 0 | 2 | 0 | 4 | 28
114 | M | 5511871640 | Vodorovná spätná klapka, 1/2" | ks | 1 |  | 0 |  |  |  | znížená |  | 0 | 0 | 0 | 0 | 0 | 8 | M | 2 | ROZPOCET | 0 | 0 | 0 | 0 | 0 | 2 | 0 | 4 | 30
115 | K | 722221360 | Montáž filtra závitového G 1/2 | ks | 1 |  | 0 |  |  |  | znížená |  | 0 | 0 | 0 | 0 | 0 | 4 | K | 2 | ROZPOCET | 0 | 0 | 0 | 0 | 0 | 2 | 0 | 4 | 32
116 | M | 5511871570 | Filter závitový, 1/2", | ks | 1 |  | 0 |  |  |  | znížená |  | 0 | 0 | 0 | 0 | 0 | 8 | M | 2 | ROZPOCET | 0 | 0 | 0 | 0 | 0 | 2 | 0 | 4 | 34
| D | 731 | Ústredné kúrenie, kotolne |  |  |  | 0 | [5 empty] | 0 |  | 0 |  | 0 | 1 | D | 1 | ROZPOCET | [6 empty] | 0
84 | K | 731111000 | Montáž kotla liatinového na tuhé palivo s ručným prikladaním výkon do 30 kW | ks | 1 |  | 0 |  |  |  | znížená |  | 0 | 0 | 0 | 0 | 0 | 4 | K | 2 | ROZPOCET | 0 | 0 | 0 | 0 | 0 | 2 | 0 | 4 | 36
85 | M | 4847655005 | Kombinovaný kotol na tuhé palivo s ručným prikladaním na kusove drevo a automatickym prikladanim na pelety zo zasobnika ATTACK-wood and pellet výkon 9- 30 kW (alebo ekvivalent) | ks | 1 |  | 0 |  |  |  | znížená |  | 0 | 0 | 0 | 0 | 0 | 8 | M | 2 | ROZPOCET | 0 | 0 | 0 | 0 | 0 | 2 | 0 | 4 | 38
106 | M | 4847655005.478 | Zásobník na pelety 500 litrov ATTACK PEL5000 WP s pripojením na kotol (alebo ekvivalent) | ks | 1 |  | 0 |  |  |  | znížená |  | 0 | 0 | 0 | 0 | 0 | 8 | M | 2 | ROZPOCET | 0 | 0 | 0 | 0 | 0 | 2 | 0 | 4 | 40
86 | M | 4847655005.1 | Ekvitermicka regulacia REGUMAX (alebo ekvivalent) | ks | 1 |  | 0 |  |  |  | znížená |  | 0 | 0 | 0 | 0 | 0 | 8 | M | 2 | ROZPOCET | 0 | 0 | 0 | 0 | 0 | 2 | 0 | 4 | 42
87 | M | 4847655145 | Podstavec pre kotol | ks | 1 |  | 0 |  |  |  | znížená |  | 0 | 0 | 0 | 0 | 0 | 8 | M | 2 | ROZPOCET | 0 | 0 | 0 | 0 | 0 | 2 | 0 | 4 | 44
88 | M | 4847655145.1 | Snímač teploty príložný snímač, | ks | 4 |  | 0 |  |  |  | znížená |  | 0 | 0 | 0 | 0 | 0 | 8 | M | 2 | ROZPOCET | 0 | 0 | 0 | 0 | 0 | 2 | 0 | 4 | 46
89 | M | 4847655145.2 | Snímač teploty ponorný snímač, | ks | 2 |  | 0 |  |  |  | znížená |  | 0 | 0 | 0 | 0 | 0 | 8 | M | 2 | ROZPOCET | 0 | 0 | 0 | 0 | 0 | 2 | 0 | 4 | 48
90 | M | 4847655145.3 | Snímač vonkajšej teploty | ks | 1 |  | 0 |  |  |  | znížená |  | 0 | 0 | 0 | 0 | 0 | 8 | M | 2 | ROZPOCET | 0 | 0 | 0 | 0 | 0 | 2 | 0 | 4 | 50
91 | M | 4849110710.005 | Izbovy termostat | ks | 2 |  | 0 |  |  |  | znížená |  | 0 | 0 | 0 | 0 | 0 | 8 | M | 2 | ROZPOCET | 0 | 0 | 0 | 0 | 0 | 2 | 0 | 4 | 52
92 | M | 3899006420.45 | Snímač teploty spalín | ks | 1 |  | 0 |  |  |  | znížená |  | 0 | 0 | 0 | 0 | 0 | 8 | M | 2 | ROZPOCET | 0 | 0 | 0 | 0 | 0 | 2 | 0 | 4 | 54
93 | M | 4847655265 | Balíček príslušenstva (termoregulaňý ventil do dochladz. slučka, obmedzovč tlaku vody, napojenie na kanalizaciu ) | ks | 1 |  | 0 |  |  |  | znížená |  | 0 | 0 | 0 | 0 | 0 | 8 | M | 2 | ROZPOCET | 0 | 0 | 0 | 0 | 0 | 2 | 0 | 4 | 56
94 | M | 4847655265.14 | Spalinový ventilátor PV150 | ks | 1 |  | 0 |  |  |  | znížená |  | 0 | 0 | 0 | 0 | 0 | 8 | M | 2 | ROZPOCET | 0 | 0 | 0 | 0 | 0 | 2 | 0 | 4 | 58
95 | K | 731291120 | Montáž rýchlomontážnej sady na nastavenie konštantnej teploty DN 25 | ks | 1 |  | 0 |  |  |  | znížená |  | 0 | 0 | 0 | 0 | 0 | 4 | K | 2 | ROZPOCET | 0 | 0 | 0 | 0 | 0 | 2 | 0 | 4 | 60
96 | M | 4849106360 | Rýchlomontážna sada Attack Oventrop DN25 (alebo ekvivalent) | ks | 1 |  | 0 |  |  |  | znížená |  | 0 | 0 | 0 | 0 | 0 | 8 | M | 2 | ROZPOCET | 0 | 0 | 0 | 0 | 0 | 2 | 0 | 4 | 62
97 | K | 731361101 | Nerezový komín Schiedel ICS 25 dvojplášťový DN 150 mm, výšky 8 m (alebo ekvivalent) | súb. | 1 |  | 0 |  |  |  | znížená |  | 0 | 0 | 0 | 0 | 0 | 4 | K | 2 | ROZPOCET | 0 | 0 | 0 | 0 | 0 | 2 | 0 | 4 | 64
98 | K | 998731201 | Presun hmôt pre kotolne umiestnené vo výške (hĺbke) do 6 m | % | 87.929 |  | 0 |  |  |  | znížená |  | 0 | 0 | 0 | 0 | 0 | 4 | K | 2 | ROZPOCET | 0 | 0 | 0 | 0 | 0 | 2 | 0 | 4 | 66
| D | 732 | Ústredné kúrenie, strojovne |  |  |  | 0 | [5 empty] | 0 |  | 0 |  | 0 | 1 | D | 1 | ROZPOCET | [6 empty] | 0
99 | K | 732111431 | Montáž združeného rozdeľovača a zberača | ks | 1 |  | 0 |  |  |  | znížená |  | 0 | 0 | 0 | 0 | 0 | 4 | K | 2 | ROZPOCET | 0 | 0 | 0 | 0 | 0 | 2 | 0 | 4 | 68
100 | M | 4848880100 | Rozdelovače a zberače dva okruhy, 70kW - meibes s izoláciou | ks | 1 |  | 0 |  |  |  | znížená |  | 0 | 0 | 0 | 0 | 0 | 8 | M | 2 | ROZPOCET | 0 | 0 | 0 | 0 | 0 | 2 | 0 | 4 | 70
110 | K | 732331054 | Montáž expanznej nádoby tlak 6 barov s membránou 200 l | ks | 1 |  | 0 |  |  |  | znížená |  | 0 | 0 | 0 | 0 | 0 | 4 | K | 2 | ROZPOCET | 0 | 0 | 0 | 0 | 0 | 2 | 0 | 4 | 72
111 | M | 4846734000 | Nádoba-expanzná typ N tlak 6 barov s membránou 200 l šedá REFLEX (alebo ekvivalent) | ks | 1 |  | 0 |  |  |  | znížená |  | 0 | 0 | 0 | 0 | 0 | 8 | M | 2 | ROZPOCET | 0 | 0 | 0 | 0 | 0 | 2 | 0 | 4 | 74
107 | K | 732351010 | Montáž akumulačného zásobníka vykurovacej vody v spojení so solár. systémami, tepel. čerpadlami a kotlami na pevné palivo objem 950 l | ks | 1 |  | 0 |  |  |  | znížená |  | 0 | 0 | 0 | 0 | 0 | 4 | K | 2 | ROZPOCET | 0 | 0 | 0 | 0 | 0 | 2 | 0 | 4 | 76
108 | M | 4847666130 | Akumulačný zásobník vykurovacej vody Dražice V3 1000 litrov (alebo ekvivalent) | ks | 1 |  | 0 |  |  |  | znížená |  | 0 | 0 | 0 | 0 | 0 | 8 | M | 2 | ROZPOCET | 0 | 0 | 0 | 0 | 0 | 2 | 0 | 4 | 78
109 | M | 4847666130.546 | Elektrické vyhrevne teleso TPK 12/8 8 kW (alebo ekvivalent) | ks | 1 |  | 0 |  |  |  | znížená |  | 0 | 0 | 0 | 0 | 0 | 8 | M | 2 | ROZPOCET | 0 | 0 | 0 | 0 | 0 | 2 | 0 | 4 | 80
82 | K | 732422055 | Montáž obehového čerpadla teplovodného DN 25 rozpon 180 mm výtlak 6 m | ks | 1 |  | 0 |  |  |  | znížená |  | 0 | 0 | 0 | 0 | 0 | 4 | K | 2 | ROZPOCET | 0 | 0 | 0 | 0 | 0 | 2 | 0 | 4 | 82
83 | M | 4268155150 | Obehové čerpadlo GRUNDFOS ALPHA2 25-60 180 1x230V 50Hz 6H (alebo ekvivalent) | ks | 1 |  | 0 |  |  |  | znížená |  | 0 | 0 | 0 | 0 | 0 | 8 | M | 2 | ROZPOCET | 0 | 0 | 0 | 0 | 0 | 2 | 0 | 4 | 84
112 | K | 998732201 | Presun hmôt pre strojovne v objektoch výšky do 6 m | % | 13.986 |  | 0 |  |  |  | znížená |  | 0 | 0 | 0 | 0 | 0 | 4 | K | 2 | ROZPOCET | 0 | 0 | 0 | 0 | 0 | 2 | 0 | 4 | 86
| D | 733 | Ústredné kúrenie, rozvodné potrubie |  |  |  | 0 | [5 empty] | 0 |  | 0 |  | 0 | 1 | D | 1 | ROZPOCET | [6 empty] | 0
1 | K | 722172621 | Potrubie z rúr plasthlinikových, rúrka PE-RT D 16,0x2,0 v kotúčoch - material potrubia, tvarovky (T-kusy, redukcie, spojky...) + montáž | m | 82.8 |  | 0 |  |  |  | znížená |  | 0 | 0 | 0 | 0 | 0 | 4 | K | 2 | ROZPOCET | 0 | 0 | 0 | 0 | 0 | 2 | 0 | 4 | 88
2 | K | 722172622 | Potrubie z rúr plasthlinikových, rúrka PE-RT D 20,0x2,0 v kotúčoch - material potrubia, tvarovky (T-kusy, redukcie, spojky...) + montáž | m | 44.8 |  | 0 |  |  |  | znížená |  | 0 | 0 | 0 | 0 | 0 | 4 | K | 2 | ROZPOCET | 0 | 0 | 0 | 0 | 0 | 2 | 0 | 4 | 90
3 | K | 722172623 | Potrubie z rúr plasthlinikových, rúrka PE-RT D 26,0x3,0 v kotúčoch - material potrubia, tvarovky (T-kusy, redukcie, spojky...) + montáž | m | 31.6 |  | 0 |  |  |  | znížená |  | 0 | 0 | 0 | 0 | 0 | 4 | K | 2 | ROZPOCET | 0 | 0 | 0 | 0 | 0 | 2 | 0 | 4 | 92
4 | K | 722172624 | Potrubie z rúr plasthlinikových, rúrka PE-RT D 32,0x3,0 v kotúčoch - material potrubia, tvarovky (T-kusy, redukcie, spojky...) + montáž | m | 10 |  | 0 |  |  |  | znížená |  | 0 | 0 | 0 | 0 | 0 | 4 | K | 2 | ROZPOCET | 0 | 0 | 0 | 0 | 0 | 2 | 0 | 4 | 94
5 | K | 722172631 | Potrubie z rúr plasthlinikových, rúrka PE-RT D 40,0x3,5 v tyčiach v kotúčoch - material potrubia, tvarovky (T-kusy, redukcie, spojky...) + montáž | m | 3 |  | 0 |  |  |  | znížená |  | 0 | 0 | 0 | 0 | 0 | 4 | K | 2 | ROZPOCET | 0 | 0 | 0 | 0 | 0 | 2 | 0 | 4 | 96
6 | K | 733160293 | Montáž prechodu PE-RT plast/kov d16 | ks | 18 |  | 0 |  |  |  | znížená |  | 0 | 0 | 0 | 0 | 0 | 4 | K | 2 | ROZPOCET | 0 | 0 | 0 | 0 | 0 | 2 | 0 | 4 | 98
7 | M | 2860028000 | PE-RT prechod 16x3/4 | ks | 18 |  | 0 |  |  |  | znížená |  | 0 | 0 | 0 | 0 | 0 | 8 | M | 2 | ROZPOCET | 0 | 0 | 0 | 0 | 0 | 2 | 0 | 4 | 100
12 | K | 733160296 | Montáž prechodu PE-RT plast/kov D 20 | ks | 6 |  | 0 |  |  |  | znížená |  | 0 | 0 | 0 | 0 | 0 | 4 | K | 2 | ROZPOCET | 0 | 0 | 0 | 0 | 0 | 2 | 0 | 4 | 102
13 | M | 2860028040 | PE-RT prechod 20x3/4 | ks | 6 |  | 0 |  |  |  | znížená |  | 0 | 0 | 0 | 0 | 0 | 8 | M | 2 | ROZPOCET | 0 | 0 | 0 | 0 | 0 | 2 | 0 | 4 | 104
56 | K | 733181102.x | Montaž zavesu - oceľový profil a spojovací material | ks | 40 |  | 0 |  |  |  | znížená |  | 0 | 0 | 0 | 0 | 0 | 4 | K | 2 | ROZPOCET | 0 | 0 | 0 | 0 | 0 | 2 | 0 | 4 | 106
8 | K | 733191301 | Tlaková skúška plastového potrubia do 32 mm | m | 163.2 |  | 0 |  |  |  | znížená |  | 0 | 0 | 0 | 0 | 0 | 4 | K | 2 | ROZPOCET | 0 | 0 | 0 | 0 | 0 | 2 | 0 | 4 | 108
28 | K | 722160427 | Potrubie vodovodné z medených rúrok Cu spájaných lisovaním D 35/1,5 mm | m | 10 |  | 0 |  |  |  | znížená |  | 0 | 0 | 0 | 0 | 0 | 4 | K | 2 | ROZPOCET | 0 | 0 | 0 | 0 | 0 | 2 | 0 | 4 | 110
9 | K | 7331913031.3 | Preplachnutie vykurovacieho systému | sub | 1 |  | 0 |  |  |  | znížená |  | 0 | 0 | 0 | 0 | 0 | 4 | K | 2 | ROZPOCET | 0 | 0 | 0 | 0 | 0 | 2 | 0 | 4 | 112
10 | K | 73319130611.2 | Doplnenie inhibitora do systému 20L | KS | 1 |  | 0 |  |  |  | znížená |  | 0 | 0 | 0 | 0 | 0 | 4 | K | 2 | ROZPOCET | 0 | 0 | 0 | 0 | 0 | 2 | 0 | 4 | 114
11 | K | 998733203 | Presun hmôt pre rozvody potrubia v objektoch výšky do 6 | % | 32.231 |  | 0 |  |  |  | znížená |  | 0 | 0 | 0 | 0 | 0 | 4 | K | 2 | ROZPOCET | 0 | 0 | 0 | 0 | 0 | 2 | 0 | 4 | 116
| D | 734 | Ústredné kúrenie, armatúry. |  |  |  | 0 | [5 empty] | 0 |  | 0 |  | 0 | 1 | D | 1 | ROZPOCET | [6 empty] | 0
61 | K | 734209101 | Montáž závitovej armatúry s 1 závitom do G 1/2 | ks | 4 |  | 0 |  |  |  | znížená |  | 0 | 0 | 0 | 0 | 0 | 4 | K | 2 | ROZPOCET | 0 | 0 | 0 | 0 | 0 | 2 | 0 | 4 | 118
62 | M | 5510143500 | Vytokový khohút DN15 | ks | 4 |  | 0 |  |  |  | znížená |  | 0 | 0 | 0 | 0 | 0 | 8 | M | 2 | ROZPOCET | 0 | 0 | 0 | 0 | 0 | 2 | 0 | 4 | 120
63 | K | 734209114 | Montáž závitovej armatúry s 2 závitmi G 3/4 | ks | 1 |  | 0 |  |  |  | znížená |  | 0 | 0 | 0 | 0 | 0 | 4 | K | 2 | ROZPOCET | 0 | 0 | 0 | 0 | 0 | 2 | 0 | 4 | 122
65 | M | 5518200012.45 | GUĽOVÝ KOHÚT SO ZAISTENÍM T DN20 | ks | 1 |  | 0 |  |  |  | znížená |  | 0 | 0 | 0 | 0 | 0 | 8 | M | 2 | ROZPOCET | 0 | 0 | 0 | 0 | 0 | 2 | 0 | 4 | 124
66 | K | 734209115 | Montáž závitovej armatúry s 2 závitmi G 1 | ks | 6 |  | 0 |  |  |  | znížená |  | 0 | 0 | 0 | 0 | 0 | 4 | K | 2 | ROZPOCET | 0 | 0 | 0 | 0 | 0 | 2 | 0 | 4 | 126
67 | M | 5518200005.14 | Guľový uzáver závitový DN25 pre vykurovanie | ks | 6 |  | 0 |  |  |  | znížená |  | 0 | 0 | 0 | 0 | 0 | 8 | M | 2 | ROZPOCET | 0 | 0 | 0 | 0 | 0 | 2 | 0 | 4 | 128
77 | M | 5518200005.18 | Filter závitový DN25 pre vykurovanie | ks | 1 |  | 0 |  |  |  | znížená |  | 0 | 0 | 0 | 0 | 0 | 8 | M | 2 | ROZPOCET | 0 | 0 | 0 | 0 | 0 | 2 | 0 | 4 | 130
78 | M | 5518200005.20 | Spätná klapka závitová DN25 | ks | 1 |  | 0 |  |  |  | znížená |  | 0 | 0 | 0 | 0 | 0 | 8 | M | 2 | ROZPOCET | 0 | 0 | 0 | 0 | 0 | 2 | 0 | 4 | 132
68 | K | 734209116 | Montáž závitovej armatúry s 2 závitmi G 5/4 | ks | 6 |  | 0 |  |  |  | znížená |  | 0 | 0 | 0 | 0 | 0 | 4 | K | 2 | ROZPOCET | 0 | 0 | 0 | 0 | 0 | 2 | 0 | 4 | 134
69 | M | 5518200007 | Guľový uzáver závitový DN32 pre vykurovanie | ks | 4 |  | 0 |  |  |  | znížená |  | 0 | 0 | 0 | 0 | 0 | 8 | M | 2 | ROZPOCET | 0 | 0 | 0 | 0 | 0 | 2 | 0 | 4 | 136
70 | M | 5518610215 | Spätná klapka závitová DN32 | ks | 1 |  | 0 |  |  |  | znížená |  | 0 | 0 | 0 | 0 | 0 | 8 | M | 2 | ROZPOCET | 0 | 0 | 0 | 0 | 0 | 2 | 0 | 4 | 138
76 | M | 5518610215.14 | Filter závitovy DN32 | ks | 1 |  | 0 |  |  |  | znížená |  | 0 | 0 | 0 | 0 | 0 | 8 | M | 2 | ROZPOCET | 0 | 0 | 0 | 0 | 0 | 2 | 0 | 4 | 140
14 | K | 734213250 | Montáž ventilu radiatorového šrobenia do vratneho potrubia | ks | 13 |  | 0 |  |  |  | znížená |  | 0 | 0 | 0 | 0 | 0 | 4 | K | 2 | ROZPOCET | 0 | 0 | 0 | 0 | 0 | 2 | 0 | 4 | 142
15 | M | 4849210116002 | Ventil RL-1 DN10 (alebo ekvivalent) | ks | 9 |  | 0 |  |  |  | znížená |  | 0 | 0 | 0 | 0 | 0 | 8 | M | 2 | ROZPOCET | 0 | 0 | 0 | 0 | 0 | 2 | 0 | 4 | 144
16 | M | 4849210116002.1 | Ventil RL-1 DN15 (alebo ekvivalent) | ks | 4 |  | 0 |  |  |  | znížená |  | 0 | 0 | 0 | 0 | 0 | 8 | M | 2 | ROZPOCET | 0 | 0 | 0 | 0 | 0 | 2 | 0 | 4 | 146
17 | K | 734213260 | Montáž ventilu odvzdušňovacieho závitového automatického G 3/8 so spätnou klapkou | ks | 4 |  | 0 |  |  |  | znížená |  | 0 | 0 | 0 | 0 | 0 | 4 | K | 2 | ROZPOCET | 0 | 0 | 0 | 0 | 0 | 2 | 0 | 4 | 148
18 | M | 4848906820 | Automatický odvzdušňovací ventil so spätnou klapkou DN10 | ks | 4 |  | 0 |  |  |  | znížená |  | 0 | 0 | 0 | 0 | 0 | 8 | M | 2 | ROZPOCET | 0 | 0 | 0 | 0 | 0 | 2 | 0 | 4 | 150
19 | K | 734223010 | Montáž ventilu závitového regulačného G 1/2 | ks | 1 |  | 0 |  |  |  | znížená |  | 0 | 0 | 0 | 0 | 0 | 4 | K | 2 | ROZPOCET | 0 | 0 | 0 | 0 | 0 | 2 | 0 | 4 | 152
20 | M | 4849229340 | Vyvažovací ventil STROMAX GM 2013 DN15 (alebo ekvivalent) | ks | 1 |  | 0 |  |  |  | znížená |  | 0 | 0 | 0 | 0 | 0 | 8 | M | 2 | ROZPOCET | 0 | 0 | 0 | 0 | 0 | 2 | 0 | 4 | 154
22 | K | 734223130 | Montáž ventilu závitového termostatického | ks | 13 |  | 0 |  |  |  | znížená |  | 0 | 0 | 0 | 0 | 0 | 4 | K | 2 | ROZPOCET | 0 | 0 | 0 | 0 | 0 | 2 | 0 | 4 | 156
23 | M | 484890304001 | Termostatický ventil s prednastavením TS 90 v DN10 | ks | 9 |  | 0 |  |  |  | znížená |  | 0 | 0 | 0 | 0 | 0 | 8 | M | 2 | ROZPOCET | 0 | 0 | 0 | 0 | 0 | 2 | 0 | 4 | 158
24 | M | 484890304001.2 | Termostatický ventil s prednastavením TS 90 v DN15 | ks | 4 |  | 0 |  |  |  | znížená |  | 0 | 0 | 0 | 0 | 0 | 8 | M | 2 | ROZPOCET | 0 | 0 | 0 | 0 | 0 | 2 | 0 | 4 | 160
25 | K | 734223208 | Montáž termostatickej hlavice kvapalinovej jednoduchej | súb. | 13 |  | 0 |  |  |  | znížená |  | 0 | 0 | 0 | 0 | 0 | 4 | K | 2 | ROZPOCET | 0 | 0 | 0 | 0 | 0 | 2 | 0 | 4 | 162
26 | M | 5518100042 | Termostatická hlavica jednoduch biela | ks | 13 |  | 0 |  |  |  | znížená |  | 0 | 0 | 0 | 0 | 0 | 8 | M | 2 | ROZPOCET | 0 | 0 | 0 | 0 | 0 | 2 | 0 | 4 | 164
101 | K | 734252120 | Montáž ventilu poistného rohového G 3/4 | ks | 1 |  | 0 |  |  |  | znížená |  | 0 | 0 | 0 | 0 | 0 | 4 | K | 2 | ROZPOCET | 0 | 0 | 0 | 0 | 0 | 2 | 0 | 4 | 166
102 | M | 4848900840 | Poistný ventil DN20 2,0bar | ks | 1 |  | 0 |  |  |  | znížená |  | 0 | 0 | 0 | 0 | 0 | 8 | M | 2 | ROZPOCET | 0 | 0 | 0 | 0 | 0 | 2 | 0 | 4 | 168
79 | K | 734296160 | Montáž zmiešavacej armatúry trojcestnej DN 20 so servopohonom | ks | 1 |  | 0 |  |  |  | znížená |  | 0 | 0 | 0 | 0 | 0 | 4 | K | 2 | ROZPOCET | 0 | 0 | 0 | 0 | 0 | 2 | 0 | 4 | 170
80 | M | 4849220007 | Zmiešavací ventil trojcestný, 3/4", | ks | 1 |  | 0 |  |  |  | znížená |  | 0 | 0 | 0 | 0 | 0 | 8 | M | 2 | ROZPOCET | 0 | 0 | 0 | 0 | 0 | 2 | 0 | 4 | 172
81 | M | 4849228520 | Servopohon ku zmiešavacím ventilom a kotlovým zostavám 230 V | ks | 1 |  | 0 |  |  |  | znížená |  | 0 | 0 | 0 | 0 | 0 | 8 | M | 2 | ROZPOCET | 0 | 0 | 0 | 0 | 0 | 2 | 0 | 4 | 174
71 | K | 734411130 | Teplomer technický dvojkovový príložný | ks | 1 |  | 0 |  |  |  | znížená |  | 0 | 0 | 0 | 0 | 0 | 4 | K | 2 | ROZPOCET | 0 | 0 | 0 | 0 | 0 | 2 | 0 | 4 | 176
72 | K | 734421130 | Tlakomer priem. 160 +T kus jimnka + montáž | ks | 2 |  | 0 |  |  |  | znížená |  | 0 | 0 | 0 | 0 | 0 | 4 | K | 2 | ROZPOCET | 0 | 0 | 0 | 0 | 0 | 2 | 0 | 4 | 178
74 | K | 734431121 | Termonanometer, jimka, t-kus - M+D | ks | 2 |  | 0 |  |  |  | znížená |  | 0 | 0 | 0 | 0 | 0 | 4 | K | 2 | ROZPOCET | 0 | 0 | 0 | 0 | 0 | 2 | 0 | 4 | 180
75 | K | 998734203.1 | Presun hmôt pre armatúry v objektoch výšky do 6 | % | 12.423 |  | 0 |  |  |  | znížená |  | 0 | 0 | 0 | 0 | 0 | 4 | K | 2 | ROZPOCET | 0 | 0 | 0 | 0 | 0 | 2 | 0 | 4 | 182
| D | 735 | Ústredné kúrenie, vykurov. telesá |  |  |  | 0 | [5 empty] | 0 |  | 0 |  | 0 | 2 | D | 1 | ROZPOCET | [6 empty] | 0
55 | K | 735153300 | Príplatok k cene za odvzdušňovací ventil telies s príplatkom 8 % | ks | 13 |  | 0 |  |  |  | znížená |  | 0 | 0 | 0 | 0 | 0 | 16 | K | 2 | ROZPOCET | 0 | 0 | 0 | 0 | 0 | 2 | 0 | 16 | 184
40 | K | 735154040 | Montáž vykurovacieho telesa panelového jednoradového 600 mm/ dĺžky 400-600 mm | ks | 1 |  | 0 |  |  |  | znížená |  | 0 | 0 | 0 | 0 | 0 | 16 | K | 2 | ROZPOCET | 0 | 0 | 0 | 0 | 0 | 2 | 0 | 16 | 186
41 | M | 4845374100 | Vykurovacie teleso doskové oceľové KORAD 21K 600x500 s bočným pripojením, s dvoma panelmi a jedným konvektorom (alebo ekvivalent) | ks | 1 |  | 0 |  |  |  | znížená |  | 0 | 0 | 0 | 0 | 0 | 32 | M | 2 | ROZPOCET | 0 | 0 | 0 | 0 | 0 | 2 | 0 | 16 | 188
42 | K | 735154141 | Montáž vykurovacieho telesa panelového dvojradového výšky 600 mm/ dĺžky 700-900 mm | ks | 1 |  | 0 |  |  |  | znížená |  | 0 | 0 | 0 | 0 | 0 | 16 | K | 2 | ROZPOCET | 0 | 0 | 0 | 0 | 0 | 2 | 0 | 16 | 190
43 | M | 4845380450 | Vykurovacie teleso doskové oceľové KORAD 22K 600x800 s bočným pripojením, s dvoma panelmi a dvoma konvektormi (alebo ekvivalent) | ks | 1 |  | 0 |  |  |  | znížená |  | 0 | 0 | 0 | 0 | 0 | 32 | M | 2 | ROZPOCET | 0 | 0 | 0 | 0 | 0 | 2 | 0 | 16 | 192
44 | K | 735154142 | Montáž vykurovacieho telesa panelového dvojradového výšky 600 mm/ dĺžky 1000-1200 mm | ks | 1 |  | 0 |  |  |  | znížená |  | 0 | 0 | 0 | 0 | 0 | 16 | K | 2 | ROZPOCET | 0 | 0 | 0 | 0 | 0 | 2 | 0 | 16 | 194
45 | M | 4845380550 | Vykurovacie teleso doskové oceľové KORAD 22K 600x1000 s bočným pripojením, s dvoma panelmi a dvoma konvektormi (alebo ekvivalent) | ks | 1 |  | 0 |  |  |  | znížená |  | 0 | 0 | 0 | 0 | 0 | 32 | M | 2 | ROZPOCET | 0 | 0 | 0 | 0 | 0 | 2 | 0 | 16 | 196
46 | K | 735154240 | Montáž vykurovacieho telesa panelového trojradového výšky 600 mm/ dĺžky 400-600 mm | ks | 2 |  | 0 |  |  |  | znížená |  | 0 | 0 | 0 | 0 | 0 | 16 | K | 2 | ROZPOCET | 0 | 0 | 0 | 0 | 0 | 2 | 0 | 16 | 198
47 | M | 4845385150 | Vykurovacie teleso doskové oceľové KORAD 33K 600x600 s bočným pripojením, s troma panelmi a troma konvektormi (alebo ekvivalent) | ks | 2 |  | 0 |  |  |  | znížená |  | 0 | 0 | 0 | 0 | 0 | 32 | M | 2 | ROZPOCET | 0 | 0 | 0 | 0 | 0 | 2 | 0 | 16 | 200
48 | K | 735154241 | Montáž vykurovacieho telesa panelového trojradového výšky 600 mm/ dĺžky 700-900 mm | ks | 2 |  | 0 |  |  |  | znížená |  | 0 | 0 | 0 | 0 | 0 | 16 | K | 2 | ROZPOCET | 0 | 0 | 0 | 0 | 0 | 2 | 0 | 16 | 202
49 | M | 4845385250 | Vykurovacie teleso doskové oceľové KORAD 33K 600x800 s bočným pripojením, s troma panelmi a troma konvektormi (alebo ekvivalent) | ks | 2 |  | 0 |  |  |  | znížená |  | 0 | 0 | 0 | 0 | 0 | 32 | M | 2 | ROZPOCET | 0 | 0 | 0 | 0 | 0 | 2 | 0 | 16 | 204
52 | K | 735154253 | Montáž vykurovacieho telesa panelovéhotrojradového výšky 900 mm/ dĺžky 1400-1800 mm | ks | 2 |  | 0 |  |  |  | znížená |  | 0 | 0 | 0 | 0 | 0 | 16 | K | 2 | ROZPOCET | 0 | 0 | 0 | 0 | 0 | 2 | 0 | 16 | 210
53 | M | 4848954390 | Vykurovacie teleso KORADO doskové 3-radové oceľové 33 900x1500 s bočným pripojením, s troma panelmi a troma konvektormi (alebo ekvivalent) | ks | 2 |  | 0 |  |  |  | znížená |  | 0 | 0 | 0 | 0 | 0 | 32 | M | 2 | ROZPOCET | 0 | 0 | 0 | 0 | 0 | 2 | 0 | 16 | 212
54 | K | 998735201 | Presun hmôt pre vykurovacie telesá v objektoch výšky do 6 m | % | 12.857 |  | 0 |  |  |  | znížená |  | 0 | 0 | 0 | 0 | 0 | 16 | K | 2 | ROZPOCET | 0 | 0 | 0 | 0 | 0 | 2 | 0 | 16 | 214
| D | 769 | Montáž vzduchotechnických zariadení |  |  |  | 0 | [5 empty] | 0 |  | 0 |  | 0 | 2 | D | 1 | ROZPOCET | [6 empty] | 0
103 | K | 769036000 | Montáž protidažďovej žalúzie do prierezu 0.100 m2 | ks | 2 |  | 0 |  |  |  | znížená |  | 0 | 0 | 0 | 0 | 0 | 16 | K | 2 | ROZPOCET | 0 | 0 | 0 | 0 | 0 | 2 | 0 | 16 | 216
104 | M | 4290040356 | Protidažďová žalúzia AL 300x300 | ks | 2 |  | 0 |  |  |  | znížená |  | 0 | 0 | 0 | 0 | 0 | 32 | M | 2 | ROZPOCET | 0 | 0 | 0 | 0 | 0 | 2 | 0 | 16 | 218
Pokiaľ je v zadávacích dokladoch uvedený konkrétny výrobok alebo výrobca, uchádzač môže vo svojej ponuke ponúknuť výrobok od iného výrobcu (ekvivalentný výrobok), pričom však musia byť zachované minimálne (alebo lepšie) technické parametre a vlastnosti, ako majú výrobky uvedené v týchto zadávacích dokladoch. Ak sa takýto konkrétny prípad vyskytuje, tak len z dôvodu určenia/stanovenia minimálnych kvalitatívnych parametrov, pričom nebolo možné túto skutočnosť opísať iným vhodnejším vyčerpávajúcim spôsobom.
Uchádzač je povinný oceniť každú položku, pričom nie je možné uvedené položky zlučovať a oceňovať ich jednou jednotkovou cenou. Jednotkové ceny uviesť v € na 2 desatinné miesta, výsledné ceny jednotlivých položiek špecifikácie zaokrúhliť príkazom round tiež na 2 (dve) desatinné miesta a s nastavením presnosti zobrazenia cien na 2 desatinné miesta!!!
Svojím podpisom potvrdzujem, že pri vypĺňaní formulára špecihfikácie položiek, som sa riadil vyššie uvedenými pokynmi. Zhotoviteľ:

## SO 01.6 - Vykurovanie_01
[9 empty] | >> skryté stĺpce << | [9 empty] | {7259191e-b0fd-4d2d-884f-02b08cf358f0}
0
| KRYCÍ LIST ROZPOČTU | [8 empty] | v --- nižšie sa nachádzajú doplnkové a pomocné údaje k zostavám --- v | [8 empty] | False
Stavba:
Výstavba zberného dvora Gemerská Poloma
Objekt:
6 - Fakturačný celok 6
Časť:
N - Neoprávnené náklady
Úroveň 3:
SO 01.6 - Vykurovanie
| JKSO: |  | 801 82 |  |  | KS:
| Miesto: |  | Gemerska Poloma |  |  | Dátum:
| Objednávateľ: |  |  |  |  | IČO:
|  | Obec Gemerská Poloma,Nám.SNP 211 Gemerská Poloma |  |  |  | IČ DPH:
| Zhotoviteľ: |  |  |  |  | IČO:
IČ DPH:
| Projektant: |  |  |  |  | IČO:
IČ DPH:
| Spracovateľ: |  |  |  |  | IČO:
IČ DPH:
Poznámka:
| Cena bez DPH | [5 empty] | 0
|  |  | Základ dane |  |  | Sadzba dane | Výška dane
| DPH | základná | 0 |  |  | 20% | 0
|  | znížená | 0 |  |  | 20% | 0
|  | zákl. prenesená | 0 |  |  | 20% | 0
|  | zníž. prenesená | 0 |  |  | 20% | 0
|  | nulová | 0 |  |  | 0% | 0
| Cena s DPH |  |  | v | EUR |  | 0
| Projektant |  |  | Spracovateľ
| Dátum a podpis: |  | Pečiatka | Dátum a podpis: |  |  | Pečiatka
| Objednávateľ |  |  | Zhotoviteľ
| Dátum a podpis: |  | Pečiatka | Dátum a podpis: |  |  | Pečiatka
REKAPITULÁCIA ROZPOČTU
Stavba:
Výstavba zberného dvora Gemerská Poloma
Objekt:
6 - Fakturačný celok 6
Časť:
N - Neoprávnené náklady
Úroveň 3:
SO 01.6 - Vykurovanie
Miesto: |  |  | Gemerska Poloma |  |  | Dátum:
Objednávateľ: |  |  | Obec Gemerská Poloma,Nám.SNP 211 Gemerská Poloma |  |  | Projektant:
Zhotoviteľ: | [5 empty] | Spracovateľ:
Kód dielu - Popis | [6 empty] | Cena celkom [EUR]
Náklady z rozpočtu | [6 empty] | 0 | [12 empty] | -1
| PSV - Práce a dodávky PSV | [5 empty] | 0
| 713 - Izolácie tepelné | [5 empty] | 0
| 733 - Ústredné kúrenie, rozvodné potrubie | [5 empty] | 0
| 735 - Ústredné kúrenie, vykurov. telesá | [5 empty] | 0
ROZPOČET
Stavba:
Výstavba zberného dvora Gemerská Poloma
Objekt:
6 - Fakturačný celok 6
Časť:
N - Neoprávnené náklady
Úroveň 3:
SO 01.6 - Vykurovanie
Miesto: |  |  | Gemerska Poloma |  |  | Dátum:
Objednávateľ: |  |  | Obec Gemerská Poloma,Nám.SNP 211 Gemerská Poloma |  |  | Projektant:
Zhotoviteľ: | [5 empty] | Spracovateľ:
PČ | Typ | Kód | Popis | MJ | Množstvo | J.cena [EUR] | Cena celkom [EUR] | Cenová sústava |  |  | DPH | J. Nh [h] | Nh celkom [h] | J. hmotnosť [t] | Hmotnosť celkom [t] | J. suť [t] | Suť Celkom [t]
Náklady z rozpočtu | [6 empty] | 0 | [5 empty] | 0 |  | 0 |  | 0 |  | D | -1 | [7 empty] | 0
| D | PSV | Práce a dodávky PSV |  |  |  | 0 | [5 empty] | 0 |  | 0 |  | 0 | 1 | D | 0 | ROZPOCET | [6 empty] | 0
| D | 713 | Izolácie tepelné |  |  |  | 0 | [5 empty] | 0 |  | 0 |  | 0 | 1 | D | 1 | ROZPOCET | [6 empty] | 0
1 | K | 713482151 | Montáž trubícz mineralnej vlny s vystuženou AL folion a samolepiacim presahom, hr.38-50,vnút.priemer do 38 mm | m | 28.8 |  | 0 |  |  |  | znížená |  | 0 | 0 | 0 | 0 | 0 | 4 | K | 2 | ROZPOCET | 0 | 0 | 0 | 0 | 0 | 2 | 0 | 4 | -1590796629
2 | M | 2837741040 | Izolacia z minerlanej vlny, samolepiaci pesah, folia - hr. 20, vonk. priemer 18 | m | 5.2 |  | 0 |  |  |  | znížená |  | 0 | 0 | 0 | 0 | 0 | 8 | M | 2 | ROZPOCET | 0 | 0 | 0 | 0 | 0 | 2 | 0 | 4 | -1053706472
3 | M | 2837741040.55 | Izolacia z minerlanej vlny, samolepiaci pesah, folia - hr. 20, vonk. priemer 22 | m | 10.2 |  | 0 |  |  |  | znížená |  | 0 | 0 | 0 | 0 | 0 | 8 | M | 2 | ROZPOCET | 0 | 0 | 0 | 0 | 0 | 2 | 0 | 4 | -725196399
4 | M | 2837741040.56 | Izolacia z minerlanej vlny, samolepiaci pesah, folia - hr. 30, vonk. priemer 28 | m | 13.4 |  | 0 |  |  |  | znížená |  | 0 | 0 | 0 | 0 | 0 | 8 | M | 2 | ROZPOCET | 0 | 0 | 0 | 0 | 0 | 2 | 0 | 4 | 2004888419
5 | K | 998713202 | Presun hmôt pre izolácie tepelné v objektoch výšky nad 6 m do 12 m | % | 2.1 |  | 0 |  |  |  | znížená |  | 0 | 0 | 0 | 0 | 0 | 4 | K | 2 | ROZPOCET | 0 | 0 | 0 | 0 | 0 | 2 | 0 | 4 | -1115026683
| D | 733 | Ústredné kúrenie, rozvodné potrubie |  |  |  | 0 | [5 empty] | 0 |  | 0 |  | 0 | 1 | D | 1 | ROZPOCET | [6 empty] | 0
6 | K | 722172621 | Potrubie z rúr plasthlinikových, rúrka PE-RT D 16,0x2,0 v kotúčoch - material potrubia, tvarovky (T-kusy, redukcie, spojky...) + montáž | m | 5.2 |  | 0 |  |  |  | znížená |  | 0 | 0 | 0 | 0 | 0 | 4 | K | 2 | ROZPOCET | 0 | 0 | 0 | 0 | 0 | 2 | 0 | 4 | -861853591
7 | K | 722172622 | Potrubie z rúr plasthlinikových, rúrka PE-RT D 20,0x2,0 v kotúčoch - material potrubia, tvarovky (T-kusy, redukcie, spojky...) + montáž | m | 10.2 |  | 0 |  |  |  | znížená |  | 0 | 0 | 0 | 0 | 0 | 4 | K | 2 | ROZPOCET | 0 | 0 | 0 | 0 | 0 | 2 | 0 | 4 | 241078405
8 | K | 722172623 | Potrubie z rúr plasthlinikových, rúrka PE-RT D 26,0x3,0 v kotúčoch - material potrubia, tvarovky (T-kusy, redukcie, spojky...) + montáž | m | 13.4 |  | 0 |  |  |  | znížená |  | 0 | 0 | 0 | 0 | 0 | 4 | K | 2 | ROZPOCET | 0 | 0 | 0 | 0 | 0 | 2 | 0 | 4 | 618844381
9 | K | 733191301 | Tlaková skúška plastového potrubia do 32 mm | m | 28.8 |  | 0 |  |  |  | znížená |  | 0 | 0 | 0 | 0 | 0 | 4 | K | 2 | ROZPOCET | 0 | 0 | 0 | 0 | 0 | 2 | 0 | 4 | -1559142026
10 | K | 998733203 | Presun hmôt pre rozvody potrubia v objektoch výšky do 6 | % | 3.9 |  | 0 |  |  |  | znížená |  | 0 | 0 | 0 | 0 | 0 | 4 | K | 2 | ROZPOCET | 0 | 0 | 0 | 0 | 0 | 2 | 0 | 4 | -846568409
| D | 735 | Ústredné kúrenie, vykurov. telesá |  |  |  | 0 | [5 empty] | 0 |  | 0 |  | 0 | 2 | D | 1 | ROZPOCET | [6 empty] | 0
11 | K | 735154242 | Montáž vykurovacieho telesa panelového trojradového výšky 600 mm/ dĺžky 1000-1200 mm | ks | 4 |  | 0 |  |  |  | znížená |  | 0 | 0 | 0 | 0 | 0 | 16 | K | 2 | ROZPOCET | 0 | 0 | 0 | 0 | 0 | 2 | 0 | 16 | 2104581939
12 | M | 4845385350 | Vykurovacie teleso doskové oceľové KORAD 33K 600x1000 s bočným pripojením, s troma panelmi a troma konvektormi (alebo ekvivalent) | ks | 4 |  | 0 |  |  |  | znížená |  | 0 | 0 | 0 | 0 | 0 | 32 | M | 2 | ROZPOCET | 0 | 0 | 0 | 0 | 0 | 2 | 0 | 16 | 562693608
13 | K | 998735201 | Presun hmôt pre vykurovacie telesá v objektoch výšky do 6 m | % | 6.9 |  | 0 |  |  |  | znížená |  | 0 | 0 | 0 | 0 | 0 | 16 | K | 2 | ROZPOCET | 0 | 0 | 0 | 0 | 0 | 2 | 0 | 16 | 1775536837
Pokiaľ je v zadávacích dokladoch uvedený konkrétny výrobok alebo výrobca, uchádzač môže vo svojej ponuke ponúknuť výrobok od iného výrobcu (ekvivalentný výrobok), pričom však musia byť zachované minimálne (alebo lepšie) technické parametre a vlastnosti, ako majú výrobky uvedené v týchto zadávacích dokladoch. Ak sa takýto konkrétny prípad vyskytuje, tak len z dôvodu určenia/stanovenia minimálnych kvalitatívnych parametrov, pričom nebolo možné túto skutočnosť opísať iným vhodnejším vyčerpávajúcim spôsobom.
Uchádzač je povinný oceniť každú položku, pričom nie je možné uvedené položky zlučovať a oceňovať ich jednou jednotkovou cenou. Jednotkové ceny uviesť v € na 2 desatinné miesta, výsledné ceny jednotlivých položiek špecifikácie zaokrúhliť príkazom round tiež na 2 (dve) desatinné miesta a s nastavením presnosti zobrazenia cien na 2 desatinné miesta!!!
Svojím podpisom potvrdzujem, že pri vypĺňaní formulára špecihfikácie položiek, som sa riadil vyššie uvedenými pokynmi. Zhotoviteľ:

## SO 02 - SO 02 - Drobná ar...
[9 empty] | >> skryté stĺpce << | [9 empty] | {5acfb7b8-94ef-4a0d-9082-f25b2ebbe866}
0
| KRYCÍ LIST ROZPOČTU | [8 empty] | v --- nižšie sa nachádzajú doplnkové a pomocné údaje k zostavám --- v | [8 empty] | False
Stavba:
Výstavba zberného dvora Gemerská Poloma
Objekt:
7 - Fakturačný celok 7
Časť:
O - Oprávnené náklady
Úroveň 3:
SO 02 - SO 02 - Drobná architektúra areálu ( oplotenie)
| JKSO: |  | 801 82 |  |  | KS:
| Miesto: |  | Gemerska Poloma |  |  | Dátum:
| Objednávateľ: |  |  |  |  | IČO:
|  | Obec Gemerská Poloma,Nám.SNP 211 Gemerská Poloma |  |  |  | IČ DPH:
| Zhotoviteľ: |  |  |  |  | IČO:
IČ DPH:
| Projektant: |  |  |  |  | IČO:
IČ DPH:
| Spracovateľ: |  |  |  |  | IČO:
IČ DPH:
Poznámka:
| Cena bez DPH | [5 empty] | 0
|  |  | Základ dane |  |  | Sadzba dane | Výška dane
| DPH | základná | 0 |  |  | 20% | 0
|  | znížená | 0 |  |  | 20% | 0
|  | zákl. prenesená | 0 |  |  | 20% | 0
|  | zníž. prenesená | 0 |  |  | 20% | 0
|  | nulová | 0 |  |  | 0% | 0
| Cena s DPH |  |  | v | EUR |  | 0
| Projektant |  |  | Spracovateľ
| Dátum a podpis: |  | Pečiatka | Dátum a podpis: |  |  | Pečiatka
| Objednávateľ |  |  | Zhotoviteľ
| Dátum a podpis: |  | Pečiatka | Dátum a podpis: |  |  | Pečiatka
REKAPITULÁCIA ROZPOČTU
Stavba:
Výstavba zberného dvora Gemerská Poloma
Objekt:
7 - Fakturačný celok 7
Časť:
O - Oprávnené náklady
Úroveň 3:
SO 02 - SO 02 - Drobná architektúra areálu ( oplotenie)
Miesto: |  |  | Gemerska Poloma |  |  | Dátum:
Objednávateľ: |  |  | Obec Gemerská Poloma,Nám.SNP 211 Gemerská Poloma |  |  | Projektant:
Zhotoviteľ: | [5 empty] | Spracovateľ:
Kód dielu - Popis | [6 empty] | Cena celkom [EUR]
Náklady z rozpočtu | [6 empty] | 0 | [12 empty] | -1
| HSV - Práce a dodávky HSV | [5 empty] | 0
| 1 - Zemné práce | [5 empty] | 0
| 2 - Zakladanie | [5 empty] | 0
| 3 - Zvislé a kompletné konštrukcie | [5 empty] | 0
| 5 - Komunikácie | [5 empty] | 0
| 6 - Úpravy povrchov, podlahy, osadenie | [5 empty] | 0
| 9 - Ostatné konštrukcie a práce-búranie | [5 empty] | 0
| 99 - Presun hmôt HSV | [5 empty] | 0
| PSV - Práce a dodávky PSV | [5 empty] | 0
| 711 - Izolácie proti vode a vlhkosti | [5 empty] | 0
| 764 - Konštrukcie klampiarske | [5 empty] | 0
| 767 - Konštrukcie doplnkové kovové | [5 empty] | 0
ROZPOČET
Stavba:
Výstavba zberného dvora Gemerská Poloma
Objekt:
7 - Fakturačný celok 7
Časť:
O - Oprávnené náklady
Úroveň 3:
SO 02 - SO 02 - Drobná architektúra areálu ( oplotenie)
Miesto: |  |  | Gemerska Poloma |  |  | Dátum:
Objednávateľ: |  |  | Obec Gemerská Poloma,Nám.SNP 211 Gemerská Poloma |  |  | Projektant:
Zhotoviteľ: | [5 empty] | Spracovateľ:
PČ | Typ | Kód | Popis | MJ | Množstvo | J.cena [EUR] | Cena celkom [EUR] | Cenová sústava |  |  | DPH | J. Nh [h] | Nh celkom [h] | J. hmotnosť [t] | Hmotnosť celkom [t] | J. suť [t] | Suť Celkom [t]
Náklady z rozpočtu | [6 empty] | 0 | [5 empty] | 0 |  | 110.763 |  | 45.0369 |  | D | -1 | [10 empty] | 0
| D | HSV | Práce a dodávky HSV |  |  |  | 0 | [5 empty] | 0 |  | 110.2308 |  | 44.4782 | 1 | D | 0 |  |  |  | ROZPOCET | [6 empty] | 0
| D | 1 | Zemné práce |  |  |  | 0 | [5 empty] | 0 |  | 0.004032 |  | 0 | 1 | D | 1 |  |  |  | ROZPOCET | [6 empty] | 0
1 | K | 132201201 | Výkop ryhy šírky 600-2000mm horn.3 do 100m3 | m3 | 35.343 |  | 0 |  |  |  | znížená |  | 0 | 0 | 0 | 0 | 0 | 4 | K | 2 |  |  |  | ROZPOCET | 0 | 0 | 0 | 0 | 0 | 2 | 0 | 4 | -1725333497
| VV |  | "pre plot z DT | [15 empty] | VV | 2 | 1 | True | 0 | ROZPOCET
| VV |  | (35,00-2,00)*0,85*1,20*1,05 |  | 35.343 | [13 empty] | VV | 2 | 2 | True | 1 | ROZPOCET
2 | K | 132201209 | Príplatok k cenám za lepivosť pri hĺbení rýh š. nad 600 do 2 000 mm zapaž. i nezapažených, s urovnaním dna v hornine 3 | m3 | 35.343 |  | 0 |  |  |  | znížená |  | 0 | 0 | 0 | 0 | 0 | 4 | K | 2 |  |  |  | ROZPOCET | 0 | 0 | 0 | 0 | 0 | 2 | 0 | 4 | -29492155
3 | K | 133211105 | Hĺbenie šachiet v hornine tr. 3 nesúdržných - ručným náradím plocha výkopu do 20 m2 | m3 | 1.922 |  | 0 |  |  |  | znížená |  | 0 | 0 | 0 | 0 | 0 | 4 | K | 2 |  |  |  | ROZPOCET | 0 | 0 | 0 | 0 | 0 | 2 | 0 | 4 | -878696744
| VV |  | "pre základ stĺpu a pásu brány | [15 empty] | VV | 2 | 1 | True | 0 | ROZPOCET
| VV |  | 0,50*0,50*1,20*1 |  | 0.3 | [13 empty] | VV | 2 | 2 | True | 0 | ROZPOCET
| VV |  | 2,55*0,50*1,20*1 |  | 1.53 | [13 empty] | VV | 2 | 2 | True | 0 | ROZPOCET
| VV |  | Súčet |  | 1.83 | [13 empty] | VV | 2 | 4 | True | 0 | ROZPOCET
| VV |  | 1,83*1,05 |  | 1.922 | [13 empty] | VV | 2 | 2 | True | 0 | ROZPOCET
| VV |  | Súčet |  | 1.922 | [13 empty] | VV | 2 | 4 | True | 1 | ROZPOCET
4 | K | 133211109 | Príplatok za lepivosť pri hĺbení šachiet ručným náradím v horninách tr. 3 | m3 | 1.922 |  | 0 |  |  |  | znížená |  | 0 | 0 | 0 | 0 | 0 | 4 | K | 2 |  |  |  | ROZPOCET | 0 | 0 | 0 | 0 | 0 | 2 | 0 | 4 | -1932508159
5 | K | 2623011 | Vrty vykonávané na povrchu vŕtacími kladivami priemeru 300 mm v hornine III | m | 25.2 |  | 0 |  |  |  | znížená |  | 0 | 0.00016 | 0.004032 | 0 | 0 | 4 | K | 2 |  |  |  | ROZPOCET | 0 | 0 | 0 | 0 | 0 | 2 | 0 | 4 | 1036440415
| VV |  | "trapézový plot" 16*1,2*1,05 |  | 20.16 | [13 empty] | VV | 2 | 2 | True | 0 | ROZPOCET
| VV |  | "rámový plot" 4*1,2*1,05 |  | 5.04 | [13 empty] | VV | 2 | 2 | True | 0 | ROZPOCET
| VV |  | Súčet |  | 25.2 | [13 empty] | VV | 2 | 4 | True | 1 | ROZPOCET
6 | K | 166101101 | Prehodenie neuľahnutého výkopku z horniny 1 až 4 | m3 | 37.265 |  | 0 |  |  |  | znížená |  | 0 | 0 | 0 | 0 | 0 | 4 | K | 2 |  |  |  | ROZPOCET | 0 | 0 | 0 | 0 | 0 | 2 | 0 | 4 | 1938419700
| VV |  | 35,343+1,922 |  | 37.265 | [13 empty] | VV | 2 | 2 | True | 1 | ROZPOCET
7 | K | 174101001 | Zhutnený spätný násyp do 100 m3 | m3 | 0.85 |  | 0 |  |  |  | znížená |  | 0 | 0 | 0 | 0 | 0 | 4 | K | 2 |  |  |  | ROZPOCET | 0 | 0 | 0 | 0 | 0 | 2 | 0 | 4 | -775325398
| VV |  | (5,31+4,81)*0,20*0,40*1,05 |  | 0.85 | [13 empty] | VV | 2 | 2 | True | 1 | ROZPOCET
8 | K | 162301102 | Vodorovné premiestnenie výkopku po spevnenej ceste z horniny tr.1-4, do 100 m3 na vzdialenosť do 1000 m | m3 | 36.415 |  | 0 |  |  |  | znížená |  | 0 | 0 | 0 | 0 | 0 | 4 | K | 2 |  |  |  | ROZPOCET | 0 | 0 | 0 | 0 | 0 | 2 | 0 | 4 | -167070181
| VV |  | 35,343+1,922-0,850 |  | 36.415 | [13 empty] | VV | 2 | 2 | True | 1 | ROZPOCET
9 | K | 162501105 | Vodorovné premiestnenie výkopku po spevnenej ceste z horniny tr.1-4, do 100 m3, príplatok k cene za každých ďalšich a začatých 1000 m | m3 | 364.15 |  | 0 |  |  |  | znížená |  | 0 | 0 | 0 | 0 | 0 | 4 | K | 2 |  |  |  | ROZPOCET | 0 | 0 | 0 | 0 | 0 | 2 | 0 | 4 | -1743242423
| VV |  | 36,415*10 'Prepočítané koeficientom množstva |  | 364.15 | [13 empty] | VV | 2 | 2 | False | 1 | ROZPOCET
10 | K | 171201201 | Uloženie sypaniny na skládky do 100 m3 | m3 | 36.415 |  | 0 |  |  |  | znížená |  | 0 | 0 | 0 | 0 | 0 | 4 | K | 2 |  |  |  | ROZPOCET | 0 | 0 | 0 | 0 | 0 | 2 | 0 | 4 | 912624559
| D | 2 | Zakladanie |  |  |  | 0 | [5 empty] | 0 |  | 54.1605 |  | 0 | 1 | D | 1 |  |  |  | ROZPOCET | [6 empty] | 0
11 | K | 271573001 | Násyp pod základové konštrukcie so zhutnením zo štrkodrvy fr.16-32 mm | m3 | 5.959 |  | 0 |  |  |  | znížená |  | 0 | 2.07 | 12.3351 | 0 | 0 | 4 | K | 2 |  |  |  | ROZPOCET | 0 | 0 | 0 | 0 | 0 | 2 | 0 | 4 | -1175245383
| VV |  | "pre plot z DT | [15 empty] | VV | 2 | 1 | True | 0 | ROZPOCET
| VV |  | 30*0,85*0,20*1,05 |  | 5.355 | [13 empty] | VV | 2 | 2 | True | 0 | ROZPOCET
| VV |  | "pre plot trapéz | [15 empty] | VV | 2 | 1 | True | 0 | ROZPOCET
| VV |  | 16*0,071*0,20*1,05 |  | 0.239 | [13 empty] | VV | 2 | 2 | True | 0 | ROZPOCET
| VV |  | "pre plot rámový | [15 empty] | VV | 2 | 1 | True | 0 | ROZPOCET
| VV |  | 4*0,071*0,20*1,05 |  | 0.06 | [13 empty] | VV | 2 | 2 | True | 0 | ROZPOCET
| VV |  | "pre bránu | [15 empty] | VV | 2 | 1 | True | 0 | ROZPOCET
| VV |  | (0,5*0,5+0,5*2,55)*0,2 |  | 0.305 | [13 empty] | VV | 2 | 2 | True | 0 | ROZPOCET
| VV |  | Súčet |  | 5.959 | [13 empty] | VV | 2 | 4 | True | 1 | ROZPOCET
12 | K | 274321312 | Betón základových pásov, železový (bez výstuže), tr. C 20/25 XC2, XF2(SK) | m3 | 17.666 |  | 0 |  |  |  | znížená |  | 0 | 2.3132 | 40.8655 | 0 | 0 | 4 | K | 2 |  |  |  | ROZPOCET | 0 | 0 | 0 | 0 | 0 | 2 | 0 | 4 | -1817442989
| VV |  | "pre plot z DT | [15 empty] | VV | 2 | 1 | True | 0 | ROZPOCET
| VV |  | 30*0,85*0,60*1,05 |  | 16.065 | [13 empty] | VV | 2 | 2 | True | 0 | ROZPOCET
| VV |  | "pre bránu | [15 empty] | VV | 2 | 1 | True | 0 | ROZPOCET
| VV |  | (0,5*0,5+0,5*2,55)*1,00*1,05 |  | 1.601 | [13 empty] | VV | 2 | 2 | True | 0 | ROZPOCET
| VV |  | Súčet |  | 17.666 | [13 empty] | VV | 2 | 4 | True | 1 | ROZPOCET
13 | K | 273361821 | Výstuž z ocele 10505 základových pásov vrátane výstuže do DT tvárnic | t | 0.942 |  | 0 |  |  |  | znížená |  | 0 | 1.019 | 0.95985 | 0 | 0 | 4 | K | 2 |  |  |  | ROZPOCET | 0 | 0 | 0 | 0 | 0 | 2 | 0 | 4 | -1222149472
| VV |  | ,,zvislá výstuž,, | [15 empty] | VV | 2 | 1 | True | 0 | ROZPOCET
| VV |  | "pol. 1 + pol. 2" (1,70+2,25)*4*30,00*0,89/1000 |  | 0.422 | [13 empty] | VV | 2 | 2 | True | 0 | ROZPOCET
| VV |  | "pol. 3" (1,15)*4*30,00*0,40/1000 |  | 0.055 | [13 empty] | VV | 2 | 2 | True | 0 | ROZPOCET
| VV |  | Medzisúčet |  | 0.477 | [13 empty] | VV | 2 | 3 | True | 0 | ROZPOCET
| VV |  | ,,pozdĺžna výstuž,, | [15 empty] | VV | 2 | 1 | True | 0 | ROZPOCET
| VV |  | "pol. 4" 22*30,00*0,40/1000 |  | 0.264 | [13 empty] | VV | 2 | 2 | True | 0 | ROZPOCET
| VV |  | "pol. 5" 2*30,00*0,89/1000 |  | 0.053 | [13 empty] | VV | 2 | 2 | True | 0 | ROZPOCET
| VV |  | Medzisúčet |  | 0.317 | [13 empty] | VV | 2 | 3 | True | 0 | ROZPOCET
| VV |  | ,,výstuž rohov,, | [15 empty] | VV | 2 | 1 | True | 0 | ROZPOCET
| VV |  | "pol. 6" 2*3*12*1,6*0,89/1000 |  | 0.103 | [13 empty] | VV | 2 | 2 | True | 0 | ROZPOCET
| VV |  | Súčet |  | 0.897 | [13 empty] | VV | 2 | 4 | True | 0 | ROZPOCET
| VV |  | 0,897*1,05 |  | 0.942 | [13 empty] | VV | 2 | 2 | True | 0 | ROZPOCET
| VV |  | Súčet |  | 0.942 | [13 empty] | VV | 2 | 4 | True | 1 | ROZPOCET
| D | 3 | Zvislé a kompletné konštrukcie |  |  |  | 0 | [5 empty] | 0 |  | 50.9443 |  | 0 | 1 | D | 1 |  |  |  | ROZPOCET | [6 empty] | 0
14 | K | 311271303 | Murivo z debniacich tvárnic DT 30 50x30x25 s betónovou výplňou C20/25 hr. 300 mm | m3 | 22.95 |  | 0 |  |  |  | znížená |  | 0 | 2.1191 | 48.6331 | 0 | 0 | 4 | K | 2 |  |  |  | ROZPOCET | 0 | 0 | 0 | 0 | 0 | 2 | 0 | 4 | 758773591
| VV |  | 30*0,30*2,50*1,02 |  | 22.95 | [13 empty] | VV | 2 | 2 | True | 1 | ROZPOCET
15 | K | 338171122 | Osadenie stĺpika oceľového plotového so zabetónovaním C 20/25 | ks | 20 |  | 0 |  |  |  | znížená |  | 0 | 0.11092 | 2.2184 | 0 | 0 | 4 | K | 2 |  |  |  | ROZPOCET | 0 | 0 | 0 | 0 | 0 | 2 | 0 | 4 | 1216735354
| VV |  | "pre plot trapéz | [15 empty] | VV | 2 | 1 | True | 0 | ROZPOCET
| VV |  | 16 |  | 16 | [13 empty] | VV | 2 | 2 | True | 0 | ROZPOCET
| VV |  | "pre plot rámový | [15 empty] | VV | 2 | 1 | True | 0 | ROZPOCET
| VV |  | 4 |  | 4 | [13 empty] | VV | 2 | 2 | True | 0 | ROZPOCET
| VV |  | Súčet |  | 20 | [13 empty] | VV | 2 | 4 | True | 1 | ROZPOCET
16 | M | 140-80x80x5 | Nerezový jokel rozmer 80 x 80 x 5 mm | m | 57.12 |  | 0 |  |  |  | znížená |  | 0 | 0.00072 | 0.041126 | 0 | 0 | 8 | M | 2 |  |  |  | ROZPOCET | 0 | 0 | 0 | 0 | 0 | 2 | 0 | 4 | -1634822620
| VV |  | "oplotenie - trapézový plech" 16*2,80 |  | 44.8 | [13 empty] | VV | 2 | 2 | True | 0 | ROZPOCET
| VV |  | "oplotenie - rámový plot" 4*2,80 |  | 11.2 | [13 empty] | VV | 2 | 2 | True | 0 | ROZPOCET
| VV |  | Súčet |  | 56 | [13 empty] | VV | 2 | 4 | True | 0 | ROZPOCET
| VV |  | 56,00*1,02 |  | 57.12 | [13 empty] | VV | 2 | 2 | True | 0 | ROZPOCET
| VV |  | Súčet |  | 57.12 | [13 empty] | VV | 2 | 4 | True | 1 | ROZPOCET
17 | K | 76791511r | Montáž profilu oplotenia z profilovej ocele s hmotnosťou 1 m do 15 kg vrátane kotvenia | m | 105.525 |  | 0 |  |  |  | znížená |  | 0 | 0 | 0 | 0 | 0 | 4 | K | 2 |  |  |  | ROZPOCET | 0 | 0 | 0 | 0 | 0 | 2 | 0 | 4 | -1622170213
| VV |  | 33,50*3*1,05 |  | 105.525 | [13 empty] | VV | 2 | 2 | True | 1 | ROZPOCET
18 | M | 140-50x30x3 | Nerezový jokel rozmer 50 x 30 x 3 mm | m | 107.636 |  | 0 |  |  |  | znížená |  | 0 | 0.00048 | 0.051665 | 0 | 0 | 8 | M | 2 |  |  |  | ROZPOCET | 0 | 0 | 0 | 0 | 0 | 2 | 0 | 4 | -1034845324
| VV |  | 105,525*1,02 'Prepočítané koeficientom množstva |  | 107.636 | [13 empty] | VV | 2 | 2 | False | 1 | ROZPOCET
| D | 5 | Komunikácie |  |  |  | 0 | [5 empty] | 0 |  | 3.8122 |  | 0 | 1 | D | 1 |  |  |  | ROZPOCET | [6 empty] | 0
19 | K | 564761111 | Podklad alebo kryt z kameniva hrubého drveného veľ. 32-63 mm s rozprestretím a zhutnením na Edef2 = 90 Mpa, hr. 200 mm | m2 | 4.173 |  | 0 |  |  |  | znížená |  | 0 | 0.38625 | 1.6118 | 0 | 0 | 4 | K | 2 |  |  |  | ROZPOCET | 0 | 0 | 0 | 0 | 0 | 2 | 0 | 4 | -184251809
| VV |  | (27,87-2,00-6,00)*0,20*1,05 |  | 4.173 | [13 empty] | VV | 2 | 2 | True | 1 | ROZPOCET
20 | K | 5731111 | Postrek infiltračný PI,A v množstve 1,00 kg/m2 | m2 | 4.173 |  | 0 |  |  |  | znížená |  | 0 | 0.00101 | 0.0042147 | 0 | 0 | 4 | K | 2 |  |  |  | ROZPOCET | 0 | 0 | 0 | 0 | 0 | 2 | 0 | 4 | 492299602
21 | K | 573191111 | Postrek spojovací katiónaktívnou emulziou PS-EK v množstve 1,00 kg/m2 | m2 | 4.173 |  | 0 |  |  |  | znížená |  | 0 | 0.00101 | 0.0042147 | 0 | 0 | 4 | K | 2 |  |  |  | ROZPOCET | 0 | 0 | 0 | 0 | 0 | 2 | 0 | 4 | -934555751
22 | K | 565181211r | Obaľované kamenivo ACp 22 podklad 70/100 II hr. 150 mm - STN EN 13108-1 | m2 | 4.173 |  | 0 |  |  |  | znížená |  | 0 | 0.39561 | 1.6509 | 0 | 0 | 4 | K | 2 |  |  |  | ROZPOCET | 0 | 0 | 0 | 0 | 0 | 2 | 0 | 4 | -699083338
23 | K | 577144231r | Asfaltobetón ACo 11 obrus 70/100 II, hr. 50 mm - STN EN 13108-1 | m2 | 4.173 |  | 0 |  |  |  | znížená |  | 0 | 0.12966 | 0.54107 | 0 | 0 | 4 | K | 2 |  |  |  | ROZPOCET | 0 | 0 | 0 | 0 | 0 | 2 | 0 | 4 | 1049765391
| D | 6 | Úpravy povrchov, podlahy, osadenie |  |  |  | 0 | [5 empty] | 0 |  | 1.3093 |  | 0 | 1 | D | 1 |  |  |  | ROZPOCET | [6 empty] | 0
24 | K | 622481119 | Potiahnutie vonkajších stien sklotextílnou mriežkou s celoplošným prilepením | m2 | 144.9 |  | 0 |  |  |  | znížená |  | 0 | 0.00511 | 0.74044 | 0 | 0 | 4 | K | 2 |  |  |  | ROZPOCET | 0 | 0 | 0 | 0 | 0 | 2 | 0 | 4 | 183328259
| VV |  | 30,00*2,10*2*1,15 |  | 144.9 | [13 empty] | VV | 2 | 2 | True | 1 | ROZPOCET
25 | K | 622464233 | Vonkajšia omietka stien silikónová | m2 | 132.3 |  | 0 |  |  |  | znížená |  | 0 | 0.0043 | 0.56889 | 0 | 0 | 4 | K | 2 |  |  |  | ROZPOCET | 0 | 0 | 0 | 0 | 0 | 2 | 0 | 4 | 1564680615
| VV |  | 30,00*2,10*2*1,05 |  | 132.3 | [13 empty] | VV | 2 | 2 | True | 1 | ROZPOCET
| D | 9 | Ostatné konštrukcie a práce-búranie |  |  |  | 0 | [5 empty] | 0 |  | 0.0004 |  | 44.4782 | 1 | D | 1 |  |  |  | ROZPOCET | [6 empty] | 0
26 | K | 919735111 | Rezanie existujúceho asfaltového krytu alebo podkladu hĺbky do 50 mm | m | 20 |  | 0 |  |  |  | znížená |  | 0 | 2e-05 | 0.0004 | 0 | 0 | 4 | K | 2 |  |  |  | ROZPOCET | 0 | 0 | 0 | 0 | 0 | 2 | 0 | 4 | -1871482066
| VV |  | "chodník | [15 empty] | VV | 2 | 1 | True | 0 | ROZPOCET
| VV |  | 20 |  | 20 | [13 empty] | VV | 2 | 2 | True | 0 | ROZPOCET
| VV |  | Súčet |  | 20 | [13 empty] | VV | 2 | 4 | True | 1 | ROZPOCET
27 | K | 961043111 | Búranie základov z betónu prostého -2,20000t | m3 | 13.466 |  | 0 |  |  |  | znížená |  | 0 | 0 | 0 | 2.2 | 29.6252 | 4 | K | 2 |  |  |  | ROZPOCET | 0 | 0 | 0 | 0 | 0 | 2 | 0 | 4 | 517539801
| VV |  | "Búranie základov z betónu prostého -2,20000t | [15 empty] | VV | 2 | 1 | True | 0 | ROZPOCET
| VV |  | 32,50*(0,30+0,90)*0,30 |  | 11.7 | [13 empty] | VV | 2 | 2 | True | 0 | ROZPOCET
| VV |  | 12,50*0,30*0,30 |  | 1.125 | [13 empty] | VV | 2 | 2 | True | 0 | ROZPOCET
| VV |  | Súčet |  | 12.825 | [13 empty] | VV | 2 | 4 | True | 0 | ROZPOCET
| VV |  | 12,825*1,05 |  | 13.466 | [13 empty] | VV | 2 | 2 | True | 0 | ROZPOCET
| VV |  | Súčet |  | 13.466 | [13 empty] | VV | 2 | 4 | True | 1 | ROZPOCET
28 | K | 9760161111 | Vybúranie oplotenia-drevený latkový plot | m2 | 27.4 |  | 0 |  |  |  | znížená |  | 0 | 0 | 0 | 0.345 | 9.453 | 4 | K | 2 |  |  |  | ROZPOCET | 0 | 0 | 0 | 0 | 0 | 2 | 0 | 4 | -1029220703
| VV |  | 13,70*2,00 |  | 27.4 | [13 empty] | VV | 2 | 2 | True | 0 | ROZPOCET
| VV |  | Súčet |  | 27.4 | [13 empty] | VV | 2 | 4 | True | 1 | ROZPOCET
29 | K | 9760272311 | Vybúranie oplotenia z keramických tehál na betonovom základe | m2 | 25 |  | 0 |  |  |  | znížená |  | 0 | 0 | 0 | 0.216 | 5.4 | 4 | K | 2 |  |  |  | ROZPOCET | 0 | 0 | 0 | 0 | 0 | 2 | 0 | 4 | -882610231
| VV |  | 12,5*2 |  | 25 | [13 empty] | VV | 2 | 2 | True | 0 | ROZPOCET
| VV |  | Súčet |  | 25 | [13 empty] | VV | 2 | 4 | True | 1 | ROZPOCET
30 | K | 9761 | Montážne podopretie stĺpu počas realizácie | súb. | 1 |  | 0 |  |  |  | znížená |  | 0 | 0 | 0 | 0 | 0 | 4 | K | 2 |  |  |  | ROZPOCET | 0 | 0 | 0 | 0 | 0 | 2 | 0 | 4 | 902208001
31 | K | 979081111 | Odvoz sutiny a vybúraných hmôt na skládku do 1 km | t | 45.037 |  | 0 |  |  |  | znížená |  | 0 | 0 | 0 | 0 | 0 | 4 | K | 2 |  |  |  | ROZPOCET | 0 | 0 | 0 | 0 | 0 | 2 | 0 | 4 | -1137577807
32 | K | 979081121 | Odvoz sutiny a vybúraných hmôt na skládku za každý ďalší 1 km | t | 450.37 |  | 0 |  |  |  | znížená |  | 0 | 0 | 0 | 0 | 0 | 4 | K | 2 |  |  |  | ROZPOCET | 0 | 0 | 0 | 0 | 0 | 2 | 0 | 4 | -268336678
| VV |  | 45,037*10 'Prepočítané koeficientom množstva |  | 450.37 | [13 empty] | VV | 2 | 2 | False | 1 | ROZPOCET
33 | K | 979082111 | Vnútrostavenisková doprava sutiny a vybúraných hmôt do 10 m | t | 45.037 |  | 0 |  |  |  | znížená |  | 0 | 0 | 0 | 0 | 0 | 4 | K | 2 |  |  |  | ROZPOCET | 0 | 0 | 0 | 0 | 0 | 2 | 0 | 4 | 1668258627
34 | K | 979089012 | Poplatok za skladovanie - betón, tehly, dlaždice (17 01 ), ostatné | t | 45.037 |  | 0 |  |  |  | znížená |  | 0 | 0 | 0 | 0 | 0 | 4 | K | 2 |  |  |  | ROZPOCET | 0 | 0 | 0 | 0 | 0 | 2 | 0 | 4 | 1824372636
| D | 99 | Presun hmôt HSV |  |  |  | 0 | [5 empty] | 0 |  | 0 |  | 0 | 1 | D | 1 |  |  |  | ROZPOCET | [6 empty] | 0
35 | K | 998151111 | Presun hmôt pre obj.8152, 8153,8159,zvislá nosná konštr.z tehál,tvárnic,blokov výšky do 10 m | t | 110.231 |  | 0 |  |  |  | znížená |  | 0 | 0 | 0 | 0 | 0 | 4 | K | 2 |  |  |  | ROZPOCET | 0 | 0 | 0 | 0 | 0 | 2 | 0 | 4 | -1875716178
| D | PSV | Práce a dodávky PSV |  |  |  | 0 | [5 empty] | 0 |  | 0.53226 |  | 0.5587 | 2 | D | 0 |  |  |  | ROZPOCET | [6 empty] | 0
| D | 711 | Izolácie proti vode a vlhkosti |  |  |  | 0 | [5 empty] | 0 |  | 0.051847 |  | 0 | 2 | D | 1 |  |  |  | ROZPOCET | [6 empty] | 0
36 | K | 711111001 | Zhotovenie penetračného náteru | m2 | 9 |  | 0 |  |  |  | znížená |  | 0 | 0 | 0 | 0 | 0 | 16 | K | 2 |  |  |  | ROZPOCET | 0 | 0 | 0 | 0 | 0 | 2 | 0 | 16 | 91464149
| VV |  | 30,00*0,30 |  | 9 | [13 empty] | VV | 2 | 2 | True | 1 | ROZPOCET
37 | M | 1116315000 | Penetračný náter | t | 0.003 |  | 0 |  |  |  | znížená |  | 0 | 1 | 0.003 | 0 | 0 | 32 | M | 2 |  |  |  | ROZPOCET | 0 | 0 | 0 | 0 | 0 | 2 | 0 | 16 | 1316083078
| VV |  | 9*0,0003 'Prepočítané koeficientom množstva |  | 0.003 | [13 empty] | VV | 2 | 2 | False | 1 | ROZPOCET
38 | K | 711141559 | Zhotovenie izolácie asfaltovej | m2 | 9 |  | 0 |  |  |  | znížená |  | 0 | 0.00054 | 0.00486 | 0 | 0 | 16 | K | 2 |  |  |  | ROZPOCET | 0 | 0 | 0 | 0 | 0 | 2 | 0 | 16 | 16619619
| VV |  | 30,00*0,30 |  | 9 | [13 empty] | VV | 2 | 2 | True | 1 | ROZPOCET
39 | M | 6283221000 | Asfaltová hydroizolácia | m2 | 10.35 |  | 0 |  |  |  | znížená |  | 0 | 0.00425 | 0.043987 | 0 | 0 | 32 | M | 2 |  |  |  | ROZPOCET | 0 | 0 | 0 | 0 | 0 | 2 | 0 | 16 | -1229586540
| VV |  | 9*1,15 'Prepočítané koeficientom množstva |  | 10.35 | [13 empty] | VV | 2 | 2 | False | 1 | ROZPOCET
40 | K | 998711101 | Presun hmôt pre izoláciu proti vode v objektoch výšky do 6 m | t | 0.052 |  | 0 |  |  |  | znížená |  | 0 | 0 | 0 | 0 | 0 | 16 | K | 2 |  |  |  | ROZPOCET | 0 | 0 | 0 | 0 | 0 | 2 | 0 | 16 | 1926156405
| D | 764 | Konštrukcie klampiarske |  |  |  | 0 | [5 empty] | 0 |  | 0.023157 |  | 0 | 2 | D | 1 |  |  |  | ROZPOCET | [6 empty] | 0
41 | K | 764294-pr | Príponka 20/5 - rš. 600 mm/po 0,5 - pozinkovaná | ks | 61.2 |  | 0 |  |  |  | znížená |  | 0 | 0.00026 | 0.015912 | 0 | 0 | 16 | K | 2 |  |  |  | ROZPOCET | 0 | 0 | 0 | 0 | 0 | 2 | 0 | 16 | 1987537048
| VV |  | 30*2*1,02 |  | 61.2 | [13 empty] | VV | 2 | 2 | True | 1 | ROZPOCET
42 | K | 764430260 | Oplechovanie muriva a atík z pozinkovaného PZ plechu, vrátane rohov r.š. 660 mm | m | 31.5 |  | 0 |  |  |  | znížená |  | 0 | 0.00023 | 0.007245 | 0 | 0 | 16 | K | 2 |  |  |  | ROZPOCET | 0 | 0 | 0 | 0 | 0 | 2 | 0 | 16 | -1718230991
| VV |  | 30*1,05 |  | 31.5 | [13 empty] | VV | 2 | 2 | True | 1 | ROZPOCET
43 | K | 998764101 | Presun hmôt pre konštrukcie klampiarske v objektoch výšky do 6 m | t | 0.023 |  | 0 |  |  |  | znížená |  | 0 | 0 | 0 | 0 | 0 | 16 | K | 2 |  |  |  | ROZPOCET | 0 | 0 | 0 | 0 | 0 | 2 | 0 | 16 | 678691029
| D | 767 | Konštrukcie doplnkové kovové |  |  |  | 0 | [5 empty] | 0 |  | 0.45726 |  | 0.5587 | 2 | D | 1 |  |  |  | ROZPOCET | [6 empty] | 0
44 | K | 767914810 | Demontáž oplotenia rámového na oceľové stĺpiky, výšky do 1 m, -0,00900t | m | 32.5 |  | 0 |  |  |  | znížená |  | 0 | 0 | 0 | 0.009 | 0.2925 | 16 | K | 2 |  |  |  | ROZPOCET | 0 | 0 | 0 | 0 | 0 | 2 | 0 | 16 | -530924192
| VV |  | "Demontáž oplotenia - oceľové stĺpiky, výšky do 1 m, -0,00900t | [15 empty] | VV | 2 | 1 | True | 0 | ROZPOCET
| VV |  | 32,5 |  | 32.5 | [13 empty] | VV | 2 | 2 | True | 0 | ROZPOCET
| VV |  | Súčet |  | 32.5 | [13 empty] | VV | 2 | 4 | True | 1 | ROZPOCET
45 | K | 767914830 | Demontáž oplotenia rámového na oceľové stĺpiky, výšky nad 1 do 2 m, -0,00900t | m | 3.8 |  | 0 |  |  |  | znížená |  | 0 | 0 | 0 | 0.009 | 0.0342 | 16 | K | 2 |  |  |  | ROZPOCET | 0 | 0 | 0 | 0 | 0 | 2 | 0 | 16 | -1274668997
| VV |  | 3,8 |  | 3.8 | [13 empty] | VV | 2 | 2 | True | 0 | ROZPOCET
| VV |  | Súčet |  | 3.8 | [13 empty] | VV | 2 | 4 | True | 1 | ROZPOCET
46 | K | 767996801r | Demontáž stĺpikov s hmotnosťou jednotlivých dielov konštrukcií do 50 kg, -0,00100t | ks | 22 |  | 0 |  |  |  | znížená |  | 0 | 5e-05 | 0.0011 | 0.001 | 0.022 | 16 | K | 2 |  |  |  | ROZPOCET | 0 | 0 | 0 | 0 | 0 | 2 | 0 | 16 | 1857644001
| VV |  | "plot rámový od ulice" 20,00 |  | 20 | [13 empty] | VV | 2 | 2 | True | 0 | ROZPOCET
| VV |  | "plot rámový od potoku" 2,00 |  | 2 | [13 empty] | VV | 2 | 2 | True | 0 | ROZPOCET
| VV |  | Súčet |  | 22 | [13 empty] | VV | 2 | 4 | True | 1 | ROZPOCET
47 | K | 767920820 | Demontáž vrát a vrátok na oplotenie s plochou jednotlivo nad 2 do 6 m2, -0,21000t | ks | 1 |  | 0 |  |  |  | znížená |  | 0 | 0 | 0 | 0.21 | 0.21 | 16 | K | 2 |  |  |  | ROZPOCET | 0 | 0 | 0 | 0 | 0 | 2 | 0 | 16 | 1817332575
| VV |  | "Demontáž vrát a vrátok na oplotenie s plochou jednotlivo nad 2 do 6 m2, -0,21000t | [15 empty] | VV | 2 | 1 | True | 0 | ROZPOCET
| VV |  | 1 |  | 1 | [13 empty] | VV | 2 | 2 | True | 0 | ROZPOCET
| VV |  | Súčet |  | 1 | [13 empty] | VV | 2 | 4 | True | 1 | ROZPOCET
48 | K | 767916110 | Montáž oplotenia z plechu trapézového s hmotnosťou 1m oplotenia do 30 kg | m | 33.5 |  | 0 |  |  |  | znížená |  | 0 | 0.0016 | 0.0536 | 0 | 0 | 16 | K | 2 |  |  |  | ROZPOCET | 0 | 0 | 0 | 0 | 0 | 2 | 0 | 16 | -1328798919
49 | M | 5535039260 | Trapézový plech T-35A S250 GD, pozinkovaný, hrúbka 0,5 mm výšky 2,0 m | m2 | 68.34 |  | 0 |  |  |  | znížená |  | 0 | 0.00481 | 0.32872 | 0 | 0 | 32 | M | 2 |  |  |  | ROZPOCET | 0 | 0 | 0 | 0 | 0 | 2 | 0 | 16 | -117509262
| VV |  | 33,50*2,00 |  | 67 | [13 empty] | VV | 2 | 2 | True | 0 | ROZPOCET
| VV |  | Súčet |  | 67 | [13 empty] | VV | 2 | 4 | True | 0 | ROZPOCET
| VV |  | 67,00*1,02 |  | 68.34 | [13 empty] | VV | 2 | 2 | True | 0 | ROZPOCET
| VV |  | Súčet |  | 68.34 | [13 empty] | VV | 2 | 4 | True | 1 | ROZPOCET
50 | K | 767914130 | Montáž oplotenia rámového, na oceľové stĺpiky, vo výške nad 1,5 do 2,0 m | m | 1.56 |  | 0 |  |  |  | znížená |  | 0 | 0 | 0 | 0 | 0 | 16 | K | 2 |  |  |  | ROZPOCET | 0 | 0 | 0 | 0 | 0 | 2 | 0 | 16 | -1466892299
| VV |  | 0,78*2 |  | 1.56 | [13 empty] | VV | 2 | 2 | True | 1 | ROZPOCET
51 | M | 5535850082r | Rámové oplotenie, systémové riešenie dodávateľa | m2 | 1.56 |  | 0 |  |  |  | znížená |  | 0 | 0.042 | 0.06552 | 0 | 0 | 32 | M | 2 |  |  |  | ROZPOCET | 0 | 0 | 0 | 0 | 0 | 2 | 0 | 16 | 1380155892
52 | K | 767658205 | Montáž samonosnej posuvnej brány pre šírku prejazdu 6,0 m | ks | 1 |  | 0 |  |  |  | znížená |  | 0 | 0 | 0 | 0 | 0 | 16 | K | 2 |  |  |  | ROZPOCET | 0 | 0 | 0 | 0 | 0 | 2 | 0 | 16 | -725486635
| VV |  | "Montáž samonosnej posuvnej brány pre šírku prejazdu 6,5 m - C profil 80x80x5 | [15 empty] | VV | 2 | 1 | True | 0 | ROZPOCET
| VV |  | 1 |  | 1 | [13 empty] | VV | 2 | 2 | True | 0 | ROZPOCET
| VV |  | Súčet |  | 1 | [13 empty] | VV | 2 | 4 | True | 1 | ROZPOCET
53 | M | 100000 | Posuvná samonosná brána 6000x2000 mm komplet dodávka | ks | 1 |  | 0 |  |  |  | znížená |  | 0 | 0 | 0 | 0 | 0 | 32 | M | 2 |  |  |  | ROZPOCET | 0 | 0 | 0 | 0 | 0 | 2 | 0 | 16 | -1672391250
54 | K | 767920130 | Montáž vrát a vrátok k oploteniu osadzovaných na stĺpiky murované alebo betónované, 4-6 m2 | ks | 1 |  | 0 |  |  |  | znížená |  | 0 | 0 | 0 | 0 | 0 | 16 | K | 2 |  |  |  | ROZPOCET | 0 | 0 | 0 | 0 | 0 | 2 | 0 | 16 | -545330188
55 | M | 553Ponuk.cena1 | Ocelová bránka 2000x2000 mm | ks | 1 |  | 0 |  |  |  | znížená |  | 0 | 0.00416 | 0.00416 | 0 | 0 | 32 | M | 2 |  |  |  | ROZPOCET | 0 | 0 | 0 | 0 | 0 | 2 | 0 | 16 | -1096668253
56 | K | 767920230 | Montáž vrát a vrátok k oploteniu osadzovaných na stĺpiky oceľové, s plochou jednotlivo nad 4 do 6 m2 | ks | 1 |  | 0 |  |  |  | znížená |  | 0 | 0 | 0 | 0 | 0 | 16 | K | 2 |  |  |  | ROZPOCET | 0 | 0 | 0 | 0 | 0 | 2 | 0 | 16 | 34252887
57 | M | 553Ponuk.cena | Ocelová brána 3000x2000 mm | ks | 1 |  | 0 |  |  |  | znížená |  | 0 | 0.00416 | 0.00416 | 0 | 0 | 32 | M | 2 |  |  |  | ROZPOCET | 0 | 0 | 0 | 0 | 0 | 2 | 0 | 16 | -992346473
58 | K | 998767201 | Presun hmôt pre kovové stavebné doplnkové konštrukcie v objektoch výšky do 6 m | % | 48.172 |  | 0 |  |  |  | znížená |  | 0 | 0 | 0 | 0 | 0 | 16 | K | 2 |  |  |  | ROZPOCET | 0 | 0 | 0 | 0 | 0 | 2 | 0 | 16 | 267899198
Pokiaľ je v zadávacích dokladoch uvedený konkrétny výrobok alebo výrobca, uchádzač môže vo svojej ponuke ponúknuť výrobok od iného výrobcu (ekvivalentný výrobok), pričom však musia byť zachované minimálne (alebo lepšie) technické parametre a vlastnosti, ako majú výrobky uvedené v týchto zadávacích dokladoch. Ak sa takýto konkrétny prípad vyskytuje, tak len z dôvodu určenia/stanovenia minimálnych kvalitatívnych parametrov, pričom nebolo možné túto skutočnosť opísať iným vhodnejším vyčerpávajúcim spôsobom.
Uchádzač je povinný oceniť každú položku, pričom nie je možné uvedené položky zlučovať a oceňovať ich jednou jednotkovou cenou. Jednotkové ceny uviesť v € na 2 desatinné miesta, výsledné ceny jednotlivých položiek špecifikácie zaokrúhliť príkazom round tiež na 2 (dve) desatinné miesta a s nastavením presnosti zobrazenia cien na 2 desatinné miesta!!!
Svojím podpisom potvrdzujem, že pri vypĺňaní formulára špecihfikácie položiek, som sa riadil vyššie uvedenými pokynmi. Zhotoviteľ:

## SO 04 - SO 04 - Elektrick...
[10 empty] | >> skryté stĺpce << | [9 empty] | {30262698-2740-4426-9401-52cb8951dd45}
0
|  | KRYCÍ LIST ROZPOČTU | [8 empty] | v --- nižšie sa nachádzajú doplnkové a pomocné údaje k zostavám --- v | [8 empty] | False
Stavba:
Výstavba zberného dvora Gemerská Poloma
Objekt:
8 - Fakturačný celok 8
Časť:
O - Oprávnené náklady
Úroveň 3:
SO 04 - SO 04 - Elektrická NN prípojka
|  | JKSO: |  | 801 82 |  |  | KS:
|  | Miesto: |  | Gemerska Poloma |  |  | Dátum:
|  | Objednávateľ: |  |  |  |  | IČO:
|  |  | Obec Gemerská Poloma,Nám.SNP 211 Gemerská Poloma |  |  |  | IČ DPH:
|  | Zhotoviteľ: |  |  |  |  | IČO:
IČ DPH:
|  | Projektant: |  |  |  |  | IČO:
IČ DPH:
|  | Spracovateľ: |  |  |  |  | IČO:
IČ DPH:
Poznámka:
|  | Cena bez DPH | [5 empty] | 0
|  |  |  | Základ dane |  |  | Sadzba dane | Výška dane
|  | DPH | základná | 0 |  |  | 20% | 0
|  |  | znížená | 0 |  |  | 20% | 0
|  |  | zákl. prenesená | 0 |  |  | 20% | 0
|  |  | zníž. prenesená | 0 |  |  | 20% | 0
|  |  | nulová | 0 |  |  | 0% | 0
|  | Cena s DPH |  |  | v | EUR |  | 0
|  | Projektant |  |  | Spracovateľ
|  | Dátum a podpis: |  | Pečiatka | Dátum a podpis: |  |  | Pečiatka
|  | Objednávateľ |  |  | Zhotoviteľ
|  | Dátum a podpis: |  | Pečiatka | Dátum a podpis: |  |  | Pečiatka
REKAPITULÁCIA ROZPOČTU
Stavba:
Výstavba zberného dvora Gemerská Poloma
Objekt:
8 - Fakturačný celok 8
Časť:
O - Oprávnené náklady
Úroveň 3:
SO 04 - SO 04 - Elektrická NN prípojka
| Miesto: |  |  | Gemerska Poloma |  |  | Dátum:
| Objednávateľ: |  |  | Obec Gemerská Poloma,Nám.SNP 211 Gemerská Poloma |  |  | Projektant:
| Zhotoviteľ: | [5 empty] | Spracovateľ:
| Kód dielu - Popis | [6 empty] | Cena celkom [EUR]
| Náklady z rozpočtu | [6 empty] | 0 | [12 empty] | -1
|  | HSV - Práce a dodávky HSV | [5 empty] | 0
|  | 9 - Ostatné konštrukcie a práce-búranie | [5 empty] | 0
|  | M - M | [5 empty] | 0
|  | 21-M - Elektromontáže | [5 empty] | 0
|  | 46-M - Zemné práce pri extr.mont.prácach | [5 empty] | 0
ROZPOČET
Stavba:
Výstavba zberného dvora Gemerská Poloma
Objekt:
8 - Fakturačný celok 8
Časť:
O - Oprávnené náklady
Úroveň 3:
SO 04 - SO 04 - Elektrická NN prípojka
| Miesto: |  |  | Gemerska Poloma |  |  | Dátum:
| Objednávateľ: |  |  | Obec Gemerská Poloma,Nám.SNP 211 Gemerská Poloma |  |  | Projektant:
| Zhotoviteľ: | [5 empty] | Spracovateľ:
| PČ | Typ | Kód | Popis | MJ | Množstvo | J.cena [EUR] | Cena celkom [EUR] | Cenová sústava |  |  | DPH | J. Nh [h] | Nh celkom [h] | J. hmotnosť [t] | Hmotnosť celkom [t] | J. suť [t] | Suť Celkom [t]
| Náklady z rozpočtu | [6 empty] | 0 | [5 empty] | 0 |  | 1.6653 |  | 0 |  | D | -1 | [7 empty] | 0
|  | D | HSV | Práce a dodávky HSV |  |  |  | 0 | [5 empty] | 0 |  | 0.03025 |  | 0 | 1 | D | 0 | ROZPOCET | [6 empty] | 0
|  | D | 9 | Ostatné konštrukcie a práce-búranie |  |  |  | 0 | [5 empty] | 0 |  | 0.03025 |  | 0 | 1 | D | 1 | ROZPOCET | [6 empty] | 0
| 1 | K | 974031122 | Vysekanie rýh v akomkoľvek murive tehlovom na akúkoľvek maltu do hĺbky 30 mm a š. do 70 mm, -0,00400 t | m | 60 |  | 0 |  |  |  | znížená |  | 0 | 0.00050417 | 0.03025 | 0 | 0 | 4 | K | 2 | ROZPOCET | 0 | 0 | 0 | 0 | 0 | 2 | 0 | 4 | -1773829437
|  | D | M | M |  |  |  | 0 | [5 empty] | 0 |  | 1.635 |  | 0 | 3 | D | 0 | ROZPOCET | [6 empty] | 0
|  | D | 21-M | Elektromontáže |  |  |  | 0 | [5 empty] | 0 |  | 0 |  | 0 | 3 | D | 1 | ROZPOCET | [6 empty] | 0
| 2 | K | 210010066 | Rúrka elektroinšt. oceľová, závitová, uložená pevne typ 6042, 42 mm | m | 4 |  | 0 |  |  |  | znížená |  | 0 | 0 | 0 | 0 | 0 | 64 | K | 2 | ROZPOCET | 0 | 0 | 0 | 0 | 0 | 2 | 0 | 64 | -1594164911
| 3 | M | 3450720900 | Trubka pancierova 6042 | m | 4 |  | 0 |  |  |  | znížená |  | 0 | 0 | 0 | 0 | 0 | 256 | M | 2 | ROZPOCET | 0 | 0 | 0 | 0 | 0 | 2 | 0 | 64 | -2049324904
| 4 | M | 3450802700 | Koleno pancierove 6142 H | ks | 1 |  | 0 |  |  |  | znížená |  | 0 | 0 | 0 | 0 | 0 | 256 | M | 2 | ROZPOCET | 0 | 0 | 0 | 0 | 0 | 2 | 0 | 64 | -34926871
| 5 | M | 3451011900 | Vývodka PVC 4842/P | ks | 1 |  | 0 |  |  |  | znížená |  | 0 | 0 | 0 | 0 | 0 | 256 | M | 2 | ROZPOCET | 0 | 0 | 0 | 0 | 0 | 2 | 0 | 64 | -1420153176
| 6 | K | 210040512 | Ukončenie vodičov svorkou | ks | 6 |  | 0 |  |  |  | znížená |  | 0 | 0 | 0 | 0 | 0 | 64 | K | 2 | ROZPOCET | 0 | 0 | 0 | 0 | 0 | 2 | 0 | 64 | -1870316049
| 7 | M | 3450601600 | Svorka 165624 prudova pre AlFe | ks | 6 |  | 0 |  |  |  | znížená |  | 0 | 0 | 0 | 0 | 0 | 256 | M | 2 | ROZPOCET | 0 | 0 | 0 | 0 | 0 | 2 | 0 | 64 | -723237510
| 8 | K | 210100003 | Ukončenie vodičov v rozvádzač. vč. zapojenia a vodičovej koncovky do 16 mm2 | ks | 15 |  | 0 |  |  |  | znížená |  | 0 | 0 | 0 | 0 | 0 | 64 | K | 2 | ROZPOCET | 0 | 0 | 0 | 0 | 0 | 2 | 0 | 64 | -1286097400
| 9 | M | 3452105500 | G-Kábl.oko CU 10x10 KU-L | ks | 15 |  | 0 |  |  |  | znížená |  | 0 | 0 | 0 | 0 | 0 | 256 | M | 2 | ROZPOCET | 0 | 0 | 0 | 0 | 0 | 2 | 0 | 64 | 1012818957
| 10 | K | 210100004 | Ukončenie vodičov v rozvádzač. vrátane zapojenia a vodičovej koncovky do 25 mm2 | ks | 18 |  | 0 |  |  |  | znížená |  | 0 | 0 | 0 | 0 | 0 | 64 | K | 2 | ROZPOCET | 0 | 0 | 0 | 0 | 0 | 2 | 0 | 64 | 1889785549
| 11 | M | 3452119200 | Káblové oko 25 Al 617065 | ks | 18 |  | 0 |  |  |  | znížená |  | 0 | 0 | 0 | 0 | 0 | 256 | M | 2 | ROZPOCET | 0 | 0 | 0 | 0 | 0 | 2 | 0 | 64 | -1018847062
| 12 | K | 210100252 | Ukončenie celoplastových káblov zmrašť. záklopkou alebo páskou do 4 x 25 mm2 | ks | 6 |  | 0 |  |  |  | znížená |  | 0 | 0 | 0 | 0 | 0 | 64 | K | 2 | ROZPOCET | 0 | 0 | 0 | 0 | 0 | 2 | 0 | 64 | -1364553440
| 13 | K | 210120102 | Poistkový náboj vč.montáže nožový náboj do 500 V | ks | 4 |  | 0 |  |  |  | znížená |  | 0 | 0 | 0 | 0 | 0 | 64 | K | 2 | ROZPOCET | 0 | 0 | 0 | 0 | 0 | 2 | 0 | 64 | -492020543
| 14 | M | 3581532200 | Poist.patron PHN 00 50A gF1+S | ks | 4 |  | 0 |  |  |  | znížená |  | 0 | 0 | 0 | 0 | 0 | 256 | M | 2 | ROZPOCET | 0 | 0 | 0 | 0 | 0 | 2 | 0 | 64 | -501169796
| 15 | K | 210190002 | Montáž oceľolechovej rozvodnice do váhy 50 kg | ks | 1 |  | 0 |  |  |  | znížená |  | 0 | 0 | 0 | 0 | 0 | 64 | K | 2 | ROZPOCET | 0 | 0 | 0 | 0 | 0 | 2 | 0 | 64 | -908748369
| 16 | M | 3570154400 | Rozvádzač RE 25A povrchový | ks | 1 |  | 0 |  |  |  | znížená |  | 0 | 0 | 0 | 0 | 0 | 256 | M | 2 | ROZPOCET | 0 | 0 | 0 | 0 | 0 | 2 | 0 | 64 | 1901399926
| 17 | K | 210191501 | Poistková skriňa káblová, osadenie bez murárských prác a zapojenie vodičov,tenkocementová skriňa SP | ks | 1 |  | 0 |  |  |  | znížená |  | 0 | 0 | 0 | 0 | 0 | 64 | K | 2 | ROZPOCET | 0 | 0 | 0 | 0 | 0 | 2 | 0 | 64 | -2045132830
| 18 | M | 3570327400 | Skriňa SPP 21/A 1602 | ks | 1 |  | 0 |  |  |  | znížená |  | 0 | 0 | 0 | 0 | 0 | 256 | M | 2 | ROZPOCET | 0 | 0 | 0 | 0 | 0 | 2 | 0 | 64 | -1935567523
| 19 | K | 210220361 | Tyčový uzemňovač zarazený do zeme a pripoj.vedenie do 2 m | ks | 3 |  | 0 |  |  |  | znížená |  | 0 | 0 | 0 | 0 | 0 | 64 | K | 2 | ROZPOCET | 0 | 0 | 0 | 0 | 0 | 2 | 0 | 64 | 56355232
| 20 | M | 3540501100 | HR-Zemna tyc ZT 2M | ks | 3 |  | 0 |  |  |  | znížená |  | 0 | 0 | 0 | 0 | 0 | 256 | M | 2 | ROZPOCET | 0 | 0 | 0 | 0 | 0 | 2 | 0 | 64 | 2046642960
| 21 | K | 210810054 | Silový kábel medený 750 - 1000 V /mm2/ pevne uložený CYKY-CYKYm 750 V 4x16 | m | 70 |  | 0 |  |  |  | znížená |  | 0 | 0 | 0 | 0 | 0 | 64 | K | 2 | ROZPOCET | 0 | 0 | 0 | 0 | 0 | 2 | 0 | 64 | -928275424
| 22 | M | 3410108100 | Káble silové s medeným jadrom CYKY-J 4x16 | m | 70 |  | 0 |  |  |  | znížená |  | 0 | 0 | 0 | 0 | 0 | 256 | M | 2 | ROZPOCET | 0 | 0 | 0 | 0 | 0 | 2 | 0 | 64 | -865280406
| 23 | K | 210901090 | Silový kábel hliníkový 750-1000 V (v mm2) pevne uložený "Solidal" AYKY 1 kV 4x25 | m | 20 |  | 0 |  |  |  | znížená |  | 0 | 0 | 0 | 0 | 0 | 64 | K | 2 | ROZPOCET | 0 | 0 | 0 | 0 | 0 | 2 | 0 | 64 | -1449330417
| 24 | M | 3410205800 | Káble silové s hliníkovým jadrom AYKY-J 4x25 | m | 20 |  | 0 |  |  |  | znížená |  | 0 | 0 | 0 | 0 | 0 | 256 | M | 2 | ROZPOCET | 0 | 0 | 0 | 0 | 0 | 2 | 0 | 64 | 1059669125
| 25 | K | HZS-001 | Revízie | hod | 4 |  | 0 |  |  |  | znížená |  | 0 | 0 | 0 | 0 | 0 | 64 | K | 2 | ROZPOCET | 0 | 0 | 0 | 0 | 0 | 2 | 0 | 64 | 1341773531
| 26 | K | M21-MV | Murárske výpomoci | SUB | 1 |  | 0 |  |  |  | znížená |  | 0 | 0 | 0 | 0 | 0 | 64 | K | 2 | ROZPOCET | 0 | 0 | 0 | 0 | 0 | 2 | 0 | 64 | -1609344128
| 27 | K | MV | Murárske výpomoci | % | 9.382 |  | 0 |  |  |  | znížená |  | 0 | 0 | 0 | 0 | 0 | 64 | K | 2 | ROZPOCET | 0 | 0 | 0 | 0 | 0 | 2 | 0 | 64 | 1982615090
| 28 | K | PM | Podružný materiál | % | 6.295 |  | 0 |  |  |  | znížená |  | 0 | 0 | 0 | 0 | 0 | 64 | K | 2 | ROZPOCET | 0 | 0 | 0 | 0 | 0 | 2 | 0 | 64 | -825395962
| 29 | K | PPV | Podiel pridružených výkonov | % | 11.328 |  | 0 |  |  |  | znížená |  | 0 | 0 | 0 | 0 | 0 | 64 | K | 2 | ROZPOCET | 0 | 0 | 0 | 0 | 0 | 2 | 0 | 64 | -871819089
|  | D | 46-M | Zemné práce pri extr.mont.prácach |  |  |  | 0 | [5 empty] | 0 |  | 1.635 |  | 0 | 3 | D | 1 | ROZPOCET | [6 empty] | 0
| 30 | K | 460010012 | Vytýčenie trasy vonkajšieho silového vedenia,v prehľadnom teréne vedenie VN | km | 0.039 |  | 0 |  |  |  | znížená |  | 0 | 0 | 0 | 0 | 0 | 64 | K | 2 | ROZPOCET | 0 | 0 | 0 | 0 | 0 | 2 | 0 | 64 | -754220868
| 31 | K | 460200163 | Hĺbenie káblovej ryhy 35 cm širokej a 80 cm hlbokej, v zemine triedy 3 | m | 9 |  | 0 |  |  |  | znížená |  | 0 | 0 | 0 | 0 | 0 | 64 | K | 2 | ROZPOCET | 0 | 0 | 0 | 0 | 0 | 2 | 0 | 64 | 1694196064
| 32 | K | 460420381 | Zriad. káblového lôžka z piesku vrstvy 10 cm, bet. doskami 50 x 15 x 4 cm kladenými v smere kábla | m | 9 |  | 0 |  |  |  | znížená |  | 0 | 0 | 0 | 0 | 0 | 64 | K | 2 | ROZPOCET | 0 | 0 | 0 | 0 | 0 | 2 | 0 | 64 | 627371755
| 33 | M | 5833110300 | Kamenivo ťažené drobné 0-1 B | t | 1.635 |  | 0 |  |  |  | znížená |  | 0 | 1 | 1.635 | 0 | 0 | 256 | M | 2 | ROZPOCET | 0 | 0 | 0 | 0 | 0 | 2 | 0 | 64 | 1197209646
| 34 | K | 460510021 | Úplné zriadenie a osadenie káblového priestupu z PVC rúr svetlosti do 10,5 cm bez zemných prác | m | 4 |  | 0 |  |  |  | znížená |  | 0 | 0 | 0 | 0 | 0 | 64 | K | 2 | ROZPOCET | 0 | 0 | 0 | 0 | 0 | 2 | 0 | 64 | -1360356160
| 35 | M | 3450705800 | I-Rúrka FXP 40 | m | 4 |  | 0 |  |  |  | znížená |  | 0 | 0 | 0 | 0 | 0 | 256 | M | 2 | ROZPOCET | 0 | 0 | 0 | 0 | 0 | 2 | 0 | 64 | -491150707
| 36 | K | 460560163 | Ručný zásyp nezap. káblovej ryhy bez zhutn. zeminy, 35 cm širokej, 80 cm hlbokej v zemine tr. 3 | m | 9 |  | 0 |  |  |  | znížená |  | 0 | 0 | 0 | 0 | 0 | 64 | K | 2 | ROZPOCET | 0 | 0 | 0 | 0 | 0 | 2 | 0 | 64 | -1257853095
| 37 | K | 460620013 | Proviz. úprava terénu v zemine tr. 3, aby nerovnosti terénu neboli väčšie ako 2 cm od vodor.hladiny | m2 | 3.736 |  | 0 |  |  |  | znížená |  | 0 | 0 | 0 | 0 | 0 | 64 | K | 2 | ROZPOCET | 0 | 0 | 0 | 0 | 0 | 2 | 0 | 64 | 686717143
Pokiaľ je v zadávacích dokladoch uvedený konkrétny výrobok alebo výrobca, uchádzač môže vo svojej ponuke ponúknuť výrobok od iného výrobcu (ekvivalentný výrobok), pričom však musia byť zachované minimálne (alebo lepšie) technické parametre a vlastnosti, ako majú výrobky uvedené v týchto zadávacích dokladoch. Ak sa takýto konkrétny prípad vyskytuje, tak len z dôvodu určenia/stanovenia minimálnych kvalitatívnych parametrov, pričom nebolo možné túto skutočnosť opísať iným vhodnejším vyčerpávajúcim spôsobom.
Uchádzač je povinný oceniť každú položku, pričom nie je možné uvedené položky zlučovať a oceňovať ich jednou jednotkovou cenou. Jednotkové ceny uviesť v € na 2 desatinné miesta, výsledné ceny jednotlivých položiek špecifikácie zaokrúhliť príkazom round tiež na 2 (dve) desatinné miesta a s nastavením presnosti zobrazenia cien na 2 desatinné miesta!!!
Svojím podpisom potvrdzujem, že pri vypĺňaní formulára špecihfikácie položiek, som sa riadil vyššie uvedenými pokynmi. Zhotoviteľ:

## SO 03 - SO 03 - Spevnené ...
[10 empty] | >> skryté stĺpce << | [9 empty] | {708dad65-6816-43cd-8865-0caa2f37c32e}
0
|  | KRYCÍ LIST ROZPOČTU | [8 empty] | v --- nižšie sa nachádzajú doplnkové a pomocné údaje k zostavám --- v | [8 empty] | False
Stavba:
Výstavba zberného dvora Gemerská Poloma
Objekt:
9 - Fakturačný celok 9
Časť:
O - Oprávnené náklady
Úroveň 3:
SO 03 - SO 03 - Spevnené plochy
|  | JKSO: |  | 801 82 |  |  | KS:
|  | Miesto: |  | Gemerska Poloma |  |  | Dátum:
|  | Objednávateľ: |  |  |  |  | IČO:
|  |  | Obec Gemerská Poloma,Nám.SNP 211 Gemerská Poloma |  |  |  | IČ DPH:
|  | Zhotoviteľ: |  |  |  |  | IČO:
IČ DPH:
|  | Projektant: |  |  |  |  | IČO:
IČ DPH:
|  | Spracovateľ: |  |  |  |  | IČO:
IČ DPH:
Poznámka:
|  | Cena bez DPH | [5 empty] | 0
|  |  |  | Základ dane |  |  | Sadzba dane | Výška dane
|  | DPH | základná | 0 |  |  | 20% | 0
|  |  | znížená | 0 |  |  | 20% | 0
|  |  | zákl. prenesená | 0 |  |  | 20% | 0
|  |  | zníž. prenesená | 0 |  |  | 20% | 0
|  |  | nulová | 0 |  |  | 0% | 0
|  | Cena s DPH |  |  | v | EUR |  | 0
|  | Projektant |  |  | Spracovateľ
|  | Dátum a podpis: |  | Pečiatka | Dátum a podpis: |  |  | Pečiatka
|  | Objednávateľ |  |  | Zhotoviteľ
|  | Dátum a podpis: |  | Pečiatka | Dátum a podpis: |  |  | Pečiatka
REKAPITULÁCIA ROZPOČTU
Stavba:
Výstavba zberného dvora Gemerská Poloma
Objekt:
9 - Fakturačný celok 9
Časť:
O - Oprávnené náklady
Úroveň 3:
SO 03 - SO 03 - Spevnené plochy
| Miesto: |  |  | Gemerska Poloma |  |  | Dátum:
| Objednávateľ: |  |  | Obec Gemerská Poloma,Nám.SNP 211 Gemerská Poloma |  |  | Projektant:
| Zhotoviteľ: | [5 empty] | Spracovateľ:
| Kód dielu - Popis | [6 empty] | Cena celkom [EUR]
| Náklady z rozpočtu | [6 empty] | 0 | [12 empty] | -1
|  | HSV - Práce a dodávky HSV | [5 empty] | 0
|  | 1 - Zemné práce | [5 empty] | 0
|  | 2 - Zakladanie | [5 empty] | 0
|  | 5 - Komunikácie | [5 empty] | 0
|  | 9 - Ostatné konštrukcie a práce-búranie | [5 empty] | 0
|  | 99 - Presun hmôt HSV | [5 empty] | 0
ROZPOČET
Stavba:
Výstavba zberného dvora Gemerská Poloma
Objekt:
9 - Fakturačný celok 9
Časť:
O - Oprávnené náklady
Úroveň 3:
SO 03 - SO 03 - Spevnené plochy
| Miesto: |  |  | Gemerska Poloma |  |  | Dátum:
| Objednávateľ: |  |  | Obec Gemerská Poloma,Nám.SNP 211 Gemerská Poloma |  |  | Projektant:
| Zhotoviteľ: | [5 empty] | Spracovateľ:
| PČ | Typ | Kód | Popis | MJ | Množstvo | J.cena [EUR] | Cena celkom [EUR] | Cenová sústava |  |  | DPH | J. Nh [h] | Nh celkom [h] | J. hmotnosť [t] | Hmotnosť celkom [t] | J. suť [t] | Suť Celkom [t]
| Náklady z rozpočtu | [6 empty] | 0 | [5 empty] | 0 |  | 867.5255 |  | 54.6047 |  | D | -1 | [10 empty] | 0
|  | D | HSV | Práce a dodávky HSV |  |  |  | 0 | [5 empty] | 0 |  | 867.5255 |  | 54.6047 | 1 | D | 0 |  |  |  | ROZPOCET | [6 empty] | 0
|  | D | 1 | Zemné práce |  |  |  | 0 | [5 empty] | 0 |  | 0.00027825 |  | 54.6047 | 1 | D | 1 |  |  |  | ROZPOCET | [6 empty] | 0
| 1 | K | 113107132 | Odstránenie krytu v ploche do 200 m2 z betónu prostého, hr. vrstvy 150 do 300 mm, -0,50000t | m2 | 68.88 |  | 0 |  |  |  | znížená |  | 0 | 0 | 0 | 0.5 | 34.44 | 4 | K | 2 |  |  |  | ROZPOCET | 0 | 0 | 0 | 0 | 0 | 2 | 0 | 4 | 882354572
|  | VV |  | 65,60*1,05 |  | 68.88 | [13 empty] | VV | 2 | 2 | True | 1 | ROZPOCET
| 2 | K | 113151114 | Odstránenie asfaltového podkladu alebo krytu frézovaním, v ploche do 500 m2,pruh do 750 mm,hr. 50 mm, -0,12700t | m2 | 27.825 |  | 0 |  |  |  | znížená |  | 0 | 1e-05 | 0.00027825 | 0.127 | 3.5338 | 4 | K | 2 |  |  |  | ROZPOCET | 0 | 0 | 0 | 0 | 0 | 2 | 0 | 4 | -619635215
|  | VV |  | "chodník | [15 empty] | VV | 2 | 1 | True | 0 | ROZPOCET
|  | VV |  | 2,50*1,05 |  | 2.625 | [13 empty] | VV | 2 | 2 | True | 0 | ROZPOCET
|  | VV |  | "chodník | [15 empty] | VV | 2 | 1 | True | 0 | ROZPOCET
|  | VV |  | 24,00*1,05 |  | 25.2 | [13 empty] | VV | 2 | 2 | True | 0 | ROZPOCET
|  | VV |  | Súčet |  | 27.825 | [13 empty] | VV | 2 | 4 | True | 1 | ROZPOCET
| 3 | K | 113206111 | Vytrhanie obrúb betónových, s vybúraním lôžka, z krajníkov alebo obrubníkov stojatých, -0,14500t | m | 12.1 |  | 0 |  |  |  | znížená |  | 0 | 0 | 0 | 0.145 | 1.7545 | 4 | K | 2 |  |  |  | ROZPOCET | 0 | 0 | 0 | 0 | 0 | 2 | 0 | 4 | 363150769
|  | VV |  | "obrubník | [15 empty] | VV | 2 | 1 | True | 0 | ROZPOCET
|  | VV |  | 12,10 |  | 12.1 | [13 empty] | VV | 2 | 2 | True | 0 | ROZPOCET
|  | VV |  | Súčet |  | 12.1 | [13 empty] | VV | 2 | 4 | True | 1 | ROZPOCET
| 4 | K | 113307121 | Odstránenie podkladu v ploche do 200 m2 z kameniva hrubého drveného, hr. do 100 mm, -0,13000t | m2 | 68.88 |  | 0 |  |  |  | znížená |  | 0 | 0 | 0 | 0.13 | 8.9544 | 4 | K | 2 |  |  |  | ROZPOCET | 0 | 0 | 0 | 0 | 0 | 2 | 0 | 4 | 25560571
|  | VV |  | 65,60*1,05 |  | 68.88 | [13 empty] | VV | 2 | 2 | True | 1 | ROZPOCET
| 5 | K | 113307122 | Odstránenie podkladu v ploche do 200 m2 z kameniva hrubého drveného, hr.100 do 200 mm, -0,23500t | m2 | 25.2 |  | 0 |  |  |  | znížená |  | 0 | 0 | 0 | 0.235 | 5.922 | 4 | K | 2 |  |  |  | ROZPOCET | 0 | 0 | 0 | 0 | 0 | 2 | 0 | 4 | -1769662067
|  | VV |  | "chodník | [15 empty] | VV | 2 | 1 | True | 0 | ROZPOCET
|  | VV |  | 24*1,05 |  | 25.2 | [13 empty] | VV | 2 | 2 | True | 0 | ROZPOCET
|  | VV |  | Súčet |  | 25.2 | [13 empty] | VV | 2 | 4 | True | 1 | ROZPOCET
| 6 | K | 121101112 | Odstránenie ornice s premiestn. na hromady, so zložením na vzdialenosť do 100 m a do 1000 m3 | m3 | 107.966 |  | 0 |  |  |  | znížená |  | 0 | 0 | 0 | 0 | 0 | 4 | K | 2 |  |  |  | ROZPOCET | 0 | 0 | 0 | 0 | 0 | 2 | 0 | 4 | -688493380
|  | VV |  | 685,50*0,15*1,05 |  | 107.966 | [13 empty] | VV | 2 | 2 | True | 1 | ROZPOCET
| 7 | K | 122201102 | Odkopávka a prekopávka nezapažená v hornine 3, nad 100 do 1000 m3 | m3 | 271.997 |  | 0 |  |  |  | znížená |  | 0 | 0 | 0 | 0 | 0 | 4 | K | 2 |  |  |  | ROZPOCET | 0 | 0 | 0 | 0 | 0 | 2 | 0 | 4 | -1362072541
|  | VV |  | "výkop pod betónovou plochou" 65,60*0,20*1,05 |  | 13.776 | [13 empty] | VV | 2 | 2 | True | 0 | ROZPOCET
|  | VV |  | "výkop pod ornicou" 685,50*0,35*1,05 |  | 251.921 | [13 empty] | VV | 2 | 2 | True | 0 | ROZPOCET
|  | VV |  | "výkop pod chodníkom" 24,00*0,25*1,05 |  | 6.3 | [13 empty] | VV | 2 | 2 | True | 0 | ROZPOCET
|  | VV |  | Súčet |  | 271.997 | [13 empty] | VV | 2 | 4 | True | 1 | ROZPOCET
| 8 | K | 122201109 | Odkopávky a prekopávky nezapažené. Príplatok k cenám za lepivosť horniny 3 | m3 | 271.997 |  | 0 |  |  |  | znížená |  | 0 | 0 | 0 | 0 | 0 | 4 | K | 2 |  |  |  | ROZPOCET | 0 | 0 | 0 | 0 | 0 | 2 | 0 | 4 | -1536360233
| 9 | K | 162301122 | Vodorovné premiestnenie výkopku po spevnenej ceste z horniny tr.1-4, nad 100 do 1000 m3 na vzdialenosť do 1000 m | m3 | 379.963 |  | 0 |  |  |  | znížená |  | 0 | 0 | 0 | 0 | 0 | 4 | K | 2 |  |  |  | ROZPOCET | 0 | 0 | 0 | 0 | 0 | 2 | 0 | 4 | 1889277334
|  | VV |  | "odkopávka" 271,997 |  | 271.997 | [13 empty] | VV | 2 | 2 | True | 0 | ROZPOCET
|  | VV |  | "humus" 107,966 |  | 107.966 | [13 empty] | VV | 2 | 2 | True | 0 | ROZPOCET
|  | VV |  | Súčet |  | 379.963 | [13 empty] | VV | 2 | 4 | True | 1 | ROZPOCET
| 10 | K | 162501123 | Vodorovné premiestnenie výkopku po spevnenej ceste z horniny tr.1-4, nad 100 do 1000 m3, príplatok k cene za každých ďalšich a začatých 1000 m | m3 | 3799.63 |  | 0 |  |  |  | znížená |  | 0 | 0 | 0 | 0 | 0 | 4 | K | 2 |  |  |  | ROZPOCET | 0 | 0 | 0 | 0 | 0 | 2 | 0 | 4 | -719479067
|  | VV |  | 379,963*10 'Prepočítané koeficientom množstva |  | 3799.63 | [13 empty] | VV | 2 | 2 | False | 1 | ROZPOCET
| 11 | K | 171201202 | Uloženie sypaniny na skládky nad 100 do 1000 m3 | m3 | 379.963 |  | 0 |  |  |  | znížená |  | 0 | 0 | 0 | 0 | 0 | 4 | K | 2 |  |  |  | ROZPOCET | 0 | 0 | 0 | 0 | 0 | 2 | 0 | 4 | -1570242840
|  | D | 2 | Zakladanie |  |  |  | 0 | [5 empty] | 0 |  | 0 |  | 0 | 1 | D | 1 |  |  |  | ROZPOCET | [6 empty] | 0
| 12 | K | 215901101 | Zhutnenie podložia z rastlej horniny na Edef2 = 45 MPa | m2 | 827.2 |  | 0 |  |  |  | znížená |  | 0 | 0 | 0 | 0 | 0 | 4 | K | 2 |  |  |  | ROZPOCET | 0 | 0 | 0 | 0 | 0 | 2 | 0 | 4 | 115754898
|  | VV |  | "Skladba S1 | [15 empty] | VV | 2 | 1 | True | 0 | ROZPOCET
|  | VV |  | 705,50*1,10 |  | 776.05 | [13 empty] | VV | 2 | 2 | True | 0 | ROZPOCET
|  | VV |  | "Skladba S2 | [15 empty] | VV | 2 | 1 | True | 0 | ROZPOCET
|  | VV |  | 46,50*1,10 |  | 51.15 | [13 empty] | VV | 2 | 2 | True | 0 | ROZPOCET
|  | VV |  | Súčet |  | 827.2 | [13 empty] | VV | 2 | 4 | True | 1 | ROZPOCET
|  | D | 5 | Komunikácie |  |  |  | 0 | [5 empty] | 0 |  | 854.4998 |  | 0 | 1 | D | 1 |  |  |  | ROZPOCET | [6 empty] | 0
| 13 | K | 564661111 | Podklad z kameniva hrubého drveného veľ. 63-125 mm s rozprestretím a zhutnením na 120 Mpa, po zhutnení hr. 200 mm | m2 | 740.775 |  | 0 |  |  |  | znížená |  | 0 | 0.38626 | 286.1318 | 0 | 0 | 4 | K | 2 |  |  |  | ROZPOCET | 0 | 0 | 0 | 0 | 0 | 2 | 0 | 4 | -1779320427
|  | VV |  | "S1" 705,50*1,05 |  | 740.775 | [13 empty] | VV | 2 | 2 | True | 1 | ROZPOCET
| 14 | K | 564751111 | Podklad alebo kryt z kameniva hrubého drveného veľ. 32-63 mm s rozprestretím a zhutnením na Edef2 = 180 Mpa,hr. 150 mm | m2 | 740.775 |  | 0 |  |  |  | znížená |  | 0 | 0.2916 | 216.01 | 0 | 0 | 4 | K | 2 |  |  |  | ROZPOCET | 0 | 0 | 0 | 0 | 0 | 2 | 0 | 4 | 827028612
| 15 | K | 564861111r | Podklad zo štrkodrvy fr. 32-63 mm s rozprestretím a zhutnením na 100 MPa, po zhutnení hr. 200 mm | m2 | 48.825 |  | 0 |  |  |  | znížená |  | 0 | 0.4108 | 20.0573 | 0 | 0 | 4 | K | 2 |  |  |  | ROZPOCET | 0 | 0 | 0 | 0 | 0 | 2 | 0 | 4 | -495180478
|  | VV |  | "Skladba S2 - spevnená plocha | [15 empty] | VV | 2 | 1 | True | 0 | ROZPOCET
|  | VV |  | 46,5*1,05 |  | 48.825 | [13 empty] | VV | 2 | 2 | True | 0 | ROZPOCET
|  | VV |  | Súčet |  | 48.825 | [13 empty] | VV | 2 | 4 | True | 1 | ROZPOCET
| 16 | K | 564871111r | Podklad zo štrkodrvy fr. 16-32 mm s rozprestretím a zhutnením na 100 MPa, po zhutnení hr. 250 mm | m2 | 48.825 |  | 0 |  |  |  | znížená |  | 0 | 0.51166 | 24.9818 | 0 | 0 | 4 | K | 2 |  |  |  | ROZPOCET | 0 | 0 | 0 | 0 | 0 | 2 | 0 | 4 | -1469082572
|  | VV |  | "Skladba S2 - spevnená plocha | [15 empty] | VV | 2 | 1 | True | 0 | ROZPOCET
|  | VV |  | 46,5*1,05 |  | 48.825 | [13 empty] | VV | 2 | 2 | True | 0 | ROZPOCET
|  | VV |  | Súčet |  | 48.825 | [13 empty] | VV | 2 | 4 | True | 1 | ROZPOCET
| 17 | K | 5731111 | Postrek infiltračný PI,A v množstve 1,00 kg/m2 | m2 | 740.775 |  | 0 |  |  |  | znížená |  | 0 | 0.00101 | 0.74818 | 0 | 0 | 4 | K | 2 |  |  |  | ROZPOCET | 0 | 0 | 0 | 0 | 0 | 2 | 0 | 4 | -941649004
|  | VV |  | "S1" 705,50*1,05 |  | 740.775 | [13 empty] | VV | 2 | 2 | True | 1 | ROZPOCET
| 18 | K | 573191111 | Postrek spojovací katiónaktívnou emulziou v množstve 1,00 kg/m2 | m2 | 743.4 |  | 0 |  |  |  | znížená |  | 0 | 0.00034 | 0.25276 | 0 | 0 | 4 | K | 2 |  |  |  | ROZPOCET | 0 | 0 | 0 | 0 | 0 | 2 | 0 | 4 | -1962866349
|  | VV |  | "S1" 705,50*1,05 |  | 740.775 | [13 empty] | VV | 2 | 2 | True | 0 | ROZPOCET
|  | VV |  | "S3" 2,50*1,05 |  | 2.625 | [13 empty] | VV | 2 | 2 | True | 0 | ROZPOCET
|  | VV |  | Súčet |  | 743.4 | [13 empty] | VV | 2 | 4 | True | 1 | ROZPOCET
| 19 | K | 565171211r | Obaľované kamenivo ACp 22 podklad 70/100 II hr. 100 mm - STN EN 13108-1 | m2 | 740.775 |  | 0 |  |  |  | znížená |  | 0 | 0.26376 | 195.3868 | 0 | 0 | 4 | K | 2 |  |  |  | ROZPOCET | 0 | 0 | 0 | 0 | 0 | 2 | 0 | 4 | 1516169662
|  | VV |  | "S1" 705,50*1,05 |  | 740.775 | [13 empty] | VV | 2 | 2 | True | 1 | ROZPOCET
| 20 | K | 577144231r | Asfaltobetón ACo 11 obrus 70/100 II, hr. 50 mm - STN EN 13108-1 | m2 | 743.4 |  | 0 |  |  |  | znížená |  | 0 | 0.12966 | 96.3892 | 0 | 0 | 4 | K | 2 |  |  |  | ROZPOCET | 0 | 0 | 0 | 0 | 0 | 2 | 0 | 4 | -445869336
|  | VV |  | "S1" 705,50*1,05 |  | 740.775 | [13 empty] | VV | 2 | 2 | True | 0 | ROZPOCET
|  | VV |  | "S3" 2,50*1,05 |  | 2.625 | [13 empty] | VV | 2 | 2 | True | 0 | ROZPOCET
|  | VV |  | Súčet |  | 743.4 | [13 empty] | VV | 2 | 4 | True | 1 | ROZPOCET
| 21 | K | 596911112 | Kladenie zámkovej dlažby hr. 6 cm pre peších do dlažbového lôžka fr. 4-8 mm hr, 40 mm nad 20 m2 | m2 | 48.825 |  | 0 |  |  |  | znížená |  | 0 | 0.112 | 5.4684 | 0 | 0 | 4 | K | 2 |  |  |  | ROZPOCET | 0 | 0 | 0 | 0 | 0 | 2 | 0 | 4 | 884974295
|  | VV |  | "Skladba S2 - spevnená plocha | [15 empty] | VV | 2 | 1 | True | 0 | ROZPOCET
|  | VV |  | 46,5*1,05 |  | 48.825 | [13 empty] | VV | 2 | 2 | True | 0 | ROZPOCET
|  | VV |  | Súčet |  | 48.825 | [13 empty] | VV | 2 | 4 | True | 1 | ROZPOCET
| 22 | M | 5921953100 | Dlažba zámková hr. 8 cm | m2 | 49.313 |  | 0 |  |  |  | znížená |  | 0 | 0.184 | 9.0736 | 0 | 0 | 8 | M | 2 |  |  |  | ROZPOCET | 0 | 0 | 0 | 0 | 0 | 2 | 0 | 4 | 721962342
|  | VV |  | 48,825*1,01 'Prepočítané koeficientom množstva |  | 49.313 | [13 empty] | VV | 2 | 2 | False | 1 | ROZPOCET
|  | D | 9 | Ostatné konštrukcie a práce-búranie |  |  |  | 0 | [5 empty] | 0 |  | 13.0253 |  | 0 | 1 | D | 1 |  |  |  | ROZPOCET | [6 empty] | 0
| 23 | K | 919735111 | Rezanie existujúceho asfaltového krytu alebo podkladu hĺbky do 50 mm | m | 28.86 |  | 0 |  |  |  | znížená |  | 0 | 2e-05 | 0.0005772 | 0 | 0 | 4 | K | 2 |  |  |  | ROZPOCET | 0 | 0 | 0 | 0 | 0 | 2 | 0 | 4 | -1477035836
|  | VV |  | "chodník | [15 empty] | VV | 2 | 1 | True | 0 | ROZPOCET
|  | VV |  | 12,00*2+1,08*2 |  | 26.16 | [13 empty] | VV | 2 | 2 | True | 0 | ROZPOCET
|  | VV |  | 1,35*2 |  | 2.7 | [13 empty] | VV | 2 | 2 | True | 0 | ROZPOCET
|  | VV |  | Súčet |  | 28.86 | [13 empty] | VV | 2 | 4 | True | 1 | ROZPOCET
| 24 | K | 914001111 | Osadenie a montáž cestnej zvislej dopravnej značky na stľpik, stľp, konzolu alebo objekt | ks | 19 |  | 0 |  |  |  | znížená |  | 0 | 0.22684 | 4.31 | 0 | 0 | 4 | K | 2 |  |  |  | ROZPOCET | 0 | 0 | 0 | 0 | 0 | 2 | 0 | 4 | 1534170683
|  | VV |  | "DOČASNÉ DOPRAVNÉ ZNAČENIE | [15 empty] | VV | 2 | 1 | True | 0 | ROZPOCET
|  | VV |  | "A19 - Práca" 2 |  | 2 | [13 empty] | VV | 2 | 2 | True | 0 | ROZPOCET
|  | VV |  | "A4b - Zúžená vozovka sprava" 1 |  | 1 | [13 empty] | VV | 2 | 2 | True | 0 | ROZPOCET
|  | VV |  | "A4c - Zúžená vozovka zľava"1 |  | 1 | [13 empty] | VV | 2 | 2 | True | 0 | ROZPOCET
|  | VV |  | "B29a Zákaz predchádzania" 2 |  | 2 | [13 empty] | VV | 2 | 2 | True | 0 | ROZPOCET
|  | VV |  | "B39 Koniec všetkých zákazov" 2 |  | 2 | [13 empty] | VV | 2 | 2 | True | 0 | ROZPOCET
|  | VV |  | "B31a Najvyššia dovolená rýchlosť" 2 |  | 2 | [13 empty] | VV | 2 | 2 | True | 0 | ROZPOCET
|  | VV |  | "C6b Prikázaný smer jazdy obchádzania vľavo" 1 |  | 1 | [13 empty] | VV | 2 | 2 | True | 0 | ROZPOCET
|  | VV |  | "Z4 Smerová doska" 5 |  | 5 | [13 empty] | VV | 2 | 2 | True | 0 | ROZPOCET
|  | VV |  | "IP30 - Zmena miestnej úpravy" 2 |  | 2 | [13 empty] | VV | 2 | 2 | True | 0 | ROZPOCET
|  | VV |  | "S11a Doplnkový signál s plným prerušovaným žltým svetlom" 1 |  | 1 | [13 empty] | VV | 2 | 2 | True | 0 | ROZPOCET
|  | VV |  | Súčet |  | 19 | [13 empty] | VV | 2 | 4 | True | 1 | ROZPOCET
| 25 | M | 4044777008 | Zn stĺpik f60 3500 mm-dočasné | ks | 9 |  | 0 |  |  |  | znížená |  | 0 | 0.0014 | 0.0126 | 0 | 0 | 8 | M | 2 |  |  |  | ROZPOCET | 0 | 0 | 0 | 0 | 0 | 2 | 0 | 4 | 1476283429
|  | VV |  | "DOČASNÉ DOPRAVNÉ ZNAČENIE | [15 empty] | VV | 2 | 1 | True | 0 | ROZPOCET
|  | VV |  | 9 |  | 9 | [13 empty] | VV | 2 | 2 | True | 0 | ROZPOCET
|  | VV |  | Súčet |  | 9 | [13 empty] | VV | 2 | 4 | True | 1 | ROZPOCET
| 26 | M | 4044783830 | B39 „Koniec viacerých zákazov“,pozink.dopr.značka, základný rozmer 700 mm, fólia RA1 | ks | 2 |  | 0 |  |  |  | znížená |  | 0 | 0 | 0 | 0 | 0 | 8 | M | 2 |  |  |  | ROZPOCET | 0 | 0 | 0 | 0 | 0 | 2 | 0 | 4 | 575907279
|  | VV |  | "DOČASNÉ DOPRAVNÉ ZNAČENIE | [15 empty] | VV | 2 | 1 | True | 0 | ROZPOCET
|  | VV |  | "B39 Koniec všetkých zákazov" 2 |  | 2 | [13 empty] | VV | 2 | 2 | True | 0 | ROZPOCET
|  | VV |  | Súčet |  | 2 | [13 empty] | VV | 2 | 4 | True | 1 | ROZPOCET
| 27 | M | 4044778210 | A4b „Zúžená vozovka sprava“,pozink.dopr.značka, základný rozmer 900 mm, fólia RA1 | ks | 1 |  | 0 |  |  |  | znížená |  | 0 | 0 | 0 | 0 | 0 | 8 | M | 2 |  |  |  | ROZPOCET | 0 | 0 | 0 | 0 | 0 | 2 | 0 | 4 | -1442223882
|  | VV |  | "DOČASNÉ DOPRAVNÉ ZNAČENIE | [15 empty] | VV | 2 | 1 | True | 0 | ROZPOCET
|  | VV |  | "A4b - Zúžená vozovka sprava" 1 |  | 1 | [13 empty] | VV | 2 | 2 | True | 0 | ROZPOCET
|  | VV |  | Súčet |  | 1 | [13 empty] | VV | 2 | 4 | True | 1 | ROZPOCET
| 28 | M | 4044778240 | A4c „Zúžená vozovka zľava“,pozink.dopr.značka, základný rozmer 900 mm, fólia RA1 | ks | 1 |  | 0 |  |  |  | znížená |  | 0 | 0 | 0 | 0 | 0 | 8 | M | 2 |  |  |  | ROZPOCET | 0 | 0 | 0 | 0 | 0 | 2 | 0 | 4 | 24719644
|  | VV |  | "DOČASNÉ DOPRAVNÉ ZNAČENIE | [15 empty] | VV | 2 | 1 | True | 0 | ROZPOCET
|  | VV |  | "A4c - Zúžená vozovka zľava"1 |  | 1 | [13 empty] | VV | 2 | 2 | True | 0 | ROZPOCET
|  | VV |  | Súčet |  | 1 | [13 empty] | VV | 2 | 4 | True | 1 | ROZPOCET
| 29 | M | 4044783530 | B31a „Najvyššia dovolená rýchlosť“,pozink.dopr.značka, základný rozmer 700 mm, fólia RA1 | ks | 2 |  | 0 |  |  |  | znížená |  | 0 | 0 | 0 | 0 | 0 | 8 | M | 2 |  |  |  | ROZPOCET | 0 | 0 | 0 | 0 | 0 | 2 | 0 | 4 | 1966002547
|  | VV |  | "DOČASNÉ DOPRAVNÉ ZNAČENIE | [15 empty] | VV | 2 | 1 | True | 0 | ROZPOCET
|  | VV |  | "B31a Najvyššia dovolená rýchlosť" 2 |  | 2 | [13 empty] | VV | 2 | 2 | True | 0 | ROZPOCET
|  | VV |  | Súčet |  | 2 | [13 empty] | VV | 2 | 4 | True | 1 | ROZPOCET
| 30 | M | 4044783410 | B29a „Zákaz predchádzania“,pozink.dopr.značka, základný rozmer 700 mm, fólia RA1 | ks | 2 |  | 0 |  |  |  | znížená |  | 0 | 0 | 0 | 0 | 0 | 8 | M | 2 |  |  |  | ROZPOCET | 0 | 0 | 0 | 0 | 0 | 2 | 0 | 4 | 454917638
|  | VV |  | "DOČASNÉ DOPRAVNÉ ZNAČENIE | [15 empty] | VV | 2 | 1 | True | 0 | ROZPOCET
|  | VV |  | "B29a Zákaz predchádzania" 2 |  | 2 | [13 empty] | VV | 2 | 2 | True | 0 | ROZPOCET
|  | VV |  | Súčet |  | 2 | [13 empty] | VV | 2 | 4 | True | 1 | ROZPOCET
| 31 | M | 4044786820 | C6b „Prikázaný smer jazdy obchádzania vľavo“,pozink.dopr.značka, základný rozmer 700 mm, fólia RA1 | ks | 1 |  | 0 |  |  |  | znížená |  | 0 | 0 | 0 | 0 | 0 | 8 | M | 2 |  |  |  | ROZPOCET | 0 | 0 | 0 | 0 | 0 | 2 | 0 | 4 | 368036435
|  | VV |  | "DOČASNÉ DOPRAVNÉ ZNAČENIE | [15 empty] | VV | 2 | 1 | True | 0 | ROZPOCET
|  | VV |  | "C6b Prikázaný smer jazdy obchádzania vľavo" 1 |  | 1 | [13 empty] | VV | 2 | 2 | True | 0 | ROZPOCET
|  | VV |  | Súčet |  | 1 | [13 empty] | VV | 2 | 4 | True | 1 | ROZPOCET
| 32 | M | 4044799474 | Z4a „Smerovacia doska ľavá “, obojstranná, plastová, iné dopravné zariadenia | ks | 5 |  | 0 |  |  |  | znížená |  | 0 | 0 | 0 | 0 | 0 | 8 | M | 2 |  |  |  | ROZPOCET | 0 | 0 | 0 | 0 | 0 | 2 | 0 | 4 | 1877345113
|  | VV |  | "DOČASNÉ DOPRAVNÉ ZNAČENIE | [15 empty] | VV | 2 | 1 | True | 0 | ROZPOCET
|  | VV |  | "Z4 Smerová doska" 5 |  | 5 | [13 empty] | VV | 2 | 2 | True | 0 | ROZPOCET
|  | VV |  | Súčet |  | 5 | [13 empty] | VV | 2 | 4 | True | 1 | ROZPOCET
| 33 | M | 4044778690 | A19 „Práca“,pozink.dopr.značka, základný rozmer 900 mm, fólia RA1 | ks | 2 |  | 0 |  |  |  | znížená |  | 0 | 0 | 0 | 0 | 0 | 8 | M | 2 |  |  |  | ROZPOCET | 0 | 0 | 0 | 0 | 0 | 2 | 0 | 4 | -590459798
|  | VV |  | "DOČASNÉ DOPRAVNÉ ZNAČENIE | [15 empty] | VV | 2 | 1 | True | 0 | ROZPOCET
|  | VV |  | "A19 Práca" 2 |  | 2 | [13 empty] | VV | 2 | 2 | True | 0 | ROZPOCET
|  | VV |  | Súčet |  | 2 | [13 empty] | VV | 2 | 4 | True | 1 | ROZPOCET
| 34 | M | 4044790360 | IP30 „Zmena miestnej úpravy“,pozink.dopr.značka, základný rozmer 1000x1500 mm, fólia RA1 (kc.1301596) | ks | 2 |  | 0 |  |  |  | znížená |  | 0 | 0 | 0 | 0 | 0 | 8 | M | 2 |  |  |  | ROZPOCET | 0 | 0 | 0 | 0 | 0 | 2 | 0 | 4 | -1497061852
|  | VV |  | "DOČASNÉ DOPRAVNÉ ZNAČENIE | [15 empty] | VV | 2 | 1 | True | 0 | ROZPOCET
|  | VV |  | "IP30 - Zmena miestnej úpravy" 2 |  | 2 | [13 empty] | VV | 2 | 2 | True | 0 | ROZPOCET
|  | VV |  | Súčet |  | 2 | [13 empty] | VV | 2 | 4 | True | 1 | ROZPOCET
| 35 | M | 40457951151 | Ekosvetlo | ks | 1 |  | 0 |  |  |  | znížená |  | 0 | 0.0025 | 0.0025 | 0 | 0 | 8 | M | 2 |  |  |  | ROZPOCET | 0 | 0 | 0 | 0 | 0 | 2 | 0 | 4 | 1630159874
|  | VV |  | "DOČASNÉ DOPRAVNÉ ZNAČENIE | [15 empty] | VV | 2 | 1 | True | 0 | ROZPOCET
|  | VV |  | "Ekosvetlo" 1 |  | 1 | [13 empty] | VV | 2 | 2 | True | 0 | ROZPOCET
|  | VV |  | Súčet |  | 1 | [13 empty] | VV | 2 | 4 | True | 1 | ROZPOCET
| 36 | K | 917461112 | Osadenie chodník. obrubníka beton. stojatého do lôžka z betónu prostého C 16/20 s bočnou oporou | m | 26.54 |  | 0 |  |  |  | znížená |  | 0 | 0.13831 | 3.6707 | 0 | 0 | 4 | K | 2 |  |  |  | ROZPOCET | 0 | 0 | 0 | 0 | 0 | 2 | 0 | 4 | -1732855474
|  | VV |  | "ukončenie asfaltovej plochy" 13,20+8,70 |  | 21.9 | [13 empty] | VV | 2 | 2 | True | 0 | ROZPOCET
|  | VV |  | "pri pivničných oknách" (0,66*2+1,00)*2 |  | 4.64 | [13 empty] | VV | 2 | 2 | True | 0 | ROZPOCET
|  | VV |  | Súčet |  | 26.54 | [13 empty] | VV | 2 | 4 | True | 1 | ROZPOCET
| 37 | M | 5921745200 | Obrubník betónový cestný | ks | 27 |  | 0 |  |  |  | znížená |  | 0 | 0.049 | 1.323 | 0 | 0 | 8 | M | 2 |  |  |  | ROZPOCET | 0 | 0 | 0 | 0 | 0 | 2 | 0 | 4 | -1334584826
|  | VV |  | 26,7326732673267*1,01 'Prepočítané koeficientom množstva |  | 27 | [13 empty] | VV | 2 | 2 | False | 1 | ROZPOCET
| 38 | K | 917762112 | Osadenie chodník. obrubníka betónového ležatého do lôžka z betónu prosteho tr. C 16/20 s bočnou oporou - nábehový | m | 17 |  | 0 |  |  |  | znížená |  | 0 | 0.16556 | 2.8145 | 0 | 0 | 4 | K | 2 |  |  |  | ROZPOCET | 0 | 0 | 0 | 0 | 0 | 2 | 0 | 4 | 1002524307
|  | VV |  | "vjazd" 12,10 |  | 12.1 | [13 empty] | VV | 2 | 2 | True | 0 | ROZPOCET
|  | VV |  | "prepojenie zámkovej a asfaltovej plochy" 4,9 |  | 4.9 | [13 empty] | VV | 2 | 2 | True | 0 | ROZPOCET
|  | VV |  | Súčet |  | 17 | [13 empty] | VV | 2 | 4 | True | 1 | ROZPOCET
| 39 | M | 59217454001 | Obrubník betónový nábehový | ks | 18 |  | 0 |  |  |  | znížená |  | 0 | 0.041 | 0.738 | 0 | 0 | 8 | M | 2 |  |  |  | ROZPOCET | 0 | 0 | 0 | 0 | 0 | 2 | 0 | 4 | -1785371319
|  | VV |  | 17,8217821782178*1,01 'Prepočítané koeficientom množstva |  | 18 | [13 empty] | VV | 2 | 2 | False | 1 | ROZPOCET
| 40 | K | 919795111 | Vložka pod liaty asfalt | m2 | 15.45 |  | 0 |  |  |  | znížená |  | 0 | 0.00037 | 0.0057165 | 0 | 0 | 4 | K | 2 |  |  |  | ROZPOCET | 0 | 0 | 0 | 0 | 0 | 2 | 0 | 4 | -284391919
|  | VV |  | "vjazd" 12,00*0,50 |  | 6 | [13 empty] | VV | 2 | 2 | True | 0 | ROZPOCET
|  | VV |  | "chodník" 7,00*1,35 |  | 9.45 | [13 empty] | VV | 2 | 2 | True | 0 | ROZPOCET
|  | VV |  | Súčet |  | 15.45 | [13 empty] | VV | 2 | 4 | True | 1 | ROZPOCET
| 41 | M | 6936657160 | Sklovláknitá výstužná mreža do asfaltových vrstiev vozoviek 100 kN/m, | m2 | 15.45 |  | 0 |  |  |  | znížená |  | 0 | 0.0005 | 0.007725 | 0 | 0 | 8 | M | 2 |  |  |  | ROZPOCET | 0 | 0 | 0 | 0 | 0 | 2 | 0 | 4 | 1305420532
|  | VV |  | 15,45 |  | 15.45 | [13 empty] | VV | 2 | 2 | True | 0 | ROZPOCET
|  | VV |  | Súčet |  | 15.45 | [13 empty] | VV | 2 | 4 | True | 1 | ROZPOCET
| 42 | K | 936942002r | Montáž ochrannej mreže | ks | 2 |  | 0 |  |  |  | znížená |  | 0 | 0 | 0 | 0 | 0 | 4 | K | 2 |  |  |  | ROZPOCET | 0 | 0 | 0 | 0 | 0 | 2 | 0 | 4 | 289390991
| 43 | M | 5538168146r | Ochranná mreža kovová | ks | 2 |  | 0 |  |  |  | znížená |  | 0 | 0.07 | 0.14 | 0 | 0 | 8 | M | 2 |  |  |  | ROZPOCET | 0 | 0 | 0 | 0 | 0 | 2 | 0 | 4 | -985463653
| 44 | K | 979081111 | Odvoz sutiny a vybúraných hmôt na skládku do 1 km | t | 54.605 |  | 0 |  |  |  | znížená |  | 0 | 0 | 0 | 0 | 0 | 4 | K | 2 |  |  |  | ROZPOCET | 0 | 0 | 0 | 0 | 0 | 2 | 0 | 4 | 307613784
| 45 | K | 979081121 | Odvoz sutiny a vybúraných hmôt na skládku za každý ďalší 1 km | t | 546.05 |  | 0 |  |  |  | znížená |  | 0 | 0 | 0 | 0 | 0 | 4 | K | 2 |  |  |  | ROZPOCET | 0 | 0 | 0 | 0 | 0 | 2 | 0 | 4 | -1043295266
|  | VV |  | 54,605*10 'Prepočítané koeficientom množstva |  | 546.05 | [13 empty] | VV | 2 | 2 | False | 1 | ROZPOCET
| 46 | K | 979082111 | Vnútrostavenisková doprava sutiny a vybúraných hmôt do 10 m | t | 54.605 |  | 0 |  |  |  | znížená |  | 0 | 0 | 0 | 0 | 0 | 4 | K | 2 |  |  |  | ROZPOCET | 0 | 0 | 0 | 0 | 0 | 2 | 0 | 4 | 1803983396
| 47 | K | 979089012 | Poplatok za skladovanie - betón, tehly, dlaždice (17 01 ), ostatné | t | 51.056 |  | 0 |  |  |  | znížená |  | 0 | 0 | 0 | 0 | 0 | 4 | K | 2 |  |  |  | ROZPOCET | 0 | 0 | 0 | 0 | 0 | 2 | 0 | 4 | 1545923914
| 48 | K | 979089212 | Poplatok za skladovanie - bitúmenové zmesi, uholný decht, dechtové výrobky (17 03 ), ostatné | t | 3.534 |  | 0 |  |  |  | znížená |  | 0 | 0 | 0 | 0 | 0 | 4 | K | 2 |  |  |  | ROZPOCET | 0 | 0 | 0 | 0 | 0 | 2 | 0 | 4 | -358932871
|  | D | 99 | Presun hmôt HSV |  |  |  | 0 | [5 empty] | 0 |  | 0 |  | 0 | 1 | D | 1 |  |  |  | ROZPOCET | [6 empty] | 0
| 49 | K | 998225111 | Presun hmôt pre pozemnú komunikáciu a letisko s krytom asfaltovým akejkoľvek dĺžky objektu | t | 867.525 |  | 0 |  |  |  | znížená |  | 0 | 0 | 0 | 0 | 0 | 4 | K | 2 |  |  |  | ROZPOCET | 0 | 0 | 0 | 0 | 0 | 2 | 0 | 4 | 681217197
Pokiaľ je v zadávacích dokladoch uvedený konkrétny výrobok alebo výrobca, uchádzač môže vo svojej ponuke ponúknuť výrobok od iného výrobcu (ekvivalentný výrobok), pričom však musia byť zachované minimálne (alebo lepšie) technické parametre a vlastnosti, ako majú výrobky uvedené v týchto zadávacích dokladoch. Ak sa takýto konkrétny prípad vyskytuje, tak len z dôvodu určenia/stanovenia minimálnych kvalitatívnych parametrov, pričom nebolo možné túto skutočnosť opísať iným vhodnejším vyčerpávajúcim spôsobom.
Uchádzač je povinný oceniť každú položku, pričom nie je možné uvedené položky zlučovať a oceňovať ich jednou jednotkovou cenou. Jednotkové ceny uviesť v € na 2 desatinné miesta, výsledné ceny jednotlivých položiek špecifikácie zaokrúhliť príkazom round tiež na 2 (dve) desatinné miesta a s nastavením presnosti zobrazenia cien na 2 desatinné miesta!!!
Svojím podpisom potvrdzujem, že pri vypĺňaní formulára špecihfikácie položiek, som sa riadil vyššie uvedenými pokynmi. Zhotoviteľ:

## SO 05 - S0 05 - Vodovodná...
[10 empty] | >> skryté stĺpce << | [9 empty] | {e5131d2e-7332-4680-8990-493296f9185e}
0
|  | KRYCÍ LIST ROZPOČTU | [8 empty] | v --- nižšie sa nachádzajú doplnkové a pomocné údaje k zostavám --- v | [8 empty] | False
Stavba:
Výstavba zberného dvora Gemerská Poloma
Objekt:
9 - Fakturačný celok 9
Časť:
O - Oprávnené náklady
Úroveň 3:
SO 05 - S0 05 - Vodovodná prípojka
|  | JKSO: |  | 801 82 |  |  | KS:
|  | Miesto: |  | Gemerska Poloma |  |  | Dátum:
|  | Objednávateľ: |  |  |  |  | IČO:
|  |  | Obec Gemerská Poloma,Nám.SNP 211 Gemerská Poloma |  |  |  | IČ DPH:
|  | Zhotoviteľ: |  |  |  |  | IČO:
IČ DPH:
|  | Projektant: |  |  |  |  | IČO:
IČ DPH:
|  | Spracovateľ: |  |  |  |  | IČO:
IČ DPH:
Poznámka:
|  | Cena bez DPH | [5 empty] | 0
|  |  |  | Základ dane |  |  | Sadzba dane | Výška dane
|  | DPH | základná | 0 |  |  | 20% | 0
|  |  | znížená | 0 |  |  | 20% | 0
|  |  | zákl. prenesená | 0 |  |  | 20% | 0
|  |  | zníž. prenesená | 0 |  |  | 20% | 0
|  |  | nulová | 0 |  |  | 0% | 0
|  | Cena s DPH |  |  | v | EUR |  | 0
|  | Projektant |  |  | Spracovateľ
|  | Dátum a podpis: |  | Pečiatka | Dátum a podpis: |  |  | Pečiatka
|  | Objednávateľ |  |  | Zhotoviteľ
|  | Dátum a podpis: |  | Pečiatka | Dátum a podpis: |  |  | Pečiatka
REKAPITULÁCIA ROZPOČTU
Stavba:
Výstavba zberného dvora Gemerská Poloma
Objekt:
9 - Fakturačný celok 9
Časť:
O - Oprávnené náklady
Úroveň 3:
SO 05 - S0 05 - Vodovodná prípojka
| Miesto: |  |  | Gemerska Poloma |  |  | Dátum:
| Objednávateľ: |  |  | Obec Gemerská Poloma,Nám.SNP 211 Gemerská Poloma |  |  | Projektant:
| Zhotoviteľ: | [5 empty] | Spracovateľ:
| Kód dielu - Popis | [6 empty] | Cena celkom [EUR]
| Náklady z rozpočtu | [6 empty] | 0 | [12 empty] | -1
|  | HSV - Práce a dodávky HSV | [5 empty] | 0
|  | 1 - Zemné práce | [5 empty] | 0
|  | 2 - Zakladanie | [5 empty] | 0
|  | 4 - Vodorovné konštrukcie | [5 empty] | 0
|  | 8 - Rúrové vedenie | [5 empty] | 0
|  | 89 - Šachty | [5 empty] | 0
|  | 99 - Presun hmôt HSV | [5 empty] | 0
|  | PSV - Práce a dodávky PSV | [5 empty] | 0
|  | 722 - Zdravotechnika - vnútorný vodovod | [5 empty] | 0
|  | M - Práce a dodávky M | [5 empty] | 0
|  | 22-M - Montáže oznam. a zabezp. zariadení | [5 empty] | 0
ROZPOČET
Stavba:
Výstavba zberného dvora Gemerská Poloma
Objekt:
9 - Fakturačný celok 9
Časť:
O - Oprávnené náklady
Úroveň 3:
SO 05 - S0 05 - Vodovodná prípojka
| Miesto: |  |  | Gemerska Poloma |  |  | Dátum:
| Objednávateľ: |  |  | Obec Gemerská Poloma,Nám.SNP 211 Gemerská Poloma |  |  | Projektant:
| Zhotoviteľ: | [5 empty] | Spracovateľ:
| PČ | Typ | Kód | Popis | MJ | Množstvo | J.cena [EUR] | Cena celkom [EUR] | Cenová sústava |  |  | DPH | J. Nh [h] | Nh celkom [h] | J. hmotnosť [t] | Hmotnosť celkom [t] | J. suť [t] | Suť Celkom [t]
| Náklady z rozpočtu | [6 empty] | 0 | [5 empty] | 0 |  | 0 |  | 0 |  | D | -1 | [7 empty] | 0
|  | D | HSV | Práce a dodávky HSV |  |  |  | 0 | [5 empty] | 0 |  | 0 |  | 0 | 1 | D | 0 | ROZPOCET | [6 empty] | 0
|  | D | 1 | Zemné práce |  |  |  | 0 | [5 empty] | 0 |  | 0 |  | 0 | 1 | D | 1 | ROZPOCET | [6 empty] | 0
| 1 | K | 131201101 | Hľbenie nezapažených jám v hornine 3 do 100 m3 | M3 | 16.2 |  | 0 |  |  |  | znížená |  | 0 | 0 | 0 | 0 | 0 | 4 | K | 2 | ROZPOCET | 0 | 0 | 0 | 0 | 0 | 2 | 0 | 4 | -484021450
| 2 | K | 131201109 | Príplatok k cenám za lepivosť horniny | M3 | 23.6 |  | 0 |  |  |  | znížená |  | 0 | 0 | 0 | 0 | 0 | 4 | K | 2 | ROZPOCET | 0 | 0 | 0 | 0 | 0 | 2 | 0 | 4 | 1638622557
| 3 | K | 132201201 | Výkop ryhy šírky 600-2000mm horn.3 do 100m3 | m3 | 7.4 |  | 0 |  |  |  | znížená |  | 0 | 0 | 0 | 0 | 0 | 4 | K | 2 | ROZPOCET | 0 | 0 | 0 | 0 | 0 | 2 | 0 | 4 | 1024258194
| 4 | K | 151101101 | Paženie a rozopretie stien rýh pre podzemné vedenie, príložné do 2 m | m2 | 17.4 |  | 0 |  |  |  | znížená |  | 0 | 0 | 0 | 0 | 0 | 4 | K | 2 | ROZPOCET | 0 | 0 | 0 | 0 | 0 | 2 | 0 | 4 | -799000899
| 5 | K | 151101111 | Odstránenie paženia rýh pre podzemné vedenie, príložné hĺbky do 2 m | m2 | 17.4 |  | 0 |  |  |  | znížená |  | 0 | 0 | 0 | 0 | 0 | 4 | K | 2 | ROZPOCET | 0 | 0 | 0 | 0 | 0 | 2 | 0 | 4 | -375132880
| 6 | K | 162301102 | Vodorovné premiestnenie výkopku tr.1-4, do 1000 m | m3 | 6 |  | 0 |  |  |  | znížená |  | 0 | 0 | 0 | 0 | 0 | 4 | K | 2 | ROZPOCET | 0 | 0 | 0 | 0 | 0 | 2 | 0 | 4 | 1122178280
| 7 | K | 167101101 | Nakladanie neuľahnutého výkopku z hornín tr.1-4 do 100 m3 | m3 | 6 |  | 0 |  |  |  | znížená |  | 0 | 0 | 0 | 0 | 0 | 4 | K | 2 | ROZPOCET | 0 | 0 | 0 | 0 | 0 | 2 | 0 | 4 | 818765635
| 8 | K | 171201201 | Uloženie sypaniny na skládky do 100 m3 | m3 | 6 |  | 0 |  |  |  | znížená |  | 0 | 0 | 0 | 0 | 0 | 4 | K | 2 | ROZPOCET | 0 | 0 | 0 | 0 | 0 | 2 | 0 | 4 | -181712845
| 9 | K | 174201101 | Zásyp sypaninou bez zhutnenia jám, šachiet, rýh, zárezov v týchto vykopávkach do 100 m3 | m3 | 17.6 |  | 0 |  |  |  | znížená |  | 0 | 0 | 0 | 0 | 0 | 4 | K | 2 | ROZPOCET | 0 | 0 | 0 | 0 | 0 | 2 | 0 | 4 | 278522766
| 10 | K | 175101101 | Obsyp potrubia sypaninou z vhodných hornín 1 až 4 bez prehodenia sypaniny | m3 | 1.64 |  | 0 |  |  |  | znížená |  | 0 | 0 | 0 | 0 | 0 | 4 | K | 2 | ROZPOCET | 0 | 0 | 0 | 0 | 0 | 2 | 0 | 4 | 88819709
| 11 | M | 5833773700 | Štrkopiesok drvený 0-16 N | m3 | 1.64 |  | 0 |  |  |  | znížená |  | 0 | 0 | 0 | 0 | 0 | 8 | M | 2 | ROZPOCET | 0 | 0 | 0 | 0 | 0 | 2 | 0 | 4 | -1746306757
| 12 | K | 181101102 | Úprava pláne v zárezoch v hornine 1-4 so zhutnením | m2 | 5 |  | 0 |  |  |  | znížená |  | 0 | 0 | 0 | 0 | 0 | 4 | K | 2 | ROZPOCET | 0 | 0 | 0 | 0 | 0 | 2 | 0 | 4 | -2012501112
|  | D | 2 | Zakladanie |  |  |  | 0 | [5 empty] | 0 |  | 0 |  | 0 | 1 | D | 1 | ROZPOCET | [6 empty] | 0
| 13 | K | 271573001 | Násyp pod základové konštrukcie so zhutnením zo štrkopiesku fr.0-32 mm | m3 | 0.4 |  | 0 |  |  |  | znížená |  | 0 | 0 | 0 | 0 | 0 | 4 | K | 2 | ROZPOCET | 0 | 0 | 0 | 0 | 0 | 2 | 0 | 4 | 647689126
| 14 | K | 273313612 | Betón základových dosiek, prostý tr.C 20/25 | m3 | 0.3 |  | 0 |  |  |  | znížená |  | 0 | 0 | 0 | 0 | 0 | 4 | K | 2 | ROZPOCET | 0 | 0 | 0 | 0 | 0 | 2 | 0 | 4 | -1270000973
| 15 | K | 273362021 | Výstuž základových dosiek zo zvár. sietí KARI | t | 0.05 |  | 0 |  |  |  | znížená |  | 0 | 0 | 0 | 0 | 0 | 4 | K | 2 | ROZPOCET | 0 | 0 | 0 | 0 | 0 | 2 | 0 | 4 | -1443852999
|  | D | 4 | Vodorovné konštrukcie |  |  |  | 0 | [5 empty] | 0 |  | 0 |  | 0 | 1 | D | 1 | ROZPOCET | [6 empty] | 0
| 16 | K | 451573111i | Lôžko pod potrubie, stoky a drobné objekty, v otvorenom výkope z piesku a štrkopiesku do 100 mm | m3 | 0.74 |  | 0 |  |  |  | znížená |  | 0 | 0 | 0 | 0 | 0 | 4 | K | 2 | ROZPOCET | 0 | 0 | 0 | 0 | 0 | 2 | 0 | 4 | -450861788
|  | D | 8 | Rúrové vedenie |  |  |  | 0 | [5 empty] | 0 |  | 0 |  | 0 | 1 | D | 1 | ROZPOCET | [6 empty] | 0
| 17 | K | 871161121 | Montáž potrubia z tlakových polyetylénových rúrok priemeru 32 mm | m | 8.9 |  | 0 |  |  |  | znížená |  | 0 | 0 | 0 | 0 | 0 | 4 | K | 2 | ROZPOCET | 0 | 0 | 0 | 0 | 0 | 2 | 0 | 4 | -1377936135
| 18 | M | 2861130700 | HDPE rúry tlakové pre rozvod vody - PE 100 / PN 16 32x 3 nav | m | 8.9 |  | 0 |  |  |  | znížená |  | 0 | 0 | 0 | 0 | 0 | 8 | M | 2 | ROZPOCET | 0 | 0 | 0 | 0 | 0 | 2 | 0 | 4 | -1932493149
| 19 | M | 28611215100 | tesniaca manžeta | ks | 4 |  | 0 |  |  |  | znížená |  | 0 | 0 | 0 | 0 | 0 | 8 | M | 2 | ROZPOCET | 0 | 0 | 0 | 0 | 0 | 2 | 0 | 4 | -609528714
| 20 | M | 28611215201 | kĺzna strediaca objímka do chráničky RACI T | ks | 4 |  | 0 |  |  |  | znížená |  | 0 | 0 | 0 | 0 | 0 | 8 | M | 2 | ROZPOCET | 0 | 0 | 0 | 0 | 0 | 2 | 0 | 4 | -893841694
| 21 | K | 891161111. | Montáž vodovodného posúvača v otvorenom výkope s osadením zemnej súpravy DN 25 | ks | 1 |  | 0 |  |  |  | znížená |  | 0 | 0 | 0 | 0 | 0 | 4 | K | 2 | ROZPOCET | 0 | 0 | 0 | 0 | 0 | 2 | 0 | 4 | -1040548313
| 22 | M | 4222520209.1 | Vodárenské armatúry Posúvač domovej prípojky DN 1"-32 Hawle s.r.o. | ks | 1 |  | 0 |  |  |  | znížená |  | 0 | 0 | 0 | 0 | 0 | 8 | M | 2 | ROZPOCET | 0 | 0 | 0 | 0 | 0 | 2 | 0 | 4 | -1004385567
| 23 | M | 4229126175 | Vodárenské armatúry Zemná súprava teleskopicka 1,5m | ks | 1 |  | 0 |  |  |  | znížená |  | 0 | 0 | 0 | 0 | 0 | 8 | M | 2 | ROZPOCET | 0 | 0 | 0 | 0 | 0 | 2 | 0 | 4 | -673404015
| 24 | M | 422912617501 | Prítlačné skrutkovanie Isiflo typ 110 | ks | 1 |  | 0 |  |  |  | znížená |  | 0 | 0 | 0 | 0 | 0 | 8 | M | 2 | ROZPOCET | 0 | 0 | 0 | 0 | 0 | 2 | 0 | 4 | -1167785285
| 25 | M | 4229126175011 | Ventilový poklop | ks | 1 |  | 0 |  |  |  | znížená |  | 0 | 0 | 0 | 0 | 0 | 8 | M | 2 | ROZPOCET | 0 | 0 | 0 | 0 | 0 | 2 | 0 | 4 | 736597612
| 26 | K | 891269111 | Montáž navrtávacieho pásu s ventilom Jt 1 MPa na potr. z rúr liat., oceľ., plast., DN 100 | ks | 1 |  | 0 |  |  |  | znížená |  | 0 | 0 | 0 | 0 | 0 | 4 | K | 2 | ROZPOCET | 0 | 0 | 0 | 0 | 0 | 2 | 0 | 4 | 704710400
| 27 | M | 4227531182 | Vodárenské armatúry Univerzalny navŕtavací pás závitový výstup DN 100-1" | ks | 1 |  | 0 |  |  |  | znížená |  | 0 | 0 | 0 | 0 | 0 | 8 | M | 2 | ROZPOCET | 0 | 0 | 0 | 0 | 0 | 2 | 0 | 4 | -15610338
| 28 | K | 892233111. | Preplach a dezinfekcia vodovodného potrubia DN 25 | m | 8.9 |  | 0 |  |  |  | znížená |  | 0 | 0 | 0 | 0 | 0 | 4 | K | 2 | ROZPOCET | 0 | 0 | 0 | 0 | 0 | 2 | 0 | 4 | 310923185
| 29 | K | 893353001 | Osadenie prefabrikovanej vodomernej šachty,hranatej | ks | 1 |  | 0 |  |  |  | znížená |  | 0 | 0 | 0 | 0 | 0 | 4 | K | 2 | ROZPOCET | 0 | 0 | 0 | 0 | 0 | 2 | 0 | 4 | -821187180
| 30 | M | 5922410100 | Vodomerná šachta 1200x900x1800mm | ks | 1 |  | 0 |  |  |  | znížená |  | 0 | 0 | 0 | 0 | 0 | 8 | M | 2 | ROZPOCET | 0 | 0 | 0 | 0 | 0 | 2 | 0 | 4 | -275815427
| 31 | M | 592241010001 | Vyrovnavaci kus 600x600x300mm | ks | 1 |  | 0 |  |  |  | znížená |  | 0 | 0 | 0 | 0 | 0 | 8 | M | 2 | ROZPOCET | 0 | 0 | 0 | 0 | 0 | 2 | 0 | 4 | 1019695269
| 32 | K | 899721111 | Vyhľadávací vodič na potrubí | m | 9 |  | 0 |  |  |  | znížená |  | 0 | 0 | 0 | 0 | 0 | 4 | K | 2 | ROZPOCET | 0 | 0 | 0 | 0 | 0 | 2 | 0 | 4 | 1408608307
| 33 | K | 899912111 | Oceľová chránička DN 50 | ks | 3 |  | 0 |  |  |  | znížená |  | 0 | 0 | 0 | 0 | 0 | 4 | K | 2 | ROZPOCET | 0 | 0 | 0 | 0 | 0 | 2 | 0 | 4 | 1709211718
|  | D | 89 | Šachty |  |  |  | 0 | [5 empty] | 0 |  | 0 |  | 0 | 1 | D | 1 | ROZPOCET | [6 empty] | 0
| 34 | K | 899102111 | Osadenie poklopu liatinového a oceľového vrátane rámu hmotn. nad 50 do 100 kg | ks | 1 |  | 0 |  |  |  | znížená |  | 0 | 0 | 0 | 0 | 0 | 4 | K | 2 | ROZPOCET | 0 | 0 | 0 | 0 | 0 | 2 | 0 | 4 | 586607975
| 35 | M | 5524311000 | Poklop ťažký štvorcový s rámom 600 x 600 mm | ks | 1 |  | 0 |  |  |  | znížená |  | 0 | 0 | 0 | 0 | 0 | 8 | M | 2 | ROZPOCET | 0 | 0 | 0 | 0 | 0 | 2 | 0 | 4 | -2113179772
|  | D | 99 | Presun hmôt HSV |  |  |  | 0 | [5 empty] | 0 |  | 0 |  | 0 | 1 | D | 1 | ROZPOCET | [6 empty] | 0
| 36 | K | 998276101 | Presun hmôt pre rúrové vedenie hĺbené z rúr z plast., hmôt alebo sklolamin. v otvorenom výkope | t | 5.36 |  | 0 |  |  |  | znížená |  | 0 | 0 | 0 | 0 | 0 | 4 | K | 2 | ROZPOCET | 0 | 0 | 0 | 0 | 0 | 2 | 0 | 4 | 146191127
|  | D | PSV | Práce a dodávky PSV |  |  |  | 0 | [5 empty] | 0 |  | 0 |  | 0 | 2 | D | 0 | ROZPOCET | [6 empty] | 0
|  | D | 722 | Zdravotechnika - vnútorný vodovod |  |  |  | 0 | [5 empty] | 0 |  | 0 |  | 0 | 2 | D | 1 | ROZPOCET | [6 empty] | 0
| 37 | K | 722231044 | Montáž armatúr zavitových 5/4ˇ | ks | 7 |  | 0 |  |  |  | znížená |  | 0 | 0 | 0 | 0 | 0 | 16 | K | 2 | ROZPOCET | 0 | 0 | 0 | 0 | 0 | 2 | 0 | 16 | 1739017295
| 38 | M | 5518200006 | Guľový uzáver závitový série A3 nerez 1-dielny, 5/4" | ks | 1 |  | 0 |  |  |  | znížená |  | 0 | 0 | 0 | 0 | 0 | 32 | M | 2 | ROZPOCET | 0 | 0 | 0 | 0 | 0 | 2 | 0 | 16 | -412068611
| 39 | M | 5518200118 | Filter závitový nerez, 5/4", | ks | 1 |  | 0 |  |  |  | znížená |  | 0 | 0 | 0 | 0 | 0 | 32 | M | 2 | ROZPOCET | 0 | 0 | 0 | 0 | 0 | 2 | 0 | 16 | 412051429
| 40 | M | 5518610214 | Spätná klapka závitová nerez, 5/4", | ks | 1 |  | 0 |  |  |  | znížená |  | 0 | 0 | 0 | 0 | 0 | 32 | M | 2 | ROZPOCET | 0 | 0 | 0 | 0 | 0 | 2 | 0 | 16 | 177419383
| 41 | M | 5512725300j | Uzatvarací ventil 5/4´ s odvodnením | ks | 1 |  | 0 |  |  |  | znížená |  | 0 | 0 | 0 | 0 | 0 | 32 | M | 2 | ROZPOCET | 0 | 0 | 0 | 0 | 0 | 2 | 0 | 16 | 1897282997
| 42 | M | 55127253000201 | Ventil vytokový s pripojením na hadicu K3T 1/2´ | ks | 1 |  | 0 |  |  |  | znížená |  | 0 | 0 | 0 | 0 | 0 | 32 | M | 2 | ROZPOCET | 0 | 0 | 0 | 0 | 0 | 2 | 0 | 16 | 1524622310
| 43 | M | 55127253000202 | Konzola na prichytenie vodomernej zostavy | ks | 1 |  | 0 |  |  |  | znížená |  | 0 | 0 | 0 | 0 | 0 | 32 | M | 2 | ROZPOCET | 0 | 0 | 0 | 0 | 0 | 2 | 0 | 16 | 1906947760
| 44 | M | 5512726400i | Prechodka materialu PE na nerez dn25 | ks | 2 |  | 0 |  |  |  | znížená |  | 0 | 0 | 0 | 0 | 0 | 32 | M | 2 | ROZPOCET | 0 | 0 | 0 | 0 | 0 | 2 | 0 | 16 | 1750858082
| 45 | M | 551272640002 | Redukcia DN25/DN15 | ks | 2 |  | 0 |  |  |  | znížená |  | 0 | 0 | 0 | 0 | 0 | 32 | M | 2 | ROZPOCET | 0 | 0 | 0 | 0 | 0 | 2 | 0 | 16 | 1794312350
| 46 | K | 722263414 | Montáž vodomeru závit. jednovtokového suchobežného G 1/2 (3 m3.h-1) | ks | 1 |  | 0 |  |  |  | znížená |  | 0 | 0 | 0 | 0 | 0 | 16 | K | 2 | ROZPOCET | 0 | 0 | 0 | 0 | 0 | 2 | 0 | 16 | 161450170
| 47 | M | 3882122300 | Vodomer DN15 | ks | 1 |  | 0 |  |  |  | znížená |  | 0 | 0 | 0 | 0 | 0 | 32 | M | 2 | ROZPOCET | 0 | 0 | 0 | 0 | 0 | 2 | 0 | 16 | -1638018954
| 48 | K | 998722201 | Presun hmôt pre vnútorný vodovod v objektoch výšky do 6 m | % | 3.849 |  | 0 |  |  |  | znížená |  | 0 | 0 | 0 | 0 | 0 | 16 | K | 2 | ROZPOCET | 0 | 0 | 0 | 0 | 0 | 2 | 0 | 16 | -489740881
|  | D | M | Práce a dodávky M |  |  |  | 0 | [5 empty] | 0 |  | 0 |  | 0 | 3 | D | 0 | ROZPOCET | [6 empty] | 0
|  | D | 22-M | Montáže oznam. a zabezp. zariadení |  |  |  | 0 | [5 empty] | 0 |  | 0 |  | 0 | 3 | D | 1 | ROZPOCET | [6 empty] | 0
| 49 | K | 220730111 | Betónový blok pod napojenie zemnej supravy s ventilom | ks | 1 |  | 0 |  |  |  | znížená |  | 0 | 0 | 0 | 0 | 0 | 64 | K | 2 | ROZPOCET | 0 | 0 | 0 | 0 | 0 | 2 | 0 | 64 | -1186135403
Pokiaľ je v zadávacích dokladoch uvedený konkrétny výrobok alebo výrobca, uchádzač môže vo svojej ponuke ponúknuť výrobok od iného výrobcu (ekvivalentný výrobok), pričom však musia byť zachované minimálne (alebo lepšie) technické parametre a vlastnosti, ako majú výrobky uvedené v týchto zadávacích dokladoch. Ak sa takýto konkrétny prípad vyskytuje, tak len z dôvodu určenia/stanovenia minimálnych kvalitatívnych parametrov, pričom nebolo možné túto skutočnosť opísať iným vhodnejším vyčerpávajúcim spôsobom.
Uchádzač je povinný oceniť každú položku, pričom nie je možné uvedené položky zlučovať a oceňovať ich jednou jednotkovou cenou. Jednotkové ceny uviesť v € na 2 desatinné miesta, výsledné ceny jednotlivých položiek špecifikácie zaokrúhliť príkazom round tiež na 2 (dve) desatinné miesta a s nastavením presnosti zobrazenia cien na 2 desatinné miesta!!!
Svojím podpisom potvrdzujem, že pri vypĺňaní formulára špecihfikácie položiek, som sa riadil vyššie uvedenými pokynmi. Zhotoviteľ:

## SO 06.1 - Dažďová kanaliz...
[9 empty] | >> skryté stĺpce << | [9 empty] | {7236b940-133b-4290-8a0e-10107cbafb2a}
0
| KRYCÍ LIST ROZPOČTU | [8 empty] | v --- nižšie sa nachádzajú doplnkové a pomocné údaje k zostavám --- v | [8 empty] | False
Stavba:
Výstavba zberného dvora Gemerská Poloma
Objekt:
9 - Fakturačný celok 9
Časť:
O - Oprávnené náklady
Úroveň 4:
SO 06.1 - Dažďová kanalizácia
| JKSO: |  | 801 82 |  |  | KS:
| Miesto: |  | Gemerska Poloma |  |  | Dátum:
| Objednávateľ: |  |  |  |  | IČO:
|  | Obec Gemerská Poloma,Nám.SNP 211 Gemerská Poloma |  |  |  | IČ DPH:
| Zhotoviteľ: |  |  |  |  | IČO:
IČ DPH:
| Projektant: |  |  |  |  | IČO:
IČ DPH:
| Spracovateľ: |  |  |  |  | IČO:
IČ DPH:
Poznámka:
| Cena bez DPH | [5 empty] | 0
|  |  | Základ dane |  |  | Sadzba dane | Výška dane
| DPH | základná | 0 |  |  | 20% | 0
|  | znížená | 0 |  |  | 20% | 0
|  | zákl. prenesená | 0 |  |  | 20% | 0
|  | zníž. prenesená | 0 |  |  | 20% | 0
|  | nulová | 0 |  |  | 0% | 0
| Cena s DPH |  |  | v | EUR |  | 0
| Projektant |  |  | Spracovateľ
| Dátum a podpis: |  | Pečiatka | Dátum a podpis: |  |  | Pečiatka
| Objednávateľ |  |  | Zhotoviteľ
| Dátum a podpis: |  | Pečiatka | Dátum a podpis: |  |  | Pečiatka
REKAPITULÁCIA ROZPOČTU
Stavba:
Výstavba zberného dvora Gemerská Poloma
Objekt:
9 - Fakturačný celok 9
Časť:
O - Oprávnené náklady
Úroveň 4:
SO 06.1 - Dažďová kanalizácia
Miesto: |  |  | Gemerska Poloma |  |  | Dátum:
Objednávateľ: |  |  | Obec Gemerská Poloma,Nám.SNP 211 Gemerská Poloma |  |  | Projektant:
Zhotoviteľ: | [5 empty] | Spracovateľ:
Kód dielu - Popis | [6 empty] | Cena celkom [EUR]
Náklady z rozpočtu | [6 empty] | 0 | [12 empty] | -1
| HSV - Práce a dodávky HSV | [5 empty] | 0
| 1 - Zemné práce | [5 empty] | 0
| 2 - Zakladanie | [5 empty] | 0
| 4 - Vodorovné konštrukcie | [5 empty] | 0
| 5 - Komunikácie | [5 empty] | 0
| 8 - Rúrové vedenie | [5 empty] | 0
| 9 - Ostatné konštrukcie a práce-búranie | [5 empty] | 0
| 99 - Presun hmôt HSV | [5 empty] | 0
ROZPOČET
Stavba:
Výstavba zberného dvora Gemerská Poloma
Objekt:
9 - Fakturačný celok 9
Časť:
O - Oprávnené náklady
Úroveň 4:
SO 06.1 - Dažďová kanalizácia
Miesto: |  |  | Gemerska Poloma |  |  | Dátum:
Objednávateľ: |  |  | Obec Gemerská Poloma,Nám.SNP 211 Gemerská Poloma |  |  | Projektant:
Zhotoviteľ: | [5 empty] | Spracovateľ:
PČ | Typ | Kód | Popis | MJ | Množstvo | J.cena [EUR] | Cena celkom [EUR] | Cenová sústava |  |  | DPH | J. Nh [h] | Nh celkom [h] | J. hmotnosť [t] | Hmotnosť celkom [t] | J. suť [t] | Suť Celkom [t]
Náklady z rozpočtu | [6 empty] | 0 | [5 empty] | 0 |  | 3.4643 |  | 0 |  | D | -1 | [10 empty] | 0
| D | HSV | Práce a dodávky HSV |  |  |  | 0 | [5 empty] | 0 |  | 3.4643 |  | 0 | 1 | D | 0 |  |  |  | ROZPOCET | [6 empty] | 0
| D | 1 | Zemné práce |  |  |  | 0 | [5 empty] | 0 |  | 0 |  | 0 | 1 | D | 1 |  |  |  | ROZPOCET | [6 empty] | 0
1 | K | 131201102 | Výkop nezapaženej jamy v hornine 3, nad 100 do 1000 m3 | m3 | 17.8 |  | 0 |  |  |  | znížená |  | 0 | 0 | 0 | 0 | 0 | 4 | K | 2 |  |  |  | ROZPOCET | 0 | 0 | 0 | 0 | 0 | 2 | 0 | 4 | -1402664525
2 | K | 132201201 | Výkop ryhy šírky 600-2000mm horn.3 do 100m3 | m3 | 15 |  | 0 |  |  |  | znížená |  | 0 | 0 | 0 | 0 | 0 | 4 | K | 2 |  |  |  | ROZPOCET | 0 | 0 | 0 | 0 | 0 | 2 | 0 | 4 | 167476459
3 | K | 132201209 | Príplatok k cenám za lepivosť horniny 3 | m3 | 33 |  | 0 |  |  |  | znížená |  | 0 | 0 | 0 | 0 | 0 | 4 | K | 2 |  |  |  | ROZPOCET | 0 | 0 | 0 | 0 | 0 | 2 | 0 | 4 | -11878241
4 | K | 151101101 | Paženie a rozopretie stien rýh pre podzemné vedenie, príložné do 2 m | m2 | 34 |  | 0 |  |  |  | znížená |  | 0 | 0 | 0 | 0 | 0 | 4 | K | 2 |  |  |  | ROZPOCET | 0 | 0 | 0 | 0 | 0 | 2 | 0 | 4 | -1732295154
5 | K | 151101111 | Odstránenie paženia rýh pre podzemné vedenie, príložné hĺbky do 2 m | m2 | 34 |  | 0 |  |  |  | znížená |  | 0 | 0 | 0 | 0 | 0 | 4 | K | 2 |  |  |  | ROZPOCET | 0 | 0 | 0 | 0 | 0 | 2 | 0 | 4 | -1978457836
6 | K | 162301102 | Vodorovné premiestnenie výkopku tr.1-4, do 1000 m | m3 | 18 |  | 0 |  |  |  | znížená |  | 0 | 0 | 0 | 0 | 0 | 4 | K | 2 |  |  |  | ROZPOCET | 0 | 0 | 0 | 0 | 0 | 2 | 0 | 4 | -494660338
7 | K | 167101102 | Nakladanie neuľahnutého výkopku z hornín tr.1-4 nad 100 do 1000 m3 | m3 | 18 |  | 0 |  |  |  | znížená |  | 0 | 0 | 0 | 0 | 0 | 4 | K | 2 |  |  |  | ROZPOCET | 0 | 0 | 0 | 0 | 0 | 2 | 0 | 4 | 1036228237
8 | K | 171201202 | Uloženie sypaniny na skládky nad 100 do 1000 m3 | m3 | 18 |  | 0 |  |  |  | znížená |  | 0 | 0 | 0 | 0 | 0 | 4 | K | 2 |  |  |  | ROZPOCET | 0 | 0 | 0 | 0 | 0 | 2 | 0 | 4 | -791680108
9 | K | 174201102 | Zásyp sypaninou bez zhutnenia jám, šachiet, rýh, zárezov alebo okolo objektov nad 100 do 1000 m3 | m3 | 10 |  | 0 |  |  |  | znížená |  | 0 | 0 | 0 | 0 | 0 | 4 | K | 2 |  |  |  | ROZPOCET | 0 | 0 | 0 | 0 | 0 | 2 | 0 | 4 | -955276776
10 | K | 175101101 | Obsyp potrubia sypaninou z vhodných hornín 1 až 4 bez prehodenia sypaniny | m3 | 6 |  | 0 |  |  |  | znížená |  | 0 | 0 | 0 | 0 | 0 | 4 | K | 2 |  |  |  | ROZPOCET | 0 | 0 | 0 | 0 | 0 | 2 | 0 | 4 | 1802378982
11 | M | 5833752900l | Štrkopiesok preddrvený 0-45 n - obsyp potrubia | m3 | 6 |  | 0 |  |  |  | znížená |  | 0 | 0 | 0 | 0 | 0 | 8 | M | 2 |  |  |  | ROZPOCET | 0 | 0 | 0 | 0 | 0 | 2 | 0 | 4 | 345848761
12 | K | 181101102 | Úprava pláne v zárezoch v hornine 1-4 so zhutnením | m2 | 13.6 |  | 0 |  |  |  | znížená |  | 0 | 0 | 0 | 0 | 0 | 4 | K | 2 |  |  |  | ROZPOCET | 0 | 0 | 0 | 0 | 0 | 2 | 0 | 4 | 1707456660
| D | 2 | Zakladanie |  |  |  | 0 | [5 empty] | 0 |  | 0 |  | 0 | 1 | D | 1 |  |  |  | ROZPOCET | [6 empty] | 0
13 | K | 271573001 | Násyp pod základové konštrukcie so zhutnením zo štrkopiesku fr.0-32 mm | m3 | 0.86 |  | 0 |  |  |  | znížená |  | 0 | 0 | 0 | 0 | 0 | 4 | K | 2 |  |  |  | ROZPOCET | 0 | 0 | 0 | 0 | 0 | 2 | 0 | 4 | -1254326738
14 | K | 273313612 | Betón základových dosiek, prostý tr.C 20/25 | m3 | 0.65 |  | 0 |  |  |  | znížená |  | 0 | 0 | 0 | 0 | 0 | 4 | K | 2 |  |  |  | ROZPOCET | 0 | 0 | 0 | 0 | 0 | 2 | 0 | 4 | -2054096159
15 | K | 273362021 | Výstuž základových dosiek zo zvár. sietí KARI | t | 0.08 |  | 0 |  |  |  | znížená |  | 0 | 0 | 0 | 0 | 0 | 4 | K | 2 |  |  |  | ROZPOCET | 0 | 0 | 0 | 0 | 0 | 2 | 0 | 4 | 2129220460
| D | 4 | Vodorovné konštrukcie |  |  |  | 0 | [5 empty] | 0 |  | 0 |  | 0 | 1 | D | 1 |  |  |  | ROZPOCET | [6 empty] | 0
18 | K | 451311541 | Podklad pod dlažbu z prostého betónu vodostavebného V4-C 12/15 hr.nad 200 do 250 mm | m2 | 6.6 |  | 0 |  |  |  | znížená |  | 0 | 0 | 0 | 0 | 0 | 4 | K | 2 |  |  |  | ROZPOCET | 0 | 0 | 0 | 0 | 0 | 2 | 0 | 4 | 447596534
19 | K | 451573111i | Lôžko pod potrubie, stoky a drobné objekty, v otvorenom výkope z piesku a štrkopiesku do 150 mm | m3 | 1.6 |  | 0 |  |  |  | znížená |  | 0 | 0 | 0 | 0 | 0 | 4 | K | 2 |  |  |  | ROZPOCET | 0 | 0 | 0 | 0 | 0 | 2 | 0 | 4 | 1119429395
20 | K | 465513227 | Dlažba z lomového kameňa, na maltu, s vyškárovaním cementovou maltou, hr. kameňa 250 mm | m2 | 3.6 |  | 0 |  |  |  | znížená |  | 0 | 0 | 0 | 0 | 0 | 4 | K | 2 |  |  |  | ROZPOCET | 0 | 0 | 0 | 0 | 0 | 2 | 0 | 4 | 404987774
21 | K | 469521121 | Spevnenie dna alebo svahov drveným kamenivom zrna 63-125mm cem.maltou bez zhutn. 250mm | m2 | 2.4 |  | 0 |  |  |  | znížená |  | 0 | 0 | 0 | 0 | 0 | 4 | K | 2 |  |  |  | ROZPOCET | 0 | 0 | 0 | 0 | 0 | 2 | 0 | 4 | -1514796450
| D | 5 | Komunikácie |  |  |  | 0 | [5 empty] | 0 |  | 0 |  | 0 | 1 | D | 1 |  |  |  | ROZPOCET | [6 empty] | 0
22 | K | 597962503 | Osadenie odvodňovacieho žľabu z betónu s krycím roštom, oceľové žiarovo pozinkované zárubne š. do 20 cm, tr. zaťaženia D 400 do bet.lôžka C 25/30, sklon 0,5% | m | 25.5 |  | 0 |  |  |  | znížená |  | 0 | 0 | 0 | 0 | 0 | 4 | K | 2 |  |  |  | ROZPOCET | 0 | 0 | 0 | 0 | 0 | 2 | 0 | 4 | -1612744467
23 | M | 5923010054 | Odvodňovací žľab betonový č. 5-7 dl. 100cm, pozinkovaný oceľový rošt | ks | 2 |  | 0 |  |  |  | znížená |  | 0 | 0 | 0 | 0 | 0 | 8 | M | 2 |  |  |  | ROZPOCET | 0 | 0 | 0 | 0 | 0 | 2 | 0 | 4 | 1779707693
24 | M | 592301005401 | Odvodňovací žľab betonový č. 8-13 dl. 100cm, pozinkovaný oceľový rošt | ks | 10 |  | 0 |  |  |  | znížená |  | 0 | 0 | 0 | 0 | 0 | 8 | M | 2 |  |  |  | ROZPOCET | 0 | 0 | 0 | 0 | 0 | 2 | 0 | 4 | -190600791
25 | M | 592301005402 | Odvodňovací žľab betonový č. 14-20 dl. 100cm, pozinkovaný oceľový rošt | ks | 13 |  | 0 |  |  |  | znížená |  | 0 | 0 | 0 | 0 | 0 | 8 | M | 2 |  |  |  | ROZPOCET | 0 | 0 | 0 | 0 | 0 | 2 | 0 | 4 | -1231375223
26 | M | 592301005403 | Začiatočná a koncová doska 10 | ks | 1 |  | 0 |  |  |  | znížená |  | 0 | 0 | 0 | 0 | 0 | 8 | M | 2 |  |  |  | ROZPOCET | 0 | 0 | 0 | 0 | 0 | 2 | 0 | 4 | -1419696353
27 | M | 592301005405 | Konckvoá doska 15-20 | ks | 1 |  | 0 |  |  |  | znížená |  | 0 | 0 | 0 | 0 | 0 | 8 | M | 2 |  |  |  | ROZPOCET | 0 | 0 | 0 | 0 | 0 | 2 | 0 | 4 | -1366099816
28 | M | 592301005404 | Liniový vtok jednodielny 2X DN150 - 500x250x710 | ks | 1 |  | 0 |  |  |  | znížená |  | 0 | 0 | 0 | 0 | 0 | 8 | M | 2 |  |  |  | ROZPOCET | 0 | 0 | 0 | 0 | 0 | 2 | 0 | 4 | 319042923
29 | M | 592301005407 | Rošty s mriežkami 20 x 30 mm 1000/237mm | ks | 15.15 |  | 0 |  |  |  | znížená |  | 0 | 0 | 0 | 0 | 0 | 8 | M | 2 |  |  |  | ROZPOCET | 0 | 0 | 0 | 0 | 0 | 2 | 0 | 4 | 1169154707
30 | M | 592301005408 | Rošty s mriežkami 20 x 30 mm 500/237mm | ks | 1.01 |  | 0 |  |  |  | znížená |  | 0 | 0 | 0 | 0 | 0 | 8 | M | 2 |  |  |  | ROZPOCET | 0 | 0 | 0 | 0 | 0 | 2 | 0 | 4 | -1713375697
| D | 8 | Rúrové vedenie |  |  |  | 0 | [5 empty] | 0 |  | 0 |  | 0 | 1 | D | 1 |  |  |  | ROZPOCET | [6 empty] | 0
31 | K | 871313121 | Montáž potrubia z kanalizačných rúr z tvrdého PVC tesn. gumovým krúžkom v skl. do 20% DN 150 SN8 | m | 16.3 |  | 0 |  |  |  | znížená |  | 0 | 0 | 0 | 0 | 0 | 4 | K | 2 |  |  |  | ROZPOCET | 0 | 0 | 0 | 0 | 0 | 2 | 0 | 4 | -939186998
32 | M | 2861102000 | Rúrka kanalizačná hrdlová z PVC SN8 160x3,9x5000 mm | ks | 2 |  | 0 |  |  |  | znížená |  | 0 | 0 | 0 | 0 | 0 | 8 | M | 2 |  |  |  | ROZPOCET | 0 | 0 | 0 | 0 | 0 | 2 | 0 | 4 | -422022394
33 | M | 2861101900 | Kanalizačné rúry PVC-U SN8 hladké s hrdlom 160x 3.6x3000mm | ks | 1.093 |  | 0 |  |  |  | znížená |  | 0 | 0 | 0 | 0 | 0 | 8 | M | 2 |  |  |  | ROZPOCET | 0 | 0 | 0 | 0 | 0 | 2 | 0 | 4 | 1989399943
34 | M | 2863101700 | PVC-U SN 8koleno pre kanalizačné rúry hladké 160/45° | ks | 1 |  | 0 |  |  |  | znížená |  | 0 | 0 | 0 | 0 | 0 | 8 | M | 2 |  |  |  | ROZPOCET | 0 | 0 | 0 | 0 | 0 | 2 | 0 | 4 | 395873167
35 | M | 2861101700 | Kanalizačné rúry PVC-U SN8 hladké s hrdlom 160x 3.6x1000mm | ks | 3 |  | 0 |  |  |  | znížená |  | 0 | 0 | 0 | 0 | 0 | 8 | M | 2 |  |  |  | ROZPOCET | 0 | 0 | 0 | 0 | 0 | 2 | 0 | 4 | 1227486805
36 | K | 892351000 | Skúška tesnosti kanalizácie D 200 | m | 16.3 |  | 0 |  |  |  | znížená |  | 0 | 0 | 0 | 0 | 0 | 4 | K | 2 |  |  |  | ROZPOCET | 0 | 0 | 0 | 0 | 0 | 2 | 0 | 4 | 2009963871
37 | K | 894431281l | Montáž revíznej šachty z PP, DN 425s dnom pre korugované predĺženie (DN šachty/DN potr. ved.) DN 425/DN 160 | ks | 2 |  | 0 |  |  |  | znížená |  | 0 | 0 | 0 | 0 | 0 | 4 | K | 2 |  |  |  | ROZPOCET | 0 | 0 | 0 | 0 | 0 | 2 | 0 | 4 | 1679074852
38 | M | 2860008660l | Predĺženie PP D425/375 | ks | 2 |  | 0 |  |  |  | znížená |  | 0 | 0 | 0 | 0 | 0 | 8 | M | 2 |  |  |  | ROZPOCET | 0 | 0 | 0 | 0 | 0 | 2 | 0 | 4 | -1152367835
39 | M | 2860008660l01 | Korugovaná rúra D425/1500mm | ks | 2 |  | 0 |  |  |  | znížená |  | 0 | 0 | 0 | 0 | 0 | 8 | M | 2 |  |  |  | ROZPOCET | 0 | 0 | 0 | 0 | 0 | 2 | 0 | 4 | 96598162
40 | M | 2860008700l | Elastomerové tesnenie CM 8531 | ks | 4 |  | 0 |  |  |  | znížená |  | 0 | 0 | 0 | 0 | 0 | 8 | M | 2 |  |  |  | ROZPOCET | 0 | 0 | 0 | 0 | 0 | 2 | 0 | 4 | 878835388
41 | M | 2860008800ll | Šachtové dno DN400 - 30° | ks | 1 |  | 0 |  |  |  | znížená |  | 0 | 0 | 0 | 0 | 0 | 8 | M | 2 |  |  |  | ROZPOCET | 0 | 0 | 0 | 0 | 0 | 2 | 0 | 4 | -1115349238
42 | M | 2860008800011 | Šachtové dno DN400 /1500 so zabudovanou spatnou klapkou | ks | 1 |  | 0 |  |  |  | znížená |  | 0 | 0 | 0 | 0 | 0 | 8 | M | 2 |  |  |  | ROZPOCET | 0 | 0 | 0 | 0 | 0 | 2 | 0 | 4 | 1655370700
43 | M | 5524213540l | Liatinový poklop bez rámu 425/D400 | ks | 2 |  | 0 |  |  |  | znížená |  | 0 | 0 | 0 | 0 | 0 | 8 | M | 2 |  |  |  | ROZPOCET | 0 | 0 | 0 | 0 | 0 | 2 | 0 | 4 | -686011724
44 | M | 5922441020i | Betónový roznášací prstenec -pre revízne šachty DN425 | ks | 2 |  | 0 |  |  |  | znížená |  | 0 | 0 | 0 | 0 | 0 | 8 | M | 2 |  |  |  | ROZPOCET | 0 | 0 | 0 | 0 | 0 | 2 | 0 | 4 | 246997741
| D | 9 | Ostatné konštrukcie a práce-búranie |  |  |  | 0 | [5 empty] | 0 |  | 3.4643 |  | 0 | 1 | D | 1 |  |  |  | ROZPOCET | [6 empty] | 0
45 | K | 935111211r | Osadenie priekopového žľabu z betónových priekopových tvárnic šírky nad 500 do 800 mm do lôžka z betónu C16/20 hr. 100 mm | m | 13.1 |  | 0 |  |  |  | znížená |  | 0 | 0.14766 | 1.9343 | 0 | 0 | 4 | K | 2 |  |  |  | ROZPOCET | 0 | 0 | 0 | 0 | 0 | 2 | 0 | 4 | -399894761
| VV |  | 13,10 |  | 13.1 | [13 empty] | VV | 2 | 2 | True | 0 | ROZPOCET
| VV |  | Súčet |  | 13.1 | [13 empty] | VV | 2 | 4 | True | 1 | ROZPOCET
46 | M | 5921954710 | Priekopová tvárnica 62x30x15,45 cm | ks | 45 |  | 0 |  |  |  | znížená |  | 0 | 0.034 | 1.53 | 0 | 0 | 8 | M | 2 |  |  |  | ROZPOCET | 0 | 0 | 0 | 0 | 0 | 2 | 0 | 4 | -1356060655
| VV |  | 13,3928571428571*3,36 'Prepočítané koeficientom množstva |  | 45 | [13 empty] | VV | 2 | 2 | False | 1 | ROZPOCET
| D | 99 | Presun hmôt HSV |  |  |  | 0 | [5 empty] | 0 |  | 0 |  | 0 | 1 | D | 1 |  |  |  | ROZPOCET | [6 empty] | 0
47 | K | 998224111 | Presun hmôt pre pozemné komunikácie s krytom monolitickým betónovým akejkoľvek dĺžky objektu | t | 36.33 |  | 0 |  |  |  | znížená |  | 0 | 0 | 0 | 0 | 0 | 4 | K | 2 |  |  |  | ROZPOCET | 0 | 0 | 0 | 0 | 0 | 2 | 0 | 4 | -2136454547
Pokiaľ je v zadávacích dokladoch uvedený konkrétny výrobok alebo výrobca, uchádzač môže vo svojej ponuke ponúknuť výrobok od iného výrobcu (ekvivalentný výrobok), pričom však musia byť zachované minimálne (alebo lepšie) technické parametre a vlastnosti, ako majú výrobky uvedené v týchto zadávacích dokladoch. Ak sa takýto konkrétny prípad vyskytuje, tak len z dôvodu určenia/stanovenia minimálnych kvalitatívnych parametrov, pričom nebolo možné túto skutočnosť opísať iným vhodnejším vyčerpávajúcim spôsobom.
Uchádzač je povinný oceniť každú položku, pričom nie je možné uvedené položky zlučovať a oceňovať ich jednou jednotkovou cenou. Jednotkové ceny uviesť v € na 2 desatinné miesta, výsledné ceny jednotlivých položiek špecifikácie zaokrúhliť príkazom round tiež na 2 (dve) desatinné miesta a s nastavením presnosti zobrazenia cien na 2 desatinné miesta!!!
Svojím podpisom potvrdzujem, že pri vypĺňaní formulára špecihfikácie položiek, som sa riadil vyššie uvedenými pokynmi. Zhotoviteľ:

## SO 06.2 - Splaškova kanal...
[10 empty] | >> skryté stĺpce << | [9 empty] | {0fae9416-8a66-4a97-988e-01c198532901}
0
|  | KRYCÍ LIST ROZPOČTU | [8 empty] | v --- nižšie sa nachádzajú doplnkové a pomocné údaje k zostavám --- v | [8 empty] | False
Stavba:
Výstavba zberného dvora Gemerská Poloma
Objekt:
9 - Fakturačný celok 9
Časť:
O - Oprávnené náklady
Úroveň 4:
SO 06.2 - Splaškova kanalizacia
|  | JKSO: |  |  |  |  | KS:
|  | Miesto: |  | Gemerska Poloma |  |  | Dátum:
|  | Objednávateľ: |  |  |  |  | IČO:
|  |  | Obec Gemerská Poloma,Nám.SNP 211 Gemerská Poloma |  |  |  | IČ DPH:
|  | Zhotoviteľ: |  |  |  |  | IČO:
IČ DPH:
|  | Projektant: |  |  |  |  | IČO:
IČ DPH:
|  | Spracovateľ: |  |  |  |  | IČO:
IČ DPH:
Poznámka:
|  | Cena bez DPH | [5 empty] | 0
|  |  |  | Základ dane |  |  | Sadzba dane | Výška dane
|  | DPH | základná | 0 |  |  | 20% | 0
|  |  | znížená | 0 |  |  | 20% | 0
|  |  | zákl. prenesená | 0 |  |  | 20% | 0
|  |  | zníž. prenesená | 0 |  |  | 20% | 0
|  |  | nulová | 0 |  |  | 0% | 0
|  | Cena s DPH |  |  | v | EUR |  | 0
|  | Projektant |  |  | Spracovateľ
|  | Dátum a podpis: |  | Pečiatka | Dátum a podpis: |  |  | Pečiatka
|  | Objednávateľ |  |  | Zhotoviteľ
|  | Dátum a podpis: |  | Pečiatka | Dátum a podpis: |  |  | Pečiatka
REKAPITULÁCIA ROZPOČTU
Stavba:
Výstavba zberného dvora Gemerská Poloma
Objekt:
9 - Fakturačný celok 9
Časť:
O - Oprávnené náklady
Úroveň 4:
SO 06.2 - Splaškova kanalizacia
| Miesto: |  |  | Gemerska Poloma |  |  | Dátum:
| Objednávateľ: |  |  | Obec Gemerská Poloma,Nám.SNP 211 Gemerská Poloma |  |  | Projektant:
| Zhotoviteľ: | [5 empty] | Spracovateľ:
| Kód dielu - Popis | [6 empty] | Cena celkom [EUR]
| Náklady z rozpočtu | [6 empty] | 0 | [12 empty] | -1
|  | HSV - Práce a dodávky HSV | [5 empty] | 0
|  | 1 - Zemné práce | [5 empty] | 0
|  | 4 - Vodorovné konštrukcie | [5 empty] | 0
|  | 8 - Rúrové vedenie | [5 empty] | 0
|  | 99 - Presun hmôt HSV | [5 empty] | 0
ROZPOČET
Stavba:
Výstavba zberného dvora Gemerská Poloma
Objekt:
9 - Fakturačný celok 9
Časť:
O - Oprávnené náklady
Úroveň 4:
SO 06.2 - Splaškova kanalizacia
| Miesto: |  |  | Gemerska Poloma |  |  | Dátum:
| Objednávateľ: |  |  | Obec Gemerská Poloma,Nám.SNP 211 Gemerská Poloma |  |  | Projektant:
| Zhotoviteľ: | [5 empty] | Spracovateľ:
| PČ | Typ | Kód | Popis | MJ | Množstvo | J.cena [EUR] | Cena celkom [EUR] | Cenová sústava |  |  | DPH | J. Nh [h] | Nh celkom [h] | J. hmotnosť [t] | Hmotnosť celkom [t] | J. suť [t] | Suť Celkom [t]
| Náklady z rozpočtu | [6 empty] | 0 | [5 empty] | 0 |  | 21.6261 |  | 0 |  | D | -1 | [7 empty] | 0
|  | D | HSV | Práce a dodávky HSV |  |  |  | 0 | [5 empty] | 0 |  | 21.6261 |  | 0 | 1 | D | 0 | ROZPOCET | [6 empty] | 0
|  | D | 1 | Zemné práce |  |  |  | 0 | [5 empty] | 0 |  | 21.0977 |  | 0 | 1 | D | 1 | ROZPOCET | [6 empty] | 0
| 1 | K | 132201201 | Výkop ryhy šírky 600-2000mm horn.3 do 100m3 | m3 | 26.6 |  | 0 |  |  |  | znížená |  | 0 | 0 | 0 | 0 | 0 | 4 | K | 2 | ROZPOCET | 0 | 0 | 0 | 0 | 0 | 2 | 0 | 4 | -1510582607
| 2 | K | 132201209 | Príplatok k cenám za lepivosť horniny 3 | m3 | 26.6 |  | 0 |  |  |  | znížená |  | 0 | 0 | 0 | 0 | 0 | 4 | K | 2 | ROZPOCET | 0 | 0 | 0 | 0 | 0 | 2 | 0 | 4 | 36990044
| 3 | K | 151101101 | Paženie a rozopretie stien rýh pre podzemné vedenie, príložné do 2 m | m2 | 57.4 |  | 0 |  |  |  | znížená |  | 0 | 0.00097 | 0.055678 | 0 | 0 | 4 | K | 2 | ROZPOCET | 0 | 0 | 0 | 0 | 0 | 2 | 0 | 4 | -1036128743
| 4 | K | 151101111 | Odstránenie paženia rýh pre podzemné vedenie, príložné hĺbky do 2 m | m2 | 57.4 |  | 0 |  |  |  | znížená |  | 0 | 0 | 0 | 0 | 0 | 4 | K | 2 | ROZPOCET | 0 | 0 | 0 | 0 | 0 | 2 | 0 | 4 | 1482697661
| 5 | K | 162301102 | Vodorovné premiestnenie výkopku tr.1-4, do 1000 m | m3 | 15.35 |  | 0 |  |  |  | znížená |  | 0 | 0 | 0 | 0 | 0 | 4 | K | 2 | ROZPOCET | 0 | 0 | 0 | 0 | 0 | 2 | 0 | 4 | 1695297162
| 6 | K | 167101102 | Nakladanie neuľahnutého výkopku z hornín tr.1-4 nad 100 do 1000 m3 | m3 | 15.35 |  | 0 |  |  |  | znížená |  | 0 | 0 | 0 | 0 | 0 | 4 | K | 2 | ROZPOCET | 0 | 0 | 0 | 0 | 0 | 2 | 0 | 4 | -10158907
| 7 | K | 171201202 | Uloženie sypaniny na skládky nad 100 do 1000 m3 | m3 | 13.65 |  | 0 |  |  |  | znížená |  | 0 | 0 | 0 | 0 | 0 | 4 | K | 2 | ROZPOCET | 0 | 0 | 0 | 0 | 0 | 2 | 0 | 4 | -297773566
| 8 | K | 174201102 | Zásyp sypaninou bez zhutnenia jám, šachiet, rýh, zárezov alebo okolo objektov nad 100 do 1000 m3 | m3 | 12.608 |  | 0 |  |  |  | znížená |  | 0 | 0 | 0 | 0 | 0 | 4 | K | 2 | ROZPOCET | 0 | 0 | 0 | 0 | 0 | 2 | 0 | 4 | -1073700901
| 9 | K | 175101101 | Obsyp potrubia sypaninou z vhodných hornín 1 až 4 bez prehodenia sypaniny | m3 | 11.24 |  | 0 |  |  |  | znížená |  | 0 | 0 | 0 | 0 | 0 | 4 | K | 2 | ROZPOCET | 0 | 0 | 0 | 0 | 0 | 2 | 0 | 4 | 960728586
| 10 | M | 5833752900l | Štrkopiesok preddrvený 0-45 n - obsyp potrubia | m3 | 12.6 |  | 0 |  |  |  | znížená |  | 0 | 1.67 | 21.042 | 0 | 0 | 8 | M | 2 | ROZPOCET | 0 | 0 | 0 | 0 | 0 | 2 | 0 | 4 | -75129639
| 11 | K | 181101102 | Úprava pláne v zárezoch v hornine 1-4 so zhutnením | m2 | 25.02 |  | 0 |  |  |  | znížená |  | 0 | 0 | 0 | 0 | 0 | 4 | K | 2 | ROZPOCET | 0 | 0 | 0 | 0 | 0 | 2 | 0 | 4 | -365957214
|  | D | 4 | Vodorovné konštrukcie |  |  |  | 0 | [5 empty] | 0 |  | 0 |  | 0 | 1 | D | 1 | ROZPOCET | [6 empty] | 0
| 12 | K | 451573111i | Lôžko pod potrubie, stoky a drobné objekty, v otvorenom výkope z piesku a štrkopiesku do 150 mm | m3 | 2.75 |  | 0 |  |  |  | znížená |  | 0 | 0 | 0 | 0 | 0 | 4 | K | 2 | ROZPOCET | 0 | 0 | 0 | 0 | 0 | 2 | 0 | 4 | 846557693
|  | D | 8 | Rúrové vedenie |  |  |  | 0 | [5 empty] | 0 |  | 0.52845 |  | 0 | 1 | D | 1 | ROZPOCET | [6 empty] | 0
| 22 | K | 871313121 | Montáž potrubia z kanalizačných rúr z tvrdého PVC tesn. gumovým krúžkom v skl. do 20% DN 150 | m | 30 |  | 0 |  |  |  | znížená |  | 0 | 1e-05 | 0.0003 | 0 | 0 | 4 | K | 2 | ROZPOCET | 0 | 0 | 0 | 0 | 0 | 2 | 0 | 4 | 1343675292
| 23 | M | 2861101700 | Kanalizačné rúry PVC-U hladké s hrdlom 160x 3.6x1000mm | ks | 1.093 |  | 0 |  |  |  | znížená |  | 0 | 0.00308 | 0.0033664 | 0 | 0 | 8 | M | 2 | ROZPOCET | 0 | 0 | 0 | 0 | 0 | 2 | 0 | 4 | -532449291
| 24 | M | 2861101900 | Kanalizačné rúry PVC-U hladké s hrdlom 160x 3.6x3000mm | ks | 1.093 |  | 0 |  |  |  | znížená |  | 0 | 0.00864 | 0.0094435 | 0 | 0 | 8 | M | 2 | ROZPOCET | 0 | 0 | 0 | 0 | 0 | 2 | 0 | 4 | -1371460399
| 25 | M | 2861101800 | Kanalizačné rúry PVC-U hladké s hrdlom 160x 3.6x2000mm | ks | 1.093 |  | 0 |  |  |  | znížená |  | 0 | 0.00586 | 0.006405 | 0 | 0 | 8 | M | 2 | ROZPOCET | 0 | 0 | 0 | 0 | 0 | 2 | 0 | 4 | 760299274
| 26 | M | 2861102000 | Rúrka kanalizačná hrdlová z PVC 160x3,9x5000 mm | ks | 5 |  | 0 |  |  |  | znížená |  | 0 | 0.01492 | 0.0746 | 0 | 0 | 8 | M | 2 | ROZPOCET | 0 | 0 | 0 | 0 | 0 | 2 | 0 | 4 | -802508726
| 14 | K | 892351000 | Skúška tesnosti kanalizácie D 200 | m | 30 |  | 0 |  |  |  | znížená |  | 0 | 0 | 0 | 0 | 0 | 4 | K | 2 | ROZPOCET | 0 | 0 | 0 | 0 | 0 | 2 | 0 | 4 | 1735646083
| 15 | K | 894431281l | Montáž revíznej šachty z PP, DN 630 s dnom pre korugované predĺženie (DN šachty/DN potr. ved.) DN 630/DN 200 | ks | 2 |  | 0 |  |  |  | znížená |  | 0 | 3e-05 | 6e-05 | 0 | 0 | 4 | K | 2 | ROZPOCET | 0 | 0 | 0 | 0 | 0 | 2 | 0 | 4 | -1650200076
| 16 | M | 2860008660l | Predĺženie PP D630/2000 | ks | 2 |  | 0 |  |  |  | znížená |  | 0 | 0.0266 | 0.0532 | 0 | 0 | 8 | M | 2 | ROZPOCET | 0 | 0 | 0 | 0 | 0 | 2 | 0 | 4 | 18839435
| 17 | M | 2860008700l | Elastomerové tesnenie CM 8531 | ks | 4 |  | 0 |  |  |  | znížená |  | 0 | 0.00682 | 0.02728 | 0 | 0 | 8 | M | 2 | ROZPOCET | 0 | 0 | 0 | 0 | 0 | 2 | 0 | 4 | -1655933975
| 18 | M | 2860008800ll | Šachtové dno SU K- ID 600 (DN200-315) | ks | 2 |  | 0 |  |  |  | znížená |  | 0 | 0.0693 | 0.1386 | 0 | 0 | 8 | M | 2 | ROZPOCET | 0 | 0 | 0 | 0 | 0 | 2 | 0 | 4 | 1680438826
| 19 | M | 5524213540l | Liatinový poklop bez rámu PL600/D400 | ks | 2 |  | 0 |  |  |  | znížená |  | 0 | 0.053 | 0.106 | 0 | 0 | 8 | M | 2 | ROZPOCET | 0 | 0 | 0 | 0 | 0 | 2 | 0 | 4 | 1694992403
| 20 | M | 5922441020i | Betónový roznášací prstenec -pre revízne šachty DN600 | ks | 2 |  | 0 |  |  |  | znížená |  | 0 | 0.028 | 0.056 | 0 | 0 | 8 | M | 2 | ROZPOCET | 0 | 0 | 0 | 0 | 0 | 2 | 0 | 4 | 634087768
| 21 | M | 2860008660l01 | Korugovaná rúra D600/1000mm | ks | 2 |  | 0 |  |  |  | znížená |  | 0 | 0.0266 | 0.0532 | 0 | 0 | 8 | M | 2 | ROZPOCET | 0 | 0 | 0 | 0 | 0 | 2 | 0 | 4 | -19979055
|  | D | 99 | Presun hmôt HSV |  |  |  | 0 | [5 empty] | 0 |  | 0 |  | 0 | 1 | D | 1 | ROZPOCET | [6 empty] | 0
| 27 | K | 998224111 | Presun hmôt pre pozemné komunikácie s krytom monolitickým betónovým akejkoľvek dĺžky objektu | t | 21.62 |  | 0 |  |  |  | znížená |  | 0 | 0 | 0 | 0 | 0 | 4 | K | 2 | ROZPOCET | 0 | 0 | 0 | 0 | 0 | 2 | 0 | 4 | 481412207
Pokiaľ je v zadávacích dokladoch uvedený konkrétny výrobok alebo výrobca, uchádzač môže vo svojej ponuke ponúknuť výrobok od iného výrobcu (ekvivalentný výrobok), pričom však musia byť zachované minimálne (alebo lepšie) technické parametre a vlastnosti, ako majú výrobky uvedené v týchto zadávacích dokladoch. Ak sa takýto konkrétny prípad vyskytuje, tak len z dôvodu určenia/stanovenia minimálnych kvalitatívnych parametrov, pričom nebolo možné túto skutočnosť opísať iným vhodnejším vyčerpávajúcim spôsobom.
Uchádzač je povinný oceniť každú položku, pričom nie je možné uvedené položky zlučovať a oceňovať ich jednou jednotkovou cenou. Jednotkové ceny uviesť v € na 2 desatinné miesta, výsledné ceny jednotlivých položiek špecifikácie zaokrúhliť príkazom round tiež na 2 (dve) desatinné miesta a s nastavením presnosti zobrazenia cien na 2 desatinné miesta!!!
Svojím podpisom potvrdzujem, že pri vypĺňaní formulára špecihfikácie položiek, som sa riadil vyššie uvedenými pokynmi. Zhotoviteľ:

## SO 07 - SO 07 - Mostná váha
[9 empty] | >> skryté stĺpce << | [9 empty] | {31b8c189-8956-42e6-b507-6a3944898887}
0
| KRYCÍ LIST ROZPOČTU | [8 empty] | v --- nižšie sa nachádzajú doplnkové a pomocné údaje k zostavám --- v | [8 empty] | False
Stavba:
Výstavba zberného dvora Gemerská Poloma
Objekt:
10 - Fakturačný celok 10
Časť:
O - Oprávnené náklady
Úroveň 3:
SO 07 - SO 07 - Mostná váha
| JKSO: |  | 801 82 |  |  | KS:
| Miesto: |  | Gemerska Poloma |  |  | Dátum:
| Objednávateľ: |  |  |  |  | IČO:
|  | Obec Gemerská Poloma,Nám.SNP 211 Gemerská Poloma |  |  |  | IČ DPH:
| Zhotoviteľ: |  |  |  |  | IČO:
IČ DPH:
| Projektant: |  |  |  |  | IČO:
IČ DPH:
| Spracovateľ: |  |  |  |  | IČO:
IČ DPH:
Poznámka:
| Cena bez DPH | [5 empty] | 0
|  |  | Základ dane |  |  | Sadzba dane | Výška dane
| DPH | základná | 0 |  |  | 20% | 0
|  | znížená | 0 |  |  | 20% | 0
|  | zákl. prenesená | 0 |  |  | 20% | 0
|  | zníž. prenesená | 0 |  |  | 20% | 0
|  | nulová | 0 |  |  | 0% | 0
| Cena s DPH |  |  | v | EUR |  | 0
| Projektant |  |  | Spracovateľ
| Dátum a podpis: |  | Pečiatka | Dátum a podpis: |  |  | Pečiatka
| Objednávateľ |  |  | Zhotoviteľ
| Dátum a podpis: |  | Pečiatka | Dátum a podpis: |  |  | Pečiatka
REKAPITULÁCIA ROZPOČTU
Stavba:
Výstavba zberného dvora Gemerská Poloma
Objekt:
10 - Fakturačný celok 10
Časť:
O - Oprávnené náklady
Úroveň 3:
SO 07 - SO 07 - Mostná váha
Miesto: |  |  | Gemerska Poloma |  |  | Dátum:
Objednávateľ: |  |  | Obec Gemerská Poloma,Nám.SNP 211 Gemerská Poloma |  |  | Projektant:
Zhotoviteľ: | [5 empty] | Spracovateľ:
Kód dielu - Popis | [6 empty] | Cena celkom [EUR]
Náklady z rozpočtu | [6 empty] | 0 | [12 empty] | -1
| HSV - Práce a dodávky HSV | [5 empty] | 0
| 1 - Zemné práce | [5 empty] | 0
| 2 - Zakladanie | [5 empty] | 0
| 3 - Zvislé a kompletné konštrukcie | [5 empty] | 0
| 99 - Presun hmôt HSV | [5 empty] | 0
| M - Práce a dodávky M | [5 empty] | 0
| 22-M - Montáže oznam. a zabezp. zariadení | [5 empty] | 0
| 33-M - Montáže dopr.zariad.sklad.zar.a váh | [5 empty] | 0
ROZPOČET
Stavba:
Výstavba zberného dvora Gemerská Poloma
Objekt:
10 - Fakturačný celok 10
Časť:
O - Oprávnené náklady
Úroveň 3:
SO 07 - SO 07 - Mostná váha
Miesto: |  |  | Gemerska Poloma |  |  | Dátum:
Objednávateľ: |  |  | Obec Gemerská Poloma,Nám.SNP 211 Gemerská Poloma |  |  | Projektant:
Zhotoviteľ: | [5 empty] | Spracovateľ:
PČ | Typ | Kód | Popis | MJ | Množstvo | J.cena [EUR] | Cena celkom [EUR] | Cenová sústava |  |  | DPH | J. Nh [h] | Nh celkom [h] | J. hmotnosť [t] | Hmotnosť celkom [t] | J. suť [t] | Suť Celkom [t]
Náklady z rozpočtu | [6 empty] | 0 | [5 empty] | 0 |  | 56.3412 |  | 0 |  | D | -1 | [10 empty] | 0
| D | HSV | Práce a dodávky HSV |  |  |  | 0 | [5 empty] | 0 |  | 56.3412 |  | 0 | 1 | D | 0 |  |  |  | ROZPOCET | [6 empty] | 0
| D | 1 | Zemné práce |  |  |  | 0 | [5 empty] | 0 |  | 0 |  | 0 | 1 | D | 1 |  |  |  | ROZPOCET | [6 empty] | 0
23 | K | 122201102 | Odkopávka a prekopávka nezapažená v hornine 3, nad 100 do 1000 m3 | m3 | 29.424 |  | 0 |  |  |  | znížená |  | 0 | 0 | 0 | 0 | 0 | 4 | K | 2 |  |  |  | ROZPOCET | 0 | 0 | 0 | 0 | 0 | 2 | 0 | 4 | 294243151
| VV |  | 8,65*3,64*0,89*1,05 |  | 29.424 | [13 empty] | VV | 2 | 2 | True | 1 | ROZPOCET
24 | K | 122201109 | Odkopávky a prekopávky nezapažené. Príplatok k cenám za lepivosť horniny 3 | m3 | 29.424 |  | 0 |  |  |  | znížená |  | 0 | 0 | 0 | 0 | 0 | 4 | K | 2 |  |  |  | ROZPOCET | 0 | 0 | 0 | 0 | 0 | 2 | 0 | 4 | -1771711700
4 | K | 132201101 | Výkop ryhy do šírky 600 mm v horn.3 do 100 m3 | m3 | 2.668 |  | 0 |  |  |  | znížená |  | 0 | 0 | 0 | 0 | 0 | 4 | K | 2 |  |  |  | ROZPOCET | 0 | 0 | 0 | 0 | 0 | 2 | 0 | 4 | 1575179827
| VV |  | "Z2" 2*(0,30*6,05*0,70)*1,05 |  | 2.668 | [13 empty] | VV | 2 | 2 | True | 1 | ROZPOCET
5 | K | 132201109 | Príplatok k cene za lepivosť pri hĺbení rýh šírky do 600 mm zapažených i nezapažených s urovnaním dna v hornine 3 | m3 | 2.668 |  | 0 |  |  |  | znížená |  | 0 | 0 | 0 | 0 | 0 | 4 | K | 2 |  |  |  | ROZPOCET | 0 | 0 | 0 | 0 | 0 | 2 | 0 | 4 | -594393347
2 | K | 132201201 | Výkop ryhy šírky 600-2000mm horn.3 do 100m3 | m3 | 6.956 |  | 0 |  |  |  | znížená |  | 0 | 0 | 0 | 0 | 0 | 4 | K | 2 |  |  |  | ROZPOCET | 0 | 0 | 0 | 0 | 0 | 2 | 0 | 4 | 984834942
| VV |  | "Z1" 2*(1,30*3,64*0,70)*1,05 |  | 6.956 | [13 empty] | VV | 2 | 2 | True | 1 | ROZPOCET
3 | K | 132201209 | Príplatok k cenám za lepivosť pri hĺbení rýh š. nad 600 do 2 000 mm zapaž. i nezapažených, s urovnaním dna v hornine 3 | m3 | 6.956 |  | 0 |  |  |  | znížená |  | 0 | 0 | 0 | 0 | 0 | 4 | K | 2 |  |  |  | ROZPOCET | 0 | 0 | 0 | 0 | 0 | 2 | 0 | 4 | -1438361461
6 | K | 166101101 | Prehodenie neuľahnutého výkopku z horniny 1 až 4 | m3 | 39.048 |  | 0 |  |  |  | znížená |  | 0 | 0 | 0 | 0 | 0 | 4 | K | 2 |  |  |  | ROZPOCET | 0 | 0 | 0 | 0 | 0 | 2 | 0 | 4 | -1408923064
| VV |  | 29,424+2,668+6,956 |  | 39.048 | [13 empty] | VV | 2 | 2 | True | 1 | ROZPOCET
7 | K | 162301112 | Vodorovné premiestnenie výkopku po nespevnenej ceste z horniny tr.1-4, do 100 m3 na vzdialenosť do 1000 m | m3 | 39.048 |  | 0 |  |  |  | znížená |  | 0 | 0 | 0 | 0 | 0 | 4 | K | 2 |  |  |  | ROZPOCET | 0 | 0 | 0 | 0 | 0 | 2 | 0 | 4 | -1838061324
8 | K | 162501113 | Vodorovné premiestnenie výkopku po nespevnenej ceste z horniny tr.1-4, do 100 m3, príplatok k cene za každých ďalšich a začatých 1000 m | m3 | 390.48 |  | 0 |  |  |  | znížená |  | 0 | 0 | 0 | 0 | 0 | 4 | K | 2 |  |  |  | ROZPOCET | 0 | 0 | 0 | 0 | 0 | 2 | 0 | 4 | -996729621
| VV |  | 39,048*10 'Prepočítané koeficientom množstva |  | 390.48 | [13 empty] | VV | 2 | 2 | False | 1 | ROZPOCET
9 | K | 171201201 | Uloženie sypaniny na skládky do 100 m3 | m3 | 39.048 |  | 0 |  |  |  | znížená |  | 0 | 0 | 0 | 0 | 0 | 4 | K | 2 |  |  |  | ROZPOCET | 0 | 0 | 0 | 0 | 0 | 2 | 0 | 4 | 791219249
| D | 2 | Zakladanie |  |  |  | 0 | [5 empty] | 0 |  | 56.3409 |  | 0 | 1 | D | 1 |  |  |  | ROZPOCET | [6 empty] | 0
18 | K | 271573001 | Násyp pod základové konštrukcie so zhutnením zo štrkodrvy fr.16-32 mm | m3 | 2.749 |  | 0 |  |  |  | znížená |  | 0 | 2.07 | 5.6904 | 0 | 0 | 4 | K | 2 |  |  |  | ROZPOCET | 0 | 0 | 0 | 0 | 0 | 2 | 0 | 4 | -292740784
| VV |  | "Z1" 2*(1,30*3,64*0,20)*1,05 |  | 1.987 | [13 empty] | VV | 2 | 2 | True | 0 | ROZPOCET
| VV |  | "Z2" 2*(0,30*6,05*0,20)*1,05 |  | 0.762 | [13 empty] | VV | 2 | 2 | True | 0 | ROZPOCET
| VV |  | Súčet |  | 2.749 | [13 empty] | VV | 2 | 4 | True | 1 | ROZPOCET
19 | K | 564761111r | Podklad alebo kryt z kameniva hrubého drveného veľ. 32-63 mm s rozprestretím a zhutnením na Edef2 = 90 MPa, hr. 500 mm | m2 | 25.696 |  | 0 |  |  |  | znížená |  | 0 | 0.38625 | 9.9251 | 0 | 0 | 4 | K | 2 |  |  |  | ROZPOCET | 0 | 0 | 0 | 0 | 0 | 2 | 0 | 4 | 929185707
| VV |  | 8,05*3,04*1,05 |  | 25.696 | [13 empty] | VV | 2 | 2 | True | 1 | ROZPOCET
10 | K | 274321511 | Betón základových pásov, železový (bez výstuže), tr. C 30/37 | m3 | 16.621 |  | 0 |  |  |  | znížená |  | 0 | 2.4204 | 40.2301 | 0 | 0 | 4 | K | 2 |  |  |  | ROZPOCET | 0 | 0 | 0 | 0 | 0 | 2 | 0 | 4 | -957866518
| VV |  | "Z1" 2*(1,30*3,64*1,00)*1,05 |  | 9.937 | [13 empty] | VV | 2 | 2 | True | 0 | ROZPOCET
| VV |  | "Z2.1" 2*(0,30*6,05*1,00)*1,05 |  | 3.812 | [13 empty] | VV | 2 | 2 | True | 0 | ROZPOCET
| VV |  | "Z2.2" 0,30*(3,64*2+8,05*2)*0,39*1,05 |  | 2.872 | [13 empty] | VV | 2 | 2 | True | 0 | ROZPOCET
| VV |  | Súčet |  | 16.621 | [13 empty] | VV | 2 | 4 | True | 1 | ROZPOCET
12 | K | 274351215 | Debnenie stien základových pásov, zhotovenie-dielce | m2 | 18.704 |  | 0 |  |  |  | znížená |  | 0 | 0.00873 | 0.16329 | 0 | 0 | 4 | K | 2 |  |  |  | ROZPOCET | 0 | 0 | 0 | 0 | 0 | 2 | 0 | 4 | 1263827266
| VV |  | 2*(8,65+3,64) |  | 24.58 | [13 empty] | VV | 2 | 2 | True | 0 | ROZPOCET
| VV |  | 2*(8,05+3,04) |  | 22.18 | [13 empty] | VV | 2 | 2 | True | 0 | ROZPOCET
| VV |  | Súčet |  | 46.76 | [13 empty] | VV | 2 | 4 | True | 0 | ROZPOCET
| VV |  | 46,76*0,40 |  | 18.704 | [13 empty] | VV | 2 | 2 | True | 0 | ROZPOCET
| VV |  | Súčet |  | 18.704 | [13 empty] | VV | 2 | 4 | True | 1 | ROZPOCET
13 | K | 274351216 | Debnenie stien základových pásov, odstránenie-dielce | m2 | 18.704 |  | 0 |  |  |  | znížená |  | 0 | 0 | 0 | 0 | 0 | 4 | K | 2 |  |  |  | ROZPOCET | 0 | 0 | 0 | 0 | 0 | 2 | 0 | 4 | -1562849121
11 | K | 274361821 | Výstuž základových pásov z ocele B 500B | t | 0.108 |  | 0 |  |  |  | znížená |  | 0 | 1.019 | 0.11005 | 0 | 0 | 4 | K | 2 |  |  |  | ROZPOCET | 0 | 0 | 0 | 0 | 0 | 2 | 0 | 4 | -2056780314
| VV |  | "pol. 1, pr. 12 mm, dĺ. 3,5 m, 16 ks" 3,50*16*0,89/1000 |  | 0.05 | [13 empty] | VV | 2 | 2 | True | 0 | ROZPOCET
| VV |  | "pol. 2, pr. 8 mm, dĺ. 3,4 m, 40 ks" 3,40*40*0,39/1000 |  | 0.053 | [13 empty] | VV | 2 | 2 | True | 0 | ROZPOCET
| VV |  | Súčet |  | 0.103 | [13 empty] | VV | 2 | 4 | True | 0 | ROZPOCET
| VV |  | 0,103*1,05 |  | 0.108 | [13 empty] | VV | 2 | 2 | True | 1 | ROZPOCET
14 | K | 274362021 | Výstuž základových pásov zo zvár. sietí KARI | t | 0.175 |  | 0 |  |  |  | znížená |  | 0 | 1.203 | 0.21052 | 0 | 0 | 4 | K | 2 |  |  |  | ROZPOCET | 0 | 0 | 0 | 0 | 0 | 2 | 0 | 4 | -244193383
| VV |  | "Karisieť 8/8 oká 150/150" 1,30*(8,60*2+3,60*2)*5,27/1000 |  | 0.167 | [13 empty] | VV | 2 | 2 | True | 0 | ROZPOCET
| VV |  | Súčet |  | 0.167 | [13 empty] | VV | 2 | 4 | True | 0 | ROZPOCET
| VV |  | 0,167*1,05 |  | 0.175 | [13 empty] | VV | 2 | 2 | True | 1 | ROZPOCET
26 | K | 76791512r | Montáž oceľoveho rámu | m | 22.8 |  | 0 |  |  |  | znížená |  | 0 | 0 | 0 | 0 | 0 | 4 | K | 2 |  |  |  | ROZPOCET | 0 | 0 | 0 | 0 | 0 | 2 | 0 | 4 | -1041534037
| VV |  | 22,8 |  | 22.8 | [13 empty] | VV | 2 | 2 | True | 1 | ROZPOCET
27 | M | 14060x60x6 | Oceľový rám 60 x 60 x 6 mm | m | 23.721 |  | 0 |  |  |  | znížená |  | 0 | 0.00048 | 0.011386 | 0 | 0 | 8 | M | 2 |  |  |  | ROZPOCET | 0 | 0 | 0 | 0 | 0 | 2 | 0 | 4 | 480164190
| VV |  | 22,8*1,02 |  | 23.256 | [13 empty] | VV | 2 | 2 | True | 1 | ROZPOCET
| VV |  | 23,256*1,02 'Prepočítané koeficientom množstva |  | 23.721 | [13 empty] | VV | 2 | 2 | False | 1 | ROZPOCET
| D | 3 | Zvislé a kompletné konštrukcie |  |  |  | 0 | [5 empty] | 0 |  | 0.000321 |  | 0 | 1 | D | 1 |  |  |  | ROZPOCET | [6 empty] | 0
25 | K | 388995215r | Chránička káblov z rúr PVC 32 mm | m | 0.3 |  | 0 |  |  |  | znížená |  | 0 | 0.00107 | 0.000321 | 0 | 0 | 4 | K | 2 |  |  |  | ROZPOCET | 0 | 0 | 0 | 0 | 0 | 2 | 0 | 4 | -2105128593
| D | 99 | Presun hmôt HSV |  |  |  | 0 | [5 empty] | 0 |  | 0 |  | 0 | 1 | D | 1 |  |  |  | ROZPOCET | [6 empty] | 0
20 | K | 998001011 | Presun hmôt pre ucelenú dodávku pilót alebo podzemných stien betónovaných na mieste | t | 56.341 |  | 0 |  |  |  | znížená |  | 0 | 0 | 0 | 0 | 0 | 4 | K | 2 |  |  |  | ROZPOCET | 0 | 0 | 0 | 0 | 0 | 2 | 0 | 4 | 941072151
| D | M | Práce a dodávky M |  |  |  | 0 | [5 empty] | 0 |  | 0 |  | 0 | 3 | D | 0 |  |  |  | ROZPOCET | [6 empty] | 0
| D | 22-M | Montáže oznam. a zabezp. zariadení |  |  |  | 0 | [5 empty] | 0 |  | 0 |  | 0 | 3 | D | 1 |  |  |  | ROZPOCET | [6 empty] | 0
21 | K | 220551-zp | Montáž zemniaceho pásika | ks | 4 |  | 0 |  |  |  | znížená |  | 0 | 0 | 0 | 0 | 0 | 64 | K | 2 |  |  |  | ROZPOCET | 0 | 0 | 0 | 0 | 0 | 2 | 0 | 64 | -1496787826
22 | M | 3691000-zp | Zemniaci pásik | m | 5.6 |  | 0 |  |  |  | znížená |  | 0 | 0 | 0 | 0 | 0 | 128 | M | 2 |  |  |  | ROZPOCET | 0 | 0 | 0 | 0 | 0 | 2 | 0 | 128 | -1246628063
| VV |  | 4*1,4 |  | 5.6 | [13 empty] | VV | 2 | 2 | True | 1 | ROZPOCET
| D | 33-M | Montáže dopr.zariad.sklad.zar.a váh |  |  |  | 0 | [5 empty] | 0 |  | 0 |  | 0 | 3 | D | 1 |  |  |  | ROZPOCET | [6 empty] | 0
1 | K | cen.VPE17278 | Mostná váha rozmeru 8,0x3,0 m - max. váživosť 40 t, dodávka a montáž vrátane vážiacej jednotky, podkladných platní, kotvenia, odskúšania, dopravy | súb. | 1 |  | 0 |  |  |  | znížená |  | 0 | 0 | 0 | 0 | 0 | 64 | K | 2 |  |  |  | ROZPOCET | 0 | 0 | 0 | 0 | 0 | 2 | 0 | 64 | -1567970765
Pokiaľ je v zadávacích dokladoch uvedený konkrétny výrobok alebo výrobca, uchádzač môže vo svojej ponuke ponúknuť výrobok od iného výrobcu (ekvivalentný výrobok), pričom však musia byť zachované minimálne (alebo lepšie) technické parametre a vlastnosti, ako majú výrobky uvedené v týchto zadávacích dokladoch. Ak sa takýto konkrétny prípad vyskytuje, tak len z dôvodu určenia/stanovenia minimálnych kvalitatívnych parametrov, pričom nebolo možné túto skutočnosť opísať iným vhodnejším vyčerpávajúcim spôsobom.
Uchádzač je povinný oceniť každú položku, pričom nie je možné uvedené položky zlučovať a oceňovať ich jednou jednotkovou cenou. Jednotkové ceny uviesť v € na 2 desatinné miesta, výsledné ceny jednotlivých položiek špecifikácie zaokrúhliť príkazom round tiež na 2 (dve) desatinné miesta a s nastavením presnosti zobrazenia cien na 2 desatinné miesta!!!
Svojím podpisom potvrdzujem, že pri vypĺňaní formulára špecihfikácie položiek, som sa riadil vyššie uvedenými pokynmi. Zhotoviteľ: