## Rekapitulácia stavby
jkk |  | Hárok obsahuje: |  |  |  |  | 1) Súhrnný list stavby |  |  |  | 2) Rekapitulácia objektov | [16 empty] | 2.0 |  |  |  |  | False | False
| optimalizované pre tlač zostáv vo formáte A4 - na výšku | [17 empty] | >> skryté stĺpce << | [12 empty] | 0,001 | 20
[32 empty] | 0,001 | 20
| SÚHRNNÝ LIST STAVBY | [18 empty] | v --- nižšie sa nachádzajú doplnkové a pomocné údaje k zostavám --- v | [11 empty] | 0,001
|  | Kód: |  |  |  |  | 03 | [24 empty] | 0,001
|  | Stavba: |  |  |  |  | Detva | [24 empty] | 0,001
|  | JKSO: | [13 empty] | KS: | [15 empty] | 0,001
|  | Miesto: |  |  |  |  | Detva | [8 empty] | Dátum: |  | 2018-05-11 | [13 empty] | 0,001
0,001
|  | Objednávateľ: | [13 empty] | IČO: | [15 empty] | 0,001
[16 empty] | IČO DPH: | [15 empty] | 0,001
0,001
|  | Zhotoviteľ: | [13 empty] | IČO: | [15 empty] | 0,001
[16 empty] | IČO DPH: | [15 empty] | 0,001
False
|  | Projektant: | [13 empty] | IČO: | [15 empty] | False
|  |  | DEVLEV, s.r.o., Za kúpaliskom 18, Lipany 082 71 | [12 empty] | IČO DPH: | [15 empty] | True
0,01
|  | Spracovateľ: | [13 empty] | IČO: | [15 empty] | 0,01
IČO DPH:
Poznámka:
|  | Náklady z rozpočtov | [13 empty] | 579988.24
|  | Ostatné náklady zo súhrnného listu | [13 empty] | 0
|  | Cena bez DPH | [13 empty] | 579988.24
|  | DPH |  | základná |  |  |  | 20% |  | z | 0 |  |  |  |  | 0
|  |  |  | znížená |  |  |  | 20% |  | z | 579988.24 |  |  |  |  | 115997.65
|  |  |  | zákl. prenesená |  |  |  | 20% |  | z | 0 |  |  |  |  | 0
|  |  |  | zníž. prenesená |  |  |  | 20% |  | z | 0 |  |  |  |  | 0
|  |  |  | nulová |  |  |  | 0% |  | z | 0 |  |  |  |  | 0
|  | Cena s DPH | [7 empty] | v |  | EUR |  |  |  | 695985.89
|  | Projektant | [10 empty] | Spracovateľ
|  | Dátum a podpis: | [6 empty] | Pečiatka |  |  |  | Dátum a podpis: |  |  |  | Pečiatka
|  | Objednávateľ | [10 empty] | Zhotoviteľ
|  | Dátum a podpis: | [6 empty] | Pečiatka |  |  |  | Dátum a podpis: |  |  |  | Pečiatka
REKAPITULÁCIA OBJEKTOV STAVBY
| Kód: | [6 empty] | 03
| Stavba: | [6 empty] | Detva
| Miesto: | [6 empty] | Detva | [6 empty] | Dátum: |  | 2018-05-11
| Objednávateľ: | [13 empty] | Projektant: |  | DEVLEV, s.r.o., Za kúpaliskom 18, Lipany 082 71 |  |  | Informatívne údaje z listov zákaziek
| Zhotoviteľ: | [13 empty] | Spracovateľ:
| Kód |  |  |  | Objekt | [8 empty] | Cena bez DPH [EUR] |  |  |  | Cena s DPH [EUR] |  | z toho Ostat. náklady [EUR] | DPH [EUR] | Normohodiny [h] | DPH základná [EUR] | DPH znížená [EUR] | DPH základná prenesená [EUR] | DPH znížená prenesená [EUR] | Základňa DPH základná | Základňa DPH znížená | Základňa DPH zákl. prenesená | Základňa DPH zníž. prenesená | Základňa DPH nulová
| 1) Náklady z rozpočtov | [12 empty] | 579988.24 |  |  |  | 695985.89 |  | 12733.77 | 115997.65 | 12768.2715 | 0 | 115997.65 | 0 | 0 | 0 | 579988.24 | 0 | 0 | 0 | D | 0 |  | IMPORT | {3b385168-c798-4ba6-a861-f6ee9b2856bf} | {00000000-0000-0000-0000-000000000000}
/ |  | 03 |  |  |  | Detva | [7 empty] | 0 |  |  |  | 0 |  | 0 | 0 | 0 | 0 | 0 | 0 | 0 | 0 | 0 | 0 | 0 | 0 |  | 1 | ###NOINSERT### | IMPORT | {3b385168-c798-4ba6-a861-f6ee9b2856bf} | {00000000-0000-0000-0000-000000000000}
/ |  | 01 |  |  |  | Škola | [7 empty] | 322075.18 |  |  |  | 386490.22 |  | 7855.5 | 64415.04 | 8649.4449 | 0 | 64415.04 | 0 | 0 | 0 | 322075.18 | 0 | 0 | 0 |  | 1 |  | IMPORT | {7d7b5a9e-9ae8-417d-8a77-4af55ec91404} | {3b385168-c798-4ba6-a861-f6ee9b2856bf}
/ |  | 02 |  |  |  | Škola elektroinštalácia | [7 empty] | 34524.22 |  |  |  | 41429.06 |  | 134.4 | 6904.84 | 0 | 0 | 6904.84 | 0 | 0 | 0 | 34524.22 | 0 | 0 | 0 |  | 1 |  | IMPORT | {a1941162-2b04-4fbe-b1e8-c0587d96abcd} | {3b385168-c798-4ba6-a861-f6ee9b2856bf}
/ |  | 03 |  |  |  | Strojárenská hala | [7 empty] | 185811.47 |  |  |  | 222973.76 |  | 4531.98 | 37162.29 | 4118.8266 | 0 | 37162.29 | 0 | 0 | 0 | 185811.47 | 0 | 0 | 0 |  | 1 |  | IMPORT | {f45a9bbb-2500-4a5a-a527-9ccb1be22878} | {3b385168-c798-4ba6-a861-f6ee9b2856bf}
/ |  | 04 |  |  |  | Strojárenská hala elektroinštalácia | [7 empty] | 37577.37 |  |  |  | 45092.84 |  | 211.89 | 7515.47 | 0 | 0 | 7515.47 | 0 | 0 | 0 | 37577.37 | 0 | 0 | 0 |  | 1 |  | IMPORT | {0117fd83-4b7a-4d65-9304-8be0d15fe2ad} | {3b385168-c798-4ba6-a861-f6ee9b2856bf}
| 2) Ostatné náklady zo súhrnného listu | [12 empty] | 0 |  |  |  | 0 |  | Percent. zadanie [% nákladov rozpočtu] | Zaradenie nákladov | DPH | DPH [EUR]
| Celkové náklady za stavbu 1) + 2) | [12 empty] | 579988.24 |  |  |  | 695985.89

## 03 - Detva
| Hárok obsahuje: |  | 1) Krycí list rozpočtu |  | 2) Rekapitulácia rozpočtu |  |  | 3) Rozpočet |  |  | Späť na hárok: | Rekapitulácia stavby
optimalizované pre tlač zostáv vo formáte A4 - na výšku | [11 empty] | >> skryté stĺpce << | [8 empty] | {3b385168-c798-4ba6-a861-f6ee9b2856bf}
0
KRYCÍ LIST ROZPOČTU | [12 empty] | v --- nižšie sa nachádzajú doplnkové a pomocné údaje k zostavám --- v | [7 empty] | False
| Stavba: |  | Detva
| JKSO: | [7 empty] | KS:
| Miesto: |  | Detva | [5 empty] | Dátum: |  | 2018-05-11
| Objednávateľ: | [7 empty] | IČO:
IČO DPH:
| Zhotoviteľ: | [7 empty] | IČO:
IČO DPH:
| Projektant: | [7 empty] | IČO:
|  | DEVLEV, s.r.o., Za kúpaliskom 18, Lipany 082 71 | [6 empty] | IČO DPH:
| Spracovateľ: | [7 empty] | IČO:
IČO DPH:
Poznámka:
| Náklady z rozpočtu | [7 empty] | 0
| Ostatné náklady | [7 empty] | 0
| Cena bez DPH | [7 empty] | 0
| DPH | základná | 20% | z | 0 |  |  |  | 0
|  | znížená | 20% | z | 0 |  |  |  | 0
|  | zákl. prenesená | 20% | z | 0 |  |  |  | 0
|  | zníž. prenesená | 20% | z | 0 |  |  |  | 0
|  | nulová | 0% | z | 0 |  |  |  | 0
| Cena s DPH |  |  | v | EUR |  |  | 0
| Projektant |  |  |  |  | Spracovateľ
| Dátum a podpis: |  |  | Pečiatka |  | Dátum a podpis: |  |  |  | Pečiatka
| Objednávateľ |  |  |  |  | Zhotoviteľ
| Dátum a podpis: |  |  | Pečiatka |  | Dátum a podpis: |  |  |  | Pečiatka
REKAPITULÁCIA ROZPOČTU
Stavba: |  |  | Detva
Miesto: |  |  | Detva |  |  |  | Dátum: |  | 2018-05-11
Objednávateľ: | [6 empty] | Projektant: |  | DEVLEV, s.r.o., Za kúpaliskom 18, Lipany 082 71
Zhotoviteľ: | [6 empty] | Spracovateľ:
Kód - Popis | [9 empty] | Cena celkom [EUR]
1) Náklady z rozpočtu | [9 empty] | 0 | [11 empty] | -1
2) Ostatné náklady | [9 empty] | 0 |  |  |  | DPH
Celkové náklady za stavbu 1) + 2) | [7 empty] | 0
ROZPOČET
Stavba: |  |  | Detva
Miesto: |  |  | Detva |  |  |  | Dátum: |  | 2018-05-11
Objednávateľ: | [6 empty] | Projektant: |  | DEVLEV, s.r.o., Za kúpaliskom 18, Lipany 082 71
Zhotoviteľ: | [6 empty] | Spracovateľ:
PČ | Typ | Kód | Popis |  |  | MJ | Množstvo | J.cena [EUR] |  | Cena celkom [EUR] |  |  | Poznámka | DPH | J. Nh [h] | Nh celkom [h] | J. hmotnosť [t] | Hmotnosť celkom [t] | J. suť [t] | Suť Celkom [t]
Náklady z rozpočtu | [9 empty] | 0 | [5 empty] | 0 |  | 0 |  | 0 | D | -1 | 0

## 01 - Škola
| Hárok obsahuje: |  | 1) Krycí list rozpočtu |  | 2) Rekapitulácia rozpočtu |  |  | 3) Rozpočet |  |  | Späť na hárok: | Rekapitulácia stavby
optimalizované pre tlač zostáv vo formáte A4 - na výšku | [11 empty] | >> skryté stĺpce << | [9 empty] | {7d7b5a9e-9ae8-417d-8a77-4af55ec91404}
0
KRYCÍ LIST ROZPOČTU | [12 empty] | v --- nižšie sa nachádzajú doplnkové a pomocné údaje k zostavám --- v | [8 empty] | False
| Stavba: |  | Detva
| Objekt: |  | 01 - Škola
| JKSO: | [7 empty] | KS:
| Miesto: |  | Detva | [5 empty] | Dátum: |  | 2018-05-11
| Objednávateľ: | [7 empty] | IČO:
IČO DPH:
| Zhotoviteľ: | [7 empty] | IČO:
IČO DPH:
| Projektant: | [7 empty] | IČO:
|  | DEVLEV, s.r.o., Za kúpaliskom 18, Lipany 082 71 | [6 empty] | IČO DPH:
| Spracovateľ: | [7 empty] | IČO:
IČO DPH:
Poznámka:
| Náklady z rozpočtu | [7 empty] | 314219.68
| Ostatné náklady | [7 empty] | 7855.5
| Cena bez DPH | [7 empty] | 322075.18
| DPH | základná | 20% | z | 0 |  |  |  | 0
|  | znížená | 20% | z | 322075.18 |  |  |  | 64415.04
|  | zákl. prenesená | 20% | z | 0 |  |  |  | 0
|  | zníž. prenesená | 20% | z | 0 |  |  |  | 0
|  | nulová | 0% | z | 0 |  |  |  | 0
| Cena s DPH |  |  | v | EUR |  |  | 386490.22
| Projektant |  |  |  |  | Spracovateľ
| Dátum a podpis: |  |  | Pečiatka |  | Dátum a podpis: |  |  |  | Pečiatka
| Objednávateľ |  |  |  |  | Zhotoviteľ
| Dátum a podpis: |  |  | Pečiatka |  | Dátum a podpis: |  |  |  | Pečiatka
REKAPITULÁCIA ROZPOČTU
Stavba: |  |  | Detva
Objekt: |  |  | 01 - Škola
Miesto: |  |  | Detva |  |  |  | Dátum: |  | 2018-05-11
Objednávateľ: | [6 empty] | Projektant: |  | DEVLEV, s.r.o., Za kúpaliskom 18, Lipany 082 71
Zhotoviteľ: | [6 empty] | Spracovateľ:
Kód - Popis | [9 empty] | Cena celkom [EUR]
1) Náklady z rozpočtu | [9 empty] | 314219.68 | [12 empty] | -1
| HSV - Práce a dodávky HSV | [8 empty] | 186055.466
| 1 - Zemné práce | [8 empty] | 3416.511
| 2 - Zakladanie | [8 empty] | 5869.233
| 3 - Zvislé a kompletné konštrukcie | [8 empty] | 55824.823
| 6 - Úpravy povrchov, podlahy, osadenie | [8 empty] | 78037.135
| 9 - Ostatné konštrukcie a práce-búranie | [8 empty] | 30157.625
| 99 - Presun hmôt HSV | [8 empty] | 12750.139
| PSV - Práce a dodávky PSV | [8 empty] | 128164.214
| 711 - Izolácie proti vode a vlhkosti | [8 empty] | 382.155
| 721 - Zdravotech. vnútorná kanalizácia | [8 empty] | 2534.187
| 722 - Zdravotechnika - vnútorný vodovod | [8 empty] | 1066.837
| 725 - Zdravotechnika - zariaď. predmety | [8 empty] | 14631.616
| 732 - Ústredné kúrenie, strojovne | [8 empty] | 13218.439
| 735 - Ústredné kúrenie, vykurov. telesá | [8 empty] | 2033
| 763 - Konštrukcie - drevostavby | [8 empty] | 92.965
| 764 - Konštrukcie klampiarske | [8 empty] | 3029.076
| 766 - Konštrukcie stolárske | [8 empty] | 38556.122
| 767 - Konštrukcie doplnkové kovové | [8 empty] | 18149.051
| 769 - Montáž vzduchotechnických zariadení | [8 empty] | 1200
| 771 - Podlahy z dlaždíc | [8 empty] | 9588.438
| 776 - Podlahy povlakové | [8 empty] | 4264.876
| 781 - Dokončovacie práce a obklady | [8 empty] | 10441.919
| 784 - Dokončovacie práce - maľby | [8 empty] | 8975.533
| POZ - POZNÁMKY | [8 empty] | 0
2) Ostatné náklady | [9 empty] | 7855.5 |  |  |  | DPH
| GZS | [8 empty] | 4713.3 |  |  |  | znížená | [9 empty] | VRN | 0 | 4713.3 | 0 | 0 | 0 | 2
| Vplyv prostredia | [8 empty] | 3142.2 |  |  |  | znížená | [9 empty] | VRN | 0 | 3142.2 | 0 | 0 | 0 | 2
Celkové náklady za stavbu 1) + 2) | [7 empty] | 322075.18
ROZPOČET
Stavba: |  |  | Detva
Objekt: |  |  | 01 - Škola
Miesto: |  |  | Detva |  |  |  | Dátum: |  | 2018-05-11
Objednávateľ: | [6 empty] | Projektant: |  | DEVLEV, s.r.o., Za kúpaliskom 18, Lipany 082 71
Zhotoviteľ: | [6 empty] | Spracovateľ:
PČ | Typ | Kód | Popis |  |  | MJ | Množstvo | J.cena [EUR] |  | Cena celkom [EUR] |  |  | Poznámka | DPH | J. Nh [h] | Nh celkom [h] | J. hmotnosť [t] | Hmotnosť celkom [t] | J. suť [t] | Suť Celkom [t]
Náklady z rozpočtu | [9 empty] | 314219.68 | [5 empty] | 8649.4449 |  | 456.0497 |  | 96.1859 |  | D | -1 | [7 empty] | 314219.68
| HSV - Práce a dodávky HSV | [8 empty] | 186055.466 | [5 empty] | 5905.2696 |  | 412.4387 |  | 80.73 | 1 | D | 0 | ROZPOCET | [6 empty] | 186055.466
| 1 - Zemné práce | [8 empty] | 3416.511 | [5 empty] | 291.4322 |  | 0 |  | 0 | 1 | D | 1 | ROZPOCET | [6 empty] | 3416.511
1 | K | 130001101 | Príplatok k cenám za sťaženie výkopu pre všetky triedy |  |  | m3 | 50.76 | 15.503 |  | 786.932 |  |  |  | znížená | 1.667 | 84.6169 | 0 | 0 | 0 | 0 | 4 | K | 2 | ROZPOCET | 0 | 786.932 | 0 | 0 | 0 | 2 | 786.932 | 4 | -1489015598
2 | K | 130201001 | Výkop jamy a ryhy v obmedzenom priestore horn. tr.3 ručne |  |  | m3 | 50.76 | 32.128 |  | 1630.817 |  |  |  | znížená | 3.174 | 161.1122 | 0 | 0 | 0 | 0 | 4 | K | 2 | ROZPOCET | 0 | 1630.817 | 0 | 0 | 0 | 2 | 1630.817 | 4 | 607466193
3 | K | 162201101 | Vodorovné premiestnenie výkopku z horniny 1-4 do 20m |  |  | m3 | 50.76 | 1.244 |  | 63.145 |  |  |  | znížená | 0.081 | 4.1116 | 0 | 0 | 0 | 0 | 4 | K | 2 | ROZPOCET | 0 | 63.145 | 0 | 0 | 0 | 2 | 63.145 | 4 | -975236433
4 | K | 162501102 | Vodorovné premiestnenie výkopku po spevnenej ceste z horniny tr.1-4 v množstve do 100 m3 na vzdialenosť do 3000 m |  |  | m3 | 39.339 | 3.961 |  | 155.822 |  |  |  | znížená | 0.071 | 2.7931 | 0 | 0 | 0 | 0 | 4 | K | 2 | ROZPOCET | 0 | 155.822 | 0 | 0 | 0 | 2 | 155.822 | 4 | 1270597148
5 | K | 162501105 | Vodorovné premiestnenie výkopku po spevnenej ceste z horniny tr.1-4 v množstve do 100 m3, príplatok k cene za každých ďalšich a začatých 1000 m |  |  | m3 | 472.068 | 0.397 |  | 187.411 |  |  |  | znížená | 0.007 | 3.3045 | 0 | 0 | 0 | 0 | 4 | K | 2 | ROZPOCET | 0 | 187.411 | 0 | 0 | 0 | 2 | 187.411 | 4 | 1283416686
6 | K | 167101100 | Nakladanie výkopku tr.1-4 ručne |  |  | m3 | 39.339 | 7.737 |  | 304.366 |  |  |  | znížená | 0.832 | 32.73 | 0 | 0 | 0 | 0 | 4 | K | 2 | ROZPOCET | 0 | 304.366 | 0 | 0 | 0 | 2 | 304.366 | 4 | -89253450
7 | K | 171209002 | Poplatok za skladovanie - zemina a kamenivo (17 05) ostatné |  |  | t | 62.942 | 4 |  | 251.768 |  |  |  | znížená | 0 | 0 | 0 | 0 | 0 | 0 | 4 | K | 2 | ROZPOCET | 0 | 251.768 | 0 | 0 | 0 | 2 | 251.768 | 4 | 2036937164
8 | K | 174101001 | Zásyp sypaninou so zhutnením jám, šachiet, rýh, zárezov alebo okolo objektov do 100 m3 |  |  | m3 | 11.421 | 3.174 |  | 36.25 |  |  |  | znížená | 0.242 | 2.7639 | 0 | 0 | 0 | 0 | 4 | K | 2 | ROZPOCET | 0 | 36.25 | 0 | 0 | 0 | 2 | 36.25 | 4 | -2062694495
| 2 - Zakladanie | [8 empty] | 5869.233 | [5 empty] | 104.9976 |  | 68.3081 |  | 0 | 1 | D | 1 | ROZPOCET | [6 empty] | 5869.233
9 | K | 273313612 | Betón základových dosiek, prostý tr.C 20/25 |  |  | m3 | 10.259 | 94.047 |  | 964.828 |  |  |  | znížená | 0.618 | 6.3401 | 2.2119 | 22.6919 | 0 | 0 | 4 | K | 2 | ROZPOCET | 0 | 964.828 | 0 | 0 | 0 | 2 | 964.828 | 4 | -1411518163
10 | K | 273351215 | Debnenie stien základových dosiek, zhotovenie-dielce |  |  | m2 | 12.41 | 11.51 |  | 142.839 |  |  |  | znížená | 0.358 | 4.4428 | 0.00067 | 0.0083147 | 0 | 0 | 4 | K | 2 | ROZPOCET | 0 | 142.839 | 0 | 0 | 0 | 2 | 142.839 | 4 | -1802213610
11 | K | 273351216 | Debnenie stien základových dosiek, odstránenie-dielce |  |  | m2 | 10.56 | 2.459 |  | 25.967 |  |  |  | znížená | 0.199 | 2.1014 | 0 | 0 | 0 | 0 | 4 | K | 2 | ROZPOCET | 0 | 25.967 | 0 | 0 | 0 | 2 | 25.967 | 4 | 667328593
12 | K | 274321411 | Betón základových pásov, železový (bez výstuže), tr.C 25/30 |  |  | m3 | 20.304 | 122.494 |  | 2487.118 |  |  |  | znížená | 0.583 | 11.8372 | 2.2121 | 44.9155 | 0 | 0 | 4 | K | 2 | ROZPOCET | 0 | 2487.118 | 0 | 0 | 0 | 2 | 2487.118 | 4 | 1261149639
13 | K | 274351215 | Debnenie stien základových pásov, zhotovenie-dielce |  |  | m2 | 106.596 | 11.23 |  | 1197.073 |  |  |  | znížená | 0.358 | 38.1614 | 0.00067 | 0.071419 | 0 | 0 | 4 | K | 2 | ROZPOCET | 0 | 1197.073 | 0 | 0 | 0 | 2 | 1197.073 | 4 | -1389160540
14 | K | 274351216 | Debnenie stien základových pásov, odstránenie-dielce |  |  | m2 | 106.596 | 2.294 |  | 244.531 |  |  |  | znížená | 0.199 | 21.2126 | 0 | 0 | 0 | 0 | 4 | K | 2 | ROZPOCET | 0 | 244.531 | 0 | 0 | 0 | 2 | 244.531 | 4 | -660893157
15 | K | 274361821 | Výstuž základových pásov z ocele 10505 |  |  | t | 0.609 | 1324.921 |  | 806.877 |  |  |  | znížená | 34.322 | 20.9021 | 1.0198 | 0.62104 | 0 | 0 | 4 | K | 2 | ROZPOCET | 0 | 806.877 | 0 | 0 | 0 | 2 | 806.877 | 4 | -2123643950
| 3 - Zvislé a kompletné konštrukcie | [8 empty] | 55824.823 | [5 empty] | 1034.5672 |  | 257.8322 |  | 0 | 1 | D | 1 | ROZPOCET | [6 empty] | 55824.823
16 | K | 311272123 | Murivo nosné (m3) z tvárnic YTONG hr. 250 mm P6-650 hladkých, na MVC a maltu YTONG (250x249x499) |  |  | m3 | 44.16 | 183.479 |  | 8102.433 |  |  |  | znížená | 2.557 | 112.9171 | 0.91804 | 40.5406 | 0 | 0 | 4 | K | 2 | ROZPOCET | 0 | 8102.433 | 0 | 0 | 0 | 2 | 8102.433 | 4 | -462033265
17 | K | 311272124 | Murivo nosné (m3) z tvárnic YTONG hr. 300 mm P6-650 hladkých, na MVC a maltu YTONG (300x249x499) |  |  | m3 | 147.561 | 175.098 |  | 25837.636 |  |  |  | znížená | 2.263 | 333.932 | 0.91268 | 134.676 | 0 | 0 | 4 | K | 2 | ROZPOCET | 0 | 25837.636 | 0 | 0 | 0 | 2 | 25837.636 | 4 | -992934363
18 | K | 317165104 | Prekladový trámec YTONG šírky 125 mm, výšky 124 mm, dĺžky 1750 mm |  |  | ks | 8 | 16.313 |  | 130.504 |  |  |  | znížená | 0.208 | 1.664 | 0.02505 | 0.2004 | 0 | 0 | 4 | K | 2 | ROZPOCET | 0 | 130.504 | 0 | 0 | 0 | 2 | 130.504 | 4 | -136432114
19 | K | 317165301 | Nenosný preklad YTONG šírky 100 mm, výšky 249 mm, dĺžky 1250 mm |  |  | ks | 21 | 17.283 |  | 362.943 |  |  |  | znížená | 0.188 | 3.948 | 0.02658 | 0.55818 | 0 | 0 | 4 | K | 2 | ROZPOCET | 0 | 362.943 | 0 | 0 | 0 | 2 | 362.943 | 4 | -546127281
20 | K | 317165303 | Nenosný preklad YTONG šírky 150 mm, výšky 249 mm, dĺžky 1250 mm |  |  | ks | 2 | 23.884 |  | 47.768 |  |  |  | znížená | 0.224 | 0.448 | 0.03987 | 0.07974 | 0 | 0 | 4 | K | 2 | ROZPOCET | 0 | 47.768 | 0 | 0 | 0 | 2 | 47.768 | 4 | 2106568679
21 | K | 317321411 | Betón prekladov železový (bez výstuže) tr.C 25/30 |  |  | m3 | 14.99 | 126.902 |  | 1902.261 |  |  |  | znížená | 1.538 | 23.0546 | 2.2122 | 33.1603 | 0 | 0 | 4 | K | 2 | ROZPOCET | 0 | 1902.261 | 0 | 0 | 0 | 2 | 1902.261 | 4 | -1605267210
22 | K | 317351107 | Debnenie prekladu vrátane podpornej konštrukcie výšky do 4 m zhotovenie |  |  | m2 | 99.934 | 16.375 |  | 1636.419 |  |  |  | znížená | 1.037 | 103.6316 | 0.00725 | 0.72452 | 0 | 0 | 4 | K | 2 | ROZPOCET | 0 | 1636.419 | 0 | 0 | 0 | 2 | 1636.419 | 4 | -462407927
23 | K | 317351108 | Debnenie prekladu vrátane podpornej konštrukcie výšky do 4 m odstránenie |  |  | m2 | 99.934 | 6.064 |  | 606 |  |  |  | znížená | 0.493 | 49.2675 | 0 | 0 | 0 | 0 | 4 | K | 2 | ROZPOCET | 0 | 606 | 0 | 0 | 0 | 2 | 606 | 4 | 190574793
24 | K | 317361821 | Výstuž prekladov z ocele 10505 |  |  | t | 1.199 | 1598.697 |  | 1916.838 |  |  |  | znížená | 34.718 | 41.6269 | 1.0118 | 1.2132 | 0 | 0 | 4 | K | 2 | ROZPOCET | 0 | 1916.838 | 0 | 0 | 0 | 2 | 1916.838 | 4 | 1265520563
25 | K | 342272102 | Priečky z tvárnic YTONG hr. 100 mm P2-500 hladkých, na MVC a maltu YTONG (100x249x599) |  |  | m2 | 532.521 | 21.436 |  | 11415.12 |  |  |  | znížená | 0.424 | 225.7889 | 0.07003 | 37.2924 | 0 | 0 | 4 | K | 2 | ROZPOCET | 0 | 11415.12 | 0 | 0 | 0 | 2 | 11415.12 | 4 | 2119702434
26 | K | 342272104 | Priečky z tvárnic YTONG hr. 150 mm P2-500 hladkých, na MVC a maltu YTONG (150x249x599) |  |  | m2 | 88.513 | 26.818 |  | 2373.742 |  |  |  | znížená | 0.441 | 39.0342 | 0.10484 | 9.2797 | 0 | 0 | 4 | K | 2 | ROZPOCET | 0 | 2373.742 | 0 | 0 | 0 | 2 | 2373.742 | 4 | 419179380
27 | K | 342948113 | Ukotvenie priečok k betónovým konštrukciám |  |  | m | 255.6 | 3.328 |  | 850.637 |  |  |  | znížená | 0.234 | 59.8104 | 0.00033 | 0.084348 | 0 | 0 | 4 | K | 2 | ROZPOCET | 0 | 850.637 | 0 | 0 | 0 | 2 | 850.637 | 4 | -747235565
28 | K | 342948115 | Ukončenie priečok ku konštrukciam montážnou penou |  |  | m | 207.6 | 3.095 |  | 642.522 |  |  |  | znížená | 0.19 | 39.444 | 0.00011 | 0.022836 | 0 | 0 | 4 | K | 2 | ROZPOCET | 0 | 642.522 | 0 | 0 | 0 | 2 | 642.522 | 4 | -1392552445
| 6 - Úpravy povrchov, podlahy, osadenie | [8 empty] | 78037.135 | [5 empty] | 2182.2001 |  | 47.6013 |  | 0 | 1 | D | 1 | ROZPOCET | [6 empty] | 78037.135
29 | K | 610991111 | Zakrývanie výplní vnútorných a vonkajších okenných otvorov |  |  | m2 | 305.695 | 1.326 |  | 405.352 |  |  |  | znížená | 0.082 | 25.067 | 8e-05 | 0.024456 | 0 | 0 | 4 | K | 2 | ROZPOCET | 0 | 405.352 | 0 | 0 | 0 | 2 | 405.352 | 4 | 1561228709
30 | K | 611461219 | Vnútorná stierka stropov štuková, ručné miešanie a nanášanie, hr. 3 mm |  |  | m2 | 1155.798 | 7.081 |  | 8184.206 |  |  |  | znížená | 0.408 | 471.5656 | 0.00495 | 5.7212 | 0 | 0 | 4 | K | 2 | ROZPOCET | 0 | 8184.206 | 0 | 0 | 0 | 2 | 8184.206 | 4 | 662675458
31 | K | 612465121 | Vnútorná omietka stien, sadrová, hr. 10 mm |  |  | m2 | 1874.247 | 10.574 |  | 19818.288 |  |  |  | znížená | 0.319 | 597.8848 | 0.0126 | 23.6155 | 0 | 0 | 4 | K | 2 | ROZPOCET | 0 | 19818.288 | 0 | 0 | 0 | 2 | 19818.288 | 4 | -1487451696
32 | K | 612473185 | Príplatok za zabudované omietniky v ploche stien (meria sa v m2 plochy) |  |  | m2 | 1874.247 | 0.777 |  | 1456.29 |  |  |  | znížená | 2e-05 | 0.037485 | 8e-05 | 0.14994 | 0 | 0 | 4 | K | 2 | ROZPOCET | 0 | 1456.29 | 0 | 0 | 0 | 2 | 1456.29 | 4 | 1625059596
33 | K | 612473186,1 | Príplatok za zabudované rohovníky (uholníky) na hrany stien (meria sa v m2 plochy) |  |  | m2 | 1874.247 | 0.826 |  | 1548.128 |  |  |  | znížená | 9e-05 | 0.16868 | 0.00046 | 0.86215 | 0 | 0 | 4 | K | 2 | ROZPOCET | 0 | 1548.128 | 0 | 0 | 0 | 2 | 1548.128 | 4 | -758680781
34 | K | 622464113 | Vonkajšia omietka stien tenkovrstvová silikátová roztieraná stredozrnná |  |  | m2 | 677.325 | 12.774 |  | 8652.15 |  |  |  | znížená | 0.368 | 249.2556 | 0.00357 | 2.4181 | 0 | 0 | 4 | K | 2 | ROZPOCET | 0 | 8652.15 | 0 | 0 | 0 | 2 | 8652.15 | 4 | -672040645
35 | K | 622465112 | Vonkajšia omietka stien, marmolit, mramorové zrná, strednozrnná |  |  | m2 | 20.207 | 24.934 |  | 503.841 |  |  |  | znížená | 0.417 | 8.4263 | 0.00651 | 0.13155 | 0 | 0 | 4 | K | 2 | ROZPOCET | 0 | 503.841 | 0 | 0 | 0 | 2 | 503.841 | 4 | 1416052994
36 | K | 625251338,1 | Kontaktný zatepľovací systém hr. 150 mm - minerálne riešenie, skrutkovacie kotvy |  |  | m2 | 625.689 | 48.934 |  | 30617.466 |  |  |  | znížená | 0.911 | 570.0027 | 0.01769 | 11.0684 | 0 | 0 | 4 | K | 2 | ROZPOCET | 0 | 30617.466 | 0 | 0 | 0 | 2 | 30617.466 | 4 | 229694684
37 | K | 625251371 | Kontaktný zatepľovací systém ostenia hr. 20 mm - minerálne riešenie |  |  | m2 | 51.636 | 30.321 |  | 1565.655 |  |  |  | znížená | 1.326 | 68.4693 | 0.01549 | 0.79984 | 0 | 0 | 4 | K | 2 | ROZPOCET | 0 | 1565.655 | 0 | 0 | 0 | 2 | 1565.655 | 4 | 820877172
38 | K | 625251455 | Kontaktný zatepľovací systém podzemných stien hr. 100 mm (EPS-PERIMETER), zatĺkacie kotvy |  |  | m2 | 40.415 | 30.342 |  | 1226.272 |  |  |  | znížená | 0.741 | 29.9475 | 0.01204 | 0.4866 | 0 | 0 | 4 | K | 2 | ROZPOCET | 0 | 1226.272 | 0 | 0 | 0 | 2 | 1226.272 | 4 | 1560632221
39 | K | 632450281 | Samonivelizačná podlahová stierka, hr. 3 mm |  |  | m2 | 473.13 | 6.032 |  | 2853.92 |  |  |  | znížená | 0.27 | 127.7451 | 0.00309 | 1.462 | 0 | 0 | 4 | K | 2 | ROZPOCET | 0 | 2853.92 | 0 | 0 | 0 | 2 | 2853.92 | 4 | 428383588
40 | K | 648991113 | Osadenie parapetných dosiek z plastických a poloplast., hmôt, š. nad 200 mm |  |  | m | 88.5 | 5.167 |  | 457.28 |  |  |  | znížená | 0.38 | 33.63 | 0.0089 | 0.78765 | 0 | 0 | 4 | K | 2 | ROZPOCET | 0 | 457.28 | 0 | 0 | 0 | 2 | 457.28 | 4 | 1724262056
41 | M | 6119000952 | Vnútorné parapetné dosky plastové komôrkové, laminovany foliou |  |  | m | 92.925 | 7.77 |  | 722.027 |  |  |  | znížená | 0 | 0 | 0.00074 | 0.068764 | 0 | 0 | 8 | M | 2 | ROZPOCET | 0 | 722.027 | 0 | 0 | 0 | 2 | 722.027 | 4 | 1118973282
|  |  | S povrchovou fóliou odolnou voči nárazom, poškriabaniu a oderu, rezané na mieru, celková dĺžka 6m. | [18 empty] | P | 2
42 | M | 6119001030 | Plastové krytky k vnútorným parapetom plastovým, pár |  |  | ks | 52 | 0.505 |  | 26.26 |  |  |  | znížená | 0 | 0 | 0.0001 | 0.0052 | 0 | 0 | 8 | M | 2 | ROZPOCET | 0 | 26.26 | 0 | 0 | 0 | 2 | 26.26 | 4 | 1435391044
| 9 - Ostatné konštrukcie a práce-búranie | [8 empty] | 30157.625 | [5 empty] | 1276.2353 |  | 38.6969 |  | 80.73 | 1 | D | 1 | ROZPOCET | [6 empty] | 30157.625
43 | K | 938902071 | Očistenie povrchu betónových konštrukcií tlakovou vodou |  |  | m2 | 697.532 | 2.063 |  | 1439.009 |  |  |  | znížená | 0.087 | 60.6853 | 0 | 0 | 0 | 0 | 4 | K | 2 | ROZPOCET | 0 | 1439.009 | 0 | 0 | 0 | 2 | 1439.009 | 4 | 326431231
44 | K | 941941032 | Montáž lešenia ľahkého pracovného radového s podlahami šírky od 0,80 do 1,00 m, výšky nad 10 do 30 m |  |  | m2 | 793.527 | 2.188 |  | 1736.237 |  |  |  | znížená | 0.124 | 98.3973 | 0.02399 | 19.0367 | 0 | 0 | 4 | K | 2 | ROZPOCET | 0 | 1736.237 | 0 | 0 | 0 | 2 | 1736.237 | 4 | 1708583032
45 | K | 941941192 | Príplatok za prvý a každý ďalší i začatý mesiac použitia lešenia ľahkého pracovného radového s podlahami šírky od 0,80 do 1,00 m, výšky nad 10 do 30 m |  |  | m2 | 1587.054 | 1.896 |  | 3009.054 |  |  |  | znížená | 0.007 | 11.1094 | 0 | 0 | 0 | 0 | 4 | K | 2 | ROZPOCET | 0 | 3009.054 | 0 | 0 | 0 | 2 | 3009.054 | 4 | -294987707
46 | K | 941941832 | Demontáž lešenia ľahkého pracovného radového s podlahami šírky nad 0,80 do 1,00 m, výšky nad 10 do 30 m |  |  | m2 | 793.527 | 1.141 |  | 905.414 |  |  |  | znížená | 0.086 | 68.2433 | 0.02399 | 19.0367 | 0 | 0 | 4 | K | 2 | ROZPOCET | 0 | 905.414 | 0 | 0 | 0 | 2 | 905.414 | 4 | -57121131
47 | K | 944944103 | Ochranná sieť na boku lešenia |  |  | m2 | 793.527 | 1.444 |  | 1145.853 |  |  |  | znížená | 0.04013 | 31.8442 | 5e-05 | 0.039676 | 0 | 0 | 4 | K | 2 | ROZPOCET | 0 | 1145.853 | 0 | 0 | 0 | 2 | 1145.853 | 4 | 220745200
48 | K | 944944803 | Demontáž ochrannej siete na boku lešenia |  |  | m2 | 793.527 | 0.518 |  | 411.047 |  |  |  | znížená | 0.04 | 31.7411 | 0 | 0 | 0 | 0 | 4 | K | 2 | ROZPOCET | 0 | 411.047 | 0 | 0 | 0 | 2 | 411.047 | 4 | 583273659
49 | K | 944945013 | Montáž záchytnej striešky zriadenej súčasne s ľahkým alebo ťažkým lešením šírky nad 2 m |  |  | m | 7 | 7.192 |  | 50.344 |  |  |  | znížená | 0.237 | 1.659 | 0.00379 | 0.02653 | 0 | 0 | 4 | K | 2 | ROZPOCET | 0 | 50.344 | 0 | 0 | 0 | 2 | 50.344 | 4 | 1948997008
50 | K | 944945193 | Príplatok za prvý a každý ďalší i začatý mesiac použitia záchytnej striešky nad 2 m |  |  | m | 14 | 1.605 |  | 22.47 |  |  |  | znížená | 0.01 | 0.14 | 0.00227 | 0.03178 | 0 | 0 | 4 | K | 2 | ROZPOCET | 0 | 22.47 | 0 | 0 | 0 | 2 | 22.47 | 4 | 530891230
51 | K | 944945813 | Demontáž záchytnej striešky zriaďovanej súčasne s ľahkým alebo ťažkým lešením šírky nad 2 m |  |  | m | 7 | 1.93 |  | 13.51 |  |  |  | znížená | 0.149 | 1.043 | 0 | 0 | 0 | 0 | 4 | K | 2 | ROZPOCET | 0 | 13.51 | 0 | 0 | 0 | 2 | 13.51 | 4 | 447704002
52 | K | 952902110 | Čistenie budov zametaním v miestnostiach, chodbách, na schodišti a na povalách |  |  | m2 | 1100.76 | 0.154 |  | 169.517 |  |  |  | znížená | 0.014 | 15.4106 | 0 | 0 | 0 | 0 | 4 | K | 2 | ROZPOCET | 0 | 169.517 | 0 | 0 | 0 | 2 | 169.517 | 4 | 1564795143
53 | K | 953996121 | Okenný APU profil s integrovanou tkaninou |  |  | m | 269.34 | 4.294 |  | 1156.546 |  |  |  | znížená | 0.094 | 25.318 | 0.00087 | 0.23433 | 0 | 0 | 4 | K | 2 | ROZPOCET | 0 | 1156.546 | 0 | 0 | 0 | 2 | 1156.546 | 4 | -1893261266
54 | K | 953996131 | Rohový PVC profil s integrovanou tkaninou 100x100 |  |  | m | 205.24 | 2.258 |  | 463.432 |  |  |  | znížená | 0.094 | 19.2926 | 0.00089 | 0.18266 | 0 | 0 | 4 | K | 2 | ROZPOCET | 0 | 463.432 | 0 | 0 | 0 | 2 | 463.432 | 4 | 745318130
55 | K | 953996142 | Rohový PVC profil PLY XS s okapničkou s integrovanou tkaninou 100x100 - nepriznaný vo fasáde |  |  | m | 98.9 | 3.204 |  | 316.876 |  |  |  | znížená | 0.094 | 9.2966 | 0.0009 | 0.08901 | 0 | 0 | 4 | K | 2 | ROZPOCET | 0 | 316.876 | 0 | 0 | 0 | 2 | 316.876 | 4 | 1579262816
56 | K | 960111221 | Búranie konštrukcií z dielcov prefabrikovaných betónových a železobetónových -2,44700t |  |  | m3 | 8.721 | 169.131 |  | 1474.991 |  |  |  | znížená | 7.688 | 67.047 | 0.00224 | 0.019535 | 2.447 | 21.3403 | 4 | K | 2 | ROZPOCET | 0 | 1474.991 | 0 | 0 | 0 | 2 | 1474.991 | 4 | 753201033
57 | K | 962032231 | Búranie muriva nadzákladového z tehál pálených, vápenopieskových,cementových na maltu, -1,90500t |  |  | m3 | 16.5 | 19.836 |  | 327.294 |  |  |  | znížená | 1.455 | 24.0075 | 0 | 0 | 1.905 | 31.4325 | 4 | K | 2 | ROZPOCET | 0 | 327.294 | 0 | 0 | 0 | 2 | 327.294 | 4 | 392558971
58 | K | 962081141 | Búranie muriva priečok zo sklenených tvárnic, hr. do 150 mm, -0,08200t |  |  | m2 | 6.25 | 5.16 |  | 32.25 |  |  |  | znížená | 0.51 | 3.1875 | 0 | 0 | 0.082 | 0.5125 | 4 | K | 2 | ROZPOCET | 0 | 32.25 | 0 | 0 | 0 | 2 | 32.25 | 4 | -790423738
59 | K | 962086111 | Búranie muriva priečok z plynosilikátu a siporexu hr. do 150mm, -0,07500t |  |  | m2 | 8.055 | 2.149 |  | 17.31 |  |  |  | znížená | 0.198 | 1.5949 | 0 | 0 | 0.075 | 0.60412 | 4 | K | 2 | ROZPOCET | 0 | 17.31 | 0 | 0 | 0 | 2 | 17.31 | 4 | 2059543624
60 | K | 965081712 | Búranie dlažieb, bez podklad. lôžka z xylolit., alebo keramických dlaždíc hr. do 10 mm, -0,02000t |  |  | m2 | 274.344 | 1.76 |  | 482.845 |  |  |  | znížená | 0.166 | 45.5411 | 0 | 0 | 0.02 | 5.4869 | 4 | K | 2 | ROZPOCET | 0 | 482.845 | 0 | 0 | 0 | 2 | 482.845 | 4 | -207784515
61 | K | 966089001 | Demontáž stien z azbestocem. dosiek obvodových a priečok v železobetónovej konštrukcii, -0,02700t |  |  | m2 | 576.675 | 5.842 |  | 3368.935 |  |  |  | znížená | 0.541 | 311.9812 | 0 | 0 | 0.027 | 15.5702 | 4 | K | 2 | ROZPOCET | 0 | 3368.935 | 0 | 0 | 0 | 2 | 3368.935 | 4 | 268699468
62 | K | 966089350 | Vnútrostav. premiestenie demont. mat. keramického a azbestocem. vodorovné za každých ďalších 10 m |  |  | t | 62.28 | 0.724 |  | 45.091 |  |  |  | znížená | 0.078 | 4.8578 | 0 | 0 | 0 | 0 | 4 | K | 2 | ROZPOCET | 0 | 45.091 | 0 | 0 | 0 | 2 | 45.091 | 4 | -323432927
63 | K | 968061125 | Vyvesenie dreveného dverného krídla do suti plochy do 2 m2, -0,02400t |  |  | ks | 20 | 0.531 |  | 10.62 |  |  |  | znížená | 0.049 | 0.98 | 0 | 0 | 0.024 | 0.48 | 4 | K | 2 | ROZPOCET | 0 | 10.62 | 0 | 0 | 0 | 2 | 10.62 | 4 | 846385815
64 | K | 968061126 | Vyvesenie dreveného dverného krídla do suti plochy nad 2 m2, -0,02700t |  |  | ks | 9 | 0.967 |  | 8.703 |  |  |  | znížená | 0.089 | 0.801 | 0 | 0 | 0.027 | 0.243 | 4 | K | 2 | ROZPOCET | 0 | 8.703 | 0 | 0 | 0 | 2 | 8.703 | 4 | -839292962
65 | K | 968072455 | Vybúranie kovových dverových zárubní plochy do 2 m2, -0,07600t |  |  | m2 | 28.368 | 17.362 |  | 492.525 |  |  |  | znížená | 0.81 | 22.9781 | 0 | 0 | 0.076 | 2.156 | 4 | K | 2 | ROZPOCET | 0 | 492.525 | 0 | 0 | 0 | 2 | 492.525 | 4 | 574588672
66 | K | 968072456 | Vybúranie kovových dverových zárubní plochy nad 2 m2, -0,06300t |  |  | m2 | 25.709 | 13.02 |  | 334.731 |  |  |  | znížená | 0.63 | 16.1967 | 0 | 0 | 0.063 | 1.6197 | 4 | K | 2 | ROZPOCET | 0 | 334.731 | 0 | 0 | 0 | 2 | 334.731 | 4 | 668727853
67 | K | 968072559 | Vybúranie kovových vrát plochy nad 5 m2, -0,06600t |  |  | m2 | 17.77 | 3.146 |  | 55.904 |  |  |  | znížená | 0.29 | 5.1533 | 0 | 0 | 0.066 | 1.1728 | 4 | K | 2 | ROZPOCET | 0 | 55.904 | 0 | 0 | 0 | 2 | 55.904 | 4 | -498608690
68 | K | 971038421 | Vybúranie otvoru v murive z tvárnic veľ. plochy do 0, 25 m2 hr.do 100 mm, -0,02800t |  |  | ks | 4 | 1.373 |  | 5.492 |  |  |  | znížená | 0.158 | 0.632 | 0 | 0 | 0.028 | 0.112 | 4 | K | 2 | ROZPOCET | 0 | 5.492 | 0 | 0 | 0 | 2 | 5.492 | 4 | -89088272
69 | K | 979011111 | Zvislá doprava sutiny a vybúraných hmôt za prvé podlažie nad alebo pod základným podlažím |  |  | t | 96.186 | 8.203 |  | 789.014 |  |  |  | znížená | 0.882 | 84.8361 | 0 | 0 | 0 | 0 | 4 | K | 2 | ROZPOCET | 0 | 789.014 | 0 | 0 | 0 | 2 | 789.014 | 4 | 1853919324
70 | K | 979011121 | Zvislá doprava sutiny a vybúraných hmôt za každé ďalšie podlažie |  |  | t | 192.372 | 5.748 |  | 1105.754 |  |  |  | znížená | 0.618 | 118.8859 | 0 | 0 | 0 | 0 | 4 | K | 2 | ROZPOCET | 0 | 1105.754 | 0 | 0 | 0 | 2 | 1105.754 | 4 | -204175544
71 | K | 979081111 | Odvoz sutiny a vybúraných hmôt na skládku do 1 km |  |  | t | 96.186 | 11.502 |  | 1106.331 |  |  |  | znížená | 0.598 | 57.5192 | 0 | 0 | 0 | 0 | 4 | K | 2 | ROZPOCET | 0 | 1106.331 | 0 | 0 | 0 | 2 | 1106.331 | 4 | 1207908368
72 | K | 979081121 | Odvoz sutiny a vybúraných hmôt na skládku za každý ďalší 1 km |  |  | t | 1442.79 | 0.384 |  | 554.031 |  |  |  | znížená | 0.007 | 10.0995 | 0 | 0 | 0 | 0 | 4 | K | 2 | ROZPOCET | 0 | 554.031 | 0 | 0 | 0 | 2 | 554.031 | 4 | 1879575896
73 | K | 979082111 | Vnútrostavenisková doprava sutiny a vybúraných hmôt do 10 m |  |  | t | 96.186 | 8.277 |  | 796.132 |  |  |  | znížená | 0.89 | 85.6055 | 0 | 0 | 0 | 0 | 4 | K | 2 | ROZPOCET | 0 | 796.132 | 0 | 0 | 0 | 2 | 796.132 | 4 | -215889164
74 | K | 979087017 | Odvoz na skládku, demontovaných konštrukcií azbestocementových do 5000m |  |  | t | 15.57 | 20.525 |  | 319.574 |  |  |  | znížená | 1.051 | 16.3641 | 0 | 0 | 0 | 0 | 4 | K | 2 | ROZPOCET | 0 | 319.574 | 0 | 0 | 0 | 2 | 319.574 | 4 | -471446004
75 | K | 979087018 | Odvoz na skládku, demontovaných konštrukcií azbestocementových, príplatok za každých ďalších aj začatých 5000 m |  |  | t | 62.28 | 4.054 |  | 252.483 |  |  |  | znížená | 0.141 | 8.7815 | 0 | 0 | 0 | 0 | 4 | K | 2 | ROZPOCET | 0 | 252.483 | 0 | 0 | 0 | 2 | 252.483 | 4 | 928958231
76 | K | 979087112 | Nakladanie na dopravný prostriedok pre vodorovnú dopravu sutiny |  |  | t | 96.186 | 3.278 |  | 315.298 |  |  |  | znížená | 0.156 | 15.005 | 0 | 0 | 0 | 0 | 4 | K | 2 | ROZPOCET | 0 | 315.298 | 0 | 0 | 0 | 2 | 315.298 | 4 | -2049951521
77 | K | 979089411 | Poplatok za skladovanie - izolačné materiály a materiály obsahujúce azbest (17 06 ), nebezpečné |  |  | t | 15.57 | 280 |  | 4359.6 |  |  |  | znížená | 0 | 0 | 0 | 0 | 0 | 0 | 4 | K | 2 | ROZPOCET | 0 | 4359.6 | 0 | 0 | 0 | 2 | 4359.6 | 4 | -194899530
78 | K | 979089612 | Poplatok za skladovanie - iné odpady zo stavieb a demolácií (17 09), ostatné |  |  | t | 80.616 | 38 |  | 3063.408 |  |  |  | znížená | 0 | 0 | 0 | 0 | 0 | 0 | 4 | K | 2 | ROZPOCET | 0 | 3063.408 | 0 | 0 | 0 | 2 | 3063.408 | 4 | 291465726
| 99 - Presun hmôt HSV | [8 empty] | 12750.139 | [5 empty] | 1015.8373 |  | 0 |  | 0 | 1 | D | 1 | ROZPOCET | [6 empty] | 12750.139
79 | K | 999281111 | Presun hmôt pre opravy a údržbu objektov vrátane vonkajších plášťov výšky do 25 m |  |  | t | 412.439 | 30.914 |  | 12750.139 |  |  |  | znížená | 2.463 | 1015.8373 | 0 | 0 | 0 | 0 | 4 | K | 2 | ROZPOCET | 0 | 12750.139 | 0 | 0 | 0 | 2 | 12750.139 | 4 | -1066518354
| PSV - Práce a dodávky PSV | [8 empty] | 128164.214 | [5 empty] | 2744.1753 |  | 43.6111 |  | 15.456 | 2 | D | 0 | ROZPOCET | [6 empty] | 128164.214
| 711 - Izolácie proti vode a vlhkosti | [8 empty] | 382.155 | [5 empty] | 13.1472 |  | 0.18964 |  | 0 | 2 | D | 1 | ROZPOCET | [6 empty] | 382.155
80 | K | 711132107 | Zhotovenie izolácie proti zemnej vlhkosti nopovou fóloiu položenou voľne na ploche zvislej |  |  | m2 | 79.68 | 2.63 |  | 209.558 |  |  |  | znížená | 0.165 | 13.1472 | 8e-05 | 0.0063744 | 0 | 0 | 16 | K | 2 | ROZPOCET | 0 | 209.558 | 0 | 0 | 0 | 2 | 209.558 | 16 | -786525058
81 | M | 6288000630 | Nopová fólia proti vlhkosti s radónovou ochranou, výška nopu 8 mm |  |  | m2 | 91.632 | 1.77 |  | 162.189 |  |  |  | znížená | 0 | 0 | 0.002 | 0.18326 | 0 | 0 | 32 | M | 2 | ROZPOCET | 0 | 162.189 | 0 | 0 | 0 | 2 | 162.189 | 16 | -1817837798
82 | K | 998711203 | Presun hmôt pre izoláciu proti vode v objektoch výšky nad 12 do 60 m |  |  | % | 3.717 | 2.8 |  | 10.408 |  |  |  | znížená | 0 | 0 | 0 | 0 | 0 | 0 | 16 | K | 2 | ROZPOCET | 0 | 10.408 | 0 | 0 | 0 | 2 | 10.408 | 16 | 1897263131
| 721 - Zdravotech. vnútorná kanalizácia | [8 empty] | 2534.187 | [5 empty] | 107.667 |  | 0.22941 |  | 0.64746 | 2 | D | 1 | ROZPOCET | [6 empty] | 2534.187
83 | K | 721110806 | Demontáž potrubia z kameninových rúr normálnych a kyselinovzdorných nad 100 do DN 200, -0,02670t |  |  | m | 19.8 | 3.057 |  | 60.529 |  |  |  | znížená | 0.277 | 5.4846 | 0 | 0 | 0.0267 | 0.52866 | 16 | K | 2 | ROZPOCET | 0 | 60.529 | 0 | 0 | 0 | 2 | 60.529 | 16 | -731344241
84 | K | 721172336 | Montáž redukcie HT potrubia DN 125 |  |  | ks | 6 | 6.327 |  | 37.962 |  |  |  | znížená | 0.35145 | 2.1087 | 0.00025 | 0.0015 | 0 | 0 | 16 | K | 2 | ROZPOCET | 0 | 37.962 | 0 | 0 | 0 | 2 | 37.962 | 16 | 582168546
85 | M | 2860022410 | HT redukcia DN 125/100 - PP systém pre rozvod vnútorného odpadu PIPELIFE |  |  | ks | 6 | 2.917 |  | 17.502 |  |  |  | znížená | 0 | 0 | 0.00019 | 0.00114 | 0 | 0 | 32 | M | 2 | ROZPOCET | 0 | 17.502 | 0 | 0 | 0 | 2 | 17.502 | 16 | 974445699
86 | K | 721172348 | Montáž prechodu HT potrubia na liatinu DN 100 |  |  | ks | 2 | 7.042 |  | 14.084 |  |  |  | znížená | 0.29007 | 0.58014 | 0.00019 | 0.00038 | 0 | 0 | 16 | K | 2 | ROZPOCET | 0 | 14.084 | 0 | 0 | 0 | 2 | 14.084 | 16 | -1359662835
87 | M | 2860022570 | HT prechod na liatinu DN 100 - PP systém pre rozvod vnútorného odpadu PIPELIFE |  |  | ks | 2 | 2.102 |  | 4.204 |  |  |  | znížená | 0 | 0 | 0.00013 | 0.00026 | 0 | 0 | 32 | M | 2 | ROZPOCET | 0 | 4.204 | 0 | 0 | 0 | 2 | 4.204 | 16 | 1458121910
88 | K | 721172360 | Montáž čistiaceho kusu HT potrubia DN 125 |  |  | ks | 2 | 6.33 |  | 12.66 |  |  |  | znížená | 0.35167 | 0.70334 | 0.00025 | 0.0005 | 0 | 0 | 16 | K | 2 | ROZPOCET | 0 | 12.66 | 0 | 0 | 0 | 2 | 12.66 | 16 | -178993080
89 | K | 721171109 | Potrubie z PVC - U odpadové ležaté hrdlové D 110x2, 2 |  |  | m | 50 | 13.631 |  | 681.55 |  |  |  | znížená | 0.617 | 30.85 | 0.00163 | 0.0815 | 0 | 0 | 16 | K | 2 | ROZPOCET | 0 | 681.55 | 0 | 0 | 0 | 2 | 681.55 | 16 | -594690855
90 | K | 721171808 | Demontáž potrubia z novodurových rúr odpadového alebo pripojovacieho nad 75 do D114, -0,00198 t |  |  | m | 60 | 0.86 |  | 51.6 |  |  |  | znížená | 0.078 | 4.68 | 0 | 0 | 0.00198 | 0.1188 | 16 | K | 2 | ROZPOCET | 0 | 51.6 | 0 | 0 | 0 | 2 | 51.6 | 16 | -1208116265
91 | K | 721172111 | Potrubie z PVC - U odpadové zvislé hrdlové D 140x2, 8 |  |  | m | 25 | 14.406 |  | 360.15 |  |  |  | znížená | 0.37164 | 9.291 | 0.00254 | 0.0635 | 0 | 0 | 16 | K | 2 | ROZPOCET | 0 | 360.15 | 0 | 0 | 0 | 2 | 360.15 | 16 | -1288152410
92 | K | 721172236 | Montáž odpadového HT potrubia zvislého DN 125 |  |  | m | 19.8 | 10.269 |  | 203.326 |  |  |  | znížená | 0.68 | 13.464 | 0.00012 | 0.002376 | 0 | 0 | 16 | K | 2 | ROZPOCET | 0 | 203.326 | 0 | 0 | 0 | 2 | 203.326 | 16 | -1318853330
93 | M | 2860020780 | HT rúra hrdlová DN 125/1000 mm - PP systém pre rozvod vnútorného odpadu PIPELIFE |  |  | ks | 19.8 | 6.534 |  | 129.373 |  |  |  | znížená | 0 | 0 | 0.00136 | 0.026928 | 0 | 0 | 32 | M | 2 | ROZPOCET | 0 | 129.373 | 0 | 0 | 0 | 2 | 129.373 | 16 | 1615868795
94 | K | 721172257 | Montáž spojky HT potrubia DN 125 |  |  | ks | 12 | 6.327 |  | 75.924 |  |  |  | znížená | 0.35145 | 4.2174 | 0.00025 | 0.003 | 0 | 0 | 16 | K | 2 | ROZPOCET | 0 | 75.924 | 0 | 0 | 0 | 2 | 75.924 | 16 | -130606627
95 | M | 2860020990 | HT spojka dvojhrdlová DN 125 - PP systém pre rozvod vnútorného odpadu PIPELIFE |  |  | ks | 12 | 5.772 |  | 69.264 |  |  |  | znížená | 0 | 0 | 0.00024 | 0.00288 | 0 | 0 | 32 | M | 2 | ROZPOCET | 0 | 69.264 | 0 | 0 | 0 | 2 | 69.264 | 16 | -1274851227
96 | K | 721172299 | Montáž kolena HT potrubia DN 125 |  |  | ks | 18 | 6.327 |  | 113.886 |  |  |  | znížená | 0.3515 | 6.327 | 0.00025 | 0.0045 | 0 | 0 | 16 | K | 2 | ROZPOCET | 0 | 113.886 | 0 | 0 | 0 | 2 | 113.886 | 16 | -995179694
97 | M | 2860021400 | HT koleno DN 125/45° - PP systém pre rozvod vnútorného odpadu PIPELIFE |  |  | ks | 18 | 4.246 |  | 76.428 |  |  |  | znížená | 0 | 0 | 0.00028 | 0.00504 | 0 | 0 | 32 | M | 2 | ROZPOCET | 0 | 76.428 | 0 | 0 | 0 | 2 | 76.428 | 16 | -1463243639
98 | K | 721172318 | Montáž odbočky HT potrubia DN 125 |  |  | ks | 6 | 6.33 |  | 37.98 |  |  |  | znížená | 0.35156 | 2.1094 | 0.00025 | 0.0015 | 0 | 0 | 16 | K | 2 | ROZPOCET | 0 | 37.98 | 0 | 0 | 0 | 2 | 37.98 | 16 | 475501021
99 | M | 2860021800 | HT odbočka DN 125/100/45° - PP systém pre rozvod vnútorného odpadu PIPELIFE |  |  | ks | 6 | 6.487 |  | 38.922 |  |  |  | znížená | 0 | 0 | 0.00041 | 0.00246 | 0 | 0 | 32 | M | 2 | ROZPOCET | 0 | 38.922 | 0 | 0 | 0 | 2 | 38.922 | 16 | 605016765
100 | M | 2860022640 | HT čistiaci kus DN 125 - PP systém pre rozvod vnútorného odpadu PIPELIFE |  |  | ks | 2 | 8.055 |  | 16.11 |  |  |  | znížená | 0 | 0 | 0.0006 | 0.0012 | 0 | 0 | 32 | M | 2 | ROZPOCET | 0 | 16.11 | 0 | 0 | 0 | 2 | 16.11 | 16 | -864331946
101 | K | 721173204 | Potrubie z PVC - U odpadné pripájacie D 40x1, 8 |  |  | m | 25 | 6.775 |  | 169.375 |  |  |  | znížená | 0.30617 | 7.6543 | 0.00059 | 0.01475 | 0 | 0 | 16 | K | 2 | ROZPOCET | 0 | 169.375 | 0 | 0 | 0 | 2 | 169.375 | 16 | -1410655255
102 | K | 721173205 | Potrubie z PVC - U odpadné pripájacie D 50x1, 8 |  |  | m | 25 | 6.937 |  | 173.425 |  |  |  | znížená | 0.34249 | 8.5623 | 0.00064 | 0.016 | 0 | 0 | 16 | K | 2 | ROZPOCET | 0 | 173.425 | 0 | 0 | 0 | 2 | 173.425 | 16 | -1732473248
103 | K | 721194104 | Zriadenie prípojky na potrubí vyvedenie a upevnenie odpadových výpustiek D 40x1, 8 |  |  | ks | 15 | 2.078 |  | 31.17 |  |  |  | znížená | 0.149 | 2.235 | 0 | 0 | 0 | 0 | 16 | K | 2 | ROZPOCET | 0 | 31.17 | 0 | 0 | 0 | 2 | 31.17 | 16 | 2098381683
104 | K | 721194105 | Zriadenie prípojky na potrubí vyvedenie a upevnenie odpadových výpustiek D 50x1, 8 |  |  | ks | 20 | 2.302 |  | 46.04 |  |  |  | znížená | 0.165 | 3.3 | 0 | 0 | 0 | 0 | 16 | K | 2 | ROZPOCET | 0 | 46.04 | 0 | 0 | 0 | 2 | 46.04 | 16 | -317371116
105 | K | 721194109 | Zriadenie prípojky na potrubí vyvedenie a upevnenie odpadových výpustiek D 110x2, 3 |  |  | ks | 25 | 3.406 |  | 85.15 |  |  |  | znížená | 0.244 | 6.1 | 0 | 0 | 0 | 0 | 16 | K | 2 | ROZPOCET | 0 | 85.15 | 0 | 0 | 0 | 2 | 85.15 | 16 | -1955560937
106 | K | 998721203 | Presun hmôt pre vnútornú kanalizáciu v objektoch výšky nad 12 do 24 m |  |  | % | 25.066 | 1.1 |  | 27.573 |  |  |  | znížená | 0 | 0 | 0 | 0 | 0 | 0 | 16 | K | 2 | ROZPOCET | 0 | 27.573 | 0 | 0 | 0 | 2 | 27.573 | 16 | 373473950
| 722 - Zdravotechnika - vnútorný vodovod | [8 empty] | 1066.837 | [5 empty] | 63.504 |  | 0.01075 |  | 0.1171 | 2 | D | 1 | ROZPOCET | [6 empty] | 1066.837
107 | K | 722130801 | Demontáž potrubia z oceľových rúrok závitových do DN 25, -0,00213t |  |  | m | 50 | 1.81 |  | 90.5 |  |  |  | znížená | 0.164 | 8.2 | 0 | 0 | 0.00213 | 0.1065 | 16 | K | 2 | ROZPOCET | 0 | 90.5 | 0 | 0 | 0 | 2 | 90.5 | 16 | 817645890
108 | K | 722171211 | Potrubie z plastických hmôt z PE rúrok TPD 71-6571 rad stredne ťažký z rPE D 20/2, 0 |  |  | m | 50 | 10.401 |  | 520.05 |  |  |  | znížená | 0.67507 | 33.7535 | 0.00014 | 0.007 | 0 | 0 | 16 | K | 2 | ROZPOCET | 0 | 520.05 | 0 | 0 | 0 | 2 | 520.05 | 16 | -338012724
109 | K | 722190401 | Vyvedenie a upevnenie výpustky DN 15 |  |  | ks | 25 | 5.958 |  | 148.95 |  |  |  | znížená | 0.401 | 10.025 | 0 | 0 | 0 | 0 | 16 | K | 2 | ROZPOCET | 0 | 148.95 | 0 | 0 | 0 | 2 | 148.95 | 16 | 1249369760
110 | K | 722220111 | Montáž armatúry závitovej s jedným závitom, nástenka pre výtokový ventil G 1/2 |  |  | ks | 25 | 4.233 |  | 105.825 |  |  |  | znížená | 0.21824 | 5.456 | 0.00013 | 0.00325 | 0 | 0 | 16 | K | 2 | ROZPOCET | 0 | 105.825 | 0 | 0 | 0 | 2 | 105.825 | 16 | -1562676877
111 | K | 722220861 | Demontáž armatúry závitovej s dvomi závitmi do G 3/4, -0,00053t |  |  | ks | 20 | 0.641 |  | 12.82 |  |  |  | znížená | 0.058 | 1.16 | 0 | 0 | 0.00053 | 0.0106 | 16 | K | 2 | ROZPOCET | 0 | 12.82 | 0 | 0 | 0 | 2 | 12.82 | 16 | 1772351634
112 | K | 722231042,1 | Mont.armat. vodov. s 2 závitmi, ventil priamy KE 83 T G 3/4 |  |  | ks | 25 | 7.23 |  | 180.75 |  |  |  | znížená | 0.19638 | 4.9095 | 2e-05 | 0.0005 | 0 | 0 | 16 | K | 2 | ROZPOCET | 0 | 180.75 | 0 | 0 | 0 | 2 | 180.75 | 16 | 1354629665
113 | K | 998722203 | Presun hmôt pre vnútorný vodovod v objektoch výšky nad 12 do 24 m |  |  | % | 10.589 | 0.75 |  | 7.942 |  |  |  | znížená | 0 | 0 | 0 | 0 | 0 | 0 | 16 | K | 2 | ROZPOCET | 0 | 7.942 | 0 | 0 | 0 | 2 | 7.942 | 16 | 422813061
| 725 - Zdravotechnika - zariaď. predmety | [8 empty] | 14631.616 | [5 empty] | 163.7295 |  | 1.4274 |  | 0.68372 | 2 | D | 1 | ROZPOCET | [6 empty] | 14631.616
114 | K | 725110811 | Demontáž záchoda splachovacieho s nádržou alebo s tlakovým splachovačom, -0,01933t |  |  | súb. | 12 | 6.125 |  | 73.5 |  |  |  | znížená | 0.518 | 6.216 | 0 | 0 | 0.01933 | 0.23196 | 16 | K | 2 | ROZPOCET | 0 | 73.5 | 0 | 0 | 0 | 2 | 73.5 | 16 | 1137613806
115 | K | 725119309 | Montáž záchodovej misy kombinovanej s šikmým odpadom |  |  | súb. | 17 | 28.735 |  | 488.495 |  |  |  | znížená | 1.274 | 21.658 | 0.00076 | 0.01292 | 0 | 0 | 16 | K | 2 | ROZPOCET | 0 | 488.495 | 0 | 0 | 0 | 2 | 488.495 | 16 | 417610063
116 | M | 6420133890,1 | Misa kombinovaná stojacia biela |  |  | ks | 17 | 78.7 |  | 1337.9 |  |  |  | znížená | 0 | 0 | 0.015 | 0.255 | 0 | 0 | 32 | M | 2 | ROZPOCET | 0 | 1337.9 | 0 | 0 | 0 | 2 | 1337.9 | 16 | 1186939877
117 | M | 6420144670 | Sedátko s poklopom biela |  |  | ks | 17 | 21.285 |  | 361.845 |  |  |  | znížená | 0 | 0 | 0.00176 | 0.02992 | 0 | 0 | 32 | M | 2 | ROZPOCET | 0 | 361.845 | 0 | 0 | 0 | 2 | 361.845 | 16 | -1946921776
118 | K | 725122813 | Demontáž pisoára s nádržkou a 1 záchodom, -0,01720t |  |  | súb. | 8 | 4.202 |  | 33.616 |  |  |  | znížená | 0.381 | 3.048 | 0 | 0 | 0.0172 | 0.1376 | 16 | K | 2 | ROZPOCET | 0 | 33.616 | 0 | 0 | 0 | 2 | 33.616 | 16 | -2003642550
119 | K | 725129210 | Montáž pisoárového záchodku z bieleho diturvitu s automatickým splachovaním |  |  | súb. | 9 | 28.467 |  | 256.203 |  |  |  | znížená | 0.74913 | 6.7422 | 0.00374 | 0.03366 | 0 | 0 | 16 | K | 2 | ROZPOCET | 0 | 256.203 | 0 | 0 | 0 | 2 | 256.203 | 16 | 336105469
120 | M | 6425211400 | Pisoár biely |  |  | ks | 9 | 112.826 |  | 1015.434 |  |  |  | znížená | 0 | 0 | 0.028 | 0.252 | 0 | 0 | 32 | M | 2 | ROZPOCET | 0 | 1015.434 | 0 | 0 | 0 | 2 | 1015.434 | 16 | 489960447
121 | K | 725210821 | Demontáž umývadiel alebo umývadielok bez výtokovej armatúry, -0,01946t |  |  | súb. | 11 | 3.773 |  | 41.503 |  |  |  | znížená | 0.342 | 3.762 | 0 | 0 | 0.01946 | 0.21406 | 16 | K | 2 | ROZPOCET | 0 | 41.503 | 0 | 0 | 0 | 2 | 41.503 | 16 | -1518346428
122 | K | 725219401 | Montáž umývadla na skrutky do muriva, bez výtokovej armatúry |  |  | súb. | 29 | 24.418 |  | 708.122 |  |  |  | znížená | 1.5 | 43.5 | 0.00057 | 0.01653 | 0 | 0 | 16 | K | 2 | ROZPOCET | 0 | 708.122 | 0 | 0 | 0 | 2 | 708.122 | 16 | 1380816160
123 | M | 6420135940 | Umývadlo biela |  |  | ks | 29 | 88.479 |  | 2565.891 |  |  |  | znížená | 0 | 0 | 0.0152 | 0.4408 | 0 | 0 | 32 | M | 2 | ROZPOCET | 0 | 2565.891 | 0 | 0 | 0 | 2 | 2565.891 | 16 | -235111112
124 | K | 725241112 | Montáž - vanička sprchová akrylátová štvorcová 900x900 mm |  |  | súb. | 17 | 36.208 |  | 615.536 |  |  |  | znížená | 2.2988 | 39.0798 | 0.00034 | 0.00578 | 0 | 0 | 16 | K | 2 | ROZPOCET | 0 | 615.536 | 0 | 0 | 0 | 2 | 615.536 | 16 | 1684263443
125 | M | 5542303200 | Vanička sprchová akrylátová 90x90x15 cm biela |  |  | ks | 17 | 133.129 |  | 2263.193 |  |  |  | znížená | 0 | 0 | 0.013 | 0.221 | 0 | 0 | 32 | M | 2 | ROZPOCET | 0 | 2263.193 | 0 | 0 | 0 | 2 | 2263.193 | 16 | -1060856282
126 | M | 6420140500,1 | Sifón sprch. |  |  | ks | 17 | 18.8 |  | 319.6 |  |  |  | znížená | 0 | 0 | 0.002 | 0.034 | 0 | 0 | 32 | M | 2 | ROZPOCET | 0 | 319.6 | 0 | 0 | 0 | 2 | 319.6 | 16 | 268344304
127 | K | 725330840 | Demontáž výlevky bez výtok. armatúry, bez nádrže a splach. potrubia,oceľ. alebo liatinovej, -0,01880t |  |  | súb. | 3 | 6.463 |  | 19.389 |  |  |  | znížená | 0.547 | 1.641 | 0 | 0 | 0.0188 | 0.0564 | 16 | K | 2 | ROZPOCET | 0 | 19.389 | 0 | 0 | 0 | 2 | 19.389 | 16 | 553761914
128 | K | 725332320 | Montáž výlevky keramickej závesnej bez výtokovej armatúry |  |  | súb. | 4 | 16.443 |  | 65.772 |  |  |  | znížená | 0.96234 | 3.8494 | 0.00018 | 0.00072 | 0 | 0 | 16 | K | 2 | ROZPOCET | 0 | 65.772 | 0 | 0 | 0 | 2 | 65.772 | 16 | 477874151
129 | M | 6420137930 | Závesná výlevka biela, |  |  | ks | 4 | 159.686 |  | 638.744 |  |  |  | znížená | 0 | 0 | 0.01 | 0.04 | 0 | 0 | 32 | M | 2 | ROZPOCET | 0 | 638.744 | 0 | 0 | 0 | 2 | 638.744 | 16 | -572481510
130 | K | 725819402 | Montáž ventilu bez pripojovacej rúrky G 1/2 |  |  | súb. | 30 | 5.656 |  | 169.68 |  |  |  | znížená | 0.27661 | 8.2983 | 0.00028 | 0.0084 | 0 | 0 | 16 | K | 2 | ROZPOCET | 0 | 169.68 | 0 | 0 | 0 | 2 | 169.68 | 16 | -200330604
131 | M | 5514109000 | Rohový ventil 1/2" |  |  | ks | 30 | 5.905 |  | 177.15 |  |  |  | znížená | 0 | 0 | 0.00024 | 0.0072 | 0 | 0 | 32 | M | 2 | ROZPOCET | 0 | 177.15 | 0 | 0 | 0 | 2 | 177.15 | 16 | 1179362028
132 | K | 725820810 | Demontáž batérie drezovej, umývadlovej nástennej, -0,0026t |  |  | súb. | 7 | 2.759 |  | 19.313 |  |  |  | znížená | 0.25 | 1.75 | 0 | 0 | 0.0026 | 0.0182 | 16 | K | 2 | ROZPOCET | 0 | 19.313 | 0 | 0 | 0 | 2 | 19.313 | 16 | 508517211
133 | K | 725829206 | Montáž batérie umývadlovej a drezovej stojankovej s mechanickým ovládaním odpadového ventilu |  |  | ks | 29 | 7.888 |  | 228.752 |  |  |  | znížená | 0.56554 | 16.4007 | 0 | 0 | 0 | 0 | 16 | K | 2 | ROZPOCET | 0 | 228.752 | 0 | 0 | 0 | 2 | 228.752 | 16 | -430967982
134 | M | 5514671040,1 | Umývadlová stojanková batéria |  |  | ks | 29 | 59.249 |  | 1718.221 |  |  |  | znížená | 0 | 0 | 0.00149 | 0.04321 | 0 | 0 | 32 | M | 2 | ROZPOCET | 0 | 1718.221 | 0 | 0 | 0 | 2 | 1718.221 | 16 | 535021474
135 | K | 725849201 | Montáž batérie sprchovej nástennej pákovej, klasickej |  |  | ks | 17 | 2.65 |  | 45.05 |  |  |  | znížená | 0.20075 | 3.4128 | 4e-05 | 0.00068 | 0 | 0 | 16 | K | 2 | ROZPOCET | 0 | 45.05 | 0 | 0 | 0 | 2 | 45.05 | 16 | 612227744
136 | M | 5514367400,1 | Sprchová batéria |  |  | ks | 17 | 78.35 |  | 1331.95 |  |  |  | znížená | 0 | 0 | 0.00141 | 0.02397 | 0 | 0 | 32 | M | 2 | ROZPOCET | 0 | 1331.95 | 0 | 0 | 0 | 2 | 1331.95 | 16 | 1570690350
137 | K | 725849206 | Montáž batérie sprchovej nástennej, držiak sprchy s pevou výškou sprchy |  |  | ks | 17 | 1.375 |  | 23.375 |  |  |  | znížená | 0.10009 | 1.7015 | 1e-05 | 0.00017 | 0 | 0 | 16 | K | 2 | ROZPOCET | 0 | 23.375 | 0 | 0 | 0 | 2 | 23.375 | 16 | 819556610
138 | M | 5514367400,2 | Multi sprchový set s hlvicou pre spr.batériu |  |  | ks | 1 | 32.89 |  | 32.89 |  |  |  | znížená | 0 | 0 | 0.00141 | 0.00141 | 0 | 0 | 32 | M | 2 | ROZPOCET | 0 | 32.89 | 0 | 0 | 0 | 2 | 32.89 | 16 | -1701847315
139 | K | 725860820 | Demontáž jednoduchej zápachovej uzávierky pre zariaďovacie predmety, umývadlá, drezy, práčky -0,00085t |  |  | ks | 30 | 0.982 |  | 29.46 |  |  |  | znížená | 0.089 | 2.67 | 0 | 0 | 0.00085 | 0.0255 | 16 | K | 2 | ROZPOCET | 0 | 29.46 | 0 | 0 | 0 | 2 | 29.46 | 16 | -871613543
140 | K | 998725203 | Presun hmôt pre zariaďovacie predmety v objektoch výšky nad 12 do 24 m |  |  | % | 145.806 | 0.35 |  | 51.032 |  |  |  | znížená | 0 | 0 | 0 | 0 | 0 | 0 | 16 | K | 2 | ROZPOCET | 0 | 51.032 | 0 | 0 | 0 | 2 | 51.032 | 16 | 423584814
| 732 - Ústredné kúrenie, strojovne | [8 empty] | 13218.439 | [5 empty] | 18.8915 |  | 0 |  | 0 | 2 | D | 1 | ROZPOCET | [6 empty] | 13218.439
141 | K | 732219210 | Montáž zásobníkového ohrievača vody pre ohrev pitnej vody v spojení s kotlami objem 160-200 l |  |  | ks | 5 | 50.796 |  | 253.98 |  |  |  | znížená | 3.7783 | 18.8915 | 0 | 0 | 0 | 0 | 16 | K | 2 | ROZPOCET | 0 | 253.98 | 0 | 0 | 0 | 2 | 253.98 | 16 | 2123125030
142 | M | 4847665850 | Zásobníkový ohrievač vody, objem 200L |  |  | ks | 5 | 2562.835 |  | 12814.175 |  |  |  | znížená | 0 | 0 | 0 | 0 | 0 | 0 | 32 | M | 2 | ROZPOCET | 0 | 12814.175 | 0 | 0 | 0 | 2 | 12814.175 | 16 | 1493071132
143 | K | 998732202 | Presun hmôt pre strojovne v objektoch výšky nad 6 m do 12 m |  |  | % | 130.682 | 1.15 |  | 150.284 |  |  |  | znížená | 0 | 0 | 0 | 0 | 0 | 0 | 16 | K | 2 | ROZPOCET | 0 | 150.284 | 0 | 0 | 0 | 2 | 150.284 | 16 | 4737070
| 735 - Ústredné kúrenie, vykurov. telesá | [8 empty] | 2033 | [5 empty] | 38.334 |  | 1.868 |  | 0 | 2 | D | 1 | ROZPOCET | [6 empty] | 2033
144 | K | 735153222,1 | Presun radiátora |  |  | kpl | 40 | 50 |  | 2000 |  |  |  | znížená | 0.95835 | 38.334 | 0.0467 | 1.868 | 0 | 0 | 16 | K | 2 | ROZPOCET | 0 | 2000 | 0 | 0 | 0 | 2 | 2000 | 16 | -1554659247
145 | K | 998735203 | Presun hmôt pre vykurovacie telesá v objektoch výšky nad 12 do 24 m |  |  | % | 20 | 1.65 |  | 33 |  |  |  | znížená | 0 | 0 | 0 | 0 | 0 | 0 | 16 | K | 2 | ROZPOCET | 0 | 33 | 0 | 0 | 0 | 2 | 33 | 16 | -630253749
| 763 - Konštrukcie - drevostavby | [8 empty] | 92.965 | [5 empty] | 3.5708 |  | 0.048444 |  | 0 | 2 | D | 1 | ROZPOCET | [6 empty] | 92.965
146 | K | 763132110 | SDK podhľad, závesná dvojvrstvová kca profil montažný CD a nosný UD, dosky GKB hr. 12,5 mm |  |  | m2 | 4.095 | 21.227 |  | 86.925 |  |  |  | znížená | 0.872 | 3.5708 | 0.01183 | 0.048444 | 0 | 0 | 16 | K | 2 | ROZPOCET | 0 | 86.925 | 0 | 0 | 0 | 2 | 86.925 | 16 | 2124961649
147 | K | 998763201 | Presun hmôt pre drevostavby v objektoch výšky do 12 m |  |  | % | 0.869 | 4.5 |  | 3.911 |  |  |  | znížená | 0 | 0 | 0 | 0 | 0 | 0 | 16 | K | 2 | ROZPOCET | 0 | 3.911 | 0 | 0 | 0 | 2 | 3.911 | 16 | 1490644448
148 | K | 998763294 | Drevostavby, prípl.za presun nad vymedzenú najväčšiu dopr. vzdial. do 1000 m |  |  | % | 0.869 | 2.45 |  | 2.129 |  |  |  | znížená | 0 | 0 | 0 | 0 | 0 | 0 | 16 | K | 2 | ROZPOCET | 0 | 2.129 | 0 | 0 | 0 | 2 | 2.129 | 16 | -1123058814
| 764 - Konštrukcie klampiarske | [8 empty] | 3029.076 | [5 empty] | 120.426 |  | 0.76872 |  | 0 | 2 | D | 1 | ROZPOCET | [6 empty] | 3029.076
149 | K | 764711116 | Oplechovanie parapetov z poplast. plechu r.š. 400 mm |  |  | m | 88.5 | 16.183 |  | 1432.196 |  |  |  | znížená | 0.66 | 58.41 | 0.004 | 0.354 | 0 | 0 | 16 | K | 2 | ROZPOCET | 0 | 1432.196 | 0 | 0 | 0 | 2 | 1432.196 | 16 | 281515881
150 | K | 764731116 | Oplechovanie múrov, atík, nadmuroviek z poplast. plechov rš. 600 mm |  |  | m | 64 | 24.046 |  | 1538.944 |  |  |  | znížená | 0.969 | 62.016 | 0.00648 | 0.41472 | 0 | 0 | 16 | K | 2 | ROZPOCET | 0 | 1538.944 | 0 | 0 | 0 | 2 | 1538.944 | 16 | -94191172
151 | K | 998764203 | Presun hmôt pre konštrukcie klampiarske v objektoch výšky nad 12 do 24 m |  |  | % | 29.711 | 1.95 |  | 57.936 |  |  |  | znížená | 0 | 0 | 0 | 0 | 0 | 0 | 16 | K | 2 | ROZPOCET | 0 | 57.936 | 0 | 0 | 0 | 2 | 57.936 | 16 | 30434013
| 766 - Konštrukcie stolárske | [8 empty] | 38556.122 | [5 empty] | 441.8999 |  | 3.0825 |  | 1.2466 | 2 | D | 1 | ROZPOCET | [6 empty] | 38556.122
152 | K | 766111820 | Demontáž drevených stien plných, -0,01695t |  |  | m2 | 73.52 | 2.01 |  | 147.775 |  |  |  | znížená | 0.17 | 12.4984 | 0 | 0 | 0.01695 | 1.2462 | 16 | K | 2 | ROZPOCET | 0 | 147.775 | 0 | 0 | 0 | 2 | 147.775 | 16 | 853438843
153 | K | 766124100 | Montáž drevených stien záchodových (inštalačný blok WC) s dvoma krídlami alebo s jedným krídlom a dvierkami |  |  | ks | 13 | 12.989 |  | 168.857 |  |  |  | znížená | 0.883 | 11.479 | 5e-05 | 0.00065 | 0 | 0 | 16 | K | 2 | ROZPOCET | 0 | 168.857 | 0 | 0 | 0 | 2 | 168.857 | 16 | -604257960
154 | M | 6420137930,1 | WC box - čelná stena š. 800mm s dverami š. 600mm + 1x medzipriečka do d. 1500mm |  |  | ks | 10 | 480 |  | 4800 |  |  |  | znížená | 0 | 0 | 0.01 | 0.1 | 0 | 0 | 32 | M | 2 | ROZPOCET | 0 | 4800 | 0 | 0 | 0 | 2 | 4800 | 16 | -474074025
155 | M | 6420137930,2 | WC box - čelná stena š. 1500mm s dverami š. 600mm + 1x medzipriečka do d. 1500mm |  |  | ks | 3 | 590 |  | 1770 |  |  |  | znížená | 0 | 0 | 0.01 | 0.03 | 0 | 0 | 32 | M | 2 | ROZPOCET | 0 | 1770 | 0 | 0 | 0 | 2 | 1770 | 16 | -398681918
156 | K | 766621081 | Montáž okien a dverí plastových |  |  | m | 122.44 | 6.98 |  | 854.631 |  |  |  | znížená | 2.272 | 278.1837 | 0.00553 | 0.67709 | 0 | 0 | 16 | K | 2 | ROZPOCET | 0 | 854.631 | 0 | 0 | 0 | 2 | 854.631 | 16 | -1695161618
157 | M | 6114122300,51 | Plastové okno 2500/500 mm, presná špecifikácia viď PD |  |  | ks | 5 | 687.5 |  | 3437.5 |  |  |  | znížená | 0 | 0 | 0.04942 | 0.2471 | 0 | 0 | 32 | M | 2 | ROZPOCET | 0 | 3437.5 | 0 | 0 | 0 | 2 | 3437.5 | 16 | -526620177
158 | M | 6114122300,52 | Plastové okno 1500/1500 mm, presná špecifikácia viď PD |  |  | ks | 7 | 627 |  | 4389 |  |  |  | znížená | 0 | 0 | 0.04942 | 0.34594 | 0 | 0 | 32 | M | 2 | ROZPOCET | 0 | 4389 | 0 | 0 | 0 | 2 | 4389 | 16 | -1757017815
159 | M | 6114122300,53 | Plastové okno 2000/1500 mm, presná špecifikácia viď PD |  |  | ks | 5 | 825 |  | 4125 |  |  |  | znížená | 0 | 0 | 0.04942 | 0.2471 | 0 | 0 | 32 | M | 2 | ROZPOCET | 0 | 4125 | 0 | 0 | 0 | 2 | 4125 | 16 | -1701676508
160 | M | 6114122300,54 | Plastové dvere 950/1970 mm, presná špecifikácia viď PD |  |  | ks | 1 | 660 |  | 660 |  |  |  | znížená | 0 | 0 | 0.04942 | 0.04942 | 0 | 0 | 32 | M | 2 | ROZPOCET | 0 | 660 | 0 | 0 | 0 | 2 | 660 | 16 | 1646851810
161 | M | 6114122300,55 | Plastové dvere 1850/2650 mm, presná špecifikácia viď PD |  |  | ks | 1 | 1540 |  | 1540 |  |  |  | znížená | 0 | 0 | 0.04942 | 0.04942 | 0 | 0 | 32 | M | 2 | ROZPOCET | 0 | 1540 | 0 | 0 | 0 | 2 | 1540 | 16 | -929103655
162 | K | 766641161 | Montáž dverí plastových, vchodových, 1 m obvodu dverí |  |  | m | 61.56 | 7.653 |  | 471.119 |  |  |  | znížená | 0.28 | 17.2368 | 0.00042 | 0.025855 | 0 | 0 | 16 | K | 2 | ROZPOCET | 0 | 471.119 | 0 | 0 | 0 | 2 | 471.119 | 16 | -1274499369
163 | M | 6114122300,12 | Plastové dvere H/B 1970/1450 mm, presná špecifikácia viď PD |  |  | ks | 9 | 720 |  | 6480 |  |  |  | znížená | 0 | 0 | 0.04942 | 0.44478 | 0 | 0 | 32 | M | 2 | ROZPOCET | 0 | 6480 | 0 | 0 | 0 | 2 | 6480 | 16 | -740407813
164 | K | 766662112 | Montáž dverového krídla otočného jednokrídlového poldrážkového, do existujúcej zárubne, vrátane kovania |  |  | ks | 27 | 15.861 |  | 428.247 |  |  |  | znížená | 1.225 | 33.075 | 0 | 0 | 0 | 0 | 16 | K | 2 | ROZPOCET | 0 | 428.247 | 0 | 0 | 0 | 2 | 428.247 | 16 | -657882387
165 | M | 6116017100,1 | Dvere vnútorné hladké plné jednokrídlové 800/1970, výplň DTD, povrch. úprava CPL laminát, vrát. kovania, klučky, zámku |  |  | ks | 23 | 119.372 |  | 2745.556 |  |  |  | znížená | 0 | 0 | 0.016 | 0.368 | 0 | 0 | 32 | M | 2 | ROZPOCET | 0 | 2745.556 | 0 | 0 | 0 | 2 | 2745.556 | 16 | -899501386
166 | M | 6116017100,3 | Dvere vnútorné hladké plné jednokrídlové 900/1970, výplň DTD, povrch. úprava CPL laminát, vrát. kovania, klučky, zámku |  |  | ks | 2 | 128.678 |  | 257.356 |  |  |  | znížená | 0 | 0 | 0.016 | 0.032 | 0 | 0 | 32 | M | 2 | ROZPOCET | 0 | 257.356 | 0 | 0 | 0 | 2 | 257.356 | 16 | -932915161
167 | M | 6116017100,2 | Dvere vnútorné hladké plné jednokrídlové 700/1970, výplň DTD, povrch. úprava CPL laminát, vrát. kovania, klučky, zámku |  |  | ks | 2 | 117.249 |  | 234.498 |  |  |  | znížená | 0 | 0 | 0.016 | 0.032 | 0 | 0 | 32 | M | 2 | ROZPOCET | 0 | 234.498 | 0 | 0 | 0 | 2 | 234.498 | 16 | 2037067999
168 | K | 766662132 | Montáž dverového krídla otočného dvojkrídlového poldrážkového, do existujúcej zárubne, vrátane kovania |  |  | ks | 2 | 30.818 |  | 61.636 |  |  |  | znížená | 2.38 | 4.76 | 0 | 0 | 0 | 0 | 16 | K | 2 | ROZPOCET | 0 | 61.636 | 0 | 0 | 0 | 2 | 61.636 | 16 | 1892552303
169 | M | 6116029700,2 | Dvere protipožiarne dvojkrídlové 2100x2400 mm |  |  | ks | 2 | 548.416 |  | 1096.832 |  |  |  | znížená | 0 | 0 | 0.032 | 0.064 | 0 | 0 | 32 | M | 2 | ROZPOCET | 0 | 1096.832 | 0 | 0 | 0 | 2 | 1096.832 | 16 | 1550670139
170 | K | 766695212,1 | Demontáž prahu dverí, jednokrídlových, -0,00001t |  |  | ks | 20 | 3.207 |  | 64.14 |  |  |  | znížená | 0.256 | 5.12 | 0 | 0 | 1e-05 | 0.0002 | 16 | K | 2 | ROZPOCET | 0 | 64.14 | 0 | 0 | 0 | 2 | 64.14 | 16 | -611851943
171 | K | 766695232,1 | Demontáž prahu dverí, dvojkrídlových, -0,00003t |  |  | ks | 9 | 4.332 |  | 38.988 |  |  |  | znížená | 0.34 | 3.06 | 0 | 0 | 3e-05 | 0.00027 | 16 | K | 2 | ROZPOCET | 0 | 38.988 | 0 | 0 | 0 | 2 | 38.988 | 16 | -1187868411
172 | K | 766702111 | Montáž zárubní obložkových pre dvere jednokrídlové hr.steny do 170 mm |  |  | ks | 27 | 45.087 |  | 1217.349 |  |  |  | znížená | 2.551 | 68.877 | 0.00045 | 0.01215 | 0 | 0 | 16 | K | 2 | ROZPOCET | 0 | 1217.349 | 0 | 0 | 0 | 2 | 1217.349 | 16 | -922222816
173 | M | 6117103020,1 | Zárubňa obložková, CPL laminát |  |  | ks | 17 | 146.663 |  | 2493.271 |  |  |  | znížená | 0 | 0 | 0.018 | 0.306 | 0 | 0 | 32 | M | 2 | ROZPOCET | 0 | 2493.271 | 0 | 0 | 0 | 2 | 2493.271 | 16 | 403716006
174 | K | 766702121 | Montáž zárubní obložkových pre dvere dvojkrídlové |  |  | ks | 2 | 55.987 |  | 111.974 |  |  |  | znížená | 3.805 | 7.61 | 0.0005 | 0.001 | 0 | 0 | 16 | K | 2 | ROZPOCET | 0 | 111.974 | 0 | 0 | 0 | 2 | 111.974 | 16 | -2006261227
175 | M | 6117100900,2 | Zárubňa protipožiarna 2100x2400 mm |  |  | ks | 2 | 328.196 |  | 656.392 |  |  |  | znížená | 0 | 0 | 0.025 | 0.05 | 0 | 0 | 32 | M | 2 | ROZPOCET | 0 | 656.392 | 0 | 0 | 0 | 2 | 656.392 | 16 | -1260788357
176 | K | 998766203 | Presun hmot pre konštrukcie stolárske v objektoch výšky nad 12 do 24 m |  |  | % | 382.501 | 0.8 |  | 306.001 |  |  |  | znížená | 0 | 0 | 0 | 0 | 0 | 0 | 16 | K | 2 | ROZPOCET | 0 | 306.001 | 0 | 0 | 0 | 2 | 306.001 | 16 | 484367300
| 767 - Konštrukcie doplnkové kovové | [8 empty] | 18149.051 | [5 empty] | 650.5495 |  | 0.12845 |  | 12.5623 | 2 | D | 1 | ROZPOCET | [6 empty] | 18149.051
177 | K | 767132812 | Demontáž stien a priečok z plechu zváraných, -0,01800t |  |  | m2 | 697.904 | 10.426 |  | 7276.347 |  |  |  | znížená | 0.882 | 615.5513 | 0 | 0 | 0.018 | 12.5623 | 16 | K | 2 | ROZPOCET | 0 | 7276.347 | 0 | 0 | 0 | 2 | 7276.347 | 16 | -1275264552
178 | K | 767212000,1 | D+M Schodolez |  |  | ks | 1 | 5000 |  | 5000 |  |  |  | znížená | 2.1121 | 2.1121 | 0.00038 | 0.00038 | 0 | 0 | 16 | K | 2 | ROZPOCET | 0 | 5000 | 0 | 0 | 0 | 2 | 5000 | 16 | 1761509482
179 | K | 767659002 | Montáž vrát garážových roletových a kazetových, zasúvateľných pod strop plochy nad 6 do 9 m2 |  |  | ks | 3 | 158.412 |  | 475.236 |  |  |  | znížená | 10.962 | 32.886 | 0 | 0 | 0 | 0 | 16 | K | 2 | ROZPOCET | 0 | 475.236 | 0 | 0 | 0 | 2 | 475.236 | 16 | -874558195
180 | M | 5534371402,2 | Garážová sekcionálna brána 2400x2400, vratane pohonu |  |  | kpl | 2 | 1650 |  | 3300 |  |  |  | znížená | 0 | 0 | 0.04269 | 0.08538 | 0 | 0 | 32 | M | 2 | ROZPOCET | 0 | 3300 | 0 | 0 | 0 | 2 | 3300 | 16 | -1366772437
181 | M | 5534371402,3 | Garážová sekcionálna brána 2500x2500, vratane pohonu |  |  | kpl | 1 | 1900 |  | 1900 |  |  |  | znížená | 0 | 0 | 0.04269 | 0.04269 | 0 | 0 | 32 | M | 2 | ROZPOCET | 0 | 1900 | 0 | 0 | 0 | 2 | 1900 | 16 | -1982512854
182 | K | 998767203 | Presun hmôt pre kovové stavebné doplnkové konštrukcie v objektoch výšky nad 12 do 24 m |  |  | % | 179.516 | 1.1 |  | 197.468 |  |  |  | znížená | 0 | 0 | 0 | 0 | 0 | 0 | 16 | K | 2 | ROZPOCET | 0 | 197.468 | 0 | 0 | 0 | 2 | 197.468 | 16 | 116496189
| 769 - Montáž vzduchotechnických zariadení | [8 empty] | 1200 | [5 empty] | 24.3692 |  | 0 |  | 0 | 2 | D | 1 | ROZPOCET | [6 empty] | 1200
183 | K | 769082055,1 | Demontáž vzduchotechniky |  |  | kpl | 6 | 200 |  | 1200 |  |  |  | znížená | 4.0615 | 24.3692 | 0 | 0 | 0 | 0 | 16 | K | 2 | ROZPOCET | 0 | 1200 | 0 | 0 | 0 | 2 | 1200 | 16 | 192687104
| 771 - Podlahy z dlaždíc | [8 empty] | 9588.438 | [5 empty] | 252.3965 |  | 17.3084 |  | 0 | 2 | D | 1 | ROZPOCET | [6 empty] | 9588.438
184 | K | 771571112 | Montáž podláh z dlaždíc keramických do malty veľ. 300 x 300 mm |  |  | m2 | 274.344 | 14.886 |  | 4083.885 |  |  |  | znížená | 0.92 | 252.3965 | 0.0444 | 12.1809 | 0 | 0 | 16 | K | 2 | ROZPOCET | 0 | 4083.885 | 0 | 0 | 0 | 2 | 4083.885 | 16 | -523039486
185 | M | 5978650470 | Keramická dlažba hr. 10mm |  |  | m2 | 288.061 | 17.798 |  | 5126.91 |  |  |  | znížená | 0 | 0 | 0.0178 | 5.1275 | 0 | 0 | 32 | M | 2 | ROZPOCET | 0 | 5126.91 | 0 | 0 | 0 | 2 | 5126.91 | 16 | 1568086848
186 | K | 998771203 | Presun hmôt pre podlahy z dlaždíc v objektoch výšky nad l2 do 24 m |  |  | % | 92.108 | 4.1 |  | 377.643 |  |  |  | znížená | 0 | 0 | 0 | 0 | 0 | 0 | 16 | K | 2 | ROZPOCET | 0 | 377.643 | 0 | 0 | 0 | 2 | 377.643 | 16 | 1343685547
| 776 - Podlahy povlakové | [8 empty] | 4264.876 | [5 empty] | 90.0636 |  | 0.56554 |  | 0.19879 | 2 | D | 1 | ROZPOCET | [6 empty] | 4264.876
187 | K | 776420010 | Lepenie podlahových soklíkov z PVC |  |  | m | 156.849 | 1.851 |  | 290.327 |  |  |  | znížená | 0.085 | 13.3322 | 4e-05 | 0.006274 | 0 | 0 | 16 | K | 2 | ROZPOCET | 0 | 290.327 | 0 | 0 | 0 | 2 | 290.327 | 16 | 87353941
188 | K | 776511820 | Odstránenie povlakových podláh z nášľapnej plochy lepených s podložkou, -0,00100t |  |  | m2 | 198.786 | 2.443 |  | 485.634 |  |  |  | znížená | 0.241 | 47.9074 | 0 | 0 | 0.001 | 0.19879 | 16 | K | 2 | ROZPOCET | 0 | 485.634 | 0 | 0 | 0 | 2 | 485.634 | 16 | 224612493
189 | K | 776521100 | Lepenie povlakových podláh z plastov PVC bez podkladu z pásov |  |  | m2 | 198.786 | 6.343 |  | 1260.9 |  |  |  | znížená | 0.145 | 28.824 | 0.00023 | 0.045721 | 0 | 0 | 16 | K | 2 | ROZPOCET | 0 | 1260.9 | 0 | 0 | 0 | 2 | 1260.9 | 16 | 260588626
190 | M | 2841301000 | PVC podlaha 2mm tr.34/43 |  |  | m2 | 233.429 | 9.481 |  | 2213.14 |  |  |  | znížená | 0 | 0 | 0.0022 | 0.51354 | 0 | 0 | 32 | M | 2 | ROZPOCET | 0 | 2213.14 | 0 | 0 | 0 | 2 | 2213.14 | 16 | -2073108992
191 | K | 998776203 | Presun hmôt pre podlahy povlakové v objektoch výšky nad 12 do 24 m |  |  | % | 42.5 | 0.35 |  | 14.875 |  |  |  | znížená | 0 | 0 | 0 | 0 | 0 | 0 | 16 | K | 2 | ROZPOCET | 0 | 14.875 | 0 | 0 | 0 | 2 | 14.875 | 16 | -2067866992
| 781 - Dokončovacie práce a obklady | [8 empty] | 10441.919 | [5 empty] | 410.2615 |  | 16.3477 |  | 0 | 2 | D | 1 | ROZPOCET | [6 empty] | 10441.919
192 | K | 781441020 | Montáž obkladov vnútor. stien z obkladačiek kladených do malty veľ. 300x300 mm |  |  | m2 | 235.297 | 23.835 |  | 5608.304 |  |  |  | znížená | 1.7436 | 410.2615 | 0.048476 | 11.4064 | 0 | 0 | 16 | K | 2 | ROZPOCET | 0 | 5608.304 | 0 | 0 | 0 | 2 | 5608.304 | 16 | 192581677
193 | M | 5976412400 | Dlaždice keramické s hladkým povrchom líca úprava 1 A 300x300x10 2 Ia |  |  | m2 | 247.064 | 18.614 |  | 4598.849 |  |  |  | znížená | 0 | 0 | 0.02 | 4.9413 | 0 | 0 | 32 | M | 2 | ROZPOCET | 0 | 4598.849 | 0 | 0 | 0 | 2 | 4598.849 | 16 | 1301251498
194 | K | 998781203 | Presun hmôt pre obklady keramické v objektoch výšky nad 12 do 24 m |  |  | % | 102.072 | 2.3 |  | 234.766 |  |  |  | znížená | 0 | 0 | 0 | 0 | 0 | 0 | 16 | K | 2 | ROZPOCET | 0 | 234.766 | 0 | 0 | 0 | 2 | 234.766 | 16 | 1148042655
| 784 - Dokončovacie práce - maľby | [8 empty] | 8975.533 | [5 empty] | 345.365 |  | 1.6362 |  | 0 | 2 | D | 1 | ROZPOCET | [6 empty] | 8975.533
195 | K | 784410010 | Oblepenie vypínačov, zásuviek páskou výšky do 3, 80 m |  |  | ks | 200 | 0.336 |  | 67.2 |  |  |  | znížená | 0.03 | 6 | 0 | 0 | 0 | 0 | 16 | K | 2 | ROZPOCET | 0 | 67.2 | 0 | 0 | 0 | 2 | 67.2 | 16 | -406760696
196 | K | 784452371 | Maľby z maliarskych zmesí Primalex, Farmal, ručne nanášané tónované dvojnásobné na jemnozrnný podklad výšky do 3, 80 m |  |  | m2 | 3030.045 | 1.834 |  | 5557.103 |  |  |  | znížená | 0.053 | 160.5924 | 0.00033 | 0.99991 | 0 | 0 | 16 | K | 2 | ROZPOCET | 0 | 5557.103 | 0 | 0 | 0 | 2 | 5557.103 | 16 | 825297944
197 | K | 784453271 | Maľby z maliarskych zmesí Primalex, Farmal, ručne nanášané dvojnásobné základné na podklad jemnozrnný na schodisku výšky do 3, 80 m |  |  | m2 | 3030.045 | 1.106 |  | 3351.23 |  |  |  | znížená | 0.059 | 178.7727 | 0.00021 | 0.63631 | 0 | 0 | 16 | K | 2 | ROZPOCET | 0 | 3351.23 | 0 | 0 | 0 | 2 | 3351.23 | 16 | 1340521615
| POZ - POZNÁMKY | [8 empty] | 0 | [5 empty] | 0 |  | 0 |  | 0 | 4 | D | 0 | ROZPOCET | [6 empty] | 0
198 | K | POZNAMKA_1 | K správnemu naceneniu výkazu výmer je potrebné naštudovanie PD a obhliadka stavby. Naceniť je potrebné jestvujúci výkaz výmer podľa pokynov tendrového zadávateľa, resp. zmluvy o dielo. Rozdiely uviesť pod čiaru. |  |  |  | 0 | 0 |  | 0 |  |  |  | znížená | 0 | 0 | 0 | 0 | 0 | 0 | 512 | K | 1 | ROZPOCET | 0 | 0 | 0 | 0 | 0 | 2 | 0 | 512 | 488001656
|  |  | Výkaz výmer výberom položiek, priloženými výpočtami má napomôcť a urýchliť dodávateľovi správne naceniť všetky práce podľa PD ku kompletnej realizácií, skolaudovaní a užívateľnosti stav. diela. Práce a dodávky obsiahnuté v projektovej dokumentácii a neobsiahnuté vo výkaze výmer je dodávateľ povinný položkovo rozšpecifikovať a naceniť pod čiaru, mimo ponukového rozpočtu pre objektívne rozhodovanie. Zmeny, opravy VV a návrhy na možné zníženie stav. nákladov dodávateľ nacení rovnako pod čiaru a priloží k ponukovému rozpočtu. Výmeny materiálov je potrebné prekonzultovať s architektom a investorom. Pri materiáloch uvedených všeobecne dodávateľ špecifikuje konkrétny uvažovaný druh. Dodávateľ rozšpecifikuje pouzitie VRN-ov: napr. označenie staveniska, čistenie komunikacií, opatrenia pre stav. v zimnom období, poistenie, geodet. merania a dokumentáciu, skúšky, vzorky, dielenskú dokumentáciu, staveb. výťah, žeriav v súčinnosti a položkami pre zvislý presun hmôt vo všetkých výkazoch, vyčistenie všetkých dotknutých plôch od stavebného odpadu, aj ako príprava pre sadové úpravy. | [18 empty] | P | 1

## 02 - Škola elektroinštalácia
| Hárok obsahuje: |  | 1) Krycí list rozpočtu |  | 2) Rekapitulácia rozpočtu |  |  | 3) Rozpočet |  |  | Späť na hárok: | Rekapitulácia stavby
optimalizované pre tlač zostáv vo formáte A4 - na výšku | [11 empty] | >> skryté stĺpce << | [9 empty] | {a1941162-2b04-4fbe-b1e8-c0587d96abcd}
0
KRYCÍ LIST ROZPOČTU | [12 empty] | v --- nižšie sa nachádzajú doplnkové a pomocné údaje k zostavám --- v | [8 empty] | False
| Stavba: |  | Detva
| Objekt: |  | 02 - Škola elektroinštalácia
| JKSO: | [7 empty] | KS:
| Miesto: |  | Detva | [5 empty] | Dátum: |  | 2018-05-11
| Objednávateľ: | [7 empty] | IČO:
IČO DPH:
| Zhotoviteľ: | [7 empty] | IČO:
IČO DPH:
| Projektant: | [7 empty] | IČO:
|  | DEVLEV, s.r.o., Za kúpaliskom 18, Lipany 082 71 | [6 empty] | IČO DPH:
| Spracovateľ: | [7 empty] | IČO:
IČO DPH:
Poznámka:
| Náklady z rozpočtu | [7 empty] | 34389.819
| Ostatné náklady | [7 empty] | 134.4
| Cena bez DPH | [7 empty] | 34524.22
| DPH | základná | 20% | z | 0 |  |  |  | 0
|  | znížená | 20% | z | 34524.22 |  |  |  | 6904.84
|  | zákl. prenesená | 20% | z | 0 |  |  |  | 0
|  | zníž. prenesená | 20% | z | 0 |  |  |  | 0
|  | nulová | 0% | z | 0 |  |  |  | 0
| Cena s DPH |  |  | v | EUR |  |  | 41429.06
| Projektant |  |  |  |  | Spracovateľ
| Dátum a podpis: |  |  | Pečiatka |  | Dátum a podpis: |  |  |  | Pečiatka
| Objednávateľ |  |  |  |  | Zhotoviteľ
| Dátum a podpis: |  |  | Pečiatka |  | Dátum a podpis: |  |  |  | Pečiatka
REKAPITULÁCIA ROZPOČTU
Stavba: |  |  | Detva
Objekt: |  |  | 02 - Škola elektroinštalácia
Miesto: |  |  | Detva |  |  |  | Dátum: |  | 2018-05-11
Objednávateľ: | [6 empty] | Projektant: |  | DEVLEV, s.r.o., Za kúpaliskom 18, Lipany 082 71
Zhotoviteľ: | [6 empty] | Spracovateľ:
Kód - Popis | [9 empty] | Cena celkom [EUR]
1) Náklady z rozpočtu | [9 empty] | 34389.819 | [12 empty] | -1
| M - Práce a dodávky M | [8 empty] | 29386.799
| 21-M - Elektromontáže | [8 empty] | 29386.799
| OST - Ostatné | [8 empty] | 5003.02
2) Ostatné náklady | [9 empty] | 134.4 |  |  |  | DPH
| GZS | [8 empty] | 80.64 |  |  |  | znížená | [9 empty] | VRN | 0 | 80.64 | 0 | 0 | 0 | 2
| Vplyv prostredia | [8 empty] | 53.76 |  |  |  | znížená | [9 empty] | VRN | 0 | 53.76 | 0 | 0 | 0 | 2
Celkové náklady za stavbu 1) + 2) | [7 empty] | 34524.22
ROZPOČET
Stavba: |  |  | Detva
Objekt: |  |  | 02 - Škola elektroinštalácia
Miesto: |  |  | Detva |  |  |  | Dátum: |  | 2018-05-11
Objednávateľ: | [6 empty] | Projektant: |  | DEVLEV, s.r.o., Za kúpaliskom 18, Lipany 082 71
Zhotoviteľ: | [6 empty] | Spracovateľ:
PČ | Typ | Kód | Popis |  |  | MJ | Množstvo | J.cena [EUR] |  | Cena celkom [EUR] |  |  | Poznámka | DPH | J. Nh [h] | Nh celkom [h] | J. hmotnosť [t] | Hmotnosť celkom [t] | J. suť [t] | Suť Celkom [t]
Náklady z rozpočtu | [9 empty] | 34389.819 | [5 empty] | 0 |  | 0 |  | 0 |  | D | -1 | [7 empty] | 34389.819
| M - Práce a dodávky M | [8 empty] | 29386.799 | [5 empty] | 0 |  | 0 |  | 0 | 3 | D | 0 | ROZPOCET | [6 empty] | 29386.799
| 21-M - Elektromontáže | [8 empty] | 29386.799 | [5 empty] | 0 |  | 0 |  | 0 | 3 | D | 1 | ROZPOCET | [6 empty] | 29386.799
1 | K | 210010033 | Rúrka elektroinšt. ohybná kovová, "Kopex", uložená voľne alebo pod omietkou typ 2423, 23 mm |  |  | m | 70 | 0.995 |  | 69.65 |  |  |  | znížená | 0 | 0 | 0 | 0 | 0 | 0 | 64 | K | 2 | ROZPOCET | 0 | 69.65 | 0 | 0 | 0 | 2 | 69.65 | 64 | 2
2 | M | 3450509900 | I-Spojka SM 25 sivá |  |  | ks | 7 | 0.307 |  | 2.149 |  |  |  | znížená | 0 | 0 | 0 | 0 | 0 | 0 | 256 | M | 2 | ROZPOCET | 0 | 2.149 | 0 | 0 | 0 | 2 | 2.149 | 64 | 4
3 | M | 3450710300 | Rúrka FXP 25 |  |  | ks | 73.5 | 0.766 |  | 56.301 |  |  |  | znížená | 0 | 0 | 0 | 0 | 0 | 0 | 256 | M | 2 | ROZPOCET | 0 | 56.301 | 0 | 0 | 0 | 2 | 56.301 | 64 | 6
4 | K | 210010035 | Rúrka elektroinšt. ohybná kovová, "Kopex", uložená voľne alebo pod omietkou typ 2436, 36 mm |  |  | m | 25 | 1.018 |  | 25.45 |  |  |  | znížená | 0 | 0 | 0 | 0 | 0 | 0 | 64 | K | 2 | ROZPOCET | 0 | 25.45 | 0 | 0 | 0 | 2 | 25.45 | 64 | 8
5 | M | 3450510400 | I-Spojka SM 40 sivá |  |  | ks | 4 | 0.86 |  | 3.44 |  |  |  | znížená | 0 | 0 | 0 | 0 | 0 | 0 | 256 | M | 2 | ROZPOCET | 0 | 3.44 | 0 | 0 | 0 | 2 | 3.44 | 64 | 10
6 | M | 3450728010 | Rúrka FXP 40 |  |  | ks | 25 | 1.223 |  | 30.575 |  |  |  | znížená | 0 | 0 | 0 | 0 | 0 | 0 | 256 | M | 2 | ROZPOCET | 0 | 30.575 | 0 | 0 | 0 | 2 | 30.575 | 64 | 12
7 | K | 210010301 | Škatuľa prístrojová bez zapojenia (1901, KP 68, KZ 3) |  |  | ks | 110 | 1.029 |  | 113.19 |  |  |  | znížená | 0 | 0 | 0 | 0 | 0 | 0 | 64 | K | 2 | ROZPOCET | 0 | 113.19 | 0 | 0 | 0 | 2 | 113.19 | 64 | 14
8 | M | 3450906510 | Krabica KU 68-1901 |  |  | ks | 110 | 0.223 |  | 24.53 |  |  |  | znížená | 0 | 0 | 0 | 0 | 0 | 0 | 256 | M | 2 | ROZPOCET | 0 | 24.53 | 0 | 0 | 0 | 2 | 24.53 | 64 | 16
9 | K | 210010321 | Škatuľa odbočná s vičkom , svorkovnicou vč.zapojenia |  |  | ks | 97 | 4.09 |  | 396.73 |  |  |  | znížená | 0 | 0 | 0 | 0 | 0 | 0 | 64 | K | 2 | ROZPOCET | 0 | 396.73 | 0 | 0 | 0 | 2 | 396.73 | 64 | 18
10 | M | 3450907510 | Krabica KU 68-1903 |  |  | ks | 97 | 1.33 |  | 129.01 |  |  |  | znížená | 0 | 0 | 0 | 0 | 0 | 0 | 256 | M | 2 | ROZPOCET | 0 | 129.01 | 0 | 0 | 0 | 2 | 129.01 | 64 | 20
11 | K | 210010322 | Škatuľa odbočná s viečkom, svorkovnicou vč. zapojenia (KR 97) kruhová |  |  | ks | 45 | 4.723 |  | 212.535 |  |  |  | znížená | 0 | 0 | 0 | 0 | 0 | 0 | 64 | K | 2 | ROZPOCET | 0 | 212.535 | 0 | 0 | 0 | 2 | 212.535 | 64 | 22
12 | M | 3450911000 | Krabica KR-97 |  |  | ks | 45 | 1.342 |  | 60.39 |  |  |  | znížená | 0 | 0 | 0 | 0 | 0 | 0 | 256 | M | 2 | ROZPOCET | 0 | 60.39 | 0 | 0 | 0 | 2 | 60.39 | 64 | 24
13 | K | 210010323 | Škatuľa odbočná s viečkom, svorkovnicou vč. zapojenia (KR 125) štvorcová |  |  | ks | 15 | 4.167 |  | 62.505 |  |  |  | znížená | 0 | 0 | 0 | 0 | 0 | 0 | 64 | K | 2 | ROZPOCET | 0 | 62.505 | 0 | 0 | 0 | 2 | 62.505 | 64 | 26
14 | M | 3450913500 | Krabica KR-125 |  |  | ks | 15 | 2.264 |  | 33.96 |  |  |  | znížená | 0 | 0 | 0 | 0 | 0 | 0 | 256 | M | 2 | ROZPOCET | 0 | 33.96 | 0 | 0 | 0 | 2 | 33.96 | 64 | 28
15 | K | 210010502 | Osadenie lustrovej svorky vč. zapojenia do 3 x 4 |  |  | ks | 150 | 1.438 |  | 215.7 |  |  |  | znížená | 0 | 0 | 0 | 0 | 0 | 0 | 64 | K | 2 | ROZPOCET | 0 | 215.7 | 0 | 0 | 0 | 2 | 215.7 | 64 | 30
16 | M | 3450612900 | Svorka 6311-07 |  |  | ks | 150 | 0.781 |  | 117.15 |  |  |  | znížená | 0 | 0 | 0 | 0 | 0 | 0 | 256 | M | 2 | ROZPOCET | 0 | 117.15 | 0 | 0 | 0 | 2 | 117.15 | 64 | 32
17 | K | 210100001 | Ukončenie vodičov v rozvádzač. vč. zapojenia a vodičovej koncovky do 2.5 mm2 |  |  | ks | 170 | 0.581 |  | 98.77 |  |  |  | znížená | 0 | 0 | 0 | 0 | 0 | 0 | 64 | K | 2 | ROZPOCET | 0 | 98.77 | 0 | 0 | 0 | 2 | 98.77 | 64 | 34
18 | M | 3452104700 | G-kabl.oko CU 2,5x4 KU-L |  |  | ks | 170 | 0.342 |  | 58.14 |  |  |  | znížená | 0 | 0 | 0 | 0 | 0 | 0 | 256 | M | 2 | ROZPOCET | 0 | 58.14 | 0 | 0 | 0 | 2 | 58.14 | 64 | 36
19 | K | 210100259 | Ukončenie celoplastových káblov zmrašť. záklopkou alebo páskou do 5 x 10 mm2 |  |  | ks | 55 | 4.289 |  | 235.895 |  |  |  | znížená | 0 | 0 | 0 | 0 | 0 | 0 | 64 | K | 2 | ROZPOCET | 0 | 235.895 | 0 | 0 | 0 | 2 | 235.895 | 64 | 38
20 | M | 3438150510 | izolačná páska čierna 10m x 19mm typ: FEK10 |  |  | ks | 55 | 0.289 |  | 15.895 |  |  |  | znížená | 0 | 0 | 0 | 0 | 0 | 0 | 256 | M | 2 | ROZPOCET | 0 | 15.895 | 0 | 0 | 0 | 2 | 15.895 | 64 | 40
21 | M | 3438153000 | izolačná páska zeleno-žltá 10m x 19mm typ: ZS10 |  |  | ks | 27.5 | 0.343 |  | 9.433 |  |  |  | znížená | 0 | 0 | 0 | 0 | 0 | 0 | 256 | M | 2 | ROZPOCET | 0 | 9.433 | 0 | 0 | 0 | 2 | 9.433 | 64 | 42
22 | K | 210110001 | Spínač nástenný pre prostredie obyčajné alebo vlhké vč. zapojenia jednopólový - radenie 1 |  |  | ks | 2 | 3.44 |  | 6.88 |  |  |  | znížená | 0 | 0 | 0 | 0 | 0 | 0 | 64 | K | 2 | ROZPOCET | 0 | 6.88 | 0 | 0 | 0 | 2 | 6.88 | 64 | 44
23 | M | 3450201000 | L-Spínač EP LUX c.1 IP44 PO |  |  | ks | 2 | 3.675 |  | 7.35 |  |  |  | znížená | 0 | 0 | 0 | 0 | 0 | 0 | 256 | M | 2 | ROZPOCET | 0 | 7.35 | 0 | 0 | 0 | 2 | 7.35 | 64 | 46
24 | K | 210110041 | Spínač polozapustený a zapustený vč.zapojenia jednopólový - radenie 1 |  |  | ks | 8 | 1.57 |  | 12.56 |  |  |  | znížená | 0 | 0 | 0 | 0 | 0 | 0 | 64 | K | 2 | ROZPOCET | 0 | 12.56 | 0 | 0 | 0 | 2 | 12.56 | 64 | 48
25 | M | 3450201280 | Spínač 1 3553-01289 B2 matná biela |  |  | ks | 8 | 1.519 |  | 12.152 |  |  |  | znížená | 0 | 0 | 0 | 0 | 0 | 0 | 256 | M | 2 | ROZPOCET | 0 | 12.152 | 0 | 0 | 0 | 2 | 12.152 | 64 | 50
26 | K | 210110043 | Spínač polozapustený a zapustený vč.zapojenia sériový prep.stried. - radenie 5 A |  |  | ks | 23 | 1.798 |  | 41.354 |  |  |  | znížená | 0 | 0 | 0 | 0 | 0 | 0 | 64 | K | 2 | ROZPOCET | 0 | 41.354 | 0 | 0 | 0 | 2 | 41.354 | 64 | 52
27 | M | 3450201430 | Prepínač 5 3553-05289 B1 lesklá biela |  |  | ks | 23 | 2.776 |  | 63.848 |  |  |  | znížená | 0 | 0 | 0 | 0 | 0 | 0 | 256 | M | 2 | ROZPOCET | 0 | 63.848 | 0 | 0 | 0 | 2 | 63.848 | 64 | 54
28 | M | 3450324600 | Zásuvka 5514-2235 dvoj. |  |  | ks | 40 | 3.34 |  | 133.6 |  |  |  | znížená | 0 | 0 | 0 | 0 | 0 | 0 | 256 | M | 2 | ROZPOCET | 0 | 133.6 | 0 | 0 | 0 | 2 | 133.6 | 64 | 56
29 | K | 210110045 | Spínač polozapustený a zapustený vč.zapojenia stried.prep.- radenie 6 |  |  | ks | 23 | 1.534 |  | 35.282 |  |  |  | znížená | 0 | 0 | 0 | 0 | 0 | 0 | 64 | K | 2 | ROZPOCET | 0 | 35.282 | 0 | 0 | 0 | 2 | 35.282 | 64 | 58
30 | M | 3450202910 | Prístroj prepínača 3558-A06340 6,6So |  |  | ks | 23 | 2.38 |  | 54.74 |  |  |  | znížená | 0 | 0 | 0 | 0 | 0 | 0 | 256 | M | 2 | ROZPOCET | 0 | 54.74 | 0 | 0 | 0 | 2 | 54.74 | 64 | 60
31 | M | 3450204680 | Kryt kolísky 3558C-A651 B1 lesklá biela |  |  | ks | 23 | 0.599 |  | 13.777 |  |  |  | znížená | 0 | 0 | 0 | 0 | 0 | 0 | 256 | M | 2 | ROZPOCET | 0 | 13.777 | 0 | 0 | 0 | 2 | 13.777 | 64 | 62
32 | M | 3450204890 | Jednorámček 3901A-B10 B biela |  |  | ks | 23 | 0.824 |  | 18.952 |  |  |  | znížená | 0 | 0 | 0 | 0 | 0 | 0 | 256 | M | 2 | ROZPOCET | 0 | 18.952 | 0 | 0 | 0 | 2 | 18.952 | 64 | 64
33 | K | 210110046 | Spínač polozapustený a zapustený vč.zapojenia krížový prep.- radenie 7 |  |  | ks | 3 | 1.932 |  | 5.796 |  |  |  | znížená | 0 | 0 | 0 | 0 | 0 | 0 | 64 | K | 2 | ROZPOCET | 0 | 5.796 | 0 | 0 | 0 | 2 | 5.796 | 64 | 66
34 | M | 3450201620 | Prepínač 7 3553-07289 B2 matná biela |  |  | ks | 3 | 2.958 |  | 8.874 |  |  |  | znížená | 0 | 0 | 0 | 0 | 0 | 0 | 256 | M | 2 | ROZPOCET | 0 | 8.874 | 0 | 0 | 0 | 2 | 8.874 | 64 | 68
35 | K | 210110082 | Sporáková prípojka typ 39563 - 23C, pre zapuste nú montáž vč. tlejivky |  |  | ks | 4 | 4.031 |  | 16.124 |  |  |  | znížená | 0 | 0 | 0 | 0 | 0 | 0 | 64 | K | 2 | ROZPOCET | 0 | 16.124 | 0 | 0 | 0 | 2 | 16.124 | 64 | 70
36 | M | 3450663620 | Šporáková prípojka 39563-23 do steny |  |  | ks | 4 | 16.702 |  | 66.808 |  |  |  | znížená | 0 | 0 | 0 | 0 | 0 | 0 | 256 | M | 2 | ROZPOCET | 0 | 66.808 | 0 | 0 | 0 | 2 | 66.808 | 64 | 72
37 | K | 210111012 | Domová zásuvka polozapustený a zapustený |  |  | ks | 40 | 3.178 |  | 127.12 |  |  |  | znížená | 0 | 0 | 0 | 0 | 0 | 0 | 64 | K | 2 | ROZPOCET | 0 | 127.12 | 0 | 0 | 0 | 2 | 127.12 | 64 | 74
38 | K | 210111031 | Domová zásuvka v krabici pre vonkajšie prostredie 10/16 A 250 V 2P + Z |  |  | ks | 2 | 4.77 |  | 9.54 |  |  |  | znížená | 0 | 0 | 0 | 0 | 0 | 0 | 64 | K | 2 | ROZPOCET | 0 | 9.54 | 0 | 0 | 0 | 2 | 9.54 | 64 | 76
39 | M | 3450330200 | Zásuvka 5517-2750 |  |  | ks | 2 | 12.414 |  | 24.828 |  |  |  | znížená | 0 | 0 | 0 | 0 | 0 | 0 | 256 | M | 2 | ROZPOCET | 0 | 24.828 | 0 | 0 | 0 | 2 | 24.828 | 64 | 78
40 | K | 210111114 | Priemyslová zásuvka CEE 220 V, 380 V, 500 V, vč. zapojenia, typ CZG 3243, 3245, H, S, Z 3P + Z |  |  | ks | 1 | 4.014 |  | 4.014 |  |  |  | znížená | 0 | 0 | 0 | 0 | 0 | 0 | 64 | K | 2 | ROZPOCET | 0 | 4.014 | 0 | 0 | 0 | 2 | 4.014 | 64 | 80
41 | M | 3450339100 | Zásuvka CZG 3245 |  |  | ks | 1 | 8.256 |  | 8.256 |  |  |  | znížená | 0 | 0 | 0 | 0 | 0 | 0 | 256 | M | 2 | ROZPOCET | 0 | 8.256 | 0 | 0 | 0 | 2 | 8.256 | 64 | 82
42 | K | 210120102 | Poistkový náboj vč.montáže nožový náboj do 500 V |  |  | ks | 3 | 0.226 |  | 0.678 |  |  |  | znížená | 0 | 0 | 0 | 0 | 0 | 0 | 64 | K | 2 | ROZPOCET | 0 | 0.678 | 0 | 0 | 0 | 2 | 0.678 | 64 | 84
43 | M | 3581532300 | Poist.patron PHN 00 63A gF1+S |  |  | ks | 3 | 5.424 |  | 16.272 |  |  |  | znížená | 0 | 0 | 0 | 0 | 0 | 0 | 256 | M | 2 | ROZPOCET | 0 | 16.272 | 0 | 0 | 0 | 2 | 16.272 | 64 | 86
44 | K | 210190003 | Montáž oceľolechovej rozvodnice do váhy 100 kg |  |  | ks | 3 | 13.617 |  | 40.851 |  |  |  | znížená | 0 | 0 | 0 | 0 | 0 | 0 | 64 | K | 2 | ROZPOCET | 0 | 40.851 | 0 | 0 | 0 | 2 | 40.851 | 64 | 88
45 | M | 3570168800 | Rozbádzač RP1 -RP2,RP4,RP5 |  |  | ks | 3 | 873.076 |  | 2619.228 |  |  |  | znížená | 0 | 0 | 0 | 0 | 0 | 0 | 256 | M | 2 | ROZPOCET | 0 | 2619.228 | 0 | 0 | 0 | 2 | 2619.228 | 64 | 90
47 | K | 210200027 | Svietidlo žiarovkové - typ 213 02 01 - 60 W, nástenné, obj. B 22 |  |  | ks | 76 | 3.799 |  | 288.724 |  |  |  | znížená | 0 | 0 | 0 | 0 | 0 | 0 | 64 | K | 2 | ROZPOCET | 0 | 288.724 | 0 | 0 | 0 | 2 | 288.724 | 64 | 92
48 | M | 3480506900 | Svietidlo LED so senzorom 20W |  |  | ks | 2 | 42.952 |  | 85.904 |  |  |  | znížená | 0 | 0 | 0 | 0 | 0 | 0 | 256 | M | 2 | ROZPOCET | 0 | 85.904 | 0 | 0 | 0 | 2 | 85.904 | 64 | 94
49 | M | 3480461501 | Svietidlo LED 28W |  |  | ks | 24 | 35.281 |  | 846.744 |  |  |  | znížená | 0 | 0 | 0 | 0 | 0 | 0 | 256 | M | 2 | ROZPOCET | 0 | 846.744 | 0 | 0 | 0 | 2 | 846.744 | 64 | 96
50 | M | 3480461509 | Svietidlo IP 20 18W,LED soc.zar |  |  | ks | 50 | 40.299 |  | 2014.95 |  |  |  | znížená | 0 | 0 | 0 | 0 | 0 | 0 | 256 | M | 2 | ROZPOCET | 0 | 2014.95 | 0 | 0 | 0 | 2 | 2014.95 | 64 | 98
51 | K | 210200045 | Svietidlo žiarovkové - typ 213 20 03 - 25+25 W, núdzové a orient., červ. pruh |  |  | ks | 21 | 5.472 |  | 114.912 |  |  |  | znížená | 0 | 0 | 0 | 0 | 0 | 0 | 64 | K | 2 | ROZPOCET | 0 | 114.912 | 0 | 0 | 0 | 2 | 114.912 | 64 | 100
52 | M | 3480255500 | Svietidlo TMT LUX 11W nudzove |  |  | ks | 21 | 119.611 |  | 2511.831 |  |  |  | znížená | 0 | 0 | 0 | 0 | 0 | 0 | 256 | M | 2 | ROZPOCET | 0 | 2511.831 | 0 | 0 | 0 | 2 | 2511.831 | 64 | 102
53 | K | 210201011 | Svietidlo žiarivkové - typ 231 27 03 - 40 W, stropné s krytom |  |  | ks | 40 | 9.977 |  | 399.08 |  |  |  | znížená | 0 | 0 | 0 | 0 | 0 | 0 | 64 | K | 2 | ROZPOCET | 0 | 399.08 | 0 | 0 | 0 | 2 | 399.08 | 64 | 104
54 | M | 3480010029 | Svietidlo SLOS LED prisadené40W/830 |  |  | ks | 11 | 179.833 |  | 1978.163 |  |  |  | znížená | 0 | 0 | 0 | 0 | 0 | 0 | 256 | M | 2 | ROZPOCET | 0 | 1978.163 | 0 | 0 | 0 | 2 | 1978.163 | 64 | 106
55 | M | 3480010028 | Svietidlo SLOS LED panel SPIN 06 1200x300 40W |  |  | ks | 29 | 227.875 |  | 6608.375 |  |  |  | znížená | 0 | 0 | 0 | 0 | 0 | 0 | 256 | M | 2 | ROZPOCET | 0 | 6608.375 | 0 | 0 | 0 | 2 | 6608.375 | 64 | 108
56 | K | 210201021 | Svietidlo žiarivkové - typ 231 33 04 - 2 x 40 W,strop né s krytom |  |  | ks | 11 | 7.263 |  | 79.893 |  |  |  | znížená | 0 | 0 | 0 | 0 | 0 | 0 | 64 | K | 2 | ROZPOCET | 0 | 79.893 | 0 | 0 | 0 | 2 | 79.893 | 64 | 110
57 | M | 3470314600 | Trubica TL/D36/840 Super 80 |  |  | ks | 22 | 2.843 |  | 62.546 |  |  |  | znížená | 0 | 0 | 0 | 0 | 0 | 0 | 256 | M | 2 | ROZPOCET | 0 | 62.546 | 0 | 0 | 0 | 2 | 62.546 | 64 | 112
58 | M | 3480012410 | Svietidlo PHILIPS prachotesné TCW 216 2XTL-D 36W HFR |  |  | ks | 11 | 116.486 |  | 1281.346 |  |  |  | znížená | 0 | 0 | 0 | 0 | 0 | 0 | 256 | M | 2 | ROZPOCET | 0 | 1281.346 | 0 | 0 | 0 | 2 | 1281.346 | 64 | 114
59 | M | 3481200800 | Starter PHILIPS 4-65W S 10 |  |  | ks | 22 | 0.403 |  | 8.866 |  |  |  | znížená | 0 | 0 | 0 | 0 | 0 | 0 | 256 | M | 2 | ROZPOCET | 0 | 8.866 | 0 | 0 | 0 | 2 | 8.866 | 64 | 116
81 | K | 210220321 | Svorka na potrub."Bernard" včít. pásika(bez vodiča a prípoj. vodiča) |  |  | ks | 20 | 2.995 |  | 59.9 |  |  |  | znížená | 0 | 0 | 0 | 0 | 0 | 0 | 64 | K | 2 | ROZPOCET | 0 | 59.9 | 0 | 0 | 0 | 2 | 59.9 | 64 | 118
82 | M | 3540201700 | Svorka BARNARD+ medený pásik dĺžky 750mm |  |  | Kus | 20 | 2.373 |  | 47.46 |  |  |  | znížená | 0 | 0 | 0 | 0 | 0 | 0 | 256 | M | 2 | ROZPOCET | 0 | 47.46 | 0 | 0 | 0 | 2 | 47.46 | 64 | 120
83 | K | 210220325 | Svorka na ekvipotenciálnu prípojnicu |  |  | ks | 2 | 6.008 |  | 12.016 |  |  |  | znížená | 0 | 0 | 0 | 0 | 0 | 0 | 64 | K | 2 | ROZPOCET | 0 | 12.016 | 0 | 0 | 0 | 2 | 12.016 | 64 | 122
84 | M | 3540201900 | Svorkovnica EPS+OBO |  |  | Kus | 2 | 12.821 |  | 25.642 |  |  |  | znížená | 0 | 0 | 0 | 0 | 0 | 0 | 256 | M | 2 | ROZPOCET | 0 | 25.642 | 0 | 0 | 0 | 2 | 25.642 | 64 | 124
92 | K | 210220452 | Ochranné pospájanie v práčovniach, kúpeľniach, pevne uložené Cu 4-16mm2 |  |  | m | 80 | 1.199 |  | 95.92 |  |  |  | znížená | 0 | 0 | 0 | 0 | 0 | 0 | 64 | K | 2 | ROZPOCET | 0 | 95.92 | 0 | 0 | 0 | 2 | 95.92 | 64 | 126
93 | M | 3410403400 | Vodič medený CY 06 zz |  |  | m | 44.444 | 0.859 |  | 38.177 |  |  |  | znížená | 0 | 0 | 0 | 0 | 0 | 0 | 256 | M | 2 | ROZPOCET | 0 | 38.177 | 0 | 0 | 0 | 2 | 38.177 | 64 | 128
94 | M | 3410405300 | Vodič medený CY 16 zz |  |  | m | 8.889 | 2.42 |  | 21.511 |  |  |  | znížená | 0 | 0 | 0 | 0 | 0 | 0 | 256 | M | 2 | ROZPOCET | 0 | 21.511 | 0 | 0 | 0 | 2 | 21.511 | 64 | 130
95 | M | 3410405900 | Vodič medený CY 25 zz |  |  | m | 26.667 | 4.392 |  | 117.121 |  |  |  | znížená | 0 | 0 | 0 | 0 | 0 | 0 | 256 | M | 2 | ROZPOCET | 0 | 117.121 | 0 | 0 | 0 | 2 | 117.121 | 64 | 132
96 | K | 210270801 | Označovací káblový štítok z PVC rozmer 4x8cm(15-22 znak.) |  |  | ks | 55 | 1.04 |  | 57.2 |  |  |  | znížená | 0 | 0 | 0 | 0 | 0 | 0 | 64 | K | 2 | ROZPOCET | 0 | 57.2 | 0 | 0 | 0 | 2 | 57.2 | 64 | 134
97 | K | 210290751 | Montáž motorického spotrebiča,ventilátora do 1.5 kW |  |  | ks | 10 | 2.652 |  | 26.52 |  |  |  | znížená | 0 | 0 | 0 | 0 | 0 | 0 | 64 | K | 2 | ROZPOCET | 0 | 26.52 | 0 | 0 | 0 | 2 | 26.52 | 64 | 136
98 | M | 4290009001 | Ventilátor VORTICE |  |  | ks | 10 | 107.262 |  | 1072.62 |  |  |  | znížená | 0 | 0 | 0 | 0 | 0 | 0 | 256 | M | 2 | ROZPOCET | 0 | 1072.62 | 0 | 0 | 0 | 2 | 1072.62 | 64 | 138
99 | K | 210800101 | Kábel uložený pod omietkou CYKY 2 x 1,5 |  |  | m | 25 | 0.621 |  | 15.525 |  |  |  | znížená | 0 | 0 | 0 | 0 | 0 | 0 | 64 | K | 2 | ROZPOCET | 0 | 15.525 | 0 | 0 | 0 | 2 | 15.525 | 64 | 140
100 | M | 3410103000 | Kábel silový medený CYKY 2Ax01,5 |  |  | m | 26.25 | 0.515 |  | 13.519 |  |  |  | znížená | 0 | 0 | 0 | 0 | 0 | 0 | 256 | M | 2 | ROZPOCET | 0 | 13.519 | 0 | 0 | 0 | 2 | 13.519 | 64 | 142
101 | K | 210800105 | Kábel uložený pod omietkou CYKY 3 x 1,5 |  |  | m | 540 | 0.516 |  | 278.64 |  |  |  | znížená | 0 | 0 | 0 | 0 | 0 | 0 | 64 | K | 2 | ROZPOCET | 0 | 278.64 | 0 | 0 | 0 | 2 | 278.64 | 64 | 144
102 | M | 3410102801 | Kábel silový medený CYBY J 3x01.5 |  |  | m | 501.247 | 1.205 |  | 604.003 |  |  |  | znížená | 0 | 0 | 0 | 0 | 0 | 0 | 256 | M | 2 | ROZPOCET | 0 | 604.003 | 0 | 0 | 0 | 2 | 604.003 | 64 | 146
103 | M | 3410102802 | Kábel silový medený CYBY O 3x01.5 |  |  | m | 66.833 | 1.475 |  | 98.579 |  |  |  | znížená | 0 | 0 | 0 | 0 | 0 | 0 | 256 | M | 2 | ROZPOCET | 0 | 98.579 | 0 | 0 | 0 | 2 | 98.579 | 64 | 148
104 | K | 210800106 | Kábel uložený pod omietkou CYKY 3 x 2,5 |  |  | m | 570 | 0.692 |  | 394.44 |  |  |  | znížená | 0 | 0 | 0 | 0 | 0 | 0 | 64 | K | 2 | ROZPOCET | 0 | 394.44 | 0 | 0 | 0 | 2 | 394.44 | 64 | 150
105 | M | 3410106500 | Kábel silový medený CYKY 3Cx02,5 |  |  | m | 598.5 | 1.223 |  | 731.966 |  |  |  | znížená | 0 | 0 | 0 | 0 | 0 | 0 | 256 | M | 2 | ROZPOCET | 0 | 731.966 | 0 | 0 | 0 | 2 | 731.966 | 64 | 152
106 | K | 210800109 | Kábel uložený pod omietkou CYKY 4 x 1,5 |  |  | m | 110 | 0.659 |  | 72.49 |  |  |  | znížená | 0 | 0 | 0 | 0 | 0 | 0 | 64 | K | 2 | ROZPOCET | 0 | 72.49 | 0 | 0 | 0 | 2 | 72.49 | 64 | 154
107 | M | 3410108500 | Kábel silový medený CYKY 4Dx01,5 |  |  | m | 115.5 | 1.12 |  | 129.36 |  |  |  | znížená | 0 | 0 | 0 | 0 | 0 | 0 | 256 | M | 2 | ROZPOCET | 0 | 129.36 | 0 | 0 | 0 | 2 | 129.36 | 64 | 156
108 | K | 210800115 | Kábel uložený pod omietkou CYKY 5 x 1,5 |  |  | m | 150 | 0.536 |  | 80.4 |  |  |  | znížená | 0 | 0 | 0 | 0 | 0 | 0 | 64 | K | 2 | ROZPOCET | 0 | 80.4 | 0 | 0 | 0 | 2 | 80.4 | 64 | 158
109 | M | 3410109200 | Kábel silový medený CYKY 5Cx01,5 |  |  | m | 157.5 | 1.883 |  | 296.573 |  |  |  | znížená | 0 | 0 | 0 | 0 | 0 | 0 | 256 | M | 2 | ROZPOCET | 0 | 296.573 | 0 | 0 | 0 | 2 | 296.573 | 64 | 160
110 | K | 210800117 | Kábel uložený pod omietkou CYKY 5 x 4 |  |  | m | 40 | 0.643 |  | 25.72 |  |  |  | znížená | 0 | 0 | 0 | 0 | 0 | 0 | 64 | K | 2 | ROZPOCET | 0 | 25.72 | 0 | 0 | 0 | 2 | 25.72 | 64 | 162
111 | M | 3410109400 | Kábel silový medený CYKY 5Cx04 |  |  | m | 42 | 2.699 |  | 113.358 |  |  |  | znížená | 0 | 0 | 0 | 0 | 0 | 0 | 256 | M | 2 | ROZPOCET | 0 | 113.358 | 0 | 0 | 0 | 2 | 113.358 | 64 | 164
112 | K | 210800119 | Kábel uložený pod omietkou CYKY 5 x 6 |  |  | m | 50 | 0.681 |  | 34.05 |  |  |  | znížená | 0 | 0 | 0 | 0 | 0 | 0 | 64 | K | 2 | ROZPOCET | 0 | 34.05 | 0 | 0 | 0 | 2 | 34.05 | 64 | 166
113 | M | 3410109500 | Kábel silový medený CYKY 5Cx06 |  |  | m | 52.5 | 4.879 |  | 256.148 |  |  |  | znížená | 0 | 0 | 0 | 0 | 0 | 0 | 256 | M | 2 | ROZPOCET | 0 | 256.148 | 0 | 0 | 0 | 2 | 256.148 | 64 | 168
114 | K | 2108001201 | Kábel uložený pod omietkou CYKY 5 x 10 |  |  | m | 120 | 1.288 |  | 154.56 |  |  |  | znížená | 0 | 0 | 0 | 0 | 0 | 0 | 64 | K | 2 | ROZPOCET | 0 | 154.56 | 0 | 0 | 0 | 2 | 154.56 | 64 | 170
115 | M | 3410109700 | Kábel silový medený CYKY 5Cx10 |  |  | m | 120 | 7.713 |  | 925.56 |  |  |  | znížená | 0 | 0 | 0 | 0 | 0 | 0 | 256 | M | 2 | ROZPOCET | 0 | 925.56 | 0 | 0 | 0 | 2 | 925.56 | 64 | 172
116 | K | 2108001203 | Kábel uložený pod omietkou CYKY 5 x 35 |  |  | m | 20 | 1.634 |  | 32.68 |  |  |  | znížená | 0 | 0 | 0 | 0 | 0 | 0 | 64 | K | 2 | ROZPOCET | 0 | 32.68 | 0 | 0 | 0 | 2 | 32.68 | 64 | 174
117 | M | 3410110100 | Kábel silový medený CYKY 5Cx35 |  |  | m | 20 | 26.557 |  | 531.14 |  |  |  | znížená | 0 | 0 | 0 | 0 | 0 | 0 | 256 | M | 2 | ROZPOCET | 0 | 531.14 | 0 | 0 | 0 | 2 | 531.14 | 64 | 176
118 | K | MD | Mimostavenisková doprava |  |  | % | 6.9 | 25.8917 |  | 178.652 |  |  |  | znížená | 0 | 0 | 0 | 0 | 0 | 0 | 64 | K | 2 | ROZPOCET | 0 | 178.652 | 0 | 0 | 0 | 2 | 178.652 | 64 | 178
119 | K | MV | Murárske výpomoci |  |  | % | 1.15 | 211.3163 |  | 243.014 |  |  |  | znížená | 0 | 0 | 0 | 0 | 0 | 0 | 64 | K | 2 | ROZPOCET | 0 | 243.014 | 0 | 0 | 0 | 2 | 243.014 | 64 | 180
120 | K | PD | Presun dodávok |  |  | % | 1.15 | 21.4019 |  | 24.612 |  |  |  | znížená | 0 | 0 | 0 | 0 | 0 | 0 | 64 | K | 2 | ROZPOCET | 0 | 24.612 | 0 | 0 | 0 | 2 | 24.612 | 64 | 182
121 | K | PM | Podružný materiál |  |  | % | 3.45 | 205.2411 |  | 708.082 |  |  |  | znížená | 0 | 0 | 0 | 0 | 0 | 0 | 64 | K | 2 | ROZPOCET | 0 | 708.082 | 0 | 0 | 0 | 2 | 708.082 | 64 | 184
122 | K | PPV | Podiel pridružených výkonov |  |  | % | 1.15 | 233.0648 |  | 268.025 |  |  |  | znížená | 0 | 0 | 0 | 0 | 0 | 0 | 64 | K | 2 | ROZPOCET | 0 | 268.025 | 0 | 0 | 0 | 2 | 268.025 | 64 | 186
| OST - Ostatné | [8 empty] | 5003.02 | [5 empty] | 0 |  | 0 |  | 0 | 4 | D | 0 | ROZPOCET | [6 empty] | 5003.02
137 | K | HZS-001 | Revízie EZ |  |  | hod | 35 | 11.834 |  | 414.19 |  |  |  | znížená | 0 | 0 | 0 | 0 | 0 | 0 | 262144 | K | 1 | ROZPOCET | 0 | 414.19 | 0 | 0 | 0 | 2 | 414.19 | 262144 | 188
138 | K | HZS-002 | Práca montéra pri odpojení zariadenia od siete |  |  | hod | 25 | 10.796 |  | 269.9 |  |  |  | znížená | 0 | 0 | 0 | 0 | 0 | 0 | 262144 | K | 1 | ROZPOCET | 0 | 269.9 | 0 | 0 | 0 | 2 | 269.9 | 262144 | 190
140 | K | HZS-014 | Sekacie a buracie práce |  |  | hod | 55 | 12.859 |  | 707.245 |  |  |  | znížená | 0 | 0 | 0 | 0 | 0 | 0 | 262144 | K | 1 | ROZPOCET | 0 | 707.245 | 0 | 0 | 0 | 2 | 707.245 | 262144 | 192
141 | K | HZS-220 | Slaboprúdové rozvody a štruktorovaný kábeláž |  |  | jedn. | 1 | 3611.685 |  | 3611.685 |  |  |  | znížená | 0 | 0 | 0 | 0 | 0 | 0 | 262144 | K | 1 | ROZPOCET | 0 | 3611.685 | 0 | 0 | 0 | 2 | 3611.685 | 262144 | 194

## 03 - Strojárenská hala
| Hárok obsahuje: |  | 1) Krycí list rozpočtu |  | 2) Rekapitulácia rozpočtu |  |  | 3) Rozpočet |  |  | Späť na hárok: | Rekapitulácia stavby
optimalizované pre tlač zostáv vo formáte A4 - na výšku | [11 empty] | >> skryté stĺpce << | [9 empty] | {f45a9bbb-2500-4a5a-a527-9ccb1be22878}
0
KRYCÍ LIST ROZPOČTU | [12 empty] | v --- nižšie sa nachádzajú doplnkové a pomocné údaje k zostavám --- v | [8 empty] | False
| Stavba: |  | Detva
| Objekt: |  | 03 - Strojárenská hala
| JKSO: | [7 empty] | KS:
| Miesto: |  | Detva | [5 empty] | Dátum: |  | 2018-05-11
| Objednávateľ: | [7 empty] | IČO:
IČO DPH:
| Zhotoviteľ: | [7 empty] | IČO:
IČO DPH:
| Projektant: | [7 empty] | IČO:
|  | DEVLEV, s.r.o., Za kúpaliskom 18, Lipany 082 71 | [6 empty] | IČO DPH:
| Spracovateľ: | [7 empty] | IČO:
IČO DPH:
Poznámka:
| Náklady z rozpočtu | [7 empty] | 181279.487
| Ostatné náklady | [7 empty] | 4531.98
| Cena bez DPH | [7 empty] | 185811.47
| DPH | základná | 20% | z | 0 |  |  |  | 0
|  | znížená | 20% | z | 185811.47 |  |  |  | 37162.29
|  | zákl. prenesená | 20% | z | 0 |  |  |  | 0
|  | zníž. prenesená | 20% | z | 0 |  |  |  | 0
|  | nulová | 0% | z | 0 |  |  |  | 0
| Cena s DPH |  |  | v | EUR |  |  | 222973.76
| Projektant |  |  |  |  | Spracovateľ
| Dátum a podpis: |  |  | Pečiatka |  | Dátum a podpis: |  |  |  | Pečiatka
| Objednávateľ |  |  |  |  | Zhotoviteľ
| Dátum a podpis: |  |  | Pečiatka |  | Dátum a podpis: |  |  |  | Pečiatka
REKAPITULÁCIA ROZPOČTU
Stavba: |  |  | Detva
Objekt: |  |  | 03 - Strojárenská hala
Miesto: |  |  | Detva |  |  |  | Dátum: |  | 2018-05-11
Objednávateľ: | [6 empty] | Projektant: |  | DEVLEV, s.r.o., Za kúpaliskom 18, Lipany 082 71
Zhotoviteľ: | [6 empty] | Spracovateľ:
Kód - Popis | [9 empty] | Cena celkom [EUR]
1) Náklady z rozpočtu | [9 empty] | 181279.487 | [12 empty] | -1
| HSV - Práce a dodávky HSV | [8 empty] | 61508.542
| 1 - Zemné práce | [8 empty] | 3197.149
| 2 - Zakladanie | [8 empty] | 906.645
| 3 - Zvislé a kompletné konštrukcie | [8 empty] | 273.173
| 6 - Úpravy povrchov, podlahy, osadenie | [8 empty] | 33025.629
| 9 - Ostatné konštrukcie a práce-búranie | [8 empty] | 21118.819
| 99 - Presun hmôt HSV | [8 empty] | 2987.127
| PSV - Práce a dodávky PSV | [8 empty] | 119770.945
| 711 - Izolácie proti vode a vlhkosti | [8 empty] | 492.057
| 713 - Izolácie tepelné | [8 empty] | 2299.064
| 722 - Zdravotechnika - vnútorný vodovod | [8 empty] | 5037.5
| 763 - Konštrukcie - drevostavby | [8 empty] | 8486.622
| 764 - Konštrukcie klampiarske | [8 empty] | 4608.636
| 766 - Konštrukcie stolárske | [8 empty] | 49292.165
| 767 - Konštrukcie doplnkové kovové | [8 empty] | 49554.901
| POZ - POZNÁMKY | [8 empty] | 0
2) Ostatné náklady | [9 empty] | 4531.98 |  |  |  | DPH
| GZS | [8 empty] | 2719.19 |  |  |  | znížená | [9 empty] | VRN | 0 | 2719.19 | 0 | 0 | 0 | 2
| Vplyv prostredia | [8 empty] | 1812.79 |  |  |  | znížená | [9 empty] | VRN | 0 | 1812.79 | 0 | 0 | 0 | 2
Celkové náklady za stavbu 1) + 2) | [7 empty] | 185811.47
ROZPOČET
Stavba: |  |  | Detva
Objekt: |  |  | 03 - Strojárenská hala
Miesto: |  |  | Detva |  |  |  | Dátum: |  | 2018-05-11
Objednávateľ: | [6 empty] | Projektant: |  | DEVLEV, s.r.o., Za kúpaliskom 18, Lipany 082 71
Zhotoviteľ: | [6 empty] | Spracovateľ:
PČ | Typ | Kód | Popis |  |  | MJ | Množstvo | J.cena [EUR] |  | Cena celkom [EUR] |  |  | Poznámka | DPH | J. Nh [h] | Nh celkom [h] | J. hmotnosť [t] | Hmotnosť celkom [t] | J. suť [t] | Suť Celkom [t]
Náklady z rozpočtu | [9 empty] | 181279.487 | [5 empty] | 4118.8266 |  | 115.3017 |  | 83.4271 |  | D | -1 | [7 empty] | 181279.487
| HSV - Práce a dodávky HSV | [8 empty] | 61508.542 | [5 empty] | 2256.2619 |  | 96.6268 |  | 83.425 | 1 | D | 0 | ROZPOCET | [6 empty] | 61508.542
| 1 - Zemné práce | [8 empty] | 3197.149 | [5 empty] | 280.594 |  | 0 |  | 0 | 1 | D | 1 | ROZPOCET | [6 empty] | 3197.149
1 | K | 130001101 | Príplatok k cenám za sťaženie výkopu pre všetky triedy |  |  | m3 | 51.372 | 15.503 |  | 796.42 |  |  |  | znížená | 1.667 | 85.6371 | 0 | 0 | 0 | 0 | 4 | K | 2 | ROZPOCET | 0 | 796.42 | 0 | 0 | 0 | 2 | 796.42 | 4 | -1574500349
2 | K | 130201001 | Výkop jamy a ryhy v obmedzenom priestore horn. tr.3 ručne |  |  | m3 | 51.372 | 34.439 |  | 1769.2 |  |  |  | znížená | 3.174 | 163.0547 | 0 | 0 | 0 | 0 | 4 | K | 2 | ROZPOCET | 0 | 1769.2 | 0 | 0 | 0 | 2 | 1769.2 | 4 | -601821183
3 | K | 162201101 | Vodorovné premiestnenie výkopku z horniny 1-4 do 20m |  |  | m3 | 51.372 | 1.244 |  | 63.907 |  |  |  | znížená | 0.081 | 4.1611 | 0 | 0 | 0 | 0 | 4 | K | 2 | ROZPOCET | 0 | 63.907 | 0 | 0 | 0 | 2 | 63.907 | 4 | -2044810485
4 | K | 162501102 | Vodorovné premiestnenie výkopku po spevnenej ceste z horniny tr.1-4 v množstve do 100 m3 na vzdialenosť do 3000 m |  |  | m3 | 20.549 | 3.961 |  | 81.395 |  |  |  | znížená | 0.071 | 1.459 | 0 | 0 | 0 | 0 | 4 | K | 2 | ROZPOCET | 0 | 81.395 | 0 | 0 | 0 | 2 | 81.395 | 4 | -1623130756
5 | K | 162501105 | Vodorovné premiestnenie výkopku po spevnenej ceste z horniny tr.1-4 v množstve do 100 m3, príplatok k cene za každých ďalšich a začatých 1000 m |  |  | m3 | 246.588 | 0.397 |  | 97.895 |  |  |  | znížená | 0.007 | 1.7261 | 0 | 0 | 0 | 0 | 4 | K | 2 | ROZPOCET | 0 | 97.895 | 0 | 0 | 0 | 2 | 97.895 | 4 | -499066073
6 | K | 167101100 | Nakladanie výkopku tr.1-4 ručne |  |  | m3 | 20.549 | 7.737 |  | 158.988 |  |  |  | znížená | 0.832 | 17.0968 | 0 | 0 | 0 | 0 | 4 | K | 2 | ROZPOCET | 0 | 158.988 | 0 | 0 | 0 | 2 | 158.988 | 4 | -1133786881
7 | K | 171209002 | Poplatok za skladovanie - zemina a kamenivo (17 05) ostatné |  |  | t | 32.878 | 4 |  | 131.512 |  |  |  | znížená | 0 | 0 | 0 | 0 | 0 | 0 | 4 | K | 2 | ROZPOCET | 0 | 131.512 | 0 | 0 | 0 | 2 | 131.512 | 4 | -2033214244
8 | K | 174101001 | Zásyp sypaninou so zhutnením jám, šachiet, rýh, zárezov alebo okolo objektov do 100 m3 |  |  | m3 | 30.823 | 3.174 |  | 97.832 |  |  |  | znížená | 0.242 | 7.4592 | 0 | 0 | 0 | 0 | 4 | K | 2 | ROZPOCET | 0 | 97.832 | 0 | 0 | 0 | 2 | 97.832 | 4 | -799098320
| 2 - Zakladanie | [8 empty] | 906.645 | [5 empty] | 12.0161 |  | 17.0536 |  | 0 | 1 | D | 1 | ROZPOCET | [6 empty] | 906.645
9 | K | 273313612 | Betón základových dosiek, prostý tr.C 20/25 |  |  | m3 | 7.706 | 94.047 |  | 724.726 |  |  |  | znížená | 0.618 | 4.7623 | 2.2119 | 17.0449 | 0 | 0 | 4 | K | 2 | ROZPOCET | 0 | 724.726 | 0 | 0 | 0 | 2 | 724.726 | 4 | -1908321540
10 | K | 273351215 | Debnenie stien základových dosiek, zhotovenie-dielce |  |  | m2 | 13.023 | 11.51 |  | 149.895 |  |  |  | znížená | 0.358 | 4.6622 | 0.00067 | 0.0087254 | 0 | 0 | 4 | K | 2 | ROZPOCET | 0 | 149.895 | 0 | 0 | 0 | 2 | 149.895 | 4 | -1087677925
11 | K | 273351216 | Debnenie stien základových dosiek, odstránenie-dielce |  |  | m2 | 13.023 | 2.459 |  | 32.024 |  |  |  | znížená | 0.199 | 2.5916 | 0 | 0 | 0 | 0 | 4 | K | 2 | ROZPOCET | 0 | 32.024 | 0 | 0 | 0 | 2 | 32.024 | 4 | -707184114
| 3 - Zvislé a kompletné konštrukcie | [8 empty] | 273.173 | [5 empty] | 4.3216 |  | 1.1214 |  | 0 | 1 | D | 1 | ROZPOCET | [6 empty] | 273.173
12 | K | 311272120 | Murivo nosné (m3) z tvárnic YTONG hr. 200 mm P4-500 hladkých, na MVC a maltu YTONG (200x249x599) |  |  | m3 | 1.6 | 170.733 |  | 273.173 |  |  |  | znížená | 2.701 | 4.3216 | 0.70087 | 1.1214 | 0 | 0 | 4 | K | 2 | ROZPOCET | 0 | 273.173 | 0 | 0 | 0 | 2 | 273.173 | 4 | 756748341
| 6 - Úpravy povrchov, podlahy, osadenie | [8 empty] | 33025.629 | [5 empty] | 782.0565 |  | 12.3659 |  | 0 | 1 | D | 1 | ROZPOCET | [6 empty] | 33025.629
13 | K | 610991111 | Zakrývanie výplní vnútorných a vonkajších okenných otvorov |  |  | m2 | 352.296 | 1.326 |  | 467.144 |  |  |  | znížená | 0.082 | 28.8883 | 8e-05 | 0.028184 | 0 | 0 | 4 | K | 2 | ROZPOCET | 0 | 467.144 | 0 | 0 | 0 | 2 | 467.144 | 4 | -55772970
14 | K | 612409991 | Začistenie omietok (s dodaním hmoty) okolo okien, dverí,podláh, obkladov atď. |  |  | m | 164.6 | 1.914 |  | 315.044 |  |  |  | znížená | 0.146 | 24.0316 | 0.0028 | 0.46088 | 0 | 0 | 4 | K | 2 | ROZPOCET | 0 | 315.044 | 0 | 0 | 0 | 2 | 315.044 | 4 | 573414208
15 | K | 612465121 | Vnútorná omietka stien, sadrová, hr. 10 mm |  |  | m2 | 8.4 | 10.274 |  | 86.302 |  |  |  | znížená | 0.319 | 2.6796 | 0.0126 | 0.10584 | 0 | 0 | 4 | K | 2 | ROZPOCET | 0 | 86.302 | 0 | 0 | 0 | 2 | 86.302 | 4 | 28027746
16 | K | 612473185 | Príplatok za zabudované omietniky v ploche stien (meria sa v m2 plochy) |  |  | m2 | 8.4 | 0.777 |  | 6.527 |  |  |  | znížená | 0 | 0 | 8e-05 | 0.000672 | 0 | 0 | 4 | K | 2 | ROZPOCET | 0 | 6.527 | 0 | 0 | 0 | 2 | 6.527 | 4 | -1887497999
17 | K | 612473186,1 | Príplatok za zabudované rohovníky (uholníky) na hrany stien (meria sa v m2 plochy) |  |  | m2 | 8.4 | 0.826 |  | 6.938 |  |  |  | znížená | 0 | 0 | 0.00046 | 0.003864 | 0 | 0 | 4 | K | 2 | ROZPOCET | 0 | 6.938 | 0 | 0 | 0 | 2 | 6.938 | 4 | -1575574552
18 | K | 622464113 | Vonkajšia omietka stien tenkovrstvová silikátová roztieraná stredozrnná |  |  | m2 | 484.187 | 12.774 |  | 6185.005 |  |  |  | znížená | 0.368 | 178.1808 | 0.00357 | 1.7285 | 0 | 0 | 4 | K | 2 | ROZPOCET | 0 | 6185.005 | 0 | 0 | 0 | 2 | 6185.005 | 4 | -586956796
19 | K | 622465112 | Vonkajšia omietka stien, marmolit, mramorové zrná, strednozrnná |  |  | m2 | 26.97 | 24.934 |  | 672.47 |  |  |  | znížená | 0.417 | 11.2465 | 0.00651 | 0.17557 | 0 | 0 | 4 | K | 2 | ROZPOCET | 0 | 672.47 | 0 | 0 | 0 | 2 | 672.47 | 4 | 2070602962
20 | K | 625251338,1 | Kontaktný zatepľovací systém hr. 150 mm - minerálne riešenie, skrutkovacie kotvy |  |  | m2 | 422.859 | 48.934 |  | 20692.182 |  |  |  | znížená | 0.911 | 385.2245 | 0.01769 | 7.4804 | 0 | 0 | 4 | K | 2 | ROZPOCET | 0 | 20692.182 | 0 | 0 | 0 | 2 | 20692.182 | 4 | -1166560037
21 | K | 625251371 | Kontaktný zatepľovací systém ostenia hr. 20 mm - minerálne riešenie |  |  | m2 | 61.328 | 30.321 |  | 1859.526 |  |  |  | znížená | 1.326 | 81.3209 | 0.01549 | 0.94997 | 0 | 0 | 4 | K | 2 | ROZPOCET | 0 | 1859.526 | 0 | 0 | 0 | 2 | 1859.526 | 4 | -1641883781
22 | K | 625251455 | Kontaktný zatepľovací systém podzemných stien hr. 100 mm (EPS-PERIMETER), zatĺkacie kotvy |  |  | m2 | 53.941 | 30.342 |  | 1636.678 |  |  |  | znížená | 0.741 | 39.9703 | 0.01204 | 0.64945 | 0 | 0 | 4 | K | 2 | ROZPOCET | 0 | 1636.678 | 0 | 0 | 0 | 2 | 1636.678 | 4 | 784725568
23 | K | 648991113 | Osadenie parapetných dosiek z plastických a poloplast., hmôt, š. nad 200 mm |  |  | m | 80.3 | 5.167 |  | 414.91 |  |  |  | znížená | 0.38 | 30.514 | 0.0089 | 0.71467 | 0 | 0 | 4 | K | 2 | ROZPOCET | 0 | 414.91 | 0 | 0 | 0 | 2 | 414.91 | 4 | -1277497161
24 | M | 6119000952 | Vnútorné parapetné dosky plastové komôrkové, laminovany foliou |  |  | m | 84.315 | 7.77 |  | 655.128 |  |  |  | znížená | 0 | 0 | 0.00074 | 0.062393 | 0 | 0 | 8 | M | 2 | ROZPOCET | 0 | 655.128 | 0 | 0 | 0 | 2 | 655.128 | 4 | 2140982428
|  |  | S povrchovou fóliou odolnou voči nárazom, poškriabaniu a oderu, rezané na mieru, celková dĺžka 6m. | [18 empty] | P | 2
25 | M | 6119001030 | Plastové krytky k vnútorným parapetom plastovým, pár |  |  | ks | 55 | 0.505 |  | 27.775 |  |  |  | znížená | 0 | 0 | 0.0001 | 0.0055 | 0 | 0 | 8 | M | 2 | ROZPOCET | 0 | 27.775 | 0 | 0 | 0 | 2 | 27.775 | 4 | 289187059
| 9 - Ostatné konštrukcie a práce-búranie | [8 empty] | 21118.819 | [5 empty] | 939.2814 |  | 66.0859 |  | 83.425 | 1 | D | 1 | ROZPOCET | [6 empty] | 21118.819
26 | K | 938902071 | Očistenie povrchu betónových konštrukcií tlakovou vodou |  |  | m2 | 511.157 | 2.063 |  | 1054.517 |  |  |  | znížená | 0.087 | 44.4707 | 0 | 0 | 0 | 0 | 4 | K | 2 | ROZPOCET | 0 | 1054.517 | 0 | 0 | 0 | 2 | 1054.517 | 4 | 1391127216
27 | K | 941941032 | Montáž lešenia ľahkého pracovného radového s podlahami šírky od 0,80 do 1,00 m, výšky nad 10 do 30 m |  |  | m2 | 1368.829 | 2.188 |  | 2994.998 |  |  |  | znížená | 0.124 | 169.7348 | 0.02399 | 32.8382 | 0 | 0 | 4 | K | 2 | ROZPOCET | 0 | 2994.998 | 0 | 0 | 0 | 2 | 2994.998 | 4 | 1708583032
28 | K | 941941192 | Príplatok za prvý a každý ďalší i začatý mesiac použitia lešenia ľahkého pracovného radového s podlahami šírky od 0,80 do 1,00 m, výšky nad 10 do 30 m |  |  | m2 | 1368.829 | 1.896 |  | 2595.3 |  |  |  | znížená | 0.007 | 9.5818 | 0 | 0 | 0 | 0 | 4 | K | 2 | ROZPOCET | 0 | 2595.3 | 0 | 0 | 0 | 2 | 2595.3 | 4 | -294987707
29 | K | 941941832 | Demontáž lešenia ľahkého pracovného radového s podlahami šírky nad 0,80 do 1,00 m, výšky nad 10 do 30 m |  |  | m2 | 1368.829 | 1.141 |  | 1561.834 |  |  |  | znížená | 0.086 | 117.7193 | 0.02399 | 32.8382 | 0 | 0 | 4 | K | 2 | ROZPOCET | 0 | 1561.834 | 0 | 0 | 0 | 2 | 1561.834 | 4 | -57121131
30 | K | 944944103 | Ochranná sieť na boku lešenia |  |  | m2 | 755.168 | 1.444 |  | 1090.463 |  |  |  | znížená | 0.04 | 30.2067 | 5e-05 | 0.037758 | 0 | 0 | 4 | K | 2 | ROZPOCET | 0 | 1090.463 | 0 | 0 | 0 | 2 | 1090.463 | 4 | 488298116
31 | K | 944944803 | Demontáž ochrannej siete na boku lešenia |  |  | m2 | 755.168 | 0.518 |  | 391.177 |  |  |  | znížená | 0.04 | 30.2067 | 0 | 0 | 0 | 0 | 4 | K | 2 | ROZPOCET | 0 | 391.177 | 0 | 0 | 0 | 2 | 391.177 | 4 | 1314016827
32 | K | 953996121 | Okenný APU profil s integrovanou tkaninou |  |  | m | 191.56 | 4.294 |  | 822.559 |  |  |  | znížená | 0.094 | 18.0066 | 0.00087 | 0.16666 | 0 | 0 | 4 | K | 2 | ROZPOCET | 0 | 822.559 | 0 | 0 | 0 | 2 | 822.559 | 4 | -1330967596
33 | K | 953996131 | Rohový PVC profil s integrovanou tkaninou 100x100 |  |  | m | 49.64 | 2.258 |  | 112.087 |  |  |  | znížená | 0.094 | 4.6662 | 0.00089 | 0.04418 | 0 | 0 | 4 | K | 2 | ROZPOCET | 0 | 112.087 | 0 | 0 | 0 | 2 | 112.087 | 4 | 1224760458
34 | K | 953996142 | Rohový PVC profil PLY XS s okapničkou s integrovanou tkaninou 100x100 - nepriznaný vo fasáde |  |  | m | 159.56 | 3.204 |  | 511.23 |  |  |  | znížená | 0.094 | 14.9986 | 0.0009 | 0.1436 | 0 | 0 | 4 | K | 2 | ROZPOCET | 0 | 511.23 | 0 | 0 | 0 | 2 | 511.23 | 4 | -1528908143
35 | K | 960111221 | Búranie konštrukcií z dielcov prefabrikovaných betónových a železobetónových -2,44700t |  |  | m3 | 7.706 | 175.131 |  | 1349.559 |  |  |  | znížená | 7.688 | 59.2437 | 0.00224 | 0.017261 | 2.447 | 18.8566 | 4 | K | 2 | ROZPOCET | 0 | 1349.559 | 0 | 0 | 0 | 2 | 1349.559 | 4 | 1025774541
36 | K | 962032231 | Búranie muriva nadzákladového z tehál pálených, vápenopieskových,cementových na maltu, -1,90500t |  |  | m3 | 30 | 20.403 |  | 612.09 |  |  |  | znížená | 1.455 | 43.65 | 0 | 0 | 1.905 | 57.15 | 4 | K | 2 | ROZPOCET | 0 | 612.09 | 0 | 0 | 0 | 2 | 612.09 | 4 | 392558971
37 | K | 968082357 | Vybúranie plastových rámov okien dvojitých, plochy cez 4 m2, -0,04400t |  |  | m2 | 168.6 | 4.776 |  | 805.234 |  |  |  | znížená | 0.44 | 74.184 | 0 | 0 | 0.044 | 7.4184 | 4 | K | 2 | ROZPOCET | 0 | 805.234 | 0 | 0 | 0 | 2 | 805.234 | 4 | -37395382
38 | K | 979011111 | Zvislá doprava sutiny a vybúraných hmôt za prvé podlažie nad alebo pod základným podlažím |  |  | t | 83.427 | 8.203 |  | 684.352 |  |  |  | znížená | 0.882 | 73.5826 | 0 | 0 | 0 | 0 | 4 | K | 2 | ROZPOCET | 0 | 684.352 | 0 | 0 | 0 | 2 | 684.352 | 4 | 1853919324
39 | K | 979011121 | Zvislá doprava sutiny a vybúraných hmôt za každé ďalšie podlažie |  |  | t | 166.854 | 5.748 |  | 959.077 |  |  |  | znížená | 0.618 | 103.1158 | 0 | 0 | 0 | 0 | 4 | K | 2 | ROZPOCET | 0 | 959.077 | 0 | 0 | 0 | 2 | 959.077 | 4 | -204175544
40 | K | 979081111 | Odvoz sutiny a vybúraných hmôt na skládku do 1 km |  |  | t | 83.427 | 11.502 |  | 959.577 |  |  |  | znížená | 0.598 | 49.8893 | 0 | 0 | 0 | 0 | 4 | K | 2 | ROZPOCET | 0 | 959.577 | 0 | 0 | 0 | 2 | 959.577 | 4 | 1207908368
41 | K | 979081121 | Odvoz sutiny a vybúraných hmôt na skládku za každý ďalší 1 km |  |  | t | 1251.405 | 0.384 |  | 480.54 |  |  |  | znížená | 0.007 | 8.7598 | 0 | 0 | 0 | 0 | 4 | K | 2 | ROZPOCET | 0 | 480.54 | 0 | 0 | 0 | 2 | 480.54 | 4 | 1879575896
42 | K | 979082111 | Vnútrostavenisková doprava sutiny a vybúraných hmôt do 10 m |  |  | t | 83.427 | 8.277 |  | 690.525 |  |  |  | znížená | 0.89 | 74.25 | 0 | 0 | 0 | 0 | 4 | K | 2 | ROZPOCET | 0 | 690.525 | 0 | 0 | 0 | 2 | 690.525 | 4 | -215889164
43 | K | 979087112 | Nakladanie na dopravný prostriedok pre vodorovnú dopravu sutiny |  |  | t | 83.427 | 3.278 |  | 273.474 |  |  |  | znížená | 0.156 | 13.0146 | 0 | 0 | 0 | 0 | 4 | K | 2 | ROZPOCET | 0 | 273.474 | 0 | 0 | 0 | 2 | 273.474 | 4 | -2049951521
44 | K | 979089612 | Poplatok za skladovanie - iné odpady zo stavieb a demolácií (17 09), ostatné |  |  | t | 83.427 | 38 |  | 3170.226 |  |  |  | znížená | 0 | 0 | 0 | 0 | 0 | 0 | 4 | K | 2 | ROZPOCET | 0 | 3170.226 | 0 | 0 | 0 | 2 | 3170.226 | 4 | 291465726
| 99 - Presun hmôt HSV | [8 empty] | 2987.127 | [5 empty] | 237.9923 |  | 0 |  | 0 | 1 | D | 1 | ROZPOCET | [6 empty] | 2987.127
45 | K | 999281111 | Presun hmôt pre opravy a údržbu objektov vrátane vonkajších plášťov výšky do 25 m |  |  | t | 96.627 | 30.914 |  | 2987.127 |  |  |  | znížená | 2.463 | 237.9923 | 0 | 0 | 0 | 0 | 4 | K | 2 | ROZPOCET | 0 | 2987.127 | 0 | 0 | 0 | 2 | 2987.127 | 4 | -1066518354
| PSV - Práce a dodávky PSV | [8 empty] | 119770.945 | [5 empty] | 1862.5647 |  | 18.6748 |  | 0.00213 | 2 | D | 0 | ROZPOCET | [6 empty] | 119770.945
| 711 - Izolácie proti vode a vlhkosti | [8 empty] | 492.057 | [5 empty] | 16.9528 |  | 0.24453 |  | 0 | 2 | D | 1 | ROZPOCET | [6 empty] | 492.057
46 | K | 711132107 | Zhotovenie izolácie proti zemnej vlhkosti nopovou fóloiu položenou voľne na ploche zvislej |  |  | m2 | 102.744 | 2.63 |  | 270.217 |  |  |  | znížená | 0.165 | 16.9528 | 8e-05 | 0.0082195 | 0 | 0 | 16 | K | 2 | ROZPOCET | 0 | 270.217 | 0 | 0 | 0 | 2 | 270.217 | 16 | 1068082654
47 | M | 6288000630 | Nopová fólia proti vlhkosti s radónovou ochranou, výška nopu 8 mm |  |  | m2 | 118.156 | 1.77 |  | 209.136 |  |  |  | znížená | 0 | 0 | 0.002 | 0.23631 | 0 | 0 | 32 | M | 2 | ROZPOCET | 0 | 209.136 | 0 | 0 | 0 | 2 | 209.136 | 16 | 401195947
48 | K | 998711202 | Presun hmôt pre izoláciu proti vode v objektoch výšky nad 6 do 12 m |  |  | % | 4.794 | 2.65 |  | 12.704 |  |  |  | znížená | 0 | 0 | 0 | 0 | 0 | 0 | 16 | K | 2 | ROZPOCET | 0 | 12.704 | 0 | 0 | 0 | 2 | 12.704 | 16 | 2017208774
| 713 - Izolácie tepelné | [8 empty] | 2299.064 | [5 empty] | 14.8764 |  | 0.36022 |  | 0 | 2 | D | 1 | ROZPOCET | [6 empty] | 2299.064
49 | K | 713161500 | Montáž tepelnej izolácie striech šikmých kladená voľne medzi a pod krokvy hr. do 10 cm |  |  | m2 | 177.1 | 5.064 |  | 896.834 |  |  |  | znížená | 0.084 | 14.8764 | 0.00027 | 0.047817 | 0 | 0 | 16 | K | 2 | ROZPOCET | 0 | 896.834 | 0 | 0 | 0 | 2 | 896.834 | 16 | 1958306322
50 | M | 6313670032 | Sklená vlna hrúbka 200mm |  |  | m2 | 185.955 | 7.37 |  | 1370.488 |  |  |  | znížená | 0 | 0 | 0.00168 | 0.3124 | 0 | 0 | 32 | M | 2 | ROZPOCET | 0 | 1370.488 | 0 | 0 | 0 | 2 | 1370.488 | 16 | -495660406
51 | K | 998713202 | Presun hmôt pre izolácie tepelné v objektoch výšky nad 6 m do 12 m |  |  | % | 22.673 | 1.4 |  | 31.742 |  |  |  | znížená | 0 | 0 | 0 | 0 | 0 | 0 | 16 | K | 2 | ROZPOCET | 0 | 31.742 | 0 | 0 | 0 | 2 | 31.742 | 16 | 2057821650
| 722 - Zdravotechnika - vnútorný vodovod | [8 empty] | 5037.5 | [5 empty] | 0.164 |  | 0 |  | 0.00213 | 2 | D | 1 | ROZPOCET | [6 empty] | 5037.5
52 | K | 722130801,123 | Presun požiarnej vody |  |  | kpl | 1 | 5000 |  | 5000 |  |  |  | znížená | 0.164 | 0.164 | 0 | 0 | 0.00213 | 0.00213 | 16 | K | 2 | ROZPOCET | 0 | 5000 | 0 | 0 | 0 | 2 | 5000 | 16 | 817645890
53 | K | 998722202 | Presun hmôt pre vnútorný vodovod v objektoch výšky nad 6 do 12 m |  |  | % | 50 | 0.75 |  | 37.5 |  |  |  | znížená | 0 | 0 | 0 | 0 | 0 | 0 | 16 | K | 2 | ROZPOCET | 0 | 37.5 | 0 | 0 | 0 | 2 | 37.5 | 16 | -2041885848
| 763 - Konštrukcie - drevostavby | [8 empty] | 8486.622 | [5 empty] | 334.4033 |  | 5.1004 |  | 0 | 2 | D | 1 | ROZPOCET | [6 empty] | 8486.622
54 | K | 763132210,1 | Obklad ZB nosnika sádrokartónom, dosky GKF hr. 12,5 mm |  |  | m2 | 383.49 | 21.177 |  | 8121.168 |  |  |  | znížená | 0.872 | 334.4033 | 0.0133 | 5.1004 | 0 | 0 | 16 | K | 2 | ROZPOCET | 0 | 8121.168 | 0 | 0 | 0 | 2 | 8121.168 | 16 | 917913478
55 | K | 998763201 | Presun hmôt pre drevostavby v objektoch výšky do 12 m |  |  | % | 81.212 | 4.5 |  | 365.454 |  |  |  | znížená | 0 | 0 | 0 | 0 | 0 | 0 | 16 | K | 2 | ROZPOCET | 0 | 365.454 | 0 | 0 | 0 | 2 | 365.454 | 16 | 1490644448
| 764 - Konštrukcie klampiarske | [8 empty] | 4608.636 | [5 empty] | 183.4448 |  | 1.1641 |  | 0 | 2 | D | 1 | ROZPOCET | [6 empty] | 4608.636
56 | K | 764711116 | Oplechovanie parapetov z poplast. plechu r.š. 400 mm |  |  | m | 151.36 | 16.183 |  | 2449.459 |  |  |  | znížená | 0.66 | 99.8976 | 0.004 | 0.60544 | 0 | 0 | 16 | K | 2 | ROZPOCET | 0 | 2449.459 | 0 | 0 | 0 | 2 | 2449.459 | 16 | -335853784
57 | K | 764731116 | Oplechovanie múrov, atík, nadmuroviek z poplast. plechov rš. 600 mm |  |  | m | 86.22 | 24.046 |  | 2073.246 |  |  |  | znížená | 0.969 | 83.5472 | 0.00648 | 0.55871 | 0 | 0 | 16 | K | 2 | ROZPOCET | 0 | 2073.246 | 0 | 0 | 0 | 2 | 2073.246 | 16 | 2144729344
58 | K | 998764202 | Presun hmôt pre konštrukcie klampiarske v objektoch výšky nad 6 do 12 m |  |  | % | 45.227 | 1.9 |  | 85.931 |  |  |  | znížená | 0 | 0 | 0 | 0 | 0 | 0 | 16 | K | 2 | ROZPOCET | 0 | 85.931 | 0 | 0 | 0 | 2 | 85.931 | 16 | -827058869
| 766 - Konštrukcie stolárske | [8 empty] | 49292.165 | [5 empty] | 648.3123 |  | 1.8189 |  | 0 | 2 | D | 1 | ROZPOCET | [6 empty] | 49292.165
59 | K | 766621081 | Montáž okien a dverí plastových |  |  | m | 282.46 | 6.98 |  | 1971.571 |  |  |  | znížená | 2.272 | 641.7491 | 0.00553 | 1.562 | 0 | 0 | 16 | K | 2 | ROZPOCET | 0 | 1971.571 | 0 | 0 | 0 | 2 | 1971.571 | 16 | -1695161618
60 | M | 6114122300,61 | Plastové okno 80300/2000 mm, presná špecifikácia viď PD |  |  | ks | 1 | 44550 |  | 44550 |  |  |  | znížená | 0 | 0 | 0.04942 | 0.04942 | 0 | 0 | 32 | M | 2 | ROZPOCET | 0 | 44550 | 0 | 0 | 0 | 2 | 44550 | 16 | -526620177
61 | K | 766641161 | Montáž dverí plastových, vchodových, 1 m obvodu dverí |  |  | m | 23.44 | 7.653 |  | 179.386 |  |  |  | znížená | 0.28 | 6.5632 | 0.00042 | 0.0098448 | 0 | 0 | 16 | K | 2 | ROZPOCET | 0 | 179.386 | 0 | 0 | 0 | 2 | 179.386 | 16 | -1274499369
62 | M | 6114122300,21 | Plastové dvere H/B 1970/900 mm, presná špecifikácia viď PD |  |  | ks | 4 | 550 |  | 2200 |  |  |  | znížená | 0 | 0 | 0.04942 | 0.19768 | 0 | 0 | 32 | M | 2 | ROZPOCET | 0 | 2200 | 0 | 0 | 0 | 2 | 2200 | 16 | -740407813
63 | K | 998766202 | Presun hmot pre konštrukcie stolárske v objektoch výšky nad 6 do 12 m |  |  | % | 489.01 | 0.8 |  | 391.208 |  |  |  | znížená | 0 | 0 | 0 | 0 | 0 | 0 | 16 | K | 2 | ROZPOCET | 0 | 391.208 | 0 | 0 | 0 | 2 | 391.208 | 16 | 965469507
| 767 - Konštrukcie doplnkové kovové | [8 empty] | 49554.901 | [5 empty] | 664.4111 |  | 9.9866 |  | 0 | 2 | D | 1 | ROZPOCET | [6 empty] | 49554.901
64 | K | 767411101 | Montáž opláštenia sendvičovými stenovými panelmi s viditeľným spojom na OK, hrúbky do 100 mm |  |  | m2 | 554.125 | 15.314 |  | 8485.87 |  |  |  | znížená | 0.733 | 406.1736 | 0.00045 | 0.24936 | 0 | 0 | 16 | K | 2 | ROZPOCET | 0 | 8485.87 | 0 | 0 | 0 | 2 | 8485.87 | 16 | -167063113
65 | M | 5535865540,1 | Sendvičový panel stenový Kingspan, presná špecifikácia viď PD |  |  | m2 | 565.208 | 45.2 |  | 25547.402 |  |  |  | znížená | 0 | 0 | 0.0126 | 7.1216 | 0 | 0 | 32 | M | 2 | ROZPOCET | 0 | 25547.402 | 0 | 0 | 0 | 2 | 25547.402 | 16 | 1653000382
|  |  | Určenie: - pre vonkajšie steny - pre vnútorné priečky - pre podhľady stropov. Použitie:-obchodné a priemyselné objekty - kancelárske a administratívne objekty - objekty pre chov zvierat - poľnohospodárske objekty - sociálne objekty a objekty pre služby - sklady ovocia a zeleniny - potravinárske podniky - športové haly. Jadro: pevná polyuretánová pena - hustota 40 kg/m3. Dĺžka panelov: 2,5-18m. | [18 empty] | P | 2
66 | K | 767659002 | Montáž vrát garážových roletových a kazetových, zasúvateľných pod strop plochy nad 6 do 9 m2 |  |  | ks | 2 | 158.412 |  | 316.824 |  |  |  | znížená | 10.962 | 21.924 | 0 | 0 | 0 | 0 | 16 | K | 2 | ROZPOCET | 0 | 316.824 | 0 | 0 | 0 | 2 | 316.824 | 16 | -874558195
67 | M | 5534371402,3 | Garážová sekcionálna brána 2500x2500, vratane pohonu |  |  | kpl | 2 | 1900 |  | 3800 |  |  |  | znížená | 0 | 0 | 0.04269 | 0.08538 | 0 | 0 | 32 | M | 2 | ROZPOCET | 0 | 3800 | 0 | 0 | 0 | 2 | 3800 | 16 | -1982512854
68 | K | 767995104 | Montáž ostatných atypických kovových stavebných doplnkových konštrukcií nad 20 do 50 kg |  |  | kg | 2387.005 | 1.552 |  | 3704.632 |  |  |  | znížená | 0.099 | 236.3135 | 6e-05 | 0.14322 | 0 | 0 | 16 | K | 2 | ROZPOCET | 0 | 3704.632 | 0 | 0 | 0 | 2 | 3704.632 | 16 | 1895041673
69 | M | 1341082000,2 | Oceľ S 235 |  |  | t | 2.387 | 3000 |  | 7161 |  |  |  | znížená | 0 | 0 | 1 | 2.387 | 0 | 0 | 32 | M | 2 | ROZPOCET | 0 | 7161 | 0 | 0 | 0 | 2 | 7161 | 16 | -867712258
70 | K | 998767202 | Presun hmôt pre kovové stavebné doplnkové konštrukcie v objektoch výšky nad 6 do 12 m |  |  | % | 490.157 | 1.1 |  | 539.173 |  |  |  | znížená | 0 | 0 | 0 | 0 | 0 | 0 | 16 | K | 2 | ROZPOCET | 0 | 539.173 | 0 | 0 | 0 | 2 | 539.173 | 16 | -287128298
| POZ - POZNÁMKY | [8 empty] | 0 | [5 empty] | 0 |  | 0 |  | 0 | 4 | D | 0 | ROZPOCET | [6 empty] | 0
71 | K | POZNAMKA_1 | K správnemu naceneniu výkazu výmer je potrebné naštudovanie PD a obhliadka stavby. Naceniť je potrebné jestvujúci výkaz výmer podľa pokynov tendrového zadávateľa, resp. zmluvy o dielo. Rozdiely uviesť pod čiaru. |  |  |  | 0 | 0 |  | 0 |  |  |  | znížená | 0 | 0 | 0 | 0 | 0 | 0 | 512 | K | 1 | ROZPOCET | 0 | 0 | 0 | 0 | 0 | 2 | 0 | 512 | 488001656
|  |  | Výkaz výmer výberom položiek, priloženými výpočtami má napomôcť a urýchliť dodávateľovi správne naceniť všetky práce podľa PD ku kompletnej realizácií, skolaudovaní a užívateľnosti stav. diela. Práce a dodávky obsiahnuté v projektovej dokumentácii a neobsiahnuté vo výkaze výmer je dodávateľ povinný položkovo rozšpecifikovať a naceniť pod čiaru, mimo ponukového rozpočtu pre objektívne rozhodovanie. Zmeny, opravy VV a návrhy na možné zníženie stav. nákladov dodávateľ nacení rovnako pod čiaru a priloží k ponukovému rozpočtu. Výmeny materiálov je potrebné prekonzultovať s architektom a investorom. Pri materiáloch uvedených všeobecne dodávateľ špecifikuje konkrétny uvažovaný druh. Dodávateľ rozšpecifikuje pouzitie VRN-ov: napr. označenie staveniska, čistenie komunikacií, opatrenia pre stav. v zimnom období, poistenie, geodet. merania a dokumentáciu, skúšky, vzorky, dielenskú dokumentáciu, staveb. výťah, žeriav v súčinnosti a položkami pre zvislý presun hmôt vo všetkých výkazoch, vyčistenie všetkých dotknutých plôch od stavebného odpadu, aj ako príprava pre sadové úpravy. | [18 empty] | P | 1

## 04 - Strojárenská hala el...
| Hárok obsahuje: |  | 1) Krycí list rozpočtu |  | 2) Rekapitulácia rozpočtu |  |  | 3) Rozpočet |  |  | Späť na hárok: | Rekapitulácia stavby
optimalizované pre tlač zostáv vo formáte A4 - na výšku | [11 empty] | >> skryté stĺpce << | [9 empty] | {0117fd83-4b7a-4d65-9304-8be0d15fe2ad}
0
KRYCÍ LIST ROZPOČTU | [12 empty] | v --- nižšie sa nachádzajú doplnkové a pomocné údaje k zostavám --- v | [8 empty] | False
| Stavba: |  | Detva
| Objekt: |  | 04 - Strojárenská hala elektroinštalácia
| JKSO: | [7 empty] | KS:
| Miesto: |  | Detva | [5 empty] | Dátum: |  | 2018-05-11
| Objednávateľ: | [7 empty] | IČO:
IČO DPH:
| Zhotoviteľ: | [7 empty] | IČO:
IČO DPH:
| Projektant: | [7 empty] | IČO:
|  | DEVLEV, s.r.o., Za kúpaliskom 18, Lipany 082 71 | [6 empty] | IČO DPH:
| Spracovateľ: | [7 empty] | IČO:
IČO DPH:
Poznámka:
| Náklady z rozpočtu | [7 empty] | 37365.479
| Ostatné náklady | [7 empty] | 211.89
| Cena bez DPH | [7 empty] | 37577.37
| DPH | základná | 20% | z | 0 |  |  |  | 0
|  | znížená | 20% | z | 37577.37 |  |  |  | 7515.47
|  | zákl. prenesená | 20% | z | 0 |  |  |  | 0
|  | zníž. prenesená | 20% | z | 0 |  |  |  | 0
|  | nulová | 0% | z | 0 |  |  |  | 0
| Cena s DPH |  |  | v | EUR |  |  | 45092.84
| Projektant |  |  |  |  | Spracovateľ
| Dátum a podpis: |  |  | Pečiatka |  | Dátum a podpis: |  |  |  | Pečiatka
| Objednávateľ |  |  |  |  | Zhotoviteľ
| Dátum a podpis: |  |  | Pečiatka |  | Dátum a podpis: |  |  |  | Pečiatka
REKAPITULÁCIA ROZPOČTU
Stavba: |  |  | Detva
Objekt: |  |  | 04 - Strojárenská hala elektroinštalácia
Miesto: |  |  | Detva |  |  |  | Dátum: |  | 2018-05-11
Objednávateľ: | [6 empty] | Projektant: |  | DEVLEV, s.r.o., Za kúpaliskom 18, Lipany 082 71
Zhotoviteľ: | [6 empty] | Spracovateľ:
Kód - Popis | [9 empty] | Cena celkom [EUR]
1) Náklady z rozpočtu | [9 empty] | 37365.479 | [12 empty] | -1
| M - Práce a dodávky M | [8 empty] | 36172.199
| 21-M - Elektromontáže | [8 empty] | 36172.199
| OST - Ostatné | [8 empty] | 1193.28
2) Ostatné náklady | [9 empty] | 211.89 |  |  |  | DPH
| GZS | [8 empty] | 127.13 |  |  |  | znížená | [9 empty] | VRN | 0 | 127.13 | 0 | 0 | 0 | 2
| Vplyv prostredia | [8 empty] | 84.76 |  |  |  | znížená | [9 empty] | VRN | 0 | 84.76 | 0 | 0 | 0 | 2
Celkové náklady za stavbu 1) + 2) | [7 empty] | 37577.37
ROZPOČET
Stavba: |  |  | Detva
Objekt: |  |  | 04 - Strojárenská hala elektroinštalácia
Miesto: |  |  | Detva |  |  |  | Dátum: |  | 2018-05-11
Objednávateľ: | [6 empty] | Projektant: |  | DEVLEV, s.r.o., Za kúpaliskom 18, Lipany 082 71
Zhotoviteľ: | [6 empty] | Spracovateľ:
PČ | Typ | Kód | Popis |  |  | MJ | Množstvo | J.cena [EUR] |  | Cena celkom [EUR] |  |  | Poznámka | DPH | J. Nh [h] | Nh celkom [h] | J. hmotnosť [t] | Hmotnosť celkom [t] | J. suť [t] | Suť Celkom [t]
Náklady z rozpočtu | [9 empty] | 37365.479 | [5 empty] | 0 |  | 0 |  | 0 |  | D | -1 | [7 empty] | 37365.479
| M - Práce a dodávky M | [8 empty] | 36172.199 | [5 empty] | 0 |  | 0 |  | 0 | 3 | D | 0 | ROZPOCET | [6 empty] | 36172.199
| 21-M - Elektromontáže | [8 empty] | 36172.199 | [5 empty] | 0 |  | 0 |  | 0 | 3 | D | 1 | ROZPOCET | [6 empty] | 36172.199
1 | K | 210010033 | Rúrka elektroinšt. ohybná kovová, "Kopex", uložená voľne alebo pod omietkou typ 2423, 23 mm |  |  | m | 80 | 0.959 |  | 76.72 |  |  |  | znížená | 0 | 0 | 0 | 0 | 0 | 0 | 64 | K | 2 | ROZPOCET | 0 | 76.72 | 0 | 0 | 0 | 2 | 76.72 | 64 | 2
2 | M | 3450509900 | I-Spojka SM 25 sivá |  |  | ks | 8 | 0.361 |  | 2.888 |  |  |  | znížená | 0 | 0 | 0 | 0 | 0 | 0 | 256 | M | 2 | ROZPOCET | 0 | 2.888 | 0 | 0 | 0 | 2 | 2.888 | 64 | 4
3 | M | 3450710300 | Rúrka FXP 25 |  |  | ks | 84 | 0.968 |  | 81.312 |  |  |  | znížená | 0 | 0 | 0 | 0 | 0 | 0 | 256 | M | 2 | ROZPOCET | 0 | 81.312 | 0 | 0 | 0 | 2 | 81.312 | 64 | 6
4 | K | 210010035 | Rúrka elektroinšt. ohybná kovová, "Kopex", uložená voľne alebo pod omietkou typ 2436, 36 mm |  |  | m | 25 | 1.161 |  | 29.025 |  |  |  | znížená | 0 | 0 | 0 | 0 | 0 | 0 | 64 | K | 2 | ROZPOCET | 0 | 29.025 | 0 | 0 | 0 | 2 | 29.025 | 64 | 8
5 | M | 3450510400 | I-Spojka SM 40 sivá |  |  | ks | 4 | 1.053 |  | 4.212 |  |  |  | znížená | 0 | 0 | 0 | 0 | 0 | 0 | 256 | M | 2 | ROZPOCET | 0 | 4.212 | 0 | 0 | 0 | 2 | 4.212 | 64 | 10
6 | M | 3450728010 | Rúrka FXP 40 |  |  | ks | 25 | 1.562 |  | 39.05 |  |  |  | znížená | 0 | 0 | 0 | 0 | 0 | 0 | 256 | M | 2 | ROZPOCET | 0 | 39.05 | 0 | 0 | 0 | 2 | 39.05 | 64 | 12
9 | K | 210010321 | Škatuľa odbočná s vičkom , svorkovnicou vč.zapojenia |  |  | ks | 97 | 4.804 |  | 465.988 |  |  |  | znížená | 0 | 0 | 0 | 0 | 0 | 0 | 64 | K | 2 | ROZPOCET | 0 | 465.988 | 0 | 0 | 0 | 2 | 465.988 | 64 | 14
10 | M | 3450907510 | Krabica KU 68-1903 |  |  | ks | 97 | 1.369 |  | 132.793 |  |  |  | znížená | 0 | 0 | 0 | 0 | 0 | 0 | 256 | M | 2 | ROZPOCET | 0 | 132.793 | 0 | 0 | 0 | 2 | 132.793 | 64 | 16
11 | K | 210010322 | Škatuľa odbočná s viečkom, svorkovnicou vč. zapojenia (KR 97) kruhová |  |  | ks | 45 | 4.387 |  | 197.415 |  |  |  | znížená | 0 | 0 | 0 | 0 | 0 | 0 | 64 | K | 2 | ROZPOCET | 0 | 197.415 | 0 | 0 | 0 | 2 | 197.415 | 64 | 18
12 | M | 3450911000 | Krabica KR-97 |  |  | ks | 45 | 1.418 |  | 63.81 |  |  |  | znížená | 0 | 0 | 0 | 0 | 0 | 0 | 256 | M | 2 | ROZPOCET | 0 | 63.81 | 0 | 0 | 0 | 2 | 63.81 | 64 | 20
13 | K | 210010323 | Škatuľa odbočná s viečkom, svorkovnicou vč. zapojenia (KR 125) štvorcová |  |  | ks | 15 | 4.956 |  | 74.34 |  |  |  | znížená | 0 | 0 | 0 | 0 | 0 | 0 | 64 | K | 2 | ROZPOCET | 0 | 74.34 | 0 | 0 | 0 | 2 | 74.34 | 64 | 22
14 | M | 3450913500 | Krabica KR-125 |  |  | ks | 15 | 2.599 |  | 38.985 |  |  |  | znížená | 0 | 0 | 0 | 0 | 0 | 0 | 256 | M | 2 | ROZPOCET | 0 | 38.985 | 0 | 0 | 0 | 2 | 38.985 | 64 | 24
142 | K | 210010351 | Škatuľová rozvodka z lisov. izolantu vč. ukončenia káblov a zapojenia vodičov typ 6455-11 do 4 mm2 |  |  | ks | 85 | 8.107 |  | 689.095 |  |  |  | znížená | 0 | 0 | 0 | 0 | 0 | 0 | 64 | K | 2 | ROZPOCET | 0 | 689.095 | 0 | 0 | 0 | 2 | 689.095 | 64 | 26
143 | M | 3450927500 | Krabica 6455-12 acid |  |  | ks | 85 | 3.657 |  | 310.845 |  |  |  | znížená | 0 | 0 | 0 | 0 | 0 | 0 | 256 | M | 2 | ROZPOCET | 0 | 310.845 | 0 | 0 | 0 | 2 | 310.845 | 64 | 28
15 | K | 210010502 | Osadenie lustrovej svorky vč. zapojenia do 3 x 4 |  |  | ks | 96 | 1.273 |  | 122.208 |  |  |  | znížená | 0 | 0 | 0 | 0 | 0 | 0 | 64 | K | 2 | ROZPOCET | 0 | 122.208 | 0 | 0 | 0 | 2 | 122.208 | 64 | 30
16 | M | 3450612900 | Svorka 6311-07 |  |  | ks | 96 | 0.71 |  | 68.16 |  |  |  | znížená | 0 | 0 | 0 | 0 | 0 | 0 | 256 | M | 2 | ROZPOCET | 0 | 68.16 | 0 | 0 | 0 | 2 | 68.16 | 64 | 32
145 | K | 210020552 | Nosné drôty, kotvové konz. s 2 napín. |  |  | ks | 18 | 1.869 |  | 33.642 |  |  |  | znížená | 0 | 0 | 0 | 0 | 0 | 0 | 64 | K | 2 | ROZPOCET | 0 | 33.642 | 0 | 0 | 0 | 2 | 33.642 | 64 | 34
146 | M | 3111101300 | Napínače 021940 OKO-HÁK M16 |  |  | Kus | 36 | 4.314 |  | 155.304 |  |  |  | znížená | 0 | 0 | 0 | 0 | 0 | 0 | 256 | M | 2 | ROZPOCET | 0 | 155.304 | 0 | 0 | 0 | 2 | 155.304 | 64 | 36
147 | M | 3118424000 | Konzola ON 348807 pre C kolmý stožiar |  |  | ks | 36 | 5.416 |  | 194.976 |  |  |  | znížená | 0 | 0 | 0 | 0 | 0 | 0 | 256 | M | 2 | ROZPOCET | 0 | 194.976 | 0 | 0 | 0 | 2 | 194.976 | 64 | 38
148 | K | 210020556 | Nosné drôty, 2 paralelné pozink. laná do 35 mm2 lano do 35 mm2 |  |  | m | 1000 | 1.714 |  | 1714 |  |  |  | znížená | 0 | 0 | 0 | 0 | 0 | 0 | 64 | K | 2 | ROZPOCET | 0 | 1714 | 0 | 0 | 0 | 2 | 1714 | 64 | 40
149 | M | 3145172400 | Lano šesťpram. pozin. 024320 pevn. 1270 MPa D 10mm |  |  | kg | 246 | 1.839 |  | 452.394 |  |  |  | znížená | 0 | 0 | 0 | 0 | 0 | 0 | 256 | M | 2 | ROZPOCET | 0 | 452.394 | 0 | 0 | 0 | 2 | 452.394 | 64 | 42
17 | K | 210100001 | Ukončenie vodičov v rozvádzač. vč. zapojenia a vodičovej koncovky do 2.5 mm2 |  |  | ks | 25 | 0.755 |  | 18.875 |  |  |  | znížená | 0 | 0 | 0 | 0 | 0 | 0 | 64 | K | 2 | ROZPOCET | 0 | 18.875 | 0 | 0 | 0 | 2 | 18.875 | 64 | 44
18 | M | 3452104700 | G-kabl.oko CU 2,5x4 KU-L |  |  | ks | 25 | 0.308 |  | 7.7 |  |  |  | znížená | 0 | 0 | 0 | 0 | 0 | 0 | 256 | M | 2 | ROZPOCET | 0 | 7.7 | 0 | 0 | 0 | 2 | 7.7 | 64 | 46
19 | K | 210100259 | Ukončenie celoplastových káblov zmrašť. záklopkou alebo páskou do 5 x 10 mm2 |  |  | ks | 55 | 5.662 |  | 311.41 |  |  |  | znížená | 0 | 0 | 0 | 0 | 0 | 0 | 64 | K | 2 | ROZPOCET | 0 | 311.41 | 0 | 0 | 0 | 2 | 311.41 | 64 | 48
20 | M | 3438150510 | izolačná páska čierna 10m x 19mm typ: FEK10 |  |  | ks | 55 | 0.298 |  | 16.39 |  |  |  | znížená | 0 | 0 | 0 | 0 | 0 | 0 | 256 | M | 2 | ROZPOCET | 0 | 16.39 | 0 | 0 | 0 | 2 | 16.39 | 64 | 50
21 | M | 3438153000 | izolačná páska zeleno-žltá 10m x 19mm typ: ZS10 |  |  | ks | 27.5 | 0.455 |  | 12.513 |  |  |  | znížená | 0 | 0 | 0 | 0 | 0 | 0 | 256 | M | 2 | ROZPOCET | 0 | 12.513 | 0 | 0 | 0 | 2 | 12.513 | 64 | 52
22 | K | 210110001 | Spínač nástenný pre prostredie obyčajné alebo vlhké vč. zapojenia jednopólový - radenie 1 |  |  | ks | 16 | 3.286 |  | 52.576 |  |  |  | znížená | 0 | 0 | 0 | 0 | 0 | 0 | 64 | K | 2 | ROZPOCET | 0 | 52.576 | 0 | 0 | 0 | 2 | 52.576 | 64 | 54
23 | M | 3450201000 | L-Spínač EP LUX c.1 IP44 PO |  |  | ks | 16 | 3.428 |  | 54.848 |  |  |  | znížená | 0 | 0 | 0 | 0 | 0 | 0 | 256 | M | 2 | ROZPOCET | 0 | 54.848 | 0 | 0 | 0 | 2 | 54.848 | 64 | 56
42 | K | 210120102 | Poistkový náboj vč.montáže nožový náboj do 500 V |  |  | ks | 3 | 0.232 |  | 0.696 |  |  |  | znížená | 0 | 0 | 0 | 0 | 0 | 0 | 64 | K | 2 | ROZPOCET | 0 | 0.696 | 0 | 0 | 0 | 2 | 0.696 | 64 | 58
43 | M | 3581532300 | Poist.patron PHN 00 63A gF1+S |  |  | ks | 3 | 7.563 |  | 22.689 |  |  |  | znížená | 0 | 0 | 0 | 0 | 0 | 0 | 256 | M | 2 | ROZPOCET | 0 | 22.689 | 0 | 0 | 0 | 2 | 22.689 | 64 | 60
44 | K | 210190003 | Montáž oceľolechovej rozvodnice do váhy 100 kg |  |  | ks | 1 | 16.811 |  | 16.811 |  |  |  | znížená | 0 | 0 | 0 | 0 | 0 | 0 | 64 | K | 2 | ROZPOCET | 0 | 16.811 | 0 | 0 | 0 | 2 | 16.811 | 64 | 62
144 | M | 3570168300 | Rozvádzač RO1.1 |  |  | ks | 1 | 1063.114 |  | 1063.114 |  |  |  | znížená | 0 | 0 | 0 | 0 | 0 | 0 | 256 | M | 2 | ROZPOCET | 0 | 1063.114 | 0 | 0 | 0 | 2 | 1063.114 | 64 | 64
51 | K | 210200045 | Svietidlo žiarovkové - typ 213 20 03 - 25+25 W, núdzové a orient., červ. pruh |  |  | ks | 4 | 7.407 |  | 29.628 |  |  |  | znížená | 0 | 0 | 0 | 0 | 0 | 0 | 64 | K | 2 | ROZPOCET | 0 | 29.628 | 0 | 0 | 0 | 2 | 29.628 | 64 | 66
52 | M | 3480255500 | Svietidlo TMT LUX 11W nudzove |  |  | ks | 4 | 99.697 |  | 398.788 |  |  |  | znížená | 0 | 0 | 0 | 0 | 0 | 0 | 256 | M | 2 | ROZPOCET | 0 | 398.788 | 0 | 0 | 0 | 2 | 398.788 | 64 | 68
53 | K | 210201011 | Svietidlo žiarivkové - typ 231 27 03 - 40 W, stropné s krytom |  |  | ks | 92 | 10.515 |  | 967.38 |  |  |  | znížená | 0 | 0 | 0 | 0 | 0 | 0 | 64 | K | 2 | ROZPOCET | 0 | 967.38 | 0 | 0 | 0 | 2 | 967.38 | 64 | 70
152 | M | 3480012632 | Svietidlo reflektor led RONDO 150W |  |  | ks | 92 | 170.48 |  | 15684.16 |  |  |  | znížená | 0 | 0 | 0 | 0 | 0 | 0 | 256 | M | 2 | ROZPOCET | 0 | 15684.16 | 0 | 0 | 0 | 2 | 15684.16 | 64 | 72
56 | K | 210201021 | Svietidlo žiarivkové - typ 231 33 04 - 2 x 40 W,strop né s krytom |  |  | ks | 11 | 8.301 |  | 91.311 |  |  |  | znížená | 0 | 0 | 0 | 0 | 0 | 0 | 64 | K | 2 | ROZPOCET | 0 | 91.311 | 0 | 0 | 0 | 2 | 91.311 | 64 | 74
57 | M | 3470314600 | Trubica TL/D36/840 Super 80 |  |  | ks | 22 | 4.159 |  | 91.498 |  |  |  | znížená | 0 | 0 | 0 | 0 | 0 | 0 | 256 | M | 2 | ROZPOCET | 0 | 91.498 | 0 | 0 | 0 | 2 | 91.498 | 64 | 76
58 | M | 3480012410 | Svietidlo PHILIPS prachotesné TCW 216 2XTL-D 36W HFR |  |  | ks | 11 | 128.428 |  | 1412.708 |  |  |  | znížená | 0 | 0 | 0 | 0 | 0 | 0 | 256 | M | 2 | ROZPOCET | 0 | 1412.708 | 0 | 0 | 0 | 2 | 1412.708 | 64 | 78
59 | M | 3481200800 | Starter PHILIPS 4-65W S 10 |  |  | ks | 22 | 0.432 |  | 9.504 |  |  |  | znížená | 0 | 0 | 0 | 0 | 0 | 0 | 256 | M | 2 | ROZPOCET | 0 | 9.504 | 0 | 0 | 0 | 2 | 9.504 | 64 | 80
81 | K | 210220321 | Svorka na potrub."Bernard" včít. pásika(bez vodiča a prípoj. vodiča) |  |  | ks | 20 | 2.858 |  | 57.16 |  |  |  | znížená | 0 | 0 | 0 | 0 | 0 | 0 | 64 | K | 2 | ROZPOCET | 0 | 57.16 | 0 | 0 | 0 | 2 | 57.16 | 64 | 82
82 | M | 3540201700 | Svorka BARNARD+ medený pásik dĺžky 750mm |  |  | Kus | 20 | 2.792 |  | 55.84 |  |  |  | znížená | 0 | 0 | 0 | 0 | 0 | 0 | 256 | M | 2 | ROZPOCET | 0 | 55.84 | 0 | 0 | 0 | 2 | 55.84 | 64 | 84
83 | K | 210220325 | Svorka na ekvipotenciálnu prípojnicu |  |  | ks | 2 | 6.803 |  | 13.606 |  |  |  | znížená | 0 | 0 | 0 | 0 | 0 | 0 | 64 | K | 2 | ROZPOCET | 0 | 13.606 | 0 | 0 | 0 | 2 | 13.606 | 64 | 86
84 | M | 3540201900 | Svorkovnica EPS+OBO |  |  | Kus | 2 | 12.691 |  | 25.382 |  |  |  | znížená | 0 | 0 | 0 | 0 | 0 | 0 | 256 | M | 2 | ROZPOCET | 0 | 25.382 | 0 | 0 | 0 | 2 | 25.382 | 64 | 88
92 | K | 210220452 | Ochranné pospájanie v práčovniach, kúpeľniach, pevne uložené Cu 4-16mm2 |  |  | m | 45 | 1.488 |  | 66.96 |  |  |  | znížená | 0 | 0 | 0 | 0 | 0 | 0 | 64 | K | 2 | ROZPOCET | 0 | 66.96 | 0 | 0 | 0 | 2 | 66.96 | 64 | 90
93 | M | 3410403400 | Vodič medený CY 06 zz |  |  | m | 25.3 | 0.871 |  | 22.036 |  |  |  | znížená | 0 | 0 | 0 | 0 | 0 | 0 | 256 | M | 2 | ROZPOCET | 0 | 22.036 | 0 | 0 | 0 | 2 | 22.036 | 64 | 92
94 | M | 3410405300 | Vodič medený CY 16 zz |  |  | m | 12 | 2.701 |  | 32.412 |  |  |  | znížená | 0 | 0 | 0 | 0 | 0 | 0 | 256 | M | 2 | ROZPOCET | 0 | 32.412 | 0 | 0 | 0 | 2 | 32.412 | 64 | 94
95 | M | 3410405900 | Vodič medený CY 25 zz |  |  | m | 10 | 4.249 |  | 42.49 |  |  |  | znížená | 0 | 0 | 0 | 0 | 0 | 0 | 256 | M | 2 | ROZPOCET | 0 | 42.49 | 0 | 0 | 0 | 2 | 42.49 | 64 | 96
96 | K | 210270801 | Označovací káblový štítok z PVC rozmer 4x8cm(15-22 znak.) |  |  | ks | 55 | 0.887 |  | 48.785 |  |  |  | znížená | 0 | 0 | 0 | 0 | 0 | 0 | 64 | K | 2 | ROZPOCET | 0 | 48.785 | 0 | 0 | 0 | 2 | 48.785 | 64 | 98
101 | K | 210800105 | Kábel uložený pod omietkou CYKY 3 x 1,5 |  |  | m | 1200 | 0.642 |  | 770.4 |  |  |  | znížená | 0 | 0 | 0 | 0 | 0 | 0 | 64 | K | 2 | ROZPOCET | 0 | 770.4 | 0 | 0 | 0 | 2 | 770.4 | 64 | 100
102 | M | 3410102801 | Kábel silový medený CYBY J 3x01.5 |  |  | m | 1113.882 | 1.387 |  | 1544.954 |  |  |  | znížená | 0 | 0 | 0 | 0 | 0 | 0 | 256 | M | 2 | ROZPOCET | 0 | 1544.954 | 0 | 0 | 0 | 2 | 1544.954 | 64 | 102
103 | M | 3410102802 | Kábel silový medený CYBY O 3x01.5 |  |  | m | 148.518 | 1.59 |  | 236.144 |  |  |  | znížená | 0 | 0 | 0 | 0 | 0 | 0 | 256 | M | 2 | ROZPOCET | 0 | 236.144 | 0 | 0 | 0 | 2 | 236.144 | 64 | 104
150 | K | 210800107 | Kábel uložený pod omietkou CYKY 3 x 4 |  |  | m | 500 | 0.579 |  | 289.5 |  |  |  | znížená | 0 | 0 | 0 | 0 | 0 | 0 | 64 | K | 2 | ROZPOCET | 0 | 289.5 | 0 | 0 | 0 | 2 | 289.5 | 64 | 106
151 | M | 3410106700 | Kábel silový medený CYKY 3Cx04 |  |  | m | 525 | 1.988 |  | 1043.7 |  |  |  | znížená | 0 | 0 | 0 | 0 | 0 | 0 | 256 | M | 2 | ROZPOCET | 0 | 1043.7 | 0 | 0 | 0 | 2 | 1043.7 | 64 | 108
106 | K | 210800109 | Kábel uložený pod omietkou CYKY 4 x 1,5 |  |  | m | 250 | 0.645 |  | 161.25 |  |  |  | znížená | 0 | 0 | 0 | 0 | 0 | 0 | 64 | K | 2 | ROZPOCET | 0 | 161.25 | 0 | 0 | 0 | 2 | 161.25 | 64 | 110
107 | M | 3410108500 | Kábel silový medený CYKY 4Dx01,5 |  |  | m | 262.5 | 1.238 |  | 324.975 |  |  |  | znížená | 0 | 0 | 0 | 0 | 0 | 0 | 256 | M | 2 | ROZPOCET | 0 | 324.975 | 0 | 0 | 0 | 2 | 324.975 | 64 | 112
108 | K | 210800115 | Kábel uložený pod omietkou CYKY 5 x 1,5 |  |  | m | 150 | 0.669 |  | 100.35 |  |  |  | znížená | 0 | 0 | 0 | 0 | 0 | 0 | 64 | K | 2 | ROZPOCET | 0 | 100.35 | 0 | 0 | 0 | 2 | 100.35 | 64 | 114
109 | M | 3410109200 | Kábel silový medený CYKY 5Cx01,5 |  |  | m | 157.5 | 2.126 |  | 334.845 |  |  |  | znížená | 0 | 0 | 0 | 0 | 0 | 0 | 256 | M | 2 | ROZPOCET | 0 | 334.845 | 0 | 0 | 0 | 2 | 334.845 | 64 | 116
116 | K | 2108001203 | Kábel uložený pod omietkou CYKY 5 x 35 |  |  | m | 120 | 1.659 |  | 199.08 |  |  |  | znížená | 0 | 0 | 0 | 0 | 0 | 0 | 64 | K | 2 | ROZPOCET | 0 | 199.08 | 0 | 0 | 0 | 2 | 199.08 | 64 | 118
117 | M | 3410110100 | Kábel silový medený CYKY 5Cx35 |  |  | m | 120 | 30.96 |  | 3715.2 |  |  |  | znížená | 0 | 0 | 0 | 0 | 0 | 0 | 256 | M | 2 | ROZPOCET | 0 | 3715.2 | 0 | 0 | 0 | 2 | 3715.2 | 64 | 120
118 | K | MD | Mimostavenisková doprava |  |  | % | 6.9 | 10.1207 |  | 69.833 |  |  |  | znížená | 0 | 0 | 0 | 0 | 0 | 0 | 64 | K | 2 | ROZPOCET | 0 | 69.833 | 0 | 0 | 0 | 2 | 69.833 | 64 | 122
119 | K | MV | Murárske výpomoci |  |  | % | 1.15 | 323.7126 |  | 372.269 |  |  |  | znížená | 0 | 0 | 0 | 0 | 0 | 0 | 64 | K | 2 | ROZPOCET | 0 | 372.269 | 0 | 0 | 0 | 2 | 372.269 | 64 | 124
120 | K | PD | Presun dodávok |  |  | % | 1.15 | 8.868 |  | 10.198 |  |  |  | znížená | 0 | 0 | 0 | 0 | 0 | 0 | 64 | K | 2 | ROZPOCET | 0 | 10.198 | 0 | 0 | 0 | 2 | 10.198 | 64 | 126
121 | K | PM | Podružný materiál |  |  | % | 3.45 | 290.7998 |  | 1003.259 |  |  |  | znížená | 0 | 0 | 0 | 0 | 0 | 0 | 64 | K | 2 | ROZPOCET | 0 | 1003.259 | 0 | 0 | 0 | 2 | 1003.259 | 64 | 128
122 | K | PPV | Podiel pridružených výkonov |  |  | % | 1.15 | 366.7913 |  | 421.81 |  |  |  | znížená | 0 | 0 | 0 | 0 | 0 | 0 | 64 | K | 2 | ROZPOCET | 0 | 421.81 | 0 | 0 | 0 | 2 | 421.81 | 64 | 130
| OST - Ostatné | [8 empty] | 1193.28 | [5 empty] | 0 |  | 0 |  | 0 | 4 | D | 0 | ROZPOCET | [6 empty] | 1193.28
137 | K | HZS-001 | Revízie EZ |  |  | hod | 25 | 13.574 |  | 339.35 |  |  |  | znížená | 0 | 0 | 0 | 0 | 0 | 0 | 262144 | K | 1 | ROZPOCET | 0 | 339.35 | 0 | 0 | 0 | 2 | 339.35 | 262144 | 132
138 | K | HZS-002 | Práca montéra pri odpojení zariadenia od siete |  |  | hod | 65 | 9.707 |  | 630.955 |  |  |  | znížená | 0 | 0 | 0 | 0 | 0 | 0 | 262144 | K | 1 | ROZPOCET | 0 | 630.955 | 0 | 0 | 0 | 2 | 630.955 | 262144 | 134
140 | K | HZS-014 | Sekacie a buracie práce |  |  | hod | 15 | 14.865 |  | 222.975 |  |  |  | znížená | 0 | 0 | 0 | 0 | 0 | 0 | 262144 | K | 1 | ROZPOCET | 0 | 222.975 | 0 | 0 | 0 | 2 | 222.975 | 262144 | 136