## 4.1 Rekapitulácia stavby
D1 Dubná Skala-Turany vysuté pracovisko SSÚD Žilina
REKAPITULÁCIA
|  | Cena spolu bez DPH | DPH 20% | Cena s DPH
1 | Dokumentácia | 0 | 0 | 0
2 | Časti stavby | 0 | 0 | 0
| Spolu | 0 | 0 | 0

## 4.2 Dokumentácia
D1 Dubná Skala-Turany vysuté pracovisko SSÚD Žilina
Dokumentácia
Č. | Č. obj. | Názov objektu | DVP | DSRS
1. | 710-01 | Komunikácia a spevnené plochy
2. | 710-02 | Prevádzková budova a garáže
3. | 710-03 | Čerpacia stanica pohonných hmôt
4. | 710-04 | Silá na posypovú soľ
5. | 710-05 | Prístrešok pre prívesné vozíky a sklad soli
6. | 710-06 | Studňa
7. | 710-07 | Oplotenie
8. | 710-08 | Dažďová kanalizácia
9. | 710-09 | Splašková kanalizácia a ČOV
10. | 710-10 | Rekonštrukcia stožiarovej trafostanice
11. | 710-11 | Vonkajšie silnoprúdové rozvody
12. | 710-12 | Vonkajšie osvetlenie
13. | 710-13 | Vonkajšie slaboprúdové rozvody
14. | 710-14 | Kamerový systém
15. | 710-15 | Podzemná požiarna nádrž
16. | 710-16 | Úprava prístupovej cesty, vjazd/výjazd na I/18
17. | 710-18 | Preložka vzdušného NN vedenia
18. | 710-19 | Ochrana OK Orange
| Spolu |  | 0 | 0

## 4.5 Súpis prác
Klasifikácia produkcie | Číslo položky |  | Názov položky | M.j. | Množstvo | Jednotková cena | DPH 20% | Jedn. cena s DPH
45.00.00 - Všeobecné položky | 45.00.00 | 00010204 | Zmluvné požiadavky - Poistenie - Zodpovednosti za škodu | kpl. | 1 | 0 | 0 | 0
| 45.00.00 | 00010401 | Zmluvné požiadavky - Poplatky - Za skládky | t | 7261.735 | 0 | 0 | 0
| 45.00.00 | 00020101 | Požiadavky objednávateľa - Priestory a vybavenie objednávateľa - Kancelárie - zriadenie | kpl. | 1 | 0 | 0 | 0
| 45.00.00 | 00020102 | Požiadavky objednávateľa - Priestory a vybavenie objednávateľa - Kancelárie - prevádzka | deň | 305 | 0 | 0 | 0
| 45.00.00 | 00020103 | Požiadavky objednávateľa - Priestory a vybavenie objednávateľa - Kancelárie - odstránenie | kpl. | 1 | 0 | 0 | 0
| 45.00.00 | 00020702 | Všeobecné položky - požiadavky objednávateľa - prieskumné práce - archeologické | hod. | 34 | 0 | 0 | 0
| 45.00.00 | 00020801 | Požiadavky objednávateľa - Ostatné požiadavky - Geodetické zabezpečenie | kpl. | 2 | 0 | 0 | 0
| 45.00.00 | 00020803 | Požiadavky objednávateľa - Ostatné požiadavky - Vypracovávania dokumentácie | ks | 1 | 0 | 0 | 0
| 45.00.00 | 00030101 | Všeobecné položky - staveniskové náklady zhotoviteľa - zariadenie staveniska - kancelária - zriadeni | kpl. | 1 | 0 | 0 | 0
| 45.00.00 | 00030102 | Všeobecné položky - staveniskové náklady zhotoviteľa - zariadenie staveniska - kancelária - prevádzk | deň | 244 | 0 | 0 | 0
| 45.00.00 | 00030103 | Všeobecné položky - staveniskové náklady zhotoviteľa - zariadenie staveniska - kancelária - odstráne | kpl. | 1 | 0 | 0 | 0
| 45.00.00 | 00030703 | Staveniskové náklady zhotoviteľa - Pomocné práce zhotovovacie alebo zaisťovacie - Ochrana inžiniersk | súbor | 1 | 0 | 0 | 0
45.11.11 - Demolačné práce | 45.11.11 | 05010104 | Búranie konštrukcií - Základy - Betónové | m3 | 5.04 | 0 | 0 | 0
| 45.11.11 | 05010504 | Búranie konštrukcií - Podlahy, podklady, dlažby - Betónové | m3 | 95.13 | 0 | 0 | 0
| 45.11.11 | 05010603 | Búranie konštrukcií - Prisekanie a osekávanie muriva,vysekávanie výklenkov rýh a kapies v murive - T | m | 60 | 0 | 0 | 0
| 45.11.11 | 05010604 | Búranie konštrukcií - Prisekanie a osekávanie muriva,vysekávanie výklenkov rýh a kapies v murive - B | m | 4 | 0 | 0 | 0
| 45.11.11 | 05010703 | Búranie konštrukcií - Prerážanie otvorov v murive - Tehelnom | kpl. | 13 | 0 | 0 | 0
| 45.11.11 | 05010704 | Búranie konštrukcií - Prerážanie otvorov v murive - Betónovom | ks | 1 | 0 | 0 | 0
| 45.11.11 | 05020340 | Vybúranie konštrukcií a demontáže , inštalačného vedenia a príslušenstva - Elektroinštalačného | kpl. | 1 | 0 | 0 | 0
| 45.11.11 | 05020341 | Vybúranie konštrukcií a demontáže - Inštalačného vedenia a príslušenstva - Stožiarov | ks | 41 | 0 | 0 | 0
| 45.11.11 | 05030162 | Odstránenie spevnených plôch vozoviek a doplňujúcich konštrukcií - Krytov - Bitúmenových | m2 | 203.85 | 0 | 0 | 0
| 45.11.11 | 05030166 | Odstránenie spevnených plôch vozoviek a doplňujúcich konštrukcií - Krytov - Dlaždených | m2 | 108.6 | 0 | 0 | 0
| 45.11.11 | 05030264 | Odstránenie spevnených plôch vozoviek a doplňujúcich konštrukcií - Podkladov - Z kameniva hrubého d | m2 | 606.85 | 0 | 0 | 0
| 45.11.11 | 05030507 | Odstránenie spevnených plôch vozoviek a doplňujúcich konštrukcií - Zvislého dopravného značenia - K | ks | 2 | 0 | 0 | 0
| 45.11.11 | 05030604 | Odstránenie spevnených plôch vozoviek a doplňujúcich konštrukcií - Priepustov - Betónových | m | 13 | 0 | 0 | 0
| 45.11.11 | 05040102 | Odstránenie konštrukcií vodných korýt a vo vodných tokoch - Dlažieb včítane podkladov | m3 | 3.825 | 0 | 0 | 0
| 45.11.11 | 05080200 | Doprava vybúraných hmôt - Vodorovná doprava | t | 870.849 | 0 | 0 | 0
| 45.11.11 | 05090104 | Doplňujúce práce - Recyklácia - Betónových konštrukcií | t | 239.657 | 0 | 0 | 0
| 45.11.11 | 05090162 | Doplňujúce práce - Recyklácia - Bitúmenových konštrukcií | t | 79.909 | 0 | 0 | 0
| 45.11.11 | 05090362 | Doplňujúce práce - Frézovanie - Bitúmenového krytu, podkladu | m2 | 574 | 0 | 0 | 0
| 45.11.11 | 05090461 | Doplňujúce práce - Diamantové rezanie - Betónového krytu, podkladu | m | 2728.5 | 0 | 0 | 0
| 45.11.11 | 05090462 | Doplňujúce práce - Diamantové rezanie - Bitúmenového krytu, podkladu | m | 887.8 | 0 | 0 | 0
| 45.11.11 | 05090605 | Doplňujúce práce - Otryskanie - Železobetónovej konštrukcie | m2 | 810.82 | 0 | 0 | 0
45.11.12 - Príprava staveniska a vyčisťovacie práce | 45.11.12 | 01010103 | Prípravné práce , odstránenie porastov - Krovín | m2 | 37.5 | 0 | 0 | 0
| 45.11.12 | 01010201 | Prípravné práce , rúbanie - stromov | ks | 72 | 0 | 0 | 0
| 45.11.12 | 01010202 | Prípravné práce , rúbanie - odstránenie pňov | ks | 72 | 0 | 0 | 0
45.11.21 - Výkopové a súvisiace zemné práce | 45.11.21 | 01010305 | Prípravné práce , čerpanie vody - potrubím | hod | 200 | 0 | 0 | 0
| 45.11.21 | 01010602 | Prípravné práce - Zaistenie vedenia - Podzemného vedenia | m | 103 | 0 | 0 | 0
| 45.11.21 | 01020101 | Odkopávky a prekopávky - Humóznej vrstvy - Ornice | m3 | 119.4 | 0 | 0 | 0
| 45.11.21 | 01030101 | Hĺbené vykopávky - Jám - Zapažených | m3 | 378.895 | 0 | 0 | 0
| 45.11.21 | 01030102 | Hĺbené vykopávky - Jám - Nezapažených | m3 | 345.856 | 0 | 0 | 0
| 45.11.21 | 01030201 | Hĺbené vykopávky , rýh - Š. do 600 mm | m3 | 798.133 | 0 | 0 | 0
| 45.11.21 | 01030202 | Hĺbené vykopávky - Rýh - Š nad 600 mm do 2000 mm | m3 | 1591.974 | 0 | 0 | 0
| 45.11.21 | 01030301 | Hĺbené vykopávky - Šachiet - Zapažených | m3 | 6.188 | 0 | 0 | 0
| 45.11.21 | 01030302 | Hĺbené vykopávky , šachiet - nezapažených | m3 | 23.744 | 0 | 0 | 0
| 45.11.21 | 01030401 | Hĺbené vykopávky - Studní - Spúšťaných | m3 | 4.89 | 0 | 0 | 0
| 45.11.21 | 01040100 | Konštrukcie z hornín - Skládky | m3 | 145.583 | 0 | 0 | 0
| 45.11.21 | 01040401 | Konštrukcie z hornín , zásypy - Bez zhutnenia | m3 | 310.198 | 0 | 0 | 0
| 45.11.21 | 01040402 | Konštrukcie z hornín - Zásypy - So zhutnením | m3 | 1416.514 | 0 | 0 | 0
| 45.11.21 | 01040501 | Konštrukcie z hornín - Obsypy - Bez zhutnenia | m3 | 289.051 | 0 | 0 | 0
| 45.11.21 | 01060101 | Premiestnenie - Zvislé (mimo priamej ťažby resp. odvozu) - Nosením | m3 | 84.8 | 0 | 0 | 0
| 45.11.21 | 01060201 | Premiestnenie - Vodorovné - Do 100 m | m3 | 747.397 | 0 | 0 | 0
| 45.11.21 | 01060202 | Premiestnenie - Vodorovné - Do 1 000 m | m3 | 243.63 | 0 | 0 | 0
| 45.11.21 | 01060203 | Premiestnenie - Vodorovné - Do 5 000 m | m3 | 1175.97 | 0 | 0 | 0
| 45.11.21 | 01060204 | Premiestnenie - Vodorovné - Nad 5 000 m | m3 | 159.767 | 0 | 0 | 0
| 45.11.21 | 01070101 | Paženie resp.zaistenie výrubu v podzemí - Vykopávok - Príložné | m2 | 3916.086 | 0 | 0 | 0
| 45.11.21 | 01080101 | Povrchové úpravy terénu , úprava pláne so zhutnením - V zárezoch | m2 | 86.25 | 0 | 0 | 0
| 45.11.21 | 01080202 | Povrchové úpravy terénu - Úprava pláne bez zhutnenia - V násypoch | m2 | 13.311 | 0 | 0 | 0
| 45.11.21 | 01080300 | Povrchové úpravy terénu - Úprava podložia | m2 | 1434.153 | 0 | 0 | 0
| 45.11.21 | 01090101 | Pretláčanie potrubia - Oceľového - Tr. hor. 1-4 | m | 30 | 0 | 0 | 0
| 45.11.21 | 01090301 | Pretláčanie potrubia - Z plastických hmôt - Tr. hor. 1-4 | m | 80 | 0 | 0 | 0
| 45.11.21 | 02010201 | Zlepšovanie základovej pôdy , lôžko pre trativody a vankúše pod základy - Kamenivo | m3 | 2.961 | 0 | 0 | 0
| 45.11.21 | 02010309 | Zlepšovanie základovej pôdy - Trativody kompletné z potrubia - Plastické | m | 318 | 0 | 0 | 0
| 45.11.21 | 27201392 | Podkladné konštrukcie - Pod potrubie, šachty, stoky atď. - Štrk | m3 | 54.532 | 0 | 0 | 0
45.11.23 - Rekultivačné práce | 45.11.23 | 01080501 | Povrchové úpravy terénu - Úpravy povrchov - Rozprestretím ornice | m2 | 509 | 0 | 0 | 0
45.11.24 - Ostatné výkopové a súvisiace zemné práce | 45.11.24 | 01020200 | Odkopávky a prekopávky - Nezapažené | m3 | 2303 | 0 | 0 | 0
| 45.11.24 | 01030201 | Hĺbené vykopávky - Rýh - Š. do 600 mm | m3 | 30.44 | 0 | 0 | 0
| 45.11.24 | 01030202 | Hĺbené vykopávky , rýh - š nad 600 mm do 2000 mm | m3 | 84.31 | 0 | 0 | 0
| 45.11.24 | 01030302 | Hĺbené vykopávky - Šachiet - Nezapažených | m3 | 33.32 | 0 | 0 | 0
| 45.11.24 | 01040100 | Konštrukcie z hornín - Skládky | m3 | 3223.793 | 0 | 0 | 0
| 45.11.24 | 01040202 | Konštrukcie z hornín - Násypy - So zhutnením | m3 | 1614.5 | 0 | 0 | 0
| 45.11.24 | 01040402 | Konštrukcie z hornín - Zásypy - So zhutnením | m3 | 58.781 | 0 | 0 | 0
| 45.11.24 | 01040501 | Konštrukcie z hornín - Obsypy - Bez zhutnenia | m3 | 18 | 0 | 0 | 0
| 45.11.24 | 01060203 | Premiestnenie - Vodorovné - Do 5 000 m | m3 | 1953.569 | 0 | 0 | 0
| 45.11.24 | 01080101 | Povrchové úpravy terénu - Úprava pláne so zhutnením - V zárezoch | m2 | 3500.2 | 0 | 0 | 0
| 45.11.24 | 01080202 | Povrchové úpravy terénu - Úprava pláne bez zhutnenia - V násypoch | m2 | 965.4 | 0 | 0 | 0
| 45.11.24 | 01080402 | Povrchové úpravy terénu , svahovanie - V násypoch | m2 | 220 | 0 | 0 | 0
| 45.11.24 | 01080503 | Povrchové úpravy terénu - Úpravy povrchov - Založením trávnika hydroosevom | m2 | 654 | 0 | 0 | 0
| 45.11.24 | 02010201 | Zlepšovanie základovej pôdy - Lôžko pre trativody a vankúše pod základy - Kamenivo | m3 | 2.7 | 0 | 0 | 0
| 45.11.24 | 02010309 | Zlepšovanie základovej pôdy - Trativody kompletné z potrubia - Plastické | m | 108 | 0 | 0 | 0
45.21.13 - Práce na hrubej stavbe budov pre priemysel a skladovanie | 45.21.13 | 15010302 | Základy - Pätky - Dielce železobetonové | ks | 8 | 0 | 0 | 0
45.21.14 - Práce na hrubej stavbe komerčných budov | 45.21.14 | 11010101 | Základy - Pásy - Betón prostý | m3 | 170.571 | 0 | 0 | 0
| 45.21.14 | 11010201 | Základy - Pätky - Betón prostý | m3 | 9.408 | 0 | 0 | 0
| 45.21.14 | 11010202 | Základy - Pätky - Betón železový | m3 | 13.725 | 0 | 0 | 0
| 45.21.14 | 11010301 | Základy - Dosky - Betón prostý | m3 | 22.465 | 0 | 0 | 0
| 45.21.14 | 11010302 | Základy - Dosky - Betón železový | m3 | 191.343 | 0 | 0 | 0
| 45.21.14 | 11010321 | Základy - Dosky - Výstuž z betonárskej ocele | t | 3.845 | 0 | 0 | 0
| 45.21.14 | 11010401 | Základy - Múry - Betón prostý | m3 | 2.892 | 0 | 0 | 0
| 45.21.14 | 11010402 | Základy - Múry - Betón železový | m3 | 1.502 | 0 | 0 | 0
| 45.21.14 | 11010412 | Základy - Múry - Debnenie z dielcov | m2 | 21.918 | 0 | 0 | 0
| 45.21.14 | 11010421 | Základy - Múry - Výstuž z betonárskej ocele | t | 0.299 | 0 | 0 | 0
| 45.21.14 | 11020000 | Múry | m | 5.05 | 0 | 0 | 0
| 45.21.14 | 11020302 | Múry - Preklady - Betón železový | m3 | 1.093 | 0 | 0 | 0
| 45.21.14 | 11020511 | Múry - Klenbové pásy - Debnenie tradičné | m2 | 10.26 | 0 | 0 | 0
| 45.21.14 | 11040102 | Steny a priečky - Nosné, výplňové, deliace - Betón železový | m3 | 21.307 | 0 | 0 | 0
| 45.21.14 | 11040111 | Steny a priečky - Nosné, výplňové, deliace - Debnenie tradičné | m2 | 187.893 | 0 | 0 | 0
| 45.21.14 | 11040121 | Steny a priečky - Nosné, výplňové, deliace - Výstuž z betonárskej ocele | t | 3.42 | 0 | 0 | 0
| 45.21.14 | 11070202 | Stropné a strešné konštrukcie budov (pozemných stavieb) - Vence - Betón železový | m3 | 28.261 | 0 | 0 | 0
| 45.21.14 | 11070211 | Stropné a strešné konštrukcie budov (pozemných stavieb) - Vence - Debnenie tradičné | m2 | 205.08 | 0 | 0 | 0
| 45.21.14 | 11070221 | Stropné a strešné konštrukcie budov (pozemných stavieb) - Vence - Výstuž z betonárskej ocele | t | 3.499 | 0 | 0 | 0
| 45.21.14 | 12020101 | Múry - Nosné - Tehly a tvarovky pálené | m3 | 417.316 | 0 | 0 | 0
| 45.21.14 | 12020102 | Múry - Nosné - Tehly a tvárnice nepálené | m3 | 89.921 | 0 | 0 | 0
| 45.21.14 | 12020606 | Múry - Prekladov - Keramické dielce | ks | 103 | 0 | 0 | 0
| 45.21.14 | 12040101 | Priečky, steny - Výplňové, deliacie - Tehly a tvarovky pálené | m2 | 199.672 | 0 | 0 | 0
| 45.21.14 | 12070413 | Stropy - Nosníky - Valcovaný materiál | t | 0.158 | 0 | 0 | 0
| 45.21.14 | 14010101 | Mazanina - Krycia s povrchovou úpravou - Z betónu prostého | m3 | 160.831 | 0 | 0 | 0
| 45.21.14 | 14010121 | Mazanina - Krycia s povrchovou úpravou - Výstuž | t | 7.185 | 0 | 0 | 0
| 45.21.14 | 14020946 | Poter - Liaty samonivelačný - Samonivelačná hmota | m2 | 232.57 | 0 | 0 | 0
| 45.21.14 | 14030251 | Násyp - Pod základ. konštrukcie - Z kameniva ťaženého | m3 | 185.433 | 0 | 0 | 0
| 45.21.14 | 27031173 | Kanalizácie - Ostatné konštrukcie - Odlučovače, žumpy | ks | 1 | 0 | 0 | 0
45.21.15 - Práce na hrubej stavbe budov, i. n. | 45.21.15 | 12020102 | Múry - Nosné - Tehly a tvárnice nepálené | m2 | 37.5 | 0 | 0 | 0
45.21.21 - Práce na hrubej stavbe mostov a visutých diaľníc | 45.21.21 | 11200301 | Podkladné konštrukcie - Dosky, bloky, sedlá, - Betón prostý | m3 | 0.82 | 0 | 0 | 0
45.21.34 - Práce na stavbe diaľkových vedení elektrických nadzemných | 45.21.34 | 91050301 | Vedenia nadzemné VN vodiče VN holé fázové | m | 40 | 0 | 0 | 0
| 45.21.34 | 91052202 | Vedenia nadzemné VN - Tabuľky - Výstražné | ks | 1 | 0 | 0 | 0
| 45.21.34 | 91100202 | Káblové súbory, ukončenie vodičov , VN - Káblové koncovky vonkajšie | ks | 3 | 0 | 0 | 0
| 45.21.34 | 91120302 | Prístroje istiace - Ochrany prepäťové - VN | ks | 9 | 0 | 0 | 0
| 45.21.34 | 91170101 | Transformovne, transformátory - Transformovne - Stožiarové, betónové | ks | 1 | 0 | 0 | 0
| 45.21.34 | 91190103 | Rozvádzače, NN, rozpojovacie a istiace skrine, silové, prúd striedavý | ks | 1 | 0 | 0 | 0
| 45.21.34 | 91220301 | Uzemňovacie a bleskozvodné vedenia - Vodiče nadzemné, na povrchu - FeZn | m | 1.5 | 0 | 0 | 0
| 45.21.34 | 91220701 | Uzemňovacie a bleskozvodné vedenia , svorky - Pre vedenia nadzemné | ks | 1 | 0 | 0 | 0
| 45.21.34 | 91220702 | Uzemňovacie a bleskozvodné vedenia , svorky - Pre vedenia v zemi | ks | 30 | 0 | 0 | 0
| 45.21.34 | 91221001 | Uzemňovacie a bleskozvodné vedenia , vedenia v zemi - FeZn | m | 360 | 0 | 0 | 0
| 45.21.34 | 91221201 | Uzemňovacie a bleskozvodné vedenia , nátery - Zvodových vodičov | m | 1.5 | 0 | 0 | 0
45.21.41 - Práce na stavbe miestnych potrubných vedení vody a kanalizácie (vrátane doplnkových prác) | 45.21.41 | 11190201 | Kompletné konštrukcie - Kompletné čistiace a zachytávacie objekty - Betón prostý | m3 | 3.3 | 0 | 0 | 0
| 45.21.41 | 11200301 | Podkladné konštrukcie - Dosky, bloky, sedlá, - Betón prostý | m3 | 2.25 | 0 | 0 | 0
| 45.21.41 | 11200311 | Podkladné konštrukcie - Dosky, bloky, sedlá, - Debnenie tradičné | m2 | 9.8 | 0 | 0 | 0
| 45.21.41 | 11200401 | Podkladné konštrukcie - Vyrovnávacie konštrukcie - Betón prostý | m3 | 7.787 | 0 | 0 | 0
| 45.21.41 | 11250401 | Doplňujúce konštrukcie - Spádoviská kanalizačné - Betón prostý | ks | 1 | 0 | 0 | 0
| 45.21.41 | 11250901 | Doplňujúce konštrukcie - Obetónovanie potrubia - Betón prostý | m3 | 8.119 | 0 | 0 | 0
| 45.21.41 | 12200116 | Podkladné konštr. pre inž. stavby - Prstence - Prefabrikované dielce | ks | 22 | 0 | 0 | 0
| 45.21.41 | 27011281 | Ostatné montážne práce - Uloženie a dopln.konštrukcie | ks | 1 | 0 | 0 | 0
| 45.21.41 | 27020421 | Vodovody - Rúry plastové - PE, PP | m | 12 | 0 | 0 | 0
| 45.21.41 | 27021174 | Vodovody - Ostatné konštrukcie - Armatúry | ks | 1 | 0 | 0 | 0
| 45.21.41 | 27021285 | Vodovody - Ostatné montážne práce - Tlak. skúšky tesnosti potrubia | m | 12 | 0 | 0 | 0
| 45.21.41 | 27030421 | Kanalizácie - Rúry plastové - PE, PP | m | 380 | 0 | 0 | 0
| 45.21.41 | 27030424 | Kanalizácie , rúry plastové - tvarovky z PVC | ks | 30 | 0 | 0 | 0
| 45.21.41 | 27031171 | Kanalizácie - Ostatné konštrukcie - Šachty a spádoviská kanalizačné | ks | 51 | 0 | 0 | 0
| 45.21.41 | 27031173 | Kanalizácie - Ostatné konštrukcie - Odlučovače, žumpy | ks | 1 | 0 | 0 | 0
| 45.21.41 | 27031175 | Kanalizácie , ostatné konštrukcie - skúšky potrubia | m | 286 | 0 | 0 | 0
| 45.21.41 | 27031176 | Kanalizácie - Ostatné konštrukcie - Doplnky | ks | 25 | 0 | 0 | 0
| 45.21.41 | 27031178 | Kanalizácie - Ostatné konštrukcie - Domové ČOV | ks | 1 | 0 | 0 | 0
| 45.21.41 | 27070101 | Chráničky - Rúry oceľové - Nedelená | m | 30 | 0 | 0 | 0
45.21.43 - Práce na stavbe miestnych vedení elektrických nadzemných (vrátane doplnkových konštrukcií) | 45.21.43 | 91010702 | Úložný materiál - Rúrky ochranné, ulož. pevne - Tuhé | m | 3 | 0 | 0 | 0
| 45.21.43 | 91040101 | Vedenia nadzemné NN , stožiare nn jednoduché - Betónové | ks | 1 | 0 | 0 | 0
| 45.21.43 | 91040403 | Vedenia nadzemné NN - Vodiče nn izolované - Bz | ks | 3 | 0 | 0 | 0
| 45.21.43 | 91040601 | Vedenia nadzemné NN , konzoly nn - Na stožiare betónové | ks | 1 | 0 | 0 | 0
| 45.21.43 | 91041401 | Vedenia nadzemné NN - Spoje vodičov - Prúdové | ks | 4 | 0 | 0 | 0
| 45.21.43 | 91090102 | Káble Al - NN - Káble závesné | m | 8 | 0 | 0 | 0
| 45.21.43 | 91190103 | Rozvádzače , NN - Rozpojovacie a istiace skrine | ks | 1 | 0 | 0 | 0
| 45.21.43 | 91220304 | Uzemňovacie a bleskozvodné vedenia - Vodiče nadzemné, na povrchu - Al | m | 10 | 0 | 0 | 0
| 45.21.43 | 91221201 | Uzemňovacie a bleskozvodné vedenia , nátery - Zvodových vodičov | m | 1.5 | 0 | 0 | 0
45.21.44 - Práce na stavbe miestnych vedení elektrických podzemných (vrátane doplnkových prác) | 45.21.44 | 91080101 | Káble Cu , NN - Káble silové | m | 333 | 0 | 0 | 0
| 45.21.44 | 91080118 | Káble Cu , NN - Zaťahovanie káblov | m | 333 | 0 | 0 | 0
| 45.21.44 | 91089000 | Káblové lôžko | m | 268.5 | 0 | 0 | 0
| 45.21.44 | 91090101 | Káble Al - NN - Káble silové | m | 466 | 0 | 0 | 0
| 45.21.44 | 91090112 | Káble Al - NN - Zaťahovanie káblov | m | 513 | 0 | 0 | 0
| 45.21.44 | 91090114 | Káble Al , NN - Označovacie štítky káblov | ks | 2 | 0 | 0 | 0
| 45.21.44 | 91090120 | Káble Al - NN | ks | 74 | 0 | 0 | 0
| 45.21.44 | 91100103 | Káblové súbory, ukončenie vodičov , NN - Káblové spojky priame | ks | 1 | 0 | 0 | 0
| 45.21.44 | 91100107 | Káblové súbory, ukončenie vodičov , NN - Ukonč. vodičov v rozvádzačoch | ks | 54 | 0 | 0 | 0
| 45.21.44 | 91190101 | Rozvádzače , NN - Rozvádzače, 1 pole | ks | 2 | 0 | 0 | 0
| 45.21.44 | 91190112 | Rozvádzače , NN - Piliery pod rozvádzače | ks | 2 | 0 | 0 | 0
| 45.21.44 | 91220701 | Uzemňovacie a bleskozvodné vedenia , svorky - Pre vedenia nadzemné | ks | 1 | 0 | 0 | 0
| 45.21.44 | 91220702 | Uzemňovacie a bleskozvodné vedenia , svorky - Pre vedenia v zemi | ks | 2 | 0 | 0 | 0
| 45.21.44 | 91221001 | Uzemňovacie a bleskozvodné vedenia , vedenia v zemi - FeZn | m | 50 | 0 | 0 | 0
45.21.45 - Práce na stavbe miestnych vedení komunikačných nadzemných (vrátane doplnkových konštrukcií) | 45.21.45 | 92010101 | Vedenia nadzemné - Stožiare - Jednoduché | ks | 27 | 0 | 0 | 0
| 45.21.45 | 92010102 | Vedenia nadzemné - Stožiare - Dvojité | ks | 6 | 0 | 0 | 0
| 45.21.45 | 92010204 | Vedenia nadzemné - Výstroj stožiarov - Konzoly na stožiare | ks | 33 | 0 | 0 | 0
| 45.21.45 | 92010404 | Vedenia nadzemné - Vedenia nadzemné, drôtové - Dopnutie vodičov | m | 1300 | 0 | 0 | 0
45.21.46 - Práce na stavbe miestnych vedení komunikačných podzemných (vrátane doplnkových prác) | 45.21.46 | 11190402 | Kompletné konštrukcie - Kanály inžinierskych sietí, nádržky - Betón železový | m3 | 1.32 | 0 | 0 | 0
| 45.21.46 | 11190411 | Kompletné konštrukcie - Kanály inžinierskych sietí, nádržky - Debnenie tradičné | m2 | 6.129 | 0 | 0 | 0
| 45.21.46 | 11190421 | Kompletné konštrukcie - Kanály inžinierskych sietí, nádržky - Výstuž z betonárskej ocele | t | 0.031 | 0 | 0 | 0
| 45.21.46 | 11250901 | Doplňujúce konštrukcie - Obetónovanie potrubia - Betón prostý | m3 | 3.668 | 0 | 0 | 0
| 45.21.46 | 12200116 | Podkladné konštr. pre inž. stavby - Prstence - Prefabrikované dielce | ks | 1 | 0 | 0 | 0
| 45.21.46 | 27031176 | Kanalizácie - Ostatné konštrukcie - Doplnky | ks | 1 | 0 | 0 | 0
| 45.21.46 | 91010702 | Úložný materiál - Rúrky ochranné, ulož. pevne - Tuhé | m | 39 | 0 | 0 | 0
| 45.21.46 | 91089000 | Káblové lôžko | m | 1969 | 0 | 0 | 0
| 45.21.46 | 92020101 | Vedenia vonkajšie,káblové (miestne siete) - Káble miestne - Telefónne | m | 3395 | 0 | 0 | 0
| 45.21.46 | 92020201 | Vedenia vonkajšie,káblové (miestne siete) - Spojky káblové - Rovné | ks | 2 | 0 | 0 | 0
| 45.21.46 | 92020203 | Vedenia vonkajšie,káblové (miestne siete) - Spojky káblové - Odbočné | ks | 1 | 0 | 0 | 0
| 45.21.46 | 92020401 | Vedenia vonkajšie,káblové (miestne siete) - Káblovody - Z rúr | m | 9 | 0 | 0 | 0
| 45.21.46 | 92020501 | Vedenia vonkajšie,káblové (miestne siete) - Utesnenie otvorov - Káblovodov | ks | 12 | 0 | 0 | 0
| 45.21.46 | 92022001 | Vedenia vonkajšie,káblové (miestne siete) - Rozvádzače - Oceľoplechové | ks | 7 | 0 | 0 | 0
| 45.21.46 | 92022501 | Vedenia vonkajšie,káblové (miestne siete) - Činnosti - Na kábloch | ks | 121 | 0 | 0 | 0
| 45.21.46 | 92022705 | Vedenia vonkajšie,káblové (miestne siete) - Uzemnenie - Meranie zem.odporu | ks | 6 | 0 | 0 | 0
| 45.21.46 | 92022801 | Vedenia vonkajšie,káblové (miestne siete) - Vedenia uzemňovacie v zemi - FeZn | ks,m | 18 | 0 | 0 | 0
| 45.21.46 | 92022901 | Vedenia vonkajšie,káblové (miestne siete) - Vedenia uzemňovacie na povrchu - FeZn | m | 60 | 0 | 0 | 0
45.22.12 - Pokrývačské práce | 45.22.12 | 65010107 | Krytina - Zastrešenie - Z umelých hmôt | m2 | 340.94 | 0 | 0 | 0
45.22.13 - Klampiarske práce | 45.22.13 | 64010101 | Krytiny striech z plechov - Z tabúľ - Plech pozinkovaný | m2 | 128.6 | 0 | 0 | 0
| 45.22.13 | 64010106 | Krytiny striech z plechov - Z tabúľ - Plech poplastovaný | m2 | 444.67 | 0 | 0 | 0
| 45.22.13 | 64020106 | Oplechovanie - Ríms - Plech poplastovaný | m | 25.5 | 0 | 0 | 0
| 45.22.13 | 64020306 | Oplechovanie - Strešných okien - Plech poplastovaný | m | 136.56 | 0 | 0 | 0
| 45.22.13 | 64020506 | Oplechovanie - Muriva - Plech poplastovaný | m | 148.8 | 0 | 0 | 0
| 45.22.13 | 64050106 | Odvodňovacie žľaby - Pododkvapové - Plech poplastovaný | m | 164.31 | 0 | 0 | 0
| 45.22.13 | 64050706 | Odvodňovacie žľaby - Doplnky - Plech poplastovaný | ks | 19 | 0 | 0 | 0
| 45.22.13 | 64060206 | Odvodňovacie rúry - Kruhové - Plech poplastovaný | m | 50 | 0 | 0 | 0
45.22.20 - Izolačné práce proti vode | 45.22.20 | 61010101 | Proti vode a zemnej vlhkosti - Bežných konštrukcií - Náterivami a tmelmi | m2 | 1617.267 | 0 | 0 | 0
| 45.22.20 | 61010102 | Proti vode a zemnej vlhkosti - Bežných konštrukcií - Pásmi | m2 | 1434.647 | 0 | 0 | 0
| 45.22.20 | 61010104 | Proti vode a zemnej vlhkosti - Bežných konštrukcií - Termoplastmi | m2 | 233.3 | 0 | 0 | 0
| 45.22.20 | 61010105 | Proti vode a zemnej vlhkosti - Bežných konštrukcií - Ochrannými a podkladnými textíliami | m2 | 1519.151 | 0 | 0 | 0
| 45.22.20 | 61020104 | Hydroizolácia striech - Plochých do sklonu 10° - Termoplastmi | m2 | 864.95 | 0 | 0 | 0
| 45.22.20 | 61020105 | Hydroizolácia striech - Plochých do sklonu 10° - Ochrannými a podkladnými textíliami | m2 | 864.95 | 0 | 0 | 0
| 45.22.20 | 61030102 | Tepelná izolácia - Bežných stavebných konštrukcií - Pásmi | m2 | 1496.65 | 0 | 0 | 0
45.23.11 - Práce na spodnej stavby diaľníc (okrem visutých), ciest, ulíc, | 45.23.11 | 11010201 | Základy , pätky - betón prostý | m3 | 21.033 | 0 | 0 | 0
| 45.23.11 | 11200201 | Podkladné konštrukcie - Tesniace vrstvy, prahy - Betón prostý | m3 | 0.72 | 0 | 0 | 0
| 45.23.11 | 11250601 | Doplňujúce konštrukcie - Čelá priepustov - Betón prostý | ks | 2 | 0 | 0 | 0
| 45.23.11 | 12260123 | Dokončovacie práce - Dilatačné škáry a zariadenia - Z izolačných dosiek | m2 | 14.8 | 0 | 0 | 0
| 45.23.11 | 22010103 | Podkladné vrstvy bez spojiva - Nestmelené - Kamenivo drvené | m2 | 204.97 | 0 | 0 | 0
| 45.23.11 | 22010104 | Podkladné vrstvy bez spojiva - Nestmelené - Štrkodrva | m2 | 3329.1 | 0 | 0 | 0
| 45.23.11 | 22010201 | Podkladné vrstvy bez spojiva - Spevnenie krajníc - Zo zeminy | m3 | 55 | 0 | 0 | 0
| 45.23.11 | 22010204 | Podkladné vrstvy bez spojiva - Spevnenie krajníc - Štrkodrva | m2 | 71.5 | 0 | 0 | 0
| 45.23.11 | 22010303 | Podkladné vrstvy bez spojiva - Pre obnovu a údržbu - Kamenivo drvené | m2 | 203.85 | 0 | 0 | 0
| 45.23.11 | 22020421 | Podkladné a krycie vrstvy s hydraulickým spojivom - Cementobetónové jednovrstvové - Kamenivo spevnen | m2 | 2993.55 | 0 | 0 | 0
| 45.23.11 | 22030329 | Podkladné a krycie vrstvy z asfaltových zmesí - Bitúmenové postreky, nátery, posypy - Infiltračný p | m2 | 2993.55 | 0 | 0 | 0
| 45.23.11 | 22030330 | Podkladné a krycie vrstvy z asfaltových zmesí - Bitúmenové postreky, nátery, posypy - Spojovací pos | m2 | 5702 | 0 | 0 | 0
| 45.23.11 | 22030640 | Podkladné a krycie vrstvy z asfaltových zmesí - Bitúmenové vrstvy - Asfaltový betón | m2 | 2851 | 0 | 0 | 0
| 45.23.11 | 22030829 | Podkladné a krycie vrstvy z asfaltových zmesí - Pre obnovu a údržbu - Živičné postreky, nátery | m2 | 407.7 | 0 | 0 | 0
| 45.23.11 | 22030839 | Podkladné a krycie vrstvy z asfaltových zmesí - Pre obnovu a údržbu - Kamenivo obalené asfaltom | m2 | 203.85 | 0 | 0 | 0
| 45.23.11 | 22040417 | Kryty dláždené chodníkov komunikácií, rigolov - Zámkovej dlažby - Betónovej | m2 | 90.6 | 0 | 0 | 0
| 45.23.11 | 22250980 | Doplňujúce konštrukcie - Chodníkové obrubníky - Chodníkové | m | 57.415 | 0 | 0 | 0
| 45.23.11 | 22251284 | Doplňujúce konštrukcie , kábelovody - Z rúr plastových | m | 3427 | 0 | 0 | 0
| 45.23.11 | 22251386 | Doplňujúce konštrukcie - Priepusty, hospodárske prejazdy - Z rúr železobetónových | m | 18 | 0 | 0 | 0
45.23.12 - Práce na vrchnej stavbe diaľníc (okrem visutých), ciest, ulíc, chodníkov a nekrytých parkovísk | 45.23.12 | 22030640 | Podkladné a krycie vrstvy z asfaltových zmesí - Bitúmenové vrstvy - Asfaltový betón | m2 | 5702 | 0 | 0 | 0
| 45.23.12 | 22040145 | Kryty dláždené,chodníkov komunikácií,rigolov , prefabrikované panely - cestné | m2 | 18 | 0 | 0 | 0
| 45.23.12 | 22040417 | Kryty dláždené chodníkov komunikácií, rigolov - Zámkovej dlažby - Betónovej | m2 | 7 | 0 | 0 | 0
| 45.23.12 | 22250671 | Doplňujúce konštrukcie - Zvislé dopravné značky - Normálny alebo zväčšený rozmer | ks | 41 | 0 | 0 | 0
| 45.23.12 | 22250980 | Doplňujúce konštrukcie - Chodníkové obrubníky - Chodníkové | m | 149.5 | 0 | 0 | 0
| 45.23.12 | 22251082 | Doplňujúce konštrukcie - Dilatačné škáry - Vkladané | m | 50 | 0 | 0 | 0
| 45.23.12 | 22251083 | Doplňujúce konštrukcie dilatačné škáry rezané | m | 11.6 | 0 | 0 | 0
| 45.23.12 | 22251161 | Doplňujúce konštrukcie - Otvorené žľaby - Z betónových tvárnic | m | 61 | 0 | 0 | 0
| 45.23.12 | 22251661 | Doplňujúce konštrukcie - Uzavreté žľabové systémy - Z betónu | m | 4.65 | 0 | 0 | 0
| 45.23.12 | 27031172 | Kanalizácie - Ostatné konštrukcie - Vpusty kanalizačné | ks | 10 | 0 | 0 | 0
| 45.23.12 | 27031176 | Kanalizácie - Ostatné konštrukcie - Doplnky | ks | 10 | 0 | 0 | 0
| 45.23.12 | 32200103 | Podkladné a vedľajšie konštrukcie - Lôžko pod dlažby - Kamenivo drvené, štrkodrva | m2 | 48.8 | 0 | 0 | 0
45.23.15 - Natieračské práce cestného dopravného značenia, parkovacích a podobných plôch | 45.23.15 | 22250776 | Doplňujúce konštrukcie - Vodorovné dopravné značenie - Striekané a náterové | m | 170 | 0 | 0 | 0
45.23.31 | 45.23.31 | 14010101 | Mazanina krycia s povrchovou úpravou z betónu prostého | m3 | 11.7 | 0 | 0 | 0
| 45.23.31 | 14010121 | Mazanina - Krycia s povrchovou úpravou - Nezaradené | m2 | 58.5 | 0 | 0 | 0
| 45.23.31 | 22020417 | -podkladné a krycie vrstvy s hydraulickým spojivom cementobetónové jednovrstvové beton prostý | m2 | 54 | 0 | 0 | 0
| 45.23.31 | 22251661 | Doplňujúce konštrukcie uzavreté žľabové systémy z betónu | m | 7.5 | 0 | 0 | 0
45.24.12 - Práce na hrubej stavbe úprav tokov, hrádzí, zavlažovacích kanálov a akvaduktov | 45.24.12 | 11200101 | Podkladné konštrukcie - Podkladné vrstvy - Betón prostý | m2 | 11.04 | 0 | 0 | 0
| 45.24.12 | 31210303 | Spevnené plochy - Dlažby - Lomový kameň | m2 | 11.04 | 0 | 0 | 0
45.24.13 - Práce na hrubej stavbe vzdúvadiel, stavidiel a ostatných hydromechanických objektov | 45.24.13 | 32210308 | Spevnené plochy - Zahádzka - Lomový kameň | m3 | 3.642 | 0 | 0 | 0
45.25.10 - Lešenárske práce | 45.25.10 | 03010101 | Lešenie radové - Ľahké pracovné(do 1,5 kPa) - S podlahami | m2 | 1297.78 | 0 | 0 | 0
| 45.25.10 | 03030103 | Lešenie pomocné - Ľahké pracovné - Na rovnom povrchu | m2 | 1080.18 | 0 | 0 | 0
45.25.21 - Špeciálne základové práce | 45.25.21 | 02050132 | Steny , štetovnicové baranené - kovové dielce | m2 | 122.4 | 0 | 0 | 0
| 45.25.21 | 02060905 | Spevňovanie hornín a konštrukcií - Opláštenie, spevnenie - Geotextília a geomrežovina | m2 | 2547.7 | 0 | 0 | 0
45.25.22 - Vŕtanie vodných studní | 45.25.22 | 25010101 | Úprava podložia - Filtračné vrstvy - Z kameniva ťaženého | m3 | 0.12 | 0 | 0 | 0
| 45.25.22 | 25010102 | Úprava podložia - Filtračné vrstvy - Z kameniva drveného | m3 | 0.24 | 0 | 0 | 0
| 45.25.22 | 25010203 | Úprava podložia - Umelá filtrácia - Dierované rúry | m | 25 | 0 | 0 | 0
| 45.25.22 | 25020111 | Studne - Betónové skruže - Celokruhové | m | 3 | 0 | 0 | 0
| 45.25.22 | 25020213 | Studne - Krycia doska - Prefabrikovaná | ks | 1 | 0 | 0 | 0
| 45.25.22 | 25030231 | Zárubnice - Rúry z plastických hmôt - Hĺbky do 50 m | m | 25 | 0 | 0 | 0
| 45.25.22 | 25030616 | Zárubnice - Dierovanie zárubníc - Oceľových | m | 25 | 0 | 0 | 0
| 45.25.22 | 25040102 | Obsyp a tesnenie - So zhutnením - Z kameniva hrubého | m3 | 19.58 | 0 | 0 | 0
| 45.25.22 | 25040106 | Obsyp a tesnenie - So zhutnením - Z ílu | m3 | 6.9 | 0 | 0 | 0
45.25.32 - Ostatné betonárske práce | 45.25.32 | 11010201 | Základy , pätky - Betón prostý | m3 | 1.81 | 0 | 0 | 0
| 45.25.32 | 11010202 | Základy , pätky - Betón železový | m3 | 5.3 | 0 | 0 | 0
| 45.25.32 | 11010211 | Základy - Pätky - Debnenie tradičné | m2 | 1.2 | 0 | 0 | 0
| 45.25.32 | 11010301 | Základy - Dosky - Betón prostý | m3 | 2.363 | 0 | 0 | 0
| 45.25.32 | 11019001 | Základy | m3 | 0.044 | 0 | 0 | 0
| 45.25.32 | 11240101 | Studne - Plášť - Betón prostý | m3 | 0.57 | 0 | 0 | 0
| 45.25.32 | 11240112 | Studne - Plášť - Debnenie z dielcov | m2 | 2.4 | 0 | 0 | 0
| 45.25.32 | 11240121 | Studne - Plášť - Výstuž z betonárskej ocele | t | 0.6 | 0 | 0 | 0
| 45.25.32 | 13071613 | Vonkajšie povrchy vodor. konštrukcií | m2 | 94.79 | 0 | 0 | 0
| 45.25.32 | 14010101 | Mazanina - Krycia s povrchovou úpravou - Z betónu prostého | m3 | 172.821 | 0 | 0 | 0
| 45.25.32 | 14010121 | Mazanina - Krycia s povrchovou úpravou - Výstuž | t | 0.824 | 0 | 0 | 0
| 45.25.32 | 14010432 | Mazanina - Výplň dilatačných škár - Z asfaltu | m | 9.67 | 0 | 0 | 0
| 45.25.32 | 14010433 | Mazanina - Výplň dilatačných škár - Z tmelu | m | 12.5 | 0 | 0 | 0
| 45.25.32 | 14030251 | Násyp - Pod základ. konštrukcie - Z kameniva ťaženého | m3 | 6.229 | 0 | 0 | 0
45.25.41 - Práce na montáži stavebných kovových konštrukcií budov | 45.25.41 | 68040102 | Budovy - Priemyselné - Viacpodlažné | kpl | 1 | 0 | 0 | 0
| 45.25.41 | 68060701 | Ostatné doplnkové konštrukcie - Univerzálna - Krivka obtiažnosti 1 | kg | 5550.7 | 0 | 0 | 0
45.25.42 - Práce na montáži stavebných kovových konštrukcií ostatných objektov | 45.25.42 | 68050000 | Technologické zariadenia | ks | 4 | 0 | 0 | 0
| 45.25.42 | 68060701 | Ostatné oceľové konštrukcie | kg | 4946.9 | 0 | 0 | 0
| 45.25.42 | 68060901 | Ostatné doplnkové konštrukcie - Jednopodlažné budovy - Rúrková konštrukcia | ks | 4 | 0 | 0 | 0
45.25.50 - Murovanie a murárske práce | 45.25.50 | 12260123 | Dokončovacie práce - Dilatačné škáry a zariadenia - Z izolačných dosiek | m2 | 84.285 | 0 | 0 | 0
45.26.14 | 45.26.14 | 61010104 | Proti vode a zemnej vlhkosti bežných konštrukcií termoplastmi | m | 60.48 | 0 | 0 | 0
| 45.26.14 | 61010105 | Proti vode a zemnej vlhkosti bežných konštrukcií ochrannými a podkladnými textíliami | m2 | 60.48 | 0 | 0 | 0
45.31.13 - Elektroinštalačné práce v ostatných objektoch | 45.31.13 | 91010101 | Úložný materiál - Rúrky elektroinšt., uloź. pod omietkou - Ohybné | m | 240 | 0 | 0 | 0
| 45.31.13 | 91010302 | Úložný materiál - Rúrky elektroinšt., ulož. pevne - Tuhé | m | 306 | 0 | 0 | 0
| 45.31.13 | 91010801 | Úložný materiál - Lišty elektroinšt., ulož. pevne - Preťahovacie | m | 640 | 0 | 0 | 0
| 45.31.13 | 91011101 | Úložný materiál - Škatule elektroinšt., zapustené - Prístrojové | ks | 120 | 0 | 0 | 0
| 45.31.13 | 91011102 | Úložný materiál - Škatule elektroinšt., zapustené - Odbočné | ks | 268 | 0 | 0 | 0
| 45.31.13 | 91011202 | Úložný materiál - Škatule elektroinšt., na povrchu - Odbočné | ks | 33 | 0 | 0 | 0
| 45.31.13 | 91011301 | Úložný materiál - Príchytky ( hmoždinky ) - Polyamydové | ks | 1500 | 0 | 0 | 0
| 45.31.13 | 91021301 | Oceľové konštrukcie - Káblové žľaby - Kovové | m | 210 | 0 | 0 | 0
| 45.31.13 | 91080101 | Káble Cu - NN - Káble silové | m | 5659 | 0 | 0 | 0
| 45.31.13 | 91080104 | Káble Cu - NN - Káble teplovzdorné | m | 26 | 0 | 0 | 0
| 45.31.13 | 91100107 | Káblové súbory, ukončenie vodičov - NN - Ukonč. vodičov v rozvádzačoch | ks | 688 | 0 | 0 | 0
| 45.31.13 | 91100111 | Káblové súbory, ukončenie vodičov - NN - Ukonč. celoplastových káblov | ks | 56 | 0 | 0 | 0
| 45.31.13 | 91110100 | Spínacie, spúšťacie a regulačné ústrojenstvá - Spínače nn, domové, nástenné | ks | 21 | 0 | 0 | 0
| 45.31.13 | 91110101 | Spínacie, spúšťacie a regulačné ústrojenstvá - Spínače nn, domové, nástenné - Jednopólové | ks | 8 | 0 | 0 | 0
| 45.31.13 | 91110201 | Spínacie, spúšťacie a regulačné ústrojenstvá - Spínače nn, domové, polozapustené - Jednopólové | ks | 19 | 0 | 0 | 0
| 45.31.13 | 91110503 | Spínacie, spúšťacie a regulačné ústrojenstvá - Spínače nn špeciálne - Koncové | ks | 12 | 0 | 0 | 0
| 45.31.13 | 91110701 | Spínacie, spúšťacie a regulačné ústrojenstvá - Zásuvky nn, domové, nástenné - Dvojpólové | ks | 10 | 0 | 0 | 0
| 45.31.13 | 91110800 | Spínacie, spúšťacie a regulačné ústrojenstvá - Zásuvky nn, domové, polozapustené | ks | 62 | 0 | 0 | 0
| 45.31.13 | 91111100 | Spínacie, spúšťacie a regulačné ústrojenstvá - Zásuvky nn, priemyselné, nástenné | ks | 12 | 0 | 0 | 0
| 45.31.13 | 91140100 | Prístroje ovládacie, signalizačné a návestné - Ovládače nepresvetlené | ks | 5 | 0 | 0 | 0
| 45.31.13 | 91190101 | Rozvádzače - NN - Rozvádzače, 1 pole | ks | 6 | 0 | 0 | 0
| 45.31.13 | 91190107 | Rozvádzače - NN - Skrine | ks | 56 | 0 | 0 | 0
| 45.31.13 | 91200101 | Svietidlá a osvetľovacie zariadenia , stožiare - Osvetľovacie | ks | 1 | 0 | 0 | 0
| 45.31.13 | 91200201 | Svietidlá a osvetľovacie zariadenia - Svietidlá - Interiérové | ks | 151 | 0 | 0 | 0
| 45.31.13 | 91200203 | Svietidlá a osvetľovacie zariadenia - Svietidlá - Priemyselné | ks | 11 | 0 | 0 | 0
| 45.31.13 | 91200204 | Svietidlá a osvetľovacie zariadenia - Svietidlá - Nevýbušné | ks | 6 | 0 | 0 | 0
| 45.31.13 | 91220201 | Uzemňovacie a bleskozvodné vedenia - Zachytávače pasívne - FeZn | ks | 2055 | 0 | 0 | 0
| 45.31.13 | 91220301 | Uzemňovacie a bleskozvodné vedenia , vodiče nadzemné, na povrchu - FeZn | m | 1.5 | 0 | 0 | 0
| 45.31.13 | 91221201 | Uzemňovacie a bleskozvodné vedenia , nátery - Zvodových vodičov | m | 8 | 0 | 0 | 0
| 45.31.13 | 91300700 | Revízie ELI | kpl. | 3 | 0 | 0 | 0
| 45.31.13 | 91300701 | Revízie bleskozvod | kpl. | 3 | 0 | 0 | 0
45.31.41 - Elektroinštalácie telekomunikačných zariadení | 45.31.41 | 92022502 | Vedenia vonkajšie,káblové (miestne siete) - Činnosti - Na telekom. zar. | ks | 55 | 0 | 0 | 0
| 45.31.41 | 92040101 | Slaboprúdové rozvody(vnútorné inštalácie) - Káble Cu - Oznamovacie | m | 157 | 0 | 0 | 0
| 45.31.41 | 92040901 | Slaboprúdové rozvody(vnútorné inštalácie) - Káble Cu tienené - Oznamovacie | m | 1500 | 0 | 0 | 0
| 45.31.41 | 92041402 | Slaboprúdové rozvody(vnútorné inštalácie) - Rúrky - Ohybné | m | 200 | 0 | 0 | 0
| 45.31.41 | 92041601 | Slaboprúdové rozvody(vnútorné inštalácie) - Žľaby káblové, s krytom - Nástenné | m | 99 | 0 | 0 | 0
| 45.31.41 | 92050311 | Slaboprúdové zariadenia - Zabezpečovacie a strážiace - Akumulátory | ks | 1 | 0 | 0 | 0
| 45.31.41 | 92050701 | Slaboprúdové zariadenia - zásuvky | ks | 139 | 0 | 0 | 0
| 45.31.41 | 92050801 | Slaboprúdové zariadenia - patch panely , káble , riadiace a ovládacie zariadenia | ks | 136 | 0 | 0 | 0
| 45.31.41 | 92101101 | Zariadenia rádiokomunikačné - Skúšky - Merania | kpl. | 3 | 0 | 0 | 0
45.31.42 - Elektroinštalácie kúrenia a iných elektrických zariadení v budovách, vrátane elektrických solárnych | 45.31.42 | 91010602 | Úložný materiál - Rúrky ochranné, ulož. voľne - Tuhé | m | 20 | 0 | 0 | 0
| 45.31.42 | 91011301 | Úložný materiál - Príchytky ( hmoždinky ) - Polyamydové | ks | 58 | 0 | 0 | 0
| 45.31.42 | 91100111 | Káblové súbory, ukončenie vodičov - NN - Ukonč. celoplastových káblov | ks | 6 | 0 | 0 | 0
| 45.31.42 | 91170401 | Transformovne, transformátory - Transformátory vzduchové - 1 fáz. - Prevodové | ks | 3 | 0 | 0 | 0
| 45.31.42 | 91190107 | Rozvádzače - NN - Skrine | ks | 3 | 0 | 0 | 0
| 45.31.42 | 92022502 | Vedenia vonkajšie,káblové (miestne siete) - Činnosti - Na telekom. zar. | ks | 3 | 0 | 0 | 0
| 45.31.42 | 92040901 | Slaboprúdové rozvody(vnútorné inštalácie) - Káble Cu tienené - Oznamovacie | m | 600 | 0 | 0 | 0
| 45.31.42 | 92041402 | Slaboprúdové rozvody(vnútorné inštalácie) - Rúrky - Ohybné | m | 150 | 0 | 0 | 0
| 45.31.42 | 92041601 | Slaboprúdové rozvody(vnútorné inštalácie) - Žľaby káblové, s krytom - Nástenné | m | 20 | 0 | 0 | 0
| 45.31.42 | 92042802 | Slaboprúdové rozvody(vnútorné inštalácie) - Konektory - Panelové | ks | 3 | 0 | 0 | 0
| 45.31.42 | 92100104 | Zariadenia rádiokomunikačné - Televízia - Priemyselná | ks | 5 | 0 | 0 | 0
| 45.31.42 | 92100902 | Zariadenia rádiokomunikačné - Zásuvky - Káblovej TV | ks | 3 | 0 | 0 | 0
| 45.31.42 | 92101101 | Zariadenia rádiokomunikačné - Skúšky - Merania | kpl. | 3 | 0 | 0 | 0
45.32.11 - Tepelnoizolačné práce | 45.32.11 | 61030102 | Tepelná izolácia - Bežných stavebných konštrukcií - Pásmi | m2 | 1884.908 | 0 | 0 | 0
| 45.32.11 | 61030108 | Tepelná izolácia - Bežných stavebných konštrukcií - Doskami | m2 | 228.82 | 0 | 0 | 0
| 45.32.11 | 61030511 | Tepelná izolácia - Potrubí - Rohožami | m2 | 10 | 0 | 0 | 0
| 45.32.11 | 61030512 | Tepelná izolácia - Potrubí - Skružami | m | 30 | 0 | 0 | 0
| 45.32.11 | 61030513 | Tepelná izolácia - Potrubí - Trubicami | m | 879 | 0 | 0 | 0
45.33.11 - Inštalovanie ústredného kúrenia | 45.33.11 | 89020423 | Strojovne - Nádrže, nádoby - Expanzné tlakové | ks | 5 | 0 | 0 | 0
| 45.33.11 | 89020526 | Strojovne - Čerpadlá - Obehové teplovodné | ks | 18 | 0 | 0 | 0
| 45.33.11 | 89020528 | Strojovne - Čerpadlá - Kondenzátne | ks | 1 | 0 | 0 | 0
| 45.33.11 | 89030205 | Rozvodné potrubia - Z rúrok medených - Tvrdých | m | 97 | 0 | 0 | 0
| 45.33.11 | 89030290 | Rozvodné potrubia - Z rúrok medených - tlaková skúška | m | 97 | 0 | 0 | 0
| 45.33.11 | 89030552 | Rozvodné potrubia - Z rúrok PVC, plasthliníkové - Spoj zvarovaný | m | 431 | 0 | 0 | 0
| 45.33.11 | 89030553 | Rozvodné potrubia - Z rúrok PVC, plasthliníkové - Spoj lisovaný | m | 276 | 0 | 0 | 0
| 45.33.11 | 89030590 | Rozvodné potrubia - Z rúrok PVC, plasthliníkové - tlaková skúška | m | 707 | 0 | 0 | 0
| 45.33.11 | 89040100 | Armatúry - Ventily - spätné klapky | ks | 14 | 0 | 0 | 0
| 45.33.11 | 89040101 | Armatúry - Ventily - Uzatváracie | ks | 200 | 0 | 0 | 0
| 45.33.11 | 89040736 | Armatúry - Meracie - Tlakomery | ks | 1 | 0 | 0 | 0
| 45.33.11 | 89050102 | Vykurovacie telesá - Radiátory - Oceľové | ks | 27 | 0 | 0 | 0
| 45.33.11 | 89070909 | Revízie - komplexné skúšky a zaregulovanie systému | ks | 5 | 0 | 0 | 0
45.33.12 - Inštalovanie ventilácie a klimatizácie | 45.33.12 | 93010102 | Ventilátory - Axiálne - Pretlakové | ks | 11 | 0 | 0 | 0
| 45.33.12 | 93010203 | Ventilátory - Radiálne - Transportné | ks | 2 | 0 | 0 | 0
| 45.33.12 | 93010600 | Ventilátory - diagonálne | ks | 4 | 0 | 0 | 0
| 45.33.12 | 93020105 | Odlučovače pevných častíc - výfukové hlavice | ks | 2 | 0 | 0 | 0
| 45.33.12 | 93020202 | Odlučovače pevných častíc - spätné klapky | ks | 22 | 0 | 0 | 0
| 45.33.12 | 93030100 | Filtre - Vložkové - výustky | ks | 6 | 0 | 0 | 0
| 45.33.12 | 93030300 | Filtre - krycie mriežky | ks | 33 | 0 | 0 | 0
| 45.33.12 | 93030600 | Filtre - tanierové ventily | ks | 14 | 0 | 0 | 0
| 45.33.12 | 93040600 | Výrobky na odsávanie - tepelné čerpadlá | kpl. | 5 | 0 | 0 | 0
| 45.33.12 | 93050200 | Zariadenia na úpravu vzduchu - Klimatizačné jednotky | ks | 11 | 0 | 0 | 0
| 45.33.12 | 93060100 | Výrobky na pneumat.dopravu - montážna konzola | ks | 7 | 0 | 0 | 0
| 45.33.12 | 93060301 | Výrobky na pneumat.dopravu - Dopravné zariadenia - MaR | kpl. | 1 | 0 | 0 | 0
| 45.33.12 | 93070800 | Súčasti rozvodu vzduchu - Tlmiče hluku | ks | 4 | 0 | 0 | 0
| 45.33.12 | 93080101 | Potrubie - Kruhové - Plastové | kpl. | 3 | 0 | 0 | 0
| 45.33.12 | 93080102 | Potrubie - Kruhové - Kovové | m | 71 | 0 | 0 | 0
| 45.33.12 | 93080202 | Potrubie - Štvorhranné - Kovové | ks | 11 | 0 | 0 | 0
45.33.20 - Inštalovanie rozvodov vody a kanalizácie v stavebných objektoch | 45.33.20 | 88010102 | Kanalizácia - Potrubie - Rúry plastové | m | 414 | 0 | 0 | 0
| 45.33.20 | 88010105 | Kanalizácia - Potrubie - Rúry plastové - prípojky | ks | 20 | 0 | 0 | 0
| 45.33.20 | 88010190 | Kanalizácia - Potrubie | m | 414 | 0 | 0 | 0
| 45.33.20 | 88010201 | Kanalizácia - Príslušenstvo - Vpuste podlahové | ks | 21 | 0 | 0 | 0
| 45.33.20 | 88010204 | Kanalizácia - Príslušenstvo - Lapače strešných splavenín | ks | 12 | 0 | 0 | 0
| 45.33.20 | 88010207 | Kanalizácia - Príslušenstvo - Hlavice ventilačné | ks | 3 | 0 | 0 | 0
| 45.33.20 | 88020103 | Vodovod - Potrubie - Rúry oceľové | m | 122 | 0 | 0 | 0
| 45.33.20 | 88020190 | Vodovod - Potrubie | m | 399 | 0 | 0 | 0
| 45.33.20 | 88020191 | Vodovod - Potrubie - ZÚV | kpl. | 1 | 0 | 0 | 0
| 45.33.20 | 88020221 | Vodovod - Príslušenstvo - Armatúry uzatváracie | ks | 103 | 0 | 0 | 0
| 45.33.20 | 88020223 | Vodovod - Príslušenstvo - Požiarna výbava | kpl. | 2 | 0 | 0 | 0
| 45.33.20 | 88020224 | Vodovod - Príslušenstvo - Vodomery | ks | 1 | 0 | 0 | 0
| 45.33.20 | 88040132 | Strojné vybavenie - Čerpadlá - Vodovodné | ks | 1 | 0 | 0 | 0
| 45.33.20 | 88040233 | Strojné vybavenie - Domové vodárne - S čerpadlami | ks | 1 | 0 | 0 | 0
| 45.33.20 | 88050141 | Zariaďovacie predmety - Záchody - Záchody splachovacie | ks | 3 | 0 | 0 | 0
| 45.33.20 | 88050142 | Zariaďovacie predmety - Záchody - Pisoáre | ks | 2 | 0 | 0 | 0
| 45.33.20 | 88050243 | Zariaďovacie predmety - Kúpeľne - Umyvadlá | ks | 7 | 0 | 0 | 0
| 45.33.20 | 88050246 | Zariaďovacie predmety - Kúpeľne - Kabíny a kúty sprchovacie | ks | 4 | 0 | 0 | 0
| 45.33.20 | 88050347 | Zariaďovacie predmety - Kuchyne - Drezy | ks | 1 | 0 | 0 | 0
| 45.33.20 | 88050348 | Zariaďovacie predmety - Kuchyne - Výlevky | ks | 2 | 0 | 0 | 0
| 45.33.20 | 88050562 | Zariaďovacie predmety - Príprava teplej vody - Zásobníky-ohrievače TÚV | ks | 6 | 0 | 0 | 0
| 45.33.20 | 88050772 | Zariaďovacie predmety - Zariaďovacie armatúry - Batérie umývadlové, drezové | ks | 10 | 0 | 0 | 0
| 45.33.20 | 88050774 | Zariaďovacie predmety - Zariaďovacie armatúry - Batérie sprchové | ks | 4 | 0 | 0 | 0
| 45.33.20 | 88050775 | Zariaďovacie predmety - Zariaďovacie armatúry - Ventily odpadové | ks | 19 | 0 | 0 | 0
45.33.30 - Inštalovanie rozvodu plynu v stavebných objektoch | 45.33.30 | 88030103 | Plynovod - Potrubie - Rúry oceľové | m | 1.5 | 0 | 0 | 0
45.34.10 - Montáž oplotenia a zábradlí | 45.34.10 | 11010101 | Základy - Pásy - Betón prostý | m3 | 16.139 | 0 | 0 | 0
| 45.34.10 | 11030432 | Stĺpy, piliere, vzpery a rámové stojky (pozemné stavby) , plotové - oceľové | ks | 116 | 0 | 0 | 0
| 45.34.10 | 12020800 | Múry - Plotov, ohrád | ks | 38 | 0 | 0 | 0
| 45.34.10 | 67110109 | Oplotenie , drôtené pletivo - poplastované | m | 238.17 | 0 | 0 | 0
| 45.34.10 | 67110300 | Oplotenie - posuvnej brány | ks | 1 | 0 | 0 | 0
| 45.34.10 | 67110500 | Oplotenie - Vráta a vrátka oplotenia | ks | 2 | 0 | 0 | 0
| 45.34.10 | 67110601 | Oplotenie - Závory automatické | ks | 1 | 0 | 0 | 0
45.34.21 - Inštalovanie osvetlenia a signalizačných systémov ciest, letísk | 45.34.21 | 91080101 | Káble Cu - NN - Káble silové | m | 220 | 0 | 0 | 0
| 45.34.21 | 91089000 | Káblové lôžko , výstražná fólia | m | 132 | 0 | 0 | 0
| 45.34.21 | 91090112 | Káble Al - NN - Zaťahovanie káblov | m | 220 | 0 | 0 | 0
| 45.34.21 | 91100102 | Káblové súbory, ukončenie vodičov , NN - Káblové koncovky vonkajšie | ks | 20 | 0 | 0 | 0
| 45.34.21 | 91100107 | Káblové súbory, ukončenie vodičov , NN - Ukonč. vodičov v rozvádzačoch | ks | 4 | 0 | 0 | 0
| 45.34.21 | 91120101 | Prístroje istiace , poistky nn - Závitové | ks | 15 | 0 | 0 | 0
| 45.34.21 | 91120102 | Prístroje istiace , poistky nn - Nožové | ks | 3 | 0 | 0 | 0
| 45.34.21 | 91190107 | Rozvádzače , NN - Skrine | ks | 1 | 0 | 0 | 0
| 45.34.21 | 91200101 | Svietidlá a osvetľovacie zariadenia , stožiare - Osvetľovacie | ks | 5 | 0 | 0 | 0
| 45.34.21 | 91200202 | Svietidlá a osvetľovacie zariadenia , svietidlá - Pouličné | ks | 5 | 0 | 0 | 0
| 45.34.21 | 91200501 | Svietidlá a osvetľovacie zariadenia - Príslušenstvo - Pre svietidlá | ks | 5 | 0 | 0 | 0
| 45.34.21 | 91200502 | Svietidlá a osvetľovacie zariadenia , príslušenstvo - Pre stožiare | ks | 5 | 0 | 0 | 0
| 45.34.21 | 91220301 | Uzemňovacie a bleskozvodné vedenia , vodiče nadzemné, na povrchu - FeZn | m | 7.5 | 0 | 0 | 0
| 45.34.21 | 91220702 | Uzemňovacie a bleskozvodné vedenia , svorky - Pre vedenia v zemi | ks | 15 | 0 | 0 | 0
| 45.34.21 | 91221001 | Uzemňovacie a bleskozvodné vedenia , vedenia v zemi - FeZn | m | 131 | 0 | 0 | 0
| 45.34.21 | 91221201 | Uzemňovacie a bleskozvodné vedenia , nátery - Zvodových vodičov | m | 2.5 | 0 | 0 | 0
45.41.10 - Omietkarské práce | 45.41.10 | 13030303 | Vnútorné povrchy stien - Omietka hladká - Z malty vápennocementovej | m2 | 1880.492 | 0 | 0 | 0
| 45.41.10 | 13030409 | Vnútorné povrchy stien - Omietka štuková - Zo suchých špeciálnych maltovinových zmesí | m2 | 538.998 | 0 | 0 | 0
| 45.41.10 | 13030808 | Vnútorné povrchy stien - Maltovinová úprava - Z plastických maltovín | m2 | 538.998 | 0 | 0 | 0
| 45.41.10 | 13031209 | Vnútorné povrchy stien - Postrek, náter muriva - Zo suchých špeciálnych maltovinových zmesí | m2 | 1880.492 | 0 | 0 | 0
| 45.41.10 | 13050204 | Vnútorné povrchy šachiet, nádržiek - Omietka hrubá zatrená - Z malty cementovej | m2 | 11.9 | 0 | 0 | 0
| 45.41.10 | 13050304 | Vnútorné povrchy šachiet, nádržiek - Omietka hladká - Z malty cementovej | m2 | 11.9 | 0 | 0 | 0
| 45.41.10 | 13090203 | Vonkajšie povrchy stien - Omietka hrubá zatrená - Z malty vápennocementovej | m2 | 984.845 | 0 | 0 | 0
| 45.41.10 | 13090910 | Vonkajšie povrchy stien - Omietka šľachtená - Z tekutých špeciálnych maltovinových zmesí | m2 | 1105.855 | 0 | 0 | 0
| 45.41.10 | 13091209 | Vonkajšie povrchy stien - Postrek, náter muriva - Zo suchých špeciálnych maltovinových zmesí | m2 | 984.845 | 0 | 0 | 0
| 45.41.10 | 13110204 | Vonkajšie povrchy nádrží, zásobníkov, stôk, studní atď. - Omietka hrubá zatrená - Maltou cementovou | m2 | 12.6 | 0 | 0 | 0
| 45.41.10 | 13110304 | Vonkajšie povrchy nádrží, zásobníkov, stôk, studní atď. - Omietka hladká - Maltou cementovou | m2 | 12.6 | 0 | 0 | 0
| 45.41.10 | 69040201 | Podhľady - Na konštrukciu kovovú - Rovné | m2 | 89.23 | 0 | 0 | 0
| 45.41.10 | 69040203 | Podhľady - Na konštrukciu kovovú - Podkrovia | m2 | 199.458 | 0 | 0 | 0
| 45.41.10 | 69040204 | Podhľady - Na konštrukciu kovovú - Kazetové | m2 | 184.27 | 0 | 0 | 0
45.42.11 - Osadzovanie dverných zárubní a okenných rámov | 45.42.11 | 12230218 | Osadzovanie konštrukcií - Zárubní - Kovových | ks | 20 | 0 | 0 | 0
| 45.42.11 | 62070400 | Výplne otvorov - Dvierka, poklopy | m2 | 72.192 | 0 | 0 | 0
| 45.42.11 | 66050201 | Dvere - Dverné krídla - Drevené | ks | 20 | 0 | 0 | 0
| 45.42.11 | 67040319 | Výplne otvorov - Vráta - Otočné | ks | 4 | 0 | 0 | 0
| 45.42.11 | 67040322 | Výplne otvorov - Vráta - Zdvíhacie | ks | 14 | 0 | 0 | 0
| 45.42.11 | 67040424 | Výplne otvorov - Mreže a rolety - Pevné | m2 | 31.75 | 0 | 0 | 0
45.42.12 - Ostatné zámočnícke práce kovové | 45.42.12 | 67010311 | Steny a priečky - Z plechu - Skrutkovaním | m2 | 202.7 | 0 | 0 | 0
| 45.42.12 | 67020201 | Zábradlie - Schodiskové - Z profilovej ocele | m | 9.235 | 0 | 0 | 0
| 45.42.12 | 67030101 | Schodisko - Rovné - Pevné | ks | 4 | 0 | 0 | 0
| 45.42.12 | 67030102 | Schodisko - Rovné - Sklápacie | ks | 1 | 0 | 0 | 0
| 45.42.12 | 67040425 | Výplne otvorov - Mreže a rolety - Otváravé | ks | 1 | 0 | 0 | 0
| 45.42.12 | 67100100 | Podlahy - Kanálové kryty | ks | 29 | 0 | 0 | 0
| 45.42.12 | 67100300 | Podlahy - Rošty | m2 | 40.93 | 0 | 0 | 0
| 45.42.12 | 67120900 | Doplnky - Atypické konštrukcie | ks | 736 | 0 | 0 | 0
45.42.13 - Ostatné stolárske práce nekovové | 45.42.13 | 62080100 | Priestorové konštrukcie - Kompletne viazané | m2 | 1223.14 | 0 | 0 | 0
| 45.42.13 | 66030105 | Úpravy povrchov - Obklady stien,stĺpov,pilierov - Palubovkami | m2 | 103.2 | 0 | 0 | 0
45.43.12 - Vnútorné obkladanie stien a pokládka dlažieb | 45.43.12 | 71010102 | Dlažby - Podlahy - Keramické, hladké, protisklzové | m2 | 127.592 | 0 | 0 | 0
| 45.43.12 | 71010202 | Dlažby - Schodiská (stupne) - Keramické, hladké, protisklzové | m2 | 4.65 | 0 | 0 | 0
| 45.43.12 | 71020103 | Obklady - Steny - Hutné (švédske), priemyselné | m2 | 135.312 | 0 | 0 | 0
45.43.22 - Kladenie ostatných dlážkových krytín | 45.43.22 | 73020503 | Syntetické - Stierky - Epoxidová | m2 | 810.82 | 0 | 0 | 0
| 45.43.22 | 75030101 | Povlakové - Podlahy - Z gumy | m2 | 134.84 | 0 | 0 | 0
45.44.22 - Vonkajšie maliarske a natieračské práce na budovách | 45.44.22 | 84010107 | Nátery - Oceľové konštrukcie - Farba epoxidová | m2 | 217.338 | 0 | 0 | 0
| 45.44.22 | 84020326 | Maľby - Stien - Zmesi tekuté | m2 | 1834.41 | 0 | 0 | 0
45.44.23 - Maľby a nátery ostatných stavieb | 45.44.23 | 84010102 | Nátery - Oceľové konštrukcie - Farba syntetická | m2 | 1136.533 | 0 | 0 | 0
| 45.44.23 | 84010207 | Nátery - Kovové doplnkové konštr. - Farba epoxidová | m2 | 20.2 | 0 | 0 | 0
| 45.44.23 | 84010702 | Nátery - Tesárske konštrukcie - Farba syntetická | m2 | 206.4 | 0 | 0 | 0
| 45.44.23 | 84010716 | Nátery - Tesárske konštrukcie - Farba fungicídna | m2 | 206.4 | 0 | 0 | 0
| 45.44.23 | 84010801 | Nátery - Omietky a betónové povrchy - Farba olejová | m2 | 358.95 | 0 | 0 | 0
| 45.44.23 | 84010807 | Nátery - Omietky a betónové povrchy - Farba epoxidová | m2 | 850.54 | 0 | 0 | 0
| 45.44.23 | 84010902 | Nátery - Úpravy povrchov strojov a zariadení - Farba syntetická | m2 | 11.483 | 0 | 0 | 0

## RekapitulaciaStavby
Číslo časti stavby | Klasifikácia stavieb | Názov časti stavby | Cena bez DPH | DPH 20% | Cena s DPH
000-00 | 2111 | Všeobecné položky | 0 | 0 | 0
710-01 | 2111 | Komunikácie a spevnené plochy | 0 | 0 | 0
710-02 | 1242 | Prevádzková budova a garáže | 0 | 0 | 0
710-03 | 1242 | Čerpacia stanica pohonných hmôt | 0 | 0 | 0
710-04 | 1242 | Silá na posypovú soľ | 0 | 0 | 0
710-05 | 1242 | Prístrešok pre prívesné vozíky a sklad soli | 0 | 0 | 0
710-06 | 1242 | Studňa | 0 | 0 | 0
710-07 | 2111 | Oplotenie | 0 | 0 | 0
710-08 | 2111 | Dažďová kanalizácia | 0 | 0 | 0
710-09 | 2111 | Splašková kanalizácia a ČOV | 0 | 0 | 0
710-10 | 2214 | Rekonštrukcia stožiarovej trafostanice | 0 | 0 | 0
710-11 | 2224 | Vonkajšie silnoprúdové rozvody | 0 | 0 | 0
710-12 | 2224 | Vonkajšie osvetlenie | 0 | 0 | 0
710-13 | 2224 | Vonkajšie slaboprúdové rozvody | 0 | 0 | 0
710-14 | 1242 | Kamerový systém | 0 | 0 | 0
710-15 | 1242 | Podzemná požiarna nádrž | 0 | 0 | 0
710-16 | 2111 | Úprava prístupovej cesty, vjazd/výjazd I/18 | 0 | 0 | 0
710-18 | 2224 | Preložka vzdušného NN vedenia | 0 | 0 | 0
710-19 | 2224 | Ochrana OK Orange | 0 | 0 | 0
Celkový súčet |  |  | 0 | 0 | 0

## 4.7 Ocenený súpis prác
Časť stavby | Číslo položky |  | Názov položky | M.j. | Množstvo | Jednotková cena | Cena bez DPH | DPH 20%
000-00 - Všeobecné položky | 45.00.00 | 00010204 | Zmluvné požiadavky - Poistenie - Zodpovednosti za škodu | kpl. | 1 | 0 | 0 | 0
| 45.00.00 | 00010401 | Zmluvné požiadavky - Poplatky - Za skládky | t | 7261.735 | 0 | 0 | 0
| 45.00.00 | 00020101 | Požiadavky objednávateľa - Priestory a vybavenie objednávateľa - Kancelárie - zriadenie | kpl. | 1 | 0 | 0 | 0
| 45.00.00 | 00020102 | Požiadavky objednávateľa - Priestory a vybavenie objednávateľa - Kancelárie - prevádzka | deň | 305 | 0 | 0 | 0
| 45.00.00 | 00020103 | Požiadavky objednávateľa - Priestory a vybavenie objednávateľa - Kancelárie - odstránenie | kpl. | 1 | 0 | 0 | 0
| 45.00.00 | 00020702 | Všeobecné položky - požiadavky objednávateľa - prieskumné práce - archeologické | hod. | 34 | 0 | 0 | 0
| 45.00.00 | 00020801 | Požiadavky objednávateľa - Ostatné požiadavky - Geodetické zabezpečenie | kpl. | 2 | 0 | 0 | 0
| 45.00.00 | 00020803 | Požiadavky objednávateľa - Ostatné požiadavky - Vypracovávania dokumentácie | ks | 1 | 0 | 0 | 0
| 45.00.00 | 00030101 | Všeobecné položky - staveniskové náklady zhotoviteľa - zariadenie staveniska - kancelária - zriadeni | kpl. | 1 | 0 | 0 | 0
| 45.00.00 | 00030102 | Všeobecné položky - staveniskové náklady zhotoviteľa - zariadenie staveniska - kancelária - prevádzk | deň | 244 | 0 | 0 | 0
| 45.00.00 | 00030103 | Všeobecné položky - staveniskové náklady zhotoviteľa - zariadenie staveniska - kancelária - odstráne | kpl. | 1 | 0 | 0 | 0
| 45.00.00 | 00030703 | Staveniskové náklady zhotoviteľa - Pomocné práce zhotovovacie alebo zaisťovacie - Ochrana inžiniersk | súbor | 1 | 0 | 0 | 0
Celkom za 000-00 - Všeobecné položky | [6 empty] | 0 | 0
710-01 - Komunikácie a spevnené plochy | 45.11.12 | 01010201 | Prípravné práce , rúbanie - stromov | ks | 72 | 0 | 0 | 0
| 45.11.12 | 01010202 | Prípravné práce , rúbanie - odstránenie pňov | ks | 72 | 0 | 0 | 0
| 45.11.23 | 01080501 | Povrchové úpravy terénu - Úpravy povrchov - Rozprestretím ornice | m2 | 509 | 0 | 0 | 0
| 45.11.24 | 01020200 | Odkopávky a prekopávky - Nezapažené | m3 | 1935 | 0 | 0 | 0
| 45.11.24 | 01030201 | Hĺbené vykopávky - Rýh - Š. do 600 mm | m3 | 29.72 | 0 | 0 | 0
| 45.11.24 | 01030202 | Hĺbené vykopávky , rýh - š nad 600 mm do 2000 mm | m3 | 2.72 | 0 | 0 | 0
| 45.11.24 | 01030302 | Hĺbené vykopávky - Šachiet - Nezapažených | m3 | 33.32 | 0 | 0 | 0
| 45.11.24 | 01040100 | Konštrukcie z hornín - Skládky | m3 | 1602.539 | 0 | 0 | 0
| 45.11.24 | 01040202 | Konštrukcie z hornín - Násypy - So zhutnením | m3 | 1151 | 0 | 0 | 0
| 45.11.24 | 01040402 | Konštrukcie z hornín - Zásypy - So zhutnením | m3 | 26.781 | 0 | 0 | 0
| 45.11.24 | 01060203 | Premiestnenie - Vodorovné - Do 5 000 m | m3 | 1605.259 | 0 | 0 | 0
| 45.11.24 | 01080101 | Povrchové úpravy terénu - Úprava pláne so zhutnením - V zárezoch | m2 | 2655.4 | 0 | 0 | 0
| 45.11.24 | 01080402 | Povrchové úpravy terénu , svahovanie - V násypoch | m2 | 75 | 0 | 0 | 0
| 45.11.24 | 01080503 | Povrchové úpravy terénu - Úpravy povrchov - Založením trávnika hydroosevom | m2 | 509 | 0 | 0 | 0
| 45.11.24 | 02010201 | Zlepšovanie základovej pôdy - Lôžko pre trativody a vankúše pod základy - Kamenivo | m3 | 2.7 | 0 | 0 | 0
| 45.11.24 | 02010309 | Zlepšovanie základovej pôdy - Trativody kompletné z potrubia - Plastické | m | 108 | 0 | 0 | 0
| 45.25.21 | 02060905 | Spevňovanie hornín a konštrukcií - Opláštenie, spevnenie - Geotextília a geomrežovina | m2 | 2427.7 | 0 | 0 | 0
| 45.21.21 | 11200301 | Podkladné konštrukcie - Dosky, bloky, sedlá, - Betón prostý | m3 | 0.82 | 0 | 0 | 0
| 45.23.11 | 12260123 | Dokončovacie práce - Dilatačné škáry a zariadenia - Z izolačných dosiek | m2 | 14.8 | 0 | 0 | 0
| 45.23.31 | 14010101 | Mazanina krycia s povrchovou úpravou z betónu prostého | m3 | 11.7 | 0 | 0 | 0
| 45.23.31 | 14010121 | Mazanina - Krycia s povrchovou úpravou - Nezaradené | m2 | 58.5 | 0 | 0 | 0
| 45.23.11 | 22010104 | Podkladné vrstvy bez spojiva - Nestmelené - Štrkodrva | m2 | 2554.7 | 0 | 0 | 0
| 45.23.11 | 22010201 | Podkladné vrstvy bez spojiva - Spevnenie krajníc - Zo zeminy | m3 | 15 | 0 | 0 | 0
| 45.23.31 | 22020417 | -podkladné a krycie vrstvy s hydraulickým spojivom cementobetónové jednovrstvové beton prostý | m2 | 54 | 0 | 0 | 0
| 45.23.11 | 22020421 | Podkladné a krycie vrstvy s hydraulickým spojivom - Cementobetónové jednovrstvové - Kamenivo spevnen | m2 | 2254.35 | 0 | 0 | 0
| 45.23.11 | 22030329 | Podkladné a krycie vrstvy z asfaltových zmesí - Bitúmenové postreky, nátery, posypy - Infiltračný p | m2 | 2254.35 | 0 | 0 | 0
| 45.23.11 | 22030330 | Podkladné a krycie vrstvy z asfaltových zmesí - Bitúmenové postreky, nátery, posypy - Spojovací pos | m2 | 4294 | 0 | 0 | 0
| 45.23.11 | 22030640 | Podkladné a krycie vrstvy z asfaltových zmesí - Bitúmenové vrstvy - Asfaltový betón | m2 | 2147 | 0 | 0 | 0
| 45.23.12 | 22030640 | Podkladné a krycie vrstvy z asfaltových zmesí - Bitúmenové vrstvy - Asfaltový betón | m2 | 4294 | 0 | 0 | 0
| 45.23.12 | 22040417 | Kryty dláždené chodníkov komunikácií, rigolov - Zámkovej dlažby - Betónovej | m2 | 7 | 0 | 0 | 0
| 45.23.12 | 22251082 | Doplňujúce konštrukcie - Dilatačné škáry - Vkladané | m | 50 | 0 | 0 | 0
| 45.23.12 | 22251083 | Doplňujúce konštrukcie dilatačné škáry rezané | m | 11.6 | 0 | 0 | 0
| 45.23.12 | 22251161 | Doplňujúce konštrukcie - Otvorené žľaby - Z betónových tvárnic | m | 52 | 0 | 0 | 0
| 45.23.12 | 22250980 | Doplňujúce konštrukcie - Chodníkové obrubníky - Chodníkové | m | 149.5 | 0 | 0 | 0
| 45.23.31 | 22251661 | Doplňujúce konštrukcie uzavreté žľabové systémy z betónu | m | 7.5 | 0 | 0 | 0
| 45.23.12 | 27031172 | Kanalizácie - Ostatné konštrukcie - Vpusty kanalizačné | ks | 10 | 0 | 0 | 0
| 45.23.12 | 27031176 | Kanalizácie - Ostatné konštrukcie - Doplnky | ks | 10 | 0 | 0 | 0
| 45.23.12 | 32200103 | Podkladné a vedľajšie konštrukcie - Lôžko pod dlažby - Kamenivo drvené, štrkodrva | m2 | 41.6 | 0 | 0 | 0
| 45.26.14 | 61010104 | Proti vode a zemnej vlhkosti bežných konštrukcií termoplastmi | m | 60.48 | 0 | 0 | 0
| 45.26.14 | 61010105 | Proti vode a zemnej vlhkosti bežných konštrukcií ochrannými a podkladnými textíliami | m2 | 60.48 | 0 | 0 | 0
Celkom za 710-01 - Komunikácie a spevnené plochy | [6 empty] | 0 | 0
710-02 - Prevádzková budova a garáže | 45.11.21 | 01020101 | Odkopávky a prekopávky - Humóznej vrstvy - Ornice | m3 | 119.4 | 0 | 0 | 0
| 45.11.21 | 01030102 | Hĺbené vykopávky - Jám - Nezapažených | m3 | 47.105 | 0 | 0 | 0
| 45.11.21 | 01030202 | Hĺbené vykopávky - Rýh - Š nad 600 mm do 2000 mm | m3 | 349.665 | 0 | 0 | 0
| 45.11.24 | 01040100 | Konštrukcie z hornín - Skládky | m3 | 516.17 | 0 | 0 | 0
| 45.11.21 | 01060201 | Premiestnenie - Vodorovné - Do 100 m | m3 | 516.17 | 0 | 0 | 0
| 45.11.21 | 01060203 | Premiestnenie - Vodorovné - Do 5 000 m | m3 | 516.17 | 0 | 0 | 0
| 45.11.21 | 01080300 | Povrchové úpravy terénu - Úprava podložia | m2 | 1289.709 | 0 | 0 | 0
| 45.25.10 | 03010101 | Lešenie radové - Ľahké pracovné(do 1,5 kPa) - S podlahami | m2 | 1297.78 | 0 | 0 | 0
| 45.25.10 | 03030103 | Lešenie pomocné - Ľahké pracovné - Na rovnom povrchu | m2 | 1080.18 | 0 | 0 | 0
| 45.11.11 | 05010603 | Búranie konštrukcií - Prisekanie a osekávanie muriva,vysekávanie výklenkov rýh a kapies v murive - T | m | 60 | 0 | 0 | 0
| 45.11.11 | 05010604 | Búranie konštrukcií - Prisekanie a osekávanie muriva,vysekávanie výklenkov rýh a kapies v murive - B | m | 3 | 0 | 0 | 0
| 45.11.11 | 05010703 | Búranie konštrukcií - Prerážanie otvorov v murive - Tehelnom | kpl. | 1 | 0 | 0 | 0
| 45.11.11 | 05090605 | Doplňujúce práce - Otryskanie - Železobetónovej konštrukcie | m2 | 810.82 | 0 | 0 | 0
| 45.21.14 | 11010101 | Základy - Pásy - Betón prostý | m3 | 159.926 | 0 | 0 | 0
| 45.21.14 | 11010202 | Základy - Pätky - Betón železový | m3 | 13.725 | 0 | 0 | 0
| 45.21.14 | 11010302 | Základy - Dosky - Betón železový | m3 | 191.343 | 0 | 0 | 0
| 45.21.14 | 11010321 | Základy - Dosky - Výstuž z betonárskej ocele | t | 3.845 | 0 | 0 | 0
| 45.21.14 | 11020000 | Múry | m | 5.05 | 0 | 0 | 0
| 45.21.14 | 11020302 | Múry - Preklady - Betón železový | m3 | 1.093 | 0 | 0 | 0
| 45.21.14 | 11020511 | Múry - Klenbové pásy - Debnenie tradičné | m2 | 10.26 | 0 | 0 | 0
| 45.21.14 | 11040102 | Steny a priečky - Nosné, výplňové, deliace - Betón železový | m3 | 21.307 | 0 | 0 | 0
| 45.21.14 | 11040111 | Steny a priečky - Nosné, výplňové, deliace - Debnenie tradičné | m2 | 187.893 | 0 | 0 | 0
| 45.21.14 | 11040121 | Steny a priečky - Nosné, výplňové, deliace - Výstuž z betonárskej ocele | t | 3.42 | 0 | 0 | 0
| 45.21.14 | 11070202 | Stropné a strešné konštrukcie budov (pozemných stavieb) - Vence - Betón železový | m3 | 28.261 | 0 | 0 | 0
| 45.21.14 | 11070211 | Stropné a strešné konštrukcie budov (pozemných stavieb) - Vence - Debnenie tradičné | m2 | 205.08 | 0 | 0 | 0
| 45.21.14 | 11070221 | Stropné a strešné konštrukcie budov (pozemných stavieb) - Vence - Výstuž z betonárskej ocele | t | 3.499 | 0 | 0 | 0
| 45.21.14 | 12020101 | Múry - Nosné - Tehly a tvarovky pálené | m3 | 417.316 | 0 | 0 | 0
| 45.21.14 | 12020102 | Múry - Nosné - Tehly a tvárnice nepálené | m3 | 89.921 | 0 | 0 | 0
| 45.21.14 | 12020606 | Múry - Prekladov - Keramické dielce | ks | 103 | 0 | 0 | 0
| 45.21.14 | 12040101 | Priečky, steny - Výplňové, deliacie - Tehly a tvarovky pálené | m2 | 199.672 | 0 | 0 | 0
| 45.21.14 | 12070413 | Stropy - Nosníky - Valcovaný materiál | t | 0.158 | 0 | 0 | 0
| 45.42.11 | 12230218 | Osadzovanie konštrukcií - Zárubní - Kovových | ks | 20 | 0 | 0 | 0
| 45.25.50 | 12260123 | Dokončovacie práce - Dilatačné škáry a zariadenia - Z izolačných dosiek | m2 | 84.285 | 0 | 0 | 0
| 45.41.10 | 13030303 | Vnútorné povrchy stien - Omietka hladká - Z malty vápennocementovej | m2 | 1880.492 | 0 | 0 | 0
| 45.41.10 | 13030409 | Vnútorné povrchy stien - Omietka štuková - Zo suchých špeciálnych maltovinových zmesí | m2 | 538.998 | 0 | 0 | 0
| 45.41.10 | 13030808 | Vnútorné povrchy stien - Maltovinová úprava - Z plastických maltovín | m2 | 538.998 | 0 | 0 | 0
| 45.41.10 | 13031209 | Vnútorné povrchy stien - Postrek, náter muriva - Zo suchých špeciálnych maltovinových zmesí | m2 | 1880.492 | 0 | 0 | 0
| 45.41.10 | 13090203 | Vonkajšie povrchy stien - Omietka hrubá zatrená - Z malty vápennocementovej | m2 | 984.845 | 0 | 0 | 0
| 45.41.10 | 13090910 | Vonkajšie povrchy stien - Omietka šľachtená - Z tekutých špeciálnych maltovinových zmesí | m2 | 1105.855 | 0 | 0 | 0
| 45.41.10 | 13091209 | Vonkajšie povrchy stien - Postrek, náter muriva - Zo suchých špeciálnych maltovinových zmesí | m2 | 984.845 | 0 | 0 | 0
| 45.25.32 | 14010101 | Mazanina - Krycia s povrchovou úpravou - Z betónu prostého | m3 | 119.625 | 0 | 0 | 0
| 45.21.14 | 14010101 | Mazanina - Krycia s povrchovou úpravou - Z betónu prostého | m3 | 160.831 | 0 | 0 | 0
| 45.21.14 | 14010121 | Mazanina - Krycia s povrchovou úpravou - Výstuž | t | 7.185 | 0 | 0 | 0
| 45.21.14 | 14020946 | Poter - Liaty samonivelačný - Samonivelačná hmota | m2 | 232.57 | 0 | 0 | 0
| 45.21.14 | 14030251 | Násyp - Pod základ. konštrukcie - Z kameniva ťaženého | m3 | 185.433 | 0 | 0 | 0
| 45.21.14 | 27031173 | Kanalizácie - Ostatné konštrukcie - Odlučovače, žumpy | ks | 1 | 0 | 0 | 0
| 45.22.20 | 61010101 | Proti vode a zemnej vlhkosti - Bežných konštrukcií - Náterivami a tmelmi | m2 | 1538.893 | 0 | 0 | 0
| 45.22.20 | 61010102 | Proti vode a zemnej vlhkosti - Bežných konštrukcií - Pásmi | m2 | 1305.851 | 0 | 0 | 0
| 45.22.20 | 61010105 | Proti vode a zemnej vlhkosti - Bežných konštrukcií - Ochrannými a podkladnými textíliami | m2 | 1285.851 | 0 | 0 | 0
| 45.22.20 | 61020104 | Hydroizolácia striech - Plochých do sklonu 10° - Termoplastmi | m2 | 864.95 | 0 | 0 | 0
| 45.22.20 | 61020105 | Hydroizolácia striech - Plochých do sklonu 10° - Ochrannými a podkladnými textíliami | m2 | 864.95 | 0 | 0 | 0
| 45.22.20 | 61030102 | Tepelná izolácia - Bežných stavebných konštrukcií - Pásmi | m2 | 1496.65 | 0 | 0 | 0
| 45.32.11 | 61030511 | Tepelná izolácia - Potrubí - Rohožami | m2 | 10 | 0 | 0 | 0
| 45.32.11 | 61030512 | Tepelná izolácia - Potrubí - Skružami | m | 30 | 0 | 0 | 0
| 45.32.11 | 61030513 | Tepelná izolácia - Potrubí - Trubicami | m | 879 | 0 | 0 | 0
| 45.32.11 | 61030102 | Tepelná izolácia - Bežných stavebných konštrukcií - Pásmi | m2 | 1884.908 | 0 | 0 | 0
| 45.32.11 | 61030108 | Tepelná izolácia - Bežných stavebných konštrukcií - Doskami | m2 | 228.82 | 0 | 0 | 0
| 45.42.11 | 62070400 | Výplne otvorov - Dvierka, poklopy | m2 | 72.192 | 0 | 0 | 0
| 45.42.13 | 62080100 | Priestorové konštrukcie - Kompletne viazané | m2 | 1223.14 | 0 | 0 | 0
| 45.22.13 | 64010106 | Krytiny striech z plechov - Z tabúľ - Plech poplastovaný | m2 | 358.2 | 0 | 0 | 0
| 45.22.13 | 64020306 | Oplechovanie - Strešných okien - Plech poplastovaný | m | 136.56 | 0 | 0 | 0
| 45.22.13 | 64020506 | Oplechovanie - Muriva - Plech poplastovaný | m | 133.8 | 0 | 0 | 0
| 45.22.13 | 64050106 | Odvodňovacie žľaby - Pododkvapové - Plech poplastovaný | m | 115.81 | 0 | 0 | 0
| 45.22.13 | 64050706 | Odvodňovacie žľaby - Doplnky - Plech poplastovaný | ks | 13 | 0 | 0 | 0
| 45.22.13 | 64060206 | Odvodňovacie rúry - Kruhové - Plech poplastovaný | m | 35.8 | 0 | 0 | 0
| 45.22.12 | 65010107 | Krytina - Zastrešenie - Z umelých hmôt | m2 | 340.94 | 0 | 0 | 0
| 45.42.11 | 66050201 | Dvere - Dverné krídla - Drevené | ks | 20 | 0 | 0 | 0
| 45.42.11 | 67040322 | Výplne otvorov - Vráta - Zdvíhacie | ks | 14 | 0 | 0 | 0
| 45.42.11 | 67040424 | Výplne otvorov - Mreže a rolety - Pevné | m2 | 31.75 | 0 | 0 | 0
| 45.42.12 | 67020201 | Zábradlie - Schodiskové - Z profilovej ocele | m | 9.235 | 0 | 0 | 0
| 45.42.12 | 67030101 | Schodisko - Rovné - Pevné | ks | 4 | 0 | 0 | 0
| 45.42.12 | 67030102 | Schodisko - Rovné - Sklápacie | ks | 1 | 0 | 0 | 0
| 45.42.12 | 67040425 | Výplne otvorov - Mreže a rolety - Otváravé | ks | 1 | 0 | 0 | 0
| 45.42.12 | 67100100 | Podlahy - Kanálové kryty | ks | 29 | 0 | 0 | 0
| 45.42.12 | 67100300 | Podlahy - Rošty | m2 | 40.93 | 0 | 0 | 0
| 45.42.12 | 67120900 | Doplnky - Atypické konštrukcie | ks | 1 | 0 | 0 | 0
| 45.25.41 | 68040102 | Budovy - Priemyselné - Viacpodlažné | kpl | 1 | 0 | 0 | 0
| 45.41.10 | 69040201 | Podhľady - Na konštrukciu kovovú - Rovné | m2 | 89.23 | 0 | 0 | 0
| 45.41.10 | 69040203 | Podhľady - Na konštrukciu kovovú - Podkrovia | m2 | 199.458 | 0 | 0 | 0
| 45.41.10 | 69040204 | Podhľady - Na konštrukciu kovovú - Kazetové | m2 | 184.27 | 0 | 0 | 0
| 45.43.12 | 71010102 | Dlažby - Podlahy - Keramické, hladké, protisklzové | m2 | 127.592 | 0 | 0 | 0
| 45.43.12 | 71010202 | Dlažby - Schodiská (stupne) - Keramické, hladké, protisklzové | m2 | 4.65 | 0 | 0 | 0
| 45.43.12 | 71020103 | Obklady - Steny - Hutné (švédske), priemyselné | m2 | 135.312 | 0 | 0 | 0
| 45.43.22 | 73020503 | Syntetické - Stierky - Epoxidová | m2 | 810.82 | 0 | 0 | 0
| 45.43.22 | 75030101 | Povlakové - Podlahy - Z gumy | m2 | 134.84 | 0 | 0 | 0
| 45.44.22 | 84010107 | Nátery - Oceľové konštrukcie - Farba epoxidová | m2 | 217.338 | 0 | 0 | 0
| 45.44.22 | 84020326 | Maľby - Stien - Zmesi tekuté | m2 | 1834.41 | 0 | 0 | 0
| 45.44.23 | 84010801 | Nátery - Omietky a betónové povrchy - Farba olejová | m2 | 358.95 | 0 | 0 | 0
| 45.44.23 | 84010807 | Nátery - Omietky a betónové povrchy - Farba epoxidová | m2 | 850.54 | 0 | 0 | 0
| 45.33.20 | 88010102 | Kanalizácia - Potrubie - Rúry plastové | m | 414 | 0 | 0 | 0
| 45.33.20 | 88010105 | Kanalizácia - Potrubie - Rúry plastové - prípojky | ks | 20 | 0 | 0 | 0
| 45.33.20 | 88010190 | Kanalizácia - Potrubie | m | 414 | 0 | 0 | 0
| 45.33.20 | 88010201 | Kanalizácia - Príslušenstvo - Vpuste podlahové | ks | 21 | 0 | 0 | 0
| 45.33.20 | 88010204 | Kanalizácia - Príslušenstvo - Lapače strešných splavenín | ks | 11 | 0 | 0 | 0
| 45.33.20 | 88010207 | Kanalizácia - Príslušenstvo - Hlavice ventilačné | ks | 3 | 0 | 0 | 0
| 45.33.20 | 88020103 | Vodovod - Potrubie - Rúry oceľové | m | 120 | 0 | 0 | 0
| 45.33.20 | 88020190 | Vodovod - Potrubie | m | 399 | 0 | 0 | 0
| 45.33.20 | 88020191 | Vodovod - Potrubie - ZÚV | kpl. | 1 | 0 | 0 | 0
| 45.33.20 | 88020221 | Vodovod - Príslušenstvo - Armatúry uzatváracie | ks | 103 | 0 | 0 | 0
| 45.33.20 | 88020223 | Vodovod - Príslušenstvo - Požiarna výbava | kpl. | 2 | 0 | 0 | 0
| 45.33.20 | 88020224 | Vodovod - Príslušenstvo - Vodomery | ks | 1 | 0 | 0 | 0
| 45.33.20 | 88040132 | Strojné vybavenie - Čerpadlá - Vodovodné | ks | 1 | 0 | 0 | 0
| 45.33.20 | 88040233 | Strojné vybavenie - Domové vodárne - S čerpadlami | ks | 1 | 0 | 0 | 0
| 45.33.20 | 88050141 | Zariaďovacie predmety - Záchody - Záchody splachovacie | ks | 3 | 0 | 0 | 0
| 45.33.20 | 88050142 | Zariaďovacie predmety - Záchody - Pisoáre | ks | 2 | 0 | 0 | 0
| 45.33.20 | 88050243 | Zariaďovacie predmety - Kúpeľne - Umyvadlá | ks | 7 | 0 | 0 | 0
| 45.33.20 | 88050246 | Zariaďovacie predmety - Kúpeľne - Kabíny a kúty sprchovacie | ks | 4 | 0 | 0 | 0
| 45.33.20 | 88050347 | Zariaďovacie predmety - Kuchyne - Drezy | ks | 1 | 0 | 0 | 0
| 45.33.20 | 88050348 | Zariaďovacie predmety - Kuchyne - Výlevky | ks | 2 | 0 | 0 | 0
| 45.33.20 | 88050562 | Zariaďovacie predmety - Príprava teplej vody - Zásobníky-ohrievače TÚV | ks | 6 | 0 | 0 | 0
| 45.33.20 | 88050772 | Zariaďovacie predmety - Zariaďovacie armatúry - Batérie umývadlové, drezové | ks | 10 | 0 | 0 | 0
| 45.33.20 | 88050774 | Zariaďovacie predmety - Zariaďovacie armatúry - Batérie sprchové | ks | 4 | 0 | 0 | 0
| 45.33.20 | 88050775 | Zariaďovacie predmety - Zariaďovacie armatúry - Ventily odpadové | ks | 19 | 0 | 0 | 0
| 45.33.11 | 89020423 | Strojovne - Nádrže, nádoby - Expanzné tlakové | ks | 5 | 0 | 0 | 0
| 45.33.11 | 89020526 | Strojovne - Čerpadlá - Obehové teplovodné | ks | 18 | 0 | 0 | 0
| 45.33.11 | 89020528 | Strojovne - Čerpadlá - Kondenzátne | ks | 1 | 0 | 0 | 0
| 45.33.11 | 89030205 | Rozvodné potrubia - Z rúrok medených - Tvrdých | m | 97 | 0 | 0 | 0
| 45.33.11 | 89030290 | Rozvodné potrubia - Z rúrok medených - tlaková skúška | m | 97 | 0 | 0 | 0
| 45.33.11 | 89030552 | Rozvodné potrubia - Z rúrok PVC, plasthliníkové - Spoj zvarovaný | m | 431 | 0 | 0 | 0
| 45.33.11 | 89030553 | Rozvodné potrubia - Z rúrok PVC, plasthliníkové - Spoj lisovaný | m | 276 | 0 | 0 | 0
| 45.33.11 | 89030590 | Rozvodné potrubia - Z rúrok PVC, plasthliníkové - tlaková skúška | m | 707 | 0 | 0 | 0
| 45.33.11 | 89040100 | Armatúry - Ventily - spätné klapky | ks | 14 | 0 | 0 | 0
| 45.33.11 | 89040101 | Armatúry - Ventily - Uzatváracie | ks | 200 | 0 | 0 | 0
| 45.33.11 | 89040736 | Armatúry - Meracie - Tlakomery | ks | 1 | 0 | 0 | 0
| 45.33.11 | 89050102 | Vykurovacie telesá - Radiátory - Oceľové | ks | 27 | 0 | 0 | 0
| 45.33.11 | 89070909 | Revízie - komplexné skúšky a zaregulovanie systému | ks | 5 | 0 | 0 | 0
| 45.31.13 | 91010101 | Úložný materiál - Rúrky elektroinšt., uloź. pod omietkou - Ohybné | m | 240 | 0 | 0 | 0
| 45.31.13 | 91010801 | Úložný materiál - Lišty elektroinšt., ulož. pevne - Preťahovacie | m | 640 | 0 | 0 | 0
| 45.31.13 | 91011101 | Úložný materiál - Škatule elektroinšt., zapustené - Prístrojové | ks | 120 | 0 | 0 | 0
| 45.31.13 | 91011102 | Úložný materiál - Škatule elektroinšt., zapustené - Odbočné | ks | 268 | 0 | 0 | 0
| 45.31.13 | 91011202 | Úložný materiál - Škatule elektroinšt., na povrchu - Odbočné | ks | 25 | 0 | 0 | 0
| 45.31.13 | 91011301 | Úložný materiál - Príchytky ( hmoždinky ) - Polyamydové | ks | 1500 | 0 | 0 | 0
| 45.31.13 | 91021301 | Oceľové konštrukcie - Káblové žľaby - Kovové | m | 210 | 0 | 0 | 0
| 45.31.13 | 91080101 | Káble Cu - NN - Káble silové | m | 5379 | 0 | 0 | 0
| 45.31.13 | 91100107 | Káblové súbory, ukončenie vodičov - NN - Ukonč. vodičov v rozvádzačoch | ks | 644 | 0 | 0 | 0
| 45.31.13 | 91100111 | Káblové súbory, ukončenie vodičov - NN - Ukonč. celoplastových káblov | ks | 56 | 0 | 0 | 0
| 45.31.13 | 91110100 | Spínacie, spúšťacie a regulačné ústrojenstvá - Spínače nn, domové, nástenné | ks | 21 | 0 | 0 | 0
| 45.31.13 | 91110201 | Spínacie, spúšťacie a regulačné ústrojenstvá - Spínače nn, domové, polozapustené - Jednopólové | ks | 19 | 0 | 0 | 0
| 45.31.13 | 91110503 | Spínacie, spúšťacie a regulačné ústrojenstvá - Spínače nn špeciálne - Koncové | ks | 12 | 0 | 0 | 0
| 45.31.13 | 91110800 | Spínacie, spúšťacie a regulačné ústrojenstvá - Zásuvky nn, domové, polozapustené | ks | 62 | 0 | 0 | 0
| 45.31.13 | 91111100 | Spínacie, spúšťacie a regulačné ústrojenstvá - Zásuvky nn, priemyselné, nástenné | ks | 12 | 0 | 0 | 0
| 45.31.13 | 91190101 | Rozvádzače - NN - Rozvádzače, 1 pole | ks | 4 | 0 | 0 | 0
| 45.31.13 | 91190107 | Rozvádzače - NN - Skrine | ks | 56 | 0 | 0 | 0
| 45.31.13 | 91200201 | Svietidlá a osvetľovacie zariadenia - Svietidlá - Interiérové | ks | 151 | 0 | 0 | 0
| 45.31.13 | 91220201 | Uzemňovacie a bleskozvodné vedenia - Zachytávače pasívne - FeZn | ks | 1431 | 0 | 0 | 0
| 45.31.13 | 91300700 | Revízie ELI | kpl. | 1 | 0 | 0 | 0
| 45.31.13 | 91300701 | Revízie bleskozvod | kpl. | 1 | 0 | 0 | 0
| 45.31.41 | 92022502 | Vedenia vonkajšie,káblové (miestne siete) - Činnosti - Na telekom. zar. | ks | 55 | 0 | 0 | 0
| 45.31.41 | 92040101 | Slaboprúdové rozvody(vnútorné inštalácie) - Káble Cu - Oznamovacie | m | 157 | 0 | 0 | 0
| 45.31.41 | 92040901 | Slaboprúdové rozvody(vnútorné inštalácie) - Káble Cu tienené - Oznamovacie | m | 1500 | 0 | 0 | 0
| 45.31.41 | 92041402 | Slaboprúdové rozvody(vnútorné inštalácie) - Rúrky - Ohybné | m | 200 | 0 | 0 | 0
| 45.31.41 | 92041601 | Slaboprúdové rozvody(vnútorné inštalácie) - Žľaby káblové, s krytom - Nástenné | m | 99 | 0 | 0 | 0
| 45.31.41 | 92050311 | Slaboprúdové zariadenia - Zabezpečovacie a strážiace - Akumulátory | ks | 1 | 0 | 0 | 0
| 45.31.41 | 92050701 | Slaboprúdové zariadenia - zásuvky | ks | 139 | 0 | 0 | 0
| 45.31.41 | 92050801 | Slaboprúdové zariadenia - patch panely , káble , riadiace a ovládacie zariadenia | ks | 136 | 0 | 0 | 0
| 45.31.41 | 92101101 | Zariadenia rádiokomunikačné - Skúšky - Merania | kpl. | 3 | 0 | 0 | 0
| 45.33.12 | 93010102 | Ventilátory - Axiálne - Pretlakové | ks | 11 | 0 | 0 | 0
| 45.33.12 | 93010203 | Ventilátory - Radiálne - Transportné | ks | 2 | 0 | 0 | 0
| 45.33.12 | 93010600 | Ventilátory - diagonálne | ks | 4 | 0 | 0 | 0
| 45.33.12 | 93020105 | Odlučovače pevných častíc - výfukové hlavice | ks | 2 | 0 | 0 | 0
| 45.33.12 | 93020202 | Odlučovače pevných častíc - spätné klapky | ks | 22 | 0 | 0 | 0
| 45.33.12 | 93030100 | Filtre - Vložkové - výustky | ks | 6 | 0 | 0 | 0
| 45.33.12 | 93030300 | Filtre - krycie mriežky | ks | 33 | 0 | 0 | 0
| 45.33.12 | 93030600 | Filtre - tanierové ventily | ks | 14 | 0 | 0 | 0
| 45.33.12 | 93040600 | Výrobky na odsávanie - tepelné čerpadlá | kpl. | 5 | 0 | 0 | 0
| 45.33.12 | 93050200 | Zariadenia na úpravu vzduchu - Klimatizačné jednotky | ks | 11 | 0 | 0 | 0
| 45.33.12 | 93060100 | Výrobky na pneumat.dopravu - montážna konzola | ks | 7 | 0 | 0 | 0
| 45.33.12 | 93060301 | Výrobky na pneumat.dopravu - Dopravné zariadenia - MaR | kpl. | 1 | 0 | 0 | 0
| 45.33.12 | 93070800 | Súčasti rozvodu vzduchu - Tlmiče hluku | ks | 4 | 0 | 0 | 0
| 45.33.12 | 93080101 | Potrubie - Kruhové - Plastové | kpl. | 3 | 0 | 0 | 0
| 45.33.12 | 93080102 | Potrubie - Kruhové - Kovové | m | 71 | 0 | 0 | 0
| 45.33.12 | 93080202 | Potrubie - Štvorhranné - Kovové | ks | 11 | 0 | 0 | 0
Celkom za 710-02 - Prevádzková budova a garáže | [6 empty] | 0 | 0
710-03 - Čerpacia stanica pohonných hmôt | 45.11.21 | 01030101 | Hĺbené vykopávky - Jám - Zapažených | m3 | 1.6 | 0 | 0 | 0
| 45.11.21 | 01030102 | Hĺbené vykopávky - Jám - Nezapažených | m3 | 85.928 | 0 | 0 | 0
| 45.11.21 | 01030201 | Hĺbené vykopávky , rýh - Š. do 600 mm | m3 | 9.8 | 0 | 0 | 0
| 45.11.21 | 01030202 | Hĺbené vykopávky - Rýh - Š nad 600 mm do 2000 mm | m3 | 13.317 | 0 | 0 | 0
| 45.11.24 | 01040100 | Konštrukcie z hornín - Skládky | m3 | 110.645 | 0 | 0 | 0
| 45.11.21 | 01040401 | Konštrukcie z hornín , zásypy - Bez zhutnenia | m3 | 9.8 | 0 | 0 | 0
| 45.11.21 | 01040402 | Konštrukcie z hornín - Zásypy - So zhutnením | m3 | 0.955 | 0 | 0 | 0
| 45.11.21 | 01060201 | Premiestnenie - Vodorovné - Do 100 m | m3 | 99.245 | 0 | 0 | 0
| 45.11.21 | 01060202 | Premiestnenie - Vodorovné - Do 1 000 m | m3 | 1.3 | 0 | 0 | 0
| 45.11.21 | 01060204 | Premiestnenie - Vodorovné - Nad 5 000 m | m3 | 99.245 | 0 | 0 | 0
| 45.11.21 | 01080101 | Povrchové úpravy terénu , úprava pláne so zhutnením - V zárezoch | m2 | 14 | 0 | 0 | 0
| 45.11.21 | 01080300 | Povrchové úpravy terénu - Úprava podložia | m2 | 101.796 | 0 | 0 | 0
| 45.21.14 | 11010101 | Základy - Pásy - Betón prostý | m3 | 10.645 | 0 | 0 | 0
| 45.21.14 | 11010201 | Základy - Pätky - Betón prostý | m3 | 9.408 | 0 | 0 | 0
| 45.25.32 | 11010202 | Základy , pätky - Betón železový | m3 | 1.3 | 0 | 0 | 0
| 45.21.14 | 11010301 | Základy - Dosky - Betón prostý | m3 | 22.465 | 0 | 0 | 0
| 45.21.14 | 11010401 | Základy - Múry - Betón prostý | m3 | 2.892 | 0 | 0 | 0
| 45.21.14 | 11010402 | Základy - Múry - Betón železový | m3 | 1.502 | 0 | 0 | 0
| 45.21.14 | 11010412 | Základy - Múry - Debnenie z dielcov | m2 | 21.918 | 0 | 0 | 0
| 45.21.14 | 11010421 | Základy - Múry - Výstuž z betonárskej ocele | t | 0.299 | 0 | 0 | 0
| 45.25.32 | 13071613 | Vonkajšie povrchy vodor. konštrukcií | m2 | 94.79 | 0 | 0 | 0
| 45.25.32 | 14010101 | Mazanina - Krycia s povrchovou úpravou - Z betónu prostého | m3 | 53.196 | 0 | 0 | 0
| 45.25.32 | 14010121 | Mazanina - Krycia s povrchovou úpravou - Výstuž | t | 0.824 | 0 | 0 | 0
| 45.25.32 | 14010432 | Mazanina - Výplň dilatačných škár - Z asfaltu | m | 9.67 | 0 | 0 | 0
| 45.25.32 | 14010433 | Mazanina - Výplň dilatačných škár - Z tmelu | m | 12.5 | 0 | 0 | 0
| 45.25.32 | 14030251 | Násyp - Pod základ. konštrukcie - Z kameniva ťaženého | m3 | 1.176 | 0 | 0 | 0
| 45.23.11 | 22010103 | Podkladné vrstvy bez spojiva - Nestmelené - Kamenivo drvené | m2 | 189.58 | 0 | 0 | 0
| 45.23.11 | 22250980 | Doplňujúce konštrukcie - Chodníkové obrubníky - Chodníkové | m | 57.415 | 0 | 0 | 0
| 45.23.12 | 22251661 | Doplňujúce konštrukcie - Uzavreté žľabové systémy - Z betónu | m | 4.65 | 0 | 0 | 0
| 45.22.20 | 61010104 | Proti vode a zemnej vlhkosti - Bežných konštrukcií - Termoplastmi | m2 | 233.3 | 0 | 0 | 0
| 45.22.20 | 61010105 | Proti vode a zemnej vlhkosti - Bežných konštrukcií - Ochrannými a podkladnými textíliami | m2 | 233.3 | 0 | 0 | 0
| 45.22.13 | 64060206 | Odvodňovacie rúry - Kruhové - Plech poplastovaný | m | 9.5 | 0 | 0 | 0
| 45.22.13 | 64010106 | Krytiny striech z plechov - Z tabúľ - Plech poplastovaný | m2 | 86.47 | 0 | 0 | 0
| 45.22.13 | 64020106 | Oplechovanie - Ríms - Plech poplastovaný | m | 25.5 | 0 | 0 | 0
| 45.22.13 | 64020506 | Oplechovanie - Muriva - Plech poplastovaný | m | 15 | 0 | 0 | 0
| 45.22.13 | 64050106 | Odvodňovacie žľaby - Pododkvapové - Plech poplastovaný | m | 25.5 | 0 | 0 | 0
| 45.22.13 | 64050706 | Odvodňovacie žľaby - Doplnky - Plech poplastovaný | ks | 3 | 0 | 0 | 0
| 45.42.12 | 67120900 | Doplnky - Atypické konštrukcie | kg | 735 | 0 | 0 | 0
| 45.25.41 | 68060701 | Ostatné doplnkové konštrukcie - Univerzálna - Krivka obtiažnosti 1 | kg | 5550.7 | 0 | 0 | 0
| 45.44.23 | 84010102 | Nátery - Oceľové konštrukcie - Farba syntetická | m2 | 264.122 | 0 | 0 | 0
| 45.44.23 | 84010207 | Nátery - Kovové doplnkové konštr. - Farba epoxidová | m2 | 20.2 | 0 | 0 | 0
| 45.44.23 | 84010902 | Nátery - Úpravy povrchov strojov a zariadení - Farba syntetická | m2 | 11.483 | 0 | 0 | 0
| 45.33.30 | 88030103 | Plynovod - Potrubie - Rúry oceľové | m | 1.5 | 0 | 0 | 0
| 45.31.13 | 91010302 | Úložný materiál - Rúrky elektroinšt., ulož. pevne - Tuhé | m | 26 | 0 | 0 | 0
| 45.31.13 | 91011202 | Úložný materiál - Škatule elektroinšt., na povrchu - Odbočné | ks | 1 | 0 | 0 | 0
| 45.31.13 | 91080104 | Káble Cu - NN - Káble teplovzdorné | m | 26 | 0 | 0 | 0
| 45.31.13 | 91100107 | Káblové súbory, ukončenie vodičov - NN - Ukonč. vodičov v rozvádzačoch | ks | 12 | 0 | 0 | 0
| 45.31.13 | 91110101 | Spínacie, spúšťacie a regulačné ústrojenstvá - Spínače nn, domové, nástenné - Jednopólové | ks | 1 | 0 | 0 | 0
| 45.31.13 | 91140100 | Prístroje ovládacie, signalizačné a návestné - Ovládače nepresvetlené | ks | 5 | 0 | 0 | 0
| 45.31.13 | 91200101 | Svietidlá a osvetľovacie zariadenia , stožiare - Osvetľovacie | ks | 1 | 0 | 0 | 0
| 45.31.13 | 91200204 | Svietidlá a osvetľovacie zariadenia - Svietidlá - Nevýbušné | ks | 6 | 0 | 0 | 0
| 45.31.13 | 91220201 | Uzemňovacie a bleskozvodné vedenia - Zachytávače pasívne - FeZn | ks | 258 | 0 | 0 | 0
| 45.31.13 | 91220301 | Uzemňovacie a bleskozvodné vedenia , vodiče nadzemné, na povrchu - FeZn | m | 1.5 | 0 | 0 | 0
| 45.31.13 | 91221201 | Uzemňovacie a bleskozvodné vedenia , nátery - Zvodových vodičov | m | 2.5 | 0 | 0 | 0
| 45.31.13 | 91300700 | Revízie ELI | kpl. | 1 | 0 | 0 | 0
| 45.31.13 | 91300701 | Revízie bleskozvod | kpl. | 1 | 0 | 0 | 0
Celkom za 710-03 - Čerpacia stanica pohonných hmôt | [6 empty] | 0 | 0
710-04 - Silá na posypovú soľ | 45.21.13 | 15010302 | Základy - Pätky - Dielce železobetonové | ks | 8 | 0 | 0 | 0
| 45.25.42 | 68050000 | Technologické zariadenia | ks | 4 | 0 | 0 | 0
| 45.25.42 | 68060901 | Ostatné doplnkové konštrukcie - Jednopodlažné budovy - Rúrková konštrukcia | ks | 4 | 0 | 0 | 0
Celkom za 710-04 - Silá na posypovú soľ | [6 empty] | 0 | 0
710-05 - Prístrešok pre prívesné vozíky a sklad soli | 45.11.21 | 01030201 | Hĺbené vykopávky , rýh - Š. do 600 mm | m3 | 29.119 | 0 | 0 | 0
| 45.11.24 | 01040100 | Konštrukcie z hornín - Skládky | m3 | 18.829 | 0 | 0 | 0
| 45.11.21 | 01040401 | Konštrukcie z hornín , zásypy - Bez zhutnenia | m3 | 10.29 | 0 | 0 | 0
| 45.11.21 | 01060201 | Premiestnenie - Vodorovné - Do 100 m | m3 | 18.829 | 0 | 0 | 0
| 45.11.21 | 01060204 | Premiestnenie - Vodorovné - Nad 5 000 m | m3 | 18.829 | 0 | 0 | 0
| 45.11.21 | 01080101 | Povrchové úpravy terénu , úprava pláne so zhutnením - V zárezoch | m2 | 14.7 | 0 | 0 | 0
| 45.11.21 | 01080300 | Povrchové úpravy terénu - Úprava podložia - | m2 | 26.898 | 0 | 0 | 0
| 45.25.32 | 11019001 | Základy | m3 | 0.044 | 0 | 0 | 0
| 45.34.10 | 11010101 | Základy - Pásy - Betón prostý | m3 | 16.139 | 0 | 0 | 0
| 45.21.15 | 12020102 | Múry - Nosné - Tehly a tvárnice nepálené | m2 | 37.5 | 0 | 0 | 0
| 45.34.10 | 12020800 | Múry - Plotov, ohrád | ks | 38 | 0 | 0 | 0
| 45.25.32 | 14030251 | Násyp - Pod základ. konštrukcie - Z kameniva ťaženého | m3 | 2.69 | 0 | 0 | 0
| 45.22.20 | 61010101 | Proti vode a zemnej vlhkosti - Bežných konštrukcií - Náterivami a tmelmi | m2 | 64.398 | 0 | 0 | 0
| 45.22.20 | 61010102 | Proti vode a zemnej vlhkosti - Bežných konštrukcií - Pásmi | m2 | 128.796 | 0 | 0 | 0
| 45.22.13 | 64010101 | Krytiny striech z plechov - Z tabúľ - Plech pozinkovaný | m2 | 128.6 | 0 | 0 | 0
| 45.22.13 | 64050106 | Odvodňovacie žľaby - Pododkvapové - Plech poplastovaný | m | 23 | 0 | 0 | 0
| 45.22.13 | 64050706 | Odvodňovacie žľaby - Doplnky - Plech poplastovaný | ks | 3 | 0 | 0 | 0
| 45.22.13 | 64060206 | Odvodňovacie rúry - Kruhové - Plech poplastovaný | m | 3.7 | 0 | 0 | 0
| 45.22.13 | 64060206 | Odvodňovacie rúry - Kruhové - Plech poplastovaný | m | 1 | 0 | 0 | 0
| 45.42.13 | 66030105 | Úpravy povrchov - Obklady stien,stĺpov,pilierov - Palubovkami | m2 | 103.2 | 0 | 0 | 0
| 45.42.11 | 67040319 | Výplne otvorov - Vráta - Otočné | ks | 4 | 0 | 0 | 0
| 45.42.12 | 67010311 | Steny a priečky - Z plechu - Skrutkovaním | m2 | 202.7 | 0 | 0 | 0
| 45.25.42 | 68060701 | Ostatné oceľové konštrukcie | kg | 4946.9 | 0 | 0 | 0
| 45.44.23 | 84010102 | Nátery - Oceľové konštrukcie - Farba syntetická | m2 | 806.611 | 0 | 0 | 0
| 45.44.23 | 84010702 | Nátery - Tesárske konštrukcie - Farba syntetická | m2 | 206.4 | 0 | 0 | 0
| 45.44.23 | 84010716 | Nátery - Tesárske konštrukcie - Farba fungicídna | m2 | 206.4 | 0 | 0 | 0
| 45.33.20 | 88010204 | Kanalizácia - Príslušenstvo - Lapače strešných splavenín | ks | 1 | 0 | 0 | 0
| 45.31.13 | 91010302 | Úložný materiál - Rúrky elektroinšt., ulož. pevne - Tuhé | m | 280 | 0 | 0 | 0
| 45.31.13 | 91011202 | Úložný materiál - Škatule elektroinšt., na povrchu - Odbočné | ks | 7 | 0 | 0 | 0
| 45.31.13 | 91080101 | Káble Cu - NN - Káble silové | m | 280 | 0 | 0 | 0
| 45.31.13 | 91100107 | Káblové súbory, ukončenie vodičov - NN - Ukonč. vodičov v rozvádzačoch | ks | 32 | 0 | 0 | 0
| 45.31.13 | 91110101 | Spínacie, spúšťacie a regulačné ústrojenstvá - Spínače nn, domové, nástenné - Jednopólové | ks | 7 | 0 | 0 | 0
| 45.31.13 | 91110701 | Spínacie, spúšťacie a regulačné ústrojenstvá - Zásuvky nn, domové, nástenné - Dvojpólové | ks | 10 | 0 | 0 | 0
| 45.31.13 | 91190101 | Rozvádzače - NN - Rozvádzače, 1 pole | ks | 2 | 0 | 0 | 0
| 45.31.13 | 91200203 | Svietidlá a osvetľovacie zariadenia - Svietidlá - Priemyselné | ks | 11 | 0 | 0 | 0
| 45.31.13 | 91220201 | Uzemňovacie a bleskozvodné vedenia - Zachytávače pasívne - FeZn | ks | 366 | 0 | 0 | 0
| 45.31.13 | 91221201 | Uzemňovacie a bleskozvodné vedenia , nátery - Zvodových vodičov | m | 5.5 | 0 | 0 | 0
| 45.31.13 | 91300700 | Revízie ELI | kpl. | 1 | 0 | 0 | 0
| 45.31.13 | 91300701 | Revízie bleskozvod | kpl. | 1 | 0 | 0 | 0
Celkom za 710-05 - Prístrešok pre prívesné vozíky a sklad soli | [6 empty] | 0 | 0
710-06 - Studňa | 45.11.21 | 01030102 | Hĺbené vykopávky - Jám - Nezapažených | m3 | 84.8 | 0 | 0 | 0
| 45.11.21 | 01030202 | Hĺbené vykopávky - Rýh - Š nad 600 mm do 2000 mm | m3 | 12.96 | 0 | 0 | 0
| 45.11.21 | 01030401 | Hĺbené vykopávky - Studní - Spúšťaných | m3 | 4.89 | 0 | 0 | 0
| 45.11.24 | 01040100 | Konštrukcie z hornín - Skládky | m3 | 4.8 | 0 | 0 | 0
| 45.11.21 | 01040402 | Konštrukcie z hornín - Zásypy - So zhutnením | m3 | 8.15 | 0 | 0 | 0
| 45.11.21 | 01040501 | Konštrukcie z hornín - Obsypy - Bez zhutnenia | m3 | 3.36 | 0 | 0 | 0
| 45.11.21 | 01060101 | Premiestnenie - Zvislé (mimo priamej ťažby resp. odvozu) - Nosením | m3 | 84.8 | 0 | 0 | 0
| 45.11.21 | 01060202 | Premiestnenie - Vodorovné - Do 1 000 m | m3 | 89.69 | 0 | 0 | 0
| 45.11.21 | 01060203 | Premiestnenie - Vodorovné - Do 5 000 m | m3 | 4.8 | 0 | 0 | 0
| 45.11.21 | 01070101 | Paženie resp.zaistenie výrubu v podzemí - Vykopávok - Príložné | m2 | 32.4 | 0 | 0 | 0
| 45.25.32 | 11240101 | Studne - Plášť - Betón prostý | m3 | 0.57 | 0 | 0 | 0
| 45.25.32 | 11240112 | Studne - Plášť - Debnenie z dielcov | m2 | 2.4 | 0 | 0 | 0
| 45.25.32 | 11240121 | Studne - Plášť - Výstuž z betonárskej ocele | t | 0.6 | 0 | 0 | 0
| 45.41.10 | 13050204 | Vnútorné povrchy šachiet, nádržiek - Omietka hrubá zatrená - Z malty cementovej | m2 | 11.9 | 0 | 0 | 0
| 45.41.10 | 13050304 | Vnútorné povrchy šachiet, nádržiek - Omietka hladká - Z malty cementovej | m2 | 11.9 | 0 | 0 | 0
| 45.41.10 | 13110204 | Vonkajšie povrchy nádrží, zásobníkov, stôk, studní atď. - Omietka hrubá zatrená - Maltou cementovou | m2 | 12.6 | 0 | 0 | 0
| 45.41.10 | 13110304 | Vonkajšie povrchy nádrží, zásobníkov, stôk, studní atď. - Omietka hladká - Maltou cementovou | m2 | 12.6 | 0 | 0 | 0
| 45.25.22 | 25010101 | Úprava podložia - Filtračné vrstvy - Z kameniva ťaženého | m3 | 0.12 | 0 | 0 | 0
| 45.25.22 | 25010102 | Úprava podložia - Filtračné vrstvy - Z kameniva drveného | m3 | 0.24 | 0 | 0 | 0
| 45.25.22 | 25010203 | Úprava podložia - Umelá filtrácia - Dierované rúry | m | 25 | 0 | 0 | 0
| 45.25.22 | 25020111 | Studne - Betónové skruže - Celokruhové | m | 2 | 0 | 0 | 0
| 45.25.22 | 25020213 | Studne - Krycia doska - Prefabrikovaná | ks | 1 | 0 | 0 | 0
| 45.25.22 | 25030231 | Zárubnice - Rúry z plastických hmôt - Hĺbky do 50 m | m | 25 | 0 | 0 | 0
| 45.25.22 | 25030616 | Zárubnice - Dierovanie zárubníc - Oceľových | m | 25 | 0 | 0 | 0
| 45.25.22 | 25040102 | Obsyp a tesnenie - So zhutnením - Z kameniva hrubého | m3 | 19.58 | 0 | 0 | 0
| 45.25.22 | 25040106 | Obsyp a tesnenie - So zhutnením - Z ílu | m3 | 6.9 | 0 | 0 | 0
| 45.21.41 | 27020421 | Vodovody - Rúry plastové - PE, PP | m | 12 | 0 | 0 | 0
| 45.21.41 | 27021285 | Vodovody - Ostatné montážne práce - Tlak. skúšky tesnosti potrubia | m | 12 | 0 | 0 | 0
| 45.33.20 | 88020103 | Vodovod - Potrubie - Rúry oceľové | m | 2 | 0 | 0 | 0
| 45.34.21 | 91089000 | Káblové lôžko , výstražná fólia | m | 12 | 0 | 0 | 0
Celkom za 710-06 - Studňa | [6 empty] | 0 | 0
710-07 - Oplotenie | 45.11.21 | 01030201 | Hĺbené vykopávky - Rýh - Š. do 600 mm | m3 | 3.054 | 0 | 0 | 0
| 45.11.21 | 01030302 | Hĺbené vykopávky , šachiet - nezapažených | m3 | 23.744 | 0 | 0 | 0
| 45.11.24 | 01040100 | Konštrukcie z hornín - Skládky | m3 | 26.798 | 0 | 0 | 0
| 45.11.21 | 01060203 | Premiestnenie - Vodorovné - Do 5 000 m | m3 | 26.798 | 0 | 0 | 0
| 45.11.21 | 02010201 | Zlepšovanie základovej pôdy , lôžko pre trativody a vankúše pod základy - Kamenivo | m3 | 2.961 | 0 | 0 | 0
| 45.34.10 | 11030432 | Stĺpy, piliere, vzpery a rámové stojky (pozemné stavby) , plotové - oceľové | ks | 116 | 0 | 0 | 0
| 45.23.11 | 11010201 | Základy , pätky - betón prostý | m3 | 21.033 | 0 | 0 | 0
| 45.34.10 | 67110109 | Oplotenie , drôtené pletivo - poplastované | m | 238.17 | 0 | 0 | 0
| 45.34.10 | 67110300 | Oplotenie - posuvnej brány | ks | 1 | 0 | 0 | 0
| 45.34.10 | 67110500 | Oplotenie - Vráta a vrátka oplotenia | ks | 2 | 0 | 0 | 0
| 45.34.10 | 67110601 | Oplotenie - Závory automatické | ks | 1 | 0 | 0 | 0
Celkom za 710-07 - Oplotenie | [6 empty] | 0 | 0
710-08 - Dažďová kanalizácia | 45.11.21 | 01010305 | Prípravné práce , čerpanie vody - potrubím | hod | 150 | 0 | 0 | 0
| 45.11.21 | 01030101 | Hĺbené vykopávky - Jám - Zapažených | m3 | 208.88 | 0 | 0 | 0
| 45.11.21 | 01030201 | Hĺbené vykopávky - Rýh - Š. do 600 mm | m3 | 4.27 | 0 | 0 | 0
| 45.11.21 | 01030202 | Hĺbené vykopávky - Rýh - Š nad 600 mm do 2000 mm | m3 | 909.772 | 0 | 0 | 0
| 45.11.24 | 01040100 | Konštrukcie z hornín - Skládky | m3 | 556.812 | 0 | 0 | 0
| 45.11.21 | 01040401 | Konštrukcie z hornín - Zásypy - Bez zhutnenia | m3 | 87.2 | 0 | 0 | 0
| 45.11.21 | 01040402 | Konštrukcie z hornín - Zásypy - So zhutnením | m3 | 478.91 | 0 | 0 | 0
| 45.11.21 | 01040501 | Konštrukcie z hornín - Obsypy - Bez zhutnenia | m3 | 167.906 | 0 | 0 | 0
| 45.11.21 | 01060203 | Premiestnenie - Vodorovné - Do 5 000 m | m3 | 556.812 | 0 | 0 | 0
| 45.11.21 | 01070101 | Paženie resp.zaistenie výrubu v podzemí - Vykopávok - Príložné | m2 | 1510.04 | 0 | 0 | 0
| 45.11.21 | 01090101 | Pretláčanie potrubia - Oceľového - Tr. hor. 1-4 | m | 30 | 0 | 0 | 0
| 45.11.21 | 02010309 | Zlepšovanie základovej pôdy - Trativody kompletné z potrubia - Plastické | m | 261 | 0 | 0 | 0
| 45.25.21 | 02050132 | Steny , štetovnicové baranené - kovové dielce | m2 | 63 | 0 | 0 | 0
| 45.11.11 | 05030166 | Odstránenie spevnených plôch vozoviek a doplňujúcich konštrukcií - Krytov - Dlaždených | m2 | 18 | 0 | 0 | 0
| 45.11.11 | 05080200 | Doprava vybúraných hmôt - Vodorovná doprava | t | 7.344 | 0 | 0 | 0
| 45.21.41 | 11190201 | Kompletné konštrukcie - Kompletné čistiace a zachytávacie objekty - Betón prostý | m3 | 2.86 | 0 | 0 | 0
| 45.21.41 | 11250401 | Doplňujúce konštrukcie - Spádoviská kanalizačné - Betón prostý | ks | 1 | 0 | 0 | 0
| 45.21.41 | 11250901 | Doplňujúce konštrukcie - Obetónovanie potrubia - Betón prostý | m3 | 8.119 | 0 | 0 | 0
| 45.21.41 | 11200401 | Podkladné konštrukcie - Vyrovnávacie konštrukcie - Betón prostý | m3 | 6.977 | 0 | 0 | 0
| 45.21.41 | 12200116 | Podkladné konštr. pre inž. stavby - Prstence - Prefabrikované dielce | ks | 18 | 0 | 0 | 0
| 45.23.12 | 22040145 | Kryty dláždené,chodníkov komunikácií,rigolov , prefabrikované panely - cestné | m2 | 18 | 0 | 0 | 0
| 45.25.22 | 25020111 | Studne - Betónové skruže - Celokruhové | m | 1 | 0 | 0 | 0
| 45.21.41 | 27021174 | Vodovody - Ostatné konštrukcie - Armatúry | ks | 1 | 0 | 0 | 0
| 45.21.41 | 27030421 | Kanalizácie - Rúry plastové - PE, PP | m | 338 | 0 | 0 | 0
| 45.21.41 | 27030424 | Kanalizácie , rúry plastové - tvarovky z PVC | ks | 26 | 0 | 0 | 0
| 45.21.41 | 27031171 | Kanalizácie - Ostatné konštrukcie - Šachty a spádoviská kanalizačné | ks | 47 | 0 | 0 | 0
| 45.21.41 | 27031173 | Kanalizácie - Ostatné konštrukcie - Odlučovače, žumpy | ks | 1 | 0 | 0 | 0
| 45.21.41 | 27031175 | Kanalizácie , ostatné konštrukcie - skúšky potrubia | m | 244 | 0 | 0 | 0
| 45.21.41 | 27031176 | Kanalizácie - Ostatné konštrukcie - Doplnky | ks | 23 | 0 | 0 | 0
| 45.21.41 | 27070101 | Chráničky - Rúry oceľové - Nedelená | m | 30 | 0 | 0 | 0
| 45.11.21 | 27201392 | Podkladné konštrukcie - Pod potrubie, šachty, stoky atď. - Štrk | m3 | 47.692 | 0 | 0 | 0
| 45.24.13 | 32210308 | Spevnené plochy - Zahádzka - Lomový kameň | m3 | 3.642 | 0 | 0 | 0
Celkom za 710-08 - Dažďová kanalizácia | [6 empty] | 0 | 0
710-09 - Splašková kanalizácia a ČOV | 45.11.21 | 01010305 | Prípravné práce , čerpanie vody - potrubím | hod | 50 | 0 | 0 | 0
| 45.11.21 | 01030101 | Hĺbené vykopávky - Jám - Zapažených | m3 | 116.415 | 0 | 0 | 0
| 45.11.21 | 01030201 | Hĺbené vykopávky - Rýh - Š. do 600 mm | m3 | 2.58 | 0 | 0 | 0
| 45.11.21 | 01030202 | Hĺbené vykopávky - Rýh - Š nad 600 mm do 2000 mm | m3 | 140.06 | 0 | 0 | 0
| 45.11.21 | 01040100 | Konštrukcie z hornín - Skládky | m3 | 71.39 | 0 | 0 | 0
| 45.11.21 | 01040402 | Konštrukcie z hornín - Zásypy - So zhutnením | m3 | 187.665 | 0 | 0 | 0
| 45.11.21 | 01040501 | Konštrukcie z hornín - Obsypy - Bez zhutnenia | m3 | 27.065 | 0 | 0 | 0
| 45.11.21 | 01060203 | Premiestnenie - Vodorovné - Do 5 000 m | m3 | 71.39 | 0 | 0 | 0
| 45.11.21 | 01070101 | Paženie resp.zaistenie výrubu v podzemí - Vykopávok - Príložné | m2 | 245.2 | 0 | 0 | 0
| 45.11.21 | 02010309 | Zlepšovanie základovej pôdy - Trativody kompletné z potrubia - Plastické | m | 57 | 0 | 0 | 0
| 45.25.21 | 02050132 | Steny , štetovnicové baranené - kovové dielce | m2 | 59.4 | 0 | 0 | 0
| 45.21.41 | 11190201 | Kompletné konštrukcie - Kompletné čistiace a zachytávacie objekty - Betón prostý | m3 | 0.44 | 0 | 0 | 0
| 45.21.41 | 11200301 | Podkladné konštrukcie - Dosky, bloky, sedlá, - Betón prostý | m3 | 2.25 | 0 | 0 | 0
| 45.21.41 | 11200311 | Podkladné konštrukcie - Dosky, bloky, sedlá, - Debnenie tradičné | m2 | 9.8 | 0 | 0 | 0
| 45.21.41 | 11200401 | Podkladné konštrukcie - Vyrovnávacie konštrukcie - Betón prostý | m3 | 0.81 | 0 | 0 | 0
| 45.21.41 | 12200116 | Podkladné konštr. pre inž. stavby - Prstence - Prefabrikované dielce | ks | 4 | 0 | 0 | 0
| 45.21.41 | 27030421 | Kanalizácie - Rúry plastové - PE, PP | m | 42 | 0 | 0 | 0
| 45.21.41 | 27030424 | Kanalizácie , rúry plastové - tvarovky z PVC | ks | 4 | 0 | 0 | 0
| 45.21.41 | 27031171 | Kanalizácie - Ostatné konštrukcie - Šachty a spádoviská kanalizačné | ks | 4 | 0 | 0 | 0
| 45.21.41 | 27031175 | Kanalizácie - Ostatné konštrukcie - Skúšky tesnosti | m | 42 | 0 | 0 | 0
| 45.21.41 | 27031176 | Kanalizácie - Ostatné konštrukcie - Doplnky | ks | 2 | 0 | 0 | 0
| 45.21.41 | 27031178 | Kanalizácie - Ostatné konštrukcie - Domové ČOV | ks | 1 | 0 | 0 | 0
| 45.11.21 | 27201392 | Podkladné konštrukcie - Pod potrubie, šachty, stoky atď. - Štrk | m3 | 6.84 | 0 | 0 | 0
Celkom za 710-09 - Splašková kanalizácia a ČOV | [6 empty] | 0 | 0
710-10 - Rekonštrukcia stožiarovej trafostanice | 45.11.12 | 01010103 | Prípravné práce , odstránenie porastov - Krovín | m2 | 37.5 | 0 | 0 | 0
| 45.11.21 | 01030201 | Hĺbené vykopávky , rýh - Š. do 600 mm | m3 | 51.61 | 0 | 0 | 0
| 45.11.21 | 01040401 | Konštrukcie z hornín , zásypy - Bez zhutnenia | m3 | 51.61 | 0 | 0 | 0
| 45.11.21 | 01080101 | Povrchové úpravy terénu , úprava pláne so zhutnením - V zárezoch | m2 | 57.55 | 0 | 0 | 0
| 45.11.11 | 05020340 | Vybúranie konštrukcií a demontáže , inštalačného vedenia a príslušenstva - Elektroinštalačného | kpl. | 1 | 0 | 0 | 0
| 45.23.11 | 22010103 | Podkladné vrstvy bez spojiva - Nestmelené - Kamenivo drvené | m2 | 15.39 | 0 | 0 | 0
| 45.44.23 | 84010102 | Nátery - Oceľové konštrukcie - Farba syntetická | m2 | 65.8 | 0 | 0 | 0
| 45.21.34 | 91050301 | Vedenia nadzemné VN vodiče VN holé fázové | m | 40 | 0 | 0 | 0
| 45.21.34 | 91052202 | Vedenia nadzemné VN - Tabuľky - Výstražné | ks | 1 | 0 | 0 | 0
| 45.21.34 | 91100202 | Káblové súbory, ukončenie vodičov , VN - Káblové koncovky vonkajšie | ks | 3 | 0 | 0 | 0
| 45.21.34 | 91120302 | Prístroje istiace - Ochrany prepäťové - VN | ks | 9 | 0 | 0 | 0
| 45.21.34 | 91170101 | Transformovne, transformátory - Transformovne - Stožiarové, betónové | ks | 1 | 0 | 0 | 0
| 45.21.34 | 91190103 | Rozvádzače, NN, rozpojovacie a istiace skrine, silové, prúd striedavý | ks | 1 | 0 | 0 | 0
| 45.21.34 | 91220301 | Uzemňovacie a bleskozvodné vedenia - Vodiče nadzemné, na povrchu - FeZn | m | 1.5 | 0 | 0 | 0
| 45.21.34 | 91220701 | Uzemňovacie a bleskozvodné vedenia , svorky - Pre vedenia nadzemné | ks | 1 | 0 | 0 | 0
| 45.21.34 | 91220702 | Uzemňovacie a bleskozvodné vedenia , svorky - Pre vedenia v zemi | ks | 30 | 0 | 0 | 0
| 45.21.34 | 91221001 | Uzemňovacie a bleskozvodné vedenia , vedenia v zemi - FeZn | m | 360 | 0 | 0 | 0
| 45.21.34 | 91221201 | Uzemňovacie a bleskozvodné vedenia , nátery - Zvodových vodičov | m | 1.5 | 0 | 0 | 0
Celkom za 710-10 - Rekonštrukcia stožiarovej trafostanice | [6 empty] | 0 | 0
710-11 - Vonkajšie silnoprúdové rozvody | 45.11.21 | 01030101 | Hĺbené vykopávky - Jám - Zapažených | m3 | 16 | 0 | 0 | 0
| 45.11.21 | 01030201 | Hĺbené vykopávky - Rýh - Š. do 600 mm | m3 | 7.2 | 0 | 0 | 0
| 45.11.21 | 01030202 | Hĺbené vykopávky - Rýh - Š nad 600 mm do 2000 mm | m3 | 133.02 | 0 | 0 | 0
| 45.11.21 | 01040401 | Konštrukcie z hornín - Zásypy - Bez zhutnenia | m3 | 80.893 | 0 | 0 | 0
| 45.11.21 | 01040402 | Konštrukcie z hornín - Zásypy - So zhutnením | m3 | 81.17 | 0 | 0 | 0
| 45.11.21 | 01060202 | Premiestnenie - Vodorovné - Do 1 000 m | m3 | 59.327 | 0 | 0 | 0
| 45.11.21 | 01070101 | Paženie resp.zaistenie výrubu v podzemí - Vykopávok - Príložné | m2 | 438 | 0 | 0 | 0
| 45.11.24 | 01080202 | Povrchové úpravy terénu - Úprava pláne bez zhutnenia - V násypoch | m2 | 116.85 | 0 | 0 | 0
| 45.11.21 | 01090301 | Pretláčanie potrubia - Z plastických hmôt - Tr. hor. 1-4 | m | 45 | 0 | 0 | 0
| 45.23.11 | 22251284 | Doplňujúce konštrukcie , kábelovody - Z rúr plastových | m | 502 | 0 | 0 | 0
| 45.21.44 | 91080101 | Káble Cu , NN - Káble silové | m | 333 | 0 | 0 | 0
| 45.21.44 | 91080118 | Káble Cu , NN - Zaťahovanie káblov | m | 333 | 0 | 0 | 0
| 45.21.44 | 91089000 | Káblové lôžko | m | 181.5 | 0 | 0 | 0
| 45.21.44 | 91090120 | Káble Al - NN | ks | 20 | 0 | 0 | 0
| 45.21.44 | 91100107 | Káblové súbory, ukončenie vodičov , NN - Ukonč. vodičov v rozvádzačoch | ks | 46 | 0 | 0 | 0
| 45.21.44 | 91190101 | Rozvádzače , NN - Rozvádzače, 1 pole | ks | 2 | 0 | 0 | 0
| 45.21.44 | 91190112 | Rozvádzače , NN - Piliery pod rozvádzače | ks | 2 | 0 | 0 | 0
| 45.21.44 | 91090101 | Káble Al - NN - Káble silové | m | 420 | 0 | 0 | 0
| 45.21.44 | 91090112 | Káble Al - NN - Zaťahovanie káblov | m | 420 | 0 | 0 | 0
Celkom za 710-11 - Vonkajšie silnoprúdové rozvody | [6 empty] | 0 | 0
710-12 - Vonkajšie osvetlenie | 45.11.21 | 01030101 | Hĺbené vykopávky - Jám - Zapažených | m3 | 4 | 0 | 0 | 0
| 45.11.21 | 01030201 | Hĺbené vykopávky - Rýh - Š. do 600 mm | m3 | 61.8 | 0 | 0 | 0
| 45.11.21 | 01030202 | Hĺbené vykopávky - Rýh - Š nad 600 mm do 2000 mm | m3 | 15.24 | 0 | 0 | 0
| 45.11.24 | 01040100 | Konštrukcie z hornín - Skládky | m3 | 38.89 | 0 | 0 | 0
| 45.11.21 | 01040402 | Konštrukcie z hornín - Zásypy - So zhutnením | m3 | 52.5 | 0 | 0 | 0
| 45.11.21 | 01040501 | Konštrukcie z hornín - Obsypy - So zhutnením | m3 | 19.26 | 0 | 0 | 0
| 45.11.21 | 01060202 | Premiestnenie - Vodorovné - Do 1 000 m | m3 | 38.89 | 0 | 0 | 0
| 45.11.21 | 01070101 | Paženie resp.zaistenie výrubu v podzemí - Vykopávok - Príložné | m2 | 288 | 0 | 0 | 0
| 45.11.24 | 01080202 | Povrchové úpravy terénu - Úprava pláne bez zhutnenia - V násypoch | m2 | 64.2 | 0 | 0 | 0
| 45.25.32 | 11010202 | Základy , pätky - Betón železový | m3 | 4 | 0 | 0 | 0
| 45.23.11 | 22251284 | Doplňujúce konštrukcie - Kábelovody - Z rúr alebo dielcov plastových | m | 265 | 0 | 0 | 0
| 45.34.21 | 91080101 | Káble Cu - NN - Káble silové | m | 220 | 0 | 0 | 0
| 45.34.21 | 91089000 | Káblové lôžko , výstražná fólia | m | 120 | 0 | 0 | 0
| 45.34.21 | 91090112 | Káble Al - NN - Zaťahovanie káblov | m | 220 | 0 | 0 | 0
| 45.34.21 | 91100102 | Káblové súbory, ukončenie vodičov , NN - Káblové koncovky vonkajšie | ks | 20 | 0 | 0 | 0
| 45.34.21 | 91100107 | Káblové súbory, ukončenie vodičov , NN - Ukonč. vodičov v rozvádzačoch | ks | 4 | 0 | 0 | 0
| 45.34.21 | 91120101 | Prístroje istiace , poistky nn - Závitové | ks | 15 | 0 | 0 | 0
| 45.34.21 | 91120102 | Prístroje istiace , poistky nn - Nožové | ks | 3 | 0 | 0 | 0
| 45.34.21 | 91190107 | Rozvádzače , NN - Skrine | ks | 1 | 0 | 0 | 0
| 45.34.21 | 91200101 | Svietidlá a osvetľovacie zariadenia , stožiare - Osvetľovacie | ks | 5 | 0 | 0 | 0
| 45.34.21 | 91200202 | Svietidlá a osvetľovacie zariadenia , svietidlá - Pouličné | ks | 5 | 0 | 0 | 0
| 45.34.21 | 91200501 | Svietidlá a osvetľovacie zariadenia - Príslušenstvo - Pre svietidlá | ks | 5 | 0 | 0 | 0
| 45.34.21 | 91200502 | Svietidlá a osvetľovacie zariadenia , príslušenstvo - Pre stožiare | ks | 5 | 0 | 0 | 0
| 45.34.21 | 91220301 | Uzemňovacie a bleskozvodné vedenia , vodiče nadzemné, na povrchu - FeZn | m | 7.5 | 0 | 0 | 0
| 45.34.21 | 91220702 | Uzemňovacie a bleskozvodné vedenia , svorky - Pre vedenia v zemi | ks | 15 | 0 | 0 | 0
| 45.34.21 | 91221001 | Uzemňovacie a bleskozvodné vedenia , vedenia v zemi - FeZn | m | 131 | 0 | 0 | 0
| 45.34.21 | 91221201 | Uzemňovacie a bleskozvodné vedenia , nátery - Zvodových vodičov | m | 2.5 | 0 | 0 | 0
Celkom za 710-12 - Vonkajšie osvetlenie | [6 empty] | 0 | 0
710-13 - Vonkajšie slaboprúdové rozvody | 45.11.21 | 01030101 | Hĺbené vykopávky - Jám - Zapažených | m3 | 32 | 0 | 0 | 0
| 45.11.21 | 01030102 | Hĺbené vykopávky - Jám - Nezapažených | m3 | 11.91 | 0 | 0 | 0
| 45.11.21 | 01030201 | Hĺbené vykopávky - Rýh - Š. do 600 mm | m3 | 566.7 | 0 | 0 | 0
| 45.11.21 | 01030202 | Hĺbené vykopávky - Rýh - Š nad 600 mm do 2000 mm | m3 | 7.02 | 0 | 0 | 0
| 45.11.21 | 01040401 | Konštrukcie z hornín - Zásypy - Bez zhutnenia | m3 | 39.095 | 0 | 0 | 0
| 45.11.21 | 01040402 | Konštrukcie z hornín - Zásypy - So zhutnením | m3 | 561.405 | 0 | 0 | 0
| 45.11.21 | 01060202 | Premiestnenie - Vodorovné - Do 1 000 m | m3 | 4.815 | 0 | 0 | 0
| 45.11.21 | 01070101 | Paženie resp.zaistenie výrubu v podzemí - Vykopávok - Príložné | m2 | 1106.4 | 0 | 0 | 0
| 45.11.24 | 01080202 | Povrchové úpravy terénu - Úprava pláne bez zhutnenia - V násypoch | m2 | 742.35 | 0 | 0 | 0
| 45.11.21 | 01090301 | Pretláčanie potrubia - Z plastických hmôt - Tr. hor. 1-4 | m | 35 | 0 | 0 | 0
| 45.11.11 | 05010504 | Búranie konštrukcií - Podlahy, podklady, dlažby - Betónové | m3 | 95.13 | 0 | 0 | 0
| 45.11.11 | 05090461 | Doplňujúce práce - Diamantové rezanie - Betónového krytu, podkladu | m | 2728.5 | 0 | 0 | 0
| 45.11.11 | 05020341 | Vybúranie konštrukcií a demontáže - Inštalačného vedenia a príslušenstva - Stožiarov | ks | 39 | 0 | 0 | 0
| 45.11.11 | 05030162 | Odstránenie spevnených plôch vozoviek a doplňujúcich konštrukcií - Krytov - Bitúmenových | m2 | 203.85 | 0 | 0 | 0
| 45.11.11 | 05030166 | Odstránenie spevnených plôch vozoviek a doplňujúcich konštrukcií - Krytov - Dlaždených | m2 | 90.6 | 0 | 0 | 0
| 45.11.11 | 05030264 | Odstránenie spevnených plôch vozoviek a doplňujúcich konštrukcií - Podkladov - Z kameniva hrubého d | m2 | 203.85 | 0 | 0 | 0
| 45.11.11 | 05080200 | Doprava vybúraných hmôt - Vodorovná doprava | t | 329.535 | 0 | 0 | 0
| 45.11.11 | 05090104 | Doplňujúce práce - Recyklácia - Betónových konštrukcií | t | 238.697 | 0 | 0 | 0
| 45.11.11 | 05090162 | Doplňujúce práce - Recyklácia - Bitúmenových konštrukcií | t | 79.909 | 0 | 0 | 0
| 45.11.11 | 05090462 | Doplňujúce práce - Diamantové rezanie - Bitúmenového krytu, podkladu | m | 827.8 | 0 | 0 | 0
| 45.23.11 | 22010303 | Podkladné vrstvy bez spojiva - Pre obnovu a údržbu - Kamenivo drvené | m2 | 203.85 | 0 | 0 | 0
| 45.23.11 | 22030829 | Podkladné a krycie vrstvy z asfaltových zmesí - Pre obnovu a údržbu - Živičné postreky, nátery | m2 | 407.7 | 0 | 0 | 0
| 45.23.11 | 22030839 | Podkladné a krycie vrstvy z asfaltových zmesí - Pre obnovu a údržbu - Kamenivo obalené asfaltom | m2 | 203.85 | 0 | 0 | 0
| 45.23.11 | 22251284 | Doplňujúce konštrukcie - Kábelovody - Z rúr alebo dielcov plastových | m | 2590 | 0 | 0 | 0
| 45.23.11 | 22040417 | Kryty dláždené chodníkov komunikácií, rigolov - Zámkovej dlažby - Betónovej | m2 | 90.6 | 0 | 0 | 0
| 45.21.46 | 91010702 | Úložný materiál - Rúrky ochranné, ulož. pevne - Tuhé | m | 39 | 0 | 0 | 0
| 45.21.46 | 91089000 | Káblové lôžko | m | 1935 | 0 | 0 | 0
| 45.21.45 | 92010101 | Vedenia nadzemné - Stožiare - Jednoduché | ks | 27 | 0 | 0 | 0
| 45.21.45 | 92010102 | Vedenia nadzemné - Stožiare - Dvojité | ks | 6 | 0 | 0 | 0
| 45.21.45 | 92010204 | Vedenia nadzemné - Výstroj stožiarov - Konzoly na stožiare | ks | 33 | 0 | 0 | 0
| 45.21.45 | 92010404 | Vedenia nadzemné - Vedenia nadzemné, drôtové - Dopnutie vodičov | m | 1300 | 0 | 0 | 0
| 45.21.46 | 92020101 | Vedenia vonkajšie,káblové (miestne siete) - Káble miestne - Telefónne | m | 3395 | 0 | 0 | 0
| 45.21.46 | 92020201 | Vedenia vonkajšie,káblové (miestne siete) - Spojky káblové - Rovné | ks | 2 | 0 | 0 | 0
| 45.21.46 | 92020203 | Vedenia vonkajšie,káblové (miestne siete) - Spojky káblové - Odbočné | ks | 1 | 0 | 0 | 0
| 45.21.46 | 92020401 | Vedenia vonkajšie,káblové (miestne siete) - Káblovody - Z rúr | m | 9 | 0 | 0 | 0
| 45.21.46 | 92020501 | Vedenia vonkajšie,káblové (miestne siete) - Utesnenie otvorov - Káblovodov | ks | 12 | 0 | 0 | 0
| 45.21.46 | 92022001 | Vedenia vonkajšie,káblové (miestne siete) - Rozvádzače - Oceľoplechové | ks | 7 | 0 | 0 | 0
| 45.21.46 | 92022501 | Vedenia vonkajšie,káblové (miestne siete) - Činnosti - Na kábloch | ks | 121 | 0 | 0 | 0
| 45.21.46 | 92022705 | Vedenia vonkajšie,káblové (miestne siete) - Uzemnenie - Meranie zem.odporu | ks | 6 | 0 | 0 | 0
| 45.21.46 | 92022801 | Vedenia vonkajšie,káblové (miestne siete) - Vedenia uzemňovacie v zemi - FeZn | ks,m | 18 | 0 | 0 | 0
| 45.21.46 | 92022901 | Vedenia vonkajšie,káblové (miestne siete) - Vedenia uzemňovacie na povrchu - FeZn | m | 60 | 0 | 0 | 0
Celkom za 710-13 - Vonkajšie slaboprúdové rozvody | [6 empty] | 0 | 0
710-14 - Kamerový systém | 45.11.21 | 01030201 | Hĺbené vykopávky - Rýh - Š. do 600 mm | m | 20 | 0 | 0 | 0
| 45.11.21 | 01040401 | Konštrukcie z hornín - Zásypy - Bez zhutnenia | m | 20 | 0 | 0 | 0
| 45.11.24 | 01080202 | Povrchové úpravy terénu - Úprava pláne bez zhutnenia - V násypoch | m2 | 7 | 0 | 0 | 0
| 45.11.11 | 05010604 | Búranie konštrukcií - Prisekanie a osekávanie muriva,vysekávanie výklenkov rýh a kapies v murive - B | m | 1 | 0 | 0 | 0
| 45.11.11 | 05010703 | Búranie konštrukcií - Prerážanie otvorov v murive - Tehelnom | ks | 12 | 0 | 0 | 0
| 45.11.11 | 05010704 | Búranie konštrukcií - Prerážanie otvorov v murive - Betónovom | ks | 1 | 0 | 0 | 0
| 45.31.42 | 91010602 | Úložný materiál - Rúrky ochranné, ulož. voľne - Tuhé | m | 20 | 0 | 0 | 0
| 45.31.42 | 91011301 | Úložný materiál - Príchytky ( hmoždinky ) - Polyamydové | ks | 58 | 0 | 0 | 0
| 45.21.46 | 91089000 | Káblové lôžko | m | 20 | 0 | 0 | 0
| 45.31.42 | 91100111 | Káblové súbory, ukončenie vodičov - NN - Ukonč. celoplastových káblov | ks | 6 | 0 | 0 | 0
| 45.31.42 | 91170401 | Transformovne, transformátory - Transformátory vzduchové - 1 fáz. - Prevodové | ks | 3 | 0 | 0 | 0
| 45.31.42 | 91190107 | Rozvádzače - NN - Skrine | ks | 3 | 0 | 0 | 0
| 45.31.42 | 92022502 | Vedenia vonkajšie,káblové (miestne siete) - Činnosti - Na telekom. zar. | ks | 3 | 0 | 0 | 0
| 45.31.42 | 92040901 | Slaboprúdové rozvody(vnútorné inštalácie) - Káble Cu tienené - Oznamovacie | m | 600 | 0 | 0 | 0
| 45.31.42 | 92041402 | Slaboprúdové rozvody(vnútorné inštalácie) - Rúrky - Ohybné | m | 150 | 0 | 0 | 0
| 45.31.42 | 92041601 | Slaboprúdové rozvody(vnútorné inštalácie) - Žľaby káblové, s krytom - Nástenné | m | 20 | 0 | 0 | 0
| 45.31.42 | 92042802 | Slaboprúdové rozvody(vnútorné inštalácie) - Konektory - Panelové | ks | 3 | 0 | 0 | 0
| 45.31.42 | 92100104 | Zariadenia rádiokomunikačné - Televízia - Priemyselná | ks | 5 | 0 | 0 | 0
| 45.31.42 | 92100902 | Zariadenia rádiokomunikačné - Zásuvky - Káblovej TV | ks | 3 | 0 | 0 | 0
| 45.31.42 | 92101101 | Zariadenia rádiokomunikačné - Skúšky - Merania | kpl. | 3 | 0 | 0 | 0
Celkom za 710-14 - Kamerový systém | [6 empty] | 0 | 0
710-15 - Podzemná požiarna nádrž | 45.11.21 | 01030102 | Hĺbené vykopávky - Jám - Nezapažených | m3 | 113.153 | 0 | 0 | 0
| 45.11.21 | 01040100 | Konštrukcie z hornín - Skládky | m3 | 41.693 | 0 | 0 | 0
| 45.11.21 | 01040501 | Konštrukcie z hornín - Obsypy - Bez zhutnenia | m3 | 71.46 | 0 | 0 | 0
| 45.11.21 | 01060201 | Premiestnenie - Vodorovné - Do 100 m | m3 | 113.153 | 0 | 0 | 0
| 45.11.21 | 01060204 | Premiestnenie - Vodorovné - Nad 5 000 m | m3 | 41.693 | 0 | 0 | 0
| 45.11.21 | 01070101 | Paženie resp.zaistenie výrubu v podzemí - Vykopávok - Príložné | m2 | 79.86 | 0 | 0 | 0
| 45.11.21 | 01080300 | Povrchové úpravy terénu - Úprava podložia - Nezaradené | m2 | 15.75 | 0 | 0 | 0
| 45.25.32 | 11010301 | Základy - Dosky - Betón prostý | m3 | 2.363 | 0 | 0 | 0
| 45.25.32 | 14030251 | Násyp - Pod základ. konštrukcie - Z kameniva ťaženého | m3 | 2.363 | 0 | 0 | 0
| 45.21.41 | 27011281 | Ostatné montážne práce - Uloženie a dopln.konštrukcie | ks | 1 | 0 | 0 | 0
Celkom za 710-15 - Podzemná požiarna nádrž | [6 empty] | 0 | 0
710-16 - Úprava prístupovej cesty, vjazd/výjazd I/18 | 45.11.24 | 01020200 | Odkopávky a prekopávky - Nezapažené | m3 | 368 | 0 | 0 | 0
| 45.11.24 | 01030201 | Hĺbené vykopávky - Rýh - Š. do 600 mm | m3 | 0.72 | 0 | 0 | 0
| 45.11.24 | 01030202 | Hĺbené vykopávky - Rýh - Š nad 600 mm do 2000 mm | m3 | 81.59 | 0 | 0 | 0
| 45.11.24 | 01040100 | Konštrukcie z hornín - Skládky | m3 | 348.31 | 0 | 0 | 0
| 45.11.24 | 01040202 | Konštrukcie z hornín - Násypy - So zhutnením | m3 | 463.5 | 0 | 0 | 0
| 45.11.24 | 01040402 | Konštrukcie z hornín - Zásypy - So zhutnením | m3 | 32 | 0 | 0 | 0
| 45.11.24 | 01040501 | Konštrukcie z hornín - Obsypy - Bez zhutnenia | m3 | 18 | 0 | 0 | 0
| 45.11.24 | 01060203 | Premiestnenie - Vodorovné - Do 5 000 m | m3 | 348.31 | 0 | 0 | 0
| 45.11.24 | 01080101 | Povrchové úpravy terénu - Úprava pláne so zhutnením - V zárezoch | m2 | 844.8 | 0 | 0 | 0
| 45.11.24 | 01080402 | Povrchové úpravy terénu , svahovanie - V násypoch | m2 | 145 | 0 | 0 | 0
| 45.11.24 | 01080503 | Povrchové úpravy terénu - Úpravy povrchov - Založením trávnika hydroosevom | m2 | 145 | 0 | 0 | 0
| 45.25.21 | 02060905 | Spevňovanie hornín a konštrukcií - Opláštenie, spevnenie - Geotextília a geomrežovina | m2 | 120 | 0 | 0 | 0
| 45.11.11 | 05010104 | Búranie konštrukcií - Základy - Betónové | m3 | 5.04 | 0 | 0 | 0
| 45.11.11 | 05030264 | Odstránenie spevnených plôch vozoviek a doplňujúcich konštrukcií - Podkladov - Z kameniva hrubého d | m2 | 403 | 0 | 0 | 0
| 45.11.11 | 05030507 | Odstránenie spevnených plôch vozoviek a doplňujúcich konštrukcií - Zvislého dopravného značenia - K | ks | 2 | 0 | 0 | 0
| 45.11.11 | 05030604 | Odstránenie spevnených plôch vozoviek a doplňujúcich konštrukcií - Priepustov - Betónových | m | 13 | 0 | 0 | 0
| 45.11.11 | 05040102 | Odstránenie konštrukcií vodných korýt a vo vodných tokoch - Dlažieb včítane podkladov | m3 | 3.825 | 0 | 0 | 0
| 45.11.11 | 05080200 | Doprava vybúraných hmôt - Vodorovná doprava | t | 533.01 | 0 | 0 | 0
| 45.11.11 | 05090362 | Doplňujúce práce - Frézovanie - Bitúmenového krytu, podkladu | m2 | 574 | 0 | 0 | 0
| 45.11.11 | 05090462 | Doplňujúce práce - Diamantové rezanie - Bitúmenového krytu, podkladu | m | 60 | 0 | 0 | 0
| 45.23.11 | 11200201 | Podkladné konštrukcie - Tesniace vrstvy, prahy - Betón prostý | m3 | 0.72 | 0 | 0 | 0
| 45.23.11 | 11250601 | Doplňujúce konštrukcie - Čelá priepustov - Betón prostý | ks | 2 | 0 | 0 | 0
| 45.24.12 | 11200101 | Podkladné konštrukcie - Podkladné vrstvy - Betón prostý | m2 | 11.04 | 0 | 0 | 0
| 45.23.11 | 22010104 | Podkladné vrstvy bez spojiva - Nestmelené - Štrkodrva | m2 | 774.4 | 0 | 0 | 0
| 45.23.11 | 22010201 | Podkladné vrstvy bez spojiva - Spevnenie krajníc - Zo zeminy | m3 | 40 | 0 | 0 | 0
| 45.23.11 | 22010204 | Podkladné vrstvy bez spojiva - Spevnenie krajníc - Štrkodrva | m2 | 71.5 | 0 | 0 | 0
| 45.23.11 | 22020421 | Podkladné a krycie vrstvy s hydraulickým spojivom - Cementobetónové jednovrstvové - Kamenivo spevnen | m2 | 739.2 | 0 | 0 | 0
| 45.23.11 | 22030329 | Podkladné a krycie vrstvy z asfaltových zmesí - Bitúmenové postreky, nátery, posypy - Infiltračný p | m2 | 739.2 | 0 | 0 | 0
| 45.23.11 | 22030330 | Podkladné a krycie vrstvy z asfaltových zmesí - Bitúmenové postreky, nátery, posypy - Spojovací pos | m2 | 1408 | 0 | 0 | 0
| 45.23.11 | 22030640 | Podkladné a krycie vrstvy z asfaltových zmesí - Bitúmenové vrstvy - Asfaltový betón | m2 | 704 | 0 | 0 | 0
| 45.23.12 | 22250671 | Doplňujúce konštrukcie - Zvislé dopravné značky - Normálny alebo zväčšený rozmer | ks | 41 | 0 | 0 | 0
| 45.23.15 | 22250776 | Doplňujúce konštrukcie - Vodorovné dopravné značenie - Striekané a náterové | m | 170 | 0 | 0 | 0
| 45.23.11 | 22251386 | Doplňujúce konštrukcie - Priepusty, hospodárske prejazdy - Z rúr železobetónových | m | 18 | 0 | 0 | 0
| 45.23.12 | 22030640 | Podkladné a krycie vrstvy z asfaltových zmesí - Bitúmenové vrstvy - Asfaltový betón | m2 | 1408 | 0 | 0 | 0
| 45.23.12 | 22251161 | Doplňujúce konštrukcie - Otvorené žľaby - Z betónových tvárnic | m | 9 | 0 | 0 | 0
| 45.24.12 | 31210303 | Spevnené plochy - Dlažby - Lomový kameň | m2 | 11.04 | 0 | 0 | 0
| 45.23.12 | 32200103 | Podkladné a vedľajšie konštrukcie - Lôžko pod dlažby - Kamenivo drvené, štrkodrva | m2 | 7.2 | 0 | 0 | 0
| 45.22.20 | 61010101 | Proti vode a zemnej vlhkosti - Bežných konštrukcií - Náterivami a tmelmi | m2 | 13.976 | 0 | 0 | 0
Celkom za 710-16 - Úprava prístupovej cesty, vjazd/výjazd I/18 | [6 empty] | 0 | 0
710-18 - Preložka vzdušného NN vedenia | 45.11.21 | 01010602 | Prípravné práce - Zaistenie vedenia - Podzemného vedenia | m | 47 | 0 | 0 | 0
| 45.11.21 | 01030102 | Hĺbené vykopávky - Jám - Nezapažených | m3 | 2.96 | 0 | 0 | 0
| 45.11.21 | 01030201 | Hĺbené vykopávky - Rýh - Š. do 600 mm | m3 | 42 | 0 | 0 | 0
| 45.11.21 | 01040100 | Konštrukcie z hornín - Skládky | m3 | 32.5 | 0 | 0 | 0
| 45.11.21 | 01040401 | Konštrukcie z hornín - Zásypy - Bez zhutnenia | m3 | 11.31 | 0 | 0 | 0
| 45.11.21 | 01040402 | Konštrukcie z hornín - Zásypy - So zhutnením | m3 | 32.825 | 0 | 0 | 0
| 45.11.21 | 01060202 | Premiestnenie - Vodorovné - Do 1 000 m | m3 | 32.5 | 0 | 0 | 0
| 45.11.21 | 01070101 | Paženie resp.zaistenie výrubu v podzemí - Vykopávok - Príložné | m2 | 168 | 0 | 0 | 0
| 45.11.24 | 01080202 | Povrchové úpravy terénu - Úprava pláne bez zhutnenia - V násypoch | m2 | 35 | 0 | 0 | 0
| 45.11.11 | 05020341 | Vybúranie konštrukcií a demontáže - Inštalačného vedenia a príslušenstva - Stožiarov | ks | 2 | 0 | 0 | 0
| 45.11.11 | 05080200 | Doprava vybúraných hmôt - Vodorovná doprava | t | 0.96 | 0 | 0 | 0
| 45.11.11 | 05090104 | Doplňujúce práce - Recyklácia - Betónových konštrukcií | t | 0.96 | 0 | 0 | 0
| 45.25.32 | 11010201 | Základy , pätky - Betón prostý | m3 | 1.81 | 0 | 0 | 0
| 45.25.32 | 11010211 | Základy - Pätky - Debnenie tradičné | m2 | 1.2 | 0 | 0 | 0
| 45.23.11 | 22251284 | Doplňujúce konštrukcie , kábelovody - Z rúr plastových | m | 70 | 0 | 0 | 0
| 45.21.43 | 91010702 | Úložný materiál - Rúrky ochranné, ulož. pevne - Tuhé | m | 3 | 0 | 0 | 0
| 45.21.43 | 91040101 | Vedenia nadzemné NN , stožiare nn jednoduché - Betónové | ks | 1 | 0 | 0 | 0
| 45.21.43 | 91040601 | Vedenia nadzemné NN , konzoly nn - Na stožiare betónové | ks | 1 | 0 | 0 | 0
| 45.21.43 | 91041401 | Vedenia nadzemné NN - Spoje vodičov - Prúdové | ks | 4 | 0 | 0 | 0
| 45.21.44 | 91089000 | Káblové lôžko | m | 87 | 0 | 0 | 0
| 45.21.44 | 91090114 | Káble Al , NN - Označovacie štítky káblov | ks | 2 | 0 | 0 | 0
| 45.21.44 | 91090120 | Káble Al - NN | ks | 54 | 0 | 0 | 0
| 45.21.44 | 91100103 | Káblové súbory, ukončenie vodičov , NN - Káblové spojky priame | ks | 1 | 0 | 0 | 0
| 45.21.44 | 91100107 | Káblové súbory, ukončenie vodičov , NN - Ukonč. vodičov v rozvádzačoch | ks | 8 | 0 | 0 | 0
| 45.21.43 | 91190103 | Rozvádzače , NN - Rozpojovacie a istiace skrine | ks | 1 | 0 | 0 | 0
| 45.21.44 | 91090101 | Káble Al , NN - Káble silové | m | 46 | 0 | 0 | 0
| 45.21.44 | 91090112 | Káble Al - NN - Zaťahovanie káblov | m | 93 | 0 | 0 | 0
| 45.21.44 | 91220701 | Uzemňovacie a bleskozvodné vedenia , svorky - Pre vedenia nadzemné | ks | 1 | 0 | 0 | 0
| 45.21.44 | 91220702 | Uzemňovacie a bleskozvodné vedenia , svorky - Pre vedenia v zemi | ks | 2 | 0 | 0 | 0
| 45.21.44 | 91221001 | Uzemňovacie a bleskozvodné vedenia , vedenia v zemi - FeZn | m | 50 | 0 | 0 | 0
| 45.21.43 | 91221201 | Uzemňovacie a bleskozvodné vedenia , nátery - Zvodových vodičov | m | 1.5 | 0 | 0 | 0
| 45.21.43 | 91090102 | Káble Al - NN - Káble závesné | m | 8 | 0 | 0 | 0
| 45.21.43 | 91220304 | Uzemňovacie a bleskozvodné vedenia - Vodiče nadzemné, na povrchu - Al | m | 10 | 0 | 0 | 0
| 45.21.43 | 91040403 | Vedenia nadzemné NN - Vodiče nn izolované - Bz | ks | 3 | 0 | 0 | 0
Celkom za 710-18 - Preložka vzdušného NN vedenia | [6 empty] | 0 | 0
710-19 - Ochrana OK Orange | 45.11.21 | 01010602 | Prípravné práce - Zaistenie vedenia - Podzemného vedenia | m | 56 | 0 | 0 | 0
| 45.11.21 | 01030202 | Hĺbené vykopávky - Rýh - Š nad 600 mm do 2000 mm | m3 | 10.92 | 0 | 0 | 0
| 45.11.21 | 01030301 | Hĺbené vykopávky - Šachiet - Zapažených | m3 | 6.188 | 0 | 0 | 0
| 45.11.21 | 01040402 | Konštrukcie z hornín - Zásypy - So zhutnením | m3 | 12.934 | 0 | 0 | 0
| 45.11.21 | 01060202 | Premiestnenie - Vodorovné - Do 1 000 m | m3 | 17.108 | 0 | 0 | 0
| 45.11.21 | 01070101 | Paženie resp.zaistenie výrubu v podzemí - Vykopávok - Príložné | m2 | 48.186 | 0 | 0 | 0
| 45.11.21 | 01080202 | Povrchové úpravy terénu - Úprava pláne bez zhutnenia - V násypoch | m2 | 13.311 | 0 | 0 | 0
| 45.21.46 | 11190402 | Kompletné konštrukcie - Kanály inžinierskych sietí, nádržky - Betón železový | m3 | 1.32 | 0 | 0 | 0
| 45.21.46 | 11190411 | Kompletné konštrukcie - Kanály inžinierskych sietí, nádržky - Debnenie tradičné | m2 | 6.129 | 0 | 0 | 0
| 45.21.46 | 11190421 | Kompletné konštrukcie - Kanály inžinierskych sietí, nádržky - Výstuž z betonárskej ocele | t | 0.031 | 0 | 0 | 0
| 45.21.46 | 11250901 | Doplňujúce konštrukcie - Obetónovanie potrubia - Betón prostý | m3 | 3.668 | 0 | 0 | 0
| 45.21.46 | 12200116 | Podkladné konštr. pre inž. stavby - Prstence - Prefabrikované dielce | ks | 1 | 0 | 0 | 0
| 45.21.46 | 27031176 | Kanalizácie - Ostatné konštrukcie - Doplnky | ks | 1 | 0 | 0 | 0
| 45.21.46 | 91089000 | Káblové lôžko | m | 14 | 0 | 0 | 0
Celkom za 710-19 - Ochrana OK Orange | [6 empty] | 0 | 0

## PopisPoloziek
Klasifikácia produkcie | Číslo položky |  | Názov položky | M.j. | Množstvo
45.00.00 - Všeobecné položky | 45.00.00 | 00010204 | Zmluvné požiadavky - Poistenie - Zodpovednosti za škodu | kpl. | 1
|  | 0001020402 | zmluvné požiadavky - poistenie - zodpovednosti za škodu | kpl. | 1
| 45.00.00 | 00010401 | Zmluvné požiadavky - Poplatky - Za skládky | t | 7261.735
|  | 0001040101 | zmluvné požiadavky - poplatky - za skládky | t | 7261.735
| 45.00.00 | 00020101 | Požiadavky objednávateľa - Priestory a vybavenie objednávateľa - Kancelárie - zriadenie | kpl. | 1
|  | 0002010100 | požiadavky objednávateľa - priestory a vybavenie objednávateľa - kancelárie - zriadenie | kpl. | 1
| 45.00.00 | 00020102 | Požiadavky objednávateľa - Priestory a vybavenie objednávateľa - Kancelárie - prevádzka | deň | 305
|  | 0002010200 | požiadavky objednávateľa - priestory a vybavenie objednávateľa - kancelárie - prevádzka | deň | 305
| 45.00.00 | 00020103 | Požiadavky objednávateľa - Priestory a vybavenie objednávateľa - Kancelárie - odstránenie | kpl. | 1
|  | 0002010300 | požiadavky objednávateľa - priestory a vybavenie objednávateľa - kancelárie - odstránenie | kpl. | 1
| 45.00.00 | 00020702 | Všeobecné položky - požiadavky objednávateľa - prieskumné práce - archeologické | hod. | 34
|  | 0002070202 | požiadavky objednávateľa - prieskumné práce - archeologický výskum | hod | 34
| 45.00.00 | 00020801 | Požiadavky objednávateľa - Ostatné požiadavky - Geodetické zabezpečenie | kpl. | 2
|  | 0002080100 | požiadavky objednávateľa - ostatné požiadavky - geodetické zabezpečenie | kpl. | 2
| 45.00.00 | 00020803 | Požiadavky objednávateľa - Ostatné požiadavky - Vypracovávania dokumentácie | ks | 1
|  | 0002080301 | požiadavky objednávateľa - ostatné požiadavky - vypracovávania dokumentácie - ostatné časti | súbor | 1
| 45.00.00 | 00030101 | Všeobecné položky - staveniskové náklady zhotoviteľa - zariadenie staveniska - kancelária - zriadeni | kpl. | 1
|  | 0003010100 | staveniskové náklady zhotoviteľa - zariadenie staveniska - zriadenie | ks | 1
| 45.00.00 | 00030102 | Všeobecné položky - staveniskové náklady zhotoviteľa - zariadenie staveniska - kancelária - prevádzk | deň | 244
|  | 0003010200 | staveniskové náklady zhotoviteľa - zariadenie staveniska - prevádzka | deň | 244
| 45.00.00 | 00030103 | Všeobecné položky - staveniskové náklady zhotoviteľa - zariadenie staveniska - kancelária - odstráne | kpl. | 1
|  | 0003010300 | staveniskové náklady zhotoviteľa - zariadenie staveniska - odstránenie | kpl. | 1
| 45.00.00 | 00030703 | Staveniskové náklady zhotoviteľa - Pomocné práce zhotovovacie alebo zaisťovacie - Ochrana inžiniersk | súbor | 1
|  | 0003070303 | staveniskové náklady zhotoviteľa - pomocné práce zhotovovacie alebo zaisťovacie - ochrana inžinierskych sietí | súbor | 1
45.11.11 - Demolačné práce | 45.11.11 | 05010104 | Búranie konštrukcií - Základy - Betónové | m3 | 5.04
|  | 0501010400 | Búranie konštrukcií, základy, betónové | m3 | 5.04
| 45.11.11 | 05010504 | Búranie konštrukcií - Podlahy, podklady, dlažby - Betónové | m3 | 95.13
|  | 0501050400 | Búracie práce a demolácie - búranie konštrukcií - podlahy, podklady, dlažby - betónové | m3 | 95.13
| 45.11.11 | 05010603 | Búranie konštrukcií - Prisekanie a osekávanie muriva,vysekávanie výklenkov rýh a kapies v murive - T | m | 60
|  | 0501060300 | Búracie práce a demolácie - búranie konštrukcií - prisekanie a osekávanie muriva,vysekávanie výklenkov rýh a kapies v murive - tehelnom | m | 60
| 45.11.11 | 05010604 | Búranie konštrukcií - Prisekanie a osekávanie muriva,vysekávanie výklenkov rýh a kapies v murive - B | m | 4
|  | 0501060400 | Búracie práce a demolácie - búranie konštrukcií - prisekanie a osekávanie muriva,vysekávanie výklenkov rýh a kapies v murive - betónovom | m | 4
| 45.11.11 | 05010703 | Búranie konštrukcií - Prerážanie otvorov v murive - Tehelnom | kpl. | 13
|  | 0501070300 | Búracie práce a demolácie - búranie konštrukcií - prerážanie otvorov v murive - tehelnom | kpl. | 1
|  | 0501070301 | Búracie práce a demolácie - búranie konštrukcií - prerážanie otvorov v murive - tehelnom | ks | 12
| 45.11.11 | 05010704 | Búranie konštrukcií - Prerážanie otvorov v murive - Betónovom | ks | 1
|  | 0501070400 | Búracie práce a demolácie - búranie konštrukcií - prerážanie otvorov v murive - betónovom | ks | 1
| 45.11.11 | 05020340 | Vybúranie konštrukcií a demontáže , inštalačného vedenia a príslušenstva - Elektroinštalačného | kpl. | 1
|  | 0502034008 | Vybúranie konštrukcií a demontáže, inštalačného vedenia a príslušenstva, elektroinštalačného, silnoprúd-príslušenstvo vonkajšie | kpl. | 1
| 45.11.11 | 05020341 | Vybúranie konštrukcií a demontáže - Inštalačného vedenia a príslušenstva - Stožiarov | ks | 41
|  | 0502034109 | Vybúranie konštrukcií a demontáže, inštalačného vedenia a príslušenstva, stožiarov, telekomunikačných- komplet | ks | 41
| 45.11.11 | 05030162 | Odstránenie spevnených plôch vozoviek a doplňujúcich konštrukcií - Krytov - Bitúmenových | m2 | 203.85
|  | 0503016201 | Búracie práce a demolácie - odstránenie spevnených plôch vozoviek a doplňujúcich konštrukcií - krytov - bitúmenových | m2 | 203.85
| 45.11.11 | 05030166 | Odstránenie spevnených plôch vozoviek a doplňujúcich konštrukcií - Krytov - Dlaždených | m2 | 108.6
|  | 0503016601 | Odstránenie spevnených plôch vozoviek a doplňujúcich konštrukcií, krytov, dlaždených, hr.do 100 mm | m2 | 90.6
|  | 0503016602 | Odstránenie spevnených plôch vozoviek a doplňujúcich konštrukcií, krytov, dlaždených, hr. nad 100 do 200 mm | m2 | 18
| 45.11.11 | 05030264 | Odstránenie spevnených plôch vozoviek a doplňujúcich konštrukcií - Podkladov - Z kameniva hrubého d | m2 | 606.85
|  | 0503026403 | Odstránenie spevnených plôch vozoviek a doplňujúcich konštrukcií, podkladov, z kameniva hrubého drveného, hr. nad 200 do 300 mm | m2 | 203.85
|  | 0503026404 | Odstránenie spevnených plôch vozoviek a doplňujúcich konštrukcií, podkladov, z kameniva hrubého drveného, hr. nad 300 mm | m2 | 403
| 45.11.11 | 05030507 | Odstránenie spevnených plôch vozoviek a doplňujúcich konštrukcií - Zvislého dopravného značenia - K | ks | 2
|  | 0503050700 | Odstránenie spevnených plôch vozoviek a doplňujúcich konštrukcií, zvislého dopravného značenia, kovových | ks | 2
| 45.11.11 | 05030604 | Odstránenie spevnených plôch vozoviek a doplňujúcich konštrukcií - Priepustov - Betónových | m | 13
|  | 0503060402 | Odstránenie spevnených plôch vozoviek a doplňujúcich konštrukcií, priepustov, betónových, nad DN 500 do DN 1 200 mm | m | 13
| 45.11.11 | 05040102 | Odstránenie konštrukcií vodných korýt a vo vodných tokoch - Dlažieb včítane podkladov | m3 | 3.825
|  | 0504010200 | Odstránenie konštrukcií vodných korýt a vo vodných tokoch, dlažieb včítane podkladov, z lomového kameňa | m3 | 3.825
| 45.11.11 | 05080200 | Doprava vybúraných hmôt - Vodorovná doprava | t | 870.849
|  | 0508020002 | Búracie práce a demolácie - doprava vybúraných hmôt - vodorovná doprava | t | 836.79
|  | 0508020003 | Doprava vybúraných hmôt, vodorovná doprava, nad 1 km | t | 34.059
| 45.11.11 | 05090104 | Doplňujúce práce - Recyklácia - Betónových konštrukcií | t | 239.657
|  | 0509010400 | Búracie práce a demolácie - doplňujúce práce - recyklácia - betónových konštrukcií | t | 239.657
| 45.11.11 | 05090162 | Doplňujúce práce - Recyklácia - Bitúmenových konštrukcií | t | 79.909
|  | 0509016200 | Búracie práce a demolácie - doplňujúce práce - recyklácia - bitúmenových konštrukcií | t | 79.909
| 45.11.11 | 05090362 | Doplňujúce práce - Frézovanie - Bitúmenového krytu, podkladu | m2 | 574
|  | 0509036205 | Doplňujúce práce, frézovanie, bitúmenového krytu, podkladu hr. 20cm | m2 | 574
| 45.11.11 | 05090461 | Doplňujúce práce - Diamantové rezanie - Betónového krytu, podkladu | m | 2728.5
|  | 0509046103 | Búracie práce a demolácie - doplňujúce práce - diamantové rezanie - betónového krytu, podkladu | m | 2728.5
| 45.11.11 | 05090462 | Doplňujúce práce - Diamantové rezanie - Bitúmenového krytu, podkladu | m | 887.8
|  | 0509046203 | Búracie práce a demolácie - doplňujúce práce - diamantové rezanie - bitúmenového krytu, podkladu | m | 827.8
|  | 0509046204 | Rezanie existujúceho asfaltového krytu alebo podkladu hĺbky nad 150 do 200 mm | m | 60
| 45.11.11 | 05090605 | Doplňujúce práce - Otryskanie - Železobetónovej konštrukcie | m2 | 810.82
|  | 0509060501 | Doplňujúce práce, otryskanie, železobetónovej konštrukcie, tlakovou vodou | m2 | 810.82
45.11.12 - Príprava staveniska a vyčisťovacie práce | 45.11.12 | 01010103 | Prípravné práce , odstránenie porastov - Krovín | m2 | 37.5
|  | 0101010301 | Prípravné práce, odstránenie porastov, krovín, na suchu | m2 | 37.5
| 45.11.12 | 01010201 | Prípravné práce , rúbanie - stromov | ks | 72
|  | 0101020101 | Zemné práce - prípravné práce - rúbanie - stromov s likvidáciou drevnej hmoty | ks | 72
| 45.11.12 | 01010202 | Prípravné práce , rúbanie - odstránenie pňov | ks | 72
|  | 0101020201 | Zemné práce - prípravné práce - rúbanie - odstránenie pňov s likvidáciou drevnej hmoty | ks | 72
45.11.21 - Výkopové a súvisiace zemné práce | 45.11.21 | 01010305 | Prípravné práce , čerpanie vody - potrubím | hod | 200
|  | 0101030501 | Zemné práce - prípravné práce - čerpanie vody - potrubím | hod | 200
| 45.11.21 | 01010602 | Prípravné práce - Zaistenie vedenia - Podzemného vedenia | m | 103
|  | 0101060201 | Zemné práce - prípravné práce - zaistenie vedenia - podzemného vedenia | m | 103
| 45.11.21 | 01020101 | Odkopávky a prekopávky - Humóznej vrstvy - Ornice | m3 | 119.4
|  | 0102010100 | Zemné práce - odkopávky a prekopávky - humóznej vrstvy - ornice | m3 | 119.4
| 45.11.21 | 01030101 | Hĺbené vykopávky - Jám - Zapažených | m3 | 378.895
|  | 0103010102 | Zemné práce - hĺbené vykopávky - jám - zapažených | m3 | 373.295
|  | 0103010107 | Hĺbené vykopávky, jám, zapažených, tr. horniny 1-4 | m3 | 5.6
| 45.11.21 | 01030102 | Hĺbené vykopávky - Jám - Nezapažených | m3 | 345.856
|  | 0103010202 | Hĺbené vykopávky, jám, nezapažených, tr.horniny 3 | m3 | 330.986
|  | 0103010203 | Hĺbené vykopávky, jám, nezapažených, tr.horniny 4 | m3 | 14.87
| 45.11.21 | 01030201 | Hĺbené vykopávky , rýh - Š. do 600 mm | m3 | 798.133
|  | 0103020102 | Hĺbené vykopávky, rýh, š. do 600 mm, tr.horniny 3 | m3 | 798.133
| 45.11.21 | 01030202 | Hĺbené vykopávky - Rýh - Š nad 600 mm do 2000 mm | m3 | 1591.974
|  | 0103020202 | Hĺbené vykopávky, rýh, š nad 600 mm do 2000 mm, tr.horniny 3 | m3 | 1591.974
| 45.11.21 | 01030301 | Hĺbené vykopávky - Šachiet - Zapažených | m3 | 6.188
|  | 0103030102 | Zemné práce - hĺbené vykopávky - šachiet - zapažených | m3 | 6.188
| 45.11.21 | 01030302 | Hĺbené vykopávky , šachiet - nezapažených | m3 | 23.744
|  | 0103030202 | Hĺbené vykopávky, šachiet, nezapažených, tr.horniny 3 | m3 | 23.744
| 45.11.21 | 01030401 | Hĺbené vykopávky - Studní - Spúšťaných | m3 | 4.89
|  | 0103040102 | Hĺbené vykopávky, studní, spúšťaných, tr.horniny 3 | m3 | 4.89
| 45.11.21 | 01040100 | Konštrukcie z hornín - Skládky | m3 | 145.583
|  | 0104010007 | Konštrukcie z hornín, skládky, tr.horniny 1-4 | m3 | 145.583
| 45.11.21 | 01040401 | Konštrukcie z hornín , zásypy - Bez zhutnenia | m3 | 310.198
|  | 0104040107 | Konštrukcie z hornín, zásypy, bez zhutnenia, tr. horniny 1-4 | m3 | 310.198
| 45.11.21 | 01040402 | Konštrukcie z hornín - Zásypy - So zhutnením | m3 | 1416.514
|  | 0104040202 | Konštrukcie z hornín, zásypy, so zhutnením, tr.horniny 3 | m3 | 8.15
|  | 0104040203 | Konštrukcie z hornín, zásypy, so zhutnením, tr.horniny 4 | m3 | 740.834
|  | 0104040207 | Konštrukcie z hornín, zásypy, so zhutnením, tr. horniny 1-4 | m3 | 667.53
| 45.11.21 | 01040501 | Konštrukcie z hornín - Obsypy - Bez zhutnenia | m3 | 289.051
|  | 0104050107 | Konštrukcie z hornín, obsypy, bez zhutnenia, tr. horniny 1-4 | m3 | 289.051
| 45.11.21 | 01060101 | Premiestnenie - Zvislé (mimo priamej ťažby resp. odvozu) - Nosením | m3 | 84.8
|  | 0106010107 | Premiestnenie, zvislé (mimo priamej ťažby resp. odvozu), nosením, tr. horniny 1-4 | m3 | 84.8
| 45.11.21 | 01060201 | Premiestnenie - Vodorovné - Do 100 m | m3 | 747.397
|  | 0106020101 | Premiestnenie, vodorovné, do 100 m, tr. horniny 1-4 | m3 | 747.397
| 45.11.21 | 01060202 | Premiestnenie - Vodorovné - Do 1 000 m | m3 | 243.63
|  | 0106020201 | Premiestnenie, vodorovné, do 1 000 m, tr. horniny 1-4 | m3 | 243.63
| 45.11.21 | 01060203 | Premiestnenie - Vodorovné - Do 5 000 m | m3 | 1175.97
|  | 0106020301 | Premiestnenie, vodorovné, do 5 000 m, tr. horniny 1-4 | m3 | 1175.97
| 45.11.21 | 01060204 | Premiestnenie - Vodorovné - Nad 5 000 m | m3 | 159.767
|  | 0106020401 | Premiestnenie, vodorovné, nad 5 000 m, tr. horniny 1-4 | m3 | 159.767
| 45.11.21 | 01070101 | Paženie resp.zaistenie výrubu v podzemí - Vykopávok - Príložné | m2 | 3916.086
|  | 0107010100 | Zemné práce - paženie resp.zaistenie výrubu v podzemí - vykopávok - príložné | m2 | 3867.9
|  | 0107010101 | Zemné práce - paženie resp.zaistenie výrubu v podzemí - vykopávok - príložné | m2 | 48.186
| 45.11.21 | 01080101 | Povrchové úpravy terénu , úprava pláne so zhutnením - V zárezoch | m2 | 86.25
|  | 0108010101 | Povrchové úpravy terénu, úprava pláne so zhutnením, v zárezoch, tr.horniny 1-4 | m2 | 86.25
| 45.11.21 | 01080202 | Povrchové úpravy terénu - Úprava pláne bez zhutnenia - V násypoch | m2 | 13.311
|  | 0108020201 | Povrchové úpravy terénu, úprava pláne bez zhutnenia, v násypoch, tr.horniny 1-4 | m2 | 13.311
| 45.11.21 | 01080300 | Povrchové úpravy terénu - Úprava podložia | m2 | 1434.153
|  | 0108030000 | Zemné práce - povrchové úpravy terénu - úprava podložia | m2 | 1316.607
|  | 0108030001 | Zemné práce - povrchové úpravy terénu - úprava podložia | m2 | 117.546
| 45.11.21 | 01090101 | Pretláčanie potrubia - Oceľového - Tr. hor. 1-4 | m | 30
|  | 0109010104 | Pretláčanie potrubia, oceľového, tr. hor. 1-4, DN nad 500 do 800 mm | m | 30
| 45.11.21 | 01090301 | Pretláčanie potrubia - Z plastických hmôt - Tr. hor. 1-4 | m | 80
|  | 0109030102 | Zemné práce - pretláčanie potrubia - z plastických hmôt - tr. hor. 1-4 | m | 80
| 45.11.21 | 02010201 | Zlepšovanie základovej pôdy , lôžko pre trativody a vankúše pod základy - Kamenivo | m3 | 2.961
|  | 0201020101 | Práce špeciálneho zakladania - zlepšovanie základovej pôdy - lôžko pre trativody a vankúše pod základy - kamenivo | m3 | 2.961
| 45.11.21 | 02010309 | Zlepšovanie základovej pôdy - Trativody kompletné z potrubia - Plastické | m | 318
|  | 0201030904 | Zlepšovanie základovej pôdy, trativody kompletné z potrubia, plastické, DN 100 mm | m | 318
| 45.11.21 | 27201392 | Podkladné konštrukcie - Pod potrubie, šachty, stoky atď. - Štrk | m3 | 54.532
|  | 2720139200 | Podkladné konštrukcie, pod potrubie, šachty, stoky atď., štrkopiesok | m3 | 54.532
45.11.23 - Rekultivačné práce | 45.11.23 | 01080501 | Povrchové úpravy terénu - Úpravy povrchov - Rozprestretím ornice | m2 | 509
|  | 0108050101 | Zemné práce - povrchové úpravy terénu - úpravy povrchov - rozprestretím ornice | m2 | 509
45.11.24 - Ostatné výkopové a súvisiace zemné práce | 45.11.24 | 01020200 | Odkopávky a prekopávky - Nezapažené | m3 | 2303
|  | 0102020002 | Odkopávky a prekopávky, nezapažené, tr.horniny 3 | m3 | 2303
| 45.11.24 | 01030201 | Hĺbené vykopávky - Rýh - Š. do 600 mm | m3 | 30.44
|  | 0103020102 | Hĺbené vykopávky, rýh, š. do 600 mm, tr.horniny 3 | m3 | 27.72
| 45.11.24 | 01030202 | Hĺbené vykopávky , rýh - š nad 600 mm do 2000 mm | m3 | 84.31
|  | 0103020202 | Hĺbené vykopávky, rýh, š nad 600 mm do 2000 mm, tr.horniny 3 | m3 | 84.31
| 45.11.24 | 01030302 | Hĺbené vykopávky - Šachiet - Nezapažených | m3 | 33.32
|  | 0103030202 | Hĺbené vykopávky, šachiet, nezapažených, tr.horniny 3 | m3 | 33.32
| 45.11.24 | 01040100 | Konštrukcie z hornín - Skládky | m3 | 3223.793
|  | 0104010007 | Konštrukcie z hornín, skládky, tr.horniny 1-4 | m3 | 3223.793
| 45.11.24 | 01040202 | Konštrukcie z hornín - Násypy - So zhutnením | m3 | 1614.5
|  | 0104020200 | Zemné práce - konštrukcie z hornín - násypy - so zhutnením | m3 | 421
|  | 0104020202 | Konštrukcie z hornín, násypy, so zhutnením, zo zemín nesúdržných | m3 | 1193.5
| 45.11.24 | 01040402 | Konštrukcie z hornín - Zásypy - So zhutnením | m3 | 58.781
|  | 0104040207 | Konštrukcie z hornín, zásypy, so zhutnením, tr. horniny 1-4 | m3 | 58.781
| 45.11.24 | 01040501 | Konštrukcie z hornín - Obsypy - Bez zhutnenia | m3 | 18
|  | 0104050107 | Konštrukcie z hornín, obsypy, bez zhutnenia, tr. horniny 1-4 | m3 | 18
| 45.11.24 | 01060203 | Premiestnenie - Vodorovné - Do 5 000 m | m3 | 1953.569
|  | 0106020301 | Premiestnenie, vodorovné, do 5 000 m, tr. horniny 1-4 | m3 | 1953.569
| 45.11.24 | 01080101 | Povrchové úpravy terénu - Úprava pláne so zhutnením - V zárezoch | m2 | 3500.2
|  | 0108010101 | Povrchové úpravy terénu, úprava pláne so zhutnením, v zárezoch, tr.horniny 1-4 | m2 | 3500.2
| 45.11.24 | 01080202 | Povrchové úpravy terénu - Úprava pláne bez zhutnenia - V násypoch | m2 | 965.4
|  | 0108020201 | Povrchové úpravy terénu, úprava pláne bez zhutnenia, v násypoch, tr.horniny 1-4 | m2 | 965.4
| 45.11.24 | 01080402 | Povrchové úpravy terénu , svahovanie - V násypoch | m2 | 220
|  | 0108040201 | Povrchové úpravy terénu, svahovanie, v násypoch, tr.horniny 1-4 | m2 | 220
| 45.11.24 | 01080503 | Povrchové úpravy terénu - Úpravy povrchov - Založením trávnika hydroosevom | m2 | 654
|  | 0108050302 | Povrchové úpravy terénu, úpravy povrchov, založením trávnika hydroosevom, na hlušinu | m2 | 654
| 45.11.24 | 02010201 | Zlepšovanie základovej pôdy - Lôžko pre trativody a vankúše pod základy - Kamenivo | m3 | 2.7
|  | 0201020100 | Práce špeciálneho zakladania - zlepšovanie základovej pôdy - lôžko pre trativody a vankúše pod základy - kamenivo | m3 | 2.7
| 45.11.24 | 02010309 | Zlepšovanie základovej pôdy - Trativody kompletné z potrubia - Plastické | m | 108
|  | 0201030906 | Zlepšovanie základovej pôdy, trativody kompletné z potrubia, plastické, DN 160 mm | m | 108
45.21.13 - Práce na hrubej stavbe budov pre priemysel a skladovanie | 45.21.13 | 15010302 | Základy - Pätky - Dielce železobetonové | ks | 8
|  | 1501030200 | Montáže prefabrikovaných konštrukcií - základy - pätky - dielce železobetonové | ks | 8
45.21.14 - Práce na hrubej stavbe komerčných budov | 45.21.14 | 11010101 | Základy - Pásy - Betón prostý | m3 | 170.571
|  | 1101010103 | Základy, pásy, betón prostý, tr. C 12/15 (B 15) | m3 | 170.571
| 45.21.14 | 11010201 | Základy - Pätky - Betón prostý | m3 | 9.408
|  | 1101020103 | Základy, pätky, betón prostý, tr. C 12/15 (B 15) | m3 | 9.408
| 45.21.14 | 11010202 | Základy - Pätky - Betón železový | m3 | 13.725
|  | 1101020207 | Základy, pätky, betón železový, tr. C 30/37 (B 35) | m3 | 13.725
| 45.21.14 | 11010301 | Základy - Dosky - Betón prostý | m3 | 22.465
|  | 1101030103 | Základy, dosky, betón prostý, tr. C 12/15 (B 15) | m3 | 21.046
|  | 1101030105 | Základy, dosky, betón prostý, tr. C 20/25 (B 25) | m3 | 1.419
| 45.21.14 | 11010302 | Základy - Dosky - Betón železový | m3 | 191.343
|  | 1101030203 | Základy, dosky, betón železový, tr. C 12/15 (B 15) | m3 | 191.343
| 45.21.14 | 11010321 | Základy - Dosky - Výstuž z betonárskej ocele | t | 3.845
|  | 1101032107 | Základy, dosky, výstuž z betonárskej ocele, zo zváraných sietí | t | 3.845
| 45.21.14 | 11010401 | Základy - Múry - Betón prostý | m3 | 2.892
|  | 1101040105 | Základy, múry, betón prostý, tr. C 20/25 (B 25) | m3 | 2.892
| 45.21.14 | 11010402 | Základy - Múry - Betón železový | m3 | 1.502
|  | 1101040205 | Základy, múry, betón železový, tr. C 20/25 (B 25) | m3 | 1.502
| 45.21.14 | 11010412 | Základy - Múry - Debnenie z dielcov | m2 | 21.918
|  | 1101041201 | Základy, múry, debnenie z dielcov, drevené | m2 | 21.918
| 45.21.14 | 11010421 | Základy - Múry - Výstuž z betonárskej ocele | t | 0.299
|  | 1101042106 | Základy, múry, výstuž z betonárskej ocele, 10505 | t | 0.299
| 45.21.14 | 11020000 | Múry | m | 5.05
|  | 1102000000 | Prestupy v múroch z betónu a železobetónu | m | 5.05
| 45.21.14 | 11020302 | Múry - Preklady - Betón železový | m3 | 1.093
|  | 1102030207 | Múry, preklady, betón železový, tr. C 30/37 (B 35) | m3 | 1.093
| 45.21.14 | 11020511 | Múry - Klenbové pásy - Debnenie tradičné | m2 | 10.26
|  | 1102051101 | Múry, klenbové pásy, debnenie tradičné, drevené | m2 | 10.26
| 45.21.14 | 11040102 | Steny a priečky - Nosné, výplňové, deliace - Betón železový | m3 | 21.307
|  | 1104010207 | Steny a priečky, nosné, výplňové, deliace, betón železový, tr. C 30/37 (B 35) | m3 | 21.307
| 45.21.14 | 11040111 | Steny a priečky - Nosné, výplňové, deliace - Debnenie tradičné | m2 | 187.893
|  | 1104011100 | Betonárske práce - steny a priečky - nosné, výplňové, deliace - debnenie tradičné | m2 | 187.893
| 45.21.14 | 11040121 | Steny a priečky - Nosné, výplňové, deliace - Výstuž z betonárskej ocele | t | 3.42
|  | 1104012106 | Steny a priečky, nosné, výplňové, deliace, výstuž z betonárskej ocele, 10505 | t | 3.42
| 45.21.14 | 11070202 | Stropné a strešné konštrukcie budov (pozemných stavieb) - Vence - Betón železový | m3 | 28.261
|  | 1107020207 | Stropné a strešné konštrukcie budov (pozemných stavieb), vence, betón železový, tr. C 30/37 (B 35) | m3 | 28.261
| 45.21.14 | 11070211 | Stropné a strešné konštrukcie budov (pozemných stavieb) - Vence - Debnenie tradičné | m2 | 205.08
|  | 1107021100 | Betonárske práce - stropné a strešné konštrukcie budov (pozemných stavieb) - vence - debnenie tradičné | m2 | 205.08
| 45.21.14 | 11070221 | Stropné a strešné konštrukcie budov (pozemných stavieb) - Vence - Výstuž z betonárskej ocele | t | 3.499
|  | 1107022106 | Stropné a strešné konštrukcie budov (pozemných stavieb), vence, výstuž z betonárskej ocele, 10505 | t | 3.499
| 45.21.14 | 12020101 | Múry - Nosné - Tehly a tvarovky pálené | m3 | 417.316
|  | 1202010103 | Múry, nosné, tehly a tvarovky pálené, tvarovky | m3 | 417.316
| 45.21.14 | 12020102 | Múry - Nosné - Tehly a tvárnice nepálené | m3 | 89.921
|  | 1202010204 | Múry, nosné, tehly a tvárnice nepálené, betónové | m3 | 89.921
| 45.21.14 | 12020606 | Múry - Prekladov - Keramické dielce | ks | 103
|  | 1202060600 | Múry, prekladov, keramické dielce | ks | 103
| 45.21.14 | 12040101 | Priečky, steny - Výplňové, deliacie - Tehly a tvarovky pálené | m2 | 199.672
|  | 1204010103 | Priečky, steny, výplňové, deliacie, tehly a tvarovky pálené, tvarovky | m2 | 199.672
| 45.21.14 | 12070413 | Stropy - Nosníky - Valcovaný materiál | t | 0.158
|  | 1207041300 | Murárske práce - stropy - nosníky - valcovaný materiál | t | 0.158
| 45.21.14 | 14010101 | Mazanina - Krycia s povrchovou úpravou - Z betónu prostého | m3 | 160.831
|  | 1401010100 | Práce pri kladení mazanín,poterov a podkladných vrstiev - mazanina - krycia s povrchovou úpravou - z betónu prostého | m3 | 140.228
|  | 1401010104 | Mazanina, krycia s povrchovou úpravou, z betónu prostého, tr. C 15/20 (B 20) | m3 | 20.603
| 45.21.14 | 14010121 | Mazanina - Krycia s povrchovou úpravou - Výstuž | t | 7.185
|  | 1401012107 | Mazanina, krycia s povrchovou úpravou, výstuž, zo zváraných sietí | t | 7.185
| 45.21.14 | 14020946 | Poter - Liaty samonivelačný - Samonivelačná hmota | m2 | 232.57
|  | 1402094600 | Poter, liaty samonivelačný, samonivelačná hmota | m2 | 232.57
| 45.21.14 | 14030251 | Násyp - Pod základ. konštrukcie - Z kameniva ťaženého | m3 | 185.433
|  | 1403025100 | Práce pri kladení mazanín,poterov a podkladných vrstiev - násyp - pod základ. konštrukcie - z kameniva ťaženého | m3 | 185.433
| 45.21.14 | 27031173 | Kanalizácie - Ostatné konštrukcie - Odlučovače, žumpy | ks | 1
|  | 2703117302 | Kanalizácie, ostatné konštrukcie, odlučovače, plastové | ks | 1
45.21.15 - Práce na hrubej stavbe budov, i. n. | 45.21.15 | 12020102 | Múry - Nosné - Tehly a tvárnice nepálené | m2 | 37.5
|  | 1202010204 | Múry, nosné, tehly a tvárnice nepálené, betónové | m2 | 37.5
45.21.21 - Práce na hrubej stavbe mostov a visutých diaľníc | 45.21.21 | 11200301 | Podkladné konštrukcie - Dosky, bloky, sedlá, - Betón prostý | m3 | 0.82
|  | 1120030103 | Podkladné konštrukcie, dosky, bloky, sedlá,, betón prostý, tr. C 12/15 (B 15) | m3 | 0.82
45.21.34 - Práce na stavbe diaľkových vedení elektrických nadzemných | 45.21.34 | 91050301 | Vedenia nadzemné VN vodiče VN holé fázové | m | 40
|  | 9105030102 | Montáž silnoprúdových rozvodov a zariadení - vedenia nadzemné VN - vodiče vn holé - fázové | m | 40
| 45.21.34 | 91052202 | Vedenia nadzemné VN - Tabuľky - Výstražné | ks | 1
|  | 9105220201 | Montáž silnoprúdových rozvodov a zariadení - vedenia nadzemné VN - tabuľky - výstražné | ks | 1
| 45.21.34 | 91100202 | Káblové súbory, ukončenie vodičov , VN - Káblové koncovky vonkajšie | ks | 3
|  | 9110020201 | Káblové súbory, ukončenie vodičov, VN, káblové koncovky vonkajšie, jednožilové | ks | 3
| 45.21.34 | 91120302 | Prístroje istiace - Ochrany prepäťové - VN | ks | 9
|  | 9112030202 | Montáž silnoprúdových rozvodov a zariadení - prístroje istiace - ochrany prepäťové - VN | ks | 9
| 45.21.34 | 91170101 | Transformovne, transformátory - Transformovne - Stožiarové, betónové | ks | 1
|  | 9117010104 | Montáž silnoprúdových rozvodov a zariadení - transformovne, transformátory - transformovne - stožiarové, betónové | ks | 1
| 45.21.34 | 91190103 | Rozvádzače, NN, rozpojovacie a istiace skrine, silové, prúd striedavý | ks | 1
|  | 9119010301 | Rozvádzače - NN rozpojovacie a istiace skrine silové, prúd striedavý | ks | 1
| 45.21.34 | 91220301 | Uzemňovacie a bleskozvodné vedenia - Vodiče nadzemné, na povrchu - FeZn | m | 1.5
|  | 9122030103 | Uzemňovacie a bleskozvodné vedenia, vodiče nadzemné, na povrchu, FeZn, pásové | m | 1.5
| 45.21.34 | 91220701 | Uzemňovacie a bleskozvodné vedenia , svorky - Pre vedenia nadzemné | ks | 1
|  | 9122070101 | Uzemňovacie a bleskozvodné vedenia, svorky, pre vedenia nadzemné, FeZn | ks | 1
| 45.21.34 | 91220702 | Uzemňovacie a bleskozvodné vedenia , svorky - Pre vedenia v zemi | ks | 30
|  | 9122070201 | Uzemňovacie a bleskozvodné vedenia, svorky, pre vedenia v zemi, FeZn | ks | 30
| 45.21.34 | 91221001 | Uzemňovacie a bleskozvodné vedenia , vedenia v zemi - FeZn | m | 360
|  | 9122100103 | Uzemňovacie a bleskozvodné vedenia, vedenia v zemi, FeZn, pásové | m | 360
| 45.21.34 | 91221201 | Uzemňovacie a bleskozvodné vedenia , nátery - Zvodových vodičov | m | 1.5
|  | 9122120101 | Montáž silnoprúdových rozvodov a zariadení - uzemňovacie a bleskozvodné vedenia - nátery - zvodových vodičov | m | 1.5
45.21.41 - Práce na stavbe miestnych potrubných vedení vody a kanalizácie (vrátane doplnkových prác) | 45.21.41 | 11190201 | Kompletné konštrukcie - Kompletné čistiace a zachytávacie objekty - Betón prostý | m3 | 3.3
|  | 1119020104 | Kompletné konštrukcie, kompletné čistiace a zachytávacie objekty, betón prostý, tr. C 16/20 (B 20) | m3 | 3.3
| 45.21.41 | 11200301 | Podkladné konštrukcie - Dosky, bloky, sedlá, - Betón prostý | m3 | 2.25
|  | 1120030104 | Podkladné konštrukcie, dosky, bloky, sedlá,, betón prostý, tr. C 16/20 (B 20) | m3 | 2.25
| 45.21.41 | 11200311 | Podkladné konštrukcie - Dosky, bloky, sedlá, - Debnenie tradičné | m2 | 9.8
|  | 1120031101 | Betonárske práce - podkladné konštrukcie - dosky, bloky, sedlá, - debnenie tradičné | m2 | 9.8
| 45.21.41 | 11200401 | Podkladné konštrukcie - Vyrovnávacie konštrukcie - Betón prostý | m3 | 7.787
|  | 1120040103 | Podkladné konštrukcie, vyrovnávacie konštrukcie, betón prostý, tr. C 12/15 (B 15) | m3 | 7.787
| 45.21.41 | 11250401 | Doplňujúce konštrukcie - Spádoviská kanalizačné - Betón prostý | ks | 1
|  | 1125040106 | Doplňujúce konštrukcie, spádoviská kanalizačné, betón prostý, tr. C 25/30 (B 30) | ks | 1
| 45.21.41 | 11250901 | Doplňujúce konštrukcie - Obetónovanie potrubia - Betón prostý | m3 | 8.119
|  | 1125090104 | Doplňujúce konštrukcie, obetónovanie potrubia, výplň betón prostý liaty | m3 | 8.119
| 45.21.41 | 12200116 | Podkladné konštr. pre inž. stavby - Prstence - Prefabrikované dielce | ks | 22
|  | 1220011600 | Podkladné konštr. pre inž. stavby, prstence, prefabrikované dielce | ks | 22
| 45.21.41 | 27011281 | Ostatné montážne práce - Uloženie a dopln.konštrukcie | ks | 1
|  | 2701128103 | Ostatné práce, uloženie a dopln.konštrukcie, montáž a dodávka požiarnej nádrže | ks | 1
| 45.21.41 | 27020421 | Vodovody - Rúry plastové - PE, PP | m | 12
|  | 2702042103 | Vodovody, rúry plastové, PE, PP, nad D 50 do D 110 mm | m | 12
| 45.21.41 | 27021174 | Vodovody - Ostatné konštrukcie - Armatúry | ks | 1
|  | 2702117404 | Montážne práce na plynovodoch, vodovodoch, kanalizáciach, teplovodoch, produktovodoch a rozvodoch me - vodovody - ostatné konštrukcie - armatúry | ks | 1
| 45.21.41 | 27021285 | Vodovody - Ostatné montážne práce - Tlak. skúšky tesnosti potrubia | m | 12
|  | 2702128503 | Vodovody, ostatné montážne práce, tlak. skúšky tesnosti potrubia, čistenie | m | 12
| 45.21.41 | 27030421 | Kanalizácie - Rúry plastové - PE, PP | m | 380
|  | 2703042102 | Kanalizácie, rúry plastové, PE, PP, DN 150 | m | 94
|  | 2703042103 | Kanalizácie, rúry plastové, PE, PP, DN 250 | m | 78
|  | 2703042104 | Kanalizácie, rúry plastové, PE, PP, DN 300 | m | 208
| 45.21.41 | 27030424 | Kanalizácie , rúry plastové - tvarovky z PVC | ks | 30
|  | 2703042401 | Montážne práce na plynovodoch, vodovodoch, kanalizáciach, teplovodoch, produktovodoch a rozvodoch me - kanalizácie - rúry plastové - tvarovky z PVC | ks | 26
|  | 2703042403 | Montážne práce na plynovodoch, vodovodoch, kanalizáciach, teplovodoch, produktovodoch a rozvodoch me - kanalizácie - rúry plastové - tvarovky z PVC | ks | 4
| 45.21.41 | 27031171 | Kanalizácie - Ostatné konštrukcie - Šachty a spádoviská kanalizačné | ks | 51
|  | 2703117101 | Kanalizácie, ostatné konštrukcie, šachty a spádoviská kanalizačné, z betónových dielcov | ks | 51
| 45.21.41 | 27031173 | Kanalizácie - Ostatné konštrukcie - Odlučovače, žumpy | ks | 1
|  | 2703117301 | Kanalizácie, ostatné konštrukcie, odlučovače, z betónových dielcov | ks | 1
| 45.21.41 | 27031175 | Kanalizácie , ostatné konštrukcie - skúšky potrubia | m | 286
|  | 2703117501 | Kanalizácie, ostatné konštrukcie, skúšky potrubia, vodou | m | 286
| 45.21.41 | 27031176 | Kanalizácie - Ostatné konštrukcie - Doplnky | ks | 25
|  | 2703117601 | Kanalizácie, ostatné konštrukcie, doplnky, poklopy | ks | 19
|  | 2703117604 | Kanalizácie, ostatné konštrukcie, doplnky, stúpadla | ks | 6
| 45.21.41 | 27031178 | Kanalizácie - Ostatné konštrukcie - Domové ČOV | ks | 1
|  | 2703117802 | Montážne práce na kanalizáciach, teplovodoch, produktovodoch a rozvodoch - kanalizácie - ostatné konštrukcie - domové ČOV | ks | 1
| 45.21.41 | 27070101 | Chráničky - Rúry oceľové - Nedelená | m | 30
|  | 2707010102 | Chráničky, rúry oceľové, nedelená, nad D 219 do D 820 mm | m | 30
45.21.43 - Práce na stavbe miestnych vedení elektrických nadzemných (vrátane doplnkových konštrukcií) | 45.21.43 | 91010702 | Úložný materiál - Rúrky ochranné, ulož. pevne - Tuhé | m | 3
|  | 9101070201 | Úložný materiál, rúrky ochranné, ulož. pevne, tuhé, plastové | m | 3
| 45.21.43 | 91040101 | Vedenia nadzemné NN , stožiare nn jednoduché - Betónové | ks | 1
|  | 9104010105 | Montáž silnoprúdových rozvodov a zariadení - Vedenia nadzemné NN - stožiare nn jednoduché - betónové | ks | 1
| 45.21.43 | 91040403 | Vedenia nadzemné NN - Vodiče nn izolované - Bz | ks | 3
|  | 9104040300 | Montáž silnoprúdových rozvodov a zariadení - Vedenia nadzemné NN - vodiče nn izolované - Bz | ks | 3
| 45.21.43 | 91040601 | Vedenia nadzemné NN , konzoly nn - Na stožiare betónové | ks | 1
|  | 9104060101 | Vedenia nadzemné NN, konzoly nn, na stožiare betónové, kovové, pozinkované | ks | 1
| 45.21.43 | 91041401 | Vedenia nadzemné NN - Spoje vodičov - Prúdové | ks | 4
|  | 9104140101 | Vedenia nadzemné NN, spoje vodičov, prúdové, svorkou skrutkovou | ks | 4
| 45.21.43 | 91090102 | Káble Al - NN - Káble závesné | m | 8
|  | 9109010202 | Káble Al, NN, káble závesné, ulož. pevne | m | 8
| 45.21.43 | 91190103 | Rozvádzače , NN - Rozpojovacie a istiace skrine | ks | 1
|  | 9119010301 | Rozvádzače, NN, rozpojovacie a istiace skrine, silové, prúd striedavý | ks | 1
| 45.21.43 | 91220304 | Uzemňovacie a bleskozvodné vedenia - Vodiče nadzemné, na povrchu - Al | m | 10
|  | 9122030401 | Montáž silnoprúdových rozvodov a zariadení - uzemňovacie a bleskozvodné vedenia - vodiče nadzemné, na povrchu - Al | m | 10
| 45.21.43 | 91221201 | Uzemňovacie a bleskozvodné vedenia , nátery - Zvodových vodičov | m | 1.5
|  | 9122120101 | Montáž silnoprúdových rozvodov a zariadení - uzemňovacie a bleskozvodné vedenia - nátery - zvodových vodičov | m | 1.5
45.21.44 - Práce na stavbe miestnych vedení elektrických podzemných (vrátane doplnkových prác) | 45.21.44 | 91080101 | Káble Cu , NN - Káble silové | m | 333
|  | 9108010108 | Káble Cu, NN, káble silové, ulož. v chráničkách | m | 333
| 45.21.44 | 91080118 | Káble Cu , NN - Zaťahovanie káblov | m | 333
|  | 9108011801 | Káble Cu, NN, zaťahovanie káblov, do chráničiek | m | 333
| 45.21.44 | 91089000 | Káblové lôžko | m | 268.5
|  | 9108900000 | Montáž silnoprúdových rozvodov a zariadení - káblové lôžko | m | 268.5
| 45.21.44 | 91090101 | Káble Al - NN - Káble silové | m | 466
|  | 9109010108 | Káble Al, NN, káble silové, ulož. v chráničkách | m | 466
| 45.21.44 | 91090112 | Káble Al - NN - Zaťahovanie káblov | m | 513
|  | 9109011201 | Káble Al, NN, zaťahovanie káblov, do chráničiek | m | 513
| 45.21.44 | 91090114 | Káble Al , NN - Označovacie štítky káblov | ks | 2
|  | 9109011402 | Káble Al, NN, označovacie štítky káblov, viac žilových | ks | 2
| 45.21.44 | 91090120 | Káble Al - NN | ks | 74
|  | 9109012001 | Káble Al , NN - rozvinutie | ks | 74
| 45.21.44 | 91100103 | Káblové súbory, ukončenie vodičov , NN - Káblové spojky priame | ks | 1
|  | 9110010302 | Montáž silnoprúdových rozvodov a zariadení - káblové súbory, ukončenie vodičov - NN - káblové spojky priame | ks | 1
| 45.21.44 | 91100107 | Káblové súbory, ukončenie vodičov , NN - Ukonč. vodičov v rozvádzačoch | ks | 54
|  | 9110010703 | Káblové súbory, ukončenie vodičov, NN, ukonč. vodičov v rozvádzačoch, vodičovými koncovkami | ks | 54
| 45.21.44 | 91190101 | Rozvádzače , NN - Rozvádzače, 1 pole | ks | 2
|  | 9119010101 | Rozvádzače, NN, rozvádzače, 1 pole, silové, prúd striedavý | ks | 2
| 45.21.44 | 91190112 | Rozvádzače , NN - Piliery pod rozvádzače | ks | 2
|  | 9119011201 | Montáž silnoprúdových rozvodov a zariadení - rozvádzače - NN - piliery pod rozvádzače | ks | 2
| 45.21.44 | 91220701 | Uzemňovacie a bleskozvodné vedenia , svorky - Pre vedenia nadzemné | ks | 1
|  | 9122070101 | Uzemňovacie a bleskozvodné vedenia, svorky, pre vedenia nadzemné, FeZn | ks | 1
| 45.21.44 | 91220702 | Uzemňovacie a bleskozvodné vedenia , svorky - Pre vedenia v zemi | ks | 2
|  | 9122070201 | Uzemňovacie a bleskozvodné vedenia, svorky, pre vedenia v zemi, FeZn | ks | 2
| 45.21.44 | 91221001 | Uzemňovacie a bleskozvodné vedenia , vedenia v zemi - FeZn | m | 50
|  | 9122100103 | Uzemňovacie a bleskozvodné vedenia, vedenia v zemi, FeZn, pásové | m | 50
45.21.45 - Práce na stavbe miestnych vedení komunikačných nadzemných (vrátane doplnkových konštrukcií) | 45.21.45 | 92010101 | Vedenia nadzemné - Stožiare - Jednoduché | ks | 27
|  | 9201010102 | Vedenia nadzemné, stožiare, jednoduché, drevené, s pätkou | ks | 27
| 45.21.45 | 92010102 | Vedenia nadzemné - Stožiare - Dvojité | ks | 6
|  | 9201010202 | Vedenia nadzemné, stožiare, dvojité, drevené, s pätkou | ks | 6
| 45.21.45 | 92010204 | Vedenia nadzemné - Výstroj stožiarov - Konzoly na stožiare | ks | 33
|  | 9201020401 | Vedenia nadzemné, výstroj stožiarov, konzoly na stožiare, pre vedenia oznamovacie | ks | 33
| 45.21.45 | 92010404 | Vedenia nadzemné - Vedenia nadzemné, drôtové - Dopnutie vodičov | m | 1300
|  | 9201040401 | Vedenia nadzemné, vedenia nadzemné, drôtové, dopnutie vodičov, na stožiaroch | m | 1300
45.21.46 - Práce na stavbe miestnych vedení komunikačných podzemných (vrátane doplnkových prác) | 45.21.46 | 11190402 | Kompletné konštrukcie - Kanály inžinierskych sietí, nádržky - Betón železový | m3 | 1.32
|  | 1119040203 | Betonárske práce - kompletné konštrukcie - kanály inžinierskych sietí, nádržky - betón železový | m3 | 1.32
| 45.21.46 | 11190411 | Kompletné konštrukcie - Kanály inžinierskych sietí, nádržky - Debnenie tradičné | m2 | 6.129
|  | 1119041101 | Betonárske práce - kompletné konštrukcie - kanály inžinierskych sietí, nádržky - debnenie tradičné | m2 | 6.129
| 45.21.46 | 11190421 | Kompletné konštrukcie - Kanály inžinierskych sietí, nádržky - Výstuž z betonárskej ocele | t | 0.031
|  | 1119042101 | Betonárske práce - kompletné konštrukcie - kanály inžinierskych sietí, nádržky - výstuž z betonárskej ocele | t | 0.031
| 45.21.46 | 11250901 | Doplňujúce konštrukcie - Obetónovanie potrubia - Betón prostý | m3 | 3.668
|  | 1125090103 | Betonárske práce - doplňujúce konštrukcie - obetónovanie potrubia - betón prostý | m3 | 3.668
| 45.21.46 | 12200116 | Podkladné konštr. pre inž. stavby - Prstence - Prefabrikované dielce | ks | 1
|  | 1220011600 | Murárske práce - podkladné konštr. pre inž. stavby - prstence - prefabrikované dielce | ks | 1
| 45.21.46 | 27031176 | Kanalizácie - Ostatné konštrukcie - Doplnky | ks | 1
|  | 2703117601 | Montážne práce na plynovodoch, vodovodoch, kanalizáciach, teplovodoch, produktovodoch a rozvodoch me - kanalizácie - ostatné konštrukcie - doplnky | ks | 1
| 45.21.46 | 91010702 | Úložný materiál - Rúrky ochranné, ulož. pevne - Tuhé | m | 39
|  | 9101070201 | Montáž silnoprúdových rozvodov a zariadení - úložný materiál - rúrky ochranné, ulož. pevne - tuhé | m | 39
| 45.21.46 | 91089000 | Káblové lôžko | m | 1969
|  | 9108900000 | Montáž silnoprúdových rozvodov a zariadení - káblové lôžko | m | 1969
| 45.21.46 | 92020101 | Vedenia vonkajšie,káblové (miestne siete) - Káble miestne - Telefónne | m | 3395
|  | 9202010101 | Vedenia vonkajšie,káblové (miestne siete), káble miestne, telefónne, ulož. voľne | m | 1400
|  | 9202010105 | Vedenia vonkajšie,káblové (miestne siete), káble miestne, telefónne, ulož. v chráničkách | m | 1995
| 45.21.46 | 92020201 | Vedenia vonkajšie,káblové (miestne siete) - Spojky káblové - Rovné | ks | 2
|  | 9202020101 | Montáž slaboprúdových rozvodov a zariadení - vedenia vonkajšie,káblové (miestne siete) - spojky káblové - rovné | ks | 2
| 45.21.46 | 92020203 | Vedenia vonkajšie,káblové (miestne siete) - Spojky káblové - Odbočné | ks | 1
|  | 9202020301 | Montáž slaboprúdových rozvodov a zariadení - vedenia vonkajšie,káblové (miestne siete) - spojky káblové - odbočné | ks | 1
| 45.21.46 | 92020401 | Vedenia vonkajšie,káblové (miestne siete) - Káblovody - Z rúr | m | 9
|  | 9202040103 | Vedenia vonkajšie,káblové (miestne siete), káblovody, z rúr, kovových | m | 9
| 45.21.46 | 92020501 | Vedenia vonkajšie,káblové (miestne siete) - Utesnenie otvorov - Káblovodov | ks | 12
|  | 9202050101 | Vedenia vonkajšie,káblové (miestne siete), utesnenie otvorov, káblovodov, beztlakové | ks | 12
| 45.21.46 | 92022001 | Vedenia vonkajšie,káblové (miestne siete) - Rozvádzače - Oceľoplechové | ks | 7
|  | 9202200102 | Vedenia vonkajšie,káblové (miestne siete), rozvádzače, oceľoplechové, upev. na múr | ks | 7
| 45.21.46 | 92022501 | Vedenia vonkajšie,káblové (miestne siete) - Činnosti - Na kábloch | ks | 121
|  | 9202250101 | Vedenia vonkajšie,káblové (miestne siete), činnosti, na kábloch, príprava káblov | ks | 4
|  | 9202250102 | Vedenia vonkajšie,káblové (miestne siete), činnosti, na kábloch, merania na kábloch | ks | 4
|  | 9202250104 | Vedenia vonkajšie,káblové (miestne siete), činnosti, na kábloch, zatiahnutie káblov do objektu | ks | 1
|  | 9202250111 | Vedenia vonkajšie,káblové (miestne siete), činnosti, na kábloch, číslovanie káblov | ks | 110
|  | 9202250112 | Vedenia vonkajšie,káblové (miestne siete), činnosti, na kábloch, číslovanie spojok a záverov | ks | 2
| 45.21.46 | 92022705 | Vedenia vonkajšie,káblové (miestne siete) - Uzemnenie - Meranie zem.odporu | ks | 6
|  | 9202270506 | Montáž slaboprúdových rozvodov a zariadení - vedenia vonkajšie,káblové (miestne siete) - uzemnenie - meranie zem.odporu | ks | 6
| 45.21.46 | 92022801 | Vedenia vonkajšie,káblové (miestne siete) - Vedenia uzemňovacie v zemi - FeZn | ks,m | 18
|  | 9202280102 | Montáž slaboprúdových rozvodov a zariadení - vedenia vonkajšie,káblové (miestne siete) - vedenia uzemňovacie v zemi - FeZn | m | 12
|  | 9202280104 | Vedenia vonkajšie,káblové (miestne siete), vedenia uzemňovacie v zemi, FeZn, uzemňovacia tyč | ks | 6
| 45.21.46 | 92022901 | Vedenia vonkajšie,káblové (miestne siete) - Vedenia uzemňovacie na povrchu - FeZn | m | 60
|  | 9202290102 | Vedenia vonkajšie,káblové (miestne siete), vedenia uzemňovacie na povrchu, FeZn, uzemňovací drôt do 120 mm2 | m | 60
45.22.12 - Pokrývačské práce | 45.22.12 | 65010107 | Krytina - Zastrešenie - Z umelých hmôt | m2 | 340.94
|  | 6501010700 | Pokrývačské práce - fólia - parozábraná | m2 | 340.94
45.22.13 - Klampiarske práce | 45.22.13 | 64010101 | Krytiny striech z plechov - Z tabúľ - Plech pozinkovaný | m2 | 128.6
|  | 6401010101 | Krytiny striech plech trapéz, tl. 0,75mm povrch PES sklonu do 30° | m2 | 128.6
| 45.22.13 | 64010106 | Krytiny striech z plechov - Z tabúľ - Plech poplastovaný | m2 | 444.67
|  | 6401010601 | Krytiny striech z plechov, z tabúľ, plech poplastovaný, sklonu do 30° | m2 | 444.67
| 45.22.13 | 64020106 | Oplechovanie - Ríms - Plech poplastovaný | m | 25.5
|  | 6402010600 | Oplechovanie, ríms, plech poplastovaný | m | 25.5
| 45.22.13 | 64020306 | Oplechovanie - Strešných okien - Plech poplastovaný | m | 136.56
|  | 6402030600 | Klampiarske práce - oplechovanie - strešných okien - plech | m | 136.56
| 45.22.13 | 64020506 | Oplechovanie - Muriva - Plech poplastovaný | m | 148.8
|  | 6402050600 | Oplechovanie, muriva, plech poplastovaný | m | 148.8
| 45.22.13 | 64050106 | Odvodňovacie žľaby - Pododkvapové - Plech poplastovaný | m | 164.31
|  | 6405010601 | Odvodňovacie žľaby, pododkvapové, plech poplastovaný, štvorhranné | m | 25.5
|  | 6405010602 | Odvodňovacie žľaby, pododkvapové, plech poplastovaný, polkruhové | m | 138.81
| 45.22.13 | 64050706 | Odvodňovacie žľaby - Doplnky - Plech poplastovaný | ks | 19
|  | 6405070601 | Odvodňovacie žľaby, doplnky, plech poplastovaný, kotlík kónický | ks | 3
|  | 6405070602 | Odvodňovacie žľaby, doplnky, plech poplastovaný, kotlík | ks | 16
| 45.22.13 | 64060206 | Odvodňovacie rúry - Kruhové - Plech poplastovaný | m | 50
|  | 6406020600 | Odvodňovacie rúry, kruhové, plech poplastovaný | m | 49
|  | 6406020601 | Klampiarske práce - odvodňovacie rúry - koleno - plech poplastovaný | ks | 1
45.22.20 - Izolačné práce proti vode | 45.22.20 | 61010101 | Proti vode a zemnej vlhkosti - Bežných konštrukcií - Náterivami a tmelmi | m2 | 1617.267
|  | 6101010100 | Izolatérske práce - proti vode a zemnej vlhkosti - bežných konštrukcií - náterivami a tmelmi | m2 | 97.73
|  | 6101010101 | Proti vode a zemnej vlhkosti, bežných konštrukcií, náterivami a tmelmi, na ploche vodorovnej | m2 | 1370.249
|  | 6101010102 | Proti vode a zemnej vlhkosti, bežných konštrukcií, náterivami a tmelmi, na ploche zvislej | m2 | 149.288
| 45.22.20 | 61010102 | Proti vode a zemnej vlhkosti - Bežných konštrukcií - Pásmi | m2 | 1434.647
|  | 6101010201 | Proti vode a zemnej vlhkosti, bežných konštrukcií, pásmi, na ploche vodorovnej | m2 | 1434.647
| 45.22.20 | 61010104 | Proti vode a zemnej vlhkosti - Bežných konštrukcií - Termoplastmi | m2 | 233.3
|  | 6101010401 | Proti vode a zemnej vlhkosti, bežných konštrukcií, termoplastmi, na ploche vodorovnej | m2 | 233.3
| 45.22.20 | 61010105 | Proti vode a zemnej vlhkosti - Bežných konštrukcií - Ochrannými a podkladnými textíliami | m2 | 1519.151
|  | 6101010501 | Proti vode a zemnej vlhkosti, bežných konštrukcií, ochrannými a podkladnými textíliami, na ploche vodorovnej | m2 | 1519.151
| 45.22.20 | 61020104 | Hydroizolácia striech - Plochých do sklonu 10° - Termoplastmi | m2 | 864.95
|  | 6102010405 | Hydroizolácia striech, plochých do sklonu 10°, termoplastmi, kotviacimi terčami | m2 | 864.95
| 45.22.20 | 61020105 | Hydroizolácia striech - Plochých do sklonu 10° - Ochrannými a podkladnými textíliami | m2 | 864.95
|  | 6102010501 | Hydroizolácia striech, plochých do sklonu 10°, ochrannými a podkladnými textíliami, položenou voľne | m2 | 864.95
| 45.22.20 | 61030102 | Tepelná izolácia - Bežných stavebných konštrukcií - Pásmi | m2 | 1496.65
|  | 6103010205 | Tepelná izolácia, bežných stavebných konštrukcií, pásmi, doplnkov | m2 | 1496.65
45.23.11 - Práce na spodnej stavby diaľníc (okrem visutých), ciest, ulíc, | 45.23.11 | 11010201 | Základy , pätky - betón prostý | m3 | 21.033
|  | 1101020103 | Základy, pätky, betón prostý, tr. C 12/15 (B 15) | m3 | 21.033
| 45.23.11 | 11200201 | Podkladné konštrukcie - Tesniace vrstvy, prahy - Betón prostý | m3 | 0.72
|  | 1120020104 | Podkladné konštrukcie, tesniace vrstvy, prahy, betón prostý, tr. C 16/20 (B 20) | m3 | 0.72
| 45.23.11 | 11250601 | Doplňujúce konštrukcie - Čelá priepustov - Betón prostý | ks | 2
|  | 1125060103 | Doplňujúce konštrukcie, čelá priepustov, betón prostý, tr. C 25/30 | ks | 2
| 45.23.11 | 12260123 | Dokončovacie práce - Dilatačné škáry a zariadenia - Z izolačných dosiek | m2 | 14.8
|  | 1226012300 | Murárske práce - dokončovacie práce - dilatačné škáry a zariadenia - z izolačných dosiek | m2 | 14.8
| 45.23.11 | 22010103 | Podkladné vrstvy bez spojiva - Nestmelené - Kamenivo drvené | m2 | 204.97
|  | 2201010301 | Práce na pozemných komunikáciach a letiskách - podkladné vrstvy bez spojiva - nestmelené - kamenivo drvené | m2 | 110.18
|  | 2201010302 | Podkladné vrstvy bez spojiva, nestmelené, kamenivo drvené, frakcia 32-63 mm | m2 | 94.79
| 45.23.11 | 22010104 | Podkladné vrstvy bez spojiva - Nestmelené - Štrkodrva | m2 | 3329.1
|  | 2201010400 | Podkladné vrstvy bez spojiva, nestmelené, štrkodrva | m2 | 3329.1
| 45.23.11 | 22010201 | Podkladné vrstvy bez spojiva - Spevnenie krajníc - Zo zeminy | m3 | 55
|  | 2201020101 | Podkladné vrstvy bez spojiva, spevnenie krajníc, zo zeminy, so zhutnením | m3 | 55
| 45.23.11 | 22010204 | Podkladné vrstvy bez spojiva - Spevnenie krajníc - Štrkodrva | m2 | 71.5
|  | 2201020400 | Podkladné vrstvy bez spojiva, spevnenie krajníc, štrkodrva | m2 | 71.5
| 45.23.11 | 22010303 | Podkladné vrstvy bez spojiva - Pre obnovu a údržbu - Kamenivo drvené | m2 | 203.85
|  | 2201030301 | Práce na pozemných komunikáciach a letiskách - podkladné vrstvy bez spojiva - pre obnovu a údržbu - kamenivo drvené | m2 | 203.85
| 45.23.11 | 22020421 | Podkladné a krycie vrstvy s hydraulickým spojivom - Cementobetónové jednovrstvové - Kamenivo spevnen | m2 | 2993.55
|  | 2202042102 | Podkladné a krycie vrstvy, cementobetónové jednovrstvové - cementová stabilizácia | m2 | 2993.55
| 45.23.11 | 22030329 | Podkladné a krycie vrstvy z asfaltových zmesí - Bitúmenové postreky, nátery, posypy - Infiltračný p | m2 | 2993.55
|  | 2203032901 | Podkladné a krycie vrstvy z asfaltových zmesí, bitúmenové postreky, nátery, posypy, infiltračný postrek, z asfaltu | m2 | 2993.55
| 45.23.11 | 22030330 | Podkladné a krycie vrstvy z asfaltových zmesí - Bitúmenové postreky, nátery, posypy - Spojovací pos | m2 | 5702
|  | 2203033003 | Podkladné a krycie vrstvy z asfaltových zmesí, bitúmenové postreky, nátery, posypy, spojovací postrek, z emulzie | m2 | 5702
| 45.23.11 | 22030640 | Podkladné a krycie vrstvy z asfaltových zmesí - Bitúmenové vrstvy - Asfaltový betón | m2 | 2851
|  | 2203064001 | Podkladné a krycie vrstvy z asfaltových zmesí, bitúmenové vrstvy, asfaltový betón, triedy II | m2 | 2851
| 45.23.11 | 22030829 | Podkladné a krycie vrstvy z asfaltových zmesí - Pre obnovu a údržbu - Živičné postreky, nátery | m2 | 407.7
|  | 2203082900 | Práce na pozemných komunikáciach a letiskách - podkladné a krycie vrstvy z asfaltových zmesí - pre obnovu a údržbu - živičné postreky, nátery | m2 | 407.7
| 45.23.11 | 22030839 | Podkladné a krycie vrstvy z asfaltových zmesí - Pre obnovu a údržbu - Kamenivo obalené asfaltom | m2 | 203.85
|  | 2203083900 | Práce na pozemných komunikáciach a letiskách - podkladné a krycie vrstvy z asfaltových zmesí - pre obnovu a údržbu - kamenivo obalené asfaltom | m2 | 203.85
| 45.23.11 | 22040417 | Kryty dláždené chodníkov komunikácií, rigolov - Zámkovej dlažby - Betónovej | m2 | 90.6
|  | 2204041701 | Práce na pozemných komunikáciach a letiskách - kryty dláždené chodníkov komunikácií, rigolov - zámkovej dlažby - betónovej | m2 | 90.6
| 45.23.11 | 22250980 | Doplňujúce konštrukcie - Chodníkové obrubníky - Chodníkové | m | 57.415
|  | 2225098001 | Doplňujúce konštrukcie, chodníkové obrubníky, chodníkové, betónové | m | 57.415
| 45.23.11 | 22251284 | Doplňujúce konštrukcie , kábelovody - Z rúr plastových | m | 3427
|  | 2225128403 | Doplňujúce konštrukcie, kábelovody, z rúr plastových, z PVC a polyetylénu | m | 3427
| 45.23.11 | 22251386 | Doplňujúce konštrukcie - Priepusty, hospodárske prejazdy - Z rúr železobetónových | m | 18
|  | 2225138601 | Doplňujúce konštrukcie, priepusty, hospodárske prejazdy, z rúr železobetónových, DN do 600 mm | m | 18
45.23.12 - Práce na vrchnej stavbe diaľníc (okrem visutých), ciest, ulíc, chodníkov a nekrytých parkovísk | 45.23.12 | 22030640 | Podkladné a krycie vrstvy z asfaltových zmesí - Bitúmenové vrstvy - Asfaltový betón | m2 | 5702
|  | 2203064002 | Podkladné a krycie vrstvy z asfaltových zmesí, bitúmenové vrstvy, asfaltový betón, triedy II | m2 | 5702
| 45.23.12 | 22040145 | Kryty dláždené,chodníkov komunikácií,rigolov , prefabrikované panely - cestné | m2 | 18
|  | 2204014501 | Kryty dláždené chodníkov komunikácií, rigolov, prefabrikované panely, cestné, zo železobetónu | m2 | 18
| 45.23.12 | 22040417 | Kryty dláždené chodníkov komunikácií, rigolov - Zámkovej dlažby - Betónovej | m2 | 7
|  | 2204041701 | Kryty dláždené chodníkov komunikácií, rigolov, zámkovej dlažby, betónovej, hr. 6 cm | m2 | 7
| 45.23.12 | 22250671 | Doplňujúce konštrukcie - Zvislé dopravné značky - Normálny alebo zväčšený rozmer | ks | 41
|  | 2225067100 | Doplňujúce konštrukcie - zvislé dopravné značky - normálny alebo zväčšený rozmer - DDZ prenájom | ks | 31
|  | 2225067106 | Doplňujúce konštrukcie, zvislé dopravné značky, normálny alebo zväčšený rozmer, hliníkové reflexné | ks | 10
| 45.23.12 | 22250980 | Doplňujúce konštrukcie - Chodníkové obrubníky - Chodníkové | m | 149.5
|  | 2225098001 | Doplňujúce konštrukcie, chodníkové obrubníky, chodníkové, betónové | m | 149.5
| 45.23.12 | 22251082 | Doplňujúce konštrukcie - Dilatačné škáry - Vkladané | m | 50
|  | 2225108201 | Doplňujúce konštrukcie, dilatačné škáry, vkladané, priečne | m | 50
| 45.23.12 | 22251083 | Doplňujúce konštrukcie dilatačné škáry rezané | m | 11.6
|  | 2225108302 | Doplňujúce konštrukcie dilatačné škáry rezané pozdĺžne | m | 11.6
| 45.23.12 | 22251161 | Doplňujúce konštrukcie - Otvorené žľaby - Z betónových tvárnic | m | 61
|  | 2225116102 | Doplňujúce konštrukcie, otvorené žľaby, z betónových tvárnic, š. nad 500 mm | m | 61
| 45.23.12 | 22251661 | Doplňujúce konštrukcie - Uzavreté žľabové systémy - Z betónu | m | 4.65
|  | 2225166102 | Doplňujúce konštrukcie, uzavreté žľabové systémy, z betónu, tr. zaťaženia do 600 kN | m | 4.65
| 45.23.12 | 27031172 | Kanalizácie - Ostatné konštrukcie - Vpusty kanalizačné | ks | 10
|  | 2703117201 | Kanalizácie, ostatné konštrukcie, vpusty kanalizačné, z betónových dielcov | ks | 10
| 45.23.12 | 27031176 | Kanalizácie - Ostatné konštrukcie - Doplnky | ks | 10
|  | 2703117602 | Kanalizácie, ostatné konštrukcie, doplnky, mreže | ks | 10
| 45.23.12 | 32200103 | Podkladné a vedľajšie konštrukcie - Lôžko pod dlažby - Kamenivo drvené, štrkodrva | m2 | 48.8
|  | 3220010301 | Podkladné a vedľajšie konštrukcie, lôžko pod dlažby, kamenivo drvené, štrkodrva, hr. do 100 mm | m2 | 48.8
45.23.15 - Natieračské práce cestného dopravného značenia, parkovacích a podobných plôch | 45.23.15 | 22250776 | Doplňujúce konštrukcie - Vodorovné dopravné značenie - Striekané a náterové | m | 170
|  | 2225077601 | Doplňujúce konštrukcie, vodorovné dopravné značenie, striekané a náterové, vodiacich pruhov | m | 60
|  | 2225077602 | Doplňujúce konštrukcie, vodorovné dopravné značenie, striekané a náterové, deliacich čiar | m | 110
45.23.31 | 45.23.31 | 14010101 | Mazanina krycia s povrchovou úpravou z betónu prostého | m3 | 11.7
|  | 1401010107 | Mazanina krycia s povrchovou úpravou z betónu prostého tr. C 30/37 (B 37) | m3 | 11.7
| 45.23.31 | 14010121 | Mazanina - Krycia s povrchovou úpravou - Nezaradené | m2 | 58.5
|  | 1401012107 | Výstuž betónovej mazaniny KARI sieť | m2 | 58.5
| 45.23.31 | 22020417 | -podkladné a krycie vrstvy s hydraulickým spojivom cementobetónové jednovrstvové beton prostý | m2 | 54
|  | 2202041702 | -podkladné a krycie vrstvy s hydraulickým spojivom cementobetónové jednovrstvové beton prostý tr. II C 12/15 (B 15) | m2 | 54
| 45.23.31 | 22251661 | Doplňujúce konštrukcie uzavreté žľabové systémy z betónu | m | 7.5
|  | 2225166102 | Doplňujúce konštrukcie, uzavreté žľabové systémy, z betónu, tr. zaťaženia E | m | 7.5
45.24.12 - Práce na hrubej stavbe úprav tokov, hrádzí, zavlažovacích kanálov a akvaduktov | 45.24.12 | 11200101 | Podkladné konštrukcie - Podkladné vrstvy - Betón prostý | m2 | 11.04
|  | 1120010102 | Podkladné konštrukcie, podkladné vrstvy, betón prostý, tr. B 10 | m2 | 11.04
| 45.24.12 | 31210303 | Spevnené plochy - Dlažby - Lomový kameň | m2 | 11.04
|  | 3121030302 | Spevnené plochy, dlažby, lomový kameň, na cementovú maltu | m2 | 11.04
45.24.13 - Práce na hrubej stavbe vzdúvadiel, stavidiel a ostatných hydromechanických objektov | 45.24.13 | 32210308 | Spevnené plochy - Zahádzka - Lomový kameň | m3 | 3.642
|  | 3221030801 | Spevnené plochy, zahádzka, lomový kameň, z terénu | m3 | 3.642
45.25.10 - Lešenárske práce | 45.25.10 | 03010101 | Lešenie radové - Ľahké pracovné(do 1,5 kPa) - S podlahami | m2 | 1297.78
|  | 0301010102 | Lešenie radové, ľahké pracovné(do 1,5 kPa), s podlahami, šírky od 1,0 do 1,2 m | m2 | 1297.78
| 45.25.10 | 03030103 | Lešenie pomocné - Ľahké pracovné - Na rovnom povrchu | m2 | 1080.18
|  | 0303010301 | Lešenie pomocné, ľahké pracovné, na rovnom povrchu, s výškou do 1,2 m | m2 | 273.5
|  | 0303010303 | Lešenie pomocné, ľahké pracovné, na rovnom povrchu, s výškou nad 1,90 do 2,50 m | m2 | 806.68
45.25.21 - Špeciálne základové práce | 45.25.21 | 02050132 | Steny , štetovnicové baranené - kovové dielce | m2 | 122.4
|  | 0205013201 | Steny, štetovnicové baranené, kovové dielce, hĺ. do 10 m | m2 | 122.4
| 45.25.21 | 02060905 | Spevňovanie hornín a konštrukcií - Opláštenie, spevnenie - Geotextília a geomrežovina | m2 | 2547.7
|  | 0206090501 | Spevňovanie hornín a konštrukcií, opláštenie, spevnenie, geotextília | m2 | 2427.7
|  | 0206090508 | Spevňovanie hornín a konštrukcií, vystužná sieť | m2 | 120
45.25.22 - Vŕtanie vodných studní | 45.25.22 | 25010101 | Úprava podložia - Filtračné vrstvy - Z kameniva ťaženého | m3 | 0.12
|  | 2501010101 | Úprava podložia, filtračné vrstvy, z kameniva ťaženého, drobného | m3 | 0.12
| 45.25.22 | 25010102 | Úprava podložia - Filtračné vrstvy - Z kameniva drveného | m3 | 0.24
|  | 2501010200 | Úprava podložia, filtračné vrstvy, z kameniva drveného | m3 | 0.24
| 45.25.22 | 25010203 | Úprava podložia - Umelá filtrácia - Dierované rúry | m | 25
|  | 2501020302 | Úprava podložia, umelá filtrácia, dierované PVC rúry, DN 400 mm | m | 25
| 45.25.22 | 25020111 | Studne - Betónové skruže - Celokruhové | m | 3
|  | 2502011101 | Špeciálne studniarske práce - studne - betónové skruže - celokruhové | m | 3
| 45.25.22 | 25020213 | Studne - Krycia doska - Prefabrikovaná | ks | 1
|  | 2502021302 | Studne, krycia doska, prefabrikovaná, dvojdielnej | ks | 1
| 45.25.22 | 25030231 | Zárubnice - Rúry z plastických hmôt - Hĺbky do 50 m | m | 25
|  | 2503023102 | Zárubnice, rúry z plastických hmôt, hĺbky do 50 m, od DN 300 do DN 350 mm | m | 25
| 45.25.22 | 25030616 | Zárubnice - Dierovanie zárubníc - Oceľových | m | 25
|  | 2503061601 | Zárubnice, dierovanie zárubníc, oceľových, vŕtaním | m | 25
| 45.25.22 | 25040102 | Obsyp a tesnenie - So zhutnením - Z kameniva hrubého | m3 | 19.58
|  | 2504010201 | Špeciálne studniarske práce - obsyp a tesnenie - so zhutnením - z kameniva hrubého | m3 | 19.58
| 45.25.22 | 25040106 | Obsyp a tesnenie - So zhutnením - Z ílu | m3 | 6.9
|  | 2504010600 | Obsyp a tesnenie, so zhutnením, z ílu | m3 | 6.9
45.25.32 - Ostatné betonárske práce | 45.25.32 | 11010201 | Základy , pätky - Betón prostý | m3 | 1.81
|  | 1101020106 | Základy, pätky, betón prostý, tr. C 25/30 (B 30) | m3 | 1.81
| 45.25.32 | 11010202 | Základy , pätky - Betón železový | m3 | 5.3
|  | 1101020207 | Základy, pätky, betón železový, tr. C 30/37 (B 35) | m3 | 5.3
| 45.25.32 | 11010211 | Základy - Pätky - Debnenie tradičné | m2 | 1.2
|  | 1101021101 | Základy, pätky, debnenie tradičné drevené | m2 | 1.2
| 45.25.32 | 11010301 | Základy - Dosky - Betón prostý | m3 | 2.363
|  | 1101030104 | Základy, dosky, betón prostý, tr. C 16/20 (B 20) | m3 | 2.363
| 45.25.32 | 11019001 | Základy | m3 | 0.044
|  | 1101900104 | Zálievka kotevných otvorov z nezmrštnej zálievkovej hmoty | m3 | 0.044
| 45.25.32 | 11240101 | Studne - Plášť - Betón prostý | m3 | 0.57
|  | 1124010103 | Studne, plášť, betón prostý, tr. C 12/15 (B 15) | m3 | 0.57
| 45.25.32 | 11240112 | Studne - Plášť - Debnenie z dielcov | m2 | 2.4
|  | 1124011202 | Studne, dosky, debnenie z dielcov | m2 | 2.4
| 45.25.32 | 11240121 | Studne - Plášť - Výstuž z betonárskej ocele | t | 0.6
|  | 1124012101 | Studne, plášť, výstuž z betonárskej ocele, 10216 | t | 0.6
| 45.25.32 | 13071613 | Vonkajšie povrchy vodor. konštrukcií | m2 | 94.79
|  | 1307161300 | Vonkajšie povrchy vodor. konštrukcií, ochranná vrstva DENSITOP LT hr. 20mm | m2 | 94.79
| 45.25.32 | 14010101 | Mazanina - Krycia s povrchovou úpravou - Z betónu prostého | m3 | 172.821
|  | 1401010102 | Mazanina, krycia s povrchovou úpravou, z betónu prostého - príplatok za prehladenie | m3 | 35.464
|  | 1401010106 | Mazanina, krycia s povrchovou úpravou, z betónu prostého, tr. C 30/37 | m3 | 137.357
| 45.25.32 | 14010121 | Mazanina - Krycia s povrchovou úpravou - Výstuž | t | 0.824
|  | 1401012107 | Mazanina, krycia s povrchovou úpravou, výstuž, zo zváraných sietí | t | 0.824
| 45.25.32 | 14010432 | Mazanina - Výplň dilatačných škár - Z asfaltu | m | 9.67
|  | 1401043200 | Mazanina, výplň dilatačných škár, z asfaltu | m | 9.67
| 45.25.32 | 14010433 | Mazanina - Výplň dilatačných škár - Z tmelu | m | 12.5
|  | 1401043300 | Mazanina, výplň dilatačných škár, z tmelu | m | 12.5
| 45.25.32 | 14030251 | Násyp - Pod základ. konštrukcie - Z kameniva ťaženého | m3 | 6.229
|  | 1403025100 | Práce pri kladení mazanín,poterov a podkladných vrstiev - násyp - pod základ. konštrukcie - z kameniva ťaženého | m3 | 6.229
45.25.41 - Práce na montáži stavebných kovových konštrukcií budov | 45.25.41 | 68040102 | Budovy - Priemyselné - Viacpodlažné | kpl | 1
|  | 6804010202 | Montáž a dodávka soľanky MKZ5 +10m3 zásobník vrátane zaškolenia obsluhy | kpl | 1
| 45.25.41 | 68060701 | Ostatné doplnkové konštrukcie - Univerzálna - Krivka obtiažnosti 1 | kg | 5550.7
|  | 6806070100 | Ostatné doplnkové konštrukcie, univerzálna, krivka obtiažnosti 1 | kg | 5550.7
45.25.42 - Práce na montáži stavebných kovových konštrukcií ostatných objektov | 45.25.42 | 68050000 | Technologické zariadenia | ks | 4
|  | 6805000001 | Technologické zariadenia-silo zásobnik o objeme 200m3-zásobná valcová nádobá DN 6,2m | ks | 2
|  | 6805000002 | Manuálny ukazovateľ obsahu, meranie stavu soli, láno navíjateľné vrátane montáže | ks | 2
| 45.25.42 | 68060701 | Ostatné oceľové konštrukcie | kg | 4946.9
|  | 6806070100 | Ostatné doplnkové konštrukcie - OK prístrešok | kg | 4946.9
| 45.25.42 | 68060901 | Ostatné doplnkové konštrukcie - Jednopodlažné budovy - Rúrková konštrukcia | ks | 4
|  | 6806090101 | Montáž oceľových konštrukcií - ostatné doplnkové konštrukcie - obslužná plošina | ks | 2
|  | 6806090102 | Montáž oceľových konštrukcií - ostatné doplnkové konštrukcie - Klopadlo s obslužným lanom a príslušenstvom | ks | 2
45.25.50 - Murovanie a murárske práce | 45.25.50 | 12260123 | Dokončovacie práce - Dilatačné škáry a zariadenia - Z izolačných dosiek | m2 | 84.285
|  | 1226012300 | Dokončovacie práce, dilatačné škáry a zariadenia, z izolačných dosiek | m2 | 84.285
45.26.14 | 45.26.14 | 61010104 | Proti vode a zemnej vlhkosti bežných konštrukcií termoplastmi | m | 60.48
|  | 6101010401 | Proti vode a zemnej vlhkosti bežných konštrukcií termoplastmi na ploche vodorovnej | m2 | 54
|  | 6101010402 | Proti vode a zemnej vlhkosti bežných konštrukcií termoplastmi na ploche zvislej | m2 | 6.48
| 45.26.14 | 61010105 | Proti vode a zemnej vlhkosti bežných konštrukcií ochrannými a podkladnými textíliami | m2 | 60.48
|  | 6101010501 | Proti vode a zemnej vlhkosti bežných konštrukcií ochrannými a podkladnými textíliami na ploche vodorovnej | m2 | 54
|  | 6101010502 | Proti vode a zemnej vlhkosti bežných konštrukcií ochrannými a podkladnými textíliami na ploche zvislej | m2 | 6.48
45.31.13 - Elektroinštalačné práce v ostatných objektoch | 45.31.13 | 91010101 | Úložný materiál - Rúrky elektroinšt., uloź. pod omietkou - Ohybné | m | 240
|  | 9101010101 | Montáž silnoprúdových rozvodov a zariadení - úložný materiál - rúrky elektroinšt., uloź. pod omietkou - ohybné | m | 240
| 45.31.13 | 91010302 | Úložný materiál - Rúrky elektroinšt., ulož. pevne - Tuhé | m | 306
|  | 9101030203 | Montáž silnoprúdových rozvodov a zariadení - úložný materiál - rúrky elektroinšt., ulož. pevne - tuhé | m | 306
| 45.31.13 | 91010801 | Úložný materiál - Lišty elektroinšt., ulož. pevne - Preťahovacie | m | 640
|  | 9101080101 | Montáž silnoprúdových rozvodov a zariadení - úložný materiál - lišty elektroinšt., ulož. pevne - preťahovacie | m | 640
| 45.31.13 | 91011101 | Úložný materiál - Škatule elektroinšt., zapustené - Prístrojové | ks | 120
|  | 9101110101 | Montáž silnoprúdových rozvodov a zariadení - úložný materiál - škatule elektroinšt., zapustené - prístrojové | ks | 120
| 45.31.13 | 91011102 | Úložný materiál - Škatule elektroinšt., zapustené - Odbočné | ks | 268
|  | 9101110201 | Montáž silnoprúdových rozvodov a zariadení - úložný materiál - škatule elektroinšt., zapustené - odbočné | ks | 268
| 45.31.13 | 91011202 | Úložný materiál - Škatule elektroinšt., na povrchu - Odbočné | ks | 33
|  | 9101120202 | Montáž silnoprúdových rozvodov a zariadení - úložný materiál - škatule elektroinšt., na povrchu - odbočné | ks | 1
|  | 9101120204 | Montáž silnoprúdových rozvodov a zariadení - úložný materiál - škatule elektroinšt., na povrchu - odbočné | ks | 32
| 45.31.13 | 91011301 | Úložný materiál - Príchytky ( hmoždinky ) - Polyamydové | ks | 1500
|  | 9101130101 | Montáž silnoprúdových rozvodov a zariadení - úložný materiál - príchytky ( hmoždinky ) - polyamydové | ks | 1500
| 45.31.13 | 91021301 | Oceľové konštrukcie - Káblové žľaby - Kovové | m | 210
|  | 9102130101 | Montáž silnoprúdových rozvodov a zariadení - oceľové konštrukcie - káblové žľaby - kovové | m | 210
| 45.31.13 | 91080101 | Káble Cu - NN - Káble silové | m | 5659
|  | 9108010101 | Montáž silnoprúdových rozvodov a zariadení - káble Cu - NN - káble silové | m | 5379
|  | 9108010102 | Montáž silnoprúdových rozvodov a zariadení - káble Cu - NN - káble silové | m | 280
| 45.31.13 | 91080104 | Káble Cu - NN - Káble teplovzdorné | m | 26
|  | 9108010402 | Montáž silnoprúdových rozvodov a zariadení - káble Cu - NN - káble teplovzdorné | m | 26
| 45.31.13 | 91100107 | Káblové súbory, ukončenie vodičov - NN - Ukonč. vodičov v rozvádzačoch | ks | 688
|  | 9110010703 | Montáž silnoprúdových rozvodov a zariadení - káblové súbory, ukončenie vodičov - NN - ukonč. vodičov v rozvádzačoch | ks | 688
| 45.31.13 | 91100111 | Káblové súbory, ukončenie vodičov - NN - Ukonč. celoplastových káblov | ks | 56
|  | 9110011190 | Montáž silnoprúdových rozvodov a zariadení - káblové súbory, ukončenie vodičov - NN - ukonč. celoplastových káblov | ks | 56
| 45.31.13 | 91110100 | Spínacie, spúšťacie a regulačné ústrojenstvá - Spínače nn, domové, nástenné | ks | 21
|  | 9111010001 | Montáž silnoprúdových rozvodov a zariadení - spínacie, spúšťacie a regulačné ústrojenstvá - spínače nn, domové, nástenné | ks | 21
| 45.31.13 | 91110101 | Spínacie, spúšťacie a regulačné ústrojenstvá - Spínače nn, domové, nástenné - Jednopólové | ks | 8
|  | 9111010101 | Montáž silnoprúdových rozvodov a zariadení - spínacie, spúšťacie a regulačné ústrojenstvá - spínače nn, domové, nástenné - jednopólové | ks | 7
|  | 9111010104 | Montáž silnoprúdových rozvodov a zariadení - spínacie, spúšťacie a regulačné ústrojenstvá - spínače nn, domové, nástenné - jednopólové | ks | 1
| 45.31.13 | 91110201 | Spínacie, spúšťacie a regulačné ústrojenstvá - Spínače nn, domové, polozapustené - Jednopólové | ks | 19
|  | 9111020101 | Montáž silnoprúdových rozvodov a zariadení - spínacie, spúšťacie a regulačné ústrojenstvá - spínače nn, domové, polozapustené - jednopólové | ks | 19
| 45.31.13 | 91110503 | Spínacie, spúšťacie a regulačné ústrojenstvá - Spínače nn špeciálne - Koncové | ks | 12
|  | 9111050303 | Montáž silnoprúdových rozvodov a zariadení - spínacie, spúšťacie a regulačné ústrojenstvá - spínače nn špeciálne | ks | 12
| 45.31.13 | 91110701 | Spínacie, spúšťacie a regulačné ústrojenstvá - Zásuvky nn, domové, nástenné - Dvojpólové | ks | 10
|  | 9111070104 | Montáž silnoprúdových rozvodov a zariadení - spínacie, spúšťacie a regulačné ústrojenstvá - zásuvky nn, domové, nástenné - dvojpólové | ks | 10
| 45.31.13 | 91110800 | Spínacie, spúšťacie a regulačné ústrojenstvá - Zásuvky nn, domové, polozapustené | ks | 62
|  | 9111080001 | Montáž silnoprúdových rozvodov a zariadení - spínacie, spúšťacie a regulačné ústrojenstvá - zásuvky nn, domové, polozapustené | ks | 62
| 45.31.13 | 91111100 | Spínacie, spúšťacie a regulačné ústrojenstvá - Zásuvky nn, priemyselné, nástenné | ks | 12
|  | 9111110003 | Montáž silnoprúdových rozvodov a zariadení - spínacie, spúšťacie a regulačné ústrojenstvá - zásuvky nn, priemyselné, nástenné | ks | 12
| 45.31.13 | 91140100 | Prístroje ovládacie, signalizačné a návestné - Ovládače nepresvetlené | ks | 5
|  | 9114010000 | Montáž silnoprúdových rozvodov a zariadení - prístroje ovládacie, signalizačné a návestné - ovládače nepresvetlené | ks | 5
| 45.31.13 | 91190101 | Rozvádzače - NN - Rozvádzače, 1 pole | ks | 6
|  | 9119010101 | Montáž silnoprúdových rozvodov a zariadení - rozvádzače - NN - rozvádzače, 1 pole | ks | 6
| 45.31.13 | 91190107 | Rozvádzače - NN - Skrine | ks | 56
|  | 9119010700 | Montáž silnoprúdových rozvodov a zariadení - rozvádzače - NN - skrine | ks | 56
| 45.31.13 | 91200101 | Svietidlá a osvetľovacie zariadenia , stožiare - Osvetľovacie | ks | 1
|  | 9120010101 | Svietidlá a osvetľovacie zariadenia - stožiare osvetľovacie oceľové | ks | 1
| 45.31.13 | 91200201 | Svietidlá a osvetľovacie zariadenia - Svietidlá - Interiérové | ks | 151
|  | 9120020101 | Montáž silnoprúdových rozvodov a zariadení - svietidlá a osvetľovacie zariadenia - svietidlá - interiérové | ks | 151
| 45.31.13 | 91200203 | Svietidlá a osvetľovacie zariadenia - Svietidlá - Priemyselné | ks | 11
|  | 9120020301 | Montáž silnoprúdových rozvodov a zariadení - svietidlá a osvetľovacie zariadenia - svietidlá - priemyselné | ks | 11
| 45.31.13 | 91200204 | Svietidlá a osvetľovacie zariadenia - Svietidlá - Nevýbušné | ks | 6
|  | 9120020401 | Montáž silnoprúdových rozvodov a zariadení - svietidlá a osvetľovacie zariadenia - svietidlá - nevýbušné | ks | 6
| 45.31.13 | 91220201 | Uzemňovacie a bleskozvodné vedenia - Zachytávače pasívne - FeZn | ks | 2055
|  | 9122020101 | Montáž silnoprúdových rozvodov a zariadení - uzemňovacie a bleskozvodné vedenia - zachytávače pasívne - FeZn | ks | 2055
| 45.31.13 | 91220301 | Uzemňovacie a bleskozvodné vedenia , vodiče nadzemné, na povrchu - FeZn | m | 1.5
|  | 9122030101 | Uzemňovacie a bleskozvodné vedenia, vodiče nadzemné, na povrchu, FeZn, drôtové | m | 1.5
| 45.31.13 | 91221201 | Uzemňovacie a bleskozvodné vedenia , nátery - Zvodových vodičov | m | 8
|  | 9122120101 | Montáž silnoprúdových rozvodov a zariadení - uzemňovacie a bleskozvodné vedenia - nátery - zvodových vodičov | m | 8
| 45.31.13 | 91300700 | Revízie ELI | kpl. | 3
|  | 9130070000 | Montáž silnoprúdových rozvodov a zariadení - revízie ELI | kpl. | 3
| 45.31.13 | 91300701 | Revízie bleskozvod | kpl. | 3
|  | 9130070100 | Montáž silnoprúdových rozvodov a zariadení - revízie bleskozvod | kpl. | 3
45.31.41 - Elektroinštalácie telekomunikačných zariadení | 45.31.41 | 92022502 | Vedenia vonkajšie,káblové (miestne siete) - Činnosti - Na telekom. zar. | ks | 55
|  | 9202250201 | Montáž slaboprúdových rozvodov a zariadení - vedenia vonkajšie,káblové (miestne siete) - činnosti - na telekom. zar. | ks | 55
| 45.31.41 | 92040101 | Slaboprúdové rozvody(vnútorné inštalácie) - Káble Cu - Oznamovacie | m | 157
|  | 9204010101 | Montáž slaboprúdových rozvodov a zariadení - slaboprúdové rozvody(vnútorné inštalácie) - káble Cu - oznamovacie | m | 157
| 45.31.41 | 92040901 | Slaboprúdové rozvody(vnútorné inštalácie) - Káble Cu tienené - Oznamovacie | m | 1500
|  | 9204090108 | Montáž slaboprúdových rozvodov a zariadení - slaboprúdové rozvody(vnútorné inštalácie) - káble Cu tienené - oznamovacie | m | 1500
| 45.31.41 | 92041402 | Slaboprúdové rozvody(vnútorné inštalácie) - Rúrky - Ohybné | m | 200
|  | 9204140201 | Montáž slaboprúdových rozvodov a zariadení - slaboprúdové rozvody(vnútorné inštalácie) - rúrky - ohybné | m | 200
| 45.31.41 | 92041601 | Slaboprúdové rozvody(vnútorné inštalácie) - Žľaby káblové, s krytom - Nástenné | m | 99
|  | 9204160101 | Montáž slaboprúdových rozvodov a zariadení - slaboprúdové rozvody(vnútorné inštalácie) - žľaby káblové, s krytom - nástenné | m | 99
| 45.31.41 | 92050311 | Slaboprúdové zariadenia - Zabezpečovacie a strážiace - Akumulátory | ks | 1
|  | 9205031101 | Montáž slaboprúdových rozvodov a zariadení - slaboprúdové zariadenia - zabezpečovacie a strážiace - akumulátory | ks | 1
| 45.31.41 | 92050701 | Slaboprúdové zariadenia - zásuvky | ks | 139
|  | 9205070101 | Montáž slaboprúdových rozvodov a zariadení - slaboprúdové zariadenia - dátové zásuvky | ks | 139
| 45.31.41 | 92050801 | Slaboprúdové zariadenia - patch panely , káble , riadiace a ovládacie zariadenia | ks | 136
|  | 9205080102 | Montáž slaboprúdových rozvodov a zariadení - slaboprúdové zariadenia - patch panely , káble , riadiace a ovládacie zariadenia | ks | 136
| 45.31.41 | 92101101 | Zariadenia rádiokomunikačné - Skúšky - Merania | kpl. | 3
|  | 9210110101 | Montáž slaboprúdových rozvodov a zariadení - zariadenia rádiokomunikačné - skúšky - merania | kpl. | 3
45.31.42 - Elektroinštalácie kúrenia a iných elektrických zariadení v budovách, vrátane elektrických solárnych | 45.31.42 | 91010602 | Úložný materiál - Rúrky ochranné, ulož. voľne - Tuhé | m | 20
|  | 9101060201 | Montáž silnoprúdových rozvodov a zariadení - úložný materiál - rúrky ochranné, ulož. voľne - tuhé | m | 20
| 45.31.42 | 91011301 | Úložný materiál - Príchytky ( hmoždinky ) - Polyamydové | ks | 58
|  | 9101130101 | Montáž silnoprúdových rozvodov a zariadení - úložný materiál - príchytky ( hmoždinky ) - polyamydové | ks | 58
| 45.31.42 | 91100111 | Káblové súbory, ukončenie vodičov - NN - Ukonč. celoplastových káblov | ks | 6
|  | 9110011190 | Montáž silnoprúdových rozvodov a zariadení - káblové súbory, ukončenie vodičov - NN - ukonč. celoplastových káblov | ks | 6
| 45.31.42 | 91170401 | Transformovne, transformátory - Transformátory vzduchové - 1 fáz. - Prevodové | ks | 3
|  | 9117040105 | Montáž silnoprúdových rozvodov a zariadení - transformovne, transformátory - transformátory vzduchové - 1 fáz. - prevodové | ks | 3
| 45.31.42 | 91190107 | Rozvádzače - NN - Skrine | ks | 3
|  | 9119010700 | Montáž silnoprúdových rozvodov a zariadení - rozvádzače - NN - skrine | ks | 3
| 45.31.42 | 92022502 | Vedenia vonkajšie,káblové (miestne siete) - Činnosti - Na telekom. zar. | ks | 3
|  | 9202250201 | Montáž slaboprúdových rozvodov a zariadení - vedenia vonkajšie,káblové (miestne siete) - činnosti - na telekom. zar. | ks | 3
| 45.31.42 | 92040901 | Slaboprúdové rozvody(vnútorné inštalácie) - Káble Cu tienené - Oznamovacie | m | 600
|  | 9204090108 | Montáž slaboprúdových rozvodov a zariadení - slaboprúdové rozvody(vnútorné inštalácie) - káble Cu tienené - oznamovacie | m | 600
| 45.31.42 | 92041402 | Slaboprúdové rozvody(vnútorné inštalácie) - Rúrky - Ohybné | m | 150
|  | 9204140201 | Montáž slaboprúdových rozvodov a zariadení - slaboprúdové rozvody(vnútorné inštalácie) - rúrky - ohybné | m | 150
| 45.31.42 | 92041601 | Slaboprúdové rozvody(vnútorné inštalácie) - Žľaby káblové, s krytom - Nástenné | m | 20
|  | 9204160101 | Montáž slaboprúdových rozvodov a zariadení - slaboprúdové rozvody(vnútorné inštalácie) - žľaby káblové, s krytom - nástenné | m | 20
| 45.31.42 | 92042802 | Slaboprúdové rozvody(vnútorné inštalácie) - Konektory - Panelové | ks | 3
|  | 9204280202 | Montáž slaboprúdových rozvodov a zariadení - slaboprúdové rozvody(vnútorné inštalácie) - konektory - panelové | ks | 3
| 45.31.42 | 92100104 | Zariadenia rádiokomunikačné - Televízia - Priemyselná | ks | 5
|  | 9210010401 | Montáž slaboprúdových rozvodov a zariadení - zariadenia rádiokomunikačné - televízia - priemyselná | ks | 5
| 45.31.42 | 92100902 | Zariadenia rádiokomunikačné - Zásuvky - Káblovej TV | ks | 3
|  | 9210090203 | Montáž slaboprúdových rozvodov a zariadení - zariadenia rádiokomunikačné - zásuvky - káblovej TV | ks | 3
| 45.31.42 | 92101101 | Zariadenia rádiokomunikačné - Skúšky - Merania | kpl. | 3
|  | 9210110101 | Montáž slaboprúdových rozvodov a zariadení - zariadenia rádiokomunikačné - skúšky - merania | kpl. | 3
45.32.11 - Tepelnoizolačné práce | 45.32.11 | 61030102 | Tepelná izolácia - Bežných stavebných konštrukcií - Pásmi | m2 | 1884.908
|  | 6103010201 | Tepelná izolácia, bežných stavebných konštrukcií, pásmi, stropov | m2 | 746.458
|  | 6103010202 | Tepelná izolácia, bežných stavebných konštrukcií, pásmi, podláh | m2 | 273.5
|  | 6103010204 | Tepelná izolácia, bežných stavebných konštrukcií, pásmi, striech | m2 | 864.95
| 45.32.11 | 61030108 | Tepelná izolácia - Bežných stavebných konštrukcií - Doskami | m2 | 228.82
|  | 6103010803 | Tepelná izolácia, bežných stavebných konštrukcií, doskami, stien | m2 | 228.82
| 45.32.11 | 61030511 | Tepelná izolácia - Potrubí - Rohožami | m2 | 10
|  | 6103051101 | Izolatérske práce - tepelná izolácia - potrubí - rohožami | m2 | 10
| 45.32.11 | 61030512 | Tepelná izolácia - Potrubí - Skružami | m | 30
|  | 6103051201 | Izolatérske práce - tepelná izolácia - potrubí - skružami | m | 30
| 45.32.11 | 61030513 | Tepelná izolácia - Potrubí - Trubicami | m | 879
|  | 6103051301 | Izolatérske práce - tepelná izolácia - potrubí - trubicami | m | 879
45.33.11 - Inštalovanie ústredného kúrenia | 45.33.11 | 89020423 | Strojovne - Nádrže, nádoby - Expanzné tlakové | ks | 5
|  | 8902042302 | Kurenársko-inštalačné práce - strojovne - nádrže, nádoby - expanzné tlakové | ks | 5
| 45.33.11 | 89020526 | Strojovne - Čerpadlá - Obehové teplovodné | ks | 18
|  | 8902052600 | Kurenársko-inštalačné práce - strojovne - čerpadlá - obehové teplovodné | ks | 18
| 45.33.11 | 89020528 | Strojovne - Čerpadlá - Kondenzátne | ks | 1
|  | 8902052800 | Kurenársko-inštalačné práce - strojovne - čerpadlá - kondenzátne | ks | 1
| 45.33.11 | 89030205 | Rozvodné potrubia - Z rúrok medených - Tvrdých | m | 97
|  | 8903020500 | Kurenársko-inštalačné práce - rozvodné potrubia - z rúrok medených - tvrdých | m | 97
| 45.33.11 | 89030290 | Rozvodné potrubia - Z rúrok medených - tlaková skúška | m | 97
|  | 8903029000 | Kurenársko-inštalačné práce - rozvodné potrubia - z rúrok medených - tlaková skúška | m | 97
| 45.33.11 | 89030552 | Rozvodné potrubia - Z rúrok PVC, plasthliníkové - Spoj zvarovaný | m | 431
|  | 8903055200 | Kurenársko-inštalačné práce - rozvodné potrubia - z rúrok PVC, plasthliníkové - spoj zvarovaný | m | 431
| 45.33.11 | 89030553 | Rozvodné potrubia - Z rúrok PVC, plasthliníkové - Spoj lisovaný | m | 276
|  | 8903055300 | Kurenársko-inštalačné práce - rozvodné potrubia - z rúrok PVC, plasthliníkové - spoj lisovaný | m | 276
| 45.33.11 | 89030590 | Rozvodné potrubia - Z rúrok PVC, plasthliníkové - tlaková skúška | m | 707
|  | 8903059000 | Rozvodné potrubia, z rúrok PVC, plasthliníkové - tlaková skúška | m | 707
| 45.33.11 | 89040100 | Armatúry - Ventily - spätné klapky | ks | 14
|  | 8904010002 | Kurenársko-inštalačné práce - armatúry - ventily | ks | 14
| 45.33.11 | 89040101 | Armatúry - Ventily - Uzatváracie | ks | 200
|  | 8904010102 | Kurenársko-inštalačné práce - armatúry - ventily | ks | 200
| 45.33.11 | 89040736 | Armatúry - Meracie - Tlakomery | ks | 1
|  | 8904073601 | Kurenársko-inštalačné práce - armatúry - meracie - tlakomery | ks | 1
| 45.33.11 | 89050102 | Vykurovacie telesá - Radiátory - Oceľové | ks | 27
|  | 8905010202 | Kurenársko-inštalačné práce - vykurovacie telesá - radiátory - oceľové | ks | 27
| 45.33.11 | 89070909 | Revízie - komplexné skúšky a zaregulovanie systému | ks | 5
|  | 8907090900 | Kurenársko-inštalačné práce - komplexné skúšky a zaregulovanie systému | ks | 5
45.33.12 - Inštalovanie ventilácie a klimatizácie | 45.33.12 | 93010102 | Ventilátory - Axiálne - Pretlakové | ks | 11
|  | 9301010200 | Montáž vzduchotechnických zariadení - ventilátory - axiálne - pretlakové | ks | 11
| 45.33.12 | 93010203 | Ventilátory - Radiálne - Transportné | ks | 2
|  | 9301020300 | Montáž vzduchotechnických zariadení - ventilátory - radiálne - transportné | ks | 2
| 45.33.12 | 93010600 | Ventilátory - diagonálne | ks | 4
|  | 9301060000 | Montáž vzduchotechnických zariadení - ventilátory - diagonálny | ks | 4
| 45.33.12 | 93020105 | Odlučovače pevných častíc - výfukové hlavice | ks | 2
|  | 9302010500 | Montáž vzduchotechnických zariadení - odlučovače pevných častíc - suché - výfukové hlavice | ks | 2
| 45.33.12 | 93020202 | Odlučovače pevných častíc - spätné klapky | ks | 22
|  | 9302020200 | Montáž vzduchotechnických zariadení - odlučovače pevných častíc - spätné klapky | ks | 22
| 45.33.12 | 93030100 | Filtre - Vložkové - výustky | ks | 6
|  | 9303010000 | Montáž vzduchotechnických zariadení - filtre - vložkové výustky | ks | 6
| 45.33.12 | 93030300 | Filtre - krycie mriežky | ks | 33
|  | 9303030000 | Montáž vzduchotechnických zariadení - filtre - krycie mriežky | ks | 33
| 45.33.12 | 93030600 | Filtre - tanierové ventily | ks | 14
|  | 9303060000 | Montáž vzduchotechnických zariadení - filtre - tanierové ventily | ks | 14
| 45.33.12 | 93040600 | Výrobky na odsávanie - tepelné čerpadlá | kpl. | 5
|  | 9304060000 | Montáž vzduchotechnických zariadení - tepelné čerpadlo | kpl. | 5
| 45.33.12 | 93050200 | Zariadenia na úpravu vzduchu - Klimatizačné jednotky | ks | 11
|  | 9305020000 | Montáž vzduchotechnických zariadení - zariadenia na úpravu vzduchu - klimatizačné jednotky | ks | 11
| 45.33.12 | 93060100 | Výrobky na pneumat.dopravu - montážna konzola | ks | 7
|  | 9306010000 | Montáž vzduchotechnických zariadení - konzola pod vonkajšiu jednotku | ks | 7
| 45.33.12 | 93060301 | Výrobky na pneumat.dopravu - Dopravné zariadenia - MaR | kpl. | 1
|  | 9306030100 | Montáž vzduchotechnických zariadení - meranie a regulácia | kpl. | 1
| 45.33.12 | 93070800 | Súčasti rozvodu vzduchu - Tlmiče hluku | ks | 4
|  | 9307080000 | Montáž vzduchotechnických zariadení - súčasti rozvodu vzduchu - tlmiče hluku | ks | 4
| 45.33.12 | 93080101 | Potrubie - Kruhové - Plastové | kpl. | 3
|  | 9308010100 | Montáž vzduchotechnických zariadení - potrubie - kruhové - plastové | kpl. | 3
| 45.33.12 | 93080102 | Potrubie - Kruhové - Kovové | m | 71
|  | 9308010200 | Montáž vzduchotechnických zariadení - potrubie - kruhové - kovové | m | 71
| 45.33.12 | 93080202 | Potrubie - Štvorhranné - Kovové | ks | 11
|  | 9308020200 | Montáž vzduchotechnických zariadení - potrubie - štvorhranné - kovové | ks | 11
45.33.20 - Inštalovanie rozvodov vody a kanalizácie v stavebných objektoch | 45.33.20 | 88010102 | Kanalizácia - Potrubie - Rúry plastové | m | 414
|  | 8801010201 | Zdravotechnicko-inštalačné práce - kanalizácia - potrubie - rúry plastové | m | 414
| 45.33.20 | 88010105 | Kanalizácia - Potrubie - Rúry plastové - prípojky | ks | 20
|  | 8801010500 | Zdravotechnicko-inštalačné práce - kanalizácia - potrubie - rúry plastové - prípojky | ks | 20
| 45.33.20 | 88010190 | Kanalizácia - Potrubie | m | 414
|  | 8801019000 | Kanalizácia , potrubie - skúška vodou , dymom | m | 414
| 45.33.20 | 88010201 | Kanalizácia - Príslušenstvo - Vpuste podlahové | ks | 21
|  | 8801020102 | Zdravotechnicko-inštalačné práce - kanalizácia - príslušenstvo - vpuste podlahové | ks | 21
| 45.33.20 | 88010204 | Kanalizácia - Príslušenstvo - Lapače strešných splavenín | ks | 12
|  | 8801020401 | Kanalizácia, príslušenstvo, lapače strešných splavenín, liatinové - K/8 | ks | 12
| 45.33.20 | 88010207 | Kanalizácia - Príslušenstvo - Hlavice ventilačné | ks | 3
|  | 8801020702 | Zdravotechnicko-inštalačné práce - kanalizácia - príslušenstvo - hlavice ventilačné | ks | 3
| 45.33.20 | 88020103 | Vodovod - Potrubie - Rúry oceľové | m | 122
|  | 8802010301 | Vodovod, potrubie, rúry oceľové, pozinkované | m | 122
| 45.33.20 | 88020190 | Vodovod - Potrubie | m | 399
|  | 8802019000 | Zdravotechnicko-inštalačné práce - vodovod - potrubie - skúška | m | 399
| 45.33.20 | 88020191 | Vodovod - Potrubie - ZÚV | kpl. | 1
|  | 8802019100 | Zdravotechnicko-inštalačné práce - vodovod - ZÚV | kpl. | 1
| 45.33.20 | 88020221 | Vodovod - Príslušenstvo - Armatúry uzatváracie | ks | 103
|  | 8802022102 | Zdravotechnicko-inštalačné práce - vodovod - príslušenstvo - armatúry uzatváracie | ks | 103
| 45.33.20 | 88020223 | Vodovod - Príslušenstvo - Požiarna výbava | kpl. | 2
|  | 8802022304 | Zdravotechnicko-inštalačné práce - vodovod - príslušenstvo - požiarna výbava | kpl. | 2
| 45.33.20 | 88020224 | Vodovod - Príslušenstvo - Vodomery | ks | 1
|  | 8802022402 | Zdravotechnicko-inštalačné práce - vodovod - príslušenstvo - vodomery | ks | 1
| 45.33.20 | 88040132 | Strojné vybavenie - Čerpadlá - Vodovodné | ks | 1
|  | 8804013200 | Zdravotechnicko-inštalačné práce - strojné vybavenie - čerpadlá - vodovodné | ks | 1
| 45.33.20 | 88040233 | Strojné vybavenie - Domové vodárne - S čerpadlami | ks | 1
|  | 8804023300 | Zdravotechnicko-inštalačné práce - strojné vybavenie - domové vodárne - s čerpadlami | ks | 1
| 45.33.20 | 88050141 | Zariaďovacie predmety - Záchody - Záchody splachovacie | ks | 3
|  | 8805014100 | Zdravotechnicko-inštalačné práce - zariaďovacie predmety - záchody - záchody splachovacie | ks | 3
| 45.33.20 | 88050142 | Zariaďovacie predmety - Záchody - Pisoáre | ks | 2
|  | 8805014201 | Zdravotechnicko-inštalačné práce - zariaďovacie predmety - záchody - pisoáre | ks | 2
| 45.33.20 | 88050243 | Zariaďovacie predmety - Kúpeľne - Umyvadlá | ks | 7
|  | 8805024300 | Zdravotechnicko-inštalačné práce - zariaďovacie predmety - kúpeľne - umyvadlá | ks | 7
| 45.33.20 | 88050246 | Zariaďovacie predmety - Kúpeľne - Kabíny a kúty sprchovacie | ks | 4
|  | 8805024600 | Zdravotechnicko-inštalačné práce - zariaďovacie predmety - kúpeľne - kabíny a kúty sprchovacie | ks | 4
| 45.33.20 | 88050347 | Zariaďovacie predmety - Kuchyne - Drezy | ks | 1
|  | 8805034701 | Zdravotechnicko-inštalačné práce - zariaďovacie predmety - kuchyne - drezy | ks | 1
| 45.33.20 | 88050348 | Zariaďovacie predmety - Kuchyne - Výlevky | ks | 2
|  | 8805034800 | Zdravotechnicko-inštalačné práce - zariaďovacie predmety - kuchyne - výlevky | ks | 2
| 45.33.20 | 88050562 | Zariaďovacie predmety - Príprava teplej vody - Zásobníky-ohrievače TÚV | ks | 6
|  | 8805056202 | Zdravotechnicko-inštalačné práce - zariaďovacie predmety - príprava teplej vody - zásobníky-ohrievače elektrické | ks | 6
| 45.33.20 | 88050772 | Zariaďovacie predmety - Zariaďovacie armatúry - Batérie umývadlové, drezové | ks | 10
|  | 8805077201 | Zdravotechnicko-inštalačné práce - zariaďovacie predmety - zariaďovacie armatúry - batérie umývadlové, drezové | ks | 10
| 45.33.20 | 88050774 | Zariaďovacie predmety - Zariaďovacie armatúry - Batérie sprchové | ks | 4
|  | 8805077401 | Zdravotechnicko-inštalačné práce - zariaďovacie predmety - zariaďovacie armatúry - batérie sprchové | ks | 4
| 45.33.20 | 88050775 | Zariaďovacie predmety - Zariaďovacie armatúry - Ventily odpadové | ks | 19
|  | 8805077501 | Zdravotechnicko-inštalačné práce - zariaďovacie predmety - zariaďovacie armatúry - ventily odpadové | ks | 19
45.33.30 - Inštalovanie rozvodu plynu v stavebných objektoch | 45.33.30 | 88030103 | Plynovod - Potrubie - Rúry oceľové | m | 1.5
|  | 8803010307 | Plynovod, potrubie, rúry oceľové, chráničky | m | 1.5
45.34.10 - Montáž oplotenia a zábradlí | 45.34.10 | 11010101 | Základy - Pásy - Betón prostý | m3 | 16.139
|  | 1101010103 | Základy, pásy, betón prostý, tr. C 12/15 (B 15) | m3 | 16.139
| 45.34.10 | 11030432 | Stĺpy, piliere, vzpery a rámové stojky (pozemné stavby) , plotové - oceľové | ks | 116
|  | 1103043203 | Stĺpy, piliere, vzpery a rámové stojky (pozemné stavby), plotové, oceľové, zaliatie cementovou maltou | ks | 116
| 45.34.10 | 12020800 | Múry - Plotov, ohrád | ks | 38
|  | 1202080000 | Murárske práce - múry - plotov, ohrád | ks | 38
| 45.34.10 | 67110109 | Oplotenie , drôtené pletivo - poplastované | m | 238.17
|  | 6711010902 | Oplotenie, drôtené pletivo, poplastované, na stĺpiky oceľové | m | 238.17
| 45.34.10 | 67110300 | Oplotenie - posuvnej brány | ks | 1
|  | 6711030000 | Oplotenie, posuvná brána | ks | 1
| 45.34.10 | 67110500 | Oplotenie - Vráta a vrátka oplotenia | ks | 2
|  | 6711050002 | Oplotenie, vráta a vrátka oplotenia, na stĺpiky oceľové | ks | 2
| 45.34.10 | 67110601 | Oplotenie - Závory automatické | ks | 1
|  | 6711060102 | Oplotenie, závory automatické, na stĺpiky kovové | ks | 1
45.34.21 - Inštalovanie osvetlenia a signalizačných systémov ciest, letísk | 45.34.21 | 91080101 | Káble Cu - NN - Káble silové | m | 220
|  | 9108010108 | Káble Cu, NN, káble silové, ulož. v chráničkách | m | 220
| 45.34.21 | 91089000 | Káblové lôžko , výstražná fólia | m | 132
|  | 9108900000 | Montáž silnoprúdových rozvodov a zariadení - káblové lôžko , výstražná fólia | m | 132
| 45.34.21 | 91090112 | Káble Al - NN - Zaťahovanie káblov | m | 220
|  | 9109011201 | Káble Al, NN, zaťahovanie káblov, do chráničiek | m | 220
| 45.34.21 | 91100102 | Káblové súbory, ukončenie vodičov , NN - Káblové koncovky vonkajšie | ks | 20
|  | 9110010202 | Káblové súbory, ukončenie vodičov - NN káblové koncovky vonkajšie viacžilové | ks | 20
| 45.34.21 | 91100107 | Káblové súbory, ukončenie vodičov , NN - Ukonč. vodičov v rozvádzačoch | ks | 4
|  | 9110010703 | Káblové súbory, ukončenie vodičov, NN, ukonč. vodičov v rozvádzačoch, vodičovými koncovkami | ks | 4
| 45.34.21 | 91120101 | Prístroje istiace , poistky nn - Závitové | ks | 15
|  | 9112010101 | Prístroje istiace - poistky NN závitové vstavné | ks | 15
| 45.34.21 | 91120102 | Prístroje istiace , poistky nn - Nožové | ks | 3
|  | 9112010201 | Prístroje istiace, poistky nn, nožové, vstavné | ks | 3
| 45.34.21 | 91190107 | Rozvádzače , NN - Skrine | ks | 1
|  | 9119010701 | Rozvádzače, NN, skrine, silové, prúd striedavý | ks | 1
| 45.34.21 | 91200101 | Svietidlá a osvetľovacie zariadenia , stožiare - Osvetľovacie | ks | 5
|  | 9120010101 | Svietidlá a osvetľovacie zariadenia - stožiare osvetľovacie oceľové | ks | 5
| 45.34.21 | 91200202 | Svietidlá a osvetľovacie zariadenia , svietidlá - Pouličné | ks | 5
|  | 9120020203 | Svietidlá a osvetľovacie zariadenia - svietidlá pouličné výbojkové | ks | 5
| 45.34.21 | 91200501 | Svietidlá a osvetľovacie zariadenia - Príslušenstvo - Pre svietidlá | ks | 5
|  | 9120050102 | Svietidlá a osvetľovacie zariadenia, príslušenstvo, pre svietidlá, výložníky | ks | 5
| 45.34.21 | 91200502 | Svietidlá a osvetľovacie zariadenia , príslušenstvo - Pre stožiare | ks | 5
|  | 9120050201 | Svietidlá a osvetľovacie zariadenia - príslušenstvo pre stožiare, stožiarové rozvodnice | ks | 5
| 45.34.21 | 91220301 | Uzemňovacie a bleskozvodné vedenia , vodiče nadzemné, na povrchu - FeZn | m | 7.5
|  | 9122030101 | Uzemňovacie a bleskozvodné vedenia, vodiče nadzemné, na povrchu, FeZn, drôtové | m | 7.5
| 45.34.21 | 91220702 | Uzemňovacie a bleskozvodné vedenia , svorky - Pre vedenia v zemi | ks | 15
|  | 9122070201 | Uzemňovacie a bleskozvodné vedenia, svorky, pre vedenia v zemi, FeZn | ks | 15
| 45.34.21 | 91221001 | Uzemňovacie a bleskozvodné vedenia , vedenia v zemi - FeZn | m | 131
|  | 9122100103 | Uzemňovacie a bleskozvodné vedenia, vedenia v zemi, FeZn, pásové | m | 131
| 45.34.21 | 91221201 | Uzemňovacie a bleskozvodné vedenia , nátery - Zvodových vodičov | m | 2.5
|  | 9122120101 | Montáž silnoprúdových rozvodov a zariadení - uzemňovacie a bleskozvodné vedenia - nátery - zvodových vodičov | m | 2.5
45.41.10 - Omietkarské práce | 45.41.10 | 13030303 | Vnútorné povrchy stien - Omietka hladká - Z malty vápennocementovej | m2 | 1880.492
|  | 1303030300 | Vnútorné povrchy stien, omietka hladká, z malty vápennocementovej | m2 | 1880.492
| 45.41.10 | 13030409 | Vnútorné povrchy stien - Omietka štuková - Zo suchých špeciálnych maltovinových zmesí | m2 | 538.998
|  | 1303040900 | Vnútorné povrchy stien, omietka štuková, zo suchých špeciálnych maltovinových zmesí | m2 | 538.998
| 45.41.10 | 13030808 | Vnútorné povrchy stien - Maltovinová úprava - Z plastických maltovín | m2 | 538.998
|  | 1303080801 | Vnútorné povrchy stien, maltovinová úprava, z plastických maltovín, jednovrstvová | m2 | 538.998
| 45.41.10 | 13031209 | Vnútorné povrchy stien - Postrek, náter muriva - Zo suchých špeciálnych maltovinových zmesí | m2 | 1880.492
|  | 1303120900 | Vnútorné povrchy stien, postrek, náter muriva, zo suchých špeciálnych maltovinových zmesí | m2 | 1880.492
| 45.41.10 | 13050204 | Vnútorné povrchy šachiet, nádržiek - Omietka hrubá zatrená - Z malty cementovej | m2 | 11.9
|  | 1305020400 | Vnútorné povrchy šachiet, nádržiek, omietka hrubá zatrená, z malty cementovej | m2 | 11.9
| 45.41.10 | 13050304 | Vnútorné povrchy šachiet, nádržiek - Omietka hladká - Z malty cementovej | m2 | 11.9
|  | 1305030400 | Vnútorné povrchy šachiet, nádržiek, omietka hladká, z malty cementovej | m2 | 11.9
| 45.41.10 | 13090203 | Vonkajšie povrchy stien - Omietka hrubá zatrená - Z malty vápennocementovej | m2 | 984.845
|  | 1309020300 | Vonkajšie povrchy stien, omietka hrubá zatrená, z malty vápennocementovej MVR Uni, ručné nanašanie hr. 18mm | m2 | 984.845
| 45.41.10 | 13090910 | Vonkajšie povrchy stien - Omietka šľachtená - Z tekutých špeciálnych maltovinových zmesí | m2 | 1105.855
|  | 1309091000 | Vonkajšie povrchy stien, omietka šľachtená, z tekutých špeciálnych maltovinových zmesí | m2 | 1105.855
| 45.41.10 | 13091209 | Vonkajšie povrchy stien - Postrek, náter muriva - Zo suchých špeciálnych maltovinových zmesí | m2 | 984.845
|  | 1309120900 | Vonkajšie povrchy stien, postrek, náter muriva, zo suchých špeciálnych maltovinových zmesí | m2 | 984.845
| 45.41.10 | 13110204 | Vonkajšie povrchy nádrží, zásobníkov, stôk, studní atď. - Omietka hrubá zatrená - Maltou cementovou | m2 | 12.6
|  | 1311020400 | Vonkajšie povrchy nádrží, zásobníkov, stôk, studní atď., omietka hrubá zatrená, maltou cementovou | m2 | 12.6
| 45.41.10 | 13110304 | Vonkajšie povrchy nádrží, zásobníkov, stôk, studní atď. - Omietka hladká - Maltou cementovou | m2 | 12.6
|  | 1311030400 | Vonkajšie povrchy nádrží, zásobníkov, stôk, studní atď., omietka hladká, maltou cementovou | m2 | 12.6
| 45.41.10 | 69040201 | Podhľady - Na konštrukciu kovovú - Rovné | m2 | 89.23
|  | 6904020102 | Podhľady, na konštrukciu kovovú, rovné, hr. dosky 15 mm | m2 | 89.23
| 45.41.10 | 69040203 | Podhľady - Na konštrukciu kovovú - Podkrovia | m2 | 199.458
|  | 6904020301 | Podhľady, na konštrukciu kovovú, podkrovia, hr. dosky 12,5 mm | m2 | 67.44
|  | 6904020302 | Podhľady, na konštrukciu kovovú, podkrovia, hr. dosky 15 mm | m2 | 132.018
| 45.41.10 | 69040204 | Podhľady - Na konštrukciu kovovú - Kazetové | m2 | 184.27
|  | 6904020400 | Montáž sadrokartonových priečok a obkladov - podhľady - na konštrukciu kovovú - kazetové | m2 | 184.27
45.42.11 - Osadzovanie dverných zárubní a okenných rámov | 45.42.11 | 12230218 | Osadzovanie konštrukcií - Zárubní - Kovových | ks | 20
|  | 1223021800 | Osadzovanie konštrukcií, zárubní, kovových | ks | 20
| 45.42.11 | 62070400 | Výplne otvorov - Dvierka, poklopy | m2 | 72.192
|  | 6207040000 | Montáž tesárskych konštrukcií a drevostavieb - výplne otvorov | m2 | 72.192
| 45.42.11 | 66050201 | Dvere - Dverné krídla - Drevené | ks | 20
|  | 6605020101 | Dvere, dverné krídla, drevené, jednokrídlové | ks | 20
| 45.42.11 | 67040319 | Výplne otvorov - Vráta - Otočné | ks | 4
|  | 6704031902 | Výplne otvorov, vráta, otočné, do oceľovej konštrukcie | ks | 4
| 45.42.11 | 67040322 | Výplne otvorov - Vráta - Zdvíhacie | ks | 14
|  | 6704032200 | Montáž zámočníckych konštrukcií - výplne otvorov - vráta | ks | 4
|  | 6704032201 | Výplne otvorov, vráta, zdvíhacie, sekčné sklopné pod strop | ks | 10
| 45.42.11 | 67040424 | Výplne otvorov - Mreže a rolety - Pevné | m2 | 31.75
|  | 6704042400 | Výplne otvorov, mreže a rolety, pevné | m2 | 31.75
45.42.12 - Ostatné zámočnícke práce kovové | 45.42.12 | 67010311 | Steny a priečky - Z plechu - Skrutkovaním | m2 | 202.7
|  | 6701031101 | Steny a priečky, z plechu, skrutkovaním, do muriva | m2 | 202.7
| 45.42.12 | 67020201 | Zábradlie - Schodiskové - Z profilovej ocele | m | 9.235
|  | 6702020101 | Zábradlie, nerezové, z profilovej ocele Z/5 | m | 9.235
| 45.42.12 | 67030101 | Schodisko - Rovné - Pevné | ks | 4
|  | 6703010100 | Montáž zámočníckych konštrukcií - schodisko montážnej jamy | ks | 4
| 45.42.12 | 67030102 | Schodisko - Rovné - Sklápacie | ks | 1
|  | 6703010210 | Montáž zámočníckych konštrukcií - protipož. sklápacích schodov Z/11 | ks | 1
| 45.42.12 | 67040425 | Výplne otvorov - Mreže a rolety - Otváravé | ks | 1
|  | 6704042500 | Výplne otvorov, mreže a poklopy, otváravé | ks | 1
| 45.42.12 | 67100100 | Podlahy - Kanálové kryty | ks | 29
|  | 6710010000 | Podlahové nerezové rošty odvod. žľabov umývarne - Z/9 | ks | 29
| 45.42.12 | 67100300 | Podlahy - Rošty | m2 | 40.93
|  | 6710030000 | Podlahy, rošty | m2 | 40.93
| 45.42.12 | 67120900 | Doplnky - Atypické konštrukcie | ks | 736
|  | 6712090000 | Doplnky, atypické konštrukcie | kg | 736
45.42.13 - Ostatné stolárske práce nekovové | 45.42.13 | 62080100 | Priestorové konštrukcie - Kompletne viazané | m2 | 1223.14
|  | 6208010000 | Montáž tesárskych konštrukcií a drevostavieb - priestorové konštrukcie - kompletne viazané | m2 | 1223.14
| 45.42.13 | 66030105 | Úpravy povrchov - Obklady stien,stĺpov,pilierov - Palubovkami | m2 | 103.2
|  | 6603010501 | Úpravy povrchov, obklady stien,stĺpov,pilierov, palubovkami, na pero a drážku | m2 | 103.2
45.43.12 - Vnútorné obkladanie stien a pokládka dlažieb | 45.43.12 | 71010102 | Dlažby - Podlahy - Keramické, hladké, protisklzové | m2 | 127.592
|  | 7101010202 | Dlažby, podlahy, keramické, hladké, protisklzové, do tmelu | m2 | 127.592
| 45.43.12 | 71010202 | Dlažby - Schodiská (stupne) - Keramické, hladké, protisklzové | m2 | 4.65
|  | 7101020202 | Dlažby, schodiská (stupne), keramické, hladké, protisklzové, do tmelu | m2 | 4.65
| 45.43.12 | 71020103 | Obklady - Steny - Hutné (švédske), priemyselné | m2 | 135.312
|  | 7102010302 | Obklady, steny, hutné (švédske), priemyselné, do tmelu | m2 | 135.312
45.43.22 - Kladenie ostatných dlážkových krytín | 45.43.22 | 73020503 | Syntetické - Stierky - Epoxidová | m2 | 810.82
|  | 7302050301 | Syntetické, stierky, epoxidová, hr. do 4 mm | m2 | 810.82
| 45.43.22 | 75030101 | Povlakové - Podlahy - Z gumy | m2 | 134.84
|  | 7503010101 | Povlakové, podlahy, z gumy, lepené | m2 | 134.84
45.44.22 - Vonkajšie maliarske a natieračské práce na budovách | 45.44.22 | 84010107 | Nátery - Oceľové konštrukcie - Farba epoxidová | m2 | 217.338
|  | 8401010700 | Práce maliarske, natieračské, tapetárske, metalizácia - nátery - farba epoxidová | m2 | 217.338
| 45.44.22 | 84020326 | Maľby - Stien - Zmesi tekuté | m2 | 1834.41
|  | 8402032602 | Maľby, stien, zmesi tekuté, dvojnásobné | m2 | 1834.41
45.44.23 - Maľby a nátery ostatných stavieb | 45.44.23 | 84010102 | Nátery - Oceľové konštrukcie - Farba syntetická | m2 | 1136.533
|  | 8401010201 | Práce maliarske, natieračské, tapetárske, metalizácia - nátery - oceľové konštrukcie - farba syntetická | m2 | 601.171
|  | 8401010203 | Nátery, oceľové konštrukcie, farba syntetická, dvojnásobné | m2 | 535.362
| 45.44.23 | 84010207 | Nátery - Kovové doplnkové konštr. - Farba epoxidová | m2 | 20.2
|  | 8401020702 | Nátery, kovové doplnkové konštr., farba epoxidová, jednonásobné | m2 | 20.2
| 45.44.23 | 84010702 | Nátery - Tesárske konštrukcie - Farba syntetická | m2 | 206.4
|  | 8401070207 | Nátery, tesárske konštrukcie, farba syntetická, lakovaním | m2 | 206.4
| 45.44.23 | 84010716 | Nátery - Tesárske konštrukcie - Farba fungicídna | m2 | 206.4
|  | 8401071606 | Nátery, tesárske konštrukcie, farba fungicídna, napustením | m2 | 206.4
| 45.44.23 | 84010801 | Nátery - Omietky a betónové povrchy - Farba olejová | m2 | 358.95
|  | 8401080102 | Nátery, omietky a betónové povrchy, farba olejová, stien | m2 | 358.95
| 45.44.23 | 84010807 | Nátery - Omietky a betónové povrchy - Farba epoxidová | m2 | 850.54
|  | 8401080702 | Nátery, omietky a betónové povrchy, farba epoxidová, stien | m2 | 39.72
|  | 8401080703 | Nátery, omietky a betónové povrchy, farba epoxidová, podlahy | m2 | 810.82
| 45.44.23 | 84010902 | Nátery - Úpravy povrchov strojov a zariadení - Farba syntetická | m2 | 11.483
|  | 8401090201 | Nátery, úpravy povrchov strojov a zariadení, farba syntetická, šrafovaním | m2 | 11.483