## Rekapitulácia stavby
Export Komplet | [27 empty] | 2.0 |  |  |  |  | False | False | {3945a3ee-2d55-49ef-9126-270ab12841da}
[19 empty] | >> skryté stĺpce << | [12 empty] | 0,01 | 20
[32 empty] | 0,01 | 20
|  | REKAPITULÁCIA STAVBY | [17 empty] | v --- nižšie sa nachádzajú doplnkové a pomocné údaje k zostavám --- v | [11 empty] | 0,001
|  | Kód: |  |  |  | IMPORT1 | [25 empty] | 0,01
|  | Stavba: |  |  |  | Prestúpne Bývanie JELKA | [25 empty] | 0,01
|  | JKSO: | [12 empty] | KS: | [16 empty] | 0,01
|  | Miesto: | [12 empty] | Dátum: |  | 1. 3. 2022 | [14 empty] | 0,01
0,01
|  | Objednávateľ: | [12 empty] | IČO: | [16 empty] | 0,01
[15 empty] | IČ DPH: | [16 empty] | 0,01
0,01
|  | Zhotoviteľ: | [12 empty] | IČO: | [16 empty] | 0,01
[15 empty] | IČ DPH: | [16 empty] | 0,01
False
|  | Projektant: | [12 empty] | IČO: | [16 empty] | False
[15 empty] | IČ DPH: | [16 empty] | True
0,01
|  | Spracovateľ: | [12 empty] | IČO: | [16 empty] | 0,01
[15 empty] | IČ DPH: | [16 empty] | True
Poznámka:
|  | Cena bez DPH | [12 empty] | 579997.11
[7 empty] | Sadzba dane |  |  | Základ dane |  |  |  |  | Výška dane
|  | DPH | základná |  |  |  | 20% |  |  | 0 |  |  |  |  | 0
|  |  | znížená |  |  |  | 20% |  |  | 579997.11 |  |  |  |  | 115999.42
|  |  | zákl. prenesená |  |  |  | 20% |  |  | 0 |  |  |  |  | 0
|  |  | zníž. prenesená |  |  |  | 20% |  |  | 0 |  |  |  |  | 0
|  |  | nulová |  |  |  | 0% |  |  | 0 |  |  |  |  | 0
|  | Cena s DPH | [5 empty] | v |  |  | EUR |  |  |  | 695996.53
|  | Projektant | [10 empty] | Spracovateľ
|  | Dátum a podpis: | [6 empty] | Pečiatka |  |  |  | Dátum a podpis: |  |  | Pečiatka
|  | Objednávateľ | [10 empty] | Zhotoviteľ
|  | Dátum a podpis: | [6 empty] | Pečiatka |  |  |  | Dátum a podpis: |  |  | Pečiatka
REKAPITULÁCIA OBJEKTOV STAVBY
| Kód: | [5 empty] | IMPORT1
| Stavba: | [5 empty] | Prestúpne Bývanie JELKA
| Miesto: | [12 empty] | Dátum: |  | 1. 3. 2022
| Objednávateľ: | [12 empty] | Projektant: | [5 empty] | Informatívne údaje z listov zákaziek
| Zhotoviteľ: | [12 empty] | Spracovateľ:
| Kód |  |  | Popis | [7 empty] | Cena bez DPH [EUR] |  |  |  |  | Cena s DPH [EUR] | Typ |  | z toho Ostat. náklady [EUR] | DPH [EUR] | Normohodiny [h] | DPH základná [EUR] | DPH znížená [EUR] | DPH základná prenesená [EUR] | DPH znížená prenesená [EUR] | Základňa DPH základná | Základňa DPH znížená | Základňa DPH zákl. prenesená | Základňa DPH zníž. prenesená | Základňa DPH nulová
| Náklady z rozpočtov | [10 empty] | 579997.11 |  |  |  |  | 695996.53 |  |  | 0 | 115999.42 | 22923.5906 | 0 | 115999.42 | 0 | 0 | 0 | 579997.11 | 0 | 0 | 0 | D | 0 | ###NOIMPORT### | IMPORT | {3945a3ee-2d55-49ef-9126-270ab12841da} | {00000000-0000-0000-0000-000000000000}
/ |  | SO-01A |  |  | Rozpočet | [6 empty] | 103466.57 |  |  |  |  | 124159.88 | STA |  | 0 | 20693.31 | 4517.5891 | 0 | 20693.31 | 0 | 0 | 0 | 103466.57 | 0 | 0 | 0 |  | 1 |  | IMPORT | {1397bd43-d477-43ae-9339-b9497886b8e5} | {3945a3ee-2d55-49ef-9126-270ab12841da} | 0
/ |  | SO-01 B |  |  | Rozpočet | [6 empty] | 103466.57 |  |  |  |  | 124159.88 | STA |  | 0 | 20693.31 | 4517.5891 | 0 | 20693.31 | 0 | 0 | 0 | 103466.57 | 0 | 0 | 0 |  | 1 |  | IMPORT | {a483204b-42f5-4844-b8ec-17bb213e6255} | {3945a3ee-2d55-49ef-9126-270ab12841da} | 0
/ |  | SO-01 C |  |  | Rozpočet | [6 empty] | 103466.57 |  |  |  |  | 124159.88 | STA |  | 0 | 20693.31 | 4516.7335 | 0 | 20693.31 | 0 | 0 | 0 | 103466.57 | 0 | 0 | 0 |  | 1 |  | IMPORT | {15bec35f-caa9-4307-9c2c-701e9b79d332} | {3945a3ee-2d55-49ef-9126-270ab12841da} | 0
/ |  | SO-02A |  |  | Rozpočet | [6 empty] | 7184.25 |  |  |  |  | 8621.1 | STA |  | 0 | 1436.85 | 254.9737 | 0 | 1436.85 | 0 | 0 | 0 | 7184.25 | 0 | 0 | 0 |  | 1 |  | IMPORT | {cc63ce97-bb93-4432-8ea8-4a2bec861432} | {3945a3ee-2d55-49ef-9126-270ab12841da} | 0
/ |  | SO-02B |  |  | Rozpočet | [6 empty] | 7184.22 |  |  |  |  | 8621.06 | STA |  | 0 | 1436.84 | 254.9737 | 0 | 1436.84 | 0 | 0 | 0 | 7184.22 | 0 | 0 | 0 |  | 1 |  | IMPORT | {8bcd62f4-d843-48bb-9710-83ea287ae5c0} | {3945a3ee-2d55-49ef-9126-270ab12841da} | 0
/ |  | SO-02C |  |  | Rozpočet | [6 empty] | 7184.22 |  |  |  |  | 8621.06 | STA |  | 0 | 1436.84 | 254.9737 | 0 | 1436.84 | 0 | 0 | 0 | 7184.22 | 0 | 0 | 0 |  | 1 |  | IMPORT | {7d686618-baa0-42f0-8c5c-04b93611db77} | {3945a3ee-2d55-49ef-9126-270ab12841da} | 0
/ |  | SO-03A |  |  | Rozpočet | [6 empty] | 17607.22 |  |  |  |  | 21128.66 | STA |  | 0 | 3521.44 | 102.6083 | 0 | 3521.44 | 0 | 0 | 0 | 17607.22 | 0 | 0 | 0 |  | 1 |  | IMPORT | {9a2fa7c3-e31c-488d-a9ea-e19410fa180e} | {3945a3ee-2d55-49ef-9126-270ab12841da} | 0
/ |  | SO-03B |  |  | Rozpočet | [6 empty] | 17607.22 |  |  |  |  | 21128.66 | STA |  | 0 | 3521.44 | 102.6083 | 0 | 3521.44 | 0 | 0 | 0 | 17607.22 | 0 | 0 | 0 |  | 1 |  | IMPORT | {59aa2f0f-06c5-4750-b1fb-4eb1068dd884} | {3945a3ee-2d55-49ef-9126-270ab12841da} | 0
/ |  | SO-03C |  |  | Rozpočet | [6 empty] | 17607.22 |  |  |  |  | 21128.66 | STA |  | 0 | 3521.44 | 102.6083 | 0 | 3521.44 | 0 | 0 | 0 | 17607.22 | 0 | 0 | 0 |  | 1 |  | IMPORT | {98375268-51f6-4581-b0fb-dba28b0d9bb8} | {3945a3ee-2d55-49ef-9126-270ab12841da} | 0
/ |  | SO-04 A |  |  | Rozpočet | [6 empty] | 11410.91 |  |  |  |  | 13693.09 | STA |  | 0 | 2282.18 | 283.1368 | 0 | 2282.18 | 0 | 0 | 0 | 11410.91 | 0 | 0 | 0 |  | 1 |  | IMPORT | {6530080e-d096-478f-a01b-702c074959b3} | {3945a3ee-2d55-49ef-9126-270ab12841da} | 0
/ |  | SO-04B |  |  | Rozpočet | [6 empty] | 11410.91 |  |  |  |  | 13693.09 | STA |  | 0 | 2282.18 | 282.5208 | 0 | 2282.18 | 0 | 0 | 0 | 11410.91 | 0 | 0 | 0 |  | 1 |  | IMPORT | {79a3de95-fa67-433a-972e-60f641338267} | {3945a3ee-2d55-49ef-9126-270ab12841da} | 0
/ |  | SO-04C |  |  | Rozpočet | [6 empty] | 11410.91 |  |  |  |  | 13693.09 | STA |  | 0 | 2282.18 | 282.5208 | 0 | 2282.18 | 0 | 0 | 0 | 11410.91 | 0 | 0 | 0 |  | 1 |  | IMPORT | {549ebd61-cd46-424d-ace1-89c0265e1680} | {3945a3ee-2d55-49ef-9126-270ab12841da} | 0
/ |  | SO-05A |  |  | Rozpočet | [6 empty] | 14582.69 |  |  |  |  | 17499.23 | STA |  | 0 | 2916.54 | 360.7102 | 0 | 2916.54 | 0 | 0 | 0 | 14582.69 | 0 | 0 | 0 |  | 1 |  | IMPORT | {a410f5df-ebd5-44e2-b116-2c994369753e} | {3945a3ee-2d55-49ef-9126-270ab12841da} | 0
/ |  | SO-05B |  |  | Rozpočet | [6 empty] | 14582.69 |  |  |  |  | 17499.23 | STA |  | 0 | 2916.54 | 360.7102 | 0 | 2916.54 | 0 | 0 | 0 | 14582.69 | 0 | 0 | 0 |  | 1 |  | IMPORT | {1ee8967c-4c7b-49d3-9c4f-a0aca2fb7e37} | {3945a3ee-2d55-49ef-9126-270ab12841da} | 0
/ |  | SO-05C |  |  | Rozpočet | [6 empty] | 14582.69 |  |  |  |  | 17499.23 | STA |  | 0 | 2916.54 | 360.7102 | 0 | 2916.54 | 0 | 0 | 0 | 14582.69 | 0 | 0 | 0 |  | 1 |  | IMPORT | {98e4a620-4b28-48af-a3a2-c01bb337ebf6} | {3945a3ee-2d55-49ef-9126-270ab12841da} | 0
/ |  | SO-06A |  |  | Rozpočet | [6 empty] | 20196.48 |  |  |  |  | 24235.78 | STA |  | 0 | 4039.3 | 1296.9431 | 0 | 4039.3 | 0 | 0 | 0 | 20196.48 | 0 | 0 | 0 |  | 1 |  | IMPORT | {4bc06e43-fea3-44f4-969f-25dff6beb31c} | {3945a3ee-2d55-49ef-9126-270ab12841da} | 0
/ |  | SO-06B |  |  | Rozpočet | [6 empty] | 20196.48 |  |  |  |  | 24235.78 | STA |  | 0 | 4039.3 | 1296.9431 | 0 | 4039.3 | 0 | 0 | 0 | 20196.48 | 0 | 0 | 0 |  | 1 |  | IMPORT | {3b0742bb-73cb-43f9-8b87-b0c547c6aabd} | {3945a3ee-2d55-49ef-9126-270ab12841da} | 0
/ |  | SO-06C |  |  | Rozpočet | [6 empty] | 20196.48 |  |  |  |  | 24235.78 | STA |  | 0 | 4039.3 | 1296.9431 | 0 | 4039.3 | 0 | 0 | 0 | 20196.48 | 0 | 0 | 0 |  | 1 |  | IMPORT | {074a7a68-4adf-4c53-8758-68f1ec3a236a} | {3945a3ee-2d55-49ef-9126-270ab12841da} | 0
/ |  | SO-07A |  |  | Rozpočet | [6 empty] | 3953.93 |  |  |  |  | 4744.72 | STA |  | 0 | 790.79 | 204.5894 | 0 | 790.79 | 0 | 0 | 0 | 3953.93 | 0 | 0 | 0 |  | 1 |  | IMPORT | {ec407a78-0989-4fa0-bf8a-6b81832df8a2} | {3945a3ee-2d55-49ef-9126-270ab12841da} | 0
/ |  | SO-07B |  |  | Rozpočet | [6 empty] | 3953.93 |  |  |  |  | 4744.72 | STA |  | 0 | 790.79 | 204.5894 | 0 | 790.79 | 0 | 0 | 0 | 3953.93 | 0 | 0 | 0 |  | 1 |  | IMPORT | {8387ef02-6a39-4b92-a49f-ab232f6b0dce} | {3945a3ee-2d55-49ef-9126-270ab12841da} | 0
/ |  | SO-07C |  |  | Rozpočet | [6 empty] | 3953.93 |  |  |  |  | 4744.72 | STA |  | 0 | 790.79 | 204.5894 | 0 | 790.79 | 0 | 0 | 0 | 3953.93 | 0 | 0 | 0 |  | 1 |  | IMPORT | {3ace0bbd-1219-4c77-aefe-8bb5a1271fd7} | {3945a3ee-2d55-49ef-9126-270ab12841da} | 0
/ |  | SO-08A |  |  | Rozpočet | [6 empty] | 3041.69 |  |  |  |  | 3650.03 | STA |  | 0 | 608.34 | 281.1279 | 0 | 608.34 | 0 | 0 | 0 | 3041.69 | 0 | 0 | 0 |  | 1 |  | IMPORT | {271b51dc-ad56-483a-a0f2-3b1b446f4bbf} | {3945a3ee-2d55-49ef-9126-270ab12841da} | 0
/ |  | SO-08B |  |  | Rozpočet | [6 empty] | 3041.69 |  |  |  |  | 3650.03 | STA |  | 0 | 608.34 | 281.1279 | 0 | 608.34 | 0 | 0 | 0 | 3041.69 | 0 | 0 | 0 |  | 1 |  | IMPORT | {5c74f70a-cf0e-4d55-b196-96a61661177b} | {3945a3ee-2d55-49ef-9126-270ab12841da} | 0
/ |  | SO-08C |  |  | Rozpočet | [6 empty] | 3041.69 |  |  |  |  | 3650.03 | STA |  | 0 | 608.34 | 281.1279 | 0 | 608.34 | 0 | 0 | 0 | 3041.69 | 0 | 0 | 0 |  | 1 |  | IMPORT | {59431140-6417-4e4b-80a5-5b90fcc24b23} | {3945a3ee-2d55-49ef-9126-270ab12841da} | 0
/ |  | SO-09A |  |  | Rozpočet | [6 empty] | 11888.65 |  |  |  |  | 14266.38 | STA |  | 0 | 2377.73 | 340.7562 | 0 | 2377.73 | 0 | 0 | 0 | 11888.65 | 0 | 0 | 0 |  | 1 |  | IMPORT | {ce09942f-dae3-4616-b5bc-976bf46a0f1e} | {3945a3ee-2d55-49ef-9126-270ab12841da} | 0
/ |  | SO-09B |  |  | Rozpočet | [6 empty] | 11888.65 |  |  |  |  | 14266.38 | STA |  | 0 | 2377.73 | 340.7562 | 0 | 2377.73 | 0 | 0 | 0 | 11888.65 | 0 | 0 | 0 |  | 1 |  | IMPORT | {f03d8dcb-37b9-4e51-b096-c2eb8939b04a} | {3945a3ee-2d55-49ef-9126-270ab12841da} | 0
/ |  | SO-09C |  |  | Rozpočet | [6 empty] | 11888.65 |  |  |  |  | 14266.38 | STA |  | 0 | 2377.73 | 339.1308 | 0 | 2377.73 | 0 | 0 | 0 | 11888.65 | 0 | 0 | 0 |  | 1 |  | IMPORT | {34bf91d6-a2d1-4ced-a206-439d6ed6adeb} | {3945a3ee-2d55-49ef-9126-270ab12841da} | 0

## SO-01A - Rozpočet
[9 empty] | >> skryté stĺpce << | [9 empty] | {1397bd43-d477-43ae-9339-b9497886b8e5}
0
| KRYCÍ LIST ROZPOČTU | [8 empty] | v --- nižšie sa nachádzajú doplnkové a pomocné údaje k zostavám --- v | [8 empty] | False
Stavba:
Prestúpne Bývanie JELKA
Objekt:
SO-01A - Rozpočet
| JKSO: |  |  |  |  | KS:
| Miesto: |  |  |  |  | Dátum: | 1. 3. 2022
| Objednávateľ: |  |  |  |  | IČO:
IČ DPH:
| Zhotoviteľ: |  |  |  |  | IČO:
IČ DPH:
| Projektant: |  |  |  |  | IČO:
IČ DPH:
| Spracovateľ: |  |  |  |  | IČO:
IČ DPH:
Poznámka:
| Cena bez DPH | [5 empty] | 103466.57
|  |  | Základ dane |  |  | Sadzba dane | Výška dane
| DPH | základná | 0 |  |  | 20% | 0
|  | znížená | 103466.57 |  |  | 20% | 20693.31
|  | zákl. prenesená | 0 |  |  | 20% | 0
|  | zníž. prenesená | 0 |  |  | 20% | 0
|  | nulová | 0 |  |  | 0% | 0
| Cena s DPH |  |  | v | EUR |  | 124159.88
| Projektant |  |  | Spracovateľ
| Dátum a podpis: |  | Pečiatka | Dátum a podpis: |  |  | Pečiatka
| Objednávateľ |  |  | Zhotoviteľ
| Dátum a podpis: |  | Pečiatka | Dátum a podpis: |  |  | Pečiatka
REKAPITULÁCIA ROZPOČTU
Stavba:
Prestúpne Bývanie JELKA
Objekt:
SO-01A - Rozpočet
Miesto: | [5 empty] | Dátum: | 1. 3. 2022
Objednávateľ: | [5 empty] | Projektant:
Zhotoviteľ: | [5 empty] | Spracovateľ:
Kód dielu - Popis | [6 empty] | Cena celkom [EUR]
Náklady z rozpočtu | [6 empty] | 103466.57 | [12 empty] | -1
| HSV - Práce a dodávky HSV | [5 empty] | 59392.93
| 1 - Zemné práce | [5 empty] | 2105.35
| 2 - Zakladanie | [5 empty] | 12774.15
| 3 - Zvislé a kompletné konštrukcie | [5 empty] | 11462.04
| 4 - Vodorovné konštrukcie | [5 empty] | 2791.5
| 6 - Úpravy povrchov, podlahy, osadenie | [5 empty] | 26910.76
| 9 - Ostatné konštrukcie a práce-búranie | [5 empty] | 1946.9
| 99 - Presun hmôt HSV | [5 empty] | 1402.23
| PSV - Práce a dodávky PSV | [5 empty] | 44073.64
| 711 - Izolácie proti vode a vlhkosti | [5 empty] | 1855.19
| 712 - Izolácie striech, povlakové krytiny | [5 empty] | 5795.12
| 713 - Izolácie tepelné | [5 empty] | 10150.41
| 762 - Konštrukcie tesárske | [5 empty] | 7528.9
| 763 - Konštrukcie - drevostavby | [5 empty] | 2266.81
| 764 - Konštrukcie klampiarske | [5 empty] | 1921.9
| 766 - Konštrukcie stolárske | [5 empty] | 7237.73
| 767 - Konštrukcie doplnkové kovové | [5 empty] | 306.63
| 769 - Montáže vzduchotechnických zariadení | [5 empty] | 892.51
| 771 - Podlahy z dlaždíc | [5 empty] | 1982.92
| 775 - Podlahy vlysové a parketové | [5 empty] | 1098.94
| 781 - Obklady | [5 empty] | 2085.29
| 784 - Maľby | [5 empty] | 951.29
ROZPOČET
Stavba:
Prestúpne Bývanie JELKA
Objekt:
SO-01A - Rozpočet
Miesto: | [5 empty] | Dátum: | 1. 3. 2022
Objednávateľ: | [5 empty] | Projektant:
Zhotoviteľ: | [5 empty] | Spracovateľ:
PČ | Typ | Kód | Popis | MJ | Množstvo | J.cena [EUR] | Cena celkom [EUR] | Cenová sústava |  |  | DPH | J. Nh [h] | Nh celkom [h] | J. hmotnosť [t] | Hmotnosť celkom [t] | J. suť [t] | Suť Celkom [t]
Náklady z rozpočtu | [6 empty] | 103466.57 | [5 empty] | 4517.5891 |  | 630.6714 |  | 0 |  | D | -1 | [7 empty] | 103466.57
| D | HSV | Práce a dodávky HSV |  |  |  | 59392.93 | [5 empty] | 3474.2782 |  | 445.801 |  | 0 | 1 | D | 0 | ROZPOCET | [6 empty] | 59392.93
| D | 1 | Zemné práce |  |  |  | 2105.35 | [5 empty] | 205.0402 |  | 0 |  | 0 | 1 | D | 1 | ROZPOCET | [6 empty] | 2105.35
1 | K | 121101111.S | Odstránenie ornice s vodor. premiestn. na hromady, so zložením na vzdialenosť do 100 m a do 100m3 | m3 | 75.946 | 0.53 | 40.25 |  |  |  | znížená | 0.013 | 0.9873 | 0 | 0 | 0 | 0 | 4 | K | 2 | ROZPOCET | 0 | 40.25 | 0 | 0 | 0 | 2 | 40.25 | 4 | 2
2 | K | 132201101.S | Výkop ryhy do šírky 600 mm v horn.3 do 100 m3 | m3 | 53.891 | 15.81 | 852.02 |  |  |  | znížená | 2.514 | 135.482 | 0 | 0 | 0 | 0 | 4 | K | 2 | ROZPOCET | 0 | 852.02 | 0 | 0 | 0 | 2 | 852.02 | 4 | 4
3 | K | 132201109.S | Príplatok k cene za lepivosť pri hĺbení rýh šírky do 600 mm zapažených i nezapažených s urovnaním dna v hornine 3 | m3 | 53.891 | 4.47 | 240.89 |  |  |  | znížená | 0.613 | 33.0352 | 0 | 0 | 0 | 0 | 4 | K | 2 | ROZPOCET | 0 | 240.89 | 0 | 0 | 0 | 2 | 240.89 | 4 | 6
4 | K | 162201102 | Vodorovné premiestnenie výkopku z horniny 1-4 nad 20-50m | m3 | 53.891 | 0.82 | 44.19 |  |  |  | znížená | 0.069 | 3.7185 | 0 | 0 | 0 | 0 | 4 | K | 2 | ROZPOCET | 0 | 44.19 | 0 | 0 | 0 | 2 | 44.19 | 4 | 8
5 | K | 162501112 | Vodorovné premiestnenie výkopku po nespevnenej ceste z horniny tr.1-4, do 100 m3 na vzdialenosť do 3000 m | m3 | 53.891 | 2.89 | 155.74 |  |  |  | znížená | 0.098 | 5.2813 | 0 | 0 | 0 | 0 | 4 | K | 2 | ROZPOCET | 0 | 155.74 | 0 | 0 | 0 | 2 | 155.74 | 4 | 10
6 | K | 171201201 | Uloženie sypaniny na skládky do 100 m3 | m3 | 161.673 | 0.38 | 61.44 |  |  |  | znížená | 0.009 | 1.4551 | 0 | 0 | 0 | 0 | 4 | K | 2 | ROZPOCET | 0 | 61.44 | 0 | 0 | 0 | 2 | 61.44 | 4 | 12
7 | K | 460600001 | Naloženie zeminy, odvoz do 1 km a zloženie na skládke a jazda späť | m3 | 53.891 | 3.82 | 205.86 |  |  |  | znížená | 0.4654 | 25.0809 | 0 | 0 | 0 | 0 | 4 | K | 2 | ROZPOCET | 0 | 205.86 | 0 | 0 | 0 | 2 | 205.86 | 4 | 14
8 | K | 460600002 | Príplatok za odvoz zeminy za každý ďalší km a jazda späť | m3 | 161.673 | 0.19 | 30.72 |  |  |  | znížená | 0 | 0 | 0 | 0 | 0 | 0 | 4 | K | 2 | ROZPOCET | 0 | 30.72 | 0 | 0 | 0 | 2 | 30.72 | 4 | 16
9 | K | 171209002 | Poplatok za skladovanie - zemina a kamenivo (17 05) ostatné | t | 86.226 | 5.5 | 474.24 |  |  |  | znížená | 0 | 0 | 0 | 0 | 0 | 0 | 4 | K | 2 | ROZPOCET | 0 | 474.24 | 0 | 0 | 0 | 2 | 474.24 | 4 | 18
| D | 2 | Zakladanie |  |  |  | 12774.15 | [5 empty] | 213.6905 |  | 277.2678 |  | 0 | 1 | D | 1 | ROZPOCET | [6 empty] | 12774.15
10 | K | 271573001.S | Násyp pod základové konštrukcie so zhutnením zo štrkopiesku fr.0-32 mm | m3 | 37.043 | 26.3 | 974.23 |  |  |  | znížená | 1.0968 | 40.6288 | 2.07 | 76.679 | 0 | 0 | 4 | K | 2 | ROZPOCET | 0 | 974.23 | 0 | 0 | 0 | 2 | 974.23 | 4 | 20
11 | K | 274313521.S | Betón základových pásov, prostý tr. C 12/15 | m3 | 5.155 | 69.78 | 359.72 |  |  |  | znížená | 0.58055 | 2.9927 | 2.2354 | 11.5237 | 0 | 0 | 4 | K | 2 | ROZPOCET | 0 | 359.72 | 0 | 0 | 0 | 2 | 359.72 | 4 | 22
12 | K | 274313611.S | Betón základových pásov, prostý tr. C 16/20 | m3 | 30.928 | 75.65 | 2339.7 |  |  |  | znížená | 0.58055 | 17.9553 | 2.1941 | 67.8584 | 0 | 0 | 4 | K | 2 | ROZPOCET | 0 | 2339.7 | 0 | 0 | 0 | 2 | 2339.7 | 4 | 24
13 | K | 274361821.S | Výstuž základových pásov z ocele 10505 | t | 1.343 | 1851.36 | 2486.38 |  |  |  | znížená | 34.322 | 46.0944 | 1.019 | 1.3685 | 0 | 0 | 4 | K | 2 | ROZPOCET | 0 | 2486.38 | 0 | 0 | 0 | 2 | 2486.38 | 4 | 26
14 | K | 274271041.S | Murivo základových pásov (m3) z betónových debniacich tvárnic s betónovou výplňou C 16/20 hrúbky 300 mm | m3 | 13.834 | 107.78 | 1491.03 |  |  |  | znížená | 3.0666 | 42.4236 | 2.1191 | 29.3155 | 0 | 0 | 4 | K | 2 | ROZPOCET | 0 | 1491.03 | 0 | 0 | 0 | 2 | 1491.03 | 4 | 28
15 | K | 273351217.S | Debnenie stien základových dosiek, zhotovenie-tradičné | m2 | 21.543 | 9.31 | 200.57 |  |  |  | znížená | 0.788 | 16.9759 | 0.0040693 | 0.087664 | 0 | 0 | 4 | K | 2 | ROZPOCET | 0 | 200.57 | 0 | 0 | 0 | 2 | 200.57 | 4 | 30
16 | K | 273351218.S | Debnenie stien základových dosiek, odstránenie-tradičné | m2 | 21.543 | 2.96 | 63.77 |  |  |  | znížená | 0.322 | 6.9368 | 0 | 0 | 0 | 0 | 4 | K | 2 | ROZPOCET | 0 | 63.77 | 0 | 0 | 0 | 2 | 63.77 | 4 | 32
17 | K | 273362442.S | Výstuž základových dosiek zo zvár. sietí KARI, priemer drôtu 8/8 mm, veľkosť oka 150x150 mm | m2 | 314 | 5.63 | 1767.82 |  |  |  | znížená | 0.04706 | 14.7768 | 0.0062736 | 1.9699 | 0 | 0 | 4 | K | 2 | ROZPOCET | 0 | 1767.82 | 0 | 0 | 0 | 2 | 1767.82 | 4 | 34
18 | K | 273313611.S | Betón základových dosiek, prostý tr. C 16/20 | m3 | 40.32 | 76.66 | 3090.93 |  |  |  | znížená | 0.61771 | 24.9061 | 2.1941 | 88.4651 | 0 | 0 | 4 | K | 2 | ROZPOCET | 0 | 3090.93 | 0 | 0 | 0 | 2 | 3090.93 | 4 | 36
| D | 3 | Zvislé a kompletné konštrukcie |  |  |  | 11462.04 | [5 empty] | 223.4568 |  | 64.2907 |  | 0 | 1 | D | 1 | ROZPOCET | [6 empty] | 11462.04
19 | K | 312275231.S | Murivo výplňové (m3) z pórobetónových tvárnic PDK pevnosti P2 až P4, nad 400 do 600 kg/m3 hrúbky 300 mm | m3 | 72.144 | 106.94 | 7715.08 |  |  |  | znížená | 2.3112 | 166.7392 | 0.70221 | 50.6602 | 0 | 0 | 4 | K | 2 | ROZPOCET | 0 | 7715.08 | 0 | 0 | 0 | 2 | 7715.08 | 4 | 38
20 | K | 342272051.S | Priečky z pórobetónových tvárnic hladkých s objemovou hmotnosťou do 600 kg/m3 hrúbky 150 mm | m2 | 104.78 | 25.56 | 2678.18 |  |  |  | znížená | 0.48975 | 51.316 | 0.11124 | 11.6562 | 0 | 0 | 4 | K | 2 | ROZPOCET | 0 | 2678.18 | 0 | 0 | 0 | 2 | 2678.18 | 4 | 40
21 | K | 317161551.S | Pórobetónový preklad nosný šírky 300 mm, výšky 249 mm, dĺžky 1300 mm | ks | 3 | 42.87 | 128.61 |  |  |  | znížená | 0.2852 | 0.8556 | 0.08293 | 0.24879 | 0 | 0 | 4 | K | 2 | ROZPOCET | 0 | 128.61 | 0 | 0 | 0 | 2 | 128.61 | 4 | 42
22 | K | 317161556.S | Pórobetónový preklad nosný šírky 300 mm, výšky 249 mm, dĺžky 2500 mm | ks | 7 | 81.74 | 572.18 |  |  |  | znížená | 0.39775 | 2.7843 | 0.15951 | 1.1166 | 0 | 0 | 4 | K | 2 | ROZPOCET | 0 | 572.18 | 0 | 0 | 0 | 2 | 572.18 | 4 | 44
23 | K | 317161552.S | Pórobetónový preklad nosný šírky 300 mm, výšky 249 mm, dĺžky 1500 mm | ks | 5 | 50.54 | 252.7 |  |  |  | znížená | 0.35235 | 1.7617 | 0.09619 | 0.48095 | 0 | 0 | 4 | K | 2 | ROZPOCET | 0 | 252.7 | 0 | 0 | 0 | 2 | 252.7 | 4 | 46
24 | K | 317161231.S | Pórobetónový preklad nenosný šírky 150 mm, výšky 124 mm, dĺžky 1150 mm | ks | 7 | 16.47 | 115.29 |  |  |  | znížená | 0 | 0 | 0.01828 | 0.12796 | 0 | 0 | 4 | K | 2 | ROZPOCET | 0 | 115.29 | 0 | 0 | 0 | 2 | 115.29 | 4 | 48
| D | 4 | Vodorovné konštrukcie |  |  |  | 2791.5 | [5 empty] | 89.694 |  | 20.4328 |  | 0 | 1 | D | 1 | ROZPOCET | [6 empty] | 2791.5
25 | K | 417351115.S | Debnenie bočníc stužujúcich pásov a vencov vrátane vzpier zhotovenie | m2 | 67.02 | 6.19 | 414.85 |  |  |  | znížená | 0.4823 | 32.3237 | 0.018542 | 1.2427 | 0 | 0 | 4 | K | 2 | ROZPOCET | 0 | 414.85 | 0 | 0 | 0 | 2 | 414.85 | 4 | 50
26 | K | 417351116.S | Debnenie bočníc stužujúcich pásov a vencov vrátane vzpier odstránenie | m2 | 67.02 | 2.18 | 146.1 |  |  |  | znížená | 0.239 | 16.0178 | 0 | 0 | 0 | 0 | 4 | K | 2 | ROZPOCET | 0 | 146.1 | 0 | 0 | 0 | 2 | 146.1 | 4 | 52
27 | K | 417361821.S | Výstuž stužujúcich pásov a vencov z betonárskej ocele 10505 | t | 0.697 | 1898.41 | 1323.19 |  |  |  | znížená | 35.6186 | 24.8262 | 1.0166 | 0.70856 | 0 | 0 | 4 | K | 2 | ROZPOCET | 0 | 1323.19 | 0 | 0 | 0 | 2 | 1323.19 | 4 | 54
28 | K | 417321414.S | Betón stužujúcich pásov a vencov železový tr. C 20/25 | m3 | 8.034 | 92.1 | 739.93 |  |  |  | znížená | 1.5712 | 12.623 | 2.297 | 18.454 | 0 | 0 | 4 | K | 2 | ROZPOCET | 0 | 739.93 | 0 | 0 | 0 | 2 | 739.93 | 4 | 56
29 | K | 417391151.S | Montáž obkladu betónových konštrukcií vykonaný súčasne s betónovaním extrudovaným polystyrénom | m2 | 19.502 | 1.97 | 38.42 |  |  |  | znížená | 0.20015 | 3.9033 | 0.00015 | 0.0029253 | 0 | 0 | 4 | K | 2 | ROZPOCET | 0 | 38.42 | 0 | 0 | 0 | 2 | 38.42 | 4 | 58
30 | M | 283750000600.S | Doska XPS hr. 40 mm, zateplenie soklov, suterénov, podláh | m2 | 20.477 | 6.3 | 129.01 |  |  |  | znížená | 0 | 0 | 0.0012 | 0.024572 | 0 | 0 | 8 | M | 2 | ROZPOCET | 0 | 129.01 | 0 | 0 | 0 | 2 | 129.01 | 4 | 60
| D | 6 | Úpravy povrchov, podlahy, osadenie |  |  |  | 26910.76 | [5 empty] | 1076.0308 |  | 59.4519 |  | 0 | 1 | D | 1 | ROZPOCET | [6 empty] | 26910.76
31 | K | 612460112.S | Príprava vnútorného podkladu stien na betónové podklady kontaktným mostíkom | m2 | 45.2 | 1.3 | 58.76 |  |  |  | znížená | 0.05209 | 2.3545 | 0.000425 | 0.01921 | 0 | 0 | 4 | K | 2 | ROZPOCET | 0 | 58.76 | 0 | 0 | 0 | 2 | 58.76 | 4 | 62
32 | K | 612460243.S | Vnútorná omietka stien vápennocementová jadrová (hrubá), hr. 20 mm | m2 | 538.928 | 7.78 | 4192.86 |  |  |  | znížená | 0.49247 | 265.4059 | 0.0315 | 16.9762 | 0 | 0 | 4 | K | 2 | ROZPOCET | 0 | 4192.86 | 0 | 0 | 0 | 2 | 4192.86 | 4 | 64
33 | K | 612460385.S | Vnútorná omietka stien vápennocementová štuková (jemná), hr. 5 mm | m2 | 538.928 | 4.91 | 2646.14 |  |  |  | znížená | 0.34762 | 187.3422 | 0.007875 | 4.2441 | 0 | 0 | 4 | K | 2 | ROZPOCET | 0 | 2646.14 | 0 | 0 | 0 | 2 | 2646.14 | 4 | 66
34 | K | 625250740.S | Kontaktný zatepľovací systém z minerálnej vlny hr. 150 mm, zatĺkacie kotvy | m2 | 238.423 | 33.05 | 7879.88 |  |  |  | znížená | 0.86526 | 206.2979 | 0.033694 | 8.0334 | 0 | 0 | 4 | K | 2 | ROZPOCET | 0 | 7879.88 | 0 | 0 | 0 | 2 | 7879.88 | 4 | 68
35 | K | 625250762.S | Kontaktný zatepľovací systém ostenia z minerálnej vlny hr. 30 mm | m2 | 13.838 | 23.09 | 319.52 |  |  |  | znížená | 1.329 | 18.391 | 0.018687 | 0.25858 | 0 | 0 | 4 | K | 2 | ROZPOCET | 0 | 319.52 | 0 | 0 | 0 | 2 | 319.52 | 4 | 70
36 | K | 625250553.S | Kontaktný zatepľovací systém soklovej alebo vodou namáhanej časti hr. 150 mm, skrutkovacie kotvy | m2 | 57.56 | 28.87 | 1661.76 |  |  |  | znížená | 0.79406 | 45.7061 | 0.014629 | 0.84205 | 0 | 0 | 4 | K | 2 | ROZPOCET | 0 | 1661.76 | 0 | 0 | 0 | 2 | 1661.76 | 4 | 72
37 | K | 953995406.S | Okenný a dverový začisťovací profil | m | 55.35 | 2.83 | 156.64 |  |  |  | znížená | 0.09411 | 5.209 | 0.000231 | 0.012786 | 0 | 0 | 4 | K | 2 | ROZPOCET | 0 | 156.64 | 0 | 0 | 0 | 2 | 156.64 | 4 | 74
38 | K | 953995422.S | Rohový profil s integrovanou sieťovinou - flexibilný | m | 125 | 1.7 | 212.5 |  |  |  | znížená | 0.09412 | 11.765 | 0.0002415 | 0.030187 | 0 | 0 | 4 | K | 2 | ROZPOCET | 0 | 212.5 | 0 | 0 | 0 | 2 | 212.5 | 4 | 76
39 | K | 953995432.S | Ukončovací profil pri oplechovaní | m | 71.95 | 3.89 | 279.89 |  |  |  | znížená | 0.09402 | 6.7647 | 5.25e-05 | 0.0037774 | 0 | 0 | 4 | K | 2 | ROZPOCET | 0 | 279.89 | 0 | 0 | 0 | 2 | 279.89 | 4 | 78
40 | K | 622460121.S | Príprava vonkajšieho podkladu stien penetráciou základnou | m2 | 309.821 | 1.53 | 474.03 |  |  |  | znížená | 0.09205 | 28.519 | 0.000225 | 0.06971 | 0 | 0 | 4 | K | 2 | ROZPOCET | 0 | 474.03 | 0 | 0 | 0 | 2 | 474.03 | 4 | 80
41 | K | 622461063.S | Vonkajšia omietka stien pastovitá silikónová ryhovaná, hr. 2 mm | m2 | 309.821 | 8.5 | 2633.48 |  |  |  | znížená | 0.3586 | 111.1018 | 0.00292 | 0.90468 | 0 | 0 | 4 | K | 2 | ROZPOCET | 0 | 2633.48 | 0 | 0 | 0 | 2 | 2633.48 | 4 | 82
42 | K | 632001011 | Zhotovenie separačnej fólie v podlahových vrstvách z PE | m2 | 179.04 | 0.09 | 16.11 |  |  |  | znížená | 0.01001 | 1.7922 | 0 | 0 | 0 | 0 | 4 | K | 2 | ROZPOCET | 0 | 16.11 | 0 | 0 | 0 | 2 | 16.11 | 4 | 84
43 | M | 283290003600 | Separačná fólia FE, šxl 1,3x100 m, na oddelenie poterov, PE, BAUMIT | m2 | 179.04 | 0.49 | 87.73 |  |  |  | znížená | 0 | 0 | 0.0001 | 0.017904 | 0 | 0 | 8 | M | 2 | ROZPOCET | 0 | 87.73 | 0 | 0 | 0 | 2 | 87.73 | 4 | 86
44 | K | 632452255 | Cementový poter, pevnosti v tlaku 25 MPa, hr. 80 mm | m2 | 179.04 | 32.56 | 5829.54 |  |  |  | znížená | 0.71141 | 127.3708 | 0.15656 | 28.0305 | 0 | 0 | 4 | K | 2 | ROZPOCET | 0 | 5829.54 | 0 | 0 | 0 | 2 | 5829.54 | 4 | 88
45 | K | 952901111 | Vyčistenie budov pri výške podlaží do 4 m | m2 | 179.04 | 2.58 | 461.92 |  |  |  | znížená | 0.32401 | 58.0108 | 4.9e-05 | 0.008773 | 0 | 0 | 4 | K | 2 | ROZPOCET | 0 | 461.92 | 0 | 0 | 0 | 2 | 461.92 | 4 | 90
| D | 9 | Ostatné konštrukcie a práce-búranie |  |  |  | 1946.9 | [5 empty] | 111.7932 |  | 24.3579 |  | 0 | 1 | D | 1 | ROZPOCET | [6 empty] | 1946.9
46 | K | 941941031.S | Montáž lešenia ľahkého pracovného radového s podlahami šírky od 0,80 do 1,00 m, výšky do 10 m | m2 | 473.7 | 1.43 | 677.39 |  |  |  | znížená | 0.132 | 62.5284 | 0.02571 | 12.179 | 0 | 0 | 4 | K | 2 | ROZPOCET | 0 | 677.39 | 0 | 0 | 0 | 2 | 677.39 | 4 | 92
47 | K | 941941191.S | Príplatok za prvý a každý ďalší i začatý mesiac použitia lešenia ľahkého pracovného radového s podlahami šírky od 0,80 do 1,00 m, výšky do 10 m | m2 | 947.4 | 0.88 | 833.71 |  |  |  | znížená | 0.006 | 5.6844 | 0 | 0 | 0 | 0 | 4 | K | 2 | ROZPOCET | 0 | 833.71 | 0 | 0 | 0 | 2 | 833.71 | 4 | 94
48 | K | 941941831.S | Demontáž lešenia ľahkého pracovného radového s podlahami šírky nad 0,80 do 1,00 m, výšky do 10 m | m2 | 473.7 | 0.92 | 435.8 |  |  |  | znížená | 0.092 | 43.5804 | 0.02571 | 12.1788 | 0 | 0 | 4 | K | 2 | ROZPOCET | 0 | 435.8 | 0 | 0 | 0 | 2 | 435.8 | 4 | 96
| D | 99 | Presun hmôt HSV |  |  |  | 1402.23 | [5 empty] | 1554.5727 |  | 0 |  | 0 | 1 | D | 1 | ROZPOCET | [6 empty] | 1402.23
49 | K | 998011001.S | Presun hmôt pre budovy (801, 803, 812), zvislá konštr. z tehál, tvárnic, z kovu výšky do 6 m | t | 1731.15 | 0.81 | 1402.23 |  |  |  | znížená | 0.898 | 1554.5727 | 0 | 0 | 0 | 0 | 4 | K | 2 | ROZPOCET | 0 | 1402.23 | 0 | 0 | 0 | 2 | 1402.23 | 4 | 98
| D | PSV | Práce a dodávky PSV |  |  |  | 44073.64 | [5 empty] | 1043.3109 |  | 184.8705 |  | 0 | 2 | D | 0 | ROZPOCET | [6 empty] | 44073.64
| D | 711 | Izolácie proti vode a vlhkosti |  |  |  | 1855.19 | [5 empty] | 65.2307 |  | 1.6857 |  | 0 | 2 | D | 1 | ROZPOCET | [6 empty] | 1855.19
50 | K | 711111002.S | Zhotovenie izolácie proti zemnej vlhkosti vodorovná asfaltovým lakom za studena | m2 | 223.52 | 0.17 | 38 |  |  |  | znížená | 0.01608 | 3.5942 | 0 | 0 | 0 | 0 | 16 | K | 2 | ROZPOCET | 0 | 38 | 0 | 0 | 0 | 2 | 38 | 16 | 100
51 | M | 246170000900.S | Lak asfaltový penetračný | t | 0.168 | 1165.2 | 195.75 |  |  |  | znížená | 0 | 0 | 1 | 0.168 | 0 | 0 | 32 | M | 2 | ROZPOCET | 0 | 195.75 | 0 | 0 | 0 | 2 | 195.75 | 16 | 102
52 | K | 711141559.S | Zhotovenie izolácie proti zemnej vlhkosti a tlakovej vode vodorovná NAIP pritavením | m2 | 279.52 | 2.49 | 696 |  |  |  | znížená | 0.21099 | 58.9759 | 0.00054226 | 0.15157 | 0 | 0 | 16 | K | 2 | ROZPOCET | 0 | 696 | 0 | 0 | 0 | 2 | 696 | 16 | 104
53 | M | 628310001000.S | Pás asfaltový s posypom hr. 3,5 mm vystužený sklenenou rohožou | m2 | 321.448 | 2.78 | 893.63 |  |  |  | znížená | 0 | 0 | 0.00425 | 1.3662 | 0 | 0 | 32 | M | 2 | ROZPOCET | 0 | 893.63 | 0 | 0 | 0 | 2 | 893.63 | 16 | 106
54 | K | 998711101.S | Presun hmôt pre izoláciu proti vode v objektoch výšky do 6 m | t | 1.685 | 18.88 | 31.81 |  |  |  | znížená | 1.579 | 2.6606 | 0 | 0 | 0 | 0 | 16 | K | 2 | ROZPOCET | 0 | 31.81 | 0 | 0 | 0 | 2 | 31.81 | 16 | 108
| D | 712 | Izolácie striech, povlakové krytiny |  |  |  | 5795.12 | [5 empty] | 132.4423 |  | 1.3931 |  | 0 | 2 | D | 1 | ROZPOCET | [6 empty] | 5795.12
55 | K | 712990040.S | Položenie geotextílie vodorovne alebo zvislo na strechy ploché do 10° | m2 | 270.276 | 0.34 | 91.89 |  |  |  | znížená | 0.02802 | 7.5731 | 0 | 0 | 0 | 0 | 16 | K | 2 | ROZPOCET | 0 | 91.89 | 0 | 0 | 0 | 2 | 91.89 | 16 | 110
56 | M | 693110004710.S | Geotextília polypropylénová netkaná 400 g/m2 | m2 | 310.817 | 0.67 | 208.25 |  |  |  | znížená | 0 | 0 | 0.00014 | 0.043514 | 0 | 0 | 32 | M | 2 | ROZPOCET | 0 | 208.25 | 0 | 0 | 0 | 2 | 208.25 | 16 | 112
57 | K | 712470020.S | Zhotovenie povlakovej krytiny striech šikmých do 30° PVC-P fóliou celoplošne lepenou s lepením spoju | m2 | 270.276 | 7.83 | 2116.26 |  |  |  | znížená | 0.33774 | 91.283 | 0.00051525 | 0.13926 | 0 | 0 | 16 | K | 2 | ROZPOCET | 0 | 2116.26 | 0 | 0 | 0 | 2 | 2116.26 | 16 | 114
58 | M | 283220001900.S | Hydroizolačná fólia PVC-P hr. 2,6 mm s podkladnou vrstvou z netkanej textílie PES, izolácia pre lepené systémy | m2 | 310.817 | 7.01 | 2178.83 |  |  |  | znížená | 0 | 0 | 0.0022 | 0.6838 | 0 | 0 | 32 | M | 2 | ROZPOCET | 0 | 2178.83 | 0 | 0 | 0 | 2 | 2178.83 | 16 | 116
59 | K | 712991040.S | Montáž podkladnej konštrukcie z OSB dosiek na atike šírky 411 - 620 mm pod klampiarske konštrukcie | m | 68 | 6.13 | 416.84 |  |  |  | znížená | 0.46835 | 31.8478 | 3.2943e-05 | 0.0022401 | 0 | 0 | 16 | K | 2 | ROZPOCET | 0 | 416.84 | 0 | 0 | 0 | 2 | 416.84 | 16 | 118
60 | M | 311690001000.S | Rozperný nit 6x30 mm do betónu, hliníkový | ks | 544 | 0.16 | 87.04 |  |  |  | znížená | 0 | 0 | 0.00035 | 0.1904 | 0 | 0 | 32 | M | 2 | ROZPOCET | 0 | 87.04 | 0 | 0 | 0 | 2 | 87.04 | 16 | 120
61 | M | 607260000300.S | Doska OSB nebrúsená hr. 18 mm | m2 | 42.16 | 15.94 | 672.03 |  |  |  | znížená | 0 | 0 | 0.00792 | 0.33391 | 0 | 0 | 32 | M | 2 | ROZPOCET | 0 | 672.03 | 0 | 0 | 0 | 2 | 672.03 | 16 | 122
62 | K | 998712101.S | Presun hmôt pre izoláciu povlakovej krytiny v objektoch výšky do 6 m | t | 1.394 | 17.2 | 23.98 |  |  |  | znížená | 1.247 | 1.7383 | 0 | 0 | 0 | 0 | 16 | K | 2 | ROZPOCET | 0 | 23.98 | 0 | 0 | 0 | 2 | 23.98 | 16 | 124
| D | 713 | Izolácie tepelné |  |  |  | 10150.41 | [5 empty] | 161.9296 |  | 3.2573 |  | 0 | 2 | D | 1 | ROZPOCET | [6 empty] | 10150.41
63 | K | 713122121 | Montáž tepelnej izolácie podláh polystyrénom, kladeným voľne v dvoch vrstvách | m2 | 179.04 | 1.21 | 216.64 |  |  |  | znížená | 0.13147 | 23.5386 | 0 | 0 | 0 | 0 | 16 | K | 2 | ROZPOCET | 0 | 216.64 | 0 | 0 | 0 | 2 | 216.64 | 16 | 126
64 | M | 283720007800.S | Doska EPS hr. 60 mm, pevnosť v tlaku 100 kPa, na zateplenie podláh a plochých striech | m2 | 365.242 | 3.75 | 1369.66 |  |  |  | znížená | 0 | 0 | 0.00117 | 0.42733 | 0 | 0 | 32 | M | 2 | ROZPOCET | 0 | 1369.66 | 0 | 0 | 0 | 2 | 1369.66 | 16 | 128
65 | K | 713111122 | Montáž tepelnej izolácie stropov rovných minerálnou vlnou, spodkom s pribitím na konštrukciu | m2 | 223.55 | 2.41 | 538.76 |  |  |  | znížená | 0.23776 | 53.1512 | 0.000289 | 0.064606 | 0 | 0 | 16 | K | 2 | ROZPOCET | 0 | 538.76 | 0 | 0 | 0 | 2 | 538.76 | 16 | 130
66 | M | 631440002400 | Doska ISOVER ORSIK 200x600x1200 mm z kamennej vlny, vhodná na akustickú izoláciu šikmých striech, stropov, priečok | m2 | 228.021 | 9.13 | 2081.83 |  |  |  | znížená | 0 | 0 | 0.006 | 1.3681 | 0 | 0 | 32 | M | 2 | ROZPOCET | 0 | 2081.83 | 0 | 0 | 0 | 2 | 2081.83 | 16 | 132
67 | K | 713142255 | Montáž TI striech plochých do 10° polystyrénom, rozloženej v dvoch vrstvách, prikotvením | m2 | 223.55 | 4.81 | 1075.28 |  |  |  | znížená | 0.29519 | 65.9897 | 0.00012 | 0.026826 | 0 | 0 | 16 | K | 2 | ROZPOCET | 0 | 1075.28 | 0 | 0 | 0 | 2 | 1075.28 | 16 | 134
68 | M | 283720008100 | Doska EPS 100S hr. 120 mm, na zateplenie podláh a plochých striech, ISOVER | m2 | 456.042 | 7.45 | 3397.51 |  |  |  | znížená | 0 | 0 | 0.00234 | 1.0671 | 0 | 0 | 32 | M | 2 | ROZPOCET | 0 | 3397.51 | 0 | 0 | 0 | 2 | 3397.51 | 16 | 136
69 | K | 713170110 | Montáž spádového klinu z EPS na balkóny a terasy položením voľne | m2 | 223.55 | 0.58 | 129.66 |  |  |  | znížená | 0.06014 | 13.4443 | 0 | 0 | 0 | 0 | 16 | K | 2 | ROZPOCET | 0 | 129.66 | 0 | 0 | 0 | 2 | 129.66 | 16 | 138
70 | M | 283720001500 | Spádový klin 4-6 EPS 150 S, hr. 50 mm, PCI | m2 | 228.021 | 5.6 | 1276.92 |  |  |  | znížená | 0 | 0 | 0.00133 | 0.30327 | 0 | 0 | 32 | M | 2 | ROZPOCET | 0 | 1276.92 | 0 | 0 | 0 | 2 | 1276.92 | 16 | 140
71 | K | 998713101 | Presun hmôt pre izolácie tepelné v objektoch výšky do 6 m | t | 3.258 | 19.69 | 64.15 |  |  |  | znížená | 1.782 | 5.8058 | 0 | 0 | 0 | 0 | 16 | K | 2 | ROZPOCET | 0 | 64.15 | 0 | 0 | 0 | 2 | 64.15 | 16 | 142
| D | 762 | Konštrukcie tesárske |  |  |  | 7528.9 | [5 empty] | 112.8437 |  | 7.0939 |  | 0 | 2 | D | 1 | ROZPOCET | [6 empty] | 7528.9
72 | K | 762822130.S | Montáž stropníc z hraneného a polohraneného reziva prierezovej plochy 288 - 450 cm2 | m | 347.84 | 2.06 | 716.55 |  |  |  | znížená | 0.18335 | 63.7765 | 0 | 0 | 0 | 0 | 16 | K | 2 | ROZPOCET | 0 | 716.55 | 0 | 0 | 0 | 2 | 716.55 | 16 | 144
73 | M | 605120006800.S | Hranoly z borovice neopracované hranené akosť II dĺ. 4000-6500 mm, hr. 200 mm, š. 200 mm | m3 | 7.87 | 265.94 | 2092.95 |  |  |  | znížená | 0 | 0 | 0.55 | 4.3285 | 0 | 0 | 32 | M | 2 | ROZPOCET | 0 | 2092.95 | 0 | 0 | 0 | 2 | 2092.95 | 16 | 146
75 | K | 762895000.S | Spojovacie prostriedky pre záklop, stropnice, podbíjanie - klince, svorky | m3 | 8.782 | 2.22 | 19.5 |  |  |  | znížená | 0.0013 | 0.011417 | 0.002934 | 0.025766 | 0 | 0 | 16 | K | 2 | ROZPOCET | 0 | 19.5 | 0 | 0 | 0 | 2 | 19.5 | 16 | 148
74 | K | 762810017.S | Záklop stropov z dosiek OSB skrutkovaných na trámy na zraz hr. dosky 25 mm | m2 | 223.55 | 20.75 | 4638.66 |  |  |  | znížená | 0.21944 | 49.0558 | 0.012255 | 2.7396 | 0 | 0 | 16 | K | 2 | ROZPOCET | 0 | 4638.66 | 0 | 0 | 0 | 2 | 4638.66 | 16 | 150
76 | K | 998762202.S | Presun hmôt pre konštrukcie tesárske v objektoch výšky do 12 m | % | 22.682 | 2.7 | 61.24 |  |  |  | znížená | 0 | 0 | 0 | 0 | 0 | 0 | 16 | K | 2 | ROZPOCET | 0 | 61.24 | 0 | 0 | 0 | 2 | 61.24 | 16 | 152
| D | 763 | Konštrukcie - drevostavby |  |  |  | 2266.81 | [5 empty] | 160.6616 |  | 2.518 |  | 0 | 2 | D | 1 | ROZPOCET | [6 empty] | 2266.81
77 | K | 763131221 | SDK podhľad KNAUF D111, drevená spodná kca s priamym uchytením, dosky GKF hr. 12,5 mm | m2 | 179.04 | 12.24 | 2191.45 |  |  |  | znížená | 0.84518 | 151.321 | 0.014064 | 2.518 | 0 | 0 | 16 | K | 2 | ROZPOCET | 0 | 2191.45 | 0 | 0 | 0 | 2 | 2191.45 | 16 | 154
78 | K | 998763301 | Presun hmôt pre sádrokartónové konštrukcie v objektoch výšky do 7 m | t | 2.517 | 29.94 | 75.36 |  |  |  | znížená | 3.711 | 9.3406 | 0 | 0 | 0 | 0 | 16 | K | 2 | ROZPOCET | 0 | 75.36 | 0 | 0 | 0 | 2 | 75.36 | 16 | 156
| D | 764 | Konštrukcie klampiarske |  |  |  | 1921.9 | [5 empty] | 116.4549 |  | 0.43999 |  | 0 | 2 | D | 1 | ROZPOCET | [6 empty] | 1921.9
79 | K | 764353402 | Žľaby z pozinkovaného farbeného PZf plechu, nadrímsové, štvorhranné, uložené v hákoch r.š. 600 mm | m | 29.55 | 22.22 | 656.6 |  |  |  | znížená | 1.4648 | 43.2854 | 0.0066303 | 0.19592 | 0 | 0 | 16 | K | 2 | ROZPOCET | 0 | 656.6 | 0 | 0 | 0 | 2 | 656.6 | 16 | 158
82 | K | 764441210 | Dodanie a montáž chrlič gulatý s intergrovanou PVC manžetou dĺžka 600mm | ks | 4 | 8.57 | 34.28 |  |  |  | znížená | 0.59579 | 2.3832 | 0.0017185 | 0.0068739 | 0 | 0 | 16 | K | 2 | ROZPOCET | 0 | 34.28 | 0 | 0 | 0 | 2 | 34.28 | 16 | 160
83 | K | 764430240 | Oplechovanie muriva a atík z pozinkovaného PZ plechu, vrátane rohov r.š. 500 mm | m | 68 | 13.77 | 936.36 |  |  |  | znížená | 0.83045 | 56.4706 | 0.0028464 | 0.19355 | 0 | 0 | 16 | K | 2 | ROZPOCET | 0 | 936.36 | 0 | 0 | 0 | 2 | 936.36 | 16 | 162
84 | K | 764454254 | Zvodové rúry z pozinkovaného PZ plechu, kruhové priemer 120 mm | m | 16 | 13.12 | 209.92 |  |  |  | znížená | 0.66042 | 10.5667 | 0.0024425 | 0.03908 | 0 | 0 | 16 | K | 2 | ROZPOCET | 0 | 209.92 | 0 | 0 | 0 | 2 | 209.92 | 16 | 164
85 | K | 721242121.S | Lapač strešných splavenín plastový univerzálny priamy DN 125 | ks | 4 | 18.71 | 74.84 |  |  |  | znížená | 0.65612 | 2.6245 | 0.00114 | 0.00456 | 0 | 0 | 16 | K | 2 | ROZPOCET | 0 | 74.84 | 0 | 0 | 0 | 2 | 74.84 | 16 | 166
86 | K | 998764101 | Presun hmôt pre konštrukcie klampiarske v objektoch výšky do 6 m | t | 0.251 | 39.43 | 9.9 |  |  |  | znížená | 4.48 | 1.1245 | 0 | 0 | 0 | 0 | 16 | K | 2 | ROZPOCET | 0 | 9.9 | 0 | 0 | 0 | 2 | 9.9 | 16 | 168
| D | 766 | Konštrukcie stolárske |  |  |  | 7237.73 | [5 empty] | 46.6736 |  | 27.4322 |  | 0 | 2 | D | 1 | ROZPOCET | [6 empty] | 7237.73
87 | K | 767646510.S | Montáž dverí kovových vchodových bezpečnostných do kovovej bezpečnostnej zárubne | ks | 3 | 17.95 | 53.85 |  |  |  | znížená | 1.3287 | 3.986 | 0.0012 | 0.0036 | 0 | 0 | 16 | K | 2 | ROZPOCET | 0 | 53.85 | 0 | 0 | 0 | 2 | 53.85 | 16 | 170
88 | M | 611720000900.S | Dvere do bytu vstupné bezpečnostné plné, šírka 600-900 mm, kovová výplň BT3+El45+37dB | ks | 3 | 464.24 | 1392.72 |  |  |  | znížená | 0 | 0 | 0.038 | 0.114 | 0 | 0 | 32 | M | 2 | ROZPOCET | 0 | 1392.72 | 0 | 0 | 0 | 2 | 1392.72 | 16 | 172
89 | K | 766662112 | Montáž dverového krídla otočného jednokrídlového | ks | 10 | 11.72 | 117.2 |  |  |  | znížená | 1.225 | 12.2501 | 0 | 0 | 0 | 0 | 16 | K | 2 | ROZPOCET | 0 | 117.2 | 0 | 0 | 0 | 2 | 117.2 | 16 | 174
90 | K | 766702112 | Montáž obložkovej zárubne pre jednokrídlové dvere pri hrúbke steny 10 až 35 cm | kus | 10 | 33.14 | 331.4 |  |  |  | znížená | 3.0438 | 30.4376 | 0.000454 | 0.00454 | 0 | 0 | 16 | K | 2 | ROZPOCET | 0 | 331.4 | 0 | 0 | 0 | 2 | 331.4 | 16 | 176
91 | M | 6117103020 | Zárubňa dýhovaná, obložková, dub/buk, do hrúbky múru150mm do 350 mm | kus | 10 | 89.76 | 897.6 |  |  |  | znížená | 0 | 0 | 2.628 | 26.28 | 0 | 0 | 32 | M | 2 | ROZPOCET | 0 | 897.6 | 0 | 0 | 0 | 2 | 897.6 | 16 | 178
92 | M | 6117103100 | Dvere vnútorné, fóliované M10, plné, š.60, 70, 80, 90cm/STN,obj.č.FOST10 | kus | 10 | 56.35 | 563.5 |  |  |  | znížená | 0 | 0 | 0.025 | 0.25 | 0 | 0 | 32 | M | 2 | ROZPOCET | 0 | 563.5 | 0 | 0 | 0 | 2 | 563.5 | 16 | 180
93 | K | 766621081 | Montáž okna plastového na PUR penu | m2 | 24.33 | 17.28 | 420.42 |  |  |  | znížená | 0 | 0 | 0.00018002 | 0.00438 | 0 | 0 | 16 | K | 2 | ROZPOCET | 0 | 420.42 | 0 | 0 | 0 | 2 | 420.42 | 16 | 182
94 | M | 611410006600 | Plastové okno jednokrídlové OS, vxš 1000x600 mm, izolačné trojsklo, systém GEALAN 9000, 6 komorový profil | ks | 2 | 97.84 | 195.68 |  |  |  | znížená | 0 | 0 | 0.066 | 0.132 | 0 | 0 | 32 | M | 2 | ROZPOCET | 0 | 195.68 | 0 | 0 | 0 | 2 | 195.68 | 16 | 184
95 | M | 611410010100 | Plastové okno jednokrídlové OS+O, vxš 1100x2100 mm, izolačné trojsklo, systém GEALAN 9000, 6 komorový profil | ks | 3 | 309.78 | 929.34 |  |  |  | znížená | 0 | 0 | 0.11 | 0.33 | 0 | 0 | 32 | M | 2 | ROZPOCET | 0 | 929.34 | 0 | 0 | 0 | 2 | 929.34 | 16 | 186
96 | M | 611410007000 | Plastové okno dvojkrídlové OS, vxš 1800x1500 mm, izolačné trojsklo, systém GEALAN 9000, 6 komorový profil | ks | 6 | 259.68 | 1558.08 |  |  |  | znížená | 0 | 0 | 0.052 | 0.312 | 0 | 0 | 32 | M | 2 | ROZPOCET | 0 | 1558.08 | 0 | 0 | 0 | 2 | 1558.08 | 16 | 188
97 | K | 766641161 | Montáž dverí plastových, vchodových, obvodu dverí | m2 | 3.96 | 19.56 | 77.46 |  |  |  | znížená | 0 | 0 | 0.00041919 | 0.00166 | 0 | 0 | 16 | K | 2 | ROZPOCET | 0 | 77.46 | 0 | 0 | 0 | 2 | 77.46 | 16 | 190
98 | M | 5534130302 | Dvere vchodové plastové jednokrídlové plné 1100x2400 mm + kovanie | ks | 1 | 700.48 | 700.48 |  |  |  | znížená | 0 | 0 | 0 | 0 | 0 | 0 | 32 | M | 2 | ROZPOCET | 0 | 700.48 | 0 | 0 | 0 | 2 | 700.48 | 16 | 192
| D | 767 | Konštrukcie doplnkové kovové |  |  |  | 306.63 | [5 empty] | 31.9604 |  | 0.00036397 |  | 0 | 2 | D | 1 | ROZPOCET | [6 empty] | 306.63
100 | K | 767136103 | Dodanie - montáž priečok doplňujúcich častí priečok FEAL, rozpätie stľpikov do 1200 mm | m2 | 18.8 | 16.31 | 306.63 |  |  |  | znížená | 1.7 | 31.9604 | 1.936e-05 | 0.00036397 | 0 | 0 | 16 | K | 2 | ROZPOCET | 0 | 306.63 | 0 | 0 | 0 | 2 | 306.63 | 16 | 194
| D | 769 | Montáže vzduchotechnických zariadení |  |  |  | 892.51 | [5 empty] | 10.0791 |  | 0.019067 |  | 0 | 2 | D | 1 | ROZPOCET | [6 empty] | 892.51
101 | K | 769011030 | Montáž ventilátora malého axiálneho nástenného do stropu veľkosť: 100 | ks | 3 | 4.28 | 12.84 |  |  |  | znížená | 0.352 | 1.056 | 0 | 0 | 0 | 0 | 16 | K | 2 | ROZPOCET | 0 | 12.84 | 0 | 0 | 0 | 2 | 12.84 | 16 | 196
102 | M | 429110005100 | Ventilátor malý, axiálny DECOR 100 CRZ, ELEKTRODESIGN | ks | 3 | 46.34 | 139.02 |  |  |  | znížená | 0 | 0 | 0.00044 | 0.00132 | 0 | 0 | 32 | M | 2 | ROZPOCET | 0 | 139.02 | 0 | 0 | 0 | 2 | 139.02 | 16 | 198
103 | K | 769021000 | Montáž spiro potrubia do DN 100 | m | 24.45 | 2.12 | 51.83 |  |  |  | znížená | 0.178 | 4.3521 | 0 | 0 | 0 | 0 | 16 | K | 2 | ROZPOCET | 0 | 51.83 | 0 | 0 | 0 | 2 | 51.83 | 16 | 200
104 | M | 429810000100 | Potrubie kruhové spiro DN 80, dĺžka 1000 mm, TZB GLOBAL | m | 24.45 | 1.19 | 29.1 |  |  |  | znížená | 0 | 0 | 0.00037 | 0.0090465 | 0 | 0 | 32 | M | 2 | ROZPOCET | 0 | 29.1 | 0 | 0 | 0 | 2 | 29.1 | 16 | 202
105 | K | 769031000 | Montáž vírivej výustky s termostatickým ovládaním priemeru 300 mm | ks | 3 | 14.47 | 43.41 |  |  |  | znížená | 1.191 | 3.573 | 0 | 0 | 0 | 0 | 16 | K | 2 | ROZPOCET | 0 | 43.41 | 0 | 0 | 0 | 2 | 43.41 | 16 | 204
106 | M | 429720130300 | Výustka vírivá VVT s termostatickým ovládaním štvorhranná, typ A, rozmer 300 mm | ks | 3 | 104.86 | 314.58 |  |  |  | znížená | 0 | 0 | 0.0021 | 0.0063 | 0 | 0 | 32 | M | 2 | ROZPOCET | 0 | 314.58 | 0 | 0 | 0 | 2 | 314.58 | 16 | 206
107 | K | 769035093 | Montáž krycej mriežky kruhovej do priemeru 160 mm | ks | 6 | 2.22 | 13.32 |  |  |  | znížená | 0.183 | 1.098 | 0 | 0 | 0 | 0 | 16 | K | 2 | ROZPOCET | 0 | 13.32 | 0 | 0 | 0 | 2 | 13.32 | 16 | 208
108 | M | 429720209100 | Mriežka krycia kruhová KMK, priemer 125 mm | ks | 6 | 4.67 | 28.02 |  |  |  | znížená | 0 | 0 | 0.0004 | 0.0024 | 0 | 0 | 32 | M | 2 | ROZPOCET | 0 | 28.02 | 0 | 0 | 0 | 2 | 28.02 | 16 | 210
109 | K | 793531121.S | Dodanie - montáž klasicky odsávač pár v nerezovom prevedení rozmer: 600x485x140 mm nerez + čierna hranatý | ks | 3 | 85.4 | 256.2 |  |  |  | znížená | 0 | 0 | 0 | 0 | 0 | 0 | 16 | K | 2 | ROZPOCET | 0 | 256.2 | 0 | 0 | 0 | 2 | 256.2 | 16 | 212
110 | K | 998769201 | Presun hmôt pre montáž vzduchotechnických zariadení v stavbe (objekte) výšky do 7 m | % | 4.111 | 1.02 | 4.19 |  |  |  | znížená | 0 | 0 | 0 | 0 | 0 | 0 | 16 | K | 2 | ROZPOCET | 0 | 4.19 | 0 | 0 | 0 | 2 | 4.19 | 16 | 214
| D | 771 | Podlahy z dlaždíc |  |  |  | 1982.92 | [5 empty] | 67.3206 |  | 2.0025 |  | 0 | 2 | D | 1 | ROZPOCET | [6 empty] | 1982.92
111 | K | 771541215 | Montáž podláh z dlaždíc gres kladených do tmelu flexibil. mrazuvzdorného veľ. 300 x 300 mm | m2 | 69.57 | 15.94 | 1108.95 |  |  |  | znížená | 0.92159 | 64.115 | 0.003197 | 0.22242 | 0 | 0 | 16 | K | 2 | ROZPOCET | 0 | 1108.95 | 0 | 0 | 0 | 2 | 1108.95 | 16 | 216
112 | M | 597740001900 | Dlaždice keramické TAURUS GRANIT leštené, lxvxhr 295x295x8 mm, farba 61 SL Tunis, RAKO | m2 | 72.36 | 11.72 | 848.06 |  |  |  | znížená | 0 | 0 | 0.0246 | 1.7801 | 0 | 0 | 32 | M | 2 | ROZPOCET | 0 | 848.06 | 0 | 0 | 0 | 2 | 848.06 | 16 | 218
113 | K | 998771101 | Presun hmôt pre podlahy z dlaždíc v objektoch výšky do 6m | t | 2.001 | 12.95 | 25.91 |  |  |  | znížená | 1.602 | 3.2056 | 0 | 0 | 0 | 0 | 16 | K | 2 | ROZPOCET | 0 | 25.91 | 0 | 0 | 0 | 2 | 25.91 | 16 | 220
| D | 775 | Podlahy vlysové a parketové |  |  |  | 1098.94 | [5 empty] | 2.7797 |  | 137.4758 |  | 0 | 2 | D | 1 | ROZPOCET | [6 empty] | 1098.94
114 | K | 775551310 | Montáž parketovej podlahy s podložkou, parozábranou a s olištovaním z veľkoplošných parkiet | m2 | 91.313 | 4.11 | 375.3 |  |  |  | znížená | 0 | 0 | 1.497 | 136.6956 | 0 | 0 | 16 | K | 2 | ROZPOCET | 0 | 375.3 | 0 | 0 | 0 | 2 | 375.3 | 16 | 222
115 | M | 6119800100 | Laminátové parkety | m2 | 96.325 | 7.23 | 696.43 |  |  |  | znížená | 0 | 0 | 0.0081 | 0.78023 | 0 | 0 | 32 | M | 2 | ROZPOCET | 0 | 696.43 | 0 | 0 | 0 | 2 | 696.43 | 16 | 224
116 | K | 998775101 | Presun hmôt pre podlahy vlysové a parketové v objektoch výšky do 6 m | t | 1.224 | 22.23 | 27.21 |  |  |  | znížená | 2.271 | 2.7797 | 0 | 0 | 0 | 0 | 16 | K | 2 | ROZPOCET | 0 | 27.21 | 0 | 0 | 0 | 2 | 27.21 | 16 | 226
| D | 781 | Obklady |  |  |  | 2085.29 | [5 empty] | 91.4218 |  | 1.3439 |  | 0 | 2 | D | 1 | ROZPOCET | [6 empty] | 2085.29
117 | K | 781445212 | Montáž obkladov vnútor. stien z obkladačiek kladených do tmelu flexibilného veľ. 200x250 mm | m2 | 89.112 | 16.98 | 1513.12 |  |  |  | znížená | 1.0022 | 89.3072 | 0.002924 | 0.26056 | 0 | 0 | 16 | K | 2 | ROZPOCET | 0 | 1513.12 | 0 | 0 | 0 | 2 | 1513.12 | 16 | 228
118 | M | 597640002200 | Obkladačky keramické MARMO, lxvxhr 198x248x6,8 mm, farba béžová, RAKO | m2 | 92.36 | 6.01 | 555.08 |  |  |  | znížená | 0 | 0 | 0.01173 | 1.0834 | 0 | 0 | 32 | M | 2 | ROZPOCET | 0 | 555.08 | 0 | 0 | 0 | 2 | 555.08 | 16 | 230
119 | K | 998781101 | Presun hmôt pre obklady keramické v objektoch výšky do 6 m | t | 1.32 | 12.95 | 17.09 |  |  |  | znížená | 1.602 | 2.1146 | 0 | 0 | 0 | 0 | 16 | K | 2 | ROZPOCET | 0 | 17.09 | 0 | 0 | 0 | 2 | 17.09 | 16 | 232
| D | 784 | Maľby |  |  |  | 951.29 | [5 empty] | 43.5128 |  | 0.20863 |  | 0 | 2 | D | 1 | ROZPOCET | [6 empty] | 951.29
120 | K | 784452273 | Maľby z maliarskych zmesí Primalex, Farmal, ručne nanášané dvojnásobné základné na podklad hrubozrnný výšky do 3, 80 m | m2 | 538.928 | 1.32 | 711.38 |  |  |  | znížená | 0.0628 | 33.8447 | 0.0002744 | 0.14788 | 0 | 0 | 16 | K | 2 | ROZPOCET | 0 | 711.38 | 0 | 0 | 0 | 2 | 711.38 | 16 | 234
121 | K | 784452471 | Maľby z maliarskych zmesí Primalex, Farmal, ručne nanášané tónované s bielym stropom dvojnásobné na jemnozrnný podklad výšky do 3,80 m | m2 | 179.04 | 1.34 | 239.91 |  |  |  | znížená | 0.054 | 9.6682 | 0.0003393 | 0.060748 | 0 | 0 | 16 | K | 2 | ROZPOCET | 0 | 239.91 | 0 | 0 | 0 | 2 | 239.91 | 16 | 236

## SO-01 B - Rozpočet
[9 empty] | >> skryté stĺpce << | [9 empty] | {a483204b-42f5-4844-b8ec-17bb213e6255}
0
| KRYCÍ LIST ROZPOČTU | [8 empty] | v --- nižšie sa nachádzajú doplnkové a pomocné údaje k zostavám --- v | [8 empty] | False
Stavba:
Prestúpne Bývanie JELKA
Objekt:
SO-01 B - Rozpočet
| JKSO: |  |  |  |  | KS:
| Miesto: |  |  |  |  | Dátum: | 1. 3. 2022
| Objednávateľ: |  |  |  |  | IČO:
IČ DPH:
| Zhotoviteľ: |  |  |  |  | IČO:
IČ DPH:
| Projektant: |  |  |  |  | IČO:
IČ DPH:
| Spracovateľ: |  |  |  |  | IČO:
IČ DPH:
Poznámka:
| Cena bez DPH | [5 empty] | 103466.57
|  |  | Základ dane |  |  | Sadzba dane | Výška dane
| DPH | základná | 0 |  |  | 20% | 0
|  | znížená | 103466.57 |  |  | 20% | 20693.31
|  | zákl. prenesená | 0 |  |  | 20% | 0
|  | zníž. prenesená | 0 |  |  | 20% | 0
|  | nulová | 0 |  |  | 0% | 0
| Cena s DPH |  |  | v | EUR |  | 124159.88
| Projektant |  |  | Spracovateľ
| Dátum a podpis: |  | Pečiatka | Dátum a podpis: |  |  | Pečiatka
| Objednávateľ |  |  | Zhotoviteľ
| Dátum a podpis: |  | Pečiatka | Dátum a podpis: |  |  | Pečiatka
REKAPITULÁCIA ROZPOČTU
Stavba:
Prestúpne Bývanie JELKA
Objekt:
SO-01 B - Rozpočet
Miesto: | [5 empty] | Dátum: | 1. 3. 2022
Objednávateľ: | [5 empty] | Projektant:
Zhotoviteľ: | [5 empty] | Spracovateľ:
Kód dielu - Popis | [6 empty] | Cena celkom [EUR]
Náklady z rozpočtu | [6 empty] | 103466.57 | [12 empty] | -1
| HSV - Práce a dodávky HSV | [5 empty] | 59392.93
| 1 - Zemné práce | [5 empty] | 2105.35
| 2 - Zakladanie | [5 empty] | 12774.15
| 3 - Zvislé a kompletné konštrukcie | [5 empty] | 11462.04
| 4 - Vodorovné konštrukcie | [5 empty] | 2791.5
| 6 - Úpravy povrchov, podlahy, osadenie | [5 empty] | 26910.76
| 9 - Ostatné konštrukcie a práce-búranie | [5 empty] | 1946.9
| 99 - Presun hmôt HSV | [5 empty] | 1402.23
| PSV - Práce a dodávky PSV | [5 empty] | 44073.64
| 711 - Izolácie proti vode a vlhkosti | [5 empty] | 1855.19
| 712 - Izolácie striech, povlakové krytiny | [5 empty] | 5795.12
| 713 - Izolácie tepelné | [5 empty] | 10150.41
| 762 - Konštrukcie tesárske | [5 empty] | 7528.9
| 763 - Konštrukcie - drevostavby | [5 empty] | 2266.81
| 764 - Konštrukcie klampiarske | [5 empty] | 1921.9
| 766 - Konštrukcie stolárske | [5 empty] | 7237.73
| 767 - Konštrukcie doplnkové kovové | [5 empty] | 306.63
| 769 - Montáže vzduchotechnických zariadení | [5 empty] | 892.51
| 771 - Podlahy z dlaždíc | [5 empty] | 1982.92
| 775 - Podlahy vlysové a parketové | [5 empty] | 1098.94
| 781 - Obklady | [5 empty] | 2085.29
| 784 - Maľby | [5 empty] | 951.29
ROZPOČET
Stavba:
Prestúpne Bývanie JELKA
Objekt:
SO-01 B - Rozpočet
Miesto: | [5 empty] | Dátum: | 1. 3. 2022
Objednávateľ: | [5 empty] | Projektant:
Zhotoviteľ: | [5 empty] | Spracovateľ:
PČ | Typ | Kód | Popis | MJ | Množstvo | J.cena [EUR] | Cena celkom [EUR] | Cenová sústava |  |  | DPH | J. Nh [h] | Nh celkom [h] | J. hmotnosť [t] | Hmotnosť celkom [t] | J. suť [t] | Suť Celkom [t]
Náklady z rozpočtu | [6 empty] | 103466.57 | [5 empty] | 4517.5891 |  | 630.6714 |  | 0 |  | D | -1 | [7 empty] | 103466.57
| D | HSV | Práce a dodávky HSV |  |  |  | 59392.93 | [5 empty] | 3474.2782 |  | 445.801 |  | 0 | 1 | D | 0 | ROZPOCET | [6 empty] | 59392.93
| D | 1 | Zemné práce |  |  |  | 2105.35 | [5 empty] | 205.0402 |  | 0 |  | 0 | 1 | D | 1 | ROZPOCET | [6 empty] | 2105.35
1 | K | 121101111.S | Odstránenie ornice s vodor. premiestn. na hromady, so zložením na vzdialenosť do 100 m a do 100m3 | m3 | 75.946 | 0.53 | 40.25 |  |  |  | znížená | 0.013 | 0.9873 | 0 | 0 | 0 | 0 | 4 | K | 2 | ROZPOCET | 0 | 40.25 | 0 | 0 | 0 | 2 | 40.25 | 4 | 2
2 | K | 132201101.S | Výkop ryhy do šírky 600 mm v horn.3 do 100 m3 | m3 | 53.891 | 15.81 | 852.02 |  |  |  | znížená | 2.514 | 135.482 | 0 | 0 | 0 | 0 | 4 | K | 2 | ROZPOCET | 0 | 852.02 | 0 | 0 | 0 | 2 | 852.02 | 4 | 4
3 | K | 132201109.S | Príplatok k cene za lepivosť pri hĺbení rýh šírky do 600 mm zapažených i nezapažených s urovnaním dna v hornine 3 | m3 | 53.891 | 4.47 | 240.89 |  |  |  | znížená | 0.613 | 33.0352 | 0 | 0 | 0 | 0 | 4 | K | 2 | ROZPOCET | 0 | 240.89 | 0 | 0 | 0 | 2 | 240.89 | 4 | 6
4 | K | 162201102 | Vodorovné premiestnenie výkopku z horniny 1-4 nad 20-50m | m3 | 53.891 | 0.82 | 44.19 |  |  |  | znížená | 0.069 | 3.7185 | 0 | 0 | 0 | 0 | 4 | K | 2 | ROZPOCET | 0 | 44.19 | 0 | 0 | 0 | 2 | 44.19 | 4 | 8
5 | K | 162501112 | Vodorovné premiestnenie výkopku po nespevnenej ceste z horniny tr.1-4, do 100 m3 na vzdialenosť do 3000 m | m3 | 53.891 | 2.89 | 155.74 |  |  |  | znížená | 0.098 | 5.2813 | 0 | 0 | 0 | 0 | 4 | K | 2 | ROZPOCET | 0 | 155.74 | 0 | 0 | 0 | 2 | 155.74 | 4 | 10
6 | K | 171201201 | Uloženie sypaniny na skládky do 100 m3 | m3 | 161.673 | 0.38 | 61.44 |  |  |  | znížená | 0.009 | 1.4551 | 0 | 0 | 0 | 0 | 4 | K | 2 | ROZPOCET | 0 | 61.44 | 0 | 0 | 0 | 2 | 61.44 | 4 | 12
7 | K | 460600001 | Naloženie zeminy, odvoz do 1 km a zloženie na skládke a jazda späť | m3 | 53.891 | 3.82 | 205.86 |  |  |  | znížená | 0.4654 | 25.0809 | 0 | 0 | 0 | 0 | 4 | K | 2 | ROZPOCET | 0 | 205.86 | 0 | 0 | 0 | 2 | 205.86 | 4 | 14
8 | K | 460600002 | Príplatok za odvoz zeminy za každý ďalší km a jazda späť | m3 | 161.673 | 0.19 | 30.72 |  |  |  | znížená | 0 | 0 | 0 | 0 | 0 | 0 | 4 | K | 2 | ROZPOCET | 0 | 30.72 | 0 | 0 | 0 | 2 | 30.72 | 4 | 16
9 | K | 171209002 | Poplatok za skladovanie - zemina a kamenivo (17 05) ostatné | t | 86.226 | 5.5 | 474.24 |  |  |  | znížená | 0 | 0 | 0 | 0 | 0 | 0 | 4 | K | 2 | ROZPOCET | 0 | 474.24 | 0 | 0 | 0 | 2 | 474.24 | 4 | 18
| D | 2 | Zakladanie |  |  |  | 12774.15 | [5 empty] | 213.6905 |  | 277.2678 |  | 0 | 1 | D | 1 | ROZPOCET | [6 empty] | 12774.15
10 | K | 271573001.S | Násyp pod základové konštrukcie so zhutnením zo štrkopiesku fr.0-32 mm | m3 | 37.043 | 26.3 | 974.23 |  |  |  | znížená | 1.0968 | 40.6288 | 2.07 | 76.679 | 0 | 0 | 4 | K | 2 | ROZPOCET | 0 | 974.23 | 0 | 0 | 0 | 2 | 974.23 | 4 | 20
11 | K | 274313521.S | Betón základových pásov, prostý tr. C 12/15 | m3 | 5.155 | 69.78 | 359.72 |  |  |  | znížená | 0.58055 | 2.9927 | 2.2354 | 11.5237 | 0 | 0 | 4 | K | 2 | ROZPOCET | 0 | 359.72 | 0 | 0 | 0 | 2 | 359.72 | 4 | 22
12 | K | 274313611.S | Betón základových pásov, prostý tr. C 16/20 | m3 | 30.928 | 75.65 | 2339.7 |  |  |  | znížená | 0.58055 | 17.9553 | 2.1941 | 67.8584 | 0 | 0 | 4 | K | 2 | ROZPOCET | 0 | 2339.7 | 0 | 0 | 0 | 2 | 2339.7 | 4 | 24
13 | K | 274361821.S | Výstuž základových pásov z ocele 10505 | t | 1.343 | 1851.36 | 2486.38 |  |  |  | znížená | 34.322 | 46.0944 | 1.019 | 1.3685 | 0 | 0 | 4 | K | 2 | ROZPOCET | 0 | 2486.38 | 0 | 0 | 0 | 2 | 2486.38 | 4 | 26
14 | K | 274271041.S | Murivo základových pásov (m3) z betónových debniacich tvárnic s betónovou výplňou C 16/20 hrúbky 300 mm | m3 | 13.834 | 107.78 | 1491.03 |  |  |  | znížená | 3.0666 | 42.4236 | 2.1191 | 29.3155 | 0 | 0 | 4 | K | 2 | ROZPOCET | 0 | 1491.03 | 0 | 0 | 0 | 2 | 1491.03 | 4 | 28
15 | K | 273351217.S | Debnenie stien základových dosiek, zhotovenie-tradičné | m2 | 21.543 | 9.31 | 200.57 |  |  |  | znížená | 0.788 | 16.9759 | 0.0040693 | 0.087664 | 0 | 0 | 4 | K | 2 | ROZPOCET | 0 | 200.57 | 0 | 0 | 0 | 2 | 200.57 | 4 | 30
16 | K | 273351218.S | Debnenie stien základových dosiek, odstránenie-tradičné | m2 | 21.543 | 2.96 | 63.77 |  |  |  | znížená | 0.322 | 6.9368 | 0 | 0 | 0 | 0 | 4 | K | 2 | ROZPOCET | 0 | 63.77 | 0 | 0 | 0 | 2 | 63.77 | 4 | 32
17 | K | 273362442.S | Výstuž základových dosiek zo zvár. sietí KARI, priemer drôtu 8/8 mm, veľkosť oka 150x150 mm | m2 | 314 | 5.63 | 1767.82 |  |  |  | znížená | 0.04706 | 14.7768 | 0.0062736 | 1.9699 | 0 | 0 | 4 | K | 2 | ROZPOCET | 0 | 1767.82 | 0 | 0 | 0 | 2 | 1767.82 | 4 | 34
18 | K | 273313611.S | Betón základových dosiek, prostý tr. C 16/20 | m3 | 40.32 | 76.66 | 3090.93 |  |  |  | znížená | 0.61771 | 24.9061 | 2.1941 | 88.4651 | 0 | 0 | 4 | K | 2 | ROZPOCET | 0 | 3090.93 | 0 | 0 | 0 | 2 | 3090.93 | 4 | 36
| D | 3 | Zvislé a kompletné konštrukcie |  |  |  | 11462.04 | [5 empty] | 223.4568 |  | 64.2907 |  | 0 | 1 | D | 1 | ROZPOCET | [6 empty] | 11462.04
19 | K | 312275231.S | Murivo výplňové (m3) z pórobetónových tvárnic PDK pevnosti P2 až P4, nad 400 do 600 kg/m3 hrúbky 300 mm | m3 | 72.144 | 106.94 | 7715.08 |  |  |  | znížená | 2.3112 | 166.7392 | 0.70221 | 50.6602 | 0 | 0 | 4 | K | 2 | ROZPOCET | 0 | 7715.08 | 0 | 0 | 0 | 2 | 7715.08 | 4 | 38
20 | K | 342272051.S | Priečky z pórobetónových tvárnic hladkých s objemovou hmotnosťou do 600 kg/m3 hrúbky 150 mm | m2 | 104.78 | 25.56 | 2678.18 |  |  |  | znížená | 0.48975 | 51.316 | 0.11124 | 11.6562 | 0 | 0 | 4 | K | 2 | ROZPOCET | 0 | 2678.18 | 0 | 0 | 0 | 2 | 2678.18 | 4 | 40
21 | K | 317161551.S | Pórobetónový preklad nosný šírky 300 mm, výšky 249 mm, dĺžky 1300 mm | ks | 3 | 42.87 | 128.61 |  |  |  | znížená | 0.2852 | 0.8556 | 0.08293 | 0.24879 | 0 | 0 | 4 | K | 2 | ROZPOCET | 0 | 128.61 | 0 | 0 | 0 | 2 | 128.61 | 4 | 42
22 | K | 317161556.S | Pórobetónový preklad nosný šírky 300 mm, výšky 249 mm, dĺžky 2500 mm | ks | 7 | 81.74 | 572.18 |  |  |  | znížená | 0.39775 | 2.7843 | 0.15951 | 1.1166 | 0 | 0 | 4 | K | 2 | ROZPOCET | 0 | 572.18 | 0 | 0 | 0 | 2 | 572.18 | 4 | 44
23 | K | 317161552.S | Pórobetónový preklad nosný šírky 300 mm, výšky 249 mm, dĺžky 1500 mm | ks | 5 | 50.54 | 252.7 |  |  |  | znížená | 0.35235 | 1.7617 | 0.09619 | 0.48095 | 0 | 0 | 4 | K | 2 | ROZPOCET | 0 | 252.7 | 0 | 0 | 0 | 2 | 252.7 | 4 | 46
24 | K | 317161231.S | Pórobetónový preklad nenosný šírky 150 mm, výšky 124 mm, dĺžky 1150 mm | ks | 7 | 16.47 | 115.29 |  |  |  | znížená | 0 | 0 | 0.01828 | 0.12796 | 0 | 0 | 4 | K | 2 | ROZPOCET | 0 | 115.29 | 0 | 0 | 0 | 2 | 115.29 | 4 | 48
| D | 4 | Vodorovné konštrukcie |  |  |  | 2791.5 | [5 empty] | 89.694 |  | 20.4328 |  | 0 | 1 | D | 1 | ROZPOCET | [6 empty] | 2791.5
25 | K | 417351115.S | Debnenie bočníc stužujúcich pásov a vencov vrátane vzpier zhotovenie | m2 | 67.02 | 6.19 | 414.85 |  |  |  | znížená | 0.4823 | 32.3237 | 0.018542 | 1.2427 | 0 | 0 | 4 | K | 2 | ROZPOCET | 0 | 414.85 | 0 | 0 | 0 | 2 | 414.85 | 4 | 50
26 | K | 417351116.S | Debnenie bočníc stužujúcich pásov a vencov vrátane vzpier odstránenie | m2 | 67.02 | 2.18 | 146.1 |  |  |  | znížená | 0.239 | 16.0178 | 0 | 0 | 0 | 0 | 4 | K | 2 | ROZPOCET | 0 | 146.1 | 0 | 0 | 0 | 2 | 146.1 | 4 | 52
27 | K | 417361821.S | Výstuž stužujúcich pásov a vencov z betonárskej ocele 10505 | t | 0.697 | 1898.41 | 1323.19 |  |  |  | znížená | 35.6186 | 24.8262 | 1.0166 | 0.70856 | 0 | 0 | 4 | K | 2 | ROZPOCET | 0 | 1323.19 | 0 | 0 | 0 | 2 | 1323.19 | 4 | 54
28 | K | 417321414.S | Betón stužujúcich pásov a vencov železový tr. C 20/25 | m3 | 8.034 | 92.1 | 739.93 |  |  |  | znížená | 1.5712 | 12.623 | 2.297 | 18.454 | 0 | 0 | 4 | K | 2 | ROZPOCET | 0 | 739.93 | 0 | 0 | 0 | 2 | 739.93 | 4 | 56
29 | K | 417391151.S | Montáž obkladu betónových konštrukcií vykonaný súčasne s betónovaním extrudovaným polystyrénom | m2 | 19.502 | 1.97 | 38.42 |  |  |  | znížená | 0.20015 | 3.9033 | 0.00015 | 0.0029253 | 0 | 0 | 4 | K | 2 | ROZPOCET | 0 | 38.42 | 0 | 0 | 0 | 2 | 38.42 | 4 | 58
30 | M | 283750000600.S | Doska XPS hr. 40 mm, zateplenie soklov, suterénov, podláh | m2 | 20.477 | 6.3 | 129.01 |  |  |  | znížená | 0 | 0 | 0.0012 | 0.024572 | 0 | 0 | 8 | M | 2 | ROZPOCET | 0 | 129.01 | 0 | 0 | 0 | 2 | 129.01 | 4 | 60
| D | 6 | Úpravy povrchov, podlahy, osadenie |  |  |  | 26910.76 | [5 empty] | 1076.0308 |  | 59.4519 |  | 0 | 1 | D | 1 | ROZPOCET | [6 empty] | 26910.76
31 | K | 612460112.S | Príprava vnútorného podkladu stien na betónové podklady kontaktným mostíkom | m2 | 45.2 | 1.3 | 58.76 |  |  |  | znížená | 0.05209 | 2.3545 | 0.000425 | 0.01921 | 0 | 0 | 4 | K | 2 | ROZPOCET | 0 | 58.76 | 0 | 0 | 0 | 2 | 58.76 | 4 | 62
32 | K | 612460243.S | Vnútorná omietka stien vápennocementová jadrová (hrubá), hr. 20 mm | m2 | 538.928 | 7.78 | 4192.86 |  |  |  | znížená | 0.49247 | 265.4059 | 0.0315 | 16.9762 | 0 | 0 | 4 | K | 2 | ROZPOCET | 0 | 4192.86 | 0 | 0 | 0 | 2 | 4192.86 | 4 | 64
33 | K | 612460385.S | Vnútorná omietka stien vápennocementová štuková (jemná), hr. 5 mm | m2 | 538.928 | 4.91 | 2646.14 |  |  |  | znížená | 0.34762 | 187.3422 | 0.007875 | 4.2441 | 0 | 0 | 4 | K | 2 | ROZPOCET | 0 | 2646.14 | 0 | 0 | 0 | 2 | 2646.14 | 4 | 66
34 | K | 625250740.S | Kontaktný zatepľovací systém z minerálnej vlny hr. 150 mm, zatĺkacie kotvy | m2 | 238.423 | 33.05 | 7879.88 |  |  |  | znížená | 0.86526 | 206.2979 | 0.033694 | 8.0334 | 0 | 0 | 4 | K | 2 | ROZPOCET | 0 | 7879.88 | 0 | 0 | 0 | 2 | 7879.88 | 4 | 68
35 | K | 625250762.S | Kontaktný zatepľovací systém ostenia z minerálnej vlny hr. 30 mm | m2 | 13.838 | 23.09 | 319.52 |  |  |  | znížená | 1.329 | 18.391 | 0.018687 | 0.25858 | 0 | 0 | 4 | K | 2 | ROZPOCET | 0 | 319.52 | 0 | 0 | 0 | 2 | 319.52 | 4 | 70
36 | K | 625250553.S | Kontaktný zatepľovací systém soklovej alebo vodou namáhanej časti hr. 150 mm, skrutkovacie kotvy | m2 | 57.56 | 28.87 | 1661.76 |  |  |  | znížená | 0.79406 | 45.7061 | 0.014629 | 0.84205 | 0 | 0 | 4 | K | 2 | ROZPOCET | 0 | 1661.76 | 0 | 0 | 0 | 2 | 1661.76 | 4 | 72
37 | K | 953995406.S | Okenný a dverový začisťovací profil | m | 55.35 | 2.83 | 156.64 |  |  |  | znížená | 0.09411 | 5.209 | 0.000231 | 0.012786 | 0 | 0 | 4 | K | 2 | ROZPOCET | 0 | 156.64 | 0 | 0 | 0 | 2 | 156.64 | 4 | 74
38 | K | 953995422.S | Rohový profil s integrovanou sieťovinou - flexibilný | m | 125 | 1.7 | 212.5 |  |  |  | znížená | 0.09412 | 11.765 | 0.0002415 | 0.030187 | 0 | 0 | 4 | K | 2 | ROZPOCET | 0 | 212.5 | 0 | 0 | 0 | 2 | 212.5 | 4 | 76
39 | K | 953995432.S | Ukončovací profil pri oplechovaní | m | 71.95 | 3.89 | 279.89 |  |  |  | znížená | 0.09402 | 6.7647 | 5.25e-05 | 0.0037774 | 0 | 0 | 4 | K | 2 | ROZPOCET | 0 | 279.89 | 0 | 0 | 0 | 2 | 279.89 | 4 | 78
40 | K | 622460121.S | Príprava vonkajšieho podkladu stien penetráciou základnou | m2 | 309.821 | 1.53 | 474.03 |  |  |  | znížená | 0.09205 | 28.519 | 0.000225 | 0.06971 | 0 | 0 | 4 | K | 2 | ROZPOCET | 0 | 474.03 | 0 | 0 | 0 | 2 | 474.03 | 4 | 80
41 | K | 622461063.S | Vonkajšia omietka stien pastovitá silikónová ryhovaná, hr. 2 mm | m2 | 309.821 | 8.5 | 2633.48 |  |  |  | znížená | 0.3586 | 111.1018 | 0.00292 | 0.90468 | 0 | 0 | 4 | K | 2 | ROZPOCET | 0 | 2633.48 | 0 | 0 | 0 | 2 | 2633.48 | 4 | 82
42 | K | 632001011 | Zhotovenie separačnej fólie v podlahových vrstvách z PE | m2 | 179.04 | 0.09 | 16.11 |  |  |  | znížená | 0.01001 | 1.7922 | 0 | 0 | 0 | 0 | 4 | K | 2 | ROZPOCET | 0 | 16.11 | 0 | 0 | 0 | 2 | 16.11 | 4 | 84
43 | M | 283290003600 | Separačná fólia FE, šxl 1,3x100 m, na oddelenie poterov, PE, BAUMIT | m2 | 179.04 | 0.49 | 87.73 |  |  |  | znížená | 0 | 0 | 0.0001 | 0.017904 | 0 | 0 | 8 | M | 2 | ROZPOCET | 0 | 87.73 | 0 | 0 | 0 | 2 | 87.73 | 4 | 86
44 | K | 632452255 | Cementový poter, pevnosti v tlaku 25 MPa, hr. 80 mm | m2 | 179.04 | 32.56 | 5829.54 |  |  |  | znížená | 0.71141 | 127.3708 | 0.15656 | 28.0305 | 0 | 0 | 4 | K | 2 | ROZPOCET | 0 | 5829.54 | 0 | 0 | 0 | 2 | 5829.54 | 4 | 88
45 | K | 952901111 | Vyčistenie budov pri výške podlaží do 4 m | m2 | 179.04 | 2.58 | 461.92 |  |  |  | znížená | 0.32401 | 58.0108 | 4.9e-05 | 0.008773 | 0 | 0 | 4 | K | 2 | ROZPOCET | 0 | 461.92 | 0 | 0 | 0 | 2 | 461.92 | 4 | 90
| D | 9 | Ostatné konštrukcie a práce-búranie |  |  |  | 1946.9 | [5 empty] | 111.7932 |  | 24.3579 |  | 0 | 1 | D | 1 | ROZPOCET | [6 empty] | 1946.9
46 | K | 941941031.S | Montáž lešenia ľahkého pracovného radového s podlahami šírky od 0,80 do 1,00 m, výšky do 10 m | m2 | 473.7 | 1.43 | 677.39 |  |  |  | znížená | 0.132 | 62.5284 | 0.02571 | 12.179 | 0 | 0 | 4 | K | 2 | ROZPOCET | 0 | 677.39 | 0 | 0 | 0 | 2 | 677.39 | 4 | 92
47 | K | 941941191.S | Príplatok za prvý a každý ďalší i začatý mesiac použitia lešenia ľahkého pracovného radového s podlahami šírky od 0,80 do 1,00 m, výšky do 10 m | m2 | 947.4 | 0.88 | 833.71 |  |  |  | znížená | 0.006 | 5.6844 | 0 | 0 | 0 | 0 | 4 | K | 2 | ROZPOCET | 0 | 833.71 | 0 | 0 | 0 | 2 | 833.71 | 4 | 94
48 | K | 941941831.S | Demontáž lešenia ľahkého pracovného radového s podlahami šírky nad 0,80 do 1,00 m, výšky do 10 m | m2 | 473.7 | 0.92 | 435.8 |  |  |  | znížená | 0.092 | 43.5804 | 0.02571 | 12.1788 | 0 | 0 | 4 | K | 2 | ROZPOCET | 0 | 435.8 | 0 | 0 | 0 | 2 | 435.8 | 4 | 96
| D | 99 | Presun hmôt HSV |  |  |  | 1402.23 | [5 empty] | 1554.5727 |  | 0 |  | 0 | 1 | D | 1 | ROZPOCET | [6 empty] | 1402.23
49 | K | 998011001.S | Presun hmôt pre budovy (801, 803, 812), zvislá konštr. z tehál, tvárnic, z kovu výšky do 6 m | t | 1731.15 | 0.81 | 1402.23 |  |  |  | znížená | 0.898 | 1554.5727 | 0 | 0 | 0 | 0 | 4 | K | 2 | ROZPOCET | 0 | 1402.23 | 0 | 0 | 0 | 2 | 1402.23 | 4 | 98
| D | PSV | Práce a dodávky PSV |  |  |  | 44073.64 | [5 empty] | 1043.3109 |  | 184.8705 |  | 0 | 2 | D | 0 | ROZPOCET | [6 empty] | 44073.64
| D | 711 | Izolácie proti vode a vlhkosti |  |  |  | 1855.19 | [5 empty] | 65.2307 |  | 1.6857 |  | 0 | 2 | D | 1 | ROZPOCET | [6 empty] | 1855.19
50 | K | 711111002.S | Zhotovenie izolácie proti zemnej vlhkosti vodorovná asfaltovým lakom za studena | m2 | 223.52 | 0.17 | 38 |  |  |  | znížená | 0.01608 | 3.5942 | 0 | 0 | 0 | 0 | 16 | K | 2 | ROZPOCET | 0 | 38 | 0 | 0 | 0 | 2 | 38 | 16 | 100
51 | M | 246170000900.S | Lak asfaltový penetračný | t | 0.168 | 1165.2 | 195.75 |  |  |  | znížená | 0 | 0 | 1 | 0.168 | 0 | 0 | 32 | M | 2 | ROZPOCET | 0 | 195.75 | 0 | 0 | 0 | 2 | 195.75 | 16 | 102
52 | K | 711141559.S | Zhotovenie izolácie proti zemnej vlhkosti a tlakovej vode vodorovná NAIP pritavením | m2 | 279.52 | 2.49 | 696 |  |  |  | znížená | 0.21099 | 58.9759 | 0.00054226 | 0.15157 | 0 | 0 | 16 | K | 2 | ROZPOCET | 0 | 696 | 0 | 0 | 0 | 2 | 696 | 16 | 104
53 | M | 628310001000.S | Pás asfaltový s posypom hr. 3,5 mm vystužený sklenenou rohožou | m2 | 321.448 | 2.78 | 893.63 |  |  |  | znížená | 0 | 0 | 0.00425 | 1.3662 | 0 | 0 | 32 | M | 2 | ROZPOCET | 0 | 893.63 | 0 | 0 | 0 | 2 | 893.63 | 16 | 106
54 | K | 998711101.S | Presun hmôt pre izoláciu proti vode v objektoch výšky do 6 m | t | 1.685 | 18.88 | 31.81 |  |  |  | znížená | 1.579 | 2.6606 | 0 | 0 | 0 | 0 | 16 | K | 2 | ROZPOCET | 0 | 31.81 | 0 | 0 | 0 | 2 | 31.81 | 16 | 108
| D | 712 | Izolácie striech, povlakové krytiny |  |  |  | 5795.12 | [5 empty] | 132.4423 |  | 1.3931 |  | 0 | 2 | D | 1 | ROZPOCET | [6 empty] | 5795.12
55 | K | 712990040.S | Položenie geotextílie vodorovne alebo zvislo na strechy ploché do 10° | m2 | 270.276 | 0.34 | 91.89 |  |  |  | znížená | 0.02802 | 7.5731 | 0 | 0 | 0 | 0 | 16 | K | 2 | ROZPOCET | 0 | 91.89 | 0 | 0 | 0 | 2 | 91.89 | 16 | 110
56 | M | 693110004710.S | Geotextília polypropylénová netkaná 400 g/m2 | m2 | 310.817 | 0.67 | 208.25 |  |  |  | znížená | 0 | 0 | 0.00014 | 0.043514 | 0 | 0 | 32 | M | 2 | ROZPOCET | 0 | 208.25 | 0 | 0 | 0 | 2 | 208.25 | 16 | 112
57 | K | 712470020.S | Zhotovenie povlakovej krytiny striech šikmých do 30° PVC-P fóliou celoplošne lepenou s lepením spoju | m2 | 270.276 | 7.83 | 2116.26 |  |  |  | znížená | 0.33774 | 91.283 | 0.00051525 | 0.13926 | 0 | 0 | 16 | K | 2 | ROZPOCET | 0 | 2116.26 | 0 | 0 | 0 | 2 | 2116.26 | 16 | 114
58 | M | 283220001900.S | Hydroizolačná fólia PVC-P hr. 2,6 mm s podkladnou vrstvou z netkanej textílie PES, izolácia pre lepené systémy | m2 | 310.817 | 7.01 | 2178.83 |  |  |  | znížená | 0 | 0 | 0.0022 | 0.6838 | 0 | 0 | 32 | M | 2 | ROZPOCET | 0 | 2178.83 | 0 | 0 | 0 | 2 | 2178.83 | 16 | 116
59 | K | 712991040.S | Montáž podkladnej konštrukcie z OSB dosiek na atike šírky 411 - 620 mm pod klampiarske konštrukcie | m | 68 | 6.13 | 416.84 |  |  |  | znížená | 0.46835 | 31.8478 | 3.2943e-05 | 0.0022401 | 0 | 0 | 16 | K | 2 | ROZPOCET | 0 | 416.84 | 0 | 0 | 0 | 2 | 416.84 | 16 | 118
60 | M | 311690001000.S | Rozperný nit 6x30 mm do betónu, hliníkový | ks | 544 | 0.16 | 87.04 |  |  |  | znížená | 0 | 0 | 0.00035 | 0.1904 | 0 | 0 | 32 | M | 2 | ROZPOCET | 0 | 87.04 | 0 | 0 | 0 | 2 | 87.04 | 16 | 120
61 | M | 607260000300.S | Doska OSB nebrúsená hr. 18 mm | m2 | 42.16 | 15.94 | 672.03 |  |  |  | znížená | 0 | 0 | 0.00792 | 0.33391 | 0 | 0 | 32 | M | 2 | ROZPOCET | 0 | 672.03 | 0 | 0 | 0 | 2 | 672.03 | 16 | 122
62 | K | 998712101.S | Presun hmôt pre izoláciu povlakovej krytiny v objektoch výšky do 6 m | t | 1.394 | 17.2 | 23.98 |  |  |  | znížená | 1.247 | 1.7383 | 0 | 0 | 0 | 0 | 16 | K | 2 | ROZPOCET | 0 | 23.98 | 0 | 0 | 0 | 2 | 23.98 | 16 | 124
| D | 713 | Izolácie tepelné |  |  |  | 10150.41 | [5 empty] | 161.9296 |  | 3.2573 |  | 0 | 2 | D | 1 | ROZPOCET | [6 empty] | 10150.41
63 | K | 713122121 | Montáž tepelnej izolácie podláh polystyrénom, kladeným voľne v dvoch vrstvách | m2 | 179.04 | 1.21 | 216.64 |  |  |  | znížená | 0.13147 | 23.5386 | 0 | 0 | 0 | 0 | 16 | K | 2 | ROZPOCET | 0 | 216.64 | 0 | 0 | 0 | 2 | 216.64 | 16 | 126
64 | M | 283720007800.S | Doska EPS hr. 60 mm, pevnosť v tlaku 100 kPa, na zateplenie podláh a plochých striech | m2 | 365.242 | 3.75 | 1369.66 |  |  |  | znížená | 0 | 0 | 0.00117 | 0.42733 | 0 | 0 | 32 | M | 2 | ROZPOCET | 0 | 1369.66 | 0 | 0 | 0 | 2 | 1369.66 | 16 | 128
65 | K | 713111122 | Montáž tepelnej izolácie stropov rovných minerálnou vlnou, spodkom s pribitím na konštrukciu | m2 | 223.55 | 2.41 | 538.76 |  |  |  | znížená | 0.23776 | 53.1512 | 0.000289 | 0.064606 | 0 | 0 | 16 | K | 2 | ROZPOCET | 0 | 538.76 | 0 | 0 | 0 | 2 | 538.76 | 16 | 130
66 | M | 631440002400 | Doska ISOVER ORSIK 200x600x1200 mm z kamennej vlny, vhodná na akustickú izoláciu šikmých striech, stropov, priečok | m2 | 228.021 | 9.13 | 2081.83 |  |  |  | znížená | 0 | 0 | 0.006 | 1.3681 | 0 | 0 | 32 | M | 2 | ROZPOCET | 0 | 2081.83 | 0 | 0 | 0 | 2 | 2081.83 | 16 | 132
67 | K | 713142255 | Montáž TI striech plochých do 10° polystyrénom, rozloženej v dvoch vrstvách, prikotvením | m2 | 223.55 | 4.81 | 1075.28 |  |  |  | znížená | 0.29519 | 65.9897 | 0.00012 | 0.026826 | 0 | 0 | 16 | K | 2 | ROZPOCET | 0 | 1075.28 | 0 | 0 | 0 | 2 | 1075.28 | 16 | 134
68 | M | 283720008100 | Doska EPS 100S hr. 120 mm, na zateplenie podláh a plochých striech, ISOVER | m2 | 456.042 | 7.45 | 3397.51 |  |  |  | znížená | 0 | 0 | 0.00234 | 1.0671 | 0 | 0 | 32 | M | 2 | ROZPOCET | 0 | 3397.51 | 0 | 0 | 0 | 2 | 3397.51 | 16 | 136
69 | K | 713170110 | Montáž spádového klinu z EPS na balkóny a terasy položením voľne | m2 | 223.55 | 0.58 | 129.66 |  |  |  | znížená | 0.06014 | 13.4443 | 0 | 0 | 0 | 0 | 16 | K | 2 | ROZPOCET | 0 | 129.66 | 0 | 0 | 0 | 2 | 129.66 | 16 | 138
70 | M | 283720001500 | Spádový klin 4-6 EPS 150 S, hr. 50 mm, PCI | m2 | 228.021 | 5.6 | 1276.92 |  |  |  | znížená | 0 | 0 | 0.00133 | 0.30327 | 0 | 0 | 32 | M | 2 | ROZPOCET | 0 | 1276.92 | 0 | 0 | 0 | 2 | 1276.92 | 16 | 140
71 | K | 998713101 | Presun hmôt pre izolácie tepelné v objektoch výšky do 6 m | t | 3.258 | 19.69 | 64.15 |  |  |  | znížená | 1.782 | 5.8058 | 0 | 0 | 0 | 0 | 16 | K | 2 | ROZPOCET | 0 | 64.15 | 0 | 0 | 0 | 2 | 64.15 | 16 | 142
| D | 762 | Konštrukcie tesárske |  |  |  | 7528.9 | [5 empty] | 112.8437 |  | 7.0939 |  | 0 | 2 | D | 1 | ROZPOCET | [6 empty] | 7528.9
72 | K | 762822130.S | Montáž stropníc z hraneného a polohraneného reziva prierezovej plochy 288 - 450 cm2 | m | 347.84 | 2.06 | 716.55 |  |  |  | znížená | 0.18335 | 63.7765 | 0 | 0 | 0 | 0 | 16 | K | 2 | ROZPOCET | 0 | 716.55 | 0 | 0 | 0 | 2 | 716.55 | 16 | 144
73 | M | 605120006800.S | Hranoly z borovice neopracované hranené akosť II dĺ. 4000-6500 mm, hr. 200 mm, š. 200 mm | m3 | 7.87 | 265.94 | 2092.95 |  |  |  | znížená | 0 | 0 | 0.55 | 4.3285 | 0 | 0 | 32 | M | 2 | ROZPOCET | 0 | 2092.95 | 0 | 0 | 0 | 2 | 2092.95 | 16 | 146
75 | K | 762895000.S | Spojovacie prostriedky pre záklop, stropnice, podbíjanie - klince, svorky | m3 | 8.782 | 2.22 | 19.5 |  |  |  | znížená | 0.0013 | 0.011417 | 0.002934 | 0.025766 | 0 | 0 | 16 | K | 2 | ROZPOCET | 0 | 19.5 | 0 | 0 | 0 | 2 | 19.5 | 16 | 148
74 | K | 762810017.S | Záklop stropov z dosiek OSB skrutkovaných na trámy na zraz hr. dosky 25 mm | m2 | 223.55 | 20.75 | 4638.66 |  |  |  | znížená | 0.21944 | 49.0558 | 0.012255 | 2.7396 | 0 | 0 | 16 | K | 2 | ROZPOCET | 0 | 4638.66 | 0 | 0 | 0 | 2 | 4638.66 | 16 | 150
76 | K | 998762202.S | Presun hmôt pre konštrukcie tesárske v objektoch výšky do 12 m | % | 22.682 | 2.7 | 61.24 |  |  |  | znížená | 0 | 0 | 0 | 0 | 0 | 0 | 16 | K | 2 | ROZPOCET | 0 | 61.24 | 0 | 0 | 0 | 2 | 61.24 | 16 | 152
| D | 763 | Konštrukcie - drevostavby |  |  |  | 2266.81 | [5 empty] | 160.6616 |  | 2.518 |  | 0 | 2 | D | 1 | ROZPOCET | [6 empty] | 2266.81
77 | K | 763131221 | SDK podhľad KNAUF D111, drevená spodná kca s priamym uchytením, dosky GKF hr. 12,5 mm | m2 | 179.04 | 12.24 | 2191.45 |  |  |  | znížená | 0.84518 | 151.321 | 0.014064 | 2.518 | 0 | 0 | 16 | K | 2 | ROZPOCET | 0 | 2191.45 | 0 | 0 | 0 | 2 | 2191.45 | 16 | 154
78 | K | 998763301 | Presun hmôt pre sádrokartónové konštrukcie v objektoch výšky do 7 m | t | 2.517 | 29.94 | 75.36 |  |  |  | znížená | 3.711 | 9.3406 | 0 | 0 | 0 | 0 | 16 | K | 2 | ROZPOCET | 0 | 75.36 | 0 | 0 | 0 | 2 | 75.36 | 16 | 156
| D | 764 | Konštrukcie klampiarske |  |  |  | 1921.9 | [5 empty] | 116.4549 |  | 0.43999 |  | 0 | 2 | D | 1 | ROZPOCET | [6 empty] | 1921.9
79 | K | 764353402 | Žľaby z pozinkovaného farbeného PZf plechu, nadrímsové, štvorhranné, uložené v hákoch r.š. 600 mm | m | 29.55 | 22.22 | 656.6 |  |  |  | znížená | 1.4648 | 43.2854 | 0.0066303 | 0.19592 | 0 | 0 | 16 | K | 2 | ROZPOCET | 0 | 656.6 | 0 | 0 | 0 | 2 | 656.6 | 16 | 158
82 | K | 764441210 | Dodanie a montáž chrlič gulatý s intergrovanou PVC manžetou dĺžka 600mm | ks | 4 | 8.57 | 34.28 |  |  |  | znížená | 0.59579 | 2.3832 | 0.0017185 | 0.0068739 | 0 | 0 | 16 | K | 2 | ROZPOCET | 0 | 34.28 | 0 | 0 | 0 | 2 | 34.28 | 16 | 160
83 | K | 764430240 | Oplechovanie muriva a atík z pozinkovaného PZ plechu, vrátane rohov r.š. 500 mm | m | 68 | 13.77 | 936.36 |  |  |  | znížená | 0.83045 | 56.4706 | 0.0028464 | 0.19355 | 0 | 0 | 16 | K | 2 | ROZPOCET | 0 | 936.36 | 0 | 0 | 0 | 2 | 936.36 | 16 | 162
84 | K | 764454254 | Zvodové rúry z pozinkovaného PZ plechu, kruhové priemer 120 mm | m | 16 | 13.12 | 209.92 |  |  |  | znížená | 0.66042 | 10.5667 | 0.0024425 | 0.03908 | 0 | 0 | 16 | K | 2 | ROZPOCET | 0 | 209.92 | 0 | 0 | 0 | 2 | 209.92 | 16 | 164
85 | K | 721242121.S | Lapač strešných splavenín plastový univerzálny priamy DN 125 | ks | 4 | 18.71 | 74.84 |  |  |  | znížená | 0.65612 | 2.6245 | 0.00114 | 0.00456 | 0 | 0 | 16 | K | 2 | ROZPOCET | 0 | 74.84 | 0 | 0 | 0 | 2 | 74.84 | 16 | 166
86 | K | 998764101 | Presun hmôt pre konštrukcie klampiarske v objektoch výšky do 6 m | t | 0.251 | 39.43 | 9.9 |  |  |  | znížená | 4.48 | 1.1245 | 0 | 0 | 0 | 0 | 16 | K | 2 | ROZPOCET | 0 | 9.9 | 0 | 0 | 0 | 2 | 9.9 | 16 | 168
| D | 766 | Konštrukcie stolárske |  |  |  | 7237.73 | [5 empty] | 46.6736 |  | 27.4322 |  | 0 | 2 | D | 1 | ROZPOCET | [6 empty] | 7237.73
87 | K | 767646510.S | Montáž dverí kovových vchodových bezpečnostných do kovovej bezpečnostnej zárubne | ks | 3 | 17.95 | 53.85 |  |  |  | znížená | 1.3287 | 3.986 | 0.0012 | 0.0036 | 0 | 0 | 16 | K | 2 | ROZPOCET | 0 | 53.85 | 0 | 0 | 0 | 2 | 53.85 | 16 | 170
88 | M | 611720000900.S | Dvere do bytu vstupné bezpečnostné plné, šírka 600-900 mm, kovová výplň BT3+El45+37dB | ks | 3 | 464.24 | 1392.72 |  |  |  | znížená | 0 | 0 | 0.038 | 0.114 | 0 | 0 | 32 | M | 2 | ROZPOCET | 0 | 1392.72 | 0 | 0 | 0 | 2 | 1392.72 | 16 | 172
89 | K | 766662112 | Montáž dverového krídla otočného jednokrídlového | ks | 10 | 11.72 | 117.2 |  |  |  | znížená | 1.225 | 12.2501 | 0 | 0 | 0 | 0 | 16 | K | 2 | ROZPOCET | 0 | 117.2 | 0 | 0 | 0 | 2 | 117.2 | 16 | 174
90 | K | 766702112 | Montáž obložkovej zárubne pre jednokrídlové dvere pri hrúbke steny 10 až 35 cm | kus | 10 | 33.14 | 331.4 |  |  |  | znížená | 3.0438 | 30.4376 | 0.000454 | 0.00454 | 0 | 0 | 16 | K | 2 | ROZPOCET | 0 | 331.4 | 0 | 0 | 0 | 2 | 331.4 | 16 | 176
91 | M | 6117103020 | Zárubňa dýhovaná, obložková, dub/buk, do hrúbky múru150mm do 350 mm | kus | 10 | 89.76 | 897.6 |  |  |  | znížená | 0 | 0 | 2.628 | 26.28 | 0 | 0 | 32 | M | 2 | ROZPOCET | 0 | 897.6 | 0 | 0 | 0 | 2 | 897.6 | 16 | 178
92 | M | 6117103100 | Dvere vnútorné, fóliované M10, plné, š.60, 70, 80, 90cm/STN,obj.č.FOST10 | kus | 10 | 56.35 | 563.5 |  |  |  | znížená | 0 | 0 | 0.025 | 0.25 | 0 | 0 | 32 | M | 2 | ROZPOCET | 0 | 563.5 | 0 | 0 | 0 | 2 | 563.5 | 16 | 180
93 | K | 766621081 | Montáž okna plastového na PUR penu | m2 | 24.33 | 17.28 | 420.42 |  |  |  | znížená | 0 | 0 | 0.00018002 | 0.00438 | 0 | 0 | 16 | K | 2 | ROZPOCET | 0 | 420.42 | 0 | 0 | 0 | 2 | 420.42 | 16 | 182
94 | M | 611410006600 | Plastové okno jednokrídlové OS, vxš 1000x600 mm, izolačné trojsklo, systém GEALAN 9000, 6 komorový profil | ks | 2 | 97.84 | 195.68 |  |  |  | znížená | 0 | 0 | 0.066 | 0.132 | 0 | 0 | 32 | M | 2 | ROZPOCET | 0 | 195.68 | 0 | 0 | 0 | 2 | 195.68 | 16 | 184
95 | M | 611410010100 | Plastové okno jednokrídlové OS+O, vxš 1100x2100 mm, izolačné trojsklo, systém GEALAN 9000, 6 komorový profil | ks | 3 | 309.78 | 929.34 |  |  |  | znížená | 0 | 0 | 0.11 | 0.33 | 0 | 0 | 32 | M | 2 | ROZPOCET | 0 | 929.34 | 0 | 0 | 0 | 2 | 929.34 | 16 | 186
96 | M | 611410007000 | Plastové okno dvojkrídlové OS, vxš 1800x1500 mm, izolačné trojsklo, systém GEALAN 9000, 6 komorový profil | ks | 6 | 259.68 | 1558.08 |  |  |  | znížená | 0 | 0 | 0.052 | 0.312 | 0 | 0 | 32 | M | 2 | ROZPOCET | 0 | 1558.08 | 0 | 0 | 0 | 2 | 1558.08 | 16 | 188
97 | K | 766641161 | Montáž dverí plastových, vchodových, obvodu dverí | m2 | 3.96 | 19.56 | 77.46 |  |  |  | znížená | 0 | 0 | 0.00041919 | 0.00166 | 0 | 0 | 16 | K | 2 | ROZPOCET | 0 | 77.46 | 0 | 0 | 0 | 2 | 77.46 | 16 | 190
98 | M | 5534130302 | Dvere vchodové plastové jednokrídlové plné 1100x2400 mm + kovanie | ks | 1 | 700.48 | 700.48 |  |  |  | znížená | 0 | 0 | 0 | 0 | 0 | 0 | 32 | M | 2 | ROZPOCET | 0 | 700.48 | 0 | 0 | 0 | 2 | 700.48 | 16 | 192
| D | 767 | Konštrukcie doplnkové kovové |  |  |  | 306.63 | [5 empty] | 31.9604 |  | 0.00036397 |  | 0 | 2 | D | 1 | ROZPOCET | [6 empty] | 306.63
100 | K | 767136103 | Dodanie - montáž priečok doplňujúcich častí priečok FEAL, rozpätie stľpikov do 1200 mm | m2 | 18.8 | 16.31 | 306.63 |  |  |  | znížená | 1.7 | 31.9604 | 1.936e-05 | 0.00036397 | 0 | 0 | 16 | K | 2 | ROZPOCET | 0 | 306.63 | 0 | 0 | 0 | 2 | 306.63 | 16 | 194
| D | 769 | Montáže vzduchotechnických zariadení |  |  |  | 892.51 | [5 empty] | 10.0791 |  | 0.019067 |  | 0 | 2 | D | 1 | ROZPOCET | [6 empty] | 892.51
101 | K | 769011030 | Montáž ventilátora malého axiálneho nástenného do stropu veľkosť: 100 | ks | 3 | 4.28 | 12.84 |  |  |  | znížená | 0.352 | 1.056 | 0 | 0 | 0 | 0 | 16 | K | 2 | ROZPOCET | 0 | 12.84 | 0 | 0 | 0 | 2 | 12.84 | 16 | 196
102 | M | 429110005100 | Ventilátor malý, axiálny DECOR 100 CRZ, ELEKTRODESIGN | ks | 3 | 46.34 | 139.02 |  |  |  | znížená | 0 | 0 | 0.00044 | 0.00132 | 0 | 0 | 32 | M | 2 | ROZPOCET | 0 | 139.02 | 0 | 0 | 0 | 2 | 139.02 | 16 | 198
103 | K | 769021000 | Montáž spiro potrubia do DN 100 | m | 24.45 | 2.12 | 51.83 |  |  |  | znížená | 0.178 | 4.3521 | 0 | 0 | 0 | 0 | 16 | K | 2 | ROZPOCET | 0 | 51.83 | 0 | 0 | 0 | 2 | 51.83 | 16 | 200
104 | M | 429810000100 | Potrubie kruhové spiro DN 80, dĺžka 1000 mm, TZB GLOBAL | m | 24.45 | 1.19 | 29.1 |  |  |  | znížená | 0 | 0 | 0.00037 | 0.0090465 | 0 | 0 | 32 | M | 2 | ROZPOCET | 0 | 29.1 | 0 | 0 | 0 | 2 | 29.1 | 16 | 202
105 | K | 769031000 | Montáž vírivej výustky s termostatickým ovládaním priemeru 300 mm | ks | 3 | 14.47 | 43.41 |  |  |  | znížená | 1.191 | 3.573 | 0 | 0 | 0 | 0 | 16 | K | 2 | ROZPOCET | 0 | 43.41 | 0 | 0 | 0 | 2 | 43.41 | 16 | 204
106 | M | 429720130300 | Výustka vírivá VVT s termostatickým ovládaním štvorhranná, typ A, rozmer 300 mm | ks | 3 | 104.86 | 314.58 |  |  |  | znížená | 0 | 0 | 0.0021 | 0.0063 | 0 | 0 | 32 | M | 2 | ROZPOCET | 0 | 314.58 | 0 | 0 | 0 | 2 | 314.58 | 16 | 206
107 | K | 769035093 | Montáž krycej mriežky kruhovej do priemeru 160 mm | ks | 6 | 2.22 | 13.32 |  |  |  | znížená | 0.183 | 1.098 | 0 | 0 | 0 | 0 | 16 | K | 2 | ROZPOCET | 0 | 13.32 | 0 | 0 | 0 | 2 | 13.32 | 16 | 208
108 | M | 429720209100 | Mriežka krycia kruhová KMK, priemer 125 mm | ks | 6 | 4.67 | 28.02 |  |  |  | znížená | 0 | 0 | 0.0004 | 0.0024 | 0 | 0 | 32 | M | 2 | ROZPOCET | 0 | 28.02 | 0 | 0 | 0 | 2 | 28.02 | 16 | 210
109 | K | 793531121.S | Dodanie - montáž klasicky odsávač pár v nerezovom prevedení rozmer: 600x485x140 mm nerez + čierna hranatý | ks | 3 | 85.4 | 256.2 |  |  |  | znížená | 0 | 0 | 0 | 0 | 0 | 0 | 16 | K | 2 | ROZPOCET | 0 | 256.2 | 0 | 0 | 0 | 2 | 256.2 | 16 | 212
110 | K | 998769201 | Presun hmôt pre montáž vzduchotechnických zariadení v stavbe (objekte) výšky do 7 m | % | 4.111 | 1.02 | 4.19 |  |  |  | znížená | 0 | 0 | 0 | 0 | 0 | 0 | 16 | K | 2 | ROZPOCET | 0 | 4.19 | 0 | 0 | 0 | 2 | 4.19 | 16 | 214
| D | 771 | Podlahy z dlaždíc |  |  |  | 1982.92 | [5 empty] | 67.3206 |  | 2.0025 |  | 0 | 2 | D | 1 | ROZPOCET | [6 empty] | 1982.92
111 | K | 771541215 | Montáž podláh z dlaždíc gres kladených do tmelu flexibil. mrazuvzdorného veľ. 300 x 300 mm | m2 | 69.57 | 15.94 | 1108.95 |  |  |  | znížená | 0.92159 | 64.115 | 0.003197 | 0.22242 | 0 | 0 | 16 | K | 2 | ROZPOCET | 0 | 1108.95 | 0 | 0 | 0 | 2 | 1108.95 | 16 | 216
112 | M | 597740001900 | Dlaždice keramické TAURUS GRANIT leštené, lxvxhr 295x295x8 mm, farba 61 SL Tunis, RAKO | m2 | 72.36 | 11.72 | 848.06 |  |  |  | znížená | 0 | 0 | 0.0246 | 1.7801 | 0 | 0 | 32 | M | 2 | ROZPOCET | 0 | 848.06 | 0 | 0 | 0 | 2 | 848.06 | 16 | 218
113 | K | 998771101 | Presun hmôt pre podlahy z dlaždíc v objektoch výšky do 6m | t | 2.001 | 12.95 | 25.91 |  |  |  | znížená | 1.602 | 3.2056 | 0 | 0 | 0 | 0 | 16 | K | 2 | ROZPOCET | 0 | 25.91 | 0 | 0 | 0 | 2 | 25.91 | 16 | 220
| D | 775 | Podlahy vlysové a parketové |  |  |  | 1098.94 | [5 empty] | 2.7797 |  | 137.4758 |  | 0 | 2 | D | 1 | ROZPOCET | [6 empty] | 1098.94
114 | K | 775551310 | Montáž parketovej podlahy s podložkou, parozábranou a s olištovaním z veľkoplošných parkiet | m2 | 91.313 | 4.11 | 375.3 |  |  |  | znížená | 0 | 0 | 1.497 | 136.6956 | 0 | 0 | 16 | K | 2 | ROZPOCET | 0 | 375.3 | 0 | 0 | 0 | 2 | 375.3 | 16 | 222
115 | M | 6119800100 | Laminátové parkety | m2 | 96.325 | 7.23 | 696.43 |  |  |  | znížená | 0 | 0 | 0.0081 | 0.78023 | 0 | 0 | 32 | M | 2 | ROZPOCET | 0 | 696.43 | 0 | 0 | 0 | 2 | 696.43 | 16 | 224
116 | K | 998775101 | Presun hmôt pre podlahy vlysové a parketové v objektoch výšky do 6 m | t | 1.224 | 22.23 | 27.21 |  |  |  | znížená | 2.271 | 2.7797 | 0 | 0 | 0 | 0 | 16 | K | 2 | ROZPOCET | 0 | 27.21 | 0 | 0 | 0 | 2 | 27.21 | 16 | 226
| D | 781 | Obklady |  |  |  | 2085.29 | [5 empty] | 91.4218 |  | 1.3439 |  | 0 | 2 | D | 1 | ROZPOCET | [6 empty] | 2085.29
117 | K | 781445212 | Montáž obkladov vnútor. stien z obkladačiek kladených do tmelu flexibilného veľ. 200x250 mm | m2 | 89.112 | 16.98 | 1513.12 |  |  |  | znížená | 1.0022 | 89.3072 | 0.002924 | 0.26056 | 0 | 0 | 16 | K | 2 | ROZPOCET | 0 | 1513.12 | 0 | 0 | 0 | 2 | 1513.12 | 16 | 228
118 | M | 597640002200 | Obkladačky keramické MARMO, lxvxhr 198x248x6,8 mm, farba béžová, RAKO | m2 | 92.36 | 6.01 | 555.08 |  |  |  | znížená | 0 | 0 | 0.01173 | 1.0834 | 0 | 0 | 32 | M | 2 | ROZPOCET | 0 | 555.08 | 0 | 0 | 0 | 2 | 555.08 | 16 | 230
119 | K | 998781101 | Presun hmôt pre obklady keramické v objektoch výšky do 6 m | t | 1.32 | 12.95 | 17.09 |  |  |  | znížená | 1.602 | 2.1146 | 0 | 0 | 0 | 0 | 16 | K | 2 | ROZPOCET | 0 | 17.09 | 0 | 0 | 0 | 2 | 17.09 | 16 | 232
| D | 784 | Maľby |  |  |  | 951.29 | [5 empty] | 43.5128 |  | 0.20863 |  | 0 | 2 | D | 1 | ROZPOCET | [6 empty] | 951.29
120 | K | 784452273 | Maľby z maliarskych zmesí Primalex, Farmal, ručne nanášané dvojnásobné základné na podklad hrubozrnný výšky do 3, 80 m | m2 | 538.928 | 1.32 | 711.38 |  |  |  | znížená | 0.0628 | 33.8447 | 0.0002744 | 0.14788 | 0 | 0 | 16 | K | 2 | ROZPOCET | 0 | 711.38 | 0 | 0 | 0 | 2 | 711.38 | 16 | 234
121 | K | 784452471 | Maľby z maliarskych zmesí Primalex, Farmal, ručne nanášané tónované s bielym stropom dvojnásobné na jemnozrnný podklad výšky do 3,80 m | m2 | 179.04 | 1.34 | 239.91 |  |  |  | znížená | 0.054 | 9.6682 | 0.0003393 | 0.060748 | 0 | 0 | 16 | K | 2 | ROZPOCET | 0 | 239.91 | 0 | 0 | 0 | 2 | 239.91 | 16 | 236

## SO-01 C - Rozpočet
[9 empty] | >> skryté stĺpce << | [9 empty] | {15bec35f-caa9-4307-9c2c-701e9b79d332}
0
| KRYCÍ LIST ROZPOČTU | [8 empty] | v --- nižšie sa nachádzajú doplnkové a pomocné údaje k zostavám --- v | [8 empty] | False
Stavba:
Prestúpne Bývanie JELKA
Objekt:
SO-01 C - Rozpočet
| JKSO: |  |  |  |  | KS:
| Miesto: |  |  |  |  | Dátum: | 1. 3. 2022
| Objednávateľ: |  |  |  |  | IČO:
IČ DPH:
| Zhotoviteľ: |  |  |  |  | IČO:
IČ DPH:
| Projektant: |  |  |  |  | IČO:
IČ DPH:
| Spracovateľ: |  |  |  |  | IČO:
IČ DPH:
Poznámka:
| Cena bez DPH | [5 empty] | 103466.57
|  |  | Základ dane |  |  | Sadzba dane | Výška dane
| DPH | základná | 0 |  |  | 20% | 0
|  | znížená | 103466.57 |  |  | 20% | 20693.31
|  | zákl. prenesená | 0 |  |  | 20% | 0
|  | zníž. prenesená | 0 |  |  | 20% | 0
|  | nulová | 0 |  |  | 0% | 0
| Cena s DPH |  |  | v | EUR |  | 124159.88
| Projektant |  |  | Spracovateľ
| Dátum a podpis: |  | Pečiatka | Dátum a podpis: |  |  | Pečiatka
| Objednávateľ |  |  | Zhotoviteľ
| Dátum a podpis: |  | Pečiatka | Dátum a podpis: |  |  | Pečiatka
REKAPITULÁCIA ROZPOČTU
Stavba:
Prestúpne Bývanie JELKA
Objekt:
SO-01 C - Rozpočet
Miesto: | [5 empty] | Dátum: | 1. 3. 2022
Objednávateľ: | [5 empty] | Projektant:
Zhotoviteľ: | [5 empty] | Spracovateľ:
Kód dielu - Popis | [6 empty] | Cena celkom [EUR]
Náklady z rozpočtu | [6 empty] | 103466.57 | [12 empty] | -1
| HSV - Práce a dodávky HSV | [5 empty] | 59392.93
| 1 - Zemné práce | [5 empty] | 2105.35
| 2 - Zakladanie | [5 empty] | 12774.15
| 3 - Zvislé a kompletné konštrukcie | [5 empty] | 11462.04
| 4 - Vodorovné konštrukcie | [5 empty] | 2791.5
| 6 - Úpravy povrchov, podlahy, osadenie | [5 empty] | 26910.76
| 9 - Ostatné konštrukcie a práce-búranie | [5 empty] | 1946.9
| 99 - Presun hmôt HSV | [5 empty] | 1402.23
| PSV - Práce a dodávky PSV | [5 empty] | 44073.64
| 711 - Izolácie proti vode a vlhkosti | [5 empty] | 1855.19
| 712 - Izolácie striech, povlakové krytiny | [5 empty] | 5795.12
| 713 - Izolácie tepelné | [5 empty] | 10150.41
| 762 - Konštrukcie tesárske | [5 empty] | 7528.9
| 763 - Konštrukcie - drevostavby | [5 empty] | 2266.81
| 764 - Konštrukcie klampiarske | [5 empty] | 1921.9
| 766 - Konštrukcie stolárske | [5 empty] | 7237.73
| 767 - Konštrukcie doplnkové kovové | [5 empty] | 306.63
| 769 - Montáže vzduchotechnických zariadení | [5 empty] | 892.51
| 771 - Podlahy z dlaždíc | [5 empty] | 1982.92
| 775 - Podlahy vlysové a parketové | [5 empty] | 1098.94
| 781 - Obklady | [5 empty] | 2085.29
| 784 - Maľby | [5 empty] | 951.29
ROZPOČET
Stavba:
Prestúpne Bývanie JELKA
Objekt:
SO-01 C - Rozpočet
Miesto: | [5 empty] | Dátum: | 1. 3. 2022
Objednávateľ: | [5 empty] | Projektant:
Zhotoviteľ: | [5 empty] | Spracovateľ:
PČ | Typ | Kód | Popis | MJ | Množstvo | J.cena [EUR] | Cena celkom [EUR] | Cenová sústava |  |  | DPH | J. Nh [h] | Nh celkom [h] | J. hmotnosť [t] | Hmotnosť celkom [t] | J. suť [t] | Suť Celkom [t]
Náklady z rozpočtu | [6 empty] | 103466.57 | [5 empty] | 4516.7335 |  | 630.6714 |  | 0 |  | D | -1 | [7 empty] | 103466.57
| D | HSV | Práce a dodávky HSV |  |  |  | 59392.93 | [5 empty] | 3473.4226 |  | 445.801 |  | 0 | 1 | D | 0 | ROZPOCET | [6 empty] | 59392.93
| D | 1 | Zemné práce |  |  |  | 2105.35 | [5 empty] | 205.0402 |  | 0 |  | 0 | 1 | D | 1 | ROZPOCET | [6 empty] | 2105.35
1 | K | 121101111.S | Odstránenie ornice s vodor. premiestn. na hromady, so zložením na vzdialenosť do 100 m a do 100m3 | m3 | 75.946 | 0.53 | 40.25 |  |  |  | znížená | 0.013 | 0.9873 | 0 | 0 | 0 | 0 | 4 | K | 2 | ROZPOCET | 0 | 40.25 | 0 | 0 | 0 | 2 | 40.25 | 4 | 2
2 | K | 132201101.S | Výkop ryhy do šírky 600 mm v horn.3 do 100 m3 | m3 | 53.891 | 15.81 | 852.02 |  |  |  | znížená | 2.514 | 135.482 | 0 | 0 | 0 | 0 | 4 | K | 2 | ROZPOCET | 0 | 852.02 | 0 | 0 | 0 | 2 | 852.02 | 4 | 4
3 | K | 132201109.S | Príplatok k cene za lepivosť pri hĺbení rýh šírky do 600 mm zapažených i nezapažených s urovnaním dna v hornine 3 | m3 | 53.891 | 4.47 | 240.89 |  |  |  | znížená | 0.613 | 33.0352 | 0 | 0 | 0 | 0 | 4 | K | 2 | ROZPOCET | 0 | 240.89 | 0 | 0 | 0 | 2 | 240.89 | 4 | 6
4 | K | 162201102 | Vodorovné premiestnenie výkopku z horniny 1-4 nad 20-50m | m3 | 53.891 | 0.82 | 44.19 |  |  |  | znížená | 0.069 | 3.7185 | 0 | 0 | 0 | 0 | 4 | K | 2 | ROZPOCET | 0 | 44.19 | 0 | 0 | 0 | 2 | 44.19 | 4 | 8
5 | K | 162501112 | Vodorovné premiestnenie výkopku po nespevnenej ceste z horniny tr.1-4, do 100 m3 na vzdialenosť do 3000 m | m3 | 53.891 | 2.89 | 155.74 |  |  |  | znížená | 0.098 | 5.2813 | 0 | 0 | 0 | 0 | 4 | K | 2 | ROZPOCET | 0 | 155.74 | 0 | 0 | 0 | 2 | 155.74 | 4 | 10
6 | K | 171201201 | Uloženie sypaniny na skládky do 100 m3 | m3 | 161.673 | 0.38 | 61.44 |  |  |  | znížená | 0.009 | 1.4551 | 0 | 0 | 0 | 0 | 4 | K | 2 | ROZPOCET | 0 | 61.44 | 0 | 0 | 0 | 2 | 61.44 | 4 | 12
7 | K | 460600001 | Naloženie zeminy, odvoz do 1 km a zloženie na skládke a jazda späť | m3 | 53.891 | 3.82 | 205.86 |  |  |  | znížená | 0.4654 | 25.0809 | 0 | 0 | 0 | 0 | 4 | K | 2 | ROZPOCET | 0 | 205.86 | 0 | 0 | 0 | 2 | 205.86 | 4 | 14
8 | K | 460600002 | Príplatok za odvoz zeminy za každý ďalší km a jazda späť | m3 | 161.673 | 0.19 | 30.72 |  |  |  | znížená | 0 | 0 | 0 | 0 | 0 | 0 | 4 | K | 2 | ROZPOCET | 0 | 30.72 | 0 | 0 | 0 | 2 | 30.72 | 4 | 16
9 | K | 171209002 | Poplatok za skladovanie - zemina a kamenivo (17 05) ostatné | t | 86.226 | 5.5 | 474.24 |  |  |  | znížená | 0 | 0 | 0 | 0 | 0 | 0 | 4 | K | 2 | ROZPOCET | 0 | 474.24 | 0 | 0 | 0 | 2 | 474.24 | 4 | 18
| D | 2 | Zakladanie |  |  |  | 12774.15 | [5 empty] | 213.6905 |  | 277.2678 |  | 0 | 1 | D | 1 | ROZPOCET | [6 empty] | 12774.15
10 | K | 271573001.S | Násyp pod základové konštrukcie so zhutnením zo štrkopiesku fr.0-32 mm | m3 | 37.043 | 26.3 | 974.23 |  |  |  | znížená | 1.0968 | 40.6288 | 2.07 | 76.679 | 0 | 0 | 4 | K | 2 | ROZPOCET | 0 | 974.23 | 0 | 0 | 0 | 2 | 974.23 | 4 | 20
11 | K | 274313521.S | Betón základových pásov, prostý tr. C 12/15 | m3 | 5.155 | 69.78 | 359.72 |  |  |  | znížená | 0.58055 | 2.9927 | 2.2354 | 11.5237 | 0 | 0 | 4 | K | 2 | ROZPOCET | 0 | 359.72 | 0 | 0 | 0 | 2 | 359.72 | 4 | 22
12 | K | 274313611.S | Betón základových pásov, prostý tr. C 16/20 | m3 | 30.928 | 75.65 | 2339.7 |  |  |  | znížená | 0.58055 | 17.9553 | 2.1941 | 67.8584 | 0 | 0 | 4 | K | 2 | ROZPOCET | 0 | 2339.7 | 0 | 0 | 0 | 2 | 2339.7 | 4 | 24
13 | K | 274361821.S | Výstuž základových pásov z ocele 10505 | t | 1.343 | 1851.36 | 2486.38 |  |  |  | znížená | 34.322 | 46.0944 | 1.019 | 1.3685 | 0 | 0 | 4 | K | 2 | ROZPOCET | 0 | 2486.38 | 0 | 0 | 0 | 2 | 2486.38 | 4 | 26
14 | K | 274271041.S | Murivo základových pásov (m3) z betónových debniacich tvárnic s betónovou výplňou C 16/20 hrúbky 300 mm | m3 | 13.834 | 107.78 | 1491.03 |  |  |  | znížená | 3.0666 | 42.4236 | 2.1191 | 29.3155 | 0 | 0 | 4 | K | 2 | ROZPOCET | 0 | 1491.03 | 0 | 0 | 0 | 2 | 1491.03 | 4 | 28
15 | K | 273351217.S | Debnenie stien základových dosiek, zhotovenie-tradičné | m2 | 21.543 | 9.31 | 200.57 |  |  |  | znížená | 0.788 | 16.9759 | 0.0040693 | 0.087664 | 0 | 0 | 4 | K | 2 | ROZPOCET | 0 | 200.57 | 0 | 0 | 0 | 2 | 200.57 | 4 | 30
16 | K | 273351218.S | Debnenie stien základových dosiek, odstránenie-tradičné | m2 | 21.543 | 2.96 | 63.77 |  |  |  | znížená | 0.322 | 6.9368 | 0 | 0 | 0 | 0 | 4 | K | 2 | ROZPOCET | 0 | 63.77 | 0 | 0 | 0 | 2 | 63.77 | 4 | 32
17 | K | 273362442.S | Výstuž základových dosiek zo zvár. sietí KARI, priemer drôtu 8/8 mm, veľkosť oka 150x150 mm | m2 | 314 | 5.63 | 1767.82 |  |  |  | znížená | 0.04706 | 14.7768 | 0.0062736 | 1.9699 | 0 | 0 | 4 | K | 2 | ROZPOCET | 0 | 1767.82 | 0 | 0 | 0 | 2 | 1767.82 | 4 | 34
18 | K | 273313611.S | Betón základových dosiek, prostý tr. C 16/20 | m3 | 40.32 | 76.66 | 3090.93 |  |  |  | znížená | 0.61771 | 24.9061 | 2.1941 | 88.4651 | 0 | 0 | 4 | K | 2 | ROZPOCET | 0 | 3090.93 | 0 | 0 | 0 | 2 | 3090.93 | 4 | 36
| D | 3 | Zvislé a kompletné konštrukcie |  |  |  | 11462.04 | [5 empty] | 222.6012 |  | 64.2907 |  | 0 | 1 | D | 1 | ROZPOCET | [6 empty] | 11462.04
19 | K | 312275231.S | Murivo výplňové (m3) z pórobetónových tvárnic PDK pevnosti P2 až P4, nad 400 do 600 kg/m3 hrúbky 300 mm | m3 | 72.144 | 106.94 | 7715.08 |  |  |  | znížená | 2.3112 | 166.7392 | 0.70221 | 50.6602 | 0 | 0 | 4 | K | 2 | ROZPOCET | 0 | 7715.08 | 0 | 0 | 0 | 2 | 7715.08 | 4 | 38
20 | K | 342272051.S | Priečky z pórobetónových tvárnic hladkých s objemovou hmotnosťou do 600 kg/m3 hrúbky 150 mm | m2 | 104.78 | 25.56 | 2678.18 |  |  |  | znížená | 0.48975 | 51.316 | 0.11124 | 11.6562 | 0 | 0 | 4 | K | 2 | ROZPOCET | 0 | 2678.18 | 0 | 0 | 0 | 2 | 2678.18 | 4 | 40
21 | K | 317161551.S | Pórobetónový preklad nosný šírky 300 mm, výšky 249 mm, dĺžky 1300 mm | ks | 3 | 42.87 | 128.61 |  |  |  | znížená | 0 | 0 | 0.08293 | 0.24879 | 0 | 0 | 4 | K | 2 | ROZPOCET | 0 | 128.61 | 0 | 0 | 0 | 2 | 128.61 | 4 | 42
22 | K | 317161556.S | Pórobetónový preklad nosný šírky 300 mm, výšky 249 mm, dĺžky 2500 mm | ks | 7 | 81.74 | 572.18 |  |  |  | znížená | 0.39775 | 2.7843 | 0.15951 | 1.1166 | 0 | 0 | 4 | K | 2 | ROZPOCET | 0 | 572.18 | 0 | 0 | 0 | 2 | 572.18 | 4 | 44
23 | K | 317161552.S | Pórobetónový preklad nosný šírky 300 mm, výšky 249 mm, dĺžky 1500 mm | ks | 5 | 50.54 | 252.7 |  |  |  | znížená | 0.35235 | 1.7617 | 0.09619 | 0.48095 | 0 | 0 | 4 | K | 2 | ROZPOCET | 0 | 252.7 | 0 | 0 | 0 | 2 | 252.7 | 4 | 46
24 | K | 317161231.S | Pórobetónový preklad nenosný šírky 150 mm, výšky 124 mm, dĺžky 1150 mm | ks | 7 | 16.47 | 115.29 |  |  |  | znížená | 0 | 0 | 0.01828 | 0.12796 | 0 | 0 | 4 | K | 2 | ROZPOCET | 0 | 115.29 | 0 | 0 | 0 | 2 | 115.29 | 4 | 48
| D | 4 | Vodorovné konštrukcie |  |  |  | 2791.5 | [5 empty] | 89.694 |  | 20.4328 |  | 0 | 1 | D | 1 | ROZPOCET | [6 empty] | 2791.5
25 | K | 417351115.S | Debnenie bočníc stužujúcich pásov a vencov vrátane vzpier zhotovenie | m2 | 67.02 | 6.19 | 414.85 |  |  |  | znížená | 0.4823 | 32.3237 | 0.018542 | 1.2427 | 0 | 0 | 4 | K | 2 | ROZPOCET | 0 | 414.85 | 0 | 0 | 0 | 2 | 414.85 | 4 | 50
26 | K | 417351116.S | Debnenie bočníc stužujúcich pásov a vencov vrátane vzpier odstránenie | m2 | 67.02 | 2.18 | 146.1 |  |  |  | znížená | 0.239 | 16.0178 | 0 | 0 | 0 | 0 | 4 | K | 2 | ROZPOCET | 0 | 146.1 | 0 | 0 | 0 | 2 | 146.1 | 4 | 52
27 | K | 417361821.S | Výstuž stužujúcich pásov a vencov z betonárskej ocele 10505 | t | 0.697 | 1898.41 | 1323.19 |  |  |  | znížená | 35.6186 | 24.8262 | 1.0166 | 0.70856 | 0 | 0 | 4 | K | 2 | ROZPOCET | 0 | 1323.19 | 0 | 0 | 0 | 2 | 1323.19 | 4 | 54
28 | K | 417321414.S | Betón stužujúcich pásov a vencov železový tr. C 20/25 | m3 | 8.034 | 92.1 | 739.93 |  |  |  | znížená | 1.5712 | 12.623 | 2.297 | 18.454 | 0 | 0 | 4 | K | 2 | ROZPOCET | 0 | 739.93 | 0 | 0 | 0 | 2 | 739.93 | 4 | 56
29 | K | 417391151.S | Montáž obkladu betónových konštrukcií vykonaný súčasne s betónovaním extrudovaným polystyrénom | m2 | 19.502 | 1.97 | 38.42 |  |  |  | znížená | 0.20015 | 3.9033 | 0.00015 | 0.0029253 | 0 | 0 | 4 | K | 2 | ROZPOCET | 0 | 38.42 | 0 | 0 | 0 | 2 | 38.42 | 4 | 58
30 | M | 283750000600.S | Doska XPS hr. 40 mm, zateplenie soklov, suterénov, podláh | m2 | 20.477 | 6.3 | 129.01 |  |  |  | znížená | 0 | 0 | 0.0012 | 0.024572 | 0 | 0 | 8 | M | 2 | ROZPOCET | 0 | 129.01 | 0 | 0 | 0 | 2 | 129.01 | 4 | 60
| D | 6 | Úpravy povrchov, podlahy, osadenie |  |  |  | 26910.76 | [5 empty] | 1076.0308 |  | 59.4519 |  | 0 | 1 | D | 1 | ROZPOCET | [6 empty] | 26910.76
31 | K | 612460112.S | Príprava vnútorného podkladu stien na betónové podklady kontaktným mostíkom | m2 | 45.2 | 1.3 | 58.76 |  |  |  | znížená | 0.05209 | 2.3545 | 0.000425 | 0.01921 | 0 | 0 | 4 | K | 2 | ROZPOCET | 0 | 58.76 | 0 | 0 | 0 | 2 | 58.76 | 4 | 62
32 | K | 612460243.S | Vnútorná omietka stien vápennocementová jadrová (hrubá), hr. 20 mm | m2 | 538.928 | 7.78 | 4192.86 |  |  |  | znížená | 0.49247 | 265.4059 | 0.0315 | 16.9762 | 0 | 0 | 4 | K | 2 | ROZPOCET | 0 | 4192.86 | 0 | 0 | 0 | 2 | 4192.86 | 4 | 64
33 | K | 612460385.S | Vnútorná omietka stien vápennocementová štuková (jemná), hr. 5 mm | m2 | 538.928 | 4.91 | 2646.14 |  |  |  | znížená | 0.34762 | 187.3422 | 0.007875 | 4.2441 | 0 | 0 | 4 | K | 2 | ROZPOCET | 0 | 2646.14 | 0 | 0 | 0 | 2 | 2646.14 | 4 | 66
34 | K | 625250740.S | Kontaktný zatepľovací systém z minerálnej vlny hr. 150 mm, zatĺkacie kotvy | m2 | 238.423 | 33.05 | 7879.88 |  |  |  | znížená | 0.86526 | 206.2979 | 0.033694 | 8.0334 | 0 | 0 | 4 | K | 2 | ROZPOCET | 0 | 7879.88 | 0 | 0 | 0 | 2 | 7879.88 | 4 | 68
35 | K | 625250762.S | Kontaktný zatepľovací systém ostenia z minerálnej vlny hr. 30 mm | m2 | 13.838 | 23.09 | 319.52 |  |  |  | znížená | 1.329 | 18.391 | 0.018687 | 0.25858 | 0 | 0 | 4 | K | 2 | ROZPOCET | 0 | 319.52 | 0 | 0 | 0 | 2 | 319.52 | 4 | 70
36 | K | 625250553.S | Kontaktný zatepľovací systém soklovej alebo vodou namáhanej časti hr. 150 mm, skrutkovacie kotvy | m2 | 57.56 | 28.87 | 1661.76 |  |  |  | znížená | 0.79406 | 45.7061 | 0.014629 | 0.84205 | 0 | 0 | 4 | K | 2 | ROZPOCET | 0 | 1661.76 | 0 | 0 | 0 | 2 | 1661.76 | 4 | 72
37 | K | 953995406.S | Okenný a dverový začisťovací profil | m | 55.35 | 2.83 | 156.64 |  |  |  | znížená | 0.09411 | 5.209 | 0.000231 | 0.012786 | 0 | 0 | 4 | K | 2 | ROZPOCET | 0 | 156.64 | 0 | 0 | 0 | 2 | 156.64 | 4 | 74
38 | K | 953995422.S | Rohový profil s integrovanou sieťovinou - flexibilný | m | 125 | 1.7 | 212.5 |  |  |  | znížená | 0.09412 | 11.765 | 0.0002415 | 0.030187 | 0 | 0 | 4 | K | 2 | ROZPOCET | 0 | 212.5 | 0 | 0 | 0 | 2 | 212.5 | 4 | 76
39 | K | 953995432.S | Ukončovací profil pri oplechovaní | m | 71.95 | 3.89 | 279.89 |  |  |  | znížená | 0.09402 | 6.7647 | 5.25e-05 | 0.0037774 | 0 | 0 | 4 | K | 2 | ROZPOCET | 0 | 279.89 | 0 | 0 | 0 | 2 | 279.89 | 4 | 78
40 | K | 622460121.S | Príprava vonkajšieho podkladu stien penetráciou základnou | m2 | 309.821 | 1.53 | 474.03 |  |  |  | znížená | 0.09205 | 28.519 | 0.000225 | 0.06971 | 0 | 0 | 4 | K | 2 | ROZPOCET | 0 | 474.03 | 0 | 0 | 0 | 2 | 474.03 | 4 | 80
41 | K | 622461063.S | Vonkajšia omietka stien pastovitá silikónová ryhovaná, hr. 2 mm | m2 | 309.821 | 8.5 | 2633.48 |  |  |  | znížená | 0.3586 | 111.1018 | 0.00292 | 0.90468 | 0 | 0 | 4 | K | 2 | ROZPOCET | 0 | 2633.48 | 0 | 0 | 0 | 2 | 2633.48 | 4 | 82
42 | K | 632001011 | Zhotovenie separačnej fólie v podlahových vrstvách z PE | m2 | 179.04 | 0.09 | 16.11 |  |  |  | znížená | 0.01001 | 1.7922 | 0 | 0 | 0 | 0 | 4 | K | 2 | ROZPOCET | 0 | 16.11 | 0 | 0 | 0 | 2 | 16.11 | 4 | 84
43 | M | 283290003600 | Separačná fólia FE, šxl 1,3x100 m, na oddelenie poterov, PE, BAUMIT | m2 | 179.04 | 0.49 | 87.73 |  |  |  | znížená | 0 | 0 | 0.0001 | 0.017904 | 0 | 0 | 8 | M | 2 | ROZPOCET | 0 | 87.73 | 0 | 0 | 0 | 2 | 87.73 | 4 | 86
44 | K | 632452255 | Cementový poter, pevnosti v tlaku 25 MPa, hr. 80 mm | m2 | 179.04 | 32.56 | 5829.54 |  |  |  | znížená | 0.71141 | 127.3708 | 0.15656 | 28.0305 | 0 | 0 | 4 | K | 2 | ROZPOCET | 0 | 5829.54 | 0 | 0 | 0 | 2 | 5829.54 | 4 | 88
45 | K | 952901111 | Vyčistenie budov pri výške podlaží do 4 m | m2 | 179.04 | 2.58 | 461.92 |  |  |  | znížená | 0.32401 | 58.0108 | 4.9e-05 | 0.008773 | 0 | 0 | 4 | K | 2 | ROZPOCET | 0 | 461.92 | 0 | 0 | 0 | 2 | 461.92 | 4 | 90
| D | 9 | Ostatné konštrukcie a práce-búranie |  |  |  | 1946.9 | [5 empty] | 111.7932 |  | 24.3579 |  | 0 | 1 | D | 1 | ROZPOCET | [6 empty] | 1946.9
46 | K | 941941031.S | Montáž lešenia ľahkého pracovného radového s podlahami šírky od 0,80 do 1,00 m, výšky do 10 m | m2 | 473.7 | 1.43 | 677.39 |  |  |  | znížená | 0.132 | 62.5284 | 0.02571 | 12.179 | 0 | 0 | 4 | K | 2 | ROZPOCET | 0 | 677.39 | 0 | 0 | 0 | 2 | 677.39 | 4 | 92
47 | K | 941941191.S | Príplatok za prvý a každý ďalší i začatý mesiac použitia lešenia ľahkého pracovného radového s podlahami šírky od 0,80 do 1,00 m, výšky do 10 m | m2 | 947.4 | 0.88 | 833.71 |  |  |  | znížená | 0.006 | 5.6844 | 0 | 0 | 0 | 0 | 4 | K | 2 | ROZPOCET | 0 | 833.71 | 0 | 0 | 0 | 2 | 833.71 | 4 | 94
48 | K | 941941831.S | Demontáž lešenia ľahkého pracovného radového s podlahami šírky nad 0,80 do 1,00 m, výšky do 10 m | m2 | 473.7 | 0.92 | 435.8 |  |  |  | znížená | 0.092 | 43.5804 | 0.02571 | 12.1788 | 0 | 0 | 4 | K | 2 | ROZPOCET | 0 | 435.8 | 0 | 0 | 0 | 2 | 435.8 | 4 | 96
| D | 99 | Presun hmôt HSV |  |  |  | 1402.23 | [5 empty] | 1554.5727 |  | 0 |  | 0 | 1 | D | 1 | ROZPOCET | [6 empty] | 1402.23
49 | K | 998011001.S | Presun hmôt pre budovy (801, 803, 812), zvislá konštr. z tehál, tvárnic, z kovu výšky do 6 m | t | 1731.15 | 0.81 | 1402.23 |  |  |  | znížená | 0.898 | 1554.5727 | 0 | 0 | 0 | 0 | 4 | K | 2 | ROZPOCET | 0 | 1402.23 | 0 | 0 | 0 | 2 | 1402.23 | 4 | 98
| D | PSV | Práce a dodávky PSV |  |  |  | 44073.64 | [5 empty] | 1043.3109 |  | 184.8705 |  | 0 | 2 | D | 0 | ROZPOCET | [6 empty] | 44073.64
| D | 711 | Izolácie proti vode a vlhkosti |  |  |  | 1855.19 | [5 empty] | 65.2307 |  | 1.6857 |  | 0 | 2 | D | 1 | ROZPOCET | [6 empty] | 1855.19
50 | K | 711111002.S | Zhotovenie izolácie proti zemnej vlhkosti vodorovná asfaltovým lakom za studena | m2 | 223.52 | 0.17 | 38 |  |  |  | znížená | 0.01608 | 3.5942 | 0 | 0 | 0 | 0 | 16 | K | 2 | ROZPOCET | 0 | 38 | 0 | 0 | 0 | 2 | 38 | 16 | 100
51 | M | 246170000900.S | Lak asfaltový penetračný | t | 0.168 | 1165.2 | 195.75 |  |  |  | znížená | 0 | 0 | 1 | 0.168 | 0 | 0 | 32 | M | 2 | ROZPOCET | 0 | 195.75 | 0 | 0 | 0 | 2 | 195.75 | 16 | 102
52 | K | 711141559.S | Zhotovenie izolácie proti zemnej vlhkosti a tlakovej vode vodorovná NAIP pritavením | m2 | 279.52 | 2.49 | 696 |  |  |  | znížená | 0.21099 | 58.9759 | 0.00054226 | 0.15157 | 0 | 0 | 16 | K | 2 | ROZPOCET | 0 | 696 | 0 | 0 | 0 | 2 | 696 | 16 | 104
53 | M | 628310001000.S | Pás asfaltový s posypom hr. 3,5 mm vystužený sklenenou rohožou | m2 | 321.448 | 2.78 | 893.63 |  |  |  | znížená | 0 | 0 | 0.00425 | 1.3662 | 0 | 0 | 32 | M | 2 | ROZPOCET | 0 | 893.63 | 0 | 0 | 0 | 2 | 893.63 | 16 | 106
54 | K | 998711101.S | Presun hmôt pre izoláciu proti vode v objektoch výšky do 6 m | t | 1.685 | 18.88 | 31.81 |  |  |  | znížená | 1.579 | 2.6606 | 0 | 0 | 0 | 0 | 16 | K | 2 | ROZPOCET | 0 | 31.81 | 0 | 0 | 0 | 2 | 31.81 | 16 | 108
| D | 712 | Izolácie striech, povlakové krytiny |  |  |  | 5795.12 | [5 empty] | 132.4423 |  | 1.3931 |  | 0 | 2 | D | 1 | ROZPOCET | [6 empty] | 5795.12
55 | K | 712990040.S | Položenie geotextílie vodorovne alebo zvislo na strechy ploché do 10° | m2 | 270.276 | 0.34 | 91.89 |  |  |  | znížená | 0.02802 | 7.5731 | 0 | 0 | 0 | 0 | 16 | K | 2 | ROZPOCET | 0 | 91.89 | 0 | 0 | 0 | 2 | 91.89 | 16 | 110
56 | M | 693110004710.S | Geotextília polypropylénová netkaná 400 g/m2 | m2 | 310.817 | 0.67 | 208.25 |  |  |  | znížená | 0 | 0 | 0.00014 | 0.043514 | 0 | 0 | 32 | M | 2 | ROZPOCET | 0 | 208.25 | 0 | 0 | 0 | 2 | 208.25 | 16 | 112
57 | K | 712470020.S | Zhotovenie povlakovej krytiny striech šikmých do 30° PVC-P fóliou celoplošne lepenou s lepením spoju | m2 | 270.276 | 7.83 | 2116.26 |  |  |  | znížená | 0.33774 | 91.283 | 0.00051525 | 0.13926 | 0 | 0 | 16 | K | 2 | ROZPOCET | 0 | 2116.26 | 0 | 0 | 0 | 2 | 2116.26 | 16 | 114
58 | M | 283220001900.S | Hydroizolačná fólia PVC-P hr. 2,6 mm s podkladnou vrstvou z netkanej textílie PES, izolácia pre lepené systémy | m2 | 310.817 | 7.01 | 2178.83 |  |  |  | znížená | 0 | 0 | 0.0022 | 0.6838 | 0 | 0 | 32 | M | 2 | ROZPOCET | 0 | 2178.83 | 0 | 0 | 0 | 2 | 2178.83 | 16 | 116
59 | K | 712991040.S | Montáž podkladnej konštrukcie z OSB dosiek na atike šírky 411 - 620 mm pod klampiarske konštrukcie | m | 68 | 6.13 | 416.84 |  |  |  | znížená | 0.46835 | 31.8478 | 3.2943e-05 | 0.0022401 | 0 | 0 | 16 | K | 2 | ROZPOCET | 0 | 416.84 | 0 | 0 | 0 | 2 | 416.84 | 16 | 118
60 | M | 311690001000.S | Rozperný nit 6x30 mm do betónu, hliníkový | ks | 544 | 0.16 | 87.04 |  |  |  | znížená | 0 | 0 | 0.00035 | 0.1904 | 0 | 0 | 32 | M | 2 | ROZPOCET | 0 | 87.04 | 0 | 0 | 0 | 2 | 87.04 | 16 | 120
61 | M | 607260000300.S | Doska OSB nebrúsená hr. 18 mm | m2 | 42.16 | 15.94 | 672.03 |  |  |  | znížená | 0 | 0 | 0.00792 | 0.33391 | 0 | 0 | 32 | M | 2 | ROZPOCET | 0 | 672.03 | 0 | 0 | 0 | 2 | 672.03 | 16 | 122
62 | K | 998712101.S | Presun hmôt pre izoláciu povlakovej krytiny v objektoch výšky do 6 m | t | 1.394 | 17.2 | 23.98 |  |  |  | znížená | 1.247 | 1.7383 | 0 | 0 | 0 | 0 | 16 | K | 2 | ROZPOCET | 0 | 23.98 | 0 | 0 | 0 | 2 | 23.98 | 16 | 124
| D | 713 | Izolácie tepelné |  |  |  | 10150.41 | [5 empty] | 161.9296 |  | 3.2573 |  | 0 | 2 | D | 1 | ROZPOCET | [6 empty] | 10150.41
63 | K | 713122121 | Montáž tepelnej izolácie podláh polystyrénom, kladeným voľne v dvoch vrstvách | m2 | 179.04 | 1.21 | 216.64 |  |  |  | znížená | 0.13147 | 23.5386 | 0 | 0 | 0 | 0 | 16 | K | 2 | ROZPOCET | 0 | 216.64 | 0 | 0 | 0 | 2 | 216.64 | 16 | 126
64 | M | 283720007800.S | Doska EPS hr. 60 mm, pevnosť v tlaku 100 kPa, na zateplenie podláh a plochých striech | m2 | 365.242 | 3.75 | 1369.66 |  |  |  | znížená | 0 | 0 | 0.00117 | 0.42733 | 0 | 0 | 32 | M | 2 | ROZPOCET | 0 | 1369.66 | 0 | 0 | 0 | 2 | 1369.66 | 16 | 128
65 | K | 713111122 | Montáž tepelnej izolácie stropov rovných minerálnou vlnou, spodkom s pribitím na konštrukciu | m2 | 223.55 | 2.41 | 538.76 |  |  |  | znížená | 0.23776 | 53.1512 | 0.000289 | 0.064606 | 0 | 0 | 16 | K | 2 | ROZPOCET | 0 | 538.76 | 0 | 0 | 0 | 2 | 538.76 | 16 | 130
66 | M | 631440002400 | Doska ISOVER ORSIK 200x600x1200 mm z kamennej vlny, vhodná na akustickú izoláciu šikmých striech, stropov, priečok | m2 | 228.021 | 9.13 | 2081.83 |  |  |  | znížená | 0 | 0 | 0.006 | 1.3681 | 0 | 0 | 32 | M | 2 | ROZPOCET | 0 | 2081.83 | 0 | 0 | 0 | 2 | 2081.83 | 16 | 132
67 | K | 713142255 | Montáž TI striech plochých do 10° polystyrénom, rozloženej v dvoch vrstvách, prikotvením | m2 | 223.55 | 4.81 | 1075.28 |  |  |  | znížená | 0.29519 | 65.9897 | 0.00012 | 0.026826 | 0 | 0 | 16 | K | 2 | ROZPOCET | 0 | 1075.28 | 0 | 0 | 0 | 2 | 1075.28 | 16 | 134
68 | M | 283720008100 | Doska EPS 100S hr. 120 mm, na zateplenie podláh a plochých striech, ISOVER | m2 | 456.042 | 7.45 | 3397.51 |  |  |  | znížená | 0 | 0 | 0.00234 | 1.0671 | 0 | 0 | 32 | M | 2 | ROZPOCET | 0 | 3397.51 | 0 | 0 | 0 | 2 | 3397.51 | 16 | 136
69 | K | 713170110 | Montáž spádového klinu z EPS na balkóny a terasy položením voľne | m2 | 223.55 | 0.58 | 129.66 |  |  |  | znížená | 0.06014 | 13.4443 | 0 | 0 | 0 | 0 | 16 | K | 2 | ROZPOCET | 0 | 129.66 | 0 | 0 | 0 | 2 | 129.66 | 16 | 138
70 | M | 283720001500 | Spádový klin 4-6 EPS 150 S, hr. 50 mm, PCI | m2 | 228.021 | 5.6 | 1276.92 |  |  |  | znížená | 0 | 0 | 0.00133 | 0.30327 | 0 | 0 | 32 | M | 2 | ROZPOCET | 0 | 1276.92 | 0 | 0 | 0 | 2 | 1276.92 | 16 | 140
71 | K | 998713101 | Presun hmôt pre izolácie tepelné v objektoch výšky do 6 m | t | 3.258 | 19.69 | 64.15 |  |  |  | znížená | 1.782 | 5.8058 | 0 | 0 | 0 | 0 | 16 | K | 2 | ROZPOCET | 0 | 64.15 | 0 | 0 | 0 | 2 | 64.15 | 16 | 142
| D | 762 | Konštrukcie tesárske |  |  |  | 7528.9 | [5 empty] | 112.8437 |  | 7.0939 |  | 0 | 2 | D | 1 | ROZPOCET | [6 empty] | 7528.9
72 | K | 762822130.S | Montáž stropníc z hraneného a polohraneného reziva prierezovej plochy 288 - 450 cm2 | m | 347.84 | 2.06 | 716.55 |  |  |  | znížená | 0.18335 | 63.7765 | 0 | 0 | 0 | 0 | 16 | K | 2 | ROZPOCET | 0 | 716.55 | 0 | 0 | 0 | 2 | 716.55 | 16 | 144
73 | M | 605120006800.S | Hranoly z borovice neopracované hranené akosť II dĺ. 4000-6500 mm, hr. 200 mm, š. 200 mm | m3 | 7.87 | 265.94 | 2092.95 |  |  |  | znížená | 0 | 0 | 0.55 | 4.3285 | 0 | 0 | 32 | M | 2 | ROZPOCET | 0 | 2092.95 | 0 | 0 | 0 | 2 | 2092.95 | 16 | 146
75 | K | 762895000.S | Spojovacie prostriedky pre záklop, stropnice, podbíjanie - klince, svorky | m3 | 8.782 | 2.22 | 19.5 |  |  |  | znížená | 0.0013 | 0.011417 | 0.002934 | 0.025766 | 0 | 0 | 16 | K | 2 | ROZPOCET | 0 | 19.5 | 0 | 0 | 0 | 2 | 19.5 | 16 | 148
74 | K | 762810017.S | Záklop stropov z dosiek OSB skrutkovaných na trámy na zraz hr. dosky 25 mm | m2 | 223.55 | 20.75 | 4638.66 |  |  |  | znížená | 0.21944 | 49.0558 | 0.012255 | 2.7396 | 0 | 0 | 16 | K | 2 | ROZPOCET | 0 | 4638.66 | 0 | 0 | 0 | 2 | 4638.66 | 16 | 150
76 | K | 998762202.S | Presun hmôt pre konštrukcie tesárske v objektoch výšky do 12 m | % | 22.682 | 2.7 | 61.24 |  |  |  | znížená | 0 | 0 | 0 | 0 | 0 | 0 | 16 | K | 2 | ROZPOCET | 0 | 61.24 | 0 | 0 | 0 | 2 | 61.24 | 16 | 152
| D | 763 | Konštrukcie - drevostavby |  |  |  | 2266.81 | [5 empty] | 160.6616 |  | 2.518 |  | 0 | 2 | D | 1 | ROZPOCET | [6 empty] | 2266.81
77 | K | 763131221 | SDK podhľad KNAUF D111, drevená spodná kca s priamym uchytením, dosky GKF hr. 12,5 mm | m2 | 179.04 | 12.24 | 2191.45 |  |  |  | znížená | 0.84518 | 151.321 | 0.014064 | 2.518 | 0 | 0 | 16 | K | 2 | ROZPOCET | 0 | 2191.45 | 0 | 0 | 0 | 2 | 2191.45 | 16 | 154
78 | K | 998763301 | Presun hmôt pre sádrokartónové konštrukcie v objektoch výšky do 7 m | t | 2.517 | 29.94 | 75.36 |  |  |  | znížená | 3.711 | 9.3406 | 0 | 0 | 0 | 0 | 16 | K | 2 | ROZPOCET | 0 | 75.36 | 0 | 0 | 0 | 2 | 75.36 | 16 | 156
| D | 764 | Konštrukcie klampiarske |  |  |  | 1921.9 | [5 empty] | 116.4549 |  | 0.43999 |  | 0 | 2 | D | 1 | ROZPOCET | [6 empty] | 1921.9
79 | K | 764353402 | Žľaby z pozinkovaného farbeného PZf plechu, nadrímsové, štvorhranné, uložené v hákoch r.š. 600 mm | m | 29.55 | 22.22 | 656.6 |  |  |  | znížená | 1.4648 | 43.2854 | 0.0066303 | 0.19592 | 0 | 0 | 16 | K | 2 | ROZPOCET | 0 | 656.6 | 0 | 0 | 0 | 2 | 656.6 | 16 | 158
82 | K | 764441210 | Dodanie a montáž chrlič gulatý s intergrovanou PVC manžetou dĺžka 600mm | ks | 4 | 8.57 | 34.28 |  |  |  | znížená | 0.59579 | 2.3832 | 0.0017185 | 0.0068739 | 0 | 0 | 16 | K | 2 | ROZPOCET | 0 | 34.28 | 0 | 0 | 0 | 2 | 34.28 | 16 | 160
83 | K | 764430240 | Oplechovanie muriva a atík z pozinkovaného PZ plechu, vrátane rohov r.š. 500 mm | m | 68 | 13.77 | 936.36 |  |  |  | znížená | 0.83045 | 56.4706 | 0.0028464 | 0.19355 | 0 | 0 | 16 | K | 2 | ROZPOCET | 0 | 936.36 | 0 | 0 | 0 | 2 | 936.36 | 16 | 162
84 | K | 764454254 | Zvodové rúry z pozinkovaného PZ plechu, kruhové priemer 120 mm | m | 16 | 13.12 | 209.92 |  |  |  | znížená | 0.66042 | 10.5667 | 0.0024425 | 0.03908 | 0 | 0 | 16 | K | 2 | ROZPOCET | 0 | 209.92 | 0 | 0 | 0 | 2 | 209.92 | 16 | 164
85 | K | 721242121.S | Lapač strešných splavenín plastový univerzálny priamy DN 125 | ks | 4 | 18.71 | 74.84 |  |  |  | znížená | 0.65612 | 2.6245 | 0.00114 | 0.00456 | 0 | 0 | 16 | K | 2 | ROZPOCET | 0 | 74.84 | 0 | 0 | 0 | 2 | 74.84 | 16 | 166
86 | K | 998764101 | Presun hmôt pre konštrukcie klampiarske v objektoch výšky do 6 m | t | 0.251 | 39.43 | 9.9 |  |  |  | znížená | 4.48 | 1.1245 | 0 | 0 | 0 | 0 | 16 | K | 2 | ROZPOCET | 0 | 9.9 | 0 | 0 | 0 | 2 | 9.9 | 16 | 168
| D | 766 | Konštrukcie stolárske |  |  |  | 7237.73 | [5 empty] | 46.6736 |  | 27.4322 |  | 0 | 2 | D | 1 | ROZPOCET | [6 empty] | 7237.73
87 | K | 767646510.S | Montáž dverí kovových vchodových bezpečnostných do kovovej bezpečnostnej zárubne | ks | 3 | 17.95 | 53.85 |  |  |  | znížená | 1.3287 | 3.986 | 0.0012 | 0.0036 | 0 | 0 | 16 | K | 2 | ROZPOCET | 0 | 53.85 | 0 | 0 | 0 | 2 | 53.85 | 16 | 170
88 | M | 611720000900.S | Dvere do bytu vstupné bezpečnostné plné, šírka 600-900 mm, kovová výplň BT3+El45+37dB | ks | 3 | 464.24 | 1392.72 |  |  |  | znížená | 0 | 0 | 0.038 | 0.114 | 0 | 0 | 32 | M | 2 | ROZPOCET | 0 | 1392.72 | 0 | 0 | 0 | 2 | 1392.72 | 16 | 172
89 | K | 766662112 | Montáž dverového krídla otočného jednokrídlového | ks | 10 | 11.72 | 117.2 |  |  |  | znížená | 1.225 | 12.2501 | 0 | 0 | 0 | 0 | 16 | K | 2 | ROZPOCET | 0 | 117.2 | 0 | 0 | 0 | 2 | 117.2 | 16 | 174
90 | K | 766702112 | Montáž obložkovej zárubne pre jednokrídlové dvere pri hrúbke steny 10 až 35 cm | kus | 10 | 33.14 | 331.4 |  |  |  | znížená | 3.0438 | 30.4376 | 0.000454 | 0.00454 | 0 | 0 | 16 | K | 2 | ROZPOCET | 0 | 331.4 | 0 | 0 | 0 | 2 | 331.4 | 16 | 176
91 | M | 6117103020 | Zárubňa dýhovaná, obložková, dub/buk, do hrúbky múru150mm do 350 mm | kus | 10 | 89.76 | 897.6 |  |  |  | znížená | 0 | 0 | 2.628 | 26.28 | 0 | 0 | 32 | M | 2 | ROZPOCET | 0 | 897.6 | 0 | 0 | 0 | 2 | 897.6 | 16 | 178
92 | M | 6117103100 | Dvere vnútorné, fóliované M10, plné, š.60, 70, 80, 90cm/STN,obj.č.FOST10 | kus | 10 | 56.35 | 563.5 |  |  |  | znížená | 0 | 0 | 0.025 | 0.25 | 0 | 0 | 32 | M | 2 | ROZPOCET | 0 | 563.5 | 0 | 0 | 0 | 2 | 563.5 | 16 | 180
93 | K | 766621081 | Montáž okna plastového na PUR penu | m2 | 24.33 | 17.28 | 420.42 |  |  |  | znížená | 0 | 0 | 0.00018002 | 0.00438 | 0 | 0 | 16 | K | 2 | ROZPOCET | 0 | 420.42 | 0 | 0 | 0 | 2 | 420.42 | 16 | 182
94 | M | 611410006600 | Plastové okno jednokrídlové OS, vxš 1000x600 mm, izolačné trojsklo, systém GEALAN 9000, 6 komorový profil | ks | 2 | 97.84 | 195.68 |  |  |  | znížená | 0 | 0 | 0.066 | 0.132 | 0 | 0 | 32 | M | 2 | ROZPOCET | 0 | 195.68 | 0 | 0 | 0 | 2 | 195.68 | 16 | 184
95 | M | 611410010100 | Plastové okno jednokrídlové OS+O, vxš 1100x2100 mm, izolačné trojsklo, systém GEALAN 9000, 6 komorový profil | ks | 3 | 309.78 | 929.34 |  |  |  | znížená | 0 | 0 | 0.11 | 0.33 | 0 | 0 | 32 | M | 2 | ROZPOCET | 0 | 929.34 | 0 | 0 | 0 | 2 | 929.34 | 16 | 186
96 | M | 611410007000 | Plastové okno dvojkrídlové OS, vxš 1800x1500 mm, izolačné trojsklo, systém GEALAN 9000, 6 komorový profil | ks | 6 | 259.68 | 1558.08 |  |  |  | znížená | 0 | 0 | 0.052 | 0.312 | 0 | 0 | 32 | M | 2 | ROZPOCET | 0 | 1558.08 | 0 | 0 | 0 | 2 | 1558.08 | 16 | 188
97 | K | 766641161 | Montáž dverí plastových, vchodových, obvodu dverí | m2 | 3.96 | 19.56 | 77.46 |  |  |  | znížená | 0 | 0 | 0.00041919 | 0.00166 | 0 | 0 | 16 | K | 2 | ROZPOCET | 0 | 77.46 | 0 | 0 | 0 | 2 | 77.46 | 16 | 190
98 | M | 5534130302 | Dvere vchodové plastové jednokrídlové plné 1100x2400 mm + kovanie | ks | 1 | 700.48 | 700.48 |  |  |  | znížená | 0 | 0 | 0 | 0 | 0 | 0 | 32 | M | 2 | ROZPOCET | 0 | 700.48 | 0 | 0 | 0 | 2 | 700.48 | 16 | 192
| D | 767 | Konštrukcie doplnkové kovové |  |  |  | 306.63 | [5 empty] | 31.9604 |  | 0.00036397 |  | 0 | 2 | D | 1 | ROZPOCET | [6 empty] | 306.63
100 | K | 767136103 | Dodanie - montáž priečok doplňujúcich častí priečok FEAL, rozpätie stľpikov do 1200 mm | m2 | 18.8 | 16.31 | 306.63 |  |  |  | znížená | 1.7 | 31.9604 | 1.936e-05 | 0.00036397 | 0 | 0 | 16 | K | 2 | ROZPOCET | 0 | 306.63 | 0 | 0 | 0 | 2 | 306.63 | 16 | 194
| D | 769 | Montáže vzduchotechnických zariadení |  |  |  | 892.51 | [5 empty] | 10.0791 |  | 0.019067 |  | 0 | 2 | D | 1 | ROZPOCET | [6 empty] | 892.51
101 | K | 769011030 | Montáž ventilátora malého axiálneho nástenného do stropu veľkosť: 100 | ks | 3 | 4.28 | 12.84 |  |  |  | znížená | 0.352 | 1.056 | 0 | 0 | 0 | 0 | 16 | K | 2 | ROZPOCET | 0 | 12.84 | 0 | 0 | 0 | 2 | 12.84 | 16 | 196
102 | M | 429110005100 | Ventilátor malý, axiálny DECOR 100 CRZ, ELEKTRODESIGN | ks | 3 | 46.34 | 139.02 |  |  |  | znížená | 0 | 0 | 0.00044 | 0.00132 | 0 | 0 | 32 | M | 2 | ROZPOCET | 0 | 139.02 | 0 | 0 | 0 | 2 | 139.02 | 16 | 198
103 | K | 769021000 | Montáž spiro potrubia do DN 100 | m | 24.45 | 2.12 | 51.83 |  |  |  | znížená | 0.178 | 4.3521 | 0 | 0 | 0 | 0 | 16 | K | 2 | ROZPOCET | 0 | 51.83 | 0 | 0 | 0 | 2 | 51.83 | 16 | 200
104 | M | 429810000100 | Potrubie kruhové spiro DN 80, dĺžka 1000 mm, TZB GLOBAL | m | 24.45 | 1.19 | 29.1 |  |  |  | znížená | 0 | 0 | 0.00037 | 0.0090465 | 0 | 0 | 32 | M | 2 | ROZPOCET | 0 | 29.1 | 0 | 0 | 0 | 2 | 29.1 | 16 | 202
105 | K | 769031000 | Montáž vírivej výustky s termostatickým ovládaním priemeru 300 mm | ks | 3 | 14.47 | 43.41 |  |  |  | znížená | 1.191 | 3.573 | 0 | 0 | 0 | 0 | 16 | K | 2 | ROZPOCET | 0 | 43.41 | 0 | 0 | 0 | 2 | 43.41 | 16 | 204
106 | M | 429720130300 | Výustka vírivá VVT s termostatickým ovládaním štvorhranná, typ A, rozmer 300 mm | ks | 3 | 104.86 | 314.58 |  |  |  | znížená | 0 | 0 | 0.0021 | 0.0063 | 0 | 0 | 32 | M | 2 | ROZPOCET | 0 | 314.58 | 0 | 0 | 0 | 2 | 314.58 | 16 | 206
107 | K | 769035093 | Montáž krycej mriežky kruhovej do priemeru 160 mm | ks | 6 | 2.22 | 13.32 |  |  |  | znížená | 0.183 | 1.098 | 0 | 0 | 0 | 0 | 16 | K | 2 | ROZPOCET | 0 | 13.32 | 0 | 0 | 0 | 2 | 13.32 | 16 | 208
108 | M | 429720209100 | Mriežka krycia kruhová KMK, priemer 125 mm | ks | 6 | 4.67 | 28.02 |  |  |  | znížená | 0 | 0 | 0.0004 | 0.0024 | 0 | 0 | 32 | M | 2 | ROZPOCET | 0 | 28.02 | 0 | 0 | 0 | 2 | 28.02 | 16 | 210
109 | K | 793531121.S | Dodanie - montáž klasicky odsávač pár v nerezovom prevedení rozmer: 600x485x140 mm nerez + čierna hranatý | ks | 3 | 85.4 | 256.2 |  |  |  | znížená | 0 | 0 | 0 | 0 | 0 | 0 | 16 | K | 2 | ROZPOCET | 0 | 256.2 | 0 | 0 | 0 | 2 | 256.2 | 16 | 212
110 | K | 998769201 | Presun hmôt pre montáž vzduchotechnických zariadení v stavbe (objekte) výšky do 7 m | % | 4.111 | 1.02 | 4.19 |  |  |  | znížená | 0 | 0 | 0 | 0 | 0 | 0 | 16 | K | 2 | ROZPOCET | 0 | 4.19 | 0 | 0 | 0 | 2 | 4.19 | 16 | 214
| D | 771 | Podlahy z dlaždíc |  |  |  | 1982.92 | [5 empty] | 67.3206 |  | 2.0025 |  | 0 | 2 | D | 1 | ROZPOCET | [6 empty] | 1982.92
111 | K | 771541215 | Montáž podláh z dlaždíc gres kladených do tmelu flexibil. mrazuvzdorného veľ. 300 x 300 mm | m2 | 69.57 | 15.94 | 1108.95 |  |  |  | znížená | 0.92159 | 64.115 | 0.003197 | 0.22242 | 0 | 0 | 16 | K | 2 | ROZPOCET | 0 | 1108.95 | 0 | 0 | 0 | 2 | 1108.95 | 16 | 216
112 | M | 597740001900 | Dlaždice keramické TAURUS GRANIT leštené, lxvxhr 295x295x8 mm, farba 61 SL Tunis, RAKO | m2 | 72.36 | 11.72 | 848.06 |  |  |  | znížená | 0 | 0 | 0.0246 | 1.7801 | 0 | 0 | 32 | M | 2 | ROZPOCET | 0 | 848.06 | 0 | 0 | 0 | 2 | 848.06 | 16 | 218
113 | K | 998771101 | Presun hmôt pre podlahy z dlaždíc v objektoch výšky do 6m | t | 2.001 | 12.95 | 25.91 |  |  |  | znížená | 1.602 | 3.2056 | 0 | 0 | 0 | 0 | 16 | K | 2 | ROZPOCET | 0 | 25.91 | 0 | 0 | 0 | 2 | 25.91 | 16 | 220
| D | 775 | Podlahy vlysové a parketové |  |  |  | 1098.94 | [5 empty] | 2.7797 |  | 137.4758 |  | 0 | 2 | D | 1 | ROZPOCET | [6 empty] | 1098.94
114 | K | 775551310 | Montáž parketovej podlahy s podložkou, parozábranou a s olištovaním z veľkoplošných parkiet | m2 | 91.313 | 4.11 | 375.3 |  |  |  | znížená | 0 | 0 | 1.497 | 136.6956 | 0 | 0 | 16 | K | 2 | ROZPOCET | 0 | 375.3 | 0 | 0 | 0 | 2 | 375.3 | 16 | 222
115 | M | 6119800100 | Laminátové parkety | m2 | 96.325 | 7.23 | 696.43 |  |  |  | znížená | 0 | 0 | 0.0081 | 0.78023 | 0 | 0 | 32 | M | 2 | ROZPOCET | 0 | 696.43 | 0 | 0 | 0 | 2 | 696.43 | 16 | 224
116 | K | 998775101 | Presun hmôt pre podlahy vlysové a parketové v objektoch výšky do 6 m | t | 1.224 | 22.23 | 27.21 |  |  |  | znížená | 2.271 | 2.7797 | 0 | 0 | 0 | 0 | 16 | K | 2 | ROZPOCET | 0 | 27.21 | 0 | 0 | 0 | 2 | 27.21 | 16 | 226
| D | 781 | Obklady |  |  |  | 2085.29 | [5 empty] | 91.4218 |  | 1.3439 |  | 0 | 2 | D | 1 | ROZPOCET | [6 empty] | 2085.29
117 | K | 781445212 | Montáž obkladov vnútor. stien z obkladačiek kladených do tmelu flexibilného veľ. 200x250 mm | m2 | 89.112 | 16.98 | 1513.12 |  |  |  | znížená | 1.0022 | 89.3072 | 0.002924 | 0.26056 | 0 | 0 | 16 | K | 2 | ROZPOCET | 0 | 1513.12 | 0 | 0 | 0 | 2 | 1513.12 | 16 | 228
118 | M | 597640002200 | Obkladačky keramické MARMO, lxvxhr 198x248x6,8 mm, farba béžová, RAKO | m2 | 92.36 | 6.01 | 555.08 |  |  |  | znížená | 0 | 0 | 0.01173 | 1.0834 | 0 | 0 | 32 | M | 2 | ROZPOCET | 0 | 555.08 | 0 | 0 | 0 | 2 | 555.08 | 16 | 230
119 | K | 998781101 | Presun hmôt pre obklady keramické v objektoch výšky do 6 m | t | 1.32 | 12.95 | 17.09 |  |  |  | znížená | 1.602 | 2.1146 | 0 | 0 | 0 | 0 | 16 | K | 2 | ROZPOCET | 0 | 17.09 | 0 | 0 | 0 | 2 | 17.09 | 16 | 232
| D | 784 | Maľby |  |  |  | 951.29 | [5 empty] | 43.5128 |  | 0.20863 |  | 0 | 2 | D | 1 | ROZPOCET | [6 empty] | 951.29
120 | K | 784452273 | Maľby z maliarskych zmesí Primalex, Farmal, ručne nanášané dvojnásobné základné na podklad hrubozrnný výšky do 3, 80 m | m2 | 538.928 | 1.32 | 711.38 |  |  |  | znížená | 0.0628 | 33.8447 | 0.0002744 | 0.14788 | 0 | 0 | 16 | K | 2 | ROZPOCET | 0 | 711.38 | 0 | 0 | 0 | 2 | 711.38 | 16 | 234
121 | K | 784452471 | Maľby z maliarskych zmesí Primalex, Farmal, ručne nanášané tónované s bielym stropom dvojnásobné na jemnozrnný podklad výšky do 3,80 m | m2 | 179.04 | 1.34 | 239.91 |  |  |  | znížená | 0.054 | 9.6682 | 0.0003393 | 0.060748 | 0 | 0 | 16 | K | 2 | ROZPOCET | 0 | 239.91 | 0 | 0 | 0 | 2 | 239.91 | 16 | 236

## SO-02A - Rozpočet
[9 empty] | >> skryté stĺpce << | [9 empty] | {cc63ce97-bb93-4432-8ea8-4a2bec861432}
0
| KRYCÍ LIST ROZPOČTU | [8 empty] | v --- nižšie sa nachádzajú doplnkové a pomocné údaje k zostavám --- v | [8 empty] | False
Stavba:
Prestúpne Bývanie JELKA
Objekt:
SO-02A - Rozpočet
| JKSO: |  |  |  |  | KS:
| Miesto: |  |  |  |  | Dátum: | 1. 3. 2022
| Objednávateľ: |  |  |  |  | IČO:
IČ DPH:
| Zhotoviteľ: |  |  |  |  | IČO:
IČ DPH:
| Projektant: |  |  |  |  | IČO:
IČ DPH:
| Spracovateľ: |  |  |  |  | IČO:
IČ DPH:
Poznámka:
| Cena bez DPH | [5 empty] | 7184.25
|  |  | Základ dane |  |  | Sadzba dane | Výška dane
| DPH | základná | 0 |  |  | 20% | 0
|  | znížená | 7184.25 |  |  | 20% | 1436.85
|  | zákl. prenesená | 0 |  |  | 20% | 0
|  | zníž. prenesená | 0 |  |  | 20% | 0
|  | nulová | 0 |  |  | 0% | 0
| Cena s DPH |  |  | v | EUR |  | 8621.1
| Projektant |  |  | Spracovateľ
| Dátum a podpis: |  | Pečiatka | Dátum a podpis: |  |  | Pečiatka
| Objednávateľ |  |  | Zhotoviteľ
| Dátum a podpis: |  | Pečiatka | Dátum a podpis: |  |  | Pečiatka
REKAPITULÁCIA ROZPOČTU
Stavba:
Prestúpne Bývanie JELKA
Objekt:
SO-02A - Rozpočet
Miesto: | [5 empty] | Dátum: | 1. 3. 2022
Objednávateľ: | [5 empty] | Projektant:
Zhotoviteľ: | [5 empty] | Spracovateľ:
Kód dielu - Popis | [6 empty] | Cena celkom [EUR]
Náklady z rozpočtu | [6 empty] | 7184.25 | [12 empty] | -1
| HSV - Práce a dodávky HSV | [5 empty] | 961.62
| 1 - Zemné práce | [5 empty] | 506.78
| 8 - Rúrové vedenie | [5 empty] | 190.7
| 9 - Ostatné konštrukcie a práce-búranie | [5 empty] | 264.14
| PSV - Práce a dodávky PSV | [5 empty] | 6222.63
| 721 - Zdravotechnika - vnútorná kanalizácia | [5 empty] | 3076.79
| 722 - Zdravotechnika - vnútorný vodovod | [5 empty] | 1944.83
| 725 - Zdravotechnika - zariaďovacie predmety | [5 empty] | 3145.84
ROZPOČET
Stavba:
Prestúpne Bývanie JELKA
Objekt:
SO-02A - Rozpočet
Miesto: | [5 empty] | Dátum: | 1. 3. 2022
Objednávateľ: | [5 empty] | Projektant:
Zhotoviteľ: | [5 empty] | Spracovateľ:
PČ | Typ | Kód | Popis | MJ | Množstvo | J.cena [EUR] | Cena celkom [EUR] | Cenová sústava |  |  | DPH | J. Nh [h] | Nh celkom [h] | J. hmotnosť [t] | Hmotnosť celkom [t] | J. suť [t] | Suť Celkom [t]
Náklady z rozpočtu | [6 empty] | 7184.25 | [5 empty] | 254.9737 |  | 0.54979 |  | 0.61952 |  | D | -1 | [7 empty] | 7184.25
| D | HSV | Práce a dodávky HSV |  |  |  | 961.62 | [5 empty] | 95.4365 |  | 0.061181 |  | 0.61952 | 1 | D | 0 | ROZPOCET | [6 empty] | 961.62
| D | 1 | Zemné práce |  |  |  | 506.78 | [5 empty] | 52.8331 |  | 0 |  | 0 | 1 | D | 1 | ROZPOCET | [6 empty] | 506.78
1 | K | 132201101.S | Výkop ryhy do šírky 600 mm v horn.3 do 100 m3 | m3 | 13.781 | 18.97 | 261.43 |  |  |  | znížená | 2.514 | 34.6454 | 0 | 0 | 0 | 0 | 4 | K | 2 | ROZPOCET | 0 | 261.43 | 0 | 0 | 0 | 2 | 261.43 | 4 | 2
2 | K | 132201109.S | Príplatok k cene za lepivosť pri hĺbení rýh šírky do 600 mm zapažených i nezapažených s urovnaním dna v hornine 3 | m3 | 13.781 | 5.36 | 73.87 |  |  |  | znížená | 0.613 | 8.4478 | 0 | 0 | 0 | 0 | 4 | K | 2 | ROZPOCET | 0 | 73.87 | 0 | 0 | 0 | 2 | 73.87 | 4 | 4
3 | K | 174101001 | Zásyp sypaninou so zhutnením jám, šachiet, rýh, zárezov alebo okolo objektov do 100 m3 | m3 | 8.193 | 2.15 | 17.61 |  |  |  | znížená | 0.242 | 1.9827 | 0 | 0 | 0 | 0 | 4 | K | 2 | ROZPOCET | 0 | 17.61 | 0 | 0 | 0 | 2 | 17.61 | 4 | 6
4 | M | 5833716700 | Štrkopiesok 0-22 N | t | 13.108 | 7.8 | 102.24 |  |  |  | znížená | 0 | 0 | 0 | 0 | 0 | 0 | 8 | M | 2 | ROZPOCET | 0 | 102.24 | 0 | 0 | 0 | 2 | 102.24 | 4 | 8
5 | K | 175101101 | Obsyp potrubia sypaninou z vhodných hornín 1 až 4 bez prehodenia sypaniny | m3 | 5.168 | 9.99 | 51.63 |  |  |  | znížená | 1.501 | 7.7572 | 0 | 0 | 0 | 0 | 4 | K | 2 | ROZPOCET | 0 | 51.63 | 0 | 0 | 0 | 2 | 51.63 | 4 | 10
| D | 8 | Rúrové vedenie |  |  |  | 190.7 | [5 empty] | 4.4185 |  | 0.061181 |  | 0 | 1 | D | 1 | ROZPOCET | [6 empty] | 190.7
6 | K | 871276002 | Montáž kanalizačného PVC-U potrubia hladkého viacvrstvového DN 125 | m | 11.69 | 0.44 | 5.14 |  |  |  | znížená | 0.04 | 0.4676 | 8e-06 | 9.352e-05 | 0 | 0 | 4 | K | 2 | ROZPOCET | 0 | 5.14 | 0 | 0 | 0 | 2 | 5.14 | 4 | 12
7 | M | 286110006400 | Rúra kanalizačná PVC-U gravitačná, hladká SN4 - KG, ML - viacvrstvová, DN 125, dĺ. 5 m, WAVIN | ks | 2.338 | 13.44 | 31.42 |  |  |  | znížená | 0 | 0 | 0.00686 | 0.016039 | 0 | 0 | 8 | M | 2 | ROZPOCET | 0 | 31.42 | 0 | 0 | 0 | 2 | 31.42 | 4 | 14
8 | K | 871326004 | Montáž kanalizačného PVC-U potrubia hladkého viacvrstvového DN 160 | m | 15.02 | 0.48 | 7.21 |  |  |  | znížená | 0.043 | 0.64586 | 1e-05 | 0.0001502 | 0 | 0 | 4 | K | 2 | ROZPOCET | 0 | 7.21 | 0 | 0 | 0 | 2 | 7.21 | 4 | 16
9 | M | 286110006900 | Rúra kanalizačná PVC-U gravitačná, hladká SN4 - KG, ML - viacvrstvová, DN 160, dĺ. 5 m, WAVIN | ks | 3.004 | 20.67 | 62.09 |  |  |  | znížená | 0 | 0 | 0.01054 | 0.031662 | 0 | 0 | 8 | M | 2 | ROZPOCET | 0 | 62.09 | 0 | 0 | 0 | 2 | 62.09 | 4 | 18
10 | K | 877276002 | Montáž kanalizačného PVC-U kolena DN 125 | ks | 7 | 2.22 | 15.54 |  |  |  | znížená | 0.2 | 1.4 | 4.4e-05 | 0.000308 | 0 | 0 | 4 | K | 2 | ROZPOCET | 0 | 15.54 | 0 | 0 | 0 | 2 | 15.54 | 4 | 20
11 | M | 286510004100 | Koleno PVC-U, DN 125x87° hladká pre gravitačnú kanalizáciu KG potrubia, WAVIN | ks | 7 | 2.42 | 16.94 |  |  |  | znížená | 0 | 0 | 0.00048 | 0.00336 | 0 | 0 | 8 | M | 2 | ROZPOCET | 0 | 16.94 | 0 | 0 | 0 | 2 | 16.94 | 4 | 22
12 | K | 877276026 | Montáž kanalizačnej PVC-U odbočky DN 125 | ks | 2 | 2.22 | 4.44 |  |  |  | znížená | 0.2 | 0.4 | 4.4e-05 | 8.8e-05 | 0 | 0 | 4 | K | 2 | ROZPOCET | 0 | 4.44 | 0 | 0 | 0 | 2 | 4.44 | 4 | 24
13 | M | 286510013200 | Odbočka 45° PVC-U, DN 125/110 hladká pre gravitačnú kanalizáciu KG potrubia, WAVIN | ks | 2 | 2.68 | 5.36 |  |  |  | znížená | 0 | 0 | 0.00077 | 0.00154 | 0 | 0 | 8 | M | 2 | ROZPOCET | 0 | 5.36 | 0 | 0 | 0 | 2 | 5.36 | 4 | 26
14 | K | 877326004 | Montáž kanalizačného PVC-U kolena DN 160 | ks | 1 | 2.4 | 2.4 |  |  |  | znížená | 0.215 | 0.215 | 5e-05 | 5e-05 | 0 | 0 | 4 | K | 2 | ROZPOCET | 0 | 2.4 | 0 | 0 | 0 | 2 | 2.4 | 4 | 28
15 | M | 286510004600 | Koleno PVC-U, DN 160x87° hladká pre gravitačnú kanalizáciu KG potrubia, WAVIN | ks | 1 | 2.96 | 2.96 |  |  |  | znížená | 0 | 0 | 0.00093 | 0.00093 | 0 | 0 | 8 | M | 2 | ROZPOCET | 0 | 2.96 | 0 | 0 | 0 | 2 | 2.96 | 4 | 30
16 | K | 877326028 | Montáž kanalizačnej PVC-U odbočky DN 160 | ks | 6 | 2.4 | 14.4 |  |  |  | znížená | 0.215 | 1.29 | 5e-05 | 0.0003 | 0 | 0 | 4 | K | 2 | ROZPOCET | 0 | 14.4 | 0 | 0 | 0 | 2 | 14.4 | 4 | 32
17 | M | 286510013400 | Odbočka 45° PVC-U, DN 160/110 hladká pre gravitačnú kanalizáciu KG potrubia, WAVIN | ks | 6 | 3.8 | 22.8 |  |  |  | znížená | 0 | 0 | 0.00111 | 0.00666 | 0 | 0 | 8 | M | 2 | ROZPOCET | 0 | 22.8 | 0 | 0 | 0 | 2 | 22.8 | 4 | 34
| D | 9 | Ostatné konštrukcie a práce-búranie |  |  |  | 264.14 | [5 empty] | 38.185 |  | 0 |  | 0.61952 | 1 | D | 1 | ROZPOCET | [6 empty] | 264.14
18 | K | 974049142 | Vysekanie rýh tehlových stenách do hĺbky 70 mm a š. do 70 mm, -0,01100t | m | 56.32 | 4.69 | 264.14 |  |  |  | znížená | 0.678 | 38.185 | 0 | 0 | 0.011 | 0.61952 | 4 | K | 2 | ROZPOCET | 0 | 264.14 | 0 | 0 | 0 | 2 | 264.14 | 4 | 36
| D | PSV | Práce a dodávky PSV |  |  |  | 6222.63 | [5 empty] | 159.5373 |  | 0.48861 |  | 0 | 2 | D | 0 | ROZPOCET | [6 empty] | 6222.63
| D | 721 | Zdravotechnika - vnútorná kanalizácia |  |  |  | 3076.79 | [5 empty] | 130.6005 |  | 0.20174 |  | 0 | 2 | D | 1 | ROZPOCET | [6 empty] | 3076.79
19 | K | 721171107 | Potrubie kanal. z PVC-U rúr hrdlových odpadné D 75x1,8 | m | 15 | 9.92 | 148.8 |  |  |  | znížená | 0.60633 | 9.095 | 0.0015549 | 0.023323 | 0 | 0 | 16 | K | 2 | ROZPOCET | 0 | 148.8 | 0 | 0 | 0 | 2 | 148.8 | 16 | 38
20 | K | 721171109 | Potrubie kanal. z PVC-U rúr hrdlových odpadné D 110x2,2 | m | 28 | 11.7 | 327.6 |  |  |  | znížená | 0.61724 | 17.2827 | 0.0017671 | 0.049479 | 0 | 0 | 16 | K | 2 | ROZPOCET | 0 | 327.6 | 0 | 0 | 0 | 2 | 327.6 | 16 | 40
21 | K | 721173204 | Potrubie kanal. z PVC rúr pripojovacie D 40x1.8 | m | 15 | 4.97 | 74.55 |  |  |  | znížená | 0.30558 | 4.5837 | 0.00048232 | 0.0072348 | 0 | 0 | 16 | K | 2 | ROZPOCET | 0 | 74.55 | 0 | 0 | 0 | 2 | 74.55 | 16 | 42
22 | K | 721173205 | Potrubie kanal. z PVC rúr pripojovacie D 50x1.8 | m | 21 | 5.65 | 118.65 |  |  |  | znížená | 0.34244 | 7.1912 | 0.00064698 | 0.013587 | 0 | 0 | 16 | K | 2 | ROZPOCET | 0 | 118.65 | 0 | 0 | 0 | 2 | 118.65 | 16 | 44
23 | K | 721194104 | Vyvedenie a upevnenie kanal. výpustiek D 40x1.8 | kus | 3 | 1.65 | 4.95 |  |  |  | znížená | 0.149 | 0.447 | 0 | 0 | 0 | 0 | 16 | K | 2 | ROZPOCET | 0 | 4.95 | 0 | 0 | 0 | 2 | 4.95 | 16 | 46
24 | K | 721194105 | Vyvedenie a upevnenie kanal. výpustiek D 50x1.8 | kus | 3 | 1.83 | 5.49 |  |  |  | znížená | 0.165 | 0.495 | 0 | 0 | 0 | 0 | 16 | K | 2 | ROZPOCET | 0 | 5.49 | 0 | 0 | 0 | 2 | 5.49 | 16 | 48
25 | K | 721194107 | Vyvedenie a upevnenie kanal. výpustiek D 75x1.9 | kus | 3 | 2.21 | 6.63 |  |  |  | znížená | 0.199 | 0.597 | 0 | 0 | 0 | 0 | 16 | K | 2 | ROZPOCET | 0 | 6.63 | 0 | 0 | 0 | 2 | 6.63 | 16 | 50
26 | K | 721194109 | Vyvedenie a upevnenie kanal. výpustiek D 110x2.3 | kus | 3 | 2.71 | 8.13 |  |  |  | znížená | 0.244 | 0.732 | 0 | 0 | 0 | 0 | 16 | K | 2 | ROZPOCET | 0 | 8.13 | 0 | 0 | 0 | 2 | 8.13 | 16 | 52
27 | K | 721211404 | Podlahové vpusty DN 50/70 | kus | 3 | 5.19 | 15.57 |  |  |  | znížená | 0 | 0 | 0 | 0 | 0 | 0 | 16 | K | 2 | ROZPOCET | 0 | 15.57 | 0 | 0 | 0 | 2 | 15.57 | 16 | 54
28 | K | 721233112 | Strešná vpusť HL64 | kus | 3 | 9.51 | 28.53 |  |  |  | znížená | 0 | 0 | 0 | 0 | 0 | 0 | 16 | K | 2 | ROZPOCET | 0 | 28.53 | 0 | 0 | 0 | 2 | 28.53 | 16 | 56
29 | K | 721273153 | Kanalizačné pripoj.koleno HL210 D110 | kus | 3 | 3.72 | 11.16 |  |  |  | znížená | 0 | 0 | 0 | 0 | 0 | 0 | 16 | K | 2 | ROZPOCET | 0 | 11.16 | 0 | 0 | 0 | 2 | 11.16 | 16 | 58
30 | K | 721274102 | Privzdušňovacia vetracia hlavica HL900 d110 | kus | 3 | 5.87 | 17.61 |  |  |  | znížená | 0.11672 | 0.35016 | 0.000324 | 0.000972 | 0 | 0 | 16 | K | 2 | ROZPOCET | 0 | 17.61 | 0 | 0 | 0 | 2 | 17.61 | 16 | 60
31 | K | 721290111 | Skúška tesnosti kanalizácie vodou do DN 125 | m | 79 | 0.51 | 40.29 |  |  |  | znížená | 0.045 | 3.555 | 0 | 0 | 0 | 0 | 16 | K | 2 | ROZPOCET | 0 | 40.29 | 0 | 0 | 0 | 2 | 40.29 | 16 | 62
32 | K | 721999906 | Vnútorná kanalizácia HZS, nešpec.práce | hod | 45 | 7.2 | 324 |  |  |  | znížená | 0 | 0 | 0 | 0 | 0 | 0 | 16 | K | 2 | ROZPOCET | 0 | 324 | 0 | 0 | 0 | 2 | 324 | 16 | 64
| D | 722 | Zdravotechnika - vnútorný vodovod |  |  |  | 1944.83 | [5 empty] | 86.2717 |  | 0.10714 |  | 0 | 2 | D | 2 | ROZPOCET | [6 empty] | 1944.83
33 | K | 713482305 | Montaž trubíc MIRELON hr. do 13 mm, vnút.priemer 22 - 42 mm | m | 36 | 1.46 | 52.56 |  |  |  | znížená | 0.11603 | 4.1771 | 3e-05 | 0.00108 | 0 | 0 | 16 | K | 3 | ROZPOCET | 0 | 52.56 | 0 | 0 | 0 | 2 | 52.56 | 16 | 66
34 | M | 283310009000 | Izolačná PE trubica MIRELON PRO 22x13 mm (d x hr. izolácie), dĺ. 2 m, AZ FLEX | m | 36 | 0.16 | 5.76 |  |  |  | znížená | 0 | 0 | 0.00014 | 0.00504 | 0 | 0 | 32 | M | 3 | ROZPOCET | 0 | 5.76 | 0 | 0 | 0 | 2 | 5.76 | 16 | 68
35 | K | 713482306 | Montaž trubíc MIRELON hr. do 13 mm, vnút.priemer 43-52 mm | m | 97.38 | 1.55 | 150.94 |  |  |  | znížená | 0.12303 | 11.9807 | 3e-05 | 0.0029214 | 0 | 0 | 16 | K | 3 | ROZPOCET | 0 | 150.94 | 0 | 0 | 0 | 2 | 150.94 | 16 | 70
36 | M | 283310008700 | Izolačná PE trubica MIRELON PRO 52x9 mm (d x hr. izolácie), dĺ. 2 m, AZ FLEX | m | 97.38 | 0.52 | 50.64 |  |  |  | znížená | 0 | 0 | 0.00018002 | 0.01753 | 0 | 0 | 32 | M | 3 | ROZPOCET | 0 | 50.64 | 0 | 0 | 0 | 2 | 50.64 | 16 | 72
37 | K | 722172111 | Potrubie z plastických rúr PP-R D20/2.8 - PN16, polyfúznym zváraním | m | 97.38 | 4.9 | 477.16 |  |  |  | znížená | 0.31397 | 30.5744 | 0.0001935 | 0.018843 | 0 | 0 | 16 | K | 3 | ROZPOCET | 0 | 477.16 | 0 | 0 | 0 | 2 | 477.16 | 16 | 74
38 | K | 722172112 | Potrubie z plastických rúr PP-R D25/3.5 - PN16, polyfúznym zváraním | m | 36 | 5.89 | 212.04 |  |  |  | znížená | 0.36167 | 13.0201 | 0.0003105 | 0.011178 | 0 | 0 | 16 | K | 3 | ROZPOCET | 0 | 212.04 | 0 | 0 | 0 | 2 | 212.04 | 16 | 76
39 | K | 722220122 | Montáž armatúry závitovej s jedným závitom, nástenka pre batériu G 3/4 | pár | 9 | 7.63 | 68.67 |  |  |  | znížená | 0.49436 | 4.4492 | 0.00043704 | 0.0039334 | 0 | 0 | 16 | K | 3 | ROZPOCET | 0 | 68.67 | 0 | 0 | 0 | 2 | 68.67 | 16 | 78
40 | K | 722221015 | Montáž guľového kohúta závitového priameho pre vodu G 3/4 | ks | 12 | 2.42 | 29.04 |  |  |  | znížená | 0.20627 | 2.4752 | 4.566e-05 | 0.00054792 | 0 | 0 | 16 | K | 3 | ROZPOCET | 0 | 29.04 | 0 | 0 | 0 | 2 | 29.04 | 16 | 80
41 | M | 551110005000 | Guľový uzáver pre vodu FF, plnoprietokový, motýľ, niklovaná mosadz, | ks | 12 | 5.18 | 62.16 |  |  |  | znížená | 0 | 0 | 0.0001 | 0.0012 | 0 | 0 | 32 | M | 3 | ROZPOCET | 0 | 62.16 | 0 | 0 | 0 | 2 | 62.16 | 16 | 82
42 | K | 722221075 | Montáž guľového kohúta závitového rohového pre vodu G 3/4 | ks | 5 | 2.42 | 12.1 |  |  |  | znížená | 0.20648 | 1.0324 | 4.566e-05 | 0.0002283 | 0 | 0 | 16 | K | 3 | ROZPOCET | 0 | 12.1 | 0 | 0 | 0 | 2 | 12.1 | 16 | 84
43 | M | 551110007800 | Guľový uzáver pre vodu rohový, 3/4" FF, motýľ, séria 59, niklovaná mosadz, | ks | 5 | 9.5 | 47.5 |  |  |  | znížená | 0 | 0 | 0.00046 | 0.0023 | 0 | 0 | 32 | M | 3 | ROZPOCET | 0 | 47.5 | 0 | 0 | 0 | 2 | 47.5 | 16 | 86
44 | K | 722263415.S | Montáž vodomeru závitového jednovtokového suchobežného G 3/4 ( 2 m3.h-1) | ks | 6 | 7.56 | 45.36 |  |  |  | znížená | 0.38126 | 2.2876 | 0.001913 | 0.011478 | 0 | 0 | 16 | K | 3 | ROZPOCET | 0 | 45.36 | 0 | 0 | 0 | 2 | 45.36 | 16 | 88
45 | M | 388240001900 | Vodomer bytový jednovtokový Jh 3 V/3 na teplú vodu | ks | 3 | 33.36 | 100.08 |  |  |  | znížená | 0 | 0 | 0.0008 | 0.0024 | 0 | 0 | 32 | M | 3 | ROZPOCET | 0 | 100.08 | 0 | 0 | 0 | 2 | 100.08 | 16 | 90
46 | M | 388240002000 | Vodomer bytový jednovtokový JM 3 V/3 | ks | 3 | 29.25 | 87.75 |  |  |  | znížená | 0 | 0 | 0.00075 | 0.00225 | 0 | 0 | 32 | M | 3 | ROZPOCET | 0 | 87.75 | 0 | 0 | 0 | 2 | 87.75 | 16 | 92
47 | K | 722290226 | Tlakové skúšky vodov. potrubia do DN 50 | m | 133.38 | 0.92 | 122.71 |  |  |  | znížená | 0.06397 | 8.5323 | 0.00018652 | 0.024878 | 0 | 0 | 16 | K | 3 | ROZPOCET | 0 | 122.71 | 0 | 0 | 0 | 2 | 122.71 | 16 | 94
48 | K | 722290234 | Preplachovanie a dezinfekcia vodov. potrubia do DN 80 | m | 133.38 | 0.67 | 89.36 |  |  |  | znížená | 0.05805 | 7.7427 | 1e-05 | 0.0013338 | 0 | 0 | 16 | K | 3 | ROZPOCET | 0 | 89.36 | 0 | 0 | 0 | 2 | 89.36 | 16 | 96
49 | K | 722999906 | Vnútorný vodovod HZS, napojenia | hod | 45.2 | 7.2 | 325.44 |  |  |  | znížená | 0 | 0 | 0 | 0 | 0 | 0 | 16 | K | 3 | ROZPOCET | 0 | 325.44 | 0 | 0 | 0 | 2 | 325.44 | 16 | 98
50 | K | 998722202 | Presun hmôt pre vnút. vodovod v objektoch výšky do 12 m | % | 12.36 | 0.45 | 5.56 |  |  |  | znížená | 0 | 0 | 0 | 0 | 0 | 0 | 16 | K | 3 | ROZPOCET | 0 | 5.56 | 0 | 0 | 0 | 2 | 5.56 | 16 | 100
| D | 725 | Zdravotechnika - zariaďovacie predmety |  |  |  | 3145.84 | [5 empty] | 28.9368 |  | 0.28687 |  | 0 | 2 | D | 1 | ROZPOCET | [6 empty] | 3145.84
51 | K | 725119307.S | Montáž záchodovej misy keramickej kombinovanej s rovným odpadom | ks | 3 | 16.32 | 48.96 |  |  |  | znížená | 1.2772 | 3.8316 | 0.0002842 | 0.0008526 | 0 | 0 | 16 | K | 2 | ROZPOCET | 0 | 48.96 | 0 | 0 | 0 | 2 | 48.96 | 16 | 102
52 | M | 642340000500.S | Misa záchodová keramická kombinovaná so rovným odpadom | ks | 3 | 83.15 | 249.45 |  |  |  | znížená | 0 | 0 | 0.0275 | 0.0825 | 0 | 0 | 32 | M | 2 | ROZPOCET | 0 | 249.45 | 0 | 0 | 0 | 2 | 249.45 | 16 | 104
53 | K | 725291112.S | Montáž záchodového sedadla s poklopom | ks | 3 | 1.49 | 4.47 |  |  |  | znížená | 0.13437 | 0.40311 | 0 | 0 | 0 | 0 | 16 | K | 2 | ROZPOCET | 0 | 4.47 | 0 | 0 | 0 | 2 | 4.47 | 16 | 106
54 | M | 554330000300.S | Záchodové sedadlo plastové s poklopom | ks | 3 | 18.37 | 55.11 |  |  |  | znížená | 0 | 0 | 0.002 | 0.006 | 0 | 0 | 32 | M | 2 | ROZPOCET | 0 | 55.11 | 0 | 0 | 0 | 2 | 55.11 | 16 | 108
55 | K | 725219401.S | Montáž umývadla keramického na skrutky do muriva, bez výtokovej armatúry | ks | 3 | 18.55 | 55.65 |  |  |  | znížená | 1.4938 | 4.4815 | 0.00028 | 0.00084 | 0 | 0 | 16 | K | 2 | ROZPOCET | 0 | 55.65 | 0 | 0 | 0 | 2 | 55.65 | 16 | 110
56 | M | 642110004300.S | Umývadlo keramické bežný typ | ks | 3 | 44.89 | 134.67 |  |  |  | znížená | 0 | 0 | 0.0141 | 0.0423 | 0 | 0 | 32 | M | 2 | ROZPOCET | 0 | 134.67 | 0 | 0 | 0 | 2 | 134.67 | 16 | 112
57 | K | 725229113.S | Montáž vane akrylátovej klasickej, bez výtokovej armatúry | ks | 3 | 30.67 | 92.01 |  |  |  | znížená | 2.1367 | 6.4101 | 0.000748 | 0.002244 | 0 | 0 | 16 | K | 2 | ROZPOCET | 0 | 92.01 | 0 | 0 | 0 | 2 | 92.01 | 16 | 114
58 | M | 554210001900 | Vaňa akrylátová COMFORT PLUS pravouhlá, rozmer 1900x900x410mm, objem vody 264 l, s držadlami, KOLO | ks | 3 | 160.39 | 481.17 |  |  |  | znížená | 0 | 0 | 0.023 | 0.069 | 0 | 0 | 32 | M | 2 | ROZPOCET | 0 | 481.17 | 0 | 0 | 0 | 2 | 481.17 | 16 | 116
59 | K | 725319113.S | Montáž kuchynských drezov jednoduchých, hranatých s rozmerom do 800x600 mm, bez výtokových armatúr | ks | 3 | 9.98 | 29.94 |  |  |  | znížená | 0.65654 | 1.9696 | 0.00065774 | 0.0019732 | 0 | 0 | 16 | K | 2 | ROZPOCET | 0 | 29.94 | 0 | 0 | 0 | 2 | 29.94 | 16 | 118
60 | M | 552310001200 | Kuchynský drez nerezový Ohio 800x600mm na zapustenie do dosky aj spodná montáž, hĺbka 220 mm, sifón, DEXTRADE | ks | 3 | 179.8 | 539.4 |  |  |  | znížená | 0 | 0 | 0.00865 | 0.02595 | 0 | 0 | 32 | M | 2 | ROZPOCET | 0 | 539.4 | 0 | 0 | 0 | 2 | 539.4 | 16 | 120
61 | K | 725829201.S | Montáž batérie umývadlovej a drezovej nástennej pákovej alebo klasickej s mechanickým ovládaním | ks | 3 | 4.38 | 13.14 |  |  |  | znížená | 0.39181 | 1.1754 | 4.2e-06 | 1.26e-05 | 0 | 0 | 16 | K | 2 | ROZPOCET | 0 | 13.14 | 0 | 0 | 0 | 2 | 13.14 | 16 | 122
62 | M | 551450000200.S | Batéria drezová nástenná jednopáková, chróm | ks | 3 | 58.87 | 176.61 |  |  |  | znížená | 0 | 0 | 0.00149 | 0.00447 | 0 | 0 | 32 | M | 2 | ROZPOCET | 0 | 176.61 | 0 | 0 | 0 | 2 | 176.61 | 16 | 124
63 | K | 725829601.S | Montáž batérie umývadlovej a drezovej stojankovej, pákovej alebo klasickej s mechanickým ovládaním | ks | 3 | 7.43 | 22.29 |  |  |  | znížená | 0.53107 | 1.5932 | 0.0001 | 0.0003 | 0 | 0 | 16 | K | 2 | ROZPOCET | 0 | 22.29 | 0 | 0 | 0 | 2 | 22.29 | 16 | 126
64 | M | 551450003500.S | Batéria umývadlová nástenná páková | ks | 3 | 31.85 | 95.55 |  |  |  | znížená | 0 | 0 | 0.001 | 0.003 | 0 | 0 | 32 | M | 2 | ROZPOCET | 0 | 95.55 | 0 | 0 | 0 | 2 | 95.55 | 16 | 128
65 | K | 725839225.S | Montáž batérie vaňovej termostatickej | ks | 3 | 9.8 | 29.4 |  |  |  | znížená | 0.88061 | 2.6418 | 4.2e-06 | 1.26e-05 | 0 | 0 | 16 | K | 2 | ROZPOCET | 0 | 29.4 | 0 | 0 | 0 | 2 | 29.4 | 16 | 130
66 | M | 551450002000.S | Batéria vaňová - sprchová termostatická | ks | 3 | 204.74 | 614.22 |  |  |  | znížená | 0 | 0 | 0.00301 | 0.00903 | 0 | 0 | 32 | M | 2 | ROZPOCET | 0 | 614.22 | 0 | 0 | 0 | 2 | 614.22 | 16 | 132
67 | K | 725849206.S | Montáž batérie sprchovej nástennej, držiak sprchy s pevnou výškou sprchy | ks | 3 | 1.39 | 4.17 |  |  |  | znížená | 0.14209 | 0.42627 | 4.2e-06 | 1.26e-05 | 0 | 0 | 16 | K | 2 | ROZPOCET | 0 | 4.17 | 0 | 0 | 0 | 2 | 4.17 | 16 | 134
68 | M | 554210005500 | Bočný panel akrylátový pre vane CLARISSA 170, výšky 615 mm, KOLO | ks | 3 | 42.15 | 126.45 |  |  |  | znížená | 0 | 0 | 0.01 | 0.03 | 0 | 0 | 32 | M | 2 | ROZPOCET | 0 | 126.45 | 0 | 0 | 0 | 2 | 126.45 | 16 | 136
69 | M | 552270000200 | Hadica sprchová LYRA-OLYMP, s dvojitou západkou, dĺ. 2 m, mosadz, JIKA | ks | 3 | 10.28 | 30.84 |  |  |  | znížená | 0 | 0 | 0.00044 | 0.00132 | 0 | 0 | 32 | M | 2 | ROZPOCET | 0 | 30.84 | 0 | 0 | 0 | 2 | 30.84 | 16 | 138
70 | K | 725869301.S | Montáž zápachovej uzávierky pre zariaďovacie predmety, umývadlovej do D 40 | ks | 3 | 4.33 | 12.99 |  |  |  | znížená | 0.39016 | 1.1705 | 0 | 0 | 0 | 0 | 16 | K | 2 | ROZPOCET | 0 | 12.99 | 0 | 0 | 0 | 2 | 12.99 | 16 | 140
71 | M | 551620006400.S | Zápachová uzávierka - sifón pre umývadlá DN 40 | ks | 3 | 13.82 | 41.46 |  |  |  | znížená | 0 | 0 | 0.00033 | 0.00099 | 0 | 0 | 32 | M | 2 | ROZPOCET | 0 | 41.46 | 0 | 0 | 0 | 2 | 41.46 | 16 | 142
72 | K | 725869311.S | Montáž zápachovej uzávierky pre zariaďovacie predmety, drezovej do D 50 (pre jeden drez) | ks | 3 | 4.76 | 14.28 |  |  |  | znížená | 0.42227 | 1.2668 | 1.136e-05 | 3.408e-05 | 0 | 0 | 16 | K | 2 | ROZPOCET | 0 | 14.28 | 0 | 0 | 0 | 2 | 14.28 | 16 | 144
73 | M | 551620007100.S | Zápachová uzávierka- sifón pre jednodielne drezy DN 50 | ks | 3 | 10.22 | 30.66 |  |  |  | znížená | 0 | 0 | 0.00036 | 0.00108 | 0 | 0 | 32 | M | 2 | ROZPOCET | 0 | 30.66 | 0 | 0 | 0 | 2 | 30.66 | 16 | 146
74 | K | 725869323.S | Montáž zápachovej uzávierky pre zariaďovacie predmety, pračkovej do D 50 (podomietkovej) | ks | 3 | 6.28 | 18.84 |  |  |  | znížená | 0.56643 | 1.6993 | 0 | 0 | 0 | 0 | 16 | K | 2 | ROZPOCET | 0 | 18.84 | 0 | 0 | 0 | 2 | 18.84 | 16 | 148
75 | M | 551620012200.S | Zápachová uzávierka podomietková DN 50 pre pripojenie práčok a umývačiek riadu, plast | ks | 3 | 42.04 | 126.12 |  |  |  | znížená | 0 | 0 | 0.00075 | 0.00225 | 0 | 0 | 32 | M | 2 | ROZPOCET | 0 | 126.12 | 0 | 0 | 0 | 2 | 126.12 | 16 | 150
76 | K | 725869330.S | Montáž zápachovej uzávierky pre zariaďovacie predmety, vaňovej do D 50 | ks | 3 | 5.49 | 16.47 |  |  |  | znížená | 0.49548 | 1.4864 | 0 | 0 | 0 | 0 | 16 | K | 2 | ROZPOCET | 0 | 16.47 | 0 | 0 | 0 | 2 | 16.47 | 16 | 152
77 | M | 551620000500.S | Odtoková súprava pre vane s otočným ovládaním, krátka, d 52 mm, výkon prepadu 0,6 l/s, so súpravou pre konečnú montáž, plast | ks | 3 | 25.84 | 77.52 |  |  |  | znížená | 0 | 0 | 0.0009 | 0.0027 | 0 | 0 | 32 | M | 2 | ROZPOCET | 0 | 77.52 | 0 | 0 | 0 | 2 | 77.52 | 16 | 154
78 | K | 998725101.S | Presun hmôt pre zariaďovacie predmety v objektoch výšky do 6 m | t | 0.263 | 15.22 | 4 |  |  |  | znížená | 1.449 | 0.38109 | 0 | 0 | 0 | 0 | 16 | K | 2 | ROZPOCET | 0 | 4 | 0 | 0 | 0 | 2 | 4 | 16 | 156

## SO-02B - Rozpočet
[9 empty] | >> skryté stĺpce << | [9 empty] | {8bcd62f4-d843-48bb-9710-83ea287ae5c0}
0
| KRYCÍ LIST ROZPOČTU | [8 empty] | v --- nižšie sa nachádzajú doplnkové a pomocné údaje k zostavám --- v | [8 empty] | False
Stavba:
Prestúpne Bývanie JELKA
Objekt:
SO-02B - Rozpočet
| JKSO: |  |  |  |  | KS:
| Miesto: |  |  |  |  | Dátum: | 1. 3. 2022
| Objednávateľ: |  |  |  |  | IČO:
IČ DPH:
| Zhotoviteľ: |  |  |  |  | IČO:
IČ DPH:
| Projektant: |  |  |  |  | IČO:
IČ DPH:
| Spracovateľ: |  |  |  |  | IČO:
IČ DPH:
Poznámka:
| Cena bez DPH | [5 empty] | 7184.22
|  |  | Základ dane |  |  | Sadzba dane | Výška dane
| DPH | základná | 0 |  |  | 20% | 0
|  | znížená | 7184.22 |  |  | 20% | 1436.84
|  | zákl. prenesená | 0 |  |  | 20% | 0
|  | zníž. prenesená | 0 |  |  | 20% | 0
|  | nulová | 0 |  |  | 0% | 0
| Cena s DPH |  |  | v | EUR |  | 8621.06
| Projektant |  |  | Spracovateľ
| Dátum a podpis: |  | Pečiatka | Dátum a podpis: |  |  | Pečiatka
| Objednávateľ |  |  | Zhotoviteľ
| Dátum a podpis: |  | Pečiatka | Dátum a podpis: |  |  | Pečiatka
REKAPITULÁCIA ROZPOČTU
Stavba:
Prestúpne Bývanie JELKA
Objekt:
SO-02B - Rozpočet
Miesto: | [5 empty] | Dátum: | 1. 3. 2022
Objednávateľ: | [5 empty] | Projektant:
Zhotoviteľ: | [5 empty] | Spracovateľ:
Kód dielu - Popis | [6 empty] | Cena celkom [EUR]
Náklady z rozpočtu | [6 empty] | 7184.22 | [12 empty] | -1
| HSV - Práce a dodávky HSV | [5 empty] | 961.62
| 1 - Zemné práce | [5 empty] | 506.78
| 8 - Rúrové vedenie | [5 empty] | 190.7
| 9 - Ostatné konštrukcie a práce-búranie | [5 empty] | 264.14
| PSV - Práce a dodávky PSV | [5 empty] | 6222.6
| 721 - Zdravotechnika - vnútorná kanalizácia | [5 empty] | 3076.79
| 722 - Zdravotechnika - vnútorný vodovod | [5 empty] | 1944.83
| 725 - Zdravotechnika - zariaďovacie predmety | [5 empty] | 3145.81
ROZPOČET
Stavba:
Prestúpne Bývanie JELKA
Objekt:
SO-02B - Rozpočet
Miesto: | [5 empty] | Dátum: | 1. 3. 2022
Objednávateľ: | [5 empty] | Projektant:
Zhotoviteľ: | [5 empty] | Spracovateľ:
PČ | Typ | Kód | Popis | MJ | Množstvo | J.cena [EUR] | Cena celkom [EUR] | Cenová sústava |  |  | DPH | J. Nh [h] | Nh celkom [h] | J. hmotnosť [t] | Hmotnosť celkom [t] | J. suť [t] | Suť Celkom [t]
Náklady z rozpočtu | [6 empty] | 7184.22 | [5 empty] | 254.9737 |  | 0.54979 |  | 0.61952 |  | D | -1 | [7 empty] | 7184.22
| D | HSV | Práce a dodávky HSV |  |  |  | 961.62 | [5 empty] | 95.4365 |  | 0.061181 |  | 0.61952 | 1 | D | 0 | ROZPOCET | [6 empty] | 961.62
| D | 1 | Zemné práce |  |  |  | 506.78 | [5 empty] | 52.8331 |  | 0 |  | 0 | 1 | D | 1 | ROZPOCET | [6 empty] | 506.78
1 | K | 132201101.S | Výkop ryhy do šírky 600 mm v horn.3 do 100 m3 | m3 | 13.781 | 18.97 | 261.43 |  |  |  | znížená | 2.514 | 34.6454 | 0 | 0 | 0 | 0 | 4 | K | 2 | ROZPOCET | 0 | 261.43 | 0 | 0 | 0 | 2 | 261.43 | 4 | 2
2 | K | 132201109.S | Príplatok k cene za lepivosť pri hĺbení rýh šírky do 600 mm zapažených i nezapažených s urovnaním dna v hornine 3 | m3 | 13.781 | 5.36 | 73.87 |  |  |  | znížená | 0.613 | 8.4478 | 0 | 0 | 0 | 0 | 4 | K | 2 | ROZPOCET | 0 | 73.87 | 0 | 0 | 0 | 2 | 73.87 | 4 | 4
3 | K | 174101001 | Zásyp sypaninou so zhutnením jám, šachiet, rýh, zárezov alebo okolo objektov do 100 m3 | m3 | 8.193 | 2.15 | 17.61 |  |  |  | znížená | 0.242 | 1.9827 | 0 | 0 | 0 | 0 | 4 | K | 2 | ROZPOCET | 0 | 17.61 | 0 | 0 | 0 | 2 | 17.61 | 4 | 6
4 | M | 5833716700 | Štrkopiesok 0-22 N | t | 13.108 | 7.8 | 102.24 |  |  |  | znížená | 0 | 0 | 0 | 0 | 0 | 0 | 8 | M | 2 | ROZPOCET | 0 | 102.24 | 0 | 0 | 0 | 2 | 102.24 | 4 | 8
5 | K | 175101101 | Obsyp potrubia sypaninou z vhodných hornín 1 až 4 bez prehodenia sypaniny | m3 | 5.168 | 9.99 | 51.63 |  |  |  | znížená | 1.501 | 7.7572 | 0 | 0 | 0 | 0 | 4 | K | 2 | ROZPOCET | 0 | 51.63 | 0 | 0 | 0 | 2 | 51.63 | 4 | 10
| D | 8 | Rúrové vedenie |  |  |  | 190.7 | [5 empty] | 4.4185 |  | 0.061181 |  | 0 | 1 | D | 1 | ROZPOCET | [6 empty] | 190.7
6 | K | 871276002 | Montáž kanalizačného PVC-U potrubia hladkého viacvrstvového DN 125 | m | 11.69 | 0.44 | 5.14 |  |  |  | znížená | 0.04 | 0.4676 | 8e-06 | 9.352e-05 | 0 | 0 | 4 | K | 2 | ROZPOCET | 0 | 5.14 | 0 | 0 | 0 | 2 | 5.14 | 4 | 12
7 | M | 286110006400 | Rúra kanalizačná PVC-U gravitačná, hladká SN4 - KG, ML - viacvrstvová, DN 125, dĺ. 5 m, WAVIN | ks | 2.338 | 13.44 | 31.42 |  |  |  | znížená | 0 | 0 | 0.00686 | 0.016039 | 0 | 0 | 8 | M | 2 | ROZPOCET | 0 | 31.42 | 0 | 0 | 0 | 2 | 31.42 | 4 | 14
8 | K | 871326004 | Montáž kanalizačného PVC-U potrubia hladkého viacvrstvového DN 160 | m | 15.02 | 0.48 | 7.21 |  |  |  | znížená | 0.043 | 0.64586 | 1e-05 | 0.0001502 | 0 | 0 | 4 | K | 2 | ROZPOCET | 0 | 7.21 | 0 | 0 | 0 | 2 | 7.21 | 4 | 16
9 | M | 286110006900 | Rúra kanalizačná PVC-U gravitačná, hladká SN4 - KG, ML - viacvrstvová, DN 160, dĺ. 5 m, WAVIN | ks | 3.004 | 20.67 | 62.09 |  |  |  | znížená | 0 | 0 | 0.01054 | 0.031662 | 0 | 0 | 8 | M | 2 | ROZPOCET | 0 | 62.09 | 0 | 0 | 0 | 2 | 62.09 | 4 | 18
10 | K | 877276002 | Montáž kanalizačného PVC-U kolena DN 125 | ks | 7 | 2.22 | 15.54 |  |  |  | znížená | 0.2 | 1.4 | 4.4e-05 | 0.000308 | 0 | 0 | 4 | K | 2 | ROZPOCET | 0 | 15.54 | 0 | 0 | 0 | 2 | 15.54 | 4 | 20
11 | M | 286510004100 | Koleno PVC-U, DN 125x87° hladká pre gravitačnú kanalizáciu KG potrubia, WAVIN | ks | 7 | 2.42 | 16.94 |  |  |  | znížená | 0 | 0 | 0.00048 | 0.00336 | 0 | 0 | 8 | M | 2 | ROZPOCET | 0 | 16.94 | 0 | 0 | 0 | 2 | 16.94 | 4 | 22
12 | K | 877276026 | Montáž kanalizačnej PVC-U odbočky DN 125 | ks | 2 | 2.22 | 4.44 |  |  |  | znížená | 0.2 | 0.4 | 4.4e-05 | 8.8e-05 | 0 | 0 | 4 | K | 2 | ROZPOCET | 0 | 4.44 | 0 | 0 | 0 | 2 | 4.44 | 4 | 24
13 | M | 286510013200 | Odbočka 45° PVC-U, DN 125/110 hladká pre gravitačnú kanalizáciu KG potrubia, WAVIN | ks | 2 | 2.68 | 5.36 |  |  |  | znížená | 0 | 0 | 0.00077 | 0.00154 | 0 | 0 | 8 | M | 2 | ROZPOCET | 0 | 5.36 | 0 | 0 | 0 | 2 | 5.36 | 4 | 26
14 | K | 877326004 | Montáž kanalizačného PVC-U kolena DN 160 | ks | 1 | 2.4 | 2.4 |  |  |  | znížená | 0.215 | 0.215 | 5e-05 | 5e-05 | 0 | 0 | 4 | K | 2 | ROZPOCET | 0 | 2.4 | 0 | 0 | 0 | 2 | 2.4 | 4 | 28
15 | M | 286510004600 | Koleno PVC-U, DN 160x87° hladká pre gravitačnú kanalizáciu KG potrubia, WAVIN | ks | 1 | 2.96 | 2.96 |  |  |  | znížená | 0 | 0 | 0.00093 | 0.00093 | 0 | 0 | 8 | M | 2 | ROZPOCET | 0 | 2.96 | 0 | 0 | 0 | 2 | 2.96 | 4 | 30
16 | K | 877326028 | Montáž kanalizačnej PVC-U odbočky DN 160 | ks | 6 | 2.4 | 14.4 |  |  |  | znížená | 0.215 | 1.29 | 5e-05 | 0.0003 | 0 | 0 | 4 | K | 2 | ROZPOCET | 0 | 14.4 | 0 | 0 | 0 | 2 | 14.4 | 4 | 32
17 | M | 286510013400 | Odbočka 45° PVC-U, DN 160/110 hladká pre gravitačnú kanalizáciu KG potrubia, WAVIN | ks | 6 | 3.8 | 22.8 |  |  |  | znížená | 0 | 0 | 0.00111 | 0.00666 | 0 | 0 | 8 | M | 2 | ROZPOCET | 0 | 22.8 | 0 | 0 | 0 | 2 | 22.8 | 4 | 34
| D | 9 | Ostatné konštrukcie a práce-búranie |  |  |  | 264.14 | [5 empty] | 38.185 |  | 0 |  | 0.61952 | 1 | D | 1 | ROZPOCET | [6 empty] | 264.14
18 | K | 974049142 | Vysekanie rýh tehlových stenách do hĺbky 70 mm a š. do 70 mm, -0,01100t | m | 56.32 | 4.69 | 264.14 |  |  |  | znížená | 0.678 | 38.185 | 0 | 0 | 0.011 | 0.61952 | 4 | K | 2 | ROZPOCET | 0 | 264.14 | 0 | 0 | 0 | 2 | 264.14 | 4 | 36
| D | PSV | Práce a dodávky PSV |  |  |  | 6222.6 | [5 empty] | 159.5373 |  | 0.48861 |  | 0 | 2 | D | 0 | ROZPOCET | [6 empty] | 6222.6
| D | 721 | Zdravotechnika - vnútorná kanalizácia |  |  |  | 3076.79 | [5 empty] | 130.6005 |  | 0.20174 |  | 0 | 2 | D | 1 | ROZPOCET | [6 empty] | 3076.79
19 | K | 721171107 | Potrubie kanal. z PVC-U rúr hrdlových odpadné D 75x1,8 | m | 15 | 9.92 | 148.8 |  |  |  | znížená | 0.60633 | 9.095 | 0.0015549 | 0.023323 | 0 | 0 | 16 | K | 2 | ROZPOCET | 0 | 148.8 | 0 | 0 | 0 | 2 | 148.8 | 16 | 38
20 | K | 721171109 | Potrubie kanal. z PVC-U rúr hrdlových odpadné D 110x2,2 | m | 28 | 11.7 | 327.6 |  |  |  | znížená | 0.61724 | 17.2827 | 0.0017671 | 0.049479 | 0 | 0 | 16 | K | 2 | ROZPOCET | 0 | 327.6 | 0 | 0 | 0 | 2 | 327.6 | 16 | 40
21 | K | 721173204 | Potrubie kanal. z PVC rúr pripojovacie D 40x1.8 | m | 15 | 4.97 | 74.55 |  |  |  | znížená | 0.30558 | 4.5837 | 0.00048232 | 0.0072348 | 0 | 0 | 16 | K | 2 | ROZPOCET | 0 | 74.55 | 0 | 0 | 0 | 2 | 74.55 | 16 | 42
22 | K | 721173205 | Potrubie kanal. z PVC rúr pripojovacie D 50x1.8 | m | 21 | 5.65 | 118.65 |  |  |  | znížená | 0.34244 | 7.1912 | 0.00064698 | 0.013587 | 0 | 0 | 16 | K | 2 | ROZPOCET | 0 | 118.65 | 0 | 0 | 0 | 2 | 118.65 | 16 | 44
23 | K | 721194104 | Vyvedenie a upevnenie kanal. výpustiek D 40x1.8 | kus | 3 | 1.65 | 4.95 |  |  |  | znížená | 0.149 | 0.447 | 0 | 0 | 0 | 0 | 16 | K | 2 | ROZPOCET | 0 | 4.95 | 0 | 0 | 0 | 2 | 4.95 | 16 | 46
24 | K | 721194105 | Vyvedenie a upevnenie kanal. výpustiek D 50x1.8 | kus | 3 | 1.83 | 5.49 |  |  |  | znížená | 0.165 | 0.495 | 0 | 0 | 0 | 0 | 16 | K | 2 | ROZPOCET | 0 | 5.49 | 0 | 0 | 0 | 2 | 5.49 | 16 | 48
25 | K | 721194107 | Vyvedenie a upevnenie kanal. výpustiek D 75x1.9 | kus | 3 | 2.21 | 6.63 |  |  |  | znížená | 0.199 | 0.597 | 0 | 0 | 0 | 0 | 16 | K | 2 | ROZPOCET | 0 | 6.63 | 0 | 0 | 0 | 2 | 6.63 | 16 | 50
26 | K | 721194109 | Vyvedenie a upevnenie kanal. výpustiek D 110x2.3 | kus | 3 | 2.71 | 8.13 |  |  |  | znížená | 0.244 | 0.732 | 0 | 0 | 0 | 0 | 16 | K | 2 | ROZPOCET | 0 | 8.13 | 0 | 0 | 0 | 2 | 8.13 | 16 | 52
27 | K | 721211404 | Podlahové vpusty DN 50/70 | kus | 3 | 5.19 | 15.57 |  |  |  | znížená | 0 | 0 | 0 | 0 | 0 | 0 | 16 | K | 2 | ROZPOCET | 0 | 15.57 | 0 | 0 | 0 | 2 | 15.57 | 16 | 54
28 | K | 721233112 | Strešná vpusť HL64 | kus | 3 | 9.51 | 28.53 |  |  |  | znížená | 0 | 0 | 0 | 0 | 0 | 0 | 16 | K | 2 | ROZPOCET | 0 | 28.53 | 0 | 0 | 0 | 2 | 28.53 | 16 | 56
29 | K | 721273153 | Kanalizačné pripoj.koleno HL210 D110 | kus | 3 | 3.72 | 11.16 |  |  |  | znížená | 0 | 0 | 0 | 0 | 0 | 0 | 16 | K | 2 | ROZPOCET | 0 | 11.16 | 0 | 0 | 0 | 2 | 11.16 | 16 | 58
30 | K | 721274102 | Privzdušňovacia vetracia hlavica HL900 d110 | kus | 3 | 5.87 | 17.61 |  |  |  | znížená | 0.11672 | 0.35016 | 0.000324 | 0.000972 | 0 | 0 | 16 | K | 2 | ROZPOCET | 0 | 17.61 | 0 | 0 | 0 | 2 | 17.61 | 16 | 60
31 | K | 721290111 | Skúška tesnosti kanalizácie vodou do DN 125 | m | 79 | 0.51 | 40.29 |  |  |  | znížená | 0.045 | 3.555 | 0 | 0 | 0 | 0 | 16 | K | 2 | ROZPOCET | 0 | 40.29 | 0 | 0 | 0 | 2 | 40.29 | 16 | 62
32 | K | 721999906 | Vnútorná kanalizácia HZS, nešpec.práce | hod | 45 | 7.2 | 324 |  |  |  | znížená | 0 | 0 | 0 | 0 | 0 | 0 | 16 | K | 2 | ROZPOCET | 0 | 324 | 0 | 0 | 0 | 2 | 324 | 16 | 64
| D | 722 | Zdravotechnika - vnútorný vodovod |  |  |  | 1944.83 | [5 empty] | 86.2717 |  | 0.10714 |  | 0 | 2 | D | 2 | ROZPOCET | [6 empty] | 1944.83
33 | K | 713482305 | Montaž trubíc MIRELON hr. do 13 mm, vnút.priemer 22 - 42 mm | m | 36 | 1.46 | 52.56 |  |  |  | znížená | 0.11603 | 4.1771 | 3e-05 | 0.00108 | 0 | 0 | 16 | K | 3 | ROZPOCET | 0 | 52.56 | 0 | 0 | 0 | 2 | 52.56 | 16 | 66
34 | M | 283310009000 | Izolačná PE trubica MIRELON PRO 22x13 mm (d x hr. izolácie), dĺ. 2 m, AZ FLEX | m | 36 | 0.16 | 5.76 |  |  |  | znížená | 0 | 0 | 0.00014 | 0.00504 | 0 | 0 | 32 | M | 3 | ROZPOCET | 0 | 5.76 | 0 | 0 | 0 | 2 | 5.76 | 16 | 68
35 | K | 713482306 | Montaž trubíc MIRELON hr. do 13 mm, vnút.priemer 43-52 mm | m | 97.38 | 1.55 | 150.94 |  |  |  | znížená | 0.12303 | 11.9807 | 3e-05 | 0.0029214 | 0 | 0 | 16 | K | 3 | ROZPOCET | 0 | 150.94 | 0 | 0 | 0 | 2 | 150.94 | 16 | 70
36 | M | 283310008700 | Izolačná PE trubica MIRELON PRO 52x9 mm (d x hr. izolácie), dĺ. 2 m, AZ FLEX | m | 97.38 | 0.52 | 50.64 |  |  |  | znížená | 0 | 0 | 0.00018002 | 0.01753 | 0 | 0 | 32 | M | 3 | ROZPOCET | 0 | 50.64 | 0 | 0 | 0 | 2 | 50.64 | 16 | 72
37 | K | 722172111 | Potrubie z plastických rúr PP-R D20/2.8 - PN16, polyfúznym zváraním | m | 97.38 | 4.9 | 477.16 |  |  |  | znížená | 0.31397 | 30.5744 | 0.0001935 | 0.018843 | 0 | 0 | 16 | K | 3 | ROZPOCET | 0 | 477.16 | 0 | 0 | 0 | 2 | 477.16 | 16 | 74
38 | K | 722172112 | Potrubie z plastických rúr PP-R D25/3.5 - PN16, polyfúznym zváraním | m | 36 | 5.89 | 212.04 |  |  |  | znížená | 0.36167 | 13.0201 | 0.0003105 | 0.011178 | 0 | 0 | 16 | K | 3 | ROZPOCET | 0 | 212.04 | 0 | 0 | 0 | 2 | 212.04 | 16 | 76
39 | K | 722220122 | Montáž armatúry závitovej s jedným závitom, nástenka pre batériu G 3/4 | pár | 9 | 7.63 | 68.67 |  |  |  | znížená | 0.49436 | 4.4492 | 0.00043704 | 0.0039334 | 0 | 0 | 16 | K | 3 | ROZPOCET | 0 | 68.67 | 0 | 0 | 0 | 2 | 68.67 | 16 | 78
40 | K | 722221015 | Montáž guľového kohúta závitového priameho pre vodu G 3/4 | ks | 12 | 2.42 | 29.04 |  |  |  | znížená | 0.20627 | 2.4752 | 4.566e-05 | 0.00054792 | 0 | 0 | 16 | K | 3 | ROZPOCET | 0 | 29.04 | 0 | 0 | 0 | 2 | 29.04 | 16 | 80
41 | M | 551110005000 | Guľový uzáver pre vodu FF, plnoprietokový, motýľ, niklovaná mosadz, | ks | 12 | 5.18 | 62.16 |  |  |  | znížená | 0 | 0 | 0.0001 | 0.0012 | 0 | 0 | 32 | M | 3 | ROZPOCET | 0 | 62.16 | 0 | 0 | 0 | 2 | 62.16 | 16 | 82
42 | K | 722221075 | Montáž guľového kohúta závitového rohového pre vodu G 3/4 | ks | 5 | 2.42 | 12.1 |  |  |  | znížená | 0.20648 | 1.0324 | 4.566e-05 | 0.0002283 | 0 | 0 | 16 | K | 3 | ROZPOCET | 0 | 12.1 | 0 | 0 | 0 | 2 | 12.1 | 16 | 84
43 | M | 551110007800 | Guľový uzáver pre vodu rohový, 3/4" FF, motýľ, séria 59, niklovaná mosadz, | ks | 5 | 9.5 | 47.5 |  |  |  | znížená | 0 | 0 | 0.00046 | 0.0023 | 0 | 0 | 32 | M | 3 | ROZPOCET | 0 | 47.5 | 0 | 0 | 0 | 2 | 47.5 | 16 | 86
44 | K | 722263415.S | Montáž vodomeru závitového jednovtokového suchobežného G 3/4 ( 2 m3.h-1) | ks | 6 | 7.56 | 45.36 |  |  |  | znížená | 0.38126 | 2.2876 | 0.001913 | 0.011478 | 0 | 0 | 16 | K | 3 | ROZPOCET | 0 | 45.36 | 0 | 0 | 0 | 2 | 45.36 | 16 | 88
45 | M | 388240001900 | Vodomer bytový jednovtokový Jh 3 V/3 na teplú vodu | ks | 3 | 33.36 | 100.08 |  |  |  | znížená | 0 | 0 | 0.0008 | 0.0024 | 0 | 0 | 32 | M | 3 | ROZPOCET | 0 | 100.08 | 0 | 0 | 0 | 2 | 100.08 | 16 | 90
46 | M | 388240002000 | Vodomer bytový jednovtokový JM 3 V/3 | ks | 3 | 29.25 | 87.75 |  |  |  | znížená | 0 | 0 | 0.00075 | 0.00225 | 0 | 0 | 32 | M | 3 | ROZPOCET | 0 | 87.75 | 0 | 0 | 0 | 2 | 87.75 | 16 | 92
47 | K | 722290226 | Tlakové skúšky vodov. potrubia do DN 50 | m | 133.38 | 0.92 | 122.71 |  |  |  | znížená | 0.06397 | 8.5323 | 0.00018652 | 0.024878 | 0 | 0 | 16 | K | 3 | ROZPOCET | 0 | 122.71 | 0 | 0 | 0 | 2 | 122.71 | 16 | 94
48 | K | 722290234 | Preplachovanie a dezinfekcia vodov. potrubia do DN 80 | m | 133.38 | 0.67 | 89.36 |  |  |  | znížená | 0.05805 | 7.7427 | 1e-05 | 0.0013338 | 0 | 0 | 16 | K | 3 | ROZPOCET | 0 | 89.36 | 0 | 0 | 0 | 2 | 89.36 | 16 | 96
49 | K | 722999906 | Vnútorný vodovod HZS, napojenia | hod | 45.2 | 7.2 | 325.44 |  |  |  | znížená | 0 | 0 | 0 | 0 | 0 | 0 | 16 | K | 3 | ROZPOCET | 0 | 325.44 | 0 | 0 | 0 | 2 | 325.44 | 16 | 98
50 | K | 998722202 | Presun hmôt pre vnút. vodovod v objektoch výšky do 12 m | % | 12.36 | 0.45 | 5.56 |  |  |  | znížená | 0 | 0 | 0 | 0 | 0 | 0 | 16 | K | 3 | ROZPOCET | 0 | 5.56 | 0 | 0 | 0 | 2 | 5.56 | 16 | 100
| D | 725 | Zdravotechnika - zariaďovacie predmety |  |  |  | 3145.81 | [5 empty] | 28.9368 |  | 0.28687 |  | 0 | 2 | D | 1 | ROZPOCET | [6 empty] | 3145.81
51 | K | 725119307.S | Montáž záchodovej misy keramickej kombinovanej s rovným odpadom | ks | 3 | 16.32 | 48.96 |  |  |  | znížená | 1.2772 | 3.8316 | 0.0002842 | 0.0008526 | 0 | 0 | 16 | K | 2 | ROZPOCET | 0 | 48.96 | 0 | 0 | 0 | 2 | 48.96 | 16 | 102
52 | M | 642340000500.S | Misa záchodová keramická kombinovaná so rovným odpadom | ks | 3 | 83.15 | 249.45 |  |  |  | znížená | 0 | 0 | 0.0275 | 0.0825 | 0 | 0 | 32 | M | 2 | ROZPOCET | 0 | 249.45 | 0 | 0 | 0 | 2 | 249.45 | 16 | 104
53 | K | 725291112.S | Montáž záchodového sedadla s poklopom | ks | 3 | 1.49 | 4.47 |  |  |  | znížená | 0.13437 | 0.40311 | 0 | 0 | 0 | 0 | 16 | K | 2 | ROZPOCET | 0 | 4.47 | 0 | 0 | 0 | 2 | 4.47 | 16 | 106
54 | M | 554330000300.S | Záchodové sedadlo plastové s poklopom | ks | 3 | 18.37 | 55.11 |  |  |  | znížená | 0 | 0 | 0.002 | 0.006 | 0 | 0 | 32 | M | 2 | ROZPOCET | 0 | 55.11 | 0 | 0 | 0 | 2 | 55.11 | 16 | 108
55 | K | 725219401.S | Montáž umývadla keramického na skrutky do muriva, bez výtokovej armatúry | ks | 3 | 18.55 | 55.65 |  |  |  | znížená | 1.4938 | 4.4815 | 0.00028 | 0.00084 | 0 | 0 | 16 | K | 2 | ROZPOCET | 0 | 55.65 | 0 | 0 | 0 | 2 | 55.65 | 16 | 110
56 | M | 642110004300.S | Umývadlo keramické bežný typ | ks | 3 | 44.89 | 134.67 |  |  |  | znížená | 0 | 0 | 0.0141 | 0.0423 | 0 | 0 | 32 | M | 2 | ROZPOCET | 0 | 134.67 | 0 | 0 | 0 | 2 | 134.67 | 16 | 112
57 | K | 725229113.S | Montáž vane akrylátovej klasickej, bez výtokovej armatúry | ks | 3 | 30.67 | 92.01 |  |  |  | znížená | 2.1367 | 6.4101 | 0.000748 | 0.002244 | 0 | 0 | 16 | K | 2 | ROZPOCET | 0 | 92.01 | 0 | 0 | 0 | 2 | 92.01 | 16 | 114
58 | M | 554210001900 | Vaňa akrylátová COMFORT PLUS pravouhlá, rozmer 1900x900x410mm, objem vody 264 l, s držadlami, KOLO | ks | 3 | 160.38 | 481.14 |  |  |  | znížená | 0 | 0 | 0.023 | 0.069 | 0 | 0 | 32 | M | 2 | ROZPOCET | 0 | 481.14 | 0 | 0 | 0 | 2 | 481.14 | 16 | 116
59 | K | 725319113.S | Montáž kuchynských drezov jednoduchých, hranatých s rozmerom do 800x600 mm, bez výtokových armatúr | ks | 3 | 9.98 | 29.94 |  |  |  | znížená | 0.65654 | 1.9696 | 0.00065774 | 0.0019732 | 0 | 0 | 16 | K | 2 | ROZPOCET | 0 | 29.94 | 0 | 0 | 0 | 2 | 29.94 | 16 | 118
60 | M | 552310001200 | Kuchynský drez nerezový Ohio 800x600mm na zapustenie do dosky aj spodná montáž, hĺbka 220 mm, sifón, DEXTRADE | ks | 3 | 179.8 | 539.4 |  |  |  | znížená | 0 | 0 | 0.00865 | 0.02595 | 0 | 0 | 32 | M | 2 | ROZPOCET | 0 | 539.4 | 0 | 0 | 0 | 2 | 539.4 | 16 | 120
61 | K | 725829201.S | Montáž batérie umývadlovej a drezovej nástennej pákovej alebo klasickej s mechanickým ovládaním | ks | 3 | 4.38 | 13.14 |  |  |  | znížená | 0.39181 | 1.1754 | 4.2e-06 | 1.26e-05 | 0 | 0 | 16 | K | 2 | ROZPOCET | 0 | 13.14 | 0 | 0 | 0 | 2 | 13.14 | 16 | 122
62 | M | 551450000200.S | Batéria drezová nástenná jednopáková, chróm | ks | 3 | 58.87 | 176.61 |  |  |  | znížená | 0 | 0 | 0.00149 | 0.00447 | 0 | 0 | 32 | M | 2 | ROZPOCET | 0 | 176.61 | 0 | 0 | 0 | 2 | 176.61 | 16 | 124
63 | K | 725829601.S | Montáž batérie umývadlovej a drezovej stojankovej, pákovej alebo klasickej s mechanickým ovládaním | ks | 3 | 7.43 | 22.29 |  |  |  | znížená | 0.53107 | 1.5932 | 0.0001 | 0.0003 | 0 | 0 | 16 | K | 2 | ROZPOCET | 0 | 22.29 | 0 | 0 | 0 | 2 | 22.29 | 16 | 126
64 | M | 551450003500.S | Batéria umývadlová nástenná páková | ks | 3 | 31.85 | 95.55 |  |  |  | znížená | 0 | 0 | 0.001 | 0.003 | 0 | 0 | 32 | M | 2 | ROZPOCET | 0 | 95.55 | 0 | 0 | 0 | 2 | 95.55 | 16 | 128
65 | K | 725839225.S | Montáž batérie vaňovej termostatickej | ks | 3 | 9.8 | 29.4 |  |  |  | znížená | 0.88061 | 2.6418 | 4.2e-06 | 1.26e-05 | 0 | 0 | 16 | K | 2 | ROZPOCET | 0 | 29.4 | 0 | 0 | 0 | 2 | 29.4 | 16 | 130
66 | M | 551450002000.S | Batéria vaňová - sprchová termostatická | ks | 3 | 204.74 | 614.22 |  |  |  | znížená | 0 | 0 | 0.00301 | 0.00903 | 0 | 0 | 32 | M | 2 | ROZPOCET | 0 | 614.22 | 0 | 0 | 0 | 2 | 614.22 | 16 | 132
67 | K | 725849206.S | Montáž batérie sprchovej nástennej, držiak sprchy s pevnou výškou sprchy | ks | 3 | 1.39 | 4.17 |  |  |  | znížená | 0.14209 | 0.42627 | 4.2e-06 | 1.26e-05 | 0 | 0 | 16 | K | 2 | ROZPOCET | 0 | 4.17 | 0 | 0 | 0 | 2 | 4.17 | 16 | 134
68 | M | 554210005500 | Bočný panel akrylátový pre vane CLARISSA 170, výšky 615 mm, KOLO | ks | 3 | 42.15 | 126.45 |  |  |  | znížená | 0 | 0 | 0.01 | 0.03 | 0 | 0 | 32 | M | 2 | ROZPOCET | 0 | 126.45 | 0 | 0 | 0 | 2 | 126.45 | 16 | 136
69 | M | 552270000200 | Hadica sprchová LYRA-OLYMP, s dvojitou západkou, dĺ. 2 m, mosadz, JIKA | ks | 3 | 10.28 | 30.84 |  |  |  | znížená | 0 | 0 | 0.00044 | 0.00132 | 0 | 0 | 32 | M | 2 | ROZPOCET | 0 | 30.84 | 0 | 0 | 0 | 2 | 30.84 | 16 | 138
70 | K | 725869301.S | Montáž zápachovej uzávierky pre zariaďovacie predmety, umývadlovej do D 40 | ks | 3 | 4.33 | 12.99 |  |  |  | znížená | 0.39016 | 1.1705 | 0 | 0 | 0 | 0 | 16 | K | 2 | ROZPOCET | 0 | 12.99 | 0 | 0 | 0 | 2 | 12.99 | 16 | 140
71 | M | 551620006400.S | Zápachová uzávierka - sifón pre umývadlá DN 40 | ks | 3 | 13.82 | 41.46 |  |  |  | znížená | 0 | 0 | 0.00033 | 0.00099 | 0 | 0 | 32 | M | 2 | ROZPOCET | 0 | 41.46 | 0 | 0 | 0 | 2 | 41.46 | 16 | 142
72 | K | 725869311.S | Montáž zápachovej uzávierky pre zariaďovacie predmety, drezovej do D 50 (pre jeden drez) | ks | 3 | 4.76 | 14.28 |  |  |  | znížená | 0.42227 | 1.2668 | 1.136e-05 | 3.408e-05 | 0 | 0 | 16 | K | 2 | ROZPOCET | 0 | 14.28 | 0 | 0 | 0 | 2 | 14.28 | 16 | 144
73 | M | 551620007100.S | Zápachová uzávierka- sifón pre jednodielne drezy DN 50 | ks | 3 | 10.22 | 30.66 |  |  |  | znížená | 0 | 0 | 0.00036 | 0.00108 | 0 | 0 | 32 | M | 2 | ROZPOCET | 0 | 30.66 | 0 | 0 | 0 | 2 | 30.66 | 16 | 146
74 | K | 725869323.S | Montáž zápachovej uzávierky pre zariaďovacie predmety, pračkovej do D 50 (podomietkovej) | ks | 3 | 6.28 | 18.84 |  |  |  | znížená | 0.56643 | 1.6993 | 0 | 0 | 0 | 0 | 16 | K | 2 | ROZPOCET | 0 | 18.84 | 0 | 0 | 0 | 2 | 18.84 | 16 | 148
75 | M | 551620012200.S | Zápachová uzávierka podomietková DN 50 pre pripojenie práčok a umývačiek riadu, plast | ks | 3 | 42.04 | 126.12 |  |  |  | znížená | 0 | 0 | 0.00075 | 0.00225 | 0 | 0 | 32 | M | 2 | ROZPOCET | 0 | 126.12 | 0 | 0 | 0 | 2 | 126.12 | 16 | 150
76 | K | 725869330.S | Montáž zápachovej uzávierky pre zariaďovacie predmety, vaňovej do D 50 | ks | 3 | 5.49 | 16.47 |  |  |  | znížená | 0.49548 | 1.4864 | 0 | 0 | 0 | 0 | 16 | K | 2 | ROZPOCET | 0 | 16.47 | 0 | 0 | 0 | 2 | 16.47 | 16 | 152
77 | M | 551620000500.S | Odtoková súprava pre vane s otočným ovládaním, krátka, d 52 mm, výkon prepadu 0,6 l/s, so súpravou pre konečnú montáž, plast | ks | 3 | 25.84 | 77.52 |  |  |  | znížená | 0 | 0 | 0.0009 | 0.0027 | 0 | 0 | 32 | M | 2 | ROZPOCET | 0 | 77.52 | 0 | 0 | 0 | 2 | 77.52 | 16 | 154
78 | K | 998725101.S | Presun hmôt pre zariaďovacie predmety v objektoch výšky do 6 m | t | 0.263 | 15.22 | 4 |  |  |  | znížená | 1.449 | 0.38109 | 0 | 0 | 0 | 0 | 16 | K | 2 | ROZPOCET | 0 | 4 | 0 | 0 | 0 | 2 | 4 | 16 | 156

## SO-02C - Rozpočet
[9 empty] | >> skryté stĺpce << | [9 empty] | {7d686618-baa0-42f0-8c5c-04b93611db77}
0
| KRYCÍ LIST ROZPOČTU | [8 empty] | v --- nižšie sa nachádzajú doplnkové a pomocné údaje k zostavám --- v | [8 empty] | False
Stavba:
Prestúpne Bývanie JELKA
Objekt:
SO-02C - Rozpočet
| JKSO: |  |  |  |  | KS:
| Miesto: |  |  |  |  | Dátum: | 1. 3. 2022
| Objednávateľ: |  |  |  |  | IČO:
IČ DPH:
| Zhotoviteľ: |  |  |  |  | IČO:
IČ DPH:
| Projektant: |  |  |  |  | IČO:
IČ DPH:
| Spracovateľ: |  |  |  |  | IČO:
IČ DPH:
Poznámka:
| Cena bez DPH | [5 empty] | 7184.22
|  |  | Základ dane |  |  | Sadzba dane | Výška dane
| DPH | základná | 0 |  |  | 20% | 0
|  | znížená | 7184.22 |  |  | 20% | 1436.84
|  | zákl. prenesená | 0 |  |  | 20% | 0
|  | zníž. prenesená | 0 |  |  | 20% | 0
|  | nulová | 0 |  |  | 0% | 0
| Cena s DPH |  |  | v | EUR |  | 8621.06
| Projektant |  |  | Spracovateľ
| Dátum a podpis: |  | Pečiatka | Dátum a podpis: |  |  | Pečiatka
| Objednávateľ |  |  | Zhotoviteľ
| Dátum a podpis: |  | Pečiatka | Dátum a podpis: |  |  | Pečiatka
REKAPITULÁCIA ROZPOČTU
Stavba:
Prestúpne Bývanie JELKA
Objekt:
SO-02C - Rozpočet
Miesto: | [5 empty] | Dátum: | 1. 3. 2022
Objednávateľ: | [5 empty] | Projektant:
Zhotoviteľ: | [5 empty] | Spracovateľ:
Kód dielu - Popis | [6 empty] | Cena celkom [EUR]
Náklady z rozpočtu | [6 empty] | 7184.22 | [12 empty] | -1
| HSV - Práce a dodávky HSV | [5 empty] | 961.62
| 1 - Zemné práce | [5 empty] | 506.78
| 8 - Rúrové vedenie | [5 empty] | 190.7
| 9 - Ostatné konštrukcie a práce-búranie | [5 empty] | 264.14
| PSV - Práce a dodávky PSV | [5 empty] | 6222.6
| 721 - Zdravotechnika - vnútorná kanalizácia | [5 empty] | 3076.79
| 722 - Zdravotechnika - vnútorný vodovod | [5 empty] | 1944.83
| 725 - Zdravotechnika - zariaďovacie predmety | [5 empty] | 3145.81
ROZPOČET
Stavba:
Prestúpne Bývanie JELKA
Objekt:
SO-02C - Rozpočet
Miesto: | [5 empty] | Dátum: | 1. 3. 2022
Objednávateľ: | [5 empty] | Projektant:
Zhotoviteľ: | [5 empty] | Spracovateľ:
PČ | Typ | Kód | Popis | MJ | Množstvo | J.cena [EUR] | Cena celkom [EUR] | Cenová sústava |  |  | DPH | J. Nh [h] | Nh celkom [h] | J. hmotnosť [t] | Hmotnosť celkom [t] | J. suť [t] | Suť Celkom [t]
Náklady z rozpočtu | [6 empty] | 7184.22 | [5 empty] | 254.9737 |  | 0.54979 |  | 0.61952 |  | D | -1 | [7 empty] | 7184.22
| D | HSV | Práce a dodávky HSV |  |  |  | 961.62 | [5 empty] | 95.4365 |  | 0.061181 |  | 0.61952 | 1 | D | 0 | ROZPOCET | [6 empty] | 961.62
| D | 1 | Zemné práce |  |  |  | 506.78 | [5 empty] | 52.8331 |  | 0 |  | 0 | 1 | D | 1 | ROZPOCET | [6 empty] | 506.78
1 | K | 132201101.S | Výkop ryhy do šírky 600 mm v horn.3 do 100 m3 | m3 | 13.781 | 18.97 | 261.43 |  |  |  | znížená | 2.514 | 34.6454 | 0 | 0 | 0 | 0 | 4 | K | 2 | ROZPOCET | 0 | 261.43 | 0 | 0 | 0 | 2 | 261.43 | 4 | 2
2 | K | 132201109.S | Príplatok k cene za lepivosť pri hĺbení rýh šírky do 600 mm zapažených i nezapažených s urovnaním dna v hornine 3 | m3 | 13.781 | 5.36 | 73.87 |  |  |  | znížená | 0.613 | 8.4478 | 0 | 0 | 0 | 0 | 4 | K | 2 | ROZPOCET | 0 | 73.87 | 0 | 0 | 0 | 2 | 73.87 | 4 | 4
3 | K | 174101001 | Zásyp sypaninou so zhutnením jám, šachiet, rýh, zárezov alebo okolo objektov do 100 m3 | m3 | 8.193 | 2.15 | 17.61 |  |  |  | znížená | 0.242 | 1.9827 | 0 | 0 | 0 | 0 | 4 | K | 2 | ROZPOCET | 0 | 17.61 | 0 | 0 | 0 | 2 | 17.61 | 4 | 6
4 | M | 5833716700 | Štrkopiesok 0-22 N | t | 13.108 | 7.8 | 102.24 |  |  |  | znížená | 0 | 0 | 0 | 0 | 0 | 0 | 8 | M | 2 | ROZPOCET | 0 | 102.24 | 0 | 0 | 0 | 2 | 102.24 | 4 | 8
5 | K | 175101101 | Obsyp potrubia sypaninou z vhodných hornín 1 až 4 bez prehodenia sypaniny | m3 | 5.168 | 9.99 | 51.63 |  |  |  | znížená | 1.501 | 7.7572 | 0 | 0 | 0 | 0 | 4 | K | 2 | ROZPOCET | 0 | 51.63 | 0 | 0 | 0 | 2 | 51.63 | 4 | 10
| D | 8 | Rúrové vedenie |  |  |  | 190.7 | [5 empty] | 4.4185 |  | 0.061181 |  | 0 | 1 | D | 1 | ROZPOCET | [6 empty] | 190.7
6 | K | 871276002 | Montáž kanalizačného PVC-U potrubia hladkého viacvrstvového DN 125 | m | 11.69 | 0.44 | 5.14 |  |  |  | znížená | 0.04 | 0.4676 | 8e-06 | 9.352e-05 | 0 | 0 | 4 | K | 2 | ROZPOCET | 0 | 5.14 | 0 | 0 | 0 | 2 | 5.14 | 4 | 12
7 | M | 286110006400 | Rúra kanalizačná PVC-U gravitačná, hladká SN4 - KG, ML - viacvrstvová, DN 125, dĺ. 5 m, WAVIN | ks | 2.338 | 13.44 | 31.42 |  |  |  | znížená | 0 | 0 | 0.00686 | 0.016039 | 0 | 0 | 8 | M | 2 | ROZPOCET | 0 | 31.42 | 0 | 0 | 0 | 2 | 31.42 | 4 | 14
8 | K | 871326004 | Montáž kanalizačného PVC-U potrubia hladkého viacvrstvového DN 160 | m | 15.02 | 0.48 | 7.21 |  |  |  | znížená | 0.043 | 0.64586 | 1e-05 | 0.0001502 | 0 | 0 | 4 | K | 2 | ROZPOCET | 0 | 7.21 | 0 | 0 | 0 | 2 | 7.21 | 4 | 16
9 | M | 286110006900 | Rúra kanalizačná PVC-U gravitačná, hladká SN4 - KG, ML - viacvrstvová, DN 160, dĺ. 5 m, WAVIN | ks | 3.004 | 20.67 | 62.09 |  |  |  | znížená | 0 | 0 | 0.01054 | 0.031662 | 0 | 0 | 8 | M | 2 | ROZPOCET | 0 | 62.09 | 0 | 0 | 0 | 2 | 62.09 | 4 | 18
10 | K | 877276002 | Montáž kanalizačného PVC-U kolena DN 125 | ks | 7 | 2.22 | 15.54 |  |  |  | znížená | 0.2 | 1.4 | 4.4e-05 | 0.000308 | 0 | 0 | 4 | K | 2 | ROZPOCET | 0 | 15.54 | 0 | 0 | 0 | 2 | 15.54 | 4 | 20
11 | M | 286510004100 | Koleno PVC-U, DN 125x87° hladká pre gravitačnú kanalizáciu KG potrubia, WAVIN | ks | 7 | 2.42 | 16.94 |  |  |  | znížená | 0 | 0 | 0.00048 | 0.00336 | 0 | 0 | 8 | M | 2 | ROZPOCET | 0 | 16.94 | 0 | 0 | 0 | 2 | 16.94 | 4 | 22
12 | K | 877276026 | Montáž kanalizačnej PVC-U odbočky DN 125 | ks | 2 | 2.22 | 4.44 |  |  |  | znížená | 0.2 | 0.4 | 4.4e-05 | 8.8e-05 | 0 | 0 | 4 | K | 2 | ROZPOCET | 0 | 4.44 | 0 | 0 | 0 | 2 | 4.44 | 4 | 24
13 | M | 286510013200 | Odbočka 45° PVC-U, DN 125/110 hladká pre gravitačnú kanalizáciu KG potrubia, WAVIN | ks | 2 | 2.68 | 5.36 |  |  |  | znížená | 0 | 0 | 0.00077 | 0.00154 | 0 | 0 | 8 | M | 2 | ROZPOCET | 0 | 5.36 | 0 | 0 | 0 | 2 | 5.36 | 4 | 26
14 | K | 877326004 | Montáž kanalizačného PVC-U kolena DN 160 | ks | 1 | 2.4 | 2.4 |  |  |  | znížená | 0.215 | 0.215 | 5e-05 | 5e-05 | 0 | 0 | 4 | K | 2 | ROZPOCET | 0 | 2.4 | 0 | 0 | 0 | 2 | 2.4 | 4 | 28
15 | M | 286510004600 | Koleno PVC-U, DN 160x87° hladká pre gravitačnú kanalizáciu KG potrubia, WAVIN | ks | 1 | 2.96 | 2.96 |  |  |  | znížená | 0 | 0 | 0.00093 | 0.00093 | 0 | 0 | 8 | M | 2 | ROZPOCET | 0 | 2.96 | 0 | 0 | 0 | 2 | 2.96 | 4 | 30
16 | K | 877326028 | Montáž kanalizačnej PVC-U odbočky DN 160 | ks | 6 | 2.4 | 14.4 |  |  |  | znížená | 0.215 | 1.29 | 5e-05 | 0.0003 | 0 | 0 | 4 | K | 2 | ROZPOCET | 0 | 14.4 | 0 | 0 | 0 | 2 | 14.4 | 4 | 32
17 | M | 286510013400 | Odbočka 45° PVC-U, DN 160/110 hladká pre gravitačnú kanalizáciu KG potrubia, WAVIN | ks | 6 | 3.8 | 22.8 |  |  |  | znížená | 0 | 0 | 0.00111 | 0.00666 | 0 | 0 | 8 | M | 2 | ROZPOCET | 0 | 22.8 | 0 | 0 | 0 | 2 | 22.8 | 4 | 34
| D | 9 | Ostatné konštrukcie a práce-búranie |  |  |  | 264.14 | [5 empty] | 38.185 |  | 0 |  | 0.61952 | 1 | D | 1 | ROZPOCET | [6 empty] | 264.14
18 | K | 974049142 | Vysekanie rýh tehlových stenách do hĺbky 70 mm a š. do 70 mm, -0,01100t | m | 56.32 | 4.69 | 264.14 |  |  |  | znížená | 0.678 | 38.185 | 0 | 0 | 0.011 | 0.61952 | 4 | K | 2 | ROZPOCET | 0 | 264.14 | 0 | 0 | 0 | 2 | 264.14 | 4 | 36
| D | PSV | Práce a dodávky PSV |  |  |  | 6222.6 | [5 empty] | 159.5373 |  | 0.48861 |  | 0 | 2 | D | 0 | ROZPOCET | [6 empty] | 6222.6
| D | 721 | Zdravotechnika - vnútorná kanalizácia |  |  |  | 3076.79 | [5 empty] | 130.6005 |  | 0.20174 |  | 0 | 2 | D | 1 | ROZPOCET | [6 empty] | 3076.79
19 | K | 721171107 | Potrubie kanal. z PVC-U rúr hrdlových odpadné D 75x1,8 | m | 15 | 9.92 | 148.8 |  |  |  | znížená | 0.60633 | 9.095 | 0.0015549 | 0.023323 | 0 | 0 | 16 | K | 2 | ROZPOCET | 0 | 148.8 | 0 | 0 | 0 | 2 | 148.8 | 16 | 38
20 | K | 721171109 | Potrubie kanal. z PVC-U rúr hrdlových odpadné D 110x2,2 | m | 28 | 11.7 | 327.6 |  |  |  | znížená | 0.61724 | 17.2827 | 0.0017671 | 0.049479 | 0 | 0 | 16 | K | 2 | ROZPOCET | 0 | 327.6 | 0 | 0 | 0 | 2 | 327.6 | 16 | 40
21 | K | 721173204 | Potrubie kanal. z PVC rúr pripojovacie D 40x1.8 | m | 15 | 4.97 | 74.55 |  |  |  | znížená | 0.30558 | 4.5837 | 0.00048232 | 0.0072348 | 0 | 0 | 16 | K | 2 | ROZPOCET | 0 | 74.55 | 0 | 0 | 0 | 2 | 74.55 | 16 | 42
22 | K | 721173205 | Potrubie kanal. z PVC rúr pripojovacie D 50x1.8 | m | 21 | 5.65 | 118.65 |  |  |  | znížená | 0.34244 | 7.1912 | 0.00064698 | 0.013587 | 0 | 0 | 16 | K | 2 | ROZPOCET | 0 | 118.65 | 0 | 0 | 0 | 2 | 118.65 | 16 | 44
23 | K | 721194104 | Vyvedenie a upevnenie kanal. výpustiek D 40x1.8 | kus | 3 | 1.65 | 4.95 |  |  |  | znížená | 0.149 | 0.447 | 0 | 0 | 0 | 0 | 16 | K | 2 | ROZPOCET | 0 | 4.95 | 0 | 0 | 0 | 2 | 4.95 | 16 | 46
24 | K | 721194105 | Vyvedenie a upevnenie kanal. výpustiek D 50x1.8 | kus | 3 | 1.83 | 5.49 |  |  |  | znížená | 0.165 | 0.495 | 0 | 0 | 0 | 0 | 16 | K | 2 | ROZPOCET | 0 | 5.49 | 0 | 0 | 0 | 2 | 5.49 | 16 | 48
25 | K | 721194107 | Vyvedenie a upevnenie kanal. výpustiek D 75x1.9 | kus | 3 | 2.21 | 6.63 |  |  |  | znížená | 0.199 | 0.597 | 0 | 0 | 0 | 0 | 16 | K | 2 | ROZPOCET | 0 | 6.63 | 0 | 0 | 0 | 2 | 6.63 | 16 | 50
26 | K | 721194109 | Vyvedenie a upevnenie kanal. výpustiek D 110x2.3 | kus | 3 | 2.71 | 8.13 |  |  |  | znížená | 0.244 | 0.732 | 0 | 0 | 0 | 0 | 16 | K | 2 | ROZPOCET | 0 | 8.13 | 0 | 0 | 0 | 2 | 8.13 | 16 | 52
27 | K | 721211404 | Podlahové vpusty DN 50/70 | kus | 3 | 5.19 | 15.57 |  |  |  | znížená | 0 | 0 | 0 | 0 | 0 | 0 | 16 | K | 2 | ROZPOCET | 0 | 15.57 | 0 | 0 | 0 | 2 | 15.57 | 16 | 54
28 | K | 721233112 | Strešná vpusť HL64 | kus | 3 | 9.51 | 28.53 |  |  |  | znížená | 0 | 0 | 0 | 0 | 0 | 0 | 16 | K | 2 | ROZPOCET | 0 | 28.53 | 0 | 0 | 0 | 2 | 28.53 | 16 | 56
29 | K | 721273153 | Kanalizačné pripoj.koleno HL210 D110 | kus | 3 | 3.72 | 11.16 |  |  |  | znížená | 0 | 0 | 0 | 0 | 0 | 0 | 16 | K | 2 | ROZPOCET | 0 | 11.16 | 0 | 0 | 0 | 2 | 11.16 | 16 | 58
30 | K | 721274102 | Privzdušňovacia vetracia hlavica HL900 d110 | kus | 3 | 5.87 | 17.61 |  |  |  | znížená | 0.11672 | 0.35016 | 0.000324 | 0.000972 | 0 | 0 | 16 | K | 2 | ROZPOCET | 0 | 17.61 | 0 | 0 | 0 | 2 | 17.61 | 16 | 60
31 | K | 721290111 | Skúška tesnosti kanalizácie vodou do DN 125 | m | 79 | 0.51 | 40.29 |  |  |  | znížená | 0.045 | 3.555 | 0 | 0 | 0 | 0 | 16 | K | 2 | ROZPOCET | 0 | 40.29 | 0 | 0 | 0 | 2 | 40.29 | 16 | 62
32 | K | 721999906 | Vnútorná kanalizácia HZS, nešpec.práce | hod | 45 | 7.2 | 324 |  |  |  | znížená | 0 | 0 | 0 | 0 | 0 | 0 | 16 | K | 2 | ROZPOCET | 0 | 324 | 0 | 0 | 0 | 2 | 324 | 16 | 64
| D | 722 | Zdravotechnika - vnútorný vodovod |  |  |  | 1944.83 | [5 empty] | 86.2717 |  | 0.10714 |  | 0 | 2 | D | 2 | ROZPOCET | [6 empty] | 1944.83
33 | K | 713482305 | Montaž trubíc MIRELON hr. do 13 mm, vnút.priemer 22 - 42 mm | m | 36 | 1.46 | 52.56 |  |  |  | znížená | 0.11603 | 4.1771 | 3e-05 | 0.00108 | 0 | 0 | 16 | K | 3 | ROZPOCET | 0 | 52.56 | 0 | 0 | 0 | 2 | 52.56 | 16 | 66
34 | M | 283310009000 | Izolačná PE trubica MIRELON PRO 22x13 mm (d x hr. izolácie), dĺ. 2 m, AZ FLEX | m | 36 | 0.16 | 5.76 |  |  |  | znížená | 0 | 0 | 0.00014 | 0.00504 | 0 | 0 | 32 | M | 3 | ROZPOCET | 0 | 5.76 | 0 | 0 | 0 | 2 | 5.76 | 16 | 68
35 | K | 713482306 | Montaž trubíc MIRELON hr. do 13 mm, vnút.priemer 43-52 mm | m | 97.38 | 1.55 | 150.94 |  |  |  | znížená | 0.12303 | 11.9807 | 3e-05 | 0.0029214 | 0 | 0 | 16 | K | 3 | ROZPOCET | 0 | 150.94 | 0 | 0 | 0 | 2 | 150.94 | 16 | 70
36 | M | 283310008700 | Izolačná PE trubica MIRELON PRO 52x9 mm (d x hr. izolácie), dĺ. 2 m, AZ FLEX | m | 97.38 | 0.52 | 50.64 |  |  |  | znížená | 0 | 0 | 0.00018002 | 0.01753 | 0 | 0 | 32 | M | 3 | ROZPOCET | 0 | 50.64 | 0 | 0 | 0 | 2 | 50.64 | 16 | 72
37 | K | 722172111 | Potrubie z plastických rúr PP-R D20/2.8 - PN16, polyfúznym zváraním | m | 97.38 | 4.9 | 477.16 |  |  |  | znížená | 0.31397 | 30.5744 | 0.0001935 | 0.018843 | 0 | 0 | 16 | K | 3 | ROZPOCET | 0 | 477.16 | 0 | 0 | 0 | 2 | 477.16 | 16 | 74
38 | K | 722172112 | Potrubie z plastických rúr PP-R D25/3.5 - PN16, polyfúznym zváraním | m | 36 | 5.89 | 212.04 |  |  |  | znížená | 0.36167 | 13.0201 | 0.0003105 | 0.011178 | 0 | 0 | 16 | K | 3 | ROZPOCET | 0 | 212.04 | 0 | 0 | 0 | 2 | 212.04 | 16 | 76
39 | K | 722220122 | Montáž armatúry závitovej s jedným závitom, nástenka pre batériu G 3/4 | pár | 9 | 7.63 | 68.67 |  |  |  | znížená | 0.49436 | 4.4492 | 0.00043704 | 0.0039334 | 0 | 0 | 16 | K | 3 | ROZPOCET | 0 | 68.67 | 0 | 0 | 0 | 2 | 68.67 | 16 | 78
40 | K | 722221015 | Montáž guľového kohúta závitového priameho pre vodu G 3/4 | ks | 12 | 2.42 | 29.04 |  |  |  | znížená | 0.20627 | 2.4752 | 4.566e-05 | 0.00054792 | 0 | 0 | 16 | K | 3 | ROZPOCET | 0 | 29.04 | 0 | 0 | 0 | 2 | 29.04 | 16 | 80
41 | M | 551110005000 | Guľový uzáver pre vodu FF, plnoprietokový, motýľ, niklovaná mosadz, | ks | 12 | 5.18 | 62.16 |  |  |  | znížená | 0 | 0 | 0.0001 | 0.0012 | 0 | 0 | 32 | M | 3 | ROZPOCET | 0 | 62.16 | 0 | 0 | 0 | 2 | 62.16 | 16 | 82
42 | K | 722221075 | Montáž guľového kohúta závitového rohového pre vodu G 3/4 | ks | 5 | 2.42 | 12.1 |  |  |  | znížená | 0.20648 | 1.0324 | 4.566e-05 | 0.0002283 | 0 | 0 | 16 | K | 3 | ROZPOCET | 0 | 12.1 | 0 | 0 | 0 | 2 | 12.1 | 16 | 84
43 | M | 551110007800 | Guľový uzáver pre vodu rohový, 3/4" FF, motýľ, séria 59, niklovaná mosadz, | ks | 5 | 9.5 | 47.5 |  |  |  | znížená | 0 | 0 | 0.00046 | 0.0023 | 0 | 0 | 32 | M | 3 | ROZPOCET | 0 | 47.5 | 0 | 0 | 0 | 2 | 47.5 | 16 | 86
44 | K | 722263415.S | Montáž vodomeru závitového jednovtokového suchobežného G 3/4 ( 2 m3.h-1) | ks | 6 | 7.56 | 45.36 |  |  |  | znížená | 0.38126 | 2.2876 | 0.001913 | 0.011478 | 0 | 0 | 16 | K | 3 | ROZPOCET | 0 | 45.36 | 0 | 0 | 0 | 2 | 45.36 | 16 | 88
45 | M | 388240001900 | Vodomer bytový jednovtokový Jh 3 V/3 na teplú vodu | ks | 3 | 33.36 | 100.08 |  |  |  | znížená | 0 | 0 | 0.0008 | 0.0024 | 0 | 0 | 32 | M | 3 | ROZPOCET | 0 | 100.08 | 0 | 0 | 0 | 2 | 100.08 | 16 | 90
46 | M | 388240002000 | Vodomer bytový jednovtokový JM 3 V/3 | ks | 3 | 29.25 | 87.75 |  |  |  | znížená | 0 | 0 | 0.00075 | 0.00225 | 0 | 0 | 32 | M | 3 | ROZPOCET | 0 | 87.75 | 0 | 0 | 0 | 2 | 87.75 | 16 | 92
47 | K | 722290226 | Tlakové skúšky vodov. potrubia do DN 50 | m | 133.38 | 0.92 | 122.71 |  |  |  | znížená | 0.06397 | 8.5323 | 0.00018652 | 0.024878 | 0 | 0 | 16 | K | 3 | ROZPOCET | 0 | 122.71 | 0 | 0 | 0 | 2 | 122.71 | 16 | 94
48 | K | 722290234 | Preplachovanie a dezinfekcia vodov. potrubia do DN 80 | m | 133.38 | 0.67 | 89.36 |  |  |  | znížená | 0.05805 | 7.7427 | 1e-05 | 0.0013338 | 0 | 0 | 16 | K | 3 | ROZPOCET | 0 | 89.36 | 0 | 0 | 0 | 2 | 89.36 | 16 | 96
49 | K | 722999906 | Vnútorný vodovod HZS, napojenia | hod | 45.2 | 7.2 | 325.44 |  |  |  | znížená | 0 | 0 | 0 | 0 | 0 | 0 | 16 | K | 3 | ROZPOCET | 0 | 325.44 | 0 | 0 | 0 | 2 | 325.44 | 16 | 98
50 | K | 998722202 | Presun hmôt pre vnút. vodovod v objektoch výšky do 12 m | % | 12.36 | 0.45 | 5.56 |  |  |  | znížená | 0 | 0 | 0 | 0 | 0 | 0 | 16 | K | 3 | ROZPOCET | 0 | 5.56 | 0 | 0 | 0 | 2 | 5.56 | 16 | 100
| D | 725 | Zdravotechnika - zariaďovacie predmety |  |  |  | 3145.81 | [5 empty] | 28.9368 |  | 0.28687 |  | 0 | 2 | D | 1 | ROZPOCET | [6 empty] | 3145.81
51 | K | 725119307.S | Montáž záchodovej misy keramickej kombinovanej s rovným odpadom | ks | 3 | 16.32 | 48.96 |  |  |  | znížená | 1.2772 | 3.8316 | 0.0002842 | 0.0008526 | 0 | 0 | 16 | K | 2 | ROZPOCET | 0 | 48.96 | 0 | 0 | 0 | 2 | 48.96 | 16 | 102
52 | M | 642340000500.S | Misa záchodová keramická kombinovaná so rovným odpadom | ks | 3 | 83.15 | 249.45 |  |  |  | znížená | 0 | 0 | 0.0275 | 0.0825 | 0 | 0 | 32 | M | 2 | ROZPOCET | 0 | 249.45 | 0 | 0 | 0 | 2 | 249.45 | 16 | 104
53 | K | 725291112.S | Montáž záchodového sedadla s poklopom | ks | 3 | 1.49 | 4.47 |  |  |  | znížená | 0.13437 | 0.40311 | 0 | 0 | 0 | 0 | 16 | K | 2 | ROZPOCET | 0 | 4.47 | 0 | 0 | 0 | 2 | 4.47 | 16 | 106
54 | M | 554330000300.S | Záchodové sedadlo plastové s poklopom | ks | 3 | 18.37 | 55.11 |  |  |  | znížená | 0 | 0 | 0.002 | 0.006 | 0 | 0 | 32 | M | 2 | ROZPOCET | 0 | 55.11 | 0 | 0 | 0 | 2 | 55.11 | 16 | 108
55 | K | 725219401.S | Montáž umývadla keramického na skrutky do muriva, bez výtokovej armatúry | ks | 3 | 18.55 | 55.65 |  |  |  | znížená | 1.4938 | 4.4815 | 0.00028 | 0.00084 | 0 | 0 | 16 | K | 2 | ROZPOCET | 0 | 55.65 | 0 | 0 | 0 | 2 | 55.65 | 16 | 110
56 | M | 642110004300.S | Umývadlo keramické bežný typ | ks | 3 | 44.89 | 134.67 |  |  |  | znížená | 0 | 0 | 0.0141 | 0.0423 | 0 | 0 | 32 | M | 2 | ROZPOCET | 0 | 134.67 | 0 | 0 | 0 | 2 | 134.67 | 16 | 112
57 | K | 725229113.S | Montáž vane akrylátovej klasickej, bez výtokovej armatúry | ks | 3 | 30.67 | 92.01 |  |  |  | znížená | 2.1367 | 6.4101 | 0.000748 | 0.002244 | 0 | 0 | 16 | K | 2 | ROZPOCET | 0 | 92.01 | 0 | 0 | 0 | 2 | 92.01 | 16 | 114
58 | M | 554210001900 | Vaňa akrylátová COMFORT PLUS pravouhlá, rozmer 1900x900x410mm, objem vody 264 l, s držadlami, KOLO | ks | 3 | 160.38 | 481.14 |  |  |  | znížená | 0 | 0 | 0.023 | 0.069 | 0 | 0 | 32 | M | 2 | ROZPOCET | 0 | 481.14 | 0 | 0 | 0 | 2 | 481.14 | 16 | 116
59 | K | 725319113.S | Montáž kuchynských drezov jednoduchých, hranatých s rozmerom do 800x600 mm, bez výtokových armatúr | ks | 3 | 9.98 | 29.94 |  |  |  | znížená | 0.65654 | 1.9696 | 0.00065774 | 0.0019732 | 0 | 0 | 16 | K | 2 | ROZPOCET | 0 | 29.94 | 0 | 0 | 0 | 2 | 29.94 | 16 | 118
60 | M | 552310001200 | Kuchynský drez nerezový Ohio 800x600mm na zapustenie do dosky aj spodná montáž, hĺbka 220 mm, sifón, DEXTRADE | ks | 3 | 179.8 | 539.4 |  |  |  | znížená | 0 | 0 | 0.00865 | 0.02595 | 0 | 0 | 32 | M | 2 | ROZPOCET | 0 | 539.4 | 0 | 0 | 0 | 2 | 539.4 | 16 | 120
61 | K | 725829201.S | Montáž batérie umývadlovej a drezovej nástennej pákovej alebo klasickej s mechanickým ovládaním | ks | 3 | 4.38 | 13.14 |  |  |  | znížená | 0.39181 | 1.1754 | 4.2e-06 | 1.26e-05 | 0 | 0 | 16 | K | 2 | ROZPOCET | 0 | 13.14 | 0 | 0 | 0 | 2 | 13.14 | 16 | 122
62 | M | 551450000200.S | Batéria drezová nástenná jednopáková, chróm | ks | 3 | 58.87 | 176.61 |  |  |  | znížená | 0 | 0 | 0.00149 | 0.00447 | 0 | 0 | 32 | M | 2 | ROZPOCET | 0 | 176.61 | 0 | 0 | 0 | 2 | 176.61 | 16 | 124
63 | K | 725829601.S | Montáž batérie umývadlovej a drezovej stojankovej, pákovej alebo klasickej s mechanickým ovládaním | ks | 3 | 7.43 | 22.29 |  |  |  | znížená | 0.53107 | 1.5932 | 0.0001 | 0.0003 | 0 | 0 | 16 | K | 2 | ROZPOCET | 0 | 22.29 | 0 | 0 | 0 | 2 | 22.29 | 16 | 126
64 | M | 551450003500.S | Batéria umývadlová nástenná páková | ks | 3 | 31.85 | 95.55 |  |  |  | znížená | 0 | 0 | 0.001 | 0.003 | 0 | 0 | 32 | M | 2 | ROZPOCET | 0 | 95.55 | 0 | 0 | 0 | 2 | 95.55 | 16 | 128
65 | K | 725839225.S | Montáž batérie vaňovej termostatickej | ks | 3 | 9.8 | 29.4 |  |  |  | znížená | 0.88061 | 2.6418 | 4.2e-06 | 1.26e-05 | 0 | 0 | 16 | K | 2 | ROZPOCET | 0 | 29.4 | 0 | 0 | 0 | 2 | 29.4 | 16 | 130
66 | M | 551450002000.S | Batéria vaňová - sprchová termostatická | ks | 3 | 204.74 | 614.22 |  |  |  | znížená | 0 | 0 | 0.00301 | 0.00903 | 0 | 0 | 32 | M | 2 | ROZPOCET | 0 | 614.22 | 0 | 0 | 0 | 2 | 614.22 | 16 | 132
67 | K | 725849206.S | Montáž batérie sprchovej nástennej, držiak sprchy s pevnou výškou sprchy | ks | 3 | 1.39 | 4.17 |  |  |  | znížená | 0.14209 | 0.42627 | 4.2e-06 | 1.26e-05 | 0 | 0 | 16 | K | 2 | ROZPOCET | 0 | 4.17 | 0 | 0 | 0 | 2 | 4.17 | 16 | 134
68 | M | 554210005500 | Bočný panel akrylátový pre vane CLARISSA 170, výšky 615 mm, KOLO | ks | 3 | 42.15 | 126.45 |  |  |  | znížená | 0 | 0 | 0.01 | 0.03 | 0 | 0 | 32 | M | 2 | ROZPOCET | 0 | 126.45 | 0 | 0 | 0 | 2 | 126.45 | 16 | 136
69 | M | 552270000200 | Hadica sprchová LYRA-OLYMP, s dvojitou západkou, dĺ. 2 m, mosadz, JIKA | ks | 3 | 10.28 | 30.84 |  |  |  | znížená | 0 | 0 | 0.00044 | 0.00132 | 0 | 0 | 32 | M | 2 | ROZPOCET | 0 | 30.84 | 0 | 0 | 0 | 2 | 30.84 | 16 | 138
70 | K | 725869301.S | Montáž zápachovej uzávierky pre zariaďovacie predmety, umývadlovej do D 40 | ks | 3 | 4.33 | 12.99 |  |  |  | znížená | 0.39016 | 1.1705 | 0 | 0 | 0 | 0 | 16 | K | 2 | ROZPOCET | 0 | 12.99 | 0 | 0 | 0 | 2 | 12.99 | 16 | 140
71 | M | 551620006400.S | Zápachová uzávierka - sifón pre umývadlá DN 40 | ks | 3 | 13.82 | 41.46 |  |  |  | znížená | 0 | 0 | 0.00033 | 0.00099 | 0 | 0 | 32 | M | 2 | ROZPOCET | 0 | 41.46 | 0 | 0 | 0 | 2 | 41.46 | 16 | 142
72 | K | 725869311.S | Montáž zápachovej uzávierky pre zariaďovacie predmety, drezovej do D 50 (pre jeden drez) | ks | 3 | 4.76 | 14.28 |  |  |  | znížená | 0.42227 | 1.2668 | 1.136e-05 | 3.408e-05 | 0 | 0 | 16 | K | 2 | ROZPOCET | 0 | 14.28 | 0 | 0 | 0 | 2 | 14.28 | 16 | 144
73 | M | 551620007100.S | Zápachová uzávierka- sifón pre jednodielne drezy DN 50 | ks | 3 | 10.22 | 30.66 |  |  |  | znížená | 0 | 0 | 0.00036 | 0.00108 | 0 | 0 | 32 | M | 2 | ROZPOCET | 0 | 30.66 | 0 | 0 | 0 | 2 | 30.66 | 16 | 146
74 | K | 725869323.S | Montáž zápachovej uzávierky pre zariaďovacie predmety, pračkovej do D 50 (podomietkovej) | ks | 3 | 6.28 | 18.84 |  |  |  | znížená | 0.56643 | 1.6993 | 0 | 0 | 0 | 0 | 16 | K | 2 | ROZPOCET | 0 | 18.84 | 0 | 0 | 0 | 2 | 18.84 | 16 | 148
75 | M | 551620012200.S | Zápachová uzávierka podomietková DN 50 pre pripojenie práčok a umývačiek riadu, plast | ks | 3 | 42.04 | 126.12 |  |  |  | znížená | 0 | 0 | 0.00075 | 0.00225 | 0 | 0 | 32 | M | 2 | ROZPOCET | 0 | 126.12 | 0 | 0 | 0 | 2 | 126.12 | 16 | 150
76 | K | 725869330.S | Montáž zápachovej uzávierky pre zariaďovacie predmety, vaňovej do D 50 | ks | 3 | 5.49 | 16.47 |  |  |  | znížená | 0.49548 | 1.4864 | 0 | 0 | 0 | 0 | 16 | K | 2 | ROZPOCET | 0 | 16.47 | 0 | 0 | 0 | 2 | 16.47 | 16 | 152
77 | M | 551620000500.S | Odtoková súprava pre vane s otočným ovládaním, krátka, d 52 mm, výkon prepadu 0,6 l/s, so súpravou pre konečnú montáž, plast | ks | 3 | 25.84 | 77.52 |  |  |  | znížená | 0 | 0 | 0.0009 | 0.0027 | 0 | 0 | 32 | M | 2 | ROZPOCET | 0 | 77.52 | 0 | 0 | 0 | 2 | 77.52 | 16 | 154
78 | K | 998725101.S | Presun hmôt pre zariaďovacie predmety v objektoch výšky do 6 m | t | 0.263 | 15.22 | 4 |  |  |  | znížená | 1.449 | 0.38109 | 0 | 0 | 0 | 0 | 16 | K | 2 | ROZPOCET | 0 | 4 | 0 | 0 | 0 | 2 | 4 | 16 | 156

## SO-03A - Rozpočet
[9 empty] | >> skryté stĺpce << | [9 empty] | {9a2fa7c3-e31c-488d-a9ea-e19410fa180e}
0
| KRYCÍ LIST ROZPOČTU | [8 empty] | v --- nižšie sa nachádzajú doplnkové a pomocné údaje k zostavám --- v | [8 empty] | False
Stavba:
Prestúpne Bývanie JELKA
Objekt:
SO-03A - Rozpočet
| JKSO: |  |  |  |  | KS:
| Miesto: |  |  |  |  | Dátum: | 1. 3. 2022
| Objednávateľ: |  |  |  |  | IČO:
IČ DPH:
| Zhotoviteľ: |  |  |  |  | IČO:
IČ DPH:
| Projektant: |  |  |  |  | IČO:
IČ DPH:
| Spracovateľ: |  |  |  |  | IČO:
IČ DPH:
Poznámka:
| Cena bez DPH | [5 empty] | 17607.22
|  |  | Základ dane |  |  | Sadzba dane | Výška dane
| DPH | základná | 0 |  |  | 20% | 0
|  | znížená | 17607.22 |  |  | 20% | 3521.44
|  | zákl. prenesená | 0 |  |  | 20% | 0
|  | zníž. prenesená | 0 |  |  | 20% | 0
|  | nulová | 0 |  |  | 0% | 0
| Cena s DPH |  |  | v | EUR |  | 21128.66
| Projektant |  |  | Spracovateľ
| Dátum a podpis: |  | Pečiatka | Dátum a podpis: |  |  | Pečiatka
| Objednávateľ |  |  | Zhotoviteľ
| Dátum a podpis: |  | Pečiatka | Dátum a podpis: |  |  | Pečiatka
REKAPITULÁCIA ROZPOČTU
Stavba:
Prestúpne Bývanie JELKA
Objekt:
SO-03A - Rozpočet
Miesto: | [5 empty] | Dátum: | 1. 3. 2022
Objednávateľ: | [5 empty] | Projektant:
Zhotoviteľ: | [5 empty] | Spracovateľ:
Kód dielu - Popis | [6 empty] | Cena celkom [EUR]
Náklady z rozpočtu | [6 empty] | 17607.22 | [12 empty] | -1
| PSV - Práce a dodávky PSV | [5 empty] | 17607.22
| 713 - Izolácie tepelné | [5 empty] | 299.41
| 731 - Ústredné kúrenie - kotolne | [5 empty] | 7272.55
| 732 - Ústredné kúrenie - strojovne | [5 empty] | 3987.89
| 733 - Ústredné kúrenie - rozvodné potrubie | [5 empty] | 597.46
| 734 - Ústredné kúrenie, armatúry. | [5 empty] | 469.34
| 735 - Ústredné kúrenie - vykurovacie telesá | [5 empty] | 4980.57
ROZPOČET
Stavba:
Prestúpne Bývanie JELKA
Objekt:
SO-03A - Rozpočet
Miesto: | [5 empty] | Dátum: | 1. 3. 2022
Objednávateľ: | [5 empty] | Projektant:
Zhotoviteľ: | [5 empty] | Spracovateľ:
PČ | Typ | Kód | Popis | MJ | Množstvo | J.cena [EUR] | Cena celkom [EUR] | Cenová sústava |  |  | DPH | J. Nh [h] | Nh celkom [h] | J. hmotnosť [t] | Hmotnosť celkom [t] | J. suť [t] | Suť Celkom [t]
Náklady z rozpočtu | [6 empty] | 17607.22 | [5 empty] | 102.6083 |  | 1.3799 |  | 0 |  | D | -1 | [7 empty] | 17607.22
| D | PSV | Práce a dodávky PSV |  |  |  | 17607.22 | [5 empty] | 102.6083 |  | 1.3799 |  | 0 | 2 | D | 0 | ROZPOCET | [6 empty] | 17607.22
| D | 713 | Izolácie tepelné |  |  |  | 299.41 | [5 empty] | 12.3886 |  | 0.0074748 |  | 0 | 2 | D | 1 | ROZPOCET | [6 empty] | 299.41
1 | K | 713482151 | Montáž trubíc z EPDM, hr.38-50,vnút.priemer do 38 mm | m | 86.916 | 2.95 | 256.4 |  |  |  | znížená | 0.13905 | 12.0857 | 4.6e-05 | 0.0039981 | 0 | 0 | 16 | K | 2 | ROZPOCET | 0 | 256.4 | 0 | 0 | 0 | 2 | 256.4 | 16 | 2
2 | M | 283310001700 | Izolačná PE trubica TUBOLIT DG 40x9 mm (d potrubia x hr. izolácie), nadrezaná, AZ FLEX | m | 86.916 | 0.45 | 39.11 |  |  |  | znížená | 0 | 0 | 4e-05 | 0.0034766 | 0 | 0 | 32 | M | 2 | ROZPOCET | 0 | 39.11 | 0 | 0 | 0 | 2 | 39.11 | 16 | 4
3 | K | 998713101 | Presun hmôt pre izolácie tepelné v objektoch výšky do 6 m | t | 0.17 | 22.97 | 3.9 |  |  |  | znížená | 1.782 | 0.30294 | 0 | 0 | 0 | 0 | 16 | K | 2 | ROZPOCET | 0 | 3.9 | 0 | 0 | 0 | 2 | 3.9 | 16 | 6
| D | 731 | Ústredné kúrenie - kotolne |  |  |  | 7272.55 | [5 empty] | 0.19015 |  | 0.01923 |  | 0 | 2 | D | 1 | ROZPOCET | [6 empty] | 7272.55
4 | K | 731251000 | Vitocal 200- S AWB - M-E 201. D08 230V vnútornú jednotku s obehovým čerpadlom , kondenzátorom, elektrickým prietokovým ohrievačom vykurovacej vody 9,0 kW a 3 -cestým prepínacím ventilom so zabudovanou ekvitermickou reguláciou Vitotronic 200 W | ks | 1 | 6507.36 | 6507.36 |  |  |  | znížená | 0 | 0 | 0 | 0 | 0 | 0 | 16 | K | 2 | ROZPOCET | 0 | 6507.36 | 0 | 0 | 0 | 2 | 6507.36 | 16 | 8
5 | K | 731291080 | Výhrevný pás pre vaňu kondenzátu 1,20 m | ks | 1 | 95.34 | 95.34 |  |  |  | znížená | 0 | 0 | 0.00275 | 0.00275 | 0 | 0 | 16 | K | 2 | ROZPOCET | 0 | 95.34 | 0 | 0 | 0 | 2 | 95.34 | 16 | 10
6 | K | 731291100 | Inštalačná sada pre montáž vonkajšej jednotky na zem Medená rúra 10x1 mm s tepelnou izoláciou pre kvapalinu dľžka 12,5m medená rúra 16x1 mm s tepelnou izoláciou pre horúci plyn dľžka 12,5 m 2 ks hlinikových konzol pre montáž na zem | ks | 1 | 528.92 | 528.92 |  |  |  | znížená | 0 | 0 | 0.00148 | 0.00148 | 0 | 0 | 16 | K | 2 | ROZPOCET | 0 | 528.92 | 0 | 0 | 0 | 2 | 528.92 | 16 | 12
7 | M | 484810006800 | Odkalovač Vitotrap s izoláciou 28 mm | ks | 1 | 127.05 | 127.05 |  |  |  | znížená | 0 | 0 | 0.0075 | 0.0075 | 0 | 0 | 32 | M | 2 | ROZPOCET | 0 | 127.05 | 0 | 0 | 0 | 2 | 127.05 | 16 | 14
8 | M | 484810006802 | Ponorný snímač teploty (NTC 10 kOhm) Pre meranie teploty v ponornom puzdre. S pripájacím káblom ( 5,80m dlhým) a konektorom | ks | 1 | 11.76 | 11.76 |  |  |  | znížená | 0 | 0 | 0.0075 | 0.0075 | 0 | 0 | 32 | M | 2 | ROZPOCET | 0 | 11.76 | 0 | 0 | 0 | 2 | 11.76 | 16 | 16
9 | K | 998731101 | Presun hmôt pre kotolne umiestnené vo výške (hĺbke) do 6 m | t | 0.019 | 111.33 | 2.12 |  |  |  | znížená | 10.008 | 0.19015 | 0 | 0 | 0 | 0 | 16 | K | 2 | ROZPOCET | 0 | 2.12 | 0 | 0 | 0 | 2 | 2.12 | 16 | 18
| D | 732 | Ústredné kúrenie - strojovne |  |  |  | 3987.89 | [5 empty] | 2.5312 |  | 0.72284 |  | 0 | 2 | D | 1 | ROZPOCET | [6 empty] | 3987.89
10 | K | 732219240 | VIESSMANN Vitocell 100-E ( typ SVW) Objem zásobníka 200L Akumulačný zásobník teplej vody z ocele na každej strane pokrytý mäkkou tepelnoizolačnou PUR penou plašť z ocelového plechu s epoxidovou vrstvou 4 privarené ponorné puzdrá teplomer | ks | 1 | 614.88 | 614.88 |  |  |  | znížená | 0 | 0 | 0 | 0 | 0 | 0 | 16 | K | 2 | ROZPOCET | 0 | 614.88 | 0 | 0 | 0 | 2 | 614.88 | 16 | 20
11 | M | 484380000300 | Modulový rozdelovač DN 20, 3- násobný možnosť pripojenia až na 5- ich vykurovacich okruhov , pre 3 vykurovacie okruhy DN 20 | ks | 1 | 301.46 | 301.46 |  |  |  | znížená | 0 | 0 | 0.167 | 0.167 | 0 | 0 | 32 | M | 2 | ROZPOCET | 0 | 301.46 | 0 | 0 | 0 | 2 | 301.46 | 16 | 22
12 | K | 732230100 | Rozširovaci modul DN 20 s izoláciou | ks | 1 | 140.84 | 140.84 |  |  |  | znížená | 0 | 0 | 0 | 0 | 0 | 0 | 16 | K | 2 | ROZPOCET | 0 | 140.84 | 0 | 0 | 0 | 2 | 140.84 | 16 | 24
13 | M | 484420002600 | Súprava nástenných držiakov pre moduloý rozdelovač DN 20 žltá pozinkovaná vrát kolíkov a skrutiek ( na modulový rozdelovač 5- násobný odporúčame 2 súpravy nástenných držakov ) | ks | 1 | 17.96 | 17.96 |  |  |  | znížená | 0 | 0 | 0.14 | 0.14 | 0 | 0 | 32 | M | 2 | ROZPOCET | 0 | 17.96 | 0 | 0 | 0 | 2 | 17.96 | 16 | 26
14 | K | 732331015 | Rýchlomontážna sada bez zmiešavača M 31 DN 20 pre nezmiešavaný vykurovaci okruh napr. pre vykurovacie telesá alebo zásobníky vysokoúčinné čerpadlo Grundfos Alpha2 / 15-60 s 2 m káblom uzatvarací ventil na prívode a spiatočke spätná klapka | ks | 1 | 325.64 | 325.64 |  |  |  | znížená | 0 | 0 | 0 | 0 | 0 | 0 | 16 | K | 2 | ROZPOCET | 0 | 325.64 | 0 | 0 | 0 | 2 | 325.64 | 16 | 28
15 | M | 484630005600 | Rýchlomontáž sada so zmiešavačom M 32 DN 20 pre zmiešavaný vzkurovaci okruh napr. pre vykurovacie telesá alebo podlahové vykurovanie vysokoúčinné čerpadlo Grundfos Alpha 2 /15-60 s 2 m káblom | ks | 1 | 393.61 | 393.61 |  |  |  | znížená | 0 | 0 | 0.0075 | 0.0075 | 0 | 0 | 32 | M | 2 | ROZPOCET | 0 | 393.61 | 0 | 0 | 0 | 2 | 393.61 | 16 | 30
16 | K | 732460070 | Servomotor Typ SR 10 230V /50 Hz servopohon pre zmiešovač volitelná ručná alebo automatická prevádzka | ks | 1 | 147 | 147 |  |  |  | znížená | 0 | 0 | 0 | 0 | 0 | 0 | 16 | K | 2 | ROZPOCET | 0 | 147 | 0 | 0 | 0 | 2 | 147 | 16 | 32
17 | M | 484730006700 | Konektor pre čerpadlo vykurovacieho okruhu systémový konektor s 5 zástrčkami 3 - pólový 3 kusy | ks | 1 | 11.1 | 11.1 |  |  |  | znížená | 0 | 0 | 0.13 | 0.13 | 0 | 0 | 32 | M | 2 | ROZPOCET | 0 | 11.1 | 0 | 0 | 0 | 2 | 11.1 | 16 | 34
18 | M | 484730006701 | Konektor pre motor zmiešavač systémový konektor s 5 zástrčkami , 4- pólový, 3 kusy | ks | 1 | 11.1 | 11.1 |  |  |  | znížená | 0 | 0 | 0.13 | 0.13 | 0 | 0 | 32 | M | 2 | ROZPOCET | 0 | 11.1 | 0 | 0 | 0 | 2 | 11.1 | 16 | 36
19 | M | 484730014700 | Príložný snímač teploty ( NTC 10 kOhm) na meranie teploty na rúrke . S pripojovacím vedením ( 5,80 mdlhým ) a konektorom | ks | 1 | 43.02 | 43.02 |  |  |  | znížená | 0 | 0 | 0.0005 | 0.0005 | 0 | 0 | 32 | M | 2 | ROZPOCET | 0 | 43.02 | 0 | 0 | 0 | 2 | 43.02 | 16 | 38
20 | K | 732491010 | Rozširovacia sada pre VO so zmiešavačom ( nástenná montáž ) | ks | 1 | 189.21 | 189.21 |  |  |  | znížená | 0 | 0 | 0 | 0 | 0 | 0 | 16 | K | 2 | ROZPOCET | 0 | 189.21 | 0 | 0 | 0 | 2 | 189.21 | 16 | 40
21 | M | 426140000100 | Komunikačný modul LON Plošný spoj elektroniky na montáž do Vitotronic 100 /typ GC1) , 200 ( typ GW1) 300(typ GW2a FW 1) a 200- H | ks | 2 | 126.46 | 252.92 |  |  |  | znížená | 0 | 0 | 0.032 | 0.064 | 0 | 0 | 32 | M | 2 | ROZPOCET | 0 | 252.92 | 0 | 0 | 0 | 2 | 252.92 | 16 | 42
22 | K | 734411112 | VIESSMANN Vitotronic 200-H typHK 1 B Pre prípojenie samostatného motora zmiešavača ( príslušenstvo .Pre prípojenie vykurovacieho okruhu je potrebná doplnková sada pre jeden vykurovaci okruh so zmiešavačom ( príslušenstvo) | ks | 1 | 476.49 | 476.49 |  |  |  | znížená | 0 | 0 | 0.00068 | 0.00068 | 0 | 0 | 16 | K | 2 | ROZPOCET | 0 | 476.49 | 0 | 0 | 0 | 2 | 476.49 | 16 | 44
23 | K | 724231151.S | Spojovací kábel LON pre výmenu dát medzi reguláciami s konektorom RJ 45 7 m dlhý | ks | 1 | 28.14 | 28.14 |  |  |  | znížená | 0 | 0 | 0.00054 | 0.00054 | 0 | 0 | 16 | K | 2 | ROZPOCET | 0 | 28.14 | 0 | 0 | 0 | 2 | 28.14 | 16 | 46
24 | K | 7242311457 | Koncový odpor na zakončenie systémovej komunikačnej zbernice musí byť na každom vľnom konci nasadený jedden koncový odpor ( 2 kus ) | ks | 1 | 5.99 | 5.99 |  |  |  | znížená | 0 | 0 | 0.00054 | 0.00054 | 0 | 0 | 16 | K | 2 | ROZPOCET | 0 | 5.99 | 0 | 0 | 0 | 2 | 5.99 | 16 | 48
25 | K | 7242311568 | Vitotrol 200 A diaľkové ovládanie pre jeden vykurovaci okruh . | ks | 2 | 122.92 | 245.84 |  |  |  | znížená | 0 | 0 | 0.00054 | 0.00108 | 0 | 0 | 16 | K | 2 | ROZPOCET | 0 | 245.84 | 0 | 0 | 0 | 2 | 245.84 | 16 | 50
26 | K | 7242311562 | Uvedenie do prevádzky Vitocal 200 -S kontorola zapojenie a hydraulického zapojenia systému | ks | 1 | 175 | 175 |  |  |  | znížená | 0 | 0 | 0.00054 | 0.00054 | 0 | 0 | 16 | K | 2 | ROZPOCET | 0 | 175 | 0 | 0 | 0 | 2 | 175 | 16 | 52
27 | K | 7242311563 | Dopojenie chladiaceho okruhu dopojenie chladiaceho potrubia medzi vnútornou a vonkajšou jednotkou preplach potrubia chladiva dusikom kontrola tesnosti a tlaková skuška cca 20 min | ks | 1 | 129.5 | 129.5 |  |  |  | znížená | 0 | 0 | 0.00054 | 0.00054 | 0 | 0 | 16 | K | 2 | ROZPOCET | 0 | 129.5 | 0 | 0 | 0 | 2 | 129.5 | 16 | 54
28 | K | 7242311564 | UDP rozširovacej sady pre vykur . okruh cena zodpovedá 0,8 hod práce technika | ks | 3 | 29.4 | 88.2 |  |  |  | znížená | 0 | 0 | 0.00054 | 0.00162 | 0 | 0 | 16 | K | 2 | ROZPOCET | 0 | 88.2 | 0 | 0 | 0 | 2 | 88.2 | 16 | 56
29 | K | 7242311565 | Obhliadka pred UDP na uveenie do prevádky zariaení Viessmann s vyššou technickou náročnosťou | ks | 1 | 112 | 112 |  |  |  | znížená | 0 | 0 | 0.00054 | 0.00054 | 0 | 0 | 16 | K | 2 | ROZPOCET | 0 | 112 | 0 | 0 | 0 | 2 | 112 | 16 | 58
30 | K | 7242311566 | Dopravné náklady | ks | 144 | 1.72 | 247.68 |  |  |  | znížená | 0 | 0 | 0.00054 | 0.07776 | 0 | 0 | 16 | K | 2 | ROZPOCET | 0 | 247.68 | 0 | 0 | 0 | 2 | 247.68 | 16 | 60
31 | K | 998732101 | Presun hmôt pre strojovne v objektoch výšky do 6 m | t | 0.659 | 45.99 | 30.31 |  |  |  | znížená | 3.841 | 2.5312 | 0 | 0 | 0 | 0 | 16 | K | 2 | ROZPOCET | 0 | 30.31 | 0 | 0 | 0 | 2 | 30.31 | 16 | 62
| D | 733 | Ústredné kúrenie - rozvodné potrubie |  |  |  | 597.46 | [5 empty] | 32.2162 |  | 0.068752 |  | 0 | 2 | D | 1 | ROZPOCET | [6 empty] | 597.46
32 | K | 733181406 | Montáž odkalovača privarovacieho DN 80 | ks | 1 | 24.75 | 24.75 |  |  |  | znížená | 1.8212 | 1.8212 | 0.000341 | 0.000341 | 0 | 0 | 16 | K | 2 | ROZPOCET | 0 | 24.75 | 0 | 0 | 0 | 2 | 24.75 | 16 | 64
33 | M | 551270018000 | Odvzdušňovač s odkalovačom Flamcovent Clean DN 80 S, prípoj na navarenie, FLAMCO | ks | 1 | 101.92 | 101.92 |  |  |  | znížená | 0 | 0 | 0.018 | 0.018 | 0 | 0 | 32 | M | 2 | ROZPOCET | 0 | 101.92 | 0 | 0 | 0 | 2 | 101.92 | 16 | 66
34 | K | 733160006 | Montáž PP-RCT potrubia univerzálneho (max 70°) polyfúznym zváraním PN 20 D 25x2,8 | m | 86.916 | 3.95 | 343.32 |  |  |  | znížená | 0.31003 | 26.9466 | 0 | 0 | 0 | 0 | 16 | K | 2 | ROZPOCET | 0 | 343.32 | 0 | 0 | 0 | 2 | 343.32 | 16 | 68
35 | M | 286140023400 | Rúra PP-R RCT INSTAPLAST celoplastová UNIBETA D 25x2,8 mm dĺ. 4 m PN 20, systém pre rozvod vody, kúrenia (max.70°C), stlačeného vzduchu, PIPELIFE | m | 86.916 | 1.03 | 89.52 |  |  |  | znížená | 0 | 0 | 0.00058 | 0.050411 | 0 | 0 | 32 | M | 2 | ROZPOCET | 0 | 89.52 | 0 | 0 | 0 | 2 | 89.52 | 16 | 70
36 | K | 733191302 | Tlaková skúška plastového potrubia nad 32 do 63 mm | m | 86.916 | 0.41 | 35.64 |  |  |  | znížená | 0.037 | 3.2159 | 0 | 0 | 0 | 0 | 16 | K | 2 | ROZPOCET | 0 | 35.64 | 0 | 0 | 0 | 2 | 35.64 | 16 | 72
37 | K | 998733101 | Presun hmôt pre rozvody potrubia v objektoch výšky do 6 m | t | 0.069 | 33.47 | 2.31 |  |  |  | znížená | 3.369 | 0.23246 | 0 | 0 | 0 | 0 | 16 | K | 2 | ROZPOCET | 0 | 2.31 | 0 | 0 | 0 | 2 | 2.31 | 16 | 74
| D | 734 | Ústredné kúrenie, armatúry. |  |  |  | 469.34 | [5 empty] | 0 |  | 0.0225 |  | 0 | 2 | D | 1 | ROZPOCET | [6 empty] | 469.34
38 | K | 734225832 | Montáž armatúr s jednim závitom DN 15 | ks | 5 | 4.1 | 20.5 |  |  |  | znížená | 0 | 0 | 0 | 0 | 0 | 0 | 16 | K | 2 | ROZPOCET | 0 | 20.5 | 0 | 0 | 0 | 2 | 20.5 | 16 | 76
39 | K | 734225833 | Montáž armatur s dvojmi závitmi DN 15 | ks | 5 | 5.25 | 26.25 |  |  |  | znížená | 0 | 0 | 0 | 0 | 0 | 0 | 16 | K | 2 | ROZPOCET | 0 | 26.25 | 0 | 0 | 0 | 2 | 26.25 | 16 | 78
40 | K | 734225834 | Montáž armatur s dvojmi závitmi DN 25 | ks | 10 | 6.76 | 67.6 |  |  |  | znížená | 0 | 0 | 0 | 0 | 0 | 0 | 16 | K | 2 | ROZPOCET | 0 | 67.6 | 0 | 0 | 0 | 2 | 67.6 | 16 | 80
41 | M | 2860032941 | Uzatv. ventil MK 3/4 | ks | 5 | 27.02 | 135.1 |  |  |  | znížená | 0 | 0 | 0.00075 | 0.00375 | 0 | 0 | 32 | M | 2 | ROZPOCET | 0 | 135.1 | 0 | 0 | 0 | 2 | 135.1 | 16 | 82
42 | M | 2860032942 | Gulový ventil DN 25 | ks | 10 | 9.7 | 97 |  |  |  | znížená | 0 | 0 | 0.00075 | 0.0075 | 0 | 0 | 32 | M | 2 | ROZPOCET | 0 | 97 | 0 | 0 | 0 | 2 | 97 | 16 | 84
43 | M | 2860032943 | Rohový termost. ventil pre rebrik DN 15 | ks | 5 | 5.52 | 27.6 |  |  |  | znížená | 0 | 0 | 0.00075 | 0.00375 | 0 | 0 | 32 | M | 2 | ROZPOCET | 0 | 27.6 | 0 | 0 | 0 | 2 | 27.6 | 16 | 86
44 | M | 2860032944 | Termostatická hlavica Herz M28 | ks | 5 | 11.8 | 59 |  |  |  | znížená | 0 | 0 | 0.00075 | 0.00375 | 0 | 0 | 32 | M | 2 | ROZPOCET | 0 | 59 | 0 | 0 | 0 | 2 | 59 | 16 | 88
45 | M | 2860032945 | Filter DN 25 | ks | 1 | 5.92 | 5.92 |  |  |  | znížená | 0 | 0 | 0.00075 | 0.00075 | 0 | 0 | 32 | M | 2 | ROZPOCET | 0 | 5.92 | 0 | 0 | 0 | 2 | 5.92 | 16 | 90
46 | M | 2860032946 | Poistný ventil DN 20 3 bar | ks | 3 | 7.18 | 21.54 |  |  |  | znížená | 0 | 0 | 0.00075 | 0.00225 | 0 | 0 | 32 | M | 2 | ROZPOCET | 0 | 21.54 | 0 | 0 | 0 | 2 | 21.54 | 16 | 92
47 | M | 2860032947 | AOV DN15 | ks | 1 | 8.79 | 8.79 |  |  |  | znížená | 0 | 0 | 0.00075 | 0.00075 | 0 | 0 | 32 | M | 2 | ROZPOCET | 0 | 8.79 | 0 | 0 | 0 | 2 | 8.79 | 16 | 94
48 | K | 998734201 | Presun hmôt pre armatúry v objektoch výšky do 6 m | % | 0.23 | 0.175 | 0.04 |  |  |  | znížená | 0 | 0 | 0 | 0 | 0 | 0 | 16 | K | 2 | ROZPOCET | 0 | 0.04 | 0 | 0 | 0 | 2 | 0.04 | 16 | 96
| D | 735 | Ústredné kúrenie - vykurovacie telesá |  |  |  | 4980.57 | [5 empty] | 55.2821 |  | 0.53907 |  | 0 | 2 | D | 1 | ROZPOCET | [6 empty] | 4980.57
49 | K | 735311590 | Montáž zostavy rozdeľovač / zberač na stenu typ 10 cestný | ks | 3 | 7.95 | 23.85 |  |  |  | znížená | 0.58542 | 1.7563 | 8.68e-05 | 0.0002604 | 0 | 0 | 16 | K | 2 | ROZPOCET | 0 | 23.85 | 0 | 0 | 0 | 2 | 23.85 | 16 | 98
50 | M | 484650036200 | Rozdeľovač s prietokomermi z ušľachtilej ocele HKVD SX-AG, šxvxhĺ 596x341x89 mm, 10 vykurovacích okruhov, ušľachtilá oceľ, REHAU | ks | 3 | 238.15 | 714.45 |  |  |  | znížená | 0 | 0 | 0.00534 | 0.01602 | 0 | 0 | 32 | M | 2 | ROZPOCET | 0 | 714.45 | 0 | 0 | 0 | 2 | 714.45 | 16 | 100
51 | M | 551240011900 | Set guľových kohútov pre HKVD SX-AG, HLV SX 1“ (2 ks priame) na pripojenie k rozdeľovaču, REHAU | pár | 3 | 20.55 | 61.65 |  |  |  | znížená | 0 | 0 | 0.00063 | 0.00189 | 0 | 0 | 32 | M | 2 | ROZPOCET | 0 | 61.65 | 0 | 0 | 0 | 2 | 61.65 | 16 | 102
52 | K | 735311820 | Montáž skrinky rozdeľovača na omietku 10-13 okruhov | ks | 3 | 6.19 | 18.57 |  |  |  | znížená | 0.47871 | 1.4361 | 0 | 0 | 0 | 0 | 16 | K | 2 | ROZPOCET | 0 | 18.57 | 0 | 0 | 0 | 2 | 18.57 | 16 | 104
53 | M | 484650043900 | Skrinka rozdelovača pre montáž na omietku AP 1005, šxvxhĺ 1005x730x130 mm, 10-13 okruhov, oceľový plech, biely, REHAU | ks | 3 | 94.71 | 284.13 |  |  |  | znížená | 0 | 0 | 0.01914 | 0.05742 | 0 | 0 | 32 | M | 2 | ROZPOCET | 0 | 284.13 | 0 | 0 | 0 | 2 | 284.13 | 16 | 106
54 | K | 735311206 | Podlahové kúrenie REHAU s izolovanou systémovou doskou Varionova 30-2 potrubie RAUTHERM S 17x2,0 rozteč 150 mm | m2 | 160.98 | 21.76 | 3502.92 |  |  |  | znížená | 0.30546 | 49.173 | 0.002324 | 0.37412 | 0 | 0 | 16 | K | 2 | ROZPOCET | 0 | 3502.92 | 0 | 0 | 0 | 2 | 3502.92 | 16 | 108
55 | K | 735154140 | Montáž vykurovacieho telesa panelového dvojradového výšky 600 mm/ dĺžky 400-600 mm | ks | 1 | 6.71 | 6.71 |  |  |  | znížená | 0.51055 | 0.51055 | 2.6e-05 | 2.6e-05 | 0 | 0 | 16 | K | 2 | ROZPOCET | 0 | 6.71 | 0 | 0 | 0 | 2 | 6.71 | 16 | 110
56 | M | 484530021000 | Teleso vykurovacie doskové dvojradové oceľové RADIK VK 22, vxlxhĺ 600x500x100 mm, pripojenie pravé spodné, závit G 1/2" vnútorný, KORADO | ks | 1 | 68.89 | 68.89 |  |  |  | znížená | 0 | 0 | 0.01575 | 0.01575 | 0 | 0 | 32 | M | 2 | ROZPOCET | 0 | 68.89 | 0 | 0 | 0 | 2 | 68.89 | 16 | 112
57 | K | 735154142 | Montáž vykurovacieho telesa panelového dvojradového výšky 600 mm/ dĺžky 1000-1200 mm | ks | 1 | 7.64 | 7.64 |  |  |  | znížená | 0.58267 | 0.58267 | 2.6e-05 | 2.6e-05 | 0 | 0 | 16 | K | 2 | ROZPOCET | 0 | 7.64 | 0 | 0 | 0 | 2 | 7.64 | 16 | 114
58 | M | 484530021500 | Teleso vykurovacie doskové dvojradové oceľové RADIK VK 22, vxlxhĺ 600x1000x100 mm, pripojenie pravé spodné, závit G 1/2" vnútorný, KORADO | ks | 1 | 98.92 | 98.92 |  |  |  | znížená | 0 | 0 | 0.03001 | 0.03001 | 0 | 0 | 32 | M | 2 | ROZPOCET | 0 | 98.92 | 0 | 0 | 0 | 2 | 98.92 | 16 | 116
59 | K | 735162140 | Montáž vykurovacieho telesa rúrkového výšky 1500 mm | ks | 3 | 7.97 | 23.91 |  |  |  | znížená | 0.60785 | 1.8236 | 2.6e-05 | 7.8e-05 | 0 | 0 | 16 | K | 2 | ROZPOCET | 0 | 23.91 | 0 | 0 | 0 | 2 | 23.91 | 16 | 118
60 | M | 484520001400 | Teleso vykurovacie rebríkové oceľové KORALUX LINEAR CLASSIC KLC, lxvxhĺ 750x1500x30 mm, pripojenie G 1/2" vnútorné, KORADO | ks | 3 | 56.31 | 168.93 |  |  |  | znížená | 0 | 0 | 0.01449 | 0.04347 | 0 | 0 | 32 | M | 2 | ROZPOCET | 0 | 168.93 | 0 | 0 | 0 | 2 | 168.93 | 16 | 120

## SO-03B - Rozpočet
[9 empty] | >> skryté stĺpce << | [9 empty] | {59aa2f0f-06c5-4750-b1fb-4eb1068dd884}
0
| KRYCÍ LIST ROZPOČTU | [8 empty] | v --- nižšie sa nachádzajú doplnkové a pomocné údaje k zostavám --- v | [8 empty] | False
Stavba:
Prestúpne Bývanie JELKA
Objekt:
SO-03B - Rozpočet
| JKSO: |  |  |  |  | KS:
| Miesto: |  |  |  |  | Dátum: | 1. 3. 2022
| Objednávateľ: |  |  |  |  | IČO:
IČ DPH:
| Zhotoviteľ: |  |  |  |  | IČO:
IČ DPH:
| Projektant: |  |  |  |  | IČO:
IČ DPH:
| Spracovateľ: |  |  |  |  | IČO:
IČ DPH:
Poznámka:
| Cena bez DPH | [5 empty] | 17607.22
|  |  | Základ dane |  |  | Sadzba dane | Výška dane
| DPH | základná | 0 |  |  | 20% | 0
|  | znížená | 17607.22 |  |  | 20% | 3521.44
|  | zákl. prenesená | 0 |  |  | 20% | 0
|  | zníž. prenesená | 0 |  |  | 20% | 0
|  | nulová | 0 |  |  | 0% | 0
| Cena s DPH |  |  | v | EUR |  | 21128.66
| Projektant |  |  | Spracovateľ
| Dátum a podpis: |  | Pečiatka | Dátum a podpis: |  |  | Pečiatka
| Objednávateľ |  |  | Zhotoviteľ
| Dátum a podpis: |  | Pečiatka | Dátum a podpis: |  |  | Pečiatka
REKAPITULÁCIA ROZPOČTU
Stavba:
Prestúpne Bývanie JELKA
Objekt:
SO-03B - Rozpočet
Miesto: | [5 empty] | Dátum: | 1. 3. 2022
Objednávateľ: | [5 empty] | Projektant:
Zhotoviteľ: | [5 empty] | Spracovateľ:
Kód dielu - Popis | [6 empty] | Cena celkom [EUR]
Náklady z rozpočtu | [6 empty] | 17607.22 | [12 empty] | -1
| PSV - Práce a dodávky PSV | [5 empty] | 17607.22
| 713 - Izolácie tepelné | [5 empty] | 299.41
| 731 - Ústredné kúrenie - kotolne | [5 empty] | 7272.55
| 732 - Ústredné kúrenie - strojovne | [5 empty] | 3987.89
| 733 - Ústredné kúrenie - rozvodné potrubie | [5 empty] | 597.46
| 734 - Ústredné kúrenie, armatúry. | [5 empty] | 469.34
| 735 - Ústredné kúrenie - vykurovacie telesá | [5 empty] | 4980.57
ROZPOČET
Stavba:
Prestúpne Bývanie JELKA
Objekt:
SO-03B - Rozpočet
Miesto: | [5 empty] | Dátum: | 1. 3. 2022
Objednávateľ: | [5 empty] | Projektant:
Zhotoviteľ: | [5 empty] | Spracovateľ:
PČ | Typ | Kód | Popis | MJ | Množstvo | J.cena [EUR] | Cena celkom [EUR] | Cenová sústava |  |  | DPH | J. Nh [h] | Nh celkom [h] | J. hmotnosť [t] | Hmotnosť celkom [t] | J. suť [t] | Suť Celkom [t]
Náklady z rozpočtu | [6 empty] | 17607.22 | [5 empty] | 102.6083 |  | 1.3799 |  | 0 |  | D | -1 | [7 empty] | 17607.22
| D | PSV | Práce a dodávky PSV |  |  |  | 17607.22 | [5 empty] | 102.6083 |  | 1.3799 |  | 0 | 2 | D | 0 | ROZPOCET | [6 empty] | 17607.22
| D | 713 | Izolácie tepelné |  |  |  | 299.41 | [5 empty] | 12.3886 |  | 0.0074748 |  | 0 | 2 | D | 1 | ROZPOCET | [6 empty] | 299.41
1 | K | 713482151 | Montáž trubíc z EPDM, hr.38-50,vnút.priemer do 38 mm | m | 86.916 | 2.95 | 256.4 |  |  |  | znížená | 0.13905 | 12.0857 | 4.6e-05 | 0.0039981 | 0 | 0 | 16 | K | 2 | ROZPOCET | 0 | 256.4 | 0 | 0 | 0 | 2 | 256.4 | 16 | 2
2 | M | 283310001700 | Izolačná PE trubica TUBOLIT DG 40x9 mm (d potrubia x hr. izolácie), nadrezaná, AZ FLEX | m | 86.916 | 0.45 | 39.11 |  |  |  | znížená | 0 | 0 | 4e-05 | 0.0034766 | 0 | 0 | 32 | M | 2 | ROZPOCET | 0 | 39.11 | 0 | 0 | 0 | 2 | 39.11 | 16 | 4
3 | K | 998713101 | Presun hmôt pre izolácie tepelné v objektoch výšky do 6 m | t | 0.17 | 22.97 | 3.9 |  |  |  | znížená | 1.782 | 0.30294 | 0 | 0 | 0 | 0 | 16 | K | 2 | ROZPOCET | 0 | 3.9 | 0 | 0 | 0 | 2 | 3.9 | 16 | 6
| D | 731 | Ústredné kúrenie - kotolne |  |  |  | 7272.55 | [5 empty] | 0.19015 |  | 0.01923 |  | 0 | 2 | D | 1 | ROZPOCET | [6 empty] | 7272.55
4 | K | 731251000 | Vitocal 200- S AWB - M-E 201. D08 230V vnútornú jednotku s obehovým čerpadlom , kondenzátorom, elektrickým prietokovým ohrievačom vykurovacej vody 9,0 kW a 3 -cestým prepínacím ventilom so zabudovanou ekvitermickou reguláciou Vitotronic 200 W | ks | 1 | 6507.36 | 6507.36 |  |  |  | znížená | 0 | 0 | 0 | 0 | 0 | 0 | 16 | K | 2 | ROZPOCET | 0 | 6507.36 | 0 | 0 | 0 | 2 | 6507.36 | 16 | 8
5 | K | 731291080 | Výhrevný pás pre vaňu kondenzátu 1,20 m | ks | 1 | 95.34 | 95.34 |  |  |  | znížená | 0 | 0 | 0.00275 | 0.00275 | 0 | 0 | 16 | K | 2 | ROZPOCET | 0 | 95.34 | 0 | 0 | 0 | 2 | 95.34 | 16 | 10
6 | K | 731291100 | Inštalačná sada pre montáž vonkajšej jednotky na zem Medená rúra 10x1 mm s tepelnou izoláciou pre kvapalinu dľžka 12,5m medená rúra 16x1 mm s tepelnou izoláciou pre horúci plyn dľžka 12,5 m 2 ks hlinikových konzol pre montáž na zem | ks | 1 | 528.92 | 528.92 |  |  |  | znížená | 0 | 0 | 0.00148 | 0.00148 | 0 | 0 | 16 | K | 2 | ROZPOCET | 0 | 528.92 | 0 | 0 | 0 | 2 | 528.92 | 16 | 12
7 | M | 484810006800 | Odkalovač Vitotrap s izoláciou 28 mm | ks | 1 | 127.05 | 127.05 |  |  |  | znížená | 0 | 0 | 0.0075 | 0.0075 | 0 | 0 | 32 | M | 2 | ROZPOCET | 0 | 127.05 | 0 | 0 | 0 | 2 | 127.05 | 16 | 14
8 | M | 484810006802 | Ponorný snímač teploty (NTC 10 kOhm) Pre meranie teploty v ponornom puzdre. S pripájacím káblom ( 5,80m dlhým) a konektorom | ks | 1 | 11.76 | 11.76 |  |  |  | znížená | 0 | 0 | 0.0075 | 0.0075 | 0 | 0 | 32 | M | 2 | ROZPOCET | 0 | 11.76 | 0 | 0 | 0 | 2 | 11.76 | 16 | 16
9 | K | 998731101 | Presun hmôt pre kotolne umiestnené vo výške (hĺbke) do 6 m | t | 0.019 | 111.33 | 2.12 |  |  |  | znížená | 10.008 | 0.19015 | 0 | 0 | 0 | 0 | 16 | K | 2 | ROZPOCET | 0 | 2.12 | 0 | 0 | 0 | 2 | 2.12 | 16 | 18
| D | 732 | Ústredné kúrenie - strojovne |  |  |  | 3987.89 | [5 empty] | 2.5312 |  | 0.72284 |  | 0 | 2 | D | 1 | ROZPOCET | [6 empty] | 3987.89
10 | K | 732219240 | VIESSMANN Vitocell 100-E ( typ SVW) Objem zásobníka 200L Akumulačný zásobník teplej vody z ocele na každej strane pokrytý mäkkou tepelnoizolačnou PUR penou plašť z ocelového plechu s epoxidovou vrstvou 4 privarené ponorné puzdrá teplomer | ks | 1 | 614.88 | 614.88 |  |  |  | znížená | 0 | 0 | 0 | 0 | 0 | 0 | 16 | K | 2 | ROZPOCET | 0 | 614.88 | 0 | 0 | 0 | 2 | 614.88 | 16 | 20
11 | M | 484380000300 | Modulový rozdelovač DN 20, 3- násobný možnosť pripojenia až na 5- ich vykurovacich okruhov , pre 3 vykurovacie okruhy DN 20 | ks | 1 | 301.46 | 301.46 |  |  |  | znížená | 0 | 0 | 0.167 | 0.167 | 0 | 0 | 32 | M | 2 | ROZPOCET | 0 | 301.46 | 0 | 0 | 0 | 2 | 301.46 | 16 | 22
12 | K | 732230100 | Rozširovaci modul DN 20 s izoláciou | ks | 1 | 140.84 | 140.84 |  |  |  | znížená | 0 | 0 | 0 | 0 | 0 | 0 | 16 | K | 2 | ROZPOCET | 0 | 140.84 | 0 | 0 | 0 | 2 | 140.84 | 16 | 24
13 | M | 484420002600 | Súprava nástenných držiakov pre moduloý rozdelovač DN 20 žltá pozinkovaná vrát kolíkov a skrutiek ( na modulový rozdelovač 5- násobný odporúčame 2 súpravy nástenných držakov ) | ks | 1 | 17.96 | 17.96 |  |  |  | znížená | 0 | 0 | 0.14 | 0.14 | 0 | 0 | 32 | M | 2 | ROZPOCET | 0 | 17.96 | 0 | 0 | 0 | 2 | 17.96 | 16 | 26
14 | K | 732331015 | Rýchlomontážna sada bez zmiešavača M 31 DN 20 pre nezmiešavaný vykurovaci okruh napr. pre vykurovacie telesá alebo zásobníky vysokoúčinné čerpadlo Grundfos Alpha2 / 15-60 s 2 m káblom uzatvarací ventil na prívode a spiatočke spätná klapka | ks | 1 | 325.64 | 325.64 |  |  |  | znížená | 0 | 0 | 0 | 0 | 0 | 0 | 16 | K | 2 | ROZPOCET | 0 | 325.64 | 0 | 0 | 0 | 2 | 325.64 | 16 | 28
15 | M | 484630005600 | Rýchlomontáž sada so zmiešavačom M 32 DN 20 pre zmiešavaný vzkurovaci okruh napr. pre vykurovacie telesá alebo podlahové vykurovanie vysokoúčinné čerpadlo Grundfos Alpha 2 /15-60 s 2 m káblom | ks | 1 | 393.61 | 393.61 |  |  |  | znížená | 0 | 0 | 0.0075 | 0.0075 | 0 | 0 | 32 | M | 2 | ROZPOCET | 0 | 393.61 | 0 | 0 | 0 | 2 | 393.61 | 16 | 30
16 | K | 732460070 | Servomotor Typ SR 10 230V /50 Hz servopohon pre zmiešovač volitelná ručná alebo automatická prevádzka | ks | 1 | 147 | 147 |  |  |  | znížená | 0 | 0 | 0 | 0 | 0 | 0 | 16 | K | 2 | ROZPOCET | 0 | 147 | 0 | 0 | 0 | 2 | 147 | 16 | 32
17 | M | 484730006700 | Konektor pre čerpadlo vykurovacieho okruhu systémový konektor s 5 zástrčkami 3 - pólový 3 kusy | ks | 1 | 11.1 | 11.1 |  |  |  | znížená | 0 | 0 | 0.13 | 0.13 | 0 | 0 | 32 | M | 2 | ROZPOCET | 0 | 11.1 | 0 | 0 | 0 | 2 | 11.1 | 16 | 34
18 | M | 484730006701 | Konektor pre motor zmiešavač systémový konektor s 5 zástrčkami , 4- pólový, 3 kusy | ks | 1 | 11.1 | 11.1 |  |  |  | znížená | 0 | 0 | 0.13 | 0.13 | 0 | 0 | 32 | M | 2 | ROZPOCET | 0 | 11.1 | 0 | 0 | 0 | 2 | 11.1 | 16 | 36
19 | M | 484730014700 | Príložný snímač teploty ( NTC 10 kOhm) na meranie teploty na rúrke . S pripojovacím vedením ( 5,80 mdlhým ) a konektorom | ks | 1 | 43.02 | 43.02 |  |  |  | znížená | 0 | 0 | 0.0005 | 0.0005 | 0 | 0 | 32 | M | 2 | ROZPOCET | 0 | 43.02 | 0 | 0 | 0 | 2 | 43.02 | 16 | 38
20 | K | 732491010 | Rozširovacia sada pre VO so zmiešavačom ( nástenná montáž ) | ks | 1 | 189.21 | 189.21 |  |  |  | znížená | 0 | 0 | 0 | 0 | 0 | 0 | 16 | K | 2 | ROZPOCET | 0 | 189.21 | 0 | 0 | 0 | 2 | 189.21 | 16 | 40
21 | M | 426140000100 | Komunikačný modul LON Plošný spoj elektroniky na montáž do Vitotronic 100 /typ GC1) , 200 ( typ GW1) 300(typ GW2a FW 1) a 200- H | ks | 2 | 126.46 | 252.92 |  |  |  | znížená | 0 | 0 | 0.032 | 0.064 | 0 | 0 | 32 | M | 2 | ROZPOCET | 0 | 252.92 | 0 | 0 | 0 | 2 | 252.92 | 16 | 42
22 | K | 734411112 | VIESSMANN Vitotronic 200-H typHK 1 B Pre prípojenie samostatného motora zmiešavača ( príslušenstvo .Pre prípojenie vykurovacieho okruhu je potrebná doplnková sada pre jeden vykurovaci okruh so zmiešavačom ( príslušenstvo) | ks | 1 | 476.49 | 476.49 |  |  |  | znížená | 0 | 0 | 0.00068 | 0.00068 | 0 | 0 | 16 | K | 2 | ROZPOCET | 0 | 476.49 | 0 | 0 | 0 | 2 | 476.49 | 16 | 44
23 | K | 724231151.S | Spojovací kábel LON pre výmenu dát medzi reguláciami s konektorom RJ 45 7 m dlhý | ks | 1 | 28.14 | 28.14 |  |  |  | znížená | 0 | 0 | 0.00054 | 0.00054 | 0 | 0 | 16 | K | 2 | ROZPOCET | 0 | 28.14 | 0 | 0 | 0 | 2 | 28.14 | 16 | 46
24 | K | 7242311457 | Koncový odpor na zakončenie systémovej komunikačnej zbernice musí byť na každom vľnom konci nasadený jedden koncový odpor ( 2 kus ) | ks | 1 | 5.99 | 5.99 |  |  |  | znížená | 0 | 0 | 0.00054 | 0.00054 | 0 | 0 | 16 | K | 2 | ROZPOCET | 0 | 5.99 | 0 | 0 | 0 | 2 | 5.99 | 16 | 48
25 | K | 7242311568 | Vitotrol 200 A diaľkové ovládanie pre jeden vykurovaci okruh . | ks | 2 | 122.92 | 245.84 |  |  |  | znížená | 0 | 0 | 0.00054 | 0.00108 | 0 | 0 | 16 | K | 2 | ROZPOCET | 0 | 245.84 | 0 | 0 | 0 | 2 | 245.84 | 16 | 50
26 | K | 7242311562 | Uvedenie do prevádzky Vitocal 200 -S kontorola zapojenie a hydraulického zapojenia systému | ks | 1 | 175 | 175 |  |  |  | znížená | 0 | 0 | 0.00054 | 0.00054 | 0 | 0 | 16 | K | 2 | ROZPOCET | 0 | 175 | 0 | 0 | 0 | 2 | 175 | 16 | 52
27 | K | 7242311563 | Dopojenie chladiaceho okruhu dopojenie chladiaceho potrubia medzi vnútornou a vonkajšou jednotkou preplach potrubia chladiva dusikom kontrola tesnosti a tlaková skuška cca 20 min | ks | 1 | 129.5 | 129.5 |  |  |  | znížená | 0 | 0 | 0.00054 | 0.00054 | 0 | 0 | 16 | K | 2 | ROZPOCET | 0 | 129.5 | 0 | 0 | 0 | 2 | 129.5 | 16 | 54
28 | K | 7242311564 | UDP rozširovacej sady pre vykur . okruh cena zodpovedá 0,8 hod práce technika | ks | 3 | 29.4 | 88.2 |  |  |  | znížená | 0 | 0 | 0.00054 | 0.00162 | 0 | 0 | 16 | K | 2 | ROZPOCET | 0 | 88.2 | 0 | 0 | 0 | 2 | 88.2 | 16 | 56
29 | K | 7242311565 | Obhliadka pred UDP na uveenie do prevádky zariaení Viessmann s vyššou technickou náročnosťou | ks | 1 | 112 | 112 |  |  |  | znížená | 0 | 0 | 0.00054 | 0.00054 | 0 | 0 | 16 | K | 2 | ROZPOCET | 0 | 112 | 0 | 0 | 0 | 2 | 112 | 16 | 58
30 | K | 7242311566 | Dopravné náklady | ks | 144 | 1.72 | 247.68 |  |  |  | znížená | 0 | 0 | 0.00054 | 0.07776 | 0 | 0 | 16 | K | 2 | ROZPOCET | 0 | 247.68 | 0 | 0 | 0 | 2 | 247.68 | 16 | 60
31 | K | 998732101 | Presun hmôt pre strojovne v objektoch výšky do 6 m | t | 0.659 | 45.99 | 30.31 |  |  |  | znížená | 3.841 | 2.5312 | 0 | 0 | 0 | 0 | 16 | K | 2 | ROZPOCET | 0 | 30.31 | 0 | 0 | 0 | 2 | 30.31 | 16 | 62
| D | 733 | Ústredné kúrenie - rozvodné potrubie |  |  |  | 597.46 | [5 empty] | 32.2162 |  | 0.068752 |  | 0 | 2 | D | 1 | ROZPOCET | [6 empty] | 597.46
32 | K | 733181406 | Montáž odkalovača privarovacieho DN 80 | ks | 1 | 24.75 | 24.75 |  |  |  | znížená | 1.8212 | 1.8212 | 0.000341 | 0.000341 | 0 | 0 | 16 | K | 2 | ROZPOCET | 0 | 24.75 | 0 | 0 | 0 | 2 | 24.75 | 16 | 64
33 | M | 551270018000 | Odvzdušňovač s odkalovačom Flamcovent Clean DN 80 S, prípoj na navarenie, FLAMCO | ks | 1 | 101.92 | 101.92 |  |  |  | znížená | 0 | 0 | 0.018 | 0.018 | 0 | 0 | 32 | M | 2 | ROZPOCET | 0 | 101.92 | 0 | 0 | 0 | 2 | 101.92 | 16 | 66
34 | K | 733160006 | Montáž PP-RCT potrubia univerzálneho (max 70°) polyfúznym zváraním PN 20 D 25x2,8 | m | 86.916 | 3.95 | 343.32 |  |  |  | znížená | 0.31003 | 26.9466 | 0 | 0 | 0 | 0 | 16 | K | 2 | ROZPOCET | 0 | 343.32 | 0 | 0 | 0 | 2 | 343.32 | 16 | 68
35 | M | 286140023400 | Rúra PP-R RCT INSTAPLAST celoplastová UNIBETA D 25x2,8 mm dĺ. 4 m PN 20, systém pre rozvod vody, kúrenia (max.70°C), stlačeného vzduchu, PIPELIFE | m | 86.916 | 1.03 | 89.52 |  |  |  | znížená | 0 | 0 | 0.00058 | 0.050411 | 0 | 0 | 32 | M | 2 | ROZPOCET | 0 | 89.52 | 0 | 0 | 0 | 2 | 89.52 | 16 | 70
36 | K | 733191302 | Tlaková skúška plastového potrubia nad 32 do 63 mm | m | 86.916 | 0.41 | 35.64 |  |  |  | znížená | 0.037 | 3.2159 | 0 | 0 | 0 | 0 | 16 | K | 2 | ROZPOCET | 0 | 35.64 | 0 | 0 | 0 | 2 | 35.64 | 16 | 72
37 | K | 998733101 | Presun hmôt pre rozvody potrubia v objektoch výšky do 6 m | t | 0.069 | 33.47 | 2.31 |  |  |  | znížená | 3.369 | 0.23246 | 0 | 0 | 0 | 0 | 16 | K | 2 | ROZPOCET | 0 | 2.31 | 0 | 0 | 0 | 2 | 2.31 | 16 | 74
| D | 734 | Ústredné kúrenie, armatúry. |  |  |  | 469.34 | [5 empty] | 0 |  | 0.0225 |  | 0 | 2 | D | 1 | ROZPOCET | [6 empty] | 469.34
38 | K | 734225832 | Montáž armatúr s jednim závitom DN 15 | ks | 5 | 4.1 | 20.5 |  |  |  | znížená | 0 | 0 | 0 | 0 | 0 | 0 | 16 | K | 2 | ROZPOCET | 0 | 20.5 | 0 | 0 | 0 | 2 | 20.5 | 16 | 76
39 | K | 734225833 | Montáž armatur s dvojmi závitmi DN 15 | ks | 5 | 5.25 | 26.25 |  |  |  | znížená | 0 | 0 | 0 | 0 | 0 | 0 | 16 | K | 2 | ROZPOCET | 0 | 26.25 | 0 | 0 | 0 | 2 | 26.25 | 16 | 78
40 | K | 734225834 | Montáž armatur s dvojmi závitmi DN 25 | ks | 10 | 6.76 | 67.6 |  |  |  | znížená | 0 | 0 | 0 | 0 | 0 | 0 | 16 | K | 2 | ROZPOCET | 0 | 67.6 | 0 | 0 | 0 | 2 | 67.6 | 16 | 80
41 | M | 2860032941 | Uzatv. ventil MK 3/4 | ks | 5 | 27.02 | 135.1 |  |  |  | znížená | 0 | 0 | 0.00075 | 0.00375 | 0 | 0 | 32 | M | 2 | ROZPOCET | 0 | 135.1 | 0 | 0 | 0 | 2 | 135.1 | 16 | 82
42 | M | 2860032942 | Gulový ventil DN 25 | ks | 10 | 9.7 | 97 |  |  |  | znížená | 0 | 0 | 0.00075 | 0.0075 | 0 | 0 | 32 | M | 2 | ROZPOCET | 0 | 97 | 0 | 0 | 0 | 2 | 97 | 16 | 84
43 | M | 2860032943 | Rohový termost. ventil pre rebrik DN 15 | ks | 5 | 5.52 | 27.6 |  |  |  | znížená | 0 | 0 | 0.00075 | 0.00375 | 0 | 0 | 32 | M | 2 | ROZPOCET | 0 | 27.6 | 0 | 0 | 0 | 2 | 27.6 | 16 | 86
44 | M | 2860032944 | Termostatická hlavica Herz M28 | ks | 5 | 11.8 | 59 |  |  |  | znížená | 0 | 0 | 0.00075 | 0.00375 | 0 | 0 | 32 | M | 2 | ROZPOCET | 0 | 59 | 0 | 0 | 0 | 2 | 59 | 16 | 88
45 | M | 2860032945 | Filter DN 25 | ks | 1 | 5.92 | 5.92 |  |  |  | znížená | 0 | 0 | 0.00075 | 0.00075 | 0 | 0 | 32 | M | 2 | ROZPOCET | 0 | 5.92 | 0 | 0 | 0 | 2 | 5.92 | 16 | 90
46 | M | 2860032946 | Poistný ventil DN 20 3 bar | ks | 3 | 7.18 | 21.54 |  |  |  | znížená | 0 | 0 | 0.00075 | 0.00225 | 0 | 0 | 32 | M | 2 | ROZPOCET | 0 | 21.54 | 0 | 0 | 0 | 2 | 21.54 | 16 | 92
47 | M | 2860032947 | AOV DN15 | ks | 1 | 8.79 | 8.79 |  |  |  | znížená | 0 | 0 | 0.00075 | 0.00075 | 0 | 0 | 32 | M | 2 | ROZPOCET | 0 | 8.79 | 0 | 0 | 0 | 2 | 8.79 | 16 | 94
48 | K | 998734201 | Presun hmôt pre armatúry v objektoch výšky do 6 m | % | 0.23 | 0.175 | 0.04 |  |  |  | znížená | 0 | 0 | 0 | 0 | 0 | 0 | 16 | K | 2 | ROZPOCET | 0 | 0.04 | 0 | 0 | 0 | 2 | 0.04 | 16 | 96
| D | 735 | Ústredné kúrenie - vykurovacie telesá |  |  |  | 4980.57 | [5 empty] | 55.2821 |  | 0.53907 |  | 0 | 2 | D | 1 | ROZPOCET | [6 empty] | 4980.57
49 | K | 735311590 | Montáž zostavy rozdeľovač / zberač na stenu typ 10 cestný | ks | 3 | 7.95 | 23.85 |  |  |  | znížená | 0.58542 | 1.7563 | 8.68e-05 | 0.0002604 | 0 | 0 | 16 | K | 2 | ROZPOCET | 0 | 23.85 | 0 | 0 | 0 | 2 | 23.85 | 16 | 98
50 | M | 484650036200 | Rozdeľovač s prietokomermi z ušľachtilej ocele HKVD SX-AG, šxvxhĺ 596x341x89 mm, 10 vykurovacích okruhov, ušľachtilá oceľ, REHAU | ks | 3 | 238.15 | 714.45 |  |  |  | znížená | 0 | 0 | 0.00534 | 0.01602 | 0 | 0 | 32 | M | 2 | ROZPOCET | 0 | 714.45 | 0 | 0 | 0 | 2 | 714.45 | 16 | 100
51 | M | 551240011900 | Set guľových kohútov pre HKVD SX-AG, HLV SX 1“ (2 ks priame) na pripojenie k rozdeľovaču, REHAU | pár | 3 | 20.55 | 61.65 |  |  |  | znížená | 0 | 0 | 0.00063 | 0.00189 | 0 | 0 | 32 | M | 2 | ROZPOCET | 0 | 61.65 | 0 | 0 | 0 | 2 | 61.65 | 16 | 102
52 | K | 735311820 | Montáž skrinky rozdeľovača na omietku 10-13 okruhov | ks | 3 | 6.19 | 18.57 |  |  |  | znížená | 0.47871 | 1.4361 | 0 | 0 | 0 | 0 | 16 | K | 2 | ROZPOCET | 0 | 18.57 | 0 | 0 | 0 | 2 | 18.57 | 16 | 104
53 | M | 484650043900 | Skrinka rozdelovača pre montáž na omietku AP 1005, šxvxhĺ 1005x730x130 mm, 10-13 okruhov, oceľový plech, biely, REHAU | ks | 3 | 94.71 | 284.13 |  |  |  | znížená | 0 | 0 | 0.01914 | 0.05742 | 0 | 0 | 32 | M | 2 | ROZPOCET | 0 | 284.13 | 0 | 0 | 0 | 2 | 284.13 | 16 | 106
54 | K | 735311206 | Podlahové kúrenie REHAU s izolovanou systémovou doskou Varionova 30-2 potrubie RAUTHERM S 17x2,0 rozteč 150 mm | m2 | 160.98 | 21.76 | 3502.92 |  |  |  | znížená | 0.30546 | 49.173 | 0.002324 | 0.37412 | 0 | 0 | 16 | K | 2 | ROZPOCET | 0 | 3502.92 | 0 | 0 | 0 | 2 | 3502.92 | 16 | 108
55 | K | 735154140 | Montáž vykurovacieho telesa panelového dvojradového výšky 600 mm/ dĺžky 400-600 mm | ks | 1 | 6.71 | 6.71 |  |  |  | znížená | 0.51055 | 0.51055 | 2.6e-05 | 2.6e-05 | 0 | 0 | 16 | K | 2 | ROZPOCET | 0 | 6.71 | 0 | 0 | 0 | 2 | 6.71 | 16 | 110
56 | M | 484530021000 | Teleso vykurovacie doskové dvojradové oceľové RADIK VK 22, vxlxhĺ 600x500x100 mm, pripojenie pravé spodné, závit G 1/2" vnútorný, KORADO | ks | 1 | 68.89 | 68.89 |  |  |  | znížená | 0 | 0 | 0.01575 | 0.01575 | 0 | 0 | 32 | M | 2 | ROZPOCET | 0 | 68.89 | 0 | 0 | 0 | 2 | 68.89 | 16 | 112
57 | K | 735154142 | Montáž vykurovacieho telesa panelového dvojradového výšky 600 mm/ dĺžky 1000-1200 mm | ks | 1 | 7.64 | 7.64 |  |  |  | znížená | 0.58267 | 0.58267 | 2.6e-05 | 2.6e-05 | 0 | 0 | 16 | K | 2 | ROZPOCET | 0 | 7.64 | 0 | 0 | 0 | 2 | 7.64 | 16 | 114
58 | M | 484530021500 | Teleso vykurovacie doskové dvojradové oceľové RADIK VK 22, vxlxhĺ 600x1000x100 mm, pripojenie pravé spodné, závit G 1/2" vnútorný, KORADO | ks | 1 | 98.92 | 98.92 |  |  |  | znížená | 0 | 0 | 0.03001 | 0.03001 | 0 | 0 | 32 | M | 2 | ROZPOCET | 0 | 98.92 | 0 | 0 | 0 | 2 | 98.92 | 16 | 116
59 | K | 735162140 | Montáž vykurovacieho telesa rúrkového výšky 1500 mm | ks | 3 | 7.97 | 23.91 |  |  |  | znížená | 0.60785 | 1.8236 | 2.6e-05 | 7.8e-05 | 0 | 0 | 16 | K | 2 | ROZPOCET | 0 | 23.91 | 0 | 0 | 0 | 2 | 23.91 | 16 | 118
60 | M | 484520001400 | Teleso vykurovacie rebríkové oceľové KORALUX LINEAR CLASSIC KLC, lxvxhĺ 750x1500x30 mm, pripojenie G 1/2" vnútorné, KORADO | ks | 3 | 56.31 | 168.93 |  |  |  | znížená | 0 | 0 | 0.01449 | 0.04347 | 0 | 0 | 32 | M | 2 | ROZPOCET | 0 | 168.93 | 0 | 0 | 0 | 2 | 168.93 | 16 | 120

## SO-03C - Rozpočet
[9 empty] | >> skryté stĺpce << | [9 empty] | {98375268-51f6-4581-b0fb-dba28b0d9bb8}
0
| KRYCÍ LIST ROZPOČTU | [8 empty] | v --- nižšie sa nachádzajú doplnkové a pomocné údaje k zostavám --- v | [8 empty] | False
Stavba:
Prestúpne Bývanie JELKA
Objekt:
SO-03C - Rozpočet
| JKSO: |  |  |  |  | KS:
| Miesto: |  |  |  |  | Dátum: | 1. 3. 2022
| Objednávateľ: |  |  |  |  | IČO:
IČ DPH:
| Zhotoviteľ: |  |  |  |  | IČO:
IČ DPH:
| Projektant: |  |  |  |  | IČO:
IČ DPH:
| Spracovateľ: |  |  |  |  | IČO:
IČ DPH:
Poznámka:
| Cena bez DPH | [5 empty] | 17607.22
|  |  | Základ dane |  |  | Sadzba dane | Výška dane
| DPH | základná | 0 |  |  | 20% | 0
|  | znížená | 17607.22 |  |  | 20% | 3521.44
|  | zákl. prenesená | 0 |  |  | 20% | 0
|  | zníž. prenesená | 0 |  |  | 20% | 0
|  | nulová | 0 |  |  | 0% | 0
| Cena s DPH |  |  | v | EUR |  | 21128.66
| Projektant |  |  | Spracovateľ
| Dátum a podpis: |  | Pečiatka | Dátum a podpis: |  |  | Pečiatka
| Objednávateľ |  |  | Zhotoviteľ
| Dátum a podpis: |  | Pečiatka | Dátum a podpis: |  |  | Pečiatka
REKAPITULÁCIA ROZPOČTU
Stavba:
Prestúpne Bývanie JELKA
Objekt:
SO-03C - Rozpočet
Miesto: | [5 empty] | Dátum: | 1. 3. 2022
Objednávateľ: | [5 empty] | Projektant:
Zhotoviteľ: | [5 empty] | Spracovateľ:
Kód dielu - Popis | [6 empty] | Cena celkom [EUR]
Náklady z rozpočtu | [6 empty] | 17607.22 | [12 empty] | -1
| PSV - Práce a dodávky PSV | [5 empty] | 17607.22
| 713 - Izolácie tepelné | [5 empty] | 299.41
| 731 - Ústredné kúrenie - kotolne | [5 empty] | 7272.55
| 732 - Ústredné kúrenie - strojovne | [5 empty] | 3987.89
| 733 - Ústredné kúrenie - rozvodné potrubie | [5 empty] | 597.46
| 734 - Ústredné kúrenie, armatúry. | [5 empty] | 469.34
| 735 - Ústredné kúrenie - vykurovacie telesá | [5 empty] | 4980.57
ROZPOČET
Stavba:
Prestúpne Bývanie JELKA
Objekt:
SO-03C - Rozpočet
Miesto: | [5 empty] | Dátum: | 1. 3. 2022
Objednávateľ: | [5 empty] | Projektant:
Zhotoviteľ: | [5 empty] | Spracovateľ:
PČ | Typ | Kód | Popis | MJ | Množstvo | J.cena [EUR] | Cena celkom [EUR] | Cenová sústava |  |  | DPH | J. Nh [h] | Nh celkom [h] | J. hmotnosť [t] | Hmotnosť celkom [t] | J. suť [t] | Suť Celkom [t]
Náklady z rozpočtu | [6 empty] | 17607.22 | [5 empty] | 102.6083 |  | 1.3799 |  | 0 |  | D | -1 | [7 empty] | 17607.22
| D | PSV | Práce a dodávky PSV |  |  |  | 17607.22 | [5 empty] | 102.6083 |  | 1.3799 |  | 0 | 2 | D | 0 | ROZPOCET | [6 empty] | 17607.22
| D | 713 | Izolácie tepelné |  |  |  | 299.41 | [5 empty] | 12.3886 |  | 0.0074748 |  | 0 | 2 | D | 1 | ROZPOCET | [6 empty] | 299.41
1 | K | 713482151 | Montáž trubíc z EPDM, hr.38-50,vnút.priemer do 38 mm | m | 86.916 | 2.95 | 256.4 |  |  |  | znížená | 0.13905 | 12.0857 | 4.6e-05 | 0.0039981 | 0 | 0 | 16 | K | 2 | ROZPOCET | 0 | 256.4 | 0 | 0 | 0 | 2 | 256.4 | 16 | 2
2 | M | 283310001700 | Izolačná PE trubica TUBOLIT DG 40x9 mm (d potrubia x hr. izolácie), nadrezaná, AZ FLEX | m | 86.916 | 0.45 | 39.11 |  |  |  | znížená | 0 | 0 | 4e-05 | 0.0034766 | 0 | 0 | 32 | M | 2 | ROZPOCET | 0 | 39.11 | 0 | 0 | 0 | 2 | 39.11 | 16 | 4
3 | K | 998713101 | Presun hmôt pre izolácie tepelné v objektoch výšky do 6 m | t | 0.17 | 22.97 | 3.9 |  |  |  | znížená | 1.782 | 0.30294 | 0 | 0 | 0 | 0 | 16 | K | 2 | ROZPOCET | 0 | 3.9 | 0 | 0 | 0 | 2 | 3.9 | 16 | 6
| D | 731 | Ústredné kúrenie - kotolne |  |  |  | 7272.55 | [5 empty] | 0.19015 |  | 0.01923 |  | 0 | 2 | D | 1 | ROZPOCET | [6 empty] | 7272.55
4 | K | 731251000 | Vitocal 200- S AWB - M-E 201. D08 230V vnútornú jednotku s obehovým čerpadlom , kondenzátorom, elektrickým prietokovým ohrievačom vykurovacej vody 9,0 kW a 3 -cestým prepínacím ventilom so zabudovanou ekvitermickou reguláciou Vitotronic 200 W | ks | 1 | 6507.36 | 6507.36 |  |  |  | znížená | 0 | 0 | 0 | 0 | 0 | 0 | 16 | K | 2 | ROZPOCET | 0 | 6507.36 | 0 | 0 | 0 | 2 | 6507.36 | 16 | 8
5 | K | 731291080 | Výhrevný pás pre vaňu kondenzátu 1,20 m | ks | 1 | 95.34 | 95.34 |  |  |  | znížená | 0 | 0 | 0.00275 | 0.00275 | 0 | 0 | 16 | K | 2 | ROZPOCET | 0 | 95.34 | 0 | 0 | 0 | 2 | 95.34 | 16 | 10
6 | K | 731291100 | Inštalačná sada pre montáž vonkajšej jednotky na zem Medená rúra 10x1 mm s tepelnou izoláciou pre kvapalinu dľžka 12,5m medená rúra 16x1 mm s tepelnou izoláciou pre horúci plyn dľžka 12,5 m 2 ks hlinikových konzol pre montáž na zem | ks | 1 | 528.92 | 528.92 |  |  |  | znížená | 0 | 0 | 0.00148 | 0.00148 | 0 | 0 | 16 | K | 2 | ROZPOCET | 0 | 528.92 | 0 | 0 | 0 | 2 | 528.92 | 16 | 12
7 | M | 484810006800 | Odkalovač Vitotrap s izoláciou 28 mm | ks | 1 | 127.05 | 127.05 |  |  |  | znížená | 0 | 0 | 0.0075 | 0.0075 | 0 | 0 | 32 | M | 2 | ROZPOCET | 0 | 127.05 | 0 | 0 | 0 | 2 | 127.05 | 16 | 14
8 | M | 484810006802 | Ponorný snímač teploty (NTC 10 kOhm) Pre meranie teploty v ponornom puzdre. S pripájacím káblom ( 5,80m dlhým) a konektorom | ks | 1 | 11.76 | 11.76 |  |  |  | znížená | 0 | 0 | 0.0075 | 0.0075 | 0 | 0 | 32 | M | 2 | ROZPOCET | 0 | 11.76 | 0 | 0 | 0 | 2 | 11.76 | 16 | 16
9 | K | 998731101 | Presun hmôt pre kotolne umiestnené vo výške (hĺbke) do 6 m | t | 0.019 | 111.33 | 2.12 |  |  |  | znížená | 10.008 | 0.19015 | 0 | 0 | 0 | 0 | 16 | K | 2 | ROZPOCET | 0 | 2.12 | 0 | 0 | 0 | 2 | 2.12 | 16 | 18
| D | 732 | Ústredné kúrenie - strojovne |  |  |  | 3987.89 | [5 empty] | 2.5312 |  | 0.72284 |  | 0 | 2 | D | 1 | ROZPOCET | [6 empty] | 3987.89
10 | K | 732219240 | VIESSMANN Vitocell 100-E ( typ SVW) Objem zásobníka 200L Akumulačný zásobník teplej vody z ocele na každej strane pokrytý mäkkou tepelnoizolačnou PUR penou plašť z ocelového plechu s epoxidovou vrstvou 4 privarené ponorné puzdrá teplomer | ks | 1 | 614.88 | 614.88 |  |  |  | znížená | 0 | 0 | 0 | 0 | 0 | 0 | 16 | K | 2 | ROZPOCET | 0 | 614.88 | 0 | 0 | 0 | 2 | 614.88 | 16 | 20
11 | M | 484380000300 | Modulový rozdelovač DN 20, 3- násobný možnosť pripojenia až na 5- ich vykurovacich okruhov , pre 3 vykurovacie okruhy DN 20 | ks | 1 | 301.46 | 301.46 |  |  |  | znížená | 0 | 0 | 0.167 | 0.167 | 0 | 0 | 32 | M | 2 | ROZPOCET | 0 | 301.46 | 0 | 0 | 0 | 2 | 301.46 | 16 | 22
12 | K | 732230100 | Rozširovaci modul DN 20 s izoláciou | ks | 1 | 140.84 | 140.84 |  |  |  | znížená | 0 | 0 | 0 | 0 | 0 | 0 | 16 | K | 2 | ROZPOCET | 0 | 140.84 | 0 | 0 | 0 | 2 | 140.84 | 16 | 24
13 | M | 484420002600 | Súprava nástenných držiakov pre moduloý rozdelovač DN 20 žltá pozinkovaná vrát kolíkov a skrutiek ( na modulový rozdelovač 5- násobný odporúčame 2 súpravy nástenných držakov ) | ks | 1 | 17.96 | 17.96 |  |  |  | znížená | 0 | 0 | 0.14 | 0.14 | 0 | 0 | 32 | M | 2 | ROZPOCET | 0 | 17.96 | 0 | 0 | 0 | 2 | 17.96 | 16 | 26
14 | K | 732331015 | Rýchlomontážna sada bez zmiešavača M 31 DN 20 pre nezmiešavaný vykurovaci okruh napr. pre vykurovacie telesá alebo zásobníky vysokoúčinné čerpadlo Grundfos Alpha2 / 15-60 s 2 m káblom uzatvarací ventil na prívode a spiatočke spätná klapka | ks | 1 | 325.64 | 325.64 |  |  |  | znížená | 0 | 0 | 0 | 0 | 0 | 0 | 16 | K | 2 | ROZPOCET | 0 | 325.64 | 0 | 0 | 0 | 2 | 325.64 | 16 | 28
15 | M | 484630005600 | Rýchlomontáž sada so zmiešavačom M 32 DN 20 pre zmiešavaný vzkurovaci okruh napr. pre vykurovacie telesá alebo podlahové vykurovanie vysokoúčinné čerpadlo Grundfos Alpha 2 /15-60 s 2 m káblom | ks | 1 | 393.61 | 393.61 |  |  |  | znížená | 0 | 0 | 0.0075 | 0.0075 | 0 | 0 | 32 | M | 2 | ROZPOCET | 0 | 393.61 | 0 | 0 | 0 | 2 | 393.61 | 16 | 30
16 | K | 732460070 | Servomotor Typ SR 10 230V /50 Hz servopohon pre zmiešovač volitelná ručná alebo automatická prevádzka | ks | 1 | 147 | 147 |  |  |  | znížená | 0 | 0 | 0 | 0 | 0 | 0 | 16 | K | 2 | ROZPOCET | 0 | 147 | 0 | 0 | 0 | 2 | 147 | 16 | 32
17 | M | 484730006700 | Konektor pre čerpadlo vykurovacieho okruhu systémový konektor s 5 zástrčkami 3 - pólový 3 kusy | ks | 1 | 11.1 | 11.1 |  |  |  | znížená | 0 | 0 | 0.13 | 0.13 | 0 | 0 | 32 | M | 2 | ROZPOCET | 0 | 11.1 | 0 | 0 | 0 | 2 | 11.1 | 16 | 34
18 | M | 484730006701 | Konektor pre motor zmiešavač systémový konektor s 5 zástrčkami , 4- pólový, 3 kusy | ks | 1 | 11.1 | 11.1 |  |  |  | znížená | 0 | 0 | 0.13 | 0.13 | 0 | 0 | 32 | M | 2 | ROZPOCET | 0 | 11.1 | 0 | 0 | 0 | 2 | 11.1 | 16 | 36
19 | M | 484730014700 | Príložný snímač teploty ( NTC 10 kOhm) na meranie teploty na rúrke . S pripojovacím vedením ( 5,80 mdlhým ) a konektorom | ks | 1 | 43.02 | 43.02 |  |  |  | znížená | 0 | 0 | 0.0005 | 0.0005 | 0 | 0 | 32 | M | 2 | ROZPOCET | 0 | 43.02 | 0 | 0 | 0 | 2 | 43.02 | 16 | 38
20 | K | 732491010 | Rozširovacia sada pre VO so zmiešavačom ( nástenná montáž ) | ks | 1 | 189.21 | 189.21 |  |  |  | znížená | 0 | 0 | 0 | 0 | 0 | 0 | 16 | K | 2 | ROZPOCET | 0 | 189.21 | 0 | 0 | 0 | 2 | 189.21 | 16 | 40
21 | M | 426140000100 | Komunikačný modul LON Plošný spoj elektroniky na montáž do Vitotronic 100 /typ GC1) , 200 ( typ GW1) 300(typ GW2a FW 1) a 200- H | ks | 2 | 126.46 | 252.92 |  |  |  | znížená | 0 | 0 | 0.032 | 0.064 | 0 | 0 | 32 | M | 2 | ROZPOCET | 0 | 252.92 | 0 | 0 | 0 | 2 | 252.92 | 16 | 42
22 | K | 734411112 | VIESSMANN Vitotronic 200-H typHK 1 B Pre prípojenie samostatného motora zmiešavača ( príslušenstvo .Pre prípojenie vykurovacieho okruhu je potrebná doplnková sada pre jeden vykurovaci okruh so zmiešavačom ( príslušenstvo) | ks | 1 | 476.49 | 476.49 |  |  |  | znížená | 0 | 0 | 0.00068 | 0.00068 | 0 | 0 | 16 | K | 2 | ROZPOCET | 0 | 476.49 | 0 | 0 | 0 | 2 | 476.49 | 16 | 44
23 | K | 724231151.S | Spojovací kábel LON pre výmenu dát medzi reguláciami s konektorom RJ 45 7 m dlhý | ks | 1 | 28.14 | 28.14 |  |  |  | znížená | 0 | 0 | 0.00054 | 0.00054 | 0 | 0 | 16 | K | 2 | ROZPOCET | 0 | 28.14 | 0 | 0 | 0 | 2 | 28.14 | 16 | 46
24 | K | 7242311457 | Koncový odpor na zakončenie systémovej komunikačnej zbernice musí byť na každom vľnom konci nasadený jedden koncový odpor ( 2 kus ) | ks | 1 | 5.99 | 5.99 |  |  |  | znížená | 0 | 0 | 0.00054 | 0.00054 | 0 | 0 | 16 | K | 2 | ROZPOCET | 0 | 5.99 | 0 | 0 | 0 | 2 | 5.99 | 16 | 48
25 | K | 7242311568 | Vitotrol 200 A diaľkové ovládanie pre jeden vykurovaci okruh . | ks | 2 | 122.92 | 245.84 |  |  |  | znížená | 0 | 0 | 0.00054 | 0.00108 | 0 | 0 | 16 | K | 2 | ROZPOCET | 0 | 245.84 | 0 | 0 | 0 | 2 | 245.84 | 16 | 50
26 | K | 7242311562 | Uvedenie do prevádzky Vitocal 200 -S kontorola zapojenie a hydraulického zapojenia systému | ks | 1 | 175 | 175 |  |  |  | znížená | 0 | 0 | 0.00054 | 0.00054 | 0 | 0 | 16 | K | 2 | ROZPOCET | 0 | 175 | 0 | 0 | 0 | 2 | 175 | 16 | 52
27 | K | 7242311563 | Dopojenie chladiaceho okruhu dopojenie chladiaceho potrubia medzi vnútornou a vonkajšou jednotkou preplach potrubia chladiva dusikom kontrola tesnosti a tlaková skuška cca 20 min | ks | 1 | 129.5 | 129.5 |  |  |  | znížená | 0 | 0 | 0.00054 | 0.00054 | 0 | 0 | 16 | K | 2 | ROZPOCET | 0 | 129.5 | 0 | 0 | 0 | 2 | 129.5 | 16 | 54
28 | K | 7242311564 | UDP rozširovacej sady pre vykur . okruh cena zodpovedá 0,8 hod práce technika | ks | 3 | 29.4 | 88.2 |  |  |  | znížená | 0 | 0 | 0.00054 | 0.00162 | 0 | 0 | 16 | K | 2 | ROZPOCET | 0 | 88.2 | 0 | 0 | 0 | 2 | 88.2 | 16 | 56
29 | K | 7242311565 | Obhliadka pred UDP na uveenie do prevádky zariaení Viessmann s vyššou technickou náročnosťou | ks | 1 | 112 | 112 |  |  |  | znížená | 0 | 0 | 0.00054 | 0.00054 | 0 | 0 | 16 | K | 2 | ROZPOCET | 0 | 112 | 0 | 0 | 0 | 2 | 112 | 16 | 58
30 | K | 7242311566 | Dopravné náklady | ks | 144 | 1.72 | 247.68 |  |  |  | znížená | 0 | 0 | 0.00054 | 0.07776 | 0 | 0 | 16 | K | 2 | ROZPOCET | 0 | 247.68 | 0 | 0 | 0 | 2 | 247.68 | 16 | 60
31 | K | 998732101 | Presun hmôt pre strojovne v objektoch výšky do 6 m | t | 0.659 | 45.99 | 30.31 |  |  |  | znížená | 3.841 | 2.5312 | 0 | 0 | 0 | 0 | 16 | K | 2 | ROZPOCET | 0 | 30.31 | 0 | 0 | 0 | 2 | 30.31 | 16 | 62
| D | 733 | Ústredné kúrenie - rozvodné potrubie |  |  |  | 597.46 | [5 empty] | 32.2162 |  | 0.068752 |  | 0 | 2 | D | 1 | ROZPOCET | [6 empty] | 597.46
32 | K | 733181406 | Montáž odkalovača privarovacieho DN 80 | ks | 1 | 24.75 | 24.75 |  |  |  | znížená | 1.8212 | 1.8212 | 0.000341 | 0.000341 | 0 | 0 | 16 | K | 2 | ROZPOCET | 0 | 24.75 | 0 | 0 | 0 | 2 | 24.75 | 16 | 64
33 | M | 551270018000 | Odvzdušňovač s odkalovačom Flamcovent Clean DN 80 S, prípoj na navarenie, FLAMCO | ks | 1 | 101.92 | 101.92 |  |  |  | znížená | 0 | 0 | 0.018 | 0.018 | 0 | 0 | 32 | M | 2 | ROZPOCET | 0 | 101.92 | 0 | 0 | 0 | 2 | 101.92 | 16 | 66
34 | K | 733160006 | Montáž PP-RCT potrubia univerzálneho (max 70°) polyfúznym zváraním PN 20 D 25x2,8 | m | 86.916 | 3.95 | 343.32 |  |  |  | znížená | 0.31003 | 26.9466 | 0 | 0 | 0 | 0 | 16 | K | 2 | ROZPOCET | 0 | 343.32 | 0 | 0 | 0 | 2 | 343.32 | 16 | 68
35 | M | 286140023400 | Rúra PP-R RCT INSTAPLAST celoplastová UNIBETA D 25x2,8 mm dĺ. 4 m PN 20, systém pre rozvod vody, kúrenia (max.70°C), stlačeného vzduchu, PIPELIFE | m | 86.916 | 1.03 | 89.52 |  |  |  | znížená | 0 | 0 | 0.00058 | 0.050411 | 0 | 0 | 32 | M | 2 | ROZPOCET | 0 | 89.52 | 0 | 0 | 0 | 2 | 89.52 | 16 | 70
36 | K | 733191302 | Tlaková skúška plastového potrubia nad 32 do 63 mm | m | 86.916 | 0.41 | 35.64 |  |  |  | znížená | 0.037 | 3.2159 | 0 | 0 | 0 | 0 | 16 | K | 2 | ROZPOCET | 0 | 35.64 | 0 | 0 | 0 | 2 | 35.64 | 16 | 72
37 | K | 998733101 | Presun hmôt pre rozvody potrubia v objektoch výšky do 6 m | t | 0.069 | 33.47 | 2.31 |  |  |  | znížená | 3.369 | 0.23246 | 0 | 0 | 0 | 0 | 16 | K | 2 | ROZPOCET | 0 | 2.31 | 0 | 0 | 0 | 2 | 2.31 | 16 | 74
| D | 734 | Ústredné kúrenie, armatúry. |  |  |  | 469.34 | [5 empty] | 0 |  | 0.0225 |  | 0 | 2 | D | 1 | ROZPOCET | [6 empty] | 469.34
38 | K | 734225832 | Montáž armatúr s jednim závitom DN 15 | ks | 5 | 4.1 | 20.5 |  |  |  | znížená | 0 | 0 | 0 | 0 | 0 | 0 | 16 | K | 2 | ROZPOCET | 0 | 20.5 | 0 | 0 | 0 | 2 | 20.5 | 16 | 76
39 | K | 734225833 | Montáž armatur s dvojmi závitmi DN 15 | ks | 5 | 5.25 | 26.25 |  |  |  | znížená | 0 | 0 | 0 | 0 | 0 | 0 | 16 | K | 2 | ROZPOCET | 0 | 26.25 | 0 | 0 | 0 | 2 | 26.25 | 16 | 78
40 | K | 734225834 | Montáž armatur s dvojmi závitmi DN 25 | ks | 10 | 6.76 | 67.6 |  |  |  | znížená | 0 | 0 | 0 | 0 | 0 | 0 | 16 | K | 2 | ROZPOCET | 0 | 67.6 | 0 | 0 | 0 | 2 | 67.6 | 16 | 80
41 | M | 2860032941 | Uzatv. ventil MK 3/4 | ks | 5 | 27.02 | 135.1 |  |  |  | znížená | 0 | 0 | 0.00075 | 0.00375 | 0 | 0 | 32 | M | 2 | ROZPOCET | 0 | 135.1 | 0 | 0 | 0 | 2 | 135.1 | 16 | 82
42 | M | 2860032942 | Gulový ventil DN 25 | ks | 10 | 9.7 | 97 |  |  |  | znížená | 0 | 0 | 0.00075 | 0.0075 | 0 | 0 | 32 | M | 2 | ROZPOCET | 0 | 97 | 0 | 0 | 0 | 2 | 97 | 16 | 84
43 | M | 2860032943 | Rohový termost. ventil pre rebrik DN 15 | ks | 5 | 5.52 | 27.6 |  |  |  | znížená | 0 | 0 | 0.00075 | 0.00375 | 0 | 0 | 32 | M | 2 | ROZPOCET | 0 | 27.6 | 0 | 0 | 0 | 2 | 27.6 | 16 | 86
44 | M | 2860032944 | Termostatická hlavica Herz M28 | ks | 5 | 11.8 | 59 |  |  |  | znížená | 0 | 0 | 0.00075 | 0.00375 | 0 | 0 | 32 | M | 2 | ROZPOCET | 0 | 59 | 0 | 0 | 0 | 2 | 59 | 16 | 88
45 | M | 2860032945 | Filter DN 25 | ks | 1 | 5.92 | 5.92 |  |  |  | znížená | 0 | 0 | 0.00075 | 0.00075 | 0 | 0 | 32 | M | 2 | ROZPOCET | 0 | 5.92 | 0 | 0 | 0 | 2 | 5.92 | 16 | 90
46 | M | 2860032946 | Poistný ventil DN 20 3 bar | ks | 3 | 7.18 | 21.54 |  |  |  | znížená | 0 | 0 | 0.00075 | 0.00225 | 0 | 0 | 32 | M | 2 | ROZPOCET | 0 | 21.54 | 0 | 0 | 0 | 2 | 21.54 | 16 | 92
47 | M | 2860032947 | AOV DN15 | ks | 1 | 8.79 | 8.79 |  |  |  | znížená | 0 | 0 | 0.00075 | 0.00075 | 0 | 0 | 32 | M | 2 | ROZPOCET | 0 | 8.79 | 0 | 0 | 0 | 2 | 8.79 | 16 | 94
48 | K | 998734201 | Presun hmôt pre armatúry v objektoch výšky do 6 m | % | 0.23 | 0.175 | 0.04 |  |  |  | znížená | 0 | 0 | 0 | 0 | 0 | 0 | 16 | K | 2 | ROZPOCET | 0 | 0.04 | 0 | 0 | 0 | 2 | 0.04 | 16 | 96
| D | 735 | Ústredné kúrenie - vykurovacie telesá |  |  |  | 4980.57 | [5 empty] | 55.2821 |  | 0.53907 |  | 0 | 2 | D | 1 | ROZPOCET | [6 empty] | 4980.57
49 | K | 735311590 | Montáž zostavy rozdeľovač / zberač na stenu typ 10 cestný | ks | 3 | 7.95 | 23.85 |  |  |  | znížená | 0.58542 | 1.7563 | 8.68e-05 | 0.0002604 | 0 | 0 | 16 | K | 2 | ROZPOCET | 0 | 23.85 | 0 | 0 | 0 | 2 | 23.85 | 16 | 98
50 | M | 484650036200 | Rozdeľovač s prietokomermi z ušľachtilej ocele HKVD SX-AG, šxvxhĺ 596x341x89 mm, 10 vykurovacích okruhov, ušľachtilá oceľ, REHAU | ks | 3 | 238.15 | 714.45 |  |  |  | znížená | 0 | 0 | 0.00534 | 0.01602 | 0 | 0 | 32 | M | 2 | ROZPOCET | 0 | 714.45 | 0 | 0 | 0 | 2 | 714.45 | 16 | 100
51 | M | 551240011900 | Set guľových kohútov pre HKVD SX-AG, HLV SX 1“ (2 ks priame) na pripojenie k rozdeľovaču, REHAU | pár | 3 | 20.55 | 61.65 |  |  |  | znížená | 0 | 0 | 0.00063 | 0.00189 | 0 | 0 | 32 | M | 2 | ROZPOCET | 0 | 61.65 | 0 | 0 | 0 | 2 | 61.65 | 16 | 102
52 | K | 735311820 | Montáž skrinky rozdeľovača na omietku 10-13 okruhov | ks | 3 | 6.19 | 18.57 |  |  |  | znížená | 0.47871 | 1.4361 | 0 | 0 | 0 | 0 | 16 | K | 2 | ROZPOCET | 0 | 18.57 | 0 | 0 | 0 | 2 | 18.57 | 16 | 104
53 | M | 484650043900 | Skrinka rozdelovača pre montáž na omietku AP 1005, šxvxhĺ 1005x730x130 mm, 10-13 okruhov, oceľový plech, biely, REHAU | ks | 3 | 94.71 | 284.13 |  |  |  | znížená | 0 | 0 | 0.01914 | 0.05742 | 0 | 0 | 32 | M | 2 | ROZPOCET | 0 | 284.13 | 0 | 0 | 0 | 2 | 284.13 | 16 | 106
54 | K | 735311206 | Podlahové kúrenie REHAU s izolovanou systémovou doskou Varionova 30-2 potrubie RAUTHERM S 17x2,0 rozteč 150 mm | m2 | 160.98 | 21.76 | 3502.92 |  |  |  | znížená | 0.30546 | 49.173 | 0.002324 | 0.37412 | 0 | 0 | 16 | K | 2 | ROZPOCET | 0 | 3502.92 | 0 | 0 | 0 | 2 | 3502.92 | 16 | 108
55 | K | 735154140 | Montáž vykurovacieho telesa panelového dvojradového výšky 600 mm/ dĺžky 400-600 mm | ks | 1 | 6.71 | 6.71 |  |  |  | znížená | 0.51055 | 0.51055 | 2.6e-05 | 2.6e-05 | 0 | 0 | 16 | K | 2 | ROZPOCET | 0 | 6.71 | 0 | 0 | 0 | 2 | 6.71 | 16 | 110
56 | M | 484530021000 | Teleso vykurovacie doskové dvojradové oceľové RADIK VK 22, vxlxhĺ 600x500x100 mm, pripojenie pravé spodné, závit G 1/2" vnútorný, KORADO | ks | 1 | 68.89 | 68.89 |  |  |  | znížená | 0 | 0 | 0.01575 | 0.01575 | 0 | 0 | 32 | M | 2 | ROZPOCET | 0 | 68.89 | 0 | 0 | 0 | 2 | 68.89 | 16 | 112
57 | K | 735154142 | Montáž vykurovacieho telesa panelového dvojradového výšky 600 mm/ dĺžky 1000-1200 mm | ks | 1 | 7.64 | 7.64 |  |  |  | znížená | 0.58267 | 0.58267 | 2.6e-05 | 2.6e-05 | 0 | 0 | 16 | K | 2 | ROZPOCET | 0 | 7.64 | 0 | 0 | 0 | 2 | 7.64 | 16 | 114
58 | M | 484530021500 | Teleso vykurovacie doskové dvojradové oceľové RADIK VK 22, vxlxhĺ 600x1000x100 mm, pripojenie pravé spodné, závit G 1/2" vnútorný, KORADO | ks | 1 | 98.92 | 98.92 |  |  |  | znížená | 0 | 0 | 0.03001 | 0.03001 | 0 | 0 | 32 | M | 2 | ROZPOCET | 0 | 98.92 | 0 | 0 | 0 | 2 | 98.92 | 16 | 116
59 | K | 735162140 | Montáž vykurovacieho telesa rúrkového výšky 1500 mm | ks | 3 | 7.97 | 23.91 |  |  |  | znížená | 0.60785 | 1.8236 | 2.6e-05 | 7.8e-05 | 0 | 0 | 16 | K | 2 | ROZPOCET | 0 | 23.91 | 0 | 0 | 0 | 2 | 23.91 | 16 | 118
60 | M | 484520001400 | Teleso vykurovacie rebríkové oceľové KORALUX LINEAR CLASSIC KLC, lxvxhĺ 750x1500x30 mm, pripojenie G 1/2" vnútorné, KORADO | ks | 3 | 56.31 | 168.93 |  |  |  | znížená | 0 | 0 | 0.01449 | 0.04347 | 0 | 0 | 32 | M | 2 | ROZPOCET | 0 | 168.93 | 0 | 0 | 0 | 2 | 168.93 | 16 | 120

## SO-04 A - Rozpočet
[9 empty] | >> skryté stĺpce << | [9 empty] | {6530080e-d096-478f-a01b-702c074959b3}
0
| KRYCÍ LIST ROZPOČTU | [8 empty] | v --- nižšie sa nachádzajú doplnkové a pomocné údaje k zostavám --- v | [8 empty] | False
Stavba:
Prestúpne Bývanie JELKA
Objekt:
SO-04 A - Rozpočet
| JKSO: |  |  |  |  | KS:
| Miesto: |  |  |  |  | Dátum: | 1. 3. 2022
| Objednávateľ: |  |  |  |  | IČO:
IČ DPH:
| Zhotoviteľ: |  |  |  |  | IČO:
IČ DPH:
| Projektant: |  |  |  |  | IČO:
IČ DPH:
| Spracovateľ: |  |  |  |  | IČO:
IČ DPH:
Poznámka:
| Cena bez DPH | [5 empty] | 11410.91
|  |  | Základ dane |  |  | Sadzba dane | Výška dane
| DPH | základná | 0 |  |  | 20% | 0
|  | znížená | 11410.91 |  |  | 20% | 2282.18
|  | zákl. prenesená | 0 |  |  | 20% | 0
|  | zníž. prenesená | 0 |  |  | 20% | 0
|  | nulová | 0 |  |  | 0% | 0
| Cena s DPH |  |  | v | EUR |  | 13693.09
| Projektant |  |  | Spracovateľ
| Dátum a podpis: |  | Pečiatka | Dátum a podpis: |  |  | Pečiatka
| Objednávateľ |  |  | Zhotoviteľ
| Dátum a podpis: |  | Pečiatka | Dátum a podpis: |  |  | Pečiatka
REKAPITULÁCIA ROZPOČTU
Stavba:
Prestúpne Bývanie JELKA
Objekt:
SO-04 A - Rozpočet
Miesto: | [5 empty] | Dátum: | 1. 3. 2022
Objednávateľ: | [5 empty] | Projektant:
Zhotoviteľ: | [5 empty] | Spracovateľ:
Kód dielu - Popis | [6 empty] | Cena celkom [EUR]
Náklady z rozpočtu | [6 empty] | 11410.91 | [12 empty] | -1
| M - Práce a dodávky M | [5 empty] | 11410.91
| 21-M - Elektromontáže | [5 empty] | 6392.82
| 36-M - Rozvádzač | [5 empty] | 5018.09
ROZPOČET
Stavba:
Prestúpne Bývanie JELKA
Objekt:
SO-04 A - Rozpočet
Miesto: | [5 empty] | Dátum: | 1. 3. 2022
Objednávateľ: | [5 empty] | Projektant:
Zhotoviteľ: | [5 empty] | Spracovateľ:
PČ | Typ | Kód | Popis | MJ | Množstvo | J.cena [EUR] | Cena celkom [EUR] | Cenová sústava |  |  | DPH | J. Nh [h] | Nh celkom [h] | J. hmotnosť [t] | Hmotnosť celkom [t] | J. suť [t] | Suť Celkom [t]
Náklady z rozpočtu | [6 empty] | 11410.91 | [5 empty] | 283.1368 |  | 1.0878 |  | 0 |  | D | -1 | [7 empty] | 11410.91
| D | M | Práce a dodávky M |  |  |  | 11410.91 | [5 empty] | 283.1368 |  | 1.0878 |  | 0 | 3 | D | 0 | ROZPOCET | [6 empty] | 11410.91
| D | 21-M | Elektromontáže |  |  |  | 6392.82 | [5 empty] | 221.4758 |  | 0.44306 |  | 0 | 3 | D | 1 | ROZPOCET | [6 empty] | 6392.82
1 | K | 210010301 | Krabica prístrojová bez zapojenia (1901, KP 68, KZ 3) | ks | 45 | 0.96 | 43.2 |  |  |  | znížená | 0.086 | 3.87 | 0 | 0 | 0 | 0 | 64 | K | 2 | ROZPOCET | 0 | 43.2 | 0 | 0 | 0 | 2 | 43.2 | 64 | 2
2 | M | 3450906510 | Krabica KU 68-1901 | ks | 45 | 0.2 | 9 |  |  |  | znížená | 0 | 0 | 3e-05 | 0.00135 | 0 | 0 | 256 | M | 2 | ROZPOCET | 0 | 9 | 0 | 0 | 0 | 2 | 9 | 64 | 4
3 | K | 210010313 | Krabica (KO 125) odbočná s viečkom, bez zapojenia, štvorcová | ks | 15 | 2.66 | 39.9 |  |  |  | znížená | 0.238 | 3.57 | 0 | 0 | 0 | 0 | 64 | K | 2 | ROZPOCET | 0 | 39.9 | 0 | 0 | 0 | 2 | 39.9 | 64 | 6
4 | M | 3450913000 | Krabica KO-125 | ks | 15 | 1.65 | 24.75 |  |  |  | znížená | 0 | 0 | 0 | 0 | 0 | 0 | 256 | M | 2 | ROZPOCET | 0 | 24.75 | 0 | 0 | 0 | 2 | 24.75 | 64 | 8
5 | K | 210010321 | Krabica (1903, KR 68) odbočná s viečkom, svorkovnicou vrátane zapojenia, kruhová | ks | 42 | 4.1 | 172.2 |  |  |  | znížená | 0.367 | 15.414 | 0 | 0 | 0 | 0 | 64 | K | 2 | ROZPOCET | 0 | 172.2 | 0 | 0 | 0 | 2 | 172.2 | 64 | 10
6 | M | 3450907510 | Krabica KU 68-1903 | ks | 42 | 1.59 | 66.78 |  |  |  | znížená | 0 | 0 | 0.0001 | 0.0042 | 0 | 0 | 256 | M | 2 | ROZPOCET | 0 | 66.78 | 0 | 0 | 0 | 2 | 66.78 | 64 | 12
7 | K | 210110001 | Jednopólový spínač - radenie 1, nástenný pre prostredie obyčajné alebo vlhké vrátane zapojenia | ks | 10 | 3.22 | 32.2 |  |  |  | znížená | 0.288 | 2.88 | 0 | 0 | 0 | 0 | 64 | K | 2 | ROZPOCET | 0 | 32.2 | 0 | 0 | 0 | 2 | 32.2 | 64 | 14
8 | M | 3450201320 | Spínač č.1, 230V/16A, IP20, ABB-Tango | ks | 10 | 2.58 | 25.8 |  |  |  | znížená | 0 | 0 | 0 | 0 | 0 | 0 | 256 | M | 2 | ROZPOCET | 0 | 25.8 | 0 | 0 | 0 | 2 | 25.8 | 64 | 16
9 | K | 210110003 | Sériový spínač (prepínač) - radenie 5, nástenný pre prostredie obyčajné alebo vlhké vrátane zapojenia | ks | 6 | 3.44 | 20.64 |  |  |  | znížená | 0.308 | 1.848 | 0 | 0 | 0 | 0 | 64 | K | 2 | ROZPOCET | 0 | 20.64 | 0 | 0 | 0 | 2 | 20.64 | 64 | 18
10 | M | 3450201480 | Spínač č.5, 230V/16A, IP20, ABB-Tango | ks | 6 | 2.7 | 16.2 |  |  |  | znížená | 0 | 0 | 0 | 0 | 0 | 0 | 256 | M | 2 | ROZPOCET | 0 | 16.2 | 0 | 0 | 0 | 2 | 16.2 | 64 | 20
11 | K | 210110004 | Striedavý spínač (prepínač) - radenie 6, nástenný pre prostredie obyčajné alebo vlhké vrátane zapojenia | ks | 7 | 3.44 | 24.08 |  |  |  | znížená | 0.308 | 2.156 | 0 | 0 | 0 | 0 | 64 | K | 2 | ROZPOCET | 0 | 24.08 | 0 | 0 | 0 | 2 | 24.08 | 64 | 22
12 | M | 3450201570 | Spínač č.6, 230V/16A, IP20, ABB-Tango | ks | 7 | 2.59 | 18.13 |  |  |  | znížená | 0 | 0 | 0 | 0 | 0 | 0 | 256 | M | 2 | ROZPOCET | 0 | 18.13 | 0 | 0 | 0 | 2 | 18.13 | 64 | 24
13 | K | 210110005 | Krížový spínač (prepínač) - radenie 7, nástenný pre prostredie obyčajné alebo vlhké vrátane zapojenia | ks | 2 | 3.67 | 7.34 |  |  |  | znížená | 0.328 | 0.656 | 0 | 0 | 0 | 0 | 64 | K | 2 | ROZPOCET | 0 | 7.34 | 0 | 0 | 0 | 2 | 7.34 | 64 | 26
14 | M | 3450201660 | Spínač č.7, 230V/16A, IP20, ABB-Tango | ks | 2 | 2.56 | 5.12 |  |  |  | znížená | 0 | 0 | 0 | 0 | 0 | 0 | 256 | M | 2 | ROZPOCET | 0 | 5.12 | 0 | 0 | 0 | 2 | 5.12 | 64 | 28
15 | K | 210110006 | Spínač štart stop KJD 12 | ks | 1 | 6.88 | 6.88 |  |  |  | znížená | 0.616 | 0.616 | 0 | 0 | 0 | 0 | 64 | K | 2 | ROZPOCET | 0 | 6.88 | 0 | 0 | 0 | 2 | 6.88 | 64 | 30
16 | M | 358120001400 | Vypínač štart stop KJD 12 | ks | 1 | 13.86 | 13.86 |  |  |  | znížená | 0 | 0 | 0.00017 | 0.00017 | 0 | 0 | 256 | M | 2 | ROZPOCET | 0 | 13.86 | 0 | 0 | 0 | 2 | 13.86 | 64 | 32
17 | K | 210110081 | Sporáková prípojka typ 39563 - 13C, nástenná vrátane tlejivky | ks | 6 | 4.21 | 25.26 |  |  |  | znížená | 0.377 | 2.262 | 0 | 0 | 0 | 0 | 64 | K | 2 | ROZPOCET | 0 | 25.26 | 0 | 0 | 0 | 2 | 25.26 | 64 | 34
18 | M | 3450663610 | Sporákový spínač s dútnavkou 400/25A | ks | 6 | 15.47 | 92.82 |  |  |  | znížená | 0 | 0 | 0 | 0 | 0 | 0 | 256 | M | 2 | ROZPOCET | 0 | 92.82 | 0 | 0 | 0 | 2 | 92.82 | 64 | 36
19 | K | 210111012 | Domová zásuvka polozapustená alebo zapustená, 10/16 A 250 V 2P + Z 2 x zapojenie | ks | 22 | 3.44 | 75.68 |  |  |  | znížená | 0.308 | 6.776 | 0 | 0 | 0 | 0 | 64 | K | 2 | ROZPOCET | 0 | 75.68 | 0 | 0 | 0 | 2 | 75.68 | 64 | 38
20 | M | 3450359300 | Jednozásuvka 230V, 16A, IP20, ABB - Tango | ks | 10 | 3.92 | 39.2 |  |  |  | znížená | 0 | 0 | 0 | 0 | 0 | 0 | 256 | M | 2 | ROZPOCET | 0 | 39.2 | 0 | 0 | 0 | 2 | 39.2 | 64 | 40
21 | M | 3450359400 | Dvojzásuvka 230V, 16A, IP20, ABB-Tango 5513A-C02357B | ks | 12 | 5.67 | 68.04 |  |  |  | znížená | 0 | 0 | 0 | 0 | 0 | 0 | 256 | M | 2 | ROZPOCET | 0 | 68.04 | 0 | 0 | 0 | 2 | 68.04 | 64 | 42
22 | K | 210191501 | Rozvádzač RE | ks | 1 | 38.92 | 38.92 |  |  |  | znížená | 0 | 0 | 0 | 0 | 0 | 0 | 64 | K | 2 | ROZPOCET | 0 | 38.92 | 0 | 0 | 0 | 2 | 38.92 | 64 | 44
23 | K | 210191909 | Rozvádzač Rb 1 | ks | 1 | 23.24 | 23.24 |  |  |  | znížená | 0 | 0 | 0 | 0 | 0 | 0 | 64 | K | 2 | ROZPOCET | 0 | 23.24 | 0 | 0 | 0 | 2 | 23.24 | 64 | 46
24 | K | 210192110 | Rozvádzač Rb 2 | ks | 1 | 23.24 | 23.24 |  |  |  | znížená | 0 | 0 | 0 | 0 | 0 | 0 | 64 | K | 2 | ROZPOCET | 0 | 23.24 | 0 | 0 | 0 | 2 | 23.24 | 64 | 48
25 | K | 2101921101 | Rozvádzač Rb 3 | ks | 1 | 23.24 | 23.24 |  |  |  | znížená | 0 | 0 | 0 | 0 | 0 | 0 | 64 | K | 2 | ROZPOCET | 0 | 23.24 | 0 | 0 | 0 | 2 | 23.24 | 64 | 50
26 | M | 345720377 | Rozvádzač RE | ks | 1 | 381.92 | 381.92 |  |  |  | znížená | 0 | 0 | 0 | 0 | 0 | 0 | 256 | M | 2 | ROZPOCET | 0 | 381.92 | 0 | 0 | 0 | 2 | 381.92 | 64 | 52
27 | M | 345720431 | Rozvádzač Rb 1 | ks | 1 | 201.04 | 201.04 |  |  |  | znížená | 0 | 0 | 0 | 0 | 0 | 0 | 256 | M | 2 | ROZPOCET | 0 | 201.04 | 0 | 0 | 0 | 2 | 201.04 | 64 | 54
28 | M | 345720458 | Rozvádzač Rb 2 | ks | 1 | 226.38 | 226.38 |  |  |  | znížená | 0 | 0 | 0 | 0 | 0 | 0 | 256 | M | 2 | ROZPOCET | 0 | 226.38 | 0 | 0 | 0 | 2 | 226.38 | 64 | 56
29 | M | 3457204583 | Rozvádzač Rb 3 | ks | 1 | 213.64 | 213.64 |  |  |  | znížená | 0 | 0 | 0 | 0 | 0 | 0 | 256 | M | 2 | ROZPOCET | 0 | 213.64 | 0 | 0 | 0 | 2 | 213.64 | 64 | 58
30 | K | 210201080 | Zapojenie svietidla IP20, stropného - nástenného LED | ks | 30 | 3.13 | 93.9 |  |  |  | znížená | 0.28 | 8.4 | 0 | 0 | 0 | 0 | 64 | K | 2 | ROZPOCET | 0 | 93.9 | 0 | 0 | 0 | 2 | 93.9 | 64 | 60
31 | M | 348320000700 | Svietidlo stropné LED 1x15,3W, 2200 lm IP66, 672x95 mm, s vyšším krytím | ks | 30 | 24.75 | 742.5 |  |  |  | znížená | 0 | 0 | 0.006 | 0.18 | 0 | 0 | 256 | M | 2 | ROZPOCET | 0 | 742.5 | 0 | 0 | 0 | 2 | 742.5 | 64 | 62
32 | K | 210201241 | Zapojenie svietidla IP20, 2x svetelný zdroj, zabudovatelné s lineárnou žiarovkou | ks | 12 | 3.75 | 45 |  |  |  | znížená | 0.335 | 4.02 | 0 | 0 | 0 | 0 | 64 | K | 2 | ROZPOCET | 0 | 45 | 0 | 0 | 0 | 2 | 45 | 64 | 64
33 | M | 348130000700 | Svietidlo zabudovateľné obdĺžnikové podhľadové 2x18W, IP20, 1200x170 mm, EVG, stromčeková mriežka | ks | 12 | 17.61 | 211.32 |  |  |  | znížená | 0 | 0 | 0.00266 | 0.03192 | 0 | 0 | 256 | M | 2 | ROZPOCET | 0 | 211.32 | 0 | 0 | 0 | 2 | 211.32 | 64 | 66
34 | K | 210201500 | Zapojenie svietidla 1x svetelný zdroj, núdzového, s lineárnou žiarovkou - núdzový režim | ks | 1 | 3.47 | 3.47 |  |  |  | znížená | 0.31 | 0.31 | 0 | 0 | 0 | 0 | 64 | K | 2 | ROZPOCET | 0 | 3.47 | 0 | 0 | 0 | 2 | 3.47 | 64 | 68
35 | M | 348150000800 | Svietidlo núdzové nástenné so svetelným zdrojom LED 1x3,2W, 360x140 mm, 3 hod., IP22, stály režim | ks | 1 | 31.91 | 31.91 |  |  |  | znížená | 0 | 0 | 0.00131 | 0.00131 | 0 | 0 | 256 | M | 2 | ROZPOCET | 0 | 31.91 | 0 | 0 | 0 | 2 | 31.91 | 64 | 70
36 | K | 210220031 | Ekvipotenciálna svorkovnica EPS 2 v krabici KO 125 E | ks | 10 | 13.19 | 131.9 |  |  |  | znížená | 1.18 | 11.8 | 0 | 0 | 0 | 0 | 64 | K | 2 | ROZPOCET | 0 | 131.9 | 0 | 0 | 0 | 2 | 131.9 | 64 | 72
37 | M | 3410300258 | Krabica odbočná krabica + veko šedá KO 125 E KA | ks | 10 | 2.27 | 22.7 |  |  |  | znížená | 0 | 0 | 0.00028 | 0.0028 | 0 | 0 | 256 | M | 2 | ROZPOCET | 0 | 22.7 | 0 | 0 | 0 | 2 | 22.7 | 64 | 74
38 | M | 3410301603 | Svorkovnica ekvipotencionálna EPS 2 | ks | 10 | 12.51 | 125.1 |  |  |  | znížená | 0 | 0 | 0.00024 | 0.0024 | 0 | 0 | 256 | M | 2 | ROZPOCET | 0 | 125.1 | 0 | 0 | 0 | 2 | 125.1 | 64 | 76
39 | K | 210220040 | Svorka na potrubie "BERNARD" vrátane pásika Cu | ks | 10 | 3.21 | 32.1 |  |  |  | znížená | 0.287 | 2.87 | 0 | 0 | 0 | 0 | 64 | K | 2 | ROZPOCET | 0 | 32.1 | 0 | 0 | 0 | 2 | 32.1 | 64 | 78
40 | M | 3544247905 | Bernard svorka zemniaca ZSA 16, obj. č. ESV000000041; bleskozvodný a uzemňovací materiál | ks | 10 | 0.41 | 4.1 |  |  |  | znížená | 0 | 0 | 0.0001 | 0.001 | 0 | 0 | 256 | M | 2 | ROZPOCET | 0 | 4.1 | 0 | 0 | 0 | 2 | 4.1 | 64 | 80
41 | M | 3544247910 | Páska CU, obj. č. ESV000000038; bleskozvodný a uzemňovací materiál, dĺžka 0,5m | ks | 6 | 0.4 | 2.4 |  |  |  | znížená | 0 | 0 | 3e-05 | 0.00018 | 0 | 0 | 256 | M | 2 | ROZPOCET | 0 | 2.4 | 0 | 0 | 0 | 2 | 2.4 | 64 | 82
42 | K | 210220301 | Ochranné pospájanie v práčovniach, kúpeľniach, pevne uložené Cu 4-16mm2 | m | 65 | 0.67 | 43.55 |  |  |  | znížená | 0.0601 | 3.9065 | 0 | 0 | 0 | 0 | 64 | K | 2 | ROZPOCET | 0 | 43.55 | 0 | 0 | 0 | 2 | 43.55 | 64 | 84
43 | M | 3410350202 | H07V-U 6 Kábel pre pevné uloženie, medený harmonizovaný | m | 10 | 0.53 | 5.3 |  |  |  | znížená | 0 | 0 | 8e-05 | 0.0008 | 0 | 0 | 256 | M | 2 | ROZPOCET | 0 | 5.3 | 0 | 0 | 0 | 2 | 5.3 | 64 | 86
44 | M | 3410350201 | H07V-U 4 Kábel pre pevné uloženie, medený harmonizovaný | m | 5 | 0.34 | 1.7 |  |  |  | znížená | 0 | 0 | 5e-05 | 0.00025 | 0 | 0 | 256 | M | 2 | ROZPOCET | 0 | 1.7 | 0 | 0 | 0 | 2 | 1.7 | 64 | 88
45 | M | 3410350203 | H07V-U 10 Kábel pre pevné uloženie, medený harmonizovaný | m | 10 | 0.85 | 8.5 |  |  |  | znížená | 0 | 0 | 0.00012 | 0.0012 | 0 | 0 | 256 | M | 2 | ROZPOCET | 0 | 8.5 | 0 | 0 | 0 | 2 | 8.5 | 64 | 90
46 | K | 210800140 | Kábel medený uložený pevne CYKY 450/750 V 2x1,5 | m | 156 | 0.5 | 78 |  |  |  | znížená | 0.045 | 7.02 | 0 | 0 | 0 | 0 | 64 | K | 2 | ROZPOCET | 0 | 78 | 0 | 0 | 0 | 2 | 78 | 64 | 92
47 | M | 3410350079 | CYKY-O 2x1,5 Kábel pre pevné uloženie, medený STN | m | 156 | 0.33 | 51.48 |  |  |  | znížená | 0 | 0 | 0.00012 | 0.01872 | 0 | 0 | 256 | M | 2 | ROZPOCET | 0 | 51.48 | 0 | 0 | 0 | 2 | 51.48 | 64 | 94
48 | K | 210800146 | Kábel medený uložený pevne CYKY 450/750 V 3x1,5 | m | 456 | 0.54 | 246.24 |  |  |  | znížená | 0.048 | 21.888 | 0 | 0 | 0 | 0 | 64 | K | 2 | ROZPOCET | 0 | 246.24 | 0 | 0 | 0 | 2 | 246.24 | 64 | 96
49 | M | 34103500851 | CYKY-J 3x1,5 Kábel pre pevné uloženie, medený STN | m | 456 | 0.43 | 196.08 |  |  |  | znížená | 0 | 0 | 0 | 0 | 0 | 0 | 256 | M | 2 | ROZPOCET | 0 | 196.08 | 0 | 0 | 0 | 2 | 196.08 | 64 | 98
50 | K | 210800147 | Kábel medený uložený pevne CYKY 450/750 V 3x2,5 | m | 523 | 0.6 | 313.8 |  |  |  | znížená | 0.054 | 28.242 | 0 | 0 | 0 | 0 | 64 | K | 2 | ROZPOCET | 0 | 313.8 | 0 | 0 | 0 | 2 | 313.8 | 64 | 100
51 | M | 3410350086 | CYKY-J 3x2,5 Kábel pre pevné uloženie, medený STN | m | 523 | 0.61 | 319.03 |  |  |  | znížená | 0 | 0 | 0.00019 | 0.09937 | 0 | 0 | 256 | M | 2 | ROZPOCET | 0 | 319.03 | 0 | 0 | 0 | 2 | 319.03 | 64 | 102
52 | K | 210800158 | Kábel medený uložený pevne CYKY 450/750 V 5x1,5 | m | 32.56 | 0.6 | 19.54 |  |  |  | znížená | 0.053 | 1.7257 | 0 | 0 | 0 | 0 | 64 | K | 2 | ROZPOCET | 0 | 19.54 | 0 | 0 | 0 | 2 | 19.54 | 64 | 104
53 | M | 3410350097 | CYKY-J 5x1,5 Kábel pre pevné uloženie, medený STN | m | 32.56 | 0.61 | 19.86 |  |  |  | znížená | 0 | 0 | 0.00019 | 0.0061864 | 0 | 0 | 256 | M | 2 | ROZPOCET | 0 | 19.86 | 0 | 0 | 0 | 2 | 19.86 | 64 | 106
54 | K | 711712019 | Vysekanie drážky pre káble | m | 456 | 2.94 | 1340.64 |  |  |  | znížená | 0.2001 | 91.2456 | 0.0002 | 0.0912 | 0 | 0 | 64 | K | 2 | ROZPOCET | 0 | 1340.64 | 0 | 0 | 0 | 2 | 1340.64 | 64 | 108
55 | K | MV | Murárske výpomoci | % | 29.5 | 2.52 | 74.34 |  |  |  | znížená | 0 | 0 | 0 | 0 | 0 | 0 | 64 | K | 2 | ROZPOCET | 0 | 74.34 | 0 | 0 | 0 | 2 | 74.34 | 64 | 110
56 | K | PM | Podružný materiál | % | 36.2 | 3.675 | 133.04 |  |  |  | znížená | 0 | 0 | 0 | 0 | 0 | 0 | 64 | K | 2 | ROZPOCET | 0 | 133.04 | 0 | 0 | 0 | 2 | 133.04 | 64 | 112
57 | K | PPV | Podiel pridružených výkonov | % | 45.39 | 3.01 | 136.62 |  |  |  | znížená | 0 | 0 | 0 | 0 | 0 | 0 | 64 | K | 2 | ROZPOCET | 0 | 136.62 | 0 | 0 | 0 | 2 | 136.62 | 64 | 114
| D | 36-M | Rozvádzač |  |  |  | 5018.09 | [5 empty] | 61.661 |  | 0.64479 |  | 0 | 3 | D | 1 | ROZPOCET | [6 empty] | 5018.09
58 | K | 210010005 | Rúrka ohybná elektroinštalačná typ 23-36, uložená pod omietkou | m | 25 | 0.96 | 24 |  |  |  | znížená | 0.086 | 2.15 | 0 | 0 | 0 | 0 | 64 | K | 2 | ROZPOCET | 0 | 24 | 0 | 0 | 0 | 2 | 24 | 64 | 116
59 | M | 3450704400 | I-Rúrka FXP 25 | m | 25 | 0.39 | 9.75 |  |  |  | znížená | 0 | 0 | 0 | 0 | 0 | 0 | 256 | M | 2 | ROZPOCET | 0 | 9.75 | 0 | 0 | 0 | 2 | 9.75 | 64 | 118
60 | K | 210220002 | Uzemňovacie vedenie na povrchu FeZn do 120 mm2 | m | 80 | 2.79 | 223.2 |  |  |  | znížená | 0.25 | 20 | 0 | 0 | 0 | 0 | 64 | K | 2 | ROZPOCET | 0 | 223.2 | 0 | 0 | 0 | 2 | 223.2 | 64 | 120
61 | M | 3544223850 | Územňovacia pásovina ocelová žiarovo zinkovaná označenie 30 x 4 mm | kg | 75.36 | 0.88 | 66.32 |  |  |  | znížená | 0 | 0 | 0.001 | 0.07536 | 0 | 0 | 256 | M | 2 | ROZPOCET | 0 | 66.32 | 0 | 0 | 0 | 2 | 66.32 | 64 | 122
62 | K | 210220021 | Uzemňovacie vedenie v zemi FeZn vrátane izolácie spojov O 10mm | m | 78.2 | 0.95 | 74.29 |  |  |  | znížená | 0.085 | 6.647 | 0 | 0 | 0 | 0 | 64 | K | 2 | ROZPOCET | 0 | 74.29 | 0 | 0 | 0 | 2 | 74.29 | 64 | 124
63 | M | 3544224150 | Územňovací vodič ocelový žiarovo zinkovaný označenie O 10 | kg | 85.2 | 0.88 | 74.98 |  |  |  | znížená | 0 | 0 | 0.001 | 0.0852 | 0 | 0 | 256 | M | 2 | ROZPOCET | 0 | 74.98 | 0 | 0 | 0 | 2 | 74.98 | 64 | 126
64 | K | 210220050 | Označenie zvodov číselnými štítkami | ks | 5 | 0.58 | 2.9 |  |  |  | znížená | 0.052 | 0.26 | 0 | 0 | 0 | 0 | 64 | K | 2 | ROZPOCET | 0 | 2.9 | 0 | 0 | 0 | 2 | 2.9 | 64 | 128
65 | M | 3544247920 | Štítok orientačný 0, obj. č. EBL000000358; bleskozvodný a uzemňovací materiál | ks | 5 | 0.35 | 1.75 |  |  |  | znížená | 0 | 0 | 3e-05 | 0.00015 | 0 | 0 | 256 | M | 2 | ROZPOCET | 0 | 1.75 | 0 | 0 | 0 | 2 | 1.75 | 64 | 130
66 | K | 210220306 | Revízia východzia | ks | 1 | 294 | 294 |  |  |  | znížená | 0 | 0 | 0 | 0 | 0 | 0 | 64 | K | 2 | ROZPOCET | 0 | 294 | 0 | 0 | 0 | 2 | 294 | 64 | 132
67 | K | 210220800 | Uzemňovacie vedenie na povrchu AlMgSi O 8-10 | m | 78.2 | 1.46 | 114.17 |  |  |  | znížená | 0.13 | 10.166 | 0 | 0 | 0 | 0 | 64 | K | 2 | ROZPOCET | 0 | 114.17 | 0 | 0 | 0 | 2 | 114.17 | 64 | 134
68 | M | 3544245350 | Územňovací vodič zliatina AlMgSi označenie O 8 Al | kg | 85.2 | 4.24 | 361.25 |  |  |  | znížená | 0 | 0 | 0.001 | 0.0852 | 0 | 0 | 256 | M | 2 | ROZPOCET | 0 | 361.25 | 0 | 0 | 0 | 2 | 361.25 | 64 | 136
69 | K | 210220814 | Podpery vedenia | ks | 356 | 1.08 | 384.48 |  |  |  | znížená | 0 | 0 | 0 | 0 | 0 | 0 | 64 | K | 2 | ROZPOCET | 0 | 384.48 | 0 | 0 | 0 | 2 | 384.48 | 64 | 138
70 | M | 3544234950 | Podpera vedenia na vonkajšie izolácie nerez akosť 1.4301 označenie PV 17-4 | ks | 26 | 1.27 | 33.02 |  |  |  | znížená | 0 | 0 | 0.0001 | 0.0026 | 0 | 0 | 256 | M | 2 | ROZPOCET | 0 | 33.02 | 0 | 0 | 0 | 2 | 33.02 | 64 | 140
71 | M | 354410034800 | Podpera vedenia FeZn na ploché strechy označenie PV 21 oceľ | ks | 330 | 1.86 | 613.8 |  |  |  | znížená | 0 | 0 | 0.00106 | 0.3498 | 0 | 0 | 256 | M | 2 | ROZPOCET | 0 | 613.8 | 0 | 0 | 0 | 2 | 613.8 | 64 | 142
72 | K | 210220831 | Zachytávacia tyč zliatina AlMgSi bez osadenia a s osadením JP10-30 | ks | 5 | 5.59 | 27.95 |  |  |  | znížená | 0.5 | 2.5 | 0 | 0 | 0 | 0 | 64 | K | 2 | ROZPOCET | 0 | 27.95 | 0 | 0 | 0 | 2 | 27.95 | 64 | 144
73 | M | 3544240350 | Zachytávacia tyč zliatina AlMgSi označenie JP 20 Al | ks | 5 | 15.81 | 79.05 |  |  |  | znížená | 0 | 0 | 0.00158 | 0.0079 | 0 | 0 | 256 | M | 2 | ROZPOCET | 0 | 79.05 | 0 | 0 | 0 | 2 | 79.05 | 64 | 146
74 | K | 210220841 | Ochranná strieška AlMgSi | ks | 5 | 1.05 | 5.25 |  |  |  | znížená | 0 | 0 | 0 | 0 | 0 | 0 | 64 | K | 2 | ROZPOCET | 0 | 5.25 | 0 | 0 | 0 | 2 | 5.25 | 64 | 148
75 | M | 3544240800 | Ochranná strieška horná zliatina AlMgSi označenie OS 01 | ks | 5 | 1.68 | 8.4 |  |  |  | znížená | 0 | 0 | 0 | 0 | 0 | 0 | 256 | M | 2 | ROZPOCET | 0 | 8.4 | 0 | 0 | 0 | 2 | 8.4 | 64 | 150
76 | K | 210220850 | Svorka zliatina AlMgSi k uzemňovacej tyči SJ | ks | 5 | 1.47 | 7.35 |  |  |  | znížená | 0 | 0 | 0 | 0 | 0 | 0 | 64 | K | 2 | ROZPOCET | 0 | 7.35 | 0 | 0 | 0 | 2 | 7.35 | 64 | 152
77 | M | 3544242500 | Svorka k zemniacej tyči D= 20 zliatina AlMgSi označenie SJ 01 | ks | 5 | 1.26 | 6.3 |  |  |  | znížená | 0 | 0 | 0 | 0 | 0 | 0 | 256 | M | 2 | ROZPOCET | 0 | 6.3 | 0 | 0 | 0 | 2 | 6.3 | 64 | 154
78 | K | 210220851 | Svorka zliatina AlMgSi krížová SK a diagonálna krížová DKS | ks | 23 | 1.47 | 33.81 |  |  |  | znížená | 0 | 0 | 0 | 0 | 0 | 0 | 64 | K | 2 | ROZPOCET | 0 | 33.81 | 0 | 0 | 0 | 2 | 33.81 | 64 | 156
79 | M | 3544242750 | Svorka krížová zliatina AlMgSi označenie SK | ks | 23 | 1.75 | 40.25 |  |  |  | znížená | 0 | 0 | 0 | 0 | 0 | 0 | 256 | M | 2 | ROZPOCET | 0 | 40.25 | 0 | 0 | 0 | 2 | 40.25 | 64 | 158
80 | K | 210220853 | Svorka zliatina AlMgSi spojovacia SS | ks | 42 | 1.31 | 55.02 |  |  |  | znížená | 0.117 | 4.914 | 0 | 0 | 0 | 0 | 64 | K | 2 | ROZPOCET | 0 | 55.02 | 0 | 0 | 0 | 2 | 55.02 | 64 | 160
81 | M | 3544243100 | Svorka spojovacia zliatina AlMgSi označenie SS | ks | 42 | 0.92 | 38.64 |  |  |  | znížená | 0 | 0 | 0.0001 | 0.0042 | 0 | 0 | 256 | M | 2 | ROZPOCET | 0 | 38.64 | 0 | 0 | 0 | 2 | 38.64 | 64 | 162
82 | K | 210220856 | Svorka zliatina AlMgSi na odkvapový žľab SO | ks | 23 | 1.87 | 43.01 |  |  |  | znížená | 0.167 | 3.841 | 0 | 0 | 0 | 0 | 64 | K | 2 | ROZPOCET | 0 | 43.01 | 0 | 0 | 0 | 2 | 43.01 | 64 | 164
83 | M | 3544243550 | Svorka okapová zliatina AlMgSi označenie SO Al | ks | 23 | 2.25 | 51.75 |  |  |  | znížená | 0 | 0 | 0.00017 | 0.00391 | 0 | 0 | 256 | M | 2 | ROZPOCET | 0 | 51.75 | 0 | 0 | 0 | 2 | 51.75 | 64 | 166
84 | K | 210220857 | Svorka zliatina AlMgSi skúšobná SZ | ks | 26 | 1.09 | 28.34 |  |  |  | znížená | 0 | 0 | 0 | 0 | 0 | 0 | 64 | K | 2 | ROZPOCET | 0 | 28.34 | 0 | 0 | 0 | 2 | 28.34 | 64 | 168
85 | M | 3544243600 | Svorka skušobná zliatina AlMgSi označenie SZ | ks | 26 | 0.84 | 21.84 |  |  |  | znížená | 0 | 0 | 0 | 0 | 0 | 0 | 256 | M | 2 | ROZPOCET | 0 | 21.84 | 0 | 0 | 0 | 2 | 21.84 | 64 | 170
86 | K | 210220880 | Ochranný uholník zliatina AlMgSi OU | ks | 13 | 7.93 | 103.09 |  |  |  | znížená | 0.71 | 9.23 | 0 | 0 | 0 | 0 | 64 | K | 2 | ROZPOCET | 0 | 103.09 | 0 | 0 | 0 | 2 | 103.09 | 64 | 172
87 | M | 3544245000 | Ochraný uholník zliatina AlMgSi označenie OU 1,7 m Al | ks | 13 | 6.68 | 86.84 |  |  |  | znížená | 0 | 0 | 0.00064 | 0.00832 | 0 | 0 | 256 | M | 2 | ROZPOCET | 0 | 86.84 | 0 | 0 | 0 | 2 | 86.84 | 64 | 174
88 | K | 210220881 | Držiak ochranného uholníka zliatina AlMgSi DU-Z,D a DOU | ks | 13 | 3.71 | 48.23 |  |  |  | znížená | 0 | 0 | 0 | 0 | 0 | 0 | 64 | K | 2 | ROZPOCET | 0 | 48.23 | 0 | 0 | 0 | 2 | 48.23 | 64 | 176
89 | M | 3544245150 | Držiak ochranného uholníka zliatina AlMgSi označenie DU Z | ks | 13 | 0.77 | 10.01 |  |  |  | znížená | 0 | 0 | 0 | 0 | 0 | 0 | 256 | M | 2 | ROZPOCET | 0 | 10.01 | 0 | 0 | 0 | 2 | 10.01 | 64 | 178
90 | K | 210293015 | Označiť jednotlivé zvody číselnými štítkami (doplniť) | ks | 5 | 2.79 | 13.95 |  |  |  | znížená | 0.25 | 1.25 | 0 | 0 | 0 | 0 | 64 | K | 2 | ROZPOCET | 0 | 13.95 | 0 | 0 | 0 | 2 | 13.95 | 64 | 180
91 | M | 3544247935 | Štítok orientačný 3, obj. č. EBL000000354; bleskozvodný a uzemňovací materiál | ks | 5 | 0.35 | 1.75 |  |  |  | znížená | 0 | 0 | 3e-05 | 0.00015 | 0 | 0 | 256 | M | 2 | ROZPOCET | 0 | 1.75 | 0 | 0 | 0 | 2 | 1.75 | 64 | 182
92 | K | 2102930151 | Revízia bleskozvodu | ks | 1 | 108.5 | 108.5 |  |  |  | znížená | 0 | 0 | 0 | 0 | 0 | 0 | 64 | K | 2 | ROZPOCET | 0 | 108.5 | 0 | 0 | 0 | 2 | 108.5 | 64 | 184
93 | K | 21029301511 | Prepojenie bleskozvodu na jestvujúci | ks | 1 | 84 | 84 |  |  |  | znížená | 0 | 0 | 0 | 0 | 0 | 0 | 64 | K | 2 | ROZPOCET | 0 | 84 | 0 | 0 | 0 | 2 | 84 | 64 | 186
94 | K | 360190012 | Montáž a zapojenie rozvádzača RP | ks | 1 | 9.09 | 9.09 |  |  |  | znížená | 0.703 | 0.703 | 0 | 0 | 0 | 0 | 64 | K | 2 | ROZPOCET | 0 | 9.09 | 0 | 0 | 0 | 2 | 9.09 | 64 | 188
95 | M | 3570190301 | Plastový rozvádzač, 42 modulový, zapustený, IP40 | ks | 1 | 360.9 | 360.9 |  |  |  | znížená | 0 | 0 | 0.022 | 0.022 | 0 | 0 | 256 | M | 2 | ROZPOCET | 0 | 360.9 | 0 | 0 | 0 | 2 | 360.9 | 64 | 190
96 | M | 3570190302 | Hlavný vypínač 400V/40A trojpól | ks | 1 | 14.42 | 14.42 |  |  |  | znížená | 0 | 0 | 0 | 0 | 0 | 0 | 256 | M | 2 | ROZPOCET | 0 | 14.42 | 0 | 0 | 0 | 2 | 14.42 | 64 | 192
97 | M | 3570190303 | Prepäťová ochrana 4 pól V 25 B+C, MAXI/V/4 | ks | 3 | 249.34 | 748.02 |  |  |  | znížená | 0 | 0 | 0 | 0 | 0 | 0 | 256 | M | 2 | ROZPOCET | 0 | 748.02 | 0 | 0 | 0 | 2 | 748.02 | 64 | 194
98 | M | 35701903031 | Prúdový chránič s nadprúdovou ochranou 16A/0,03 A | ks | 3 | 59.92 | 179.76 |  |  |  | znížená | 0 | 0 | 0 | 0 | 0 | 0 | 256 | M | 2 | ROZPOCET | 0 | 179.76 | 0 | 0 | 0 | 2 | 179.76 | 64 | 196
99 | M | 3570190304 | Istič jednopólový IJ/10A | ks | 3 | 1.79 | 5.37 |  |  |  | znížená | 0 | 0 | 0 | 0 | 0 | 0 | 256 | M | 2 | ROZPOCET | 0 | 5.37 | 0 | 0 | 0 | 2 | 5.37 | 64 | 198
100 | K | 360190013 | Úprava rozvádzača RE/RH | kpl | 1 | 45.5 | 45.5 |  |  |  | znížená | 0 | 0 | 0 | 0 | 0 | 0 | 64 | K | 2 | ROZPOCET | 0 | 45.5 | 0 | 0 | 0 | 2 | 45.5 | 64 | 200
101 | K | MV | Murárske výpomoci | % | 29.5 | 2.52 | 74.34 |  |  |  | znížená | 0 | 0 | 0 | 0 | 0 | 0 | 64 | K | 2 | ROZPOCET | 0 | 74.34 | 0 | 0 | 0 | 2 | 74.34 | 64 | 202
102 | K | PM | Podružný materiál | % | 36.2 | 3.675 | 133.04 |  |  |  | znížená | 0 | 0 | 0 | 0 | 0 | 0 | 64 | K | 2 | ROZPOCET | 0 | 133.04 | 0 | 0 | 0 | 2 | 133.04 | 64 | 204
103 | K | PM | Podružný materiál | % | 16.35 | 3.675 | 60.09 |  |  |  | znížená | 0 | 0 | 0 | 0 | 0 | 0 | 64 | K | 2 | ROZPOCET | 0 | 60.09 | 0 | 0 | 0 | 2 | 60.09 | 64 | 206
104 | K | PPV | Podiel pridružených výkonov | % | 45.39 | 3.01 | 136.62 |  |  |  | znížená | 0 | 0 | 0 | 0 | 0 | 0 | 64 | K | 2 | ROZPOCET | 0 | 136.62 | 0 | 0 | 0 | 2 | 136.62 | 64 | 208
105 | K | PPV | Podiel pridružených výkonov | % | 23.156 | 3.01 | 69.7 |  |  |  | znížená | 0 | 0 | 0 | 0 | 0 | 0 | 64 | K | 2 | ROZPOCET | 0 | 69.7 | 0 | 0 | 0 | 2 | 69.7 | 64 | 210

## SO-04B - Rozpočet
[9 empty] | >> skryté stĺpce << | [9 empty] | {79a3de95-fa67-433a-972e-60f641338267}
0
| KRYCÍ LIST ROZPOČTU | [8 empty] | v --- nižšie sa nachádzajú doplnkové a pomocné údaje k zostavám --- v | [8 empty] | False
Stavba:
Prestúpne Bývanie JELKA
Objekt:
SO-04B - Rozpočet
| JKSO: |  |  |  |  | KS:
| Miesto: |  |  |  |  | Dátum: | 1. 3. 2022
| Objednávateľ: |  |  |  |  | IČO:
IČ DPH:
| Zhotoviteľ: |  |  |  |  | IČO:
IČ DPH:
| Projektant: |  |  |  |  | IČO:
IČ DPH:
| Spracovateľ: |  |  |  |  | IČO:
IČ DPH:
Poznámka:
| Cena bez DPH | [5 empty] | 11410.91
|  |  | Základ dane |  |  | Sadzba dane | Výška dane
| DPH | základná | 0 |  |  | 20% | 0
|  | znížená | 11410.91 |  |  | 20% | 2282.18
|  | zákl. prenesená | 0 |  |  | 20% | 0
|  | zníž. prenesená | 0 |  |  | 20% | 0
|  | nulová | 0 |  |  | 0% | 0
| Cena s DPH |  |  | v | EUR |  | 13693.09
| Projektant |  |  | Spracovateľ
| Dátum a podpis: |  | Pečiatka | Dátum a podpis: |  |  | Pečiatka
| Objednávateľ |  |  | Zhotoviteľ
| Dátum a podpis: |  | Pečiatka | Dátum a podpis: |  |  | Pečiatka
REKAPITULÁCIA ROZPOČTU
Stavba:
Prestúpne Bývanie JELKA
Objekt:
SO-04B - Rozpočet
Miesto: | [5 empty] | Dátum: | 1. 3. 2022
Objednávateľ: | [5 empty] | Projektant:
Zhotoviteľ: | [5 empty] | Spracovateľ:
Kód dielu - Popis | [6 empty] | Cena celkom [EUR]
Náklady z rozpočtu | [6 empty] | 11410.91 | [12 empty] | -1
| M - Práce a dodávky M | [5 empty] | 11410.91
| 21-M - Elektromontáže | [5 empty] | 6392.82
| 36-M - Rozvádzač | [5 empty] | 5018.09
ROZPOČET
Stavba:
Prestúpne Bývanie JELKA
Objekt:
SO-04B - Rozpočet
Miesto: | [5 empty] | Dátum: | 1. 3. 2022
Objednávateľ: | [5 empty] | Projektant:
Zhotoviteľ: | [5 empty] | Spracovateľ:
PČ | Typ | Kód | Popis | MJ | Množstvo | J.cena [EUR] | Cena celkom [EUR] | Cenová sústava |  |  | DPH | J. Nh [h] | Nh celkom [h] | J. hmotnosť [t] | Hmotnosť celkom [t] | J. suť [t] | Suť Celkom [t]
Náklady z rozpočtu | [6 empty] | 11410.91 | [5 empty] | 282.5208 |  | 1.0577 |  | 0 |  | D | -1 | [7 empty] | 11410.91
| D | M | Práce a dodávky M |  |  |  | 11410.91 | [5 empty] | 282.5208 |  | 1.0577 |  | 0 | 3 | D | 0 | ROZPOCET | [6 empty] | 11410.91
| D | 21-M | Elektromontáže |  |  |  | 6392.82 | [5 empty] | 220.8598 |  | 0.43751 |  | 0 | 3 | D | 1 | ROZPOCET | [6 empty] | 6392.82
1 | K | 210010301 | Krabica prístrojová bez zapojenia (1901, KP 68, KZ 3) | ks | 45 | 0.96 | 43.2 |  |  |  | znížená | 0.086 | 3.87 | 0 | 0 | 0 | 0 | 64 | K | 2 | ROZPOCET | 0 | 43.2 | 0 | 0 | 0 | 2 | 43.2 | 64 | 2
2 | M | 3450906510 | Krabica KU 68-1901 | ks | 45 | 0.2 | 9 |  |  |  | znížená | 0 | 0 | 0 | 0 | 0 | 0 | 256 | M | 2 | ROZPOCET | 0 | 9 | 0 | 0 | 0 | 2 | 9 | 64 | 4
3 | K | 210010313 | Krabica (KO 125) odbočná s viečkom, bez zapojenia, štvorcová | ks | 15 | 2.66 | 39.9 |  |  |  | znížená | 0.238 | 3.57 | 0 | 0 | 0 | 0 | 64 | K | 2 | ROZPOCET | 0 | 39.9 | 0 | 0 | 0 | 2 | 39.9 | 64 | 6
4 | M | 3450913000 | Krabica KO-125 | ks | 15 | 1.65 | 24.75 |  |  |  | znížená | 0 | 0 | 0 | 0 | 0 | 0 | 256 | M | 2 | ROZPOCET | 0 | 24.75 | 0 | 0 | 0 | 2 | 24.75 | 64 | 8
5 | K | 210010321 | Krabica (1903, KR 68) odbočná s viečkom, svorkovnicou vrátane zapojenia, kruhová | ks | 42 | 4.1 | 172.2 |  |  |  | znížená | 0.367 | 15.414 | 0 | 0 | 0 | 0 | 64 | K | 2 | ROZPOCET | 0 | 172.2 | 0 | 0 | 0 | 2 | 172.2 | 64 | 10
6 | M | 3450907510 | Krabica KU 68-1903 | ks | 42 | 1.59 | 66.78 |  |  |  | znížená | 0 | 0 | 0 | 0 | 0 | 0 | 256 | M | 2 | ROZPOCET | 0 | 66.78 | 0 | 0 | 0 | 2 | 66.78 | 64 | 12
7 | K | 210110001 | Jednopólový spínač - radenie 1, nástenný pre prostredie obyčajné alebo vlhké vrátane zapojenia | ks | 10 | 3.22 | 32.2 |  |  |  | znížená | 0.288 | 2.88 | 0 | 0 | 0 | 0 | 64 | K | 2 | ROZPOCET | 0 | 32.2 | 0 | 0 | 0 | 2 | 32.2 | 64 | 14
8 | M | 3450201320 | Spínač č.1, 230V/16A, IP20, ABB-Tango | ks | 10 | 2.58 | 25.8 |  |  |  | znížená | 0 | 0 | 0 | 0 | 0 | 0 | 256 | M | 2 | ROZPOCET | 0 | 25.8 | 0 | 0 | 0 | 2 | 25.8 | 64 | 16
9 | K | 210110003 | Sériový spínač (prepínač) - radenie 5, nástenný pre prostredie obyčajné alebo vlhké vrátane zapojenia | ks | 6 | 3.44 | 20.64 |  |  |  | znížená | 0.308 | 1.848 | 0 | 0 | 0 | 0 | 64 | K | 2 | ROZPOCET | 0 | 20.64 | 0 | 0 | 0 | 2 | 20.64 | 64 | 18
10 | M | 3450201480 | Spínač č.5, 230V/16A, IP20, ABB-Tango | ks | 6 | 2.7 | 16.2 |  |  |  | znížená | 0 | 0 | 0 | 0 | 0 | 0 | 256 | M | 2 | ROZPOCET | 0 | 16.2 | 0 | 0 | 0 | 2 | 16.2 | 64 | 20
11 | K | 210110004 | Striedavý spínač (prepínač) - radenie 6, nástenný pre prostredie obyčajné alebo vlhké vrátane zapojenia | ks | 7 | 3.44 | 24.08 |  |  |  | znížená | 0.308 | 2.156 | 0 | 0 | 0 | 0 | 64 | K | 2 | ROZPOCET | 0 | 24.08 | 0 | 0 | 0 | 2 | 24.08 | 64 | 22
12 | M | 3450201570 | Spínač č.6, 230V/16A, IP20, ABB-Tango | ks | 7 | 2.59 | 18.13 |  |  |  | znížená | 0 | 0 | 0 | 0 | 0 | 0 | 256 | M | 2 | ROZPOCET | 0 | 18.13 | 0 | 0 | 0 | 2 | 18.13 | 64 | 24
13 | K | 210110005 | Krížový spínač (prepínač) - radenie 7, nástenný pre prostredie obyčajné alebo vlhké vrátane zapojenia | ks | 2 | 3.67 | 7.34 |  |  |  | znížená | 0.328 | 0.656 | 0 | 0 | 0 | 0 | 64 | K | 2 | ROZPOCET | 0 | 7.34 | 0 | 0 | 0 | 2 | 7.34 | 64 | 26
14 | M | 3450201660 | Spínač č.7, 230V/16A, IP20, ABB-Tango | ks | 2 | 2.56 | 5.12 |  |  |  | znížená | 0 | 0 | 0 | 0 | 0 | 0 | 256 | M | 2 | ROZPOCET | 0 | 5.12 | 0 | 0 | 0 | 2 | 5.12 | 64 | 28
15 | K | 210110006 | Spínač štart stop KJD 12 | ks | 1 | 6.88 | 6.88 |  |  |  | znížená | 0 | 0 | 0 | 0 | 0 | 0 | 64 | K | 2 | ROZPOCET | 0 | 6.88 | 0 | 0 | 0 | 2 | 6.88 | 64 | 30
16 | M | 358120001400 | Vypínač štart stop KJD 12 | ks | 1 | 13.86 | 13.86 |  |  |  | znížená | 0 | 0 | 0.00017 | 0.00017 | 0 | 0 | 256 | M | 2 | ROZPOCET | 0 | 13.86 | 0 | 0 | 0 | 2 | 13.86 | 64 | 32
17 | K | 210110081 | Sporáková prípojka typ 39563 - 13C, nástenná vrátane tlejivky | ks | 6 | 4.21 | 25.26 |  |  |  | znížená | 0.377 | 2.262 | 0 | 0 | 0 | 0 | 64 | K | 2 | ROZPOCET | 0 | 25.26 | 0 | 0 | 0 | 2 | 25.26 | 64 | 34
18 | M | 3450663610 | Sporákový spínač s dútnavkou 400/25A | ks | 6 | 15.47 | 92.82 |  |  |  | znížená | 0 | 0 | 0 | 0 | 0 | 0 | 256 | M | 2 | ROZPOCET | 0 | 92.82 | 0 | 0 | 0 | 2 | 92.82 | 64 | 36
19 | K | 210111012 | Domová zásuvka polozapustená alebo zapustená, 10/16 A 250 V 2P + Z 2 x zapojenie | ks | 22 | 3.44 | 75.68 |  |  |  | znížená | 0.308 | 6.776 | 0 | 0 | 0 | 0 | 64 | K | 2 | ROZPOCET | 0 | 75.68 | 0 | 0 | 0 | 2 | 75.68 | 64 | 38
20 | M | 3450359300 | Jednozásuvka 230V, 16A, IP20, ABB - Tango | ks | 10 | 3.92 | 39.2 |  |  |  | znížená | 0 | 0 | 0 | 0 | 0 | 0 | 256 | M | 2 | ROZPOCET | 0 | 39.2 | 0 | 0 | 0 | 2 | 39.2 | 64 | 40
21 | M | 3450359400 | Dvojzásuvka 230V, 16A, IP20, ABB-Tango 5513A-C02357B | ks | 12 | 5.67 | 68.04 |  |  |  | znížená | 0 | 0 | 0 | 0 | 0 | 0 | 256 | M | 2 | ROZPOCET | 0 | 68.04 | 0 | 0 | 0 | 2 | 68.04 | 64 | 42
22 | K | 210191501 | Rozvádzač RE | ks | 1 | 38.92 | 38.92 |  |  |  | znížená | 0 | 0 | 0 | 0 | 0 | 0 | 64 | K | 2 | ROZPOCET | 0 | 38.92 | 0 | 0 | 0 | 2 | 38.92 | 64 | 44
23 | K | 210191909 | Rozvádzač Rb 1 | ks | 1 | 23.24 | 23.24 |  |  |  | znížená | 0 | 0 | 0 | 0 | 0 | 0 | 64 | K | 2 | ROZPOCET | 0 | 23.24 | 0 | 0 | 0 | 2 | 23.24 | 64 | 46
24 | K | 210192110 | Rozvádzač Rb 2 | ks | 1 | 23.24 | 23.24 |  |  |  | znížená | 0 | 0 | 0 | 0 | 0 | 0 | 64 | K | 2 | ROZPOCET | 0 | 23.24 | 0 | 0 | 0 | 2 | 23.24 | 64 | 48
25 | K | 2101921101 | Rozvádzač Rb 3 | ks | 1 | 23.24 | 23.24 |  |  |  | znížená | 0 | 0 | 0 | 0 | 0 | 0 | 64 | K | 2 | ROZPOCET | 0 | 23.24 | 0 | 0 | 0 | 2 | 23.24 | 64 | 50
26 | M | 345720377 | Rozvádzač RE | ks | 1 | 381.92 | 381.92 |  |  |  | znížená | 0 | 0 | 0 | 0 | 0 | 0 | 256 | M | 2 | ROZPOCET | 0 | 381.92 | 0 | 0 | 0 | 2 | 381.92 | 64 | 52
27 | M | 345720431 | Rozvádzač Rb 1 | ks | 1 | 201.04 | 201.04 |  |  |  | znížená | 0 | 0 | 0 | 0 | 0 | 0 | 256 | M | 2 | ROZPOCET | 0 | 201.04 | 0 | 0 | 0 | 2 | 201.04 | 64 | 54
28 | M | 345720458 | Rozvádzač Rb 2 | ks | 1 | 226.38 | 226.38 |  |  |  | znížená | 0 | 0 | 0 | 0 | 0 | 0 | 256 | M | 2 | ROZPOCET | 0 | 226.38 | 0 | 0 | 0 | 2 | 226.38 | 64 | 56
29 | M | 3457204583 | Rozvádzač Rb 3 | ks | 1 | 213.64 | 213.64 |  |  |  | znížená | 0 | 0 | 0 | 0 | 0 | 0 | 256 | M | 2 | ROZPOCET | 0 | 213.64 | 0 | 0 | 0 | 2 | 213.64 | 64 | 58
30 | K | 210201080 | Zapojenie svietidla IP20, stropného - nástenného LED | ks | 30 | 3.13 | 93.9 |  |  |  | znížená | 0.28 | 8.4 | 0 | 0 | 0 | 0 | 64 | K | 2 | ROZPOCET | 0 | 93.9 | 0 | 0 | 0 | 2 | 93.9 | 64 | 60
31 | M | 348320000700 | Svietidlo stropné LED 1x15,3W, 2200 lm IP66, 672x95 mm, s vyšším krytím | ks | 30 | 24.75 | 742.5 |  |  |  | znížená | 0 | 0 | 0.006 | 0.18 | 0 | 0 | 256 | M | 2 | ROZPOCET | 0 | 742.5 | 0 | 0 | 0 | 2 | 742.5 | 64 | 62
32 | K | 210201241 | Zapojenie svietidla IP20, 2x svetelný zdroj, zabudovatelné s lineárnou žiarovkou | ks | 12 | 3.75 | 45 |  |  |  | znížená | 0.335 | 4.02 | 0 | 0 | 0 | 0 | 64 | K | 2 | ROZPOCET | 0 | 45 | 0 | 0 | 0 | 2 | 45 | 64 | 64
33 | M | 348130000700 | Svietidlo zabudovateľné obdĺžnikové podhľadové 2x18W, IP20, 1200x170 mm, EVG, stromčeková mriežka | ks | 12 | 17.61 | 211.32 |  |  |  | znížená | 0 | 0 | 0.00266 | 0.03192 | 0 | 0 | 256 | M | 2 | ROZPOCET | 0 | 211.32 | 0 | 0 | 0 | 2 | 211.32 | 64 | 66
34 | K | 210201500 | Zapojenie svietidla 1x svetelný zdroj, núdzového, s lineárnou žiarovkou - núdzový režim | ks | 1 | 3.47 | 3.47 |  |  |  | znížená | 0.31 | 0.31 | 0 | 0 | 0 | 0 | 64 | K | 2 | ROZPOCET | 0 | 3.47 | 0 | 0 | 0 | 2 | 3.47 | 64 | 68
35 | M | 348150000800 | Svietidlo núdzové nástenné so svetelným zdrojom LED 1x3,2W, 360x140 mm, 3 hod., IP22, stály režim | ks | 1 | 31.91 | 31.91 |  |  |  | znížená | 0 | 0 | 0.00131 | 0.00131 | 0 | 0 | 256 | M | 2 | ROZPOCET | 0 | 31.91 | 0 | 0 | 0 | 2 | 31.91 | 64 | 70
36 | K | 210220031 | Ekvipotenciálna svorkovnica EPS 2 v krabici KO 125 E | ks | 10 | 13.19 | 131.9 |  |  |  | znížená | 1.18 | 11.8 | 0 | 0 | 0 | 0 | 64 | K | 2 | ROZPOCET | 0 | 131.9 | 0 | 0 | 0 | 2 | 131.9 | 64 | 72
37 | M | 3410300258 | Krabica odbočná krabica + veko šedá KO 125 E KA | ks | 10 | 2.27 | 22.7 |  |  |  | znížená | 0 | 0 | 0.00028 | 0.0028 | 0 | 0 | 256 | M | 2 | ROZPOCET | 0 | 22.7 | 0 | 0 | 0 | 2 | 22.7 | 64 | 74
38 | M | 3410301603 | Svorkovnica ekvipotencionálna EPS 2 | ks | 10 | 12.51 | 125.1 |  |  |  | znížená | 0 | 0 | 0.00024 | 0.0024 | 0 | 0 | 256 | M | 2 | ROZPOCET | 0 | 125.1 | 0 | 0 | 0 | 2 | 125.1 | 64 | 76
39 | K | 210220040 | Svorka na potrubie "BERNARD" vrátane pásika Cu | ks | 10 | 3.21 | 32.1 |  |  |  | znížená | 0.287 | 2.87 | 0 | 0 | 0 | 0 | 64 | K | 2 | ROZPOCET | 0 | 32.1 | 0 | 0 | 0 | 2 | 32.1 | 64 | 78
40 | M | 3544247905 | Bernard svorka zemniaca ZSA 16, obj. č. ESV000000041; bleskozvodný a uzemňovací materiál | ks | 10 | 0.41 | 4.1 |  |  |  | znížená | 0 | 0 | 0.0001 | 0.001 | 0 | 0 | 256 | M | 2 | ROZPOCET | 0 | 4.1 | 0 | 0 | 0 | 2 | 4.1 | 64 | 80
41 | M | 3544247910 | Páska CU, obj. č. ESV000000038; bleskozvodný a uzemňovací materiál, dĺžka 0,5m | ks | 6 | 0.4 | 2.4 |  |  |  | znížená | 0 | 0 | 3e-05 | 0.00018 | 0 | 0 | 256 | M | 2 | ROZPOCET | 0 | 2.4 | 0 | 0 | 0 | 2 | 2.4 | 64 | 82
42 | K | 210220301 | Ochranné pospájanie v práčovniach, kúpeľniach, pevne uložené Cu 4-16mm2 | m | 65 | 0.67 | 43.55 |  |  |  | znížená | 0.0601 | 3.9065 | 0 | 0 | 0 | 0 | 64 | K | 2 | ROZPOCET | 0 | 43.55 | 0 | 0 | 0 | 2 | 43.55 | 64 | 84
43 | M | 3410350202 | H07V-U 6 Kábel pre pevné uloženie, medený harmonizovaný | m | 10 | 0.53 | 5.3 |  |  |  | znížená | 0 | 0 | 8e-05 | 0.0008 | 0 | 0 | 256 | M | 2 | ROZPOCET | 0 | 5.3 | 0 | 0 | 0 | 2 | 5.3 | 64 | 86
44 | M | 3410350201 | H07V-U 4 Kábel pre pevné uloženie, medený harmonizovaný | m | 5 | 0.34 | 1.7 |  |  |  | znížená | 0 | 0 | 5e-05 | 0.00025 | 0 | 0 | 256 | M | 2 | ROZPOCET | 0 | 1.7 | 0 | 0 | 0 | 2 | 1.7 | 64 | 88
45 | M | 3410350203 | H07V-U 10 Kábel pre pevné uloženie, medený harmonizovaný | m | 10 | 0.85 | 8.5 |  |  |  | znížená | 0 | 0 | 0.00012 | 0.0012 | 0 | 0 | 256 | M | 2 | ROZPOCET | 0 | 8.5 | 0 | 0 | 0 | 2 | 8.5 | 64 | 90
46 | K | 210800140 | Kábel medený uložený pevne CYKY 450/750 V 2x1,5 | m | 156 | 0.5 | 78 |  |  |  | znížená | 0.045 | 7.02 | 0 | 0 | 0 | 0 | 64 | K | 2 | ROZPOCET | 0 | 78 | 0 | 0 | 0 | 2 | 78 | 64 | 92
47 | M | 3410350079 | CYKY-O 2x1,5 Kábel pre pevné uloženie, medený STN | m | 156 | 0.33 | 51.48 |  |  |  | znížená | 0 | 0 | 0.00012 | 0.01872 | 0 | 0 | 256 | M | 2 | ROZPOCET | 0 | 51.48 | 0 | 0 | 0 | 2 | 51.48 | 64 | 94
48 | K | 210800146 | Kábel medený uložený pevne CYKY 450/750 V 3x1,5 | m | 456 | 0.54 | 246.24 |  |  |  | znížená | 0.048 | 21.888 | 0 | 0 | 0 | 0 | 64 | K | 2 | ROZPOCET | 0 | 246.24 | 0 | 0 | 0 | 2 | 246.24 | 64 | 96
49 | M | 34103500851 | CYKY-J 3x1,5 Kábel pre pevné uloženie, medený STN | m | 456 | 0.43 | 196.08 |  |  |  | znížená | 0 | 0 | 0 | 0 | 0 | 0 | 256 | M | 2 | ROZPOCET | 0 | 196.08 | 0 | 0 | 0 | 2 | 196.08 | 64 | 98
50 | K | 210800147 | Kábel medený uložený pevne CYKY 450/750 V 3x2,5 | m | 523 | 0.6 | 313.8 |  |  |  | znížená | 0.054 | 28.242 | 0 | 0 | 0 | 0 | 64 | K | 2 | ROZPOCET | 0 | 313.8 | 0 | 0 | 0 | 2 | 313.8 | 64 | 100
51 | M | 3410350086 | CYKY-J 3x2,5 Kábel pre pevné uloženie, medený STN | m | 523 | 0.61 | 319.03 |  |  |  | znížená | 0 | 0 | 0.00019 | 0.09937 | 0 | 0 | 256 | M | 2 | ROZPOCET | 0 | 319.03 | 0 | 0 | 0 | 2 | 319.03 | 64 | 102
52 | K | 210800158 | Kábel medený uložený pevne CYKY 450/750 V 5x1,5 | m | 32.56 | 0.6 | 19.54 |  |  |  | znížená | 0.053 | 1.7257 | 0 | 0 | 0 | 0 | 64 | K | 2 | ROZPOCET | 0 | 19.54 | 0 | 0 | 0 | 2 | 19.54 | 64 | 104
53 | M | 3410350097 | CYKY-J 5x1,5 Kábel pre pevné uloženie, medený STN | m | 32.56 | 0.61 | 19.86 |  |  |  | znížená | 0 | 0 | 0.00019 | 0.0061864 | 0 | 0 | 256 | M | 2 | ROZPOCET | 0 | 19.86 | 0 | 0 | 0 | 2 | 19.86 | 64 | 106
54 | K | 711712019 | Vysekanie drážky pre káble | m | 456 | 2.94 | 1340.64 |  |  |  | znížená | 0.2001 | 91.2456 | 0.0002 | 0.0912 | 0 | 0 | 64 | K | 2 | ROZPOCET | 0 | 1340.64 | 0 | 0 | 0 | 2 | 1340.64 | 64 | 108
55 | K | MV | Murárske výpomoci | % | 29.5 | 2.52 | 74.34 |  |  |  | znížená | 0 | 0 | 0 | 0 | 0 | 0 | 64 | K | 2 | ROZPOCET | 0 | 74.34 | 0 | 0 | 0 | 2 | 74.34 | 64 | 110
56 | K | PM | Podružný materiál | % | 36.2 | 3.675 | 133.04 |  |  |  | znížená | 0 | 0 | 0 | 0 | 0 | 0 | 64 | K | 2 | ROZPOCET | 0 | 133.04 | 0 | 0 | 0 | 2 | 133.04 | 64 | 112
57 | K | PPV | Podiel pridružených výkonov | % | 45.39 | 3.01 | 136.62 |  |  |  | znížená | 0 | 0 | 0 | 0 | 0 | 0 | 64 | K | 2 | ROZPOCET | 0 | 136.62 | 0 | 0 | 0 | 2 | 136.62 | 64 | 114
| D | 36-M | Rozvádzač |  |  |  | 5018.09 | [5 empty] | 61.661 |  | 0.62019 |  | 0 | 3 | D | 1 | ROZPOCET | [6 empty] | 5018.09
58 | K | 210010005 | Rúrka ohybná elektroinštalačná typ 23-36, uložená pod omietkou | m | 25 | 0.96 | 24 |  |  |  | znížená | 0.086 | 2.15 | 0 | 0 | 0 | 0 | 64 | K | 2 | ROZPOCET | 0 | 24 | 0 | 0 | 0 | 2 | 24 | 64 | 116
59 | M | 3450704400 | I-Rúrka FXP 25 | m | 25 | 0.39 | 9.75 |  |  |  | znížená | 0 | 0 | 0 | 0 | 0 | 0 | 256 | M | 2 | ROZPOCET | 0 | 9.75 | 0 | 0 | 0 | 2 | 9.75 | 64 | 118
60 | K | 210220002 | Uzemňovacie vedenie na povrchu FeZn do 120 mm2 | m | 80 | 2.79 | 223.2 |  |  |  | znížená | 0.25 | 20 | 0 | 0 | 0 | 0 | 64 | K | 2 | ROZPOCET | 0 | 223.2 | 0 | 0 | 0 | 2 | 223.2 | 64 | 120
61 | M | 3544223850 | Územňovacia pásovina ocelová žiarovo zinkovaná označenie 30 x 4 mm | kg | 75.36 | 0.88 | 66.32 |  |  |  | znížená | 0 | 0 | 0.001 | 0.07536 | 0 | 0 | 256 | M | 2 | ROZPOCET | 0 | 66.32 | 0 | 0 | 0 | 2 | 66.32 | 64 | 122
62 | K | 210220021 | Uzemňovacie vedenie v zemi FeZn vrátane izolácie spojov O 10mm | m | 78.2 | 0.95 | 74.29 |  |  |  | znížená | 0.085 | 6.647 | 0 | 0 | 0 | 0 | 64 | K | 2 | ROZPOCET | 0 | 74.29 | 0 | 0 | 0 | 2 | 74.29 | 64 | 124
63 | M | 3544224150 | Územňovací vodič ocelový žiarovo zinkovaný označenie O 10 | kg | 85.2 | 0.88 | 74.98 |  |  |  | znížená | 0 | 0 | 0.001 | 0.0852 | 0 | 0 | 256 | M | 2 | ROZPOCET | 0 | 74.98 | 0 | 0 | 0 | 2 | 74.98 | 64 | 126
64 | K | 210220050 | Označenie zvodov číselnými štítkami | ks | 5 | 0.58 | 2.9 |  |  |  | znížená | 0.052 | 0.26 | 0 | 0 | 0 | 0 | 64 | K | 2 | ROZPOCET | 0 | 2.9 | 0 | 0 | 0 | 2 | 2.9 | 64 | 128
65 | M | 3544247920 | Štítok orientačný 0, obj. č. EBL000000358; bleskozvodný a uzemňovací materiál | ks | 5 | 0.35 | 1.75 |  |  |  | znížená | 0 | 0 | 3e-05 | 0.00015 | 0 | 0 | 256 | M | 2 | ROZPOCET | 0 | 1.75 | 0 | 0 | 0 | 2 | 1.75 | 64 | 130
66 | K | 210220306 | Revízia východzia | ks | 1 | 294 | 294 |  |  |  | znížená | 0 | 0 | 0 | 0 | 0 | 0 | 64 | K | 2 | ROZPOCET | 0 | 294 | 0 | 0 | 0 | 2 | 294 | 64 | 132
67 | K | 210220800 | Uzemňovacie vedenie na povrchu AlMgSi O 8-10 | m | 78.2 | 1.46 | 114.17 |  |  |  | znížená | 0.13 | 10.166 | 0 | 0 | 0 | 0 | 64 | K | 2 | ROZPOCET | 0 | 114.17 | 0 | 0 | 0 | 2 | 114.17 | 64 | 134
68 | M | 3544245350 | Územňovací vodič zliatina AlMgSi označenie O 8 Al | kg | 85.2 | 4.24 | 361.25 |  |  |  | znížená | 0 | 0 | 0.001 | 0.0852 | 0 | 0 | 256 | M | 2 | ROZPOCET | 0 | 361.25 | 0 | 0 | 0 | 2 | 361.25 | 64 | 136
69 | K | 210220814 | Podpery vedenia | ks | 356 | 1.08 | 384.48 |  |  |  | znížená | 0 | 0 | 0 | 0 | 0 | 0 | 64 | K | 2 | ROZPOCET | 0 | 384.48 | 0 | 0 | 0 | 2 | 384.48 | 64 | 138
70 | M | 3544234950 | Podpera vedenia na vonkajšie izolácie nerez akosť 1.4301 označenie PV 17-4 | ks | 26 | 1.27 | 33.02 |  |  |  | znížená | 0 | 0 | 0 | 0 | 0 | 0 | 256 | M | 2 | ROZPOCET | 0 | 33.02 | 0 | 0 | 0 | 2 | 33.02 | 64 | 140
71 | M | 354410034800 | Podpera vedenia FeZn na ploché strechy označenie PV 21 oceľ | ks | 330 | 1.86 | 613.8 |  |  |  | znížená | 0 | 0 | 0.00106 | 0.3498 | 0 | 0 | 256 | M | 2 | ROZPOCET | 0 | 613.8 | 0 | 0 | 0 | 2 | 613.8 | 64 | 142
72 | K | 210220831 | Zachytávacia tyč zliatina AlMgSi bez osadenia a s osadením JP10-30 | ks | 5 | 5.59 | 27.95 |  |  |  | znížená | 0.5 | 2.5 | 0 | 0 | 0 | 0 | 64 | K | 2 | ROZPOCET | 0 | 27.95 | 0 | 0 | 0 | 2 | 27.95 | 64 | 144
73 | M | 3544240350 | Zachytávacia tyč zliatina AlMgSi označenie JP 20 Al | ks | 5 | 15.81 | 79.05 |  |  |  | znížená | 0 | 0 | 0.00158 | 0.0079 | 0 | 0 | 256 | M | 2 | ROZPOCET | 0 | 79.05 | 0 | 0 | 0 | 2 | 79.05 | 64 | 146
74 | K | 210220841 | Ochranná strieška AlMgSi | ks | 5 | 1.05 | 5.25 |  |  |  | znížená | 0 | 0 | 0 | 0 | 0 | 0 | 64 | K | 2 | ROZPOCET | 0 | 5.25 | 0 | 0 | 0 | 2 | 5.25 | 64 | 148
75 | M | 3544240800 | Ochranná strieška horná zliatina AlMgSi označenie OS 01 | ks | 5 | 1.68 | 8.4 |  |  |  | znížená | 0 | 0 | 0 | 0 | 0 | 0 | 256 | M | 2 | ROZPOCET | 0 | 8.4 | 0 | 0 | 0 | 2 | 8.4 | 64 | 150
76 | K | 210220850 | Svorka zliatina AlMgSi k uzemňovacej tyči SJ | ks | 5 | 1.47 | 7.35 |  |  |  | znížená | 0 | 0 | 0 | 0 | 0 | 0 | 64 | K | 2 | ROZPOCET | 0 | 7.35 | 0 | 0 | 0 | 2 | 7.35 | 64 | 152
77 | M | 3544242500 | Svorka k zemniacej tyči D= 20 zliatina AlMgSi označenie SJ 01 | ks | 5 | 1.26 | 6.3 |  |  |  | znížená | 0 | 0 | 0 | 0 | 0 | 0 | 256 | M | 2 | ROZPOCET | 0 | 6.3 | 0 | 0 | 0 | 2 | 6.3 | 64 | 154
78 | K | 210220851 | Svorka zliatina AlMgSi krížová SK a diagonálna krížová DKS | ks | 23 | 1.47 | 33.81 |  |  |  | znížená | 0 | 0 | 0 | 0 | 0 | 0 | 64 | K | 2 | ROZPOCET | 0 | 33.81 | 0 | 0 | 0 | 2 | 33.81 | 64 | 156
79 | M | 3544242750 | Svorka krížová zliatina AlMgSi označenie SK | ks | 23 | 1.75 | 40.25 |  |  |  | znížená | 0 | 0 | 0 | 0 | 0 | 0 | 256 | M | 2 | ROZPOCET | 0 | 40.25 | 0 | 0 | 0 | 2 | 40.25 | 64 | 158
80 | K | 210220853 | Svorka zliatina AlMgSi spojovacia SS | ks | 42 | 1.31 | 55.02 |  |  |  | znížená | 0.117 | 4.914 | 0 | 0 | 0 | 0 | 64 | K | 2 | ROZPOCET | 0 | 55.02 | 0 | 0 | 0 | 2 | 55.02 | 64 | 160
81 | M | 3544243100 | Svorka spojovacia zliatina AlMgSi označenie SS | ks | 42 | 0.92 | 38.64 |  |  |  | znížená | 0 | 0 | 0.0001 | 0.0042 | 0 | 0 | 256 | M | 2 | ROZPOCET | 0 | 38.64 | 0 | 0 | 0 | 2 | 38.64 | 64 | 162
82 | K | 210220856 | Svorka zliatina AlMgSi na odkvapový žľab SO | ks | 23 | 1.87 | 43.01 |  |  |  | znížená | 0.167 | 3.841 | 0 | 0 | 0 | 0 | 64 | K | 2 | ROZPOCET | 0 | 43.01 | 0 | 0 | 0 | 2 | 43.01 | 64 | 164
83 | M | 3544243550 | Svorka okapová zliatina AlMgSi označenie SO Al | ks | 23 | 2.25 | 51.75 |  |  |  | znížená | 0 | 0 | 0.00017 | 0.00391 | 0 | 0 | 256 | M | 2 | ROZPOCET | 0 | 51.75 | 0 | 0 | 0 | 2 | 51.75 | 64 | 166
84 | K | 210220857 | Svorka zliatina AlMgSi skúšobná SZ | ks | 26 | 1.09 | 28.34 |  |  |  | znížená | 0 | 0 | 0 | 0 | 0 | 0 | 64 | K | 2 | ROZPOCET | 0 | 28.34 | 0 | 0 | 0 | 2 | 28.34 | 64 | 168
85 | M | 3544243600 | Svorka skušobná zliatina AlMgSi označenie SZ | ks | 26 | 0.84 | 21.84 |  |  |  | znížená | 0 | 0 | 0 | 0 | 0 | 0 | 256 | M | 2 | ROZPOCET | 0 | 21.84 | 0 | 0 | 0 | 2 | 21.84 | 64 | 170
86 | K | 210220880 | Ochranný uholník zliatina AlMgSi OU | ks | 13 | 7.93 | 103.09 |  |  |  | znížená | 0.71 | 9.23 | 0 | 0 | 0 | 0 | 64 | K | 2 | ROZPOCET | 0 | 103.09 | 0 | 0 | 0 | 2 | 103.09 | 64 | 172
87 | M | 3544245000 | Ochraný uholník zliatina AlMgSi označenie OU 1,7 m Al | ks | 13 | 6.68 | 86.84 |  |  |  | znížená | 0 | 0 | 0.00064 | 0.00832 | 0 | 0 | 256 | M | 2 | ROZPOCET | 0 | 86.84 | 0 | 0 | 0 | 2 | 86.84 | 64 | 174
88 | K | 210220881 | Držiak ochranného uholníka zliatina AlMgSi DU-Z,D a DOU | ks | 13 | 3.71 | 48.23 |  |  |  | znížená | 0 | 0 | 0 | 0 | 0 | 0 | 64 | K | 2 | ROZPOCET | 0 | 48.23 | 0 | 0 | 0 | 2 | 48.23 | 64 | 176
89 | M | 3544245150 | Držiak ochranného uholníka zliatina AlMgSi označenie DU Z | ks | 13 | 0.77 | 10.01 |  |  |  | znížená | 0 | 0 | 0 | 0 | 0 | 0 | 256 | M | 2 | ROZPOCET | 0 | 10.01 | 0 | 0 | 0 | 2 | 10.01 | 64 | 178
90 | K | 210293015 | Označiť jednotlivé zvody číselnými štítkami (doplniť) | ks | 5 | 2.79 | 13.95 |  |  |  | znížená | 0.25 | 1.25 | 0 | 0 | 0 | 0 | 64 | K | 2 | ROZPOCET | 0 | 13.95 | 0 | 0 | 0 | 2 | 13.95 | 64 | 180
91 | M | 3544247935 | Štítok orientačný 3, obj. č. EBL000000354; bleskozvodný a uzemňovací materiál | ks | 5 | 0.35 | 1.75 |  |  |  | znížená | 0 | 0 | 3e-05 | 0.00015 | 0 | 0 | 256 | M | 2 | ROZPOCET | 0 | 1.75 | 0 | 0 | 0 | 2 | 1.75 | 64 | 182
92 | K | 2102930151 | Revízia bleskozvodu | ks | 1 | 108.5 | 108.5 |  |  |  | znížená | 0 | 0 | 0 | 0 | 0 | 0 | 64 | K | 2 | ROZPOCET | 0 | 108.5 | 0 | 0 | 0 | 2 | 108.5 | 64 | 184
93 | K | 21029301511 | Prepojenie bleskozvodu na jestvujúci | ks | 1 | 84 | 84 |  |  |  | znížená | 0 | 0 | 0 | 0 | 0 | 0 | 64 | K | 2 | ROZPOCET | 0 | 84 | 0 | 0 | 0 | 2 | 84 | 64 | 186
94 | K | 360190012 | Montáž a zapojenie rozvádzača RP | ks | 1 | 9.09 | 9.09 |  |  |  | znížená | 0.703 | 0.703 | 0 | 0 | 0 | 0 | 64 | K | 2 | ROZPOCET | 0 | 9.09 | 0 | 0 | 0 | 2 | 9.09 | 64 | 188
95 | M | 3570190301 | Plastový rozvádzač, 42 modulový, zapustený, IP40 | ks | 1 | 360.9 | 360.9 |  |  |  | znížená | 0 | 0 | 0 | 0 | 0 | 0 | 256 | M | 2 | ROZPOCET | 0 | 360.9 | 0 | 0 | 0 | 2 | 360.9 | 64 | 190
96 | M | 3570190302 | Hlavný vypínač 400V/40A trojpól | ks | 1 | 14.42 | 14.42 |  |  |  | znížená | 0 | 0 | 0 | 0 | 0 | 0 | 256 | M | 2 | ROZPOCET | 0 | 14.42 | 0 | 0 | 0 | 2 | 14.42 | 64 | 192
97 | M | 3570190303 | Prepäťová ochrana 4 pól V 25 B+C, MAXI/V/4 | ks | 3 | 249.34 | 748.02 |  |  |  | znížená | 0 | 0 | 0 | 0 | 0 | 0 | 256 | M | 2 | ROZPOCET | 0 | 748.02 | 0 | 0 | 0 | 2 | 748.02 | 64 | 194
98 | M | 35701903031 | Prúdový chránič s nadprúdovou ochranou 16A/0,03 A | ks | 3 | 59.92 | 179.76 |  |  |  | znížená | 0 | 0 | 0 | 0 | 0 | 0 | 256 | M | 2 | ROZPOCET | 0 | 179.76 | 0 | 0 | 0 | 2 | 179.76 | 64 | 196
99 | M | 3570190304 | Istič jednopólový IJ/10A | ks | 3 | 1.79 | 5.37 |  |  |  | znížená | 0 | 0 | 0 | 0 | 0 | 0 | 256 | M | 2 | ROZPOCET | 0 | 5.37 | 0 | 0 | 0 | 2 | 5.37 | 64 | 198
100 | K | 360190013 | Úprava rozvádzača RE/RH | kpl | 1 | 45.5 | 45.5 |  |  |  | znížená | 0 | 0 | 0 | 0 | 0 | 0 | 64 | K | 2 | ROZPOCET | 0 | 45.5 | 0 | 0 | 0 | 2 | 45.5 | 64 | 200
101 | K | MV | Murárske výpomoci | % | 29.5 | 2.52 | 74.34 |  |  |  | znížená | 0 | 0 | 0 | 0 | 0 | 0 | 64 | K | 2 | ROZPOCET | 0 | 74.34 | 0 | 0 | 0 | 2 | 74.34 | 64 | 202
102 | K | PM | Podružný materiál | % | 36.2 | 3.675 | 133.04 |  |  |  | znížená | 0 | 0 | 0 | 0 | 0 | 0 | 64 | K | 2 | ROZPOCET | 0 | 133.04 | 0 | 0 | 0 | 2 | 133.04 | 64 | 204
103 | K | PM | Podružný materiál | % | 16.35 | 3.675 | 60.09 |  |  |  | znížená | 0 | 0 | 0 | 0 | 0 | 0 | 64 | K | 2 | ROZPOCET | 0 | 60.09 | 0 | 0 | 0 | 2 | 60.09 | 64 | 206
104 | K | PPV | Podiel pridružených výkonov | % | 45.39 | 3.01 | 136.62 |  |  |  | znížená | 0 | 0 | 0 | 0 | 0 | 0 | 64 | K | 2 | ROZPOCET | 0 | 136.62 | 0 | 0 | 0 | 2 | 136.62 | 64 | 208
105 | K | PPV | Podiel pridružených výkonov | % | 23.156 | 3.01 | 69.7 |  |  |  | znížená | 0 | 0 | 0 | 0 | 0 | 0 | 64 | K | 2 | ROZPOCET | 0 | 69.7 | 0 | 0 | 0 | 2 | 69.7 | 64 | 210

## SO-04C - Rozpočet
[9 empty] | >> skryté stĺpce << | [9 empty] | {549ebd61-cd46-424d-ace1-89c0265e1680}
0
| KRYCÍ LIST ROZPOČTU | [8 empty] | v --- nižšie sa nachádzajú doplnkové a pomocné údaje k zostavám --- v | [8 empty] | False
Stavba:
Prestúpne Bývanie JELKA
Objekt:
SO-04C - Rozpočet
| JKSO: |  |  |  |  | KS:
| Miesto: |  |  |  |  | Dátum: | 1. 3. 2022
| Objednávateľ: |  |  |  |  | IČO:
IČ DPH:
| Zhotoviteľ: |  |  |  |  | IČO:
IČ DPH:
| Projektant: |  |  |  |  | IČO:
IČ DPH:
| Spracovateľ: |  |  |  |  | IČO:
IČ DPH:
Poznámka:
| Cena bez DPH | [5 empty] | 11410.91
|  |  | Základ dane |  |  | Sadzba dane | Výška dane
| DPH | základná | 0 |  |  | 20% | 0
|  | znížená | 11410.91 |  |  | 20% | 2282.18
|  | zákl. prenesená | 0 |  |  | 20% | 0
|  | zníž. prenesená | 0 |  |  | 20% | 0
|  | nulová | 0 |  |  | 0% | 0
| Cena s DPH |  |  | v | EUR |  | 13693.09
| Projektant |  |  | Spracovateľ
| Dátum a podpis: |  | Pečiatka | Dátum a podpis: |  |  | Pečiatka
| Objednávateľ |  |  | Zhotoviteľ
| Dátum a podpis: |  | Pečiatka | Dátum a podpis: |  |  | Pečiatka
REKAPITULÁCIA ROZPOČTU
Stavba:
Prestúpne Bývanie JELKA
Objekt:
SO-04C - Rozpočet
Miesto: | [5 empty] | Dátum: | 1. 3. 2022
Objednávateľ: | [5 empty] | Projektant:
Zhotoviteľ: | [5 empty] | Spracovateľ:
Kód dielu - Popis | [6 empty] | Cena celkom [EUR]
Náklady z rozpočtu | [6 empty] | 11410.91 | [12 empty] | -1
| M - Práce a dodávky M | [5 empty] | 11410.91
| 21-M - Elektromontáže | [5 empty] | 6392.82
| 36-M - Rozvádzač | [5 empty] | 5018.09
ROZPOČET
Stavba:
Prestúpne Bývanie JELKA
Objekt:
SO-04C - Rozpočet
Miesto: | [5 empty] | Dátum: | 1. 3. 2022
Objednávateľ: | [5 empty] | Projektant:
Zhotoviteľ: | [5 empty] | Spracovateľ:
PČ | Typ | Kód | Popis | MJ | Množstvo | J.cena [EUR] | Cena celkom [EUR] | Cenová sústava |  |  | DPH | J. Nh [h] | Nh celkom [h] | J. hmotnosť [t] | Hmotnosť celkom [t] | J. suť [t] | Suť Celkom [t]
Náklady z rozpočtu | [6 empty] | 11410.91 | [5 empty] | 282.5208 |  | 1.0823 |  | 0 |  | D | -1 | [7 empty] | 11410.91
| D | M | Práce a dodávky M |  |  |  | 11410.91 | [5 empty] | 282.5208 |  | 1.0823 |  | 0 | 3 | D | 0 | ROZPOCET | [6 empty] | 11410.91
| D | 21-M | Elektromontáže |  |  |  | 6392.82 | [5 empty] | 220.8598 |  | 0.43751 |  | 0 | 3 | D | 1 | ROZPOCET | [6 empty] | 6392.82
1 | K | 210010301 | Krabica prístrojová bez zapojenia (1901, KP 68, KZ 3) | ks | 45 | 0.96 | 43.2 |  |  |  | znížená | 0.086 | 3.87 | 0 | 0 | 0 | 0 | 64 | K | 2 | ROZPOCET | 0 | 43.2 | 0 | 0 | 0 | 2 | 43.2 | 64 | 2
2 | M | 3450906510 | Krabica KU 68-1901 | ks | 45 | 0.2 | 9 |  |  |  | znížená | 0 | 0 | 0 | 0 | 0 | 0 | 256 | M | 2 | ROZPOCET | 0 | 9 | 0 | 0 | 0 | 2 | 9 | 64 | 4
3 | K | 210010313 | Krabica (KO 125) odbočná s viečkom, bez zapojenia, štvorcová | ks | 15 | 2.66 | 39.9 |  |  |  | znížená | 0.238 | 3.57 | 0 | 0 | 0 | 0 | 64 | K | 2 | ROZPOCET | 0 | 39.9 | 0 | 0 | 0 | 2 | 39.9 | 64 | 6
4 | M | 3450913000 | Krabica KO-125 | ks | 15 | 1.65 | 24.75 |  |  |  | znížená | 0 | 0 | 0 | 0 | 0 | 0 | 256 | M | 2 | ROZPOCET | 0 | 24.75 | 0 | 0 | 0 | 2 | 24.75 | 64 | 8
5 | K | 210010321 | Krabica (1903, KR 68) odbočná s viečkom, svorkovnicou vrátane zapojenia, kruhová | ks | 42 | 4.1 | 172.2 |  |  |  | znížená | 0.367 | 15.414 | 0 | 0 | 0 | 0 | 64 | K | 2 | ROZPOCET | 0 | 172.2 | 0 | 0 | 0 | 2 | 172.2 | 64 | 10
6 | M | 3450907510 | Krabica KU 68-1903 | ks | 42 | 1.59 | 66.78 |  |  |  | znížená | 0 | 0 | 0 | 0 | 0 | 0 | 256 | M | 2 | ROZPOCET | 0 | 66.78 | 0 | 0 | 0 | 2 | 66.78 | 64 | 12
7 | K | 210110001 | Jednopólový spínač - radenie 1, nástenný pre prostredie obyčajné alebo vlhké vrátane zapojenia | ks | 10 | 3.22 | 32.2 |  |  |  | znížená | 0.288 | 2.88 | 0 | 0 | 0 | 0 | 64 | K | 2 | ROZPOCET | 0 | 32.2 | 0 | 0 | 0 | 2 | 32.2 | 64 | 14
8 | M | 3450201320 | Spínač č.1, 230V/16A, IP20, ABB-Tango | ks | 10 | 2.58 | 25.8 |  |  |  | znížená | 0 | 0 | 0 | 0 | 0 | 0 | 256 | M | 2 | ROZPOCET | 0 | 25.8 | 0 | 0 | 0 | 2 | 25.8 | 64 | 16
9 | K | 210110003 | Sériový spínač (prepínač) - radenie 5, nástenný pre prostredie obyčajné alebo vlhké vrátane zapojenia | ks | 6 | 3.44 | 20.64 |  |  |  | znížená | 0.308 | 1.848 | 0 | 0 | 0 | 0 | 64 | K | 2 | ROZPOCET | 0 | 20.64 | 0 | 0 | 0 | 2 | 20.64 | 64 | 18
10 | M | 3450201480 | Spínač č.5, 230V/16A, IP20, ABB-Tango | ks | 6 | 2.7 | 16.2 |  |  |  | znížená | 0 | 0 | 0 | 0 | 0 | 0 | 256 | M | 2 | ROZPOCET | 0 | 16.2 | 0 | 0 | 0 | 2 | 16.2 | 64 | 20
11 | K | 210110004 | Striedavý spínač (prepínač) - radenie 6, nástenný pre prostredie obyčajné alebo vlhké vrátane zapojenia | ks | 7 | 3.44 | 24.08 |  |  |  | znížená | 0.308 | 2.156 | 0 | 0 | 0 | 0 | 64 | K | 2 | ROZPOCET | 0 | 24.08 | 0 | 0 | 0 | 2 | 24.08 | 64 | 22
12 | M | 3450201570 | Spínač č.6, 230V/16A, IP20, ABB-Tango | ks | 7 | 2.59 | 18.13 |  |  |  | znížená | 0 | 0 | 0 | 0 | 0 | 0 | 256 | M | 2 | ROZPOCET | 0 | 18.13 | 0 | 0 | 0 | 2 | 18.13 | 64 | 24
13 | K | 210110005 | Krížový spínač (prepínač) - radenie 7, nástenný pre prostredie obyčajné alebo vlhké vrátane zapojenia | ks | 2 | 3.67 | 7.34 |  |  |  | znížená | 0.328 | 0.656 | 0 | 0 | 0 | 0 | 64 | K | 2 | ROZPOCET | 0 | 7.34 | 0 | 0 | 0 | 2 | 7.34 | 64 | 26
14 | M | 3450201660 | Spínač č.7, 230V/16A, IP20, ABB-Tango | ks | 2 | 2.56 | 5.12 |  |  |  | znížená | 0 | 0 | 0 | 0 | 0 | 0 | 256 | M | 2 | ROZPOCET | 0 | 5.12 | 0 | 0 | 0 | 2 | 5.12 | 64 | 28
15 | K | 210110006 | Spínač štart stop KJD 12 | ks | 1 | 6.88 | 6.88 |  |  |  | znížená | 0 | 0 | 0 | 0 | 0 | 0 | 64 | K | 2 | ROZPOCET | 0 | 6.88 | 0 | 0 | 0 | 2 | 6.88 | 64 | 30
16 | M | 358120001400 | Vypínač štart stop KJD 12 | ks | 1 | 13.86 | 13.86 |  |  |  | znížená | 0 | 0 | 0.00017 | 0.00017 | 0 | 0 | 256 | M | 2 | ROZPOCET | 0 | 13.86 | 0 | 0 | 0 | 2 | 13.86 | 64 | 32
17 | K | 210110081 | Sporáková prípojka typ 39563 - 13C, nástenná vrátane tlejivky | ks | 6 | 4.21 | 25.26 |  |  |  | znížená | 0.377 | 2.262 | 0 | 0 | 0 | 0 | 64 | K | 2 | ROZPOCET | 0 | 25.26 | 0 | 0 | 0 | 2 | 25.26 | 64 | 34
18 | M | 3450663610 | Sporákový spínač s dútnavkou 400/25A | ks | 6 | 15.47 | 92.82 |  |  |  | znížená | 0 | 0 | 0 | 0 | 0 | 0 | 256 | M | 2 | ROZPOCET | 0 | 92.82 | 0 | 0 | 0 | 2 | 92.82 | 64 | 36
19 | K | 210111012 | Domová zásuvka polozapustená alebo zapustená, 10/16 A 250 V 2P + Z 2 x zapojenie | ks | 22 | 3.44 | 75.68 |  |  |  | znížená | 0.308 | 6.776 | 0 | 0 | 0 | 0 | 64 | K | 2 | ROZPOCET | 0 | 75.68 | 0 | 0 | 0 | 2 | 75.68 | 64 | 38
20 | M | 3450359300 | Jednozásuvka 230V, 16A, IP20, ABB - Tango | ks | 10 | 3.92 | 39.2 |  |  |  | znížená | 0 | 0 | 0 | 0 | 0 | 0 | 256 | M | 2 | ROZPOCET | 0 | 39.2 | 0 | 0 | 0 | 2 | 39.2 | 64 | 40
21 | M | 3450359400 | Dvojzásuvka 230V, 16A, IP20, ABB-Tango 5513A-C02357B | ks | 12 | 5.67 | 68.04 |  |  |  | znížená | 0 | 0 | 0 | 0 | 0 | 0 | 256 | M | 2 | ROZPOCET | 0 | 68.04 | 0 | 0 | 0 | 2 | 68.04 | 64 | 42
22 | K | 210191501 | Rozvádzač RE | ks | 1 | 38.92 | 38.92 |  |  |  | znížená | 0 | 0 | 0 | 0 | 0 | 0 | 64 | K | 2 | ROZPOCET | 0 | 38.92 | 0 | 0 | 0 | 2 | 38.92 | 64 | 44
23 | K | 210191909 | Rozvádzač Rb 1 | ks | 1 | 23.24 | 23.24 |  |  |  | znížená | 0 | 0 | 0 | 0 | 0 | 0 | 64 | K | 2 | ROZPOCET | 0 | 23.24 | 0 | 0 | 0 | 2 | 23.24 | 64 | 46
24 | K | 210192110 | Rozvádzač Rb 2 | ks | 1 | 23.24 | 23.24 |  |  |  | znížená | 0 | 0 | 0 | 0 | 0 | 0 | 64 | K | 2 | ROZPOCET | 0 | 23.24 | 0 | 0 | 0 | 2 | 23.24 | 64 | 48
25 | K | 2101921101 | Rozvádzač Rb 3 | ks | 1 | 23.24 | 23.24 |  |  |  | znížená | 0 | 0 | 0 | 0 | 0 | 0 | 64 | K | 2 | ROZPOCET | 0 | 23.24 | 0 | 0 | 0 | 2 | 23.24 | 64 | 50
26 | M | 345720377 | Rozvádzač RE | ks | 1 | 381.92 | 381.92 |  |  |  | znížená | 0 | 0 | 0 | 0 | 0 | 0 | 256 | M | 2 | ROZPOCET | 0 | 381.92 | 0 | 0 | 0 | 2 | 381.92 | 64 | 52
27 | M | 345720431 | Rozvádzač Rb 1 | ks | 1 | 201.04 | 201.04 |  |  |  | znížená | 0 | 0 | 0 | 0 | 0 | 0 | 256 | M | 2 | ROZPOCET | 0 | 201.04 | 0 | 0 | 0 | 2 | 201.04 | 64 | 54
28 | M | 345720458 | Rozvádzač Rb 2 | ks | 1 | 226.38 | 226.38 |  |  |  | znížená | 0 | 0 | 0 | 0 | 0 | 0 | 256 | M | 2 | ROZPOCET | 0 | 226.38 | 0 | 0 | 0 | 2 | 226.38 | 64 | 56
29 | M | 3457204583 | Rozvádzač Rb 3 | ks | 1 | 213.64 | 213.64 |  |  |  | znížená | 0 | 0 | 0 | 0 | 0 | 0 | 256 | M | 2 | ROZPOCET | 0 | 213.64 | 0 | 0 | 0 | 2 | 213.64 | 64 | 58
30 | K | 210201080 | Zapojenie svietidla IP20, stropného - nástenného LED | ks | 30 | 3.13 | 93.9 |  |  |  | znížená | 0.28 | 8.4 | 0 | 0 | 0 | 0 | 64 | K | 2 | ROZPOCET | 0 | 93.9 | 0 | 0 | 0 | 2 | 93.9 | 64 | 60
31 | M | 348320000700 | Svietidlo stropné LED 1x15,3W, 2200 lm IP66, 672x95 mm, s vyšším krytím | ks | 30 | 24.75 | 742.5 |  |  |  | znížená | 0 | 0 | 0.006 | 0.18 | 0 | 0 | 256 | M | 2 | ROZPOCET | 0 | 742.5 | 0 | 0 | 0 | 2 | 742.5 | 64 | 62
32 | K | 210201241 | Zapojenie svietidla IP20, 2x svetelný zdroj, zabudovatelné s lineárnou žiarovkou | ks | 12 | 3.75 | 45 |  |  |  | znížená | 0.335 | 4.02 | 0 | 0 | 0 | 0 | 64 | K | 2 | ROZPOCET | 0 | 45 | 0 | 0 | 0 | 2 | 45 | 64 | 64
33 | M | 348130000700 | Svietidlo zabudovateľné obdĺžnikové podhľadové 2x18W, IP20, 1200x170 mm, EVG, stromčeková mriežka | ks | 12 | 17.61 | 211.32 |  |  |  | znížená | 0 | 0 | 0.00266 | 0.03192 | 0 | 0 | 256 | M | 2 | ROZPOCET | 0 | 211.32 | 0 | 0 | 0 | 2 | 211.32 | 64 | 66
34 | K | 210201500 | Zapojenie svietidla 1x svetelný zdroj, núdzového, s lineárnou žiarovkou - núdzový režim | ks | 1 | 3.47 | 3.47 |  |  |  | znížená | 0.31 | 0.31 | 0 | 0 | 0 | 0 | 64 | K | 2 | ROZPOCET | 0 | 3.47 | 0 | 0 | 0 | 2 | 3.47 | 64 | 68
35 | M | 348150000800 | Svietidlo núdzové nástenné so svetelným zdrojom LED 1x3,2W, 360x140 mm, 3 hod., IP22, stály režim | ks | 1 | 31.91 | 31.91 |  |  |  | znížená | 0 | 0 | 0.00131 | 0.00131 | 0 | 0 | 256 | M | 2 | ROZPOCET | 0 | 31.91 | 0 | 0 | 0 | 2 | 31.91 | 64 | 70
36 | K | 210220031 | Ekvipotenciálna svorkovnica EPS 2 v krabici KO 125 E | ks | 10 | 13.19 | 131.9 |  |  |  | znížená | 1.18 | 11.8 | 0 | 0 | 0 | 0 | 64 | K | 2 | ROZPOCET | 0 | 131.9 | 0 | 0 | 0 | 2 | 131.9 | 64 | 72
37 | M | 3410300258 | Krabica odbočná krabica + veko šedá KO 125 E KA | ks | 10 | 2.27 | 22.7 |  |  |  | znížená | 0 | 0 | 0.00028 | 0.0028 | 0 | 0 | 256 | M | 2 | ROZPOCET | 0 | 22.7 | 0 | 0 | 0 | 2 | 22.7 | 64 | 74
38 | M | 3410301603 | Svorkovnica ekvipotencionálna EPS 2 | ks | 10 | 12.51 | 125.1 |  |  |  | znížená | 0 | 0 | 0.00024 | 0.0024 | 0 | 0 | 256 | M | 2 | ROZPOCET | 0 | 125.1 | 0 | 0 | 0 | 2 | 125.1 | 64 | 76
39 | K | 210220040 | Svorka na potrubie "BERNARD" vrátane pásika Cu | ks | 10 | 3.21 | 32.1 |  |  |  | znížená | 0.287 | 2.87 | 0 | 0 | 0 | 0 | 64 | K | 2 | ROZPOCET | 0 | 32.1 | 0 | 0 | 0 | 2 | 32.1 | 64 | 78
40 | M | 3544247905 | Bernard svorka zemniaca ZSA 16, obj. č. ESV000000041; bleskozvodný a uzemňovací materiál | ks | 10 | 0.41 | 4.1 |  |  |  | znížená | 0 | 0 | 0.0001 | 0.001 | 0 | 0 | 256 | M | 2 | ROZPOCET | 0 | 4.1 | 0 | 0 | 0 | 2 | 4.1 | 64 | 80
41 | M | 3544247910 | Páska CU, obj. č. ESV000000038; bleskozvodný a uzemňovací materiál, dĺžka 0,5m | ks | 6 | 0.4 | 2.4 |  |  |  | znížená | 0 | 0 | 3e-05 | 0.00018 | 0 | 0 | 256 | M | 2 | ROZPOCET | 0 | 2.4 | 0 | 0 | 0 | 2 | 2.4 | 64 | 82
42 | K | 210220301 | Ochranné pospájanie v práčovniach, kúpeľniach, pevne uložené Cu 4-16mm2 | m | 65 | 0.67 | 43.55 |  |  |  | znížená | 0.0601 | 3.9065 | 0 | 0 | 0 | 0 | 64 | K | 2 | ROZPOCET | 0 | 43.55 | 0 | 0 | 0 | 2 | 43.55 | 64 | 84
43 | M | 3410350202 | H07V-U 6 Kábel pre pevné uloženie, medený harmonizovaný | m | 10 | 0.53 | 5.3 |  |  |  | znížená | 0 | 0 | 8e-05 | 0.0008 | 0 | 0 | 256 | M | 2 | ROZPOCET | 0 | 5.3 | 0 | 0 | 0 | 2 | 5.3 | 64 | 86
44 | M | 3410350201 | H07V-U 4 Kábel pre pevné uloženie, medený harmonizovaný | m | 5 | 0.34 | 1.7 |  |  |  | znížená | 0 | 0 | 5e-05 | 0.00025 | 0 | 0 | 256 | M | 2 | ROZPOCET | 0 | 1.7 | 0 | 0 | 0 | 2 | 1.7 | 64 | 88
45 | M | 3410350203 | H07V-U 10 Kábel pre pevné uloženie, medený harmonizovaný | m | 10 | 0.85 | 8.5 |  |  |  | znížená | 0 | 0 | 0.00012 | 0.0012 | 0 | 0 | 256 | M | 2 | ROZPOCET | 0 | 8.5 | 0 | 0 | 0 | 2 | 8.5 | 64 | 90
46 | K | 210800140 | Kábel medený uložený pevne CYKY 450/750 V 2x1,5 | m | 156 | 0.5 | 78 |  |  |  | znížená | 0.045 | 7.02 | 0 | 0 | 0 | 0 | 64 | K | 2 | ROZPOCET | 0 | 78 | 0 | 0 | 0 | 2 | 78 | 64 | 92
47 | M | 3410350079 | CYKY-O 2x1,5 Kábel pre pevné uloženie, medený STN | m | 156 | 0.33 | 51.48 |  |  |  | znížená | 0 | 0 | 0.00012 | 0.01872 | 0 | 0 | 256 | M | 2 | ROZPOCET | 0 | 51.48 | 0 | 0 | 0 | 2 | 51.48 | 64 | 94
48 | K | 210800146 | Kábel medený uložený pevne CYKY 450/750 V 3x1,5 | m | 456 | 0.54 | 246.24 |  |  |  | znížená | 0.048 | 21.888 | 0 | 0 | 0 | 0 | 64 | K | 2 | ROZPOCET | 0 | 246.24 | 0 | 0 | 0 | 2 | 246.24 | 64 | 96
49 | M | 34103500851 | CYKY-J 3x1,5 Kábel pre pevné uloženie, medený STN | m | 456 | 0.43 | 196.08 |  |  |  | znížená | 0 | 0 | 0 | 0 | 0 | 0 | 256 | M | 2 | ROZPOCET | 0 | 196.08 | 0 | 0 | 0 | 2 | 196.08 | 64 | 98
50 | K | 210800147 | Kábel medený uložený pevne CYKY 450/750 V 3x2,5 | m | 523 | 0.6 | 313.8 |  |  |  | znížená | 0.054 | 28.242 | 0 | 0 | 0 | 0 | 64 | K | 2 | ROZPOCET | 0 | 313.8 | 0 | 0 | 0 | 2 | 313.8 | 64 | 100
51 | M | 3410350086 | CYKY-J 3x2,5 Kábel pre pevné uloženie, medený STN | m | 523 | 0.61 | 319.03 |  |  |  | znížená | 0 | 0 | 0.00019 | 0.09937 | 0 | 0 | 256 | M | 2 | ROZPOCET | 0 | 319.03 | 0 | 0 | 0 | 2 | 319.03 | 64 | 102
52 | K | 210800158 | Kábel medený uložený pevne CYKY 450/750 V 5x1,5 | m | 32.56 | 0.6 | 19.54 |  |  |  | znížená | 0.053 | 1.7257 | 0 | 0 | 0 | 0 | 64 | K | 2 | ROZPOCET | 0 | 19.54 | 0 | 0 | 0 | 2 | 19.54 | 64 | 104
53 | M | 3410350097 | CYKY-J 5x1,5 Kábel pre pevné uloženie, medený STN | m | 32.56 | 0.61 | 19.86 |  |  |  | znížená | 0 | 0 | 0.00019 | 0.0061864 | 0 | 0 | 256 | M | 2 | ROZPOCET | 0 | 19.86 | 0 | 0 | 0 | 2 | 19.86 | 64 | 106
54 | K | 711712019 | Vysekanie drážky pre káble | m | 456 | 2.94 | 1340.64 |  |  |  | znížená | 0.2001 | 91.2456 | 0.0002 | 0.0912 | 0 | 0 | 64 | K | 2 | ROZPOCET | 0 | 1340.64 | 0 | 0 | 0 | 2 | 1340.64 | 64 | 108
55 | K | MV | Murárske výpomoci | % | 29.5 | 2.52 | 74.34 |  |  |  | znížená | 0 | 0 | 0 | 0 | 0 | 0 | 64 | K | 2 | ROZPOCET | 0 | 74.34 | 0 | 0 | 0 | 2 | 74.34 | 64 | 110
56 | K | PM | Podružný materiál | % | 36.2 | 3.675 | 133.04 |  |  |  | znížená | 0 | 0 | 0 | 0 | 0 | 0 | 64 | K | 2 | ROZPOCET | 0 | 133.04 | 0 | 0 | 0 | 2 | 133.04 | 64 | 112
57 | K | PPV | Podiel pridružených výkonov | % | 45.39 | 3.01 | 136.62 |  |  |  | znížená | 0 | 0 | 0 | 0 | 0 | 0 | 64 | K | 2 | ROZPOCET | 0 | 136.62 | 0 | 0 | 0 | 2 | 136.62 | 64 | 114
| D | 36-M | Rozvádzač |  |  |  | 5018.09 | [5 empty] | 61.661 |  | 0.64479 |  | 0 | 3 | D | 1 | ROZPOCET | [6 empty] | 5018.09
58 | K | 210010005 | Rúrka ohybná elektroinštalačná typ 23-36, uložená pod omietkou | m | 25 | 0.96 | 24 |  |  |  | znížená | 0.086 | 2.15 | 0 | 0 | 0 | 0 | 64 | K | 2 | ROZPOCET | 0 | 24 | 0 | 0 | 0 | 2 | 24 | 64 | 116
59 | M | 3450704400 | I-Rúrka FXP 25 | m | 25 | 0.39 | 9.75 |  |  |  | znížená | 0 | 0 | 0 | 0 | 0 | 0 | 256 | M | 2 | ROZPOCET | 0 | 9.75 | 0 | 0 | 0 | 2 | 9.75 | 64 | 118
60 | K | 210220002 | Uzemňovacie vedenie na povrchu FeZn do 120 mm2 | m | 80 | 2.79 | 223.2 |  |  |  | znížená | 0.25 | 20 | 0 | 0 | 0 | 0 | 64 | K | 2 | ROZPOCET | 0 | 223.2 | 0 | 0 | 0 | 2 | 223.2 | 64 | 120
61 | M | 3544223850 | Územňovacia pásovina ocelová žiarovo zinkovaná označenie 30 x 4 mm | kg | 75.36 | 0.88 | 66.32 |  |  |  | znížená | 0 | 0 | 0.001 | 0.07536 | 0 | 0 | 256 | M | 2 | ROZPOCET | 0 | 66.32 | 0 | 0 | 0 | 2 | 66.32 | 64 | 122
62 | K | 210220021 | Uzemňovacie vedenie v zemi FeZn vrátane izolácie spojov O 10mm | m | 78.2 | 0.95 | 74.29 |  |  |  | znížená | 0.085 | 6.647 | 0 | 0 | 0 | 0 | 64 | K | 2 | ROZPOCET | 0 | 74.29 | 0 | 0 | 0 | 2 | 74.29 | 64 | 124
63 | M | 3544224150 | Územňovací vodič ocelový žiarovo zinkovaný označenie O 10 | kg | 85.2 | 0.88 | 74.98 |  |  |  | znížená | 0 | 0 | 0.001 | 0.0852 | 0 | 0 | 256 | M | 2 | ROZPOCET | 0 | 74.98 | 0 | 0 | 0 | 2 | 74.98 | 64 | 126
64 | K | 210220050 | Označenie zvodov číselnými štítkami | ks | 5 | 0.58 | 2.9 |  |  |  | znížená | 0.052 | 0.26 | 0 | 0 | 0 | 0 | 64 | K | 2 | ROZPOCET | 0 | 2.9 | 0 | 0 | 0 | 2 | 2.9 | 64 | 128
65 | M | 3544247920 | Štítok orientačný 0, obj. č. EBL000000358; bleskozvodný a uzemňovací materiál | ks | 5 | 0.35 | 1.75 |  |  |  | znížená | 0 | 0 | 3e-05 | 0.00015 | 0 | 0 | 256 | M | 2 | ROZPOCET | 0 | 1.75 | 0 | 0 | 0 | 2 | 1.75 | 64 | 130
66 | K | 210220306 | Revízia východzia | ks | 1 | 294 | 294 |  |  |  | znížená | 0 | 0 | 0 | 0 | 0 | 0 | 64 | K | 2 | ROZPOCET | 0 | 294 | 0 | 0 | 0 | 2 | 294 | 64 | 132
67 | K | 210220800 | Uzemňovacie vedenie na povrchu AlMgSi O 8-10 | m | 78.2 | 1.46 | 114.17 |  |  |  | znížená | 0.13 | 10.166 | 0 | 0 | 0 | 0 | 64 | K | 2 | ROZPOCET | 0 | 114.17 | 0 | 0 | 0 | 2 | 114.17 | 64 | 134
68 | M | 3544245350 | Územňovací vodič zliatina AlMgSi označenie O 8 Al | kg | 85.2 | 4.24 | 361.25 |  |  |  | znížená | 0 | 0 | 0.001 | 0.0852 | 0 | 0 | 256 | M | 2 | ROZPOCET | 0 | 361.25 | 0 | 0 | 0 | 2 | 361.25 | 64 | 136
69 | K | 210220814 | Podpery vedenia | ks | 356 | 1.08 | 384.48 |  |  |  | znížená | 0 | 0 | 0 | 0 | 0 | 0 | 64 | K | 2 | ROZPOCET | 0 | 384.48 | 0 | 0 | 0 | 2 | 384.48 | 64 | 138
70 | M | 3544234950 | Podpera vedenia na vonkajšie izolácie nerez akosť 1.4301 označenie PV 17-4 | ks | 26 | 1.27 | 33.02 |  |  |  | znížená | 0 | 0 | 0.0001 | 0.0026 | 0 | 0 | 256 | M | 2 | ROZPOCET | 0 | 33.02 | 0 | 0 | 0 | 2 | 33.02 | 64 | 140
71 | M | 354410034800 | Podpera vedenia FeZn na ploché strechy označenie PV 21 oceľ | ks | 330 | 1.86 | 613.8 |  |  |  | znížená | 0 | 0 | 0.00106 | 0.3498 | 0 | 0 | 256 | M | 2 | ROZPOCET | 0 | 613.8 | 0 | 0 | 0 | 2 | 613.8 | 64 | 142
72 | K | 210220831 | Zachytávacia tyč zliatina AlMgSi bez osadenia a s osadením JP10-30 | ks | 5 | 5.59 | 27.95 |  |  |  | znížená | 0.5 | 2.5 | 0 | 0 | 0 | 0 | 64 | K | 2 | ROZPOCET | 0 | 27.95 | 0 | 0 | 0 | 2 | 27.95 | 64 | 144
73 | M | 3544240350 | Zachytávacia tyč zliatina AlMgSi označenie JP 20 Al | ks | 5 | 15.81 | 79.05 |  |  |  | znížená | 0 | 0 | 0.00158 | 0.0079 | 0 | 0 | 256 | M | 2 | ROZPOCET | 0 | 79.05 | 0 | 0 | 0 | 2 | 79.05 | 64 | 146
74 | K | 210220841 | Ochranná strieška AlMgSi | ks | 5 | 1.05 | 5.25 |  |  |  | znížená | 0 | 0 | 0 | 0 | 0 | 0 | 64 | K | 2 | ROZPOCET | 0 | 5.25 | 0 | 0 | 0 | 2 | 5.25 | 64 | 148
75 | M | 3544240800 | Ochranná strieška horná zliatina AlMgSi označenie OS 01 | ks | 5 | 1.68 | 8.4 |  |  |  | znížená | 0 | 0 | 0 | 0 | 0 | 0 | 256 | M | 2 | ROZPOCET | 0 | 8.4 | 0 | 0 | 0 | 2 | 8.4 | 64 | 150
76 | K | 210220850 | Svorka zliatina AlMgSi k uzemňovacej tyči SJ | ks | 5 | 1.47 | 7.35 |  |  |  | znížená | 0 | 0 | 0 | 0 | 0 | 0 | 64 | K | 2 | ROZPOCET | 0 | 7.35 | 0 | 0 | 0 | 2 | 7.35 | 64 | 152
77 | M | 3544242500 | Svorka k zemniacej tyči D= 20 zliatina AlMgSi označenie SJ 01 | ks | 5 | 1.26 | 6.3 |  |  |  | znížená | 0 | 0 | 0 | 0 | 0 | 0 | 256 | M | 2 | ROZPOCET | 0 | 6.3 | 0 | 0 | 0 | 2 | 6.3 | 64 | 154
78 | K | 210220851 | Svorka zliatina AlMgSi krížová SK a diagonálna krížová DKS | ks | 23 | 1.47 | 33.81 |  |  |  | znížená | 0 | 0 | 0 | 0 | 0 | 0 | 64 | K | 2 | ROZPOCET | 0 | 33.81 | 0 | 0 | 0 | 2 | 33.81 | 64 | 156
79 | M | 3544242750 | Svorka krížová zliatina AlMgSi označenie SK | ks | 23 | 1.75 | 40.25 |  |  |  | znížená | 0 | 0 | 0 | 0 | 0 | 0 | 256 | M | 2 | ROZPOCET | 0 | 40.25 | 0 | 0 | 0 | 2 | 40.25 | 64 | 158
80 | K | 210220853 | Svorka zliatina AlMgSi spojovacia SS | ks | 42 | 1.31 | 55.02 |  |  |  | znížená | 0.117 | 4.914 | 0 | 0 | 0 | 0 | 64 | K | 2 | ROZPOCET | 0 | 55.02 | 0 | 0 | 0 | 2 | 55.02 | 64 | 160
81 | M | 3544243100 | Svorka spojovacia zliatina AlMgSi označenie SS | ks | 42 | 0.92 | 38.64 |  |  |  | znížená | 0 | 0 | 0.0001 | 0.0042 | 0 | 0 | 256 | M | 2 | ROZPOCET | 0 | 38.64 | 0 | 0 | 0 | 2 | 38.64 | 64 | 162
82 | K | 210220856 | Svorka zliatina AlMgSi na odkvapový žľab SO | ks | 23 | 1.87 | 43.01 |  |  |  | znížená | 0.167 | 3.841 | 0 | 0 | 0 | 0 | 64 | K | 2 | ROZPOCET | 0 | 43.01 | 0 | 0 | 0 | 2 | 43.01 | 64 | 164
83 | M | 3544243550 | Svorka okapová zliatina AlMgSi označenie SO Al | ks | 23 | 2.25 | 51.75 |  |  |  | znížená | 0 | 0 | 0.00017 | 0.00391 | 0 | 0 | 256 | M | 2 | ROZPOCET | 0 | 51.75 | 0 | 0 | 0 | 2 | 51.75 | 64 | 166
84 | K | 210220857 | Svorka zliatina AlMgSi skúšobná SZ | ks | 26 | 1.09 | 28.34 |  |  |  | znížená | 0 | 0 | 0 | 0 | 0 | 0 | 64 | K | 2 | ROZPOCET | 0 | 28.34 | 0 | 0 | 0 | 2 | 28.34 | 64 | 168
85 | M | 3544243600 | Svorka skušobná zliatina AlMgSi označenie SZ | ks | 26 | 0.84 | 21.84 |  |  |  | znížená | 0 | 0 | 0 | 0 | 0 | 0 | 256 | M | 2 | ROZPOCET | 0 | 21.84 | 0 | 0 | 0 | 2 | 21.84 | 64 | 170
86 | K | 210220880 | Ochranný uholník zliatina AlMgSi OU | ks | 13 | 7.93 | 103.09 |  |  |  | znížená | 0.71 | 9.23 | 0 | 0 | 0 | 0 | 64 | K | 2 | ROZPOCET | 0 | 103.09 | 0 | 0 | 0 | 2 | 103.09 | 64 | 172
87 | M | 3544245000 | Ochraný uholník zliatina AlMgSi označenie OU 1,7 m Al | ks | 13 | 6.68 | 86.84 |  |  |  | znížená | 0 | 0 | 0.00064 | 0.00832 | 0 | 0 | 256 | M | 2 | ROZPOCET | 0 | 86.84 | 0 | 0 | 0 | 2 | 86.84 | 64 | 174
88 | K | 210220881 | Držiak ochranného uholníka zliatina AlMgSi DU-Z,D a DOU | ks | 13 | 3.71 | 48.23 |  |  |  | znížená | 0 | 0 | 0 | 0 | 0 | 0 | 64 | K | 2 | ROZPOCET | 0 | 48.23 | 0 | 0 | 0 | 2 | 48.23 | 64 | 176
89 | M | 3544245150 | Držiak ochranného uholníka zliatina AlMgSi označenie DU Z | ks | 13 | 0.77 | 10.01 |  |  |  | znížená | 0 | 0 | 0 | 0 | 0 | 0 | 256 | M | 2 | ROZPOCET | 0 | 10.01 | 0 | 0 | 0 | 2 | 10.01 | 64 | 178
90 | K | 210293015 | Označiť jednotlivé zvody číselnými štítkami (doplniť) | ks | 5 | 2.79 | 13.95 |  |  |  | znížená | 0.25 | 1.25 | 0 | 0 | 0 | 0 | 64 | K | 2 | ROZPOCET | 0 | 13.95 | 0 | 0 | 0 | 2 | 13.95 | 64 | 180
91 | M | 3544247935 | Štítok orientačný 3, obj. č. EBL000000354; bleskozvodný a uzemňovací materiál | ks | 5 | 0.35 | 1.75 |  |  |  | znížená | 0 | 0 | 3e-05 | 0.00015 | 0 | 0 | 256 | M | 2 | ROZPOCET | 0 | 1.75 | 0 | 0 | 0 | 2 | 1.75 | 64 | 182
92 | K | 2102930151 | Revízia bleskozvodu | ks | 1 | 108.5 | 108.5 |  |  |  | znížená | 0 | 0 | 0 | 0 | 0 | 0 | 64 | K | 2 | ROZPOCET | 0 | 108.5 | 0 | 0 | 0 | 2 | 108.5 | 64 | 184
93 | K | 21029301511 | Prepojenie bleskozvodu na jestvujúci | ks | 1 | 84 | 84 |  |  |  | znížená | 0 | 0 | 0 | 0 | 0 | 0 | 64 | K | 2 | ROZPOCET | 0 | 84 | 0 | 0 | 0 | 2 | 84 | 64 | 186
94 | K | 360190012 | Montáž a zapojenie rozvádzača RP | ks | 1 | 9.09 | 9.09 |  |  |  | znížená | 0.703 | 0.703 | 0 | 0 | 0 | 0 | 64 | K | 2 | ROZPOCET | 0 | 9.09 | 0 | 0 | 0 | 2 | 9.09 | 64 | 188
95 | M | 3570190301 | Plastový rozvádzač, 42 modulový, zapustený, IP40 | ks | 1 | 360.9 | 360.9 |  |  |  | znížená | 0 | 0 | 0.022 | 0.022 | 0 | 0 | 256 | M | 2 | ROZPOCET | 0 | 360.9 | 0 | 0 | 0 | 2 | 360.9 | 64 | 190
96 | M | 3570190302 | Hlavný vypínač 400V/40A trojpól | ks | 1 | 14.42 | 14.42 |  |  |  | znížená | 0 | 0 | 0 | 0 | 0 | 0 | 256 | M | 2 | ROZPOCET | 0 | 14.42 | 0 | 0 | 0 | 2 | 14.42 | 64 | 192
97 | M | 3570190303 | Prepäťová ochrana 4 pól V 25 B+C, MAXI/V/4 | ks | 3 | 249.34 | 748.02 |  |  |  | znížená | 0 | 0 | 0 | 0 | 0 | 0 | 256 | M | 2 | ROZPOCET | 0 | 748.02 | 0 | 0 | 0 | 2 | 748.02 | 64 | 194
98 | M | 35701903031 | Prúdový chránič s nadprúdovou ochranou 16A/0,03 A | ks | 3 | 59.92 | 179.76 |  |  |  | znížená | 0 | 0 | 0 | 0 | 0 | 0 | 256 | M | 2 | ROZPOCET | 0 | 179.76 | 0 | 0 | 0 | 2 | 179.76 | 64 | 196
99 | M | 3570190304 | Istič jednopólový IJ/10A | ks | 3 | 1.79 | 5.37 |  |  |  | znížená | 0 | 0 | 0 | 0 | 0 | 0 | 256 | M | 2 | ROZPOCET | 0 | 5.37 | 0 | 0 | 0 | 2 | 5.37 | 64 | 198
100 | K | 360190013 | Úprava rozvádzača RE/RH | kpl | 1 | 45.5 | 45.5 |  |  |  | znížená | 0 | 0 | 0 | 0 | 0 | 0 | 64 | K | 2 | ROZPOCET | 0 | 45.5 | 0 | 0 | 0 | 2 | 45.5 | 64 | 200
101 | K | MV | Murárske výpomoci | % | 29.5 | 2.52 | 74.34 |  |  |  | znížená | 0 | 0 | 0 | 0 | 0 | 0 | 64 | K | 2 | ROZPOCET | 0 | 74.34 | 0 | 0 | 0 | 2 | 74.34 | 64 | 202
102 | K | PM | Podružný materiál | % | 36.2 | 3.675 | 133.04 |  |  |  | znížená | 0 | 0 | 0 | 0 | 0 | 0 | 64 | K | 2 | ROZPOCET | 0 | 133.04 | 0 | 0 | 0 | 2 | 133.04 | 64 | 204
103 | K | PM | Podružný materiál | % | 16.35 | 3.675 | 60.09 |  |  |  | znížená | 0 | 0 | 0 | 0 | 0 | 0 | 64 | K | 2 | ROZPOCET | 0 | 60.09 | 0 | 0 | 0 | 2 | 60.09 | 64 | 206
104 | K | PPV | Podiel pridružených výkonov | % | 45.39 | 3.01 | 136.62 |  |  |  | znížená | 0 | 0 | 0 | 0 | 0 | 0 | 64 | K | 2 | ROZPOCET | 0 | 136.62 | 0 | 0 | 0 | 2 | 136.62 | 64 | 208
105 | K | PPV | Podiel pridružených výkonov | % | 23.156 | 3.01 | 69.7 |  |  |  | znížená | 0 | 0 | 0 | 0 | 0 | 0 | 64 | K | 2 | ROZPOCET | 0 | 69.7 | 0 | 0 | 0 | 2 | 69.7 | 64 | 210

## SO-05A - Rozpočet
[9 empty] | >> skryté stĺpce << | [9 empty] | {a410f5df-ebd5-44e2-b116-2c994369753e}
0
| KRYCÍ LIST ROZPOČTU | [8 empty] | v --- nižšie sa nachádzajú doplnkové a pomocné údaje k zostavám --- v | [8 empty] | False
Stavba:
Prestúpne Bývanie JELKA
Objekt:
SO-05A - Rozpočet
| JKSO: |  |  |  |  | KS:
| Miesto: |  |  |  |  | Dátum: | 1. 3. 2022
| Objednávateľ: |  |  |  |  | IČO:
IČ DPH:
| Zhotoviteľ: |  |  |  |  | IČO:
IČ DPH:
| Projektant: |  |  |  |  | IČO:
IČ DPH:
| Spracovateľ: |  |  |  |  | IČO:
IČ DPH:
Poznámka:
| Cena bez DPH | [5 empty] | 14582.69
|  |  | Základ dane |  |  | Sadzba dane | Výška dane
| DPH | základná | 0 |  |  | 20% | 0
|  | znížená | 14582.69 |  |  | 20% | 2916.54
|  | zákl. prenesená | 0 |  |  | 20% | 0
|  | zníž. prenesená | 0 |  |  | 20% | 0
|  | nulová | 0 |  |  | 0% | 0
| Cena s DPH |  |  | v | EUR |  | 17499.23
| Projektant |  |  | Spracovateľ
| Dátum a podpis: |  | Pečiatka | Dátum a podpis: |  |  | Pečiatka
| Objednávateľ |  |  | Zhotoviteľ
| Dátum a podpis: |  | Pečiatka | Dátum a podpis: |  |  | Pečiatka
REKAPITULÁCIA ROZPOČTU
Stavba:
Prestúpne Bývanie JELKA
Objekt:
SO-05A - Rozpočet
Miesto: | [5 empty] | Dátum: | 1. 3. 2022
Objednávateľ: | [5 empty] | Projektant:
Zhotoviteľ: | [5 empty] | Spracovateľ:
Kód dielu - Popis | [6 empty] | Cena celkom [EUR]
Náklady z rozpočtu | [6 empty] | 14582.69 | [12 empty] | -1
| HSV - Práce a dodávky HSV | [5 empty] | 14582.69
| 1 - Zemné práce | [5 empty] | 1745.73
| 5 - Komunikácie | [5 empty] | 7881.84
| 9 - Ostatné konštrukcie a práce-búranie | [5 empty] | 4955.12
ROZPOČET
Stavba:
Prestúpne Bývanie JELKA
Objekt:
SO-05A - Rozpočet
Miesto: | [5 empty] | Dátum: | 1. 3. 2022
Objednávateľ: | [5 empty] | Projektant:
Zhotoviteľ: | [5 empty] | Spracovateľ:
PČ | Typ | Kód | Popis | MJ | Množstvo | J.cena [EUR] | Cena celkom [EUR] | Cenová sústava |  |  | DPH | J. Nh [h] | Nh celkom [h] | J. hmotnosť [t] | Hmotnosť celkom [t] | J. suť [t] | Suť Celkom [t]
Náklady z rozpočtu | [6 empty] | 14582.69 | [5 empty] | 360.7102 |  | 378.7824 |  | 0 |  | D | -1 | [7 empty] | 14582.69
| D | HSV | Práce a dodávky HSV |  |  |  | 14582.69 | [5 empty] | 360.7102 |  | 378.7824 |  | 0 | 1 | D | 0 | ROZPOCET | [6 empty] | 14582.69
| D | 1 | Zemné práce |  |  |  | 1745.73 | [5 empty] | 84.8002 |  | 0 |  | 0 | 1 | D | 1 | ROZPOCET | [6 empty] | 1745.73
1 | K | 122201102.S | Odkopávka a prekopávka nezapažená v hornine 3, nad 100 do 1000 m3 | m3 | 88.481 | 2.28 | 201.74 |  |  |  | znížená | 0.243 | 21.5009 | 0 | 0 | 0 | 0 | 4 | K | 2 | ROZPOCET | 0 | 201.74 | 0 | 0 | 0 | 2 | 201.74 | 4 | 2
2 | K | 122201109.S | Odkopávky a prekopávky nezapažené. Príplatok k cenám za lepivosť horniny 3 | m3 | 88.481 | 0.62 | 54.86 |  |  |  | znížená | 0.056 | 4.9549 | 0 | 0 | 0 | 0 | 4 | K | 2 | ROZPOCET | 0 | 54.86 | 0 | 0 | 0 | 2 | 54.86 | 4 | 4
3 | K | 162201102 | Vodorovné premiestnenie výkopku z horniny 1-4 nad 20-50m | m3 | 88.481 | 0.98 | 86.71 |  |  |  | znížená | 0.069 | 6.1052 | 0 | 0 | 0 | 0 | 4 | K | 2 | ROZPOCET | 0 | 86.71 | 0 | 0 | 0 | 2 | 86.71 | 4 | 6
4 | K | 162501112 | Vodorovné premiestnenie výkopku po nespevnenej ceste z horniny tr.1-4, do 100 m3 na vzdialenosť do 3000 m | m3 | 88.481 | 3.47 | 307.03 |  |  |  | znížená | 0.098 | 8.6711 | 0 | 0 | 0 | 0 | 4 | K | 2 | ROZPOCET | 0 | 307.03 | 0 | 0 | 0 | 2 | 307.03 | 4 | 8
5 | K | 171201201 | Uloženie sypaniny na skládky do 100 m3 | m3 | 265.443 | 0.45 | 119.45 |  |  |  | znížená | 0.009 | 2.389 | 0 | 0 | 0 | 0 | 4 | K | 2 | ROZPOCET | 0 | 119.45 | 0 | 0 | 0 | 2 | 119.45 | 4 | 10
6 | K | 460600001 | Naloženie zeminy, odvoz do 1 km a zloženie na skládke a jazda späť | m3 | 88.481 | 4.58 | 405.24 |  |  |  | znížená | 0.4654 | 41.1791 | 0 | 0 | 0 | 0 | 4 | K | 2 | ROZPOCET | 0 | 405.24 | 0 | 0 | 0 | 2 | 405.24 | 4 | 12
7 | K | 460600002 | Príplatok za odvoz zeminy za každý ďalší km a jazda späť | m3 | 265.43 | 0.23 | 61.05 |  |  |  | znížená | 0 | 0 | 0 | 0 | 0 | 0 | 4 | K | 2 | ROZPOCET | 0 | 61.05 | 0 | 0 | 0 | 2 | 61.05 | 4 | 14
8 | K | 171209002 | Poplatok za skladovanie - zemina a kamenivo (17 05) ostatné | t | 141.569 | 3.6 | 509.65 |  |  |  | znížená | 0 | 0 | 0 | 0 | 0 | 0 | 4 | K | 2 | ROZPOCET | 0 | 509.65 | 0 | 0 | 0 | 2 | 509.65 | 4 | 16
| D | 5 | Komunikácie |  |  |  | 7881.84 | [5 empty] | 206.1259 |  | 337.945 |  | 0 | 1 | D | 1 | ROZPOCET | [6 empty] | 7881.84
9 | K | 564762111.S | Podklad alebo kryt z kameniva hrubého drveného veľ. 32-63 mm (vibr.štrk) po zhut.hr. 200 mm | m2 | 273.608 | 6.03 | 1649.86 |  |  |  | znížená | 0.05512 | 15.0813 | 0.48574 | 132.9023 | 0 | 0 | 4 | K | 2 | ROZPOCET | 0 | 1649.86 | 0 | 0 | 0 | 2 | 1649.86 | 4 | 18
10 | M | 583410003500.S | Kamenivo drvené hrubé frakcia 32-63 mm | t | 131.331 | 10.6 | 1392.11 |  |  |  | znížená | 0 | 0 | 1 | 131.331 | 0 | 0 | 8 | M | 2 | ROZPOCET | 0 | 1392.11 | 0 | 0 | 0 | 2 | 1392.11 | 4 | 20
11 | K | 596911143.S | Kladenie betónovej zámkovej dlažby komunikácií pre peších hr. 60 mm pre peších nad 100 do 300 m2 so zriadením lôžka z kameniva hr. 30 mm | m2 | 100.057 | 9.5 | 950.54 |  |  |  | znížená | 0.63042 | 63.0779 | 0.0925 | 9.2553 | 0 | 0 | 4 | K | 2 | ROZPOCET | 0 | 950.54 | 0 | 0 | 0 | 2 | 950.54 | 4 | 22
12 | M | 592460007700.S | Dlažba betónová škárová, rozmer 200x165x60 mm, prírodná | m2 | 102.058 | 6.86 | 700.12 |  |  |  | znížená | 0 | 0 | 0.13 | 13.2675 | 0 | 0 | 8 | M | 2 | ROZPOCET | 0 | 700.12 | 0 | 0 | 0 | 2 | 700.12 | 4 | 24
13 | K | 596911163.S | Kladenie betónovej zámkovej dlažby komunikácií pre peších hr. 80 mm pre peších nad 100 do 300 m2 so zriadením lôžka z kameniva hr. 30 mm | m2 | 182.7 | 9.5 | 1735.65 |  |  |  | znížená | 0.70042 | 127.9667 | 0.0925 | 16.8997 | 0 | 0 | 4 | K | 2 | ROZPOCET | 0 | 1735.65 | 0 | 0 | 0 | 2 | 1735.65 | 4 | 26
14 | M | 592460008500.S | Dlažba betónová škárová, rozmer 200x165x80 mm, prírodná | m2 | 186.354 | 7.8 | 1453.56 |  |  |  | znížená | 0 | 0 | 0.184 | 34.2891 | 0 | 0 | 8 | M | 2 | ROZPOCET | 0 | 1453.56 | 0 | 0 | 0 | 2 | 1453.56 | 4 | 28
| D | 9 | Ostatné konštrukcie a práce-búranie |  |  |  | 4955.12 | [5 empty] | 69.7841 |  | 40.8373 |  | 0 | 1 | D | 1 | ROZPOCET | [6 empty] | 4955.12
15 | K | 914001111.S | Osadenie a montáž cestnej zvislej dopravnej značky na stĺpik, stĺp, konzolu alebo objekt | ks | 14 | 11.63 | 162.82 |  |  |  | znížená | 0.746 | 10.444 | 0.22133 | 3.0986 | 0 | 0 | 4 | K | 2 | ROZPOCET | 0 | 162.82 | 0 | 0 | 0 | 2 | 162.82 | 4 | 30
16 | M | 404450006000 | Zariadenie dopravné Z4a (Smerovacia doska ľavá), rozmer 330x1100 mm, obojstranná, plastová | ks | 10 | 14.42 | 144.2 |  |  |  | znížená | 0 | 0 | 0.0003 | 0.003 | 0 | 0 | 8 | M | 2 | ROZPOCET | 0 | 144.2 | 0 | 0 | 0 | 2 | 144.2 | 4 | 32
17 | M | 404410067800 | Zákazová značka B31a (Najvyššia dovolená rýchlosť), rozmer 500 mm, fólia RA2, pozinkovaná | ks | 1 | 21.36 | 21.36 |  |  |  | znížená | 0 | 0 | 0.00066 | 0.00066 | 0 | 0 | 8 | M | 2 | ROZPOCET | 0 | 21.36 | 0 | 0 | 0 | 2 | 21.36 | 4 | 34
18 | M | 404410006500 | Výstražná značka A4a (Zúžená vozovka z oboch strán), rozmer 700 mm, fólia RA1, pozinkovaná | ks | 1 | 25.26 | 25.26 |  |  |  | znížená | 0 | 0 | 0.00093 | 0.00093 | 0 | 0 | 8 | M | 2 | ROZPOCET | 0 | 25.26 | 0 | 0 | 0 | 2 | 25.26 | 4 | 36
19 | M | 404410000700 | Výstražná značka A19 (Práca), rozmer 700 mm, fólia RA1, pozinkovaná | ks | 1 | 25.26 | 25.26 |  |  |  | znížená | 0 | 0 | 0.00093 | 0.00093 | 0 | 0 | 8 | M | 2 | ROZPOCET | 0 | 25.26 | 0 | 0 | 0 | 2 | 25.26 | 4 | 38
20 | M | 404410087000 | Príkazová značka C6b (Prikázaný smer jazdy obchádzania vľavo), rozmer 500 mm, fólia RA1, pozinkovaná | ks | 1 | 21.36 | 21.36 |  |  |  | znížená | 0 | 0 | 0.00066 | 0.00066 | 0 | 0 | 8 | M | 2 | ROZPOCET | 0 | 21.36 | 0 | 0 | 0 | 2 | 21.36 | 4 | 40
21 | K | 915701111.S | Zhotovenie vodorov. značenia z náterových hmôt hr. 2,5 až 3 mm - vodiace pruhy | m2 | 18 | 11.25 | 202.5 |  |  |  | znížená | 0.684 | 12.312 | 0.00014 | 0.00252 | 0 | 0 | 4 | K | 2 | ROZPOCET | 0 | 202.5 | 0 | 0 | 0 | 2 | 202.5 | 4 | 42
22 | M | 404460002000.S | Rozpúšťadlová cestná farba biela, pre vodorovné dopravné značenie | kg | 81 | 1.39 | 112.59 |  |  |  | znížená | 0 | 0 | 0.001 | 0.081 | 0 | 0 | 8 | M | 2 | ROZPOCET | 0 | 112.59 | 0 | 0 | 0 | 2 | 112.59 | 4 | 44
23 | K | 916561111.S | Osadenie záhonového alebo parkového obrubníka betón., do lôžka z bet. pros. tr. C 12/15 s bočnou oporou | m | 100.2 | 5.31 | 532.06 |  |  |  | znížená | 0.132 | 13.2264 | 0.09793 | 9.8126 | 0 | 0 | 4 | K | 2 | ROZPOCET | 0 | 532.06 | 0 | 0 | 0 | 2 | 532.06 | 4 | 46
24 | M | 592170001500.S | Obrubník parkový, lxšxv 1000x50x200 mm, farebný | ks | 101.202 | 2.15 | 217.58 |  |  |  | znížená | 0 | 0 | 0.023 | 2.3276 | 0 | 0 | 8 | M | 2 | ROZPOCET | 0 | 217.58 | 0 | 0 | 0 | 2 | 217.58 | 4 | 48
25 | K | 916361111.S | Osadenie cestného obrubníka betónového ležatého do lôžka z betónu prostého tr. C 12/15 s bočnou oporou | m | 58 | 7.09 | 411.22 |  |  |  | znížená | 0.32 | 18.56 | 0.19843 | 11.509 | 0 | 0 | 4 | K | 2 | ROZPOCET | 0 | 411.22 | 0 | 0 | 0 | 2 | 411.22 | 4 | 50
26 | M | 592170002200.S | Obrubník cestný, lxšxv 1000x150x260 mm, skosenie 120/40 mm | ks | 58.58 | 3.54 | 207.37 |  |  |  | znížená | 0 | 0 | 0.085 | 4.9793 | 0 | 0 | 8 | M | 2 | ROZPOCET | 0 | 207.37 | 0 | 0 | 0 | 2 | 207.37 | 4 | 52
27 | K | 935151124.S | Osadenie odvodňovacieho plastového žľabu svetlej šírky 150 mm s roštom pre zaťaženie triedy D 400 | m | 31.15 | 11.25 | 350.44 |  |  |  | znížená | 0.4893 | 15.2417 | 0.28128 | 8.7617 | 0 | 0 | 4 | K | 2 | ROZPOCET | 0 | 350.44 | 0 | 0 | 0 | 2 | 350.44 | 4 | 54
28 | M | 286630000300.S | Odvodňovací žľab plastový PP, svetlej šírky 150 mm, s ochrannou hrany | ks | 31.15 | 27.72 | 863.48 |  |  |  | znížená | 0 | 0 | 0.0025 | 0.077875 | 0 | 0 | 8 | M | 2 | ROZPOCET | 0 | 863.48 | 0 | 0 | 0 | 2 | 863.48 | 4 | 56
29 | M | 286630002000.S | Kombi stena pre začiatok/koniec plastová PP, pre odvodňovacie žľaby plastové svetlej šírky 150 mm | ks | 2 | 5.05 | 10.1 |  |  |  | znížená | 0 | 0 | 0.0001 | 0.0002 | 0 | 0 | 8 | M | 2 | ROZPOCET | 0 | 10.1 | 0 | 0 | 0 | 2 | 10.1 | 4 | 58
30 | M | 592270067700.S | Mriežkový rošt pozinkovaný, dĺ. 1 m, D 400, pre odvodňovacie žľaby univerzálne polymérbetónové alebo plastové s ochrannou hranou svetlej šírky 150 mm | ks | 31.15 | 52.89 | 1647.52 |  |  |  | znížená | 0 | 0 | 0.0058 | 0.18067 | 0 | 0 | 8 | M | 2 | ROZPOCET | 0 | 1647.52 | 0 | 0 | 0 | 2 | 1647.52 | 4 | 60

## SO-05B - Rozpočet
[9 empty] | >> skryté stĺpce << | [9 empty] | {1ee8967c-4c7b-49d3-9c4f-a0aca2fb7e37}
0
| KRYCÍ LIST ROZPOČTU | [8 empty] | v --- nižšie sa nachádzajú doplnkové a pomocné údaje k zostavám --- v | [8 empty] | False
Stavba:
Prestúpne Bývanie JELKA
Objekt:
SO-05B - Rozpočet
| JKSO: |  |  |  |  | KS:
| Miesto: |  |  |  |  | Dátum: | 1. 3. 2022
| Objednávateľ: |  |  |  |  | IČO:
IČ DPH:
| Zhotoviteľ: |  |  |  |  | IČO:
IČ DPH:
| Projektant: |  |  |  |  | IČO:
IČ DPH:
| Spracovateľ: |  |  |  |  | IČO:
IČ DPH:
Poznámka:
| Cena bez DPH | [5 empty] | 14582.69
|  |  | Základ dane |  |  | Sadzba dane | Výška dane
| DPH | základná | 0 |  |  | 20% | 0
|  | znížená | 14582.69 |  |  | 20% | 2916.54
|  | zákl. prenesená | 0 |  |  | 20% | 0
|  | zníž. prenesená | 0 |  |  | 20% | 0
|  | nulová | 0 |  |  | 0% | 0
| Cena s DPH |  |  | v | EUR |  | 17499.23
| Projektant |  |  | Spracovateľ
| Dátum a podpis: |  | Pečiatka | Dátum a podpis: |  |  | Pečiatka
| Objednávateľ |  |  | Zhotoviteľ
| Dátum a podpis: |  | Pečiatka | Dátum a podpis: |  |  | Pečiatka
REKAPITULÁCIA ROZPOČTU
Stavba:
Prestúpne Bývanie JELKA
Objekt:
SO-05B - Rozpočet
Miesto: | [5 empty] | Dátum: | 1. 3. 2022
Objednávateľ: | [5 empty] | Projektant:
Zhotoviteľ: | [5 empty] | Spracovateľ:
Kód dielu - Popis | [6 empty] | Cena celkom [EUR]
Náklady z rozpočtu | [6 empty] | 14582.69 | [12 empty] | -1
| HSV - Práce a dodávky HSV | [5 empty] | 14582.69
| 1 - Zemné práce | [5 empty] | 1745.73
| 5 - Komunikácie | [5 empty] | 7881.84
| 9 - Ostatné konštrukcie a práce-búranie | [5 empty] | 4955.12
ROZPOČET
Stavba:
Prestúpne Bývanie JELKA
Objekt:
SO-05B - Rozpočet
Miesto: | [5 empty] | Dátum: | 1. 3. 2022
Objednávateľ: | [5 empty] | Projektant:
Zhotoviteľ: | [5 empty] | Spracovateľ:
PČ | Typ | Kód | Popis | MJ | Množstvo | J.cena [EUR] | Cena celkom [EUR] | Cenová sústava |  |  | DPH | J. Nh [h] | Nh celkom [h] | J. hmotnosť [t] | Hmotnosť celkom [t] | J. suť [t] | Suť Celkom [t]
Náklady z rozpočtu | [6 empty] | 14582.69 | [5 empty] | 360.7102 |  | 378.7824 |  | 0 |  | D | -1 | [7 empty] | 14582.69
| D | HSV | Práce a dodávky HSV |  |  |  | 14582.69 | [5 empty] | 360.7102 |  | 378.7824 |  | 0 | 1 | D | 0 | ROZPOCET | [6 empty] | 14582.69
| D | 1 | Zemné práce |  |  |  | 1745.73 | [5 empty] | 84.8002 |  | 0 |  | 0 | 1 | D | 1 | ROZPOCET | [6 empty] | 1745.73
1 | K | 122201102.S | Odkopávka a prekopávka nezapažená v hornine 3, nad 100 do 1000 m3 | m3 | 88.481 | 2.28 | 201.74 |  |  |  | znížená | 0.243 | 21.5009 | 0 | 0 | 0 | 0 | 4 | K | 2 | ROZPOCET | 0 | 201.74 | 0 | 0 | 0 | 2 | 201.74 | 4 | 2
2 | K | 122201109.S | Odkopávky a prekopávky nezapažené. Príplatok k cenám za lepivosť horniny 3 | m3 | 88.481 | 0.62 | 54.86 |  |  |  | znížená | 0.056 | 4.9549 | 0 | 0 | 0 | 0 | 4 | K | 2 | ROZPOCET | 0 | 54.86 | 0 | 0 | 0 | 2 | 54.86 | 4 | 4
3 | K | 162201102 | Vodorovné premiestnenie výkopku z horniny 1-4 nad 20-50m | m3 | 88.481 | 0.98 | 86.71 |  |  |  | znížená | 0.069 | 6.1052 | 0 | 0 | 0 | 0 | 4 | K | 2 | ROZPOCET | 0 | 86.71 | 0 | 0 | 0 | 2 | 86.71 | 4 | 6
4 | K | 162501112 | Vodorovné premiestnenie výkopku po nespevnenej ceste z horniny tr.1-4, do 100 m3 na vzdialenosť do 3000 m | m3 | 88.481 | 3.47 | 307.03 |  |  |  | znížená | 0.098 | 8.6711 | 0 | 0 | 0 | 0 | 4 | K | 2 | ROZPOCET | 0 | 307.03 | 0 | 0 | 0 | 2 | 307.03 | 4 | 8
5 | K | 171201201 | Uloženie sypaniny na skládky do 100 m3 | m3 | 265.443 | 0.45 | 119.45 |  |  |  | znížená | 0.009 | 2.389 | 0 | 0 | 0 | 0 | 4 | K | 2 | ROZPOCET | 0 | 119.45 | 0 | 0 | 0 | 2 | 119.45 | 4 | 10
6 | K | 460600001 | Naloženie zeminy, odvoz do 1 km a zloženie na skládke a jazda späť | m3 | 88.481 | 4.58 | 405.24 |  |  |  | znížená | 0.4654 | 41.1791 | 0 | 0 | 0 | 0 | 4 | K | 2 | ROZPOCET | 0 | 405.24 | 0 | 0 | 0 | 2 | 405.24 | 4 | 12
7 | K | 460600002 | Príplatok za odvoz zeminy za každý ďalší km a jazda späť | m3 | 265.43 | 0.23 | 61.05 |  |  |  | znížená | 0 | 0 | 0 | 0 | 0 | 0 | 4 | K | 2 | ROZPOCET | 0 | 61.05 | 0 | 0 | 0 | 2 | 61.05 | 4 | 14
8 | K | 171209002 | Poplatok za skladovanie - zemina a kamenivo (17 05) ostatné | t | 141.569 | 3.6 | 509.65 |  |  |  | znížená | 0 | 0 | 0 | 0 | 0 | 0 | 4 | K | 2 | ROZPOCET | 0 | 509.65 | 0 | 0 | 0 | 2 | 509.65 | 4 | 16
| D | 5 | Komunikácie |  |  |  | 7881.84 | [5 empty] | 206.1259 |  | 337.945 |  | 0 | 1 | D | 1 | ROZPOCET | [6 empty] | 7881.84
9 | K | 564762111.S | Podklad alebo kryt z kameniva hrubého drveného veľ. 32-63 mm (vibr.štrk) po zhut.hr. 200 mm | m2 | 273.608 | 6.03 | 1649.86 |  |  |  | znížená | 0.05512 | 15.0813 | 0.48574 | 132.9023 | 0 | 0 | 4 | K | 2 | ROZPOCET | 0 | 1649.86 | 0 | 0 | 0 | 2 | 1649.86 | 4 | 18
10 | M | 583410003500.S | Kamenivo drvené hrubé frakcia 32-63 mm | t | 131.331 | 10.6 | 1392.11 |  |  |  | znížená | 0 | 0 | 1 | 131.331 | 0 | 0 | 8 | M | 2 | ROZPOCET | 0 | 1392.11 | 0 | 0 | 0 | 2 | 1392.11 | 4 | 20
11 | K | 596911143.S | Kladenie betónovej zámkovej dlažby komunikácií pre peších hr. 60 mm pre peších nad 100 do 300 m2 so zriadením lôžka z kameniva hr. 30 mm | m2 | 100.057 | 9.5 | 950.54 |  |  |  | znížená | 0.63042 | 63.0779 | 0.0925 | 9.2553 | 0 | 0 | 4 | K | 2 | ROZPOCET | 0 | 950.54 | 0 | 0 | 0 | 2 | 950.54 | 4 | 22
12 | M | 592460007700.S | Dlažba betónová škárová, rozmer 200x165x60 mm, prírodná | m2 | 102.058 | 6.86 | 700.12 |  |  |  | znížená | 0 | 0 | 0.13 | 13.2675 | 0 | 0 | 8 | M | 2 | ROZPOCET | 0 | 700.12 | 0 | 0 | 0 | 2 | 700.12 | 4 | 24
13 | K | 596911163.S | Kladenie betónovej zámkovej dlažby komunikácií pre peších hr. 80 mm pre peších nad 100 do 300 m2 so zriadením lôžka z kameniva hr. 30 mm | m2 | 182.7 | 9.5 | 1735.65 |  |  |  | znížená | 0.70042 | 127.9667 | 0.0925 | 16.8997 | 0 | 0 | 4 | K | 2 | ROZPOCET | 0 | 1735.65 | 0 | 0 | 0 | 2 | 1735.65 | 4 | 26
14 | M | 592460008500.S | Dlažba betónová škárová, rozmer 200x165x80 mm, prírodná | m2 | 186.354 | 7.8 | 1453.56 |  |  |  | znížená | 0 | 0 | 0.184 | 34.2891 | 0 | 0 | 8 | M | 2 | ROZPOCET | 0 | 1453.56 | 0 | 0 | 0 | 2 | 1453.56 | 4 | 28
| D | 9 | Ostatné konštrukcie a práce-búranie |  |  |  | 4955.12 | [5 empty] | 69.7841 |  | 40.8373 |  | 0 | 1 | D | 1 | ROZPOCET | [6 empty] | 4955.12
15 | K | 914001111.S | Osadenie a montáž cestnej zvislej dopravnej značky na stĺpik, stĺp, konzolu alebo objekt | ks | 14 | 11.63 | 162.82 |  |  |  | znížená | 0.746 | 10.444 | 0.22133 | 3.0986 | 0 | 0 | 4 | K | 2 | ROZPOCET | 0 | 162.82 | 0 | 0 | 0 | 2 | 162.82 | 4 | 30
16 | M | 404450006000 | Zariadenie dopravné Z4a (Smerovacia doska ľavá), rozmer 330x1100 mm, obojstranná, plastová | ks | 10 | 14.42 | 144.2 |  |  |  | znížená | 0 | 0 | 0.0003 | 0.003 | 0 | 0 | 8 | M | 2 | ROZPOCET | 0 | 144.2 | 0 | 0 | 0 | 2 | 144.2 | 4 | 32
17 | M | 404410067800 | Zákazová značka B31a (Najvyššia dovolená rýchlosť), rozmer 500 mm, fólia RA2, pozinkovaná | ks | 1 | 21.36 | 21.36 |  |  |  | znížená | 0 | 0 | 0.00066 | 0.00066 | 0 | 0 | 8 | M | 2 | ROZPOCET | 0 | 21.36 | 0 | 0 | 0 | 2 | 21.36 | 4 | 34
18 | M | 404410006500 | Výstražná značka A4a (Zúžená vozovka z oboch strán), rozmer 700 mm, fólia RA1, pozinkovaná | ks | 1 | 25.26 | 25.26 |  |  |  | znížená | 0 | 0 | 0.00093 | 0.00093 | 0 | 0 | 8 | M | 2 | ROZPOCET | 0 | 25.26 | 0 | 0 | 0 | 2 | 25.26 | 4 | 36
19 | M | 404410000700 | Výstražná značka A19 (Práca), rozmer 700 mm, fólia RA1, pozinkovaná | ks | 1 | 25.26 | 25.26 |  |  |  | znížená | 0 | 0 | 0.00093 | 0.00093 | 0 | 0 | 8 | M | 2 | ROZPOCET | 0 | 25.26 | 0 | 0 | 0 | 2 | 25.26 | 4 | 38
20 | M | 404410087000 | Príkazová značka C6b (Prikázaný smer jazdy obchádzania vľavo), rozmer 500 mm, fólia RA1, pozinkovaná | ks | 1 | 21.36 | 21.36 |  |  |  | znížená | 0 | 0 | 0.00066 | 0.00066 | 0 | 0 | 8 | M | 2 | ROZPOCET | 0 | 21.36 | 0 | 0 | 0 | 2 | 21.36 | 4 | 40
21 | K | 915701111.S | Zhotovenie vodorov. značenia z náterových hmôt hr. 2,5 až 3 mm - vodiace pruhy | m2 | 18 | 11.25 | 202.5 |  |  |  | znížená | 0.684 | 12.312 | 0.00014 | 0.00252 | 0 | 0 | 4 | K | 2 | ROZPOCET | 0 | 202.5 | 0 | 0 | 0 | 2 | 202.5 | 4 | 42
22 | M | 404460002000.S | Rozpúšťadlová cestná farba biela, pre vodorovné dopravné značenie | kg | 81 | 1.39 | 112.59 |  |  |  | znížená | 0 | 0 | 0.001 | 0.081 | 0 | 0 | 8 | M | 2 | ROZPOCET | 0 | 112.59 | 0 | 0 | 0 | 2 | 112.59 | 4 | 44
23 | K | 916561111.S | Osadenie záhonového alebo parkového obrubníka betón., do lôžka z bet. pros. tr. C 12/15 s bočnou oporou | m | 100.2 | 5.31 | 532.06 |  |  |  | znížená | 0.132 | 13.2264 | 0.09793 | 9.8126 | 0 | 0 | 4 | K | 2 | ROZPOCET | 0 | 532.06 | 0 | 0 | 0 | 2 | 532.06 | 4 | 46
24 | M | 592170001500.S | Obrubník parkový, lxšxv 1000x50x200 mm, farebný | ks | 101.202 | 2.15 | 217.58 |  |  |  | znížená | 0 | 0 | 0.023 | 2.3276 | 0 | 0 | 8 | M | 2 | ROZPOCET | 0 | 217.58 | 0 | 0 | 0 | 2 | 217.58 | 4 | 48
25 | K | 916361111.S | Osadenie cestného obrubníka betónového ležatého do lôžka z betónu prostého tr. C 12/15 s bočnou oporou | m | 58 | 7.09 | 411.22 |  |  |  | znížená | 0.32 | 18.56 | 0.19843 | 11.509 | 0 | 0 | 4 | K | 2 | ROZPOCET | 0 | 411.22 | 0 | 0 | 0 | 2 | 411.22 | 4 | 50
26 | M | 592170002200.S | Obrubník cestný, lxšxv 1000x150x260 mm, skosenie 120/40 mm | ks | 58.58 | 3.54 | 207.37 |  |  |  | znížená | 0 | 0 | 0.085 | 4.9793 | 0 | 0 | 8 | M | 2 | ROZPOCET | 0 | 207.37 | 0 | 0 | 0 | 2 | 207.37 | 4 | 52
27 | K | 935151124.S | Osadenie odvodňovacieho plastového žľabu svetlej šírky 150 mm s roštom pre zaťaženie triedy D 400 | m | 31.15 | 11.25 | 350.44 |  |  |  | znížená | 0.4893 | 15.2417 | 0.28128 | 8.7617 | 0 | 0 | 4 | K | 2 | ROZPOCET | 0 | 350.44 | 0 | 0 | 0 | 2 | 350.44 | 4 | 54
28 | M | 286630000300.S | Odvodňovací žľab plastový PP, svetlej šírky 150 mm, s ochrannou hrany | ks | 31.15 | 27.72 | 863.48 |  |  |  | znížená | 0 | 0 | 0.0025 | 0.077875 | 0 | 0 | 8 | M | 2 | ROZPOCET | 0 | 863.48 | 0 | 0 | 0 | 2 | 863.48 | 4 | 56
29 | M | 286630002000.S | Kombi stena pre začiatok/koniec plastová PP, pre odvodňovacie žľaby plastové svetlej šírky 150 mm | ks | 2 | 5.05 | 10.1 |  |  |  | znížená | 0 | 0 | 0.0001 | 0.0002 | 0 | 0 | 8 | M | 2 | ROZPOCET | 0 | 10.1 | 0 | 0 | 0 | 2 | 10.1 | 4 | 58
30 | M | 592270067700.S | Mriežkový rošt pozinkovaný, dĺ. 1 m, D 400, pre odvodňovacie žľaby univerzálne polymérbetónové alebo plastové s ochrannou hranou svetlej šírky 150 mm | ks | 31.15 | 52.89 | 1647.52 |  |  |  | znížená | 0 | 0 | 0.0058 | 0.18067 | 0 | 0 | 8 | M | 2 | ROZPOCET | 0 | 1647.52 | 0 | 0 | 0 | 2 | 1647.52 | 4 | 60

## SO-05C - Rozpočet
[9 empty] | >> skryté stĺpce << | [9 empty] | {98e4a620-4b28-48af-a3a2-c01bb337ebf6}
0
| KRYCÍ LIST ROZPOČTU | [8 empty] | v --- nižšie sa nachádzajú doplnkové a pomocné údaje k zostavám --- v | [8 empty] | False
Stavba:
Prestúpne Bývanie JELKA
Objekt:
SO-05C - Rozpočet
| JKSO: |  |  |  |  | KS:
| Miesto: |  |  |  |  | Dátum: | 1. 3. 2022
| Objednávateľ: |  |  |  |  | IČO:
IČ DPH:
| Zhotoviteľ: |  |  |  |  | IČO:
IČ DPH:
| Projektant: |  |  |  |  | IČO:
IČ DPH:
| Spracovateľ: |  |  |  |  | IČO:
IČ DPH:
Poznámka:
| Cena bez DPH | [5 empty] | 14582.69
|  |  | Základ dane |  |  | Sadzba dane | Výška dane
| DPH | základná | 0 |  |  | 20% | 0
|  | znížená | 14582.69 |  |  | 20% | 2916.54
|  | zákl. prenesená | 0 |  |  | 20% | 0
|  | zníž. prenesená | 0 |  |  | 20% | 0
|  | nulová | 0 |  |  | 0% | 0
| Cena s DPH |  |  | v | EUR |  | 17499.23
| Projektant |  |  | Spracovateľ
| Dátum a podpis: |  | Pečiatka | Dátum a podpis: |  |  | Pečiatka
| Objednávateľ |  |  | Zhotoviteľ
| Dátum a podpis: |  | Pečiatka | Dátum a podpis: |  |  | Pečiatka
REKAPITULÁCIA ROZPOČTU
Stavba:
Prestúpne Bývanie JELKA
Objekt:
SO-05C - Rozpočet
Miesto: | [5 empty] | Dátum: | 1. 3. 2022
Objednávateľ: | [5 empty] | Projektant:
Zhotoviteľ: | [5 empty] | Spracovateľ:
Kód dielu - Popis | [6 empty] | Cena celkom [EUR]
Náklady z rozpočtu | [6 empty] | 14582.69 | [12 empty] | -1
| HSV - Práce a dodávky HSV | [5 empty] | 14582.69
| 1 - Zemné práce | [5 empty] | 1745.73
| 5 - Komunikácie | [5 empty] | 7881.84
| 9 - Ostatné konštrukcie a práce-búranie | [5 empty] | 4955.12
ROZPOČET
Stavba:
Prestúpne Bývanie JELKA
Objekt:
SO-05C - Rozpočet
Miesto: | [5 empty] | Dátum: | 1. 3. 2022
Objednávateľ: | [5 empty] | Projektant:
Zhotoviteľ: | [5 empty] | Spracovateľ:
PČ | Typ | Kód | Popis | MJ | Množstvo | J.cena [EUR] | Cena celkom [EUR] | Cenová sústava |  |  | DPH | J. Nh [h] | Nh celkom [h] | J. hmotnosť [t] | Hmotnosť celkom [t] | J. suť [t] | Suť Celkom [t]
Náklady z rozpočtu | [6 empty] | 14582.69 | [5 empty] | 360.7102 |  | 378.7824 |  | 0 |  | D | -1 | [7 empty] | 14582.69
| D | HSV | Práce a dodávky HSV |  |  |  | 14582.69 | [5 empty] | 360.7102 |  | 378.7824 |  | 0 | 1 | D | 0 | ROZPOCET | [6 empty] | 14582.69
| D | 1 | Zemné práce |  |  |  | 1745.73 | [5 empty] | 84.8002 |  | 0 |  | 0 | 1 | D | 1 | ROZPOCET | [6 empty] | 1745.73
1 | K | 122201102.S | Odkopávka a prekopávka nezapažená v hornine 3, nad 100 do 1000 m3 | m3 | 88.481 | 2.28 | 201.74 |  |  |  | znížená | 0.243 | 21.5009 | 0 | 0 | 0 | 0 | 4 | K | 2 | ROZPOCET | 0 | 201.74 | 0 | 0 | 0 | 2 | 201.74 | 4 | 2
2 | K | 122201109.S | Odkopávky a prekopávky nezapažené. Príplatok k cenám za lepivosť horniny 3 | m3 | 88.481 | 0.62 | 54.86 |  |  |  | znížená | 0.056 | 4.9549 | 0 | 0 | 0 | 0 | 4 | K | 2 | ROZPOCET | 0 | 54.86 | 0 | 0 | 0 | 2 | 54.86 | 4 | 4
3 | K | 162201102 | Vodorovné premiestnenie výkopku z horniny 1-4 nad 20-50m | m3 | 88.481 | 0.98 | 86.71 |  |  |  | znížená | 0.069 | 6.1052 | 0 | 0 | 0 | 0 | 4 | K | 2 | ROZPOCET | 0 | 86.71 | 0 | 0 | 0 | 2 | 86.71 | 4 | 6
4 | K | 162501112 | Vodorovné premiestnenie výkopku po nespevnenej ceste z horniny tr.1-4, do 100 m3 na vzdialenosť do 3000 m | m3 | 88.481 | 3.47 | 307.03 |  |  |  | znížená | 0.098 | 8.6711 | 0 | 0 | 0 | 0 | 4 | K | 2 | ROZPOCET | 0 | 307.03 | 0 | 0 | 0 | 2 | 307.03 | 4 | 8
5 | K | 171201201 | Uloženie sypaniny na skládky do 100 m3 | m3 | 265.443 | 0.45 | 119.45 |  |  |  | znížená | 0.009 | 2.389 | 0 | 0 | 0 | 0 | 4 | K | 2 | ROZPOCET | 0 | 119.45 | 0 | 0 | 0 | 2 | 119.45 | 4 | 10
6 | K | 460600001 | Naloženie zeminy, odvoz do 1 km a zloženie na skládke a jazda späť | m3 | 88.481 | 4.58 | 405.24 |  |  |  | znížená | 0.4654 | 41.1791 | 0 | 0 | 0 | 0 | 4 | K | 2 | ROZPOCET | 0 | 405.24 | 0 | 0 | 0 | 2 | 405.24 | 4 | 12
7 | K | 460600002 | Príplatok za odvoz zeminy za každý ďalší km a jazda späť | m3 | 265.43 | 0.23 | 61.05 |  |  |  | znížená | 0 | 0 | 0 | 0 | 0 | 0 | 4 | K | 2 | ROZPOCET | 0 | 61.05 | 0 | 0 | 0 | 2 | 61.05 | 4 | 14
8 | K | 171209002 | Poplatok za skladovanie - zemina a kamenivo (17 05) ostatné | t | 141.569 | 3.6 | 509.65 |  |  |  | znížená | 0 | 0 | 0 | 0 | 0 | 0 | 4 | K | 2 | ROZPOCET | 0 | 509.65 | 0 | 0 | 0 | 2 | 509.65 | 4 | 16
| D | 5 | Komunikácie |  |  |  | 7881.84 | [5 empty] | 206.1259 |  | 337.945 |  | 0 | 1 | D | 1 | ROZPOCET | [6 empty] | 7881.84
9 | K | 564762111.S | Podklad alebo kryt z kameniva hrubého drveného veľ. 32-63 mm (vibr.štrk) po zhut.hr. 200 mm | m2 | 273.608 | 6.03 | 1649.86 |  |  |  | znížená | 0.05512 | 15.0813 | 0.48574 | 132.9023 | 0 | 0 | 4 | K | 2 | ROZPOCET | 0 | 1649.86 | 0 | 0 | 0 | 2 | 1649.86 | 4 | 18
10 | M | 583410003500.S | Kamenivo drvené hrubé frakcia 32-63 mm | t | 131.331 | 10.6 | 1392.11 |  |  |  | znížená | 0 | 0 | 1 | 131.331 | 0 | 0 | 8 | M | 2 | ROZPOCET | 0 | 1392.11 | 0 | 0 | 0 | 2 | 1392.11 | 4 | 20
11 | K | 596911143.S | Kladenie betónovej zámkovej dlažby komunikácií pre peších hr. 60 mm pre peších nad 100 do 300 m2 so zriadením lôžka z kameniva hr. 30 mm | m2 | 100.057 | 9.5 | 950.54 |  |  |  | znížená | 0.63042 | 63.0779 | 0.0925 | 9.2553 | 0 | 0 | 4 | K | 2 | ROZPOCET | 0 | 950.54 | 0 | 0 | 0 | 2 | 950.54 | 4 | 22
12 | M | 592460007700.S | Dlažba betónová škárová, rozmer 200x165x60 mm, prírodná | m2 | 102.058 | 6.86 | 700.12 |  |  |  | znížená | 0 | 0 | 0.13 | 13.2675 | 0 | 0 | 8 | M | 2 | ROZPOCET | 0 | 700.12 | 0 | 0 | 0 | 2 | 700.12 | 4 | 24
13 | K | 596911163.S | Kladenie betónovej zámkovej dlažby komunikácií pre peších hr. 80 mm pre peších nad 100 do 300 m2 so zriadením lôžka z kameniva hr. 30 mm | m2 | 182.7 | 9.5 | 1735.65 |  |  |  | znížená | 0.70042 | 127.9667 | 0.0925 | 16.8997 | 0 | 0 | 4 | K | 2 | ROZPOCET | 0 | 1735.65 | 0 | 0 | 0 | 2 | 1735.65 | 4 | 26
14 | M | 592460008500.S | Dlažba betónová škárová, rozmer 200x165x80 mm, prírodná | m2 | 186.354 | 7.8 | 1453.56 |  |  |  | znížená | 0 | 0 | 0.184 | 34.2891 | 0 | 0 | 8 | M | 2 | ROZPOCET | 0 | 1453.56 | 0 | 0 | 0 | 2 | 1453.56 | 4 | 28
| D | 9 | Ostatné konštrukcie a práce-búranie |  |  |  | 4955.12 | [5 empty] | 69.7841 |  | 40.8373 |  | 0 | 1 | D | 1 | ROZPOCET | [6 empty] | 4955.12
15 | K | 914001111.S | Osadenie a montáž cestnej zvislej dopravnej značky na stĺpik, stĺp, konzolu alebo objekt | ks | 14 | 11.63 | 162.82 |  |  |  | znížená | 0.746 | 10.444 | 0.22133 | 3.0986 | 0 | 0 | 4 | K | 2 | ROZPOCET | 0 | 162.82 | 0 | 0 | 0 | 2 | 162.82 | 4 | 30
16 | M | 404450006000 | Zariadenie dopravné Z4a (Smerovacia doska ľavá), rozmer 330x1100 mm, obojstranná, plastová | ks | 10 | 14.42 | 144.2 |  |  |  | znížená | 0 | 0 | 0.0003 | 0.003 | 0 | 0 | 8 | M | 2 | ROZPOCET | 0 | 144.2 | 0 | 0 | 0 | 2 | 144.2 | 4 | 32
17 | M | 404410067800 | Zákazová značka B31a (Najvyššia dovolená rýchlosť), rozmer 500 mm, fólia RA2, pozinkovaná | ks | 1 | 21.36 | 21.36 |  |  |  | znížená | 0 | 0 | 0.00066 | 0.00066 | 0 | 0 | 8 | M | 2 | ROZPOCET | 0 | 21.36 | 0 | 0 | 0 | 2 | 21.36 | 4 | 34
18 | M | 404410006500 | Výstražná značka A4a (Zúžená vozovka z oboch strán), rozmer 700 mm, fólia RA1, pozinkovaná | ks | 1 | 25.26 | 25.26 |  |  |  | znížená | 0 | 0 | 0.00093 | 0.00093 | 0 | 0 | 8 | M | 2 | ROZPOCET | 0 | 25.26 | 0 | 0 | 0 | 2 | 25.26 | 4 | 36
19 | M | 404410000700 | Výstražná značka A19 (Práca), rozmer 700 mm, fólia RA1, pozinkovaná | ks | 1 | 25.26 | 25.26 |  |  |  | znížená | 0 | 0 | 0.00093 | 0.00093 | 0 | 0 | 8 | M | 2 | ROZPOCET | 0 | 25.26 | 0 | 0 | 0 | 2 | 25.26 | 4 | 38
20 | M | 404410087000 | Príkazová značka C6b (Prikázaný smer jazdy obchádzania vľavo), rozmer 500 mm, fólia RA1, pozinkovaná | ks | 1 | 21.36 | 21.36 |  |  |  | znížená | 0 | 0 | 0.00066 | 0.00066 | 0 | 0 | 8 | M | 2 | ROZPOCET | 0 | 21.36 | 0 | 0 | 0 | 2 | 21.36 | 4 | 40
21 | K | 915701111.S | Zhotovenie vodorov. značenia z náterových hmôt hr. 2,5 až 3 mm - vodiace pruhy | m2 | 18 | 11.25 | 202.5 |  |  |  | znížená | 0.684 | 12.312 | 0.00014 | 0.00252 | 0 | 0 | 4 | K | 2 | ROZPOCET | 0 | 202.5 | 0 | 0 | 0 | 2 | 202.5 | 4 | 42
22 | M | 404460002000.S | Rozpúšťadlová cestná farba biela, pre vodorovné dopravné značenie | kg | 81 | 1.39 | 112.59 |  |  |  | znížená | 0 | 0 | 0.001 | 0.081 | 0 | 0 | 8 | M | 2 | ROZPOCET | 0 | 112.59 | 0 | 0 | 0 | 2 | 112.59 | 4 | 44
23 | K | 916561111.S | Osadenie záhonového alebo parkového obrubníka betón., do lôžka z bet. pros. tr. C 12/15 s bočnou oporou | m | 100.2 | 5.31 | 532.06 |  |  |  | znížená | 0.132 | 13.2264 | 0.09793 | 9.8126 | 0 | 0 | 4 | K | 2 | ROZPOCET | 0 | 532.06 | 0 | 0 | 0 | 2 | 532.06 | 4 | 46
24 | M | 592170001500.S | Obrubník parkový, lxšxv 1000x50x200 mm, farebný | ks | 101.202 | 2.15 | 217.58 |  |  |  | znížená | 0 | 0 | 0.023 | 2.3276 | 0 | 0 | 8 | M | 2 | ROZPOCET | 0 | 217.58 | 0 | 0 | 0 | 2 | 217.58 | 4 | 48
25 | K | 916361111.S | Osadenie cestného obrubníka betónového ležatého do lôžka z betónu prostého tr. C 12/15 s bočnou oporou | m | 58 | 7.09 | 411.22 |  |  |  | znížená | 0.32 | 18.56 | 0.19843 | 11.509 | 0 | 0 | 4 | K | 2 | ROZPOCET | 0 | 411.22 | 0 | 0 | 0 | 2 | 411.22 | 4 | 50
26 | M | 592170002200.S | Obrubník cestný, lxšxv 1000x150x260 mm, skosenie 120/40 mm | ks | 58.58 | 3.54 | 207.37 |  |  |  | znížená | 0 | 0 | 0.085 | 4.9793 | 0 | 0 | 8 | M | 2 | ROZPOCET | 0 | 207.37 | 0 | 0 | 0 | 2 | 207.37 | 4 | 52
27 | K | 935151124.S | Osadenie odvodňovacieho plastového žľabu svetlej šírky 150 mm s roštom pre zaťaženie triedy D 400 | m | 31.15 | 11.25 | 350.44 |  |  |  | znížená | 0.4893 | 15.2417 | 0.28128 | 8.7617 | 0 | 0 | 4 | K | 2 | ROZPOCET | 0 | 350.44 | 0 | 0 | 0 | 2 | 350.44 | 4 | 54
28 | M | 286630000300.S | Odvodňovací žľab plastový PP, svetlej šírky 150 mm, s ochrannou hrany | ks | 31.15 | 27.72 | 863.48 |  |  |  | znížená | 0 | 0 | 0.0025 | 0.077875 | 0 | 0 | 8 | M | 2 | ROZPOCET | 0 | 863.48 | 0 | 0 | 0 | 2 | 863.48 | 4 | 56
29 | M | 286630002000.S | Kombi stena pre začiatok/koniec plastová PP, pre odvodňovacie žľaby plastové svetlej šírky 150 mm | ks | 2 | 5.05 | 10.1 |  |  |  | znížená | 0 | 0 | 0.0001 | 0.0002 | 0 | 0 | 8 | M | 2 | ROZPOCET | 0 | 10.1 | 0 | 0 | 0 | 2 | 10.1 | 4 | 58
30 | M | 592270067700.S | Mriežkový rošt pozinkovaný, dĺ. 1 m, D 400, pre odvodňovacie žľaby univerzálne polymérbetónové alebo plastové s ochrannou hranou svetlej šírky 150 mm | ks | 31.15 | 52.89 | 1647.52 |  |  |  | znížená | 0 | 0 | 0.0058 | 0.18067 | 0 | 0 | 8 | M | 2 | ROZPOCET | 0 | 1647.52 | 0 | 0 | 0 | 2 | 1647.52 | 4 | 60

## SO-06A - Rozpočet
[9 empty] | >> skryté stĺpce << | [9 empty] | {4bc06e43-fea3-44f4-969f-25dff6beb31c}
0
| KRYCÍ LIST ROZPOČTU | [8 empty] | v --- nižšie sa nachádzajú doplnkové a pomocné údaje k zostavám --- v | [8 empty] | False
Stavba:
Prestúpne Bývanie JELKA
Objekt:
SO-06A - Rozpočet
| JKSO: |  |  |  |  | KS:
| Miesto: |  |  |  |  | Dátum: | 1. 3. 2022
| Objednávateľ: |  |  |  |  | IČO:
IČ DPH:
| Zhotoviteľ: |  |  |  |  | IČO:
IČ DPH:
| Projektant: |  |  |  |  | IČO:
IČ DPH:
| Spracovateľ: |  |  |  |  | IČO:
IČ DPH:
Poznámka:
| Cena bez DPH | [5 empty] | 20196.48
|  |  | Základ dane |  |  | Sadzba dane | Výška dane
| DPH | základná | 0 |  |  | 20% | 0
|  | znížená | 20196.48 |  |  | 20% | 4039.3
|  | zákl. prenesená | 0 |  |  | 20% | 0
|  | zníž. prenesená | 0 |  |  | 20% | 0
|  | nulová | 0 |  |  | 0% | 0
| Cena s DPH |  |  | v | EUR |  | 24235.78
| Projektant |  |  | Spracovateľ
| Dátum a podpis: |  | Pečiatka | Dátum a podpis: |  |  | Pečiatka
| Objednávateľ |  |  | Zhotoviteľ
| Dátum a podpis: |  | Pečiatka | Dátum a podpis: |  |  | Pečiatka
REKAPITULÁCIA ROZPOČTU
Stavba:
Prestúpne Bývanie JELKA
Objekt:
SO-06A - Rozpočet
Miesto: | [5 empty] | Dátum: | 1. 3. 2022
Objednávateľ: | [5 empty] | Projektant:
Zhotoviteľ: | [5 empty] | Spracovateľ:
Kód dielu - Popis | [6 empty] | Cena celkom [EUR]
Náklady z rozpočtu | [6 empty] | 20196.48 | [12 empty] | -1
| HSV - Práce a dodávky HSV | [5 empty] | 20196.48
| 1 - Zemné práce | [5 empty] | 2959.26
| 5 - Komunikácie | [5 empty] | 11488.45
| 9 - Ostatné konštrukcie a práce-búranie | [5 empty] | 5314.14
| 99 - Presun hmôt HSV | [5 empty] | 434.63
ROZPOČET
Stavba:
Prestúpne Bývanie JELKA
Objekt:
SO-06A - Rozpočet
Miesto: | [5 empty] | Dátum: | 1. 3. 2022
Objednávateľ: | [5 empty] | Projektant:
Zhotoviteľ: | [5 empty] | Spracovateľ:
PČ | Typ | Kód | Popis | MJ | Množstvo | J.cena [EUR] | Cena celkom [EUR] | Cenová sústava |  |  | DPH | J. Nh [h] | Nh celkom [h] | J. hmotnosť [t] | Hmotnosť celkom [t] | J. suť [t] | Suť Celkom [t]
Náklady z rozpočtu | [6 empty] | 20196.48 | [5 empty] | 1296.9431 |  | 493.8978 |  | 0 |  | D | -1 | [7 empty] | 20196.48
| D | HSV | Práce a dodávky HSV |  |  |  | 20196.48 | [5 empty] | 1296.9431 |  | 493.8978 |  | 0 | 1 | D | 0 | ROZPOCET | [6 empty] | 20196.48
| D | 1 | Zemné práce |  |  |  | 2959.26 | [5 empty] | 213.4798 |  | 0.009833 |  | 0 | 1 | D | 1 | ROZPOCET | [6 empty] | 2959.26
1 | K | 122201102.S | Odkopávka a prekopávka nezapažená v hornine 3, nad 100 do 1000 m3 | m3 | 150 | 1.9 | 285 |  |  |  | znížená | 0.243 | 36.45 | 0 | 0 | 0 | 0 | 4 | K | 2 | ROZPOCET | 0 | 285 | 0 | 0 | 0 | 2 | 285 | 4 | 2
2 | K | 122201109.S | Odkopávky a prekopávky nezapažené. Príplatok k cenám za lepivosť horniny 3 | m3 | 150 | 0.52 | 78 |  |  |  | znížená | 0.056 | 8.4 | 0 | 0 | 0 | 0 | 4 | K | 2 | ROZPOCET | 0 | 78 | 0 | 0 | 0 | 2 | 78 | 4 | 4
3 | K | 131211101.S | Hĺbenie jám v hornine tr.3 súdržných - ručným náradím | m3 | 3.75 | 28.04 | 105.15 |  |  |  | znížená | 3.8504 | 14.4388 | 0 | 0 | 0 | 0 | 4 | K | 2 | ROZPOCET | 0 | 105.15 | 0 | 0 | 0 | 2 | 105.15 | 4 | 6
4 | K | 131211119.S | Príplatok za lepivosť pri hĺbení jám ručným náradím v hornine tr. 3 | m3 | 3.75 | 5.61 | 21.04 |  |  |  | znížená | 0.77059 | 2.8897 | 0 | 0 | 0 | 0 | 4 | K | 2 | ROZPOCET | 0 | 21.04 | 0 | 0 | 0 | 2 | 21.04 | 4 | 8
5 | K | 162201102 | Vodorovné premiestnenie výkopku z horniny 1-4 nad 20-50m | m3 | 150.75 | 0.82 | 123.62 |  |  |  | znížená | 0.069 | 10.4018 | 0 | 0 | 0 | 0 | 4 | K | 2 | ROZPOCET | 0 | 123.62 | 0 | 0 | 0 | 2 | 123.62 | 4 | 10
6 | K | 162501112 | Vodorovné premiestnenie výkopku po nespevnenej ceste z horniny tr.1-4, do 100 m3 na vzdialenosť do 3000 m | m3 | 150.75 | 2.89 | 435.67 |  |  |  | znížená | 0.098 | 14.7735 | 0 | 0 | 0 | 0 | 4 | K | 2 | ROZPOCET | 0 | 435.67 | 0 | 0 | 0 | 2 | 435.67 | 4 | 12
7 | K | 180402111.S | Založenie trávnika parkového výsevom v rovine do 1:5 | m2 | 318.23 | 0.4 | 127.29 |  |  |  | znížená | 0.061 | 19.412 | 0 | 0 | 0 | 0 | 4 | K | 2 | ROZPOCET | 0 | 127.29 | 0 | 0 | 0 | 2 | 127.29 | 4 | 14
8 | M | 005720001400.S | Osivá tráv - semená parkovej zmesi | kg | 9.833 | 3.53 | 34.71 |  |  |  | znížená | 0 | 0 | 0.001 | 0.009833 | 0 | 0 | 8 | M | 2 | ROZPOCET | 0 | 34.71 | 0 | 0 | 0 | 2 | 34.71 | 4 | 16
9 | K | 182001111.S | Plošná úprava terénu pri nerovnostiach terénu nad 50-100mm v rovine alebo na svahu do 1:5 | m2 | 318.23 | 0.51 | 162.3 |  |  |  | znížená | 0.089 | 28.3225 | 0 | 0 | 0 | 0 | 4 | K | 2 | ROZPOCET | 0 | 162.3 | 0 | 0 | 0 | 2 | 162.3 | 4 | 18
10 | K | 183101115.S | Hĺbenie jamky v rovine alebo na svahu do 1:5, objem nad 0,125 do 0,40 m3 | ks | 4 | 8.67 | 34.68 |  |  |  | znížená | 1.315 | 5.26 | 0 | 0 | 0 | 0 | 4 | K | 2 | ROZPOCET | 0 | 34.68 | 0 | 0 | 0 | 2 | 34.68 | 4 | 20
11 | K | 184102114.S | Výsadba dreviny s balom v rovine alebo na svahu do 1:5, priemer balu nad 400 do 500 mm | ks | 4 | 5.42 | 21.68 |  |  |  | znížená | 0.74312 | 2.9725 | 0 | 0 | 0 | 0 | 4 | K | 2 | ROZPOCET | 0 | 21.68 | 0 | 0 | 0 | 2 | 21.68 | 4 | 22
12 | K | 460600001 | Naloženie zeminy, odvoz do 1 km a zloženie na skládke a jazda späť | m3 | 150.75 | 3.82 | 575.87 |  |  |  | znížená | 0.4654 | 70.159 | 0 | 0 | 0 | 0 | 4 | K | 2 | ROZPOCET | 0 | 575.87 | 0 | 0 | 0 | 2 | 575.87 | 4 | 24
13 | K | 460600002 | Príplatok za odvoz zeminy za každý ďalší km a jazda späť | m3 | 452.25 | 0.19 | 85.93 |  |  |  | znížená | 0 | 0 | 0 | 0 | 0 | 0 | 4 | K | 2 | ROZPOCET | 0 | 85.93 | 0 | 0 | 0 | 2 | 85.93 | 4 | 26
14 | K | 171209002 | Poplatok za skladovanie - zemina a kamenivo (17 05) ostatné | t | 241.2 | 3.6 | 868.32 |  |  |  | znížená | 0 | 0 | 0 | 0 | 0 | 0 | 4 | K | 2 | ROZPOCET | 0 | 868.32 | 0 | 0 | 0 | 2 | 868.32 | 4 | 28
| D | 5 | Komunikácie |  |  |  | 11488.45 | [5 empty] | 78.9729 |  | 486.9637 |  | 0 | 1 | D | 1 | ROZPOCET | [6 empty] | 11488.45
15 | K | 564750111.S | Podklad alebo kryt z kameniva hrubého drveného veľ. 8-16 mm s rozprestretím a zhutnením hr. 150 mm | m2 | 375 | 5.07 | 1901.25 |  |  |  | znížená | 0.02562 | 9.6075 | 0.299 | 112.125 | 0 | 0 | 4 | K | 2 | ROZPOCET | 0 | 1901.25 | 0 | 0 | 0 | 2 | 1901.25 | 4 | 30
16 | M | 583410002000.S | Kamenivo drvené hrubé frakcia 8-16 mm | t | 56.25 | 14.96 | 841.5 |  |  |  | znížená | 0 | 0 | 1 | 56.25 | 0 | 0 | 8 | M | 2 | ROZPOCET | 0 | 841.5 | 0 | 0 | 0 | 2 | 841.5 | 4 | 32
17 | K | 564762111.S | Podklad alebo kryt z kameniva hrubého drveného veľ. 32-63 mm (vibr.štrk) po zhut.hr. 200 mm | m2 | 438.576 | 7.04 | 3087.58 |  |  |  | znížená | 0.05512 | 24.1743 | 0.48574 | 213.0339 | 0 | 0 | 4 | K | 2 | ROZPOCET | 0 | 3087.58 | 0 | 0 | 0 | 2 | 3087.58 | 4 | 34
18 | M | 583410003500.S | Kamenivo drvené hrubé frakcia 32-63 mm | t | 87.715 | 12.37 | 1085.03 |  |  |  | znížená | 0 | 0 | 1 | 87.715 | 0 | 0 | 8 | M | 2 | ROZPOCET | 0 | 1085.03 | 0 | 0 | 0 | 2 | 1085.03 | 4 | 36
19 | K | 56787458 | Dodanie a montáž športovej podlahy liata guma | m2 | 65.36 | 52.89 | 3456.89 |  |  |  | znížená | 0 | 0 | 0 | 0 | 0 | 0 | 4 | K | 2 | ROZPOCET | 0 | 3456.89 | 0 | 0 | 0 | 2 | 3456.89 | 4 | 38
20 | K | 596911163.S | Kladenie betónovej zámkovej dlažby komunikácií pre peších hr. 80 mm pre peších nad 100 do 300 m2 so zriadením lôžka z kameniva hr. 30 mm | m2 | 64.52 | 9.5 | 612.94 |  |  |  | znížená | 0.70042 | 45.1911 | 0.0925 | 5.9681 | 0 | 0 | 4 | K | 2 | ROZPOCET | 0 | 612.94 | 0 | 0 | 0 | 2 | 612.94 | 4 | 40
21 | M | 592460008500.S | Dlažba betónová škárová, rozmer 200x165x80 mm, prírodná | m2 | 64.52 | 7.8 | 503.26 |  |  |  | znížená | 0 | 0 | 0.184 | 11.8717 | 0 | 0 | 8 | M | 2 | ROZPOCET | 0 | 503.26 | 0 | 0 | 0 | 2 | 503.26 | 4 | 42
| D | 9 | Ostatné konštrukcie a práce-búranie |  |  |  | 5314.14 | [5 empty] | 35.4625 |  | 6.9242 |  | 0 | 1 | D | 1 | ROZPOCET | [6 empty] | 5314.14
22 | K | 916561111.S | Osadenie záhonového alebo parkového obrubníka betón., do lôžka z bet. pros. tr. C 12/15 s bočnou oporou | m | 35 | 5.31 | 185.85 |  |  |  | znížená | 0.132 | 4.62 | 0.09793 | 3.4276 | 0 | 0 | 4 | K | 2 | ROZPOCET | 0 | 185.85 | 0 | 0 | 0 | 2 | 185.85 | 4 | 44
23 | M | 592170001500.S | Obrubník parkový, lxšxv 1000x50x200 mm, farebný | ks | 37 | 2.51 | 92.87 |  |  |  | znížená | 0 | 0 | 0.023 | 0.851 | 0 | 0 | 8 | M | 2 | ROZPOCET | 0 | 92.87 | 0 | 0 | 0 | 2 | 92.87 | 4 | 46
24 | K | 936104211.S | Osadenie odpadkového koša do betonovej pätky | ks | 1 | 9.16 | 9.16 |  |  |  | znížená | 0.416 | 0.416 | 0.15306 | 0.15306 | 0 | 0 | 4 | K | 2 | ROZPOCET | 0 | 9.16 | 0 | 0 | 0 | 2 | 9.16 | 4 | 48
25 | M | 553560003600.S | Kôš odpadkový 45 l, kruhový pôdorys, oceľová kostra opláštená drevenými lamelami z tropického dreva, výšky 920 mm | ks | 2 | 135.58 | 271.16 |  |  |  | znížená | 0 | 0 | 0.027 | 0.054 | 0 | 0 | 8 | M | 2 | ROZPOCET | 0 | 271.16 | 0 | 0 | 0 | 2 | 271.16 | 4 | 50
26 | K | 936105227.S | Montáž pružinových hojdačiek z kovových prvkov skladaných na mieste, osadené do betónových pätiek | súb. | 1 | 82.88 | 82.88 |  |  |  | znížená | 6 | 6 | 0.139 | 0.139 | 0 | 0 | 4 | K | 2 | ROZPOCET | 0 | 82.88 | 0 | 0 | 0 | 2 | 82.88 | 4 | 52
27 | M | 553570023900.S | Hojdačka pružinová - rôzne motívy, rozmer 108x30 mm, oceľ/plast | ks | 1 | 145.8 | 145.8 |  |  |  | znížená | 0 | 0 | 0.02 | 0.02 | 0 | 0 | 8 | M | 2 | ROZPOCET | 0 | 145.8 | 0 | 0 | 0 | 2 | 145.8 | 4 | 54
28 | K | 936105231.S | Montáž pieskoviska z kovových prvkov skladaných na mieste, osadené do betónových pätiek | súb. | 1 | 135.39 | 135.39 |  |  |  | znížená | 8 | 8 | 0.55599 | 0.55599 | 0 | 0 | 4 | K | 2 | ROZPOCET | 0 | 135.39 | 0 | 0 | 0 | 2 | 135.39 | 4 | 56
29 | M | 553570025800.S | Pieskovisko, rozmer 3000x2000x310 mm, hliník, HDPE | ks | 1 | 397.01 | 397.01 |  |  |  | znížená | 0 | 0 | 0.05 | 0.05 | 0 | 0 | 8 | M | 2 | ROZPOCET | 0 | 397.01 | 0 | 0 | 0 | 2 | 397.01 | 4 | 58
30 | K | 184102114.S | Výsadba dreviny s balom v rovine alebo na svahu do 1:5, priemer balu nad 400 do 500 mm | ks | 4 | 7.59 | 30.36 |  |  |  | znížená | 0.74312 | 2.9725 | 0 | 0 | 0 | 0 | 4 | K | 2 | ROZPOCET | 0 | 30.36 | 0 | 0 | 0 | 2 | 30.36 | 4 | 60
31 | K | 936105271.S | Montáž edukatívnych prvkov z kovových prvkov skladaných na mieste, osadené do betónových pätiek | súb. | 1 | 78.67 | 78.67 |  |  |  | znížená | 5 | 5 | 0.278 | 0.278 | 0 | 0 | 4 | K | 2 | ROZPOCET | 0 | 78.67 | 0 | 0 | 0 | 2 | 78.67 | 4 | 62
32 | M | 553570026100 | Tabuľa - piškvorky, rozmer 1200x1300x125 mm, hliník, HDPE, oceľ, FUN TIME | ks | 1 | 196.61 | 196.61 |  |  |  | znížená | 0 | 0 | 0.04 | 0.04 | 0 | 0 | 8 | M | 2 | ROZPOCET | 0 | 196.61 | 0 | 0 | 0 | 2 | 196.61 | 4 | 64
33 | K | 936105351.S | Montáž detských domčekov z prvkov zložených z výroby, drevené alebo kovové, osadené do betónových pätiek | súb. | 1 | 107.83 | 107.83 |  |  |  | znížená | 6 | 6 | 0.55599 | 0.55599 | 0 | 0 | 4 | K | 2 | ROZPOCET | 0 | 107.83 | 0 | 0 | 0 | 2 | 107.83 | 4 | 66
34 | M | 553570000100 | Detské prvky PIPE AGE, SCARAB I. šmykľavka s lanovým výlezom 3,5x2,0x2,2 m | ks | 1 | 2609.03 | 2609.03 |  |  |  | znížená | 0 | 0 | 0.062 | 0.062 | 0 | 0 | 8 | M | 2 | ROZPOCET | 0 | 2609.03 | 0 | 0 | 0 | 2 | 2609.03 | 4 | 68
35 | K | 936124121.S | Osadenie parkovej lavičky so zabetonováním nôh | ks | 3 | 15.25 | 45.75 |  |  |  | znížená | 0.818 | 2.454 | 0.20089 | 0.60266 | 0 | 0 | 4 | K | 2 | ROZPOCET | 0 | 45.75 | 0 | 0 | 0 | 2 | 45.75 | 4 | 70
36 | M | 553560002500 | Lavička parková s operadlom a opierkami pod ruky DIVA LD155b, oceľová konštrukcia, sedadlo a operadlo z lamiel z borovicového dreva, dĺžky 1505 mm | ks | 3 | 308.59 | 925.77 |  |  |  | znížená | 0 | 0 | 0.045 | 0.135 | 0 | 0 | 8 | M | 2 | ROZPOCET | 0 | 925.77 | 0 | 0 | 0 | 2 | 925.77 | 4 | 72
| D | 99 | Presun hmôt HSV |  |  |  | 434.63 | [5 empty] | 969.0279 |  | 0 |  | 0 | 1 | D | 1 | ROZPOCET | [6 empty] | 434.63
37 | K | 998231311.S | Presun hmôt pre sadovnícke a krajinárske úpravy do 5000 m vodorovne bez zvislého presunu | t | 493.898 | 0.88 | 434.63 |  |  |  | znížená | 1.962 | 969.0279 | 0 | 0 | 0 | 0 | 4 | K | 2 | ROZPOCET | 0 | 434.63 | 0 | 0 | 0 | 2 | 434.63 | 4 | 74

## SO-06B - Rozpočet
[9 empty] | >> skryté stĺpce << | [9 empty] | {3b0742bb-73cb-43f9-8b87-b0c547c6aabd}
0
| KRYCÍ LIST ROZPOČTU | [8 empty] | v --- nižšie sa nachádzajú doplnkové a pomocné údaje k zostavám --- v | [8 empty] | False
Stavba:
Prestúpne Bývanie JELKA
Objekt:
SO-06B - Rozpočet
| JKSO: |  |  |  |  | KS:
| Miesto: |  |  |  |  | Dátum: | 1. 3. 2022
| Objednávateľ: |  |  |  |  | IČO:
IČ DPH:
| Zhotoviteľ: |  |  |  |  | IČO:
IČ DPH:
| Projektant: |  |  |  |  | IČO:
IČ DPH:
| Spracovateľ: |  |  |  |  | IČO:
IČ DPH:
Poznámka:
| Cena bez DPH | [5 empty] | 20196.48
|  |  | Základ dane |  |  | Sadzba dane | Výška dane
| DPH | základná | 0 |  |  | 20% | 0
|  | znížená | 20196.48 |  |  | 20% | 4039.3
|  | zákl. prenesená | 0 |  |  | 20% | 0
|  | zníž. prenesená | 0 |  |  | 20% | 0
|  | nulová | 0 |  |  | 0% | 0
| Cena s DPH |  |  | v | EUR |  | 24235.78
| Projektant |  |  | Spracovateľ
| Dátum a podpis: |  | Pečiatka | Dátum a podpis: |  |  | Pečiatka
| Objednávateľ |  |  | Zhotoviteľ
| Dátum a podpis: |  | Pečiatka | Dátum a podpis: |  |  | Pečiatka
REKAPITULÁCIA ROZPOČTU
Stavba:
Prestúpne Bývanie JELKA
Objekt:
SO-06B - Rozpočet
Miesto: | [5 empty] | Dátum: | 1. 3. 2022
Objednávateľ: | [5 empty] | Projektant:
Zhotoviteľ: | [5 empty] | Spracovateľ:
Kód dielu - Popis | [6 empty] | Cena celkom [EUR]
Náklady z rozpočtu | [6 empty] | 20196.48 | [12 empty] | -1
| HSV - Práce a dodávky HSV | [5 empty] | 20196.48
| 1 - Zemné práce | [5 empty] | 2959.26
| 5 - Komunikácie | [5 empty] | 11488.45
| 9 - Ostatné konštrukcie a práce-búranie | [5 empty] | 5314.14
| 99 - Presun hmôt HSV | [5 empty] | 434.63
ROZPOČET
Stavba:
Prestúpne Bývanie JELKA
Objekt:
SO-06B - Rozpočet
Miesto: | [5 empty] | Dátum: | 1. 3. 2022
Objednávateľ: | [5 empty] | Projektant:
Zhotoviteľ: | [5 empty] | Spracovateľ:
PČ | Typ | Kód | Popis | MJ | Množstvo | J.cena [EUR] | Cena celkom [EUR] | Cenová sústava |  |  | DPH | J. Nh [h] | Nh celkom [h] | J. hmotnosť [t] | Hmotnosť celkom [t] | J. suť [t] | Suť Celkom [t]
Náklady z rozpočtu | [6 empty] | 20196.48 | [5 empty] | 1296.9431 |  | 493.8978 |  | 0 |  | D | -1 | [7 empty] | 20196.48
| D | HSV | Práce a dodávky HSV |  |  |  | 20196.48 | [5 empty] | 1296.9431 |  | 493.8978 |  | 0 | 1 | D | 0 | ROZPOCET | [6 empty] | 20196.48
| D | 1 | Zemné práce |  |  |  | 2959.26 | [5 empty] | 213.4798 |  | 0.009833 |  | 0 | 1 | D | 1 | ROZPOCET | [6 empty] | 2959.26
1 | K | 122201102.S | Odkopávka a prekopávka nezapažená v hornine 3, nad 100 do 1000 m3 | m3 | 150 | 1.9 | 285 |  |  |  | znížená | 0.243 | 36.45 | 0 | 0 | 0 | 0 | 4 | K | 2 | ROZPOCET | 0 | 285 | 0 | 0 | 0 | 2 | 285 | 4 | 2
2 | K | 122201109.S | Odkopávky a prekopávky nezapažené. Príplatok k cenám za lepivosť horniny 3 | m3 | 150 | 0.52 | 78 |  |  |  | znížená | 0.056 | 8.4 | 0 | 0 | 0 | 0 | 4 | K | 2 | ROZPOCET | 0 | 78 | 0 | 0 | 0 | 2 | 78 | 4 | 4
3 | K | 131211101.S | Hĺbenie jám v hornine tr.3 súdržných - ručným náradím | m3 | 3.75 | 28.04 | 105.15 |  |  |  | znížená | 3.8504 | 14.4388 | 0 | 0 | 0 | 0 | 4 | K | 2 | ROZPOCET | 0 | 105.15 | 0 | 0 | 0 | 2 | 105.15 | 4 | 6
4 | K | 131211119.S | Príplatok za lepivosť pri hĺbení jám ručným náradím v hornine tr. 3 | m3 | 3.75 | 5.61 | 21.04 |  |  |  | znížená | 0.77059 | 2.8897 | 0 | 0 | 0 | 0 | 4 | K | 2 | ROZPOCET | 0 | 21.04 | 0 | 0 | 0 | 2 | 21.04 | 4 | 8
5 | K | 162201102 | Vodorovné premiestnenie výkopku z horniny 1-4 nad 20-50m | m3 | 150.75 | 0.82 | 123.62 |  |  |  | znížená | 0.069 | 10.4018 | 0 | 0 | 0 | 0 | 4 | K | 2 | ROZPOCET | 0 | 123.62 | 0 | 0 | 0 | 2 | 123.62 | 4 | 10
6 | K | 162501112 | Vodorovné premiestnenie výkopku po nespevnenej ceste z horniny tr.1-4, do 100 m3 na vzdialenosť do 3000 m | m3 | 150.75 | 2.89 | 435.67 |  |  |  | znížená | 0.098 | 14.7735 | 0 | 0 | 0 | 0 | 4 | K | 2 | ROZPOCET | 0 | 435.67 | 0 | 0 | 0 | 2 | 435.67 | 4 | 12
7 | K | 180402111.S | Založenie trávnika parkového výsevom v rovine do 1:5 | m2 | 318.23 | 0.4 | 127.29 |  |  |  | znížená | 0.061 | 19.412 | 0 | 0 | 0 | 0 | 4 | K | 2 | ROZPOCET | 0 | 127.29 | 0 | 0 | 0 | 2 | 127.29 | 4 | 14
8 | M | 005720001400.S | Osivá tráv - semená parkovej zmesi | kg | 9.833 | 3.53 | 34.71 |  |  |  | znížená | 0 | 0 | 0.001 | 0.009833 | 0 | 0 | 8 | M | 2 | ROZPOCET | 0 | 34.71 | 0 | 0 | 0 | 2 | 34.71 | 4 | 16
9 | K | 182001111.S | Plošná úprava terénu pri nerovnostiach terénu nad 50-100mm v rovine alebo na svahu do 1:5 | m2 | 318.23 | 0.51 | 162.3 |  |  |  | znížená | 0.089 | 28.3225 | 0 | 0 | 0 | 0 | 4 | K | 2 | ROZPOCET | 0 | 162.3 | 0 | 0 | 0 | 2 | 162.3 | 4 | 18
10 | K | 183101115.S | Hĺbenie jamky v rovine alebo na svahu do 1:5, objem nad 0,125 do 0,40 m3 | ks | 4 | 8.67 | 34.68 |  |  |  | znížená | 1.315 | 5.26 | 0 | 0 | 0 | 0 | 4 | K | 2 | ROZPOCET | 0 | 34.68 | 0 | 0 | 0 | 2 | 34.68 | 4 | 20
11 | K | 184102114.S | Výsadba dreviny s balom v rovine alebo na svahu do 1:5, priemer balu nad 400 do 500 mm | ks | 4 | 5.42 | 21.68 |  |  |  | znížená | 0.74312 | 2.9725 | 0 | 0 | 0 | 0 | 4 | K | 2 | ROZPOCET | 0 | 21.68 | 0 | 0 | 0 | 2 | 21.68 | 4 | 22
12 | K | 460600001 | Naloženie zeminy, odvoz do 1 km a zloženie na skládke a jazda späť | m3 | 150.75 | 3.82 | 575.87 |  |  |  | znížená | 0.4654 | 70.159 | 0 | 0 | 0 | 0 | 4 | K | 2 | ROZPOCET | 0 | 575.87 | 0 | 0 | 0 | 2 | 575.87 | 4 | 24
13 | K | 460600002 | Príplatok za odvoz zeminy za každý ďalší km a jazda späť | m3 | 452.25 | 0.19 | 85.93 |  |  |  | znížená | 0 | 0 | 0 | 0 | 0 | 0 | 4 | K | 2 | ROZPOCET | 0 | 85.93 | 0 | 0 | 0 | 2 | 85.93 | 4 | 26
14 | K | 171209002 | Poplatok za skladovanie - zemina a kamenivo (17 05) ostatné | t | 241.2 | 3.6 | 868.32 |  |  |  | znížená | 0 | 0 | 0 | 0 | 0 | 0 | 4 | K | 2 | ROZPOCET | 0 | 868.32 | 0 | 0 | 0 | 2 | 868.32 | 4 | 28
| D | 5 | Komunikácie |  |  |  | 11488.45 | [5 empty] | 78.9729 |  | 486.9637 |  | 0 | 1 | D | 1 | ROZPOCET | [6 empty] | 11488.45
15 | K | 564750111.S | Podklad alebo kryt z kameniva hrubého drveného veľ. 8-16 mm s rozprestretím a zhutnením hr. 150 mm | m2 | 375 | 5.07 | 1901.25 |  |  |  | znížená | 0.02562 | 9.6075 | 0.299 | 112.125 | 0 | 0 | 4 | K | 2 | ROZPOCET | 0 | 1901.25 | 0 | 0 | 0 | 2 | 1901.25 | 4 | 30
16 | M | 583410002000.S | Kamenivo drvené hrubé frakcia 8-16 mm | t | 56.25 | 14.96 | 841.5 |  |  |  | znížená | 0 | 0 | 1 | 56.25 | 0 | 0 | 8 | M | 2 | ROZPOCET | 0 | 841.5 | 0 | 0 | 0 | 2 | 841.5 | 4 | 32
17 | K | 564762111.S | Podklad alebo kryt z kameniva hrubého drveného veľ. 32-63 mm (vibr.štrk) po zhut.hr. 200 mm | m2 | 438.576 | 7.04 | 3087.58 |  |  |  | znížená | 0.05512 | 24.1743 | 0.48574 | 213.0339 | 0 | 0 | 4 | K | 2 | ROZPOCET | 0 | 3087.58 | 0 | 0 | 0 | 2 | 3087.58 | 4 | 34
18 | M | 583410003500.S | Kamenivo drvené hrubé frakcia 32-63 mm | t | 87.715 | 12.37 | 1085.03 |  |  |  | znížená | 0 | 0 | 1 | 87.715 | 0 | 0 | 8 | M | 2 | ROZPOCET | 0 | 1085.03 | 0 | 0 | 0 | 2 | 1085.03 | 4 | 36
19 | K | 56787458 | Dodanie a montáž športovej podlahy liata guma | m2 | 65.36 | 52.89 | 3456.89 |  |  |  | znížená | 0 | 0 | 0 | 0 | 0 | 0 | 4 | K | 2 | ROZPOCET | 0 | 3456.89 | 0 | 0 | 0 | 2 | 3456.89 | 4 | 38
20 | K | 596911163.S | Kladenie betónovej zámkovej dlažby komunikácií pre peších hr. 80 mm pre peších nad 100 do 300 m2 so zriadením lôžka z kameniva hr. 30 mm | m2 | 64.52 | 9.5 | 612.94 |  |  |  | znížená | 0.70042 | 45.1911 | 0.0925 | 5.9681 | 0 | 0 | 4 | K | 2 | ROZPOCET | 0 | 612.94 | 0 | 0 | 0 | 2 | 612.94 | 4 | 40
21 | M | 592460008500.S | Dlažba betónová škárová, rozmer 200x165x80 mm, prírodná | m2 | 64.52 | 7.8 | 503.26 |  |  |  | znížená | 0 | 0 | 0.184 | 11.8717 | 0 | 0 | 8 | M | 2 | ROZPOCET | 0 | 503.26 | 0 | 0 | 0 | 2 | 503.26 | 4 | 42
| D | 9 | Ostatné konštrukcie a práce-búranie |  |  |  | 5314.14 | [5 empty] | 35.4625 |  | 6.9242 |  | 0 | 1 | D | 1 | ROZPOCET | [6 empty] | 5314.14
22 | K | 916561111.S | Osadenie záhonového alebo parkového obrubníka betón., do lôžka z bet. pros. tr. C 12/15 s bočnou oporou | m | 35 | 5.31 | 185.85 |  |  |  | znížená | 0.132 | 4.62 | 0.09793 | 3.4276 | 0 | 0 | 4 | K | 2 | ROZPOCET | 0 | 185.85 | 0 | 0 | 0 | 2 | 185.85 | 4 | 44
23 | M | 592170001500.S | Obrubník parkový, lxšxv 1000x50x200 mm, farebný | ks | 37 | 2.51 | 92.87 |  |  |  | znížená | 0 | 0 | 0.023 | 0.851 | 0 | 0 | 8 | M | 2 | ROZPOCET | 0 | 92.87 | 0 | 0 | 0 | 2 | 92.87 | 4 | 46
24 | K | 936104211.S | Osadenie odpadkového koša do betonovej pätky | ks | 1 | 9.16 | 9.16 |  |  |  | znížená | 0.416 | 0.416 | 0.15306 | 0.15306 | 0 | 0 | 4 | K | 2 | ROZPOCET | 0 | 9.16 | 0 | 0 | 0 | 2 | 9.16 | 4 | 48
25 | M | 553560003600.S | Kôš odpadkový 45 l, kruhový pôdorys, oceľová kostra opláštená drevenými lamelami z tropického dreva, výšky 920 mm | ks | 2 | 135.58 | 271.16 |  |  |  | znížená | 0 | 0 | 0.027 | 0.054 | 0 | 0 | 8 | M | 2 | ROZPOCET | 0 | 271.16 | 0 | 0 | 0 | 2 | 271.16 | 4 | 50
26 | K | 936105227.S | Montáž pružinových hojdačiek z kovových prvkov skladaných na mieste, osadené do betónových pätiek | súb. | 1 | 82.88 | 82.88 |  |  |  | znížená | 6 | 6 | 0.139 | 0.139 | 0 | 0 | 4 | K | 2 | ROZPOCET | 0 | 82.88 | 0 | 0 | 0 | 2 | 82.88 | 4 | 52
27 | M | 553570023900.S | Hojdačka pružinová - rôzne motívy, rozmer 108x30 mm, oceľ/plast | ks | 1 | 145.8 | 145.8 |  |  |  | znížená | 0 | 0 | 0.02 | 0.02 | 0 | 0 | 8 | M | 2 | ROZPOCET | 0 | 145.8 | 0 | 0 | 0 | 2 | 145.8 | 4 | 54
28 | K | 936105231.S | Montáž pieskoviska z kovových prvkov skladaných na mieste, osadené do betónových pätiek | súb. | 1 | 135.39 | 135.39 |  |  |  | znížená | 8 | 8 | 0.55599 | 0.55599 | 0 | 0 | 4 | K | 2 | ROZPOCET | 0 | 135.39 | 0 | 0 | 0 | 2 | 135.39 | 4 | 56
29 | M | 553570025800.S | Pieskovisko, rozmer 3000x2000x310 mm, hliník, HDPE | ks | 1 | 397.01 | 397.01 |  |  |  | znížená | 0 | 0 | 0.05 | 0.05 | 0 | 0 | 8 | M | 2 | ROZPOCET | 0 | 397.01 | 0 | 0 | 0 | 2 | 397.01 | 4 | 58
30 | K | 184102114.S | Výsadba dreviny s balom v rovine alebo na svahu do 1:5, priemer balu nad 400 do 500 mm | ks | 4 | 7.59 | 30.36 |  |  |  | znížená | 0.74312 | 2.9725 | 0 | 0 | 0 | 0 | 4 | K | 2 | ROZPOCET | 0 | 30.36 | 0 | 0 | 0 | 2 | 30.36 | 4 | 60
31 | K | 936105271.S | Montáž edukatívnych prvkov z kovových prvkov skladaných na mieste, osadené do betónových pätiek | súb. | 1 | 78.67 | 78.67 |  |  |  | znížená | 5 | 5 | 0.278 | 0.278 | 0 | 0 | 4 | K | 2 | ROZPOCET | 0 | 78.67 | 0 | 0 | 0 | 2 | 78.67 | 4 | 62
32 | M | 553570026100 | Tabuľa - piškvorky, rozmer 1200x1300x125 mm, hliník, HDPE, oceľ, FUN TIME | ks | 1 | 196.61 | 196.61 |  |  |  | znížená | 0 | 0 | 0.04 | 0.04 | 0 | 0 | 8 | M | 2 | ROZPOCET | 0 | 196.61 | 0 | 0 | 0 | 2 | 196.61 | 4 | 64
33 | K | 936105351.S | Montáž detských domčekov z prvkov zložených z výroby, drevené alebo kovové, osadené do betónových pätiek | súb. | 1 | 107.83 | 107.83 |  |  |  | znížená | 6 | 6 | 0.55599 | 0.55599 | 0 | 0 | 4 | K | 2 | ROZPOCET | 0 | 107.83 | 0 | 0 | 0 | 2 | 107.83 | 4 | 66
34 | M | 553570000100 | Detské prvky PIPE AGE, SCARAB I. šmykľavka s lanovým výlezom 3,5x2,0x2,2 m | ks | 1 | 2609.03 | 2609.03 |  |  |  | znížená | 0 | 0 | 0.062 | 0.062 | 0 | 0 | 8 | M | 2 | ROZPOCET | 0 | 2609.03 | 0 | 0 | 0 | 2 | 2609.03 | 4 | 68
35 | K | 936124121.S | Osadenie parkovej lavičky so zabetonováním nôh | ks | 3 | 15.25 | 45.75 |  |  |  | znížená | 0.818 | 2.454 | 0.20089 | 0.60266 | 0 | 0 | 4 | K | 2 | ROZPOCET | 0 | 45.75 | 0 | 0 | 0 | 2 | 45.75 | 4 | 70
36 | M | 553560002500 | Lavička parková s operadlom a opierkami pod ruky DIVA LD155b, oceľová konštrukcia, sedadlo a operadlo z lamiel z borovicového dreva, dĺžky 1505 mm | ks | 3 | 308.59 | 925.77 |  |  |  | znížená | 0 | 0 | 0.045 | 0.135 | 0 | 0 | 8 | M | 2 | ROZPOCET | 0 | 925.77 | 0 | 0 | 0 | 2 | 925.77 | 4 | 72
| D | 99 | Presun hmôt HSV |  |  |  | 434.63 | [5 empty] | 969.0279 |  | 0 |  | 0 | 1 | D | 1 | ROZPOCET | [6 empty] | 434.63
37 | K | 998231311.S | Presun hmôt pre sadovnícke a krajinárske úpravy do 5000 m vodorovne bez zvislého presunu | t | 493.898 | 0.88 | 434.63 |  |  |  | znížená | 1.962 | 969.0279 | 0 | 0 | 0 | 0 | 4 | K | 2 | ROZPOCET | 0 | 434.63 | 0 | 0 | 0 | 2 | 434.63 | 4 | 74

## SO-06C - Rozpočet
[9 empty] | >> skryté stĺpce << | [9 empty] | {074a7a68-4adf-4c53-8758-68f1ec3a236a}
0
| KRYCÍ LIST ROZPOČTU | [8 empty] | v --- nižšie sa nachádzajú doplnkové a pomocné údaje k zostavám --- v | [8 empty] | False
Stavba:
Prestúpne Bývanie JELKA
Objekt:
SO-06C - Rozpočet
| JKSO: |  |  |  |  | KS:
| Miesto: |  |  |  |  | Dátum: | 1. 3. 2022
| Objednávateľ: |  |  |  |  | IČO:
IČ DPH:
| Zhotoviteľ: |  |  |  |  | IČO:
IČ DPH:
| Projektant: |  |  |  |  | IČO:
IČ DPH:
| Spracovateľ: |  |  |  |  | IČO:
IČ DPH:
Poznámka:
| Cena bez DPH | [5 empty] | 20196.48
|  |  | Základ dane |  |  | Sadzba dane | Výška dane
| DPH | základná | 0 |  |  | 20% | 0
|  | znížená | 20196.48 |  |  | 20% | 4039.3
|  | zákl. prenesená | 0 |  |  | 20% | 0
|  | zníž. prenesená | 0 |  |  | 20% | 0
|  | nulová | 0 |  |  | 0% | 0
| Cena s DPH |  |  | v | EUR |  | 24235.78
| Projektant |  |  | Spracovateľ
| Dátum a podpis: |  | Pečiatka | Dátum a podpis: |  |  | Pečiatka
| Objednávateľ |  |  | Zhotoviteľ
| Dátum a podpis: |  | Pečiatka | Dátum a podpis: |  |  | Pečiatka
REKAPITULÁCIA ROZPOČTU
Stavba:
Prestúpne Bývanie JELKA
Objekt:
SO-06C - Rozpočet
Miesto: | [5 empty] | Dátum: | 1. 3. 2022
Objednávateľ: | [5 empty] | Projektant:
Zhotoviteľ: | [5 empty] | Spracovateľ:
Kód dielu - Popis | [6 empty] | Cena celkom [EUR]
Náklady z rozpočtu | [6 empty] | 20196.48 | [12 empty] | -1
| HSV - Práce a dodávky HSV | [5 empty] | 20196.48
| 1 - Zemné práce | [5 empty] | 2959.26
| 5 - Komunikácie | [5 empty] | 11488.45
| 9 - Ostatné konštrukcie a práce-búranie | [5 empty] | 5314.14
| 99 - Presun hmôt HSV | [5 empty] | 434.63
ROZPOČET
Stavba:
Prestúpne Bývanie JELKA
Objekt:
SO-06C - Rozpočet
Miesto: | [5 empty] | Dátum: | 1. 3. 2022
Objednávateľ: | [5 empty] | Projektant:
Zhotoviteľ: | [5 empty] | Spracovateľ:
PČ | Typ | Kód | Popis | MJ | Množstvo | J.cena [EUR] | Cena celkom [EUR] | Cenová sústava |  |  | DPH | J. Nh [h] | Nh celkom [h] | J. hmotnosť [t] | Hmotnosť celkom [t] | J. suť [t] | Suť Celkom [t]
Náklady z rozpočtu | [6 empty] | 20196.48 | [5 empty] | 1296.9431 |  | 493.8978 |  | 0 |  | D | -1 | [7 empty] | 20196.48
| D | HSV | Práce a dodávky HSV |  |  |  | 20196.48 | [5 empty] | 1296.9431 |  | 493.8978 |  | 0 | 1 | D | 0 | ROZPOCET | [6 empty] | 20196.48
| D | 1 | Zemné práce |  |  |  | 2959.26 | [5 empty] | 213.4798 |  | 0.009833 |  | 0 | 1 | D | 1 | ROZPOCET | [6 empty] | 2959.26
1 | K | 122201102.S | Odkopávka a prekopávka nezapažená v hornine 3, nad 100 do 1000 m3 | m3 | 150 | 1.9 | 285 |  |  |  | znížená | 0.243 | 36.45 | 0 | 0 | 0 | 0 | 4 | K | 2 | ROZPOCET | 0 | 285 | 0 | 0 | 0 | 2 | 285 | 4 | 2
2 | K | 122201109.S | Odkopávky a prekopávky nezapažené. Príplatok k cenám za lepivosť horniny 3 | m3 | 150 | 0.52 | 78 |  |  |  | znížená | 0.056 | 8.4 | 0 | 0 | 0 | 0 | 4 | K | 2 | ROZPOCET | 0 | 78 | 0 | 0 | 0 | 2 | 78 | 4 | 4
3 | K | 131211101.S | Hĺbenie jám v hornine tr.3 súdržných - ručným náradím | m3 | 3.75 | 28.04 | 105.15 |  |  |  | znížená | 3.8504 | 14.4388 | 0 | 0 | 0 | 0 | 4 | K | 2 | ROZPOCET | 0 | 105.15 | 0 | 0 | 0 | 2 | 105.15 | 4 | 6
4 | K | 131211119.S | Príplatok za lepivosť pri hĺbení jám ručným náradím v hornine tr. 3 | m3 | 3.75 | 5.61 | 21.04 |  |  |  | znížená | 0.77059 | 2.8897 | 0 | 0 | 0 | 0 | 4 | K | 2 | ROZPOCET | 0 | 21.04 | 0 | 0 | 0 | 2 | 21.04 | 4 | 8
5 | K | 162201102 | Vodorovné premiestnenie výkopku z horniny 1-4 nad 20-50m | m3 | 150.75 | 0.82 | 123.62 |  |  |  | znížená | 0.069 | 10.4018 | 0 | 0 | 0 | 0 | 4 | K | 2 | ROZPOCET | 0 | 123.62 | 0 | 0 | 0 | 2 | 123.62 | 4 | 10
6 | K | 162501112 | Vodorovné premiestnenie výkopku po nespevnenej ceste z horniny tr.1-4, do 100 m3 na vzdialenosť do 3000 m | m3 | 150.75 | 2.89 | 435.67 |  |  |  | znížená | 0.098 | 14.7735 | 0 | 0 | 0 | 0 | 4 | K | 2 | ROZPOCET | 0 | 435.67 | 0 | 0 | 0 | 2 | 435.67 | 4 | 12
7 | K | 180402111.S | Založenie trávnika parkového výsevom v rovine do 1:5 | m2 | 318.23 | 0.4 | 127.29 |  |  |  | znížená | 0.061 | 19.412 | 0 | 0 | 0 | 0 | 4 | K | 2 | ROZPOCET | 0 | 127.29 | 0 | 0 | 0 | 2 | 127.29 | 4 | 14
8 | M | 005720001400.S | Osivá tráv - semená parkovej zmesi | kg | 9.833 | 3.53 | 34.71 |  |  |  | znížená | 0 | 0 | 0.001 | 0.009833 | 0 | 0 | 8 | M | 2 | ROZPOCET | 0 | 34.71 | 0 | 0 | 0 | 2 | 34.71 | 4 | 16
9 | K | 182001111.S | Plošná úprava terénu pri nerovnostiach terénu nad 50-100mm v rovine alebo na svahu do 1:5 | m2 | 318.23 | 0.51 | 162.3 |  |  |  | znížená | 0.089 | 28.3225 | 0 | 0 | 0 | 0 | 4 | K | 2 | ROZPOCET | 0 | 162.3 | 0 | 0 | 0 | 2 | 162.3 | 4 | 18
10 | K | 183101115.S | Hĺbenie jamky v rovine alebo na svahu do 1:5, objem nad 0,125 do 0,40 m3 | ks | 4 | 8.67 | 34.68 |  |  |  | znížená | 1.315 | 5.26 | 0 | 0 | 0 | 0 | 4 | K | 2 | ROZPOCET | 0 | 34.68 | 0 | 0 | 0 | 2 | 34.68 | 4 | 20
11 | K | 184102114.S | Výsadba dreviny s balom v rovine alebo na svahu do 1:5, priemer balu nad 400 do 500 mm | ks | 4 | 5.42 | 21.68 |  |  |  | znížená | 0.74312 | 2.9725 | 0 | 0 | 0 | 0 | 4 | K | 2 | ROZPOCET | 0 | 21.68 | 0 | 0 | 0 | 2 | 21.68 | 4 | 22
12 | K | 460600001 | Naloženie zeminy, odvoz do 1 km a zloženie na skládke a jazda späť | m3 | 150.75 | 3.82 | 575.87 |  |  |  | znížená | 0.4654 | 70.159 | 0 | 0 | 0 | 0 | 4 | K | 2 | ROZPOCET | 0 | 575.87 | 0 | 0 | 0 | 2 | 575.87 | 4 | 24
13 | K | 460600002 | Príplatok za odvoz zeminy za každý ďalší km a jazda späť | m3 | 452.25 | 0.19 | 85.93 |  |  |  | znížená | 0 | 0 | 0 | 0 | 0 | 0 | 4 | K | 2 | ROZPOCET | 0 | 85.93 | 0 | 0 | 0 | 2 | 85.93 | 4 | 26
14 | K | 171209002 | Poplatok za skladovanie - zemina a kamenivo (17 05) ostatné | t | 241.2 | 3.6 | 868.32 |  |  |  | znížená | 0 | 0 | 0 | 0 | 0 | 0 | 4 | K | 2 | ROZPOCET | 0 | 868.32 | 0 | 0 | 0 | 2 | 868.32 | 4 | 28
| D | 5 | Komunikácie |  |  |  | 11488.45 | [5 empty] | 78.9729 |  | 486.9637 |  | 0 | 1 | D | 1 | ROZPOCET | [6 empty] | 11488.45
15 | K | 564750111.S | Podklad alebo kryt z kameniva hrubého drveného veľ. 8-16 mm s rozprestretím a zhutnením hr. 150 mm | m2 | 375 | 5.07 | 1901.25 |  |  |  | znížená | 0.02562 | 9.6075 | 0.299 | 112.125 | 0 | 0 | 4 | K | 2 | ROZPOCET | 0 | 1901.25 | 0 | 0 | 0 | 2 | 1901.25 | 4 | 30
16 | M | 583410002000.S | Kamenivo drvené hrubé frakcia 8-16 mm | t | 56.25 | 14.96 | 841.5 |  |  |  | znížená | 0 | 0 | 1 | 56.25 | 0 | 0 | 8 | M | 2 | ROZPOCET | 0 | 841.5 | 0 | 0 | 0 | 2 | 841.5 | 4 | 32
17 | K | 564762111.S | Podklad alebo kryt z kameniva hrubého drveného veľ. 32-63 mm (vibr.štrk) po zhut.hr. 200 mm | m2 | 438.576 | 7.04 | 3087.58 |  |  |  | znížená | 0.05512 | 24.1743 | 0.48574 | 213.0339 | 0 | 0 | 4 | K | 2 | ROZPOCET | 0 | 3087.58 | 0 | 0 | 0 | 2 | 3087.58 | 4 | 34
18 | M | 583410003500.S | Kamenivo drvené hrubé frakcia 32-63 mm | t | 87.715 | 12.37 | 1085.03 |  |  |  | znížená | 0 | 0 | 1 | 87.715 | 0 | 0 | 8 | M | 2 | ROZPOCET | 0 | 1085.03 | 0 | 0 | 0 | 2 | 1085.03 | 4 | 36
19 | K | 56787458 | Dodanie a montáž športovej podlahy liata guma | m2 | 65.36 | 52.89 | 3456.89 |  |  |  | znížená | 0 | 0 | 0 | 0 | 0 | 0 | 4 | K | 2 | ROZPOCET | 0 | 3456.89 | 0 | 0 | 0 | 2 | 3456.89 | 4 | 38
20 | K | 596911163.S | Kladenie betónovej zámkovej dlažby komunikácií pre peších hr. 80 mm pre peších nad 100 do 300 m2 so zriadením lôžka z kameniva hr. 30 mm | m2 | 64.52 | 9.5 | 612.94 |  |  |  | znížená | 0.70042 | 45.1911 | 0.0925 | 5.9681 | 0 | 0 | 4 | K | 2 | ROZPOCET | 0 | 612.94 | 0 | 0 | 0 | 2 | 612.94 | 4 | 40
21 | M | 592460008500.S | Dlažba betónová škárová, rozmer 200x165x80 mm, prírodná | m2 | 64.52 | 7.8 | 503.26 |  |  |  | znížená | 0 | 0 | 0.184 | 11.8717 | 0 | 0 | 8 | M | 2 | ROZPOCET | 0 | 503.26 | 0 | 0 | 0 | 2 | 503.26 | 4 | 42
| D | 9 | Ostatné konštrukcie a práce-búranie |  |  |  | 5314.14 | [5 empty] | 35.4625 |  | 6.9242 |  | 0 | 1 | D | 1 | ROZPOCET | [6 empty] | 5314.14
22 | K | 916561111.S | Osadenie záhonového alebo parkového obrubníka betón., do lôžka z bet. pros. tr. C 12/15 s bočnou oporou | m | 35 | 5.31 | 185.85 |  |  |  | znížená | 0.132 | 4.62 | 0.09793 | 3.4276 | 0 | 0 | 4 | K | 2 | ROZPOCET | 0 | 185.85 | 0 | 0 | 0 | 2 | 185.85 | 4 | 44
23 | M | 592170001500.S | Obrubník parkový, lxšxv 1000x50x200 mm, farebný | ks | 37 | 2.51 | 92.87 |  |  |  | znížená | 0 | 0 | 0.023 | 0.851 | 0 | 0 | 8 | M | 2 | ROZPOCET | 0 | 92.87 | 0 | 0 | 0 | 2 | 92.87 | 4 | 46
24 | K | 936104211.S | Osadenie odpadkového koša do betonovej pätky | ks | 1 | 9.16 | 9.16 |  |  |  | znížená | 0.416 | 0.416 | 0.15306 | 0.15306 | 0 | 0 | 4 | K | 2 | ROZPOCET | 0 | 9.16 | 0 | 0 | 0 | 2 | 9.16 | 4 | 48
25 | M | 553560003600.S | Kôš odpadkový 45 l, kruhový pôdorys, oceľová kostra opláštená drevenými lamelami z tropického dreva, výšky 920 mm | ks | 2 | 135.58 | 271.16 |  |  |  | znížená | 0 | 0 | 0.027 | 0.054 | 0 | 0 | 8 | M | 2 | ROZPOCET | 0 | 271.16 | 0 | 0 | 0 | 2 | 271.16 | 4 | 50
26 | K | 936105227.S | Montáž pružinových hojdačiek z kovových prvkov skladaných na mieste, osadené do betónových pätiek | súb. | 1 | 82.88 | 82.88 |  |  |  | znížená | 6 | 6 | 0.139 | 0.139 | 0 | 0 | 4 | K | 2 | ROZPOCET | 0 | 82.88 | 0 | 0 | 0 | 2 | 82.88 | 4 | 52
27 | M | 553570023900.S | Hojdačka pružinová - rôzne motívy, rozmer 108x30 mm, oceľ/plast | ks | 1 | 145.8 | 145.8 |  |  |  | znížená | 0 | 0 | 0.02 | 0.02 | 0 | 0 | 8 | M | 2 | ROZPOCET | 0 | 145.8 | 0 | 0 | 0 | 2 | 145.8 | 4 | 54
28 | K | 936105231.S | Montáž pieskoviska z kovových prvkov skladaných na mieste, osadené do betónových pätiek | súb. | 1 | 135.39 | 135.39 |  |  |  | znížená | 8 | 8 | 0.55599 | 0.55599 | 0 | 0 | 4 | K | 2 | ROZPOCET | 0 | 135.39 | 0 | 0 | 0 | 2 | 135.39 | 4 | 56
29 | M | 553570025800.S | Pieskovisko, rozmer 3000x2000x310 mm, hliník, HDPE | ks | 1 | 397.01 | 397.01 |  |  |  | znížená | 0 | 0 | 0.05 | 0.05 | 0 | 0 | 8 | M | 2 | ROZPOCET | 0 | 397.01 | 0 | 0 | 0 | 2 | 397.01 | 4 | 58
30 | K | 184102114.S | Výsadba dreviny s balom v rovine alebo na svahu do 1:5, priemer balu nad 400 do 500 mm | ks | 4 | 7.59 | 30.36 |  |  |  | znížená | 0.74312 | 2.9725 | 0 | 0 | 0 | 0 | 4 | K | 2 | ROZPOCET | 0 | 30.36 | 0 | 0 | 0 | 2 | 30.36 | 4 | 60
31 | K | 936105271.S | Montáž edukatívnych prvkov z kovových prvkov skladaných na mieste, osadené do betónových pätiek | súb. | 1 | 78.67 | 78.67 |  |  |  | znížená | 5 | 5 | 0.278 | 0.278 | 0 | 0 | 4 | K | 2 | ROZPOCET | 0 | 78.67 | 0 | 0 | 0 | 2 | 78.67 | 4 | 62
32 | M | 553570026100 | Tabuľa - piškvorky, rozmer 1200x1300x125 mm, hliník, HDPE, oceľ, FUN TIME | ks | 1 | 196.61 | 196.61 |  |  |  | znížená | 0 | 0 | 0.04 | 0.04 | 0 | 0 | 8 | M | 2 | ROZPOCET | 0 | 196.61 | 0 | 0 | 0 | 2 | 196.61 | 4 | 64
33 | K | 936105351.S | Montáž detských domčekov z prvkov zložených z výroby, drevené alebo kovové, osadené do betónových pätiek | súb. | 1 | 107.83 | 107.83 |  |  |  | znížená | 6 | 6 | 0.55599 | 0.55599 | 0 | 0 | 4 | K | 2 | ROZPOCET | 0 | 107.83 | 0 | 0 | 0 | 2 | 107.83 | 4 | 66
34 | M | 553570000100 | Detské prvky PIPE AGE, SCARAB I. šmykľavka s lanovým výlezom 3,5x2,0x2,2 m | ks | 1 | 2609.03 | 2609.03 |  |  |  | znížená | 0 | 0 | 0.062 | 0.062 | 0 | 0 | 8 | M | 2 | ROZPOCET | 0 | 2609.03 | 0 | 0 | 0 | 2 | 2609.03 | 4 | 68
35 | K | 936124121.S | Osadenie parkovej lavičky so zabetonováním nôh | ks | 3 | 15.25 | 45.75 |  |  |  | znížená | 0.818 | 2.454 | 0.20089 | 0.60266 | 0 | 0 | 4 | K | 2 | ROZPOCET | 0 | 45.75 | 0 | 0 | 0 | 2 | 45.75 | 4 | 70
36 | M | 553560002500 | Lavička parková s operadlom a opierkami pod ruky DIVA LD155b, oceľová konštrukcia, sedadlo a operadlo z lamiel z borovicového dreva, dĺžky 1505 mm | ks | 3 | 308.59 | 925.77 |  |  |  | znížená | 0 | 0 | 0.045 | 0.135 | 0 | 0 | 8 | M | 2 | ROZPOCET | 0 | 925.77 | 0 | 0 | 0 | 2 | 925.77 | 4 | 72
| D | 99 | Presun hmôt HSV |  |  |  | 434.63 | [5 empty] | 969.0279 |  | 0 |  | 0 | 1 | D | 1 | ROZPOCET | [6 empty] | 434.63
37 | K | 998231311.S | Presun hmôt pre sadovnícke a krajinárske úpravy do 5000 m vodorovne bez zvislého presunu | t | 493.898 | 0.88 | 434.63 |  |  |  | znížená | 1.962 | 969.0279 | 0 | 0 | 0 | 0 | 4 | K | 2 | ROZPOCET | 0 | 434.63 | 0 | 0 | 0 | 2 | 434.63 | 4 | 74

## SO-07A - Rozpočet
[9 empty] | >> skryté stĺpce << | [9 empty] | {ec407a78-0989-4fa0-bf8a-6b81832df8a2}
0
| KRYCÍ LIST ROZPOČTU | [8 empty] | v --- nižšie sa nachádzajú doplnkové a pomocné údaje k zostavám --- v | [8 empty] | False
Stavba:
Prestúpne Bývanie JELKA
Objekt:
SO-07A - Rozpočet
| JKSO: |  |  |  |  | KS:
| Miesto: |  |  |  |  | Dátum: | 1. 3. 2022
| Objednávateľ: |  |  |  |  | IČO:
IČ DPH:
| Zhotoviteľ: |  |  |  |  | IČO:
IČ DPH:
| Projektant: |  |  |  |  | IČO:
IČ DPH:
| Spracovateľ: |  |  |  |  | IČO:
IČ DPH:
Poznámka:
| Cena bez DPH | [5 empty] | 3953.93
|  |  | Základ dane |  |  | Sadzba dane | Výška dane
| DPH | základná | 0 |  |  | 20% | 0
|  | znížená | 3953.93 |  |  | 20% | 790.79
|  | zákl. prenesená | 0 |  |  | 20% | 0
|  | zníž. prenesená | 0 |  |  | 20% | 0
|  | nulová | 0 |  |  | 0% | 0
| Cena s DPH |  |  | v | EUR |  | 4744.72
| Projektant |  |  | Spracovateľ
| Dátum a podpis: |  | Pečiatka | Dátum a podpis: |  |  | Pečiatka
| Objednávateľ |  |  | Zhotoviteľ
| Dátum a podpis: |  | Pečiatka | Dátum a podpis: |  |  | Pečiatka
REKAPITULÁCIA ROZPOČTU
Stavba:
Prestúpne Bývanie JELKA
Objekt:
SO-07A - Rozpočet
Miesto: | [5 empty] | Dátum: | 1. 3. 2022
Objednávateľ: | [5 empty] | Projektant:
Zhotoviteľ: | [5 empty] | Spracovateľ:
Kód dielu - Popis | [6 empty] | Cena celkom [EUR]
Náklady z rozpočtu | [6 empty] | 3953.93 | [12 empty] | -1
| HSV - Práce a dodávky HSV | [5 empty] | 3953.93
| 1 - Zemné práce | [5 empty] | 1479.44
| 2 - Zakladanie | [5 empty] | 18.93
| 8 - Rúrové vedenie | [5 empty] | 2254.74
| 99 - Presun hmôt HSV | [5 empty] | 200.82
ROZPOČET
Stavba:
Prestúpne Bývanie JELKA
Objekt:
SO-07A - Rozpočet
Miesto: | [5 empty] | Dátum: | 1. 3. 2022
Objednávateľ: | [5 empty] | Projektant:
Zhotoviteľ: | [5 empty] | Spracovateľ:
PČ | Typ | Kód | Popis | MJ | Množstvo | J.cena [EUR] | Cena celkom [EUR] | Cenová sústava |  |  | DPH | J. Nh [h] | Nh celkom [h] | J. hmotnosť [t] | Hmotnosť celkom [t] | J. suť [t] | Suť Celkom [t]
Náklady z rozpočtu | [6 empty] | 3953.93 | [5 empty] | 204.5894 |  | 24.5549 |  | 0 |  | D | -1 | [7 empty] | 3953.93
| D | HSV | Práce a dodávky HSV |  |  |  | 3953.93 | [5 empty] | 204.5894 |  | 24.5549 |  | 0 | 1 | D | 0 | ROZPOCET | [6 empty] | 3953.93
| D | 1 | Zemné práce |  |  |  | 1479.44 | [5 empty] | 151.727 |  | 17.52 |  | 0 | 1 | D | 1 | ROZPOCET | [6 empty] | 1479.44
1 | K | 132201101 | Výkop ryhy do šírky 600 mm v horn.3 do 100 m3 | m3 | 26.28 | 15.81 | 415.49 |  |  |  | znížená | 2.514 | 66.0679 | 0 | 0 | 0 | 0 | 4 | K | 2 | ROZPOCET | 0 | 415.49 | 0 | 0 | 0 | 2 | 415.49 | 4 | 2
2 | K | 132201109 | Príplatok k cene za lepivosť pri hĺbení rýh šírky do 600 mm zapažených i nezapažených s urovnaním dna v hornine 3 | m3 | 26.28 | 7.15 | 187.9 |  |  |  | znížená | 0.613 | 16.1096 | 0 | 0 | 0 | 0 | 4 | K | 2 | ROZPOCET | 0 | 187.9 | 0 | 0 | 0 | 2 | 187.9 | 4 | 4
3 | K | 133201101 | Výkop šachty zapaženej, hornina 3 do 100 m3 | m3 | 7.128 | 24 | 171.07 |  |  |  | znížená | 2.961 | 21.106 | 0 | 0 | 0 | 0 | 4 | K | 2 | ROZPOCET | 0 | 171.07 | 0 | 0 | 0 | 2 | 171.07 | 4 | 6
4 | K | 133201109 | Príplatok k cenám za lepivosť pri hĺbení šachiet zapažených i nezapažených v hornine 3 | m3 | 7.128 | 5.22 | 37.21 |  |  |  | znížená | 0.447 | 3.1862 | 0 | 0 | 0 | 0 | 4 | K | 2 | ROZPOCET | 0 | 37.21 | 0 | 0 | 0 | 2 | 37.21 | 4 | 8
5 | K | 175101102 | Obsyp potrubia sypaninou z vhodných hornín 1 až 4 s prehodením sypaniny | m3 | 16.32 | 21.21 | 346.15 |  |  |  | znížená | 2.39 | 39.0048 | 0 | 0 | 0 | 0 | 4 | K | 2 | ROZPOCET | 0 | 346.15 | 0 | 0 | 0 | 2 | 346.15 | 4 | 10
6 | K | 174101001 | Zásyp sypaninou so zhutnením jám, šachiet, rýh, zárezov alebo okolo objektov do 100 m3 | m3 | 10.95 | 2.87 | 31.43 |  |  |  | znížená | 0.242 | 2.6499 | 0 | 0 | 0 | 0 | 4 | K | 2 | ROZPOCET | 0 | 31.43 | 0 | 0 | 0 | 2 | 31.43 | 4 | 12
7 | M | 583310002700 | Štrkopiesok frakcia 0-8 mm, STN EN 12620 + A1 | t | 17.52 | 10.64 | 186.41 |  |  |  | znížená | 0 | 0 | 1 | 17.52 | 0 | 0 | 8 | M | 2 | ROZPOCET | 0 | 186.41 | 0 | 0 | 0 | 2 | 186.41 | 4 | 14
8 | K | 460600001 | Naloženie zeminy, odvoz do 1 km a zloženie na skládke a jazda späť | m3 | 7.128 | 6.1 | 43.48 |  |  |  | znížená | 0.4654 | 3.3174 | 0 | 0 | 0 | 0 | 4 | K | 2 | ROZPOCET | 0 | 43.48 | 0 | 0 | 0 | 2 | 43.48 | 4 | 16
9 | K | 171201202 | Uloženie sypaniny na skládky nad 100 do 1000 m3 | m3 | 35.64 | 0.54 | 19.25 |  |  |  | znížená | 0.008 | 0.28512 | 0 | 0 | 0 | 0 | 4 | K | 2 | ROZPOCET | 0 | 19.25 | 0 | 0 | 0 | 2 | 19.25 | 4 | 18
10 | K | 171209002 | Poplatok za skladovanie - zemina a kamenivo (17 05) ostatné | t | 11.404 | 3.6 | 41.05 |  |  |  | znížená | 0 | 0 | 0 | 0 | 0 | 0 | 4 | K | 2 | ROZPOCET | 0 | 41.05 | 0 | 0 | 0 | 2 | 41.05 | 4 | 20
| D | 2 | Zakladanie |  |  |  | 18.93 | [5 empty] | 0.59227 |  | 1.1178 |  | 0 | 1 | D | 1 | ROZPOCET | [6 empty] | 18.93
11 | K | 271573001 | Násyp pod základové konštrukcie so zhutnením zo štrkopiesku fr.0-32 mm | m3 | 0.54 | 35.06 | 18.93 |  |  |  | znížená | 1.0968 | 0.59227 | 2.07 | 1.1178 | 0 | 0 | 4 | K | 2 | ROZPOCET | 0 | 18.93 | 0 | 0 | 0 | 2 | 18.93 | 4 | 22
| D | 8 | Rúrové vedenie |  |  |  | 2254.74 | [5 empty] | 20.5478 |  | 5.9171 |  | 0 | 1 | D | 1 | ROZPOCET | [6 empty] | 2254.74
12 | K | 722263416 | Montáž vodomeru závit. jednovtokového suchobežného G 3/4 (2 m3.h-1) | ks | 1 | 11.14 | 11.14 |  |  |  | znížená | 0.38572 | 0.38572 | 0.002744 | 0.002744 | 0 | 0 | 4 | K | 2 | ROZPOCET | 0 | 11.14 | 0 | 0 | 0 | 2 | 11.14 | 4 | 24
13 | M | 388240002100 | Vodomer viacvtokový VM 3-5 3/4 | ks | 1 | 46.88 | 46.88 |  |  |  | znížená | 0 | 0 | 0.00082 | 0.00082 | 0 | 0 | 8 | M | 2 | ROZPOCET | 0 | 46.88 | 0 | 0 | 0 | 2 | 46.88 | 4 | 26
14 | K | 871181002 | Montáž vodovodného potrubia z dvojvsrtvového PE 100 SDR11/PN16 zváraných natupo D 40x3,7 mm | m | 31.4 | 0.49 | 15.39 |  |  |  | znížená | 0.03 | 0.942 | 0 | 0 | 0 | 0 | 4 | K | 2 | ROZPOCET | 0 | 15.39 | 0 | 0 | 0 | 2 | 15.39 | 4 | 28
15 | M | 286130033500 | Rúra HDPE na vodu PE100 PN16 SDR11 40x3,7x100 m, WAVIN | m | 31.4 | 2.1 | 65.94 |  |  |  | znížená | 0 | 0 | 0.00043 | 0.013502 | 0 | 0 | 8 | M | 2 | ROZPOCET | 0 | 65.94 | 0 | 0 | 0 | 2 | 65.94 | 4 | 30
16 | K | 871221006 | Montáž vodovodného potrubia z dvojvsrtvového PE 100 SDR11/PN16 zváraných natupo D 63x5,8 mm | m | 5.1 | 0.59 | 3.01 |  |  |  | znížená | 0.036 | 0.1836 | 0 | 0 | 0 | 0 | 4 | K | 2 | ROZPOCET | 0 | 3.01 | 0 | 0 | 0 | 2 | 3.01 | 4 | 32
17 | M | 286130033700 | Rúra HDPE na vodu PE100 PN16 SDR11 63x5,8x100 m, WAVIN | m | 5.1 | 4.98 | 25.4 |  |  |  | znížená | 0 | 0 | 0.00105 | 0.005355 | 0 | 0 | 8 | M | 2 | ROZPOCET | 0 | 25.4 | 0 | 0 | 0 | 2 | 25.4 | 4 | 34
18 | M | 286530020400 | Koleno 90° na tupo PE 100, na vodu, plyn a kanalizáciu, SDR 11 L D 63 mm, WAVIN | ks | 0.342 | 9.34 | 3.19 |  |  |  | znížená | 0 | 0 | 0.00028 | 9.576e-05 | 0 | 0 | 8 | M | 2 | ROZPOCET | 0 | 3.19 | 0 | 0 | 0 | 2 | 3.19 | 4 | 36
19 | K | 891163111 | Montáž vodovodnej armatúry na potrubí ventil hlavný pre prípojky DN 25 | ks | 1 | 5.28 | 5.28 |  |  |  | znížená | 0.363 | 0.363 | 2e-05 | 2e-05 | 0 | 0 | 4 | K | 2 | ROZPOCET | 0 | 5.28 | 0 | 0 | 0 | 2 | 5.28 | 4 | 38
20 | M | 5511084600 | Ventil k armaturám pro vodovod priamy KE 181 A1 | ks | 1 | 12.48 | 12.48 |  |  |  | znížená | 0 | 0 | 0.00024 | 0.00024 | 0 | 0 | 8 | M | 2 | ROZPOCET | 0 | 12.48 | 0 | 0 | 0 | 2 | 12.48 | 4 | 40
21 | K | 891211111 | Montáž vodovodného posúvača s osadením zemnej súpravy (bez poklopov) DN 50 | ks | 1 | 16.06 | 16.06 |  |  |  | znížená | 1.208 | 1.208 | 0.00067746 | 0.00067746 | 0 | 0 | 4 | K | 2 | ROZPOCET | 0 | 16.06 | 0 | 0 | 0 | 2 | 16.06 | 4 | 42
22 | M | 422210001600 | Zemná súprava posúvačová Y 1020 D 50 mm | ks | 1 | 20.59 | 20.59 |  |  |  | znížená | 0 | 0 | 0.0063 | 0.0063 | 0 | 0 | 8 | M | 2 | ROZPOCET | 0 | 20.59 | 0 | 0 | 0 | 2 | 20.59 | 4 | 44
23 | K | 891269111 | Montáž navrtávacieho pásu s ventilom Jt 1 MPa na potr. z rúr liat., oceľ., plast., DN 100 | ks | 1 | 41.1 | 41.1 |  |  |  | znížená | 3.321 | 3.321 | 0 | 0 | 0 | 0 | 4 | K | 2 | ROZPOCET | 0 | 41.1 | 0 | 0 | 0 | 2 | 41.1 | 4 | 46
24 | M | 4227531001 | Navrtávaci pás HA COM uzáverový DN 100-1 na vodu HAWLE | ks | 1 | 47.88 | 47.88 |  |  |  | znížená | 0 | 0 | 0.0025 | 0.0025 | 0 | 0 | 8 | M | 2 | ROZPOCET | 0 | 47.88 | 0 | 0 | 0 | 2 | 47.88 | 4 | 48
25 | K | 892233111 | Preplach a dezinfekcia vodovodného potrubia DN od 40 do 70 | m | 36.5 | 2.73 | 99.65 |  |  |  | znížená | 0.19 | 6.935 | 0 | 0 | 0 | 0 | 4 | K | 2 | ROZPOCET | 0 | 99.65 | 0 | 0 | 0 | 2 | 99.65 | 4 | 50
26 | K | 892241111 | Ostatné práce na rúrovom vedení, tlakové skúšky vodovodného potrubia DN do 80 | m | 36.5 | 0.59 | 21.54 |  |  |  | znížená | 0.041 | 1.4965 | 0 | 0 | 0 | 0 | 4 | K | 2 | ROZPOCET | 0 | 21.54 | 0 | 0 | 0 | 2 | 21.54 | 4 | 52
27 | K | 893301001 | Osadenie vodomernej šachty železobetónovej, hmotnosti do 3 t | ks | 1 | 59.02 | 59.02 |  |  |  | znížená | 3.779 | 3.779 | 0 | 0 | 0 | 0 | 4 | K | 2 | ROZPOCET | 0 | 59.02 | 0 | 0 | 0 | 2 | 59.02 | 4 | 54
28 | M | 594300000500 | Vodomerná a armatúrna šachta BG, lxšxv 1600x1200x1800 mm, objem 3,5 m3, železobetónová, HYDRO BG | ks | 1 | 1474.13 | 1474.13 |  |  |  | znížená | 0 | 0 | 5.4 | 5.4 | 0 | 0 | 8 | M | 2 | ROZPOCET | 0 | 1474.13 | 0 | 0 | 0 | 2 | 1474.13 | 4 | 56
29 | K | 899401112 | Osadenie poklopu liatinového posúvačového | ks | 1 | 18.6 | 18.6 |  |  |  | znížená | 0.816 | 0.816 | 0.10419 | 0.10419 | 0 | 0 | 4 | K | 2 | ROZPOCET | 0 | 18.6 | 0 | 0 | 0 | 2 | 18.6 | 4 | 58
30 | M | 552410000100 | Poklop posúvačový Y 4504 | ks | 1 | 18.74 | 18.74 |  |  |  | znížená | 0 | 0 | 0.016 | 0.016 | 0 | 0 | 8 | M | 2 | ROZPOCET | 0 | 18.74 | 0 | 0 | 0 | 2 | 18.74 | 4 | 60
31 | K | 899401113 | Osadenie poklopu liatinového hydrantového | ks | 1 | 37.06 | 37.06 |  |  |  | znížená | 1.118 | 1.118 | 0.27826 | 0.27826 | 0 | 0 | 4 | K | 2 | ROZPOCET | 0 | 37.06 | 0 | 0 | 0 | 2 | 37.06 | 4 | 62
32 | M | 552410002300 | Poklop liatinový T 600 D 400, WAVIN | ks | 1 | 211.66 | 211.66 |  |  |  | znížená | 0 | 0 | 0.0864 | 0.0864 | 0 | 0 | 8 | M | 2 | ROZPOCET | 0 | 211.66 | 0 | 0 | 0 | 2 | 211.66 | 4 | 64
| D | 99 | Presun hmôt HSV |  |  |  | 200.82 | [5 empty] | 31.7223 |  | 0 |  | 0 | 1 | D | 1 | ROZPOCET | [6 empty] | 200.82
33 | K | 998276101 | Presun hmôt pre rúrové vedenie hĺbené z rúr z plast., hmôt alebo sklolamin. v otvorenom výkope | t | 24.61 | 8.16 | 200.82 |  |  |  | znížená | 1.289 | 31.7223 | 0 | 0 | 0 | 0 | 4 | K | 2 | ROZPOCET | 0 | 200.82 | 0 | 0 | 0 | 2 | 200.82 | 4 | 66

## SO-07B - Rozpočet
[9 empty] | >> skryté stĺpce << | [9 empty] | {8387ef02-6a39-4b92-a49f-ab232f6b0dce}
0
| KRYCÍ LIST ROZPOČTU | [8 empty] | v --- nižšie sa nachádzajú doplnkové a pomocné údaje k zostavám --- v | [8 empty] | False
Stavba:
Prestúpne Bývanie JELKA
Objekt:
SO-07B - Rozpočet
| JKSO: |  |  |  |  | KS:
| Miesto: |  |  |  |  | Dátum: | 1. 3. 2022
| Objednávateľ: |  |  |  |  | IČO:
IČ DPH:
| Zhotoviteľ: |  |  |  |  | IČO:
IČ DPH:
| Projektant: |  |  |  |  | IČO:
IČ DPH:
| Spracovateľ: |  |  |  |  | IČO:
IČ DPH:
Poznámka:
| Cena bez DPH | [5 empty] | 3953.93
|  |  | Základ dane |  |  | Sadzba dane | Výška dane
| DPH | základná | 0 |  |  | 20% | 0
|  | znížená | 3953.93 |  |  | 20% | 790.79
|  | zákl. prenesená | 0 |  |  | 20% | 0
|  | zníž. prenesená | 0 |  |  | 20% | 0
|  | nulová | 0 |  |  | 0% | 0
| Cena s DPH |  |  | v | EUR |  | 4744.72
| Projektant |  |  | Spracovateľ
| Dátum a podpis: |  | Pečiatka | Dátum a podpis: |  |  | Pečiatka
| Objednávateľ |  |  | Zhotoviteľ
| Dátum a podpis: |  | Pečiatka | Dátum a podpis: |  |  | Pečiatka
REKAPITULÁCIA ROZPOČTU
Stavba:
Prestúpne Bývanie JELKA
Objekt:
SO-07B - Rozpočet
Miesto: | [5 empty] | Dátum: | 1. 3. 2022
Objednávateľ: | [5 empty] | Projektant:
Zhotoviteľ: | [5 empty] | Spracovateľ:
Kód dielu - Popis | [6 empty] | Cena celkom [EUR]
Náklady z rozpočtu | [6 empty] | 3953.93 | [12 empty] | -1
| HSV - Práce a dodávky HSV | [5 empty] | 3953.93
| 1 - Zemné práce | [5 empty] | 1479.44
| 2 - Zakladanie | [5 empty] | 18.93
| 8 - Rúrové vedenie | [5 empty] | 2254.74
| 99 - Presun hmôt HSV | [5 empty] | 200.82
ROZPOČET
Stavba:
Prestúpne Bývanie JELKA
Objekt:
SO-07B - Rozpočet
Miesto: | [5 empty] | Dátum: | 1. 3. 2022
Objednávateľ: | [5 empty] | Projektant:
Zhotoviteľ: | [5 empty] | Spracovateľ:
PČ | Typ | Kód | Popis | MJ | Množstvo | J.cena [EUR] | Cena celkom [EUR] | Cenová sústava |  |  | DPH | J. Nh [h] | Nh celkom [h] | J. hmotnosť [t] | Hmotnosť celkom [t] | J. suť [t] | Suť Celkom [t]
Náklady z rozpočtu | [6 empty] | 3953.93 | [5 empty] | 204.5894 |  | 24.5549 |  | 0 |  | D | -1 | [7 empty] | 3953.93
| D | HSV | Práce a dodávky HSV |  |  |  | 3953.93 | [5 empty] | 204.5894 |  | 24.5549 |  | 0 | 1 | D | 0 | ROZPOCET | [6 empty] | 3953.93
| D | 1 | Zemné práce |  |  |  | 1479.44 | [5 empty] | 151.727 |  | 17.52 |  | 0 | 1 | D | 1 | ROZPOCET | [6 empty] | 1479.44
1 | K | 132201101 | Výkop ryhy do šírky 600 mm v horn.3 do 100 m3 | m3 | 26.28 | 15.81 | 415.49 |  |  |  | znížená | 2.514 | 66.0679 | 0 | 0 | 0 | 0 | 4 | K | 2 | ROZPOCET | 0 | 415.49 | 0 | 0 | 0 | 2 | 415.49 | 4 | 2
2 | K | 132201109 | Príplatok k cene za lepivosť pri hĺbení rýh šírky do 600 mm zapažených i nezapažených s urovnaním dna v hornine 3 | m3 | 26.28 | 7.15 | 187.9 |  |  |  | znížená | 0.613 | 16.1096 | 0 | 0 | 0 | 0 | 4 | K | 2 | ROZPOCET | 0 | 187.9 | 0 | 0 | 0 | 2 | 187.9 | 4 | 4
3 | K | 133201101 | Výkop šachty zapaženej, hornina 3 do 100 m3 | m3 | 7.128 | 24 | 171.07 |  |  |  | znížená | 2.961 | 21.106 | 0 | 0 | 0 | 0 | 4 | K | 2 | ROZPOCET | 0 | 171.07 | 0 | 0 | 0 | 2 | 171.07 | 4 | 6
4 | K | 133201109 | Príplatok k cenám za lepivosť pri hĺbení šachiet zapažených i nezapažených v hornine 3 | m3 | 7.128 | 5.22 | 37.21 |  |  |  | znížená | 0.447 | 3.1862 | 0 | 0 | 0 | 0 | 4 | K | 2 | ROZPOCET | 0 | 37.21 | 0 | 0 | 0 | 2 | 37.21 | 4 | 8
5 | K | 175101102 | Obsyp potrubia sypaninou z vhodných hornín 1 až 4 s prehodením sypaniny | m3 | 16.32 | 21.21 | 346.15 |  |  |  | znížená | 2.39 | 39.0048 | 0 | 0 | 0 | 0 | 4 | K | 2 | ROZPOCET | 0 | 346.15 | 0 | 0 | 0 | 2 | 346.15 | 4 | 10
6 | K | 174101001 | Zásyp sypaninou so zhutnením jám, šachiet, rýh, zárezov alebo okolo objektov do 100 m3 | m3 | 10.95 | 2.87 | 31.43 |  |  |  | znížená | 0.242 | 2.6499 | 0 | 0 | 0 | 0 | 4 | K | 2 | ROZPOCET | 0 | 31.43 | 0 | 0 | 0 | 2 | 31.43 | 4 | 12
7 | M | 583310002700 | Štrkopiesok frakcia 0-8 mm, STN EN 12620 + A1 | t | 17.52 | 10.64 | 186.41 |  |  |  | znížená | 0 | 0 | 1 | 17.52 | 0 | 0 | 8 | M | 2 | ROZPOCET | 0 | 186.41 | 0 | 0 | 0 | 2 | 186.41 | 4 | 14
8 | K | 460600001 | Naloženie zeminy, odvoz do 1 km a zloženie na skládke a jazda späť | m3 | 7.128 | 6.1 | 43.48 |  |  |  | znížená | 0.4654 | 3.3174 | 0 | 0 | 0 | 0 | 4 | K | 2 | ROZPOCET | 0 | 43.48 | 0 | 0 | 0 | 2 | 43.48 | 4 | 16
9 | K | 171201202 | Uloženie sypaniny na skládky nad 100 do 1000 m3 | m3 | 35.64 | 0.54 | 19.25 |  |  |  | znížená | 0.008 | 0.28512 | 0 | 0 | 0 | 0 | 4 | K | 2 | ROZPOCET | 0 | 19.25 | 0 | 0 | 0 | 2 | 19.25 | 4 | 18
10 | K | 171209002 | Poplatok za skladovanie - zemina a kamenivo (17 05) ostatné | t | 11.404 | 3.6 | 41.05 |  |  |  | znížená | 0 | 0 | 0 | 0 | 0 | 0 | 4 | K | 2 | ROZPOCET | 0 | 41.05 | 0 | 0 | 0 | 2 | 41.05 | 4 | 20
| D | 2 | Zakladanie |  |  |  | 18.93 | [5 empty] | 0.59227 |  | 1.1178 |  | 0 | 1 | D | 1 | ROZPOCET | [6 empty] | 18.93
11 | K | 271573001 | Násyp pod základové konštrukcie so zhutnením zo štrkopiesku fr.0-32 mm | m3 | 0.54 | 35.06 | 18.93 |  |  |  | znížená | 1.0968 | 0.59227 | 2.07 | 1.1178 | 0 | 0 | 4 | K | 2 | ROZPOCET | 0 | 18.93 | 0 | 0 | 0 | 2 | 18.93 | 4 | 22
| D | 8 | Rúrové vedenie |  |  |  | 2254.74 | [5 empty] | 20.5478 |  | 5.9171 |  | 0 | 1 | D | 1 | ROZPOCET | [6 empty] | 2254.74
12 | K | 722263416 | Montáž vodomeru závit. jednovtokového suchobežného G 3/4 (2 m3.h-1) | ks | 1 | 11.14 | 11.14 |  |  |  | znížená | 0.38572 | 0.38572 | 0.002744 | 0.002744 | 0 | 0 | 4 | K | 2 | ROZPOCET | 0 | 11.14 | 0 | 0 | 0 | 2 | 11.14 | 4 | 24
13 | M | 388240002100 | Vodomer viacvtokový VM 3-5 3/4 | ks | 1 | 46.88 | 46.88 |  |  |  | znížená | 0 | 0 | 0.00082 | 0.00082 | 0 | 0 | 8 | M | 2 | ROZPOCET | 0 | 46.88 | 0 | 0 | 0 | 2 | 46.88 | 4 | 26
14 | K | 871181002 | Montáž vodovodného potrubia z dvojvsrtvového PE 100 SDR11/PN16 zváraných natupo D 40x3,7 mm | m | 31.4 | 0.49 | 15.39 |  |  |  | znížená | 0.03 | 0.942 | 0 | 0 | 0 | 0 | 4 | K | 2 | ROZPOCET | 0 | 15.39 | 0 | 0 | 0 | 2 | 15.39 | 4 | 28
15 | M | 286130033500 | Rúra HDPE na vodu PE100 PN16 SDR11 40x3,7x100 m, WAVIN | m | 31.4 | 2.1 | 65.94 |  |  |  | znížená | 0 | 0 | 0.00043 | 0.013502 | 0 | 0 | 8 | M | 2 | ROZPOCET | 0 | 65.94 | 0 | 0 | 0 | 2 | 65.94 | 4 | 30
16 | K | 871221006 | Montáž vodovodného potrubia z dvojvsrtvového PE 100 SDR11/PN16 zváraných natupo D 63x5,8 mm | m | 5.1 | 0.59 | 3.01 |  |  |  | znížená | 0.036 | 0.1836 | 0 | 0 | 0 | 0 | 4 | K | 2 | ROZPOCET | 0 | 3.01 | 0 | 0 | 0 | 2 | 3.01 | 4 | 32
17 | M | 286130033700 | Rúra HDPE na vodu PE100 PN16 SDR11 63x5,8x100 m, WAVIN | m | 5.1 | 4.98 | 25.4 |  |  |  | znížená | 0 | 0 | 0.00105 | 0.005355 | 0 | 0 | 8 | M | 2 | ROZPOCET | 0 | 25.4 | 0 | 0 | 0 | 2 | 25.4 | 4 | 34
18 | M | 286530020400 | Koleno 90° na tupo PE 100, na vodu, plyn a kanalizáciu, SDR 11 L D 63 mm, WAVIN | ks | 0.342 | 9.34 | 3.19 |  |  |  | znížená | 0 | 0 | 0.00028 | 9.576e-05 | 0 | 0 | 8 | M | 2 | ROZPOCET | 0 | 3.19 | 0 | 0 | 0 | 2 | 3.19 | 4 | 36
19 | K | 891163111 | Montáž vodovodnej armatúry na potrubí ventil hlavný pre prípojky DN 25 | ks | 1 | 5.28 | 5.28 |  |  |  | znížená | 0.363 | 0.363 | 2e-05 | 2e-05 | 0 | 0 | 4 | K | 2 | ROZPOCET | 0 | 5.28 | 0 | 0 | 0 | 2 | 5.28 | 4 | 38
20 | M | 5511084600 | Ventil k armaturám pro vodovod priamy KE 181 A1 | ks | 1 | 12.48 | 12.48 |  |  |  | znížená | 0 | 0 | 0.00024 | 0.00024 | 0 | 0 | 8 | M | 2 | ROZPOCET | 0 | 12.48 | 0 | 0 | 0 | 2 | 12.48 | 4 | 40
21 | K | 891211111 | Montáž vodovodného posúvača s osadením zemnej súpravy (bez poklopov) DN 50 | ks | 1 | 16.06 | 16.06 |  |  |  | znížená | 1.208 | 1.208 | 0.00067746 | 0.00067746 | 0 | 0 | 4 | K | 2 | ROZPOCET | 0 | 16.06 | 0 | 0 | 0 | 2 | 16.06 | 4 | 42
22 | M | 422210001600 | Zemná súprava posúvačová Y 1020 D 50 mm | ks | 1 | 20.59 | 20.59 |  |  |  | znížená | 0 | 0 | 0.0063 | 0.0063 | 0 | 0 | 8 | M | 2 | ROZPOCET | 0 | 20.59 | 0 | 0 | 0 | 2 | 20.59 | 4 | 44
23 | K | 891269111 | Montáž navrtávacieho pásu s ventilom Jt 1 MPa na potr. z rúr liat., oceľ., plast., DN 100 | ks | 1 | 41.1 | 41.1 |  |  |  | znížená | 3.321 | 3.321 | 0 | 0 | 0 | 0 | 4 | K | 2 | ROZPOCET | 0 | 41.1 | 0 | 0 | 0 | 2 | 41.1 | 4 | 46
24 | M | 4227531001 | Navrtávaci pás HA COM uzáverový DN 100-1 na vodu HAWLE | ks | 1 | 47.88 | 47.88 |  |  |  | znížená | 0 | 0 | 0.0025 | 0.0025 | 0 | 0 | 8 | M | 2 | ROZPOCET | 0 | 47.88 | 0 | 0 | 0 | 2 | 47.88 | 4 | 48
25 | K | 892233111 | Preplach a dezinfekcia vodovodného potrubia DN od 40 do 70 | m | 36.5 | 2.73 | 99.65 |  |  |  | znížená | 0.19 | 6.935 | 0 | 0 | 0 | 0 | 4 | K | 2 | ROZPOCET | 0 | 99.65 | 0 | 0 | 0 | 2 | 99.65 | 4 | 50
26 | K | 892241111 | Ostatné práce na rúrovom vedení, tlakové skúšky vodovodného potrubia DN do 80 | m | 36.5 | 0.59 | 21.54 |  |  |  | znížená | 0.041 | 1.4965 | 0 | 0 | 0 | 0 | 4 | K | 2 | ROZPOCET | 0 | 21.54 | 0 | 0 | 0 | 2 | 21.54 | 4 | 52
27 | K | 893301001 | Osadenie vodomernej šachty železobetónovej, hmotnosti do 3 t | ks | 1 | 59.02 | 59.02 |  |  |  | znížená | 3.779 | 3.779 | 0 | 0 | 0 | 0 | 4 | K | 2 | ROZPOCET | 0 | 59.02 | 0 | 0 | 0 | 2 | 59.02 | 4 | 54
28 | M | 594300000500 | Vodomerná a armatúrna šachta BG, lxšxv 1600x1200x1800 mm, objem 3,5 m3, železobetónová, HYDRO BG | ks | 1 | 1474.13 | 1474.13 |  |  |  | znížená | 0 | 0 | 5.4 | 5.4 | 0 | 0 | 8 | M | 2 | ROZPOCET | 0 | 1474.13 | 0 | 0 | 0 | 2 | 1474.13 | 4 | 56
29 | K | 899401112 | Osadenie poklopu liatinového posúvačového | ks | 1 | 18.6 | 18.6 |  |  |  | znížená | 0.816 | 0.816 | 0.10419 | 0.10419 | 0 | 0 | 4 | K | 2 | ROZPOCET | 0 | 18.6 | 0 | 0 | 0 | 2 | 18.6 | 4 | 58
30 | M | 552410000100 | Poklop posúvačový Y 4504 | ks | 1 | 18.74 | 18.74 |  |  |  | znížená | 0 | 0 | 0.016 | 0.016 | 0 | 0 | 8 | M | 2 | ROZPOCET | 0 | 18.74 | 0 | 0 | 0 | 2 | 18.74 | 4 | 60
31 | K | 899401113 | Osadenie poklopu liatinového hydrantového | ks | 1 | 37.06 | 37.06 |  |  |  | znížená | 1.118 | 1.118 | 0.27826 | 0.27826 | 0 | 0 | 4 | K | 2 | ROZPOCET | 0 | 37.06 | 0 | 0 | 0 | 2 | 37.06 | 4 | 62
32 | M | 552410002300 | Poklop liatinový T 600 D 400, WAVIN | ks | 1 | 211.66 | 211.66 |  |  |  | znížená | 0 | 0 | 0.0864 | 0.0864 | 0 | 0 | 8 | M | 2 | ROZPOCET | 0 | 211.66 | 0 | 0 | 0 | 2 | 211.66 | 4 | 64
| D | 99 | Presun hmôt HSV |  |  |  | 200.82 | [5 empty] | 31.7223 |  | 0 |  | 0 | 1 | D | 1 | ROZPOCET | [6 empty] | 200.82
33 | K | 998276101 | Presun hmôt pre rúrové vedenie hĺbené z rúr z plast., hmôt alebo sklolamin. v otvorenom výkope | t | 24.61 | 8.16 | 200.82 |  |  |  | znížená | 1.289 | 31.7223 | 0 | 0 | 0 | 0 | 4 | K | 2 | ROZPOCET | 0 | 200.82 | 0 | 0 | 0 | 2 | 200.82 | 4 | 66

## SO-07C - Rozpočet
[9 empty] | >> skryté stĺpce << | [9 empty] | {3ace0bbd-1219-4c77-aefe-8bb5a1271fd7}
0
| KRYCÍ LIST ROZPOČTU | [8 empty] | v --- nižšie sa nachádzajú doplnkové a pomocné údaje k zostavám --- v | [8 empty] | False
Stavba:
Prestúpne Bývanie JELKA
Objekt:
SO-07C - Rozpočet
| JKSO: |  |  |  |  | KS:
| Miesto: |  |  |  |  | Dátum: | 1. 3. 2022
| Objednávateľ: |  |  |  |  | IČO:
IČ DPH:
| Zhotoviteľ: |  |  |  |  | IČO:
IČ DPH:
| Projektant: |  |  |  |  | IČO:
IČ DPH:
| Spracovateľ: |  |  |  |  | IČO:
IČ DPH:
Poznámka:
| Cena bez DPH | [5 empty] | 3953.93
|  |  | Základ dane |  |  | Sadzba dane | Výška dane
| DPH | základná | 0 |  |  | 20% | 0
|  | znížená | 3953.93 |  |  | 20% | 790.79
|  | zákl. prenesená | 0 |  |  | 20% | 0
|  | zníž. prenesená | 0 |  |  | 20% | 0
|  | nulová | 0 |  |  | 0% | 0
| Cena s DPH |  |  | v | EUR |  | 4744.72
| Projektant |  |  | Spracovateľ
| Dátum a podpis: |  | Pečiatka | Dátum a podpis: |  |  | Pečiatka
| Objednávateľ |  |  | Zhotoviteľ
| Dátum a podpis: |  | Pečiatka | Dátum a podpis: |  |  | Pečiatka
REKAPITULÁCIA ROZPOČTU
Stavba:
Prestúpne Bývanie JELKA
Objekt:
SO-07C - Rozpočet
Miesto: | [5 empty] | Dátum: | 1. 3. 2022
Objednávateľ: | [5 empty] | Projektant:
Zhotoviteľ: | [5 empty] | Spracovateľ:
Kód dielu - Popis | [6 empty] | Cena celkom [EUR]
Náklady z rozpočtu | [6 empty] | 3953.93 | [12 empty] | -1
| HSV - Práce a dodávky HSV | [5 empty] | 3953.93
| 1 - Zemné práce | [5 empty] | 1479.44
| 2 - Zakladanie | [5 empty] | 18.93
| 8 - Rúrové vedenie | [5 empty] | 2254.74
| 99 - Presun hmôt HSV | [5 empty] | 200.82
ROZPOČET
Stavba:
Prestúpne Bývanie JELKA
Objekt:
SO-07C - Rozpočet
Miesto: | [5 empty] | Dátum: | 1. 3. 2022
Objednávateľ: | [5 empty] | Projektant:
Zhotoviteľ: | [5 empty] | Spracovateľ:
PČ | Typ | Kód | Popis | MJ | Množstvo | J.cena [EUR] | Cena celkom [EUR] | Cenová sústava |  |  | DPH | J. Nh [h] | Nh celkom [h] | J. hmotnosť [t] | Hmotnosť celkom [t] | J. suť [t] | Suť Celkom [t]
Náklady z rozpočtu | [6 empty] | 3953.93 | [5 empty] | 204.5894 |  | 24.5549 |  | 0 |  | D | -1 | [7 empty] | 3953.93
| D | HSV | Práce a dodávky HSV |  |  |  | 3953.93 | [5 empty] | 204.5894 |  | 24.5549 |  | 0 | 1 | D | 0 | ROZPOCET | [6 empty] | 3953.93
| D | 1 | Zemné práce |  |  |  | 1479.44 | [5 empty] | 151.727 |  | 17.52 |  | 0 | 1 | D | 1 | ROZPOCET | [6 empty] | 1479.44
1 | K | 132201101 | Výkop ryhy do šírky 600 mm v horn.3 do 100 m3 | m3 | 26.28 | 15.81 | 415.49 |  |  |  | znížená | 2.514 | 66.0679 | 0 | 0 | 0 | 0 | 4 | K | 2 | ROZPOCET | 0 | 415.49 | 0 | 0 | 0 | 2 | 415.49 | 4 | 2
2 | K | 132201109 | Príplatok k cene za lepivosť pri hĺbení rýh šírky do 600 mm zapažených i nezapažených s urovnaním dna v hornine 3 | m3 | 26.28 | 7.15 | 187.9 |  |  |  | znížená | 0.613 | 16.1096 | 0 | 0 | 0 | 0 | 4 | K | 2 | ROZPOCET | 0 | 187.9 | 0 | 0 | 0 | 2 | 187.9 | 4 | 4
3 | K | 133201101 | Výkop šachty zapaženej, hornina 3 do 100 m3 | m3 | 7.128 | 24 | 171.07 |  |  |  | znížená | 2.961 | 21.106 | 0 | 0 | 0 | 0 | 4 | K | 2 | ROZPOCET | 0 | 171.07 | 0 | 0 | 0 | 2 | 171.07 | 4 | 6
4 | K | 133201109 | Príplatok k cenám za lepivosť pri hĺbení šachiet zapažených i nezapažených v hornine 3 | m3 | 7.128 | 5.22 | 37.21 |  |  |  | znížená | 0.447 | 3.1862 | 0 | 0 | 0 | 0 | 4 | K | 2 | ROZPOCET | 0 | 37.21 | 0 | 0 | 0 | 2 | 37.21 | 4 | 8
5 | K | 175101102 | Obsyp potrubia sypaninou z vhodných hornín 1 až 4 s prehodením sypaniny | m3 | 16.32 | 21.21 | 346.15 |  |  |  | znížená | 2.39 | 39.0048 | 0 | 0 | 0 | 0 | 4 | K | 2 | ROZPOCET | 0 | 346.15 | 0 | 0 | 0 | 2 | 346.15 | 4 | 10
6 | K | 174101001 | Zásyp sypaninou so zhutnením jám, šachiet, rýh, zárezov alebo okolo objektov do 100 m3 | m3 | 10.95 | 2.87 | 31.43 |  |  |  | znížená | 0.242 | 2.6499 | 0 | 0 | 0 | 0 | 4 | K | 2 | ROZPOCET | 0 | 31.43 | 0 | 0 | 0 | 2 | 31.43 | 4 | 12
7 | M | 583310002700 | Štrkopiesok frakcia 0-8 mm, STN EN 12620 + A1 | t | 17.52 | 10.64 | 186.41 |  |  |  | znížená | 0 | 0 | 1 | 17.52 | 0 | 0 | 8 | M | 2 | ROZPOCET | 0 | 186.41 | 0 | 0 | 0 | 2 | 186.41 | 4 | 14
8 | K | 460600001 | Naloženie zeminy, odvoz do 1 km a zloženie na skládke a jazda späť | m3 | 7.128 | 6.1 | 43.48 |  |  |  | znížená | 0.4654 | 3.3174 | 0 | 0 | 0 | 0 | 4 | K | 2 | ROZPOCET | 0 | 43.48 | 0 | 0 | 0 | 2 | 43.48 | 4 | 16
9 | K | 171201202 | Uloženie sypaniny na skládky nad 100 do 1000 m3 | m3 | 35.64 | 0.54 | 19.25 |  |  |  | znížená | 0.008 | 0.28512 | 0 | 0 | 0 | 0 | 4 | K | 2 | ROZPOCET | 0 | 19.25 | 0 | 0 | 0 | 2 | 19.25 | 4 | 18
10 | K | 171209002 | Poplatok za skladovanie - zemina a kamenivo (17 05) ostatné | t | 11.404 | 3.6 | 41.05 |  |  |  | znížená | 0 | 0 | 0 | 0 | 0 | 0 | 4 | K | 2 | ROZPOCET | 0 | 41.05 | 0 | 0 | 0 | 2 | 41.05 | 4 | 20
| D | 2 | Zakladanie |  |  |  | 18.93 | [5 empty] | 0.59227 |  | 1.1178 |  | 0 | 1 | D | 1 | ROZPOCET | [6 empty] | 18.93
11 | K | 271573001 | Násyp pod základové konštrukcie so zhutnením zo štrkopiesku fr.0-32 mm | m3 | 0.54 | 35.06 | 18.93 |  |  |  | znížená | 1.0968 | 0.59227 | 2.07 | 1.1178 | 0 | 0 | 4 | K | 2 | ROZPOCET | 0 | 18.93 | 0 | 0 | 0 | 2 | 18.93 | 4 | 22
| D | 8 | Rúrové vedenie |  |  |  | 2254.74 | [5 empty] | 20.5478 |  | 5.9171 |  | 0 | 1 | D | 1 | ROZPOCET | [6 empty] | 2254.74
12 | K | 722263416 | Montáž vodomeru závit. jednovtokového suchobežného G 3/4 (2 m3.h-1) | ks | 1 | 11.14 | 11.14 |  |  |  | znížená | 0.38572 | 0.38572 | 0.002744 | 0.002744 | 0 | 0 | 4 | K | 2 | ROZPOCET | 0 | 11.14 | 0 | 0 | 0 | 2 | 11.14 | 4 | 24
13 | M | 388240002100 | Vodomer viacvtokový VM 3-5 3/4 | ks | 1 | 46.88 | 46.88 |  |  |  | znížená | 0 | 0 | 0.00082 | 0.00082 | 0 | 0 | 8 | M | 2 | ROZPOCET | 0 | 46.88 | 0 | 0 | 0 | 2 | 46.88 | 4 | 26
14 | K | 871181002 | Montáž vodovodného potrubia z dvojvsrtvového PE 100 SDR11/PN16 zváraných natupo D 40x3,7 mm | m | 31.4 | 0.49 | 15.39 |  |  |  | znížená | 0.03 | 0.942 | 0 | 0 | 0 | 0 | 4 | K | 2 | ROZPOCET | 0 | 15.39 | 0 | 0 | 0 | 2 | 15.39 | 4 | 28
15 | M | 286130033500 | Rúra HDPE na vodu PE100 PN16 SDR11 40x3,7x100 m, WAVIN | m | 31.4 | 2.1 | 65.94 |  |  |  | znížená | 0 | 0 | 0.00043 | 0.013502 | 0 | 0 | 8 | M | 2 | ROZPOCET | 0 | 65.94 | 0 | 0 | 0 | 2 | 65.94 | 4 | 30
16 | K | 871221006 | Montáž vodovodného potrubia z dvojvsrtvového PE 100 SDR11/PN16 zváraných natupo D 63x5,8 mm | m | 5.1 | 0.59 | 3.01 |  |  |  | znížená | 0.036 | 0.1836 | 0 | 0 | 0 | 0 | 4 | K | 2 | ROZPOCET | 0 | 3.01 | 0 | 0 | 0 | 2 | 3.01 | 4 | 32
17 | M | 286130033700 | Rúra HDPE na vodu PE100 PN16 SDR11 63x5,8x100 m, WAVIN | m | 5.1 | 4.98 | 25.4 |  |  |  | znížená | 0 | 0 | 0.00105 | 0.005355 | 0 | 0 | 8 | M | 2 | ROZPOCET | 0 | 25.4 | 0 | 0 | 0 | 2 | 25.4 | 4 | 34
18 | M | 286530020400 | Koleno 90° na tupo PE 100, na vodu, plyn a kanalizáciu, SDR 11 L D 63 mm, WAVIN | ks | 0.342 | 9.34 | 3.19 |  |  |  | znížená | 0 | 0 | 0.00028 | 9.576e-05 | 0 | 0 | 8 | M | 2 | ROZPOCET | 0 | 3.19 | 0 | 0 | 0 | 2 | 3.19 | 4 | 36
19 | K | 891163111 | Montáž vodovodnej armatúry na potrubí ventil hlavný pre prípojky DN 25 | ks | 1 | 5.28 | 5.28 |  |  |  | znížená | 0.363 | 0.363 | 2e-05 | 2e-05 | 0 | 0 | 4 | K | 2 | ROZPOCET | 0 | 5.28 | 0 | 0 | 0 | 2 | 5.28 | 4 | 38
20 | M | 5511084600 | Ventil k armaturám pro vodovod priamy KE 181 A1 | ks | 1 | 12.48 | 12.48 |  |  |  | znížená | 0 | 0 | 0.00024 | 0.00024 | 0 | 0 | 8 | M | 2 | ROZPOCET | 0 | 12.48 | 0 | 0 | 0 | 2 | 12.48 | 4 | 40
21 | K | 891211111 | Montáž vodovodného posúvača s osadením zemnej súpravy (bez poklopov) DN 50 | ks | 1 | 16.06 | 16.06 |  |  |  | znížená | 1.208 | 1.208 | 0.00067746 | 0.00067746 | 0 | 0 | 4 | K | 2 | ROZPOCET | 0 | 16.06 | 0 | 0 | 0 | 2 | 16.06 | 4 | 42
22 | M | 422210001600 | Zemná súprava posúvačová Y 1020 D 50 mm | ks | 1 | 20.59 | 20.59 |  |  |  | znížená | 0 | 0 | 0.0063 | 0.0063 | 0 | 0 | 8 | M | 2 | ROZPOCET | 0 | 20.59 | 0 | 0 | 0 | 2 | 20.59 | 4 | 44
23 | K | 891269111 | Montáž navrtávacieho pásu s ventilom Jt 1 MPa na potr. z rúr liat., oceľ., plast., DN 100 | ks | 1 | 41.1 | 41.1 |  |  |  | znížená | 3.321 | 3.321 | 0 | 0 | 0 | 0 | 4 | K | 2 | ROZPOCET | 0 | 41.1 | 0 | 0 | 0 | 2 | 41.1 | 4 | 46
24 | M | 4227531001 | Navrtávaci pás HA COM uzáverový DN 100-1 na vodu HAWLE | ks | 1 | 47.88 | 47.88 |  |  |  | znížená | 0 | 0 | 0.0025 | 0.0025 | 0 | 0 | 8 | M | 2 | ROZPOCET | 0 | 47.88 | 0 | 0 | 0 | 2 | 47.88 | 4 | 48
25 | K | 892233111 | Preplach a dezinfekcia vodovodného potrubia DN od 40 do 70 | m | 36.5 | 2.73 | 99.65 |  |  |  | znížená | 0.19 | 6.935 | 0 | 0 | 0 | 0 | 4 | K | 2 | ROZPOCET | 0 | 99.65 | 0 | 0 | 0 | 2 | 99.65 | 4 | 50
26 | K | 892241111 | Ostatné práce na rúrovom vedení, tlakové skúšky vodovodného potrubia DN do 80 | m | 36.5 | 0.59 | 21.54 |  |  |  | znížená | 0.041 | 1.4965 | 0 | 0 | 0 | 0 | 4 | K | 2 | ROZPOCET | 0 | 21.54 | 0 | 0 | 0 | 2 | 21.54 | 4 | 52
27 | K | 893301001 | Osadenie vodomernej šachty železobetónovej, hmotnosti do 3 t | ks | 1 | 59.02 | 59.02 |  |  |  | znížená | 3.779 | 3.779 | 0 | 0 | 0 | 0 | 4 | K | 2 | ROZPOCET | 0 | 59.02 | 0 | 0 | 0 | 2 | 59.02 | 4 | 54
28 | M | 594300000500 | Vodomerná a armatúrna šachta BG, lxšxv 1600x1200x1800 mm, objem 3,5 m3, železobetónová, HYDRO BG | ks | 1 | 1474.13 | 1474.13 |  |  |  | znížená | 0 | 0 | 5.4 | 5.4 | 0 | 0 | 8 | M | 2 | ROZPOCET | 0 | 1474.13 | 0 | 0 | 0 | 2 | 1474.13 | 4 | 56
29 | K | 899401112 | Osadenie poklopu liatinového posúvačového | ks | 1 | 18.6 | 18.6 |  |  |  | znížená | 0.816 | 0.816 | 0.10419 | 0.10419 | 0 | 0 | 4 | K | 2 | ROZPOCET | 0 | 18.6 | 0 | 0 | 0 | 2 | 18.6 | 4 | 58
30 | M | 552410000100 | Poklop posúvačový Y 4504 | ks | 1 | 18.74 | 18.74 |  |  |  | znížená | 0 | 0 | 0.016 | 0.016 | 0 | 0 | 8 | M | 2 | ROZPOCET | 0 | 18.74 | 0 | 0 | 0 | 2 | 18.74 | 4 | 60
31 | K | 899401113 | Osadenie poklopu liatinového hydrantového | ks | 1 | 37.06 | 37.06 |  |  |  | znížená | 1.118 | 1.118 | 0.27826 | 0.27826 | 0 | 0 | 4 | K | 2 | ROZPOCET | 0 | 37.06 | 0 | 0 | 0 | 2 | 37.06 | 4 | 62
32 | M | 552410002300 | Poklop liatinový T 600 D 400, WAVIN | ks | 1 | 211.66 | 211.66 |  |  |  | znížená | 0 | 0 | 0.0864 | 0.0864 | 0 | 0 | 8 | M | 2 | ROZPOCET | 0 | 211.66 | 0 | 0 | 0 | 2 | 211.66 | 4 | 64
| D | 99 | Presun hmôt HSV |  |  |  | 200.82 | [5 empty] | 31.7223 |  | 0 |  | 0 | 1 | D | 1 | ROZPOCET | [6 empty] | 200.82
33 | K | 998276101 | Presun hmôt pre rúrové vedenie hĺbené z rúr z plast., hmôt alebo sklolamin. v otvorenom výkope | t | 24.61 | 8.16 | 200.82 |  |  |  | znížená | 1.289 | 31.7223 | 0 | 0 | 0 | 0 | 4 | K | 2 | ROZPOCET | 0 | 200.82 | 0 | 0 | 0 | 2 | 200.82 | 4 | 66

## SO-08A - Rozpočet
[9 empty] | >> skryté stĺpce << | [9 empty] | {271b51dc-ad56-483a-a0f2-3b1b446f4bbf}
0
| KRYCÍ LIST ROZPOČTU | [8 empty] | v --- nižšie sa nachádzajú doplnkové a pomocné údaje k zostavám --- v | [8 empty] | False
Stavba:
Prestúpne Bývanie JELKA
Objekt:
SO-08A - Rozpočet
| JKSO: |  |  |  |  | KS:
| Miesto: |  |  |  |  | Dátum: | 1. 3. 2022
| Objednávateľ: |  |  |  |  | IČO:
IČ DPH:
| Zhotoviteľ: |  |  |  |  | IČO:
IČ DPH:
| Projektant: |  |  |  |  | IČO:
IČ DPH:
| Spracovateľ: |  |  |  |  | IČO:
IČ DPH:
Poznámka:
| Cena bez DPH | [5 empty] | 3041.69
|  |  | Základ dane |  |  | Sadzba dane | Výška dane
| DPH | základná | 0 |  |  | 20% | 0
|  | znížená | 3041.69 |  |  | 20% | 608.34
|  | zákl. prenesená | 0 |  |  | 20% | 0
|  | zníž. prenesená | 0 |  |  | 20% | 0
|  | nulová | 0 |  |  | 0% | 0
| Cena s DPH |  |  | v | EUR |  | 3650.03
| Projektant |  |  | Spracovateľ
| Dátum a podpis: |  | Pečiatka | Dátum a podpis: |  |  | Pečiatka
| Objednávateľ |  |  | Zhotoviteľ
| Dátum a podpis: |  | Pečiatka | Dátum a podpis: |  |  | Pečiatka
REKAPITULÁCIA ROZPOČTU
Stavba:
Prestúpne Bývanie JELKA
Objekt:
SO-08A - Rozpočet
Miesto: | [5 empty] | Dátum: | 1. 3. 2022
Objednávateľ: | [5 empty] | Projektant:
Zhotoviteľ: | [5 empty] | Spracovateľ:
Kód dielu - Popis | [6 empty] | Cena celkom [EUR]
Náklady z rozpočtu | [6 empty] | 3041.69 | [12 empty] | -1
| HSV - Práce a dodávky HSV | [5 empty] | 3041.69
| 1 - Zemné práce | [5 empty] | 2163.1
| 2 - Zakladanie | [5 empty] | 77.38
| 8 - Rúrové vedenie | [5 empty] | 582.52
| 99 - Presun hmôt HSV | [5 empty] | 218.69
ROZPOČET
Stavba:
Prestúpne Bývanie JELKA
Objekt:
SO-08A - Rozpočet
Miesto: | [5 empty] | Dátum: | 1. 3. 2022
Objednávateľ: | [5 empty] | Projektant:
Zhotoviteľ: | [5 empty] | Spracovateľ:
PČ | Typ | Kód | Popis | MJ | Množstvo | J.cena [EUR] | Cena celkom [EUR] | Cenová sústava |  |  | DPH | J. Nh [h] | Nh celkom [h] | J. hmotnosť [t] | Hmotnosť celkom [t] | J. suť [t] | Suť Celkom [t]
Náklady z rozpočtu | [6 empty] | 3041.69 | [5 empty] | 281.1279 |  | 32.1598 |  | 0 |  | D | -1 | [7 empty] | 3041.69
| D | HSV | Práce a dodávky HSV |  |  |  | 3041.69 | [5 empty] | 281.1279 |  | 32.1598 |  | 0 | 1 | D | 0 | ROZPOCET | [6 empty] | 3041.69
| D | 1 | Zemné práce |  |  |  | 2163.1 | [5 empty] | 227.9775 |  | 29.088 |  | 0 | 1 | D | 1 | ROZPOCET | [6 empty] | 2163.1
1 | K | 132201101.S | Výkop ryhy do šírky 600 mm v horn.3 do 100 m3 | m3 | 39.528 | 15.81 | 624.94 |  |  |  | znížená | 2.514 | 99.3734 | 0 | 0 | 0 | 0 | 4 | K | 2 | ROZPOCET | 0 | 624.94 | 0 | 0 | 0 | 2 | 624.94 | 4 | 2
2 | K | 132201109.S | Príplatok k cene za lepivosť pri hĺbení rýh šírky do 600 mm zapažených i nezapažených s urovnaním dna v hornine 3 | m3 | 39.528 | 7.15 | 282.63 |  |  |  | znížená | 0.613 | 24.2307 | 0 | 0 | 0 | 0 | 4 | K | 2 | ROZPOCET | 0 | 282.63 | 0 | 0 | 0 | 2 | 282.63 | 4 | 4
3 | K | 133201202.S | Výkop šachty nezapaženej, hornina 3 nad 100 m3 | m3 | 14.256 | 14.68 | 209.28 |  |  |  | znížená | 1.744 | 24.8625 | 0 | 0 | 0 | 0 | 4 | K | 2 | ROZPOCET | 0 | 209.28 | 0 | 0 | 0 | 2 | 209.28 | 4 | 6
4 | K | 133201209.S | Príplatok k cenám za lepivosť horniny tr.3 | m3 | 14.256 | 5.22 | 74.42 |  |  |  | znížená | 0.447 | 6.3724 | 0 | 0 | 0 | 0 | 4 | K | 2 | ROZPOCET | 0 | 74.42 | 0 | 0 | 0 | 2 | 74.42 | 4 | 8
5 | K | 174101002 | Zásyp sypaninou so zhutnením jám, šachiet, rýh, zárezov alebo okolo objektov nad 100 do 1000 m3 | m3 | 18.18 | 2.69 | 48.9 |  |  |  | znížená | 0.229 | 4.1632 | 0 | 0 | 0 | 0 | 4 | K | 2 | ROZPOCET | 0 | 48.9 | 0 | 0 | 0 | 2 | 48.9 | 4 | 10
6 | M | 583310000700 | Kamenivo ťažené drobné frakcia 0-4 mm, STN EN 13043 | t | 29.088 | 10.4 | 302.52 |  |  |  | znížená | 0 | 0 | 1 | 29.088 | 0 | 0 | 8 | M | 2 | ROZPOCET | 0 | 302.52 | 0 | 0 | 0 | 2 | 302.52 | 4 | 12
7 | K | 175101102 | Obsyp potrubia sypaninou z vhodných hornín 1 až 4 s prehodením sypaniny | m3 | 28.548 | 21.21 | 605.5 |  |  |  | znížená | 2.39 | 68.2297 | 0 | 0 | 0 | 0 | 4 | K | 2 | ROZPOCET | 0 | 605.5 | 0 | 0 | 0 | 2 | 605.5 | 4 | 14
8 | K | 181101102 | Úprava pláne v zárezoch v hornine 1-4 so zhutnením | m2 | 43.86 | 0.34 | 14.91 |  |  |  | znížená | 0.017 | 0.74562 | 0 | 0 | 0 | 0 | 4 | K | 2 | ROZPOCET | 0 | 14.91 | 0 | 0 | 0 | 2 | 14.91 | 4 | 16
| D | 2 | Zakladanie |  |  |  | 77.38 | [5 empty] | 1.1512 |  | 2.9057 |  | 0 | 1 | D | 1 | ROZPOCET | [6 empty] | 77.38
9 | K | 271573001 | Násyp pod základové konštrukcie so zhutnením zo štrkopiesku fr.0-32 mm | m3 | 0.648 | 35.06 | 22.72 |  |  |  | znížená | 1.0968 | 0.71073 | 2.07 | 1.3414 | 0 | 0 | 4 | K | 2 | ROZPOCET | 0 | 22.72 | 0 | 0 | 0 | 2 | 22.72 | 4 | 18
10 | K | 273313611.S | Betón základových dosiek, prostý tr. C 16/20 | m3 | 0.713 | 76.66 | 54.66 |  |  |  | znížená | 0.61771 | 0.44043 | 2.1941 | 1.5644 | 0 | 0 | 4 | K | 2 | ROZPOCET | 0 | 54.66 | 0 | 0 | 0 | 2 | 54.66 | 4 | 20
| D | 8 | Rúrové vedenie |  |  |  | 582.52 | [5 empty] | 10.545 |  | 0.16605 |  | 0 | 1 | D | 1 | ROZPOCET | [6 empty] | 582.52
11 | K | 871326004 | Montáž kanalizačného PVC-U potrubia hladkého viacvrstvového DN 160 | m | 21.3 | 0.64 | 13.63 |  |  |  | znížená | 0.043 | 0.9159 | 1e-05 | 0.000213 | 0 | 0 | 4 | K | 2 | ROZPOCET | 0 | 13.63 | 0 | 0 | 0 | 2 | 13.63 | 4 | 22
12 | M | 286110006900 | Rúra kanalizačná PVC-U gravitačná, hladká SN4 - KG, ML - viacvrstvová, DN 160, dĺ. 5 m, WAVIN | ks | 4.26 | 27.56 | 117.41 |  |  |  | znížená | 0 | 0 | 0.01054 | 0.0449 | 0 | 0 | 8 | M | 2 | ROZPOCET | 0 | 117.41 | 0 | 0 | 0 | 2 | 117.41 | 4 | 24
13 | K | 871356006 | Montáž kanalizačného PVC-U potrubia hladkého viacvrstvového DN 200 | m | 15.3 | 0.71 | 10.86 |  |  |  | znížená | 0.047 | 0.7191 | 1.4e-05 | 0.0002142 | 0 | 0 | 4 | K | 2 | ROZPOCET | 0 | 10.86 | 0 | 0 | 0 | 2 | 10.86 | 4 | 26
14 | M | 286110007400 | Rúra kanalizačná PVC-U gravitačná, hladká SN4 - KG, ML - viacvrstvová, DN 200, dĺ. 5 m, WAVIN | ks | 3.06 | 42.4 | 129.74 |  |  |  | znížená | 0 | 0 | 0.01627 | 0.049786 | 0 | 0 | 8 | M | 2 | ROZPOCET | 0 | 129.74 | 0 | 0 | 0 | 2 | 129.74 | 4 | 28
15 | K | 894431133 | Montáž revíznej šachty z PVC, DN 400/160 (DN šachty/DN potr. ved.), tlak 12,5 t, hl. 1400 do 1700mm | ks | 2 | 34.86 | 69.72 |  |  |  | znížená | 3.245 | 6.49 | 2.6e-05 | 5.2e-05 | 0 | 0 | 4 | K | 2 | ROZPOCET | 0 | 69.72 | 0 | 0 | 0 | 2 | 69.72 | 4 | 30
16 | M | 286610027100 | Predĺženie DN 400, dĺžka 2 m, hladka rúra PVC, pre PP revízne šachty, PIPELIFE | ks | 2 | 57.65 | 115.3 |  |  |  | znížená | 0 | 0 | 0.02071 | 0.04142 | 0 | 0 | 8 | M | 2 | ROZPOCET | 0 | 115.3 | 0 | 0 | 0 | 2 | 115.3 | 4 | 32
17 | M | 286620000100 | Poklop plastový, pre zaťaženie do 1,5 t, pre PP revízne šachty DN 315, PIPELIFE | ks | 2 | 12.42 | 24.84 |  |  |  | znížená | 0 | 0 | 0.0029 | 0.0058 | 0 | 0 | 8 | M | 2 | ROZPOCET | 0 | 24.84 | 0 | 0 | 0 | 2 | 24.84 | 4 | 34
18 | M | 286610002300 | Zberné dno DN 400, vtok/výtok DN 160, pre PP revízne šachty na PVC hladkú kanalizáciu s predĺžením, PIPELIFE | ks | 2 | 29.71 | 59.42 |  |  |  | znížená | 0 | 0 | 0.00553 | 0.01106 | 0 | 0 | 8 | M | 2 | ROZPOCET | 0 | 59.42 | 0 | 0 | 0 | 2 | 59.42 | 4 | 36
19 | K | 899103111 | Osadenie poklopu liatinového a oceľového vrátane rámu hmotn. nad 100 do 150 kg | ks | 2 | 20.8 | 41.6 |  |  |  | znížená | 1.21 | 2.42 | 0.0063 | 0.0126 | 0 | 0 | 4 | K | 2 | ROZPOCET | 0 | 41.6 | 0 | 0 | 0 | 2 | 41.6 | 4 | 38
| D | 99 | Presun hmôt HSV |  |  |  | 218.69 | [5 empty] | 41.4542 |  | 0 |  | 0 | 1 | D | 1 | ROZPOCET | [6 empty] | 218.69
20 | K | 998276101 | Presun hmôt pre rúrové vedenie hĺbené z rúr z plast., hmôt alebo sklolamin. v otvorenom výkope | t | 32.16 | 6.8 | 218.69 |  |  |  | znížená | 1.289 | 41.4542 | 0 | 0 | 0 | 0 | 4 | K | 2 | ROZPOCET | 0 | 218.69 | 0 | 0 | 0 | 2 | 218.69 | 4 | 40

## SO-08B - Rozpočet
[9 empty] | >> skryté stĺpce << | [9 empty] | {5c74f70a-cf0e-4d55-b196-96a61661177b}
0
| KRYCÍ LIST ROZPOČTU | [8 empty] | v --- nižšie sa nachádzajú doplnkové a pomocné údaje k zostavám --- v | [8 empty] | False
Stavba:
Prestúpne Bývanie JELKA
Objekt:
SO-08B - Rozpočet
| JKSO: |  |  |  |  | KS:
| Miesto: |  |  |  |  | Dátum: | 1. 3. 2022
| Objednávateľ: |  |  |  |  | IČO:
IČ DPH:
| Zhotoviteľ: |  |  |  |  | IČO:
IČ DPH:
| Projektant: |  |  |  |  | IČO:
IČ DPH:
| Spracovateľ: |  |  |  |  | IČO:
IČ DPH:
Poznámka:
| Cena bez DPH | [5 empty] | 3041.69
|  |  | Základ dane |  |  | Sadzba dane | Výška dane
| DPH | základná | 0 |  |  | 20% | 0
|  | znížená | 3041.69 |  |  | 20% | 608.34
|  | zákl. prenesená | 0 |  |  | 20% | 0
|  | zníž. prenesená | 0 |  |  | 20% | 0
|  | nulová | 0 |  |  | 0% | 0
| Cena s DPH |  |  | v | EUR |  | 3650.03
| Projektant |  |  | Spracovateľ
| Dátum a podpis: |  | Pečiatka | Dátum a podpis: |  |  | Pečiatka
| Objednávateľ |  |  | Zhotoviteľ
| Dátum a podpis: |  | Pečiatka | Dátum a podpis: |  |  | Pečiatka
REKAPITULÁCIA ROZPOČTU
Stavba:
Prestúpne Bývanie JELKA
Objekt:
SO-08B - Rozpočet
Miesto: | [5 empty] | Dátum: | 1. 3. 2022
Objednávateľ: | [5 empty] | Projektant:
Zhotoviteľ: | [5 empty] | Spracovateľ:
Kód dielu - Popis | [6 empty] | Cena celkom [EUR]
Náklady z rozpočtu | [6 empty] | 3041.69 | [12 empty] | -1
| HSV - Práce a dodávky HSV | [5 empty] | 3041.69
| 1 - Zemné práce | [5 empty] | 2163.1
| 2 - Zakladanie | [5 empty] | 77.38
| 8 - Rúrové vedenie | [5 empty] | 582.52
| 99 - Presun hmôt HSV | [5 empty] | 218.69
ROZPOČET
Stavba:
Prestúpne Bývanie JELKA
Objekt:
SO-08B - Rozpočet
Miesto: | [5 empty] | Dátum: | 1. 3. 2022
Objednávateľ: | [5 empty] | Projektant:
Zhotoviteľ: | [5 empty] | Spracovateľ:
PČ | Typ | Kód | Popis | MJ | Množstvo | J.cena [EUR] | Cena celkom [EUR] | Cenová sústava |  |  | DPH | J. Nh [h] | Nh celkom [h] | J. hmotnosť [t] | Hmotnosť celkom [t] | J. suť [t] | Suť Celkom [t]
Náklady z rozpočtu | [6 empty] | 3041.69 | [5 empty] | 281.1279 |  | 32.1598 |  | 0 |  | D | -1 | [7 empty] | 3041.69
| D | HSV | Práce a dodávky HSV |  |  |  | 3041.69 | [5 empty] | 281.1279 |  | 32.1598 |  | 0 | 1 | D | 0 | ROZPOCET | [6 empty] | 3041.69
| D | 1 | Zemné práce |  |  |  | 2163.1 | [5 empty] | 227.9775 |  | 29.088 |  | 0 | 1 | D | 1 | ROZPOCET | [6 empty] | 2163.1
1 | K | 132201101.S | Výkop ryhy do šírky 600 mm v horn.3 do 100 m3 | m3 | 39.528 | 15.81 | 624.94 |  |  |  | znížená | 2.514 | 99.3734 | 0 | 0 | 0 | 0 | 4 | K | 2 | ROZPOCET | 0 | 624.94 | 0 | 0 | 0 | 2 | 624.94 | 4 | 2
2 | K | 132201109.S | Príplatok k cene za lepivosť pri hĺbení rýh šírky do 600 mm zapažených i nezapažených s urovnaním dna v hornine 3 | m3 | 39.528 | 7.15 | 282.63 |  |  |  | znížená | 0.613 | 24.2307 | 0 | 0 | 0 | 0 | 4 | K | 2 | ROZPOCET | 0 | 282.63 | 0 | 0 | 0 | 2 | 282.63 | 4 | 4
3 | K | 133201202.S | Výkop šachty nezapaženej, hornina 3 nad 100 m3 | m3 | 14.256 | 14.68 | 209.28 |  |  |  | znížená | 1.744 | 24.8625 | 0 | 0 | 0 | 0 | 4 | K | 2 | ROZPOCET | 0 | 209.28 | 0 | 0 | 0 | 2 | 209.28 | 4 | 6
4 | K | 133201209.S | Príplatok k cenám za lepivosť horniny tr.3 | m3 | 14.256 | 5.22 | 74.42 |  |  |  | znížená | 0.447 | 6.3724 | 0 | 0 | 0 | 0 | 4 | K | 2 | ROZPOCET | 0 | 74.42 | 0 | 0 | 0 | 2 | 74.42 | 4 | 8
5 | K | 174101002 | Zásyp sypaninou so zhutnením jám, šachiet, rýh, zárezov alebo okolo objektov nad 100 do 1000 m3 | m3 | 18.18 | 2.69 | 48.9 |  |  |  | znížená | 0.229 | 4.1632 | 0 | 0 | 0 | 0 | 4 | K | 2 | ROZPOCET | 0 | 48.9 | 0 | 0 | 0 | 2 | 48.9 | 4 | 10
6 | M | 583310000700 | Kamenivo ťažené drobné frakcia 0-4 mm, STN EN 13043 | t | 29.088 | 10.4 | 302.52 |  |  |  | znížená | 0 | 0 | 1 | 29.088 | 0 | 0 | 8 | M | 2 | ROZPOCET | 0 | 302.52 | 0 | 0 | 0 | 2 | 302.52 | 4 | 12
7 | K | 175101102 | Obsyp potrubia sypaninou z vhodných hornín 1 až 4 s prehodením sypaniny | m3 | 28.548 | 21.21 | 605.5 |  |  |  | znížená | 2.39 | 68.2297 | 0 | 0 | 0 | 0 | 4 | K | 2 | ROZPOCET | 0 | 605.5 | 0 | 0 | 0 | 2 | 605.5 | 4 | 14
8 | K | 181101102 | Úprava pláne v zárezoch v hornine 1-4 so zhutnením | m2 | 43.86 | 0.34 | 14.91 |  |  |  | znížená | 0.017 | 0.74562 | 0 | 0 | 0 | 0 | 4 | K | 2 | ROZPOCET | 0 | 14.91 | 0 | 0 | 0 | 2 | 14.91 | 4 | 16
| D | 2 | Zakladanie |  |  |  | 77.38 | [5 empty] | 1.1512 |  | 2.9057 |  | 0 | 1 | D | 1 | ROZPOCET | [6 empty] | 77.38
9 | K | 271573001 | Násyp pod základové konštrukcie so zhutnením zo štrkopiesku fr.0-32 mm | m3 | 0.648 | 35.06 | 22.72 |  |  |  | znížená | 1.0968 | 0.71073 | 2.07 | 1.3414 | 0 | 0 | 4 | K | 2 | ROZPOCET | 0 | 22.72 | 0 | 0 | 0 | 2 | 22.72 | 4 | 18
10 | K | 273313611.S | Betón základových dosiek, prostý tr. C 16/20 | m3 | 0.713 | 76.66 | 54.66 |  |  |  | znížená | 0.61771 | 0.44043 | 2.1941 | 1.5644 | 0 | 0 | 4 | K | 2 | ROZPOCET | 0 | 54.66 | 0 | 0 | 0 | 2 | 54.66 | 4 | 20
| D | 8 | Rúrové vedenie |  |  |  | 582.52 | [5 empty] | 10.545 |  | 0.16605 |  | 0 | 1 | D | 1 | ROZPOCET | [6 empty] | 582.52
11 | K | 871326004 | Montáž kanalizačného PVC-U potrubia hladkého viacvrstvového DN 160 | m | 21.3 | 0.64 | 13.63 |  |  |  | znížená | 0.043 | 0.9159 | 1e-05 | 0.000213 | 0 | 0 | 4 | K | 2 | ROZPOCET | 0 | 13.63 | 0 | 0 | 0 | 2 | 13.63 | 4 | 22
12 | M | 286110006900 | Rúra kanalizačná PVC-U gravitačná, hladká SN4 - KG, ML - viacvrstvová, DN 160, dĺ. 5 m, WAVIN | ks | 4.26 | 27.56 | 117.41 |  |  |  | znížená | 0 | 0 | 0.01054 | 0.0449 | 0 | 0 | 8 | M | 2 | ROZPOCET | 0 | 117.41 | 0 | 0 | 0 | 2 | 117.41 | 4 | 24
13 | K | 871356006 | Montáž kanalizačného PVC-U potrubia hladkého viacvrstvového DN 200 | m | 15.3 | 0.71 | 10.86 |  |  |  | znížená | 0.047 | 0.7191 | 1.4e-05 | 0.0002142 | 0 | 0 | 4 | K | 2 | ROZPOCET | 0 | 10.86 | 0 | 0 | 0 | 2 | 10.86 | 4 | 26
14 | M | 286110007400 | Rúra kanalizačná PVC-U gravitačná, hladká SN4 - KG, ML - viacvrstvová, DN 200, dĺ. 5 m, WAVIN | ks | 3.06 | 42.4 | 129.74 |  |  |  | znížená | 0 | 0 | 0.01627 | 0.049786 | 0 | 0 | 8 | M | 2 | ROZPOCET | 0 | 129.74 | 0 | 0 | 0 | 2 | 129.74 | 4 | 28
15 | K | 894431133 | Montáž revíznej šachty z PVC, DN 400/160 (DN šachty/DN potr. ved.), tlak 12,5 t, hl. 1400 do 1700mm | ks | 2 | 34.86 | 69.72 |  |  |  | znížená | 3.245 | 6.49 | 2.6e-05 | 5.2e-05 | 0 | 0 | 4 | K | 2 | ROZPOCET | 0 | 69.72 | 0 | 0 | 0 | 2 | 69.72 | 4 | 30
16 | M | 286610027100 | Predĺženie DN 400, dĺžka 2 m, hladka rúra PVC, pre PP revízne šachty, PIPELIFE | ks | 2 | 57.65 | 115.3 |  |  |  | znížená | 0 | 0 | 0.02071 | 0.04142 | 0 | 0 | 8 | M | 2 | ROZPOCET | 0 | 115.3 | 0 | 0 | 0 | 2 | 115.3 | 4 | 32
17 | M | 286620000100 | Poklop plastový, pre zaťaženie do 1,5 t, pre PP revízne šachty DN 315, PIPELIFE | ks | 2 | 12.42 | 24.84 |  |  |  | znížená | 0 | 0 | 0.0029 | 0.0058 | 0 | 0 | 8 | M | 2 | ROZPOCET | 0 | 24.84 | 0 | 0 | 0 | 2 | 24.84 | 4 | 34
18 | M | 286610002300 | Zberné dno DN 400, vtok/výtok DN 160, pre PP revízne šachty na PVC hladkú kanalizáciu s predĺžením, PIPELIFE | ks | 2 | 29.71 | 59.42 |  |  |  | znížená | 0 | 0 | 0.00553 | 0.01106 | 0 | 0 | 8 | M | 2 | ROZPOCET | 0 | 59.42 | 0 | 0 | 0 | 2 | 59.42 | 4 | 36
19 | K | 899103111 | Osadenie poklopu liatinového a oceľového vrátane rámu hmotn. nad 100 do 150 kg | ks | 2 | 20.8 | 41.6 |  |  |  | znížená | 1.21 | 2.42 | 0.0063 | 0.0126 | 0 | 0 | 4 | K | 2 | ROZPOCET | 0 | 41.6 | 0 | 0 | 0 | 2 | 41.6 | 4 | 38
| D | 99 | Presun hmôt HSV |  |  |  | 218.69 | [5 empty] | 41.4542 |  | 0 |  | 0 | 1 | D | 1 | ROZPOCET | [6 empty] | 218.69
20 | K | 998276101 | Presun hmôt pre rúrové vedenie hĺbené z rúr z plast., hmôt alebo sklolamin. v otvorenom výkope | t | 32.16 | 6.8 | 218.69 |  |  |  | znížená | 1.289 | 41.4542 | 0 | 0 | 0 | 0 | 4 | K | 2 | ROZPOCET | 0 | 218.69 | 0 | 0 | 0 | 2 | 218.69 | 4 | 40

## SO-08C - Rozpočet
[9 empty] | >> skryté stĺpce << | [9 empty] | {59431140-6417-4e4b-80a5-5b90fcc24b23}
0
| KRYCÍ LIST ROZPOČTU | [8 empty] | v --- nižšie sa nachádzajú doplnkové a pomocné údaje k zostavám --- v | [8 empty] | False
Stavba:
Prestúpne Bývanie JELKA
Objekt:
SO-08C - Rozpočet
| JKSO: |  |  |  |  | KS:
| Miesto: |  |  |  |  | Dátum: | 1. 3. 2022
| Objednávateľ: |  |  |  |  | IČO:
IČ DPH:
| Zhotoviteľ: |  |  |  |  | IČO:
IČ DPH:
| Projektant: |  |  |  |  | IČO:
IČ DPH:
| Spracovateľ: |  |  |  |  | IČO:
IČ DPH:
Poznámka:
| Cena bez DPH | [5 empty] | 3041.69
|  |  | Základ dane |  |  | Sadzba dane | Výška dane
| DPH | základná | 0 |  |  | 20% | 0
|  | znížená | 3041.69 |  |  | 20% | 608.34
|  | zákl. prenesená | 0 |  |  | 20% | 0
|  | zníž. prenesená | 0 |  |  | 20% | 0
|  | nulová | 0 |  |  | 0% | 0
| Cena s DPH |  |  | v | EUR |  | 3650.03
| Projektant |  |  | Spracovateľ
| Dátum a podpis: |  | Pečiatka | Dátum a podpis: |  |  | Pečiatka
| Objednávateľ |  |  | Zhotoviteľ
| Dátum a podpis: |  | Pečiatka | Dátum a podpis: |  |  | Pečiatka
REKAPITULÁCIA ROZPOČTU
Stavba:
Prestúpne Bývanie JELKA
Objekt:
SO-08C - Rozpočet
Miesto: | [5 empty] | Dátum: | 1. 3. 2022
Objednávateľ: | [5 empty] | Projektant:
Zhotoviteľ: | [5 empty] | Spracovateľ:
Kód dielu - Popis | [6 empty] | Cena celkom [EUR]
Náklady z rozpočtu | [6 empty] | 3041.69 | [12 empty] | -1
| HSV - Práce a dodávky HSV | [5 empty] | 3041.69
| 1 - Zemné práce | [5 empty] | 2163.1
| 2 - Zakladanie | [5 empty] | 77.38
| 8 - Rúrové vedenie | [5 empty] | 582.52
| 99 - Presun hmôt HSV | [5 empty] | 218.69
ROZPOČET
Stavba:
Prestúpne Bývanie JELKA
Objekt:
SO-08C - Rozpočet
Miesto: | [5 empty] | Dátum: | 1. 3. 2022
Objednávateľ: | [5 empty] | Projektant:
Zhotoviteľ: | [5 empty] | Spracovateľ:
PČ | Typ | Kód | Popis | MJ | Množstvo | J.cena [EUR] | Cena celkom [EUR] | Cenová sústava |  |  | DPH | J. Nh [h] | Nh celkom [h] | J. hmotnosť [t] | Hmotnosť celkom [t] | J. suť [t] | Suť Celkom [t]
Náklady z rozpočtu | [6 empty] | 3041.69 | [5 empty] | 281.1279 |  | 32.1598 |  | 0 |  | D | -1 | [7 empty] | 3041.69
| D | HSV | Práce a dodávky HSV |  |  |  | 3041.69 | [5 empty] | 281.1279 |  | 32.1598 |  | 0 | 1 | D | 0 | ROZPOCET | [6 empty] | 3041.69
| D | 1 | Zemné práce |  |  |  | 2163.1 | [5 empty] | 227.9775 |  | 29.088 |  | 0 | 1 | D | 1 | ROZPOCET | [6 empty] | 2163.1
1 | K | 132201101.S | Výkop ryhy do šírky 600 mm v horn.3 do 100 m3 | m3 | 39.528 | 15.81 | 624.94 |  |  |  | znížená | 2.514 | 99.3734 | 0 | 0 | 0 | 0 | 4 | K | 2 | ROZPOCET | 0 | 624.94 | 0 | 0 | 0 | 2 | 624.94 | 4 | 2
2 | K | 132201109.S | Príplatok k cene za lepivosť pri hĺbení rýh šírky do 600 mm zapažených i nezapažených s urovnaním dna v hornine 3 | m3 | 39.528 | 7.15 | 282.63 |  |  |  | znížená | 0.613 | 24.2307 | 0 | 0 | 0 | 0 | 4 | K | 2 | ROZPOCET | 0 | 282.63 | 0 | 0 | 0 | 2 | 282.63 | 4 | 4
3 | K | 133201202.S | Výkop šachty nezapaženej, hornina 3 nad 100 m3 | m3 | 14.256 | 14.68 | 209.28 |  |  |  | znížená | 1.744 | 24.8625 | 0 | 0 | 0 | 0 | 4 | K | 2 | ROZPOCET | 0 | 209.28 | 0 | 0 | 0 | 2 | 209.28 | 4 | 6
4 | K | 133201209.S | Príplatok k cenám za lepivosť horniny tr.3 | m3 | 14.256 | 5.22 | 74.42 |  |  |  | znížená | 0.447 | 6.3724 | 0 | 0 | 0 | 0 | 4 | K | 2 | ROZPOCET | 0 | 74.42 | 0 | 0 | 0 | 2 | 74.42 | 4 | 8
5 | K | 174101002 | Zásyp sypaninou so zhutnením jám, šachiet, rýh, zárezov alebo okolo objektov nad 100 do 1000 m3 | m3 | 18.18 | 2.69 | 48.9 |  |  |  | znížená | 0.229 | 4.1632 | 0 | 0 | 0 | 0 | 4 | K | 2 | ROZPOCET | 0 | 48.9 | 0 | 0 | 0 | 2 | 48.9 | 4 | 10
6 | M | 583310000700 | Kamenivo ťažené drobné frakcia 0-4 mm, STN EN 13043 | t | 29.088 | 10.4 | 302.52 |  |  |  | znížená | 0 | 0 | 1 | 29.088 | 0 | 0 | 8 | M | 2 | ROZPOCET | 0 | 302.52 | 0 | 0 | 0 | 2 | 302.52 | 4 | 12
7 | K | 175101102 | Obsyp potrubia sypaninou z vhodných hornín 1 až 4 s prehodením sypaniny | m3 | 28.548 | 21.21 | 605.5 |  |  |  | znížená | 2.39 | 68.2297 | 0 | 0 | 0 | 0 | 4 | K | 2 | ROZPOCET | 0 | 605.5 | 0 | 0 | 0 | 2 | 605.5 | 4 | 14
8 | K | 181101102 | Úprava pláne v zárezoch v hornine 1-4 so zhutnením | m2 | 43.86 | 0.34 | 14.91 |  |  |  | znížená | 0.017 | 0.74562 | 0 | 0 | 0 | 0 | 4 | K | 2 | ROZPOCET | 0 | 14.91 | 0 | 0 | 0 | 2 | 14.91 | 4 | 16
| D | 2 | Zakladanie |  |  |  | 77.38 | [5 empty] | 1.1512 |  | 2.9057 |  | 0 | 1 | D | 1 | ROZPOCET | [6 empty] | 77.38
9 | K | 271573001 | Násyp pod základové konštrukcie so zhutnením zo štrkopiesku fr.0-32 mm | m3 | 0.648 | 35.06 | 22.72 |  |  |  | znížená | 1.0968 | 0.71073 | 2.07 | 1.3414 | 0 | 0 | 4 | K | 2 | ROZPOCET | 0 | 22.72 | 0 | 0 | 0 | 2 | 22.72 | 4 | 18
10 | K | 273313611.S | Betón základových dosiek, prostý tr. C 16/20 | m3 | 0.713 | 76.66 | 54.66 |  |  |  | znížená | 0.61771 | 0.44043 | 2.1941 | 1.5644 | 0 | 0 | 4 | K | 2 | ROZPOCET | 0 | 54.66 | 0 | 0 | 0 | 2 | 54.66 | 4 | 20
| D | 8 | Rúrové vedenie |  |  |  | 582.52 | [5 empty] | 10.545 |  | 0.16605 |  | 0 | 1 | D | 1 | ROZPOCET | [6 empty] | 582.52
11 | K | 871326004 | Montáž kanalizačného PVC-U potrubia hladkého viacvrstvového DN 160 | m | 21.3 | 0.64 | 13.63 |  |  |  | znížená | 0.043 | 0.9159 | 1e-05 | 0.000213 | 0 | 0 | 4 | K | 2 | ROZPOCET | 0 | 13.63 | 0 | 0 | 0 | 2 | 13.63 | 4 | 22
12 | M | 286110006900 | Rúra kanalizačná PVC-U gravitačná, hladká SN4 - KG, ML - viacvrstvová, DN 160, dĺ. 5 m, WAVIN | ks | 4.26 | 27.56 | 117.41 |  |  |  | znížená | 0 | 0 | 0.01054 | 0.0449 | 0 | 0 | 8 | M | 2 | ROZPOCET | 0 | 117.41 | 0 | 0 | 0 | 2 | 117.41 | 4 | 24
13 | K | 871356006 | Montáž kanalizačného PVC-U potrubia hladkého viacvrstvového DN 200 | m | 15.3 | 0.71 | 10.86 |  |  |  | znížená | 0.047 | 0.7191 | 1.4e-05 | 0.0002142 | 0 | 0 | 4 | K | 2 | ROZPOCET | 0 | 10.86 | 0 | 0 | 0 | 2 | 10.86 | 4 | 26
14 | M | 286110007400 | Rúra kanalizačná PVC-U gravitačná, hladká SN4 - KG, ML - viacvrstvová, DN 200, dĺ. 5 m, WAVIN | ks | 3.06 | 42.4 | 129.74 |  |  |  | znížená | 0 | 0 | 0.01627 | 0.049786 | 0 | 0 | 8 | M | 2 | ROZPOCET | 0 | 129.74 | 0 | 0 | 0 | 2 | 129.74 | 4 | 28
15 | K | 894431133 | Montáž revíznej šachty z PVC, DN 400/160 (DN šachty/DN potr. ved.), tlak 12,5 t, hl. 1400 do 1700mm | ks | 2 | 34.86 | 69.72 |  |  |  | znížená | 3.245 | 6.49 | 2.6e-05 | 5.2e-05 | 0 | 0 | 4 | K | 2 | ROZPOCET | 0 | 69.72 | 0 | 0 | 0 | 2 | 69.72 | 4 | 30
16 | M | 286610027100 | Predĺženie DN 400, dĺžka 2 m, hladka rúra PVC, pre PP revízne šachty, PIPELIFE | ks | 2 | 57.65 | 115.3 |  |  |  | znížená | 0 | 0 | 0.02071 | 0.04142 | 0 | 0 | 8 | M | 2 | ROZPOCET | 0 | 115.3 | 0 | 0 | 0 | 2 | 115.3 | 4 | 32
17 | M | 286620000100 | Poklop plastový, pre zaťaženie do 1,5 t, pre PP revízne šachty DN 315, PIPELIFE | ks | 2 | 12.42 | 24.84 |  |  |  | znížená | 0 | 0 | 0.0029 | 0.0058 | 0 | 0 | 8 | M | 2 | ROZPOCET | 0 | 24.84 | 0 | 0 | 0 | 2 | 24.84 | 4 | 34
18 | M | 286610002300 | Zberné dno DN 400, vtok/výtok DN 160, pre PP revízne šachty na PVC hladkú kanalizáciu s predĺžením, PIPELIFE | ks | 2 | 29.71 | 59.42 |  |  |  | znížená | 0 | 0 | 0.00553 | 0.01106 | 0 | 0 | 8 | M | 2 | ROZPOCET | 0 | 59.42 | 0 | 0 | 0 | 2 | 59.42 | 4 | 36
19 | K | 899103111 | Osadenie poklopu liatinového a oceľového vrátane rámu hmotn. nad 100 do 150 kg | ks | 2 | 20.8 | 41.6 |  |  |  | znížená | 1.21 | 2.42 | 0.0063 | 0.0126 | 0 | 0 | 4 | K | 2 | ROZPOCET | 0 | 41.6 | 0 | 0 | 0 | 2 | 41.6 | 4 | 38
| D | 99 | Presun hmôt HSV |  |  |  | 218.69 | [5 empty] | 41.4542 |  | 0 |  | 0 | 1 | D | 1 | ROZPOCET | [6 empty] | 218.69
20 | K | 998276101 | Presun hmôt pre rúrové vedenie hĺbené z rúr z plast., hmôt alebo sklolamin. v otvorenom výkope | t | 32.16 | 6.8 | 218.69 |  |  |  | znížená | 1.289 | 41.4542 | 0 | 0 | 0 | 0 | 4 | K | 2 | ROZPOCET | 0 | 218.69 | 0 | 0 | 0 | 2 | 218.69 | 4 | 40

## SO-09A - Rozpočet
[9 empty] | >> skryté stĺpce << | [9 empty] | {ce09942f-dae3-4616-b5bc-976bf46a0f1e}
0
| KRYCÍ LIST ROZPOČTU | [8 empty] | v --- nižšie sa nachádzajú doplnkové a pomocné údaje k zostavám --- v | [8 empty] | False
Stavba:
Prestúpne Bývanie JELKA
Objekt:
SO-09A - Rozpočet
| JKSO: |  |  |  |  | KS:
| Miesto: |  |  |  |  | Dátum: | 1. 3. 2022
| Objednávateľ: |  |  |  |  | IČO:
IČ DPH:
| Zhotoviteľ: |  |  |  |  | IČO:
IČ DPH:
| Projektant: |  |  |  |  | IČO:
IČ DPH:
| Spracovateľ: |  |  |  |  | IČO:
IČ DPH:
Poznámka:
| Cena bez DPH | [5 empty] | 11888.65
|  |  | Základ dane |  |  | Sadzba dane | Výška dane
| DPH | základná | 0 |  |  | 20% | 0
|  | znížená | 11888.65 |  |  | 20% | 2377.73
|  | zákl. prenesená | 0 |  |  | 20% | 0
|  | zníž. prenesená | 0 |  |  | 20% | 0
|  | nulová | 0 |  |  | 0% | 0
| Cena s DPH |  |  | v | EUR |  | 14266.38
| Projektant |  |  | Spracovateľ
| Dátum a podpis: |  | Pečiatka | Dátum a podpis: |  |  | Pečiatka
| Objednávateľ |  |  | Zhotoviteľ
| Dátum a podpis: |  | Pečiatka | Dátum a podpis: |  |  | Pečiatka
REKAPITULÁCIA ROZPOČTU
Stavba:
Prestúpne Bývanie JELKA
Objekt:
SO-09A - Rozpočet
Miesto: | [5 empty] | Dátum: | 1. 3. 2022
Objednávateľ: | [5 empty] | Projektant:
Zhotoviteľ: | [5 empty] | Spracovateľ:
Kód dielu - Popis | [6 empty] | Cena celkom [EUR]
Náklady z rozpočtu | [6 empty] | 11888.65 | [12 empty] | -1
| HSV - Práce a dodávky HSV | [5 empty] | 11888.65
| 1 - Zemné práce | [5 empty] | 2423.07
| 2 - Zakladanie | [5 empty] | 289.58
| 8 - Rúrové vedenie | [5 empty] | 9039.84
| 99 - Presun hmôt HSV | [5 empty] | 136.16
ROZPOČET
Stavba:
Prestúpne Bývanie JELKA
Objekt:
SO-09A - Rozpočet
Miesto: | [5 empty] | Dátum: | 1. 3. 2022
Objednávateľ: | [5 empty] | Projektant:
Zhotoviteľ: | [5 empty] | Spracovateľ:
PČ | Typ | Kód | Popis | MJ | Množstvo | J.cena [EUR] | Cena celkom [EUR] | Cenová sústava |  |  | DPH | J. Nh [h] | Nh celkom [h] | J. hmotnosť [t] | Hmotnosť celkom [t] | J. suť [t] | Suť Celkom [t]
Náklady z rozpočtu | [6 empty] | 11888.65 | [5 empty] | 340.7562 |  | 30.9449 |  | 0 |  | D | -1 | [7 empty] | 11888.65
| D | HSV | Práce a dodávky HSV |  |  |  | 11888.65 | [5 empty] | 340.7562 |  | 30.9449 |  | 0 | 1 | D | 0 | ROZPOCET | [6 empty] | 11888.65
| D | 1 | Zemné práce |  |  |  | 2423.07 | [5 empty] | 266.0093 |  | 18.144 |  | 0 | 1 | D | 1 | ROZPOCET | [6 empty] | 2423.07
1 | K | 132201101.S | Výkop ryhy do šírky 600 mm v horn.3 do 100 m3 | m3 | 40.824 | 15.81 | 645.43 |  |  |  | znížená | 2.514 | 102.6315 | 0 | 0 | 0 | 0 | 4 | K | 2 | ROZPOCET | 0 | 645.43 | 0 | 0 | 0 | 2 | 645.43 | 4 | 2
2 | K | 132201109.S | Príplatok k cene za lepivosť pri hĺbení rýh šírky do 600 mm zapažených i nezapažených s urovnaním dna v hornine 3 | m3 | 40.824 | 7.15 | 291.89 |  |  |  | znížená | 0.613 | 25.0251 | 0 | 0 | 0 | 0 | 4 | K | 2 | ROZPOCET | 0 | 291.89 | 0 | 0 | 0 | 2 | 291.89 | 4 | 4
3 | K | 133201102 | Výkop šachty zapaženej, hornina 3 nad 100 m3 | m3 | 49.459 | 14.68 | 726.06 |  |  |  | znížená | 1.744 | 86.2565 | 0 | 0 | 0 | 0 | 4 | K | 2 | ROZPOCET | 0 | 726.06 | 0 | 0 | 0 | 2 | 726.06 | 4 | 6
4 | K | 133201109 | Príplatok k cenám za lepivosť pri hĺbení šachiet zapažených i nezapažených v hornine 3 | m3 | 49.459 | 5.22 | 258.18 |  |  |  | znížená | 0.447 | 22.1082 | 0 | 0 | 0 | 0 | 4 | K | 2 | ROZPOCET | 0 | 258.18 | 0 | 0 | 0 | 2 | 258.18 | 4 | 8
5 | K | 174101002 | Zásyp sypaninou so zhutnením jám, šachiet, rýh, zárezov alebo okolo objektov nad 100 do 1000 m3 | m3 | 53.932 | 2.69 | 145.08 |  |  |  | znížená | 0.229 | 12.3504 | 0 | 0 | 0 | 0 | 4 | K | 2 | ROZPOCET | 0 | 145.08 | 0 | 0 | 0 | 2 | 145.08 | 4 | 10
6 | K | 175101101 | Obsyp potrubia sypaninou z vhodných hornín 1 až 4 bez prehodenia sypaniny | m3 | 11.34 | 13.32 | 151.05 |  |  |  | znížená | 1.501 | 17.0213 | 0 | 0 | 0 | 0 | 4 | K | 2 | ROZPOCET | 0 | 151.05 | 0 | 0 | 0 | 2 | 151.05 | 4 | 12
7 | M | 583310002800 | Štrkopiesok frakcia 0-8 mm, STN EN 13242 + A1 | t | 18.144 | 10.64 | 193.05 |  |  |  | znížená | 0 | 0 | 1 | 18.144 | 0 | 0 | 8 | M | 2 | ROZPOCET | 0 | 193.05 | 0 | 0 | 0 | 2 | 193.05 | 4 | 14
8 | K | 181101102 | Úprava pláne v zárezoch v hornine 1-4 so zhutnením | m2 | 36.25 | 0.34 | 12.33 |  |  |  | znížená | 0.017 | 0.61625 | 0 | 0 | 0 | 0 | 4 | K | 2 | ROZPOCET | 0 | 12.33 | 0 | 0 | 0 | 2 | 12.33 | 4 | 16
| D | 2 | Zakladanie |  |  |  | 289.58 | [5 empty] | 4.444 |  | 11.0525 |  | 0 | 1 | D | 1 | ROZPOCET | [6 empty] | 289.58
9 | K | 273313611 | Betón základových dosiek, prostý tr. C 16/20 | m3 | 2.592 | 76.66 | 198.7 |  |  |  | znížená | 0.61771 | 1.6011 | 2.1941 | 5.687 | 0 | 0 | 4 | K | 2 | ROZPOCET | 0 | 198.7 | 0 | 0 | 0 | 2 | 198.7 | 4 | 18
10 | K | 271573001.S | Násyp pod základové konštrukcie so zhutnením zo štrkopiesku fr.0-32 mm | m3 | 2.592 | 35.06 | 90.88 |  |  |  | znížená | 1.0968 | 2.8429 | 2.07 | 5.3654 | 0 | 0 | 4 | K | 2 | ROZPOCET | 0 | 90.88 | 0 | 0 | 0 | 2 | 90.88 | 4 | 20
| D | 8 | Rúrové vedenie |  |  |  | 9039.84 | [5 empty] | 30.4147 |  | 1.7484 |  | 0 | 1 | D | 1 | ROZPOCET | [6 empty] | 9039.84
11 | K | 871326004 | Montáž kanalizačného PVC-U potrubia hladkého viacvrstvového DN 160 | m | 37.8 | 0.64 | 24.19 |  |  |  | znížená | 0.043 | 1.6254 | 1e-05 | 0.000378 | 0 | 0 | 4 | K | 2 | ROZPOCET | 0 | 24.19 | 0 | 0 | 0 | 2 | 24.19 | 4 | 22
12 | M | 286110006900 | Rúra kanalizačná PVC-U gravitačná, hladká SN4 - KG, ML - viacvrstvová, DN 160, dĺ. 5 m, WAVIN | ks | 7.56 | 27.56 | 208.35 |  |  |  | znížená | 0 | 0 | 0.01054 | 0.079682 | 0 | 0 | 8 | M | 2 | ROZPOCET | 0 | 208.35 | 0 | 0 | 0 | 2 | 208.35 | 4 | 24
13 | K | 894170031 | Montáž filtračno-usadzovacej šachty FDN300, DN 300, výška 1000 mm | ks | 1 | 2.6 | 2.6 |  |  |  | znížená | 0.21205 | 0.21205 | 0 | 0 | 0 | 0 | 4 | K | 2 | ROZPOCET | 0 | 2.6 | 0 | 0 | 0 | 2 | 2.6 | 4 | 26
14 | M | 286610047400 | Filtračno-usadzovacia šachta FDN300 s poklopom, DN 300, výška 1 m, EKODREN | ks | 1 | 237.86 | 237.86 |  |  |  | znížená | 0 | 0 | 0.012 | 0.012 | 0 | 0 | 8 | M | 2 | ROZPOCET | 0 | 237.86 | 0 | 0 | 0 | 2 | 237.86 | 4 | 28
15 | K | 894431133 | Montáž revíznej šachty z PVC, DN 400/160 (DN šachty/DN potr. ved.), tlak 12,5 t, hl. 1400 do 1700mm | ks | 4 | 34.86 | 139.44 |  |  |  | znížená | 3.245 | 12.98 | 2.6e-05 | 0.000104 | 0 | 0 | 4 | K | 2 | ROZPOCET | 0 | 139.44 | 0 | 0 | 0 | 2 | 139.44 | 4 | 30
16 | M | 286610027100 | Predĺženie DN 400, dĺžka 2 m, hladka rúra PVC, pre PP revízne šachty, PIPELIFE | ks | 4 | 57.65 | 230.6 |  |  |  | znížená | 0 | 0 | 0.02071 | 0.08284 | 0 | 0 | 8 | M | 2 | ROZPOCET | 0 | 230.6 | 0 | 0 | 0 | 2 | 230.6 | 4 | 32
17 | M | 286620000100 | Poklop plastový, pre zaťaženie do 1,5 t, pre PP revízne šachty DN 315, PIPELIFE | ks | 4 | 12.42 | 49.68 |  |  |  | znížená | 0 | 0 | 0.0029 | 0.0116 | 0 | 0 | 8 | M | 2 | ROZPOCET | 0 | 49.68 | 0 | 0 | 0 | 2 | 49.68 | 4 | 34
18 | M | 286610002300 | Zberné dno DN 400, vtok/výtok DN 160, pre PP revízne šachty na PVC hladkú kanalizáciu s predĺžením, PIPELIFE | ks | 4 | 29.71 | 118.84 |  |  |  | znížená | 0 | 0 | 0.00553 | 0.02212 | 0 | 0 | 8 | M | 2 | ROZPOCET | 0 | 118.84 | 0 | 0 | 0 | 2 | 118.84 | 4 | 36
19 | K | 895970003 | Montáž vsakovacieho bloku neinšpekčného 1200x600x600 mm vrátane geotextílie | m3 | 37.094 | 14.9 | 552.7 |  |  |  | znížená | 0.29 | 10.7573 | 0.000924 | 0.034275 | 0 | 0 | 4 | K | 2 | ROZPOCET | 0 | 552.7 | 0 | 0 | 0 | 2 | 552.7 | 4 | 38
20 | M | 286650001200 | Vsakovací blok Q-BB, rozmer 1200x600x600 mm, objem 413 l, PP, WAVIN | ks | 86.058 | 85.9 | 7392.38 |  |  |  | znížená | 0 | 0 | 0.0172 | 1.4802 | 0 | 0 | 8 | M | 2 | ROZPOCET | 0 | 7392.38 | 0 | 0 | 0 | 2 | 7392.38 | 4 | 40
21 | K | 899103111 | Osadenie poklopu liatinového a oceľového vrátane rámu hmotn. nad 100 do 150 kg | ks | 4 | 20.8 | 83.2 |  |  |  | znížená | 1.21 | 4.84 | 0.0063 | 0.0252 | 0 | 0 | 4 | K | 2 | ROZPOCET | 0 | 83.2 | 0 | 0 | 0 | 2 | 83.2 | 4 | 42
| D | 99 | Presun hmôt HSV |  |  |  | 136.16 | [5 empty] | 39.8881 |  | 0 |  | 0 | 1 | D | 1 | ROZPOCET | [6 empty] | 136.16
22 | K | 998276101 | Presun hmôt pre rúrové vedenie hĺbené z rúr z plast., hmôt alebo sklolamin. v otvorenom výkope | t | 30.945 | 4.4 | 136.16 |  |  |  | znížená | 1.289 | 39.8881 | 0 | 0 | 0 | 0 | 4 | K | 2 | ROZPOCET | 0 | 136.16 | 0 | 0 | 0 | 2 | 136.16 | 4 | 44

## SO-09B - Rozpočet
[9 empty] | >> skryté stĺpce << | [9 empty] | {f03d8dcb-37b9-4e51-b096-c2eb8939b04a}
0
| KRYCÍ LIST ROZPOČTU | [8 empty] | v --- nižšie sa nachádzajú doplnkové a pomocné údaje k zostavám --- v | [8 empty] | False
Stavba:
Prestúpne Bývanie JELKA
Objekt:
SO-09B - Rozpočet
| JKSO: |  |  |  |  | KS:
| Miesto: |  |  |  |  | Dátum: | 1. 3. 2022
| Objednávateľ: |  |  |  |  | IČO:
IČ DPH:
| Zhotoviteľ: |  |  |  |  | IČO:
IČ DPH:
| Projektant: |  |  |  |  | IČO:
IČ DPH:
| Spracovateľ: |  |  |  |  | IČO:
IČ DPH:
Poznámka:
| Cena bez DPH | [5 empty] | 11888.65
|  |  | Základ dane |  |  | Sadzba dane | Výška dane
| DPH | základná | 0 |  |  | 20% | 0
|  | znížená | 11888.65 |  |  | 20% | 2377.73
|  | zákl. prenesená | 0 |  |  | 20% | 0
|  | zníž. prenesená | 0 |  |  | 20% | 0
|  | nulová | 0 |  |  | 0% | 0
| Cena s DPH |  |  | v | EUR |  | 14266.38
| Projektant |  |  | Spracovateľ
| Dátum a podpis: |  | Pečiatka | Dátum a podpis: |  |  | Pečiatka
| Objednávateľ |  |  | Zhotoviteľ
| Dátum a podpis: |  | Pečiatka | Dátum a podpis: |  |  | Pečiatka
REKAPITULÁCIA ROZPOČTU
Stavba:
Prestúpne Bývanie JELKA
Objekt:
SO-09B - Rozpočet
Miesto: | [5 empty] | Dátum: | 1. 3. 2022
Objednávateľ: | [5 empty] | Projektant:
Zhotoviteľ: | [5 empty] | Spracovateľ:
Kód dielu - Popis | [6 empty] | Cena celkom [EUR]
Náklady z rozpočtu | [6 empty] | 11888.65 | [12 empty] | -1
| HSV - Práce a dodávky HSV | [5 empty] | 11888.65
| 1 - Zemné práce | [5 empty] | 2423.07
| 2 - Zakladanie | [5 empty] | 289.58
| 8 - Rúrové vedenie | [5 empty] | 9039.84
| 99 - Presun hmôt HSV | [5 empty] | 136.16
ROZPOČET
Stavba:
Prestúpne Bývanie JELKA
Objekt:
SO-09B - Rozpočet
Miesto: | [5 empty] | Dátum: | 1. 3. 2022
Objednávateľ: | [5 empty] | Projektant:
Zhotoviteľ: | [5 empty] | Spracovateľ:
PČ | Typ | Kód | Popis | MJ | Množstvo | J.cena [EUR] | Cena celkom [EUR] | Cenová sústava |  |  | DPH | J. Nh [h] | Nh celkom [h] | J. hmotnosť [t] | Hmotnosť celkom [t] | J. suť [t] | Suť Celkom [t]
Náklady z rozpočtu | [6 empty] | 11888.65 | [5 empty] | 340.7562 |  | 30.9449 |  | 0 |  | D | -1 | [7 empty] | 11888.65
| D | HSV | Práce a dodávky HSV |  |  |  | 11888.65 | [5 empty] | 340.7562 |  | 30.9449 |  | 0 | 1 | D | 0 | ROZPOCET | [6 empty] | 11888.65
| D | 1 | Zemné práce |  |  |  | 2423.07 | [5 empty] | 266.0093 |  | 18.144 |  | 0 | 1 | D | 1 | ROZPOCET | [6 empty] | 2423.07
1 | K | 132201101.S | Výkop ryhy do šírky 600 mm v horn.3 do 100 m3 | m3 | 40.824 | 15.81 | 645.43 |  |  |  | znížená | 2.514 | 102.6315 | 0 | 0 | 0 | 0 | 4 | K | 2 | ROZPOCET | 0 | 645.43 | 0 | 0 | 0 | 2 | 645.43 | 4 | 2
2 | K | 132201109.S | Príplatok k cene za lepivosť pri hĺbení rýh šírky do 600 mm zapažených i nezapažených s urovnaním dna v hornine 3 | m3 | 40.824 | 7.15 | 291.89 |  |  |  | znížená | 0.613 | 25.0251 | 0 | 0 | 0 | 0 | 4 | K | 2 | ROZPOCET | 0 | 291.89 | 0 | 0 | 0 | 2 | 291.89 | 4 | 4
3 | K | 133201102 | Výkop šachty zapaženej, hornina 3 nad 100 m3 | m3 | 49.459 | 14.68 | 726.06 |  |  |  | znížená | 1.744 | 86.2565 | 0 | 0 | 0 | 0 | 4 | K | 2 | ROZPOCET | 0 | 726.06 | 0 | 0 | 0 | 2 | 726.06 | 4 | 6
4 | K | 133201109 | Príplatok k cenám za lepivosť pri hĺbení šachiet zapažených i nezapažených v hornine 3 | m3 | 49.459 | 5.22 | 258.18 |  |  |  | znížená | 0.447 | 22.1082 | 0 | 0 | 0 | 0 | 4 | K | 2 | ROZPOCET | 0 | 258.18 | 0 | 0 | 0 | 2 | 258.18 | 4 | 8
5 | K | 174101002 | Zásyp sypaninou so zhutnením jám, šachiet, rýh, zárezov alebo okolo objektov nad 100 do 1000 m3 | m3 | 53.932 | 2.69 | 145.08 |  |  |  | znížená | 0.229 | 12.3504 | 0 | 0 | 0 | 0 | 4 | K | 2 | ROZPOCET | 0 | 145.08 | 0 | 0 | 0 | 2 | 145.08 | 4 | 10
6 | K | 175101101 | Obsyp potrubia sypaninou z vhodných hornín 1 až 4 bez prehodenia sypaniny | m3 | 11.34 | 13.32 | 151.05 |  |  |  | znížená | 1.501 | 17.0213 | 0 | 0 | 0 | 0 | 4 | K | 2 | ROZPOCET | 0 | 151.05 | 0 | 0 | 0 | 2 | 151.05 | 4 | 12
7 | M | 583310002800 | Štrkopiesok frakcia 0-8 mm, STN EN 13242 + A1 | t | 18.144 | 10.64 | 193.05 |  |  |  | znížená | 0 | 0 | 1 | 18.144 | 0 | 0 | 8 | M | 2 | ROZPOCET | 0 | 193.05 | 0 | 0 | 0 | 2 | 193.05 | 4 | 14
8 | K | 181101102 | Úprava pláne v zárezoch v hornine 1-4 so zhutnením | m2 | 36.25 | 0.34 | 12.33 |  |  |  | znížená | 0.017 | 0.61625 | 0 | 0 | 0 | 0 | 4 | K | 2 | ROZPOCET | 0 | 12.33 | 0 | 0 | 0 | 2 | 12.33 | 4 | 16
| D | 2 | Zakladanie |  |  |  | 289.58 | [5 empty] | 4.444 |  | 11.0525 |  | 0 | 1 | D | 1 | ROZPOCET | [6 empty] | 289.58
9 | K | 273313611 | Betón základových dosiek, prostý tr. C 16/20 | m3 | 2.592 | 76.66 | 198.7 |  |  |  | znížená | 0.61771 | 1.6011 | 2.1941 | 5.687 | 0 | 0 | 4 | K | 2 | ROZPOCET | 0 | 198.7 | 0 | 0 | 0 | 2 | 198.7 | 4 | 18
10 | K | 271573001.S | Násyp pod základové konštrukcie so zhutnením zo štrkopiesku fr.0-32 mm | m3 | 2.592 | 35.06 | 90.88 |  |  |  | znížená | 1.0968 | 2.8429 | 2.07 | 5.3654 | 0 | 0 | 4 | K | 2 | ROZPOCET | 0 | 90.88 | 0 | 0 | 0 | 2 | 90.88 | 4 | 20
| D | 8 | Rúrové vedenie |  |  |  | 9039.84 | [5 empty] | 30.4147 |  | 1.7484 |  | 0 | 1 | D | 1 | ROZPOCET | [6 empty] | 9039.84
11 | K | 871326004 | Montáž kanalizačného PVC-U potrubia hladkého viacvrstvového DN 160 | m | 37.8 | 0.64 | 24.19 |  |  |  | znížená | 0.043 | 1.6254 | 1e-05 | 0.000378 | 0 | 0 | 4 | K | 2 | ROZPOCET | 0 | 24.19 | 0 | 0 | 0 | 2 | 24.19 | 4 | 22
12 | M | 286110006900 | Rúra kanalizačná PVC-U gravitačná, hladká SN4 - KG, ML - viacvrstvová, DN 160, dĺ. 5 m, WAVIN | ks | 7.56 | 27.56 | 208.35 |  |  |  | znížená | 0 | 0 | 0.01054 | 0.079682 | 0 | 0 | 8 | M | 2 | ROZPOCET | 0 | 208.35 | 0 | 0 | 0 | 2 | 208.35 | 4 | 24
13 | K | 894170031 | Montáž filtračno-usadzovacej šachty FDN300, DN 300, výška 1000 mm | ks | 1 | 2.6 | 2.6 |  |  |  | znížená | 0.21205 | 0.21205 | 0 | 0 | 0 | 0 | 4 | K | 2 | ROZPOCET | 0 | 2.6 | 0 | 0 | 0 | 2 | 2.6 | 4 | 26
14 | M | 286610047400 | Filtračno-usadzovacia šachta FDN300 s poklopom, DN 300, výška 1 m, EKODREN | ks | 1 | 237.86 | 237.86 |  |  |  | znížená | 0 | 0 | 0.012 | 0.012 | 0 | 0 | 8 | M | 2 | ROZPOCET | 0 | 237.86 | 0 | 0 | 0 | 2 | 237.86 | 4 | 28
15 | K | 894431133 | Montáž revíznej šachty z PVC, DN 400/160 (DN šachty/DN potr. ved.), tlak 12,5 t, hl. 1400 do 1700mm | ks | 4 | 34.86 | 139.44 |  |  |  | znížená | 3.245 | 12.98 | 2.6e-05 | 0.000104 | 0 | 0 | 4 | K | 2 | ROZPOCET | 0 | 139.44 | 0 | 0 | 0 | 2 | 139.44 | 4 | 30
16 | M | 286610027100 | Predĺženie DN 400, dĺžka 2 m, hladka rúra PVC, pre PP revízne šachty, PIPELIFE | ks | 4 | 57.65 | 230.6 |  |  |  | znížená | 0 | 0 | 0.02071 | 0.08284 | 0 | 0 | 8 | M | 2 | ROZPOCET | 0 | 230.6 | 0 | 0 | 0 | 2 | 230.6 | 4 | 32
17 | M | 286620000100 | Poklop plastový, pre zaťaženie do 1,5 t, pre PP revízne šachty DN 315, PIPELIFE | ks | 4 | 12.42 | 49.68 |  |  |  | znížená | 0 | 0 | 0.0029 | 0.0116 | 0 | 0 | 8 | M | 2 | ROZPOCET | 0 | 49.68 | 0 | 0 | 0 | 2 | 49.68 | 4 | 34
18 | M | 286610002300 | Zberné dno DN 400, vtok/výtok DN 160, pre PP revízne šachty na PVC hladkú kanalizáciu s predĺžením, PIPELIFE | ks | 4 | 29.71 | 118.84 |  |  |  | znížená | 0 | 0 | 0.00553 | 0.02212 | 0 | 0 | 8 | M | 2 | ROZPOCET | 0 | 118.84 | 0 | 0 | 0 | 2 | 118.84 | 4 | 36
19 | K | 895970003 | Montáž vsakovacieho bloku neinšpekčného 1200x600x600 mm vrátane geotextílie | m3 | 37.094 | 14.9 | 552.7 |  |  |  | znížená | 0.29 | 10.7573 | 0.000924 | 0.034275 | 0 | 0 | 4 | K | 2 | ROZPOCET | 0 | 552.7 | 0 | 0 | 0 | 2 | 552.7 | 4 | 38
20 | M | 286650001200 | Vsakovací blok Q-BB, rozmer 1200x600x600 mm, objem 413 l, PP, WAVIN | ks | 86.058 | 85.9 | 7392.38 |  |  |  | znížená | 0 | 0 | 0.0172 | 1.4802 | 0 | 0 | 8 | M | 2 | ROZPOCET | 0 | 7392.38 | 0 | 0 | 0 | 2 | 7392.38 | 4 | 40
21 | K | 899103111 | Osadenie poklopu liatinového a oceľového vrátane rámu hmotn. nad 100 do 150 kg | ks | 4 | 20.8 | 83.2 |  |  |  | znížená | 1.21 | 4.84 | 0.0063 | 0.0252 | 0 | 0 | 4 | K | 2 | ROZPOCET | 0 | 83.2 | 0 | 0 | 0 | 2 | 83.2 | 4 | 42
| D | 99 | Presun hmôt HSV |  |  |  | 136.16 | [5 empty] | 39.8881 |  | 0 |  | 0 | 1 | D | 1 | ROZPOCET | [6 empty] | 136.16
22 | K | 998276101 | Presun hmôt pre rúrové vedenie hĺbené z rúr z plast., hmôt alebo sklolamin. v otvorenom výkope | t | 30.945 | 4.4 | 136.16 |  |  |  | znížená | 1.289 | 39.8881 | 0 | 0 | 0 | 0 | 4 | K | 2 | ROZPOCET | 0 | 136.16 | 0 | 0 | 0 | 2 | 136.16 | 4 | 44

## SO-09C - Rozpočet
[9 empty] | >> skryté stĺpce << | [9 empty] | {34bf91d6-a2d1-4ced-a206-439d6ed6adeb}
0
| KRYCÍ LIST ROZPOČTU | [8 empty] | v --- nižšie sa nachádzajú doplnkové a pomocné údaje k zostavám --- v | [8 empty] | False
Stavba:
Prestúpne Bývanie JELKA
Objekt:
SO-09C - Rozpočet
| JKSO: |  |  |  |  | KS:
| Miesto: |  |  |  |  | Dátum: | 1. 3. 2022
| Objednávateľ: |  |  |  |  | IČO:
IČ DPH:
| Zhotoviteľ: |  |  |  |  | IČO:
IČ DPH:
| Projektant: |  |  |  |  | IČO:
IČ DPH:
| Spracovateľ: |  |  |  |  | IČO:
IČ DPH:
Poznámka:
| Cena bez DPH | [5 empty] | 11888.65
|  |  | Základ dane |  |  | Sadzba dane | Výška dane
| DPH | základná | 0 |  |  | 20% | 0
|  | znížená | 11888.65 |  |  | 20% | 2377.73
|  | zákl. prenesená | 0 |  |  | 20% | 0
|  | zníž. prenesená | 0 |  |  | 20% | 0
|  | nulová | 0 |  |  | 0% | 0
| Cena s DPH |  |  | v | EUR |  | 14266.38
| Projektant |  |  | Spracovateľ
| Dátum a podpis: |  | Pečiatka | Dátum a podpis: |  |  | Pečiatka
| Objednávateľ |  |  | Zhotoviteľ
| Dátum a podpis: |  | Pečiatka | Dátum a podpis: |  |  | Pečiatka
REKAPITULÁCIA ROZPOČTU
Stavba:
Prestúpne Bývanie JELKA
Objekt:
SO-09C - Rozpočet
Miesto: | [5 empty] | Dátum: | 1. 3. 2022
Objednávateľ: | [5 empty] | Projektant:
Zhotoviteľ: | [5 empty] | Spracovateľ:
Kód dielu - Popis | [6 empty] | Cena celkom [EUR]
Náklady z rozpočtu | [6 empty] | 11888.65 | [12 empty] | -1
| HSV - Práce a dodávky HSV | [5 empty] | 11888.65
| 1 - Zemné práce | [5 empty] | 2423.07
| 2 - Zakladanie | [5 empty] | 289.58
| 8 - Rúrové vedenie | [5 empty] | 9039.84
| 99 - Presun hmôt HSV | [5 empty] | 136.16
ROZPOČET
Stavba:
Prestúpne Bývanie JELKA
Objekt:
SO-09C - Rozpočet
Miesto: | [5 empty] | Dátum: | 1. 3. 2022
Objednávateľ: | [5 empty] | Projektant:
Zhotoviteľ: | [5 empty] | Spracovateľ:
PČ | Typ | Kód | Popis | MJ | Množstvo | J.cena [EUR] | Cena celkom [EUR] | Cenová sústava |  |  | DPH | J. Nh [h] | Nh celkom [h] | J. hmotnosť [t] | Hmotnosť celkom [t] | J. suť [t] | Suť Celkom [t]
Náklady z rozpočtu | [6 empty] | 11888.65 | [5 empty] | 339.1308 |  | 30.9449 |  | 0 |  | D | -1 | [7 empty] | 11888.65
| D | HSV | Práce a dodávky HSV |  |  |  | 11888.65 | [5 empty] | 339.1308 |  | 30.9449 |  | 0 | 1 | D | 0 | ROZPOCET | [6 empty] | 11888.65
| D | 1 | Zemné práce |  |  |  | 2423.07 | [5 empty] | 266.0093 |  | 18.144 |  | 0 | 1 | D | 1 | ROZPOCET | [6 empty] | 2423.07
1 | K | 132201101.S | Výkop ryhy do šírky 600 mm v horn.3 do 100 m3 | m3 | 40.824 | 15.81 | 645.43 |  |  |  | znížená | 2.514 | 102.6315 | 0 | 0 | 0 | 0 | 4 | K | 2 | ROZPOCET | 0 | 645.43 | 0 | 0 | 0 | 2 | 645.43 | 4 | 2
2 | K | 132201109.S | Príplatok k cene za lepivosť pri hĺbení rýh šírky do 600 mm zapažených i nezapažených s urovnaním dna v hornine 3 | m3 | 40.824 | 7.15 | 291.89 |  |  |  | znížená | 0.613 | 25.0251 | 0 | 0 | 0 | 0 | 4 | K | 2 | ROZPOCET | 0 | 291.89 | 0 | 0 | 0 | 2 | 291.89 | 4 | 4
3 | K | 133201102 | Výkop šachty zapaženej, hornina 3 nad 100 m3 | m3 | 49.459 | 14.68 | 726.06 |  |  |  | znížená | 1.744 | 86.2565 | 0 | 0 | 0 | 0 | 4 | K | 2 | ROZPOCET | 0 | 726.06 | 0 | 0 | 0 | 2 | 726.06 | 4 | 6
4 | K | 133201109 | Príplatok k cenám za lepivosť pri hĺbení šachiet zapažených i nezapažených v hornine 3 | m3 | 49.459 | 5.22 | 258.18 |  |  |  | znížená | 0.447 | 22.1082 | 0 | 0 | 0 | 0 | 4 | K | 2 | ROZPOCET | 0 | 258.18 | 0 | 0 | 0 | 2 | 258.18 | 4 | 8
5 | K | 174101002 | Zásyp sypaninou so zhutnením jám, šachiet, rýh, zárezov alebo okolo objektov nad 100 do 1000 m3 | m3 | 53.932 | 2.69 | 145.08 |  |  |  | znížená | 0.229 | 12.3504 | 0 | 0 | 0 | 0 | 4 | K | 2 | ROZPOCET | 0 | 145.08 | 0 | 0 | 0 | 2 | 145.08 | 4 | 10
6 | K | 175101101 | Obsyp potrubia sypaninou z vhodných hornín 1 až 4 bez prehodenia sypaniny | m3 | 11.34 | 13.32 | 151.05 |  |  |  | znížená | 1.501 | 17.0213 | 0 | 0 | 0 | 0 | 4 | K | 2 | ROZPOCET | 0 | 151.05 | 0 | 0 | 0 | 2 | 151.05 | 4 | 12
7 | M | 583310002800 | Štrkopiesok frakcia 0-8 mm, STN EN 13242 + A1 | t | 18.144 | 10.64 | 193.05 |  |  |  | znížená | 0 | 0 | 1 | 18.144 | 0 | 0 | 8 | M | 2 | ROZPOCET | 0 | 193.05 | 0 | 0 | 0 | 2 | 193.05 | 4 | 14
8 | K | 181101102 | Úprava pláne v zárezoch v hornine 1-4 so zhutnením | m2 | 36.25 | 0.34 | 12.33 |  |  |  | znížená | 0.017 | 0.61625 | 0 | 0 | 0 | 0 | 4 | K | 2 | ROZPOCET | 0 | 12.33 | 0 | 0 | 0 | 2 | 12.33 | 4 | 16
| D | 2 | Zakladanie |  |  |  | 289.58 | [5 empty] | 4.444 |  | 11.0525 |  | 0 | 1 | D | 1 | ROZPOCET | [6 empty] | 289.58
9 | K | 273313611 | Betón základových dosiek, prostý tr. C 16/20 | m3 | 2.592 | 76.66 | 198.7 |  |  |  | znížená | 0.61771 | 1.6011 | 2.1941 | 5.687 | 0 | 0 | 4 | K | 2 | ROZPOCET | 0 | 198.7 | 0 | 0 | 0 | 2 | 198.7 | 4 | 18
10 | K | 271573001.S | Násyp pod základové konštrukcie so zhutnením zo štrkopiesku fr.0-32 mm | m3 | 2.592 | 35.06 | 90.88 |  |  |  | znížená | 1.0968 | 2.8429 | 2.07 | 5.3654 | 0 | 0 | 4 | K | 2 | ROZPOCET | 0 | 90.88 | 0 | 0 | 0 | 2 | 90.88 | 4 | 20
| D | 8 | Rúrové vedenie |  |  |  | 9039.84 | [5 empty] | 28.7893 |  | 1.7484 |  | 0 | 1 | D | 1 | ROZPOCET | [6 empty] | 9039.84
11 | K | 871326004 | Montáž kanalizačného PVC-U potrubia hladkého viacvrstvového DN 160 | m | 37.8 | 0.64 | 24.19 |  |  |  | znížená | 0 | 0 | 1.0053e-05 | 0.00038 | 0 | 0 | 4 | K | 2 | ROZPOCET | 0 | 24.19 | 0 | 0 | 0 | 2 | 24.19 | 4 | 22
12 | M | 286110006900 | Rúra kanalizačná PVC-U gravitačná, hladká SN4 - KG, ML - viacvrstvová, DN 160, dĺ. 5 m, WAVIN | ks | 7.56 | 27.56 | 208.35 |  |  |  | znížená | 0 | 0 | 0.01054 | 0.079682 | 0 | 0 | 8 | M | 2 | ROZPOCET | 0 | 208.35 | 0 | 0 | 0 | 2 | 208.35 | 4 | 24
13 | K | 894170031 | Montáž filtračno-usadzovacej šachty FDN300, DN 300, výška 1000 mm | ks | 1 | 2.6 | 2.6 |  |  |  | znížená | 0.21205 | 0.21205 | 0 | 0 | 0 | 0 | 4 | K | 2 | ROZPOCET | 0 | 2.6 | 0 | 0 | 0 | 2 | 2.6 | 4 | 26
14 | M | 286610047400 | Filtračno-usadzovacia šachta FDN300 s poklopom, DN 300, výška 1 m, EKODREN | ks | 1 | 237.86 | 237.86 |  |  |  | znížená | 0 | 0 | 0.012 | 0.012 | 0 | 0 | 8 | M | 2 | ROZPOCET | 0 | 237.86 | 0 | 0 | 0 | 2 | 237.86 | 4 | 28
15 | K | 894431133 | Montáž revíznej šachty z PVC, DN 400/160 (DN šachty/DN potr. ved.), tlak 12,5 t, hl. 1400 do 1700mm | ks | 4 | 34.86 | 139.44 |  |  |  | znížená | 3.245 | 12.98 | 2.6e-05 | 0.000104 | 0 | 0 | 4 | K | 2 | ROZPOCET | 0 | 139.44 | 0 | 0 | 0 | 2 | 139.44 | 4 | 30
16 | M | 286610027100 | Predĺženie DN 400, dĺžka 2 m, hladka rúra PVC, pre PP revízne šachty, PIPELIFE | ks | 4 | 57.65 | 230.6 |  |  |  | znížená | 0 | 0 | 0.02071 | 0.08284 | 0 | 0 | 8 | M | 2 | ROZPOCET | 0 | 230.6 | 0 | 0 | 0 | 2 | 230.6 | 4 | 32
17 | M | 286620000100 | Poklop plastový, pre zaťaženie do 1,5 t, pre PP revízne šachty DN 315, PIPELIFE | ks | 4 | 12.42 | 49.68 |  |  |  | znížená | 0 | 0 | 0.0029 | 0.0116 | 0 | 0 | 8 | M | 2 | ROZPOCET | 0 | 49.68 | 0 | 0 | 0 | 2 | 49.68 | 4 | 34
18 | M | 286610002300 | Zberné dno DN 400, vtok/výtok DN 160, pre PP revízne šachty na PVC hladkú kanalizáciu s predĺžením, PIPELIFE | ks | 4 | 29.71 | 118.84 |  |  |  | znížená | 0 | 0 | 0.00553 | 0.02212 | 0 | 0 | 8 | M | 2 | ROZPOCET | 0 | 118.84 | 0 | 0 | 0 | 2 | 118.84 | 4 | 36
19 | K | 895970003 | Montáž vsakovacieho bloku neinšpekčného 1200x600x600 mm vrátane geotextílie | m3 | 37.094 | 14.9 | 552.7 |  |  |  | znížená | 0.29 | 10.7573 | 0.000924 | 0.034275 | 0 | 0 | 4 | K | 2 | ROZPOCET | 0 | 552.7 | 0 | 0 | 0 | 2 | 552.7 | 4 | 38
20 | M | 286650001200 | Vsakovací blok Q-BB, rozmer 1200x600x600 mm, objem 413 l, PP, WAVIN | ks | 86.058 | 85.9 | 7392.38 |  |  |  | znížená | 0 | 0 | 0.0172 | 1.4802 | 0 | 0 | 8 | M | 2 | ROZPOCET | 0 | 7392.38 | 0 | 0 | 0 | 2 | 7392.38 | 4 | 40
21 | K | 899103111 | Osadenie poklopu liatinového a oceľového vrátane rámu hmotn. nad 100 do 150 kg | ks | 4 | 20.8 | 83.2 |  |  |  | znížená | 1.21 | 4.84 | 0.0063 | 0.0252 | 0 | 0 | 4 | K | 2 | ROZPOCET | 0 | 83.2 | 0 | 0 | 0 | 2 | 83.2 | 4 | 42
| D | 99 | Presun hmôt HSV |  |  |  | 136.16 | [5 empty] | 39.8881 |  | 0 |  | 0 | 1 | D | 1 | ROZPOCET | [6 empty] | 136.16
22 | K | 998276101 | Presun hmôt pre rúrové vedenie hĺbené z rúr z plast., hmôt alebo sklolamin. v otvorenom výkope | t | 30.945 | 4.4 | 136.16 |  |  |  | znížená | 1.289 | 39.8881 | 0 | 0 | 0 | 0 | 4 | K | 2 | ROZPOCET | 0 | 136.16 | 0 | 0 | 0 | 2 | 136.16 | 4 | 44