## Rekapitulácia stavby
2012 |  | Hárok obsahuje: | [5 empty] | 1) Súhrnný list stavby |  |  |  |  | 2) Rekapitulácia objektov | [16 empty] | 2.0 |  |  |  |  | False | False
| optimalizované pre tlač zostáv vo formáte A4 - na výšku | [19 empty] | >> skryté stĺpce << | [12 empty] | 0,01 | 20
[34 empty] | 0,01 | 20
| SÚHRNNÝ LIST STAVBY | [20 empty] | v --- nižšie sa nachádzajú doplnkové a pomocné údaje k zostavám --- v | [11 empty] | 0,001
|  | Kód: | [5 empty] | 2018012 | [25 empty] | 0,01
|  | Stavba: | [5 empty] | Poprad OR PZ, rekonštrukcia a modernizácia objektu | [25 empty] | 0,01
|  | JKSO: | [15 empty] | KS: | [15 empty] | 0,01
|  | Miesto: | [5 empty] | Poprad | [9 empty] | Dátum: |  | 09/2020 | [13 empty] | 0,01
0,01
|  | Objednávateľ: | [15 empty] | IČO: | [15 empty] | 0,01
|  |  | Ministerstvo vnútra Slovenskej republiky | [14 empty] | IČO DPH: | [15 empty] | 0,01
0,01
|  | Zhotoviteľ: | [15 empty] | IČO: | [15 empty] | 0,01
[18 empty] | IČO DPH: | [15 empty] | 0,01
False
|  | Projektant: | [15 empty] | IČO: | [15 empty] | False
[18 empty] | IČO DPH: | [15 empty] | True
0,01
|  | Spracovateľ: | [15 empty] | IČO: | [15 empty] | 0,01
IČO DPH:
Poznámka:
Náklady z rozpočtov
Ostatné náklady zo súhrnného listu
Cena bez DPH
|  | DPH |  | základná |  |  |  |  | 20% |  |  | z
|  |  |  | znížená |  |  |  |  | 20% |  |  | z
|  |  |  | zákl. prenesená |  |  |  |  | 20% |  |  | z | 0
|  |  |  | zníž. prenesená |  |  |  |  | 20% |  |  | z | 0
|  |  |  | nulová |  |  |  |  | 0% |  |  | z | 0
|  | Cena s DPH | [9 empty] | v |  | EUR
|  | Projektant | [12 empty] | Spracovateľ
|  | Dátum a podpis: | [8 empty] | Pečiatka |  |  |  | Dátum a podpis: |  |  |  | Pečiatka
|  | Objednávateľ | [12 empty] | Zhotoviteľ
|  | Dátum a podpis: | [8 empty] | Pečiatka |  |  |  | Dátum a podpis: |  |  |  | Pečiatka
REKAPITULÁCIA OBJEKTOV STAVBY
| Kód: | [7 empty] | 2018012
| Stavba: | [7 empty] | Poprad OR PZ, rekonštrukcia a modernizácia objektu
| Miesto: | [7 empty] | Poprad | [7 empty] | Dátum: |  | 09/2020
| Objednávateľ: | [7 empty] | Ministerstvo vnútra Slovenskej republiky | [7 empty] | Projektant: |  |  |  |  | Informatívne údaje z listov zákaziek
| Zhotoviteľ: | [15 empty] | Spracovateľ:
| Kód |  |  |  |  | Objekt | [9 empty] | Cena bez DPH [EUR] |  |  |  | Cena s DPH [EUR] |  | z toho Ostat. náklady [EUR] | DPH [EUR] | Normohodiny [h] | DPH základná [EUR] | DPH znížená [EUR] | DPH základná prenesená [EUR] | DPH znížená prenesená [EUR] | Základňa DPH základná | Základňa DPH znížená | Základňa DPH zákl. prenesená | Základňa DPH zníž. prenesená | Základňa DPH nulová
| 1) Náklady z rozpočtov | [20 empty] | 0 | 5152 | 24435.1417 | 0 | 5152 | 0 | 0 | 0 | 25760 | 0 | 0 | 0 | D | 0 | ###NOIMPORT### | IMPORT | {3294017b-6818-4881-ab93-70d857c36cb1} | {00000000-0000-0000-0000-000000000000}
|  | 01.1 |  |  |  |  | SO 01.1 Budova ORPZ Poprad - oprávnené práce | [14 empty] | 0 | 5152 | 24435.1417 | 0 | 5152 | 0 | 0 | 0 | 25760 | 0 | 0 | 0 | D | 1 | ###NOIMPORT### | IMPORT | {e906ffc3-a71b-46b2-8388-44f6e96ead05} | {3294017b-6818-4881-ab93-70d857c36cb1}
|  |  | 1.1 |  |  |  |  | E.1.1B SO 01.1 Architektonické a stavebné riešenie | [13 empty] | 0 | 0 | 24435.1417 | 0 | 0 | 0 | 0 | 0 | 0 | 0 | 0 | 0 | D | 2 | ###NOIMPORT### | IMPORT | {1fd4c69b-4985-4bfe-9138-2eaf7c881171} | {e906ffc3-a71b-46b2-8388-44f6e96ead05}
/ |  |  |  | 1.1.1 |  |  |  |  | Zateplenie obvodových stien | [12 empty] | 0 | 0 | 9120.7011 | 0 | 0 | 0 | 0 | 0 | 0 | 0 | 0 | 0 |  | 3 |  | IMPORT | {47cced1d-4853-40ce-bd47-e6a94dea33e9} | {1fd4c69b-4985-4bfe-9138-2eaf7c881171}
/ |  |  |  | 1.1.2 |  |  |  |  | Zateplenie strešného plášťa | [12 empty] | 0 | 0 | 1287.1565 | 0 | 0 | 0 | 0 | 0 | 0 | 0 | 0 | 0 |  | 3 |  | IMPORT | {695b00d9-fe43-46ec-aac1-605231d86a56} | {1fd4c69b-4985-4bfe-9138-2eaf7c881171}
/ |  |  |  | 1.1.3 |  |  |  |  | Výmena otvorových konštrukcií | [12 empty] | 0 | 0 | 4223.1756 | 0 | 0 | 0 | 0 | 0 | 0 | 0 | 0 | 0 |  | 3 |  | IMPORT | {01531a3c-718d-4366-9253-ce9e92572262} | {1fd4c69b-4985-4bfe-9138-2eaf7c881171}
|  |  |  | 1.1.O |  |  |  |  | Ostatné | [12 empty] | 0 | 0 | 9804.1084 | 0 | 0 | 0 | 0 | 0 | 0 | 0 | 0 | 0 | D | 3 | ###NOIMPORT### | IMPORT | {9dd60a7c-5972-4c9d-89d5-db54ed66ba77} | {1fd4c69b-4985-4bfe-9138-2eaf7c881171}
/ |  |  |  |  | A |  |  |  |  | Zateplenie stropu suterénu | [11 empty] | 0 | 0 | 1285.28 | 0 | 0 | 0 | 0 | 0 | 0 | 0 | 0 | 0 |  | 4 |  | IMPORT | {134123d0-fe10-49ef-830a-ffdaf98b42d3} | {9dd60a7c-5972-4c9d-89d5-db54ed66ba77}
/ |  |  |  |  | B |  |  |  |  | Zateplenie podlahy nad vonkajším prostredím | [11 empty] | 0 | 0 | 215.6857 | 0 | 0 | 0 | 0 | 0 | 0 | 0 | 0 | 0 |  | 4 |  | IMPORT | {063a2d7c-993d-48fc-99e0-0e2e2047247f} | {9dd60a7c-5972-4c9d-89d5-db54ed66ba77}
/ |  |  |  |  | C |  |  |  |  | Odvodnenie okolia stavby | [11 empty] | 0 | 0 | 26.56 | 0 | 0 | 0 | 0 | 0 | 0 | 0 | 0 | 0 |  | 4 |  | IMPORT | {2fd3e12c-cd07-4661-8c02-e96cd34cce52} | {9dd60a7c-5972-4c9d-89d5-db54ed66ba77}
/ |  |  |  |  | D |  |  |  |  | Bezbariérový vstup | [11 empty] | 0 | 0 | 707.5189 | 0 | 0 | 0 | 0 | 0 | 0 | 0 | 0 | 0 |  | 4 |  | IMPORT | {1563979b-3d8b-4daf-bb93-fd80a95f8584} | {9dd60a7c-5972-4c9d-89d5-db54ed66ba77}
/ |  |  |  |  | E |  |  |  |  | Navrhované obvodové steny | [11 empty] | 0 | 0 | 832.5831 | 0 | 0 | 0 | 0 | 0 | 0 | 0 | 0 | 0 |  | 4 |  | IMPORT | {1ce4ebd1-d61b-4642-93e7-6cb7aaf0889b} | {9dd60a7c-5972-4c9d-89d5-db54ed66ba77}
/ |  |  |  |  | F |  |  |  |  | Výťah | [11 empty] | 0 | 0 | 1379.4987 | 0 | 0 | 0 | 0 | 0 | 0 | 0 | 0 | 0 |  | 4 |  | IMPORT | {a3655583-6e67-4a36-a6bb-558e654c7151} | {9dd60a7c-5972-4c9d-89d5-db54ed66ba77}
/ |  |  |  |  | H |  |  |  |  | Spevnené plochy | [11 empty] | 0 | 0 | 930.4166 | 0 | 0 | 0 | 0 | 0 | 0 | 0 | 0 | 0 |  | 4 |  | IMPORT | {a4ca2cc0-f217-4418-8fb5-d3afd583517a} | {9dd60a7c-5972-4c9d-89d5-db54ed66ba77}
/ |  |  |  |  | I |  |  |  |  | Krytá terasa /budova 01 - podlubie/ | [11 empty] | 0 | 0 | 594.8069 | 0 | 0 | 0 | 0 | 0 | 0 | 0 | 0 | 0 |  | 4 |  | IMPORT | {2e9d13c3-43b4-4e9e-97b9-67fe0581a7b2} | {9dd60a7c-5972-4c9d-89d5-db54ed66ba77}
/ |  |  |  |  | J |  |  |  |  | Zásobovacia rampa budovy 03 | [11 empty] | 0 | 0 | 639.8491 | 0 | 0 | 0 | 0 | 0 | 0 | 0 | 0 | 0 |  | 4 |  | IMPORT | {14cf5b90-ef17-43a5-a2d2-00f41c2b4265} | {9dd60a7c-5972-4c9d-89d5-db54ed66ba77}
/ |  |  |  |  | K |  |  |  |  | Sklenené striešky /markízy/ | [11 empty] | 0 | 0 | 18.8805 | 0 | 0 | 0 | 0 | 0 | 0 | 0 | 0 | 0 |  | 4 |  | IMPORT | {1821f0b8-43ed-4113-bc6d-49fc748fe212} | {9dd60a7c-5972-4c9d-89d5-db54ed66ba77}
/ |  |  |  |  | L |  |  |  |  | Strešné prechodky káblové | [11 empty] | 0 | 0 | 5.0466 | 0 | 0 | 0 | 0 | 0 | 0 | 0 | 0 | 0 |  | 4 |  | IMPORT | {f33f650d-f070-4caa-8bfd-2ce104c83430} | {9dd60a7c-5972-4c9d-89d5-db54ed66ba77}
/ |  |  |  |  | M |  |  |  |  | Rekonštrukcia hlavného vstupu | [11 empty] | 0 | 0 | 21.7601 | 0 | 0 | 0 | 0 | 0 | 0 | 0 | 0 | 0 |  | 4 |  | IMPORT | {bbaaad17-1ec1-4cf5-bf72-cb56aeeacdef} | {9dd60a7c-5972-4c9d-89d5-db54ed66ba77}
/ |  |  |  |  | N |  |  |  |  | Klampiarske výrobky | [11 empty] | 0 | 0 | 1133.8391 | 0 | 0 | 0 | 0 | 0 | 0 | 0 | 0 | 0 |  | 4 |  | IMPORT | {99a4e906-8bb6-4f7b-83c5-2e5591ecb1e2} | {9dd60a7c-5972-4c9d-89d5-db54ed66ba77}
/ |  |  |  |  | O |  |  |  |  | Zámočnícke výrobky | [11 empty] | 0 | 0 | 75.4596 | 0 | 0 | 0 | 0 | 0 | 0 | 0 | 0 | 0 |  | 4 |  | IMPORT | {c7670de4-8878-42ab-a346-3a4048907371} | {9dd60a7c-5972-4c9d-89d5-db54ed66ba77}
/ |  |  |  |  | P |  |  |  |  | Zateplený výlez na strechu | [11 empty] | 0 | 0 | 3.5392 | 0 | 0 | 0 | 0 | 0 | 0 | 0 | 0 | 0 |  | 4 |  | IMPORT | {4441f042-e363-4511-a975-569dbe8490fa} | {9dd60a7c-5972-4c9d-89d5-db54ed66ba77}
/ |  |  |  |  | Q |  |  |  |  | Asanácia vodných kolektorov | [11 empty] | 0 | 0 | 87.5392 | 0 | 0 | 0 | 0 | 0 | 0 | 0 | 0 | 0 |  | 4 |  | IMPORT | {69ba3811-9c65-4878-aa5e-51e4f913e0ae} | {9dd60a7c-5972-4c9d-89d5-db54ed66ba77}
/ |  |  |  |  | R |  |  |  |  | Anténne stožiare | [11 empty] | 0 | 0 | 23.1422 | 0 | 0 | 0 | 0 | 0 | 0 | 0 | 0 | 0 |  | 4 |  | IMPORT | {845f1dc5-2e37-4f13-b49b-fddc5365deeb} | {9dd60a7c-5972-4c9d-89d5-db54ed66ba77}
/ |  |  |  |  | S |  |  |  |  | Odvetranie strechy | [11 empty] | 0 | 0 | 26.7705 | 0 | 0 | 0 | 0 | 0 | 0 | 0 | 0 | 0 |  | 4 |  | IMPORT | {5e582cbe-4b96-4008-af3d-c0e38e3c15ad} | {9dd60a7c-5972-4c9d-89d5-db54ed66ba77}
/ |  |  |  |  | T |  |  |  |  | Odvetranie kanalizácie | [11 empty] | 0 | 0 | 5.069 | 0 | 0 | 0 | 0 | 0 | 0 | 0 | 0 | 0 |  | 4 |  | IMPORT | {9ca3f820-adb9-4405-b5f1-6ef6c6a26432} | {9dd60a7c-5972-4c9d-89d5-db54ed66ba77}
/ |  |  |  |  | U |  |  |  |  | Odvodnenie strechy | [11 empty] | 0 | 0 | 8.581 | 0 | 0 | 0 | 0 | 0 | 0 | 0 | 0 | 0 |  | 4 |  | IMPORT | {dd18b82d-eb13-4840-af1c-efff831910de} | {9dd60a7c-5972-4c9d-89d5-db54ed66ba77}
/ |  |  |  |  | W |  |  |  |  | Vodorovné strešné konštrukcie na rozvod káblov | [11 empty] | 0 | 0 | 0 | 0 | 0 | 0 | 0 | 0 | 0 | 0 | 0 | 0 |  | 4 |  | IMPORT | {65d563cf-da8a-4911-b73a-b0590fcbd0d1} | {9dd60a7c-5972-4c9d-89d5-db54ed66ba77}
/ |  |  |  |  | X |  |  |  |  | Komín | [11 empty] | 0 | 0 | 20.279 | 0 | 0 | 0 | 0 | 0 | 0 | 0 | 0 | 0 |  | 4 |  | IMPORT | {26fd5309-623b-4965-a103-7ebf64bb32b2} | {9dd60a7c-5972-4c9d-89d5-db54ed66ba77}
/ |  |  |  |  | Y |  |  |  |  | Sanácia loggií | [11 empty] | 0 | 0 | 263.6171 | 0 | 0 | 0 | 0 | 0 | 0 | 0 | 0 | 0 |  | 4 |  | IMPORT | {604e700a-8284-4469-888e-28d0cb161c34} | {9dd60a7c-5972-4c9d-89d5-db54ed66ba77}
/ |  |  |  |  | Z |  |  |  |  | Doplnkové práce | [11 empty] | 0 | 0 | 1498.3863 | 0 | 0 | 0 | 0 | 0 | 0 | 0 | 0 | 0 |  | 4 |  | IMPORT | {be0752ce-9976-4fa6-aecb-61893c4aaa20} | {9dd60a7c-5972-4c9d-89d5-db54ed66ba77}
/ |  |  | 1.4 |  |  |  |  | E.4 SO 01.1 Zdravotechnika | [13 empty] | 0 | 0 | 0 | 0 | 0 | 0 | 0 | 0 | 0 | 0 | 0 | 0 |  | 2 |  | IMPORT | {79e3fd7f-4732-4e7e-aaf4-36188aa204b7} | {e906ffc3-a71b-46b2-8388-44f6e96ead05}
/ |  |  | 1.5 |  |  |  |  | E.5 SO 01.1 Vykurovanie | [13 empty] | 0 | 0 | 0 | 0 | 0 | 0 | 0 | 0 | 25760 | 0 | 0 | 0 |  | 2 |  | IMPORT | {fdbecc6c-cddc-4e9b-9f00-ce2f9bd858dd} | {e906ffc3-a71b-46b2-8388-44f6e96ead05}
/ |  |  | 1.6 |  |  |  |  | E.6 SO 01.1 Vzduchotechnické zariadenia | [13 empty] | 0 | 0 | 0 | 0 | 0 | 0 | 0 | 0 | 0 | 0 | 0 | 0 |  | 2 |  | IMPORT | {7a0e8b29-0208-43c0-ac40-24554e6ed7df} | {e906ffc3-a71b-46b2-8388-44f6e96ead05}
/ |  |  | 1.7 |  |  |  |  | E.7 SO 01.1 Elektroinštalácia | [13 empty] | 0 | 0 | 0 | 0 | 0 | 0 | 0 | 0 | 0 | 0 | 0 | 0 |  | 2 |  | IMPORT | {70a4f204-fee6-45b2-82cf-0d381844d736} | {e906ffc3-a71b-46b2-8388-44f6e96ead05}
/ |  |  | 1.9 |  |  |  |  | E.9 SO 01.1 Bleskozvod | [13 empty] | 0 | 0 | 0 | 0 | 0 | 0 | 0 | 0 | 0 | 0 | 0 | 0 |  | 2 |  | IMPORT | {b196d6c0-0ae3-4159-aa60-85f6e9ae68d5} | {e906ffc3-a71b-46b2-8388-44f6e96ead05}
| 2) Ostatné náklady zo súhrnného listu | [20 empty] | Percent. zadanie [% nákladov rozpočtu] | Zaradenie nákladov | DPH | DPH [EUR]
Celkové náklady za stavbu 1) + 2)

## 1.1.1 - Zateplenie obvodo...
| Hárok obsahuje: |  | 1) Krycí list rozpočtu |  | 2) Rekapitulácia rozpočtu |  |  | 3) Rozpočet |  |  | Späť na hárok: | Rekapitulácia stavby
optimalizované pre tlač zostáv vo formáte A4 - na výšku | [11 empty] | >> skryté stĺpce << | [9 empty] | {47cced1d-4853-40ce-bd47-e6a94dea33e9}
0
KRYCÍ LIST ROZPOČTU | [12 empty] | v --- nižšie sa nachádzajú doplnkové a pomocné údaje k zostavám --- v | [8 empty] | False
| Stavba: |  | Poprad OR PZ, rekonštrukcia a modernizácia objektu
| Objekt: |  | 01.1 - SO 01.1 Budova ORPZ Poprad - oprávnené práce
| Časť: |  | 1.1 - E.1.1B SO 01.1 Architektonické a stavebné riešenie
| Úroveň 3: |  | 1.1.1 - Zateplenie obvodových stien
| JKSO: | [7 empty] | KS:
| Miesto: |  | Poprad | [5 empty] | Dátum: |  | 09/2020
| Objednávateľ: | [7 empty] | IČO:
|  | Ministerstvo vnútra Slovenskej republiky | [6 empty] | IČO DPH:
| Zhotoviteľ: | [7 empty] | IČO:
IČO DPH:
| Projektant: | [7 empty] | IČO:
IČO DPH:
| Spracovateľ: | [7 empty] | IČO:
IČO DPH:
Poznámka:
Náklady z rozpočtu
Ostatné náklady
Cena bez DPH
| DPH | základná | 20% | z | 0
|  | znížená | 20% | z | 0
|  | zákl. prenesená | 20% | z | 0
|  | zníž. prenesená | 20% | z | 0
|  | nulová | 0% | z | 0
| Cena s DPH |  |  | v | EUR
| Projektant |  |  |  |  | Spracovateľ
| Dátum a podpis: |  |  | Pečiatka |  | Dátum a podpis: |  |  |  | Pečiatka
| Objednávateľ |  |  |  |  | Zhotoviteľ
| Dátum a podpis: |  |  | Pečiatka |  | Dátum a podpis: |  |  |  | Pečiatka
REKAPITULÁCIA ROZPOČTU
Stavba: |  |  | Poprad OR PZ, rekonštrukcia a modernizácia objektu
Objekt: |  |  | 01.1 - SO 01.1 Budova ORPZ Poprad - oprávnené práce
Časť: |  |  | 1.1 - E.1.1B SO 01.1 Architektonické a stavebné riešenie
Úroveň 3: |  |  | 1.1.1 - Zateplenie obvodových stien
Miesto: |  |  | Poprad |  |  |  | Dátum: |  | 09/2020
Objednávateľ: |  |  | Ministerstvo vnútra Slovenskej republiky |  |  |  | Projektant:
Zhotoviteľ: | [6 empty] | Spracovateľ:
Kód - Popis | [9 empty] | Cena celkom [EUR]
1) Náklady z rozpočtu | [22 empty] | -1
HSV - Práce a dodávky HSV
6 - Úpravy povrchov, podlahy, osadenie
9 - Ostatné konštrukcie a práce-búranie
99 - Presun hmôt HSV
PSV - Práce a dodávky PSV
711 - Izolácie proti vode a vlhkosti
2) Ostatné náklady | [13 empty] | DPH
Celkové náklady za stavbu 1) + 2)
ROZPOČET
Stavba: |  |  | Poprad OR PZ, rekonštrukcia a modernizácia objektu
Objekt: |  |  | 01.1 - SO 01.1 Budova ORPZ Poprad - oprávnené práce
Časť: |  |  | 1.1 - E.1.1B SO 01.1 Architektonické a stavebné riešenie
Úroveň 3: |  |  | 1.1.1 - Zateplenie obvodových stien
Miesto: |  |  | Poprad |  |  |  | Dátum: |  | 09/2020
Objednávateľ: |  |  | Ministerstvo vnútra Slovenskej republiky |  |  |  | Projektant:
Zhotoviteľ: | [6 empty] | Spracovateľ: |  | 0
PČ | Typ | Kód | Popis |  |  | MJ | Množstvo | J.cena [EUR] |  | Cena celkom [EUR] |  |  | Poznámka | DPH | J. Nh [h] | Nh celkom [h] | J. hmotnosť [t] | Hmotnosť celkom [t] | J. suť [t] | Suť Celkom [t]
Náklady z rozpočtu | [15 empty] | 9120.7011 |  | 276.2381 |  | 88.5774 |  | D | -1 | [7 empty] | 0
| HSV - Práce a dodávky HSV | [14 empty] | 9095.8004 |  | 275.5599 |  | 88.5774 | 1 | D | 0 | ROZPOCET | [6 empty] | 0
| 6 - Úpravy povrchov, podlahy, osadenie | [14 empty] | 6424.7704 |  | 188.2362 |  | 0 | 1 | D | 1 | ROZPOCET | [6 empty] | 0
1 | K | 622454121 | Oprava vonk.omietok cementových v množstve opravovanej plochy do 10% štukových hladených |  |  | m2 | 3777.86 | [6 empty] | znížená | 0.118 | 445.7875 | 0.00965 | 36.4563 | 0 | 0 | 4 | K | 2 | ROZPOCET | 0 | 0 | 0 | 0 | 0 | 2 | 0 | 4 | -1115386915
2 | K | 6224548.R | Oprava prasklín v stykoch panelov - otlčenie, vyspravenie flexibilnou maltou s mikroarmovaním |  |  | m2 | 321.399 | [6 empty] | znížená | 0.118 | 37.9251 | 0.00965 | 3.1015 | 0 | 0 | 4 | K | 2 | ROZPOCET | 0 | 0 | 0 | 0 | 0 | 2 | 0 | 4 | -767405753
3 | K | 6224549.R | Oprava prasklín v mieste dilátácie panelov - otlčenie, vyspravenie PUR penou alt. pružným tmelom |  |  | m2 | 321.399 | [6 empty] | znížená | 0.118 | 37.9251 | 0.00965 | 3.1015 | 0 | 0 | 4 | K | 2 | ROZPOCET | 0 | 0 | 0 | 0 | 0 | 2 | 0 | 4 | -1183899898
4 | K | 622464232 | Vonkajšia omietka stien tenkovrstvová silikónová, škrabaná, hr. 1,5 mm |  |  | m2 | 2331.047 | [6 empty] | znížená | 0.378 | 881.1358 | 0.00378 | 8.8114 | 0 | 0 | 4 | K | 2 | ROZPOCET | 0 | 0 | 0 | 0 | 0 | 2 | 0 | 4 | -2102451743
5 | K | 622464310 | Vonkajšia omietka stien mozaiková, ručné miešanie a nanášanie |  |  | m2 | 175.566 | [6 empty] | znížená | 0.417 | 73.211 | 0.0062 | 1.0885 | 0 | 0 | 4 | K | 2 | ROZPOCET | 0 | 0 | 0 | 0 | 0 | 2 | 0 | 4 | 2064784181
6 | K | 622465237 | Vonkajšia omietka stien tenkovrstvová, škrabaná, hr. 2 mm |  |  | m2 | 1417.14 | [6 empty] | znížená | 0.368 | 521.5075 | 0.00378 | 5.3568 | 0 | 0 | 4 | K | 2 | ROZPOCET | 0 | 0 | 0 | 0 | 0 | 2 | 0 | 4 | -1633917763
7 | K | 622466114 | Príprava vonkajšieho podkladu stien, čistenie a penetrovanie fasád |  |  | m2 | 3558.107 | [6 empty] | znížená | 0.09 | 320.2296 | 3e-05 | 0.10674 | 0 | 0 | 4 | K | 2 | ROZPOCET | 0 | 0 | 0 | 0 | 0 | 2 | 0 | 4 | -1204959400
8 | K | 6252513R2 | Kontaktný zatepľovací systém hr. 150 mm - riešenie pre sokel (XPS), celoplošné lepenie asfaltovým lepidlom |  |  | m2 | 219.753 | [6 empty] | znížená | 0.855 | 187.8888 | 0.01757 | 3.8611 | 0 | 0 | 4 | K | 2 | ROZPOCET | 0 | 0 | 0 | 0 | 0 | 2 | 0 | 4 | 1438550217
9 | K | 625251572 | Kontaktný zatepľovací systém hr. 50 mm , skrutkovacie kotvy |  |  | m2 | 131.121 | [6 empty] | znížená | 0.911 | 119.4512 | 0.01619 | 2.1228 | 0 | 0 | 4 | K | 2 | ROZPOCET | 0 | 0 | 0 | 0 | 0 | 2 | 0 | 4 | -1731165303
10 | K | 625251611 | Kontaktný zatepľovací systém ostenia hr. 20 mm - pod parapet |  |  | m2 | 72.099 | [6 empty] | znížená | 1.326 | 95.6033 | 0.01549 | 1.1168 | 0 | 0 | 4 | K | 2 | ROZPOCET | 0 | 0 | 0 | 0 | 0 | 2 | 0 | 4 | -1317915823
11 | K | 6252516R1 | Kontaktný zatepľovací systém ostenia - pás izolácie lepenie PU lepidlom 60 mm /min. 40 mm/ - minerálne riešenie |  |  | m2 | 196.58 | [6 empty] | znížená | 1.326 | 260.6651 | 0.01566 | 3.0784 | 0 | 0 | 4 | K | 2 | ROZPOCET | 0 | 0 | 0 | 0 | 0 | 2 | 0 | 4 | 631493187
12 | K | 625253572 | Kontaktný zatepľovací systém hr. 100 mm , skrutkovacie kotvy |  |  | m2 | 63.608 | [6 empty] | znížená | 0.917 | 58.3285 | 0.02394 | 1.5228 | 0 | 0 | 4 | K | 2 | ROZPOCET | 0 | 0 | 0 | 0 | 0 | 2 | 0 | 4 | -311752450
13 | K | 625253575 | Kontaktný zatepľovací systém hr. 150 mm , skrutkovacie kotvy |  |  | m2 | 5.935 | [6 empty] | znížená | 0.919 | 5.4543 | 0.02998 | 0.17793 | 0 | 0 | 4 | K | 2 | ROZPOCET | 0 | 0 | 0 | 0 | 0 | 2 | 0 | 4 | 12422824
14 | K | 625253578 | Kontaktný zatepľovací systém hr. 200 mm , skrutkovacie kotvy |  |  | m2 | 3213.993 | [6 empty] | znížená | 1.012 | 3252.5609 | 0.03613 | 116.1216 | 0 | 0 | 4 | K | 2 | ROZPOCET | 0 | 0 | 0 | 0 | 0 | 2 | 0 | 4 | 1627088748
15 | K | 6252536R1 | Kontaktný zatepľovací systém na existujúce zateplenie hr. 250 mm, injektované kotvy |  |  | m2 | 143.45 | [6 empty] | znížená | 0.886 | 127.0967 | 0.01542 | 2.212 | 0 | 0 | 4 | K | 2 | ROZPOCET | 0 | 0 | 0 | 0 | 0 | 2 | 0 | 4 | -1852604260
| 9 - Ostatné konštrukcie a práce-búranie | [14 empty] | 1991.2149 |  | 87.3237 |  | 88.5774 | 1 | D | 1 | ROZPOCET | [6 empty] | 0
16 | K | 941941042 | Montáž lešenia ľahkého pracovného radového s podlahami šírky nad 1,00 do 1,20 m, výšky nad 10 do 30 m |  |  | m2 | 3933.32 | [6 empty] | znížená | 0.141 | 554.5981 | 0.00239 | 9.4006 | 0 | 0 | 4 | K | 2 | ROZPOCET | 0 | 0 | 0 | 0 | 0 | 2 | 0 | 4 | 2034345293
17 | K | 941941292 | Príplatok za prvý a každý ďalší i začatý mesiac použitia lešenia ľahkého pracovného radového s podlahami šírky nad 1,00 do 1,20 m, v. nad 10 do 30 m |  |  | m2 | 3933.32 | [6 empty] | znížená | 0.0078 | 30.6799 | 0 | 0 | 0 | 0 | 4 | K | 2 | ROZPOCET | 0 | 0 | 0 | 0 | 0 | 2 | 0 | 4 | 1422565697
18 | K | 941944842 | Demontáž lešenia ľahkého pracovného radového bez podláh šírky nad 1,00 do 1,20 m, výšky nad 10 do 30 m |  |  | m2 | 3933.32 | [6 empty] | znížená | 0.074 | 291.0657 | 0.01979 | 77.8404 | 0 | 0 | 4 | K | 2 | ROZPOCET | 0 | 0 | 0 | 0 | 0 | 2 | 0 | 4 | -2102205912
19 | K | 953945102 | Soklový zakladací profil pre Ti 150 mm |  |  | m | 1.9 | [6 empty] | znížená | 0.188 | 0.3572 | 5e-05 | 9.5e-05 | 0 | 0 | 4 | K | 2 | ROZPOCET | 0 | 0 | 0 | 0 | 0 | 2 | 0 | 4 | -1483453890
20 | K | 953945103 | Soklový zakladací profil pre Ti 50mm |  |  | m | 14.27 | [6 empty] | znížená | 0.188 | 2.6828 | 5e-05 | 0.0007135 | 0 | 0 | 4 | K | 2 | ROZPOCET | 0 | 0 | 0 | 0 | 0 | 2 | 0 | 4 | 1899098175
21 | K | 953945111 | Rohová lišta hliníková |  |  | m | 1630.92 | [6 empty] | znížená | 0.094 | 153.3065 | 3e-05 | 0.048928 | 0 | 0 | 4 | K | 2 | ROZPOCET | 0 | 0 | 0 | 0 | 0 | 2 | 0 | 4 | 1196325555
22 | K | 953945114 | Soklový zakladací profil pre Ti 200 mm |  |  | m | 115.65 | [6 empty] | znížená | 0.188 | 21.7422 | 6e-05 | 0.006939 | 0 | 0 | 4 | K | 2 | ROZPOCET | 0 | 0 | 0 | 0 | 0 | 2 | 0 | 4 | 1180453957
23 | K | 953995115 | Nadokenná lišta s odkvapovým nosom |  |  | m | 649.594 | [6 empty] | znížená | 0.094 | 61.0618 | 4e-05 | 0.025984 | 0 | 0 | 4 | K | 2 | ROZPOCET | 0 | 0 | 0 | 0 | 0 | 2 | 0 | 4 | 205427575
24 | K | 953995184 | Okenný a dverový dilatačný profil |  |  | m | 1385.92 | [6 empty] | znížená | 0.094 | 130.2765 | 0 | 0 | 0 | 0 | 4 | K | 2 | ROZPOCET | 0 | 0 | 0 | 0 | 0 | 2 | 0 | 4 | -1448630604
25 | K | 978036121 | Otlčenie omietok šľachtených a pod., vonkajších brizolitových, v rozsahu do 10 %, -0,00500t |  |  | m2 | 2948.24 | [6 empty] | znížená | 0.02 | 58.9648 | 0 | 0 | 0.005 | 14.7412 | 4 | K | 2 | ROZPOCET | 0 | 0 | 0 | 0 | 0 | 2 | 0 | 4 | 449758327
26 | K | 978059631 | Odsekanie a odobratie stien z obkladačiek vonkajších nad 2 m2, -0,08900t |  |  | m2 | 829.62 | [6 empty] | znížená | 0.369 | 306.1298 | 0 | 0 | 0.089 | 73.8362 | 4 | K | 2 | ROZPOCET | 0 | 0 | 0 | 0 | 0 | 2 | 0 | 4 | -1123496969
27 | K | 979011111 | Zvislá doprava sutiny a vybúraných hmôt za prvé podlažie nad alebo pod základným podlažím |  |  | t | 88.577 | [6 empty] | znížená | 0.882 | 78.1249 | 0 | 0 | 0 | 0 | 4 | K | 2 | ROZPOCET | 0 | 0 | 0 | 0 | 0 | 2 | 0 | 4 | -2051617263
28 | K | 979011121 | Zvislá doprava sutiny a vybúraných hmôt za každé ďalšie podlažie |  |  | t | 265.731 | [6 empty] | znížená | 0.618 | 164.2218 | 0 | 0 | 0 | 0 | 4 | K | 2 | ROZPOCET | 0 | 0 | 0 | 0 | 0 | 2 | 0 | 4 | 1896723030
29 | K | 979081111 | Odvoz sutiny a vybúraných hmôt na skládku do 1 km |  |  | t | 88.577 | [6 empty] | znížená | 0.598 | 52.969 | 0 | 0 | 0 | 0 | 4 | K | 2 | ROZPOCET | 0 | 0 | 0 | 0 | 0 | 2 | 0 | 4 | 1727896284
30 | K | 979081121 | Odvoz sutiny a vybúraných hmôt na skládku za každý ďalší 1 km |  |  | t | 885.77 | [6 empty] | znížená | 0.007 | 6.2004 | 0 | 0 | 0 | 0 | 4 | K | 2 | ROZPOCET | 0 | 0 | 0 | 0 | 0 | 2 | 0 | 4 | 301742871
31 | K | 979082111 | Vnútrostavenisková doprava sutiny a vybúraných hmôt do 10 m |  |  | t | 88.577 | [6 empty] | znížená | 0.89 | 78.8335 | 0 | 0 | 0 | 0 | 4 | K | 2 | ROZPOCET | 0 | 0 | 0 | 0 | 0 | 2 | 0 | 4 | 196843212
32 | K | 979089012 | Poplatok za skladovanie - betón, tehly, dlaždice (17 01 ), ostatné |  |  | t | 88.577 | [6 empty] | znížená | 0 | 0 | 0 | 0 | 0 | 0 | 4 | K | 2 | ROZPOCET | 0 | 0 | 0 | 0 | 0 | 2 | 0 | 4 | -1142841569
| 99 - Presun hmôt HSV | [14 empty] | 679.8151 |  | 0 |  | 0 | 1 | D | 1 | ROZPOCET | [6 empty] | 0
33 | K | 999281111 | Presun hmôt pre opravy a údržbu objektov vrátane vonkajších plášťov výšky do 25 m |  |  | t | 276.011 | [6 empty] | znížená | 2.463 | 679.8151 | 0 | 0 | 0 | 0 | 4 | K | 2 | ROZPOCET | 0 | 0 | 0 | 0 | 0 | 2 | 0 | 4 | 1205976720
| PSV - Práce a dodávky PSV | [14 empty] | 24.9008 |  | 0.67821 |  | 0 | 2 | D | 0 | ROZPOCET | [6 empty] | 0
| 711 - Izolácie proti vode a vlhkosti | [14 empty] | 24.9008 |  | 0.67821 |  | 0 | 2 | D | 1 | ROZPOCET | [6 empty] | 0
34 | K | 711112011 | Zhotovenie izolácie proti zemnej vlhkosti zvislá asfaltovou suspenziou za studena 2x |  |  | m2 | 219.753 | [6 empty] | znížená | 0.02 | 4.3951 | 0 | 0 | 0 | 0 | 4 | K | 2 | ROZPOCET | 0 | 0 | 0 | 0 | 0 | 2 | 0 | 4 | -1580377293
35 | K | 711112011.1 | Zhotovenie izolácie proti zemnej vlhkosti zvislá asfaltovou suspenziou za studena - stierka s výstužnou vrstvou |  |  | m2 | 219.753 | [6 empty] | znížená | 0.02 | 4.3951 | 0 | 0 | 0 | 0 | 4 | K | 2 | ROZPOCET | 0 | 0 | 0 | 0 | 0 | 2 | 0 | 4 | 2122804653
36 | M | 1116332001 | Suspenzia asfaltová pre hydroizoláciu spodnej stavby |  |  | t | 0.451 | [6 empty] | znížená | 0 | 0 | 1 | 0.451 | 0 | 0 | 8 | M | 2 | ROZPOCET | 0 | 0 | 0 | 0 | 0 | 2 | 0 | 4 | -467130983
37 | K | 711132107 | Zhotovenie izolácie proti zemnej vlhkosti nopovou fóloiu položenou voľne na ploche zvislej |  |  | m2 | 95.468 | [6 empty] | znížená | 0.165 | 15.7522 | 8e-05 | 0.0076374 | 0 | 0 | 16 | K | 2 | ROZPOCET | 0 | 0 | 0 | 0 | 0 | 2 | 0 | 16 | -659171487
38 | M | 6288000631 | Nopová fólia |  |  | m2 | 109.788 | [6 empty] | znížená | 0 | 0 | 0.002 | 0.21958 | 0 | 0 | 32 | M | 2 | ROZPOCET | 0 | 0 | 0 | 0 | 0 | 2 | 0 | 16 | -578582956
39 | K | 998711101 | Presun hmôt pre izoláciu proti vode v objektoch výšky do 6 m |  |  | t | 0.227 | [6 empty] | znížená | 1.579 | 0.35843 | 0 | 0 | 0 | 0 | 16 | K | 2 | ROZPOCET | 0 | 0 | 0 | 0 | 0 | 2 | 0 | 16 | 508620108

## 1.1.2 - Zateplenie strešn...
| Hárok obsahuje: |  | 1) Krycí list rozpočtu |  | 2) Rekapitulácia rozpočtu |  |  | 3) Rozpočet |  |  | Späť na hárok: | Rekapitulácia stavby
optimalizované pre tlač zostáv vo formáte A4 - na výšku | [11 empty] | >> skryté stĺpce << | [9 empty] | {695b00d9-fe43-46ec-aac1-605231d86a56}
0
KRYCÍ LIST ROZPOČTU | [12 empty] | v --- nižšie sa nachádzajú doplnkové a pomocné údaje k zostavám --- v | [8 empty] | False
| Stavba: |  | Poprad OR PZ, rekonštrukcia a modernizácia objektu
| Objekt: |  | 01.1 - SO 01.1 Budova ORPZ Poprad - oprávnené práce
| Časť: |  | 1.1 - E.1.1B SO 01.1 Architektonické a stavebné riešenie
| Úroveň 3: |  | 1.1.2 - Zateplenie strešného plášťa
| JKSO: | [7 empty] | KS:
| Miesto: |  | Poprad | [5 empty] | Dátum: |  | 09/2020
| Objednávateľ: | [7 empty] | IČO:
|  | Ministerstvo vnútra Slovenskej republiky | [6 empty] | IČO DPH:
| Zhotoviteľ: | [7 empty] | IČO:
IČO DPH:
| Projektant: | [7 empty] | IČO:
IČO DPH:
| Spracovateľ: | [7 empty] | IČO:
IČO DPH:
Poznámka:
Náklady z rozpočtu
Ostatné náklady
Cena bez DPH
| DPH | základná | 20% | z | 0
|  | znížená | 20% | z | 0
|  | zákl. prenesená | 20% | z | 0
|  | zníž. prenesená | 20% | z | 0
|  | nulová | 0% | z | 0
| Cena s DPH |  |  | v | EUR
| Projektant |  |  |  |  | Spracovateľ
| Dátum a podpis: |  |  | Pečiatka |  | Dátum a podpis: |  |  |  | Pečiatka
| Objednávateľ |  |  |  |  | Zhotoviteľ
| Dátum a podpis: |  |  | Pečiatka |  | Dátum a podpis: |  |  |  | Pečiatka
REKAPITULÁCIA ROZPOČTU
Stavba: |  |  | Poprad OR PZ, rekonštrukcia a modernizácia objektu
Objekt: |  |  | 01.1 - SO 01.1 Budova ORPZ Poprad - oprávnené práce
Časť: |  |  | 1.1 - E.1.1B SO 01.1 Architektonické a stavebné riešenie
Úroveň 3: |  |  | 1.1.2 - Zateplenie strešného plášťa
Miesto: |  |  | Poprad |  |  |  | Dátum: |  | 09/2020
Objednávateľ: |  |  | Ministerstvo vnútra Slovenskej republiky |  |  |  | Projektant:
Zhotoviteľ: | [6 empty] | Spracovateľ:
Kód - Popis | [9 empty] | Cena celkom [EUR]
1) Náklady z rozpočtu | [22 empty] | -1
PSV - Práce a dodávky PSV
712 - Izolácie striech
713 - Izolácie tepelné
762 - Konštrukcie tesárske
783 - Dokončovacie práce - nátery
2) Ostatné náklady | [13 empty] | DPH
Celkové náklady za stavbu 1) + 2)
ROZPOČET
Stavba: |  |  | Poprad OR PZ, rekonštrukcia a modernizácia objektu
Objekt: |  |  | 01.1 - SO 01.1 Budova ORPZ Poprad - oprávnené práce
Časť: |  |  | 1.1 - E.1.1B SO 01.1 Architektonické a stavebné riešenie
Úroveň 3: |  |  | 1.1.2 - Zateplenie strešného plášťa
Miesto: |  |  | Poprad |  |  |  | Dátum: |  | 09/2020
Objednávateľ: |  |  | Ministerstvo vnútra Slovenskej republiky |  |  |  | Projektant:
Zhotoviteľ: | [6 empty] | Spracovateľ: |  | 0
PČ | Typ | Kód | Popis |  |  | MJ | Množstvo | J.cena [EUR] |  | Cena celkom [EUR] |  |  | Poznámka | DPH | J. Nh [h] | Nh celkom [h] | J. hmotnosť [t] | Hmotnosť celkom [t] | J. suť [t] | Suť Celkom [t]
Náklady z rozpočtu | [15 empty] | 1287.1565 |  | 30.8117 |  | 0 |  | D | -1 | [7 empty] | 0
| PSV - Práce a dodávky PSV | [14 empty] | 1287.1565 |  | 30.8117 |  | 0 | 2 | D | 0 | ROZPOCET | [6 empty] | 0
| 712 - Izolácie striech | [14 empty] | 676.453 |  | 6.3304 |  | 0 | 2 | D | 1 | ROZPOCET | [6 empty] | 0
1 | K | 712370070 | Zhotovenie povlakovej krytiny striech plochých do 10° PVC-P fóliou upevnenou prikotvením so zvarením spoju |  |  | m2 | 2187.111 | [6 empty] | znížená | 0.244 | 533.6551 | 0 | 0 | 0 | 0 | 16 | K | 2 | ROZPOCET | 0 | 0 | 0 | 0 | 0 | 2 | 0 | 16 | -1803659624
2 | M | 2837751501 | Strešné hydroizolačné fólie z PVC na kotvenie hr.1,5mm |  |  | m2 | 2515.178 | [6 empty] | znížená | 0 | 0 | 0.00187 | 4.7034 | 0 | 0 | 32 | M | 2 | ROZPOCET | 0 | 0 | 0 | 0 | 0 | 2 | 0 | 16 | -1888218404
3 | M | 2832990650 | Kotviaca technika - teleskopické kotvy |  |  | ks | 7400 | [6 empty] | znížená | 0 | 0 | 0.00015 | 1.11 | 0 | 0 | 32 | M | 2 | ROZPOCET | 0 | 0 | 0 | 0 | 0 | 2 | 0 | 16 | -266044197
4 | K | 712391175 | Pripevnenie povlakovej krytiny na plochých strechách do 10° kotviacimi pásikmi, uholníkmi a pod. |  |  | m | 106.05 | [6 empty] | znížená | 0.17 | 18.0285 | 2e-05 | 0.002121 | 0 | 0 | 16 | K | 2 | ROZPOCET | 0 | 0 | 0 | 0 | 0 | 2 | 0 | 16 | -351157442
5 | K | 712973232 | Detaily k PVC-P fóliam zaizolovanie kruhového prestupu 101 – 250 mm |  |  | ks | 37 | [6 empty] | znížená | 1.425 | 52.725 | 0.00032 | 0.01184 | 0 | 0 | 16 | K | 2 | ROZPOCET | 0 | 0 | 0 | 0 | 0 | 2 | 0 | 16 | 1562858452
6 | K | 712990040 | Položenie geotextílie vodorovne alebo zvislo na strechy ploché do 10° |  |  | m2 | 2187.111 | [6 empty] | znížená | 0.028 | 61.2391 | 0 | 0 | 0 | 0 | 16 | K | 2 | ROZPOCET | 0 | 0 | 0 | 0 | 0 | 2 | 0 | 16 | -1413442078
7 | M | 6936654801 | Separačná geotextília 150g/m2 |  |  | m2 | 2515.178 | [6 empty] | znížená | 0 | 0 | 0.0002 | 0.50304 | 0 | 0 | 32 | M | 2 | ROZPOCET | 0 | 0 | 0 | 0 | 0 | 2 | 0 | 16 | -1736184315
8 | K | 998712103 | Presun hmôt pre izoláciu povlakovej krytiny v objektoch výšky nad 12 do 24 m |  |  | t | 6.33 | [6 empty] | znížená | 1.707 | 10.8053 | 0 | 0 | 0 | 0 | 16 | K | 2 | ROZPOCET | 0 | 0 | 0 | 0 | 0 | 2 | 0 | 16 | -1103870975
| 713 - Izolácie tepelné | [14 empty] | 609.1217 |  | 24.4245 |  | 0 | 2 | D | 1 | ROZPOCET | [6 empty] | 0
9 | K | 713132132 | Montáž tepelnej izolácie stien polystyrénom, celoplošným prilepením |  |  | m2 | 366.754 | [6 empty] | znížená | 0.231 | 84.7202 | 0.005 | 1.8338 | 0 | 0 | 16 | K | 2 | ROZPOCET | 0 | 0 | 0 | 0 | 0 | 2 | 0 | 16 | 1393521524
10 | M | 2837653459 | penový polystyrén hrúbka 50 mm |  |  | m2 | 318.994 | [6 empty] | znížená | 0 | 0 | 0.00174 | 0.55505 | 0 | 0 | 32 | M | 2 | ROZPOCET | 0 | 0 | 0 | 0 | 0 | 2 | 0 | 16 | 1736612015
11 | M | 2837650070 | extrudovaný polystyrén - XPS hrúbka 120mm |  |  | m2 | 66.098 | [6 empty] | znížená | 0 | 0 | 0.0036 | 0.23795 | 0 | 0 | 32 | M | 2 | ROZPOCET | 0 | 0 | 0 | 0 | 0 | 2 | 0 | 16 | 713335331
12 | K | 713142131 | Montáž tepelnej izolácie striech plochých do 10° polystyrénom, jednovrstvová prilep. za studena |  |  | m2 | 2012.481 | [6 empty] | znížená | 0.148 | 297.8472 | 0.00115 | 2.3144 | 0 | 0 | 16 | K | 2 | ROZPOCET | 0 | 0 | 0 | 0 | 0 | 2 | 0 | 16 | -984865121
13 | K | 713142151 | Montáž tepelnej izolácie striech plochých do 10° polystyrénom, jednovrstvová kladenými voľne |  |  | m2 | 1820.807 | [6 empty] | znížená | 0.076 | 138.3813 | 0 | 0 | 0 | 0 | 16 | K | 2 | ROZPOCET | 0 | 0 | 0 | 0 | 0 | 2 | 0 | 16 | 474242193
14 | M | 2837653467 | penový polystyrén hrúbka 200 mm |  |  | m2 | 1960.053 | [6 empty] | znížená | 0 | 0 | 0.0058 | 11.3683 | 0 | 0 | 32 | M | 2 | ROZPOCET | 0 | 0 | 0 | 0 | 0 | 2 | 0 | 16 | 44578522
15 | M | 2837653462 | penový polystyrén hrúbka 100 mm |  |  | m2 | 8.245 | [6 empty] | znížená | 0 | 0 | 0.0029 | 0.023911 | 0 | 0 | 32 | M | 2 | ROZPOCET | 0 | 0 | 0 | 0 | 0 | 2 | 0 | 16 | 963657769
16 | M | 2837650084 | extrudovaný polystyrén - XPS hrúbka 180mm |  |  | m2 | 1.008 | [6 empty] | znížená | 0 | 0 | 0.0054 | 0.0054432 | 0 | 0 | 32 | M | 2 | ROZPOCET | 0 | 0 | 0 | 0 | 0 | 2 | 0 | 16 | -1260871086
17 | M | 2837650030 | extrudovaný polystyrén - XPS hrúbka 50mm |  |  | m2 | 160.644 | [6 empty] | znížená | 0 | 0 | 0.0015 | 0.24097 | 0 | 0 | 32 | M | 2 | ROZPOCET | 0 | 0 | 0 | 0 | 0 | 2 | 0 | 16 | -788565587
18 | M | 2837653503 | Spádový polystyrén EPS 200S |  |  | m3 | 266.505 | [6 empty] | znížená | 0 | 0 | 0.029 | 7.7286 | 0 | 0 | 32 | M | 2 | ROZPOCET | 0 | 0 | 0 | 0 | 0 | 2 | 0 | 16 | -920677530
19 | K | 713142165 | Montáž tepelnej izolácie striech plochých do 10° - atikové kliny z polystyrénu |  |  | m | 555.854 | [6 empty] | znížená | 0.07 | 38.9098 | 0 | 0 | 0 | 0 | 16 | K | 2 | ROZPOCET | 0 | 0 | 0 | 0 | 0 | 2 | 0 | 16 | -763647963
20 | M | 28376535R1 | Atikový klin EPS 200S |  |  | m3 | 4.002 | [6 empty] | znížená | 0 | 0 | 0.029 | 0.11606 | 0 | 0 | 32 | M | 2 | ROZPOCET | 0 | 0 | 0 | 0 | 0 | 2 | 0 | 16 | -561137807
21 | K | 998713103 | Presun hmôt pre izolácie tepelné v objektoch výšky nad 12 m do 24 m |  |  | t | 24.424 | [6 empty] | znížená | 2.017 | 49.2632 | 0 | 0 | 0 | 0 | 16 | K | 2 | ROZPOCET | 0 | 0 | 0 | 0 | 0 | 2 | 0 | 16 | 994791516
| 762 - Konštrukcie tesárske | [14 empty] | 1.014 |  | 0.055832 |  | 0 | 2 | D | 1 | ROZPOCET | [6 empty] | 0
22 | K | 762822120 | Montáž stropníc z hraneného a polohraneného reziva prierezovej plochy 144-288 cm2 |  |  | m | 6 | [6 empty] | znížená | 0.153 | 0.918 | 0 | 0 | 0 | 0 | 16 | K | 2 | ROZPOCET | 0 | 0 | 0 | 0 | 0 | 2 | 0 | 16 | -114581656
23 | M | 6051570200 | Drevený hranol |  |  | m3 | 0.101 | [6 empty] | znížená | 0 | 0 | 0.55 | 0.05555 | 0 | 0 | 32 | M | 2 | ROZPOCET | 0 | 0 | 0 | 0 | 0 | 2 | 0 | 16 | -942832801
24 | K | 762895000 | Spojovacie prostriedky pre záklop, stropnice, podbíjanie - klince, svorky |  |  | m3 | 0.096 | [6 empty] | znížená | 0.001 | 9.6e-05 | 0.00294 | 0.00028224 | 0 | 0 | 16 | K | 2 | ROZPOCET | 0 | 0 | 0 | 0 | 0 | 2 | 0 | 16 | -674961309
25 | K | 998762102 | Presun hmôt pre konštrukcie tesárske v objektoch výšky do 12 m |  |  | t | 0.056 | [6 empty] | znížená | 1.713 | 0.095928 | 0 | 0 | 0 | 0 | 16 | K | 2 | ROZPOCET | 0 | 0 | 0 | 0 | 0 | 2 | 0 | 16 | -45495243
| 783 - Dokončovacie práce - nátery | [14 empty] | 0.56784 |  | 0.0009984 |  | 0 | 2 | D | 1 | ROZPOCET | [6 empty] | 0
26 | K | 783782203 | Nátery tesárskych konštrukcií povrchová impregnácia |  |  | m2 | 3.12 | [6 empty] | znížená | 0.182 | 0.56784 | 0.00032 | 0.0009984 | 0 | 0 | 16 | K | 2 | ROZPOCET | 0 | 0 | 0 | 0 | 0 | 2 | 0 | 16 | -395013329

## 1.1.3 - Výmena otvorových...
| Hárok obsahuje: |  | 1) Krycí list rozpočtu |  | 2) Rekapitulácia rozpočtu |  |  | 3) Rozpočet |  |  | Späť na hárok: | Rekapitulácia stavby
optimalizované pre tlač zostáv vo formáte A4 - na výšku | [11 empty] | >> skryté stĺpce << | [9 empty] | {01531a3c-718d-4366-9253-ce9e92572262}
0
KRYCÍ LIST ROZPOČTU | [12 empty] | v --- nižšie sa nachádzajú doplnkové a pomocné údaje k zostavám --- v | [8 empty] | False
| Stavba: |  | Poprad OR PZ, rekonštrukcia a modernizácia objektu
| Objekt: |  | 01.1 - SO 01.1 Budova ORPZ Poprad - oprávnené práce
| Časť: |  | 1.1 - E.1.1B SO 01.1 Architektonické a stavebné riešenie
| Úroveň 3: |  | 1.1.3 - Výmena otvorových konštrukcií
| JKSO: | [7 empty] | KS:
| Miesto: |  | Poprad | [5 empty] | Dátum: |  | 09/2020
| Objednávateľ: | [7 empty] | IČO:
|  | Ministerstvo vnútra Slovenskej republiky | [6 empty] | IČO DPH:
| Zhotoviteľ: | [7 empty] | IČO:
IČO DPH:
| Projektant: | [7 empty] | IČO:
IČO DPH:
| Spracovateľ: | [7 empty] | IČO:
IČO DPH:
Poznámka:
Náklady z rozpočtu
Ostatné náklady
Cena bez DPH
| DPH | základná | 20% | z | 0
|  | znížená | 20% | z | 0
|  | zákl. prenesená | 20% | z | 0
|  | zníž. prenesená | 20% | z | 0
|  | nulová | 0% | z | 0
| Cena s DPH |  |  | v | EUR
| Projektant |  |  |  |  | Spracovateľ
| Dátum a podpis: |  |  | Pečiatka |  | Dátum a podpis: |  |  |  | Pečiatka
| Objednávateľ |  |  |  |  | Zhotoviteľ
| Dátum a podpis: |  |  | Pečiatka |  | Dátum a podpis: |  |  |  | Pečiatka
REKAPITULÁCIA ROZPOČTU
Stavba: |  |  | Poprad OR PZ, rekonštrukcia a modernizácia objektu
Objekt: |  |  | 01.1 - SO 01.1 Budova ORPZ Poprad - oprávnené práce
Časť: |  |  | 1.1 - E.1.1B SO 01.1 Architektonické a stavebné riešenie
Úroveň 3: |  |  | 1.1.3 - Výmena otvorových konštrukcií
Miesto: |  |  | Poprad |  |  |  | Dátum: |  | 09/2020
Objednávateľ: |  |  | Ministerstvo vnútra Slovenskej republiky |  |  |  | Projektant:
Zhotoviteľ: | [6 empty] | Spracovateľ:
Kód - Popis | [9 empty] | Cena celkom [EUR]
1) Náklady z rozpočtu | [22 empty] | -1
HSV - Práce a dodávky HSV
6 - Úpravy povrchov, podlahy, osadenie
9 - Ostatné konštrukcie a práce-búranie
99 - Presun hmôt HSV
PSV - Práce a dodávky PSV
766 - Konštrukcie stolárske
767 - Konštrukcie doplnkové kovové
781 - Dokončovacie práce a obklady
784 - Dokončovacie práce - maľby
786 - Dokončovacie práce - čalúnnicke
2) Ostatné náklady | [13 empty] | DPH
Celkové náklady za stavbu 1) + 2)
ROZPOČET
Stavba: |  |  | Poprad OR PZ, rekonštrukcia a modernizácia objektu
Objekt: |  |  | 01.1 - SO 01.1 Budova ORPZ Poprad - oprávnené práce
Časť: |  |  | 1.1 - E.1.1B SO 01.1 Architektonické a stavebné riešenie
Úroveň 3: |  |  | 1.1.3 - Výmena otvorových konštrukcií
Miesto: |  |  | Poprad |  |  |  | Dátum: |  | 09/2020
Objednávateľ: |  |  | Ministerstvo vnútra Slovenskej republiky |  |  |  | Projektant:
Zhotoviteľ: | [6 empty] | Spracovateľ: |  | 0
PČ | Typ | Kód | Popis |  |  | MJ | Množstvo | J.cena [EUR] |  | Cena celkom [EUR] |  |  | Poznámka | DPH | J. Nh [h] | Nh celkom [h] | J. hmotnosť [t] | Hmotnosť celkom [t] | J. suť [t] | Suť Celkom [t]
Náklady z rozpočtu | [15 empty] | 4223.1756 |  | 57.4244 |  | 55.3886 |  | D | -1 | [7 empty] | 0
| HSV - Práce a dodávky HSV | [14 empty] | 1666.8497 |  | 24.3675 |  | 54.7946 | 1 | D | 0 | ROZPOCET | [6 empty] | 0
| 6 - Úpravy povrchov, podlahy, osadenie | [14 empty] | 825.3951 |  | 24.3675 |  | 0 | 1 | D | 1 | ROZPOCET | [6 empty] | 0
1 | K | 612425931 | Omietka vápenná vnútorného ostenia okenného alebo dverného štuková |  |  | m2 | 353.58 | [6 empty] | znížená | 0.8 | 282.864 | 0.03756 | 13.2805 | 0 | 0 | 4 | K | 2 | ROZPOCET | 0 | 0 | 0 | 0 | 0 | 2 | 0 | 4 | 2130194226
2 | K | 625250150 | Doteplenie konštrukcie hr. do 20 mm, systém XPS extrudovaný polystyrén, lepený celoplošne bez prikotvenia - úprava vnútorného ostenia a parapetu |  |  | m2 | 482.978 | [6 empty] | znížená | 0.715 | 345.3293 | 0.01292 | 6.2401 | 0 | 0 | 4 | K | 2 | ROZPOCET | 0 | 0 | 0 | 0 | 0 | 2 | 0 | 4 | -2052926108
3 | K | 648991113 | Osadenie parapetných dosiek z plastických a poloplast., hmôt, š. nad 200 mm |  |  | m | 517.59 | [6 empty] | znížená | 0.381 | 197.2018 | 0.00794 | 4.1097 | 0 | 0 | 4 | K | 2 | ROZPOCET | 0 | 0 | 0 | 0 | 0 | 2 | 0 | 4 | -1649828352
4 | M | 6119000990 | Vnútorné parapetné dosky plastové komôrkové š. 350 mm |  |  | m | 527.942 | [6 empty] | znížená | 0 | 0 | 0.00135 | 0.71272 | 0 | 0 | 8 | M | 2 | ROZPOCET | 0 | 0 | 0 | 0 | 0 | 2 | 0 | 4 | -1504495527
5 | M | 6119001030 | Plastové krytky k vnútorným parapetom plastovým, pár |  |  | ks | 246 | [6 empty] | znížená | 0 | 0 | 0.0001 | 0.0246 | 0 | 0 | 8 | M | 2 | ROZPOCET | 0 | 0 | 0 | 0 | 0 | 2 | 0 | 4 | -1664945823
| 9 - Ostatné konštrukcie a práce-búranie | [14 empty] | 781.4362 |  | 0 |  | 54.7946 | 1 | D | 1 | ROZPOCET | [6 empty] | 0
6 | K | 953995184 | Okenný a dverový dilatačný profil |  |  | m | 1414.32 | [6 empty] | znížená | 0.094 | 132.9461 | 0 | 0 | 0 | 0 | 4 | K | 2 | ROZPOCET | 0 | 0 | 0 | 0 | 0 | 2 | 0 | 4 | 937584004
7 | K | 968061112 | Vyvesenie dreveného, plastového okenného krídla do suti plochy do 1, 5 m2, -0,01200t |  |  | ks | 59 | [6 empty] | znížená | 0.03 | 1.77 | 0 | 0 | 0.012 | 0.708 | 4 | K | 2 | ROZPOCET | 0 | 0 | 0 | 0 | 0 | 2 | 0 | 4 | -713525324
8 | K | 968061113 | Vyvesenie dreveného, plastového okenného krídla do suti plochy nad 1, 5 m2, -0,01600t |  |  | ks | 390 | [6 empty] | znížená | 0.061 | 23.79 | 0 | 0 | 0.016 | 6.24 | 4 | K | 2 | ROZPOCET | 0 | 0 | 0 | 0 | 0 | 2 | 0 | 4 | -943849812
9 | K | 968061125 | Vyvesenie dreveného, plastového dverného krídla do suti plochy do 2 m2, -0,02400t |  |  | ks | 5 | [6 empty] | znížená | 0.049 | 0.245 | 0 | 0 | 0.024 | 0.12 | 4 | K | 2 | ROZPOCET | 0 | 0 | 0 | 0 | 0 | 2 | 0 | 4 | 1325326785
10 | K | 968061126 | Vyvesenie dreveného dverného krídla do suti plochy nad 2 m2, -0,02700t |  |  | ks | 2 | [6 empty] | znížená | 0.089 | 0.178 | 0 | 0 | 0.027 | 0.054 | 4 | K | 2 | ROZPOCET | 0 | 0 | 0 | 0 | 0 | 2 | 0 | 4 | 117091346
11 | K | 968062354 | Vybúranie drevených, plastových rámov okien dvojitých alebo zdvojených, plochy do 1 m2, -0,07500t |  |  | m2 | 16.24 | [6 empty] | znížená | 0.933 | 15.1519 | 0 | 0 | 0.075 | 1.218 | 4 | K | 2 | ROZPOCET | 0 | 0 | 0 | 0 | 0 | 2 | 0 | 4 | -1819008276
12 | K | 968062355 | Vybúranie drevených, plastových rámov okien dvojitých alebo zdvojených, plochy do 2 m2, -0,06200t |  |  | m2 | 21.6 | [6 empty] | znížená | 0.56 | 12.096 | 0 | 0 | 0.062 | 1.3392 | 4 | K | 2 | ROZPOCET | 0 | 0 | 0 | 0 | 0 | 2 | 0 | 4 | 1470792466
13 | K | 968062356 | Vybúranie drevených, plastových rámov okien dvojitých alebo zdvojených, plochy do 4 m2, -0,05400t |  |  | m2 | 57.24 | [6 empty] | znížená | 0.464 | 26.5594 | 0 | 0 | 0.054 | 3.091 | 4 | K | 2 | ROZPOCET | 0 | 0 | 0 | 0 | 0 | 2 | 0 | 4 | -932826816
14 | K | 968062357 | Vybúranie drevených, plastových rámov okien dvojitých alebo zdvojených, plochy nad 4 m2, -0,04700t |  |  | m2 | 811.116 | [6 empty] | znížená | 0.37 | 300.1129 | 0 | 0 | 0.047 | 38.1225 | 4 | K | 2 | ROZPOCET | 0 | 0 | 0 | 0 | 0 | 2 | 0 | 4 | 1745072823
15 | K | 968062455 | Vybúranie drevených, plastových dverových zárubní plochy do 2 m2, -0,08800t |  |  | m2 | 1.845 | [6 empty] | znížená | 0.485 | 0.89482 | 0 | 0 | 0.088 | 0.16236 | 4 | K | 2 | ROZPOCET | 0 | 0 | 0 | 0 | 0 | 2 | 0 | 4 | 1146643745
16 | K | 968062456 | Vybúranie drevených, plastových dverových zárubní plochy nad 2 m2, -0,06700t |  |  | m2 | 18.142 | [6 empty] | znížená | 0.476 | 8.6356 | 0 | 0 | 0.067 | 1.2155 | 4 | K | 2 | ROZPOCET | 0 | 0 | 0 | 0 | 0 | 2 | 0 | 4 | 191146520
17 | K | 968071125 | Vyvesenie kovového dverného krídla do suti plochy do 2 m2 |  |  | ks | 8 | [6 empty] | znížená | 0.067 | 0.536 | 0 | 0 | 0 | 0 | 4 | K | 2 | ROZPOCET | 0 | 0 | 0 | 0 | 0 | 2 | 0 | 4 | -1896944224
18 | K | 968071126 | Vyvesenie kovového dverného krídla do suti plochy nad 2 m2 |  |  | ks | 1 | [6 empty] | znížená | 0.11 | 0.11 | 0 | 0 | 0 | 0 | 4 | K | 2 | ROZPOCET | 0 | 0 | 0 | 0 | 0 | 2 | 0 | 4 | -1400809993
19 | K | 968072456 | Vybúranie kovových dverových zárubní plochy nad 2 m2, -0,06300t |  |  | m2 | 26.84 | [6 empty] | znížená | 0.63 | 16.9092 | 0 | 0 | 0.063 | 1.6909 | 4 | K | 2 | ROZPOCET | 0 | 0 | 0 | 0 | 0 | 2 | 0 | 4 | -864637770
20 | K | 968072559 | Vybúranie kovových vrát plochy nad 5 m2, -0,06600t |  |  | m2 | 12.624 | [6 empty] | znížená | 0.29 | 3.661 | 0 | 0 | 0.066 | 0.83318 | 4 | K | 2 | ROZPOCET | 0 | 0 | 0 | 0 | 0 | 2 | 0 | 4 | -2128960077
21 | K | 979011111 | Zvislá doprava sutiny a vybúraných hmôt za prvé podlažie nad alebo pod základným podlažím |  |  | t | 55.389 | [6 empty] | znížená | 0.882 | 48.8531 | 0 | 0 | 0 | 0 | 4 | K | 2 | ROZPOCET | 0 | 0 | 0 | 0 | 0 | 2 | 0 | 4 | 1126518336
22 | K | 979011121 | Zvislá doprava sutiny a vybúraných hmôt za každé ďalšie podlažie |  |  | t | 166.167 | [6 empty] | znížená | 0.618 | 102.6912 | 0 | 0 | 0 | 0 | 4 | K | 2 | ROZPOCET | 0 | 0 | 0 | 0 | 0 | 2 | 0 | 4 | -618784717
23 | K | 979081111 | Odvoz sutiny a vybúraných hmôt na skládku do 1 km |  |  | t | 55.389 | [6 empty] | znížená | 0.598 | 33.1226 | 0 | 0 | 0 | 0 | 4 | K | 2 | ROZPOCET | 0 | 0 | 0 | 0 | 0 | 2 | 0 | 4 | 636751230
24 | K | 979081121 | Odvoz sutiny a vybúraných hmôt na skládku za každý ďalší 1 km |  |  | t | 553.89 | [6 empty] | znížená | 0.007 | 3.8772 | 0 | 0 | 0 | 0 | 4 | K | 2 | ROZPOCET | 0 | 0 | 0 | 0 | 0 | 2 | 0 | 4 | -65646561
25 | K | 979082111 | Vnútrostavenisková doprava sutiny a vybúraných hmôt do 10 m |  |  | t | 55.389 | [6 empty] | znížená | 0.89 | 49.2962 | 0 | 0 | 0 | 0 | 4 | K | 2 | ROZPOCET | 0 | 0 | 0 | 0 | 0 | 2 | 0 | 4 | -812744766
26 | K | 979089112 | Poplatok za skladovanie - drevo, sklo, plasty, kovy (17 02, 17 04 ), ostatné |  |  | t | 55.389 | [6 empty] | znížená | 0 | 0 | 0 | 0 | 0 | 0 | 4 | K | 2 | ROZPOCET | 0 | 0 | 0 | 0 | 0 | 2 | 0 | 4 | -1342616732
| 99 - Presun hmôt HSV | [14 empty] | 60.0184 |  | 0 |  | 0 | 1 | D | 1 | ROZPOCET | [6 empty] | 0
27 | K | 999281111 | Presun hmôt pre opravy a údržbu objektov vrátane vonkajších plášťov výšky do 25 m |  |  | t | 24.368 | [6 empty] | znížená | 2.463 | 60.0184 | 0 | 0 | 0 | 0 | 4 | K | 2 | ROZPOCET | 0 | 0 | 0 | 0 | 0 | 2 | 0 | 4 | -289258570
| PSV - Práce a dodávky PSV | [14 empty] | 2556.326 |  | 33.0569 |  | 0.594 | 2 | D | 0 | ROZPOCET | [6 empty] | 0
| 766 - Konštrukcie stolárske | [14 empty] | 1365.336 |  | 28.4995 |  | 0 | 2 | D | 1 | ROZPOCET | [6 empty] | 0
28 | K | 76662141R | Montáž plastových okien s použitím komprimačnej pásky |  |  | m | 1865.92 | [6 empty] | znížená | 0.7 | 1306.144 | 0.00021 | 0.39184 | 0 | 0 | 16 | K | 2 | ROZPOCET | 0 | 0 | 0 | 0 | 0 | 2 | 0 | 16 | 1746999047
29 | M | 6114120R01 | Plastové okno jednokrídlové OS 1200x900 mm s bezpečnostným kovaním a oddialeným pákovým mechanizmom, izolačné trojsklo, ozn. OK1 |  |  | ks | 8 | [6 empty] | znížená | 0 | 0 | 0.0321 | 0.2568 | 0 | 0 | 32 | M | 2 | ROZPOCET | 0 | 0 | 0 | 0 | 0 | 2 | 0 | 16 | -1973505465
30 | M | 6114120R01.1 | Plastové okno jednokrídlové OS 1200x900 mm s oddialeným pákovým mechanizmom, izolačné trojsklo, ozn. OK1 |  |  | ks | 4 | [6 empty] | znížená | 0 | 0 | 0.0315 | 0.126 | 0 | 0 | 32 | M | 2 | ROZPOCET | 0 | 0 | 0 | 0 | 0 | 2 | 0 | 16 | -572909627
31 | M | 6114120R01.2 | Plastové okno jednokrídlové OS 1200x900 mm - príplatok za nepriehľadné sklo |  |  | ks | 7 | [6 empty] | znížená | 0 | 0 | 0 | 0 | 0 | 0 | 32 | M | 2 | ROZPOCET | 0 | 0 | 0 | 0 | 0 | 2 | 0 | 16 | -638436000
32 | M | 6114120R02 | Plastové okno jednokrídlové OS 900x900 mm s bezpečnostným kovaním a oddialeným pákovým mechanizmom, izolačné trojsklo, ozn. OK2 |  |  | ks | 4 | [6 empty] | znížená | 0 | 0 | 0.0242 | 0.0968 | 0 | 0 | 32 | M | 2 | ROZPOCET | 0 | 0 | 0 | 0 | 0 | 2 | 0 | 16 | -406719930
33 | M | 6114120R02.1 | Plastové okno jednokrídlové OS 900x900 mm s oddialeným pákovým mechanizmom, izolačné trojsklo, ozn. OK2 |  |  | ks | 12 | [6 empty] | znížená | 0 | 0 | 0.0236 | 0.2832 | 0 | 0 | 32 | M | 2 | ROZPOCET | 0 | 0 | 0 | 0 | 0 | 2 | 0 | 16 | -420538382
34 | M | 6114120R02.2 | Plastové okno jednokrídlové OS 900x900 mm - príplatok za nepriehľadné sklo |  |  | ks | 12 | [6 empty] | znížená | 0 | 0 | 0.0236 | 0.2832 | 0 | 0 | 32 | M | 2 | ROZPOCET | 0 | 0 | 0 | 0 | 0 | 2 | 0 | 16 | 1811183976
35 | M | 6114120R03 | Plastové okno štvorkrídlové O+O+fix+fix 3000x2770 mm s bezpečnostným kovaním a oddialeným pákovým mechanizmom, izolačné trojsklo, ozn. OK3 |  |  | ks | 1 | [6 empty] | znížená | 0 | 0 | 0.243 | 0.243 | 0 | 0 | 32 | M | 2 | ROZPOCET | 0 | 0 | 0 | 0 | 0 | 2 | 0 | 16 | 387502283
36 | M | 6114120R04 | Plastové okno trojkrídlové OS+fix+OS 4070x1750 mm s bezpečnostným kovaním, izolačné trojsklo, ozn. OK4 |  |  | ks | 2 | [6 empty] | znížená | 0 | 0 | 0.208 | 0.416 | 0 | 0 | 32 | M | 2 | ROZPOCET | 0 | 0 | 0 | 0 | 0 | 2 | 0 | 16 | -1565216561
37 | M | 6114120R05 | Plastové okno štvorkrídlové OS+OS+OS+OS 2750x2400 mm s bezpečnostným kovaníma oddialeným pákovým mechanizmom, izolačné trojsklo, ozn. OK5 |  |  | ks | 5 | [6 empty] | znížená | 0 | 0 | 0.193 | 0.965 | 0 | 0 | 32 | M | 2 | ROZPOCET | 0 | 0 | 0 | 0 | 0 | 2 | 0 | 16 | -217708914
38 | M | 6114120R06 | Plastové okno dvojkrídlové OS+OS 1200x2100 mm s bezpečnostným kovaním a oddialeným pákovým mechanizmom, izolačné trojsklo, ozn. OK6 |  |  | ks | 6 | [6 empty] | znížená | 0 | 0 | 0.074 | 0.444 | 0 | 0 | 32 | M | 2 | ROZPOCET | 0 | 0 | 0 | 0 | 0 | 2 | 0 | 16 | 882206856
39 | M | 6114120R07 | Plastové okno dvojkrídlové OS+OS 2400x1800 mm s bezpečnostným kovaním, izolačné trojsklo, ozn. OK7 |  |  | ks | 15 | [6 empty] | znížená | 0 | 0 | 0.129 | 1.935 | 0 | 0 | 32 | M | 2 | ROZPOCET | 0 | 0 | 0 | 0 | 0 | 2 | 0 | 16 | 202165067
40 | M | 6114120R07.1 | Plastové okno dvojkrídlové OS+OS 2400x1800 mm, izolačné trojsklo, ozn. OK7 |  |  | ks | 141 | [6 empty] | znížená | 0 | 0 | 0.126 | 17.766 | 0 | 0 | 32 | M | 2 | ROZPOCET | 0 | 0 | 0 | 0 | 0 | 2 | 0 | 16 | 1962065550
41 | M | 6114120R08 | Plastové okno dvojkrídlové OS+OS 2400x900 mm s bezpečnostným kovaním a oddialeným pákovým mechanizmom, izolačné trojsklo, ozn. OK8 |  |  | ks | 2 | [6 empty] | znížená | 0 | 0 | 0.065 | 0.13 | 0 | 0 | 32 | M | 2 | ROZPOCET | 0 | 0 | 0 | 0 | 0 | 2 | 0 | 16 | -1223581800
42 | M | 6114120R08.1 | Plastové okno dvojkrídlové OS+OS 2400x900 mm s oddialeným pákovým mechanizmom, izolačné trojsklo, ozn. OK8 |  |  | ks | 1 | [6 empty] | znížená | 0 | 0 | 0.063 | 0.063 | 0 | 0 | 32 | M | 2 | ROZPOCET | 0 | 0 | 0 | 0 | 0 | 2 | 0 | 16 | -595643126
43 | M | 6114120R09 | Plastové okno jednokrídlové O 2400x600 mm s bezpečnostným kovaním a oddialeným pákovým mechanizmom, izolačné trojsklo, ozn. OK9 |  |  | ks | 1 | [6 empty] | znížená | 0 | 0 | 0.044 | 0.044 | 0 | 0 | 32 | M | 2 | ROZPOCET | 0 | 0 | 0 | 0 | 0 | 2 | 0 | 16 | 92189265
44 | M | 6114120R10 | Plastové okno jednokrídlové OS 1200x1800 mm, izolačné trojsklo, ozn. OK10 |  |  | ks | 4 | [6 empty] | znížená | 0 | 0 | 0.063 | 0.252 | 0 | 0 | 32 | M | 2 | ROZPOCET | 0 | 0 | 0 | 0 | 0 | 2 | 0 | 16 | -1510965800
45 | M | 6114120R11 | Plastové okno jednokrídlové OS 1500x1800 mm, izolačné trojsklo, ozn. OK11 |  |  | ks | 10 | [6 empty] | znížená | 0 | 0 | 0.0788 | 0.788 | 0 | 0 | 32 | M | 2 | ROZPOCET | 0 | 0 | 0 | 0 | 0 | 2 | 0 | 16 | 1357240482
46 | M | 6114120R12 | Plastové okno jednokrídlové OS 800x2250 mm s uzamkateľnou kľučkou, izolačné trojsklo, ozn. OK12 |  |  | ks | 4 | [6 empty] | znížená | 0 | 0 | 0.0526 | 0.2104 | 0 | 0 | 32 | M | 2 | ROZPOCET | 0 | 0 | 0 | 0 | 0 | 2 | 0 | 16 | 6834966
47 | M | 6114120R13 | Plastové okno jednokrídlové OS 600x600 mm s bezpečnostným kovaním a oddialeným pákovým mechanizmom, izolačné trojsklo, ozn. OK13 |  |  | ks | 1 | [6 empty] | znížená | 0 | 0 | 0.012 | 0.012 | 0 | 0 | 32 | M | 2 | ROZPOCET | 0 | 0 | 0 | 0 | 0 | 2 | 0 | 16 | -1151351689
48 | M | 6114120R13.1 | Plastové okno jednokrídlové OS 600x600 mm s oddialeným pákovým mechanizmom, izolačné trojsklo, ozn. OK13 |  |  | ks | 3 | [6 empty] | znížená | 0 | 0 | 0.0105 | 0.0315 | 0 | 0 | 32 | M | 2 | ROZPOCET | 0 | 0 | 0 | 0 | 0 | 2 | 0 | 16 | -1560843241
49 | M | 6114120R13.2 | Plastové okno jednokrídlové OS 600x600 mm - príplatok za nepriehľadné sklo |  |  | ks | 4 | [6 empty] | znížená | 0 | 0 | 0 | 0 | 0 | 0 | 32 | M | 2 | ROZPOCET | 0 | 0 | 0 | 0 | 0 | 2 | 0 | 16 | -1547769732
50 | M | 6114120R14 | Plastové okno dvojkrídlové OS+OS 2400x1700 mm s bezpečnostným kovaním, izolačné trojsklo, ozn. OK14 |  |  | ks | 20 | [6 empty] | znížená | 0 | 0 | 0.121 | 2.42 | 0 | 0 | 32 | M | 2 | ROZPOCET | 0 | 0 | 0 | 0 | 0 | 2 | 0 | 16 | -235850573
51 | M | 6114120R15 | Plastové okno jednokrídlové OS 1150x800 mm, izolačné trojsklo, ozn. OK15 |  |  | ks | 2 | [6 empty] | znížená | 0 | 0 | 0.0268 | 0.0536 | 0 | 0 | 32 | M | 2 | ROZPOCET | 0 | 0 | 0 | 0 | 0 | 2 | 0 | 16 | -80068893
52 | M | 6114120R31 | Príplatok k cene okna za bezpečnostné nepriehľadné sklo, ozn. BF2 |  |  | m2 | 61.56 | [6 empty] | znížená | 0 | 0 | 0 | 0 | 0 | 0 | 32 | M | 2 | ROZPOCET | 0 | 0 | 0 | 0 | 0 | 2 | 0 | 16 | -417278645
53 | K | 76662142R | Montáž plastových dverí s použitím komprimačnej pásky |  |  | m | 84.56 | [6 empty] | znížená | 0.7 | 59.192 | 0.00028 | 0.023677 | 0 | 0 | 16 | K | 2 | ROZPOCET | 0 | 0 | 0 | 0 | 0 | 2 | 0 | 16 | 1070716680
54 | M | 5534065R01 | Plastové bezpečnostné dvere plné jednokrídlové s pevným nadsvetlíkom s mrežou 1000x3000 mm / krídlo 1x900x2100 mm/, izolačné trojsklo, ozn. D2 |  |  | ks | 1 | [6 empty] | znížená | 0 | 0 | 0.1245 | 0.1245 | 0 | 0 | 32 | M | 2 | ROZPOCET | 0 | 0 | 0 | 0 | 0 | 2 | 0 | 16 | -256813676
55 | M | 5534065R02 | Plastové bezpečnostné dvere plné jednokrídlové s pevným nadsvetlíkom s mrežou 1300x3000 mm / krídlo 1x1300x2100 mm/, izolačné trojsklo, ozn. D3 |  |  | ks | 1 | [6 empty] | znížená | 0 | 0 | 0.162 | 0.162 | 0 | 0 | 32 | M | 2 | ROZPOCET | 0 | 0 | 0 | 0 | 0 | 2 | 0 | 16 | 949917997
56 | M | 5534065R03 | Plastové dvere dvojkrídlové s pevným nadsvetlíkom a bočným svetlíkom 2400x2680 mm / krídlo 2x900x2030 mm/, izolačné trojsklo, ozn. D4 |  |  | ks | 1 | [6 empty] | znížená | 0 | 0 | 0.267 | 0.267 | 0 | 0 | 32 | M | 2 | ROZPOCET | 0 | 0 | 0 | 0 | 0 | 2 | 0 | 16 | -1789312799
57 | M | 5534065R04 | Plastové dvere jednokrídlové s pevným nadsvetlíkom 1150x2400 mm / krídlo 1x1000x2050 mm/, izolačné trojsklo, ozn. D5 |  |  | ks | 1 | [6 empty] | znížená | 0 | 0 | 0.115 | 0.115 | 0 | 0 | 32 | M | 2 | ROZPOCET | 0 | 0 | 0 | 0 | 0 | 2 | 0 | 16 | -1836627787
58 | M | 5534065R05 | Plastové dvere dvojkrídlové 1600x2150 mm / krídlo 2x700x2050 mm/, izolačné trojsklo, ozn. D6 |  |  | ks | 1 | [6 empty] | znížená | 0 | 0 | 0.143 | 0.143 | 0 | 0 | 32 | M | 2 | ROZPOCET | 0 | 0 | 0 | 0 | 0 | 2 | 0 | 16 | -1514981679
59 | M | 5534065R06 | Plastové dvere plné jednokrídlové s pevným nadsvetlíkom 1200x3900 mm / krídlo 1x1000x2100 mm/, izolačné trojsklo, ozn. D7 |  |  | ks | 1 | [6 empty] | znížená | 0 | 0 | 0.194 | 0.194 | 0 | 0 | 32 | M | 2 | ROZPOCET | 0 | 0 | 0 | 0 | 0 | 2 | 0 | 16 | 157776494
60 | M | 5534065R07 | Plastové dvere plné dvojkrídlové s pevným nadsvetlíkom 1600x3900 mm / krídlo 2x700x2100 mm/, izolačné trojsklo, ozn. D8 |  |  | ks | 1 | [6 empty] | znížená | 0 | 0 | 0.259 | 0.259 | 0 | 0 | 32 | M | 2 | ROZPOCET | 0 | 0 | 0 | 0 | 0 | 2 | 0 | 16 | -1697140240
61 | M | 5534065R30 | Príplatok k cene okna za bezpečnostné sklo, ozn. BF1 |  |  | m2 | 6.11 | [6 empty] | znížená | 0 | 0 | 0 | 0 | 0 | 0 | 32 | M | 2 | ROZPOCET | 0 | 0 | 0 | 0 | 0 | 2 | 0 | 16 | -1261336420
| 767 - Konštrukcie doplnkové kovové | [14 empty] | 169.8299 |  | 2.9855 |  | 0.594 | 2 | D | 1 | ROZPOCET | [6 empty] | 0
62 | K | 767659002 | Montáž vrát garážových roletových a kazetových, zasúvateľných pod strop plochy nad 6 do 9 m2 |  |  | ks | 1 | [6 empty] | znížená | 10.962 | 10.962 | 0 | 0 | 0 | 0 | 16 | K | 2 | ROZPOCET | 0 | 0 | 0 | 0 | 0 | 2 | 0 | 16 | 1141201071
63 | M | 5534371R01 | Sekčné garážové Al dvere 3600x2400 mm, zateplené, diaľkové ovládanie ozn. D1 |  |  | ks | 1 | [6 empty] | znížená | 0 | 0 | 0.265 | 0.265 | 0 | 0 | 32 | M | 2 | ROZPOCET | 0 | 0 | 0 | 0 | 0 | 2 | 0 | 16 | 664043044
64 | K | 767662110 | Montáž mreží pevných skrutkovaním |  |  | m2 | 137.684 | [6 empty] | znížená | 0.675 | 92.9367 | 0 | 0 | 0 | 0 | 16 | K | 2 | ROZPOCET | 0 | 0 | 0 | 0 | 0 | 2 | 0 | 16 | 1136277322
65 | M | 55311111.R | Bezpečnostná okenná mreža kotvená do rámu - antivandal vrátane povrchovej úpravy |  |  | m2 | 137.684 | [6 empty] | znížená | 0 | 0 | 0.0195 | 2.6848 | 0 | 0 | 32 | M | 2 | ROZPOCET | 0 | 0 | 0 | 0 | 0 | 2 | 0 | 16 | 818141196
66 | K | 767996801 | Demontáž ostatných doplnkov stavieb s hmotnosťou jednotlivých dielov konštrukcií do 50 kg, -0,00100t - mreže okien a dverí |  |  | kg | 594 | [6 empty] | znížená | 0.096 | 57.024 | 6e-05 | 0.03564 | 0.001 | 0.594 | 16 | K | 2 | ROZPOCET | 0 | 0 | 0 | 0 | 0 | 2 | 0 | 16 | -517374212
67 | K | 998767102 | Presun hmôt pre kovové stavebné doplnkové konštrukcie v objektoch výšky nad 6 do 12 m |  |  | t | 2.985 | [6 empty] | znížená | 2.984 | 8.9072 | 0 | 0 | 0 | 0 | 16 | K | 2 | ROZPOCET | 0 | 0 | 0 | 0 | 0 | 2 | 0 | 16 | -2065679775
| 781 - Dokončovacie práce a obklady | [14 empty] | 0.79046 |  | 0.01882 |  | 0 | 2 | D | 1 | ROZPOCET | [6 empty] | 0
68 | K | 781675102 | Montáž obkladov parapetov z dlaždíc keramických do tmelu, akákoľvek veľkosť |  |  | m | 3 | [6 empty] | znížená | 0.25334 | 0.76002 | 0.00102 | 0.00306 | 0 | 0 | 16 | K | 2 | ROZPOCET | 0 | 0 | 0 | 0 | 0 | 2 | 0 | 16 | -1936825806
69 | M | 5976411.R1 | Keramická dlažba |  |  | m2 | 0.788 | [6 empty] | znížená | 0 | 0 | 0.02 | 0.01576 | 0 | 0 | 32 | M | 2 | ROZPOCET | 0 | 0 | 0 | 0 | 0 | 2 | 0 | 16 | 544617427
70 | K | 998781101 | Presun hmôt pre obklady keramické v objektoch výšky do 6 m |  |  | t | 0.019 | [6 empty] | znížená | 1.602 | 0.030438 | 0 | 0 | 0 | 0 | 16 | K | 2 | ROZPOCET | 0 | 0 | 0 | 0 | 0 | 2 | 0 | 16 | 238298758
| 784 - Dokončovacie práce - maľby | [14 empty] | 18.3862 |  | 0.074252 |  | 0 | 2 | D | 1 | ROZPOCET | [6 empty] | 0
71 | K | 784452271 | Maľby, ručne nanášané dvojnásobné základné na podklad jemnozrnný výšky do 3, 80 m |  |  | m2 | 353.58 | [6 empty] | znížená | 0.052 | 18.3862 | 0.00021 | 0.074252 | 0 | 0 | 16 | K | 2 | ROZPOCET | 0 | 0 | 0 | 0 | 0 | 2 | 0 | 16 | -1547327384
| 786 - Dokončovacie práce - čalúnnicke | [14 empty] | 1001.9834 |  | 1.4788 |  | 0 | 2 | D | 1 | ROZPOCET | [6 empty] | 0
72 | K | 7866212R1 | Vnútorné AL žalúzie horizontálne, ovládanie retiazka, RAL biela |  |  | m2 | 860.848 | [6 empty] | znížená | 1.091 | 939.1852 | 0.0017 | 1.4634 | 0 | 0 | 16 | K | 2 | ROZPOCET | 0 | 0 | 0 | 0 | 0 | 2 | 0 | 16 | -489840507
73 | K | 7866212R3 | Sieťka proti hmyzu, RAL biela, odnímateľná |  |  | m2 | 54.891 | [6 empty] | znížená | 1.091 | 59.8861 | 0.00028 | 0.015369 | 0 | 0 | 16 | K | 2 | ROZPOCET | 0 | 0 | 0 | 0 | 0 | 2 | 0 | 16 | -1331290635
74 | K | 998786102 | Presun hmôt pre čalúnnické úpravy v objektoch výšky (hľbky) nad 6 do 12 m |  |  | t | 1.479 | [6 empty] | znížená | 1.969 | 2.9122 | 0 | 0 | 0 | 0 | 16 | K | 2 | ROZPOCET | 0 | 0 | 0 | 0 | 0 | 2 | 0 | 16 | -1311420871

## A - Zateplenie stropu sut...
| Hárok obsahuje: |  | 1) Krycí list rozpočtu |  | 2) Rekapitulácia rozpočtu |  |  | 3) Rozpočet |  |  | Späť na hárok: | Rekapitulácia stavby
optimalizované pre tlač zostáv vo formáte A4 - na výšku | [11 empty] | >> skryté stĺpce << | [9 empty] | {134123d0-fe10-49ef-830a-ffdaf98b42d3}
0
KRYCÍ LIST ROZPOČTU | [12 empty] | v --- nižšie sa nachádzajú doplnkové a pomocné údaje k zostavám --- v | [8 empty] | False
| Stavba: |  | Poprad OR PZ, rekonštrukcia a modernizácia objektu
| Objekt: |  | 01.1 - SO 01.1 Budova ORPZ Poprad - oprávnené práce
| Časť: |  | 1.1 - E.1.1B SO 01.1 Architektonické a stavebné riešenie
| Úroveň 4: |  | A - Zateplenie stropu suterénu
| JKSO: | [7 empty] | KS:
| Miesto: |  | Poprad | [5 empty] | Dátum: |  | 09/2020
| Objednávateľ: | [7 empty] | IČO:
|  | Ministerstvo vnútra Slovenskej republiky | [6 empty] | IČO DPH:
| Zhotoviteľ: | [7 empty] | IČO:
IČO DPH:
| Projektant: | [7 empty] | IČO:
IČO DPH:
| Spracovateľ: | [7 empty] | IČO:
IČO DPH:
Poznámka:
Náklady z rozpočtu
Ostatné náklady
Cena bez DPH
| DPH | základná | 20% | z | 0
|  | znížená | 20% | z | 0
|  | zákl. prenesená | 20% | z | 0
|  | zníž. prenesená | 20% | z | 0
|  | nulová | 0% | z | 0
| Cena s DPH |  |  | v | EUR
| Projektant |  |  |  |  | Spracovateľ
| Dátum a podpis: |  |  | Pečiatka |  | Dátum a podpis: |  |  |  | Pečiatka
| Objednávateľ |  |  |  |  | Zhotoviteľ
| Dátum a podpis: |  |  | Pečiatka |  | Dátum a podpis: |  |  |  | Pečiatka
REKAPITULÁCIA ROZPOČTU
Stavba: |  |  | Poprad OR PZ, rekonštrukcia a modernizácia objektu
Objekt: |  |  | 01.1 - SO 01.1 Budova ORPZ Poprad - oprávnené práce
Časť: |  |  | 1.1 - E.1.1B SO 01.1 Architektonické a stavebné riešenie
Úroveň 4: |  |  | A - Zateplenie stropu suterénu
Miesto: |  |  | Poprad |  |  |  | Dátum: |  | 09/2020
Objednávateľ: |  |  | Ministerstvo vnútra Slovenskej republiky |  |  |  | Projektant:
Zhotoviteľ: | [6 empty] | Spracovateľ:
Kód - Popis | [9 empty] | Cena celkom [EUR]
1) Náklady z rozpočtu | [22 empty] | -1
HSV - Práce a dodávky HSV
6 - Úpravy povrchov, podlahy, osadenie
9 - Ostatné konštrukcie a práce-búranie
99 - Presun hmôt HSV
PSV - Práce a dodávky PSV
713 - Izolácie tepelné
784 - Dokončovacie práce - maľby
2) Ostatné náklady | [13 empty] | DPH
Celkové náklady za stavbu 1) + 2)
ROZPOČET
Stavba: |  |  | Poprad OR PZ, rekonštrukcia a modernizácia objektu
Objekt: |  |  | 01.1 - SO 01.1 Budova ORPZ Poprad - oprávnené práce
Časť: |  |  | 1.1 - E.1.1B SO 01.1 Architektonické a stavebné riešenie
Úroveň 4: |  |  | A - Zateplenie stropu suterénu
Miesto: |  |  | Poprad |  |  |  | Dátum: |  | 09/2020
Objednávateľ: |  |  | Ministerstvo vnútra Slovenskej republiky |  |  |  | Projektant:
Zhotoviteľ: | [6 empty] | Spracovateľ: |  | 0
PČ | Typ | Kód | Popis |  |  | MJ | Množstvo | J.cena [EUR] |  | Cena celkom [EUR] |  |  | Poznámka | DPH | J. Nh [h] | Nh celkom [h] | J. hmotnosť [t] | Hmotnosť celkom [t] | J. suť [t] | Suť Celkom [t]
Náklady z rozpočtu | [15 empty] | 1285.28 |  | 15.5987 |  | 0.19104 |  | D | -1 | [7 empty] | 0
| HSV - Práce a dodávky HSV | [14 empty] | 1203.1084 |  | 15.4289 |  | 0 | 1 | D | 0 | ROZPOCET | [6 empty] | 0
| 6 - Úpravy povrchov, podlahy, osadenie | [14 empty] | 1087.9022 |  | 14.3899 |  | 0 | 1 | D | 1 | ROZPOCET | [6 empty] | 0
1 | K | 611461114 | Príprava vnútorného podkladu stropov - regulátor nasiakavosti pod omietky |  |  | m2 | 679.09 | [6 empty] | znížená | 0.11 | 74.6999 | 3e-05 | 0.020373 | 0 | 0 | 4 | K | 2 | ROZPOCET | 0 | 0 | 0 | 0 | 0 | 2 | 0 | 4 | 1645869729
2 | K | 611461115 | Príprava vnútorného podkladu stropov- penetračný náter |  |  | m2 | 679.09 | [6 empty] | znížená | 0.112 | 76.0581 | 0.00044 | 0.2988 | 0 | 0 | 4 | K | 2 | ROZPOCET | 0 | 0 | 0 | 0 | 0 | 2 | 0 | 4 | -771049924
3 | K | 611461219 | Vnútorná omietka stropov štuková, ručné miešanie a nanášanie, minerálna stierka hr. 3 mm |  |  | m2 | 679.09 | [6 empty] | znížená | 0.398 | 270.2778 | 0.00385 | 2.6145 | 0 | 0 | 4 | K | 2 | ROZPOCET | 0 | 0 | 0 | 0 | 0 | 2 | 0 | 4 | -1056502919
4 | K | 625251656 | Kontaktný zatepľovací systém podhľadov, stropov hr. 100 mm - minerálne riešenie, zatĺkacie kotvy |  |  | m2 | 679.09 | [6 empty] | znížená | 0.982 | 666.8664 | 0.01687 | 11.4562 | 0 | 0 | 4 | K | 2 | ROZPOCET | 0 | 0 | 0 | 0 | 0 | 2 | 0 | 4 | -921585847
| 9 - Ostatné konštrukcie a práce-búranie | [14 empty] | 77.2045 |  | 1.039 |  | 0 | 1 | D | 1 | ROZPOCET | [6 empty] | 0
5 | K | 941955001 | Lešenie ľahké pracovné pomocné, s výškou lešeňovej podlahy do 1,20 m |  |  | m2 | 679.09 | [6 empty] | znížená | 0.099 | 67.2299 | 0.00153 | 1.039 | 0 | 0 | 4 | K | 2 | ROZPOCET | 0 | 0 | 0 | 0 | 0 | 2 | 0 | 4 | 1940223008
6 | K | 952902110 | Čistenie budov zametaním v miestnostiach, chodbách, na schodišti a na povalách |  |  | m2 | 679.09 | [6 empty] | znížená | 0.014 | 9.5073 | 0 | 0 | 0 | 0 | 4 | K | 2 | ROZPOCET | 0 | 0 | 0 | 0 | 0 | 2 | 0 | 4 | -424417330
7 | K | 979011111 | Zvislá doprava sutiny a vybúraných hmôt za prvé podlažie nad alebo pod základným podlažím |  |  | t | 0.191 | [6 empty] | znížená | 0.882 | 0.16846 | 0 | 0 | 0 | 0 | 4 | K | 2 | ROZPOCET | 0 | 0 | 0 | 0 | 0 | 2 | 0 | 4 | 1454669649
8 | K | 979081111 | Odvoz sutiny a vybúraných hmôt na skládku do 1 km |  |  | t | 0.191 | [6 empty] | znížená | 0.598 | 0.11422 | 0 | 0 | 0 | 0 | 4 | K | 2 | ROZPOCET | 0 | 0 | 0 | 0 | 0 | 2 | 0 | 4 | -192819484
9 | K | 979081121 | Odvoz sutiny a vybúraných hmôt na skládku za každý ďalší 1 km |  |  | t | 2.101 | [6 empty] | znížená | 0.007 | 0.014707 | 0 | 0 | 0 | 0 | 4 | K | 2 | ROZPOCET | 0 | 0 | 0 | 0 | 0 | 2 | 0 | 4 | 843765088
10 | K | 979082111 | Vnútrostavenisková doprava sutiny a vybúraných hmôt do 10 m |  |  | t | 0.191 | [6 empty] | znížená | 0.89 | 0.16999 | 0 | 0 | 0 | 0 | 4 | K | 2 | ROZPOCET | 0 | 0 | 0 | 0 | 0 | 2 | 0 | 4 | -1295668639
11 | K | 979089012 | Poplatok za skladovanie - betón, tehly, dlaždice (17 01 ), ostatné |  |  | t | 0.191 | [6 empty] | znížená | 0 | 0 | 0 | 0 | 0 | 0 | 4 | K | 2 | ROZPOCET | 0 | 0 | 0 | 0 | 0 | 2 | 0 | 4 | -922738205
| 99 - Presun hmôt HSV | [14 empty] | 38.0016 |  | 0 |  | 0 | 1 | D | 1 | ROZPOCET | [6 empty] | 0
12 | K | 999281111 | Presun hmôt pre opravy a údržbu objektov vrátane vonkajších plášťov výšky do 25 m |  |  | t | 15.429 | [6 empty] | znížená | 2.463 | 38.0016 | 0 | 0 | 0 | 0 | 4 | K | 2 | ROZPOCET | 0 | 0 | 0 | 0 | 0 | 2 | 0 | 4 | 1195721652
| PSV - Práce a dodávky PSV | [14 empty] | 82.1716 |  | 0.16977 |  | 0.19104 | 2 | D | 0 | ROZPOCET | [6 empty] | 0
| 713 - Izolácie tepelné | [14 empty] | 2.7181 |  | 0 |  | 0.19104 | 2 | D | 1 | ROZPOCET | [6 empty] | 0
13 | K | 713000014 | Odstránenie tepelnej izolácie stropov uchytené pribitím, kotvením z vláknitých materiálov hr. do 10 cm -0,00492t |  |  | m2 | 38.83 | [6 empty] | znížená | 0.07 | 2.7181 | 0 | 0 | 0.00492 | 0.19104 | 16 | K | 2 | ROZPOCET | 0 | 0 | 0 | 0 | 0 | 2 | 0 | 16 | 464434622
| 784 - Dokončovacie práce - maľby | [14 empty] | 79.4535 |  | 0.16977 |  | 0 | 2 | D | 1 | ROZPOCET | [6 empty] | 0
14 | K | 784418012 | Zakrývanie podláh a zariadení papierom v miestnostiach alebo na schodisku |  |  | m2 | 679.09 | [6 empty] | znížená | 0.065 | 44.1409 | 4e-05 | 0.027164 | 0 | 0 | 16 | K | 2 | ROZPOCET | 0 | 0 | 0 | 0 | 0 | 2 | 0 | 16 | 672297634
15 | K | 784452271 | Maľby, ručne nanášané dvojnásobné základné na podklad jemnozrnný výšky do 3, 80 m |  |  | m2 | 679.09 | [6 empty] | znížená | 0.052 | 35.3127 | 0.00021 | 0.14261 | 0 | 0 | 16 | K | 2 | ROZPOCET | 0 | 0 | 0 | 0 | 0 | 2 | 0 | 16 | 341820950

## B - Zateplenie podlahy na...
| Hárok obsahuje: |  | 1) Krycí list rozpočtu |  | 2) Rekapitulácia rozpočtu |  |  | 3) Rozpočet |  |  | Späť na hárok: | Rekapitulácia stavby
optimalizované pre tlač zostáv vo formáte A4 - na výšku | [11 empty] | >> skryté stĺpce << | [9 empty] | {063a2d7c-993d-48fc-99e0-0e2e2047247f}
0
KRYCÍ LIST ROZPOČTU | [12 empty] | v --- nižšie sa nachádzajú doplnkové a pomocné údaje k zostavám --- v | [8 empty] | False
| Stavba: |  | Poprad OR PZ, rekonštrukcia a modernizácia objektu
| Objekt: |  | 01.1 - SO 01.1 Budova ORPZ Poprad - oprávnené práce
| Časť: |  | 1.1 - E.1.1B SO 01.1 Architektonické a stavebné riešenie
| Úroveň 4: |  | B - Zateplenie podlahy nad vonkajším prostredím
| JKSO: | [7 empty] | KS:
| Miesto: |  | Poprad | [5 empty] | Dátum: |  | 09/2020
| Objednávateľ: | [7 empty] | IČO:
|  | Ministerstvo vnútra Slovenskej republiky | [6 empty] | IČO DPH:
| Zhotoviteľ: | [7 empty] | IČO:
IČO DPH:
| Projektant: | [7 empty] | IČO:
IČO DPH:
| Spracovateľ: | [7 empty] | IČO:
IČO DPH:
Poznámka:
Náklady z rozpočtu
Ostatné náklady
Cena bez DPH
| DPH | základná | 20% | z | 0
|  | znížená | 20% | z | 0
|  | zákl. prenesená | 20% | z | 0
|  | zníž. prenesená | 20% | z | 0
|  | nulová | 0% | z | 0
| Cena s DPH |  |  | v | EUR
| Projektant |  |  |  |  | Spracovateľ
| Dátum a podpis: |  |  | Pečiatka |  | Dátum a podpis: |  |  |  | Pečiatka
| Objednávateľ |  |  |  |  | Zhotoviteľ
| Dátum a podpis: |  |  | Pečiatka |  | Dátum a podpis: |  |  |  | Pečiatka
REKAPITULÁCIA ROZPOČTU
Stavba: |  |  | Poprad OR PZ, rekonštrukcia a modernizácia objektu
Objekt: |  |  | 01.1 - SO 01.1 Budova ORPZ Poprad - oprávnené práce
Časť: |  |  | 1.1 - E.1.1B SO 01.1 Architektonické a stavebné riešenie
Úroveň 4: |  |  | B - Zateplenie podlahy nad vonkajším prostredím
Miesto: |  |  | Poprad |  |  |  | Dátum: |  | 09/2020
Objednávateľ: |  |  | Ministerstvo vnútra Slovenskej republiky |  |  |  | Projektant:
Zhotoviteľ: | [6 empty] | Spracovateľ:
Kód - Popis | [9 empty] | Cena celkom [EUR]
1) Náklady z rozpočtu | [22 empty] | -1
HSV - Práce a dodávky HSV
6 - Úpravy povrchov, podlahy, osadenie
9 - Ostatné konštrukcie a práce-búranie
99 - Presun hmôt HSV
PSV - Práce a dodávky PSV
767 - Konštrukcie doplnkové kovové
2) Ostatné náklady | [13 empty] | DPH
Celkové náklady za stavbu 1) + 2)
ROZPOČET
Stavba: |  |  | Poprad OR PZ, rekonštrukcia a modernizácia objektu
Objekt: |  |  | 01.1 - SO 01.1 Budova ORPZ Poprad - oprávnené práce
Časť: |  |  | 1.1 - E.1.1B SO 01.1 Architektonické a stavebné riešenie
Úroveň 4: |  |  | B - Zateplenie podlahy nad vonkajším prostredím
Miesto: |  |  | Poprad |  |  |  | Dátum: |  | 09/2020
Objednávateľ: |  |  | Ministerstvo vnútra Slovenskej republiky |  |  |  | Projektant:
Zhotoviteľ: | [6 empty] | Spracovateľ: |  | 0
PČ | Typ | Kód | Popis |  |  | MJ | Množstvo | J.cena [EUR] |  | Cena celkom [EUR] |  |  | Poznámka | DPH | J. Nh [h] | Nh celkom [h] | J. hmotnosť [t] | Hmotnosť celkom [t] | J. suť [t] | Suť Celkom [t]
Náklady z rozpočtu | [15 empty] | 215.6857 |  | 2.6821 |  | 0.62262 |  | D | -1 | [7 empty] | 0
| HSV - Práce a dodávky HSV | [14 empty] | 163.1781 |  | 2.6821 |  | 0 | 1 | D | 0 | ROZPOCET | [6 empty] | 0
| 6 - Úpravy povrchov, podlahy, osadenie | [14 empty] | 133.8641 |  | 2.4329 |  | 0 | 1 | D | 1 | ROZPOCET | [6 empty] | 0
1 | K | 621462232 | Vonkajšia omietka podhľadov tenkovrstvová silikónová, škrabaná, hr. 2 mm |  |  | m2 | 127.012 | [6 empty] | znížená | 0.468 | 59.4416 | 0.00396 | 0.50297 | 0 | 0 | 4 | K | 2 | ROZPOCET | 0 | 0 | 0 | 0 | 0 | 2 | 0 | 4 | 110056649
2 | K | 621481119 | Potiahnutie vonkajších podhľadov sklotextílnou mriežkou s celoplošným prilepením |  |  | m2 | 127.012 | [6 empty] | znížená | 0.121 | 15.3685 | 0.00576 | 0.73159 | 0 | 0 | 4 | K | 2 | ROZPOCET | 0 | 0 | 0 | 0 | 0 | 2 | 0 | 4 | -2083613483
3 | K | 625253764 | Kontaktný zatepľovací systém stropov, podhľadfov hr. 100 mm |  |  | m2 | 23.242 | [6 empty] | znížená | 0.429 | 9.9708 | 0.00776 | 0.18036 | 0 | 0 | 4 | K | 2 | ROZPOCET | 0 | 0 | 0 | 0 | 0 | 2 | 0 | 4 | -1647542170
4 | K | 6252537R1 | Kontaktný zatepľovací systém stropov, podhľadov hr. 400 mm |  |  | m2 | 103.77 | [6 empty] | znížená | 0.473 | 49.0832 | 0.00981 | 1.018 | 0 | 0 | 4 | K | 2 | ROZPOCET | 0 | 0 | 0 | 0 | 0 | 2 | 0 | 4 | -909675125
| 9 - Ostatné konštrukcie a práce-búranie | [14 empty] | 22.7082 |  | 0.24923 |  | 0 | 1 | D | 1 | ROZPOCET | [6 empty] | 0
5 | K | 941955002 | Lešenie ľahké pracovné pomocné s výškou lešeňovej podlahy nad 1,20 do 1,90 m |  |  | m2 | 127.012 | [6 empty] | znížená | 0.138 | 17.5277 | 0.00192 | 0.24386 | 0 | 0 | 4 | K | 2 | ROZPOCET | 0 | 0 | 0 | 0 | 0 | 2 | 0 | 4 | 709079328
6 | K | 953997327 | rohový profil s odkvapovým nosom a tkaninou AFD (plastový) |  |  | m | 44.74 | [6 empty] | znížená | 0.094 | 4.2056 | 0.00012 | 0.0053688 | 0 | 0 | 4 | K | 2 | ROZPOCET | 0 | 0 | 0 | 0 | 0 | 2 | 0 | 4 | -1523730889
7 | K | 979081111 | Odvoz sutiny a vybúraných hmôt na skládku do 1 km |  |  | t | 0.623 | [6 empty] | znížená | 0.598 | 0.37255 | 0 | 0 | 0 | 0 | 4 | K | 2 | ROZPOCET | 0 | 0 | 0 | 0 | 0 | 2 | 0 | 4 | -1539890511
8 | K | 979081121 | Odvoz sutiny a vybúraných hmôt na skládku za každý ďalší 1 km |  |  | t | 6.853 | [6 empty] | znížená | 0.007 | 0.047971 | 0 | 0 | 0 | 0 | 4 | K | 2 | ROZPOCET | 0 | 0 | 0 | 0 | 0 | 2 | 0 | 4 | -492816754
9 | K | 979082111 | Vnútrostavenisková doprava sutiny a vybúraných hmôt do 10 m |  |  | t | 0.623 | [6 empty] | znížená | 0.89 | 0.55447 | 0 | 0 | 0 | 0 | 4 | K | 2 | ROZPOCET | 0 | 0 | 0 | 0 | 0 | 2 | 0 | 4 | 704165481
10 | K | 979089012 | Poplatok za skladovanie - betón, tehly, dlaždice (17 01 ), ostatné |  |  | t | 0.623 | [6 empty] | znížená | 0 | 0 | 0 | 0 | 0 | 0 | 4 | K | 2 | ROZPOCET | 0 | 0 | 0 | 0 | 0 | 2 | 0 | 4 | -399547135
| 99 - Presun hmôt HSV | [14 empty] | 6.6058 |  | 0 |  | 0 | 1 | D | 1 | ROZPOCET | [6 empty] | 0
11 | K | 999281111 | Presun hmôt pre opravy a údržbu objektov vrátane vonkajších plášťov výšky do 25 m |  |  | t | 2.682 | [6 empty] | znížená | 2.463 | 6.6058 | 0 | 0 | 0 | 0 | 4 | K | 2 | ROZPOCET | 0 | 0 | 0 | 0 | 0 | 2 | 0 | 4 | -856233211
| PSV - Práce a dodávky PSV | [14 empty] | 52.5076 |  | 0 |  | 0.62262 | 2 | D | 0 | ROZPOCET | [6 empty] | 0
| 767 - Konštrukcie doplnkové kovové | [14 empty] | 52.5076 |  | 0 |  | 0.62262 | 2 | D | 1 | ROZPOCET | [6 empty] | 0
12 | K | 767581802 | Demontáž podhľadov lamiel, -0,00400t |  |  | m2 | 103.77 | [6 empty] | znížená | 0.407 | 42.2344 | 0 | 0 | 0.004 | 0.41508 | 16 | K | 2 | ROZPOCET | 0 | 0 | 0 | 0 | 0 | 2 | 0 | 16 | -706273870
13 | K | 767582800 | Demontáž podhľadov roštov -0,00200t |  |  | m2 | 103.77 | [6 empty] | znížená | 0.099 | 10.2732 | 0 | 0 | 0.002 | 0.20754 | 16 | K | 2 | ROZPOCET | 0 | 0 | 0 | 0 | 0 | 2 | 0 | 16 | 470465400

## C - Odvodnenie okolia stavby
| Hárok obsahuje: |  | 1) Krycí list rozpočtu |  | 2) Rekapitulácia rozpočtu |  |  | 3) Rozpočet |  |  | Späť na hárok: | Rekapitulácia stavby
optimalizované pre tlač zostáv vo formáte A4 - na výšku | [11 empty] | >> skryté stĺpce << | [9 empty] | {2fd3e12c-cd07-4661-8c02-e96cd34cce52}
0
KRYCÍ LIST ROZPOČTU | [12 empty] | v --- nižšie sa nachádzajú doplnkové a pomocné údaje k zostavám --- v | [8 empty] | False
| Stavba: |  | Poprad OR PZ, rekonštrukcia a modernizácia objektu
| Objekt: |  | 01.1 - SO 01.1 Budova ORPZ Poprad - oprávnené práce
| Časť: |  | 1.1 - E.1.1B SO 01.1 Architektonické a stavebné riešenie
| Úroveň 4: |  | C - Odvodnenie okolia stavby
| JKSO: | [7 empty] | KS:
| Miesto: |  | Poprad | [5 empty] | Dátum: |  | 09/2020
| Objednávateľ: | [7 empty] | IČO:
|  | Ministerstvo vnútra Slovenskej republiky | [6 empty] | IČO DPH:
| Zhotoviteľ: | [7 empty] | IČO:
IČO DPH:
| Projektant: | [7 empty] | IČO:
IČO DPH:
| Spracovateľ: | [7 empty] | IČO:
IČO DPH:
Poznámka:
Náklady z rozpočtu
Ostatné náklady
Cena bez DPH
| DPH | základná | 20% | z | 0
|  | znížená | 20% | z | 0
|  | zákl. prenesená | 20% | z | 0
|  | zníž. prenesená | 20% | z | 0
|  | nulová | 0% | z | 0
| Cena s DPH |  |  | v | EUR
| Projektant |  |  |  |  | Spracovateľ
| Dátum a podpis: |  |  | Pečiatka |  | Dátum a podpis: |  |  |  | Pečiatka
| Objednávateľ |  |  |  |  | Zhotoviteľ
| Dátum a podpis: |  |  | Pečiatka |  | Dátum a podpis: |  |  |  | Pečiatka
REKAPITULÁCIA ROZPOČTU
Stavba: |  |  | Poprad OR PZ, rekonštrukcia a modernizácia objektu
Objekt: |  |  | 01.1 - SO 01.1 Budova ORPZ Poprad - oprávnené práce
Časť: |  |  | 1.1 - E.1.1B SO 01.1 Architektonické a stavebné riešenie
Úroveň 4: |  |  | C - Odvodnenie okolia stavby
Miesto: |  |  | Poprad |  |  |  | Dátum: |  | 09/2020
Objednávateľ: |  |  | Ministerstvo vnútra Slovenskej republiky |  |  |  | Projektant:
Zhotoviteľ: | [6 empty] | Spracovateľ:
Kód - Popis | [9 empty] | Cena celkom [EUR]
1) Náklady z rozpočtu | [22 empty] | -1
HSV - Práce a dodávky HSV
1 - Zemné práce
9 - Ostatné konštrukcie a práce-búranie
PSV - Práce a dodávky PSV
767 - Konštrukcie doplnkové kovové
2) Ostatné náklady | [13 empty] | DPH
Celkové náklady za stavbu 1) + 2)
ROZPOČET
Stavba: |  |  | Poprad OR PZ, rekonštrukcia a modernizácia objektu
Objekt: |  |  | 01.1 - SO 01.1 Budova ORPZ Poprad - oprávnené práce
Časť: |  |  | 1.1 - E.1.1B SO 01.1 Architektonické a stavebné riešenie
Úroveň 4: |  |  | C - Odvodnenie okolia stavby
Miesto: |  |  | Poprad |  |  |  | Dátum: |  | 09/2020
Objednávateľ: |  |  | Ministerstvo vnútra Slovenskej republiky |  |  |  | Projektant:
Zhotoviteľ: | [6 empty] | Spracovateľ:
PČ | Typ | Kód | Popis |  |  | MJ | Množstvo | J.cena [EUR] |  | Cena celkom [EUR] |  |  | Poznámka | DPH | J. Nh [h] | Nh celkom [h] | J. hmotnosť [t] | Hmotnosť celkom [t] | J. suť [t] | Suť Celkom [t]
Náklady z rozpočtu | [15 empty] | 26.56 |  | 28.3751 |  | 0 |  | D | -1 | [7 empty] | 0
| HSV - Práce a dodávky HSV | [14 empty] | 15.0247 |  | 28.298 |  | 0 | 1 | D | 0 | ROZPOCET | [6 empty] | 0
| 1 - Zemné práce | [14 empty] | 1.8742 |  | 28.298 |  | 0 | 1 | D | 1 | ROZPOCET | [6 empty] | 0
1 | K | 174201101 | Zásyp sypaninou bez zhutnenia jám, šachiet, rýh, zárezov alebo okolo objektov do 100 m3 - búrané múriky a podlahy dvorcov |  |  | m3 | 1.68 | [6 empty] | znížená | 0.105 | 0.1764 | 0 | 0 | 0 | 0 | 4 | K | 2 | ROZPOCET | 0 | 0 | 0 | 0 | 0 | 2 | 0 | 4 | 2141738089
2 | K | 174201101.1 | Zásyp sypaninou bez zhutnenia jám, šachiet, rýh, zárezov alebo okolo objektov do 100 m3 |  |  | m3 | 16.17 | [6 empty] | znížená | 0.105 | 1.6979 | 0 | 0 | 0 | 0 | 4 | K | 2 | ROZPOCET | 0 | 0 | 0 | 0 | 0 | 2 | 0 | 4 | -854706713
3 | M | 5833358400 | Kamenivo ťažené hrubé 32-63 |  |  | t | 28.298 | [6 empty] | znížená | 0 | 0 | 1 | 28.298 | 0 | 0 | 8 | M | 2 | ROZPOCET | 0 | 0 | 0 | 0 | 0 | 2 | 0 | 4 | 2079295730
| 9 - Ostatné konštrukcie a práce-búranie | [14 empty] | 13.1504 |  | 0 |  | 0 | 1 | D | 1 | ROZPOCET | [6 empty] | 0
4 | K | 962042321 | Búranie muriva z betónu prostého nadzákladného, -2,20000t |  |  | m3 | 0.63 | [6 empty] | znížená | 4.609 | 2.9037 | 0 | 0 | 0 | 0 | 4 | K | 2 | ROZPOCET | 0 | 0 | 0 | 0 | 0 | 2 | 0 | 4 | 1392032815
5 | K | 965042141 | Búranie podkladov pod dlažby, liatych dlažieb a mazanín,betón alebo liaty asfalt hr.do 100 mm, plochy nad 4 m2 -2,20000t |  |  | m3 | 1.05 | [6 empty] | znížená | 6.626 | 6.9573 | 0 | 0 | 0 | 0 | 4 | K | 2 | ROZPOCET | 0 | 0 | 0 | 0 | 0 | 2 | 0 | 4 | -1692386756
6 | K | 979082111 | Vnútrostavenisková doprava sutiny a vybúraných hmôt do 10 m |  |  | t | 3.696 | [6 empty] | znížená | 0.89 | 3.2894 | 0 | 0 | 0 | 0 | 4 | K | 2 | ROZPOCET | 0 | 0 | 0 | 0 | 0 | 2 | 0 | 4 | -1538927843
7 | K | 999POZNÁMKA | Vybúraný betón požiť pre zásypy anglických dvorcov |  |  | pozn | 0 | [6 empty] | znížená | 0 | 0 | 0 | 0 | 0 | 0 | 262144 | K | 2 | ROZPOCET | 0 | 0 | 0 | 0 | 0 | 2 | 0 | 262144 | -870515152
| PSV - Práce a dodávky PSV | [14 empty] | 11.5353 |  | 0.07707 |  | 0 | 2 | D | 0 | ROZPOCET | [6 empty] | 0
| 767 - Konštrukcie doplnkové kovové | [14 empty] | 11.5353 |  | 0.07707 |  | 0 | 2 | D | 1 | ROZPOCET | [6 empty] | 0
8 | K | 767317003 | Montáž pivničného svetlíka (anglický dvorec) s hĺbkou do 700 mm |  |  | ks | 1 | [6 empty] | znížená | 1.201 | 1.201 | 0.00057 | 0.00057 | 0 | 0 | 16 | K | 2 | ROZPOCET | 0 | 0 | 0 | 0 | 0 | 2 | 0 | 16 | 1646121312
9 | M | 55301001R2 | Svetlík 150x100x70 cm, 100% recyklovateľný polypropylén zosilnený sklennými vláknami, pochôdzny rošt, odtoková pípojka DN100, ozn. Sv1 |  |  | ks | 1 | [6 empty] | znížená | 0 | 0 | 0.055 | 0.055 | 0 | 0 | 32 | M | 2 | ROZPOCET | 0 | 0 | 0 | 0 | 0 | 2 | 0 | 16 | -1899871548
10 | M | 5530100145 | Nadstavba pre svetlík Sv1 |  |  | ks | 1 | [6 empty] | znížená | 0 | 0 | 0.0152 | 0.0152 | 0 | 0 | 32 | M | 2 | ROZPOCET | 0 | 0 | 0 | 0 | 0 | 2 | 0 | 16 | -1919827690
11 | K | 767996801.1 | Demontáž ostatných doplnkov stavieb s hmotnosťou jednotlivých dielov konštrukcií do 50 kg, -0,00100t, pochódzne mreže dvorcov-uloženie u investora |  |  | kg | 105 | [6 empty] | znížená | 0.096 | 10.08 | 6e-05 | 0.0063 | 0 | 0 | 16 | K | 2 | ROZPOCET | 0 | 0 | 0 | 0 | 0 | 2 | 0 | 16 | 254217783
12 | K | 998767101 | Presun hmôt pre kovové stavebné doplnkové konštrukcie v objektoch výšky do 6 m |  |  | t | 0.077 | [6 empty] | znížená | 3.303 | 0.25433 | 0 | 0 | 0 | 0 | 16 | K | 2 | ROZPOCET | 0 | 0 | 0 | 0 | 0 | 2 | 0 | 16 | 840487679

## D - Bezbariérový vstup
| Hárok obsahuje: |  | 1) Krycí list rozpočtu |  | 2) Rekapitulácia rozpočtu |  |  | 3) Rozpočet |  |  | Späť na hárok: | Rekapitulácia stavby
optimalizované pre tlač zostáv vo formáte A4 - na výšku | [11 empty] | >> skryté stĺpce << | [9 empty] | {1563979b-3d8b-4daf-bb93-fd80a95f8584}
0
KRYCÍ LIST ROZPOČTU | [12 empty] | v --- nižšie sa nachádzajú doplnkové a pomocné údaje k zostavám --- v | [8 empty] | False
| Stavba: |  | Poprad OR PZ, rekonštrukcia a modernizácia objektu
| Objekt: |  | 01.1 - SO 01.1 Budova ORPZ Poprad - oprávnené práce
| Časť: |  | 1.1 - E.1.1B SO 01.1 Architektonické a stavebné riešenie
| Úroveň 4: |  | D - Bezbariérový vstup
| JKSO: | [7 empty] | KS:
| Miesto: |  | Poprad | [5 empty] | Dátum: |  | 09/2020
| Objednávateľ: | [7 empty] | IČO:
|  | Ministerstvo vnútra Slovenskej republiky | [6 empty] | IČO DPH:
| Zhotoviteľ: | [7 empty] | IČO:
IČO DPH:
| Projektant: | [7 empty] | IČO:
IČO DPH:
| Spracovateľ: | [7 empty] | IČO:
IČO DPH:
Poznámka:
Náklady z rozpočtu
Ostatné náklady
Cena bez DPH
| DPH | základná | 20% | z | 0
|  | znížená | 20% | z | 0
|  | zákl. prenesená | 20% | z | 0
|  | zníž. prenesená | 20% | z | 0
|  | nulová | 0% | z | 0
| Cena s DPH |  |  | v | EUR
| Projektant |  |  |  |  | Spracovateľ
| Dátum a podpis: |  |  | Pečiatka |  | Dátum a podpis: |  |  |  | Pečiatka
| Objednávateľ |  |  |  |  | Zhotoviteľ
| Dátum a podpis: |  |  | Pečiatka |  | Dátum a podpis: |  |  |  | Pečiatka
REKAPITULÁCIA ROZPOČTU
Stavba: |  |  | Poprad OR PZ, rekonštrukcia a modernizácia objektu
Objekt: |  |  | 01.1 - SO 01.1 Budova ORPZ Poprad - oprávnené práce
Časť: |  |  | 1.1 - E.1.1B SO 01.1 Architektonické a stavebné riešenie
Úroveň 4: |  |  | D - Bezbariérový vstup
Miesto: |  |  | Poprad |  |  |  | Dátum: |  | 09/2020
Objednávateľ: |  |  | Ministerstvo vnútra Slovenskej republiky |  |  |  | Projektant:
Zhotoviteľ: | [6 empty] | Spracovateľ:
Kód - Popis | [9 empty] | Cena celkom [EUR]
1) Náklady z rozpočtu | [22 empty] | -1
HSV - Práce a dodávky HSV
1 - Zemné práce
2 - Zakladanie
3 - Zvislé a kompletné konštrukcie
4 - Vodorovné konštrukcie
5 - Komunikácie
6 - Úpravy povrchov, podlahy, osadenie
9 - Ostatné konštrukcie a práce-búranie
99 - Presun hmôt HSV
PSV - Práce a dodávky PSV
767 - Konštrukcie doplnkové kovové
771 - Podlahy z dlaždíc
2) Ostatné náklady | [13 empty] | DPH
Celkové náklady za stavbu 1) + 2)
ROZPOČET
Stavba: |  |  | Poprad OR PZ, rekonštrukcia a modernizácia objektu
Objekt: |  |  | 01.1 - SO 01.1 Budova ORPZ Poprad - oprávnené práce
Časť: |  |  | 1.1 - E.1.1B SO 01.1 Architektonické a stavebné riešenie
Úroveň 4: |  |  | D - Bezbariérový vstup
Miesto: |  |  | Poprad |  |  |  | Dátum: |  | 09/2020
Objednávateľ: |  |  | Ministerstvo vnútra Slovenskej republiky |  |  |  | Projektant:
Zhotoviteľ: | [6 empty] | Spracovateľ:
PČ | Typ | Kód | Popis |  |  | MJ | Množstvo | J.cena [EUR] |  | Cena celkom [EUR] |  |  | Poznámka | DPH | J. Nh [h] | Nh celkom [h] | J. hmotnosť [t] | Hmotnosť celkom [t] | J. suť [t] | Suť Celkom [t]
Náklady z rozpočtu | [15 empty] | 707.5189 |  | 114.9005 |  | 31.3314 |  | D | -1 | [7 empty] | 0
| HSV - Práce a dodávky HSV | [14 empty] | 633.3231 |  | 114.751 |  | 30.6264 | 1 | D | 0 | ROZPOCET | [6 empty] | 0
| 1 - Zemné práce | [14 empty] | 58.0936 |  | 0 |  | 24.425 | 1 | D | 1 | ROZPOCET | [6 empty] | 0
1 | K | 113106611 | Rozoberanie zámkovej dlažby všetkých druhov v ploche do 20 m2, dlažbu uložiť u investora |  |  | m2 | 48.85 | [6 empty] | znížená | 0 | 0 | 0 | 0 | 0 | 0 | 4 | K | 2 | ROZPOCET | 0 | 0 | 0 | 0 | 0 | 2 | 0 | 4 | -523344446
2 | K | 113307113 | Odstránenie podkladu v ploche do 200 m2 z kameniva ťaženého, hr.vrstvy 200 do 300 mm, -0,50000t |  |  | m2 | 48.85 | [6 empty] | znížená | 0.593 | 28.9681 | 0 | 0 | 0.5 | 24.425 | 4 | K | 2 | ROZPOCET | 0 | 0 | 0 | 0 | 0 | 2 | 0 | 4 | 89971844
3 | K | 130201001 | Výkop jamy a ryhy v obmedzenom priestore horn. tr.3 ručne |  |  | m3 | 8.786 | [6 empty] | znížená | 3.174 | 27.8868 | 0 | 0 | 0 | 0 | 4 | K | 2 | ROZPOCET | 0 | 0 | 0 | 0 | 0 | 2 | 0 | 4 | 1043569949
4 | K | 162501102 | Vodorovné premiestnenie výkopku po spevnenej ceste z horniny tr.1-4, do 100 m3 na vzdialenosť do 3000 m |  |  | m3 | 8.786 | [6 empty] | znížená | 0.071 | 0.62381 | 0 | 0 | 0 | 0 | 4 | K | 2 | ROZPOCET | 0 | 0 | 0 | 0 | 0 | 2 | 0 | 4 | 270979565
5 | K | 162501105 | Vodorovné premiestnenie výkopku po spevnenej ceste z horniny tr.1-4, do 100 m3, príplatok k cene za každých ďalšich a začatých 1000 m |  |  | m3 | 87.86 | [6 empty] | znížená | 0.007 | 0.61502 | 0 | 0 | 0 | 0 | 4 | K | 2 | ROZPOCET | 0 | 0 | 0 | 0 | 0 | 2 | 0 | 4 | 1857735301
6 | K | 171209002 | Poplatok za skladovanie - zemina a kamenivo (17 05) ostatné |  |  | t | 38.922 | [6 empty] | znížená | 0 | 0 | 0 | 0 | 0 | 0 | 4 | K | 2 | ROZPOCET | 0 | 0 | 0 | 0 | 0 | 2 | 0 | 4 | 641131797
| 2 - Zakladanie | [14 empty] | 23.5258 |  | 37.9513 |  | 0 | 1 | D | 1 | ROZPOCET | [6 empty] | 0
7 | K | 271573001 | Násyp pod základové konštrukcie so zhutnením zo štrkopiesku |  |  | m3 | 8.977 | [6 empty] | znížená | 1.097 | 9.8478 | 2.07 | 18.5824 | 0 | 0 | 4 | K | 2 | ROZPOCET | 0 | 0 | 0 | 0 | 0 | 2 | 0 | 4 | 1224583195
8 | K | 274313611 | Betón základových pásov, prostý tr.C 16/20 |  |  | m3 | 8.786 | [6 empty] | znížená | 0.581 | 5.1047 | 2.201 | 19.3379 | 0 | 0 | 4 | K | 2 | ROZPOCET | 0 | 0 | 0 | 0 | 0 | 2 | 0 | 4 | 1175436354
9 | K | 274351217 | Debnenie stien základových pásov, zhotovenie-tradičné |  |  | m2 | 7.614 | [6 empty] | znížená | 0.799 | 6.0836 | 0.00407 | 0.030989 | 0 | 0 | 4 | K | 2 | ROZPOCET | 0 | 0 | 0 | 0 | 0 | 2 | 0 | 4 | -564274849
10 | K | 274351218 | Debnenie stien základových pásov, odstránenie-tradičné |  |  | m2 | 7.614 | [6 empty] | znížená | 0.327 | 2.4898 | 0 | 0 | 0 | 0 | 4 | K | 2 | ROZPOCET | 0 | 0 | 0 | 0 | 0 | 2 | 0 | 4 | 1399147445
| 3 - Zvislé a kompletné konštrukcie | [14 empty] | 112.7199 |  | 10.6037 |  | 0 | 1 | D | 1 | ROZPOCET | [6 empty] | 0
11 | K | 311311911 | Betón nadzákladových múrov prostý tr.C 16/20 |  |  | m3 | 4.511 | [6 empty] | znížená | 1.031 | 4.6508 | 2.201 | 9.9287 | 0 | 0 | 4 | K | 2 | ROZPOCET | 0 | 0 | 0 | 0 | 0 | 2 | 0 | 4 | -1185839363
12 | K | 311321822 | Príplatok za pohľadový betón nadzákladových múrov triedy SB 2 |  |  | m2 | 9.082 | [6 empty] | znížená | 0.425 | 3.8598 | 0 | 0 | 0 | 0 | 4 | K | 2 | ROZPOCET | 0 | 0 | 0 | 0 | 0 | 2 | 0 | 4 | -297071746
13 | K | 311351103 | Debnenie nadzákladových múrov jednostranné zhotovenie-tradičné |  |  | m2 | 92.466 | [6 empty] | znížená | 0.741 | 68.5173 | 0.0073 | 0.675 | 0 | 0 | 4 | K | 2 | ROZPOCET | 0 | 0 | 0 | 0 | 0 | 2 | 0 | 4 | 70196501
14 | K | 311351104 | Debnenie nadzákladových múrov jednostranné odstránenie-tradičné |  |  | m2 | 92.466 | [6 empty] | znížená | 0.386 | 35.6919 | 0 | 0 | 0 | 0 | 4 | K | 2 | ROZPOCET | 0 | 0 | 0 | 0 | 0 | 2 | 0 | 4 | -254580453
| 4 - Vodorovné konštrukcie | [14 empty] | 3.4168 |  | 0.59894 |  | 0 | 1 | D | 1 | ROZPOCET | [6 empty] | 0
15 | K | 434311115 | Stupne dusané na terén alebo dosku z betónu bez poteru, so zahladením povrchu tr.C 16/20 |  |  | m | 6 | [6 empty] | znížená | 0.38572 | 2.3143 | 0.0991 | 0.5946 | 0 | 0 | 4 | K | 2 | ROZPOCET | 0 | 0 | 0 | 0 | 0 | 2 | 0 | 4 | 412807042
16 | K | 434351141 | Debnenie stupňov na podstupňovej doske alebo na teréne pôdorysne priamočiarych zhotovenie |  |  | m2 | 1.008 | [6 empty] | znížená | 0.83469 | 0.84137 | 0.00431 | 0.0043445 | 0 | 0 | 4 | K | 2 | ROZPOCET | 0 | 0 | 0 | 0 | 0 | 2 | 0 | 4 | 2035030885
17 | K | 434351142 | Debnenie stupňov na podstupňovej doske alebo na teréne pôdorysne priamočiarych odstránenie |  |  | m2 | 1.008 | [6 empty] | znížená | 0.259 | 0.26107 | 0 | 0 | 0 | 0 | 4 | K | 2 | ROZPOCET | 0 | 0 | 0 | 0 | 0 | 2 | 0 | 4 | -36859679
| 5 - Komunikácie | [14 empty] | 2.0517 |  | 28.4893 |  | 0 | 1 | D | 1 | ROZPOCET | [6 empty] | 0
18 | K | 564751111 | Podklad alebo kryt z kameniva hrubého drveného veľ. 32-63 mm s rozprestretím a zhutn.hr. 150 mm - 1. vrstva |  |  | m2 | 48.85 | [6 empty] | znížená | 0.021 | 1.0258 | 0.2916 | 14.2447 | 0 | 0 | 4 | K | 2 | ROZPOCET | 0 | 0 | 0 | 0 | 0 | 2 | 0 | 4 | 452927775
19 | K | 564751111.1 | Podklad alebo kryt z kameniva hrubého drveného veľ. 32-63 mm s rozprestretím a zhutn.hr. 150 mm - 2. vrstva |  |  | m2 | 48.85 | [6 empty] | znížená | 0.021 | 1.0258 | 0.2916 | 14.2447 | 0 | 0 | 4 | K | 2 | ROZPOCET | 0 | 0 | 0 | 0 | 0 | 2 | 0 | 4 | 1679449570
| 6 - Úpravy povrchov, podlahy, osadenie | [14 empty] | 50.5464 |  | 37.0984 |  | 0 | 1 | D | 1 | ROZPOCET | [6 empty] | 0
20 | K | 631312611 | Mazanina z betónu prostého (m3) tr.C 16/20 hr.nad 50 do 80 mm - podkladný betón |  |  | m3 | 1.293 | [6 empty] | znížená | 3.169 | 4.0975 | 2.1941 | 2.8369 | 0 | 0 | 4 | K | 2 | ROZPOCET | 0 | 0 | 0 | 0 | 0 | 2 | 0 | 4 | 916144361
21 | K | 631313611 | Mazanina z betónu prostého (m3) tr.C 16/20 hr.nad 80 do 120 mm - rampa so zvodidlami |  |  | m3 | 7.16 | [6 empty] | znížená | 2.571 | 18.4084 | 2.1941 | 15.7095 | 0 | 0 | 4 | K | 2 | ROZPOCET | 0 | 0 | 0 | 0 | 0 | 2 | 0 | 4 | 1922172186
22 | K | 631315.R1 | Betónu prostý (m3) tr.C 16/20 hr. - zaliatie jestvujúceho schodiska |  |  | m3 | 0.828 | [6 empty] | znížená | 2.322 | 1.9226 | 2.1941 | 1.8167 | 0 | 0 | 4 | K | 2 | ROZPOCET | 0 | 0 | 0 | 0 | 0 | 2 | 0 | 4 | -1832171138
23 | K | 631315511 | Mazanina z betónu prostého (m3) tr.C 12/15 hr.nad 120 do 240 mm |  |  | m3 | 7.328 | [6 empty] | znížená | 2.322 | 17.0156 | 2.2354 | 16.3812 | 0 | 0 | 4 | K | 2 | ROZPOCET | 0 | 0 | 0 | 0 | 0 | 2 | 0 | 4 | 1419360456
24 | K | 631319173 | Príplatok za strhnutie povrchu mazaniny latou pre hr. obidvoch vrstiev mazaniny nad 80 do 120 mm |  |  | m3 | 6.519 | [6 empty] | znížená | 0.422 | 2.751 | 0 | 0 | 0 | 0 | 4 | K | 2 | ROZPOCET | 0 | 0 | 0 | 0 | 0 | 2 | 0 | 4 | -2136228351
25 | K | 631319175 | Príplatok za strhnutie povrchu mazaniny latou pre hr. obidvoch vrstiev mazaniny nad 120 do 240 mm |  |  | m3 | 7.328 | [6 empty] | znížená | 0.212 | 1.5535 | 0 | 0 | 0 | 0 | 4 | K | 2 | ROZPOCET | 0 | 0 | 0 | 0 | 0 | 2 | 0 | 4 | -837706474
26 | K | 631361821 | Výstuž mazanín z betónov (z kameniva) a z ľahkých betónov z betonárskej ocele 10 505 |  |  | t | 0.06 | [6 empty] | znížená | 15.823 | 0.94938 | 1.0089 | 0.060531 | 0 | 0 | 4 | K | 2 | ROZPOCET | 0 | 0 | 0 | 0 | 0 | 2 | 0 | 4 | 370414880
27 | K | 631362021 | Výstuž mazanín z betónov (z kameniva) a z ľahkých betónov zo zváraných sietí z drôtov typu KARI |  |  | t | 0.244 | [6 empty] | znížená | 15.772 | 3.8484 | 1.203 | 0.29352 | 0 | 0 | 4 | K | 2 | ROZPOCET | 0 | 0 | 0 | 0 | 0 | 2 | 0 | 4 | 968492819
| 9 - Ostatné konštrukcie a práce-búranie | [14 empty] | 100.3372 |  | 0.0092787 |  | 6.2014 | 1 | D | 1 | ROZPOCET | [6 empty] | 0
28 | K | 931961115 | Vložky do dilatačných škár zvislé, z polystyrénovej dosky hr. 30 mm |  |  | m2 | 20.171 | [6 empty] | znížená | 0.21008 | 4.2375 | 0.00046 | 0.0092787 | 0 | 0 | 4 | K | 2 | ROZPOCET | 0 | 0 | 0 | 0 | 0 | 2 | 0 | 4 | -1672408349
29 | K | 963053936 | Búranie železobetónových rámp monolitických vrátane podporných konštrukcií, -0,39200t |  |  | m2 | 15.82 | [6 empty] | znížená | 2.989 | 47.286 | 0 | 0 | 0.392 | 6.2014 | 4 | K | 2 | ROZPOCET | 0 | 0 | 0 | 0 | 0 | 2 | 0 | 4 | -1787318013
30 | K | 979081111 | Odvoz sutiny a vybúraných hmôt na skládku do 1 km |  |  | t | 31.331 | [6 empty] | znížená | 0.598 | 18.7359 | 0 | 0 | 0 | 0 | 4 | K | 2 | ROZPOCET | 0 | 0 | 0 | 0 | 0 | 2 | 0 | 4 | -65808333
31 | K | 979081121 | Odvoz sutiny a vybúraných hmôt na skládku za každý ďalší 1 km |  |  | t | 313.31 | [6 empty] | znížená | 0.007 | 2.1932 | 0 | 0 | 0 | 0 | 4 | K | 2 | ROZPOCET | 0 | 0 | 0 | 0 | 0 | 2 | 0 | 4 | 1759264461
32 | K | 979082111 | Vnútrostavenisková doprava sutiny a vybúraných hmôt do 10 m |  |  | t | 31.331 | [6 empty] | znížená | 0.89 | 27.8846 | 0 | 0 | 0 | 0 | 4 | K | 2 | ROZPOCET | 0 | 0 | 0 | 0 | 0 | 2 | 0 | 4 | 1511242424
33 | K | 979089012 | Poplatok za skladovanie - betón, tehly, dlaždice (17 01 ), ostatné |  |  | t | 6.906 | [6 empty] | znížená | 0 | 0 | 0 | 0 | 0 | 0 | 4 | K | 2 | ROZPOCET | 0 | 0 | 0 | 0 | 0 | 2 | 0 | 4 | 876207051
| 99 - Presun hmôt HSV | [14 empty] | 282.6317 |  | 0 |  | 0 | 1 | D | 1 | ROZPOCET | [6 empty] | 0
34 | K | 999281111 | Presun hmôt pre opravy a údržbu objektov vrátane vonkajších plášťov výšky do 25 m |  |  | t | 114.751 | [6 empty] | znížená | 2.463 | 282.6317 | 0 | 0 | 0 | 0 | 4 | K | 2 | ROZPOCET | 0 | 0 | 0 | 0 | 0 | 2 | 0 | 4 | -358485101
| PSV - Práce a dodávky PSV | [14 empty] | 74.1958 |  | 0.14954 |  | 0.705 | 2 | D | 0 | ROZPOCET | [6 empty] | 0
| 767 - Konštrukcie doplnkové kovové | [14 empty] | 67.68 |  | 0.0423 |  | 0.705 | 2 | D | 1 | ROZPOCET | [6 empty] | 0
35 | K | 767996801 | Demontáž ostatných doplnkov stavieb s hmotnosťou jednotlivých dielov konštrukcií do 50 kg, -0,00100t - OK rampy, zábradlie ŽB rampy |  |  | kg | 705 | [6 empty] | znížená | 0.096 | 67.68 | 6e-05 | 0.0423 | 0.001 | 0.705 | 16 | K | 2 | ROZPOCET | 0 | 0 | 0 | 0 | 0 | 2 | 0 | 16 | 727678532
| 771 - Podlahy z dlaždíc | [14 empty] | 6.5158 |  | 0.10724 |  | 0 | 2 | D | 1 | ROZPOCET | [6 empty] | 0
36 | K | 771541215 | Montáž podláh z obkladačiek gres kladených do tmelu flexibil. mrazuvzdorného |  |  | m2 | 6.8 | [6 empty] | znížená | 0.933 | 6.3444 | 0.00317 | 0.021556 | 0 | 0 | 16 | K | 2 | ROZPOCET | 0 | 0 | 0 | 0 | 0 | 2 | 0 | 16 | 1023592974
37 | M | 59764982R2 | Reliéfna dlažba mrazuvdzorná |  |  | m2 | 7.14 | [6 empty] | znížená | 0 | 0 | 0.012 | 0.08568 | 0 | 0 | 32 | M | 2 | ROZPOCET | 0 | 0 | 0 | 0 | 0 | 2 | 0 | 16 | 2124966199
38 | K | 998771101 | Presun hmôt pre podlahy z dlaždíc v objektoch výšky do 6m |  |  | t | 0.107 | [6 empty] | znížená | 1.602 | 0.17141 | 0 | 0 | 0 | 0 | 16 | K | 2 | ROZPOCET | 0 | 0 | 0 | 0 | 0 | 2 | 0 | 16 | -1276635254

## E - Navrhované obvodové s...
| Hárok obsahuje: |  | 1) Krycí list rozpočtu |  | 2) Rekapitulácia rozpočtu |  |  | 3) Rozpočet |  |  | Späť na hárok: | Rekapitulácia stavby
optimalizované pre tlač zostáv vo formáte A4 - na výšku | [11 empty] | >> skryté stĺpce << | [9 empty] | {1ce4ebd1-d61b-4642-93e7-6cb7aaf0889b}
0
KRYCÍ LIST ROZPOČTU | [12 empty] | v --- nižšie sa nachádzajú doplnkové a pomocné údaje k zostavám --- v | [8 empty] | False
| Stavba: |  | Poprad OR PZ, rekonštrukcia a modernizácia objektu
| Objekt: |  | 01.1 - SO 01.1 Budova ORPZ Poprad - oprávnené práce
| Časť: |  | 1.1 - E.1.1B SO 01.1 Architektonické a stavebné riešenie
| Úroveň 4: |  | E - Navrhované obvodové steny
| JKSO: | [7 empty] | KS:
| Miesto: |  | Poprad | [5 empty] | Dátum: |  | 09/2020
| Objednávateľ: | [7 empty] | IČO:
|  | Ministerstvo vnútra Slovenskej republiky | [6 empty] | IČO DPH:
| Zhotoviteľ: | [7 empty] | IČO:
IČO DPH:
| Projektant: | [7 empty] | IČO:
IČO DPH:
| Spracovateľ: | [7 empty] | IČO:
IČO DPH:
Poznámka:
Náklady z rozpočtu
Ostatné náklady
Cena bez DPH
| DPH | základná | 20% | z | 0
|  | znížená | 20% | z | 0
|  | zákl. prenesená | 20% | z | 0
|  | zníž. prenesená | 20% | z | 0
|  | nulová | 0% | z | 0
| Cena s DPH |  |  | v | EUR
| Projektant |  |  |  |  | Spracovateľ
| Dátum a podpis: |  |  | Pečiatka |  | Dátum a podpis: |  |  |  | Pečiatka
| Objednávateľ |  |  |  |  | Zhotoviteľ
| Dátum a podpis: |  |  | Pečiatka |  | Dátum a podpis: |  |  |  | Pečiatka
REKAPITULÁCIA ROZPOČTU
Stavba: |  |  | Poprad OR PZ, rekonštrukcia a modernizácia objektu
Objekt: |  |  | 01.1 - SO 01.1 Budova ORPZ Poprad - oprávnené práce
Časť: |  |  | 1.1 - E.1.1B SO 01.1 Architektonické a stavebné riešenie
Úroveň 4: |  |  | E - Navrhované obvodové steny
Miesto: |  |  | Poprad |  |  |  | Dátum: |  | 09/2020
Objednávateľ: |  |  | Ministerstvo vnútra Slovenskej republiky |  |  |  | Projektant:
Zhotoviteľ: | [6 empty] | Spracovateľ:
Kód - Popis | [9 empty] | Cena celkom [EUR]
1) Náklady z rozpočtu | [22 empty] | -1
HSV - Práce a dodávky HSV
3 - Zvislé a kompletné konštrukcie
6 - Úpravy povrchov, podlahy, osadenie
9 - Ostatné konštrukcie a práce-búranie
99 - Presun hmôt HSV
PSV - Práce a dodávky PSV
784 - Dokončovacie práce - maľby
2) Ostatné náklady | [13 empty] | DPH
Celkové náklady za stavbu 1) + 2)
ROZPOČET
Stavba: |  |  | Poprad OR PZ, rekonštrukcia a modernizácia objektu
Objekt: |  |  | 01.1 - SO 01.1 Budova ORPZ Poprad - oprávnené práce
Časť: |  |  | 1.1 - E.1.1B SO 01.1 Architektonické a stavebné riešenie
Úroveň 4: |  |  | E - Navrhované obvodové steny
Miesto: |  |  | Poprad |  |  |  | Dátum: |  | 09/2020
Objednávateľ: |  |  | Ministerstvo vnútra Slovenskej republiky |  |  |  | Projektant:
Zhotoviteľ: | [6 empty] | Spracovateľ:
PČ | Typ | Kód | Popis |  |  | MJ | Množstvo | J.cena [EUR] |  | Cena celkom [EUR] |  |  | Poznámka | DPH | J. Nh [h] | Nh celkom [h] | J. hmotnosť [t] | Hmotnosť celkom [t] | J. suť [t] | Suť Celkom [t]
Náklady z rozpočtu | [15 empty] | 832.5831 |  | 113.6181 |  | 12.7925 |  | D | -1 | [7 empty] | 0
| HSV - Práce a dodávky HSV | [14 empty] | 816.1645 |  | 113.5518 |  | 12.7925 | 1 | D | 0 | ROZPOCET | [6 empty] | 0
| 3 - Zvislé a kompletné konštrukcie | [14 empty] | 244.8648 |  | 110.5617 |  | 0 | 1 | D | 1 | ROZPOCET | [6 empty] | 0
1 | K | 310279841.1 | Zamurovanie otvoru s plochou do 4m2 v murive nadzákladného nepálenými tvárnicami |  |  | m3 | 90.548 | [6 empty] | znížená | 2.614 | 236.6925 | 1.1761 | 106.4908 | 0 | 0 | 4 | K | 2 | ROZPOCET | 0 | 0 | 0 | 0 | 0 | 2 | 0 | 4 | 1997969504
2 | K | 310279841.2 | Zamurovanie otvoru s plochou nad 4m2 v murive nadzákladného nepálenými tvárnicami |  |  | m3 | 1.283 | [6 empty] | znížená | 2.614 | 3.3538 | 1.1761 | 1.5089 | 0 | 0 | 4 | K | 2 | ROZPOCET | 0 | 0 | 0 | 0 | 0 | 2 | 0 | 4 | -66294145
3 | K | 311361825 | Výstuž pre murivo nosné s betónovou výplňou z ocele 10505 |  |  | t | 0.032 | [6 empty] | znížená | 0.383 | 0.012256 | 1.002 | 0.032064 | 0 | 0 | 4 | K | 2 | ROZPOCET | 0 | 0 | 0 | 0 | 0 | 2 | 0 | 4 | -895231000
4 | K | 312271303 | Murivo výplňové (m3) 50x30x25 s betónovou výplňou hr. 30 cm |  |  | m3 | 1.195 | [6 empty] | znížená | 4.022 | 4.8063 | 2.1171 | 2.5299 | 0 | 0 | 4 | K | 2 | ROZPOCET | 0 | 0 | 0 | 0 | 0 | 2 | 0 | 4 | 112320442
| 6 - Úpravy povrchov, podlahy, osadenie | [14 empty] | 148.0835 |  | 2.9901 |  | 0 | 1 | D | 1 | ROZPOCET | [6 empty] | 0
5 | K | 612465114 | Príprava vnútorného podkladu stien- regulátor nasiakavosti pod omietky |  |  | m2 | 315.743 | [6 empty] | znížená | 0.05 | 15.7872 | 3e-05 | 0.0094723 | 0 | 0 | 4 | K | 2 | ROZPOCET | 0 | 0 | 0 | 0 | 0 | 2 | 0 | 4 | 463742102
6 | K | 612465219 | Vnútorná omietka stien štuková , ručné miešanie a nanášanie, stierka hr. 3 mm |  |  | m2 | 315.743 | [6 empty] | znížená | 0.308 | 97.2488 | 0.00368 | 1.1619 | 0 | 0 | 4 | K | 2 | ROZPOCET | 0 | 0 | 0 | 0 | 0 | 2 | 0 | 4 | 373125435
7 | K | 612481119 | Potiahnutie vnútorných stien sklotextílnou mriežkou s celoplošným prilepením |  |  | m2 | 315.743 | [6 empty] | znížená | 0.111 | 35.0475 | 0.00576 | 1.8187 | 0 | 0 | 4 | K | 2 | ROZPOCET | 0 | 0 | 0 | 0 | 0 | 2 | 0 | 4 | 1700280223
| 9 - Ostatné konštrukcie a práce-búranie | [14 empty] | 143.5377 |  | 0 |  | 12.7925 | 1 | D | 1 | ROZPOCET | [6 empty] | 0
8 | K | 968061112 | Vyvesenie dreveného, plastového okenného krídla do suti plochy do 1, 5 m2, -0,01200t |  |  | ks | 52 | [6 empty] | znížená | 0.03 | 1.56 | 0 | 0 | 0.012 | 0.624 | 4 | K | 2 | ROZPOCET | 0 | 0 | 0 | 0 | 0 | 2 | 0 | 4 | 712129687
9 | K | 968061113 | Vyvesenie dreveného, plastového okenného krídla do suti plochy nad 1, 5 m2, -0,01600t |  |  | ks | 25 | [6 empty] | znížená | 0.061 | 1.525 | 0 | 0 | 0.016 | 0.4 | 4 | K | 2 | ROZPOCET | 0 | 0 | 0 | 0 | 0 | 2 | 0 | 4 | -1639937869
10 | K | 968061126 | Vyvesenie dreveného, plastového dverného krídla do suti plochy nad 2 m2, -0,02700t |  |  | ks | 9 | [6 empty] | znížená | 0.089 | 0.801 | 0 | 0 | 0.027 | 0.243 | 4 | K | 2 | ROZPOCET | 0 | 0 | 0 | 0 | 0 | 2 | 0 | 4 | 894959612
11 | K | 968062355 | Vybúranie drevených, plastových rámov okien dvojitých alebo zdvojených, plochy do 2 m2, -0,06200t |  |  | m2 | 8.145 | [6 empty] | znížená | 0.56 | 4.5612 | 0 | 0 | 0.062 | 0.50499 | 4 | K | 2 | ROZPOCET | 0 | 0 | 0 | 0 | 0 | 2 | 0 | 4 | -4140312
12 | K | 968062356 | Vybúranie drevených, plastových rámov okien dvojitých alebo zdvojených, plochy do 4 m2, -0,05400t |  |  | m2 | 46.17 | [6 empty] | znížená | 0.464 | 21.4229 | 0 | 0 | 0.054 | 2.4932 | 4 | K | 2 | ROZPOCET | 0 | 0 | 0 | 0 | 0 | 2 | 0 | 4 | -986397644
13 | K | 968062357 | Vybúranie drevených, plastových rámov okien dvojitých alebo zdvojených, plochy nad 4 m2, -0,04700t |  |  | m2 | 41.25 | [6 empty] | znížená | 0.37 | 15.2625 | 0 | 0 | 0.047 | 1.9387 | 4 | K | 2 | ROZPOCET | 0 | 0 | 0 | 0 | 0 | 2 | 0 | 4 | 518779588
14 | K | 968062456 | Vybúranie drevených, plastových dverových zárubní plochy nad 2 m2, -0,06700t |  |  | m2 | 28.935 | [6 empty] | znížená | 0.476 | 13.7731 | 0 | 0 | 0.067 | 1.9386 | 4 | K | 2 | ROZPOCET | 0 | 0 | 0 | 0 | 0 | 2 | 0 | 4 | 34558024
15 | K | 968062745 | Vybúranie drevených, plastových stien plných - medziokenná stena -0,02400t |  |  | m2 | 186.255 | [6 empty] | znížená | 0.157 | 29.242 | 0 | 0 | 0.024 | 4.4701 | 4 | K | 2 | ROZPOCET | 0 | 0 | 0 | 0 | 0 | 2 | 0 | 4 | -1829128103
16 | K | 968062746 | Vybúranie sklobetónových stien, okien -0,061800t |  |  | m2 | 2.91 | [6 empty] | znížená | 0.157 | 0.45687 | 0 | 0 | 0.0618 | 0.17984 | 4 | K | 2 | ROZPOCET | 0 | 0 | 0 | 0 | 0 | 2 | 0 | 4 | -1985101064
17 | K | 979011111 | Zvislá doprava sutiny a vybúraných hmôt za prvé podlažie nad alebo pod základným podlažím |  |  | t | 12.793 | [6 empty] | znížená | 0.882 | 11.2834 | 0 | 0 | 0 | 0 | 4 | K | 2 | ROZPOCET | 0 | 0 | 0 | 0 | 0 | 2 | 0 | 4 | -200078142
18 | K | 979011121 | Zvislá doprava sutiny a vybúraných hmôt za každé ďalšie podlažie |  |  | t | 38.379 | [6 empty] | znížená | 0.618 | 23.7182 | 0 | 0 | 0 | 0 | 4 | K | 2 | ROZPOCET | 0 | 0 | 0 | 0 | 0 | 2 | 0 | 4 | -1567340940
19 | K | 979081111 | Odvoz sutiny a vybúraných hmôt na skládku do 1 km |  |  | t | 12.793 | [6 empty] | znížená | 0.598 | 7.6502 | 0 | 0 | 0 | 0 | 4 | K | 2 | ROZPOCET | 0 | 0 | 0 | 0 | 0 | 2 | 0 | 4 | -1968405981
20 | K | 979081121 | Odvoz sutiny a vybúraných hmôt na skládku za každý ďalší 1 km |  |  | t | 127.93 | [6 empty] | znížená | 0.007 | 0.89551 | 0 | 0 | 0 | 0 | 4 | K | 2 | ROZPOCET | 0 | 0 | 0 | 0 | 0 | 2 | 0 | 4 | -2086173742
21 | K | 979082111 | Vnútrostavenisková doprava sutiny a vybúraných hmôt do 10 m |  |  | t | 12.793 | [6 empty] | znížená | 0.89 | 11.3858 | 0 | 0 | 0 | 0 | 4 | K | 2 | ROZPOCET | 0 | 0 | 0 | 0 | 0 | 2 | 0 | 4 | 533645605
22 | K | 979089012 | Poplatok za skladovanie - betón, tehly, dlaždice (17 01 ), ostatné |  |  | t | 12.793 | [6 empty] | znížená | 0 | 0 | 0 | 0 | 0 | 0 | 4 | K | 2 | ROZPOCET | 0 | 0 | 0 | 0 | 0 | 2 | 0 | 4 | -1734539548
| 99 - Presun hmôt HSV | [14 empty] | 279.6786 |  | 0 |  | 0 | 1 | D | 1 | ROZPOCET | [6 empty] | 0
23 | K | 999281111 | Presun hmôt pre opravy a údržbu objektov vrátane vonkajších plášťov výšky do 25 m |  |  | t | 113.552 | [6 empty] | znížená | 2.463 | 279.6786 | 0 | 0 | 0 | 0 | 4 | K | 2 | ROZPOCET | 0 | 0 | 0 | 0 | 0 | 2 | 0 | 4 | -437172608
| PSV - Práce a dodávky PSV | [14 empty] | 16.4186 |  | 0.066306 |  | 0 | 2 | D | 0 | ROZPOCET | [6 empty] | 0
| 784 - Dokončovacie práce - maľby | [14 empty] | 16.4186 |  | 0.066306 |  | 0 | 2 | D | 1 | ROZPOCET | [6 empty] | 0
24 | K | 784452271 | Maľby, ručne nanášané dvojnásobné základné na podklad jemnozrnný výšky do 3, 80 m |  |  | m2 | 315.743 | [6 empty] | znížená | 0.052 | 16.4186 | 0.00021 | 0.066306 | 0 | 0 | 16 | K | 2 | ROZPOCET | 0 | 0 | 0 | 0 | 0 | 2 | 0 | 16 | 1900084288

## F - Výťah
| Hárok obsahuje: |  | 1) Krycí list rozpočtu |  | 2) Rekapitulácia rozpočtu |  |  | 3) Rozpočet |  |  | Späť na hárok: | Rekapitulácia stavby
optimalizované pre tlač zostáv vo formáte A4 - na výšku | [11 empty] | >> skryté stĺpce << | [9 empty] | {a3655583-6e67-4a36-a6bb-558e654c7151}
0
KRYCÍ LIST ROZPOČTU | [12 empty] | v --- nižšie sa nachádzajú doplnkové a pomocné údaje k zostavám --- v | [8 empty] | False
| Stavba: |  | Poprad OR PZ, rekonštrukcia a modernizácia objektu
| Objekt: |  | 01.1 - SO 01.1 Budova ORPZ Poprad - oprávnené práce
| Časť: |  | 1.1 - E.1.1B SO 01.1 Architektonické a stavebné riešenie
| Úroveň 4: |  | F - Výťah
| JKSO: | [7 empty] | KS:
| Miesto: |  | Poprad | [5 empty] | Dátum: |  | 09/2020
| Objednávateľ: | [7 empty] | IČO:
|  | Ministerstvo vnútra Slovenskej republiky | [6 empty] | IČO DPH:
| Zhotoviteľ: | [7 empty] | IČO:
IČO DPH:
| Projektant: | [7 empty] | IČO:
IČO DPH:
| Spracovateľ: | [7 empty] | IČO:
IČO DPH:
Poznámka:
Náklady z rozpočtu
Ostatné náklady
Cena bez DPH
| DPH | základná | 20% | z | 0
|  | znížená | 20% | z | 0
|  | zákl. prenesená | 20% | z | 0
|  | zníž. prenesená | 20% | z | 0
|  | nulová | 0% | z | 0
| Cena s DPH |  |  | v | EUR
| Projektant |  |  |  |  | Spracovateľ
| Dátum a podpis: |  |  | Pečiatka |  | Dátum a podpis: |  |  |  | Pečiatka
| Objednávateľ |  |  |  |  | Zhotoviteľ
| Dátum a podpis: |  |  | Pečiatka |  | Dátum a podpis: |  |  |  | Pečiatka
REKAPITULÁCIA ROZPOČTU
Stavba: |  |  | Poprad OR PZ, rekonštrukcia a modernizácia objektu
Objekt: |  |  | 01.1 - SO 01.1 Budova ORPZ Poprad - oprávnené práce
Časť: |  |  | 1.1 - E.1.1B SO 01.1 Architektonické a stavebné riešenie
Úroveň 4: |  |  | F - Výťah
Miesto: |  |  | Poprad |  |  |  | Dátum: |  | 09/2020
Objednávateľ: |  |  | Ministerstvo vnútra Slovenskej republiky |  |  |  | Projektant:
Zhotoviteľ: | [6 empty] | Spracovateľ:
Kód - Popis | [9 empty] | Cena celkom [EUR]
1) Náklady z rozpočtu | [22 empty] | -1
M - Práce a dodávky M
33-M - Montáže dopr.zariad.sklad.zar.a váh
2) Ostatné náklady | [13 empty] | DPH
Celkové náklady za stavbu 1) + 2)
ROZPOČET
Stavba: |  |  | Poprad OR PZ, rekonštrukcia a modernizácia objektu
Objekt: |  |  | 01.1 - SO 01.1 Budova ORPZ Poprad - oprávnené práce
Časť: |  |  | 1.1 - E.1.1B SO 01.1 Architektonické a stavebné riešenie
Úroveň 4: |  |  | F - Výťah
Miesto: |  |  | Poprad |  |  |  | Dátum: |  | 09/2020
Objednávateľ: |  |  | Ministerstvo vnútra Slovenskej republiky |  |  |  | Projektant:
Zhotoviteľ: | [6 empty] | Spracovateľ:
PČ | Typ | Kód | Popis |  |  | MJ | Množstvo | J.cena [EUR] |  | Cena celkom [EUR] |  |  | Poznámka | DPH | J. Nh [h] | Nh celkom [h] | J. hmotnosť [t] | Hmotnosť celkom [t] | J. suť [t] | Suť Celkom [t]
Náklady z rozpočtu | [15 empty] | 1379.4987 |  | 0 |  | 0 |  | D | -1 | [7 empty] | 0
| M - Práce a dodávky M | [14 empty] | 1379.4987 |  | 0 |  | 0 | 3 | D | 0 | ROZPOCET | [6 empty] | 0
| 33-M - Montáže dopr.zariad.sklad.zar.a váh | [14 empty] | 1379.4987 |  | 0 |  | 0 | 3 | D | 1 | ROZPOCET | [6 empty] | 0
1 | K | 3305302R1 | Demontáž a likvidácia pôvodného výťahu vrátane technológie a šachtových dverí |  |  | ks | 1 | [6 empty] | znížená | 129.3757 | 129.3757 | 0 | 0 | 0 | 0 | 64 | K | 2 | ROZPOCET | 0 | 0 | 0 | 0 | 0 | 2 | 0 | 64 | -664577076
2 | K | 3300300R1 | Osobny bezprevodový trakčný výťah pre 15 osôb, nosnosť 1.125 kg, 6 staníc - viď PD, dodávka a montáž |  |  | ks | 1 | [6 empty] | znížená | 1250.123 | 1250.123 | 0 | 0 | 0 | 0 | 64 | K | 2 | ROZPOCET | 0 | 0 | 0 | 0 | 0 | 2 | 0 | 64 | 265217707

## H - Spevnené plochy
| Hárok obsahuje: |  | 1) Krycí list rozpočtu |  | 2) Rekapitulácia rozpočtu |  |  | 3) Rozpočet |  |  | Späť na hárok: | Rekapitulácia stavby
optimalizované pre tlač zostáv vo formáte A4 - na výšku | [11 empty] | >> skryté stĺpce << | [9 empty] | {a4ca2cc0-f217-4418-8fb5-d3afd583517a}
0
KRYCÍ LIST ROZPOČTU | [12 empty] | v --- nižšie sa nachádzajú doplnkové a pomocné údaje k zostavám --- v | [8 empty] | False
| Stavba: |  | Poprad OR PZ, rekonštrukcia a modernizácia objektu
| Objekt: |  | 01.1 - SO 01.1 Budova ORPZ Poprad - oprávnené práce
| Časť: |  | 1.1 - E.1.1B SO 01.1 Architektonické a stavebné riešenie
| Úroveň 4: |  | H - Spevnené plochy
| JKSO: | [7 empty] | KS:
| Miesto: |  | Poprad | [5 empty] | Dátum: |  | 09/2020
| Objednávateľ: | [7 empty] | IČO:
|  | Ministerstvo vnútra Slovenskej republiky | [6 empty] | IČO DPH:
| Zhotoviteľ: | [7 empty] | IČO:
IČO DPH:
| Projektant: | [7 empty] | IČO:
IČO DPH:
| Spracovateľ: | [7 empty] | IČO:
IČO DPH:
Poznámka:
Náklady z rozpočtu
Ostatné náklady
Cena bez DPH
| DPH | základná | 20% | z | 0
|  | znížená | 20% | z | 0
|  | zákl. prenesená | 20% | z | 0
|  | zníž. prenesená | 20% | z | 0
|  | nulová | 0% | z | 0
| Cena s DPH |  |  | v | EUR
| Projektant |  |  |  |  | Spracovateľ
| Dátum a podpis: |  |  | Pečiatka |  | Dátum a podpis: |  |  |  | Pečiatka
| Objednávateľ |  |  |  |  | Zhotoviteľ
| Dátum a podpis: |  |  | Pečiatka |  | Dátum a podpis: |  |  |  | Pečiatka
REKAPITULÁCIA ROZPOČTU
Stavba: |  |  | Poprad OR PZ, rekonštrukcia a modernizácia objektu
Objekt: |  |  | 01.1 - SO 01.1 Budova ORPZ Poprad - oprávnené práce
Časť: |  |  | 1.1 - E.1.1B SO 01.1 Architektonické a stavebné riešenie
Úroveň 4: |  |  | H - Spevnené plochy
Miesto: |  |  | Poprad |  |  |  | Dátum: |  | 09/2020
Objednávateľ: |  |  | Ministerstvo vnútra Slovenskej republiky |  |  |  | Projektant:
Zhotoviteľ: | [6 empty] | Spracovateľ:
Kód - Popis | [9 empty] | Cena celkom [EUR]
1) Náklady z rozpočtu | [22 empty] | -1
HSV - Práce a dodávky HSV
1 - Zemné práce
5 - Komunikácie
6 - Úpravy povrchov, podlahy, osadenie
9 - Ostatné konštrukcie a práce-búranie
99 - Presun hmôt HSV
2) Ostatné náklady | [13 empty] | DPH
Celkové náklady za stavbu 1) + 2)
ROZPOČET
Stavba: |  |  | Poprad OR PZ, rekonštrukcia a modernizácia objektu
Objekt: |  |  | 01.1 - SO 01.1 Budova ORPZ Poprad - oprávnené práce
Časť: |  |  | 1.1 - E.1.1B SO 01.1 Architektonické a stavebné riešenie
Úroveň 4: |  |  | H - Spevnené plochy
Miesto: |  |  | Poprad |  |  |  | Dátum: |  | 09/2020
Objednávateľ: |  |  | Ministerstvo vnútra Slovenskej republiky |  |  |  | Projektant:
Zhotoviteľ: | [6 empty] | Spracovateľ:
PČ | Typ | Kód | Popis |  |  | MJ | Množstvo | J.cena [EUR] |  | Cena celkom [EUR] |  |  | Poznámka | DPH | J. Nh [h] | Nh celkom [h] | J. hmotnosť [t] | Hmotnosť celkom [t] | J. suť [t] | Suť Celkom [t]
Náklady z rozpočtu | [15 empty] | 930.4166 |  | 182.227 |  | 73.2017 |  | D | -1 | [7 empty] | 0
| HSV - Práce a dodávky HSV | [14 empty] | 930.4166 |  | 182.227 |  | 73.2017 | 1 | D | 0 | ROZPOCET | [6 empty] | 0
| 1 - Zemné práce | [14 empty] | 273.4894 |  | 0 |  | 73.2017 | 1 | D | 1 | ROZPOCET | [6 empty] | 0
1 | K | 113107131 | Odstránenie krytu v ploche do 200 m2 z betónu prostého, hr. vrstvy do 150 mm, -0,22500t |  |  | m2 | 157.423 | [6 empty] | znížená | 1.169 | 184.0275 | 0 | 0 | 0.225 | 35.4202 | 4 | K | 2 | ROZPOCET | 0 | 0 | 0 | 0 | 0 | 2 | 0 | 4 | -1879099936
2 | K | 113107212 | Odstránenie krytu v ploche nad 200 m2 z kameniva ťaženého, hr. vrstvy 100 do 200 mm, -0,24000t |  |  | m2 | 157.423 | [6 empty] | znížená | 0 | 0 | 0 | 0 | 0.24 | 37.7815 | 4 | K | 2 | ROZPOCET | 0 | 0 | 0 | 0 | 0 | 2 | 0 | 4 | -1861017010
3 | K | 130201001 | Výkop jamy a ryhy v obmedzenom priestore horn. tr.3 ručne |  |  | m3 | 26.987 | [6 empty] | znížená | 3.174 | 85.6567 | 0 | 0 | 0 | 0 | 4 | K | 2 | ROZPOCET | 0 | 0 | 0 | 0 | 0 | 2 | 0 | 4 | 91379459
4 | K | 162501102 | Vodorovné premiestnenie výkopku po spevnenej ceste z horniny tr.1-4, do 100 m3 na vzdialenosť do 3000 m |  |  | m3 | 26.987 | [6 empty] | znížená | 0.071 | 1.9161 | 0 | 0 | 0 | 0 | 4 | K | 2 | ROZPOCET | 0 | 0 | 0 | 0 | 0 | 2 | 0 | 4 | -1172867511
5 | K | 162501105 | Vodorovné premiestnenie výkopku po spevnenej ceste z horniny tr.1-4, do 100 m3, príplatok k cene za každých ďalšich a začatých 1000 m |  |  | m3 | 269.87 | [6 empty] | znížená | 0.007 | 1.8891 | 0 | 0 | 0 | 0 | 4 | K | 2 | ROZPOCET | 0 | 0 | 0 | 0 | 0 | 2 | 0 | 4 | -1623064263
6 | K | 171209002 | Poplatok za skladovanie - zemina a kamenivo (17 05) ostatné |  |  | t | 117.731 | [6 empty] | znížená | 0 | 0 | 0 | 0 | 0 | 0 | 4 | K | 2 | ROZPOCET | 0 | 0 | 0 | 0 | 0 | 2 | 0 | 4 | -1416838558
| 5 - Komunikácie | [14 empty] | 9.4454 |  | 131.1558 |  | 0 | 1 | D | 1 | ROZPOCET | [6 empty] | 0
7 | K | 564751111 | Podklad alebo kryt z kameniva hrubého drveného veľ. 32-63 mm s rozprestretím a zhutn.hr. 150 mm - 1. vrstva |  |  | m2 | 224.89 | [6 empty] | znížená | 0.021 | 4.7227 | 0.2916 | 65.5779 | 0 | 0 | 4 | K | 2 | ROZPOCET | 0 | 0 | 0 | 0 | 0 | 2 | 0 | 4 | 1646146659
8 | K | 564751111.1 | Podklad alebo kryt z kameniva hrubého drveného veľ. 32-63 mm s rozprestretím a zhutn.hr. 150 mm - 2. vrstva |  |  | m2 | 224.89 | [6 empty] | znížená | 0.021 | 4.7227 | 0.2916 | 65.5779 | 0 | 0 | 4 | K | 2 | ROZPOCET | 0 | 0 | 0 | 0 | 0 | 2 | 0 | 4 | -516106261
| 6 - Úpravy povrchov, podlahy, osadenie | [14 empty] | 84.6081 |  | 51.0711 |  | 0 | 1 | D | 1 | ROZPOCET | [6 empty] | 0
9 | K | 631313511 | Mazanina z betónu prostého (m3) tr.C 12/15 hr.nad 80 do 120 mm |  |  | m3 | 22.489 | [6 empty] | znížená | 2.571 | 57.8192 | 2.2354 | 50.2726 | 0 | 0 | 4 | K | 2 | ROZPOCET | 0 | 0 | 0 | 0 | 0 | 2 | 0 | 4 | -570045855
10 | K | 631319173 | Príplatok za strhnutie povrchu mazaniny latou pre hr. obidvoch vrstiev mazaniny nad 80 do 120 mm |  |  | m3 | 22.489 | [6 empty] | znížená | 0.422 | 9.4904 | 0 | 0 | 0 | 0 | 4 | K | 2 | ROZPOCET | 0 | 0 | 0 | 0 | 0 | 2 | 0 | 4 | -1869273301
11 | K | 631351101 | Debnenie stien, rýh a otvorov v podlahách zhotovenie -odhadované množstvo |  |  | m2 | 12.55 | [6 empty] | znížená | 0.409 | 5.133 | 0.00861 | 0.10806 | 0 | 0 | 4 | K | 2 | ROZPOCET | 0 | 0 | 0 | 0 | 0 | 2 | 0 | 4 | -204360452
12 | K | 631351102 | Debnenie stien, rýh a otvorov v podlahách odstránenie - odhadované množstvo |  |  | m2 | 12.55 | [6 empty] | znížená | 0.248 | 3.1124 | 0 | 0 | 0 | 0 | 4 | K | 2 | ROZPOCET | 0 | 0 | 0 | 0 | 0 | 2 | 0 | 4 | -1683130310
13 | K | 631362021 | Výstuž mazanín z betónov (z kameniva) a z ľahkých betónov zo zváraných sietí z drôtov typu KARI |  |  | t | 0.574 | [6 empty] | znížená | 15.772 | 9.0531 | 1.203 | 0.6905 | 0 | 0 | 4 | K | 2 | ROZPOCET | 0 | 0 | 0 | 0 | 0 | 2 | 0 | 4 | -2058828784
| 9 - Ostatné konštrukcie a práce-búranie | [14 empty] | 114.0487 |  | 0 |  | 0 | 1 | D | 1 | ROZPOCET | [6 empty] | 0
14 | K | 979081111 | Odvoz sutiny a vybúraných hmôt na skládku do 1 km |  |  | t | 73.202 | [6 empty] | znížená | 0.598 | 43.7748 | 0 | 0 | 0 | 0 | 4 | K | 2 | ROZPOCET | 0 | 0 | 0 | 0 | 0 | 2 | 0 | 4 | 1703456745
15 | K | 979081121 | Odvoz sutiny a vybúraných hmôt na skládku za každý ďalší 1 km |  |  | t | 732.02 | [6 empty] | znížená | 0.007 | 5.1241 | 0 | 0 | 0 | 0 | 4 | K | 2 | ROZPOCET | 0 | 0 | 0 | 0 | 0 | 2 | 0 | 4 | 1348403441
16 | K | 979082111 | Vnútrostavenisková doprava sutiny a vybúraných hmôt do 10 m |  |  | t | 73.202 | [6 empty] | znížená | 0.89 | 65.1498 | 0 | 0 | 0 | 0 | 4 | K | 2 | ROZPOCET | 0 | 0 | 0 | 0 | 0 | 2 | 0 | 4 | 869707801
| 99 - Presun hmôt HSV | [14 empty] | 448.8251 |  | 0 |  | 0 | 1 | D | 1 | ROZPOCET | [6 empty] | 0
17 | K | 999281111 | Presun hmôt pre opravy a údržbu objektov vrátane vonkajších plášťov výšky do 25 m |  |  | t | 182.227 | [6 empty] | znížená | 2.463 | 448.8251 | 0 | 0 | 0 | 0 | 4 | K | 2 | ROZPOCET | 0 | 0 | 0 | 0 | 0 | 2 | 0 | 4 | 570648197

## I - Krytá terasa -budova ...
| Hárok obsahuje: |  | 1) Krycí list rozpočtu |  | 2) Rekapitulácia rozpočtu |  |  | 3) Rozpočet |  |  | Späť na hárok: | Rekapitulácia stavby
optimalizované pre tlač zostáv vo formáte A4 - na výšku | [11 empty] | >> skryté stĺpce << | [9 empty] | {2e9d13c3-43b4-4e9e-97b9-67fe0581a7b2}
0
KRYCÍ LIST ROZPOČTU | [12 empty] | v --- nižšie sa nachádzajú doplnkové a pomocné údaje k zostavám --- v | [8 empty] | False
| Stavba: |  | Poprad OR PZ, rekonštrukcia a modernizácia objektu
| Objekt: |  | 01.1 - SO 01.1 Budova ORPZ Poprad - oprávnené práce
| Časť: |  | 1.1 - E.1.1B SO 01.1 Architektonické a stavebné riešenie
| Úroveň 4: |  | I - Krytá terasa /budova 01 - podlubie/
| JKSO: | [7 empty] | KS:
| Miesto: |  | Poprad | [5 empty] | Dátum: |  | 09/2020
| Objednávateľ: | [7 empty] | IČO:
|  | Ministerstvo vnútra Slovenskej republiky | [6 empty] | IČO DPH:
| Zhotoviteľ: | [7 empty] | IČO:
IČO DPH:
| Projektant: | [7 empty] | IČO:
IČO DPH:
| Spracovateľ: | [7 empty] | IČO:
IČO DPH:
Poznámka:
Náklady z rozpočtu
Ostatné náklady
Cena bez DPH
| DPH | základná | 20% | z | 0
|  | znížená | 20% | z | 0
|  | zákl. prenesená | 20% | z | 0
|  | zníž. prenesená | 20% | z | 0
|  | nulová | 0% | z | 0
| Cena s DPH |  |  | v | EUR
| Projektant |  |  |  |  | Spracovateľ
| Dátum a podpis: |  |  | Pečiatka |  | Dátum a podpis: |  |  |  | Pečiatka
| Objednávateľ |  |  |  |  | Zhotoviteľ
| Dátum a podpis: |  |  | Pečiatka |  | Dátum a podpis: |  |  |  | Pečiatka
REKAPITULÁCIA ROZPOČTU
Stavba: |  |  | Poprad OR PZ, rekonštrukcia a modernizácia objektu
Objekt: |  |  | 01.1 - SO 01.1 Budova ORPZ Poprad - oprávnené práce
Časť: |  |  | 1.1 - E.1.1B SO 01.1 Architektonické a stavebné riešenie
Úroveň 4: |  |  | I - Krytá terasa /budova 01 - podlubie/
Miesto: |  |  | Poprad |  |  |  | Dátum: |  | 09/2020
Objednávateľ: |  |  | Ministerstvo vnútra Slovenskej republiky |  |  |  | Projektant:
Zhotoviteľ: | [6 empty] | Spracovateľ:
Kód - Popis | [9 empty] | Cena celkom [EUR]
1) Náklady z rozpočtu | [22 empty] | -1
HSV - Práce a dodávky HSV
6 - Úpravy povrchov, podlahy, osadenie
9 - Ostatné konštrukcie a práce-búranie
99 - Presun hmôt HSV
PSV - Práce a dodávky PSV
767 - Konštrukcie doplnkové kovové
771 - Podlahy z dlaždíc
781 - Dokončovacie práce a obklady
783 - Dokončovacie práce - nátery
2) Ostatné náklady | [13 empty] | DPH
Celkové náklady za stavbu 1) + 2)
ROZPOČET
Stavba: |  |  | Poprad OR PZ, rekonštrukcia a modernizácia objektu
Objekt: |  |  | 01.1 - SO 01.1 Budova ORPZ Poprad - oprávnené práce
Časť: |  |  | 1.1 - E.1.1B SO 01.1 Architektonické a stavebné riešenie
Úroveň 4: |  |  | I - Krytá terasa /budova 01 - podlubie/
Miesto: |  |  | Poprad |  |  |  | Dátum: |  | 09/2020
Objednávateľ: |  |  | Ministerstvo vnútra Slovenskej republiky |  |  |  | Projektant:
Zhotoviteľ: | [6 empty] | Spracovateľ:
PČ | Typ | Kód | Popis |  |  | MJ | Množstvo | J.cena [EUR] |  | Cena celkom [EUR] |  |  | Poznámka | DPH | J. Nh [h] | Nh celkom [h] | J. hmotnosť [t] | Hmotnosť celkom [t] | J. suť [t] | Suť Celkom [t]
Náklady z rozpočtu | [15 empty] | 594.8069 |  | 5.5716 |  | 43.1139 |  | D | -1 | [7 empty] | 0
| HSV - Práce a dodávky HSV | [14 empty] | 354.1921 |  | 1.8638 |  | 43.072 | 1 | D | 0 | ROZPOCET | [6 empty] | 0
| 6 - Úpravy povrchov, podlahy, osadenie | [14 empty] | 119.7826 |  | 1.8638 |  | 0 | 1 | D | 1 | ROZPOCET | [6 empty] | 0
1 | K | 6324515R1 | Vyspravenie betónového podkladu vrátane penetrácie podkladu |  |  | m2 | 174.542 | [6 empty] | znížená | 0.384 | 67.0241 | 0.00772 | 1.3475 | 0 | 0 | 4 | K | 2 | ROZPOCET | 0 | 0 | 0 | 0 | 0 | 2 | 0 | 4 | -1147032256
2 | K | 632477005 | Nivelačná stierka podlahová hrúbky 3 mm |  |  | m2 | 112.252 | [6 empty] | znížená | 0.47 | 52.7584 | 0.0046 | 0.51636 | 0 | 0 | 4 | K | 2 | ROZPOCET | 0 | 0 | 0 | 0 | 0 | 2 | 0 | 4 | -1836807960
| 9 - Ostatné konštrukcie a práce-búranie | [14 empty] | 229.8185 |  | 0 |  | 43.072 | 1 | D | 1 | ROZPOCET | [6 empty] | 0
3 | K | 962052211 | Búranie muriva železobetonového nadzákladného, -2,40000t |  |  | m3 | 11.464 | [6 empty] | znížená | 7.929 | 90.8981 | 0 | 0 | 2.4 | 27.5136 | 4 | K | 2 | ROZPOCET | 0 | 0 | 0 | 0 | 0 | 2 | 0 | 4 | 320987139
4 | K | 965042131 | Búranie podkladov pod dlažby, liatych dlažieb a mazanín,betón alebo liaty asfalt hr.do 100 mm, plochy do 4 m2 -2,20000t |  |  | m3 | 0.368 | [6 empty] | znížená | 10.02 | 3.6874 | 0 | 0 | 2.2 | 0.8096 | 4 | K | 2 | ROZPOCET | 0 | 0 | 0 | 0 | 0 | 2 | 0 | 4 | -1456448243
5 | K | 965081812 | Búranie dlažieb, z kamen., cement., terazzových, čadičových alebo keram. dĺžky , hr.nad 10 mm, -0,06500t |  |  | m2 | 59.87 | [6 empty] | znížená | 0.291 | 17.4222 | 0 | 0 | 0.065 | 3.8916 | 4 | K | 2 | ROZPOCET | 0 | 0 | 0 | 0 | 0 | 2 | 0 | 4 | 376859572
6 | K | 968072641 | Vybúranie kovových stien plných, zasklených alebo výkladných, -0,02500t |  |  | m2 | 22.113 | [6 empty] | znížená | 0.358 | 7.9165 | 0 | 0 | 0.025 | 0.55283 | 4 | K | 2 | ROZPOCET | 0 | 0 | 0 | 0 | 0 | 2 | 0 | 4 | -236384882
7 | K | 978059631 | Odsekanie a odobratie stien z obkladačiek vonkajších nad 2 m2, -0,08900t |  |  | m2 | 115.78 | [6 empty] | znížená | 0.369 | 42.7228 | 0 | 0 | 0.089 | 10.3044 | 4 | K | 2 | ROZPOCET | 0 | 0 | 0 | 0 | 0 | 2 | 0 | 4 | 1846330429
8 | K | 979081111 | Odvoz sutiny a vybúraných hmôt na skládku do 1 km |  |  | t | 43.114 | [6 empty] | znížená | 0.598 | 25.7822 | 0 | 0 | 0 | 0 | 4 | K | 2 | ROZPOCET | 0 | 0 | 0 | 0 | 0 | 2 | 0 | 4 | 1440935474
9 | K | 979081121 | Odvoz sutiny a vybúraných hmôt na skládku za každý ďalší 1 km |  |  | t | 431.14 | [6 empty] | znížená | 0.007 | 3.018 | 0 | 0 | 0 | 0 | 4 | K | 2 | ROZPOCET | 0 | 0 | 0 | 0 | 0 | 2 | 0 | 4 | 1121354541
10 | K | 979082111 | Vnútrostavenisková doprava sutiny a vybúraných hmôt do 10 m |  |  | t | 43.114 | [6 empty] | znížená | 0.89 | 38.3715 | 0 | 0 | 0 | 0 | 4 | K | 2 | ROZPOCET | 0 | 0 | 0 | 0 | 0 | 2 | 0 | 4 | 315513569
11 | K | 979089012 | Poplatok za skladovanie - betón, tehly, dlaždice (17 01 ), ostatné |  |  | t | 43.114 | [6 empty] | znížená | 0 | 0 | 0 | 0 | 0 | 0 | 4 | K | 2 | ROZPOCET | 0 | 0 | 0 | 0 | 0 | 2 | 0 | 4 | 895243363
| 99 - Presun hmôt HSV | [14 empty] | 4.591 |  | 0 |  | 0 | 1 | D | 1 | ROZPOCET | [6 empty] | 0
12 | K | 999281111 | Presun hmôt pre opravy a údržbu objektov vrátane vonkajších plášťov výšky do 25 m |  |  | t | 1.864 | [6 empty] | znížená | 2.463 | 4.591 | 0 | 0 | 0 | 0 | 4 | K | 2 | ROZPOCET | 0 | 0 | 0 | 0 | 0 | 2 | 0 | 4 | 697126426
| PSV - Práce a dodávky PSV | [14 empty] | 240.6148 |  | 3.7078 |  | 0.041922 | 2 | D | 0 | ROZPOCET | [6 empty] | 0
| 767 - Konštrukcie doplnkové kovové | [14 empty] | 4.0245 |  | 0.0025153 |  | 0.041922 | 2 | D | 1 | ROZPOCET | [6 empty] | 0
13 | K | 767996801 | Demontáž ostatných doplnkov stavieb s hmotnosťou jednotlivých dielov konštrukcií do 50 kg, -0,00100t - hrana terasy |  |  | kg | 41.922 | [6 empty] | znížená | 0.096 | 4.0245 | 6e-05 | 0.0025153 | 0.001 | 0.041922 | 16 | K | 2 | ROZPOCET | 0 | 0 | 0 | 0 | 0 | 2 | 0 | 16 | -1742200595
| 771 - Podlahy z dlaždíc | [14 empty] | 119.3143 |  | 1.9153 |  | 0 | 2 | D | 1 | ROZPOCET | [6 empty] | 0
14 | K | 771275307 | Montáž obkladov schodiskových stupňov dlaždicami do flexibilného tmelu veľ. 300 x 300 mm |  |  | m2 | 7.35 | [6 empty] | znížená | 1.169 | 8.5922 | 0.00375 | 0.027563 | 0 | 0 | 16 | K | 2 | ROZPOCET | 0 | 0 | 0 | 0 | 0 | 2 | 0 | 16 | 1879782956
15 | K | 771275901 | Montáž profilu schodiskovej hrany |  |  | m | 14 | [6 empty] | znížená | 0.08 | 1.12 | 0 | 0 | 0 | 0 | 16 | K | 2 | ROZPOCET | 0 | 0 | 0 | 0 | 0 | 2 | 0 | 16 | 993171771
16 | K | 771275902 | Montáž rohového profilu |  |  | m | 22.54 | [6 empty] | znížená | 0.08 | 1.8032 | 0 | 0 | 0 | 0 | 16 | K | 2 | ROZPOCET | 0 | 0 | 0 | 0 | 0 | 2 | 0 | 16 | -1285060555
17 | M | 59786504R1 | Nerezový rohový profil |  |  | m | 38.367 | [6 empty] | znížená | 0 | 0 | 0.00065 | 0.024939 | 0 | 0 | 32 | M | 2 | ROZPOCET | 0 | 0 | 0 | 0 | 0 | 2 | 0 | 16 | -900387775
18 | K | 771541215 | Montáž podláh z obkladačiek gres kladených do tmelu flexibil. mrazuvzdorného |  |  | m2 | 112.252 | [6 empty] | znížená | 0.933 | 104.7311 | 0.00317 | 0.35584 | 0 | 0 | 16 | K | 2 | ROZPOCET | 0 | 0 | 0 | 0 | 0 | 2 | 0 | 16 | -1609302969
19 | M | 59764982R1 | Gresová dlažba 300x300 mm mrazuvzdorná, R11 |  |  | m2 | 125.583 | [6 empty] | znížená | 0 | 0 | 0.012 | 1.507 | 0 | 0 | 32 | M | 2 | ROZPOCET | 0 | 0 | 0 | 0 | 0 | 2 | 0 | 16 | -1871704332
20 | K | 998771101 | Presun hmôt pre podlahy z dlaždíc v objektoch výšky do 6m |  |  | t | 1.915 | [6 empty] | znížená | 1.602 | 3.0678 | 0 | 0 | 0 | 0 | 16 | K | 2 | ROZPOCET | 0 | 0 | 0 | 0 | 0 | 2 | 0 | 16 | -1323341129
| 781 - Dokončovacie práce a obklady | [14 empty] | 115.983 |  | 1.7888 |  | 0 | 2 | D | 1 | ROZPOCET | [6 empty] | 0
21 | K | 781445210 | Montáž obkladov stien z obkladačiek kladených do tmelu flexibilného veľ. 300x300 mm |  |  | m2 | 115.78 | [6 empty] | znížená | 0.977 | 113.1171 | 0.00285 | 0.32997 | 0 | 0 | 16 | K | 2 | ROZPOCET | 0 | 0 | 0 | 0 | 0 | 2 | 0 | 16 | -838982928
22 | M | 59764982R1 | Gresová dlažba 300x300 mm mrazuvzdorná, R11 |  |  | m2 | 121.569 | [6 empty] | znížená | 0 | 0 | 0.012 | 1.4588 | 0 | 0 | 32 | M | 2 | ROZPOCET | 0 | 0 | 0 | 0 | 0 | 2 | 0 | 16 | -1694007169
23 | K | 998781101 | Presun hmôt pre obklady keramické v objektoch výšky do 6 m |  |  | t | 1.789 | [6 empty] | znížená | 1.602 | 2.866 | 0 | 0 | 0 | 0 | 16 | K | 2 | ROZPOCET | 0 | 0 | 0 | 0 | 0 | 2 | 0 | 16 | 9490677
| 783 - Dokončovacie práce - nátery | [14 empty] | 1.293 |  | 0.0011588 |  | 0 | 2 | D | 1 | ROZPOCET | [6 empty] | 0
24 | K | 783211900 | Oprava náterov kov.stav.doplnk.konštr. - olejové jednonásobné |  |  | m2 | 5.594 | [6 empty] | znížená | 0.172 | 0.96217 | 0.0001 | 0.0005594 | 0 | 0 | 16 | K | 2 | ROZPOCET | 0 | 0 | 0 | 0 | 0 | 2 | 0 | 16 | -1646403067
25 | K | 783511900 | Oprava náterov klampiar.konštr. olejové jednonásobné |  |  | m2 | 2.997 | [6 empty] | znížená | 0.11038 | 0.33081 | 0.0002 | 0.0005994 | 0 | 0 | 16 | K | 2 | ROZPOCET | 0 | 0 | 0 | 0 | 0 | 2 | 0 | 16 | 1345734134

## J - Zásobovacia rampa bud...
| Hárok obsahuje: |  | 1) Krycí list rozpočtu |  | 2) Rekapitulácia rozpočtu |  |  | 3) Rozpočet |  |  | Späť na hárok: | Rekapitulácia stavby
optimalizované pre tlač zostáv vo formáte A4 - na výšku | [11 empty] | >> skryté stĺpce << | [9 empty] | {14cf5b90-ef17-43a5-a2d2-00f41c2b4265}
0
KRYCÍ LIST ROZPOČTU | [12 empty] | v --- nižšie sa nachádzajú doplnkové a pomocné údaje k zostavám --- v | [8 empty] | False
| Stavba: |  | Poprad OR PZ, rekonštrukcia a modernizácia objektu
| Objekt: |  | 01.1 - SO 01.1 Budova ORPZ Poprad - oprávnené práce
| Časť: |  | 1.1 - E.1.1B SO 01.1 Architektonické a stavebné riešenie
| Úroveň 4: |  | J - Zásobovacia rampa budovy 03
| JKSO: | [7 empty] | KS:
| Miesto: |  | Poprad | [5 empty] | Dátum: |  | 09/2020
| Objednávateľ: | [7 empty] | IČO:
|  | Ministerstvo vnútra Slovenskej republiky | [6 empty] | IČO DPH:
| Zhotoviteľ: | [7 empty] | IČO:
IČO DPH:
| Projektant: | [7 empty] | IČO:
IČO DPH:
| Spracovateľ: | [7 empty] | IČO:
IČO DPH:
Poznámka:
Náklady z rozpočtu
Ostatné náklady
Cena bez DPH
| DPH | základná | 20% | z | 0
|  | znížená | 20% | z | 0
|  | zákl. prenesená | 20% | z | 0
|  | zníž. prenesená | 20% | z | 0
|  | nulová | 0% | z | 0
| Cena s DPH |  |  | v | EUR
| Projektant |  |  |  |  | Spracovateľ
| Dátum a podpis: |  |  | Pečiatka |  | Dátum a podpis: |  |  |  | Pečiatka
| Objednávateľ |  |  |  |  | Zhotoviteľ
| Dátum a podpis: |  |  | Pečiatka |  | Dátum a podpis: |  |  |  | Pečiatka
REKAPITULÁCIA ROZPOČTU
Stavba: |  |  | Poprad OR PZ, rekonštrukcia a modernizácia objektu
Objekt: |  |  | 01.1 - SO 01.1 Budova ORPZ Poprad - oprávnené práce
Časť: |  |  | 1.1 - E.1.1B SO 01.1 Architektonické a stavebné riešenie
Úroveň 4: |  |  | J - Zásobovacia rampa budovy 03
Miesto: |  |  | Poprad |  |  |  | Dátum: |  | 09/2020
Objednávateľ: |  |  | Ministerstvo vnútra Slovenskej republiky |  |  |  | Projektant:
Zhotoviteľ: | [6 empty] | Spracovateľ:
Kód - Popis | [9 empty] | Cena celkom [EUR]
1) Náklady z rozpočtu | [22 empty] | -1
HSV - Práce a dodávky HSV
6 - Úpravy povrchov, podlahy, osadenie
9 - Ostatné konštrukcie a práce-búranie
99 - Presun hmôt HSV
PSV - Práce a dodávky PSV
711 - Izolácie proti vode a vlhkosti
764 - Konštrukcie klampiarske
767 - Konštrukcie doplnkové kovové
771 - Podlahy z dlaždíc
781 - Dokončovacie práce a obklady
2) Ostatné náklady | [13 empty] | DPH
Celkové náklady za stavbu 1) + 2)
ROZPOČET
Stavba: |  |  | Poprad OR PZ, rekonštrukcia a modernizácia objektu
Objekt: |  |  | 01.1 - SO 01.1 Budova ORPZ Poprad - oprávnené práce
Časť: |  |  | 1.1 - E.1.1B SO 01.1 Architektonické a stavebné riešenie
Úroveň 4: |  |  | J - Zásobovacia rampa budovy 03
Miesto: |  |  | Poprad |  |  |  | Dátum: |  | 09/2020
Objednávateľ: |  |  | Ministerstvo vnútra Slovenskej republiky |  |  |  | Projektant:
Zhotoviteľ: | [6 empty] | Spracovateľ:
PČ | Typ | Kód | Popis |  |  | MJ | Množstvo | J.cena [EUR] |  | Cena celkom [EUR] |  |  | Poznámka | DPH | J. Nh [h] | Nh celkom [h] | J. hmotnosť [t] | Hmotnosť celkom [t] | J. suť [t] | Suť Celkom [t]
Náklady z rozpočtu | [15 empty] | 639.8491 |  | 6.0681 |  | 22.4153 |  | D | -1 | [7 empty] | 0
| HSV - Práce a dodávky HSV | [14 empty] | 241.6931 |  | 2.0936 |  | 20.6131 | 1 | D | 0 | ROZPOCET | [6 empty] | 0
| 6 - Úpravy povrchov, podlahy, osadenie | [14 empty] | 115.1661 |  | 2.0936 |  | 0 | 1 | D | 1 | ROZPOCET | [6 empty] | 0
1 | K | 6324515R1 | Vyspravenie betónového podkladu vrátane penetrácie podkladu |  |  | m2 | 243.94 | [6 empty] | znížená | 0.384 | 93.673 | 0.00772 | 1.8832 | 0 | 0 | 4 | K | 2 | ROZPOCET | 0 | 0 | 0 | 0 | 0 | 2 | 0 | 4 | 1225935823
2 | K | 632477005 | Nivelačná stierka podlahová 3 mm |  |  | m2 | 45.73 | [6 empty] | znížená | 0.47 | 21.4931 | 0.0046 | 0.21036 | 0 | 0 | 4 | K | 2 | ROZPOCET | 0 | 0 | 0 | 0 | 0 | 2 | 0 | 4 | 1263751679
| 9 - Ostatné konštrukcie a práce-búranie | [14 empty] | 121.3695 |  | 0 |  | 20.6131 | 1 | D | 1 | ROZPOCET | [6 empty] | 0
3 | K | 965081812 | Búranie dlažieb, z kamen., cement., terazzových, čadičových alebo keram. dĺžky , hr.nad 10 mm, -0,06500t |  |  | m2 | 45.73 | [6 empty] | znížená | 0.291 | 13.3074 | 0 | 0 | 0.065 | 2.9724 | 4 | K | 2 | ROZPOCET | 0 | 0 | 0 | 0 | 0 | 2 | 0 | 4 | -1912700312
4 | K | 978059631 | Odsekanie a odobratie stien z obkladačiek vonkajších nad 2 m2, -0,08900t |  |  | m2 | 198.21 | [6 empty] | znížená | 0.369 | 73.1395 | 0 | 0 | 0.089 | 17.6407 | 4 | K | 2 | ROZPOCET | 0 | 0 | 0 | 0 | 0 | 2 | 0 | 4 | 1039804123
5 | K | 979081111 | Odvoz sutiny a vybúraných hmôt na skládku do 1 km |  |  | t | 22.415 | [6 empty] | znížená | 0.598 | 13.4042 | 0 | 0 | 0 | 0 | 4 | K | 2 | ROZPOCET | 0 | 0 | 0 | 0 | 0 | 2 | 0 | 4 | 394242299
6 | K | 979081121 | Odvoz sutiny a vybúraných hmôt na skládku za každý ďalší 1 km |  |  | t | 224.15 | [6 empty] | znížená | 0.007 | 1.5691 | 0 | 0 | 0 | 0 | 4 | K | 2 | ROZPOCET | 0 | 0 | 0 | 0 | 0 | 2 | 0 | 4 | -1673992072
7 | K | 979082111 | Vnútrostavenisková doprava sutiny a vybúraných hmôt do 10 m |  |  | t | 22.415 | [6 empty] | znížená | 0.89 | 19.9493 | 0 | 0 | 0 | 0 | 4 | K | 2 | ROZPOCET | 0 | 0 | 0 | 0 | 0 | 2 | 0 | 4 | -2055977185
8 | K | 979089012 | Poplatok za skladovanie - betón, tehly, dlaždice (17 01 ), ostatné |  |  | t | 22.415 | [6 empty] | znížená | 0 | 0 | 0 | 0 | 0 | 0 | 4 | K | 2 | ROZPOCET | 0 | 0 | 0 | 0 | 0 | 2 | 0 | 4 | -1472730464
| 99 - Presun hmôt HSV | [14 empty] | 5.1575 |  | 0 |  | 0 | 1 | D | 1 | ROZPOCET | [6 empty] | 0
9 | K | 999281111 | Presun hmôt pre opravy a údržbu objektov vrátane vonkajších plášťov výšky do 25 m |  |  | t | 2.094 | [6 empty] | znížená | 2.463 | 5.1575 | 0 | 0 | 0 | 0 | 4 | K | 2 | ROZPOCET | 0 | 0 | 0 | 0 | 0 | 2 | 0 | 4 | -853495022
| PSV - Práce a dodávky PSV | [14 empty] | 398.1561 |  | 3.9745 |  | 1.8022 | 2 | D | 0 | ROZPOCET | [6 empty] | 0
| 711 - Izolácie proti vode a vlhkosti | [14 empty] | 1.2379 |  | 0.016735 |  | 0 | 2 | D | 1 | ROZPOCET | [6 empty] | 0
10 | K | 711132107 | Zhotovenie izolácie proti zemnej vlhkosti nopovou fóloiu položenou voľne na ploche zvislej |  |  | m2 | 7.34 | [6 empty] | znížená | 0.165 | 1.2111 | 8e-05 | 0.0005872 | 0 | 0 | 16 | K | 2 | ROZPOCET | 0 | 0 | 0 | 0 | 0 | 2 | 0 | 16 | 471017155
11 | M | 6288000631 | Nopová fólia |  |  | m2 | 8.074 | [6 empty] | znížená | 0 | 0 | 0.002 | 0.016148 | 0 | 0 | 32 | M | 2 | ROZPOCET | 0 | 0 | 0 | 0 | 0 | 2 | 0 | 16 | 597984893
12 | K | 998711101 | Presun hmôt pre izoláciu proti vode v objektoch výšky do 6 m |  |  | t | 0.017 | [6 empty] | znížená | 1.579 | 0.026843 | 0 | 0 | 0 | 0 | 16 | K | 2 | ROZPOCET | 0 | 0 | 0 | 0 | 0 | 2 | 0 | 16 | -1272662388
| 764 - Konštrukcie klampiarske | [14 empty] | 4.2432 |  | 0 |  | 0.30641 | 2 | D | 1 | ROZPOCET | [6 empty] | 0
13 | K | 764312822 | Demontáž krytiny hladkej strešnej z tabúľ 2000 x 670 mm, do 30st., -0,00751t |  |  | m2 | 40.8 | [6 empty] | znížená | 0.104 | 4.2432 | 0 | 0 | 0.00751 | 0.30641 | 16 | K | 2 | ROZPOCET | 0 | 0 | 0 | 0 | 0 | 2 | 0 | 16 | -1207556781
| 767 - Konštrukcie doplnkové kovové | [14 empty] | 143.5916 |  | 0.089745 |  | 1.4957 | 2 | D | 1 | ROZPOCET | [6 empty] | 0
14 | K | 767996801 | Demontáž ostatných doplnkov stavieb s hmotnosťou jednotlivých dielov konštrukcií do 50 kg, -0,00100t - hrana terasy, nosná OK prístrešku |  |  | kg | 1495.746 | [6 empty] | znížená | 0.096 | 143.5916 | 6e-05 | 0.089745 | 0.001 | 1.4957 | 16 | K | 2 | ROZPOCET | 0 | 0 | 0 | 0 | 0 | 2 | 0 | 16 | -96485174
| 771 - Podlahy z dlaždíc | [14 empty] | 50.5268 |  | 0.80568 |  | 0 | 2 | D | 1 | ROZPOCET | [6 empty] | 0
15 | K | 771275307 | Montáž obkladov schodiskových stupňov dlaždicami do flexibilného tmelu veľ. 300 x 300 mm |  |  | m2 | 4.08 | [6 empty] | znížená | 1.169 | 4.7695 | 0.00375 | 0.0153 | 0 | 0 | 16 | K | 2 | ROZPOCET | 0 | 0 | 0 | 0 | 0 | 2 | 0 | 16 | -1409101469
16 | K | 771275901 | Montáž profilu schodiskovej hrany |  |  | m | 9.6 | [6 empty] | znížená | 0.08 | 0.768 | 0 | 0 | 0 | 0 | 16 | K | 2 | ROZPOCET | 0 | 0 | 0 | 0 | 0 | 2 | 0 | 16 | 982509400
17 | K | 771275902 | Montáž rohového profilu |  |  | m | 12.9 | [6 empty] | znížená | 0.08 | 1.032 | 0 | 0 | 0 | 0 | 16 | K | 2 | ROZPOCET | 0 | 0 | 0 | 0 | 0 | 2 | 0 | 16 | 946285682
18 | M | 59786504R1 | Nerezový rohový profil |  |  | m | 23.625 | [6 empty] | znížená | 0 | 0 | 0.00065 | 0.015356 | 0 | 0 | 32 | M | 2 | ROZPOCET | 0 | 0 | 0 | 0 | 0 | 2 | 0 | 16 | -1676590355
19 | K | 771541215 | Montáž podláh z obkladačiek gres kladených do tmelu flexibil. mrazuvzdorného |  |  | m2 | 45.73 | [6 empty] | znížená | 0.933 | 42.6661 | 0.00317 | 0.14496 | 0 | 0 | 16 | K | 2 | ROZPOCET | 0 | 0 | 0 | 0 | 0 | 2 | 0 | 16 | -1629387705
20 | M | 59764982R1 | Gresová dlažba 300x300 mm mrazuvzdorná, R11 |  |  | m2 | 52.505 | [6 empty] | znížená | 0 | 0 | 0.012 | 0.63006 | 0 | 0 | 32 | M | 2 | ROZPOCET | 0 | 0 | 0 | 0 | 0 | 2 | 0 | 16 | 108584127
21 | K | 998771101 | Presun hmôt pre podlahy z dlaždíc v objektoch výšky do 6m |  |  | t | 0.806 | [6 empty] | znížená | 1.602 | 1.2912 | 0 | 0 | 0 | 0 | 16 | K | 2 | ROZPOCET | 0 | 0 | 0 | 0 | 0 | 2 | 0 | 16 | 815567596
| 781 - Dokončovacie práce a obklady | [14 empty] | 198.5565 |  | 3.0624 |  | 0 | 2 | D | 1 | ROZPOCET | [6 empty] | 0
22 | K | 781445210 | Montáž obkladov stien z obkladačiek kladených do tmelu flexibilného veľ. 300x300 mm |  |  | m2 | 198.21 | [6 empty] | znížená | 0.977 | 193.6512 | 0.00285 | 0.5649 | 0 | 0 | 16 | K | 2 | ROZPOCET | 0 | 0 | 0 | 0 | 0 | 2 | 0 | 16 | 1130607054
23 | M | 59764982R1 | Gresová dlažba 300x300 mm mrazuvzdorná, R11 |  |  | m2 | 208.121 | [6 empty] | znížená | 0 | 0 | 0.012 | 2.4975 | 0 | 0 | 32 | M | 2 | ROZPOCET | 0 | 0 | 0 | 0 | 0 | 2 | 0 | 16 | 1741806131
24 | K | 998781101 | Presun hmôt pre obklady keramické v objektoch výšky do 6 m |  |  | t | 3.062 | [6 empty] | znížená | 1.602 | 4.9053 | 0 | 0 | 0 | 0 | 16 | K | 2 | ROZPOCET | 0 | 0 | 0 | 0 | 0 | 2 | 0 | 16 | 1101648191

## K - Sklenené striešky -ma...
| Hárok obsahuje: |  | 1) Krycí list rozpočtu |  | 2) Rekapitulácia rozpočtu |  |  | 3) Rozpočet |  |  | Späť na hárok: | Rekapitulácia stavby
optimalizované pre tlač zostáv vo formáte A4 - na výšku | [11 empty] | >> skryté stĺpce << | [9 empty] | {1821f0b8-43ed-4113-bc6d-49fc748fe212}
0
KRYCÍ LIST ROZPOČTU | [12 empty] | v --- nižšie sa nachádzajú doplnkové a pomocné údaje k zostavám --- v | [8 empty] | False
| Stavba: |  | Poprad OR PZ, rekonštrukcia a modernizácia objektu
| Objekt: |  | 01.1 - SO 01.1 Budova ORPZ Poprad - oprávnené práce
| Časť: |  | 1.1 - E.1.1B SO 01.1 Architektonické a stavebné riešenie
| Úroveň 4: |  | K - Sklenené striešky /markízy/
| JKSO: | [7 empty] | KS:
| Miesto: |  | Poprad | [5 empty] | Dátum: |  | 09/2020
| Objednávateľ: | [7 empty] | IČO:
|  | Ministerstvo vnútra Slovenskej republiky | [6 empty] | IČO DPH:
| Zhotoviteľ: | [7 empty] | IČO:
IČO DPH:
| Projektant: | [7 empty] | IČO:
IČO DPH:
| Spracovateľ: | [7 empty] | IČO:
IČO DPH:
Poznámka:
Náklady z rozpočtu
Ostatné náklady
Cena bez DPH
| DPH | základná | 20% | z | 0
|  | znížená | 20% | z | 0
|  | zákl. prenesená | 20% | z | 0
|  | zníž. prenesená | 20% | z | 0
|  | nulová | 0% | z | 0
| Cena s DPH |  |  | v | EUR
| Projektant |  |  |  |  | Spracovateľ
| Dátum a podpis: |  |  | Pečiatka |  | Dátum a podpis: |  |  |  | Pečiatka
| Objednávateľ |  |  |  |  | Zhotoviteľ
| Dátum a podpis: |  |  | Pečiatka |  | Dátum a podpis: |  |  |  | Pečiatka
REKAPITULÁCIA ROZPOČTU
Stavba: |  |  | Poprad OR PZ, rekonštrukcia a modernizácia objektu
Objekt: |  |  | 01.1 - SO 01.1 Budova ORPZ Poprad - oprávnené práce
Časť: |  |  | 1.1 - E.1.1B SO 01.1 Architektonické a stavebné riešenie
Úroveň 4: |  |  | K - Sklenené striešky /markízy/
Miesto: |  |  | Poprad |  |  |  | Dátum: |  | 09/2020
Objednávateľ: |  |  | Ministerstvo vnútra Slovenskej republiky |  |  |  | Projektant:
Zhotoviteľ: | [6 empty] | Spracovateľ:
Kód - Popis | [9 empty] | Cena celkom [EUR]
1) Náklady z rozpočtu | [22 empty] | -1
PSV - Práce a dodávky PSV
767 - Konštrukcie doplnkové kovové
2) Ostatné náklady | [13 empty] | DPH
Celkové náklady za stavbu 1) + 2)
ROZPOČET
Stavba: |  |  | Poprad OR PZ, rekonštrukcia a modernizácia objektu
Objekt: |  |  | 01.1 - SO 01.1 Budova ORPZ Poprad - oprávnené práce
Časť: |  |  | 1.1 - E.1.1B SO 01.1 Architektonické a stavebné riešenie
Úroveň 4: |  |  | K - Sklenené striešky /markízy/
Miesto: |  |  | Poprad |  |  |  | Dátum: |  | 09/2020
Objednávateľ: |  |  | Ministerstvo vnútra Slovenskej republiky |  |  |  | Projektant:
Zhotoviteľ: | [6 empty] | Spracovateľ:
PČ | Typ | Kód | Popis |  |  | MJ | Množstvo | J.cena [EUR] |  | Cena celkom [EUR] |  |  | Poznámka | DPH | J. Nh [h] | Nh celkom [h] | J. hmotnosť [t] | Hmotnosť celkom [t] | J. suť [t] | Suť Celkom [t]
Náklady z rozpočtu | [15 empty] | 18.8805 |  | 0.1931 |  | 0 |  | D | -1 | [7 empty] | 0
| PSV - Práce a dodávky PSV | [14 empty] | 18.8805 |  | 0.1931 |  | 0 | 2 | D | 0 | ROZPOCET | [6 empty] | 0
| 767 - Konštrukcie doplnkové kovové | [14 empty] | 18.8805 |  | 0.1931 |  | 0 | 2 | D | 1 | ROZPOCET | [6 empty] | 0
1 | K | 76734001R | Montáž a dodávka prístrešku nad vstupom 1200x1000 mm, bezpečnostné sklo číre hr. 10 mm, nerezové tiahla, kotvenie do zateplenia s prerušeným tepelným mostom |  |  | ks | 1 | [6 empty] | znížená | 6.081 | 6.081 | 0.0385 | 0.0385 | 0 | 0 | 16 | K | 2 | ROZPOCET | 0 | 0 | 0 | 0 | 0 | 2 | 0 | 16 | 988472074
2 | K | 76734002R | Montáž a dodávka prístrešku nad vstupom 2300x1000 mm, bezpečnostné sklo číre hr. 10 mm, nerezové tiahla, kotvenie do zateplenia s prerušeným tepelným mostom |  |  | ks | 2 | [6 empty] | znížená | 6.081 | 12.162 | 0.0773 | 0.1546 | 0 | 0 | 16 | K | 2 | ROZPOCET | 0 | 0 | 0 | 0 | 0 | 2 | 0 | 16 | 2054679318
3 | K | 998767101 | Presun hmôt pre kovové stavebné doplnkové konštrukcie v objektoch výšky do 6 m |  |  | t | 0.193 | [6 empty] | znížená | 3.303 | 0.63748 | 0 | 0 | 0 | 0 | 16 | K | 2 | ROZPOCET | 0 | 0 | 0 | 0 | 0 | 2 | 0 | 16 | -1116598470

## L - Strešné prechodky káb...
| Hárok obsahuje: |  | 1) Krycí list rozpočtu |  | 2) Rekapitulácia rozpočtu |  |  | 3) Rozpočet |  |  | Späť na hárok: | Rekapitulácia stavby
optimalizované pre tlač zostáv vo formáte A4 - na výšku | [11 empty] | >> skryté stĺpce << | [9 empty] | {f33f650d-f070-4caa-8bfd-2ce104c83430}
0
KRYCÍ LIST ROZPOČTU | [12 empty] | v --- nižšie sa nachádzajú doplnkové a pomocné údaje k zostavám --- v | [8 empty] | False
| Stavba: |  | Poprad OR PZ, rekonštrukcia a modernizácia objektu
| Objekt: |  | 01.1 - SO 01.1 Budova ORPZ Poprad - oprávnené práce
| Časť: |  | 1.1 - E.1.1B SO 01.1 Architektonické a stavebné riešenie
| Úroveň 4: |  | L - Strešné prechodky káblové
| JKSO: | [7 empty] | KS:
| Miesto: |  | Poprad | [5 empty] | Dátum: |  | 09/2020
| Objednávateľ: | [7 empty] | IČO:
|  | Ministerstvo vnútra Slovenskej republiky | [6 empty] | IČO DPH:
| Zhotoviteľ: | [7 empty] | IČO:
IČO DPH:
| Projektant: | [7 empty] | IČO:
IČO DPH:
| Spracovateľ: | [7 empty] | IČO:
IČO DPH:
Poznámka:
Náklady z rozpočtu
Ostatné náklady
Cena bez DPH
| DPH | základná | 20% | z | 0
|  | znížená | 20% | z | 0
|  | zákl. prenesená | 20% | z | 0
|  | zníž. prenesená | 20% | z | 0
|  | nulová | 0% | z | 0
| Cena s DPH |  |  | v | EUR
| Projektant |  |  |  |  | Spracovateľ
| Dátum a podpis: |  |  | Pečiatka |  | Dátum a podpis: |  |  |  | Pečiatka
| Objednávateľ |  |  |  |  | Zhotoviteľ
| Dátum a podpis: |  |  | Pečiatka |  | Dátum a podpis: |  |  |  | Pečiatka
REKAPITULÁCIA ROZPOČTU
Stavba: |  |  | Poprad OR PZ, rekonštrukcia a modernizácia objektu
Objekt: |  |  | 01.1 - SO 01.1 Budova ORPZ Poprad - oprávnené práce
Časť: |  |  | 1.1 - E.1.1B SO 01.1 Architektonické a stavebné riešenie
Úroveň 4: |  |  | L - Strešné prechodky káblové
Miesto: |  |  | Poprad |  |  |  | Dátum: |  | 09/2020
Objednávateľ: |  |  | Ministerstvo vnútra Slovenskej republiky |  |  |  | Projektant:
Zhotoviteľ: | [6 empty] | Spracovateľ:
Kód - Popis
1) Náklady z rozpočtu | [22 empty] | -1
HSV - Práce a dodávky HSV
9 - Ostatné konštrukcie a práce-búranie
PSV - Práce a dodávky PSV
712 - Izolácie striech
767 - Konštrukcie doplnkové kovové
2) Ostatné náklady | [13 empty] | DPH
Celkové náklady za stavbu 1) + 2)
ROZPOČET
Stavba: |  |  | Poprad OR PZ, rekonštrukcia a modernizácia objektu
Objekt: |  |  | 01.1 - SO 01.1 Budova ORPZ Poprad - oprávnené práce
Časť: |  |  | 1.1 - E.1.1B SO 01.1 Architektonické a stavebné riešenie
Úroveň 4: |  |  | L - Strešné prechodky káblové
Miesto: |  |  | Poprad |  |  |  | Dátum: |  | 09/2020
Objednávateľ: |  |  | Ministerstvo vnútra Slovenskej republiky |  |  |  | Projektant:
Zhotoviteľ: | [6 empty] | Spracovateľ:
PČ | Typ | Kód | Popis |  |  | MJ | Množstvo | J.cena [EUR] |  | Cena celkom [EUR] |  |  | Poznámka | DPH | J. Nh [h] | Nh celkom [h] | J. hmotnosť [t] | Hmotnosť celkom [t] | J. suť [t] | Suť Celkom [t]
Náklady z rozpočtu | [15 empty] | 5.0466 |  | 0.012607 |  | 0 |  | D | -1 | [7 empty] | 0
| HSV - Práce a dodávky HSV | [14 empty] | 0.359 |  | 0 |  | 0 | 1 | D | 0 | ROZPOCET | [6 empty] | 0
| 9 - Ostatné konštrukcie a práce-búranie | [14 empty] | 0.359 |  | 0 |  | 0 | 1 | D | 1 | ROZPOCET | [6 empty] | 0
1 | K | 969021.R1 | Odstránenie káblového prestupu z PVC rúry fi 100mm |  |  | ks | 1 | [6 empty] | znížená | 0.359 | 0.359 | 0 | 0 | 0 | 0 | 4 | K | 2 | ROZPOCET | 0 | 0 | 0 | 0 | 0 | 2 | 0 | 4 | -644507693
| PSV - Práce a dodávky PSV | [14 empty] | 4.6876 |  | 0.012607 |  | 0 | 2 | D | 0 | ROZPOCET | [6 empty] | 0
| 712 - Izolácie striech | [14 empty] | 1.1802 |  | 0.00027 |  | 0 | 2 | D | 1 | ROZPOCET | [6 empty] | 0
2 | K | 712973231 | Detaily k PVC-P fóliam zaizolovanie kruhového prestupu 51 – 100 mm |  |  | ks | 1 | [6 empty] | znížená | 1.1802 | 1.1802 | 0.00027 | 0.00027 | 0 | 0 | 16 | K | 2 | ROZPOCET | 0 | 0 | 0 | 0 | 0 | 2 | 0 | 16 | 241123172
| 767 - Konštrukcie doplnkové kovové | [14 empty] | 3.5075 |  | 0.012337 |  | 0 | 2 | D | 1 | ROZPOCET | [6 empty] | 0
3 | K | 767995102 | Montáž ostatných atypických kovových stavebných doplnkových konštrukcií nad 5 do 10 kg |  |  | kg | 11.528 | [6 empty] | znížená | 0.30114 | 3.4715 | 7e-05 | 0.00080696 | 0 | 0 | 16 | K | 2 | ROZPOCET | 0 | 0 | 0 | 0 | 0 | 2 | 0 | 16 | 11749008
4 | M | 55355300R1 | Oceľový stožiar s kolenom D 80 mm, dĺ. 2,0 m vrátane povrchovej úpravy |  |  | ks | 1 | [6 empty] | znížená | 0 | 0 | 0.01153 | 0.01153 | 0 | 0 | 32 | M | 2 | ROZPOCET | 0 | 0 | 0 | 0 | 0 | 2 | 0 | 16 | 225647767
5 | K | 7679991R1 | Utesnenie káblového prechodu vhodným spôsobom |  |  | ks | 1 | [6 empty] | znížená | 0 | 0 | 0 | 0 | 0 | 0 | 16 | K | 2 | ROZPOCET | 0 | 0 | 0 | 0 | 0 | 2 | 0 | 16 | -1647890351
6 | K | 998767103 | Presun hmôt pre kovové stavebné doplnkové konštrukcie v objektoch výšky nad 12 do 24 m |  |  | t | 0.012 | [6 empty] | znížená | 2.995 | 0.03594 | 0 | 0 | 0 | 0 | 16 | K | 2 | ROZPOCET | 0 | 0 | 0 | 0 | 0 | 2 | 0 | 16 | 677398494

## M - Rekonštrukcia hlavnéh...
| Hárok obsahuje: |  | 1) Krycí list rozpočtu |  | 2) Rekapitulácia rozpočtu |  |  | 3) Rozpočet |  |  | Späť na hárok: | Rekapitulácia stavby
optimalizované pre tlač zostáv vo formáte A4 - na výšku | [11 empty] | >> skryté stĺpce << | [9 empty] | {bbaaad17-1ec1-4cf5-bf72-cb56aeeacdef}
0
KRYCÍ LIST ROZPOČTU | [12 empty] | v --- nižšie sa nachádzajú doplnkové a pomocné údaje k zostavám --- v | [8 empty] | False
| Stavba: |  | Poprad OR PZ, rekonštrukcia a modernizácia objektu
| Objekt: |  | 01.1 - SO 01.1 Budova ORPZ Poprad - oprávnené práce
| Časť: |  | 1.1 - E.1.1B SO 01.1 Architektonické a stavebné riešenie
| Úroveň 4: |  | M - Rekonštrukcia hlavného vstupu
| JKSO: | [7 empty] | KS:
| Miesto: |  | Poprad | [5 empty] | Dátum: |  | 09/2020
| Objednávateľ: | [7 empty] | IČO:
|  | Ministerstvo vnútra Slovenskej republiky | [6 empty] | IČO DPH:
| Zhotoviteľ: | [7 empty] | IČO:
IČO DPH:
| Projektant: | [7 empty] | IČO:
IČO DPH:
| Spracovateľ: | [7 empty] | IČO:
IČO DPH:
Poznámka:
Náklady z rozpočtu
Ostatné náklady
Cena bez DPH
| DPH | základná | 20% | z | 0
|  | znížená | 20% | z | 0
|  | zákl. prenesená | 20% | z | 0
|  | zníž. prenesená | 20% | z | 0
|  | nulová | 0% | z | 0
| Cena s DPH |  |  | v | EUR
| Projektant |  |  |  |  | Spracovateľ
| Dátum a podpis: |  |  | Pečiatka |  | Dátum a podpis: |  |  |  | Pečiatka
| Objednávateľ |  |  |  |  | Zhotoviteľ
| Dátum a podpis: |  |  | Pečiatka |  | Dátum a podpis: |  |  |  | Pečiatka
REKAPITULÁCIA ROZPOČTU
Stavba: |  |  | Poprad OR PZ, rekonštrukcia a modernizácia objektu
Objekt: |  |  | 01.1 - SO 01.1 Budova ORPZ Poprad - oprávnené práce
Časť: |  |  | 1.1 - E.1.1B SO 01.1 Architektonické a stavebné riešenie
Úroveň 4: |  |  | M - Rekonštrukcia hlavného vstupu
Miesto: |  |  | Poprad |  |  |  | Dátum: |  | 09/2020
Objednávateľ: |  |  | Ministerstvo vnútra Slovenskej republiky |  |  |  | Projektant:
Zhotoviteľ: | [6 empty] | Spracovateľ:
Kód - Popis | [9 empty] | Cena celkom [EUR]
1) Náklady z rozpočtu | [22 empty] | -1
HSV - Práce a dodávky HSV
6 - Úpravy povrchov, podlahy, osadenie
99 - Presun hmôt HSV
2) Ostatné náklady | [13 empty] | DPH
Celkové náklady za stavbu 1) + 2)
ROZPOČET
Stavba: |  |  | Poprad OR PZ, rekonštrukcia a modernizácia objektu
Objekt: |  |  | 01.1 - SO 01.1 Budova ORPZ Poprad - oprávnené práce
Časť: |  |  | 1.1 - E.1.1B SO 01.1 Architektonické a stavebné riešenie
Úroveň 4: |  |  | M - Rekonštrukcia hlavného vstupu
Miesto: |  |  | Poprad |  |  |  | Dátum: |  | 09/2020
Objednávateľ: |  |  | Ministerstvo vnútra Slovenskej republiky |  |  |  | Projektant:
Zhotoviteľ: | [6 empty] | Spracovateľ:
PČ | Typ | Kód | Popis |  |  | MJ | Množstvo | J.cena [EUR] |  | Cena celkom [EUR] |  |  | Poznámka | DPH | J. Nh [h] | Nh celkom [h] | J. hmotnosť [t] | Hmotnosť celkom [t] | J. suť [t] | Suť Celkom [t]
Náklady z rozpočtu | [15 empty] | 21.7601 |  | 0.21238 |  | 0 |  | D | -1 | [7 empty] | 0
| HSV - Práce a dodávky HSV | [14 empty] | 21.7601 |  | 0.21238 |  | 0 | 1 | D | 0 | ROZPOCET | [6 empty] | 0
| 6 - Úpravy povrchov, podlahy, osadenie | [14 empty] | 21.2379 |  | 0.21238 |  | 0 | 1 | D | 1 | ROZPOCET | [6 empty] | 0
1 | K | 622464232 | Vonkajšia omietka stien tenkovrstvová silikónová, škrabaná, hr. 2 mm |  |  | m2 | 56.185 | [6 empty] | znížená | 0.378 | 21.2379 | 0.00378 | 0.21238 | 0 | 0 | 4 | K | 2 | ROZPOCET | 0 | 0 | 0 | 0 | 0 | 2 | 0 | 4 | -291901658
| 99 - Presun hmôt HSV | [14 empty] | 0.52216 |  | 0 |  | 0 | 1 | D | 1 | ROZPOCET | [6 empty] | 0
2 | K | 999281111 | Presun hmôt pre opravy a údržbu objektov vrátane vonkajších plášťov výšky do 25 m |  |  | t | 0.212 | [6 empty] | znížená | 2.463 | 0.52216 | 0 | 0 | 0 | 0 | 4 | K | 2 | ROZPOCET | 0 | 0 | 0 | 0 | 0 | 2 | 0 | 4 | 616496771

## N - Klampiarske výrobky
| Hárok obsahuje: |  | 1) Krycí list rozpočtu |  | 2) Rekapitulácia rozpočtu |  |  | 3) Rozpočet |  |  | Späť na hárok: | Rekapitulácia stavby
optimalizované pre tlač zostáv vo formáte A4 - na výšku | [11 empty] | >> skryté stĺpce << | [9 empty] | {99a4e906-8bb6-4f7b-83c5-2e5591ecb1e2}
0
KRYCÍ LIST ROZPOČTU | [12 empty] | v --- nižšie sa nachádzajú doplnkové a pomocné údaje k zostavám --- v | [8 empty] | False
| Stavba: |  | Poprad OR PZ, rekonštrukcia a modernizácia objektu
| Objekt: |  | 01.1 - SO 01.1 Budova ORPZ Poprad - oprávnené práce
| Časť: |  | 1.1 - E.1.1B SO 01.1 Architektonické a stavebné riešenie
| Úroveň 4: |  | N - Klampiarske výrobky
| JKSO: | [7 empty] | KS:
| Miesto: |  | Poprad | [5 empty] | Dátum: |  | 09/2020
| Objednávateľ: | [7 empty] | IČO:
|  | Ministerstvo vnútra Slovenskej republiky | [6 empty] | IČO DPH:
| Zhotoviteľ: | [7 empty] | IČO:
IČO DPH:
| Projektant: | [7 empty] | IČO:
IČO DPH:
| Spracovateľ: | [7 empty] | IČO:
IČO DPH:
Poznámka:
Náklady z rozpočtu
Ostatné náklady
Cena bez DPH
| DPH | základná | 20% | z | 0
|  | znížená | 20% | z | 0
|  | zákl. prenesená | 20% | z | 0
|  | zníž. prenesená | 20% | z | 0
|  | nulová | 0% | z | 0
| Cena s DPH |  |  | v | EUR
| Projektant |  |  |  |  | Spracovateľ
| Dátum a podpis: |  |  | Pečiatka |  | Dátum a podpis: |  |  |  | Pečiatka
| Objednávateľ |  |  |  |  | Zhotoviteľ
| Dátum a podpis: |  |  | Pečiatka |  | Dátum a podpis: |  |  |  | Pečiatka
REKAPITULÁCIA ROZPOČTU
Stavba: |  |  | Poprad OR PZ, rekonštrukcia a modernizácia objektu
Objekt: |  |  | 01.1 - SO 01.1 Budova ORPZ Poprad - oprávnené práce
Časť: |  |  | 1.1 - E.1.1B SO 01.1 Architektonické a stavebné riešenie
Úroveň 4: |  |  | N - Klampiarske výrobky
Miesto: |  |  | Poprad |  |  |  | Dátum: |  | 09/2020
Objednávateľ: |  |  | Ministerstvo vnútra Slovenskej republiky |  |  |  | Projektant:
Zhotoviteľ: | [6 empty] | Spracovateľ:
Kód - Popis | [9 empty] | Cena celkom [EUR]
1) Náklady z rozpočtu | [22 empty] | -1
HSV - Práce a dodávky HSV
9 - Ostatné konštrukcie a práce-búranie
PSV - Práce a dodávky PSV
712 - Izolácie striech
764 - Konštrukcie klampiarske
2) Ostatné náklady | [13 empty] | DPH
Celkové náklady za stavbu 1) + 2)
ROZPOČET
Stavba: |  |  | Poprad OR PZ, rekonštrukcia a modernizácia objektu
Objekt: |  |  | 01.1 - SO 01.1 Budova ORPZ Poprad - oprávnené práce
Časť: |  |  | 1.1 - E.1.1B SO 01.1 Architektonické a stavebné riešenie
Úroveň 4: |  |  | N - Klampiarske výrobky
Miesto: |  |  | Poprad |  |  |  | Dátum: |  | 09/2020
Objednávateľ: |  |  | Ministerstvo vnútra Slovenskej republiky |  |  |  | Projektant:
Zhotoviteľ: | [6 empty] | Spracovateľ:
PČ | Typ | Kód | Popis |  |  | MJ | Množstvo | J.cena [EUR] |  | Cena celkom [EUR] |  |  | Poznámka | DPH | J. Nh [h] | Nh celkom [h] | J. hmotnosť [t] | Hmotnosť celkom [t] | J. suť [t] | Suť Celkom [t]
Náklady z rozpočtu | [15 empty] | 1133.8391 |  | 10.5753 |  | 2.5585 |  | D | -1 | [7 empty] | 0
| HSV - Práce a dodávky HSV | [14 empty] | 10.9841 |  | 0 |  | 0 | 1 | D | 0 | ROZPOCET | [6 empty] | 0
| 9 - Ostatné konštrukcie a práce-búranie | [14 empty] | 10.9841 |  | 0 |  | 0 | 1 | D | 1 | ROZPOCET | [6 empty] | 0
1 | K | 979011111 | Zvislá doprava sutiny a vybúraných hmôt za prvé podlažie nad alebo pod základným podlažím |  |  | t | 2.558 | [6 empty] | znížená | 0.882 | 2.2562 | 0 | 0 | 0 | 0 | 4 | K | 2 | ROZPOCET | 0 | 0 | 0 | 0 | 0 | 2 | 0 | 4 | -1605888931
2 | K | 979011121 | Zvislá doprava sutiny a vybúraných hmôt za každé ďalšie podlažie |  |  | t | 7.674 | [6 empty] | znížená | 0.618 | 4.7425 | 0 | 0 | 0 | 0 | 4 | K | 2 | ROZPOCET | 0 | 0 | 0 | 0 | 0 | 2 | 0 | 4 | -231354379
3 | K | 979081111 | Odvoz sutiny a vybúraných hmôt na skládku do 1 km |  |  | t | 2.558 | [6 empty] | znížená | 0.598 | 1.5297 | 0 | 0 | 0 | 0 | 4 | K | 2 | ROZPOCET | 0 | 0 | 0 | 0 | 0 | 2 | 0 | 4 | -1462614718
4 | K | 979081121 | Odvoz sutiny a vybúraných hmôt na skládku za každý ďalší 1 km |  |  | t | 25.58 | [6 empty] | znížená | 0.007 | 0.17906 | 0 | 0 | 0 | 0 | 4 | K | 2 | ROZPOCET | 0 | 0 | 0 | 0 | 0 | 2 | 0 | 4 | -827410085
5 | K | 979082111 | Vnútrostavenisková doprava sutiny a vybúraných hmôt do 10 m |  |  | t | 2.558 | [6 empty] | znížená | 0.89 | 2.2766 | 0 | 0 | 0 | 0 | 4 | K | 2 | ROZPOCET | 0 | 0 | 0 | 0 | 0 | 2 | 0 | 4 | 1178809247
6 | K | 979089012 | Poplatok za skladovanie - betón, tehly, dlaždice (17 01 ), ostatné |  |  | t | 2.558 | [6 empty] | znížená | 0 | 0 | 0 | 0 | 0 | 0 | 4 | K | 2 | ROZPOCET | 0 | 0 | 0 | 0 | 0 | 2 | 0 | 4 | 1826629867
| PSV - Práce a dodávky PSV | [14 empty] | 1122.855 |  | 10.5753 |  | 2.5585 | 2 | D | 0 | ROZPOCET | [6 empty] | 0
| 712 - Izolácie striech | [14 empty] | 257.9292 |  | 8.9784 |  | 0 | 2 | D | 1 | ROZPOCET | [6 empty] | 0
7 | K | 712991030 | Montáž podkladnej konštrukcie z OSB dosiek na atike šírky 311 - 410 mm pod klampiarske konštrukcie |  |  | m | 5.4 | [6 empty] | znížená | 0.468 | 2.5272 | 3e-05 | 0.000162 | 0 | 0 | 16 | K | 2 | ROZPOCET | 0 | 0 | 0 | 0 | 0 | 2 | 0 | 16 | 700780990
8 | K | 712991040 | Montáž podkladnej konštrukcie z OSB dosiek atike šírky 411 - 620 mm pod klampiarske konštrukcie |  |  | m | 512.984 | [6 empty] | znížená | 0.468 | 240.0765 | 3e-05 | 0.01539 | 0 | 0 | 16 | K | 2 | ROZPOCET | 0 | 0 | 0 | 0 | 0 | 2 | 0 | 16 | -59915662
9 | M | 6072628105 | Doska drevoštiepková OSB 3 do vlhkého prostredia hr. 22 mm (2500x1250mm) |  |  | m2 | 269.317 | [6 empty] | znížená | 0 | 0 | 0.033 | 8.8875 | 0 | 0 | 32 | M | 2 | ROZPOCET | 0 | 0 | 0 | 0 | 0 | 2 | 0 | 16 | 663079373
10 | M | 6072628108 | Doska drevoštiepková OSB 3 do vlhkého prostredia hr. 30 mm (2500x1250mm) |  |  | m2 | 1.985 | [6 empty] | znížená | 0 | 0 | 0.038 | 0.07543 | 0 | 0 | 32 | M | 2 | ROZPOCET | 0 | 0 | 0 | 0 | 0 | 2 | 0 | 16 | -2018289478
11 | K | 998712103 | Presun hmôt pre izoláciu povlakovej krytiny v objektoch výšky nad 12 do 24 m |  |  | t | 8.978 | [6 empty] | znížená | 1.707 | 15.3254 | 0 | 0 | 0 | 0 | 16 | K | 2 | ROZPOCET | 0 | 0 | 0 | 0 | 0 | 2 | 0 | 16 | -1026150815
| 764 - Konštrukcie klampiarske | [14 empty] | 864.9258 |  | 1.5969 |  | 2.5585 | 2 | D | 1 | ROZPOCET | [6 empty] | 0
12 | K | 7643234R1 | Oplechovanie z pozinkovaného LPL plechu, odkvapov na strechách s lepenkovou krytinou r.š. 440 mm, farba sivá |  |  | m | 5.4 | [6 empty] | znížená | 0.61 | 3.294 | 5e-05 | 0.00027 | 0 | 0 | 16 | K | 2 | ROZPOCET | 0 | 0 | 0 | 0 | 0 | 2 | 0 | 16 | 9440605
13 | K | 764323830 | Demontáž odkvapov na strechách s lepenkovou krytinou rš do 330 mm, -0,00320t |  |  | m | 5.4 | [6 empty] | znížená | 0.066 | 0.3564 | 0 | 0 | 0.0032 | 0.01728 | 16 | K | 2 | ROZPOCET | 0 | 0 | 0 | 0 | 0 | 2 | 0 | 16 | -1927088745
14 | K | 764339810 | Demontáž lemovania komínov na vlnitej alebo hladkej krytine v ploche, so sklonom do 30° -0,00720t |  |  | m2 | 4.13 | [6 empty] | znížená | 0.116 | 0.47908 | 0 | 0 | 0.0072 | 0.029736 | 16 | K | 2 | ROZPOCET | 0 | 0 | 0 | 0 | 0 | 2 | 0 | 16 | -419166383
15 | K | 7643399R1 | Lemovanie z pozinkovaného LPL plechu komínov na vlnitej alebo hladkej krytine v ploche do 30° |  |  | m2 | 4.13 | [6 empty] | znížená | 1.27 | 5.2451 | 0.00568 | 0.023458 | 0 | 0 | 16 | K | 2 | ROZPOCET | 0 | 0 | 0 | 0 | 0 | 2 | 0 | 16 | -1379219761
16 | K | 764351836 | Demontáž háka so sklonom žľabu do 30° -0,00009t |  |  | ks | 11 | [6 empty] | znížená | 0.047 | 0.517 | 0 | 0 | 9e-05 | 0.00099 | 16 | K | 2 | ROZPOCET | 0 | 0 | 0 | 0 | 0 | 2 | 0 | 16 | 217428694
17 | K | 764352427 | Žľaby z pozinkovaného farbeného PZf plechu, pododkvapové polkruhové r.š. do 330 mm |  |  | m | 6.3 | [6 empty] | znížená | 0.896 | 5.6448 | 0.00245 | 0.015435 | 0 | 0 | 16 | K | 2 | ROZPOCET | 0 | 0 | 0 | 0 | 0 | 2 | 0 | 16 | -374753585
18 | K | 764352810 | Demontáž žľabov pododkvapových polkruhových so sklonom do 30st. rš do 330 mm, -0,00330t |  |  | m | 6.3 | [6 empty] | znížená | 0.056 | 0.3528 | 0 | 0 | 0.0033 | 0.02079 | 16 | K | 2 | ROZPOCET | 0 | 0 | 0 | 0 | 0 | 2 | 0 | 16 | 895076803
19 | K | 764359411 | Kotlík kónický z pozinkovaného farbeného PZf plechu, pre rúry s priemerom do 100 mm |  |  | ks | 3 | [6 empty] | znížená | 1.235 | 3.705 | 0.00011 | 0.00033 | 0 | 0 | 16 | K | 2 | ROZPOCET | 0 | 0 | 0 | 0 | 0 | 2 | 0 | 16 | 1636223144
20 | K | 764359441.1 | Ochranný kôš pre rúry s priemerom 100 mm |  |  | ks | 2 | [6 empty] | znížená | 0.124 | 0.248 | 0.00018 | 0.00036 | 0 | 0 | 16 | K | 2 | ROZPOCET | 0 | 0 | 0 | 0 | 0 | 2 | 0 | 16 | 1290373141
21 | K | 7643594R1 | Kotlík zberný pre ploché strechy z pozinkovaného farbeného PZf plechu, pre rúry s priemerom D 80 - 120 mm |  |  | ks | 2 | [6 empty] | znížená | 0.429 | 0.858 | 0.00188 | 0.00376 | 0 | 0 | 16 | K | 2 | ROZPOCET | 0 | 0 | 0 | 0 | 0 | 2 | 0 | 16 | -1260231485
22 | K | 764359810 | Demontáž kotlíka kónického, so sklonom žľabu do 30st., -0,00110t |  |  | ks | 3 | [6 empty] | znížená | 0.075 | 0.225 | 0 | 0 | 0.0011 | 0.0033 | 16 | K | 2 | ROZPOCET | 0 | 0 | 0 | 0 | 0 | 2 | 0 | 16 | 329303451
23 | K | 764359841 | Demontáž kotlíka zberného na plochej streche, -0,00516t |  |  | ks | 2 | [6 empty] | znížená | 0.086 | 0.172 | 0 | 0 | 0.00516 | 0.01032 | 16 | K | 2 | ROZPOCET | 0 | 0 | 0 | 0 | 0 | 2 | 0 | 16 | 25744039
24 | K | 764410850 | Demontáž oplechovania parapetov rš od 100 do 330 mm, -0,00135t |  |  | m | 520.59 | [6 empty] | znížená | 0.075 | 39.0442 | 0 | 0 | 0.00135 | 0.7028 | 16 | K | 2 | ROZPOCET | 0 | 0 | 0 | 0 | 0 | 2 | 0 | 16 | 995918605
25 | K | 7644304R1 | Oplechovanie muriva a atík z pozinkovaného LPL plechu, vrátane rohov r.š. 630 mm, farba sivá |  |  | m | 512.98 | [6 empty] | znížená | 0.962 | 493.4868 | 0.0002 | 0.1026 | 0 | 0 | 16 | K | 2 | ROZPOCET | 0 | 0 | 0 | 0 | 0 | 2 | 0 | 16 | -893129426
26 | K | 764430850 | Demontáž oplechovania múrov a nadmuroviek rš do 600 mm, -0,00337t |  |  | m | 512.98 | [6 empty] | znížená | 0.095 | 48.7331 | 0 | 0 | 0.00337 | 1.7287 | 16 | K | 2 | ROZPOCET | 0 | 0 | 0 | 0 | 0 | 2 | 0 | 16 | -2136245775
27 | K | 7644414R1 | Balkónový, terasový chrlič z pozinkovaného farbeného PZf plechu, jednoduchý s D do 50 mm dĺžky do 500 mm vrátane úpravy presupu cez stenu |  |  | ks | 2 | [6 empty] | znížená | 0.596 | 1.192 | 4e-05 | 8e-05 | 0 | 0 | 16 | K | 2 | ROZPOCET | 0 | 0 | 0 | 0 | 0 | 2 | 0 | 16 | 717342675
28 | K | 764454453 | Zvodové rúry z pozinkovaného farbeného PZf plechu, kruhové priemer 100 mm vrátane manžiet, kolien, prechodových kusov a pod. |  |  | m | 19.7 | [6 empty] | znížená | 0.659 | 12.9823 | 0.00202 | 0.039794 | 0 | 0 | 16 | K | 2 | ROZPOCET | 0 | 0 | 0 | 0 | 0 | 2 | 0 | 16 | 637597876
29 | K | 764454801 | Demontáž odpadových rúr kruhových, s priemerom 75 a 100 mm, -0,00226t |  |  | m | 19.7 | [6 empty] | znížená | 0.047 | 0.9259 | 0 | 0 | 0.00226 | 0.044522 | 16 | K | 2 | ROZPOCET | 0 | 0 | 0 | 0 | 0 | 2 | 0 | 16 | -1392222388
30 | K | 764711114.1 | Oplechovanie parapetov z LPL plechu r.š. 260 mm farba biela |  |  | m | 520.59 | [6 empty] | znížená | 0.461 | 239.992 | 0.00271 | 1.4108 | 0 | 0 | 16 | K | 2 | ROZPOCET | 0 | 0 | 0 | 0 | 0 | 2 | 0 | 16 | -1750962579
31 | K | 998764103 | Presun hmôt pre konštrukcie klampiarske v objektoch výšky nad 12 do 24 m |  |  | t | 1.597 | [6 empty] | znížená | 4.679 | 7.4724 | 0 | 0 | 0 | 0 | 16 | K | 2 | ROZPOCET | 0 | 0 | 0 | 0 | 0 | 2 | 0 | 16 | -67536171

## O - Zámočnícke výrobky
| Hárok obsahuje: |  | 1) Krycí list rozpočtu |  | 2) Rekapitulácia rozpočtu |  |  | 3) Rozpočet |  |  | Späť na hárok: | Rekapitulácia stavby
optimalizované pre tlač zostáv vo formáte A4 - na výšku | [11 empty] | >> skryté stĺpce << | [9 empty] | {c7670de4-8878-42ab-a346-3a4048907371}
0
KRYCÍ LIST ROZPOČTU | [12 empty] | v --- nižšie sa nachádzajú doplnkové a pomocné údaje k zostavám --- v | [8 empty] | False
| Stavba: |  | Poprad OR PZ, rekonštrukcia a modernizácia objektu
| Objekt: |  | 01.1 - SO 01.1 Budova ORPZ Poprad - oprávnené práce
| Časť: |  | 1.1 - E.1.1B SO 01.1 Architektonické a stavebné riešenie
| Úroveň 4: |  | O - Zámočnícke výrobky
| JKSO: | [7 empty] | KS:
| Miesto: |  | Poprad | [5 empty] | Dátum: |  | 09/2020
| Objednávateľ: | [7 empty] | IČO:
|  | Ministerstvo vnútra Slovenskej republiky | [6 empty] | IČO DPH:
| Zhotoviteľ: | [7 empty] | IČO:
IČO DPH:
| Projektant: | [7 empty] | IČO:
IČO DPH:
| Spracovateľ: | [7 empty] | IČO:
IČO DPH:
Poznámka:
Náklady z rozpočtu
Ostatné náklady
Cena bez DPH
| DPH | základná | 20% | z | 0
|  | znížená | 20% | z | 0
|  | zákl. prenesená | 20% | z | 0
|  | zníž. prenesená | 20% | z | 0
|  | nulová | 0% | z | 0
| Cena s DPH |  |  | v | EUR
| Projektant |  |  |  |  | Spracovateľ
| Dátum a podpis: |  |  | Pečiatka |  | Dátum a podpis: |  |  |  | Pečiatka
| Objednávateľ |  |  |  |  | Zhotoviteľ
| Dátum a podpis: |  |  | Pečiatka |  | Dátum a podpis: |  |  |  | Pečiatka
REKAPITULÁCIA ROZPOČTU
Stavba: |  |  | Poprad OR PZ, rekonštrukcia a modernizácia objektu
Objekt: |  |  | 01.1 - SO 01.1 Budova ORPZ Poprad - oprávnené práce
Časť: |  |  | 1.1 - E.1.1B SO 01.1 Architektonické a stavebné riešenie
Úroveň 4: |  |  | O - Zámočnícke výrobky
Miesto: |  |  | Poprad |  |  |  | Dátum: |  | 09/2020
Objednávateľ: |  |  | Ministerstvo vnútra Slovenskej republiky |  |  |  | Projektant:
Zhotoviteľ: | [6 empty] | Spracovateľ:
Kód - Popis | [9 empty] | Cena celkom [EUR]
1) Náklady z rozpočtu | [22 empty] | -1
HSV - Práce a dodávky HSV
9 - Ostatné konštrukcie a práce-búranie
PSV - Práce a dodávky PSV
767 - Konštrukcie doplnkové kovové
769 - Montáž vzduchotechnických zariadení
783 - Dokončovacie práce - nátery
2) Ostatné náklady | [13 empty] | DPH
Celkové náklady za stavbu 1) + 2)
ROZPOČET
Stavba: |  |  | Poprad OR PZ, rekonštrukcia a modernizácia objektu
Objekt: |  |  | 01.1 - SO 01.1 Budova ORPZ Poprad - oprávnené práce
Časť: |  |  | 1.1 - E.1.1B SO 01.1 Architektonické a stavebné riešenie
Úroveň 4: |  |  | O - Zámočnícke výrobky
Miesto: |  |  | Poprad |  |  |  | Dátum: |  | 09/2020
Objednávateľ: |  |  | Ministerstvo vnútra Slovenskej republiky |  |  |  | Projektant:
Zhotoviteľ: | [6 empty] | Spracovateľ:
PČ | Typ | Kód | Popis |  |  | MJ | Množstvo | J.cena [EUR] |  | Cena celkom [EUR] |  |  | Poznámka | DPH | J. Nh [h] | Nh celkom [h] | J. hmotnosť [t] | Hmotnosť celkom [t] | J. suť [t] | Suť Celkom [t]
Náklady z rozpočtu | [15 empty] | 75.4596 |  | 1.3272 |  | 0.39449 |  | D | -1 | [7 empty] | 0
| HSV - Práce a dodávky HSV | [14 empty] | 1.6918 |  | 0 |  | 0 | 1 | D | 0 | ROZPOCET | [6 empty] | 0
| 9 - Ostatné konštrukcie a práce-búranie | [14 empty] | 1.6918 |  | 0 |  | 0 | 1 | D | 1 | ROZPOCET | [6 empty] | 0
1 | K | 979011111 | Zvislá doprava sutiny a vybúraných hmôt za prvé podlažie nad alebo pod základným podlažím |  |  | t | 0.394 | [6 empty] | znížená | 0.882 | 0.34751 | 0 | 0 | 0 | 0 | 4 | K | 2 | ROZPOCET | 0 | 0 | 0 | 0 | 0 | 2 | 0 | 4 | -615458908
2 | K | 979011121 | Zvislá doprava sutiny a vybúraných hmôt za každé ďalšie podlažie |  |  | t | 1.182 | [6 empty] | znížená | 0.618 | 0.73048 | 0 | 0 | 0 | 0 | 4 | K | 2 | ROZPOCET | 0 | 0 | 0 | 0 | 0 | 2 | 0 | 4 | 769043439
3 | K | 979081111 | Odvoz sutiny a vybúraných hmôt na skládku do 1 km |  |  | t | 0.394 | [6 empty] | znížená | 0.598 | 0.23561 | 0 | 0 | 0 | 0 | 4 | K | 2 | ROZPOCET | 0 | 0 | 0 | 0 | 0 | 2 | 0 | 4 | 786765012
4 | K | 979081121 | Odvoz sutiny a vybúraných hmôt na skládku za každý ďalší 1 km |  |  | t | 3.94 | [6 empty] | znížená | 0.007 | 0.02758 | 0 | 0 | 0 | 0 | 4 | K | 2 | ROZPOCET | 0 | 0 | 0 | 0 | 0 | 2 | 0 | 4 | 1797869602
5 | K | 979082111 | Vnútrostavenisková doprava sutiny a vybúraných hmôt do 10 m |  |  | t | 0.394 | [6 empty] | znížená | 0.89 | 0.35066 | 0 | 0 | 0 | 0 | 4 | K | 2 | ROZPOCET | 0 | 0 | 0 | 0 | 0 | 2 | 0 | 4 | -584453485
6 | K | 979089012 | Poplatok za skladovanie - betón, tehly, dlaždice (17 01 ), ostatné |  |  | t | 0.394 | [6 empty] | znížená | 0 | 0 | 0 | 0 | 0 | 0 | 4 | K | 2 | ROZPOCET | 0 | 0 | 0 | 0 | 0 | 2 | 0 | 4 | -1586204522
| PSV - Práce a dodávky PSV | [14 empty] | 73.7677 |  | 1.3272 |  | 0.39449 | 2 | D | 0 | ROZPOCET | [6 empty] | 0
| 767 - Konštrukcie doplnkové kovové | [14 empty] | 65.7602 |  | 1.2671 |  | 0.39449 | 2 | D | 1 | ROZPOCET | [6 empty] | 0
7 | K | 767162110 | Montáž zábradlia rovného z profilovej ocele do muriva a podlahy, s hmotnosťou 1 m zábradlia do 20 kg |  |  | m | 21.5 | [6 empty] | znížená | 0.199 | 4.2785 | 6e-05 | 0.00129 | 0 | 0 | 16 | K | 2 | ROZPOCET | 0 | 0 | 0 | 0 | 0 | 2 | 0 | 16 | -197954530
8 | M | 55391532R3 | Fe zábradlie s vertikálnou výplňou - výroba, povrchová úprava a dodávka na stavbu, Zb1, Zb4, Zb5 |  |  | m | 21.5 | [6 empty] | znížená | 0 | 0 | 0.01475 | 0.31712 | 0 | 0 | 32 | M | 2 | ROZPOCET | 0 | 0 | 0 | 0 | 0 | 2 | 0 | 16 | -203271093
9 | K | 767162210 | Montáž zábradlia rovného z profilovej ocele na oceľovú konštrukciu, s hmotnosťou 1m do 20 kg, kotvenie do platničiek zvodidiel rampy |  |  | m | 39.704 | [6 empty] | znížená | 0.248 | 9.8466 | 6e-05 | 0.0023822 | 0 | 0 | 16 | K | 2 | ROZPOCET | 0 | 0 | 0 | 0 | 0 | 2 | 0 | 16 | 498669899
10 | M | 55391532R1 | Fe zábradlie s vodorovnou výplňou - výroba, povrchová úprava a dodávka na stavbu, ozn. Zb2 |  |  | m | 9.96 | [6 empty] | znížená | 0 | 0 | 0.0118 | 0.11753 | 0 | 0 | 32 | M | 2 | ROZPOCET | 0 | 0 | 0 | 0 | 0 | 2 | 0 | 16 | -2090608629
11 | M | 55391532R2 | Fe zábradlie s vodorovnou výplňou - výroba, povrchová úprava a dodávka na stavbu, ozn. Zb3 |  |  | m | 29.744 | [6 empty] | znížená | 0 | 0 | 0.0118 | 0.35098 | 0 | 0 | 32 | M | 2 | ROZPOCET | 0 | 0 | 0 | 0 | 0 | 2 | 0 | 16 | -679146992
12 | K | 767230070 | Montáž schodiskového madla na stenu |  |  | m | 0.7 | [6 empty] | znížená | 0.76 | 0.532 | 0 | 0 | 0 | 0 | 16 | K | 2 | ROZPOCET | 0 | 0 | 0 | 0 | 0 | 2 | 0 | 16 | -721614775
13 | K | 767230071 | Montáž schodiskového madla na stenu, kotvenie do zateplenia s prerušeným tepelným mostom |  |  | m | 3.9 | [6 empty] | znížená | 0.76 | 2.964 | 0 | 0 | 0 | 0 | 16 | K | 2 | ROZPOCET | 0 | 0 | 0 | 0 | 0 | 2 | 0 | 16 | 176617852
14 | M | 5534667350.1 | Nerezové madlo schodiskové na stenu, kotvené do steny, ozn. mad1 |  |  | m | 0.7 | [6 empty] | znížená | 0 | 0 | 0.0012 | 0.00084 | 0 | 0 | 32 | M | 2 | ROZPOCET | 0 | 0 | 0 | 0 | 0 | 2 | 0 | 16 | -80994842
15 | M | 5534667350.2 | Nerezové madlo schodiskové na stenu, kotvené do steny, ozn. mad2 |  |  | m | 1.5 | [6 empty] | znížená | 0 | 0 | 0.0012 | 0.0018 | 0 | 0 | 32 | M | 2 | ROZPOCET | 0 | 0 | 0 | 0 | 0 | 2 | 0 | 16 | 201056687
16 | M | 5534667350.3 | Nerezové madlo schodiskové na stenu, kotvené do steny, ozn. mad3 |  |  | m | 2.4 | [6 empty] | znížená | 0 | 0 | 0.0012 | 0.00288 | 0 | 0 | 32 | M | 2 | ROZPOCET | 0 | 0 | 0 | 0 | 0 | 2 | 0 | 16 | -644525077
17 | K | 767833.R1 | Montáž rebríkov do muriva s bočnicami z profilovej ocele, z rúrok alebo z tenkostenných profilov |  |  | m | 6 | [6 empty] | znížená | 0.514 | 3.084 | 6e-05 | 0.00036 | 0 | 0 | 4 | K | 2 | ROZPOCET | 0 | 0 | 0 | 0 | 0 | 2 | 0 | 4 | -1098090867
18 | K | 7678338.R | Demontáž rebríkov do muriva s bočnicami z profilovej ocele, z rúrok alebo z tenkostenných profilov |  |  | m | 6 | [6 empty] | znížená | 0.514 | 3.084 | 0 | 0 | 0.045 | 0.27 | 4 | K | 2 | ROZPOCET | 0 | 0 | 0 | 0 | 0 | 2 | 0 | 4 | -925040041
19 | K | 767834101 | Montáž ochranného koša skrutkovaním |  |  | m | 6 | [6 empty] | znížená | 0.323 | 1.938 | 0 | 0 | 0 | 0 | 16 | K | 2 | ROZPOCET | 0 | 0 | 0 | 0 | 0 | 2 | 0 | 16 | -194463978
20 | M | 44932022.1 | Požiarny rebrík s košom a uzamykaním dl. 6,0 m, ozn. PR1 |  |  | ks | 1 | [6 empty] | znížená | 0 | 0 | 0.326 | 0.326 | 0 | 0 | 32 | M | 2 | ROZPOCET | 0 | 0 | 0 | 0 | 0 | 2 | 0 | 16 | 2021202080
21 | K | 767995105 | Montáž ostatných atypických kovových stavebných doplnkových konštrukcií nad 50 do 100 kg |  |  | kg | 124.488 | [6 empty] | znížená | 0.0841 | 10.4694 | 6e-05 | 0.0074693 | 0 | 0 | 16 | K | 2 | ROZPOCET | 0 | 0 | 0 | 0 | 0 | 2 | 0 | 16 | -818552162
22 | K | 767995200 | Výroba atypického výrobku - mreže |  |  | kg | 124.488 | [6 empty] | znížená | 0.111 | 13.8182 | 0 | 0 | 0 | 0 | 4 | K | 2 | ROZPOCET | 0 | 0 | 0 | 0 | 0 | 2 | 0 | 4 | -1882486017
23 | M | 1458433500 | Profil oceľový 30x3 mm 1x ťahaný tenkostenný uzavretý štvorcový - OK mreža, ozn. Mr4 |  |  | t | 0.131 | [6 empty] | znížená | 0 | 0 | 1 | 0.131 | 0 | 0 | 32 | M | 2 | ROZPOCET | 0 | 0 | 0 | 0 | 0 | 2 | 0 | 16 | -662906222
24 | K | 767996801 | Demontáž ostatných doplnkov stavieb s hmotnosťou jednotlivých dielov konštrukcií do 50 kg, -0,00100t, mreže |  |  | kg | 124.488 | [6 empty] | znížená | 0.096 | 11.9508 | 6e-05 | 0.0074693 | 0.001 | 0.12449 | 16 | K | 2 | ROZPOCET | 0 | 0 | 0 | 0 | 0 | 2 | 0 | 16 | -168418031
25 | K | 998767103 | Presun hmôt pre kovové stavebné doplnkové konštrukcie v objektoch výšky nad 12 do 24 m |  |  | t | 1.267 | [6 empty] | znížená | 2.995 | 3.7947 | 0 | 0 | 0 | 0 | 16 | K | 2 | ROZPOCET | 0 | 0 | 0 | 0 | 0 | 2 | 0 | 16 | -490811665
| 769 - Montáž vzduchotechnických zariadení | [14 empty] | 2.975 |  | 0.0486 |  | 0 | 2 | D | 1 | ROZPOCET | [6 empty] | 0
26 | K | 769035081 | Montáž krycej mriežky hranatej prierezu 0.125-0.355 m2 |  |  | ks | 4 | [6 empty] | znížená | 0.218 | 0.872 | 0 | 0 | 0 | 0 | 16 | K | 2 | ROZPOCET | 0 | 0 | 0 | 0 | 0 | 2 | 0 | 16 | 1720292422
27 | M | 4290047.R1 | Vetracia nerezová mriežka hranatá 350x450 mm, ozn. Mr3 |  |  | ks | 4 | [6 empty] | znížená | 0 | 0 | 0.0027 | 0.0108 | 0 | 0 | 32 | M | 2 | ROZPOCET | 0 | 0 | 0 | 0 | 0 | 2 | 0 | 16 | -1224343695
28 | K | 769035084 | Montáž krycej mriežky hranatej prierezu 0.360-0.795 m2 |  |  | ks | 1 | [6 empty] | znížená | 0.268 | 0.268 | 0 | 0 | 0 | 0 | 16 | K | 2 | ROZPOCET | 0 | 0 | 0 | 0 | 0 | 2 | 0 | 16 | 477889229
29 | M | 4290047.R2 | Vetracia nerezová mriežka hranatá 900x600 mm, ozn. Mr7 |  |  | ks | 1 | [6 empty] | znížená | 0 | 0 | 0.0062 | 0.0062 | 0 | 0 | 32 | M | 2 | ROZPOCET | 0 | 0 | 0 | 0 | 0 | 2 | 0 | 16 | -184590997
30 | K | 769035087 | Montáž krycej mriežky hranatej prierezu 0.800-1.580 m2 |  |  | ks | 4 | [6 empty] | znížená | 0.413 | 1.652 | 0 | 0 | 0 | 0 | 16 | K | 2 | ROZPOCET | 0 | 0 | 0 | 0 | 0 | 2 | 0 | 16 | -86982314
31 | M | 4290047.R3 | Vetracia nerezová mriežka hranatá 1200x700 mm, ozn. Mr2 |  |  | ks | 1 | [6 empty] | znížená | 0 | 0 | 0.0078 | 0.0078 | 0 | 0 | 32 | M | 2 | ROZPOCET | 0 | 0 | 0 | 0 | 0 | 2 | 0 | 16 | 1032738547
32 | M | 4290047.R4 | Vetracia nerezová mriežka hranatá 1250x760 mm, ozn. Mr5, Mr8 |  |  | ks | 3 | [6 empty] | znížená | 0 | 0 | 0.0078 | 0.0234 | 0 | 0 | 32 | M | 2 | ROZPOCET | 0 | 0 | 0 | 0 | 0 | 2 | 0 | 16 | 69503595
33 | K | 769035093 | Montáž krycej mriežky kruhovej do priemeru 160 mm vrátane predĺženia dl. 250 mm |  |  | ks | 1 | [6 empty] | znížená | 0.183 | 0.183 | 0 | 0 | 0 | 0 | 16 | K | 2 | ROZPOCET | 0 | 0 | 0 | 0 | 0 | 2 | 0 | 16 | 587933730
34 | M | 4290047802 | Vetracia nerezová mriežka D125 mm, ozn. Mr6 |  |  | ks | 1 | [6 empty] | znížená | 0 | 0 | 0.0004 | 0.0004 | 0 | 0 | 32 | M | 2 | ROZPOCET | 0 | 0 | 0 | 0 | 0 | 2 | 0 | 16 | 1889421899
35 | K | 998769203 | Presun hmôt pre montáž vzduchotechnických zariadení v stavbe (objekte) výšky nad 7 do 24 m |  |  | % | 5.701 | [6 empty] | znížená | 0 | 0 | 0 | 0 | 0 | 0 | 16 | K | 2 | ROZPOCET | 0 | 0 | 0 | 0 | 0 | 2 | 0 | 16 | 1615934299
| 783 - Dokončovacie práce - nátery | [14 empty] | 5.0325 |  | 0.011478 |  | 0 | 2 | D | 1 | ROZPOCET | [6 empty] | 0
36 | K | 783114130 | Nátery oceľ.konštr. olejové, ľahkých C alebo veľmi ľahkých CC dvojnásobné |  |  | m2 | 21.63 | [6 empty] | znížená | 0.142 | 3.0715 | 0.0004 | 0.008652 | 0 | 0 | 16 | K | 2 | ROZPOCET | 0 | 0 | 0 | 0 | 0 | 2 | 0 | 16 | -1566669104
37 | K | 783114730 | Nátery oceľ.konštr. olejové, ľahkých C alebo veľmi ľahkých CC základný - 35μm |  |  | m2 | 3.192 | [6 empty] | znížená | 0.04829 | 0.15414 | 0.00025 | 0.000798 | 0 | 0 | 16 | K | 2 | ROZPOCET | 0 | 0 | 0 | 0 | 0 | 2 | 0 | 16 | -954997869
38 | K | 783293.R1 | Nátery kov.stav.doplnk.konštr. antikoróznou farbou - základný |  |  | m2 | 18.438 | [6 empty] | znížená | 0.056 | 1.0325 | 0.00011 | 0.0020282 | 0 | 0 | 16 | K | 2 | ROZPOCET | 0 | 0 | 0 | 0 | 0 | 2 | 0 | 16 | 2146657234
39 | K | 783904811 | Ostatné práce odmastenie chemickými odhrdzavenie kovových konštrukcií |  |  | m2 | 18.438 | [6 empty] | znížená | 0.042 | 0.7744 | 0 | 0 | 0 | 0 | 16 | K | 2 | ROZPOCET | 0 | 0 | 0 | 0 | 0 | 2 | 0 | 16 | 99636975

## P - Zateplený výlez na st...
| Hárok obsahuje: |  | 1) Krycí list rozpočtu |  | 2) Rekapitulácia rozpočtu |  |  | 3) Rozpočet |  |  | Späť na hárok: | Rekapitulácia stavby
optimalizované pre tlač zostáv vo formáte A4 - na výšku | [11 empty] | >> skryté stĺpce << | [9 empty] | {4441f042-e363-4511-a975-569dbe8490fa}
0
KRYCÍ LIST ROZPOČTU | [12 empty] | v --- nižšie sa nachádzajú doplnkové a pomocné údaje k zostavám --- v | [8 empty] | False
| Stavba: |  | Poprad OR PZ, rekonštrukcia a modernizácia objektu
| Objekt: |  | 01.1 - SO 01.1 Budova ORPZ Poprad - oprávnené práce
| Časť: |  | 1.1 - E.1.1B SO 01.1 Architektonické a stavebné riešenie
| Úroveň 4: |  | P - Zateplený výlez na strechu
| JKSO: | [7 empty] | KS:
| Miesto: |  | Poprad | [5 empty] | Dátum: |  | 09/2020
| Objednávateľ: | [7 empty] | IČO:
|  | Ministerstvo vnútra Slovenskej republiky | [6 empty] | IČO DPH:
| Zhotoviteľ: | [7 empty] | IČO:
IČO DPH:
| Projektant: | [7 empty] | IČO:
IČO DPH:
| Spracovateľ: | [7 empty] | IČO:
IČO DPH:
Poznámka:
Náklady z rozpočtu
Ostatné náklady
Cena bez DPH
| DPH | základná | 20% | z | 0
|  | znížená | 20% | z | 0
|  | zákl. prenesená | 20% | z | 0
|  | zníž. prenesená | 20% | z | 0
|  | nulová | 0% | z | 0
| Cena s DPH |  |  | v | EUR
| Projektant |  |  |  |  | Spracovateľ
| Dátum a podpis: |  |  | Pečiatka |  | Dátum a podpis: |  |  |  | Pečiatka
| Objednávateľ |  |  |  |  | Zhotoviteľ
| Dátum a podpis: |  |  | Pečiatka |  | Dátum a podpis: |  |  |  | Pečiatka
REKAPITULÁCIA ROZPOČTU
Stavba: |  |  | Poprad OR PZ, rekonštrukcia a modernizácia objektu
Objekt: |  |  | 01.1 - SO 01.1 Budova ORPZ Poprad - oprávnené práce
Časť: |  |  | 1.1 - E.1.1B SO 01.1 Architektonické a stavebné riešenie
Úroveň 4: |  |  | P - Zateplený výlez na strechu
Miesto: |  |  | Poprad |  |  |  | Dátum: |  | 09/2020
Objednávateľ: |  |  | Ministerstvo vnútra Slovenskej republiky |  |  |  | Projektant:
Zhotoviteľ: | [6 empty] | Spracovateľ:
Kód - Popis | [9 empty] | Cena celkom [EUR]
1) Náklady z rozpočtu | [22 empty] | -1
HSV - Práce a dodávky HSV
4 - Vodorovné konštrukcie
6 - Úpravy povrchov, podlahy, osadenie
9 - Ostatné konštrukcie a práce-búranie
99 - Presun hmôt HSV
PSV - Práce a dodávky PSV
764 - Konštrukcie klampiarske
2) Ostatné náklady | [13 empty] | DPH
Celkové náklady za stavbu 1) + 2)
ROZPOČET
Stavba: |  |  | Poprad OR PZ, rekonštrukcia a modernizácia objektu
Objekt: |  |  | 01.1 - SO 01.1 Budova ORPZ Poprad - oprávnené práce
Časť: |  |  | 1.1 - E.1.1B SO 01.1 Architektonické a stavebné riešenie
Úroveň 4: |  |  | P - Zateplený výlez na strechu
Miesto: |  |  | Poprad |  |  |  | Dátum: |  | 09/2020
Objednávateľ: |  |  | Ministerstvo vnútra Slovenskej republiky |  |  |  | Projektant:
Zhotoviteľ: | [6 empty] | Spracovateľ:
PČ | Typ | Kód | Popis |  |  | MJ | Množstvo | J.cena [EUR] |  | Cena celkom [EUR] |  |  | Poznámka | DPH | J. Nh [h] | Nh celkom [h] | J. hmotnosť [t] | Hmotnosť celkom [t] | J. suť [t] | Suť Celkom [t]
Náklady z rozpočtu | [15 empty] | 3.5392 |  | 0.18682 |  | 0.07 |  | D | -1 | [7 empty] | 0
| HSV - Práce a dodávky HSV | [14 empty] | 3.3752 |  | 0.18682 |  | 0 | 1 | D | 0 | ROZPOCET | [6 empty] | 0
| 4 - Vodorovné konštrukcie | [14 empty] | 2.614 |  | 0.13122 |  | 0 | 1 | D | 1 | ROZPOCET | [6 empty] | 0
1 | K | 4461220R1 | Montáž strešného výlezu |  |  | ks | 2 | [6 empty] | znížená | 1.307 | 2.614 | 0.00961 | 0.01922 | 0 | 0 | 4 | K | 2 | ROZPOCET | 0 | 0 | 0 | 0 | 0 | 2 | 0 | 4 | 645924435
2 | M | 61141720R1 | Zateplený výlez na strechu 1200x700, svetlý otvor 900x600 mm |  |  | ks | 2 | [6 empty] | znížená | 0 | 0 | 0.056 | 0.112 | 0 | 0 | 8 | M | 2 | ROZPOCET | 0 | 0 | 0 | 0 | 0 | 2 | 0 | 4 | -1884558660
| 6 - Úpravy povrchov, podlahy, osadenie | [14 empty] | 0 |  | 0.0556 |  | 0 | 1 | D | 1 | ROZPOCET | [6 empty] | 0
3 | K | 6114013R1 | Vyžiadané úpravy otvorou pre zabudovanie výlezu na strechu /osekanie, vyspravenie omietok a pod./ |  |  | ks | 2 | [6 empty] | znížená | 0 | 0 | 0.0278 | 0.0556 | 0 | 0 | 4 | K | 2 | ROZPOCET | 0 | 0 | 0 | 0 | 0 | 2 | 0 | 4 | -1461972670
| 9 - Ostatné konštrukcie a práce-búranie | [14 empty] | 0.30058 |  | 0 |  | 0 | 1 | D | 1 | ROZPOCET | [6 empty] | 0
4 | K | 979011111 | Zvislá doprava sutiny a vybúraných hmôt za prvé podlažie nad alebo pod základným podlažím |  |  | t | 0.07 | [6 empty] | znížená | 0.882 | 0.06174 | 0 | 0 | 0 | 0 | 4 | K | 2 | ROZPOCET | 0 | 0 | 0 | 0 | 0 | 2 | 0 | 4 | 524989220
5 | K | 979011121 | Zvislá doprava sutiny a vybúraných hmôt za každé ďalšie podlažie |  |  | t | 0.21 | [6 empty] | znížená | 0.618 | 0.12978 | 0 | 0 | 0 | 0 | 4 | K | 2 | ROZPOCET | 0 | 0 | 0 | 0 | 0 | 2 | 0 | 4 | 1300560256
6 | K | 979081111 | Odvoz sutiny a vybúraných hmôt na skládku do 1 km |  |  | t | 0.07 | [6 empty] | znížená | 0.598 | 0.04186 | 0 | 0 | 0 | 0 | 4 | K | 2 | ROZPOCET | 0 | 0 | 0 | 0 | 0 | 2 | 0 | 4 | 1063184036
7 | K | 979081121 | Odvoz sutiny a vybúraných hmôt na skládku za každý ďalší 1 km |  |  | t | 0.7 | [6 empty] | znížená | 0.007 | 0.0049 | 0 | 0 | 0 | 0 | 4 | K | 2 | ROZPOCET | 0 | 0 | 0 | 0 | 0 | 2 | 0 | 4 | 1898224361
8 | K | 979082111 | Vnútrostavenisková doprava sutiny a vybúraných hmôt do 10 m |  |  | t | 0.07 | [6 empty] | znížená | 0.89 | 0.0623 | 0 | 0 | 0 | 0 | 4 | K | 2 | ROZPOCET | 0 | 0 | 0 | 0 | 0 | 2 | 0 | 4 | 1388017666
9 | K | 979089012 | Poplatok za skladovanie - betón, tehly, dlaždice (17 01 ), ostatné |  |  | t | 0.07 | [6 empty] | znížená | 0 | 0 | 0 | 0 | 0 | 0 | 4 | K | 2 | ROZPOCET | 0 | 0 | 0 | 0 | 0 | 2 | 0 | 4 | -1687176819
| 99 - Presun hmôt HSV | [14 empty] | 0.46058 |  | 0 |  | 0 | 1 | D | 1 | ROZPOCET | [6 empty] | 0
10 | K | 999281111 | Presun hmôt pre opravy a údržbu objektov vrátane vonkajších plášťov výšky do 25 m |  |  | t | 0.187 | [6 empty] | znížená | 2.463 | 0.46058 | 0 | 0 | 0 | 0 | 4 | K | 2 | ROZPOCET | 0 | 0 | 0 | 0 | 0 | 2 | 0 | 4 | -128669437
| PSV - Práce a dodávky PSV | [14 empty] | 0.164 |  | 0 |  | 0.07 | 2 | D | 0 | ROZPOCET | [6 empty] | 0
| 764 - Konštrukcie klampiarske | [14 empty] | 0.164 |  | 0 |  | 0.07 | 2 | D | 1 | ROZPOCET | [6 empty] | 0
11 | K | 7643618R1 | Demontáž strešného výlezu, poklopu -0,03500t |  |  | ks | 2 | [6 empty] | znížená | 0.082 | 0.164 | 0 | 0 | 0.035 | 0.07 | 16 | K | 2 | ROZPOCET | 0 | 0 | 0 | 0 | 0 | 2 | 0 | 16 | 271548354

## Q - Asanácia vodných kole...
| Hárok obsahuje: |  | 1) Krycí list rozpočtu |  | 2) Rekapitulácia rozpočtu |  |  | 3) Rozpočet |  |  | Späť na hárok: | Rekapitulácia stavby
optimalizované pre tlač zostáv vo formáte A4 - na výšku | [11 empty] | >> skryté stĺpce << | [9 empty] | {69ba3811-9c65-4878-aa5e-51e4f913e0ae}
0
KRYCÍ LIST ROZPOČTU | [12 empty] | v --- nižšie sa nachádzajú doplnkové a pomocné údaje k zostavám --- v | [8 empty] | False
| Stavba: |  | Poprad OR PZ, rekonštrukcia a modernizácia objektu
| Objekt: |  | 01.1 - SO 01.1 Budova ORPZ Poprad - oprávnené práce
| Časť: |  | 1.1 - E.1.1B SO 01.1 Architektonické a stavebné riešenie
| Úroveň 4: |  | Q - Asanácia vodných kolektorov
| JKSO: | [7 empty] | KS:
| Miesto: |  | Poprad | [5 empty] | Dátum: |  | 09/2020
| Objednávateľ: | [7 empty] | IČO:
|  | Ministerstvo vnútra Slovenskej republiky | [6 empty] | IČO DPH:
| Zhotoviteľ: | [7 empty] | IČO:
IČO DPH:
| Projektant: | [7 empty] | IČO:
IČO DPH:
| Spracovateľ: | [7 empty] | IČO:
IČO DPH:
Poznámka:
Náklady z rozpočtu
Ostatné náklady
Cena bez DPH
| DPH | základná | 20% | z | 0
|  | znížená | 20% | z | 0
|  | zákl. prenesená | 20% | z | 0
|  | zníž. prenesená | 20% | z | 0
|  | nulová | 0% | z | 0
| Cena s DPH |  |  | v | EUR
| Projektant |  |  |  |  | Spracovateľ
| Dátum a podpis: |  |  | Pečiatka |  | Dátum a podpis: |  |  |  | Pečiatka
| Objednávateľ |  |  |  |  | Zhotoviteľ
| Dátum a podpis: |  |  | Pečiatka |  | Dátum a podpis: |  |  |  | Pečiatka
REKAPITULÁCIA ROZPOČTU
Stavba: |  |  | Poprad OR PZ, rekonštrukcia a modernizácia objektu
Objekt: |  |  | 01.1 - SO 01.1 Budova ORPZ Poprad - oprávnené práce
Časť: |  |  | 1.1 - E.1.1B SO 01.1 Architektonické a stavebné riešenie
Úroveň 4: |  |  | Q - Asanácia vodných kolektorov
Miesto: |  |  | Poprad |  |  |  | Dátum: |  | 09/2020
Objednávateľ: |  |  | Ministerstvo vnútra Slovenskej republiky |  |  |  | Projektant:
Zhotoviteľ: | [6 empty] | Spracovateľ:
Kód - Popis | [9 empty] | Cena celkom [EUR]
1) Náklady z rozpočtu | [22 empty] | -1
HSV - Práce a dodávky HSV
9 - Ostatné konštrukcie a práce-búranie
PSV - Práce a dodávky PSV
732 - Ústredné kúrenie, strojovne
767 - Konštrukcie doplnkové kovové
HZS - Hodinové zúčtovacie sadzby
2) Ostatné náklady | [13 empty] | DPH
Celkové náklady za stavbu 1) + 2)
ROZPOČET
Stavba: |  |  | Poprad OR PZ, rekonštrukcia a modernizácia objektu
Objekt: |  |  | 01.1 - SO 01.1 Budova ORPZ Poprad - oprávnené práce
Časť: |  |  | 1.1 - E.1.1B SO 01.1 Architektonické a stavebné riešenie
Úroveň 4: |  |  | Q - Asanácia vodných kolektorov
Miesto: |  |  | Poprad |  |  |  | Dátum: |  | 09/2020
Objednávateľ: |  |  | Ministerstvo vnútra Slovenskej republiky |  |  |  | Projektant:
Zhotoviteľ: | [6 empty] | Spracovateľ:
PČ | Typ | Kód | Popis |  |  | MJ | Množstvo | J.cena [EUR] |  | Cena celkom [EUR] |  |  | Poznámka | DPH | J. Nh [h] | Nh celkom [h] | J. hmotnosť [t] | Hmotnosť celkom [t] | J. suť [t] | Suť Celkom [t]
Náklady z rozpočtu | [15 empty] | 87.5392 |  | 0.0192 |  | 0.596 |  | D | -1 | [7 empty] | 0
| HSV - Práce a dodávky HSV | [14 empty] | 2.5592 |  | 0 |  | 0 | 1 | D | 0 | ROZPOCET | [6 empty] | 0
| 9 - Ostatné konštrukcie a práce-búranie | [14 empty] | 2.5592 |  | 0 |  | 0 | 1 | D | 1 | ROZPOCET | [6 empty] | 0
1 | K | 979011111 | Zvislá doprava sutiny a vybúraných hmôt za prvé podlažie nad alebo pod základným podlažím |  |  | t | 0.596 | [6 empty] | znížená | 0.882 | 0.52567 | 0 | 0 | 0 | 0 | 4 | K | 2 | ROZPOCET | 0 | 0 | 0 | 0 | 0 | 2 | 0 | 4 | -1351843809
2 | K | 979011121 | Zvislá doprava sutiny a vybúraných hmôt za každé ďalšie podlažie |  |  | t | 1.788 | [6 empty] | znížená | 0.618 | 1.105 | 0 | 0 | 0 | 0 | 4 | K | 2 | ROZPOCET | 0 | 0 | 0 | 0 | 0 | 2 | 0 | 4 | -78216108
3 | K | 979081111 | Odvoz sutiny a vybúraných hmôt na skládku do 1 km |  |  | t | 0.596 | [6 empty] | znížená | 0.598 | 0.35641 | 0 | 0 | 0 | 0 | 4 | K | 2 | ROZPOCET | 0 | 0 | 0 | 0 | 0 | 2 | 0 | 4 | 1577191122
4 | K | 979081121 | Odvoz sutiny a vybúraných hmôt na skládku za každý ďalší 1 km |  |  | t | 5.96 | [6 empty] | znížená | 0.007 | 0.04172 | 0 | 0 | 0 | 0 | 4 | K | 2 | ROZPOCET | 0 | 0 | 0 | 0 | 0 | 2 | 0 | 4 | -1652885003
5 | K | 979082111 | Vnútrostavenisková doprava sutiny a vybúraných hmôt do 10 m |  |  | t | 0.596 | [6 empty] | znížená | 0.89 | 0.53044 | 0 | 0 | 0 | 0 | 4 | K | 2 | ROZPOCET | 0 | 0 | 0 | 0 | 0 | 2 | 0 | 4 | -1520564623
6 | K | 979089112 | Poplatok za skladovanie - drevo, sklo, plasty, kovy (17 02, 17 04 ), ostatné |  |  | t | 0.596 | [6 empty] | znížená | 0 | 0 | 0 | 0 | 0 | 0 | 4 | K | 2 | ROZPOCET | 0 | 0 | 0 | 0 | 0 | 2 | 0 | 4 | 1127514093
| PSV - Práce a dodávky PSV | [14 empty] | 69.08 |  | 0.0192 |  | 0.596 | 2 | D | 0 | ROZPOCET | [6 empty] | 0
| 732 - Ústredné kúrenie, strojovne | [14 empty] | 40.28 |  | 0.0012 |  | 0.296 | 2 | D | 1 | ROZPOCET | [6 empty] | 0
7 | K | 732610840 | Denontáž solárneho kolektora plochého na rovnú strechu, na stojato v sklone 45° |  |  | ks | 8 | [6 empty] | znížená | 5.035 | 40.28 | 0.00015 | 0.0012 | 0.037 | 0.296 | 16 | K | 2 | ROZPOCET | 0 | 0 | 0 | 0 | 0 | 2 | 0 | 16 | -1610265497
| 767 - Konštrukcie doplnkové kovové | [14 empty] | 28.8 |  | 0.018 |  | 0.3 | 2 | D | 1 | ROZPOCET | [6 empty] | 0
8 | K | 767996801 | Demontáž ostatných doplnkov stavieb s hmotnosťou jednotlivých dielov konštrukcií do 50 kg, -0,00100t |  |  | kg | 300 | [6 empty] | znížená | 0.096 | 28.8 | 6e-05 | 0.018 | 0.001 | 0.3 | 16 | K | 2 | ROZPOCET | 0 | 0 | 0 | 0 | 0 | 2 | 0 | 16 | 1334853125
| HZS - Hodinové zúčtovacie sadzby | [14 empty] | 15.9 |  | 0 |  | 0 | 4 | D | 0 | ROZPOCET | [6 empty] | 0
9 | K | HZS000112 | Stavebno montážne práce náročnejšie, ucelené, obtiažne, rutinné (Tr.2) v rozsahu viac ako 8 hodín náročnejšie |  |  | hod | 15 | [6 empty] | znížená | 1.06 | 15.9 | 0 | 0 | 0 | 0 | 512 | K | 1 | ROZPOCET | 0 | 0 | 0 | 0 | 0 | 2 | 0 | 512 | -1091048329

## R - Anténne stožiare
| Hárok obsahuje: |  | 1) Krycí list rozpočtu |  | 2) Rekapitulácia rozpočtu |  |  | 3) Rozpočet |  |  | Späť na hárok: | Rekapitulácia stavby
optimalizované pre tlač zostáv vo formáte A4 - na výšku | [11 empty] | >> skryté stĺpce << | [9 empty] | {845f1dc5-2e37-4f13-b49b-fddc5365deeb}
0
KRYCÍ LIST ROZPOČTU | [12 empty] | v --- nižšie sa nachádzajú doplnkové a pomocné údaje k zostavám --- v | [8 empty] | False
| Stavba: |  | Poprad OR PZ, rekonštrukcia a modernizácia objektu
| Objekt: |  | 01.1 - SO 01.1 Budova ORPZ Poprad - oprávnené práce
| Časť: |  | 1.1 - E.1.1B SO 01.1 Architektonické a stavebné riešenie
| Úroveň 4: |  | R - Anténne stožiare
| JKSO: | [7 empty] | KS:
| Miesto: |  | Poprad | [5 empty] | Dátum: |  | 09/2020
| Objednávateľ: | [7 empty] | IČO:
|  | Ministerstvo vnútra Slovenskej republiky | [6 empty] | IČO DPH:
| Zhotoviteľ: | [7 empty] | IČO:
IČO DPH:
| Projektant: | [7 empty] | IČO:
IČO DPH:
| Spracovateľ: | [7 empty] | IČO:
IČO DPH:
Poznámka:
Náklady z rozpočtu
Ostatné náklady
Cena bez DPH
| DPH | základná | 20% | z | 0
|  | znížená | 20% | z | 0
|  | zákl. prenesená | 20% | z | 0
|  | zníž. prenesená | 20% | z | 0
|  | nulová | 0% | z | 0
| Cena s DPH |  |  | v | EUR
| Projektant |  |  |  |  | Spracovateľ
| Dátum a podpis: |  |  | Pečiatka |  | Dátum a podpis: |  |  |  | Pečiatka
| Objednávateľ |  |  |  |  | Zhotoviteľ
| Dátum a podpis: |  |  | Pečiatka |  | Dátum a podpis: |  |  |  | Pečiatka
REKAPITULÁCIA ROZPOČTU
Stavba: |  |  | Poprad OR PZ, rekonštrukcia a modernizácia objektu
Objekt: |  |  | 01.1 - SO 01.1 Budova ORPZ Poprad - oprávnené práce
Časť: |  |  | 1.1 - E.1.1B SO 01.1 Architektonické a stavebné riešenie
Úroveň 4: |  |  | R - Anténne stožiare
Miesto: |  |  | Poprad |  |  |  | Dátum: |  | 09/2020
Objednávateľ: |  |  | Ministerstvo vnútra Slovenskej republiky |  |  |  | Projektant:
Zhotoviteľ: | [6 empty] | Spracovateľ:
Kód - Popis | [9 empty] | Cena celkom [EUR]
1) Náklady z rozpočtu | [22 empty] | -1
HSV - Práce a dodávky HSV
9 - Ostatné konštrukcie a práce-búranie
PSV - Práce a dodávky PSV
767 - Konštrukcie doplnkové kovové
2) Ostatné náklady | [13 empty] | DPH
Celkové náklady za stavbu 1) + 2)
ROZPOČET
Stavba: |  |  | Poprad OR PZ, rekonštrukcia a modernizácia objektu
Objekt: |  |  | 01.1 - SO 01.1 Budova ORPZ Poprad - oprávnené práce
Časť: |  |  | 1.1 - E.1.1B SO 01.1 Architektonické a stavebné riešenie
Úroveň 4: |  |  | R - Anténne stožiare
Miesto: |  |  | Poprad |  |  |  | Dátum: |  | 09/2020
Objednávateľ: |  |  | Ministerstvo vnútra Slovenskej republiky |  |  |  | Projektant:
Zhotoviteľ: | [6 empty] | Spracovateľ:
PČ | Typ | Kód | Popis |  |  | MJ | Množstvo | J.cena [EUR] |  | Cena celkom [EUR] |  |  | Poznámka | DPH | J. Nh [h] | Nh celkom [h] | J. hmotnosť [t] | Hmotnosť celkom [t] | J. suť [t] | Suť Celkom [t]
Náklady z rozpočtu | [15 empty] | 23.1422 |  | 0.13051 |  | 0.18099 |  | D | -1 | [7 empty] | 0
| HSV - Práce a dodávky HSV | [14 empty] | 0.77721 |  | 0 |  | 0 | 1 | D | 0 | ROZPOCET | [6 empty] | 0
| 9 - Ostatné konštrukcie a práce-búranie | [14 empty] | 0.77721 |  | 0 |  | 0 | 1 | D | 1 | ROZPOCET | [6 empty] | 0
1 | K | 979011111 | Zvislá doprava sutiny a vybúraných hmôt za prvé podlažie nad alebo pod základným podlažím |  |  | t | 0.181 | [6 empty] | znížená | 0.882 | 0.15964 | 0 | 0 | 0 | 0 | 4 | K | 2 | ROZPOCET | 0 | 0 | 0 | 0 | 0 | 2 | 0 | 4 | -1853984920
2 | K | 979011121 | Zvislá doprava sutiny a vybúraných hmôt za každé ďalšie podlažie |  |  | t | 0.543 | [6 empty] | znížená | 0.618 | 0.33557 | 0 | 0 | 0 | 0 | 4 | K | 2 | ROZPOCET | 0 | 0 | 0 | 0 | 0 | 2 | 0 | 4 | -935218234
3 | K | 979081111 | Odvoz sutiny a vybúraných hmôt na skládku do 1 km |  |  | t | 0.181 | [6 empty] | znížená | 0.598 | 0.10824 | 0 | 0 | 0 | 0 | 4 | K | 2 | ROZPOCET | 0 | 0 | 0 | 0 | 0 | 2 | 0 | 4 | 1369758782
4 | K | 979081121 | Odvoz sutiny a vybúraných hmôt na skládku za každý ďalší 1 km |  |  | t | 1.81 | [6 empty] | znížená | 0.007 | 0.01267 | 0 | 0 | 0 | 0 | 4 | K | 2 | ROZPOCET | 0 | 0 | 0 | 0 | 0 | 2 | 0 | 4 | 243932946
5 | K | 979082111 | Vnútrostavenisková doprava sutiny a vybúraných hmôt do 10 m |  |  | t | 0.181 | [6 empty] | znížená | 0.89 | 0.16109 | 0 | 0 | 0 | 0 | 4 | K | 2 | ROZPOCET | 0 | 0 | 0 | 0 | 0 | 2 | 0 | 4 | 916156321
6 | K | 979089012 | Poplatok za skladovanie - betón, tehly, dlaždice (17 01 ), ostatné |  |  | t | 0.181 | [6 empty] | znížená | 0 | 0 | 0 | 0 | 0 | 0 | 4 | K | 2 | ROZPOCET | 0 | 0 | 0 | 0 | 0 | 2 | 0 | 4 | -100823762
| PSV - Práce a dodávky PSV | [14 empty] | 22.3649 |  | 0.13051 |  | 0.18099 | 2 | D | 0 | ROZPOCET | [6 empty] | 0
| 767 - Konštrukcie doplnkové kovové | [14 empty] | 22.3649 |  | 0.13051 |  | 0.18099 | 2 | D | 1 | ROZPOCET | [6 empty] | 0
7 | K | 767899.R1 | Reinštalácia strešného stožiara vrátane dvojnásobného náteru na kov |  |  | ks | 2 | [6 empty] | znížená | 0 | 0 | 0 | 0 | 0 | 0 | 16 | K | 2 | ROZPOCET | 0 | 0 | 0 | 0 | 0 | 2 | 0 | 16 | 1200367187
8 | K | 767899.R2 | Reinštalácia stojana na paraboly vrátane dvojnásobného náteru na kov |  |  | ks | 1 | [6 empty] | znížená | 0 | 0 | 0 | 0 | 0 | 0 | 16 | K | 2 | ROZPOCET | 0 | 0 | 0 | 0 | 0 | 2 | 0 | 16 | -530133899
9 | K | 767995.R1 | Osadenie trojnožky pre stožiar |  |  | ks | 2 | [6 empty] | znížená | 0 | 0 | 6e-05 | 0.00012 | 0 | 0 | 16 | K | 2 | ROZPOCET | 0 | 0 | 0 | 0 | 0 | 2 | 0 | 16 | 1197985252
10 | M | 3544247.R1 | Trojnožka pre ploché strechy pozinkovaná, výška 3m so závažím |  |  | ks | 2 | [6 empty] | znížená | 0 | 0 | 0.0545 | 0.109 | 0 | 0 | 32 | M | 2 | ROZPOCET | 0 | 0 | 0 | 0 | 0 | 2 | 0 | 16 | -87132392
11 | K | 767995104 | Montáž ostatných atypických kovových stavebných doplnkových konštrukcií nad 20 do 50 kg |  |  | kg | 46.44 | [6 empty] | znížená | 0.099 | 4.5976 | 6e-05 | 0.0027864 | 0 | 0 | 16 | K | 2 | ROZPOCET | 0 | 0 | 0 | 0 | 0 | 2 | 0 | 16 | 1989765669
12 | M | 1331127.R1 | Tyč oceľová kruhová 80x4 mm pozinkovaná, dĺ. 6m |  |  | ks | 1 | [6 empty] | znížená | 0 | 0 | 0.00774 | 0.00774 | 0 | 0 | 32 | M | 2 | ROZPOCET | 0 | 0 | 0 | 0 | 0 | 2 | 0 | 16 | 1061621332
13 | K | 767996801 | Demontáž ostatných doplnkov stavieb s hmotnosťou jednotlivých dielov konštrukcií do 50 kg, -0,00100t |  |  | kg | 180.99 | [6 empty] | znížená | 0.096 | 17.375 | 6e-05 | 0.010859 | 0.001 | 0.18099 | 16 | K | 2 | ROZPOCET | 0 | 0 | 0 | 0 | 0 | 2 | 0 | 16 | 2006555523
14 | K | 998767103 | Presun hmôt pre kovové stavebné doplnkové konštrukcie v objektoch výšky nad 12 do 24 m |  |  | t | 0.131 | [6 empty] | znížená | 2.995 | 0.39234 | 0 | 0 | 0 | 0 | 16 | K | 2 | ROZPOCET | 0 | 0 | 0 | 0 | 0 | 2 | 0 | 16 | 63160197

## S - Odvetranie strechy
| Hárok obsahuje: |  | 1) Krycí list rozpočtu |  | 2) Rekapitulácia rozpočtu |  |  | 3) Rozpočet |  |  | Späť na hárok: | Rekapitulácia stavby
optimalizované pre tlač zostáv vo formáte A4 - na výšku | [11 empty] | >> skryté stĺpce << | [9 empty] | {5e582cbe-4b96-4008-af3d-c0e38e3c15ad}
0
KRYCÍ LIST ROZPOČTU | [12 empty] | v --- nižšie sa nachádzajú doplnkové a pomocné údaje k zostavám --- v | [8 empty] | False
| Stavba: |  | Poprad OR PZ, rekonštrukcia a modernizácia objektu
| Objekt: |  | 01.1 - SO 01.1 Budova ORPZ Poprad - oprávnené práce
| Časť: |  | 1.1 - E.1.1B SO 01.1 Architektonické a stavebné riešenie
| Úroveň 4: |  | S - Odvetranie strechy
| JKSO: | [7 empty] | KS:
| Miesto: |  | Poprad | [5 empty] | Dátum: |  | 09/2020
| Objednávateľ: | [7 empty] | IČO:
|  | Ministerstvo vnútra Slovenskej republiky | [6 empty] | IČO DPH:
| Zhotoviteľ: | [7 empty] | IČO:
IČO DPH:
| Projektant: | [7 empty] | IČO:
IČO DPH:
| Spracovateľ: | [7 empty] | IČO:
IČO DPH:
Poznámka:
Náklady z rozpočtu
Ostatné náklady
Cena bez DPH
| DPH | základná | 20% | z | 0
|  | znížená | 20% | z | 0
|  | zákl. prenesená | 20% | z | 0
|  | zníž. prenesená | 20% | z | 0
|  | nulová | 0% | z | 0
| Cena s DPH |  |  | v | EUR
| Projektant |  |  |  |  | Spracovateľ
| Dátum a podpis: |  |  | Pečiatka |  | Dátum a podpis: |  |  |  | Pečiatka
| Objednávateľ |  |  |  |  | Zhotoviteľ
| Dátum a podpis: |  |  | Pečiatka |  | Dátum a podpis: |  |  |  | Pečiatka
REKAPITULÁCIA ROZPOČTU
Stavba: |  |  | Poprad OR PZ, rekonštrukcia a modernizácia objektu
Objekt: |  |  | 01.1 - SO 01.1 Budova ORPZ Poprad - oprávnené práce
Časť: |  |  | 1.1 - E.1.1B SO 01.1 Architektonické a stavebné riešenie
Úroveň 4: |  |  | S - Odvetranie strechy
Miesto: |  |  | Poprad |  |  |  | Dátum: |  | 09/2020
Objednávateľ: |  |  | Ministerstvo vnútra Slovenskej republiky |  |  |  | Projektant:
Zhotoviteľ: | [6 empty] | Spracovateľ:
Kód - Popis | [9 empty] | Cena celkom [EUR]
1) Náklady z rozpočtu | [22 empty] | -1
PSV - Práce a dodávky PSV
712 - Izolácie striech
2) Ostatné náklady | [13 empty] | DPH
Celkové náklady za stavbu 1) + 2)
ROZPOČET
Stavba: |  |  | Poprad OR PZ, rekonštrukcia a modernizácia objektu
Objekt: |  |  | 01.1 - SO 01.1 Budova ORPZ Poprad - oprávnené práce
Časť: |  |  | 1.1 - E.1.1B SO 01.1 Architektonické a stavebné riešenie
Úroveň 4: |  |  | S - Odvetranie strechy
Miesto: |  |  | Poprad |  |  |  | Dátum: |  | 09/2020
Objednávateľ: |  |  | Ministerstvo vnútra Slovenskej republiky |  |  |  | Projektant:
Zhotoviteľ: | [6 empty] | Spracovateľ:
PČ | Typ | Kód | Popis |  |  | MJ | Množstvo | J.cena [EUR] |  | Cena celkom [EUR] |  |  | Poznámka | DPH | J. Nh [h] | Nh celkom [h] | J. hmotnosť [t] | Hmotnosť celkom [t] | J. suť [t] | Suť Celkom [t]
Náklady z rozpočtu | [15 empty] | 26.7705 |  | 0.05278 |  | 0 |  | D | -1 | [7 empty] | 0
| PSV - Práce a dodávky PSV | [14 empty] | 26.7705 |  | 0.05278 |  | 0 | 2 | D | 0 | ROZPOCET | [6 empty] | 0
| 712 - Izolácie striech | [14 empty] | 26.7705 |  | 0.05278 |  | 0 | 2 | D | 1 | ROZPOCET | [6 empty] | 0
1 | K | 712973240 | Detaily k PVC fóliam osadenie vetracích komínkov |  |  | ks | 58 | [6 empty] | znížená | 0.23 | 13.34 | 1e-05 | 0.00058 | 0 | 0 | 16 | K | 2 | ROZPOCET | 0 | 0 | 0 | 0 | 0 | 2 | 0 | 16 | 1950897263
2 | M | 6285210012 | Zakončovacia hlavica odvetrania |  |  | ks | 58 | [6 empty] | znížená | 0 | 0 | 0.00015 | 0.0087 | 0 | 0 | 32 | M | 2 | ROZPOCET | 0 | 0 | 0 | 0 | 0 | 2 | 0 | 16 | 493502087
3 | K | 712973241 | Nadstavenie odvetrávacieho komínčeka strechy výška 0,8m PVC rúra DN 50, vrátane demontáže jestvujúcich hlavíc odvetrania |  |  | ks | 58 | [6 empty] | znížená | 0.23 | 13.34 | 0.00075 | 0.0435 | 0 | 0 | 16 | K | 2 | ROZPOCET | 0 | 0 | 0 | 0 | 0 | 2 | 0 | 16 | -1251334582
4 | K | 998712103 | Presun hmôt pre izoláciu povlakovej krytiny v objektoch výšky nad 12 do 24 m |  |  | t | 0.053 | [6 empty] | znížená | 1.707 | 0.090471 | 0 | 0 | 0 | 0 | 16 | K | 2 | ROZPOCET | 0 | 0 | 0 | 0 | 0 | 2 | 0 | 16 | 624765455

## T - Odvetranie kanalizácie
| Hárok obsahuje: |  | 1) Krycí list rozpočtu |  | 2) Rekapitulácia rozpočtu |  |  | 3) Rozpočet |  |  | Späť na hárok: | Rekapitulácia stavby
optimalizované pre tlač zostáv vo formáte A4 - na výšku | [11 empty] | >> skryté stĺpce << | [9 empty] | {9ca3f820-adb9-4405-b5f1-6ef6c6a26432}
0
KRYCÍ LIST ROZPOČTU | [12 empty] | v --- nižšie sa nachádzajú doplnkové a pomocné údaje k zostavám --- v | [8 empty] | False
| Stavba: |  | Poprad OR PZ, rekonštrukcia a modernizácia objektu
| Objekt: |  | 01.1 - SO 01.1 Budova ORPZ Poprad - oprávnené práce
| Časť: |  | 1.1 - E.1.1B SO 01.1 Architektonické a stavebné riešenie
| Úroveň 4: |  | T - Odvetranie kanalizácie
| JKSO: | [7 empty] | KS:
| Miesto: |  | Poprad | [5 empty] | Dátum: |  | 09/2020
| Objednávateľ: | [7 empty] | IČO:
|  | Ministerstvo vnútra Slovenskej republiky | [6 empty] | IČO DPH:
| Zhotoviteľ: | [7 empty] | IČO:
IČO DPH:
| Projektant: | [7 empty] | IČO:
IČO DPH:
| Spracovateľ: | [7 empty] | IČO:
IČO DPH:
Poznámka:
Náklady z rozpočtu
Ostatné náklady
Cena bez DPH
| DPH | základná | 20% | z | 0
|  | znížená | 20% | z | 0
|  | zákl. prenesená | 20% | z | 0
|  | zníž. prenesená | 20% | z | 0
|  | nulová | 0% | z | 0
| Cena s DPH |  |  | v | EUR
| Projektant |  |  |  |  | Spracovateľ
| Dátum a podpis: |  |  | Pečiatka |  | Dátum a podpis: |  |  |  | Pečiatka
| Objednávateľ |  |  |  |  | Zhotoviteľ
| Dátum a podpis: |  |  | Pečiatka |  | Dátum a podpis: |  |  |  | Pečiatka
REKAPITULÁCIA ROZPOČTU
Stavba: |  |  | Poprad OR PZ, rekonštrukcia a modernizácia objektu
Objekt: |  |  | 01.1 - SO 01.1 Budova ORPZ Poprad - oprávnené práce
Časť: |  |  | 1.1 - E.1.1B SO 01.1 Architektonické a stavebné riešenie
Úroveň 4: |  |  | T - Odvetranie kanalizácie
Miesto: |  |  | Poprad |  |  |  | Dátum: |  | 09/2020
Objednávateľ: |  |  | Ministerstvo vnútra Slovenskej republiky |  |  |  | Projektant:
Zhotoviteľ: | [6 empty] | Spracovateľ:
Kód - Popis | [9 empty] | Cena celkom [EUR]
1) Náklady z rozpočtu | [22 empty] | -1
PSV - Práce a dodávky PSV
721 - Zdravotech. vnútorná kanalizácia
2) Ostatné náklady | [13 empty] | DPH
Celkové náklady za stavbu 1) + 2)
ROZPOČET
Stavba: |  |  | Poprad OR PZ, rekonštrukcia a modernizácia objektu
Objekt: |  |  | 01.1 - SO 01.1 Budova ORPZ Poprad - oprávnené práce
Časť: |  |  | 1.1 - E.1.1B SO 01.1 Architektonické a stavebné riešenie
Úroveň 4: |  |  | T - Odvetranie kanalizácie
Miesto: |  |  | Poprad |  |  |  | Dátum: |  | 09/2020
Objednávateľ: |  |  | Ministerstvo vnútra Slovenskej republiky |  |  |  | Projektant:
Zhotoviteľ: | [6 empty] | Spracovateľ:
PČ | Typ | Kód | Popis |  |  | MJ | Množstvo | J.cena [EUR] |  | Cena celkom [EUR] |  |  | Poznámka | DPH | J. Nh [h] | Nh celkom [h] | J. hmotnosť [t] | Hmotnosť celkom [t] | J. suť [t] | Suť Celkom [t]
Náklady z rozpočtu | [15 empty] | 5.069 |  | 0.15355 |  | 0 |  | D | -1 | [7 empty] | 0
| PSV - Práce a dodávky PSV | [14 empty] | 5.069 |  | 0.15355 |  | 0 | 2 | D | 0 | ROZPOCET | [6 empty] | 0
| 721 - Zdravotech. vnútorná kanalizácia | [14 empty] | 5.069 |  | 0.15355 |  | 0 | 2 | D | 1 | ROZPOCET | [6 empty] | 0
1 | K | 7212741R1 | Demontáž, predĺženie a osadenie nové ventilačné hlavice |  |  | ks | 37 | [6 empty] | znížená | 0.137 | 5.069 | 0.00415 | 0.15355 | 0 | 0 | 16 | K | 2 | ROZPOCET | 0 | 0 | 0 | 0 | 0 | 2 | 0 | 16 | -2055611863

## U - Odvodnenie strechy
| Hárok obsahuje: |  | 1) Krycí list rozpočtu |  | 2) Rekapitulácia rozpočtu |  |  | 3) Rozpočet |  |  | Späť na hárok: | Rekapitulácia stavby
optimalizované pre tlač zostáv vo formáte A4 - na výšku | [11 empty] | >> skryté stĺpce << | [9 empty] | {dd18b82d-eb13-4840-af1c-efff831910de}
0
KRYCÍ LIST ROZPOČTU | [12 empty] | v --- nižšie sa nachádzajú doplnkové a pomocné údaje k zostavám --- v | [8 empty] | False
| Stavba: |  | Poprad OR PZ, rekonštrukcia a modernizácia objektu
| Objekt: |  | 01.1 - SO 01.1 Budova ORPZ Poprad - oprávnené práce
| Časť: |  | 1.1 - E.1.1B SO 01.1 Architektonické a stavebné riešenie
| Úroveň 4: |  | U - Odvodnenie strechy
| JKSO: | [7 empty] | KS:
| Miesto: |  | Poprad | [5 empty] | Dátum: |  | 09/2020
| Objednávateľ: | [7 empty] | IČO:
|  | Ministerstvo vnútra Slovenskej republiky | [6 empty] | IČO DPH:
| Zhotoviteľ: | [7 empty] | IČO:
IČO DPH:
| Projektant: | [7 empty] | IČO:
IČO DPH:
| Spracovateľ: | [7 empty] | IČO:
IČO DPH:
Poznámka:
Náklady z rozpočtu
Ostatné náklady
Cena bez DPH
| DPH | základná | 20% | z | 0
|  | znížená | 20% | z | 0
|  | zákl. prenesená | 20% | z | 0
|  | zníž. prenesená | 20% | z | 0
|  | nulová | 0% | z | 0
| Cena s DPH |  |  | v | EUR
| Projektant |  |  |  |  | Spracovateľ
| Dátum a podpis: |  |  | Pečiatka |  | Dátum a podpis: |  |  |  | Pečiatka
| Objednávateľ |  |  |  |  | Zhotoviteľ
| Dátum a podpis: |  |  | Pečiatka |  | Dátum a podpis: |  |  |  | Pečiatka
REKAPITULÁCIA ROZPOČTU
Stavba: |  |  | Poprad OR PZ, rekonštrukcia a modernizácia objektu
Objekt: |  |  | 01.1 - SO 01.1 Budova ORPZ Poprad - oprávnené práce
Časť: |  |  | 1.1 - E.1.1B SO 01.1 Architektonické a stavebné riešenie
Úroveň 4: |  |  | U - Odvodnenie strechy
Miesto: |  |  | Poprad |  |  |  | Dátum: |  | 09/2020
Objednávateľ: |  |  | Ministerstvo vnútra Slovenskej republiky |  |  |  | Projektant:
Zhotoviteľ: | [6 empty] | Spracovateľ:
Kód - Popis | [9 empty] | Cena celkom [EUR]
1) Náklady z rozpočtu | [22 empty] | -1
PSV - Práce a dodávky PSV
721 - Zdravotech. vnútorná kanalizácia
2) Ostatné náklady | [13 empty] | DPH
Celkové náklady za stavbu 1) + 2)
ROZPOČET
Stavba: |  |  | Poprad OR PZ, rekonštrukcia a modernizácia objektu
Objekt: |  |  | 01.1 - SO 01.1 Budova ORPZ Poprad - oprávnené práce
Časť: |  |  | 1.1 - E.1.1B SO 01.1 Architektonické a stavebné riešenie
Úroveň 4: |  |  | U - Odvodnenie strechy
Miesto: |  |  | Poprad |  |  |  | Dátum: |  | 09/2020
Objednávateľ: |  |  | Ministerstvo vnútra Slovenskej republiky |  |  |  | Projektant:
Zhotoviteľ: | [6 empty] | Spracovateľ:
PČ | Typ | Kód | Popis |  |  | MJ | Množstvo | J.cena [EUR] |  | Cena celkom [EUR] |  |  | Poznámka | DPH | J. Nh [h] | Nh celkom [h] | J. hmotnosť [t] | Hmotnosť celkom [t] | J. suť [t] | Suť Celkom [t]
Náklady z rozpočtu | [15 empty] | 8.581 |  | 0.0455 |  | 0.2387 |  | D | -1 | [7 empty] | 0
| PSV - Práce a dodávky PSV | [14 empty] | 8.581 |  | 0.0455 |  | 0.2387 | 2 | D | 0 | ROZPOCET | [6 empty] | 0
| 721 - Zdravotech. vnútorná kanalizácia | [14 empty] | 8.581 |  | 0.0455 |  | 0.2387 | 2 | D | 1 | ROZPOCET | [6 empty] | 0
1 | K | 721210822 | Demontáž strešného vtoku DN 100, -0,01705t |  |  | ks | 14 | [6 empty] | znížená | 0.391 | 5.474 | 0 | 0 | 0.01705 | 0.2387 | 16 | K | 2 | ROZPOCET | 0 | 0 | 0 | 0 | 0 | 2 | 0 | 16 | 991888670
2 | K | 721233212 | Strešný vtok plastový korugovaný pre ploché strechy so zvislým odtokom DN 100 mm s nadstavením 0,5 m |  |  | ks | 13 | [6 empty] | znížená | 0.239 | 3.107 | 0.0035 | 0.0455 | 0 | 0 | 16 | K | 2 | ROZPOCET | 0 | 0 | 0 | 0 | 0 | 2 | 0 | 16 | -1016143218

## W - Vodorovné strešné kon...
| Hárok obsahuje: |  | 1) Krycí list rozpočtu |  | 2) Rekapitulácia rozpočtu |  |  | 3) Rozpočet |  |  | Späť na hárok: | Rekapitulácia stavby
optimalizované pre tlač zostáv vo formáte A4 - na výšku | [11 empty] | >> skryté stĺpce << | [9 empty] | {65d563cf-da8a-4911-b73a-b0590fcbd0d1}
0
KRYCÍ LIST ROZPOČTU | [12 empty] | v --- nižšie sa nachádzajú doplnkové a pomocné údaje k zostavám --- v | [8 empty] | False
| Stavba: |  | Poprad OR PZ, rekonštrukcia a modernizácia objektu
| Objekt: |  | 01.1 - SO 01.1 Budova ORPZ Poprad - oprávnené práce
| Časť: |  | 1.1 - E.1.1B SO 01.1 Architektonické a stavebné riešenie
| Úroveň 4: |  | W - Vodorovné strešné konštrukcie na rozvod káblov
| JKSO: | [7 empty] | KS:
| Miesto: |  | Poprad | [5 empty] | Dátum: |  | 09/2020
| Objednávateľ: | [7 empty] | IČO:
|  | Ministerstvo vnútra Slovenskej republiky | [6 empty] | IČO DPH:
| Zhotoviteľ: | [7 empty] | IČO:
IČO DPH:
| Projektant: | [7 empty] | IČO:
IČO DPH:
| Spracovateľ: | [7 empty] | IČO:
IČO DPH:
Poznámka:
Náklady z rozpočtu
Ostatné náklady
Cena bez DPH
| DPH | základná | 20% | z | 0
|  | znížená | 20% | z | 0
|  | zákl. prenesená | 20% | z | 0
|  | zníž. prenesená | 20% | z | 0
|  | nulová | 0% | z | 0
| Cena s DPH |  |  | v | EUR
| Projektant |  |  |  |  | Spracovateľ
| Dátum a podpis: |  |  | Pečiatka |  | Dátum a podpis: |  |  |  | Pečiatka
| Objednávateľ |  |  |  |  | Zhotoviteľ
| Dátum a podpis: |  |  | Pečiatka |  | Dátum a podpis: |  |  |  | Pečiatka
REKAPITULÁCIA ROZPOČTU
Stavba: |  |  | Poprad OR PZ, rekonštrukcia a modernizácia objektu
Objekt: |  |  | 01.1 - SO 01.1 Budova ORPZ Poprad - oprávnené práce
Časť: |  |  | 1.1 - E.1.1B SO 01.1 Architektonické a stavebné riešenie
Úroveň 4: |  |  | W - Vodorovné strešné konštrukcie na rozvod káblov
Miesto: |  |  | Poprad |  |  |  | Dátum: |  | 09/2020
Objednávateľ: |  |  | Ministerstvo vnútra Slovenskej republiky |  |  |  | Projektant:
Zhotoviteľ: | [6 empty] | Spracovateľ:
Kód - Popis | [9 empty] | Cena celkom [EUR]
1) Náklady z rozpočtu | [22 empty] | -1
PSV - Práce a dodávky PSV
767 - Konštrukcie doplnkové kovové
2) Ostatné náklady | [13 empty] | DPH
Celkové náklady za stavbu 1) + 2)
ROZPOČET
Stavba: |  |  | Poprad OR PZ, rekonštrukcia a modernizácia objektu
Objekt: |  |  | 01.1 - SO 01.1 Budova ORPZ Poprad - oprávnené práce
Časť: |  |  | 1.1 - E.1.1B SO 01.1 Architektonické a stavebné riešenie
Úroveň 4: |  |  | W - Vodorovné strešné konštrukcie na rozvod káblov
Miesto: |  |  | Poprad |  |  |  | Dátum: |  | 09/2020
Objednávateľ: |  |  | Ministerstvo vnútra Slovenskej republiky |  |  |  | Projektant:
Zhotoviteľ: | [6 empty] | Spracovateľ:
PČ | Typ | Kód | Popis |  |  | MJ | Množstvo | J.cena [EUR] |  | Cena celkom [EUR] |  |  | Poznámka | DPH | J. Nh [h] | Nh celkom [h] | J. hmotnosť [t] | Hmotnosť celkom [t] | J. suť [t] | Suť Celkom [t]
Náklady z rozpočtu | [15 empty] | 0 |  | 0 |  | 0 |  | D | -1 | [7 empty] | 0
| PSV - Práce a dodávky PSV | [14 empty] | 0 |  | 0 |  | 0 | 2 | D | 0 | ROZPOCET | [6 empty] | 0
| 767 - Konštrukcie doplnkové kovové | [14 empty] | 0 |  | 0 |  | 0 | 2 | D | 1 | ROZPOCET | [6 empty] | 0
1 | K | 767899.R3 | Reinštalácia OK na vedenie káblov vrátane dvojnásobného náteru na kov |  |  | m | 27.4 | [6 empty] | znížená | 0 | 0 | 0 | 0 | 0 | 0 | 16 | K | 2 | ROZPOCET | 0 | 0 | 0 | 0 | 0 | 2 | 0 | 16 | 1639711447

## X - Komín
| Hárok obsahuje: |  | 1) Krycí list rozpočtu |  | 2) Rekapitulácia rozpočtu |  |  | 3) Rozpočet |  |  | Späť na hárok: | Rekapitulácia stavby
optimalizované pre tlač zostáv vo formáte A4 - na výšku | [11 empty] | >> skryté stĺpce << | [9 empty] | {26fd5309-623b-4965-a103-7ebf64bb32b2}
0
KRYCÍ LIST ROZPOČTU | [12 empty] | v --- nižšie sa nachádzajú doplnkové a pomocné údaje k zostavám --- v | [8 empty] | False
| Stavba: |  | Poprad OR PZ, rekonštrukcia a modernizácia objektu
| Objekt: |  | 01.1 - SO 01.1 Budova ORPZ Poprad - oprávnené práce
| Časť: |  | 1.1 - E.1.1B SO 01.1 Architektonické a stavebné riešenie
| Úroveň 4: |  | X - Komín
| JKSO: | [7 empty] | KS:
| Miesto: |  | Poprad | [5 empty] | Dátum: |  | 09/2020
| Objednávateľ: | [7 empty] | IČO:
|  | Ministerstvo vnútra Slovenskej republiky | [6 empty] | IČO DPH:
| Zhotoviteľ: | [7 empty] | IČO:
IČO DPH:
| Projektant: | [7 empty] | IČO:
IČO DPH:
| Spracovateľ: | [7 empty] | IČO:
IČO DPH:
Poznámka:
Náklady z rozpočtu
Ostatné náklady
Cena bez DPH
| DPH | základná | 20% | z | 0
|  | znížená | 20% | z | 0
|  | zákl. prenesená | 20% | z | 0
|  | zníž. prenesená | 20% | z | 0
|  | nulová | 0% | z | 0
| Cena s DPH |  |  | v | EUR
| Projektant |  |  |  |  | Spracovateľ
| Dátum a podpis: |  |  | Pečiatka |  | Dátum a podpis: |  |  |  | Pečiatka
| Objednávateľ |  |  |  |  | Zhotoviteľ
| Dátum a podpis: |  |  | Pečiatka |  | Dátum a podpis: |  |  |  | Pečiatka
REKAPITULÁCIA ROZPOČTU
Stavba: |  |  | Poprad OR PZ, rekonštrukcia a modernizácia objektu
Objekt: |  |  | 01.1 - SO 01.1 Budova ORPZ Poprad - oprávnené práce
Časť: |  |  | 1.1 - E.1.1B SO 01.1 Architektonické a stavebné riešenie
Úroveň 4: |  |  | X - Komín
Miesto: |  |  | Poprad |  |  |  | Dátum: |  | 09/2020
Objednávateľ: |  |  | Ministerstvo vnútra Slovenskej republiky |  |  |  | Projektant:
Zhotoviteľ: | [6 empty] | Spracovateľ:
Kód - Popis | [9 empty] | Cena celkom [EUR]
1) Náklady z rozpočtu | [22 empty] | -1
HSV - Práce a dodávky HSV
6 - Úpravy povrchov, podlahy, osadenie
9 - Ostatné konštrukcie a práce-búranie
99 - Presun hmôt HSV
2) Ostatné náklady | [13 empty] | DPH
Celkové náklady za stavbu 1) + 2)
ROZPOČET
Stavba: |  |  | Poprad OR PZ, rekonštrukcia a modernizácia objektu
Objekt: |  |  | 01.1 - SO 01.1 Budova ORPZ Poprad - oprávnené práce
Časť: |  |  | 1.1 - E.1.1B SO 01.1 Architektonické a stavebné riešenie
Úroveň 4: |  |  | X - Komín
Miesto: |  |  | Poprad |  |  |  | Dátum: |  | 09/2020
Objednávateľ: |  |  | Ministerstvo vnútra Slovenskej republiky |  |  |  | Projektant:
Zhotoviteľ: | [6 empty] | Spracovateľ:
PČ | Typ | Kód | Popis |  |  | MJ | Množstvo | J.cena [EUR] |  | Cena celkom [EUR] |  |  | Poznámka | DPH | J. Nh [h] | Nh celkom [h] | J. hmotnosť [t] | Hmotnosť celkom [t] | J. suť [t] | Suť Celkom [t]
Náklady z rozpočtu | [15 empty] | 20.279 |  | 0.38127 |  | 0 |  | D | -1 | [7 empty] | 0
| HSV - Práce a dodávky HSV | [14 empty] | 20.279 |  | 0.38127 |  | 0 | 1 | D | 0 | ROZPOCET | [6 empty] | 0
| 6 - Úpravy povrchov, podlahy, osadenie | [14 empty] | 17.424 |  | 0.35165 |  | 0 | 1 | D | 1 | ROZPOCET | [6 empty] | 0
1 | K | 611459.R1 | Vyspravenie povrchu maltou cementovou pre omietky |  |  | m2 | 35.2 | [6 empty] | znížená | 0.117 | 4.1184 | 0.00621 | 0.21859 | 0 | 0 | 4 | K | 2 | ROZPOCET | 0 | 0 | 0 | 0 | 0 | 2 | 0 | 4 | 111615850
2 | K | 622464232 | Vonkajšia omietka stien tenkovrstvová silikónová, škrabaná, hr. 2 mm |  |  | m2 | 35.2 | [6 empty] | znížená | 0.378 | 13.3056 | 0.00378 | 0.13306 | 0 | 0 | 4 | K | 2 | ROZPOCET | 0 | 0 | 0 | 0 | 0 | 2 | 0 | 4 | 2010107133
| 9 - Ostatné konštrukcie a práce-búranie | [14 empty] | 1.9166 |  | 0.029621 |  | 0 | 1 | D | 1 | ROZPOCET | [6 empty] | 0
3 | K | 941955001 | Lešenie ľahké pracovné pomocné, s výškou lešeňovej podlahy do 1,20 m |  |  | m2 | 19.36 | [6 empty] | znížená | 0.099 | 1.9166 | 0.00153 | 0.029621 | 0 | 0 | 4 | K | 2 | ROZPOCET | 0 | 0 | 0 | 0 | 0 | 2 | 0 | 4 | -1014622752
| 99 - Presun hmôt HSV | [14 empty] | 0.9384 |  | 0 |  | 0 | 1 | D | 1 | ROZPOCET | [6 empty] | 0
4 | K | 999281111 | Presun hmôt pre opravy a údržbu objektov vrátane vonkajších plášťov výšky do 25 m |  |  | t | 0.381 | [6 empty] | znížená | 2.463 | 0.9384 | 0 | 0 | 0 | 0 | 4 | K | 2 | ROZPOCET | 0 | 0 | 0 | 0 | 0 | 2 | 0 | 4 | 325288005

## Y - Sanácia loggií
| Hárok obsahuje: |  | 1) Krycí list rozpočtu |  | 2) Rekapitulácia rozpočtu |  |  | 3) Rozpočet |  |  | Späť na hárok: | Rekapitulácia stavby
optimalizované pre tlač zostáv vo formáte A4 - na výšku | [11 empty] | >> skryté stĺpce << | [9 empty] | {604e700a-8284-4469-888e-28d0cb161c34}
0
KRYCÍ LIST ROZPOČTU | [12 empty] | v --- nižšie sa nachádzajú doplnkové a pomocné údaje k zostavám --- v | [8 empty] | False
| Stavba: |  | Poprad OR PZ, rekonštrukcia a modernizácia objektu
| Objekt: |  | 01.1 - SO 01.1 Budova ORPZ Poprad - oprávnené práce
| Časť: |  | 1.1 - E.1.1B SO 01.1 Architektonické a stavebné riešenie
| Úroveň 4: |  | Y - Sanácia loggií
| JKSO: | [7 empty] | KS:
| Miesto: |  | Poprad | [5 empty] | Dátum: |  | 09/2020
| Objednávateľ: | [7 empty] | IČO:
|  | Ministerstvo vnútra Slovenskej republiky | [6 empty] | IČO DPH:
| Zhotoviteľ: | [7 empty] | IČO:
IČO DPH:
| Projektant: | [7 empty] | IČO:
IČO DPH:
| Spracovateľ: | [7 empty] | IČO:
IČO DPH:
Poznámka:
Náklady z rozpočtu
Ostatné náklady
Cena bez DPH
| DPH | základná | 20% | z | 0
|  | znížená | 20% | z | 0
|  | zákl. prenesená | 20% | z | 0
|  | zníž. prenesená | 20% | z | 0
|  | nulová | 0% | z | 0
| Cena s DPH |  |  | v | EUR
| Projektant |  |  |  |  | Spracovateľ
| Dátum a podpis: |  |  | Pečiatka |  | Dátum a podpis: |  |  |  | Pečiatka
| Objednávateľ |  |  |  |  | Zhotoviteľ
| Dátum a podpis: |  |  | Pečiatka |  | Dátum a podpis: |  |  |  | Pečiatka
REKAPITULÁCIA ROZPOČTU
Stavba: |  |  | Poprad OR PZ, rekonštrukcia a modernizácia objektu
Objekt: |  |  | 01.1 - SO 01.1 Budova ORPZ Poprad - oprávnené práce
Časť: |  |  | 1.1 - E.1.1B SO 01.1 Architektonické a stavebné riešenie
Úroveň 4: |  |  | Y - Sanácia loggií
Miesto: |  |  | Poprad |  |  |  | Dátum: |  | 09/2020
Objednávateľ: |  |  | Ministerstvo vnútra Slovenskej republiky |  |  |  | Projektant:
Zhotoviteľ: | [6 empty] | Spracovateľ:
Kód - Popis | [9 empty] | Cena celkom [EUR]
1) Náklady z rozpočtu | [22 empty] | -1
HSV - Práce a dodávky HSV
6 - Úpravy povrchov, podlahy, osadenie
9 - Ostatné konštrukcie a práce-búranie
99 - Presun hmôt HSV
PSV - Práce a dodávky PSV
711 - Izolácie proti vode a vlhkosti
713 - Izolácie tepelné
764 - Konštrukcie klampiarske
771 - Podlahy z dlaždíc
2) Ostatné náklady | [13 empty] | DPH
Celkové náklady za stavbu 1) + 2)
ROZPOČET
Stavba: |  |  | Poprad OR PZ, rekonštrukcia a modernizácia objektu
Objekt: |  |  | 01.1 - SO 01.1 Budova ORPZ Poprad - oprávnené práce
Časť: |  |  | 1.1 - E.1.1B SO 01.1 Architektonické a stavebné riešenie
Úroveň 4: |  |  | Y - Sanácia loggií
Miesto: |  |  | Poprad |  |  |  | Dátum: |  | 09/2020
Objednávateľ: |  |  | Ministerstvo vnútra Slovenskej republiky |  |  |  | Projektant:
Zhotoviteľ: | [6 empty] | Spracovateľ:
PČ | Typ | Kód | Popis |  |  | MJ | Množstvo | J.cena [EUR] |  | Cena celkom [EUR] |  |  | Poznámka | DPH | J. Nh [h] | Nh celkom [h] | J. hmotnosť [t] | Hmotnosť celkom [t] | J. suť [t] | Suť Celkom [t]
Náklady z rozpočtu | [15 empty] | 263.6171 |  | 7.7877 |  | 5.2947 |  | D | -1 | [7 empty] | 0
| HSV - Práce a dodávky HSV | [14 empty] | 240.0192 |  | 7.4711 |  | 5.2947 | 1 | D | 0 | ROZPOCET | [6 empty] | 0
| 6 - Úpravy povrchov, podlahy, osadenie | [14 empty] | 160.3475 |  | 6.7696 |  | 0 | 1 | D | 1 | ROZPOCET | [6 empty] | 0
1 | K | 621462232 | Vonkajšia omietka podhľadov tenkovrstvová silikónová, škrabaná, hr. 2 mm |  |  | m2 | 11.28 | [6 empty] | znížená | 0.468 | 5.279 | 0.00396 | 0.044669 | 0 | 0 | 4 | K | 2 | ROZPOCET | 0 | 0 | 0 | 0 | 0 | 2 | 0 | 4 | 2014475387
2 | K | 622464232 | Vonkajšia omietka stien tenkovrstvová silikónová, škrabaná, hr. 2 mm |  |  | m2 | 87.825 | [6 empty] | znížená | 0.378 | 33.1979 | 0.00378 | 0.33198 | 0 | 0 | 4 | K | 2 | ROZPOCET | 0 | 0 | 0 | 0 | 0 | 2 | 0 | 4 | 2110510304
3 | K | 622466114 | Príprava vonkajšieho podkladu stien, čistenie a penetrovanie fasád |  |  | m2 | 99.105 | [6 empty] | znížená | 0.09 | 8.9194 | 3e-05 | 0.0029731 | 0 | 0 | 4 | K | 2 | ROZPOCET | 0 | 0 | 0 | 0 | 0 | 2 | 0 | 4 | 144066127
4 | K | 625251572 | Kontaktný zatepľovací systém hr. 50 mm minerálne riešenie, skrutkovacie kotvy |  |  | m2 | 54.24 | [6 empty] | znížená | 0.911 | 49.4126 | 0.01619 | 0.87815 | 0 | 0 | 4 | K | 2 | ROZPOCET | 0 | 0 | 0 | 0 | 0 | 2 | 0 | 4 | -813264198
5 | K | 625251611 | Kontaktný zatepľovací systém ostenia hr. 20 mm - minerálne riešenie - pod parapet |  |  | m2 | 0.784 | [6 empty] | znížená | 1.326 | 1.0396 | 0.01549 | 0.012144 | 0 | 0 | 4 | K | 2 | ROZPOCET | 0 | 0 | 0 | 0 | 0 | 2 | 0 | 4 | -307492088
6 | K | 6252516R1 | Kontaktný zatepľovací systém ostenia - pás izolácie lepenie PU lepidlom 60 mm /min. 40 mm/ - minerálne riešenie |  |  | m2 | 3.976 | [6 empty] | znížená | 1.326 | 5.2722 | 0.01566 | 0.062264 | 0 | 0 | 4 | K | 2 | ROZPOCET | 0 | 0 | 0 | 0 | 0 | 2 | 0 | 4 | -1390651630
7 | K | 625253578 | Kontaktný zatepľovací systém hr. 200 mm , skrutkovacie kotvy |  |  | m2 | 33.585 | [6 empty] | znížená | 1.012 | 33.988 | 0.03613 | 1.2134 | 0 | 0 | 4 | K | 2 | ROZPOCET | 0 | 0 | 0 | 0 | 0 | 2 | 0 | 4 | -470721045
8 | K | 632450417 | Cementový poter, finálna vrstva s požiadavkou na vyššiu pevnosť, Cementový poter 30 MPa, ozn. 030, hr. 40 mm |  |  | m2 | 10.32 | [6 empty] | znížená | 0.51694 | 5.3348 | 0.084 | 0.86688 | 0 | 0 | 4 | K | 2 | ROZPOCET | 0 | 0 | 0 | 0 | 0 | 2 | 0 | 4 | -70249245
9 | K | 632450469.1 | Spádový poter , spádová vrstva na balkónoch, lodžiách, terasách, ozn. 080, hr. 40 mm |  |  | m2 | 32.791 | [6 empty] | znížená | 0.546 | 17.9039 | 0.10238 | 3.3571 | 0 | 0 | 4 | K | 2 | ROZPOCET | 0 | 0 | 0 | 0 | 0 | 2 | 0 | 4 | -1252798408
| 9 - Ostatné konštrukcie a práce-búranie | [14 empty] | 61.2707 |  | 0.70146 |  | 5.2947 | 1 | D | 1 | ROZPOCET | [6 empty] | 0
10 | K | 941941042 | Montáž lešenia ľahkého pracovného radového s podlahami šírky nad 1,00 do 1,20 m, výšky nad 10 do 30 m |  |  | m2 | 30.78 | [6 empty] | znížená | 0.141 | 4.34 | 0.00239 | 0.073564 | 0 | 0 | 4 | K | 2 | ROZPOCET | 0 | 0 | 0 | 0 | 0 | 2 | 0 | 4 | 979962833
11 | K | 941941292 | Príplatok za prvý a každý ďalší i začatý mesiac použitia lešenia ľahkého pracovného radového s podlahami šírky nad 1,00 do 1,20 m, v. nad 10 do 30 m |  |  | m2 | 30.78 | [6 empty] | znížená | 0.0078 | 0.24008 | 0 | 0 | 0 | 0 | 4 | K | 2 | ROZPOCET | 0 | 0 | 0 | 0 | 0 | 2 | 0 | 4 | -840285998
12 | K | 941944842 | Demontáž lešenia ľahkého pracovného radového bez podláh šírky nad 1,00 do 1,20 m, výšky nad 10 do 30 m |  |  | m2 | 30.78 | [6 empty] | znížená | 0.074 | 2.2777 | 0.01979 | 0.60914 | 0 | 0 | 4 | K | 2 | ROZPOCET | 0 | 0 | 0 | 0 | 0 | 2 | 0 | 4 | -1030611878
13 | K | 941955001 | Lešenie ľahké pracovné pomocné, s výškou lešeňovej podlahy do 1,20 m |  |  | m2 | 11.28 | [6 empty] | znížená | 0.099 | 1.1167 | 0.00153 | 0.017258 | 0 | 0 | 4 | K | 2 | ROZPOCET | 0 | 0 | 0 | 0 | 0 | 2 | 0 | 4 | 1683993713
14 | K | 953945111 | Rohová lišta hliníková |  |  | m | 41.9 | [6 empty] | znížená | 0.094 | 3.9386 | 3e-05 | 0.001257 | 0 | 0 | 4 | K | 2 | ROZPOCET | 0 | 0 | 0 | 0 | 0 | 2 | 0 | 4 | 1822638222
15 | K | 953995115 | Nadokenná lišta s odkvapovým nosom |  |  | m | 6 | [6 empty] | znížená | 0.094 | 0.564 | 4e-05 | 0.00024 | 0 | 0 | 4 | K | 2 | ROZPOCET | 0 | 0 | 0 | 0 | 0 | 2 | 0 | 4 | 1391941272
16 | K | 953995184 | Okenný a dverový dilatačný profil |  |  | m | 28.4 | [6 empty] | znížená | 0.094 | 2.6696 | 0 | 0 | 0 | 0 | 4 | K | 2 | ROZPOCET | 0 | 0 | 0 | 0 | 0 | 2 | 0 | 4 | -99134347
17 | K | 978036191 | Otlčenie omietok šľachtených a pod., vonkajších brizolitových, v rozsahu do 100 %, -0,05000t |  |  | m2 | 81.09 | [6 empty] | znížená | 0.225 | 18.2452 | 0 | 0 | 0.05 | 4.0545 | 4 | K | 2 | ROZPOCET | 0 | 0 | 0 | 0 | 0 | 2 | 0 | 4 | 643195015
18 | K | 978059631 | Odsekanie a odobratie stien z obkladačiek vonkajších nad 2 m2, -0,08900t |  |  | m2 | 13.935 | [6 empty] | znížená | 0.369 | 5.142 | 0 | 0 | 0.089 | 1.2402 | 4 | K | 2 | ROZPOCET | 0 | 0 | 0 | 0 | 0 | 2 | 0 | 4 | 164826471
19 | K | 979011111 | Zvislá doprava sutiny a vybúraných hmôt za prvé podlažie nad alebo pod základným podlažím |  |  | t | 5.295 | [6 empty] | znížená | 0.882 | 4.6702 | 0 | 0 | 0 | 0 | 4 | K | 2 | ROZPOCET | 0 | 0 | 0 | 0 | 0 | 2 | 0 | 4 | 523570593
20 | K | 979011121 | Zvislá doprava sutiny a vybúraných hmôt za každé ďalšie podlažie |  |  | t | 15.885 | [6 empty] | znížená | 0.618 | 9.8169 | 0 | 0 | 0 | 0 | 4 | K | 2 | ROZPOCET | 0 | 0 | 0 | 0 | 0 | 2 | 0 | 4 | 1729608320
21 | K | 979081111 | Odvoz sutiny a vybúraných hmôt na skládku do 1 km |  |  | t | 5.295 | [6 empty] | znížená | 0.598 | 3.1664 | 0 | 0 | 0 | 0 | 4 | K | 2 | ROZPOCET | 0 | 0 | 0 | 0 | 0 | 2 | 0 | 4 | 659770803
22 | K | 979081121 | Odvoz sutiny a vybúraných hmôt na skládku za každý ďalší 1 km |  |  | t | 52.95 | [6 empty] | znížená | 0.007 | 0.37065 | 0 | 0 | 0 | 0 | 4 | K | 2 | ROZPOCET | 0 | 0 | 0 | 0 | 0 | 2 | 0 | 4 | 1892270703
23 | K | 979082111 | Vnútrostavenisková doprava sutiny a vybúraných hmôt do 10 m |  |  | t | 5.295 | [6 empty] | znížená | 0.89 | 4.7126 | 0 | 0 | 0 | 0 | 4 | K | 2 | ROZPOCET | 0 | 0 | 0 | 0 | 0 | 2 | 0 | 4 | -957639954
24 | K | 979089012 | Poplatok za skladovanie - betón, tehly, dlaždice (17 01 ), ostatné |  |  | t | 5.295 | [6 empty] | znížená | 0 | 0 | 0 | 0 | 0 | 0 | 4 | K | 2 | ROZPOCET | 0 | 0 | 0 | 0 | 0 | 2 | 0 | 4 | -733630421
| 99 - Presun hmôt HSV | [14 empty] | 18.4011 |  | 0 |  | 0 | 1 | D | 1 | ROZPOCET | [6 empty] | 0
25 | K | 999281111 | Presun hmôt pre opravy a údržbu objektov vrátane vonkajších plášťov výšky do 25 m |  |  | t | 7.471 | [6 empty] | znížená | 2.463 | 18.4011 | 0 | 0 | 0 | 0 | 4 | K | 2 | ROZPOCET | 0 | 0 | 0 | 0 | 0 | 2 | 0 | 4 | -1568011622
| PSV - Práce a dodávky PSV | [14 empty] | 23.5978 |  | 0.31664 |  | 0 | 2 | D | 0 | ROZPOCET | [6 empty] | 0
| 711 - Izolácie proti vode a vlhkosti | [14 empty] | 1.449 |  | 0.04128 |  | 0 | 2 | D | 1 | ROZPOCET | [6 empty] | 0
26 | K | 711113202 | Zhotovenie izolácie proti zemnej vlhkosti za studena na vodorovnej ploche z tekutej lepenky, dvojnásobná |  |  | m2 | 10.32 | [6 empty] | znížená | 0.134 | 1.3829 | 0 | 0 | 0 | 0 | 16 | K | 2 | ROZPOCET | 0 | 0 | 0 | 0 | 0 | 2 | 0 | 16 | -1277234704
27 | M | 2353200.R1 | Dvojzložková hydroizolácia na cementovej báze |  |  | kg | 41.28 | [6 empty] | znížená | 0 | 0 | 0.001 | 0.04128 | 0 | 0 | 32 | M | 2 | ROZPOCET | 0 | 0 | 0 | 0 | 0 | 2 | 0 | 16 | -1042959367
28 | K | 998711102 | Presun hmôt pre izoláciu proti vode v objektoch výšky nad 6 do 12 m |  |  | t | 0.041 | [6 empty] | znížená | 1.612 | 0.066092 | 0 | 0 | 0 | 0 | 16 | K | 2 | ROZPOCET | 0 | 0 | 0 | 0 | 0 | 2 | 0 | 16 | 265867671
| 713 - Izolácie tepelné | [14 empty] | 4.917 |  | 0.04128 |  | 0 | 2 | D | 1 | ROZPOCET | [6 empty] | 0
29 | K | 713170060 | Montáž tepelnej izolácie z XPS na balkóny a terasy lepením |  |  | m2 | 10.32 | [6 empty] | znížená | 0.469 | 4.8401 | 0.004 | 0.04128 | 0 | 0 | 16 | K | 2 | ROZPOCET | 0 | 0 | 0 | 0 | 0 | 2 | 0 | 16 | -287846396
30 | M | 28377616R1 | Podlahový polystyrén XPS |  |  | m3 | 0.316 | [6 empty] | znížená | 0 | 0 | 0 | 0 | 0 | 0 | 32 | M | 2 | ROZPOCET | 0 | 0 | 0 | 0 | 0 | 2 | 0 | 16 | 1668982064
31 | K | 998713102 | Presun hmôt pre izolácie tepelné v objektoch výšky nad 6 m do 12 m |  |  | t | 0.041 | [6 empty] | znížená | 1.877 | 0.076957 | 0 | 0 | 0 | 0 | 16 | K | 2 | ROZPOCET | 0 | 0 | 0 | 0 | 0 | 2 | 0 | 16 | -515470051
| 764 - Konštrukcie klampiarske | [14 empty] | 2.318 |  | 0.00019 |  | 0 | 2 | D | 1 | ROZPOCET | [6 empty] | 0
32 | K | 7643272.R | Oplechovanie z pozinkovaného farbeného PZf plechu, odkvapov balkónov - balkónový prfil |  |  | m | 3.8 | [6 empty] | znížená | 0.61 | 2.318 | 5e-05 | 0.00019 | 0 | 0 | 16 | K | 2 | ROZPOCET | 0 | 0 | 0 | 0 | 0 | 2 | 0 | 16 | 2011894546
| 771 - Podlahy z dlaždíc | [14 empty] | 14.9138 |  | 0.23389 |  | 0 | 2 | D | 1 | ROZPOCET | [6 empty] | 0
33 | K | 771415014 | Montáž soklíkov z obkladačiek do tmelu v. 100 mm |  |  | m | 26.8 | [6 empty] | znížená | 0.186 | 4.9848 | 0.00063 | 0.016884 | 0 | 0 | 16 | K | 2 | ROZPOCET | 0 | 0 | 0 | 0 | 0 | 2 | 0 | 16 | -1767635991
34 | K | 771541215 | Montáž podláh z obkladačiek gres kladených do tmelu flexibil. mrazuvzdorného |  |  | m2 | 10.32 | [6 empty] | znížená | 0.933 | 9.6286 | 0.00317 | 0.032714 | 0 | 0 | 16 | K | 2 | ROZPOCET | 0 | 0 | 0 | 0 | 0 | 2 | 0 | 16 | 1361213506
35 | M | 59764983R1 | Gresová dlažba |  |  | m2 | 15.358 | [6 empty] | znížená | 0 | 0 | 0.012 | 0.1843 | 0 | 0 | 32 | M | 2 | ROZPOCET | 0 | 0 | 0 | 0 | 0 | 2 | 0 | 16 | 242794117
36 | K | 998771102 | Presun hmôt pre podlahy z dlaždíc v objektoch výšky nad 6 do 12 m |  |  | t | 0.234 | [6 empty] | znížená | 1.284 | 0.30046 | 0 | 0 | 0 | 0 | 16 | K | 2 | ROZPOCET | 0 | 0 | 0 | 0 | 0 | 2 | 0 | 16 | 1003852308

## Z - Doplnkové práce
| Hárok obsahuje: |  | 1) Krycí list rozpočtu |  | 2) Rekapitulácia rozpočtu |  |  | 3) Rozpočet |  |  | Späť na hárok: | Rekapitulácia stavby
optimalizované pre tlač zostáv vo formáte A4 - na výšku | [11 empty] | >> skryté stĺpce << | [9 empty] | {be0752ce-9976-4fa6-aecb-61893c4aaa20}
0
KRYCÍ LIST ROZPOČTU | [12 empty] | v --- nižšie sa nachádzajú doplnkové a pomocné údaje k zostavám --- v | [8 empty] | False
| Stavba: |  | Poprad OR PZ, rekonštrukcia a modernizácia objektu
| Objekt: |  | 01.1 - SO 01.1 Budova ORPZ Poprad - oprávnené práce
| Časť: |  | 1.1 - E.1.1B SO 01.1 Architektonické a stavebné riešenie
| Úroveň 4: |  | Z - Doplnkové práce
| JKSO: | [7 empty] | KS:
| Miesto: |  | Poprad | [5 empty] | Dátum: |  | 09/2020
| Objednávateľ: | [7 empty] | IČO:
|  | Ministerstvo vnútra Slovenskej republiky | [6 empty] | IČO DPH:
| Zhotoviteľ: | [7 empty] | IČO:
IČO DPH:
| Projektant: | [7 empty] | IČO:
IČO DPH:
| Spracovateľ: | [7 empty] | IČO:
IČO DPH:
Poznámka:
Náklady z rozpočtu
Ostatné náklady
Cena bez DPH
| DPH | základná | 20% | z | 0
|  | znížená | 20% | z | 0
|  | zákl. prenesená | 20% | z | 0
|  | zníž. prenesená | 20% | z | 0
|  | nulová | 0% | z | 0
| Cena s DPH |  |  | v | EUR
| Projektant |  |  |  |  | Spracovateľ
| Dátum a podpis: |  |  | Pečiatka |  | Dátum a podpis: |  |  |  | Pečiatka
| Objednávateľ |  |  |  |  | Zhotoviteľ
| Dátum a podpis: |  |  | Pečiatka |  | Dátum a podpis: |  |  |  | Pečiatka
REKAPITULÁCIA ROZPOČTU
Stavba: |  |  | Poprad OR PZ, rekonštrukcia a modernizácia objektu
Objekt: |  |  | 01.1 - SO 01.1 Budova ORPZ Poprad - oprávnené práce
Časť: |  |  | 1.1 - E.1.1B SO 01.1 Architektonické a stavebné riešenie
Úroveň 4: |  |  | Z - Doplnkové práce
Miesto: |  |  | Poprad |  |  |  | Dátum: |  | 09/2020
Objednávateľ: |  |  | Ministerstvo vnútra Slovenskej republiky |  |  |  | Projektant:
Zhotoviteľ: | [6 empty] | Spracovateľ:
Kód - Popis | [9 empty] | Cena celkom [EUR]
1) Náklady z rozpočtu | [22 empty] | -1
HSV - Práce a dodávky HSV
1 - Zemné práce
9 - Ostatné konštrukcie a práce-búranie
99 - Presun hmôt HSV
PSV - Práce a dodávky PSV
767 - Konštrukcie doplnkové kovové
784 - Dokončovacie práce - maľby
M - Práce a dodávky M
21-M - Elektromontáže
2) Ostatné náklady | [13 empty] | DPH
Celkové náklady za stavbu 1) + 2)
ROZPOČET
Stavba: |  |  | Poprad OR PZ, rekonštrukcia a modernizácia objektu
Objekt: |  |  | 01.1 - SO 01.1 Budova ORPZ Poprad - oprávnené práce
Časť: |  |  | 1.1 - E.1.1B SO 01.1 Architektonické a stavebné riešenie
Úroveň 4: |  |  | Z - Doplnkové práce
Miesto: |  |  | Poprad |  |  |  | Dátum: |  | 09/2020
Objednávateľ: |  |  | Ministerstvo vnútra Slovenskej republiky |  |  |  | Projektant:
Zhotoviteľ: | [6 empty] | Spracovateľ:
PČ | Typ | Kód | Popis |  |  | MJ | Množstvo | J.cena [EUR] |  | Cena celkom [EUR] |  |  | Poznámka | DPH | J. Nh [h] | Nh celkom [h] | J. hmotnosť [t] | Hmotnosť celkom [t] | J. suť [t] | Suť Celkom [t]
Náklady z rozpočtu | [15 empty] | 1498.3863 |  | 8.1139 |  | 0 |  | D | -1 | [7 empty] | 0
| HSV - Práce a dodávky HSV | [14 empty] | 567.1896 |  | 7.0275 |  | 0 | 1 | D | 0 | ROZPOCET | [6 empty] | 0
| 1 - Zemné práce | [14 empty] | 36.155 |  | 0 |  | 0 | 1 | D | 1 | ROZPOCET | [6 empty] | 0
1 | K | 112101102.1 | Odstránenie konárov listnatých stromov do priemeru 500 mm, motorovou pílou - ozdravný rez konárov brániacich stavebnej činnosti |  |  | ks | 35 | [6 empty] | znížená | 0.837 | 29.295 | 0 | 0 | 0 | 0 | 4 | K | 2 | ROZPOCET | 0 | 0 | 0 | 0 | 0 | 2 | 0 | 4 | -1498815352
2 | K | 162401412 | Vodorovné premiestnenie konárov stromov nad 300 do 500 mm do 3000 m |  |  | ks | 35 | [6 empty] | znížená | 0.169 | 5.915 | 0 | 0 | 0 | 0 | 4 | K | 2 | ROZPOCET | 0 | 0 | 0 | 0 | 0 | 2 | 0 | 4 | 1864868164
3 | K | 162401422 | Príplatok za každých ďalších 1000 m premiest.,konárov stromov nad 300 do 500 mm po spevnenej ceste |  |  | ks | 105 | [6 empty] | znížená | 0.009 | 0.945 | 0 | 0 | 0 | 0 | 4 | K | 2 | ROZPOCET | 0 | 0 | 0 | 0 | 0 | 2 | 0 | 4 | 1648043419
| 9 - Ostatné konštrukcie a práce-búranie | [14 empty] | 513.7271 |  | 7.0275 |  | 0 | 1 | D | 1 | ROZPOCET | [6 empty] | 0
4 | K | 941955001 | Lešenie ľahké pracovné pomocné, s výškou lešeňovej podlahy do 1,20 m |  |  | m2 | 4203.851 | [6 empty] | znížená | 0.099 | 416.1812 | 0.00153 | 6.4319 | 0 | 0 | 4 | K | 2 | ROZPOCET | 0 | 0 | 0 | 0 | 0 | 2 | 0 | 4 | -1372609822
5 | K | 941955101 | Lešenie ľahké pracovné v schodisku plochy do 6 m2, s výškou lešeňovej podlahy do 1,50 m |  |  | m2 | 102.48 | [6 empty] | znížená | 0.257 | 26.3374 | 0.00337 | 0.34536 | 0 | 0 | 4 | K | 2 | ROZPOCET | 0 | 0 | 0 | 0 | 0 | 2 | 0 | 4 | 1924817614
6 | K | 941955102 | Lešenie ľahké pracovné v schodisku plochy do 6 m2, s výškou lešeňovej podlahy nad 1,50 do 3,5 m |  |  | m2 | 39.28 | [6 empty] | znížená | 0.264 | 10.3699 | 0.00637 | 0.25021 | 0 | 0 | 4 | K | 2 | ROZPOCET | 0 | 0 | 0 | 0 | 0 | 2 | 0 | 4 | 1272763370
7 | K | 952902110 | Čistenie budov zametaním v miestnostiach, chodbách, na schodišti a na povalách |  |  | m2 | 4345.611 | [6 empty] | znížená | 0.014 | 60.8386 | 0 | 0 | 0 | 0 | 4 | K | 2 | ROZPOCET | 0 | 0 | 0 | 0 | 0 | 2 | 0 | 4 | 625903405
| 99 - Presun hmôt HSV | [14 empty] | 17.3075 |  | 0 |  | 0 | 1 | D | 1 | ROZPOCET | [6 empty] | 0
8 | K | 999281111 | Presun hmôt pre opravy a údržbu objektov vrátane vonkajších plášťov výšky do 25 m |  |  | t | 7.027 | [6 empty] | znížená | 2.463 | 17.3075 | 0 | 0 | 0 | 0 | 4 | K | 2 | ROZPOCET | 0 | 0 | 0 | 0 | 0 | 2 | 0 | 4 | -761370839
| PSV - Práce a dodávky PSV | [14 empty] | 509.7967 |  | 1.0864 |  | 0 | 2 | D | 0 | ROZPOCET | [6 empty] | 0
| 767 - Konštrukcie doplnkové kovové | [14 empty] | 1.056 |  | 0 |  | 0 | 2 | D | 1 | ROZPOCET | [6 empty] | 0
9 | K | 7679968R1 | Demontáž a spätná montáž - vlajkosláva |  |  | ks | 2 | [6 empty] | znížená | 0.096 | 0.192 | 0 | 0 | 0 | 0 | 16 | K | 2 | ROZPOCET | 0 | 0 | 0 | 0 | 0 | 2 | 0 | 16 | 1688625937
10 | K | 7679968R2 | Demontáž a spätná montáž /kotvenie do zateplenia s prerušeným tepelným mostom/ - zvonček/komunikátor |  |  | ks | 6 | [6 empty] | znížená | 0.096 | 0.576 | 0 | 0 | 0 | 0 | 16 | K | 2 | ROZPOCET | 0 | 0 | 0 | 0 | 0 | 2 | 0 | 16 | 91654882
11 | K | 7679968R3 | Demontáž a spätná montáž /kotvenie do zateplenia s prerušeným tepelným mostom/ - PVC resp. kovové informačné tabuľky |  |  | ks | 1 | [6 empty] | znížená | 0.096 | 0.096 | 0 | 0 | 0 | 0 | 16 | K | 2 | ROZPOCET | 0 | 0 | 0 | 0 | 0 | 2 | 0 | 16 | 1119483832
12 | K | 7679968R4 | Demontáž a spätná montáž /kotvenie do zateplenia s prerušeným tepelným mostom/ - svetelný baner |  |  | ks | 1 | [6 empty] | znížená | 0.096 | 0.096 | 0 | 0 | 0 | 0 | 16 | K | 2 | ROZPOCET | 0 | 0 | 0 | 0 | 0 | 2 | 0 | 16 | 1074584256
13 | K | 7679968R5 | Demontáž a spätná montáž - 3D text |  |  | ks | 1 | [6 empty] | znížená | 0.096 | 0.096 | 0 | 0 | 0 | 0 | 16 | K | 2 | ROZPOCET | 0 | 0 | 0 | 0 | 0 | 2 | 0 | 16 | -600924135
| 784 - Dokončovacie práce - maľby | [14 empty] | 508.7407 |  | 1.0864 |  | 0 | 2 | D | 1 | ROZPOCET | [6 empty] | 0
14 | K | 784418012 | Zakrývanie podláh a zariadení papierom v miestnostiach alebo na schodisku |  |  | m2 | 4345.611 | [6 empty] | znížená | 0.06507 | 282.7689 | 4e-05 | 0.17382 | 0 | 0 | 16 | K | 2 | ROZPOCET | 0 | 0 | 0 | 0 | 0 | 2 | 0 | 16 | 548065726
15 | K | 784452271 | Maľby, ručne nanášané dvojnásobné základné na podklad jemnozrnný výšky do 3, 80 m |  |  | m2 | 4345.611 | [6 empty] | znížená | 0.052 | 225.9718 | 0.00021 | 0.91258 | 0 | 0 | 16 | K | 2 | ROZPOCET | 0 | 0 | 0 | 0 | 0 | 2 | 0 | 16 | 1640837412
| M - Práce a dodávky M | [14 empty] | 421.4 |  | 0 |  | 0 | 3 | D | 0 | ROZPOCET | [6 empty] | 0
| 21-M - Elektromontáže | [14 empty] | 421.4 |  | 0 |  | 0 | 3 | D | 1 | ROZPOCET | [6 empty] | 0
16 | K | 2109627.R | Demontáž bleskozvodovej sústavy vrátane odvozu a likvidácie |  |  | m | 700 | [6 empty] | znížená | 0.602 | 421.4 | 0 | 0 | 0 | 0 | 64 | K | 2 | ROZPOCET | 0 | 0 | 0 | 0 | 0 | 2 | 0 | 64 | 1740836225

## 1.4 - E.4 SO 01.1 Zdravot...
| Hárok obsahuje: |  | 1) Krycí list rozpočtu |  | 2) Rekapitulácia rozpočtu |  |  | 3) Rozpočet |  |  | Späť na hárok: | Rekapitulácia stavby
optimalizované pre tlač zostáv vo formáte A4 - na výšku | [11 empty] | >> skryté stĺpce << | [9 empty] | {79e3fd7f-4732-4e7e-aaf4-36188aa204b7}
0
KRYCÍ LIST ROZPOČTU | [12 empty] | v --- nižšie sa nachádzajú doplnkové a pomocné údaje k zostavám --- v | [8 empty] | False
| Stavba: |  | Poprad OR PZ, rekonštrukcia a modernizácia objektu
| Objekt: |  | 01.1 - SO 01.1 Budova ORPZ Poprad - oprávnené práce
| Časť: |  | 1.4 - E.4 SO 01.1 Zdravotechnika
| JKSO: | [7 empty] | KS:
| Miesto: |  | Poprad | [5 empty] | Dátum: |  | 09/2020
| Objednávateľ: | [7 empty] | IČO:
|  | Ministerstvo vnútra Slovenskej republiky | [6 empty] | IČO DPH:
| Zhotoviteľ: | [7 empty] | IČO:
IČO DPH:
| Projektant: | [7 empty] | IČO:
IČO DPH:
| Spracovateľ: | [7 empty] | IČO:
IČO DPH:
Poznámka:
Náklady z rozpočtu
Ostatné náklady
Cena bez DPH
| DPH | základná | 20% | z | 0
|  | znížená | 20% | z | 0
|  | zákl. prenesená | 20% | z | 0
|  | zníž. prenesená | 20% | z | 0
|  | nulová | 0% | z | 0
| Cena s DPH |  |  | v | EUR
| Projektant |  |  |  |  | Spracovateľ
| Dátum a podpis: |  |  | Pečiatka |  | Dátum a podpis: |  |  |  | Pečiatka
| Objednávateľ |  |  |  |  | Zhotoviteľ
| Dátum a podpis: |  |  | Pečiatka |  | Dátum a podpis: |  |  |  | Pečiatka
REKAPITULÁCIA ROZPOČTU
Stavba: |  |  | Poprad OR PZ, rekonštrukcia a modernizácia objektu
Objekt: |  |  | 01.1 - SO 01.1 Budova ORPZ Poprad - oprávnené práce
Časť: |  |  | 1.4 - E.4 SO 01.1 Zdravotechnika
Miesto: |  |  | Poprad |  |  |  | Dátum: |  | 09/2020
Objednávateľ: |  |  | Ministerstvo vnútra Slovenskej republiky |  |  |  | Projektant:
Zhotoviteľ: | [6 empty] | Spracovateľ:
Kód - Popis | [9 empty] | Cena celkom [EUR]
1) Náklady z rozpočtu | [22 empty] | -1
HSV - HSV
1 - Zemné práce
4 - Vodorovné konštrukcie
PSV - Práce a dodávky PSV
713 - Izolácie tepelné
721 - Zdravotech. vnútorná kanalizácia
723 - Zdravotechnika - plynovod
734 - Ústredné kúrenie, armatúry.
783 - Dokončovacie práce - nátery
M - Práce a dodávky M
23-M - Montáže potrubia
2) Ostatné náklady | [13 empty] | DPH
Celkové náklady za stavbu 1) + 2)
ROZPOČET
Stavba: |  |  | Poprad OR PZ, rekonštrukcia a modernizácia objektu
Objekt: |  |  | 01.1 - SO 01.1 Budova ORPZ Poprad - oprávnené práce
Časť: |  |  | 1.4 - E.4 SO 01.1 Zdravotechnika
Miesto: |  |  | Poprad |  |  |  | Dátum: |  | 09/2020
Objednávateľ: |  |  | Ministerstvo vnútra Slovenskej republiky |  |  |  | Projektant:
Zhotoviteľ: | [6 empty] | Spracovateľ:
PČ | Typ | Kód | Popis |  |  | MJ | Množstvo | J.cena [EUR] |  | Cena celkom [EUR] |  |  | Poznámka | DPH | J. Nh [h] | Nh celkom [h] | J. hmotnosť [t] | Hmotnosť celkom [t] | J. suť [t] | Suť Celkom [t]
Náklady z rozpočtu | [15 empty] | 0 |  | 0 |  | 0 |  | D | -1 | [7 empty] | 0
| HSV - HSV | [14 empty] | 0 |  | 0 |  | 0 | 1 | D | 0 | ROZPOCET | [6 empty] | 0
| 1 - Zemné práce | [14 empty] | 0 |  | 0 |  | 0 | 1 | D | 1 | ROZPOCET | [6 empty] | 0
1 | K | 130201001 | Výkop jamy a ryhy v obmedzenom priestore horn. tr.3 ručne |  |  | m3 | 18 | [6 empty] | znížená | 0 | 0 | 0 | 0 | 0 | 0 | 4 | K | 2 | ROZPOCET | 0 | 0 | 0 | 0 | 0 | 2 | 0 | 4 | 1
2 | K | 162201101 | Vodorovné premiestnenie výkopku z horniny 1-4 do 20m |  |  | m3 | 18 | [6 empty] | znížená | 0 | 0 | 0 | 0 | 0 | 0 | 4 | K | 2 | ROZPOCET | 0 | 0 | 0 | 0 | 0 | 2 | 0 | 4 | 2
3 | K | 162601102 | Vodorovné premiestnenie výkopku tr.1-4 do 5000 m |  |  | m3 | 18 | [6 empty] | znížená | 0 | 0 | 0 | 0 | 0 | 0 | 4 | K | 2 | ROZPOCET | 0 | 0 | 0 | 0 | 0 | 2 | 0 | 4 | 3
4 | K | 171201201 | Uloženie sypaniny na skládky do 100 m3 |  |  | m3 | 18 | [6 empty] | znížená | 0 | 0 | 0 | 0 | 0 | 0 | 4 | K | 2 | ROZPOCET | 0 | 0 | 0 | 0 | 0 | 2 | 0 | 4 | 4
5 | K | 174101101 | Zásyp sypaninou so zhutnením jám, šachiet, rýh, zárezov alebo okolo objektov v týchto vykopávkach |  |  | M3 | 15 | [6 empty] | znížená | 0 | 0 | 0 | 0 | 0 | 0 | 4 | K | 2 | ROZPOCET | 0 | 0 | 0 | 0 | 0 | 2 | 0 | 4 | 5
6 | M | 5833755100 | Štrkopiesok preddrvený 32-63 |  |  | m3 | 15 | [6 empty] | znížená | 0 | 0 | 0 | 0 | 0 | 0 | 8 | M | 2 | ROZPOCET | 0 | 0 | 0 | 0 | 0 | 2 | 0 | 4 | 6
7 | K | 175101101 | Obsyp potrubia sypaninou z vhodných hornín 1 až 4 bez prehodenia sypaniny |  |  | m3 | 1.92 | [6 empty] | znížená | 0 | 0 | 0 | 0 | 0 | 0 | 4 | K | 2 | ROZPOCET | 0 | 0 | 0 | 0 | 0 | 2 | 0 | 4 | 7
8 | M | 5833743700 | Štrkopiesok preddrvený 0-16 N |  |  | m3 | 1.92 | [6 empty] | znížená | 0 | 0 | 0 | 0 | 0 | 0 | 8 | M | 2 | ROZPOCET | 0 | 0 | 0 | 0 | 0 | 2 | 0 | 4 | 8
9 | K | MAG 011 | Poplatok za skládkovanie zeminy |  |  | t | 76.86 | [6 empty] | znížená | 0 | 0 | 0 | 0 | 0 | 0 | 4 | K | 2 | ROZPOCET | 0 | 0 | 0 | 0 | 0 | 2 | 0 | 4 | 9
| 4 - Vodorovné konštrukcie | [14 empty] | 0 |  | 0 |  | 0 | 1 | D | 1 | ROZPOCET | [6 empty] | 0
10 | K | 451572111 | Lôžko pod potrubie, stoky a drobné objekty, v otvorenom výkope z kameniva drobného ťaženého 0-4 mm |  |  | m3 | 0.96 | [6 empty] | znížená | 0 | 0 | 0 | 0 | 0 | 0 | 4 | K | 2 | ROZPOCET | 0 | 0 | 0 | 0 | 0 | 2 | 0 | 4 | 10
| PSV - Práce a dodávky PSV | [14 empty] | 0 |  | 0 |  | 0 | 2 | D | 0 | ROZPOCET | [6 empty] | 0
| 713 - Izolácie tepelné | [14 empty] | 0 |  | 0 |  | 0 | 2 | D | 1 | ROZPOCET | [6 empty] | 0
11 | K | 713400811 | Odstránenie tepelnej izolácie potrubia povrchové úpravy oplechovanie potrubie 0,00510t |  |  | m2 | 32 | [6 empty] | znížená | 0 | 0 | 0 | 0 | 0 | 0 | 16 | K | 2 | ROZPOCET | 0 | 0 | 0 | 0 | 0 | 2 | 0 | 16 | 11
12 | K | 713482141 | Montáž trubíc z EPDM,hr.25-32,vnút.priemer do 38 |  |  | m | 222 | [6 empty] | znížená | 0 | 0 | 0 | 0 | 0 | 0 | 16 | K | 2 | ROZPOCET | 0 | 0 | 0 | 0 | 0 | 2 | 0 | 16 | 12
13 | M | 2837741542 | Izolácia Trubice PE 22/20-DG |  |  | m | 102 | [6 empty] | znížená | 0 | 0 | 0 | 0 | 0 | 0 | 32 | M | 2 | ROZPOCET | 0 | 0 | 0 | 0 | 0 | 2 | 0 | 16 | 13
14 | M | 2837741555 | Izolácia Trubice PE 28/20-DG (60) |  |  | m | 48 | [6 empty] | znížená | 0 | 0 | 0 | 0 | 0 | 0 | 32 | M | 2 | ROZPOCET | 0 | 0 | 0 | 0 | 0 | 2 | 0 | 16 | 14
15 | M | 2837741571 | Izolácia Trubice PE 35/20-DG (28) |  |  | m | 72 | [6 empty] | znížená | 0 | 0 | 0 | 0 | 0 | 0 | 32 | M | 2 | ROZPOCET | 0 | 0 | 0 | 0 | 0 | 2 | 0 | 16 | 15
16 | K | 7212908 | Vnútrostav. premiestnenie vybúraných hmôt vnútor. izol.z budov vysokých do 24 m |  |  | t | 1.32 | [6 empty] | znížená | 0 | 0 | 0 | 0 | 0 | 0 | 16 | K | 2 | ROZPOCET | 0 | 0 | 0 | 0 | 0 | 2 | 0 | 16 | 16
17 | K | 998713203 | Presun hmôt pre izolácie tepelné v objektoch výšky nad 12 m do 24 m |  |  | % | 2.33 | [6 empty] | znížená | 0 | 0 | 0 | 0 | 0 | 0 | 16 | K | 2 | ROZPOCET | 0 | 0 | 0 | 0 | 0 | 2 | 0 | 16 | 17
| 721 - Zdravotech. vnútorná kanalizácia | [14 empty] | 0 |  | 0 |  | 0 | 2 | D | 1 | ROZPOCET | [6 empty] | 0
18 | K | 721140806 | Demontáž potrubia z liatinových rúr odpadového alebo dažďového nad 100 do DN 200 0,03065 t |  |  | m | 20 | [6 empty] | znížená | 0 | 0 | 0 | 0 | 0 | 0 | 16 | K | 2 | ROZPOCET | 0 | 0 | 0 | 0 | 0 | 2 | 0 | 16 | 18
19 | K | 721140913 | Oprava odpadového potrubia liatinového prepojenie doterajšieho potrubia DN 70 |  |  | ks | 12 | [6 empty] | znížená | 0 | 0 | 0 | 0 | 0 | 0 | 16 | K | 2 | ROZPOCET | 0 | 0 | 0 | 0 | 0 | 2 | 0 | 16 | 19
20 | K | 721140915 | Oprava odpadového potrubia liatinového prepojenie doterajšieho potrubia DN 100 |  |  | ks | 11 | [6 empty] | znížená | 0 | 0 | 0 | 0 | 0 | 0 | 16 | K | 2 | ROZPOCET | 0 | 0 | 0 | 0 | 0 | 2 | 0 | 16 | 20
21 | K | 721140916 | Oprava odpadového potrubia liatinového prepojenie doterajšieho potrubia DN 125 |  |  | ks | 5 | [6 empty] | znížená | 0 | 0 | 0 | 0 | 0 | 0 | 16 | K | 2 | ROZPOCET | 0 | 0 | 0 | 0 | 0 | 2 | 0 | 16 | 21
22 | K | 721170956 | Oprava odpadového potrubia novodurového vsadenie odbočky do potrubia hrdlového D 140 |  |  | ks | 5 | [6 empty] | znížená | 0 | 0 | 0 | 0 | 0 | 0 | 16 | K | 2 | ROZPOCET | 0 | 0 | 0 | 0 | 0 | 2 | 0 | 16 | 22
23 | K | 721171107 | Potrubie z novodurových rúr TPD 5-177-67 odpadové hrdlové D 75x1,8-predlženie |  |  | m | 32 | [6 empty] | znížená | 0 | 0 | 0 | 0 | 0 | 0 | 16 | K | 2 | ROZPOCET | 0 | 0 | 0 | 0 | 0 | 2 | 0 | 16 | 23
24 | K | 721171109 | Potrubie z novodurových rúr TPD 5-177-67 odpadové hrdlové D 110x2,2-predlženie |  |  | m | 21 | [6 empty] | znížená | 0 | 0 | 0 | 0 | 0 | 0 | 16 | K | 2 | ROZPOCET | 0 | 0 | 0 | 0 | 0 | 2 | 0 | 16 | 24
25 | K | 721171308 | Potrubie z rúr 110/4,3 odpadné v zemi |  |  | m | 12 | [6 empty] | znížená | 0 | 0 | 0 | 0 | 0 | 0 | 16 | K | 2 | ROZPOCET | 0 | 0 | 0 | 0 | 0 | 2 | 0 | 16 | 25
26 | K | 721171309 | Potrubie z rúr 125/4,9 odpadné v zemi |  |  | m | 42 | [6 empty] | znížená | 0 | 0 | 0 | 0 | 0 | 0 | 16 | K | 2 | ROZPOCET | 0 | 0 | 0 | 0 | 0 | 2 | 0 | 16 | 26
27 | K | 721211407 | Podlahový vpust dvorový kameninový DN 300 |  |  | ks | 1 | [6 empty] | znížená | 0 | 0 | 0 | 0 | 0 | 0 | 16 | K | 2 | ROZPOCET | 0 | 0 | 0 | 0 | 0 | 2 | 0 | 16 | 27
28 | K | 721242115 | Lapač strešných splavenín liatinový - zo šedej liatiny DN 100 |  |  | ks | 4 | [6 empty] | znížená | 0 | 0 | 0 | 0 | 0 | 0 | 16 | K | 2 | ROZPOCET | 0 | 0 | 0 | 0 | 0 | 2 | 0 | 16 | 28
29 | K | 721242803 | Demontáž lapača strešných splavenín DN 100 0,02113t |  |  | ks | 4 | [6 empty] | znížená | 0 | 0 | 0 | 0 | 0 | 0 | 16 | K | 2 | ROZPOCET | 0 | 0 | 0 | 0 | 0 | 2 | 0 | 16 | 29
30 | K | 721290821 | Vnútrostav. premiestnenie vybúraných hmôt vnútor. kanal. vodorovne do 100 m z budov vysokých do 6 m |  |  | t | 0.5 | [6 empty] | znížená | 0 | 0 | 0 | 0 | 0 | 0 | 16 | K | 2 | ROZPOCET | 0 | 0 | 0 | 0 | 0 | 2 | 0 | 16 | 30
| 723 - Zdravotechnika - plynovod | [14 empty] | 0 |  | 0 |  | 0 | 2 | D | 1 | ROZPOCET | [6 empty] | 0
31 | K | 723110204 | Potrubie z oceľových rúrok závitových čiernych spojovaných na závit - akosť 11 353.0 DN 25 |  |  | m | 56 | [6 empty] | znížená | 0 | 0 | 0 | 0 | 0 | 0 | 16 | K | 2 | ROZPOCET | 0 | 0 | 0 | 0 | 0 | 2 | 0 | 16 | 31
32 | K | 723150312 | Potrubie z oceľových rúrok hladkých čiernych spájaných zvarov. akosť 11 353.0 D 57/2,9 |  |  | m | 28 | [6 empty] | znížená | 0 | 0 | 0 | 0 | 0 | 0 | 16 | K | 2 | ROZPOCET | 0 | 0 | 0 | 0 | 0 | 2 | 0 | 16 | 32
33 | K | 723120804 | Demontáž potrubia zvarovaného z oceľových rúrok závitových do DN 25 0,00215 t |  |  | m | 36 | [6 empty] | znížená | 0 | 0 | 0 | 0 | 0 | 0 | 16 | K | 2 | ROZPOCET | 0 | 0 | 0 | 0 | 0 | 2 | 0 | 16 | 33
34 | K | 723150804 | Demontáž potrubia zvarovaného z oceľových rúrok hladkých nad 76 do D108 0,00981 t |  |  | m | 30 | [6 empty] | znížená | 0 | 0 | 0 | 0 | 0 | 0 | 16 | K | 2 | ROZPOCET | 0 | 0 | 0 | 0 | 0 | 2 | 0 | 16 | 34
35 | K | 723190907 | Oprava plynovodného potrubia odvzdušnenie a napustenie potrubia |  |  | m | 78 | [6 empty] | znížená | 0 | 0 | 0 | 0 | 0 | 0 | 16 | K | 2 | ROZPOCET | 0 | 0 | 0 | 0 | 0 | 2 | 0 | 16 | 35
36 | K | 723219104 | Montáž prírubového posúvača plochého,hlavicového,guľového kohútika,plyn.filtra DN50 |  |  | ks | 3 | [6 empty] | znížená | 0 | 0 | 0 | 0 | 0 | 0 | 16 | K | 2 | ROZPOCET | 0 | 0 | 0 | 0 | 0 | 2 | 0 | 16 | 36
37 | M | 31988999777 | Gulový kohút K 85 111 516 DN50 - príruba |  |  | ks | 3 | [6 empty] | znížená | 0 | 0 | 0 | 0 | 0 | 0 | 32 | M | 2 | ROZPOCET | 0 | 0 | 0 | 0 | 0 | 2 | 0 | 16 | 37
38 | K | 723239101 | Montáž armatúry závitovej s dvoma závitmi,kohútik priamy,solenoidový ventil G 1/2 |  |  | ks | 6 | [6 empty] | znížená | 0 | 0 | 0 | 0 | 0 | 0 | 16 | K | 2 | ROZPOCET | 0 | 0 | 0 | 0 | 0 | 2 | 0 | 16 | 38
39 | M | 55110836 | Plynový uzáver K800 DN15 |  |  | ks | 3 | [6 empty] | znížená | 0 | 0 | 0 | 0 | 0 | 0 | 32 | M | 2 | ROZPOCET | 0 | 0 | 0 | 0 | 0 | 2 | 0 | 16 | 39
40 | M | 5511083644 | Plynový uzáver K856 DN15 |  |  | ks | 3 | [6 empty] | znížená | 0 | 0 | 0 | 0 | 0 | 0 | 32 | M | 2 | ROZPOCET | 0 | 0 | 0 | 0 | 0 | 2 | 0 | 16 | 40
41 | K | 723239103 | Montáž armatúry závitovej s dvoma závitmi,kohútik priamy,solenoidový ventil G 1 |  |  | ks | 3 | [6 empty] | znížená | 0 | 0 | 0 | 0 | 0 | 0 | 16 | K | 2 | ROZPOCET | 0 | 0 | 0 | 0 | 0 | 2 | 0 | 16 | 41
42 | M | 5511083611 | Plynový uzáver K800 DN25 |  |  | ks | 3 | [6 empty] | znížená | 0 | 0 | 0 | 0 | 0 | 0 | 32 | M | 2 | ROZPOCET | 0 | 0 | 0 | 0 | 0 | 2 | 0 | 16 | 42
43 | K | 723290823 | Vnútrostav. premiestnenie vybúraných hmôt vnútorný plynovod vodorovne do 100 m z budov vys. do 24 m |  |  | t | 3.25 | [6 empty] | znížená | 0 | 0 | 0 | 0 | 0 | 0 | 16 | K | 2 | ROZPOCET | 0 | 0 | 0 | 0 | 0 | 2 | 0 | 16 | 43
44 | K | 998723203 | Presun hmôt pre vnútorný plynovod v objektoch výšky nad 12 do 24 m |  |  | % | 1.5 | [6 empty] | znížená | 0 | 0 | 0 | 0 | 0 | 0 | 16 | K | 2 | ROZPOCET | 0 | 0 | 0 | 0 | 0 | 2 | 0 | 16 | 44
| 734 - Ústredné kúrenie, armatúry. | [14 empty] | 0 |  | 0 |  | 0 | 2 | D | 1 | ROZPOCET | [6 empty] | 0
45 | K | 734421130 | Tlakomer deformačný kruhový B 0-10 MPa č.03313 priem. 160 |  |  | ks | 3 | [6 empty] | znížená | 0 | 0 | 0 | 0 | 0 | 0 | 16 | K | 2 | ROZPOCET | 0 | 0 | 0 | 0 | 0 | 2 | 0 | 16 | 45
46 | K | 998734201 | Presun hmôt pre armatúry v objektoch výšky do 6 m |  |  | % | 0.38 | [6 empty] | znížená | 0 | 0 | 0 | 0 | 0 | 0 | 16 | K | 2 | ROZPOCET | 0 | 0 | 0 | 0 | 0 | 2 | 0 | 16 | 46
| 783 - Dokončovacie práce - nátery | [14 empty] | 0 |  | 0 |  | 0 | 2 | D | 1 | ROZPOCET | [6 empty] | 0
47 | K | 783421110 | Nátery kov.potr.a armatúr synteti. na vzduchu schnúce farby bielej armatúr do DN 100 mm dvojnásobné |  |  | m | 84 | [6 empty] | znížená | 0 | 0 | 0 | 0 | 0 | 0 | 16 | K | 2 | ROZPOCET | 0 | 0 | 0 | 0 | 0 | 2 | 0 | 16 | 47
48 | K | 783421710 | Nátery kov.potr.a armatúr syntetické farby bielej armatúr do DN 100 mm dvojnás. 1x základný |  |  | m | 84 | [6 empty] | znížená | 0 | 0 | 0 | 0 | 0 | 0 | 16 | K | 2 | ROZPOCET | 0 | 0 | 0 | 0 | 0 | 2 | 0 | 16 | 48
| M - Práce a dodávky M | [14 empty] | 0 |  | 0 |  | 0 | 3 | D | 0 | ROZPOCET | [6 empty] | 0
| 23-M - Montáže potrubia | [14 empty] | 0 |  | 0 |  | 0 | 3 | D | 1 | ROZPOCET | [6 empty] | 0
49 | K | 230230021 | Hlavná tlaková skúška vzduchom 0,6 MPa - STN 38 6413 DN 200 |  |  | m | 132 | [6 empty] | znížená | 0 | 0 | 0 | 0 | 0 | 0 | 64 | K | 2 | ROZPOCET | 0 | 0 | 0 | 0 | 0 | 2 | 0 | 64 | 49

## 1.5 - E.5 SO 01.1 Vykurov...
| Hárok obsahuje: |  | 1) Krycí list rozpočtu |  | 2) Rekapitulácia rozpočtu |  |  | 3) Rozpočet |  |  | Späť na hárok: | Rekapitulácia stavby
optimalizované pre tlač zostáv vo formáte A4 - na výšku | [11 empty] | >> skryté stĺpce << | [9 empty] | {fdbecc6c-cddc-4e9b-9f00-ce2f9bd858dd}
0
KRYCÍ LIST ROZPOČTU | [12 empty] | v --- nižšie sa nachádzajú doplnkové a pomocné údaje k zostavám --- v | [8 empty] | False
| Stavba: |  | Poprad OR PZ, rekonštrukcia a modernizácia objektu
| Objekt: |  | 01.1 - SO 01.1 Budova ORPZ Poprad - oprávnené práce
| Časť: |  | 1.5 - E.5 SO 01.1 Vykurovanie
| JKSO: | [7 empty] | KS:
| Miesto: |  | Poprad | [5 empty] | Dátum: |  | 09/2020
| Objednávateľ: | [7 empty] | IČO:
|  | Ministerstvo vnútra Slovenskej republiky | [6 empty] | IČO DPH:
| Zhotoviteľ: | [7 empty] | IČO:
IČO DPH:
| Projektant: | [7 empty] | IČO:
IČO DPH:
| Spracovateľ: | [7 empty] | IČO:
IČO DPH:
Poznámka:
Náklady z rozpočtu
Ostatné náklady
Cena bez DPH
| DPH | základná | 20% | z | 0
|  | znížená | 20% | z | 25760
|  | zákl. prenesená | 20% | z | 0
|  | zníž. prenesená | 20% | z | 0
|  | nulová | 0% | z | 0
| Cena s DPH |  |  | v | EUR
| Projektant |  |  |  |  | Spracovateľ
| Dátum a podpis: |  |  | Pečiatka |  | Dátum a podpis: |  |  |  | Pečiatka
| Objednávateľ |  |  |  |  | Zhotoviteľ
| Dátum a podpis: |  |  | Pečiatka |  | Dátum a podpis: |  |  |  | Pečiatka
REKAPITULÁCIA ROZPOČTU
Stavba: |  |  | Poprad OR PZ, rekonštrukcia a modernizácia objektu
Objekt: |  |  | 01.1 - SO 01.1 Budova ORPZ Poprad - oprávnené práce
Časť: |  |  | 1.5 - E.5 SO 01.1 Vykurovanie
Miesto: |  |  | Poprad |  |  |  | Dátum: |  | 09/2020
Objednávateľ: |  |  | Ministerstvo vnútra Slovenskej republiky |  |  |  | Projektant:
Zhotoviteľ: | [6 empty] | Spracovateľ:
Kód - Popis | [9 empty] | Cena celkom [EUR]
1) Náklady z rozpočtu | [22 empty] | -1
PSV - Práce a dodávky PSV
713 - Izolácie tepelné
724 - Zdravotechnika - strojné vybavenie
731 - Ústredné kúrenie, kotolne
732 - Ústredné kúrenie, strojovne
733 - Ústredné kúrenie, rozvodné potrubie
734 - Ústredné kúrenie, armatúry.
735 - Ústredné kúrenie, vykurov. telesá
783 - Dokončovacie práce - nátery
OST - Ostatné
2) Ostatné náklady | [13 empty] | DPH
Celkové náklady za stavbu 1) + 2)
ROZPOČET
Stavba: |  |  | Poprad OR PZ, rekonštrukcia a modernizácia objektu
Objekt: |  |  | 01.1 - SO 01.1 Budova ORPZ Poprad - oprávnené práce
Časť: |  |  | 1.5 - E.5 SO 01.1 Vykurovanie
Miesto: |  |  | Poprad |  |  |  | Dátum: |  | 09/2020
Objednávateľ: |  |  | Ministerstvo vnútra Slovenskej republiky |  |  |  | Projektant:
Zhotoviteľ: | [6 empty] | Spracovateľ:
PČ | Typ | Kód | Popis |  |  | MJ | Množstvo | J.cena [EUR] |  | Cena celkom [EUR] |  |  | Poznámka | DPH | J. Nh [h] | Nh celkom [h] | J. hmotnosť [t] | Hmotnosť celkom [t] | J. suť [t] | Suť Celkom [t]
Náklady z rozpočtu | [15 empty] | 0 |  | 0 |  | 0 |  | D | -1 | [7 empty] | 25760
| PSV - Práce a dodávky PSV | [14 empty] | 0 |  | 0 |  | 0 | 2 | D | 0 | ROZPOCET | [6 empty] | 0
| 713 - Izolácie tepelné | [14 empty] | 0 |  | 0 |  | 0 | 2 | D | 1 | ROZPOCET | [6 empty] | 0
1 | K | 713400811 | Odstránenie tepelnej izolácie potrubia povrchové úpravy oplechovanie potrubie 0,00510t |  |  | m2 | 23 | [6 empty] | znížená | 0 | 0 | 0 | 0 | 0 | 0 | 16 | K | 2 | ROZPOCET | 0 | 0 | 0 | 0 | 0 | 2 | 0 | 16 | 1
2 | K | 713482141 | Montáž trubíc z EPDM,hr.25-32,vnút.priemer do 38 |  |  | m | 135 | [6 empty] | znížená | 0 | 0 | 0 | 0 | 0 | 0 | 16 | K | 2 | ROZPOCET | 0 | 0 | 0 | 0 | 0 | 2 | 0 | 16 | 2
3 | M | 2837787787 | Izolácia Trubice PE 18/13-DG |  |  | m | 21 | [6 empty] | znížená | 0 | 0 | 0 | 0 | 0 | 0 | 32 | M | 2 | ROZPOCET | 0 | 0 | 0 | 0 | 0 | 2 | 0 | 16 | 3
4 | M | 2837741542 | Izolácia Trubice PE 22/13-DG |  |  | m | 68 | [6 empty] | znížená | 0 | 0 | 0 | 0 | 0 | 0 | 32 | M | 2 | ROZPOCET | 0 | 0 | 0 | 0 | 0 | 2 | 0 | 16 | 4
5 | M | 2837741555 | Izolácia Trubice PE 28/20-DG |  |  | m | 32 | [6 empty] | znížená | 0 | 0 | 0 | 0 | 0 | 0 | 32 | M | 2 | ROZPOCET | 0 | 0 | 0 | 0 | 0 | 2 | 0 | 16 | 5
6 | M | 2837741571 | Izolácia Trubice PE 35/20-DG |  |  | m | 14 | [6 empty] | znížená | 0 | 0 | 0 | 0 | 0 | 0 | 32 | M | 2 | ROZPOCET | 0 | 0 | 0 | 0 | 0 | 2 | 0 | 16 | 6
7 | K | 713482142 | Montáž trubíc z EPDM,hr.25-32,vnút.priemer 42-73 |  |  | m | 24 | [6 empty] | znížená | 0 | 0 | 0 | 0 | 0 | 0 | 16 | K | 2 | ROZPOCET | 0 | 0 | 0 | 0 | 0 | 2 | 0 | 16 | 7
8 | M | 28377415713 | Izolácia Trubice PE 48/20-DG |  |  | m | 8 | [6 empty] | znížená | 0 | 0 | 0 | 0 | 0 | 0 | 32 | M | 2 | ROZPOCET | 0 | 0 | 0 | 0 | 0 | 2 | 0 | 16 | 8
9 | M | 28377415714 | Izolácia Trubice PE 60/25-DG |  |  | m | 16 | [6 empty] | znížená | 0 | 0 | 0 | 0 | 0 | 0 | 32 | M | 2 | ROZPOCET | 0 | 0 | 0 | 0 | 0 | 2 | 0 | 16 | 9
10 | K | 713482145 | Montáž trubíc z EPDM,hr.25-32,vnút.priemer 142-165 |  |  | m | 50 | [6 empty] | znížená | 0 | 0 | 0 | 0 | 0 | 0 | 16 | K | 2 | ROZPOCET | 0 | 0 | 0 | 0 | 0 | 2 | 0 | 16 | 10
11 | M | 28377415715 | Izolácia Trubice PE 78/25-DG |  |  | m | 6 | [6 empty] | znížená | 0 | 0 | 0 | 0 | 0 | 0 | 32 | M | 2 | ROZPOCET | 0 | 0 | 0 | 0 | 0 | 2 | 0 | 16 | 11
12 | M | 283774157151 | Izolácia Trubice PE 90/25-DG |  |  | m | 20 | [6 empty] | znížená | 0 | 0 | 0 | 0 | 0 | 0 | 32 | M | 2 | ROZPOCET | 0 | 0 | 0 | 0 | 0 | 2 | 0 | 16 | 12
13 | M | 2837741571512 | Izolácia Trubice PE 125/30-DG |  |  | m | 24 | [6 empty] | znížená | 0 | 0 | 0 | 0 | 0 | 0 | 32 | M | 2 | ROZPOCET | 0 | 0 | 0 | 0 | 0 | 2 | 0 | 16 | 13
14 | K | 7212908 | Vnútrostav. premiestnenie vybúraných hmôt vnútor. izol.z budov vysokých do 24 m |  |  | t | 1.32 | [6 empty] | znížená | 0 | 0 | 0 | 0 | 0 | 0 | 16 | K | 2 | ROZPOCET | 0 | 0 | 0 | 0 | 0 | 2 | 0 | 16 | 14
15 | K | 998713203 | Presun hmôt pre izolácie tepelné v objektoch výšky nad 12 m do 24 m |  |  | % | 2.325 | [6 empty] | znížená | 0 | 0 | 0 | 0 | 0 | 0 | 16 | K | 2 | ROZPOCET | 0 | 0 | 0 | 0 | 0 | 2 | 0 | 16 | 15
| 724 - Zdravotechnika - strojné vybavenie | [14 empty] | 0 |  | 0 |  | 0 | 2 | D | 1 | ROZPOCET | [6 empty] | 0
16 | K | 72699 | Montáž úpavovne a neutralizator kondenzu |  |  | súb | 1 | [6 empty] | znížená | 0 | 0 | 0 | 0 | 0 | 0 | 16 | K | 2 | ROZPOCET | 0 | 0 | 0 | 0 | 0 | 2 | 0 | 16 | 16
17 | M | 436001901 | Neutralizator kondenzu NE 0.1 V2 - s výtlakom max. 4,5m |  |  | ks | 3 | [6 empty] | znížená | 0 | 0 | 0 | 0 | 0 | 0 | 32 | M | 2 | ROZPOCET | 0 | 0 | 0 | 0 | 0 | 2 | 0 | 16 | 17
18 | K | 998724201 | Presun hmôt pre strojné vybavenie v objektoch výšky do 6 m |  |  | % | 0.7 | [6 empty] | znížená | 0 | 0 | 0 | 0 | 0 | 0 | 16 | K | 2 | ROZPOCET | 0 | 0 | 0 | 0 | 0 | 2 | 0 | 16 | 18
| 731 - Ústredné kúrenie, kotolne | [14 empty] | 0 |  | 0 |  | 0 | 2 | D | 1 | ROZPOCET | [6 empty] | 0
19 | K | 731201822 | Demontáž kotla žiarorúrkového skriňového automatických s výkonom nad 290 do 465 kW |  |  | ks | 3 | [6 empty] | znížená | 0 | 0 | 0 | 0 | 0 | 0 | 16 | K | 2 | ROZPOCET | 0 | 0 | 0 | 0 | 0 | 2 | 0 | 16 | 19
20 | K | 73121 | Montáž kotla teplovodného 80-400 kW |  |  | súb | 3 | [6 empty] | znížená | 0 | 0 | 0 | 0 | 0 | 0 | 16 | K | 2 | ROZPOCET | 0 | 0 | 0 | 0 | 0 | 2 | 0 | 16 | 20
21 | M | 48473160 | Plynovy kondenzačný kotol napr. Logano plus KB372-75 P, alebo ekvivalent |  |  | ks | 1 | [6 empty] | znížená | 0 | 0 | 0 | 0 | 0 | 0 | 32 | M | 2 | ROZPOCET | 0 | 0 | 0 | 0 | 0 | 2 | 0 | 16 | 21
22 | M | 484731601 | Plynovy kondenzačný kotol napr. Logano plus KB372-200 P , alebo ekvivalent |  |  | ks | 2 | [6 empty] | znížená | 0 | 0 | 0 | 0 | 0 | 0 | 32 | M | 2 | ROZPOCET | 0 | 0 | 0 | 0 | 0 | 2 | 0 | 16 | 22
23 | M | 48473161 | Poistná sada |  |  | ks | 1 | [6 empty] | znížená | 0 | 0 | 0 | 0 | 0 | 0 | 32 | M | 2 | ROZPOCET | 0 | 0 | 0 | 0 | 0 | 2 | 0 | 16 | 23
24 | M | 48473162 | Prílušenstvo ku 3x kotlom napr. (plyn filter, pripoj.sada bezp. sada, EMS Modul, atd) , alebo ekvivalent |  |  | subor | 1 | [6 empty] | znížená | 0 | 0 | 0 | 0 | 0 | 0 | 32 | M | 2 | ROZPOCET | 0 | 0 | 0 | 0 | 0 | 2 | 0 | 16 | 24
25 | M | 484731621 | Odťah spalín - vložka do 3x 20m + dymovody komína (dodavka a montáž, pomocný material) |  |  | subor | 1 | [6 empty] | znížená | 0 | 0 | 0 | 0 | 0 | 0 | 32 | M | 2 | ROZPOCET | 0 | 0 | 0 | 0 | 0 | 2 | 0 | 16 | 25
26 | K | 731341130 | Hadica napúšťacia gumená |  |  | m | 10 | [6 empty] | znížená | 0 | 0 | 0 | 0 | 0 | 0 | 16 | K | 2 | ROZPOCET | 0 | 0 | 0 | 0 | 0 | 2 | 0 | 16 | 26
27 | K | 731391823 | Vypúšťanie vody z kotla do kanalizácie čerpadlom o v. pl.kotla nad 10 do 20 m2 |  |  | ks | 3 | [6 empty] | znížená | 0 | 0 | 0 | 0 | 0 | 0 | 16 | K | 2 | ROZPOCET | 0 | 0 | 0 | 0 | 0 | 2 | 0 | 16 | 27
28 | K | 731890801 | Vnútrostaveniskové premiestnenie vybúraných hmôt kotolní vodorovne do 6 m |  |  | t | 7.2 | [6 empty] | znížená | 0 | 0 | 0 | 0 | 0 | 0 | 16 | K | 2 | ROZPOCET | 0 | 0 | 0 | 0 | 0 | 2 | 0 | 16 | 28
29 | K | 998731201 | Presun hmôt pre kotolne umiestnené vo výške (hĺbke) do 6 m |  |  | % | 4.62 | [6 empty] | znížená | 0 | 0 | 0 | 0 | 0 | 0 | 16 | K | 2 | ROZPOCET | 0 | 0 | 0 | 0 | 0 | 2 | 0 | 16 | 29
| 732 - Ústredné kúrenie, strojovne | [14 empty] | 0 |  | 0 |  | 0 | 2 | D | 1 | ROZPOCET | [6 empty] | 0
30 | K | 732211813118989 | Demontáž technologie solárneho ohrevu |  |  | subor | 1 | [6 empty] | znížená | 0 | 0 | 0 | 0 | 0 | 0 | 16 | K | 2 | ROZPOCET | 0 | 0 | 0 | 0 | 0 | 2 | 0 | 16 | 30
31 | K | 732211813 | Demontáž ohrievača zásobníkového ležatého objemu do 630 l |  |  | ks | 3 | [6 empty] | znížená | 0 | 0 | 0 | 0 | 0 | 0 | 16 | K | 2 | ROZPOCET | 0 | 0 | 0 | 0 | 0 | 2 | 0 | 16 | 31
32 | K | 732219315 | Montáž ohrievača vody zásobníkového stojatého kombinovaného do PN 2,5/1,0 objemu 1 000 l |  |  | súb | 3 | [6 empty] | znížená | 0 | 0 | 0 | 0 | 0 | 0 | 16 | K | 2 | ROZPOCET | 0 | 0 | 0 | 0 | 0 | 2 | 0 | 16 | 32
33 | M | 484731601112 | Ohrievač vody napr. LOGALUX SU300 s prísluš. , alebo ekvivalent |  |  | ks | 3 | [6 empty] | znížená | 0 | 0 | 0 | 0 | 0 | 0 | 32 | M | 2 | ROZPOCET | 0 | 0 | 0 | 0 | 0 | 2 | 0 | 16 | 33
34 | K | 7324208 | Uprava napojenia čerpadla obehového (do potrubia) do DN 80 |  |  | ks | 30 | [6 empty] | znížená | 0 | 0 | 0 | 0 | 0 | 0 | 16 | K | 2 | ROZPOCET | 0 | 0 | 0 | 0 | 0 | 2 | 0 | 16 | 34
35 | K | 732420813 | Demontáž čerpadla obehového špirálového (do potrubia) DN 50 |  |  | ks | 14 | [6 empty] | znížená | 0 | 0 | 0 | 0 | 0 | 0 | 16 | K | 2 | ROZPOCET | 0 | 0 | 0 | 0 | 0 | 2 | 0 | 16 | 35
36 | K | 732429111 | Montáž čerpadla (do potrubia) obehového špirálového DN 25 |  |  | súb | 12 | [6 empty] | znížená | 0 | 0 | 0 | 0 | 0 | 0 | 16 | K | 2 | ROZPOCET | 0 | 0 | 0 | 0 | 0 | 2 | 0 | 16 | 36
37 | M | 4268150026 | Obehové tepl.čerpadlo 25-40, L=180mm |  |  | ks | 2 | [6 empty] | znížená | 0 | 0 | 0 | 0 | 0 | 0 | 32 | M | 2 | ROZPOCET | 0 | 0 | 0 | 0 | 0 | 2 | 0 | 16 | 37
38 | M | 42681500261 | Obehové tepl.čerpadlo 25-60, L=180mm |  |  | ks | 2 | [6 empty] | znížená | 0 | 0 | 0 | 0 | 0 | 0 | 32 | M | 2 | ROZPOCET | 0 | 0 | 0 | 0 | 0 | 2 | 0 | 16 | 38
39 | M | 42655 | Obehové tepl.čerpadlo 32-60, L=180mm |  |  | ks | 4 | [6 empty] | znížená | 0 | 0 | 0 | 0 | 0 | 0 | 32 | M | 2 | ROZPOCET | 0 | 0 | 0 | 0 | 0 | 2 | 0 | 16 | 39
40 | M | 426551 | Obehové tepl.čerpadlo 32-80F, L=220mm |  |  | ks | 1 | [6 empty] | znížená | 0 | 0 | 0 | 0 | 0 | 0 | 32 | M | 2 | ROZPOCET | 0 | 0 | 0 | 0 | 0 | 2 | 0 | 16 | 40
41 | M | 42699 | Obehové cirk. čerpadlo nerez 25-40 N L=180mm tuv |  |  | ks | 1 | [6 empty] | znížená | 0 | 0 | 0 | 0 | 0 | 0 | 32 | M | 2 | ROZPOCET | 0 | 0 | 0 | 0 | 0 | 2 | 0 | 16 | 41
42 | M | 426991 | Obehové cirk. čerpadlo nerez 25-60 N L=180mm tuv |  |  | ks | 2 | [6 empty] | znížená | 0 | 0 | 0 | 0 | 0 | 0 | 32 | M | 2 | ROZPOCET | 0 | 0 | 0 | 0 | 0 | 2 | 0 | 16 | 42
43 | K | 732429113 | Montáž čerpadla (do potrubia) obehového špirálového DN 50 |  |  | súb | 6 | [6 empty] | znížená | 0 | 0 | 0 | 0 | 0 | 0 | 16 | K | 2 | ROZPOCET | 0 | 0 | 0 | 0 | 0 | 2 | 0 | 16 | 43
44 | M | 4265511441 | Obehové tepl.čerpadlo 40-80 F, L=250mm |  |  | ks | 1 | [6 empty] | znížená | 0 | 0 | 0 | 0 | 0 | 0 | 32 | M | 2 | ROZPOCET | 0 | 0 | 0 | 0 | 0 | 2 | 0 | 16 | 44
45 | M | 4265511 | Obehové tepl.čerpadlo 40-120F, L=250mm |  |  | ks | 4 | [6 empty] | znížená | 0 | 0 | 0 | 0 | 0 | 0 | 32 | M | 2 | ROZPOCET | 0 | 0 | 0 | 0 | 0 | 2 | 0 | 16 | 45
46 | M | 426551144 | Obehové tepl.čerpadlo 50-120 F, L=250mm |  |  | ks | 1 | [6 empty] | znížená | 0 | 0 | 0 | 0 | 0 | 0 | 32 | M | 2 | ROZPOCET | 0 | 0 | 0 | 0 | 0 | 2 | 0 | 16 | 46
47 | K | 732890801 | Vnútrostaveniskové premiestnenie vybúraných hmôt strojovní vodorovne 100 m z objektov výšky do 6 m |  |  | t | 0.5 | [6 empty] | znížená | 0 | 0 | 0 | 0 | 0 | 0 | 16 | K | 2 | ROZPOCET | 0 | 0 | 0 | 0 | 0 | 2 | 0 | 16 | 47
48 | K | 998732201 | Presun hmôt pre strojovne v objektoch výšky do 6 m |  |  | % | 1.65 | [6 empty] | znížená | 0 | 0 | 0 | 0 | 0 | 0 | 16 | K | 2 | ROZPOCET | 0 | 0 | 0 | 0 | 0 | 2 | 0 | 16 | 48
| 733 - Ústredné kúrenie, rozvodné potrubie | [14 empty] | 0 |  | 0 |  | 0 | 2 | D | 1 | ROZPOCET | [6 empty] | 0
49 | K | 733110808 | Demontáž potrubia z oceľových rúrok závitových nad 32 do DN 50 |  |  | m | 357 | [6 empty] | znížená | 0 | 0 | 0 | 0 | 0 | 0 | 16 | K | 2 | ROZPOCET | 0 | 0 | 0 | 0 | 0 | 2 | 0 | 16 | 49
50 | K | 733120832 | Demontáž potrubia z oceľových rúrok hladkých nad 89 do D 133 |  |  | m | 54 | [6 empty] | znížená | 0 | 0 | 0 | 0 | 0 | 0 | 16 | K | 2 | ROZPOCET | 0 | 0 | 0 | 0 | 0 | 2 | 0 | 16 | 50
51 | K | 733121118 | Potrubie z rúrok hladkých bezšvových nízkotlakových priemer 57/2,9 |  |  | m | 10 | [6 empty] | znížená | 0 | 0 | 0 | 0 | 0 | 0 | 16 | K | 2 | ROZPOCET | 0 | 0 | 0 | 0 | 0 | 2 | 0 | 16 | 51
52 | K | 733121125 | Potrubie z rúrok hladkých bezšvových nízkotlakových priemer 89/3,6 |  |  | m | 20 | [6 empty] | znížená | 0 | 0 | 0 | 0 | 0 | 0 | 16 | K | 2 | ROZPOCET | 0 | 0 | 0 | 0 | 0 | 2 | 0 | 16 | 52
53 | K | 733121132 | Potrubie z rúrok hladkých bezšvových nízkotlakových priemer 133/4,5 |  |  | m | 24 | [6 empty] | znížená | 0 | 0 | 0 | 0 | 0 | 0 | 16 | K | 2 | ROZPOCET | 0 | 0 | 0 | 0 | 0 | 2 | 0 | 16 | 53
54 | K | 733190217 | Tlaková skúška potrubia z oceľových rúrok do priem. 89/5 |  |  | m | 1256 | [6 empty] | znížená | 0 | 0 | 0 | 0 | 0 | 0 | 16 | K | 2 | ROZPOCET | 0 | 0 | 0 | 0 | 0 | 2 | 0 | 16 | 54
55 | K | 733191903 | Oprava rozvodov potrubí z oceľových rúrok závitových normálnych i zosilených - montáž a dodávka DN 15 |  |  | m | 251 | [6 empty] | znížená | 0 | 0 | 0 | 0 | 0 | 0 | 16 | K | 2 | ROZPOCET | 0 | 0 | 0 | 0 | 0 | 2 | 0 | 16 | 55
56 | K | 733191904 | Oprava rozvodov potrubí z oceľových rúrok závitových normálnych i zosilených - montáž a dodávka DN 20 |  |  | m | 68 | [6 empty] | znížená | 0 | 0 | 0 | 0 | 0 | 0 | 16 | K | 2 | ROZPOCET | 0 | 0 | 0 | 0 | 0 | 2 | 0 | 16 | 56
57 | K | 733191905 | Oprava rozvodov potrubí z oceľových rúrok závitových normálnych i zosilených - montáž a dodávka DN 25 |  |  | m | 32 | [6 empty] | znížená | 0 | 0 | 0 | 0 | 0 | 0 | 16 | K | 2 | ROZPOCET | 0 | 0 | 0 | 0 | 0 | 2 | 0 | 16 | 57
58 | K | 733191906 | Oprava rozvodov potrubí z oceľových rúrok závitových normálnych i zosilených - montáž a dodávka DN 32 |  |  | m | 14 | [6 empty] | znížená | 0 | 0 | 0 | 0 | 0 | 0 | 16 | K | 2 | ROZPOCET | 0 | 0 | 0 | 0 | 0 | 2 | 0 | 16 | 58
59 | K | 733191907 | Oprava rozvodov potrubí z oceľových rúrok závitových normálnych i zosilených - montáž a dodávka DN 40 |  |  | m | 8 | [6 empty] | znížená | 0 | 0 | 0 | 0 | 0 | 0 | 16 | K | 2 | ROZPOCET | 0 | 0 | 0 | 0 | 0 | 2 | 0 | 16 | 59
60 | K | 733191908 | Oprava rozvodov potrubí z oceľových rúrok závitových normálnych i zosilených - montáž a dodávka DN 50,65 |  |  | m | 12 | [6 empty] | znížená | 0 | 0 | 0 | 0 | 0 | 0 | 16 | K | 2 | ROZPOCET | 0 | 0 | 0 | 0 | 0 | 2 | 0 | 16 | 60
61 | K | 733890803 | Vnútrostav. premiestnenie vybúraných hmôt rozvodov potrubia vodorovne do 100 m z obj. výš. do 24m |  |  | t | 1.98 | [6 empty] | znížená | 0 | 0 | 0 | 0 | 0 | 0 | 16 | K | 2 | ROZPOCET | 0 | 0 | 0 | 0 | 0 | 2 | 0 | 16 | 61
62 | K | 998733201 | Presun hmôt pre rozvody potrubia v objektoch výšky do 6 m |  |  | % | 1.4 | [6 empty] | znížená | 0 | 0 | 0 | 0 | 0 | 0 | 16 | K | 2 | ROZPOCET | 0 | 0 | 0 | 0 | 0 | 2 | 0 | 16 | 62
| 734 - Ústredné kúrenie, armatúry. | [14 empty] | 0 |  | 0 |  | 0 | 2 | D | 1 | ROZPOCET | [6 empty] | 0
63 | K | 734100812 | Demontáž armatúry prírubovej s dvomi prírubami nad 50 do DN 100 |  |  | ks | 11 | [6 empty] | znížená | 0 | 0 | 0 | 0 | 0 | 0 | 16 | K | 2 | ROZPOCET | 0 | 0 | 0 | 0 | 0 | 2 | 0 | 16 | 63
64 | K | 734109216 | Montáž armatúry prírubovej s dvomi prírubami PN 1,6 do DN 80 |  |  | súb | 6 | [6 empty] | znížená | 0 | 0 | 0 | 0 | 0 | 0 | 16 | K | 2 | ROZPOCET | 0 | 0 | 0 | 0 | 0 | 2 | 0 | 16 | 64
65 | M | 89623 | Uzáv.klapka DN50 s 2x prír., prir.spojom |  |  | ks | 1 | [6 empty] | znížená | 0 | 0 | 0 | 0 | 0 | 0 | 32 | M | 2 | ROZPOCET | 0 | 0 | 0 | 0 | 0 | 2 | 0 | 16 | 65
66 | M | 89622 | Uzáv.klapka DN80 s 2x prír., prir.spojom |  |  | ks | 2 | [6 empty] | znížená | 0 | 0 | 0 | 0 | 0 | 0 | 32 | M | 2 | ROZPOCET | 0 | 0 | 0 | 0 | 0 | 2 | 0 | 16 | 66
67 | M | 52122121 | Spätná klapka DN50 s 2x prír., prir.spojom |  |  | ks | 1 | [6 empty] | znížená | 0 | 0 | 0 | 0 | 0 | 0 | 32 | M | 2 | ROZPOCET | 0 | 0 | 0 | 0 | 0 | 2 | 0 | 16 | 67
68 | M | 52122122 | Spätná klapka DN80 s 2x prír., prir.spojom |  |  | ks | 2 | [6 empty] | znížená | 0 | 0 | 0 | 0 | 0 | 0 | 32 | M | 2 | ROZPOCET | 0 | 0 | 0 | 0 | 0 | 2 | 0 | 16 | 68
69 | K | 734109218 | Montáž armatúry prírubovej s dvomi prírubami PN 1,6 DN 125 |  |  | súb | 5 | [6 empty] | znížená | 0 | 0 | 0 | 0 | 0 | 0 | 16 | K | 2 | ROZPOCET | 0 | 0 | 0 | 0 | 0 | 2 | 0 | 16 | 69
70 | M | 589654 | Filter prírubový DN125 s 2x prír., prir.spojom |  |  | ks | 1 | [6 empty] | znížená | 0 | 0 | 0 | 0 | 0 | 0 | 32 | M | 2 | ROZPOCET | 0 | 0 | 0 | 0 | 0 | 2 | 0 | 16 | 70
71 | M | 5896557 | Uzáv.klapka DN125 s 2x prír., prir.spojom |  |  | ks | 3 | [6 empty] | znížená | 0 | 0 | 0 | 0 | 0 | 0 | 32 | M | 2 | ROZPOCET | 0 | 0 | 0 | 0 | 0 | 2 | 0 | 16 | 71
72 | M | 58965 | Odlučovač mikrobublin a kalov napr. Reflex Extwin, ocel s prírubou, 110 °C, 10 bar DN125, alebo ekvivalent |  |  | ks | 1 | [6 empty] | znížená | 0 | 0 | 0 | 0 | 0 | 0 | 32 | M | 2 | ROZPOCET | 0 | 0 | 0 | 0 | 0 | 2 | 0 | 16 | 72
73 | K | 734200822 | Demontáž armatúry závitovej s dvomi závitmi nad 1/2 do G 1 |  |  | ks | 674 | [6 empty] | znížená | 0 | 0 | 0 | 0 | 0 | 0 | 16 | K | 2 | ROZPOCET | 0 | 0 | 0 | 0 | 0 | 2 | 0 | 16 | 73
74 | K | 734209101 | Montáž závitovej armatúry s 1 závitom do G 1/2 |  |  | ks | 251 | [6 empty] | znížená | 0 | 0 | 0 | 0 | 0 | 0 | 16 | K | 2 | ROZPOCET | 0 | 0 | 0 | 0 | 0 | 2 | 0 | 16 | 74
75 | M | 4222058 | Termostatická hlavica |  |  | ks | 205 | [6 empty] | znížená | 0 | 0 | 0 | 0 | 0 | 0 | 32 | M | 2 | ROZPOCET | 0 | 0 | 0 | 0 | 0 | 2 | 0 | 16 | 75
76 | M | 42220 | Termostatická hlavica „HERZCULES v masívnom vyhotovení odolná voči vandalizmu |  |  | ks | 46 | [6 empty] | znížená | 0 | 0 | 0 | 0 | 0 | 0 | 32 | M | 2 | ROZPOCET | 0 | 0 | 0 | 0 | 0 | 2 | 0 | 16 | 76
77 | K | 734209112 | Montáž závitovej armatúry s 2 závitmi do G 1/2 |  |  | ks | 621 | [6 empty] | znížená | 0 | 0 | 0 | 0 | 0 | 0 | 16 | K | 2 | ROZPOCET | 0 | 0 | 0 | 0 | 0 | 2 | 0 | 16 | 77
78 | M | 42257878757 | Uzatv.ventil DN15 |  |  | ks | 54 | [6 empty] | znížená | 0 | 0 | 0 | 0 | 0 | 0 | 32 | M | 2 | ROZPOCET | 0 | 0 | 0 | 0 | 0 | 2 | 0 | 16 | 78
79 | M | 4228461087 | 1/2" spiatočkový ventil, (priamy =265ks rohový=0ks ) - regulačný RL5 |  |  | ks | 251 | [6 empty] | znížená | 0 | 0 | 0 | 0 | 0 | 0 | 32 | M | 2 | ROZPOCET | 0 | 0 | 0 | 0 | 0 | 2 | 0 | 16 | 79
80 | M | 4228461003 | 1/2" ventil , (priamy =265ks rohový=0ks ) |  |  | ks | 251 | [6 empty] | znížená | 0 | 0 | 0 | 0 | 0 | 0 | 32 | M | 2 | ROZPOCET | 0 | 0 | 0 | 0 | 0 | 2 | 0 | 16 | 80
81 | M | 4225445457 | Regulačný ventil HDN15 |  |  | ks | 37 | [6 empty] | znížená | 0 | 0 | 0 | 0 | 0 | 0 | 32 | M | 2 | ROZPOCET | 0 | 0 | 0 | 0 | 0 | 2 | 0 | 16 | 81
82 | M | 42268855877 | Regulator dif.tlaku DN15 |  |  | ks | 28 | [6 empty] | znížená | 0 | 0 | 0 | 0 | 0 | 0 | 32 | M | 2 | ROZPOCET | 0 | 0 | 0 | 0 | 0 | 2 | 0 | 16 | 82
83 | K | 734209114 | Montáž závitovej armatúry s 2 závitmi G 3/4 |  |  | ks | 77 | [6 empty] | znížená | 0 | 0 | 0 | 0 | 0 | 0 | 16 | K | 2 | ROZPOCET | 0 | 0 | 0 | 0 | 0 | 2 | 0 | 16 | 83
84 | M | 42284610 | Uzatv.ventil DN20 |  |  | ks | 58 | [6 empty] | znížená | 0 | 0 | 0 | 0 | 0 | 0 | 32 | M | 2 | ROZPOCET | 0 | 0 | 0 | 0 | 0 | 2 | 0 | 16 | 84
85 | M | 42284610031 | Regulačný ventil DN20 |  |  | ks | 19 | [6 empty] | znížená | 0 | 0 | 0 | 0 | 0 | 0 | 32 | M | 2 | ROZPOCET | 0 | 0 | 0 | 0 | 0 | 2 | 0 | 16 | 85
86 | K | 734209115 | Montáž závitovej armatúry s 2 závitmi G 1 |  |  | ks | 12 | [6 empty] | znížená | 0 | 0 | 0 | 0 | 0 | 0 | 16 | K | 2 | ROZPOCET | 0 | 0 | 0 | 0 | 0 | 2 | 0 | 16 | 86
87 | M | 484111 | Uzáver DN25 |  |  | ks | 6 | [6 empty] | znížená | 0 | 0 | 0 | 0 | 0 | 0 | 32 | M | 2 | ROZPOCET | 0 | 0 | 0 | 0 | 0 | 2 | 0 | 16 | 87
88 | M | 42275777 | Regulačný ventil DN25 |  |  | ks | 2 | [6 empty] | znížená | 0 | 0 | 0 | 0 | 0 | 0 | 32 | M | 2 | ROZPOCET | 0 | 0 | 0 | 0 | 0 | 2 | 0 | 16 | 88
89 | M | 422689 | Regulator dif.tlaku DN25 |  |  | ks | 4 | [6 empty] | znížená | 0 | 0 | 0 | 0 | 0 | 0 | 32 | M | 2 | ROZPOCET | 0 | 0 | 0 | 0 | 0 | 2 | 0 | 16 | 89
90 | K | 734209116 | Montáž závitovej armatúry s 2 závitmi G 5/4 |  |  | ks | 5 | [6 empty] | znížená | 0 | 0 | 0 | 0 | 0 | 0 | 16 | K | 2 | ROZPOCET | 0 | 0 | 0 | 0 | 0 | 2 | 0 | 16 | 90
91 | M | 48411112 | Uzáver DN32 |  |  | ks | 2 | [6 empty] | znížená | 0 | 0 | 0 | 0 | 0 | 0 | 32 | M | 2 | ROZPOCET | 0 | 0 | 0 | 0 | 0 | 2 | 0 | 16 | 91
92 | M | 4225676751 | Regulačný ventil DN32 |  |  | ks | 2 | [6 empty] | znížená | 0 | 0 | 0 | 0 | 0 | 0 | 32 | M | 2 | ROZPOCET | 0 | 0 | 0 | 0 | 0 | 2 | 0 | 16 | 92
93 | M | 4226891 | Regulator dif.tlaku DN32 |  |  | ks | 1 | [6 empty] | znížená | 0 | 0 | 0 | 0 | 0 | 0 | 32 | M | 2 | ROZPOCET | 0 | 0 | 0 | 0 | 0 | 2 | 0 | 16 | 93
94 | K | 734209117 | Montáž závitovej armatúry s 2 závitmi G 6/4 |  |  | ks | 2 | [6 empty] | znížená | 0 | 0 | 0 | 0 | 0 | 0 | 16 | K | 2 | ROZPOCET | 0 | 0 | 0 | 0 | 0 | 2 | 0 | 16 | 94
95 | M | 422567675 | Regulačný ventil DN40 |  |  | ks | 2 | [6 empty] | znížená | 0 | 0 | 0 | 0 | 0 | 0 | 32 | M | 2 | ROZPOCET | 0 | 0 | 0 | 0 | 0 | 2 | 0 | 16 | 95
96 | K | 734209118 | Montáž závitovej armatúry s 2 závitmi G 2 |  |  | ks | 2 | [6 empty] | znížená | 0 | 0 | 0 | 0 | 0 | 0 | 16 | K | 2 | ROZPOCET | 0 | 0 | 0 | 0 | 0 | 2 | 0 | 16 | 96
97 | M | 4225676757787 | Regulačný ventil DN50 |  |  | ks | 2 | [6 empty] | znížená | 0 | 0 | 0 | 0 | 0 | 0 | 32 | M | 2 | ROZPOCET | 0 | 0 | 0 | 0 | 0 | 2 | 0 | 16 | 97
98 | K | 734209122 | Montáž závitovej armatúry s 3 závitmi do G 1/2 |  |  | ks | 1 | [6 empty] | znížená | 0 | 0 | 0 | 0 | 0 | 0 | 16 | K | 2 | ROZPOCET | 0 | 0 | 0 | 0 | 0 | 2 | 0 | 16 | 98
99 | M | 5510144800 | Mix DN15 so pohonom |  |  | ks | 1 | [6 empty] | znížená | 0 | 0 | 0 | 0 | 0 | 0 | 32 | M | 2 | ROZPOCET | 0 | 0 | 0 | 0 | 0 | 2 | 0 | 16 | 99
100 | K | 734209124 | Montáž závitovej armatúry s 3 závitmi G 3/4 |  |  | ks | 2 | [6 empty] | znížená | 0 | 0 | 0 | 0 | 0 | 0 | 16 | K | 2 | ROZPOCET | 0 | 0 | 0 | 0 | 0 | 2 | 0 | 16 | 100
101 | M | 5510143200 | Mix DN20 so pohonom |  |  | ks | 2 | [6 empty] | znížená | 0 | 0 | 0 | 0 | 0 | 0 | 32 | M | 2 | ROZPOCET | 0 | 0 | 0 | 0 | 0 | 2 | 0 | 16 | 101
102 | K | 734209125 | Montáž závitovej armatúry s 3 závitmi G 1 |  |  | ks | 3 | [6 empty] | znížená | 0 | 0 | 0 | 0 | 0 | 0 | 16 | K | 2 | ROZPOCET | 0 | 0 | 0 | 0 | 0 | 2 | 0 | 16 | 102
103 | M | 5510143500 | Mix DN25 so pohonom |  |  | ks | 3 | [6 empty] | znížená | 0 | 0 | 0 | 0 | 0 | 0 | 32 | M | 2 | ROZPOCET | 0 | 0 | 0 | 0 | 0 | 2 | 0 | 16 | 103
104 | K | 734209126 | Montáž závitovej armatúry s 3 závitmi G 5/4 |  |  | ks | 2 | [6 empty] | znížená | 0 | 0 | 0 | 0 | 0 | 0 | 16 | K | 2 | ROZPOCET | 0 | 0 | 0 | 0 | 0 | 2 | 0 | 16 | 104
105 | M | 5510143100 | Mix DN32 so pohonom |  |  | ks | 2 | [6 empty] | znížená | 0 | 0 | 0 | 0 | 0 | 0 | 32 | M | 2 | ROZPOCET | 0 | 0 | 0 | 0 | 0 | 2 | 0 | 16 | 105
106 | K | 734209127 | Montáž závitovej armatúry s 3 závitmi G 6/4 |  |  | ks | 1 | [6 empty] | znížená | 0 | 0 | 0 | 0 | 0 | 0 | 16 | K | 2 | ROZPOCET | 0 | 0 | 0 | 0 | 0 | 2 | 0 | 16 | 106
107 | M | 5510110600 | Mix DN40 so pohonom |  |  | ks | 1 | [6 empty] | znížená | 0 | 0 | 0 | 0 | 0 | 0 | 32 | M | 2 | ROZPOCET | 0 | 0 | 0 | 0 | 0 | 2 | 0 | 16 | 107
108 | K | 7343121131 | Odvzdušňovací ventil |  |  | ks | 2 | [6 empty] | znížená | 0 | 0 | 0 | 0 | 0 | 0 | 16 | K | 2 | ROZPOCET | 0 | 0 | 0 | 0 | 0 | 2 | 0 | 16 | 108
109 | K | 734312113 | Ventil horúcovodný privarovací vypúšťací DN15 |  |  | ks | 126 | [6 empty] | znížená | 0 | 0 | 0 | 0 | 0 | 0 | 16 | K | 2 | ROZPOCET | 0 | 0 | 0 | 0 | 0 | 2 | 0 | 16 | 109
110 | K | 734411112 | Teplomer technický s ochranným púzdrom - priamy typ 250 prev."A" |  |  | ks | 6 | [6 empty] | znížená | 0 | 0 | 0 | 0 | 0 | 0 | 16 | K | 2 | ROZPOCET | 0 | 0 | 0 | 0 | 0 | 2 | 0 | 16 | 110
111 | K | 734421130 | Tlakomer deformačný kruhový B 0-10 MPa č.03313 priem. 160 |  |  | ks | 6 | [6 empty] | znížená | 0 | 0 | 0 | 0 | 0 | 0 | 16 | K | 2 | ROZPOCET | 0 | 0 | 0 | 0 | 0 | 2 | 0 | 16 | 111
112 | K | 734494121 | Návarok s metrickým závitom akosť mat.11 416.1 M 20x1,5 dĺžky do 220 mm |  |  | ks | 8 | [6 empty] | znížená | 0 | 0 | 0 | 0 | 0 | 0 | 16 | K | 2 | ROZPOCET | 0 | 0 | 0 | 0 | 0 | 2 | 0 | 16 | 112
113 | K | 734890803 | Vnútrostaveniskové premiestnenie vybúraných hmôt armatúr do 24m |  |  | t | 0.76 | [6 empty] | znížená | 0 | 0 | 0 | 0 | 0 | 0 | 16 | K | 2 | ROZPOCET | 0 | 0 | 0 | 0 | 0 | 2 | 0 | 16 | 113
114 | K | 998734201 | Presun hmôt pre armatúry v objektoch výšky do 6 m |  |  | % | 1.2 | [6 empty] | znížená | 0 | 0 | 0 | 0 | 0 | 0 | 16 | K | 2 | ROZPOCET | 0 | 0 | 0 | 0 | 0 | 2 | 0 | 16 | 114
| 735 - Ústredné kúrenie, vykurov. telesá | [14 empty] | 0 |  | 0 |  | 0 | 2 | D | 1 | ROZPOCET | [6 empty] | 0
115 | K | 735494811 | Vypúšťanie vody z vykurovacích sústav z panel. vykurovacích telies |  |  | m2 | 754 | [6 empty] | znížená | 0 | 0 | 0 | 0 | 0 | 0 | 16 | K | 2 | ROZPOCET | 0 | 0 | 0 | 0 | 0 | 2 | 0 | 16 | 115
116 | K | 735494811963 | Napúšťanie vody do vykurovacích sústav |  |  | m2 | 754 | [6 empty] | znížená | 0 | 0 | 0 | 0 | 0 | 0 | 16 | K | 2 | ROZPOCET | 0 | 0 | 0 | 0 | 0 | 2 | 0 | 16 | 116
117 | K | 998735103 | Presun hmôt pre vykurovacie telesá v objektoch výšky nad 12 do 24 m |  |  | t | 0.1 | [6 empty] | znížená | 0 | 0 | 0 | 0 | 0 | 0 | 16 | K | 2 | ROZPOCET | 0 | 0 | 0 | 0 | 0 | 2 | 0 | 16 | 117
| 783 - Dokončovacie práce - nátery | [14 empty] | 0 |  | 0 |  | 0 | 2 | D | 1 | ROZPOCET | [6 empty] | 0
118 | K | 783421110 | Nátery kov.potr.a armatúr synteti. na vzduchu schnúce farby bielej armatúr do DN 100 mm dvojnásobné |  |  | m | 385 | [6 empty] | znížená | 0 | 0 | 0 | 0 | 0 | 0 | 16 | K | 2 | ROZPOCET | 0 | 0 | 0 | 0 | 0 | 2 | 0 | 16 | 118
119 | K | 783421710 | Nátery kov.potr.a armatúr syntetické farby bielej armatúr do DN 100 mm dvojnás. 1x základný |  |  | m | 385 | [6 empty] | znížená | 0 | 0 | 0 | 0 | 0 | 0 | 16 | K | 2 | ROZPOCET | 0 | 0 | 0 | 0 | 0 | 2 | 0 | 16 | 119
120 | K | 783422710 | Nátery kov.potr.a armatúr syntetické farby bielej armatúr do DN 200 mm dvojnás. 1x základný |  |  | ks | 54 | [6 empty] | znížená | 0 | 0 | 0 | 0 | 0 | 0 | 16 | K | 2 | ROZPOCET | 0 | 0 | 0 | 0 | 0 | 2 | 0 | 16 | 120
| OST - Ostatné | [14 empty] | 0 |  | 0 |  | 0 | 4 | D | 0 | ROZPOCET | [6 empty] | 25760
121 | K | HZS-007 | Vykurovacia skúška, odvzdavacie protokoly |  |  | hod | 72 | [6 empty] | znížená | 0 | 0 | 0 | 0 | 0 | 0 | 262144 | K | 1 | ROZPOCET | 0 | 0 | 0 | 0 | 0 | 2 | 0 | 262144 | 121
122 | K | HZS-009 | Meranie a regulácia strojovne (prispôsobenie MaR novým čerpadlám) |  |  | súbor | 1 | 25760 |  | 25760 |  |  |  | znížená | 0 | 0 | 0 | 0 | 0 | 0 | 262144 | K | 1 | ROZPOCET | 0 | 25760 | 0 | 0 | 0 | 2 | 25760 | 262144 | 122
123 | K | HZS-010 | Stavebná uprava podstavca pod kotly |  |  | kus | 3 | [6 empty] | znížená | 0 | 0 | 0 | 0 | 0 | 0 | 262144 | K | 1 | ROZPOCET | 0 | 0 | 0 | 0 | 0 | 2 | 0 | 262144 | 123

## 1.6 - E.6 SO 01.1 Vzducho...
| Hárok obsahuje: |  | 1) Krycí list rozpočtu |  | 2) Rekapitulácia rozpočtu |  |  | 3) Rozpočet |  |  | Späť na hárok: | Rekapitulácia stavby
optimalizované pre tlač zostáv vo formáte A4 - na výšku | [11 empty] | >> skryté stĺpce << | [9 empty] | {7a0e8b29-0208-43c0-ac40-24554e6ed7df}
0
KRYCÍ LIST ROZPOČTU | [12 empty] | v --- nižšie sa nachádzajú doplnkové a pomocné údaje k zostavám --- v | [8 empty] | False
| Stavba: |  | Poprad OR PZ, rekonštrukcia a modernizácia objektu
| Objekt: |  | 01.1 - SO 01.1 Budova ORPZ Poprad - oprávnené práce
| Časť: |  | 1.6 - E.6 SO 01.1 Vzduchotechnické zariadenia
| JKSO: | [7 empty] | KS:
| Miesto: |  | Poprad | [5 empty] | Dátum: |  | 09/2020
| Objednávateľ: | [7 empty] | IČO:
|  | Ministerstvo vnútra Slovenskej republiky | [6 empty] | IČO DPH:
| Zhotoviteľ: | [7 empty] | IČO:
IČO DPH:
| Projektant: | [7 empty] | IČO:
IČO DPH:
| Spracovateľ: | [7 empty] | IČO:
IČO DPH:
Poznámka:
Náklady z rozpočtu
Ostatné náklady
Cena bez DPH
| DPH | základná | 20% | z | 0
|  | znížená | 20% | z | 0
|  | zákl. prenesená | 20% | z | 0
|  | zníž. prenesená | 20% | z | 0
|  | nulová | 0% | z | 0
| Cena s DPH |  |  | v | EUR
| Projektant |  |  |  |  | Spracovateľ
| Dátum a podpis: |  |  | Pečiatka |  | Dátum a podpis: |  |  |  | Pečiatka
| Objednávateľ |  |  |  |  | Zhotoviteľ
| Dátum a podpis: |  |  | Pečiatka |  | Dátum a podpis: |  |  |  | Pečiatka
REKAPITULÁCIA ROZPOČTU
Stavba: |  |  | Poprad OR PZ, rekonštrukcia a modernizácia objektu
Objekt: |  |  | 01.1 - SO 01.1 Budova ORPZ Poprad - oprávnené práce
Časť: |  |  | 1.6 - E.6 SO 01.1 Vzduchotechnické zariadenia
Miesto: |  |  | Poprad |  |  |  | Dátum: |  | 09/2020
Objednávateľ: |  |  | Ministerstvo vnútra Slovenskej republiky |  |  |  | Projektant:
Zhotoviteľ: | [6 empty] | Spracovateľ:
Kód - Popis | [9 empty] | Cena celkom [EUR]
1) Náklady z rozpočtu | [22 empty] | -1
24-M - Montáže vzduchotechnických zariad.
VZT-zar.1 - Zariadenie č.1- Úprava výšky výfukových hlavíc
VZT-potrubie - Potrubie úhrnom pre všetky zariadenia
VZT-skúšky - Skúšky
2) Ostatné náklady | [13 empty] | DPH
Celkové náklady za stavbu 1) + 2)
ROZPOČET
Stavba: |  |  | Poprad OR PZ, rekonštrukcia a modernizácia objektu
Objekt: |  |  | 01.1 - SO 01.1 Budova ORPZ Poprad - oprávnené práce
Časť: |  |  | 1.6 - E.6 SO 01.1 Vzduchotechnické zariadenia
Miesto: |  |  | Poprad |  |  |  | Dátum: |  | 09/2020
Objednávateľ: |  |  | Ministerstvo vnútra Slovenskej republiky |  |  |  | Projektant:
Zhotoviteľ: | [6 empty] | Spracovateľ:
PČ | Typ | Kód | Popis |  |  | MJ | Množstvo | J.cena [EUR] |  | Cena celkom [EUR] |  |  | Poznámka | DPH | J. Nh [h] | Nh celkom [h] | J. hmotnosť [t] | Hmotnosť celkom [t] | J. suť [t] | Suť Celkom [t]
Náklady z rozpočtu | [15 empty] | 0 |  | 0 |  | 0 |  | D | -1 | [7 empty] | 0
| 24-M - Montáže vzduchotechnických zariad. | [14 empty] | 0 |  | 0 |  | 0 | 1 | D | 0 | ROZPOCET | [6 empty] | 0
| VZT-zar.1 - Zariadenie č.1- Úprava výšky výfukových hlavíc | [14 empty] | 0 |  | 0 |  | 0 | 1 | D | 1 | ROZPOCET | [6 empty] | 0
1 | K | 1.1 | Demontáž výfukovej hlavice na streche budovy 01 |  |  | ks | 2 | [6 empty] | znížená | 0 | 0 | 0 | 0 | 0 | 0 | 64 | K | 2 | ROZPOCET | 0 | 0 | 0 | 0 | 0 | 2 | 0 | 64 | -1463133503
2 | K | 1.2 | Demontáž potrubnej trasy v budove 01 |  |  | m | 5 | [6 empty] | znížená | 0 | 0 | 0 | 0 | 0 | 0 | 64 | K | 2 | ROZPOCET | 0 | 0 | 0 | 0 | 0 | 2 | 0 | 64 | 536331492
3 | K | 1.3 | Demontáž strešného ventilátora na streche budovy 01 |  |  | ks | 1 | [6 empty] | znížená | 0 | 0 | 0 | 0 | 0 | 0 | 64 | K | 2 | ROZPOCET | 0 | 0 | 0 | 0 | 0 | 2 | 0 | 64 | 750906350
4 | K | 1.4 | Demontáž vetracej mriežky v nevyužívanej strojovni v budove 01 |  |  | ks | 1 | [6 empty] | znížená | 0 | 0 | 0 | 0 | 0 | 0 | 64 | K | 2 | ROZPOCET | 0 | 0 | 0 | 0 | 0 | 2 | 0 | 64 | 953218981
5 | K | 1.5 | Demontáž strešného ventilátora na streche budovy 02 |  |  | ks | 1 | [6 empty] | znížená | 0 | 0 | 0 | 0 | 0 | 0 | 64 | K | 2 | ROZPOCET | 0 | 0 | 0 | 0 | 0 | 2 | 0 | 64 | 1631019506
6 | K | 1.6 | Demontáž výfukovej hlavice na streche budovy 03 |  |  | ks | 2 | [6 empty] | znížená | 0 | 0 | 0 | 0 | 0 | 0 | 64 | K | 2 | ROZPOCET | 0 | 0 | 0 | 0 | 0 | 2 | 0 | 64 | 470946790
7 | K | 1.7 | Demontáž strešného ventilátora na streche budovy 03 |  |  | ks | 1 | [6 empty] | znížená | 0 | 0 | 0 | 0 | 0 | 0 | 64 | K | 2 | ROZPOCET | 0 | 0 | 0 | 0 | 0 | 2 | 0 | 64 | 457274678
8 | K | 1.8 | Strešný ventilátor napr. CTHB/4-250 , alebo ekvivalent |  |  | ks | 3 | [6 empty] | znížená | 0 | 0 | 0 | 0 | 0 | 0 | 64 | K | 2 | ROZPOCET | 0 | 0 | 0 | 0 | 0 | 2 | 0 | 64 | -206570766
9 | K | 1.9 | Protidažďová strieška s ochranným sitom |  |  | ks | 1 | [6 empty] | znížená | 0 | 0 | 0 | 0 | 0 | 0 | 64 | K | 2 | ROZPOCET | 0 | 0 | 0 | 0 | 0 | 2 | 0 | 64 | -118416452
| VZT-potrubie - Potrubie úhrnom pre všetky zariadenia | [14 empty] | 0 |  | 0 |  | 0 | 1 | D | 1 | ROZPOCET | [6 empty] | 0
10 | K | P.1 | Kruhové potrubie Ø 125mm vrátane tvaroviek (tepelne izolované) |  |  | m | 5 | [6 empty] | znížená | 0 | 0 | 0 | 0 | 0 | 0 | 64 | K | 2 | ROZPOCET | 0 | 0 | 0 | 0 | 0 | 2 | 0 | 64 | -561913302
11 | K | P.2 | Kruhové potrubie Ø 350mm vrátane tvaroviek (tepelne izolované) |  |  | m | 6 | [6 empty] | znížená | 0 | 0 | 0 | 0 | 0 | 0 | 64 | K | 2 | ROZPOCET | 0 | 0 | 0 | 0 | 0 | 2 | 0 | 64 | 1782529195
| VZT-skúšky - Skúšky | [14 empty] | 0 |  | 0 |  | 0 | 1 | D | 1 | ROZPOCET | [6 empty] | 0
12 | K | S.1 | Stavebné úpravy po demontovaných mriežkach a výkových hlaviciach |  |  | sub | 1 | [6 empty] | znížená | 0 | 0 | 0 | 0 | 0 | 0 | 64 | K | 2 | ROZPOCET | 0 | 0 | 0 | 0 | 0 | 2 | 0 | 64 | -168735527
13 | M | S.2 | Montážky a doplnkový materiál |  |  | kg | 5 | [6 empty] | znížená | 0 | 0 | 0 | 0 | 0 | 0 | 256 | M | 2 | ROZPOCET | 0 | 0 | 0 | 0 | 0 | 2 | 0 | 64 | 696377299

## 1.7 - E.7 SO 01.1 Elektro...
| Hárok obsahuje: |  | 1) Krycí list rozpočtu |  | 2) Rekapitulácia rozpočtu |  |  | 3) Rozpočet |  |  | Späť na hárok: | Rekapitulácia stavby
optimalizované pre tlač zostáv vo formáte A4 - na výšku | [11 empty] | >> skryté stĺpce << | [9 empty] | {70a4f204-fee6-45b2-82cf-0d381844d736}
0
KRYCÍ LIST ROZPOČTU | [12 empty] | v --- nižšie sa nachádzajú doplnkové a pomocné údaje k zostavám --- v | [8 empty] | False
| Stavba: |  | Poprad OR PZ, rekonštrukcia a modernizácia objektu
| Objekt: |  | 01.1 - SO 01.1 Budova ORPZ Poprad - oprávnené práce
| Časť: |  | 1.7 - E.7 SO 01.1 Elektroinštalácia
| JKSO: | [7 empty] | KS:
| Miesto: |  | Poprad | [5 empty] | Dátum: |  | 09/2020
| Objednávateľ: | [7 empty] | IČO:
|  | Ministerstvo vnútra Slovenskej republiky | [6 empty] | IČO DPH:
| Zhotoviteľ: | [7 empty] | IČO:
IČO DPH:
| Projektant: | [7 empty] | IČO:
IČO DPH:
| Spracovateľ: | [7 empty] | IČO:
IČO DPH:
Poznámka:
Náklady z rozpočtu
Ostatné náklady
Cena bez DPH
| DPH | základná | 20% | z | 0
|  | znížená | 20% | z | 0
|  | zákl. prenesená | 20% | z | 0
|  | zníž. prenesená | 20% | z | 0
|  | nulová | 0% | z | 0
| Cena s DPH |  |  | v | EUR
| Projektant |  |  |  |  | Spracovateľ
| Dátum a podpis: |  |  | Pečiatka |  | Dátum a podpis: |  |  |  | Pečiatka
| Objednávateľ |  |  |  |  | Zhotoviteľ
| Dátum a podpis: |  |  | Pečiatka |  | Dátum a podpis: |  |  |  | Pečiatka
REKAPITULÁCIA ROZPOČTU
Stavba: |  |  | Poprad OR PZ, rekonštrukcia a modernizácia objektu
Objekt: |  |  | 01.1 - SO 01.1 Budova ORPZ Poprad - oprávnené práce
Časť: |  |  | 1.7 - E.7 SO 01.1 Elektroinštalácia
Miesto: |  |  | Poprad |  |  |  | Dátum: |  | 09/2020
Objednávateľ: |  |  | Ministerstvo vnútra Slovenskej republiky |  |  |  | Projektant:
Zhotoviteľ: | [6 empty] | Spracovateľ:
Kód - Popis | [9 empty] | Cena celkom [EUR]
1) Náklady z rozpočtu | [22 empty] | -1
M - Práce a dodávky M
21-M-1 - Materiál
21-M-HR1 - REKONŠTRUOVANÝ SKRIŇOVÝ ROZVÁDZAČ HR1 - v.č.12
21-M-HR2 - REKONŠTRUOVANÝ SKRIŇOVÝ ROZVÁDZAČ HR2 - v.č.12
21-M-R1 - REKONŠTRUOVANÁ ROZVODNICA R1 - v.č.13
21-M-R01 - REKONŠTRUOVANÁ ROZVODNICA R01 - v.č.14
21-M-R0 11 - REKONŠTRUOVANÁ ROZVODNICA R0 11 - v.č.15
21-M-R2 - REKONŠTRUOVANÁ ROZVODNICA R2 - v.č.17
21-M-R3 - REKONŠTRUOVANÁ ROZVODNICA R3 - v.č.18
21-M-R4 - REKONŠTRUOVANÁ ROZVODNICA R4 - v.č.19
21-M-R5 - REKONŠTRUOVANÁ ROZVODNICA R5 - v.č.20
21-M-R51 - REKONŠTRUOVANÁ ROZVODNICA R51 - v.č.21
21-M-R11 - REKONŠTRUOVANÁ ROZVODNICA R11 - v.č.23
21-M-R12 - REKONŠTRUOVANÁ ROZVODNICA R12 - v.č.25
21-M-R13 - REKONŠTRUOVANÁ ROZVODNICA R13 - v.č.26
21-M-R14 - REKONŠTRUOVANÁ ROZVODNICA R14 - v.č.27
21-M-R CO - REKONŠTRUOVANÁ ROZVODNICA R CO - v.č.28
21-M-HR0 - REKONŠTRUOVANÝ SKRIŇOVÝ ROZVÁDZAČ HRO - v.č.29
21-M-3 - DEMONTÁŽ
21-M-2 - MONTÁŽ
2) Ostatné náklady | [13 empty] | DPH
Celkové náklady za stavbu 1) + 2)
ROZPOČET
Stavba: |  |  | Poprad OR PZ, rekonštrukcia a modernizácia objektu
Objekt: |  |  | 01.1 - SO 01.1 Budova ORPZ Poprad - oprávnené práce
Časť: |  |  | 1.7 - E.7 SO 01.1 Elektroinštalácia
Miesto: |  |  | Poprad |  |  |  | Dátum: |  | 09/2020
Objednávateľ: |  |  | Ministerstvo vnútra Slovenskej republiky |  |  |  | Projektant:
Zhotoviteľ: | [6 empty] | Spracovateľ:
PČ | Typ | Kód | Popis |  |  | MJ | Množstvo | J.cena [EUR] |  | Cena celkom [EUR] |  |  | Poznámka | DPH | J. Nh [h] | Nh celkom [h] | J. hmotnosť [t] | Hmotnosť celkom [t] | J. suť [t] | Suť Celkom [t]
Náklady z rozpočtu | [15 empty] | 0 |  | 0 |  | 0 |  | D | -1 | [7 empty] | 0
| M - Práce a dodávky M | [14 empty] | 0 |  | 0 |  | 0 | 3 | D | 0 | ROZPOCET | [6 empty] | 0
| 21-M-1 - Materiál | [14 empty] | 0 |  | 0 |  | 0 | 3 | D | 1 | ROZPOCET | [6 empty] | 0
1 | M | 3549040A90 | Bernard svorka |  |  | ks | 8 | [6 empty] | znížená | 0 | 0 | 0 | 0 | 0 | 0 | 256 | M | 2 | ROZPOCET | 0 | 0 | 0 | 0 | 0 | 2 | 0 | 64 | -360912736
2 | M | 3549040A91 | Pasik Cu |  |  | ks | 8 | [6 empty] | znížená | 0 | 0 | 0 | 0 | 0 | 0 | 256 | M | 2 | ROZPOCET | 0 | 0 | 0 | 0 | 0 | 2 | 0 | 64 | 1070118436
3 | M | 921AN36127 | Svorka na potrubie TÚV |  |  | ks | 16 | [6 empty] | znížená | 0 | 0 | 0 | 0 | 0 | 0 | 256 | M | 2 | ROZPOCET | 0 | 0 | 0 | 0 | 0 | 2 | 0 | 64 | 14843165
4 | M | 3549090D01 | Prípojnica potenciálového vyrovnania s krytom |  |  | ks | 2 | [6 empty] | znížená | 0 | 0 | 0 | 0 | 0 | 0 | 256 | M | 2 | ROZPOCET | 0 | 0 | 0 | 0 | 0 | 2 | 0 | 64 | -1383024834
5 | M | 341203M001 | Kabel CYKY-O 2x1,5 |  |  | m | 190 | [6 empty] | znížená | 0 | 0 | 0 | 0 | 0 | 0 | 256 | M | 2 | ROZPOCET | 0 | 0 | 0 | 0 | 0 | 2 | 0 | 64 | -295887099
6 | M | 341203M101 | Kabel CYKY-O 3x1,5 |  |  | m | 250 | [6 empty] | znížená | 0 | 0 | 0 | 0 | 0 | 0 | 256 | M | 2 | ROZPOCET | 0 | 0 | 0 | 0 | 0 | 2 | 0 | 64 | -2078543432
7 | M | 341203M100 | Kabel CYKY-J 3x1,5 |  |  | m | 1500 | [6 empty] | znížená | 0 | 0 | 0 | 0 | 0 | 0 | 256 | M | 2 | ROZPOCET | 0 | 0 | 0 | 0 | 0 | 2 | 0 | 64 | -620757645
8 | M | 341203M110 | Kabel CYKY-J 3x2,5 |  |  | m | 1950 | [6 empty] | znížená | 0 | 0 | 0 | 0 | 0 | 0 | 256 | M | 2 | ROZPOCET | 0 | 0 | 0 | 0 | 0 | 2 | 0 | 64 | 1470891979
9 | M | 341203M301 | Kabel CYKY-J 5x1,5 |  |  | m | 585 | [6 empty] | znížená | 0 | 0 | 0 | 0 | 0 | 0 | 256 | M | 2 | ROZPOCET | 0 | 0 | 0 | 0 | 0 | 2 | 0 | 64 | 1770386091
10 | M | 341203M310 | Kabel CYKY-J 5x2,5 |  |  | m | 50 | [6 empty] | znížená | 0 | 0 | 0 | 0 | 0 | 0 | 256 | M | 2 | ROZPOCET | 0 | 0 | 0 | 0 | 0 | 2 | 0 | 64 | -688345929
11 | M | 341203M340 | Kabel CYKY-J 5x10 |  |  | m | 105 | [6 empty] | znížená | 0 | 0 | 0 | 0 | 0 | 0 | 256 | M | 2 | ROZPOCET | 0 | 0 | 0 | 0 | 0 | 2 | 0 | 64 | -943278362
12 | M | 341203M350 | Kabel CYKY-J 5x16 |  |  | m | 105 | [6 empty] | znížená | 0 | 0 | 0 | 0 | 0 | 0 | 256 | M | 2 | ROZPOCET | 0 | 0 | 0 | 0 | 0 | 2 | 0 | 64 | -805613918
13 | M | 341011M018 | Vodic CY 4 z/ž - umyvárky |  |  | m | 28 | [6 empty] | znížená | 0 | 0 | 0 | 0 | 0 | 0 | 256 | M | 2 | ROZPOCET | 0 | 0 | 0 | 0 | 0 | 2 | 0 | 64 | -1059588318
14 | M | 341011M039 | Vodic CY 16 z/ž |  |  | m | 40 | [6 empty] | znížená | 0 | 0 | 0 | 0 | 0 | 0 | 256 | M | 2 | ROZPOCET | 0 | 0 | 0 | 0 | 0 | 2 | 0 | 64 | 1589193214
15 | M | 341023M | Vodič CHKE-R-O 16 - vyhotovenie B2ca – s1,d1,a1 |  |  | m | 185 | [6 empty] | znížená | 0 | 0 | 0 | 0 | 0 | 0 | 256 | M | 2 | ROZPOCET | 0 | 0 | 0 | 0 | 0 | 2 | 0 | 64 | -727386094
16 | M | 341210M11 | Kábel CXKE-R-O 3x1,5 - vyhotovenie B2ca – s1,d1,a1 |  |  | m | 4 | [6 empty] | znížená | 0 | 0 | 0 | 0 | 0 | 0 | 256 | M | 2 | ROZPOCET | 0 | 0 | 0 | 0 | 0 | 2 | 0 | 64 | 1830086607
17 | M | 341210M11.1 | Kábel CXKE-R-J 3x1,5 - vyhotovenie B2ca – s1,d1,a1 |  |  | m | 1280 | [6 empty] | znížená | 0 | 0 | 0 | 0 | 0 | 0 | 256 | M | 2 | ROZPOCET | 0 | 0 | 0 | 0 | 0 | 2 | 0 | 64 | 786401583
18 | M | 341210M12 | Kábel CXKE-R-J 3x2,5 - vyhotovenie B2ca – s1,d1,a1 |  |  | m | 880 | [6 empty] | znížená | 0 | 0 | 0 | 0 | 0 | 0 | 256 | M | 2 | ROZPOCET | 0 | 0 | 0 | 0 | 0 | 2 | 0 | 64 | 546480254
19 | M | 341210M12.1 | Kábel CXKE-R-J 3x4 - vyhotovenie B2ca – s1,d1,a1 |  |  | m | 50 | [6 empty] | znížená | 0 | 0 | 0 | 0 | 0 | 0 | 256 | M | 2 | ROZPOCET | 0 | 0 | 0 | 0 | 0 | 2 | 0 | 64 | -249101872
20 | M | 341210M31 | Kábel CXKE-R-J 5x1,5 - vyhotovenie B2ca – s1,d1,a1 |  |  | m | 105 | [6 empty] | znížená | 0 | 0 | 0 | 0 | 0 | 0 | 256 | M | 2 | ROZPOCET | 0 | 0 | 0 | 0 | 0 | 2 | 0 | 64 | 1239507114
21 | M | 341211M350 | Kábel CHKE-R-J 5x10 - vyhotovenie B2ca – s1,d1,a1 |  |  | m | 155 | [6 empty] | znížená | 0 | 0 | 0 | 0 | 0 | 0 | 256 | M | 2 | ROZPOCET | 0 | 0 | 0 | 0 | 0 | 2 | 0 | 64 | 1877216802
22 | M | 341220M | Kábel CHKE-V-O 2x1,5 - vyhotovenie B2ca – s1,d1,a1 |  |  | m | 65 | [6 empty] | znížená | 0 | 0 | 0 | 0 | 0 | 0 | 256 | M | 2 | ROZPOCET | 0 | 0 | 0 | 0 | 0 | 2 | 0 | 64 | -1618340488
23 | M | 345300T401 | Spínač rad.1 jednopolovy IP20 |  |  | ks | 84 | [6 empty] | znížená | 0 | 0 | 0 | 0 | 0 | 0 | 256 | M | 2 | ROZPOCET | 0 | 0 | 0 | 0 | 0 | 2 | 0 | 64 | 1890958696
24 | M | 345313T401 | Prepínač rad.5 sériový, IP20 |  |  | ks | 112 | [6 empty] | znížená | 0 | 0 | 0 | 0 | 0 | 0 | 256 | M | 2 | ROZPOCET | 0 | 0 | 0 | 0 | 0 | 2 | 0 | 64 | -422929585
25 | M | 345332T | Ovládač tlač. zapínací 1/0So so signalnou tlmivkou, IP20 |  |  | ks | 2 | [6 empty] | znížená | 0 | 0 | 0 | 0 | 0 | 0 | 256 | M | 2 | ROZPOCET | 0 | 0 | 0 | 0 | 0 | 2 | 0 | 64 | -1925358807
26 | M | 345350T201 | Spínač rad.1 jednopólový zapustený IP44 |  |  | ks | 10 | [6 empty] | znížená | 0 | 0 | 0 | 0 | 0 | 0 | 256 | M | 2 | ROZPOCET | 0 | 0 | 0 | 0 | 0 | 2 | 0 | 64 | -47655399
27 | M | 345350T244 | Spínač rad.1 jednopólový nástenný IP44 |  |  | ks | 37 | [6 empty] | znížená | 0 | 0 | 0 | 0 | 0 | 0 | 256 | M | 2 | ROZPOCET | 0 | 0 | 0 | 0 | 0 | 2 | 0 | 64 | 1813557862
28 | M | 345350T244.1 | Spínač rad.2 dvojpólový nástenný IP44 |  |  | ks | 1 | [6 empty] | znížená | 0 | 0 | 0 | 0 | 0 | 0 | 256 | M | 2 | ROZPOCET | 0 | 0 | 0 | 0 | 0 | 2 | 0 | 64 | 121076794
29 | M | 921AN.1 | Snímač pohybu 360° |  |  | ks | 55 | [6 empty] | znížená | 0 | 0 | 0 | 0 | 0 | 0 | 256 | M | 2 | ROZPOCET | 0 | 0 | 0 | 0 | 0 | 2 | 0 | 64 | -1678441466
30 | M | 921AN.2 | Tlačidlo zapustené CENTRAL-STOP 230V, 2A |  |  | ks | 1 | [6 empty] | znížená | 0 | 0 | 0 | 0 | 0 | 0 | 256 | M | 2 | ROZPOCET | 0 | 0 | 0 | 0 | 0 | 2 | 0 | 64 | 739225954
31 | M | 921AN.3 | Tlačidlo zapustené TOTAL-STOP 230V, 2A |  |  | ks | 1 | [6 empty] | znížená | 0 | 0 | 0 | 0 | 0 | 0 | 256 | M | 2 | ROZPOCET | 0 | 0 | 0 | 0 | 0 | 2 | 0 | 64 | 1856113904
32 | M | 345400T401 | Zásuvka 1-nás., IP20 |  |  | ks | 129 | [6 empty] | znížená | 0 | 0 | 0 | 0 | 0 | 0 | 256 | M | 2 | ROZPOCET | 0 | 0 | 0 | 0 | 0 | 2 | 0 | 64 | 1218848045
33 | M | 345410T201 | Zásuvka 2-nás., IP20 natočená o 45° |  |  | ks | 552 | [6 empty] | znížená | 0 | 0 | 0 | 0 | 0 | 0 | 256 | M | 2 | ROZPOCET | 0 | 0 | 0 | 0 | 0 | 2 | 0 | 64 | 489207141
34 | M | 345420T201 | Zásuvka 1-nás. zapustená IP44, clonky |  |  | ks | 4 | [6 empty] | znížená | 0 | 0 | 0 | 0 | 0 | 0 | 256 | M | 2 | ROZPOCET | 0 | 0 | 0 | 0 | 0 | 2 | 0 | 64 | 1932968093
35 | M | 345420T242 | Zásuvka 1-nás. nástenná IP44 |  |  | ks | 55 | [6 empty] | znížená | 0 | 0 | 0 | 0 | 0 | 0 | 256 | M | 2 | ROZPOCET | 0 | 0 | 0 | 0 | 0 | 2 | 0 | 64 | 5924041
36 | M | 358000D610 | Zásuvka 400V/16A nástenná 3P+N+PE : IZN 1653, IP44, červená |  |  | ks | 5 | [6 empty] | znížená | 0 | 0 | 0 | 0 | 0 | 0 | 256 | M | 2 | ROZPOCET | 0 | 0 | 0 | 0 | 0 | 2 | 0 | 64 | -65373085
37 | M | 354358R22 | Kábelová koncovka pre kábel 70-150 |  |  | ks | 16 | [6 empty] | znížená | 0 | 0 | 0 | 0 | 0 | 0 | 256 | M | 2 | ROZPOCET | 0 | 0 | 0 | 0 | 0 | 2 | 0 | 64 | 108279297
38 | M | 354358R23 | Kábelová koncovka pre kábel do 240 |  |  | ks | 34 | [6 empty] | znížená | 0 | 0 | 0 | 0 | 0 | 0 | 256 | M | 2 | ROZPOCET | 0 | 0 | 0 | 0 | 0 | 2 | 0 | 64 | 1889057366
39 | M | M001 | Skupinový držiak kábllov SD 2 - CLIP (suterén) |  |  | ks | 30 | [6 empty] | znížená | 0 | 0 | 0 | 0 | 0 | 0 | 256 | M | 2 | ROZPOCET | 0 | 0 | 0 | 0 | 0 | 2 | 0 | 64 | -1063354953
40 | M | 345710K | Lišta el-inšt PVC vkladacia : do 24x22, biela |  |  | ks | 1450 | [6 empty] | znížená | 0 | 0 | 0 | 0 | 0 | 0 | 256 | M | 2 | ROZPOCET | 0 | 0 | 0 | 0 | 0 | 2 | 0 | 64 | 1467528733
41 | M | 345710K.1 | Kryt spojovací lišty do 40x40 |  |  | ks | 725 | [6 empty] | znížená | 0 | 0 | 0 | 0 | 0 | 0 | 256 | M | 2 | ROZPOCET | 0 | 0 | 0 | 0 | 0 | 2 | 0 | 64 | 2083248288
42 | M | 345710K.2 | Lišta el-inšt PVC hranatá : do 20x10 , bezhalogén, biela |  |  | ks | 275 | [6 empty] | znížená | 0 | 0 | 0 | 0 | 0 | 0 | 256 | M | 2 | ROZPOCET | 0 | 0 | 0 | 0 | 0 | 2 | 0 | 64 | -710250144
43 | M | 345710K.3 | Lišta el-inšt PVC hranatá : do 40x40 , bezhalogén, biela |  |  | ks | 195 | [6 empty] | znížená | 0 | 0 | 0 | 0 | 0 | 0 | 256 | M | 2 | ROZPOCET | 0 | 0 | 0 | 0 | 0 | 2 | 0 | 64 | 152927929
44 | M | 345710K.4 | Kryt spojovací lišty 40x40 |  |  | ks | 195 | [6 empty] | znížená | 0 | 0 | 0 | 0 | 0 | 0 | 256 | M | 2 | ROZPOCET | 0 | 0 | 0 | 0 | 0 | 2 | 0 | 64 | 2038683778
45 | M | 345710K.5 | Kryt ohybový lišty 40x40 |  |  | ks | 110 | [6 empty] | znížená | 0 | 0 | 0 | 0 | 0 | 0 | 256 | M | 2 | ROZPOCET | 0 | 0 | 0 | 0 | 0 | 2 | 0 | 64 | 954518955
46 | M | 345653D512 | Rúrka el-inšt plastová tuhá do 20/17, bez hrdla, siva |  |  | m | 900 | [6 empty] | znížená | 0 | 0 | 0 | 0 | 0 | 0 | 256 | M | 2 | ROZPOCET | 0 | 0 | 0 | 0 | 0 | 2 | 0 | 64 | 1899450256
47 | M | 345659D022 | Príchytka plastová s čelusťami do 20, siva |  |  | ks | 1800 | [6 empty] | znížená | 0 | 0 | 0 | 0 | 0 | 0 | 256 | M | 2 | ROZPOCET | 0 | 0 | 0 | 0 | 0 | 2 | 0 | 64 | 1753622373
48 | M | 345620D600 | Škatuľa KR rozvodná uzatv. IP66 : 6455-11, 4x vstup P16 (5x4/4mm2) |  |  | ks | 48 | [6 empty] | znížená | 0 | 0 | 0 | 0 | 0 | 0 | 256 | M | 2 | ROZPOCET | 0 | 0 | 0 | 0 | 0 | 2 | 0 | 64 | 1876897516
49 | M | Kopos | Prichytka kábla dvojitá pož. odolná normov. pre kábel ø 14 |  |  | ks | 25 | [6 empty] | znížená | 0 | 0 | 0 | 0 | 0 | 0 | 256 | M | 2 | ROZPOCET | 0 | 0 | 0 | 0 | 0 | 2 | 0 | 64 | -17034977
50 | M | Kopos.1 | Vrut požiarne odolný VPO 6,5 x 40 |  |  | ks | 25 | [6 empty] | znížená | 0 | 0 | 0 | 0 | 0 | 0 | 256 | M | 2 | ROZPOCET | 0 | 0 | 0 | 0 | 0 | 2 | 0 | 64 | -1608622570
51 | M | 345615K | Zaviečkovanie krabice zdemontoavných zásuviek, vypínačov |  |  | ks | 675 | [6 empty] | znížená | 0 | 0 | 0 | 0 | 0 | 0 | 256 | M | 2 | ROZPOCET | 0 | 0 | 0 | 0 | 0 | 2 | 0 | 64 | -351152685
52 | M | 345600K030 | Škatuľa KP prístrojová 1-nás : KP 67x67 (71x71x42) (CPZ) |  |  | ks | 10 | [6 empty] | znížená | 0 | 0 | 0 | 0 | 0 | 0 | 256 | M | 2 | ROZPOCET | 0 | 0 | 0 | 0 | 0 | 2 | 0 | 64 | 1671924725
53 | M | 345608K040 | Škatuľa KP rozvodná : (D103x50) kompletná (CPZ) |  |  | ks | 5 | [6 empty] | znížená | 0 | 0 | 0 | 0 | 0 | 0 | 256 | M | 2 | ROZPOCET | 0 | 0 | 0 | 0 | 0 | 2 | 0 | 64 | -1542542236
54 | M | 345615K020 | Škatuľa KP prístrojová lištová 1-nás 80x80x28 - zaslep. svetelných vývod. |  |  | ks | 220 | [6 empty] | znížená | 0 | 0 | 0 | 0 | 0 | 0 | 256 | M | 2 | ROZPOCET | 0 | 0 | 0 | 0 | 0 | 2 | 0 | 64 | 136097273
55 | M | 345615K020.1 | Škatuľa KP prístrojová lištová 1-nás 80x80x28 |  |  | ks | 390 | [6 empty] | znížená | 0 | 0 | 0 | 0 | 0 | 0 | 256 | M | 2 | ROZPOCET | 0 | 0 | 0 | 0 | 0 | 2 | 0 | 64 | -1023162611
56 | M | 345615K500 | Škatuľa KP prístrojová lištová 2-nás 161x80x28 zvislá |  |  | ks | 552 | [6 empty] | znížená | 0 | 0 | 0 | 0 | 0 | 0 | 256 | M | 2 | ROZPOCET | 0 | 0 | 0 | 0 | 0 | 2 | 0 | 64 | -1687127367
57 | M | 345618K000 | Škatuľa KR rozvodná lištová 82x82x24,5 kompletná, hranatá |  |  | ks | 395 | [6 empty] | znížená | 0 | 0 | 0 | 0 | 0 | 0 | 256 | M | 2 | ROZPOCET | 0 | 0 | 0 | 0 | 0 | 2 | 0 | 64 | -2087057558
58 | M | 345618K | Škatuľa KP lištová 1-nás 80x80x28 hranatá bezhal. |  |  | ks | 49 | [6 empty] | znížená | 0 | 0 | 0 | 0 | 0 | 0 | 256 | M | 2 | ROZPOCET | 0 | 0 | 0 | 0 | 0 | 2 | 0 | 64 | -1866849516
59 | M | 345618K.1 | Škatuľa KP lištová 2-nás 104x80x28 hranatá bezhal. |  |  | ks | 25 | [6 empty] | znížená | 0 | 0 | 0 | 0 | 0 | 0 | 256 | M | 2 | ROZPOCET | 0 | 0 | 0 | 0 | 0 | 2 | 0 | 64 | 905774841
60 | M | 3456 | Krabica elektroinštalačná KEZ do zateplenia - krabice |  |  | ks | 6 | [6 empty] | znížená | 0 | 0 | 0 | 0 | 0 | 0 | 256 | M | 2 | ROZPOCET | 0 | 0 | 0 | 0 | 0 | 2 | 0 | 64 | -660084862
61 | M | 3456.1 | Montážna doska do zateplenia - svietidlá |  |  | ks | 10 | [6 empty] | znížená | 0 | 0 | 0 | 0 | 0 | 0 | 256 | M | 2 | ROZPOCET | 0 | 0 | 0 | 0 | 0 | 2 | 0 | 64 | -1415615670
62 | M | Trevos | Sv. žiariv. 1xFQ 24W/840 G5 2000lm, IP66 + zdroj |  |  | ks | 24 | [6 empty] | znížená | 0 | 0 | 0 | 0 | 0 | 0 | 256 | M | 2 | ROZPOCET | 0 | 0 | 0 | 0 | 0 | 2 | 0 | 64 | -136241997
63 | M | Trevos.1 | Sv. žiariv. 1xFH 28W/840 G5 2900lm, IP66 EEx Zóna 2 + zdroj |  |  | ks | 1 | [6 empty] | znížená | 0 | 0 | 0 | 0 | 0 | 0 | 256 | M | 2 | ROZPOCET | 0 | 0 | 0 | 0 | 0 | 2 | 0 | 64 | -352049803
64 | M | Trevos.2 | Sv. žiariv. 1xFH 28W/840 G5 2900lm, IP66 + zdroj |  |  | ks | 27 | [6 empty] | znížená | 0 | 0 | 0 | 0 | 0 | 0 | 256 | M | 2 | ROZPOCET | 0 | 0 | 0 | 0 | 0 | 2 | 0 | 64 | -674097141
65 | M | Trevos.3 | Sv. žiariv. 2xFH 28W/840 G5 2900lm, IP66 + zdroj |  |  | ks | 41 | [6 empty] | znížená | 0 | 0 | 0 | 0 | 0 | 0 | 256 | M | 2 | ROZPOCET | 0 | 0 | 0 | 0 | 0 | 2 | 0 | 64 | 832351513
66 | M | Trevos.4 | Sv. žiariv.opalové 1xFH 28W/840 G5 2900lm, IP20 + zdroj |  |  | ks | 47 | [6 empty] | znížená | 0 | 0 | 0 | 0 | 0 | 0 | 256 | M | 2 | ROZPOCET | 0 | 0 | 0 | 0 | 0 | 2 | 0 | 64 | -464906286
67 | M | Modus | Sv. LED prisadené opalové 26W, 3300 lm, Ra 80, |  |  | ks | 2 | [6 empty] | znížená | 0 | 0 | 0 | 0 | 0 | 0 | 256 | M | 2 | ROZPOCET | 0 | 0 | 0 | 0 | 0 | 2 | 0 | 64 | -566498566
68 | M | Modus.1 | Sv. LED s mriežkou 5000RL2KV 43W 4900 lm |  |  | ks | 372 | [6 empty] | znížená | 0 | 0 | 0 | 0 | 0 | 0 | 256 | M | 2 | ROZPOCET | 0 | 0 | 0 | 0 | 0 | 2 | 0 | 64 | 1804245366
69 | M | Modus.2 | Sv. LED prisadené 35W/3700lm + zdroj |  |  | ks | 147 | [6 empty] | znížená | 0 | 0 | 0 | 0 | 0 | 0 | 256 | M | 2 | ROZPOCET | 0 | 0 | 0 | 0 | 0 | 2 | 0 | 64 | 726631729
70 | M | 921AN.4 | Sv. LED prisadené 15W/1300lm, IP20 + zdroj (A) |  |  | ks | 97 | [6 empty] | znížená | 0 | 0 | 0 | 0 | 0 | 0 | 256 | M | 2 | ROZPOCET | 0 | 0 | 0 | 0 | 0 | 2 | 0 | 64 | 807325566
71 | M | 921AN.5 | Sv. LED prisadené 15W/1300lm, IP44 + zdroj (B) |  |  | ks | 19 | [6 empty] | znížená | 0 | 0 | 0 | 0 | 0 | 0 | 256 | M | 2 | ROZPOCET | 0 | 0 | 0 | 0 | 0 | 2 | 0 | 64 | 1302916253
72 | M | 921AN.6 | Sv. LED prisadené 25W/2200lm, IP44 + zdroj (C) |  |  | ks | 3 | [6 empty] | znížená | 0 | 0 | 0 | 0 | 0 | 0 | 256 | M | 2 | ROZPOCET | 0 | 0 | 0 | 0 | 0 | 2 | 0 | 64 | -1597414077
73 | M | 921AN.7 | Sv. LED prisadené 20W/1910lm, IP44 so snímačom PIR + zdroj |  |  | ks | 3 | [6 empty] | znížená | 0 | 0 | 0 | 0 | 0 | 0 | 256 | M | 2 | ROZPOCET | 0 | 0 | 0 | 0 | 0 | 2 | 0 | 64 | 1943762971
74 | M | 921AN.8 | Sv. LED nástenné s vypínačom nad umývadlo 6W, IP44 + zdroj |  |  | ks | 4 | [6 empty] | znížená | 0 | 0 | 0 | 0 | 0 | 0 | 256 | M | 2 | ROZPOCET | 0 | 0 | 0 | 0 | 0 | 2 | 0 | 64 | 1686240263
75 | M | 921AN.9 | Sv. LED núdzové 3W, 1hod autotest + piktogram |  |  | ks | 54 | [6 empty] | znížená | 0 | 0 | 0 | 0 | 0 | 0 | 256 | M | 2 | ROZPOCET | 0 | 0 | 0 | 0 | 0 | 2 | 0 | 64 | 1297951559
76 | M | 921AN375 | Ventilator plastový s dobehom do soc. priestorov 230V, IP24 |  |  | ks | 4 | [6 empty] | znížená | 0 | 0 | 0 | 0 | 0 | 0 | 256 | M | 2 | ROZPOCET | 0 | 0 | 0 | 0 | 0 | 2 | 0 | 64 | -1920170499
77 | M | HILTI | Spevňujúci protipožiarny tmel |  |  | ks | 5 | [6 empty] | znížená | 0 | 0 | 0 | 0 | 0 | 0 | 256 | M | 2 | ROZPOCET | 0 | 0 | 0 | 0 | 0 | 2 | 0 | 64 | 1685095310
78 | M | HILTI.1 | Protipožiarna pena |  |  | ks | 1 | [6 empty] | znížená | 0 | 0 | 0 | 0 | 0 | 0 | 256 | M | 2 | ROZPOCET | 0 | 0 | 0 | 0 | 0 | 2 | 0 | 64 | 186153087
79 | M | HILTI.2 | Výtlačná pištoľ |  |  | ks | 1 | [6 empty] | znížená | 0 | 0 | 0 | 0 | 0 | 0 | 256 | M | 2 | ROZPOCET | 0 | 0 | 0 | 0 | 0 | 2 | 0 | 64 | 1792988447
80 | M | 3570 | Rozvodnica nastenna RN vč. výzbroje - viď v.č.20 |  |  | ks | 1 | [6 empty] | znížená | 0 | 0 | 0 | 0 | 0 | 0 | 256 | M | 2 | ROZPOCET | 0 | 0 | 0 | 0 | 0 | 2 | 0 | 64 | 911944545
81 | M | 3570.1 | Rozvodnica nastenna vč. výzbroje - viď v.č.22 |  |  | ks | 1 | [6 empty] | znížená | 0 | 0 | 0 | 0 | 0 | 0 | 256 | M | 2 | ROZPOCET | 0 | 0 | 0 | 0 | 0 | 2 | 0 | 64 | -116238153
82 | M | 3570.2 | Rozvodnica nastenna vč. výzbroje - viď v.č.24 |  |  | ks | 1 | [6 empty] | znížená | 0 | 0 | 0 | 0 | 0 | 0 | 256 | M | 2 | ROZPOCET | 0 | 0 | 0 | 0 | 0 | 2 | 0 | 64 | 1839397298
83 | M | 3585702O37 | Poistka PN1 do 250A gG (upresniť na stavbe podľa jestv. patrón RIS, HDS) |  |  | ks | 33 | [6 empty] | znížená | 0 | 0 | 0 | 0 | 0 | 0 | 256 | M | 2 | ROZPOCET | 0 | 0 | 0 | 0 | 0 | 2 | 0 | 64 | -1579209550
84 | M | 357001H | Prípojková skriňa SPP8 Z402 do výklenku |  |  | ks | 1 | [6 empty] | znížená | 0 | 0 | 0 | 0 | 0 | 0 | 256 | M | 2 | ROZPOCET | 0 | 0 | 0 | 0 | 0 | 2 | 0 | 64 | -981552273
85 | M | 357001H.1 | Istiaca a rozpojovacia skriňa SR 3 Z 4/0 P2 IP2X + Keramzit |  |  | ks | 1 | [6 empty] | znížená | 0 | 0 | 0 | 0 | 0 | 0 | 256 | M | 2 | ROZPOCET | 0 | 0 | 0 | 0 | 0 | 2 | 0 | 64 | -944729150
86 | M | 357001H.2 | Istiaca a rozpojovacia skriňa SR 3 DIN 00 W 4/0 P2 IP2X + Keramzit |  |  | ks | 1 | [6 empty] | znížená | 0 | 0 | 0 | 0 | 0 | 0 | 256 | M | 2 | ROZPOCET | 0 | 0 | 0 | 0 | 0 | 2 | 0 | 64 | -577826328
87 | K | SMM | Stratné z metr. materiálu |  |  | % | 84.103 | [6 empty] | znížená | 0 | 0 | 0 | 0 | 0 | 0 | 64 | K | 2 | ROZPOCET | 0 | 0 | 0 | 0 | 0 | 2 | 0 | 64 | 1228135082
88 | K | PM | Podružný materiál |  |  | % | 754.536 | [6 empty] | znížená | 0 | 0 | 0 | 0 | 0 | 0 | 64 | K | 2 | ROZPOCET | 0 | 0 | 0 | 0 | 0 | 2 | 0 | 64 | 1819810490
| 21-M-HR1 - REKONŠTRUOVANÝ SKRIŇOVÝ ROZVÁDZAČ HR1 - v.č.12 | [14 empty] | 0 |  | 0 |  | 0 | 3 | D | 1 | ROZPOCET | [6 empty] | 0
89 | M | 921AN.10 | Nové ističe, prepäťová ochrana, poistkový odpínač - viď schéma zapojenia |  |  | kpl | 1 | [6 empty] | znížená | 0 | 0 | 0 | 0 | 0 | 0 | 256 | M | 2 | ROZPOCET | 0 | 0 | 0 | 0 | 0 | 2 | 0 | 64 | -92300856
90 | M | 921AN.11 | Úprava prípojníc - doplnenie PE, N do 250A |  |  | kpl | 1 | [6 empty] | znížená | 0 | 0 | 0 | 0 | 0 | 0 | 256 | M | 2 | ROZPOCET | 0 | 0 | 0 | 0 | 0 | 2 | 0 | 64 | 1675494292
91 | M | 921AN.12 | Prístrojový rošt |  |  | ks | 3 | [6 empty] | znížená | 0 | 0 | 0 | 0 | 0 | 0 | 256 | M | 2 | ROZPOCET | 0 | 0 | 0 | 0 | 0 | 2 | 0 | 64 | 520138033
92 | M | 921AN.13 | Krycí plech na prístrojový rošt |  |  | ks | 3 | [6 empty] | znížená | 0 | 0 | 0 | 0 | 0 | 0 | 256 | M | 2 | ROZPOCET | 0 | 0 | 0 | 0 | 0 | 2 | 0 | 64 | -2022265589
93 | K | 921AN.14 | Úprava existujúceho skriňového rozvádzača |  |  | hod | 14 | [6 empty] | znížená | 0 | 0 | 0 | 0 | 0 | 0 | 64 | K | 2 | ROZPOCET | 0 | 0 | 0 | 0 | 0 | 2 | 0 | 64 | 1699127253
| 21-M-HR2 - REKONŠTRUOVANÝ SKRIŇOVÝ ROZVÁDZAČ HR2 - v.č.12 | [14 empty] | 0 |  | 0 |  | 0 | 3 | D | 1 | ROZPOCET | [6 empty] | 0
94 | M | 921AN.15 | Nové ističe, vypínače, chrániče, trafo - viď schéma zapojenia |  |  | kpl | 1 | [6 empty] | znížená | 0 | 0 | 0 | 0 | 0 | 0 | 256 | M | 2 | ROZPOCET | 0 | 0 | 0 | 0 | 0 | 2 | 0 | 64 | 604380955
95 | M | 921AN.11 | Úprava prípojníc - doplnenie PE, N do 250A |  |  | kpl | 1 | [6 empty] | znížená | 0 | 0 | 0 | 0 | 0 | 0 | 256 | M | 2 | ROZPOCET | 0 | 0 | 0 | 0 | 0 | 2 | 0 | 64 | 1424092321
96 | M | 921AN.12 | Prístrojový rošt |  |  | ks | 4 | [6 empty] | znížená | 0 | 0 | 0 | 0 | 0 | 0 | 256 | M | 2 | ROZPOCET | 0 | 0 | 0 | 0 | 0 | 2 | 0 | 64 | -1807024101
97 | M | 921AN.13 | Krycí plech na prístrojový rošt |  |  | ks | 4 | [6 empty] | znížená | 0 | 0 | 0 | 0 | 0 | 0 | 256 | M | 2 | ROZPOCET | 0 | 0 | 0 | 0 | 0 | 2 | 0 | 64 | 472166766
98 | K | 921AN.14 | Úprava existujúceho skriňového rozvádzača |  |  | hod | 14 | [6 empty] | znížená | 0 | 0 | 0 | 0 | 0 | 0 | 64 | K | 2 | ROZPOCET | 0 | 0 | 0 | 0 | 0 | 2 | 0 | 64 | 408206008
| 21-M-R1 - REKONŠTRUOVANÁ ROZVODNICA R1 - v.č.13 | [14 empty] | 0 |  | 0 |  | 0 | 3 | D | 1 | ROZPOCET | [6 empty] | 0
99 | M | 921AN.16 | Nové ističe, , chrániče, prepäťová ochrana - viď schéma zapojenia |  |  | kpl | 1 | [6 empty] | znížená | 0 | 0 | 0 | 0 | 0 | 0 | 256 | M | 2 | ROZPOCET | 0 | 0 | 0 | 0 | 0 | 2 | 0 | 64 | -1788115531
100 | M | 921AN.17 | Nové prípojnice PE, N |  |  | kpl | 1 | [6 empty] | znížená | 0 | 0 | 0 | 0 | 0 | 0 | 256 | M | 2 | ROZPOCET | 0 | 0 | 0 | 0 | 0 | 2 | 0 | 64 | 1078542937
101 | M | 921AN.18 | Nový prístrojový rošt |  |  | ks | 1 | [6 empty] | znížená | 0 | 0 | 0 | 0 | 0 | 0 | 256 | M | 2 | ROZPOCET | 0 | 0 | 0 | 0 | 0 | 2 | 0 | 64 | -974407290
102 | M | 921AN.19 | Nový krycí plech na prístrojový rošt |  |  | ks | 1 | [6 empty] | znížená | 0 | 0 | 0 | 0 | 0 | 0 | 256 | M | 2 | ROZPOCET | 0 | 0 | 0 | 0 | 0 | 2 | 0 | 64 | -394513698
103 | K | 921AN.20 | Úprava existujúcej rozvodnice |  |  | hod | 6 | [6 empty] | znížená | 0 | 0 | 0 | 0 | 0 | 0 | 64 | K | 2 | ROZPOCET | 0 | 0 | 0 | 0 | 0 | 2 | 0 | 64 | 968782398
| 21-M-R01 - REKONŠTRUOVANÁ ROZVODNICA R01 - v.č.14 | [14 empty] | 0 |  | 0 |  | 0 | 3 | D | 1 | ROZPOCET | [6 empty] | 0
104 | M | 921AN.21 | Nové ističe, chrániče, prepäťová ochrana - viď schéma zapojenia |  |  | kpl | 1 | [6 empty] | znížená | 0 | 0 | 0 | 0 | 0 | 0 | 256 | M | 2 | ROZPOCET | 0 | 0 | 0 | 0 | 0 | 2 | 0 | 64 | 1408984751
105 | M | 921AN.17 | Nové prípojnice PE, N |  |  | kpl | 1 | [6 empty] | znížená | 0 | 0 | 0 | 0 | 0 | 0 | 256 | M | 2 | ROZPOCET | 0 | 0 | 0 | 0 | 0 | 2 | 0 | 64 | -889363678
106 | M | 921AN.18 | Nový prístrojový rošt |  |  | ks | 1 | [6 empty] | znížená | 0 | 0 | 0 | 0 | 0 | 0 | 256 | M | 2 | ROZPOCET | 0 | 0 | 0 | 0 | 0 | 2 | 0 | 64 | -480891431
107 | M | 921AN.19 | Nový krycí plech na prístrojový rošt |  |  | ks | 1 | [6 empty] | znížená | 0 | 0 | 0 | 0 | 0 | 0 | 256 | M | 2 | ROZPOCET | 0 | 0 | 0 | 0 | 0 | 2 | 0 | 64 | 548500337
108 | K | 921AN.20 | Úprava existujúcej rozvodnice |  |  | hod | 6 | [6 empty] | znížená | 0 | 0 | 0 | 0 | 0 | 0 | 64 | K | 2 | ROZPOCET | 0 | 0 | 0 | 0 | 0 | 2 | 0 | 64 | 1069891517
| 21-M-R0 11 - REKONŠTRUOVANÁ ROZVODNICA R0 11 - v.č.15 | [14 empty] | 0 |  | 0 |  | 0 | 3 | D | 1 | ROZPOCET | [6 empty] | 0
109 | M | 921AN.22 | Nové ističe, chrániče, prepäťová ochrana - viď schéma zapojenia |  |  | kpl | 1 | [6 empty] | znížená | 0 | 0 | 0 | 0 | 0 | 0 | 256 | M | 2 | ROZPOCET | 0 | 0 | 0 | 0 | 0 | 2 | 0 | 64 | -2135075840
110 | M | 921AN.17 | Nové prípojnice PE, N |  |  | kpl | 1 | [6 empty] | znížená | 0 | 0 | 0 | 0 | 0 | 0 | 256 | M | 2 | ROZPOCET | 0 | 0 | 0 | 0 | 0 | 2 | 0 | 64 | 669387832
111 | M | 921AN.18 | Nový prístrojový rošt |  |  | ks | 1 | [6 empty] | znížená | 0 | 0 | 0 | 0 | 0 | 0 | 256 | M | 2 | ROZPOCET | 0 | 0 | 0 | 0 | 0 | 2 | 0 | 64 | -1816937293
112 | M | 921AN.19 | Nový krycí plech na prístrojový rošt |  |  | ks | 1 | [6 empty] | znížená | 0 | 0 | 0 | 0 | 0 | 0 | 256 | M | 2 | ROZPOCET | 0 | 0 | 0 | 0 | 0 | 2 | 0 | 64 | 1778168379
113 | K | 921AN.20 | Úprava existujúcej rozvodnice |  |  | hod | 6 | [6 empty] | znížená | 0 | 0 | 0 | 0 | 0 | 0 | 64 | K | 2 | ROZPOCET | 0 | 0 | 0 | 0 | 0 | 2 | 0 | 64 | -1085635609
| 21-M-R2 - REKONŠTRUOVANÁ ROZVODNICA R2 - v.č.17 | [14 empty] | 0 |  | 0 |  | 0 | 3 | D | 1 | ROZPOCET | [6 empty] | 0
114 | M | 921AN.23 | Nové ističe, chrániče prepäťová ochrana - viď schéma zapojenia |  |  | kpl | 1 | [6 empty] | znížená | 0 | 0 | 0 | 0 | 0 | 0 | 256 | M | 2 | ROZPOCET | 0 | 0 | 0 | 0 | 0 | 2 | 0 | 64 | -2006626022
115 | M | 921AN.17 | Nové prípojnice PE, N |  |  | kpl | 1 | [6 empty] | znížená | 0 | 0 | 0 | 0 | 0 | 0 | 256 | M | 2 | ROZPOCET | 0 | 0 | 0 | 0 | 0 | 2 | 0 | 64 | 637520321
116 | M | 921AN.18 | Nový prístrojový rošt |  |  | ks | 1 | [6 empty] | znížená | 0 | 0 | 0 | 0 | 0 | 0 | 256 | M | 2 | ROZPOCET | 0 | 0 | 0 | 0 | 0 | 2 | 0 | 64 | 1181807207
117 | M | 921AN.19 | Nový krycí plech na prístrojový rošt |  |  | ks | 1 | [6 empty] | znížená | 0 | 0 | 0 | 0 | 0 | 0 | 256 | M | 2 | ROZPOCET | 0 | 0 | 0 | 0 | 0 | 2 | 0 | 64 | 52535677
118 | K | 921AN.20 | Úprava existujúcej rozvodnice |  |  | hod | 6 | [6 empty] | znížená | 0 | 0 | 0 | 0 | 0 | 0 | 64 | K | 2 | ROZPOCET | 0 | 0 | 0 | 0 | 0 | 2 | 0 | 64 | -327846347
| 21-M-R3 - REKONŠTRUOVANÁ ROZVODNICA R3 - v.č.18 | [14 empty] | 0 |  | 0 |  | 0 | 3 | D | 1 | ROZPOCET | [6 empty] | 0
119 | M | 921AN.24 | Nové ističe, chrániče, prepäťová ochrana - viď schéma zapojenia |  |  | kpl | 1 | [6 empty] | znížená | 0 | 0 | 0 | 0 | 0 | 0 | 256 | M | 2 | ROZPOCET | 0 | 0 | 0 | 0 | 0 | 2 | 0 | 64 | 1964385758
120 | M | 921AN.17 | Nové prípojnice PE, N |  |  | kpl | 1 | [6 empty] | znížená | 0 | 0 | 0 | 0 | 0 | 0 | 256 | M | 2 | ROZPOCET | 0 | 0 | 0 | 0 | 0 | 2 | 0 | 64 | -1672294290
121 | M | 921AN.18 | Nový prístrojový rošt |  |  | ks | 1 | [6 empty] | znížená | 0 | 0 | 0 | 0 | 0 | 0 | 256 | M | 2 | ROZPOCET | 0 | 0 | 0 | 0 | 0 | 2 | 0 | 64 | -2103762869
122 | M | 921AN.19 | Nový krycí plech na prístrojový rošt |  |  | ks | 1 | [6 empty] | znížená | 0 | 0 | 0 | 0 | 0 | 0 | 256 | M | 2 | ROZPOCET | 0 | 0 | 0 | 0 | 0 | 2 | 0 | 64 | -345698725
123 | K | 921AN.20 | Úprava existujúcej rozvodnice |  |  | hod | 6 | [6 empty] | znížená | 0 | 0 | 0 | 0 | 0 | 0 | 64 | K | 2 | ROZPOCET | 0 | 0 | 0 | 0 | 0 | 2 | 0 | 64 | 304856230
| 21-M-R4 - REKONŠTRUOVANÁ ROZVODNICA R4 - v.č.19 | [14 empty] | 0 |  | 0 |  | 0 | 3 | D | 1 | ROZPOCET | [6 empty] | 0
124 | M | 921AN.24 | Nové ističe, chrániče, prepäťová ochrana - viď schéma zapojenia |  |  | kpl | 1 | [6 empty] | znížená | 0 | 0 | 0 | 0 | 0 | 0 | 256 | M | 2 | ROZPOCET | 0 | 0 | 0 | 0 | 0 | 2 | 0 | 64 | 845395233
125 | M | 921AN.17 | Nové prípojnice PE, N |  |  | kpl | 1 | [6 empty] | znížená | 0 | 0 | 0 | 0 | 0 | 0 | 256 | M | 2 | ROZPOCET | 0 | 0 | 0 | 0 | 0 | 2 | 0 | 64 | 1002196757
126 | M | 921AN.18 | Nový prístrojový rošt |  |  | ks | 1 | [6 empty] | znížená | 0 | 0 | 0 | 0 | 0 | 0 | 256 | M | 2 | ROZPOCET | 0 | 0 | 0 | 0 | 0 | 2 | 0 | 64 | -266279266
127 | M | 921AN.19 | Nový krycí plech na prístrojový rošt |  |  | ks | 1 | [6 empty] | znížená | 0 | 0 | 0 | 0 | 0 | 0 | 256 | M | 2 | ROZPOCET | 0 | 0 | 0 | 0 | 0 | 2 | 0 | 64 | 111696988
128 | K | 921AN.20 | Úprava existujúcej rozvodnice |  |  | hod | 6 | [6 empty] | znížená | 0 | 0 | 0 | 0 | 0 | 0 | 64 | K | 2 | ROZPOCET | 0 | 0 | 0 | 0 | 0 | 2 | 0 | 64 | 557783482
| 21-M-R5 - REKONŠTRUOVANÁ ROZVODNICA R5 - v.č.20 | [14 empty] | 0 |  | 0 |  | 0 | 3 | D | 1 | ROZPOCET | [6 empty] | 0
129 | M | 921AN.25 | Nové ističe, chrániče, stykače, prepäťová ochrana - viď schéma zapojenia |  |  | kpl | 1 | [6 empty] | znížená | 0 | 0 | 0 | 0 | 0 | 0 | 256 | M | 2 | ROZPOCET | 0 | 0 | 0 | 0 | 0 | 2 | 0 | 64 | -515213805
130 | M | 921AN.26 | Nové prípojnice PE, N |  |  | kpl | 1 | [6 empty] | znížená | 0 | 0 | 0 | 0 | 0 | 0 | 256 | M | 2 | ROZPOCET | 0 | 0 | 0 | 0 | 0 | 2 | 0 | 64 | 1088798618
131 | M | 921AN.27 | Nový prístrojový rošt |  |  | ks | 1 | [6 empty] | znížená | 0 | 0 | 0 | 0 | 0 | 0 | 256 | M | 2 | ROZPOCET | 0 | 0 | 0 | 0 | 0 | 2 | 0 | 64 | 1865778039
132 | M | 921AN.28 | Nový krycí plech na prístrojový rošt |  |  | ks | 1 | [6 empty] | znížená | 0 | 0 | 0 | 0 | 0 | 0 | 256 | M | 2 | ROZPOCET | 0 | 0 | 0 | 0 | 0 | 2 | 0 | 64 | -1809431015
133 | K | 921AN.14 | Úprava existujúceho skriňového rozvádzača |  |  | hod | 6 | [6 empty] | znížená | 0 | 0 | 0 | 0 | 0 | 0 | 64 | K | 2 | ROZPOCET | 0 | 0 | 0 | 0 | 0 | 2 | 0 | 64 | -444061212
| 21-M-R51 - REKONŠTRUOVANÁ ROZVODNICA R51 - v.č.21 | [14 empty] | 0 |  | 0 |  | 0 | 3 | D | 1 | ROZPOCET | [6 empty] | 0
134 | M | 921AN.29 | Nové ističe, prepäťová ochrana - viď schéma zapojenia |  |  | kpl | 1 | [6 empty] | znížená | 0 | 0 | 0 | 0 | 0 | 0 | 256 | M | 2 | ROZPOCET | 0 | 0 | 0 | 0 | 0 | 2 | 0 | 64 | 1039301183
135 | M | 921AN.17 | Nové prípojnice PE, N |  |  | kpl | 1 | [6 empty] | znížená | 0 | 0 | 0 | 0 | 0 | 0 | 256 | M | 2 | ROZPOCET | 0 | 0 | 0 | 0 | 0 | 2 | 0 | 64 | 868733098
136 | M | 921AN.27 | Nový prístrojový rošt |  |  | ks | 1 | [6 empty] | znížená | 0 | 0 | 0 | 0 | 0 | 0 | 256 | M | 2 | ROZPOCET | 0 | 0 | 0 | 0 | 0 | 2 | 0 | 64 | 2084731314
137 | M | 921AN.28 | Nový krycí plech na prístrojový rošt |  |  | ks | 1 | [6 empty] | znížená | 0 | 0 | 0 | 0 | 0 | 0 | 256 | M | 2 | ROZPOCET | 0 | 0 | 0 | 0 | 0 | 2 | 0 | 64 | -2125793149
138 | K | 921AN.20 | Úprava existujúcej rozvodnice |  |  | hod | 1 | [6 empty] | znížená | 0 | 0 | 0 | 0 | 0 | 0 | 64 | K | 2 | ROZPOCET | 0 | 0 | 0 | 0 | 0 | 2 | 0 | 64 | 437231925
| 21-M-R11 - REKONŠTRUOVANÁ ROZVODNICA R11 - v.č.23 | [14 empty] | 0 |  | 0 |  | 0 | 3 | D | 1 | ROZPOCET | [6 empty] | 0
139 | M | 921AN.30 | Nové ističe, sieť. napájač, prep. ochrana - viď schéma zapojenia |  |  | kpl | 1 | [6 empty] | znížená | 0 | 0 | 0 | 0 | 0 | 0 | 256 | M | 2 | ROZPOCET | 0 | 0 | 0 | 0 | 0 | 2 | 0 | 64 | -1929280240
140 | M | 921AN.17 | Nové prípojnice PE, N |  |  | kpl | 1 | [6 empty] | znížená | 0 | 0 | 0 | 0 | 0 | 0 | 256 | M | 2 | ROZPOCET | 0 | 0 | 0 | 0 | 0 | 2 | 0 | 64 | -565534778
141 | M | 921AN.27 | Nový prístrojový rošt |  |  | ks | 1 | [6 empty] | znížená | 0 | 0 | 0 | 0 | 0 | 0 | 256 | M | 2 | ROZPOCET | 0 | 0 | 0 | 0 | 0 | 2 | 0 | 64 | 1140313023
142 | M | 921AN.28 | Nový krycí plech na prístrojový rošt |  |  | ks | 1 | [6 empty] | znížená | 0 | 0 | 0 | 0 | 0 | 0 | 256 | M | 2 | ROZPOCET | 0 | 0 | 0 | 0 | 0 | 2 | 0 | 64 | 2131516789
143 | K | 921AN.20 | Úprava existujúcej rozvodnice |  |  | hod | 1 | [6 empty] | znížená | 0 | 0 | 0 | 0 | 0 | 0 | 64 | K | 2 | ROZPOCET | 0 | 0 | 0 | 0 | 0 | 2 | 0 | 64 | -284567743
| 21-M-R12 - REKONŠTRUOVANÁ ROZVODNICA R12 - v.č.25 | [14 empty] | 0 |  | 0 |  | 0 | 3 | D | 1 | ROZPOCET | [6 empty] | 0
144 | M | 921AN.31 | Nové ističe, prepäťová ochrana - viď schéma zapojenia |  |  | kpl | 1 | [6 empty] | znížená | 0 | 0 | 0 | 0 | 0 | 0 | 256 | M | 2 | ROZPOCET | 0 | 0 | 0 | 0 | 0 | 2 | 0 | 64 | -1386998980
145 | M | 921AN.17 | Nové prípojnice PE, N |  |  | kpl | 1 | [6 empty] | znížená | 0 | 0 | 0 | 0 | 0 | 0 | 256 | M | 2 | ROZPOCET | 0 | 0 | 0 | 0 | 0 | 2 | 0 | 64 | -491737442
146 | M | 921AN.27 | Nový prístrojový rošt |  |  | ks | 1 | [6 empty] | znížená | 0 | 0 | 0 | 0 | 0 | 0 | 256 | M | 2 | ROZPOCET | 0 | 0 | 0 | 0 | 0 | 2 | 0 | 64 | -713403831
147 | M | 921AN.28 | Nový krycí plech na prístrojový rošt |  |  | ks | 1 | [6 empty] | znížená | 0 | 0 | 0 | 0 | 0 | 0 | 256 | M | 2 | ROZPOCET | 0 | 0 | 0 | 0 | 0 | 2 | 0 | 64 | -2048258629
148 | K | 921AN.20 | Úprava existujúcej rozvodnice |  |  | hod | 1 | [6 empty] | znížená | 0 | 0 | 0 | 0 | 0 | 0 | 64 | K | 2 | ROZPOCET | 0 | 0 | 0 | 0 | 0 | 2 | 0 | 64 | 1462482761
| 21-M-R13 - REKONŠTRUOVANÁ ROZVODNICA R13 - v.č.26 | [14 empty] | 0 |  | 0 |  | 0 | 3 | D | 1 | ROZPOCET | [6 empty] | 0
149 | M | 921AN.32 | Nové ističe, sieť. napájač, prep. ochrana - viď schéma zapojenia |  |  | kpl | 1 | [6 empty] | znížená | 0 | 0 | 0 | 0 | 0 | 0 | 256 | M | 2 | ROZPOCET | 0 | 0 | 0 | 0 | 0 | 2 | 0 | 64 | 528969371
150 | M | 921AN.17 | Nové prípojnice PE, N |  |  | kpl | 1 | [6 empty] | znížená | 0 | 0 | 0 | 0 | 0 | 0 | 256 | M | 2 | ROZPOCET | 0 | 0 | 0 | 0 | 0 | 2 | 0 | 64 | -2113616140
151 | M | 921AN.27 | Nový prístrojový rošt |  |  | ks | 1 | [6 empty] | znížená | 0 | 0 | 0 | 0 | 0 | 0 | 256 | M | 2 | ROZPOCET | 0 | 0 | 0 | 0 | 0 | 2 | 0 | 64 | 27372136
152 | M | 921AN.28 | Nový krycí plech na prístrojový rošt |  |  | ks | 1 | [6 empty] | znížená | 0 | 0 | 0 | 0 | 0 | 0 | 256 | M | 2 | ROZPOCET | 0 | 0 | 0 | 0 | 0 | 2 | 0 | 64 | 14248719
153 | K | 921AN.20 | Úprava existujúcej rozvodnice |  |  | hod | 1 | [6 empty] | znížená | 0 | 0 | 0 | 0 | 0 | 0 | 64 | K | 2 | ROZPOCET | 0 | 0 | 0 | 0 | 0 | 2 | 0 | 64 | -16296413
| 21-M-R14 - REKONŠTRUOVANÁ ROZVODNICA R14 - v.č.27 | [14 empty] | 0 |  | 0 |  | 0 | 3 | D | 1 | ROZPOCET | [6 empty] | 0
154 | M | 921AN.33 | Nové ističe, chrániče, stykače, prepäťová ochrana - viď schéma zapojenia |  |  | kpl | 1 | [6 empty] | znížená | 0 | 0 | 0 | 0 | 0 | 0 | 256 | M | 2 | ROZPOCET | 0 | 0 | 0 | 0 | 0 | 2 | 0 | 64 | -1175459849
155 | M | 921AN.26 | Nové prípojnice PE, N |  |  | kpl | 1 | [6 empty] | znížená | 0 | 0 | 0 | 0 | 0 | 0 | 256 | M | 2 | ROZPOCET | 0 | 0 | 0 | 0 | 0 | 2 | 0 | 64 | 1432319599
156 | M | 921AN.27 | Nový prístrojový rošt |  |  | ks | 1 | [6 empty] | znížená | 0 | 0 | 0 | 0 | 0 | 0 | 256 | M | 2 | ROZPOCET | 0 | 0 | 0 | 0 | 0 | 2 | 0 | 64 | 2044583277
157 | M | 921AN.28 | Nový krycí plech na prístrojový rošt |  |  | ks | 1 | [6 empty] | znížená | 0 | 0 | 0 | 0 | 0 | 0 | 256 | M | 2 | ROZPOCET | 0 | 0 | 0 | 0 | 0 | 2 | 0 | 64 | -1013329425
158 | K | 921AN.14 | Úprava existujúceho skriňového rozvádzača |  |  | hod | 6 | [6 empty] | znížená | 0 | 0 | 0 | 0 | 0 | 0 | 64 | K | 2 | ROZPOCET | 0 | 0 | 0 | 0 | 0 | 2 | 0 | 64 | -73028564
| 21-M-R CO - REKONŠTRUOVANÁ ROZVODNICA R CO - v.č.28 | [14 empty] | 0 |  | 0 |  | 0 | 3 | D | 1 | ROZPOCET | [6 empty] | 0
159 | M | 921AN.34 | Nové ističe, chrániče, stykače - viď schéma zapojenia |  |  | kpl | 1 | [6 empty] | znížená | 0 | 0 | 0 | 0 | 0 | 0 | 256 | M | 2 | ROZPOCET | 0 | 0 | 0 | 0 | 0 | 2 | 0 | 64 | -1926015401
160 | M | 921AN.26 | Nové prípojnice PE, N |  |  | kpl | 1 | [6 empty] | znížená | 0 | 0 | 0 | 0 | 0 | 0 | 256 | M | 2 | ROZPOCET | 0 | 0 | 0 | 0 | 0 | 2 | 0 | 64 | -1041623263
161 | M | 921AN.27 | Nový prístrojový rošt |  |  | ks | 1 | [6 empty] | znížená | 0 | 0 | 0 | 0 | 0 | 0 | 256 | M | 2 | ROZPOCET | 0 | 0 | 0 | 0 | 0 | 2 | 0 | 64 | -1719354447
162 | M | 921AN.28 | Nový krycí plech na prístrojový rošt |  |  | ks | 1 | [6 empty] | znížená | 0 | 0 | 0 | 0 | 0 | 0 | 256 | M | 2 | ROZPOCET | 0 | 0 | 0 | 0 | 0 | 2 | 0 | 64 | -47334017
163 | K | 921AN.14 | Úprava existujúceho skriňového rozvádzača |  |  | hod | 6 | [6 empty] | znížená | 0 | 0 | 0 | 0 | 0 | 0 | 64 | K | 2 | ROZPOCET | 0 | 0 | 0 | 0 | 0 | 2 | 0 | 64 | -1931548212
| 21-M-HR0 - REKONŠTRUOVANÝ SKRIŇOVÝ ROZVÁDZAČ HRO - v.č.29 | [14 empty] | 0 |  | 0 |  | 0 | 3 | D | 1 | ROZPOCET | [6 empty] | 0
164 | M | 921AN.35 | Nové ističe, prepäťová ochrana, poistkový odpínač - viď schéma zapojenia |  |  | kpl | 1 | [6 empty] | znížená | 0 | 0 | 0 | 0 | 0 | 0 | 256 | M | 2 | ROZPOCET | 0 | 0 | 0 | 0 | 0 | 2 | 0 | 64 | -820745958
165 | M | 921AN.26 | Nové prípojnice PE, N |  |  | kpl | 1 | [6 empty] | znížená | 0 | 0 | 0 | 0 | 0 | 0 | 256 | M | 2 | ROZPOCET | 0 | 0 | 0 | 0 | 0 | 2 | 0 | 64 | 472646838
166 | M | 921AN.36 | Nový prístrojový rošt |  |  | ks | 1 | [6 empty] | znížená | 0 | 0 | 0 | 0 | 0 | 0 | 256 | M | 2 | ROZPOCET | 0 | 0 | 0 | 0 | 0 | 2 | 0 | 64 | 385451312
167 | M | 921AN.28 | Nový krycí plech na prístrojový rošt |  |  | ks | 1 | [6 empty] | znížená | 0 | 0 | 0 | 0 | 0 | 0 | 256 | M | 2 | ROZPOCET | 0 | 0 | 0 | 0 | 0 | 2 | 0 | 64 | -2079289051
168 | K | 921AN.14 | Úprava existujúceho skriňového rozvádzača |  |  | hod | 14 | [6 empty] | znížená | 0 | 0 | 0 | 0 | 0 | 0 | 64 | K | 2 | ROZPOCET | 0 | 0 | 0 | 0 | 0 | 2 | 0 | 64 | -1702884094
| 21-M-3 - DEMONTÁŽ | [14 empty] | 0 |  | 0 |  | 0 | 3 | D | 1 | ROZPOCET | [6 empty] | 0
169 | K | 210110043 | Vypínač osvetlenia |  |  | ks | 250 | [6 empty] | znížená | 0 | 0 | 0 | 0 | 0 | 0 | 64 | K | 2 | ROZPOCET | 0 | 0 | 0 | 0 | 0 | 2 | 0 | 64 | 830269226
170 | K | 210111012 | Zasuvka polozap. 10/16A, 250V |  |  | ks | 425 | [6 empty] | znížená | 0 | 0 | 0 | 0 | 0 | 0 | 64 | K | 2 | ROZPOCET | 0 | 0 | 0 | 0 | 0 | 2 | 0 | 64 | -1153292971
171 | K | 210193004 | Demontáž pilierovej skrine + začistenie |  |  | ks | 1 | [6 empty] | znížená | 0 | 0 | 0 | 0 | 0 | 0 | 64 | K | 2 | ROZPOCET | 0 | 0 | 0 | 0 | 0 | 2 | 0 | 64 | 2033424034
172 | K | 210193021 | Demontáž zapustenej skrine + začistenie |  |  | ks | 1 | [6 empty] | znížená | 0 | 0 | 0 | 0 | 0 | 0 | 64 | K | 2 | ROZPOCET | 0 | 0 | 0 | 0 | 0 | 2 | 0 | 64 | 547243777
173 | K | 210193024 | Demontáž zapustenej skrine + začistenie |  |  | ks | 1 | [6 empty] | znížená | 0 | 0 | 0 | 0 | 0 | 0 | 64 | K | 2 | ROZPOCET | 0 | 0 | 0 | 0 | 0 | 2 | 0 | 64 | -1573656428
174 | K | 210200000.1 | Recyklacia demontovaného svietidla |  |  | ks | 490 | [6 empty] | znížená | 0 | 0 | 0 | 0 | 0 | 0 | 64 | K | 2 | ROZPOCET | 0 | 0 | 0 | 0 | 0 | 2 | 0 | 64 | 1526665351
175 | K | 210200005 | Sv. žiarovkové, žiarivkové interierové, IP 40 |  |  | ks | 100 | [6 empty] | znížená | 0 | 0 | 0 | 0 | 0 | 0 | 64 | K | 2 | ROZPOCET | 0 | 0 | 0 | 0 | 0 | 2 | 0 | 64 | -1526701886
176 | K | 210200014 | Sv. ziarivkove stropne 2 trubicové IP20 |  |  | ks | 390 | [6 empty] | znížená | 0 | 0 | 0 | 0 | 0 | 0 | 64 | K | 2 | ROZPOCET | 0 | 0 | 0 | 0 | 0 | 2 | 0 | 64 | 145026731
177 | K | 213290040 | Demontáž nešpecifikovaného existujúceho el. zariadenia |  |  | hod | 24 | [6 empty] | znížená | 0 | 0 | 0 | 0 | 0 | 0 | 64 | K | 2 | ROZPOCET | 0 | 0 | 0 | 0 | 0 | 2 | 0 | 64 | -1646216547
| 21-M-2 - MONTÁŽ | [14 empty] | 0 |  | 0 |  | 0 | 3 | D | 1 | ROZPOCET | [6 empty] | 0
178 | K | 210010022 | Trubka tuha PVC 23mm p.u. - 1.P.P, 6.N.P., kotolňa, výťah |  |  | m | 900 | [6 empty] | znížená | 0 | 0 | 0 | 0 | 0 | 0 | 64 | K | 2 | ROZPOCET | 0 | 0 | 0 | 0 | 0 | 2 | 0 | 64 | 1232292336
179 | K | 210010301 | Krabica KP 68 bez zap. |  |  | ks | 10 | [6 empty] | znížená | 0 | 0 | 0 | 0 | 0 | 0 | 64 | K | 2 | ROZPOCET | 0 | 0 | 0 | 0 | 0 | 2 | 0 | 64 | 1244463555
180 | K | 210010322 | Krabica KR 97 vr. zap. |  |  | ks | 5 | [6 empty] | znížená | 0 | 0 | 0 | 0 | 0 | 0 | 64 | K | 2 | ROZPOCET | 0 | 0 | 0 | 0 | 0 | 2 | 0 | 64 | 1100059086
181 | K | 210010101 | Lista PVC 20 p.u. vč. príslušenstva |  |  | m | 3450 | [6 empty] | znížená | 0 | 0 | 0 | 0 | 0 | 0 | 64 | K | 2 | ROZPOCET | 0 | 0 | 0 | 0 | 0 | 2 | 0 | 64 | 660771425
182 | K | 210010102 | Lista PVC 40 p.u. vč. príslušenstva |  |  | m | 1840 | [6 empty] | znížená | 0 | 0 | 0 | 0 | 0 | 0 | 64 | K | 2 | ROZPOCET | 0 | 0 | 0 | 0 | 0 | 2 | 0 | 64 | -1743150553
183 | K | 210010331 | Krabica pre listovy rozvod 2789 bez zap. |  |  | ks | 1236 | [6 empty] | znížená | 0 | 0 | 0 | 0 | 0 | 0 | 64 | K | 2 | ROZPOCET | 0 | 0 | 0 | 0 | 0 | 2 | 0 | 64 | -1260384180
184 | K | 210010332 | Krabica pre listovy rozvod 2789 vr.zap. |  |  | ks | 395 | [6 empty] | znížená | 0 | 0 | 0 | 0 | 0 | 0 | 64 | K | 2 | ROZPOCET | 0 | 0 | 0 | 0 | 0 | 2 | 0 | 64 | -525615791
185 | K | 210010351 | Krabicova rozvodka 6455-11do 4mm2 |  |  | ks | 48 | [6 empty] | znížená | 0 | 0 | 0 | 0 | 0 | 0 | 64 | K | 2 | ROZPOCET | 0 | 0 | 0 | 0 | 0 | 2 | 0 | 64 | -994688703
186 | K | 210010311 | Montážna doska KEZ, MDZ do zateplenia |  |  | ks | 16 | [6 empty] | znížená | 0 | 0 | 0 | 0 | 0 | 0 | 64 | K | 2 | ROZPOCET | 0 | 0 | 0 | 0 | 0 | 2 | 0 | 64 | -1774148919
187 | K | 210010522 | Zaviečkovanie krabice KP zdemontoavných zásuviek, bypínačov |  |  | ks | 675 | [6 empty] | znížená | 0 | 0 | 0 | 0 | 0 | 0 | 64 | K | 2 | ROZPOCET | 0 | 0 | 0 | 0 | 0 | 2 | 0 | 64 | 539019611
188 | K | 210011310 | Osadenie príchytky do muriva z betónu - CLIP |  |  | ks | 30 | [6 empty] | znížená | 0 | 0 | 0 | 0 | 0 | 0 | 64 | K | 2 | ROZPOCET | 0 | 0 | 0 | 0 | 0 | 2 | 0 | 64 | 360905059
189 | K | 210021018 | Zhotovenie kruhových otvorov v zatepleni pre krabicu KEZ, MDZ |  |  | ks | 16 | [6 empty] | znížená | 0 | 0 | 0 | 0 | 0 | 0 | 64 | K | 2 | ROZPOCET | 0 | 0 | 0 | 0 | 0 | 2 | 0 | 64 | -1076958671
190 | K | 210100001 | Ukonč. vodičov v rozv. vč. zapoj. a vodič. koncovky do 2,5 |  |  | ks | 625 | [6 empty] | znížená | 0 | 0 | 0 | 0 | 0 | 0 | 64 | K | 2 | ROZPOCET | 0 | 0 | 0 | 0 | 0 | 2 | 0 | 64 | 47877013
191 | K | 210100002 | Ukonč. vodičov v rozv. vč. zapoj. a vodič. koncovky do 6 |  |  | ks | 46 | [6 empty] | znížená | 0 | 0 | 0 | 0 | 0 | 0 | 64 | K | 2 | ROZPOCET | 0 | 0 | 0 | 0 | 0 | 2 | 0 | 64 | 1785450215
192 | K | 210100003 | Ukonč. vodičov v rozv. vč. zapoj. a vodič. koncovky do 16 |  |  | ks | 140 | [6 empty] | znížená | 0 | 0 | 0 | 0 | 0 | 0 | 64 | K | 2 | ROZPOCET | 0 | 0 | 0 | 0 | 0 | 2 | 0 | 64 | 1408640460
193 | K | 210100008 | Ukonč. vodičov v rozv. vč. zapoj. a vodič. koncovky do 95 |  |  | ks | 8 | [6 empty] | znížená | 0 | 0 | 0 | 0 | 0 | 0 | 64 | K | 2 | ROZPOCET | 0 | 0 | 0 | 0 | 0 | 2 | 0 | 64 | -613604227
194 | K | 210100009 | Ukonč. vodičov v rozv. vč. zapoj. a vodič. koncovky do 120 |  |  | ks | 8 | [6 empty] | znížená | 0 | 0 | 0 | 0 | 0 | 0 | 64 | K | 2 | ROZPOCET | 0 | 0 | 0 | 0 | 0 | 2 | 0 | 64 | 1960052940
195 | K | 210100012 | Ukonč. vodičov v rozv. vč. zapoj. a vodič. koncovky do 240 |  |  | ks | 40 | [6 empty] | znížená | 0 | 0 | 0 | 0 | 0 | 0 | 64 | K | 2 | ROZPOCET | 0 | 0 | 0 | 0 | 0 | 2 | 0 | 64 | -1727374512
196 | K | 210110021 | Spinac nastenny 1 polovy do mokra |  |  | ks | 47 | [6 empty] | znížená | 0 | 0 | 0 | 0 | 0 | 0 | 64 | K | 2 | ROZPOCET | 0 | 0 | 0 | 0 | 0 | 2 | 0 | 64 | 891681627
197 | K | 210110022 | Spinac nastenny 2 polovy do mokra |  |  | ks | 1 | [6 empty] | znížená | 0 | 0 | 0 | 0 | 0 | 0 | 64 | K | 2 | ROZPOCET | 0 | 0 | 0 | 0 | 0 | 2 | 0 | 64 | -1592969963
198 | K | 210110041 | Spinac pod omietku 1 polovy |  |  | ks | 84 | [6 empty] | znížená | 0 | 0 | 0 | 0 | 0 | 0 | 64 | K | 2 | ROZPOCET | 0 | 0 | 0 | 0 | 0 | 2 | 0 | 64 | 398837401
199 | K | 210110045 | Spinac pod omietku sériový |  |  | ks | 112 | [6 empty] | znížená | 0 | 0 | 0 | 0 | 0 | 0 | 64 | K | 2 | ROZPOCET | 0 | 0 | 0 | 0 | 0 | 2 | 0 | 64 | 1961203965
200 | K | 210110047 | Spinac pod omiet. 1 polovy so sign. tlmiv. |  |  | ks | 2 | [6 empty] | znížená | 0 | 0 | 0 | 0 | 0 | 0 | 64 | K | 2 | ROZPOCET | 0 | 0 | 0 | 0 | 0 | 2 | 0 | 64 | 1294615768
201 | K | 210110095 | Snímač pohybu do stropu |  |  | ks | 55 | [6 empty] | znížená | 0 | 0 | 0 | 0 | 0 | 0 | 64 | K | 2 | ROZPOCET | 0 | 0 | 0 | 0 | 0 | 2 | 0 | 64 | 9960931
202 | K | 210111012.1 | Zasuvka polozap. 10/16A, 250V prieb |  |  | ks | 681 | [6 empty] | znížená | 0 | 0 | 0 | 0 | 0 | 0 | 64 | K | 2 | ROZPOCET | 0 | 0 | 0 | 0 | 0 | 2 | 0 | 64 | 1356506853
203 | K | 210111032 | Zasuvka do mokra 10/16A, 250V prieb |  |  | ks | 59 | [6 empty] | znížená | 0 | 0 | 0 | 0 | 0 | 0 | 64 | K | 2 | ROZPOCET | 0 | 0 | 0 | 0 | 0 | 2 | 0 | 64 | 31292638
204 | K | 210111103 | Zasuvka priem. CZ 1643,6345,H,S,Z,3P+Z |  |  | ks | 5 | [6 empty] | znížená | 0 | 0 | 0 | 0 | 0 | 0 | 64 | K | 2 | ROZPOCET | 0 | 0 | 0 | 0 | 0 | 2 | 0 | 64 | -1771199140
205 | K | 210140431 | Montaz jednotlacidla CENTRAL-STOP, TOTAL-STOP |  |  | ks | 2 | [6 empty] | znížená | 0 | 0 | 0 | 0 | 0 | 0 | 64 | K | 2 | ROZPOCET | 0 | 0 | 0 | 0 | 0 | 2 | 0 | 64 | 1463573841
206 | K | 210190001 | Montaz rozvodnice do 20kg |  |  | ks | 3 | [6 empty] | znížená | 0 | 0 | 0 | 0 | 0 | 0 | 64 | K | 2 | ROZPOCET | 0 | 0 | 0 | 0 | 0 | 2 | 0 | 64 | -376163632
207 | K | 210193004.1 | Osadenie pilierovej skrine SR4 + začistenie |  |  | ks | 1 | [6 empty] | znížená | 0 | 0 | 0 | 0 | 0 | 0 | 64 | K | 2 | ROZPOCET | 0 | 0 | 0 | 0 | 0 | 2 | 0 | 64 | -502490958
208 | K | 210193021.1 | Osadenie zapustenej skrine SPP8 + začistenie |  |  | ks | 1 | [6 empty] | znížená | 0 | 0 | 0 | 0 | 0 | 0 | 64 | K | 2 | ROZPOCET | 0 | 0 | 0 | 0 | 0 | 2 | 0 | 64 | 2122573608
209 | K | 210193024.1 | Osadenie zapustenej skrine SR4 + začistenie |  |  | ks | 1 | [6 empty] | znížená | 0 | 0 | 0 | 0 | 0 | 0 | 64 | K | 2 | ROZPOCET | 0 | 0 | 0 | 0 | 0 | 2 | 0 | 64 | -1249639260
210 | K | 210200000.2 | Recyklačný poplatok svietidla |  |  | ks | 841 | [6 empty] | znížená | 0 | 0 | 0 | 0 | 0 | 0 | 64 | K | 2 | ROZPOCET | 0 | 0 | 0 | 0 | 0 | 2 | 0 | 64 | -986691733
211 | K | 210200005.1 | Sv. žiarovkové LED, IP 20 |  |  | ks | 244 | [6 empty] | znížená | 0 | 0 | 0 | 0 | 0 | 0 | 64 | K | 2 | ROZPOCET | 0 | 0 | 0 | 0 | 0 | 2 | 0 | 64 | -486316435
212 | K | 210200006 | Sv. žiarovkové LED, IP 54 |  |  | ks | 25 | [6 empty] | znížená | 0 | 0 | 0 | 0 | 0 | 0 | 64 | K | 2 | ROZPOCET | 0 | 0 | 0 | 0 | 0 | 2 | 0 | 64 | 1575035440
213 | K | 210200014.1 | Sv. stropne LED prizmatické IP20 |  |  | ks | 49 | [6 empty] | znížená | 0 | 0 | 0 | 0 | 0 | 0 | 64 | K | 2 | ROZPOCET | 0 | 0 | 0 | 0 | 0 | 2 | 0 | 64 | 1832515044
214 | K | 210200023 | Sv. žiarovkové LED nástenné s vypínačom |  |  | ks | 4 | [6 empty] | znížená | 0 | 0 | 0 | 0 | 0 | 0 | 64 | K | 2 | ROZPOCET | 0 | 0 | 0 | 0 | 0 | 2 | 0 | 64 | 812326066
215 | K | 210200034 | Sv. stropne LED leštené IP20 |  |  | ks | 372 | [6 empty] | znížená | 0 | 0 | 0 | 0 | 0 | 0 | 64 | K | 2 | ROZPOCET | 0 | 0 | 0 | 0 | 0 | 2 | 0 | 64 | -48931689
216 | K | 210200111 | Sv. nudzove 1x8W núdzový režím, IP22 |  |  | ks | 54 | [6 empty] | znížená | 0 | 0 | 0 | 0 | 0 | 0 | 64 | K | 2 | ROZPOCET | 0 | 0 | 0 | 0 | 0 | 2 | 0 | 64 | -1956245238
217 | K | 210201001 | Sv. ziarivkové priemyselné 1x24W, IP65 |  |  | ks | 24 | [6 empty] | znížená | 0 | 0 | 0 | 0 | 0 | 0 | 64 | K | 2 | ROZPOCET | 0 | 0 | 0 | 0 | 0 | 2 | 0 | 64 | 1996666285
218 | K | 210201002 | Sv. ziarivkové priemyselné 1x28-35W, IP65 |  |  | ks | 68 | [6 empty] | znížená | 0 | 0 | 0 | 0 | 0 | 0 | 64 | K | 2 | ROZPOCET | 0 | 0 | 0 | 0 | 0 | 2 | 0 | 64 | 1651681356
219 | K | 210201009 | Sv. ziarivkové priemyselné 1x36W Ex výbušné |  |  | ks | 1 | [6 empty] | znížená | 0 | 0 | 0 | 0 | 0 | 0 | 64 | K | 2 | ROZPOCET | 0 | 0 | 0 | 0 | 0 | 2 | 0 | 64 | 189106308
220 | K | 210220031 | Svorka ekvipotencialna EPS2 (KO125) |  |  | ks | 2 | [6 empty] | znížená | 0 | 0 | 0 | 0 | 0 | 0 | 64 | K | 2 | ROZPOCET | 0 | 0 | 0 | 0 | 0 | 2 | 0 | 64 | -283992540
221 | K | 210220040 | Svorka na potrubie - Barnard s pasikom, ZS4 |  |  | ks | 24 | [6 empty] | znížená | 0 | 0 | 0 | 0 | 0 | 0 | 64 | K | 2 | ROZPOCET | 0 | 0 | 0 | 0 | 0 | 2 | 0 | 64 | 1043251536
222 | K | 210220301 | Ochranné pospájanie v práčovniach, kúpeľniach Cu 4-16 p.u. |  |  | m | 253 | [6 empty] | znížená | 0 | 0 | 0 | 0 | 0 | 0 | 64 | K | 2 | ROZPOCET | 0 | 0 | 0 | 0 | 0 | 2 | 0 | 64 | -1815297925
223 | K | 210800107 | Kabel CYKY do 3x1,5 v.u. |  |  | m | 1940 | [6 empty] | znížená | 0 | 0 | 0 | 0 | 0 | 0 | 64 | K | 2 | ROZPOCET | 0 | 0 | 0 | 0 | 0 | 2 | 0 | 64 | -1439425182
224 | K | 210800108 | Kabel CYKY 3x2,5 v.u. |  |  | m | 1950 | [6 empty] | znížená | 0 | 0 | 0 | 0 | 0 | 0 | 64 | K | 2 | ROZPOCET | 0 | 0 | 0 | 0 | 0 | 2 | 0 | 64 | -286697755
225 | K | 210800119 | Kabel CYKY 5x1,5 v.u. |  |  | m | 585 | [6 empty] | znížená | 0 | 0 | 0 | 0 | 0 | 0 | 64 | K | 2 | ROZPOCET | 0 | 0 | 0 | 0 | 0 | 2 | 0 | 64 | -544292199
226 | K | 210800120 | Kabel CYKY 5x2,5 v.u. |  |  | m | 50 | [6 empty] | znížená | 0 | 0 | 0 | 0 | 0 | 0 | 64 | K | 2 | ROZPOCET | 0 | 0 | 0 | 0 | 0 | 2 | 0 | 64 | -1744623121
227 | K | 210800123 | Kabel CYKY 5x10 v.u. |  |  | m | 105 | [6 empty] | znížená | 0 | 0 | 0 | 0 | 0 | 0 | 64 | K | 2 | ROZPOCET | 0 | 0 | 0 | 0 | 0 | 2 | 0 | 64 | 681482094
228 | K | 210800124 | Kabel CYKY 5x16 v.u. |  |  | m | 105 | [6 empty] | znížená | 0 | 0 | 0 | 0 | 0 | 0 | 64 | K | 2 | ROZPOCET | 0 | 0 | 0 | 0 | 0 | 2 | 0 | 64 | -847580936
229 | K | 210881021 | Kábel bezhalogénový N2XH-R 3x1,5 v.u. |  |  | m | 1284 | [6 empty] | znížená | 0 | 0 | 0 | 0 | 0 | 0 | 64 | K | 2 | ROZPOCET | 0 | 0 | 0 | 0 | 0 | 2 | 0 | 64 | -1607131371
230 | K | 210881022 | Kábel bezhalogénový N2XH-R 3x2,5 v.u. |  |  | m | 880 | [6 empty] | znížená | 0 | 0 | 0 | 0 | 0 | 0 | 64 | K | 2 | ROZPOCET | 0 | 0 | 0 | 0 | 0 | 2 | 0 | 64 | 1620236335
231 | K | 210881046 | Kábel bezhalogénový N2XH-R 5x1,5 v.u. |  |  | m | 105 | [6 empty] | znížená | 0 | 0 | 0 | 0 | 0 | 0 | 64 | K | 2 | ROZPOCET | 0 | 0 | 0 | 0 | 0 | 2 | 0 | 64 | -1025994754
232 | K | 210881023 | Kábel bezhalogénový N2XH-R 3x4 v.u. |  |  | m | 50 | [6 empty] | znížená | 0 | 0 | 0 | 0 | 0 | 0 | 64 | K | 2 | ROZPOCET | 0 | 0 | 0 | 0 | 0 | 2 | 0 | 64 | 1179941542
233 | K | 210881069 | Kábel bezhalogénový N2XH-V 2x1,5 p.u. |  |  | m | 65 | [6 empty] | znížená | 0 | 0 | 0 | 0 | 0 | 0 | 64 | K | 2 | ROZPOCET | 0 | 0 | 0 | 0 | 0 | 2 | 0 | 64 | -1987519515
234 | K | 210881103 | Kábel bezhalogénový N2XH-R 5x10 p.o. |  |  | m | 155 | [6 empty] | znížená | 0 | 0 | 0 | 0 | 0 | 0 | 64 | K | 2 | ROZPOCET | 0 | 0 | 0 | 0 | 0 | 2 | 0 | 64 | 1587116281
235 | K | 210255448 | Zaistenie vypnutého stavu |  |  | hod | 9 | [6 empty] | znížená | 0 | 0 | 0 | 0 | 0 | 0 | 64 | K | 2 | ROZPOCET | 0 | 0 | 0 | 0 | 0 | 2 | 0 | 64 | -1279420479
236 | K | 210950201 | Zatahovanie kabla do 0,75kg do chranicky |  |  | m | 0 | [6 empty] | znížená | 0 | 0 | 0 | 0 | 0 | 0 | 64 | K | 2 | ROZPOCET | 0 | 0 | 0 | 0 | 0 | 2 | 0 | 64 | 17698598
237 | K | 971042131 | Vyburanie otvoru do 6cm v betonovom strope 15cm + začistenie |  |  | ks | 12 | [6 empty] | znížená | 0 | 0 | 0 | 0 | 0 | 0 | 64 | K | 2 | ROZPOCET | 0 | 0 | 0 | 0 | 0 | 2 | 0 | 64 | 330369677
238 | K | 971035131 | Vyburanie otvoru do 6cm v tehlovom mure 15cm + začistenie |  |  | ks | 180 | [6 empty] | znížená | 0 | 0 | 0 | 0 | 0 | 0 | 64 | K | 2 | ROZPOCET | 0 | 0 | 0 | 0 | 0 | 2 | 0 | 64 | 1458971698
239 | K | 971035141 | Vyburanie otvoru do 6cm v tehlovom mure 30cm + začistenie |  |  | ks | 4 | [6 empty] | znížená | 0 | 0 | 0 | 0 | 0 | 0 | 64 | K | 2 | ROZPOCET | 0 | 0 | 0 | 0 | 0 | 2 | 0 | 64 | -1715435774
240 | K | 974032132 | Vysekanie rýh v stenách z dutých tehál a tvárnic do 50 x 70 mm + začist. |  |  | m | 63 | [6 empty] | znížená | 0 | 0 | 0 | 0 | 0 | 0 | 64 | K | 2 | ROZPOCET | 0 | 0 | 0 | 0 | 0 | 2 | 0 | 64 | -544795694
241 | K | 213290150.1 | Drobné nešpecifikované elektromontážne práce, zistenie skutkového stavu |  |  | hod | 50 | [6 empty] | znížená | 0 | 0 | 0 | 0 | 0 | 0 | 64 | K | 2 | ROZPOCET | 0 | 0 | 0 | 0 | 0 | 2 | 0 | 64 | -1498717608
242 | K | 213291000.1 | Výrobná a konštrukčná dokumentácia dodávateľa |  |  | hod | 20 | [6 empty] | znížená | 0 | 0 | 0 | 0 | 0 | 0 | 64 | K | 2 | ROZPOCET | 0 | 0 | 0 | 0 | 0 | 2 | 0 | 64 | -894850265
243 | K | 213291000.2 | Dokumentácia skutočného vyhotovena |  |  | hod | 30 | [6 empty] | znížená | 0 | 0 | 0 | 0 | 0 | 0 | 64 | K | 2 | ROZPOCET | 0 | 0 | 0 | 0 | 0 | 2 | 0 | 64 | 1964713329
244 | K | 213291000 | Spracovanie východiskovej revízie |  |  | hod | 100 | [6 empty] | znížená | 0 | 0 | 0 | 0 | 0 | 0 | 64 | K | 2 | ROZPOCET | 0 | 0 | 0 | 0 | 0 | 2 | 0 | 64 | -884631496
245 | K | PPV | Podiel pridružených výkonov |  |  | % | 354.447 | [6 empty] | znížená | 0 | 0 | 0 | 0 | 0 | 0 | 64 | K | 2 | ROZPOCET | 0 | 0 | 0 | 0 | 0 | 2 | 0 | 64 | 643402188

## 1.9 - E.9 SO 01.1 Bleskozvod
| Hárok obsahuje: |  | 1) Krycí list rozpočtu |  | 2) Rekapitulácia rozpočtu |  |  | 3) Rozpočet |  |  | Späť na hárok: | Rekapitulácia stavby
optimalizované pre tlač zostáv vo formáte A4 - na výšku | [11 empty] | >> skryté stĺpce << | [9 empty] | {b196d6c0-0ae3-4159-aa60-85f6e9ae68d5}
0
KRYCÍ LIST ROZPOČTU | [12 empty] | v --- nižšie sa nachádzajú doplnkové a pomocné údaje k zostavám --- v | [8 empty] | False
| Stavba: |  | Poprad OR PZ, rekonštrukcia a modernizácia objektu
| Objekt: |  | 01.1 - SO 01.1 Budova ORPZ Poprad - oprávnené práce
| Časť: |  | 1.9 - E.9 SO 01.1 Bleskozvod
| JKSO: | [7 empty] | KS:
| Miesto: |  | Poprad | [5 empty] | Dátum: |  | 09/2020
| Objednávateľ: | [7 empty] | IČO:
|  | Ministerstvo vnútra Slovenskej republiky | [6 empty] | IČO DPH:
| Zhotoviteľ: | [7 empty] | IČO:
IČO DPH:
| Projektant: | [7 empty] | IČO:
IČO DPH:
| Spracovateľ: | [7 empty] | IČO:
IČO DPH:
Poznámka:
Náklady z rozpočtu
Ostatné náklady
Cena bez DPH
| DPH | základná | 20% | z | 0
|  | znížená | 20% | z | 0
|  | zákl. prenesená | 20% | z | 0
|  | zníž. prenesená | 20% | z | 0
|  | nulová | 0% | z | 0
| Cena s DPH |  |  | v | EUR
| Projektant |  |  |  |  | Spracovateľ
| Dátum a podpis: |  |  | Pečiatka |  | Dátum a podpis: |  |  |  | Pečiatka
| Objednávateľ |  |  |  |  | Zhotoviteľ
| Dátum a podpis: |  |  | Pečiatka |  | Dátum a podpis: |  |  |  | Pečiatka
REKAPITULÁCIA ROZPOČTU
Stavba: |  |  | Poprad OR PZ, rekonštrukcia a modernizácia objektu
Objekt: |  |  | 01.1 - SO 01.1 Budova ORPZ Poprad - oprávnené práce
Časť: |  |  | 1.9 - E.9 SO 01.1 Bleskozvod
Miesto: |  |  | Poprad |  |  |  | Dátum: |  | 09/2020
Objednávateľ: |  |  | Ministerstvo vnútra Slovenskej republiky |  |  |  | Projektant:
Zhotoviteľ: | [6 empty] | Spracovateľ:
Kód - Popis | [9 empty] | Cena celkom [EUR]
1) Náklady z rozpočtu | [22 empty] | -1
M - Práce a dodávky M
21-M-1 - Materiál
21-M-2 - Montáž
46-M - Zemné práce pri extr.mont.prácach
2) Ostatné náklady | [13 empty] | DPH
Celkové náklady za stavbu 1) + 2)
ROZPOČET
Stavba: |  |  | Poprad OR PZ, rekonštrukcia a modernizácia objektu
Objekt: |  |  | 01.1 - SO 01.1 Budova ORPZ Poprad - oprávnené práce
Časť: |  |  | 1.9 - E.9 SO 01.1 Bleskozvod
Miesto: |  |  | Poprad |  |  |  | Dátum: |  | 09/2020
Objednávateľ: |  |  | Ministerstvo vnútra Slovenskej republiky |  |  |  | Projektant:
Zhotoviteľ: | [6 empty] | Spracovateľ:
PČ | Typ | Kód | Popis |  |  | MJ | Množstvo | J.cena [EUR] |  | Cena celkom [EUR] |  |  | Poznámka | DPH | J. Nh [h] | Nh celkom [h] | J. hmotnosť [t] | Hmotnosť celkom [t] | J. suť [t] | Suť Celkom [t]
Náklady z rozpočtu | [15 empty] | 0 |  | 0 |  | 0 |  | D | -1 | [7 empty] | 0
| M - Práce a dodávky M | [14 empty] | 0 |  | 0 |  | 0 | 3 | D | 0 | ROZPOCET | [6 empty] | 0
| 21-M-1 - Materiál | [14 empty] | 0 |  | 0 |  | 0 | 3 | D | 1 | ROZPOCET | [6 empty] | 0
1 | M | 3549000A | Vodic AlMgSi ø 8mm (1m=0,14kg) podľa STN EN 62561 |  |  | m | 950 | [6 empty] | znížená | 0 | 0 | 0 | 0 | 0 | 0 | 256 | M | 2 | ROZPOCET | 0 | 0 | 0 | 0 | 0 | 2 | 0 | 64 | 335396688
2 | M | 3549000A.1 | Vodic AlMgSi ø 8mm (1m=0,14kg) podľa STN EN 62561 s vrstvou PVC |  |  | m | 90 | [6 empty] | znížená | 0 | 0 | 0 | 0 | 0 | 0 | 256 | M | 2 | ROZPOCET | 0 | 0 | 0 | 0 | 0 | 2 | 0 | 64 | -1646127195
3 | M | 3549000A34 | Paska zemniaca FeZn 30/4mm (1kg=1,06m) podľa STN EN 62561 |  |  | kg | 235 | [6 empty] | znížená | 0 | 0 | 0 | 0 | 0 | 0 | 256 | M | 2 | ROZPOCET | 0 | 0 | 0 | 0 | 0 | 2 | 0 | 64 | 237998302
4 | M | 921AN | Tabuľka "POZOR. Pri búrke je zakázané zdrž. sa pri zvode do vzdial. 3m" |  |  | ks | 25 | [6 empty] | znížená | 0 | 0 | 0 | 0 | 0 | 0 | 256 | M | 2 | ROZPOCET | 0 | 0 | 0 | 0 | 0 | 2 | 0 | 64 | 273310323
5 | M | 3549020A00 | Podpera vedenia PV 21 |  |  | ks | 596 | [6 empty] | znížená | 0 | 0 | 0 | 0 | 0 | 0 | 256 | M | 2 | ROZPOCET | 0 | 0 | 0 | 0 | 0 | 2 | 0 | 64 | 346071180
6 | M | 3549020A01 | Podložka plastová s lepiacim pásikomm pod podperu vedenia PV 21 |  |  | ks | 596 | [6 empty] | znížená | 0 | 0 | 0 | 0 | 0 | 0 | 256 | M | 2 | ROZPOCET | 0 | 0 | 0 | 0 | 0 | 2 | 0 | 64 | -54849906
7 | M | 3549040A01 | Svorka SJ 01 k zachytavacej tyci |  |  | ks | 3 | [6 empty] | znížená | 0 | 0 | 0 | 0 | 0 | 0 | 256 | M | 2 | ROZPOCET | 0 | 0 | 0 | 0 | 0 | 2 | 0 | 64 | -2040674707
8 | M | 3549040A05 | Svorka SJ 02 k uzemnovacej tyci |  |  | ks | 2 | [6 empty] | znížená | 0 | 0 | 0 | 0 | 0 | 0 | 256 | M | 2 | ROZPOCET | 0 | 0 | 0 | 0 | 0 | 2 | 0 | 64 | 926331828
9 | M | 3549040A30 | Svorka pripojovacia SP1 |  |  | ks | 1 | [6 empty] | znížená | 0 | 0 | 0 | 0 | 0 | 0 | 256 | M | 2 | ROZPOCET | 0 | 0 | 0 | 0 | 0 | 2 | 0 | 64 | -1581133148
10 | M | 3549040A10 | Svorka krizova SK |  |  | ks | 8 | [6 empty] | znížená | 0 | 0 | 0 | 0 | 0 | 0 | 256 | M | 2 | ROZPOCET | 0 | 0 | 0 | 0 | 0 | 2 | 0 | 64 | -386092439
11 | M | 3549040A36 | Svorka skusobna SZ |  |  | ks | 25 | [6 empty] | znížená | 0 | 0 | 0 | 0 | 0 | 0 | 256 | M | 2 | ROZPOCET | 0 | 0 | 0 | 0 | 0 | 2 | 0 | 64 | 202059947
12 | M | 3549040A34 | Svorka okapova SO |  |  | ks | 32 | [6 empty] | znížená | 0 | 0 | 0 | 0 | 0 | 0 | 256 | M | 2 | ROZPOCET | 0 | 0 | 0 | 0 | 0 | 2 | 0 | 64 | 1082476235
13 | M | 3549040A50 | Svorka zemniaca SR 03 (30/4-8) |  |  | ks | 23 | [6 empty] | znížená | 0 | 0 | 0 | 0 | 0 | 0 | 256 | M | 2 | ROZPOCET | 0 | 0 | 0 | 0 | 0 | 2 | 0 | 64 | -167607055
14 | M | 3549060A30 | Ochranna trubka OT |  |  | ks | 25 | [6 empty] | znížená | 0 | 0 | 0 | 0 | 0 | 0 | 256 | M | 2 | ROZPOCET | 0 | 0 | 0 | 0 | 0 | 2 | 0 | 64 | -687754558
15 | M | 3549060A31 | Drziak ochrannej trubky |  |  | ks | 50 | [6 empty] | znížená | 0 | 0 | 0 | 0 | 0 | 0 | 256 | M | 2 | ROZPOCET | 0 | 0 | 0 | 0 | 0 | 2 | 0 | 64 | -473386861
16 | M | 3549040A70 | Svorka na potrubie ST 01 - anténny stožiar |  |  | ks | 5 | [6 empty] | znížená | 0 | 0 | 0 | 0 | 0 | 0 | 256 | M | 2 | ROZPOCET | 0 | 0 | 0 | 0 | 0 | 2 | 0 | 64 | 1026200348
17 | M | 390050 | Svorka 8-10 6H FeZn |  |  | ks | 62 | [6 empty] | znížená | 0 | 0 | 0 | 0 | 0 | 0 | 256 | M | 2 | ROZPOCET | 0 | 0 | 0 | 0 | 0 | 2 | 0 | 64 | 1476952283
18 | M | 620151 | Zemniaca tyč Rd20 1500 FeZn |  |  | ks | 8 | [6 empty] | znížená | 0 | 0 | 0 | 0 | 0 | 0 | 256 | M | 2 | ROZPOCET | 0 | 0 | 0 | 0 | 0 | 2 | 0 | 64 | -1448430459
19 | M | 273742 | Držiak DV s prichytkou do zatepl. cca 130mm |  |  | ks | 255 | [6 empty] | znížená | 0 | 0 | 0 | 0 | 0 | 0 | 256 | M | 2 | ROZPOCET | 0 | 0 | 0 | 0 | 0 | 2 | 0 | 64 | 355651300
20 | M | 103210 | Zachyt. tyč AlMgSi 1500mm so zúžením 1000mm |  |  | ks | 2 | [6 empty] | znížená | 0 | 0 | 0 | 0 | 0 | 0 | 256 | M | 2 | ROZPOCET | 0 | 0 | 0 | 0 | 0 | 2 | 0 | 64 | 1574261579
21 | M | 103220 | Zachyt. tyč AlMgSi 2000mm so zúžením 1000mm |  |  | ks | 1 | [6 empty] | znížená | 0 | 0 | 0 | 0 | 0 | 0 | 256 | M | 2 | ROZPOCET | 0 | 0 | 0 | 0 | 0 | 2 | 0 | 64 | -952456840
22 | M | 102075 | Betónový podstavec 8,5kg |  |  | ks | 3 | [6 empty] | znížená | 0 | 0 | 0 | 0 | 0 | 0 | 256 | M | 2 | ROZPOCET | 0 | 0 | 0 | 0 | 0 | 2 | 0 | 64 | 1887888576
23 | M | 102060 | Podložka pod betónový podstavec 8,5kg |  |  | ks | 3 | [6 empty] | znížená | 0 | 0 | 0 | 0 | 0 | 0 | 256 | M | 2 | ROZPOCET | 0 | 0 | 0 | 0 | 0 | 2 | 0 | 64 | 1704778405
24 | K | SMM | Stratné z metr. materiálu |  |  | % | 11.264 | [6 empty] | znížená | 0 | 0 | 0 | 0 | 0 | 0 | 64 | K | 2 | ROZPOCET | 0 | 0 | 0 | 0 | 0 | 2 | 0 | 64 | -419680525
25 | K | PM | Podružný materiál |  |  | % | 51.397 | [6 empty] | znížená | 0 | 0 | 0 | 0 | 0 | 0 | 64 | K | 2 | ROZPOCET | 0 | 0 | 0 | 0 | 0 | 2 | 0 | 64 | 1524631404
| 21-M-2 - Montáž | [14 empty] | 0 |  | 0 |  | 0 | 3 | D | 1 | ROZPOCET | [6 empty] | 0
26 | K | 210220020 | Vodic FeZn 30/4 v zemi |  |  | m | 250 | [6 empty] | znížená | 0 | 0 | 0 | 0 | 0 | 0 | 64 | K | 2 | ROZPOCET | 0 | 0 | 0 | 0 | 0 | 2 | 0 | 64 | 1508021766
27 | K | 210220021.1 | Vodic AlMgSi (PVC) do 8-10mm v zemi |  |  | m | 90 | [6 empty] | znížená | 0 | 0 | 0 | 0 | 0 | 0 | 64 | K | 2 | ROZPOCET | 0 | 0 | 0 | 0 | 0 | 2 | 0 | 64 | -564240217
28 | K | 210220800 | Vodič AlMgSi 8 na povrchu |  |  | m | 950 | [6 empty] | znížená | 0 | 0 | 0 | 0 | 0 | 0 | 64 | K | 2 | ROZPOCET | 0 | 0 | 0 | 0 | 0 | 2 | 0 | 64 | 1515559053
29 | K | 210220050 | Oznacovaci a výstražný stitok zvodu |  |  | ks | 50 | [6 empty] | znížená | 0 | 0 | 0 | 0 | 0 | 0 | 64 | K | 2 | ROZPOCET | 0 | 0 | 0 | 0 | 0 | 2 | 0 | 64 | 1310334160
30 | K | 210220101 | Podpera vedenia PV21 |  |  | ks | 596 | [6 empty] | znížená | 0 | 0 | 0 | 0 | 0 | 0 | 64 | K | 2 | ROZPOCET | 0 | 0 | 0 | 0 | 0 | 2 | 0 | 64 | -1506195663
31 | K | 210220107 | Podpera vedenia DV na zateplené fasády |  |  | ks | 255 | [6 empty] | znížená | 0 | 0 | 0 | 0 | 0 | 0 | 64 | K | 2 | ROZPOCET | 0 | 0 | 0 | 0 | 0 | 2 | 0 | 64 | -935518299
32 | K | 210220204 | Zachytávacia tyč bez osadenia a s osadením JP10-30 |  |  | ks | 3 | [6 empty] | znížená | 0 | 0 | 0 | 0 | 0 | 0 | 64 | K | 2 | ROZPOCET | 0 | 0 | 0 | 0 | 0 | 2 | 0 | 64 | -1492200219
33 | K | 210220240 | Svorka k uzemňovacej, zachytávacej tyči SJ |  |  | ks | 5 | [6 empty] | znížená | 0 | 0 | 0 | 0 | 0 | 0 | 64 | K | 2 | ROZPOCET | 0 | 0 | 0 | 0 | 0 | 2 | 0 | 64 | 655710991
34 | K | 210220241 | Svorka križová SK |  |  | ks | 8 | [6 empty] | znížená | 0 | 0 | 0 | 0 | 0 | 0 | 64 | K | 2 | ROZPOCET | 0 | 0 | 0 | 0 | 0 | 2 | 0 | 64 | -1580819634
35 | K | 210220243.1 | Svorka spojovacia SS (MV) |  |  | ks | 62 | [6 empty] | znížená | 0 | 0 | 0 | 0 | 0 | 0 | 64 | K | 2 | ROZPOCET | 0 | 0 | 0 | 0 | 0 | 2 | 0 | 64 | -1920302143
36 | K | 210220245.1 | Svorka pripojovacia SP1 |  |  | ks | 1 | [6 empty] | znížená | 0 | 0 | 0 | 0 | 0 | 0 | 64 | K | 2 | ROZPOCET | 0 | 0 | 0 | 0 | 0 | 2 | 0 | 64 | 1846262500
37 | K | 210220246 | Svorka okapová SO |  |  | ks | 32 | [6 empty] | znížená | 0 | 0 | 0 | 0 | 0 | 0 | 64 | K | 2 | ROZPOCET | 0 | 0 | 0 | 0 | 0 | 2 | 0 | 64 | -1239602629
38 | K | 210220247 | Svorka skúšobná SZ |  |  | ks | 25 | [6 empty] | znížená | 0 | 0 | 0 | 0 | 0 | 0 | 64 | K | 2 | ROZPOCET | 0 | 0 | 0 | 0 | 0 | 2 | 0 | 64 | 757163686
39 | K | 210220248 | Svorka na potrubie ST1-9 |  |  | ks | 5 | [6 empty] | znížená | 0 | 0 | 0 | 0 | 0 | 0 | 64 | K | 2 | ROZPOCET | 0 | 0 | 0 | 0 | 0 | 2 | 0 | 64 | -680721651
40 | K | 210220262 | Ochranná trubka OT |  |  | ks | 25 | [6 empty] | znížená | 0 | 0 | 0 | 0 | 0 | 0 | 64 | K | 2 | ROZPOCET | 0 | 0 | 0 | 0 | 0 | 2 | 0 | 64 | 1562389131
41 | K | 210220263 | Držiak ochrannej trubky DOT |  |  | ks | 50 | [6 empty] | znížená | 0 | 0 | 0 | 0 | 0 | 0 | 64 | K | 2 | ROZPOCET | 0 | 0 | 0 | 0 | 0 | 2 | 0 | 64 | -2126826259
42 | K | 210220280 | Uzemňovacia tyč ZT |  |  | ks | 8 | [6 empty] | znížená | 0 | 0 | 0 | 0 | 0 | 0 | 64 | K | 2 | ROZPOCET | 0 | 0 | 0 | 0 | 0 | 2 | 0 | 64 | -314600912
43 | K | 213290150 | Drobné nešpecifikované BLZ práce |  |  | hod | 10 | [6 empty] | znížená | 0 | 0 | 0 | 0 | 0 | 0 | 64 | K | 2 | ROZPOCET | 0 | 0 | 0 | 0 | 0 | 2 | 0 | 64 | 1470492315
44 | K | 213291000 | Spracovanie východiskovej revízie |  |  | hod | 16 | [6 empty] | znížená | 0 | 0 | 0 | 0 | 0 | 0 | 64 | K | 2 | ROZPOCET | 0 | 0 | 0 | 0 | 0 | 2 | 0 | 64 | -1291766690
45 | K | PPV | Podiel pridružených výkonov |  |  | % | 34.258 | [6 empty] | znížená | 0 | 0 | 0 | 0 | 0 | 0 | 64 | K | 2 | ROZPOCET | 0 | 0 | 0 | 0 | 0 | 2 | 0 | 64 | -87911830
| 46-M - Zemné práce pri extr.mont.prácach | [14 empty] | 0 |  | 0 |  | 0 | 3 | D | 1 | ROZPOCET | [6 empty] | 0
46 | K | 460200154 | Vykop ryhy 35/70cm (s/h) - zemina tr.4 |  |  | m | 275 | [6 empty] | znížená | 0 | 0 | 0 | 0 | 0 | 0 | 64 | K | 2 | ROZPOCET | 0 | 0 | 0 | 0 | 0 | 2 | 0 | 64 | 885299626
47 | K | 460300006 | Zhutnenie zeminy - vrstva 20cm |  |  | m3 | 1.5 | [6 empty] | znížená | 0 | 0 | 0 | 0 | 0 | 0 | 64 | K | 2 | ROZPOCET | 0 | 0 | 0 | 0 | 0 | 2 | 0 | 64 | 1921465194
48 | K | 460560154 | Zahoz ryhy 35/70cm (s/h) - zemina tr.4 |  |  | m | 275 | [6 empty] | znížená | 0 | 0 | 0 | 0 | 0 | 0 | 64 | K | 2 | ROZPOCET | 0 | 0 | 0 | 0 | 0 | 2 | 0 | 64 | -1583081621
49 | K | 460600001 | Odvoz zeminy do 1km |  |  | m3 | 2 | [6 empty] | znížená | 0 | 0 | 0 | 0 | 0 | 0 | 64 | K | 2 | ROZPOCET | 0 | 0 | 0 | 0 | 0 | 2 | 0 | 64 | 352621337
50 | K | 460600002 | Odvoz zeminy za další 1km |  |  | m3 | 2 | [6 empty] | znížená | 0 | 0 | 0 | 0 | 0 | 0 | 64 | K | 2 | ROZPOCET | 0 | 0 | 0 | 0 | 0 | 2 | 0 | 64 | 831475240
51 | K | 460620006 | Osiatie povrchu travou |  |  | m2 | 82 | [6 empty] | znížená | 0 | 0 | 0 | 0 | 0 | 0 | 64 | K | 2 | ROZPOCET | 0 | 0 | 0 | 0 | 0 | 2 | 0 | 64 | -2079296516
52 | K | 460620014 | Provizorna uprava terenu v zemine tr.4 |  |  | m2 | 82 | [6 empty] | znížená | 0 | 0 | 0 | 0 | 0 | 0 | 64 | K | 2 | ROZPOCET | 0 | 0 | 0 | 0 | 0 | 2 | 0 | 64 | -1233977384
53 | K | 460650014 | Podklad. vrstva z penetracneho makadamu zivic. hrubka 10cm |  |  | m2 | 1 | [6 empty] | znížená | 0 | 0 | 0 | 0 | 0 | 0 | 64 | K | 2 | ROZPOCET | 0 | 0 | 0 | 0 | 0 | 2 | 0 | 64 | -202685046
54 | K | 460650022 | Jednovrstvova vozovka z betonu - vrstva betonu 10cm |  |  | m2 | 1 | [6 empty] | znížená | 0 | 0 | 0 | 0 | 0 | 0 | 64 | K | 2 | ROZPOCET | 0 | 0 | 0 | 0 | 0 | 2 | 0 | 64 | 2094229869
55 | K | 113106121 | Rozobratie dlažby 50x50 pre chodcov (okapový chodní) |  |  | m2 | 6.25 | [6 empty] | znížená | 0 | 0 | 0 | 0 | 0 | 0 | 64 | K | 2 | ROZPOCET | 0 | 0 | 0 | 0 | 0 | 2 | 0 | 64 | 1145386126
56 | K | 113107130 | Rozbitie (odstránenie) betónu hr. 10cm |  |  | m2 | 1 | [6 empty] | znížená | 0 | 0 | 0 | 0 | 0 | 0 | 64 | K | 2 | ROZPOCET | 0 | 0 | 0 | 0 | 0 | 2 | 0 | 64 | 1130541416
57 | K | 596211111 | Opätovné kladenie dlažby pre chodcov hlbka 6cm do 50m2 |  |  | m2 | 6.25 | [6 empty] | znížená | 0 | 0 | 0 | 0 | 0 | 0 | 64 | K | 2 | ROZPOCET | 0 | 0 | 0 | 0 | 0 | 2 | 0 | 64 | 2040379664
58 | K | 919735112 | Rezanie asfaltu hr. 50mm |  |  | m | 4 | [6 empty] | znížená | 0 | 0 | 0 | 0 | 0 | 0 | 64 | K | 2 | ROZPOCET | 0 | 0 | 0 | 0 | 0 | 2 | 0 | 64 | -905283861