## Rekapitulácia stavby
Export Komplet | [28 empty] | 2.0 | [5 empty] | False | False | {aa01f9a5-1b0f-4b60-b100-e941065cd8e1}
[20 empty] | >> skryté stĺpce << | [13 empty] | 0,01 | 20
[34 empty] | 0,01 | 20
|  | REKAPITULÁCIA STAVBY | [18 empty] | v --- nižšie sa nachádzajú doplnkové a pomocné údaje k zostavám --- v | [11 empty] | Návod na vyplnenie | 0,001
|  | Kód: |  |  |  |  | Súťažné podklady - zadanie stavby s VV | [25 empty] | Meniť je možné iba bunky so žltým podfarbením! 1) na prvom liste Rekapitulácie stavby vyplňte v zostave a) Rekapitulácia stavby - údaje o Zhotoviteľovi (prenesú sa do ostatných zostáv aj v iných listoch) b) Rekapitulácia objektov stavby - potrebné Ostatné náklady 2) na vybraných listoch vyplňte v zostave a) Krycí list - údaje o Zhotoviteľovi, pokiaľ sa líšia od údajov o Zhotoviteľovi na Rekapitulácii stavby (údaje se prenesú do ostatných zostav v danom liste) b) Rekapitulácia rozpočtu - potrebné Ostatné náklady c) Celkové náklady za stavbu - ceny na položkách - množstvo, pokiaľ má žlté podfarbenie - a v prípade potreby poznámku (tá je v skrytom stĺpci) | 0,01
|  | Stavba: |  |  |  |  | OBNOVA NÁMESTIA SNP 31.3.2022 | [26 empty] | 0,01
|  | JKSO: | [13 empty] | KS: | [17 empty] | 0,01
|  | Miesto: |  |  |  |  | Námestie SNP, Trnava | [8 empty] | Dátum: |  | 31. 3. 2022 | [15 empty] | 0,01
0,01
|  | Objednávateľ: | [13 empty] | IČO: | [17 empty] | 0,01
|  |  | MESTO TRNAVA, Hlavná č.1,91771 TRNAVA | [12 empty] | IČ DPH: | [17 empty] | 0,01
0,01
|  | Zhotoviteľ: | [13 empty] | IČO: |  | Vyplň údaj | [15 empty] | 0,01
|  |  | Vyplň údaj | [12 empty] | IČ DPH: |  | Vyplň údaj | [15 empty] | 0,01
False
|  | Projektant: | [13 empty] | IČO: | [17 empty] | False
|  |  | ATELIER DV, s.r.o.Ing.Arch.P.ĎURKO a kol. | [12 empty] | IČ DPH: | [17 empty] | True
0,01
|  | Spracovateľ: | [13 empty] | IČO: | [17 empty] | 0,01
[16 empty] | IČ DPH: | [17 empty] | True
Poznámka:
V prípade výskytu obchodných názvov výrobkov a technológií, tieto majú informatívny charakter a slúžia ako minimálny štandart.Sú uvedené ako referenčná kvalita a môžu byť nahradené ekvival. výrobkom, ktorý má rovnaké alebo lepšie vlastnosti a parametre.
|  | Cena bez DPH | [13 empty] | 0
[8 empty] | Sadzba dane |  |  | Základ dane |  |  |  |  | Výška dane
|  | DPH |  | základná |  |  |  | 20% |  |  | 0 |  |  |  |  | 0
|  |  |  | znížená |  |  |  | 20% |  |  | 0 |  |  |  |  | 0
|  |  |  | zákl. prenesená |  |  |  | 20% |  |  | 0 |  |  |  |  | 0
|  |  |  | zníž. prenesená |  |  |  | 20% |  |  | 0 |  |  |  |  | 0
|  |  |  | nulová |  |  |  | 0% |  |  | 0 |  |  |  |  | 0
|  | Cena s DPH | [6 empty] | v |  |  | EUR |  |  |  | 0
|  | Projektant | [11 empty] | Spracovateľ
|  | Dátum a podpis: | [7 empty] | Pečiatka |  |  |  | Dátum a podpis: |  |  | Pečiatka
|  | Objednávateľ | [11 empty] | Zhotoviteľ
|  | Dátum a podpis: | [7 empty] | Pečiatka |  |  |  | Dátum a podpis: |  |  | Pečiatka
REKAPITULÁCIA OBJEKTOV STAVBY
| Kód: | [6 empty] | Súťažné podklady - zadanie stavby s VV
| Stavba: | [6 empty] | OBNOVA NÁMESTIA SNP 31.3.2022
| Miesto: | [6 empty] | Námestie SNP, Trnava | [6 empty] | Dátum: |  | 31. 3. 2022
| Objednávateľ: | [6 empty] | MESTO TRNAVA, Hlavná č.1,91771 TRNAVA | [6 empty] | Projektant: |  | ATELIER DV, s.r.o.Ing.Arch.P.ĎURKO a kol. |  |  |  | Informatívne údaje z listov zákaziek
| Zhotoviteľ: | [13 empty] | Spracovateľ:
| Kód |  |  |  | Popis | [7 empty] | Cena bez DPH [EUR] |  |  |  |  | Cena s DPH [EUR] | Typ |  | z toho Ostat. náklady [EUR] | DPH [EUR] | Normohodiny [h] | DPH základná [EUR] | DPH znížená [EUR] | DPH základná prenesená [EUR] | DPH znížená prenesená [EUR] | Základňa DPH základná | Základňa DPH znížená | Základňa DPH zákl. prenesená | Základňa DPH zníž. prenesená | Základňa DPH nulová
| Náklady z rozpočtov | [11 empty] | 0 |  |  |  |  | 0 |  |  | 0 | 0 | 0 | 0 | 0 | 0 | 0 | 0 | 0 | 0 | 0 | 0 |  | D | 0 | ###NOIMPORT### | IMPORT | {aa01f9a5-1b0f-4b60-b100-e941065cd8e1} | {00000000-0000-0000-0000-000000000000}
/ |  | SO01 |  |  |  | SO01 - PREKRYTIE POTOKA TRNÁVKA | [6 empty] | 0 |  |  |  |  | 0 | STA |  | 0 | 0 | 0 | 0 | 0 | 0 | 0 | 0 | 0 | 0 | 0 | 0 |  |  | 1 |  | IMPORT | {26d88ea4-4bc7-41d4-b768-79a586066f6f} | {aa01f9a5-1b0f-4b60-b100-e941065cd8e1} | 0
|  | SO02X |  |  |  | CESTY A SPEVNENÉ PLOCHY | [6 empty] | 0 |  |  |  |  | 0 | STA |  | 0 | 0 | 0 | 0 | 0 | 0 | 0 | 0 | 0 | 0 | 0 | 0 |  | D | 1 | ###NOIMPORT### | IMPORT | {3e21801f-b5ec-439f-8304-0fb1703407a6} | {aa01f9a5-1b0f-4b60-b100-e941065cd8e1} | 0
/ |  |  | SO02.1 |  |  |  | SO02.1 Búracie práce | [5 empty] | 0 |  |  |  |  | 0 | Časť |  | 0 | 0 | 0 | 0 | 0 | 0 | 0 | 0 | 0 | 0 | 0 | 0 |  |  | 2 |  | IMPORT | {8b9fab72-7e20-4961-be28-80411de07e4f} | {3e21801f-b5ec-439f-8304-0fb1703407a6}
/ |  |  | SO02.2 |  |  |  | SO02.2 Cesty a spevnené plochy nové konšrukcie | [5 empty] | 0 |  |  |  |  | 0 | Časť |  | 0 | 0 | 0 | 0 | 0 | 0 | 0 | 0 | 0 | 0 | 0 | 0 |  |  | 2 |  | IMPORT | {ba06902c-9ef7-4e0c-aaf7-e8ec086ef1f7} | {3e21801f-b5ec-439f-8304-0fb1703407a6}
/ |  | SO03r |  |  |  | SO03 SADOVÉ ÚPRAVY | [6 empty] | 0 |  |  |  |  | 0 | STA |  | 0 | 0 | 0 | 0 | 0 | 0 | 0 | 0 | 0 | 0 | 0 | 0 |  |  | 1 |  | IMPORT | {00d97383-e291-4407-80bd-fb9ffde15df8} | {aa01f9a5-1b0f-4b60-b100-e941065cd8e1} | 0
|  | SO04 |  |  |  | SO04 ZÁVLAHY | [6 empty] | 0 |  |  |  |  | 0 | STA |  | 0 | 0 | 0 | 0 | 0 | 0 | 0 | 0 | 0 | 0 | 0 | 0 |  | D | 1 | ###NOIMPORT### | IMPORT | {ab8d1191-74de-4fbc-9662-81190b3fa6ff} | {aa01f9a5-1b0f-4b60-b100-e941065cd8e1} | 0
/ |  |  | SO04.1 |  |  |  | SO04.1 Závlahy materiál | [5 empty] | 0 |  |  |  |  | 0 | Časť |  | 0 | 0 | 0 | 0 | 0 | 0 | 0 | 0 | 0 | 0 | 0 | 0 |  |  | 2 |  | IMPORT | {28a38e76-cefb-478b-ac7c-e951bd5a5d91} | {ab8d1191-74de-4fbc-9662-81190b3fa6ff}
/ |  |  | SO04.2 |  |  |  | SO04.2 Závlahy - montaž | [5 empty] | 0 |  |  |  |  | 0 | Časť |  | 0 | 0 | 0 | 0 | 0 | 0 | 0 | 0 | 0 | 0 | 0 | 0 |  |  | 2 |  | IMPORT | {fd128004-d94a-4673-9760-a2826ec96abf} | {ab8d1191-74de-4fbc-9662-81190b3fa6ff}
|  | SO05 |  |  |  | SO05 FONTÁNA | [6 empty] | 0 |  |  |  |  | 0 | STA |  | 0 | 0 | 0 | 0 | 0 | 0 | 0 | 0 | 0 | 0 | 0 | 0 |  | D | 1 | ###NOIMPORT### | IMPORT | {65caa957-66ea-4083-8f32-9d3fb1036690} | {aa01f9a5-1b0f-4b60-b100-e941065cd8e1} | 0
/ |  |  | SO05.1 |  |  |  | SO05.1 Stavebná časť | [5 empty] | 0 |  |  |  |  | 0 | Časť |  | 0 | 0 | 0 | 0 | 0 | 0 | 0 | 0 | 0 | 0 | 0 | 0 |  |  | 2 |  | IMPORT | {6325bb77-a7c2-4b31-b56a-5ad213eff173} | {65caa957-66ea-4083-8f32-9d3fb1036690}
/ |  |  | SO05.2 |  |  |  | SO05.2 Technologická časť | [5 empty] | 0 |  |  |  |  | 0 | Časť |  | 0 | 0 | 0 | 0 | 0 | 0 | 0 | 0 | 0 | 0 | 0 | 0 |  |  | 2 |  | IMPORT | {e2f56f5d-a738-4560-a2e0-4f66a7871175} | {65caa957-66ea-4083-8f32-9d3fb1036690}
/ |  | SO06 |  |  |  | SO06 REINŠTALÁCIA PAMATNÍKA OSLOBODENIA | [6 empty] | 0 |  |  |  |  | 0 | STA |  | 0 | 0 | 0 | 0 | 0 | 0 | 0 | 0 | 0 | 0 | 0 | 0 |  |  | 1 |  | IMPORT | {eca09268-28cc-470f-9db0-45d70bb20314} | {aa01f9a5-1b0f-4b60-b100-e941065cd8e1} | 0
/ |  | SO07 |  |  |  | SO07 OPLOTENIE PARČÍKA, REINŠTALÁCIA BAROK. SOCH, HYDROIZOLÁCIE, CHODNIK V PARČÍKU | [6 empty] | 0 |  |  |  |  | 0 | STA |  | 0 | 0 | 0 | 0 | 0 | 0 | 0 | 0 | 0 | 0 | 0 | 0 |  |  | 1 |  | IMPORT | {fc2b3754-4397-4242-8139-b882ed2ed935} | {aa01f9a5-1b0f-4b60-b100-e941065cd8e1} | 0
/ |  | SO08 |  |  |  | SO08 REKONŠTRUKCIA ZÁBRADLIA A VÝCHODNÉHO PORTÁLU PREKRYTIA TRNÁVKY | [6 empty] | 0 |  |  |  |  | 0 | STA |  | 0 | 0 | 0 | 0 | 0 | 0 | 0 | 0 | 0 | 0 | 0 | 0 |  |  | 1 |  | IMPORT | {53dfc6c4-776d-4954-b02c-59be7be1604b} | {aa01f9a5-1b0f-4b60-b100-e941065cd8e1} | 0
/ |  | SO09 |  |  |  | SO09 REINŠTALÁCIA PAMATNÍKA NESPRAVODLIVO PRENASLEDOVANÝCH | [6 empty] | 0 |  |  |  |  | 0 | STA |  | 0 | 0 | 0 | 0 | 0 | 0 | 0 | 0 | 0 | 0 | 0 | 0 |  |  | 1 |  | IMPORT | {b69fab32-0c2e-4edb-a2e1-0edfa6d80cce} | {aa01f9a5-1b0f-4b60-b100-e941065cd8e1} | 0
/ |  | SO10 |  |  |  | SO10 DAŽĎOVÁ KANALIZÁCIA | [6 empty] | 0 |  |  |  |  | 0 | STA |  | 0 | 0 | 0 | 0 | 0 | 0 | 0 | 0 | 0 | 0 | 0 | 0 |  |  | 1 |  | IMPORT | {3c0b8860-de97-465b-8586-4d7b543789c0} | {aa01f9a5-1b0f-4b60-b100-e941065cd8e1} | 0
/ |  | SO11 |  |  |  | SO11 PRÍPOJKY VODY A KANALIZACIE PRE FONTÁNY A K HYDRANTU | [6 empty] | 0 |  |  |  |  | 0 | STA |  | 0 | 0 | 0 | 0 | 0 | 0 | 0 | 0 | 0 | 0 | 0 | 0 |  |  | 1 |  | IMPORT | {4e0d77d4-0b47-4344-851d-15f70292d90a} | {aa01f9a5-1b0f-4b60-b100-e941065cd8e1} | 0
|  | SO12 |  |  |  | SO12 VEREJNÉ OSVETLENIE | [6 empty] | 0 |  |  |  |  | 0 | STA |  | 0 | 0 | 0 | 0 | 0 | 0 | 0 | 0 | 0 | 0 | 0 | 0 |  | D | 1 | ###NOIMPORT### | IMPORT | {9fe61da5-a863-4c2c-9d99-f889f2b72fbd} | {aa01f9a5-1b0f-4b60-b100-e941065cd8e1} | 0
/ |  |  | SO12.1 |  |  |  | SO12.1 Materiál - verejné osvetlenie | [5 empty] | 0 |  |  |  |  | 0 | Časť |  | 0 | 0 | 0 | 0 | 0 | 0 | 0 | 0 | 0 | 0 | 0 | 0 |  |  | 2 |  | IMPORT | {02ee5bd8-8757-4abc-aa45-b43a564f5c46} | {9fe61da5-a863-4c2c-9d99-f889f2b72fbd}
/ |  |  | SO12.2 |  |  |  | SO12.2 Montaž - verejné osvetlenie | [5 empty] | 0 |  |  |  |  | 0 | Časť |  | 0 | 0 | 0 | 0 | 0 | 0 | 0 | 0 | 0 | 0 | 0 | 0 |  |  | 2 |  | IMPORT | {e81deacd-4265-465c-b078-4bd542120b44} | {9fe61da5-a863-4c2c-9d99-f889f2b72fbd}
|  | SO13 |  |  |  | SO13 ROZVODY NN | [6 empty] | 0 |  |  |  |  | 0 | STA |  | 0 | 0 | 0 | 0 | 0 | 0 | 0 | 0 | 0 | 0 | 0 | 0 |  | D | 1 | ###NOIMPORT### | IMPORT | {b5a9cb2b-f508-4e2d-b9c7-54cb609f2337} | {aa01f9a5-1b0f-4b60-b100-e941065cd8e1} | 0
/ |  |  | SO13.1 |  |  |  | SO13.1 Materiál - rozvody NN | [5 empty] | 0 |  |  |  |  | 0 | Časť |  | 0 | 0 | 0 | 0 | 0 | 0 | 0 | 0 | 0 | 0 | 0 | 0 |  |  | 2 |  | IMPORT | {1e961129-8a56-4e25-a654-5b882598e511} | {b5a9cb2b-f508-4e2d-b9c7-54cb609f2337}
/ |  |  | SO13.2 |  |  |  | SO13.2 Montaž - rozvody NN | [5 empty] | 0 |  |  |  |  | 0 | Časť |  | 0 | 0 | 0 | 0 | 0 | 0 | 0 | 0 | 0 | 0 | 0 | 0 |  |  | 2 |  | IMPORT | {f74aaf9a-e5db-4cdf-90fc-886ba844e429} | {b5a9cb2b-f508-4e2d-b9c7-54cb609f2337}
|  | SO14 |  |  |  | SO14 SLABOPRÚDOVÉ ROZVODY | [6 empty] | 0 |  |  |  |  | 0 | STA |  | 0 | 0 | 0 | 0 | 0 | 0 | 0 | 0 | 0 | 0 | 0 | 0 |  | D | 1 | ###NOIMPORT### | IMPORT | {e911fca9-e32a-4836-bfc9-7944c690d06a} | {aa01f9a5-1b0f-4b60-b100-e941065cd8e1} | 0
/ |  |  | SO14.1 |  |  |  | SO14.1 Slaboprúdové rozvody - materiál | [5 empty] | 0 |  |  |  |  | 0 | Časť |  | 0 | 0 | 0 | 0 | 0 | 0 | 0 | 0 | 0 | 0 | 0 | 0 |  |  | 2 |  | IMPORT | {c6f29761-30a0-453b-b977-46845828b538} | {e911fca9-e32a-4836-bfc9-7944c690d06a}
/ |  |  | SO14.2 |  |  |  | SO14.2 Slaboprúdové rozvody - montaž | [5 empty] | 0 |  |  |  |  | 0 | Časť |  | 0 | 0 | 0 | 0 | 0 | 0 | 0 | 0 | 0 | 0 | 0 | 0 |  |  | 2 |  | IMPORT | {e4acad48-605f-4b96-9831-aedc8259e034} | {e911fca9-e32a-4836-bfc9-7944c690d06a}
/ |  | SO15 |  |  |  | SO15 MOBILIÁR A DROBNÁ ARCHITEKTÚRA | [6 empty] | 0 |  |  |  |  | 0 | STA |  | 0 | 0 | 0 | 0 | 0 | 0 | 0 | 0 | 0 | 0 | 0 | 0 |  |  | 1 |  | IMPORT | {738ac9c0-8d5d-4b76-adaa-8c087062e78a} | {aa01f9a5-1b0f-4b60-b100-e941065cd8e1} | 0

## SO01 - SO01 - PREKRYTIE P...
[9 empty] | >> skryté stĺpce << | [9 empty] | {26d88ea4-4bc7-41d4-b768-79a586066f6f}
0
| KRYCÍ LIST ROZPOČTU | [8 empty] | v --- nižšie sa nachádzajú doplnkové a pomocné údaje k zostavám --- v | [8 empty] | False
Stavba:
OBNOVA NÁMESTIA SNP 31.3.2022
Objekt:
SO01 - SO01 - PREKRYTIE POTOKA TRNÁVKA
| JKSO: |  |  |  |  | KS:
| Miesto: |  | Námestie SNP, Trnava |  |  | Dátum: | 31. 3. 2022
| Objednávateľ: |  |  |  |  | IČO:
|  | MESTO TRNAVA, Hlavná č.1,91771 TRNAVA |  |  |  | IČ DPH:
| Zhotoviteľ: |  |  |  |  | IČO: | Vyplň údaj
|  | Vyplň údaj |  |  |  | IČ DPH: | Vyplň údaj
| Projektant: |  |  |  |  | IČO:
|  | ATELIER DV, s.r.o.Ing.Arch.P.ĎURKO a kol. |  |  |  | IČ DPH:
| Spracovateľ: |  |  |  |  | IČO:
|  | Ing.Brliť, Ing.L.Farkaš |  |  |  | IČ DPH:
Poznámka:
| Cena bez DPH | [5 empty] | 0
|  |  | Základ dane |  |  | Sadzba dane | Výška dane
| DPH | základná | 0 |  |  | 20% | 0
|  | znížená | 0 |  |  | 20% | 0
|  | zákl. prenesená | 0 |  |  | 20% | 0
|  | zníž. prenesená | 0 |  |  | 20% | 0
|  | nulová | 0 |  |  | 0% | 0
| Cena s DPH |  |  | v | EUR |  | 0
| Projektant |  |  | Spracovateľ
| Dátum a podpis: |  | Pečiatka | Dátum a podpis: |  |  | Pečiatka
| Objednávateľ |  |  | Zhotoviteľ
| Dátum a podpis: |  | Pečiatka | Dátum a podpis: |  |  | Pečiatka
REKAPITULÁCIA ROZPOČTU
Stavba:
OBNOVA NÁMESTIA SNP 31.3.2022
Objekt:
SO01 - SO01 - PREKRYTIE POTOKA TRNÁVKA
Miesto: |  |  | Námestie SNP, Trnava |  |  | Dátum: | 31. 3. 2022
Objednávateľ: |  |  | MESTO TRNAVA, Hlavná č.1,91771 TRNAVA |  |  | Projektant: | ATELIER DV, s.r.o.Ing.Arch.P.ĎURKO a kol.
Zhotoviteľ: |  |  | Vyplň údaj |  |  | Spracovateľ: | Ing.Brliť, Ing.L.Farkaš
Kód dielu - Popis | [6 empty] | Cena celkom [EUR]
Náklady z rozpočtu | [6 empty] | 0 | [12 empty] | -1
| D1 - Všeobecné položky v procese obstarávania stavieb | [5 empty] | 0
| D2 - Konštrukcie z hornín - obsypy bez zhutnenia | [5 empty] | 0
| D3 - Príprava staveniska a vyčisťovacie práce | [5 empty] | 0
| D4 - Ostatné výkopové a súvisiace zemné práce | [5 empty] | 0
| D5 - Práce na hrubej stavbe mostov a visutých diaľníc | [5 empty] | 0
| D6 - Práce na stavbe miestnych potrubných vedení vody a kanalizácie (vrátane doplnkových prác) | [5 empty] | 0
| D7 - Práce na stavbe miestnych vedení energetických okrem elektrických (vrátane doplnkových prác) | [5 empty] | 0
| D2 - Konštrukcie z hornín - obsypy bez zhutnenia | [5 empty] | 0
| D8 - Práce na hrubej stavbe technických diel, i.n. | [5 empty] | 0
| D2 - Konštrukcie z hornín - obsypy bez zhutnenia | [5 empty] | 0
| D2 - Konštrukcie z hornín - obsypy bez zhutnenia | [5 empty] | 0
| D9 - Práce na spodnej stavbe diaľníc (okrem visutých), ciest, ulíc, chodníkov a nekrytých parkovísk | [5 empty] | 0
| D10 - Práce na vrchnej stavbe diaľníc (okrem visutých), ciest, ulíc, chodníkov a nekrytých parkovísk | [5 empty] | 0
| D2 - Konštrukcie z hornín - obsypy bez zhutnenia | [5 empty] | 0
| D11 - Práce na hrubej stavbe úprav tokov, hrádzí, zavlažovacích kanálov a akvaduktov | [5 empty] | 0
| D2 - Konštrukcie z hornín - obsypy bez zhutnenia | [5 empty] | 0
| D12 - Ostatné betonárske práce | [5 empty] | 0
| D13 - Omietkárske práce | [5 empty] | 0
| D14 - Maľby a nátery ostatných stavieb | [5 empty] | 0
| D15 - Ozdobné práce | [5 empty] | 0
ROZPOČET
Stavba:
OBNOVA NÁMESTIA SNP 31.3.2022
Objekt:
SO01 - SO01 - PREKRYTIE POTOKA TRNÁVKA
Miesto: |  |  | Námestie SNP, Trnava |  |  | Dátum: | 31. 3. 2022
Objednávateľ: |  |  | MESTO TRNAVA, Hlavná č.1,91771 TRNAVA |  |  | Projektant: | ATELIER DV, s.r.o.Ing.Arch.P.ĎURKO a kol.
Zhotoviteľ: |  |  | Vyplň údaj |  |  | Spracovateľ: | Ing.Brliť, Ing.L.Farkaš
PČ | Typ | Kód | Popis | MJ | Množstvo | J.cena [EUR] | Cena celkom [EUR] | Cenová sústava |  |  | DPH | J. Nh [h] | Nh celkom [h] | J. hmotnosť [t] | Hmotnosť celkom [t] | J. suť [t] | Suť Celkom [t]
Náklady z rozpočtu | [6 empty] | 0 | [5 empty] | 0 |  | 0 |  | 0 |  | D | -1 | [7 empty] | 0
| D | D1 | Všeobecné položky v procese obstarávania stavieb |  |  |  | 0 | [5 empty] | 0 |  | 0 |  | 0 | 1 | D | 0 | ROZPOCET | [6 empty] | 0
1 | K | 00000106 | Priebežná kontrola počas realizácie stavby - statik | hod | 100 |  | 0 |  |  |  | znížená |  | 0 | 0 | 0 | 0 | 0 | 4 | K | 1 | ROZPOCET | 0 | 0 | 0 | 0 | 0 | 2 | 0 | 4 | 2
| D | D2 | Konštrukcie z hornín - obsypy bez zhutnenia |  |  |  | 0 | [5 empty] | 0 |  | 0 |  | 0 | 1 | D | 1 | ROZPOCET | [6 empty] | 0
2 | K | 05010205 | Búranie konštrukcií muriva, priečok, pilierov,prekladov železobetónových | m3 | 34.695 |  | 0 |  |  |  | znížená |  | 0 | 0 | 0 | 0 | 0 | 4 | K | 2 | ROZPOCET | 0 | 0 | 0 | 0 | 0 | 2 | 0 | 4 | 10
3 | K | 05040104 | Odstránenie konštrukcií vodných korýt a vo vodných tokoch, dlažieb včítane podkladov z betónu | m3 | 142.673 |  | 0 |  |  |  | znížená |  | 0 | 0 | 0 | 0 | 0 | 4 | K | 2 | ROZPOCET | 0 | 0 | 0 | 0 | 0 | 2 | 0 | 4 | 12
4 | K | 05010812 | Búranie konštrukcií, otlčenie omietok a odstránenie povrchových úprav cementových | m2 | 2995.443 |  | 0 |  |  |  | znížená |  | 0 | 0 | 0 | 0 | 0 | 4 | K | 2 | ROZPOCET | 0 | 0 | 0 | 0 | 0 | 2 | 0 | 4 | 14
5 | K | 05030162 | Odstránenie spevnených plôch a vozoviek, krytov bitúmenových | m2 | 319.028 |  | 0 |  |  |  | znížená |  | 0 | 0 | 0 | 0 | 0 | 4 | K | 2 | ROZPOCET | 0 | 0 | 0 | 0 | 0 | 2 | 0 | 4 | 16
6 | K | 05030166 | Odstránenie spevnených plôch a vozoviek, krytov dlaždených | m2 | 84.364 |  | 0 |  |  |  | znížená |  | 0 | 0 | 0 | 0 | 0 | 4 | K | 2 | ROZPOCET | 0 | 0 | 0 | 0 | 0 | 2 | 0 | 4 | 18
7 | K | 05030261 | Odstránenie spevnených plôch a vozoviek, podkladov z betónu prostého | m2 | 502.948 |  | 0 |  |  |  | znížená |  | 0 | 0 | 0 | 0 | 0 | 4 | K | 2 | ROZPOCET | 0 | 0 | 0 | 0 | 0 | 2 | 0 | 4 | 20
8 | K | 05030263 | Odstránenie spevnených plôch a vozoviek, podkladov z kameniva ťaženého | m2 | 319.028 |  | 0 |  |  |  | znížená |  | 0 | 0 | 0 | 0 | 0 | 4 | K | 2 | ROZPOCET | 0 | 0 | 0 | 0 | 0 | 2 | 0 | 4 | 22
9 | K | 05030264 | Odstránenie spevnených plôch a vozoviek, podkladov z kameniva hrubého drveného | m2 | 99.56 |  | 0 |  |  |  | znížená |  | 0 | 0 | 0 | 0 | 0 | 4 | K | 2 | ROZPOCET | 0 | 0 | 0 | 0 | 0 | 2 | 0 | 4 | 24
10 | K | 05030302 | Odstránenie spevnených plôch a vozoviek, obrubníkov a krajníkov kamenných | m | 64 |  | 0 |  |  |  | znížená |  | 0 | 0 | 0 | 0 | 0 | 4 | K | 2 | ROZPOCET | 0 | 0 | 0 | 0 | 0 | 2 | 0 | 4 | 26
11 | K | 05080200 | Doprava vybúraných hmôt vodorovná 6km | t | 1036.295 |  | 0 |  |  |  | znížená |  | 0 | 0 | 0 | 0 | 0 | 4 | K | 2 | ROZPOCET | 0 | 0 | 0 | 0 | 0 | 2 | 0 | 4 | 28
12 | K | 00000109 | Poplatok za skládkovanie vybúraných hmôt a sutí | t | 1036.295 |  | 0 |  |  |  | znížená |  | 0 | 0 | 0 | 0 | 0 | 4 | K | 2 | ROZPOCET | 0 | 0 | 0 | 0 | 0 | 2 | 0 | 4 | 6
13 | K | 00010401 | Poplatky za skládky zemina | m3 | 216.463 |  | 0 |  |  |  | znížená |  | 0 | 0 | 0 | 0 | 0 | 4 | K | 2 | ROZPOCET | 0 | 0 | 0 | 0 | 0 | 2 | 0 | 4 | 8
14 | K | 05090205 | Doplňujúce práce, úprava stavebných konštrukcií vysokotlakým vodným lúčom železobetónových | m2 | 5990.887 |  | 0 |  |  |  | znížená |  | 0 | 0 | 0 | 0 | 0 | 4 | K | 2 | ROZPOCET | 0 | 0 | 0 | 0 | 0 | 2 | 0 | 4 | 30
15 | K | 05090362 | Doplňujúce práce, frézovanie bitúmenového krytu, podkladu | m2 | 634.12 |  | 0 |  |  |  | znížená |  | 0 | 0 | 0 | 0 | 0 | 4 | K | 2 | ROZPOCET | 0 | 0 | 0 | 0 | 0 | 2 | 0 | 4 | 32
16 | K | 05090500 | Jadrové vŕtanie | m | 12 |  | 0 |  |  |  | znížená |  | 0 | 0 | 0 | 0 | 0 | 4 | K | 2 | ROZPOCET | 0 | 0 | 0 | 0 | 0 | 2 | 0 | 4 | 34
| D | D3 | Príprava staveniska a vyčisťovacie práce |  |  |  | 0 | [5 empty] | 0 |  | 0 |  | 0 | 1 | D | 1 | ROZPOCET | [6 empty] | 0
17 | K | 01010001. | Prípravné práce, všeobecné vypratanie zastavaných území | m2 | 948 |  | 0 |  |  |  | znížená |  | 0 | 0 | 0 | 0 | 0 | 4 | K | 2 | ROZPOCET | 0 | 0 | 0 | 0 | 0 | 2 | 0 | 4 | 36
| D | D4 | Ostatné výkopové a súvisiace zemné práce |  |  |  | 0 | [5 empty] | 0 |  | 0 |  | 0 | 1 | D | 1 | ROZPOCET | [6 empty] | 0
18 | K | 01030102 | Hĺbené vykopávky jám nezapažených | m3 | 286.484 |  | 0 |  |  |  | znížená |  | 0 | 0 | 0 | 0 | 0 | 4 | K | 2 | ROZPOCET | 0 | 0 | 0 | 0 | 0 | 2 | 0 | 4 | 38
19 | K | 01040401 | Konštrukcie z hornín - zásypy bez zhutnenia | m3 | 5.4 |  | 0 |  |  |  | znížená |  | 0 | 0 | 0 | 0 | 0 | 4 | K | 2 | ROZPOCET | 0 | 0 | 0 | 0 | 0 | 2 | 0 | 4 | 40
20 | K | 01040501 | Konštrukcie z hornín - obsypy bez zhutnenia | m3 | 1.669 |  | 0 |  |  |  | znížená |  | 0 | 0 | 0 | 0 | 0 | 4 | K | 2 | ROZPOCET | 0 | 0 | 0 | 0 | 0 | 2 | 0 | 4 | 42
21 | K | 01060202 | Premiestnenie vodorovné do 1 000 m | m3 | 140.04 |  | 0 |  |  |  | znížená |  | 0 | 0 | 0 | 0 | 0 | 4 | K | 2 | ROZPOCET | 0 | 0 | 0 | 0 | 0 | 2 | 0 | 4 | 44
22 | K | 01060204 | Premiestnenie vodorovné nad 5 000 m | m3 | 216.463 |  | 0 |  |  |  | znížená |  | 0 | 0 | 0 | 0 | 0 | 4 | K | 2 | ROZPOCET | 0 | 0 | 0 | 0 | 0 | 2 | 0 | 4 | 46
23 | K | 01060700 | Premiestnenie - nakladanie, prekladanie, vykladanie | m3 | 70.021 |  | 0 |  |  |  | znížená |  | 0 | 0 | 0 | 0 | 0 | 4 | K | 2 | ROZPOCET | 0 | 0 | 0 | 0 | 0 | 2 | 0 | 4 | 48
24 | K | 01070101 | Paženie, resp.zaistenie výrubu v podzemí vykopávok príložné | m2 | 37.32 |  | 0 |  |  |  | znížená |  | 0 | 0 | 0 | 0 | 0 | 4 | K | 2 | ROZPOCET | 0 | 0 | 0 | 0 | 0 | 2 | 0 | 4 | 50
25 | K | 02010205 | Zlepšovanie základovej pôdy, lôžko pre trativody a vankúše pod základy, z ílu | m3 | 32.275 |  | 0 |  |  |  | znížená |  | 0 | 0 | 0 | 0 | 0 | 4 | K | 2 | ROZPOCET | 0 | 0 | 0 | 0 | 0 | 2 | 0 | 4 | 52
26 | K | 02010309 | Zlepšovanie základovej pôdy, trativody kompletné z potrubia plastického | m | 65.92 |  | 0 |  |  |  | znížená |  | 0 | 0 | 0 | 0 | 0 | 4 | K | 2 | ROZPOCET | 0 | 0 | 0 | 0 | 0 | 2 | 0 | 4 | 54
| D | D5 | Práce na hrubej stavbe mostov a visutých diaľníc |  |  |  | 0 | [5 empty] | 0 |  | 0 |  | 0 | 1 | D | 1 | ROZPOCET | [6 empty] | 0
27 | K | 11080202 | Vodorovné nosné konštrukcie inžinierskych stavieb, mostné dosky z betónu železového | m3 | 148.971 |  | 0 |  |  |  | znížená |  | 0 | 0 | 0 | 0 | 0 | 4 | K | 2 | ROZPOCET | 0 | 0 | 0 | 0 | 0 | 2 | 0 | 4 | 56
28 | K | 11080212 | Vodorovné nosné konštrukcie inžinierskych stavieb, mostné dosky, debnenie z dielcov | m2 | 201.088 |  | 0 |  |  |  | znížená |  | 0 | 0 | 0 | 0 | 0 | 4 | K | 2 | ROZPOCET | 0 | 0 | 0 | 0 | 0 | 2 | 0 | 4 | 58
29 | K | 11080213 | Vodorovné nosné konštrukcie inžinierskych stavieb, mostné dosky, debnenie zabudované | m2 | 22.88 |  | 0 |  |  |  | znížená |  | 0 | 0 | 0 | 0 | 0 | 4 | K | 2 | ROZPOCET | 0 | 0 | 0 | 0 | 0 | 2 | 0 | 4 | 60
30 | K | 11080221 | Vodorovné nosné konštrukcie inžinierskych stavieb, mostné dosky, výstuž z betonárskej ocele | t | 13.66 |  | 0 |  |  |  | znížená |  | 0 | 0 | 0 | 0 | 0 | 4 | K | 2 | ROZPOCET | 0 | 0 | 0 | 0 | 0 | 2 | 0 | 4 | 62
31 | K | 21200102 | Výplňové kliny a filtračné vrstvy za oporou z betónu filtračného drenážneho hutneného po vrstvách | m3 | 152.584 |  | 0 |  |  |  | znížená |  | 0 | 0 | 0 | 0 | 0 | 4 | K | 2 | ROZPOCET | 0 | 0 | 0 | 0 | 0 | 2 | 0 | 4 | 64
32 | K | 21250422 | Doplňujúce konštrukcie, dilatačné zariadenia, výplň dilatačných škár | m2 | 131.492 |  | 0 |  |  |  | znížená |  | 0 | 0 | 0 | 0 | 0 | 4 | K | 2 | ROZPOCET | 0 | 0 | 0 | 0 | 0 | 2 | 0 | 4 | 66
33 | K | 21250424 | Doplňujúce konštrukcie, dilatačné zariadenia, tesnenie dilatačných škár | m | 46.4 |  | 0 |  |  |  | znížená |  | 0 | 0 | 0 | 0 | 0 | 4 | K | 2 | ROZPOCET | 0 | 0 | 0 | 0 | 0 | 2 | 0 | 4 | 68
34 | K | 21251006 | Doplňujúce konštrukcie, podperné konštrukcie mostov oceľové | m3 | 504 |  | 0 |  |  |  | znížená |  | 0 | 0 | 0 | 0 | 0 | 4 | K | 2 | ROZPOCET | 0 | 0 | 0 | 0 | 0 | 2 | 0 | 4 | 70
| D | D6 | Práce na stavbe miestnych potrubných vedení vody a kanalizácie (vrátane doplnkových prác) |  |  |  | 0 | [5 empty] | 0 |  | 0 |  | 0 | 1 | D | 1 | ROZPOCET | [6 empty] | 0
35 | K | 12200116 | Podkladné konštr.pre inž. stavby, prstence z prefabrikovaných dielcov | ks | 2 |  | 0 |  |  |  | znížená |  | 0 | 0 | 0 | 0 | 0 | 4 | K | 2 | ROZPOCET | 0 | 0 | 0 | 0 | 0 | 2 | 0 | 4 | 72
36 | K | 27021176 | Vodovody, ostatné konštrukcie, doplnky | ks | 2 |  | 0 |  |  |  | znížená |  | 0 | 0 | 0 | 0 | 0 | 4 | K | 2 | ROZPOCET | 0 | 0 | 0 | 0 | 0 | 2 | 0 | 4 | 74
37 | K | 27030422 | Kanalizácie, rúry plastové, PVC | m | 14.16 |  | 0 |  |  |  | znížená |  | 0 | 0 | 0 | 0 | 0 | 4 | K | 2 | ROZPOCET | 0 | 0 | 0 | 0 | 0 | 2 | 0 | 4 | 76
| D | D7 | Práce na stavbe miestnych vedení energetických okrem elektrických (vrátane doplnkových prác) |  |  |  | 0 | [5 empty] | 0 |  | 0 |  | 0 | 1 | D | 1 | ROZPOCET | [6 empty] | 0
38 | K | 27010408 | Plynovody z rúr plastových, chráničky, pozdĺžne delené chráničky | m | 5.4 |  | 0 |  |  |  | znížená |  | 0 | 0 | 0 | 0 | 0 | 4 | K | 2 | ROZPOCET | 0 | 0 | 0 | 0 | 0 | 2 | 0 | 4 | 78
| D | D2 | Konštrukcie z hornín - obsypy bez zhutnenia |  |  |  | 0 | [5 empty] | 0 |  | 0 |  | 0 | 1 | D | 1 | ROZPOCET | [6 empty] | 0
39 | K | 27010421 | Plynovody z rúr plastových, PE, PP | m | 6 |  | 0 |  |  |  | znížená |  | 0 | 0 | 0 | 0 | 0 | 4 | K | 2 | ROZPOCET | 0 | 0 | 0 | 0 | 0 | 2 | 0 | 4 | 80
40 | K | 27011283 | Plynovody, ostatné montážne práce, doplňujúce činnosti, | ks | 2 |  | 0 |  |  |  | znížená |  | 0 | 0 | 0 | 0 | 0 | 4 | K | 2 | ROZPOCET | 0 | 0 | 0 | 0 | 0 | 2 | 0 | 4 | 82
41 | K | 27030423 | Plynovody, ostatné montážne práce, tvarovky | ks | 10 |  | 0 |  |  |  | znížená |  | 0 | 0 | 0 | 0 | 0 | 4 | K | 2 | ROZPOCET | 0 | 0 | 0 | 0 | 0 | 2 | 0 | 4 | 84
42 | K | 27201391 | Podkladné konštrukcie pod potrubie, šachty, stoky atď.,štrkopieskom | m3 | 1.443 |  | 0 |  |  |  | znížená |  | 0 | 0 | 0 | 0 | 0 | 4 | K | 2 | ROZPOCET | 0 | 0 | 0 | 0 | 0 | 2 | 0 | 4 | 86
43 | K | 93080500 | Potrubie- tesnenie | ks | 2 |  | 0 |  |  |  | znížená |  | 0 | 0 | 0 | 0 | 0 | 4 | K | 2 | ROZPOCET | 0 | 0 | 0 | 0 | 0 | 2 | 0 | 4 | 88
| D | D8 | Práce na hrubej stavbe technických diel, i.n. |  |  |  | 0 | [5 empty] | 0 |  | 0 |  | 0 | 1 | D | 1 | ROZPOCET | [6 empty] | 0
44 | K | 15190402 | Kompletné konštrukcie, kanály z dielcov železobetónových | m3 | 21.254 |  | 0 |  |  |  | znížená |  | 0 | 0 | 0 | 0 | 0 | 4 | K | 2 | ROZPOCET | 0 | 0 | 0 | 0 | 0 | 2 | 0 | 4 | 90
| D | D2 | Konštrukcie z hornín - obsypy bez zhutnenia |  |  |  | 0 | [5 empty] | 0 |  | 0 |  | 0 | 1 | D | 1 | ROZPOCET | [6 empty] | 0
45 | K | 61010501 | Izolácie proti vode a zemnej vlhkosti, mostoviek náterivami a tmelmi | m2 | 191.508 |  | 0 |  |  |  | znížená |  | 0 | 0 | 0 | 0 | 0 | 4 | K | 2 | ROZPOCET | 0 | 0 | 0 | 0 | 0 | 2 | 0 | 4 | 92
| D | D2 | Konštrukcie z hornín - obsypy bez zhutnenia |  |  |  | 0 | [5 empty] | 0 |  | 0 |  | 0 | 1 | D | 1 | ROZPOCET | [6 empty] | 0
46 | K | 61010502 | Izolácie proti vode a zemnej vlhkosti, mostoviek pásmi | m2 | 419.026 |  | 0 |  |  |  | znížená |  | 0 | 0 | 0 | 0 | 0 | 4 | K | 2 | ROZPOCET | 0 | 0 | 0 | 0 | 0 | 2 | 0 | 4 | 94
47 | K | 61010503 | Izolácie proti vode a zemnej vlhkosti, mostoviek fóliami | m2 | 244.028 |  | 0 |  |  |  | znížená |  | 0 | 0 | 0 | 0 | 0 | 4 | K | 2 | ROZPOCET | 0 | 0 | 0 | 0 | 0 | 2 | 0 | 4 | 96
48 | K | 61010505 | Izolácie proti vode a zemnej vlhkosti, mostoviek ochrannými a podkladnými textíliami | m2 | 100.57 |  | 0 |  |  |  | znížená |  | 0 | 0 | 0 | 0 | 0 | 4 | K | 2 | ROZPOCET | 0 | 0 | 0 | 0 | 0 | 2 | 0 | 4 | 98
| D | D9 | Práce na spodnej stavbe diaľníc (okrem visutých), ciest, ulíc, chodníkov a nekrytých parkovísk |  |  |  | 0 | [5 empty] | 0 |  | 0 |  | 0 | 1 | D | 1 | ROZPOCET | [6 empty] | 0
49 | K | 22020210 | Podkladné a krycie vrstvy s hydraulickým spojivom, stabilizované z miešacieho centra cementom | m3 | 9.24 |  | 0 |  |  |  | znížená |  | 0 | 0 | 0 | 0 | 0 | 4 | K | 2 | ROZPOCET | 0 | 0 | 0 | 0 | 0 | 2 | 0 | 4 | 100
50 | K | 22020317 | Podkladné a krycie vrstvy s hydraulickým spojivom, drenážna malta | m3 | 59.991 |  | 0 |  |  |  | znížená |  | 0 | 0 | 0 | 0 | 0 | 4 | K | 2 | ROZPOCET | 0 | 0 | 0 | 0 | 0 | 2 | 0 | 4 | 102
| D | D10 | Práce na vrchnej stavbe diaľníc (okrem visutých), ciest, ulíc, chodníkov a nekrytých parkovísk |  |  |  | 0 | [5 empty] | 0 |  | 0 |  | 0 | 1 | D | 1 | ROZPOCET | [6 empty] | 0
51 | K | 22040247 | Kryty dláždené,chodníkov komunikácií,rigolov z kociek prírodných | m2 | 21.6 |  | 0 |  |  |  | znížená |  | 0 | 0 | 0 | 0 | 0 | 4 | K | 2 | ROZPOCET | 0 | 0 | 0 | 0 | 0 | 2 | 0 | 4 | 104
| D | D2 | Konštrukcie z hornín - obsypy bez zhutnenia |  |  |  | 0 | [5 empty] | 0 |  | 0 |  | 0 | 1 | D | 1 | ROZPOCET | [6 empty] | 0
52 | K | 22040317 | Kryty dláždené,chodníkov komunikácií,rigolov z dlaždíc betónových | m2 | 349.07 |  | 0 |  |  |  | znížená |  | 0 | 0 | 0 | 0 | 0 | 4 | K | 2 | ROZPOCET | 0 | 0 | 0 | 0 | 0 | 2 | 0 | 4 | 106
53 | K | 22040750 | Kryty dláždené,chodníkov komunikácií,rigolov - vyplnenie škár dlažby z prírodných kociek pružnou zálievkou | m2 | 21.6 |  | 0 |  |  |  | znížená |  | 0 | 0 | 0 | 0 | 0 | 4 | K | 2 | ROZPOCET | 0 | 0 | 0 | 0 | 0 | 2 | 0 | 4 | 108
54 | K | 22040754 | Kryty dláždené,chodníkov komunikácií,rigolov - vyplnenie škár maltou | m2 | 824.647 |  | 0 |  |  |  | znížená |  | 0 | 0 | 0 | 0 | 0 | 4 | K | 2 | ROZPOCET | 0 | 0 | 0 | 0 | 0 | 2 | 0 | 4 | 110
55 | K | 22250980 | Doplňujúce konštrukcie, obrubníky chodníkové | m | 43.2 |  | 0 |  |  |  | znížená |  | 0 | 0 | 0 | 0 | 0 | 4 | K | 2 | ROZPOCET | 0 | 0 | 0 | 0 | 0 | 2 | 0 | 4 | 112
56 | K | 22250981 | Doplňujúce konštrukcie, obrubníky záhonové | m | 13 |  | 0 |  |  |  | znížená |  | 0 | 0 | 0 | 0 | 0 | 4 | K | 2 | ROZPOCET | 0 | 0 | 0 | 0 | 0 | 2 | 0 | 4 | 114
57 | K | 22251488 | Doplňujúce konštrukcie, pri stavbe krytov komunikácií, zvarované siete | t | 0.729 |  | 0 |  |  |  | znížená |  | 0 | 0 | 0 | 0 | 0 | 4 | K | 2 | ROZPOCET | 0 | 0 | 0 | 0 | 0 | 2 | 0 | 4 | 116
| D | D11 | Práce na hrubej stavbe úprav tokov, hrádzí, zavlažovacích kanálov a akvaduktov |  |  |  | 0 | [5 empty] | 0 |  | 0 |  | 0 | 1 | D | 1 | ROZPOCET | [6 empty] | 0
58 | K | 11200101 | Podkladné konštrukcie, podkladné vrstvy, z betónu prostého | m3 | 95.115 |  | 0 |  |  |  | znížená |  | 0 | 0 | 0 | 0 | 0 | 4 | K | 2 | ROZPOCET | 0 | 0 | 0 | 0 | 0 | 2 | 0 | 4 | 118
59 | K | 31210308 | Spevnené plochy, dlažby z betónových dielcov, tvárnic | m2 | 475.577 |  | 0 |  |  |  | znížená |  | 0 | 0 | 0 | 0 | 0 | 4 | K | 2 | ROZPOCET | 0 | 0 | 0 | 0 | 0 | 2 | 0 | 4 | 120
| D | D2 | Konštrukcie z hornín - obsypy bez zhutnenia |  |  |  | 0 | [5 empty] | 0 |  | 0 |  | 0 | 1 | D | 1 | ROZPOCET | [6 empty] | 0
60 | K | 03010101 | Lešenie radové, ľahké pracovné(do 1,5 kPa), s podlahami | m2 | 948 |  | 0 |  |  |  | znížená |  | 0 | 0 | 0 | 0 | 0 | 4 | K | 2 | ROZPOCET | 0 | 0 | 0 | 0 | 0 | 2 | 0 | 4 | 122
| D | D12 | Ostatné betonárske práce |  |  |  | 0 | [5 empty] | 0 |  | 0 |  | 0 | 1 | D | 1 | ROZPOCET | [6 empty] | 0
61 | K | 11010302 | Základy, dosky z betónu železového | m3 | 1.364 |  | 0 |  |  |  | znížená |  | 0 | 0 | 0 | 0 | 0 | 4 | K | 2 | ROZPOCET | 0 | 0 | 0 | 0 | 0 | 2 | 0 | 4 | 124
62 | K | 11010321 | Základy, dosky, výstuž z betonárskej ocele | t | 0.051 |  | 0 |  |  |  | znížená |  | 0 | 0 | 0 | 0 | 0 | 4 | K | 2 | ROZPOCET | 0 | 0 | 0 | 0 | 0 | 2 | 0 | 4 | 126
| D | D13 | Omietkárske práce |  |  |  | 0 | [5 empty] | 0 |  | 0 |  | 0 | 1 | D | 1 | ROZPOCET | [6 empty] | 0
63 | K | 13071514 | Vonkajšie povrchy podhľadov, reprofilácia podhľadov maltou sanačnou, hr. do 20 mm | m2 | 418.498 |  | 0 |  |  |  | znížená |  | 0 | 0 | 0 | 0 | 0 | 4 | K | 2 | ROZPOCET | 0 | 0 | 0 | 0 | 0 | 2 | 0 | 4 | 128
64 | K | 13071515 | Vonkajšie povrchy podhľadov, reprofilácia podhľadov maltou sanačnou, hr. 20-50 mm | m2 | 251.099 |  | 0 |  |  |  | znížená |  | 0 | 0 | 0 | 0 | 0 | 4 | K | 2 | ROZPOCET | 0 | 0 | 0 | 0 | 0 | 2 | 0 | 4 | 130
65 | K | 13071516 | Vonkajšie povrchy podhľadov, reprofilácia podhľadov maltou sanačnou, hr. nad 50 mm | m2 | 167.399 |  | 0 |  |  |  | znížená |  | 0 | 0 | 0 | 0 | 0 | 4 | K | 2 | ROZPOCET | 0 | 0 | 0 | 0 | 0 | 2 | 0 | 4 | 132
66 | K | 13071613 | Vonkajšie povrchy podhľadov, reprofilácia vodor. plôch maltou sanačnou hr. do 20 mm | m2 | 119.194 |  | 0 |  |  |  | znížená |  | 0 | 0 | 0 | 0 | 0 | 4 | K | 2 | ROZPOCET | 0 | 0 | 0 | 0 | 0 | 2 | 0 | 4 | 134
67 | K | 13071614 | Vonkajšie povrchy podhľadov, reprofilácia vodor. plôch maltou sanačnou hr. 20-50 mm | m2 | 64.278 |  | 0 |  |  |  | znížená |  | 0 | 0 | 0 | 0 | 0 | 4 | K | 2 | ROZPOCET | 0 | 0 | 0 | 0 | 0 | 2 | 0 | 4 | 136
68 | K | 13071615 | Vonkajšie povrchy podhľadov, reprofilácia vodor. plôch maltou sanačnou hr. nad 50 mm | m2 | 38.812 |  | 0 |  |  |  | znížená |  | 0 | 0 | 0 | 0 | 0 | 4 | K | 2 | ROZPOCET | 0 | 0 | 0 | 0 | 0 | 2 | 0 | 4 | 138
69 | K | 13091514 | Vonkajšie povrchy stien, reprofilácia zvislých a šikmých plôch maltou sanačnou, hr. do 20 mm | m2 | 919.169 |  | 0 |  |  |  | znížená |  | 0 | 0 | 0 | 0 | 0 | 4 | K | 2 | ROZPOCET | 0 | 0 | 0 | 0 | 0 | 2 | 0 | 4 | 140
70 | K | 13091515 | Vonkajšie povrchy stien, reprofilácia zvislých a šikmých plôch maltou sanačnou, hr. 20-50 mm | m2 | 560.021 |  | 0 |  |  |  | znížená |  | 0 | 0 | 0 | 0 | 0 | 4 | K | 2 | ROZPOCET | 0 | 0 | 0 | 0 | 0 | 2 | 0 | 4 | 142
71 | K | 13091516 | Vonkajšie povrchy stien, reprofilácia zvislých a šikmých plôch maltou sanačnou, hr. nad 50 mm | m2 | 367.668 |  | 0 |  |  |  | znížená |  | 0 | 0 | 0 | 0 | 0 | 4 | K | 2 | ROZPOCET | 0 | 0 | 0 | 0 | 0 | 2 | 0 | 4 | 144
| D | D14 | Maľby a nátery ostatných stavieb |  |  |  | 0 | [5 empty] | 0 |  | 0 |  | 0 | 1 | D | 1 | ROZPOCET | [6 empty] | 0
72 | K | 84010807 | Náter omietok a betónových povrchov, farba epoxidová | m2 | 355 |  | 0 |  |  |  | znížená |  | 0 | 0 | 0 | 0 | 0 | 4 | K | 2 | ROZPOCET | 0 | 0 | 0 | 0 | 0 | 2 | 0 | 4 | 146
| D | D15 | Ozdobné práce |  |  |  | 0 | [5 empty] | 0 |  | 0 |  | 0 | 1 | D | 1 | ROZPOCET | [6 empty] | 0
73 | K | 67120901 | Montáž zámočníckych konštrukcií, doplnky, atypické konštrukcie | m2 | 9.27 |  | 0 |  |  |  | znížená |  | 0 | 0 | 0 | 0 | 0 | 4 | K | 2 | ROZPOCET | 0 | 0 | 0 | 0 | 0 | 2 | 0 | 4 | 148
74 | K | 67120902. | Presun hmôt | t | 1 |  | 0 |  |  |  | znížená |  | 0 | 0 | 0 | 0 | 0 | 4 | K | 2 | ROZPOCET | 0 | 0 | 0 | 0 | 0 | 2 | 0 | 4 | 150

## SO02.1 - SO02.1 Búraci...
[9 empty] | >> skryté stĺpce << | [9 empty] | {8b9fab72-7e20-4961-be28-80411de07e4f} | [5 empty] | chodník1 | chodník 1 | m2 | 1042,5 | 2
[19 empty] | 0 | [5 empty] | chodník2 | choodník 2 | m2 | 452,9 | 2
| KRYCÍ LIST ROZPOČTU | [8 empty] | v --- nižšie sa nachádzajú doplnkové a pomocné údaje k zostavám --- v | [8 empty] | False | [5 empty] | chodník3 | chodník 3 | m2 | 875,7 | 2
[25 empty] | chodník4 | chodník 4 | m2 | 67,8 | 2
| Stavba: | [23 empty] | chodník5 | chodník 5 | m2 | 209,1 | 2
|  | OBNOVA NÁMESTIA SNP 31.3.2022 | [22 empty] | komunikácia1 | plocha 1 komunikácia 1808,1m2 v.č.02 | m2 | 1808,1 | 2
| Objekt: | [23 empty] | komunikácia2 | plocha 2 konunikácia v.č.2 | m2 | 824,1 | 2
|  | SO02X - CESTY A SPEVNENÉ PLOCHY | [22 empty] | komunikácia3 | plocha 3 komunikácia v.č.2 | m2 | 320,8 | 2
| Časť: | [23 empty] | komunikacia4 | plocha 4 komunikácia CB hr.25cm | m2 | 24,6 | 2
|  | SO02.1 - SO02.1 Búracie práce | [22 empty] | sutASF1 | sute asf.1 | m2 | 4500 | 2
[25 empty] | sutASF2 | suť asfalty 2 | m2 | 824,1 | 2
| JKSO: |  |  |  |  | KS: | [18 empty] | sutASF3 | suť asf3 | m2 | 84,1 | 2
| Miesto: |  | Námestie SNP, Trnava |  |  | Dátum: | 31. 3. 2022
| Objednávateľ: |  |  |  |  | IČO:
|  | MESTO TRNAVA, Hlavná č.1,91771 TRNAVA |  |  |  | IČ DPH:
| Zhotoviteľ: |  |  |  |  | IČO: | Vyplň údaj
|  | Vyplň údaj |  |  |  | IČ DPH: | Vyplň údaj
| Projektant: |  |  |  |  | IČO:
|  | ATELIER DV, s.r.o.Ing.Arch.P.ĎURKO a kol. |  |  |  | IČ DPH:
| Spracovateľ: |  |  |  |  | IČO:
|  | Ing.Peter Hlbocký |  |  |  | IČ DPH:
Poznámka:
| Cena bez DPH | [5 empty] | 0
|  |  | Základ dane |  |  | Sadzba dane | Výška dane
| DPH | základná | 0 |  |  | 20% | 0
|  | znížená | 0 |  |  | 20% | 0
|  | zákl. prenesená | 0 |  |  | 20% | 0
|  | zníž. prenesená | 0 |  |  | 20% | 0
|  | nulová | 0 |  |  | 0% | 0
| Cena s DPH |  |  | v | EUR |  | 0
| Projektant |  |  | Spracovateľ
| Dátum a podpis: |  | Pečiatka | Dátum a podpis: |  |  | Pečiatka
| Objednávateľ |  |  | Zhotoviteľ
| Dátum a podpis: |  | Pečiatka | Dátum a podpis: |  |  | Pečiatka
REKAPITULÁCIA ROZPOČTU
Stavba:
OBNOVA NÁMESTIA SNP 31.3.2022
Objekt:
SO02X - CESTY A SPEVNENÉ PLOCHY
Časť:
SO02.1 - SO02.1 Búracie práce
Miesto: |  |  | Námestie SNP, Trnava |  |  | Dátum: | 31. 3. 2022
Objednávateľ: |  |  | MESTO TRNAVA, Hlavná č.1,91771 TRNAVA |  |  | Projektant: | ATELIER DV, s.r.o.Ing.Arch.P.ĎURKO a kol.
Zhotoviteľ: |  |  | Vyplň údaj |  |  | Spracovateľ: | Ing.Peter Hlbocký
Kód dielu - Popis | [6 empty] | Cena celkom [EUR]
Náklady z rozpočtu | [6 empty] | 0 | [12 empty] | -1
| HSV - Práce a dodávky HSV | [5 empty] | 0
| 11B - Búracie práce | [5 empty] | 0
| 91B - BÚRACIE PRÁCE | [5 empty] | 0
| 9 - OSTATNÉ KONŠTRUKCIE A PRÁCE | [5 empty] | 0
| 97S - Sute | [5 empty] | 0
| 97P - POPLATOK SUTE | [5 empty] | 0
ROZPOČET
Stavba:
OBNOVA NÁMESTIA SNP 31.3.2022
Objekt:
SO02X - CESTY A SPEVNENÉ PLOCHY
Časť:
SO02.1 - SO02.1 Búracie práce
Miesto: |  |  | Námestie SNP, Trnava |  |  | Dátum: | 31. 3. 2022
Objednávateľ: |  |  | MESTO TRNAVA, Hlavná č.1,91771 TRNAVA |  |  | Projektant: | ATELIER DV, s.r.o.Ing.Arch.P.ĎURKO a kol.
Zhotoviteľ: |  |  | Vyplň údaj |  |  | Spracovateľ: | Ing.Peter Hlbocký
PČ | Typ | Kód | Popis | MJ | Množstvo | J.cena [EUR] | Cena celkom [EUR] | Cenová sústava |  |  | DPH | J. Nh [h] | Nh celkom [h] | J. hmotnosť [t] | Hmotnosť celkom [t] | J. suť [t] | Suť Celkom [t]
Náklady z rozpočtu | [6 empty] | 0 | [5 empty] | 0 |  | 0.71256 |  | 5895.831 |  | D | -1 | [15 empty] | 0
| D | HSV | Práce a dodávky HSV |  |  |  | 0 | [5 empty] | 0 |  | 0.71256 |  | 5895.831 | 1 | D | 0 |  |  |  | ROZPOCET | [11 empty] | 0
| D | 11B | Búracie práce |  |  |  | 0 | [5 empty] | 0 |  | 0.2408 |  | 5205.837 | 1 | D | 1 |  |  |  | ROZPOCET | [11 empty] | 0
1 | K | 11320-1111 | Vytrhanie obrubníkov chodníkových ležatých -0,2300t | m | 587.2 |  | 0 |  |  |  | znížená |  | 0 | 0 | 0 | 0.23 | 135.056 | 4 | K | 2 |  |  |  | ROZPOCET | [5 empty] | 0 | 0 | 0 | 0 | 0 | 2 | 0 | 4 | 1009277740
| VV |  | 587,2 " v.č.2 |  | 587.2 | [13 empty] | VV | 2 | 2 | True | 0 | ROZPOCET
| VV |  | Súčet |  | 587.2 | [13 empty] | VV | 2 | 4 | True | 1 | ROZPOCET
2 | K | 11320-4111 | Vytrhanie obrubníkov záhonových - 0,0400t | m | 379.1 |  | 0 |  |  |  | znížená |  | 0 | 0 | 0 | 0.04 | 15.164 | 4 | K | 2 |  |  |  | ROZPOCET | [5 empty] | 0 | 0 | 0 | 0 | 0 | 2 | 0 | 4 | -341815393
| VV |  | 379,1 " v.č.2 |  | 379.1 | [13 empty] | VV | 2 | 2 | True | 0 | ROZPOCET
| VV |  | Súčet |  | 379.1 | [13 empty] | VV | 2 | 4 | True | 1 | ROZPOCET
3 | K | 113106511.S | Rozoberanie dlažby v ploche nad 200 m2 z veľkých kociek /vybur.prídlažby čistenie a nakladanie na palety v.č.2 -0,41700t | m2 | 218.9 |  | 0 |  |  |  | znížená |  | 0 | 0 | 0 | 0.417 | 91.2813 | 4 | K | 2 |  |  |  | ROZPOCET | [5 empty] | 0 | 0 | 0 | 0 | 0 | 2 | 0 | 4 | 346477151
| VV |  | "vyburanie prídlažby 437,8m , ručné čistenie a nakladanie na palety | [15 empty] | VV | 2 | 1 | True | 0 | ROZPOCET
| VV |  | 218,9 |  | 218.9 | [13 empty] | VV | 2 | 2 | True | 0 | ROZPOCET
| VV |  | Súčet v.č.2 |  | 218.9 | [13 empty] | VV | 2 | 4 | True | 1 | ROZPOCET
4 | K | 113106121.S | Rozoberanie dlažby,kamennej / použije sa na spätné uloženie | m2 | 11.6 |  | 0 |  |  |  | znížená |  | 0 | 0 | 0 | 0 | 0 | 4 | K | 2 |  |  |  | ROZPOCET | [5 empty] | 0 | 0 | 0 | 0 | 0 | 2 | 0 | 4 | -1497037465
| VV |  | " plocha 6 rozobratie kamennej dlažby uloženie na stavenisku | [15 empty] | VV | 2 | 1 | True | 0 | ROZPOCET
| VV |  | 11,6 |  | 11.6 | [13 empty] | VV | 2 | 2 | True | 0 | ROZPOCET
| VV |  | Súčet použije sa na spätné uloženie výšková uprava v.č.2 |  | 11.6 | [13 empty] | VV | 2 | 4 | True | 1 | ROZPOCET
5 | K | 11310-6211 | Robobratie dlažby vozoviek z veľkých kociek - 0,41700t | m2 | 8.6 |  | 0 |  |  |  | znížená |  | 0 | 0 | 0 | 0.417 | 3.5862 | 4 | K | 2 |  |  |  | ROZPOCET | [5 empty] | 0 | 0 | 0 | 0 | 0 | 2 | 0 | 4 | -867920793
| VV |  | 8,6 |  | 8.6 | [13 empty] | VV | 2 | 2 | True | 0 | ROZPOCET
| VV |  | Súčet |  | 8.6 | [13 empty] | VV | 2 | 4 | True | 1 | ROZPOCET
6 | K | 96600-6261 | Odstránenie spomalovacieho plastového prahu | m | 8.6 |  | 0 |  |  |  | znížená |  | 0 | 0.028 | 0.2408 | 0 | 0 | 4 | K | 2 |  |  |  | ROZPOCET | [5 empty] | 0 | 0 | 0 | 0 | 0 | 2 | 0 | 4 | 489964729
| VV |  | 8,6 |  | 8.6 | [13 empty] | VV | 2 | 2 | True | 0 | ROZPOCET
| VV |  | Súčet |  | 8.6 | [13 empty] | VV | 2 | 4 | True | 1 | ROZPOCET
7 | K | 11310-6600 | Rozobratie zámkovej dlažby vr.uloženia na paletu , odvoz na skladku určenu investorom -chodníky - 0,23000t | m2 | 276.9 |  | 0 |  |  |  | znížená |  | 0 | 0 | 0 | 0.23 | 63.687 | 4 | K | 2 |  |  |  | ROZPOCET | [5 empty] | 0 | 0 | 0 | 0 | 0 | 2 | 0 | 4 | -1720221190
| VV |  | " chodník 4 | [15 empty] | VV | 2 | 1 | True | 0 | ROZPOCET
| VV |  | 67,8 " betonová dlažba hr.8cm rozoberaná ručne , ručne očistena a ukladaná na palety |  | 67.8 | [13 empty] | VV | 2 | 2 | True | 0 | ROZPOCET
| VV | chodník4 | Medzisúčet |  | 67.8 | [13 empty] | VV | 2 | 3 | True | 0 | ROZPOCET
| VV |  | " chodník 5 | [15 empty] | VV | 2 | 1 | True | 0 | ROZPOCET
| VV |  | 209,1 " betonová dlažba hr.8cm rozoberaná ručne ,ručne očistená a ukladaná na palety |  | 209.1 | [13 empty] | VV | 2 | 2 | True | 0 | ROZPOCET
| VV | chodník5 | Medzisúčet |  | 209.1 | [13 empty] | VV | 2 | 3 | True | 0 | ROZPOCET
| VV |  | Súčet v.č.2 |  | 276.9 | [13 empty] | VV | 2 | 4 | True | 1 | ROZPOCET
8 | K | 97905-4441 | Očistenie vybúraných dlaždíc | m2 | 609.3 |  | 0 |  |  |  | znížená |  | 0 | 0 | 0 | 0 | 0 | 4 | K | 2 |  |  |  | ROZPOCET | [5 empty] | 0 | 0 | 0 | 0 | 0 | 2 | 0 | 4 | 289733049
| VV |  | 400,2+209,1 |  | 609.3 | [13 empty] | VV | 2 | 2 | True | 0 | ROZPOCET
| VV |  | Súčet |  | 609.3 | [13 empty] | VV | 2 | 4 | True | 1 | ROZPOCET
9 | K | 11310-71.1 | Odstránenie podkladov nespevnených - 0,5000t - v.č.2 | m2 | 352 |  | 0 |  |  |  | znížená |  | 0 | 0 | 0 | 0.5 | 176 | 4 | K | 2 |  |  |  | ROZPOCET | [5 empty] | 0 | 0 | 0 | 0 | 0 | 2 | 0 | 4 | -643473179
| VV |  | 352 |  | 352 | [13 empty] | VV | 2 | 2 | True | 0 | ROZPOCET
| VV |  | Medzisúčet v.č.2 |  | 352 | [13 empty] | VV | 2 | 3 | True | 0 | ROZPOCET
| VV |  | Súčet |  | 352 | [13 empty] | VV | 2 | 4 | True | 1 | ROZPOCET
10 | K | 11315-1215 | Odstránenie krytu vozovky frezovaním s povrchom z asfalt. betonu priem. hr.60mm - v.č.2 - 0,15400t | m2 | 84.1 |  | 0 |  |  |  | znížená |  | 0 | 0 | 0 | 0.154 | 12.9514 | 4 | K | 2 |  |  |  | ROZPOCET | [5 empty] | 0 | 0 | 0 | 0 | 0 | 2 | 0 | 4 | -1252077619
| VV |  | "plocha 7 odstr. krytu vozovky frezovaním s povrch. asfbeton hr.60mm | [15 empty] | VV | 2 | 1 | True | 0 | ROZPOCET
| VV |  | 84,1 |  | 84.1 | [13 empty] | VV | 2 | 2 | True | 0 | ROZPOCET
| VV | sutASF3 | Súčet v.č.2 Situácia buracie práce |  | 84.1 | [13 empty] | VV | 2 | 4 | True | 1 | ROZPOCET
11 | K | 113107242.S | Odstránenie krytu asfaltového v ploche nad 200 m2, hr. nad 50 do 100 mm, -0,18100t | m2 | 4500 |  | 0 |  |  |  | znížená |  | 0 | 0 | 0 | 0.181 | 814.5 | 4 | K | 2 |  |  |  | ROZPOCET | [5 empty] | 0 | 0 | 0 | 0 | 0 | 2 | 0 | 4 | -2062444925
| VV |  | " CHODNIKY | [15 empty] | VV | 2 | 1 | True | 0 | ROZPOCET
| VV |  | " chodník 3x vrstva asfaltu hr.3cm spolu 10cm/ beton hr.10cm + štrkodrva hr.10cm | [15 empty] | VV | 2 | 1 | True | 0 | ROZPOCET
| VV |  | 1042,5 |  | 1042.5 | [13 empty] | VV | 2 | 2 | True | 0 | ROZPOCET
| VV | chodník1 | Medzisúčet CHodník 1 |  | 1042.5 | [13 empty] | VV | 2 | 3 | True | 0 | ROZPOCET
| VV |  | " chodník 2x vrstva liateho asf. hr3cm spolu 6cm / 2x vrstva betonu hr.15cm spolu 30cm+ štrkodrva 10cm | [15 empty] | VV | 2 | 1 | True | 0 | ROZPOCET
| VV |  | 452,9 |  | 452.9 | [13 empty] | VV | 2 | 2 | True | 0 | ROZPOCET
| VV | chodník2 | Medzisúčet chodník 2 |  | 452.9 | [13 empty] | VV | 2 | 3 | True | 0 | ROZPOCET
| VV |  | " chodník 2x vrstva liateho asfaltu hr.3cm spolu 6cm/ vrstva betonu hr. 15cm + štrkodrva 15cm | [15 empty] | VV | 2 | 1 | True | 0 | ROZPOCET
| VV |  | 875,7 |  | 875.7 | [13 empty] | VV | 2 | 2 | True | 0 | ROZPOCET
| VV | chodník3 | Medzisúčet chodník 3 |  | 875.7 | [13 empty] | VV | 2 | 3 | True | 0 | ROZPOCET
| VV |  | " KOMUNIKACIE | [15 empty] | VV | 2 | 1 | True | 0 | ROZPOCET
| VV |  | " Vrstva asfaltobetonu hr.100mm v.č2 situácia buracích prác / beton hr.25cm + štrkodrva 10cm | [15 empty] | VV | 2 | 1 | True | 0 | ROZPOCET
| VV |  | 1808,1 |  | 1808.1 | [13 empty] | VV | 2 | 2 | True | 0 | ROZPOCET
| VV | komunikácia1 | Medzisúčet komunikácia 1 plocha 1808,1 m2 |  | 1808.1 | [13 empty] | VV | 2 | 3 | True | 0 | ROZPOCET
| VV |  | " Vrstva asfaltobetonu hr.70mm v.č2 situácia buracích prác / beton hr.10cm + štrkodrva 15cm | [15 empty] | VV | 2 | 1 | True | 0 | ROZPOCET
| VV |  | 320,8 |  | 320.8 | [13 empty] | VV | 2 | 2 | True | 0 | ROZPOCET
| VV | komunikácia3 | Medzisúčet komunikácia 2 plocha 320,8m2 |  | 320.8 | [13 empty] | VV | 2 | 3 | True | 0 | ROZPOCET
| VV | sutASF1 | Súčet |  | 4500 | [13 empty] | VV | 2 | 4 | True | 1 | ROZPOCET
12 | K | 113107243.S | Odstránenie krytu asfaltového v ploche nad 200 m2, hr. nad 100 do 150 mm, -0,31600t | m2 | 824.1 |  | 0 |  |  |  | znížená |  | 0 | 0 | 0 | 0.316 | 260.4156 | 4 | K | 2 |  |  |  | ROZPOCET | [5 empty] | 0 | 0 | 0 | 0 | 0 | 2 | 0 | 4 | -1173766555
| VV |  | " komunikácia 2 | [15 empty] | VV | 2 | 1 | True | 0 | ROZPOCET
| VV |  | " vrstva asfaltobetonu hr.14cm / vrstva betónu hr.20cm+štrkodrva 10cm | [15 empty] | VV | 2 | 1 | True | 0 | ROZPOCET
| VV |  | 824,1 |  | 824.1 | [13 empty] | VV | 2 | 2 | True | 0 | ROZPOCET
| VV | komunikácia2 | Medzisúčet |  | 824.1 | [13 empty] | VV | 2 | 3 | True | 0 | ROZPOCET
| VV | sutASF2 | Súčet v.č.2 Buracie práce situácia |  | 824.1 | [13 empty] | VV | 2 | 4 | True | 1 | ROZPOCET
13 | K | 11310-7332 | Odstránenie podkl. alebo krytov z betónu prost. hr. nad 10 do 15 cm - 0,22500 t | m2 | 3353.9 |  | 0 |  |  |  | znížená |  | 0 | 0 | 0 | 0.225 | 754.6275 | 4 | K | 2 |  |  |  | ROZPOCET | [5 empty] | 0 | 0 | 0 | 0 | 0 | 2 | 0 | 4 | -286250147
| VV |  | "KOMUNIKACIE | [15 empty] | VV | 2 | 1 | True | 0 | ROZPOCET
| VV |  | komunikácia3 " hr.10cm beton |  | 320.8 | [13 empty] | VV | 2 | 2 | True | 0 | ROZPOCET
| VV |  | Medzisúčet |  | 320.8 | [13 empty] | VV | 2 | 3 | True | 0 | ROZPOCET
| VV |  | "CHODNIKY | [15 empty] | VV | 2 | 1 | True | 0 | ROZPOCET
| VV |  | chodník1 " beton hr.10cm |  | 1042.5 | [13 empty] | VV | 2 | 2 | True | 0 | ROZPOCET
| VV |  | chodník3 " beton hr.15cm |  | 875.7 | [13 empty] | VV | 2 | 2 | True | 0 | ROZPOCET
| VV |  | chodník2*2 " beton 2x15cm celkom30cm |  | 905.8 | [13 empty] | VV | 2 | 2 | True | 0 | ROZPOCET
| VV |  | chodník5 " beton hr.15cm |  | 209.1 | [13 empty] | VV | 2 | 2 | True | 0 | ROZPOCET
| VV |  | Medzisúčet |  | 3033.1 | [13 empty] | VV | 2 | 3 | True | 0 | ROZPOCET
| VV |  | Súčet v.č.2 situácia buracích prác |  | 3353.9 | [13 empty] | VV | 2 | 4 | True | 1 | ROZPOCET
14 | K | 11310-7333 | Odstráneniepodkl. alebo krytu z betónu prostého, hr. vrstvy 150 do 300 mm, -0,50000t | m2 | 2656.8 |  | 0 |  |  |  | znížená |  | 0 | 0 | 0 | 0.5 | 1328.4 | 4 | K | 2 |  |  |  | ROZPOCET | [5 empty] | 0 | 0 | 0 | 0 | 0 | 2 | 0 | 4 | 1196963644
| VV |  | "KOMUNIKACIE | [15 empty] | VV | 2 | 1 | True | 0 | ROZPOCET
| VV |  | komunikácia1 " beton hr.25cm |  | 1808.1 | [13 empty] | VV | 2 | 2 | True | 0 | ROZPOCET
| VV |  | komunikácia2 " beton hr.20cm |  | 824.1 | [13 empty] | VV | 2 | 2 | True | 0 | ROZPOCET
| VV |  | Medzisúčet |  | 2632.2 | [13 empty] | VV | 2 | 3 | True | 0 | ROZPOCET
| VV |  | " komunikácia 4 beton hr.25cm/ štrkodrva hr.25cm | [15 empty] | VV | 2 | 1 | True | 0 | ROZPOCET
| VV |  | 24,6 |  | 24.6 | [13 empty] | VV | 2 | 2 | True | 0 | ROZPOCET
| VV | komunikacia4 | Medzisúčet |  | 24.6 | [13 empty] | VV | 2 | 3 | True | 0 | ROZPOCET
| VV |  | Súčet |  | 2656.8 | [13 empty] | VV | 2 | 4 | True | 1 | ROZPOCET
15 | K | 11310-7212 | Odstránenie podkladov alebo krytov z kameniva ťaž. hr. 100-200 mm, nad 200 m2 - 0,2400t | m2 | 5533.2 |  | 0 |  |  |  | znížená |  | 0 | 0 | 0 | 0.24 | 1327.968 | 4 | K | 2 |  |  |  | ROZPOCET | [5 empty] | 0 | 0 | 0 | 0 | 0 | 2 | 0 | 4 | -1206159653
| VV |  | " CHODNIKY štrkodrva | [15 empty] | VV | 2 | 1 | True | 0 | ROZPOCET
| VV |  | chodník1 " hr.15cm |  | 1042.5 | [13 empty] | VV | 2 | 2 | True | 0 | ROZPOCET
| VV |  | chodník2 " hr.10cm |  | 452.9 | [13 empty] | VV | 2 | 2 | True | 0 | ROZPOCET
| VV |  | chodník3 " hr.15cm |  | 875.7 | [13 empty] | VV | 2 | 2 | True | 0 | ROZPOCET
| VV |  | chodník5 "hr.20cm |  | 209.1 | [13 empty] | VV | 2 | 2 | True | 0 | ROZPOCET
| VV |  | Medzisúčet |  | 2580.2 | [13 empty] | VV | 2 | 3 | True | 0 | ROZPOCET
| VV |  | komunikácia1 " hr.10cm |  | 1808.1 | [13 empty] | VV | 2 | 2 | True | 0 | ROZPOCET
| VV |  | komunikácia2 " hr.10cm |  | 824.1 | [13 empty] | VV | 2 | 2 | True | 0 | ROZPOCET
| VV |  | komunikácia3 " hr.15cm |  | 320.8 | [13 empty] | VV | 2 | 2 | True | 0 | ROZPOCET
| VV |  | Súčet |  | 5533.2 | [13 empty] | VV | 2 | 4 | True | 1 | ROZPOCET
16 | K | 11310-7213 | Odstránenie podkladov alebo krytov z kameniva ťaž. hr. 200-300 mm, nad 200 m2 - 0,5000t | m2 | 444.4 |  | 0 |  |  |  | znížená |  | 0 | 0 | 0 | 0.5 | 222.2 | 4 | K | 2 |  |  |  | ROZPOCET | [5 empty] | 0 | 0 | 0 | 0 | 0 | 2 | 0 | 4 | -1940196393
| VV |  | "CHONIKY | [15 empty] | VV | 2 | 1 | True | 0 | ROZPOCET
| VV |  | chodník4 |  | 67.8 | [13 empty] | VV | 2 | 2 | True | 0 | ROZPOCET
| VV |  | Medzisúčet |  | 67.8 | [13 empty] | VV | 2 | 3 | True | 0 | ROZPOCET
| VV |  | "KOMUNIKACIE | [15 empty] | VV | 2 | 1 | True | 0 | ROZPOCET
| VV |  | komunikacia4 |  | 24.6 | [13 empty] | VV | 2 | 2 | True | 0 | ROZPOCET
| VV |  | Medzisúčet |  | 24.6 | [13 empty] | VV | 2 | 3 | True | 0 | ROZPOCET
| VV |  | 352 "odstránenie nesp. podkladov |  | 352 | [13 empty] | VV | 2 | 2 | True | 0 | ROZPOCET
| VV |  | Medzisúčet |  | 352 | [13 empty] | VV | 2 | 3 | True | 0 | ROZPOCET
| VV |  | Súčet |  | 444.4 | [13 empty] | VV | 2 | 4 | True | 1 | ROZPOCET
| D | 91B | BÚRACIE PRÁCE |  |  |  | 0 | [5 empty] | 0 |  | 0.47176 |  | 689.994 | 1 | D | 1 |  |  |  | ROZPOCET | [11 empty] | 0
17 | K | 97902-4441b | Očistenie vybúraných obrubníkov a krajníkov, čistenie a nakladanie na palety/cestný obrubník, v.č.2 | m | 587.2 |  | 0 |  |  |  | znížená |  | 0 | 0 | 0 | 0 | 0 | 4 | K | 2 |  |  |  | ROZPOCET | [5 empty] | 0 | 0 | 0 | 0 | 0 | 2 | 0 | 4 | -582475812
| VV |  | 587,2 " vyb. cestný obrubník |  | 587.2 | [13 empty] | VV | 2 | 2 | True | 0 | ROZPOCET
| VV |  | Medzisúčet |  | 587.2 | [13 empty] | VV | 2 | 3 | True | 0 | ROZPOCET
| VV |  | Súčet v.č.2 Situácia búracích prác |  | 587.2 | [13 empty] | VV | 2 | 4 | True | 1 | ROZPOCET
18 | K | 97902-4441 | Očistenie vybúraných obrubníkov a krajníkov , čietenie a nakladanie na palety/ parkový obrubník v.č.2 | m | 379.1 |  | 0 |  |  |  | znížená |  | 0 | 0 | 0 | 0 | 0 | 4 | K | 2 |  |  |  | ROZPOCET | [5 empty] | 0 | 0 | 0 | 0 | 0 | 2 | 0 | 4 | 1571015071
| VV |  | 379,1 " vyburanie parkového obrubnka |  | 379.1 | [13 empty] | VV | 2 | 2 | True | 0 | ROZPOCET
| VV |  | Medzisúčet |  | 379.1 | [13 empty] | VV | 2 | 3 | True | 0 | ROZPOCET
| VV |  | Súčet v.č.2 Situácia búracích prác |  | 379.1 | [13 empty] | VV | 2 | 4 | True | 1 | ROZPOCET
19 | K | 91973-5112 | Rezanie stávajúceho živičného krytu alebo podkladu hr. 50-100 mm | m | 125.2 |  | 0 |  |  |  | znížená |  | 0 | 3e-05 | 0.003756 | 0 | 0 | 4 | K | 2 |  |  |  | ROZPOCET | [5 empty] | 0 | 0 | 0 | 0 | 0 | 2 | 0 | 4 | 436799142
| VV |  | 125,2 |  | 125.2 | [13 empty] | VV | 2 | 2 | True | 0 | ROZPOCET
| VV |  | Súčet |  | 125.2 | [13 empty] | VV | 2 | 4 | True | 1 | ROZPOCET
20 | K | 96600-81.1 | Búranie líniového žlabu DN do 300mm s bet. základom v.č.2 | m | 17.8 |  | 0 |  |  |  | znížená |  | 0 | 0 | 0 | 0.98 | 17.444 | 4 | K | 2 |  |  |  | ROZPOCET | [5 empty] | 0 | 0 | 0 | 0 | 0 | 2 | 0 | 4 | -1067331913
| VV |  | 17,8 |  | 17.8 | [13 empty] | VV | 2 | 2 | True | 0 | ROZPOCET
| VV |  | Súčet |  | 17.8 | [13 empty] | VV | 2 | 4 | True | 1 | ROZPOCET
21 | K | 9369421R1.S | Vybúranie kanalizačných vpustov - 0,04500t | ks | 10 |  | 0 |  |  |  | znížená |  | 0 | 0 | 0 | 0.045 | 0.45 | 4 | K | 2 |  |  |  | ROZPOCET | [5 empty] | 0 | 0 | 0 | 0 | 0 | 2 | 0 | 4 | -1756079322
| VV |  | 10 |  | 10 | [13 empty] | VV | 2 | 2 | True | 0 | ROZPOCET
| VV |  | Súčet v.č.2 |  | 10 | [13 empty] | VV | 2 | 4 | True | 1 | ROZPOCET
22 | K | 96600-6211 | Odstránenie zvislých dopravných značiek zo stĺpikov alebo konzol v.č.2 | kus | 25 |  | 0 |  |  |  | znížená |  | 0 | 0 | 0 | 0.004 | 0.1 | 4 | K | 2 |  |  |  | ROZPOCET | [5 empty] | 0 | 0 | 0 | 0 | 0 | 2 | 0 | 4 | -1703636397
| VV |  | 25 |  | 25 | [13 empty] | VV | 2 | 2 | True | 0 | ROZPOCET
| VV |  | Súčet |  | 25 | [13 empty] | VV | 2 | 4 | True | 1 | ROZPOCET
23 | K | 96600-6253 | Odstránenie parkovacej zábrany, tvaru U prichytenej skrutkami/ stojany na bicykle, pakr. automat, zábrany spolu s bet.základom - naloženie odvoz na skladku určenú investorom -v.č.2 | kus | 39 |  | 0 |  |  |  | znížená |  | 0 | 0.012 | 0.468 | 0 | 0 | 4 | K | 2 |  |  |  | ROZPOCET | [5 empty] | 0 | 0 | 0 | 0 | 0 | 2 | 0 | 4 | 998189675
| VV |  | "stojany ny bicykle" 23 |  | 23 | [13 empty] | VV | 2 | 2 | True | 0 | ROZPOCET
| VV |  | "parkov. automat" 1 |  | 1 | [13 empty] | VV | 2 | 2 | True | 0 | ROZPOCET
| VV |  | "parkovacie zábrany" 15 |  | 15 | [13 empty] | VV | 2 | 2 | True | 0 | ROZPOCET
| VV |  | Súčet v.č.2 |  | 39 | [13 empty] | VV | 2 | 4 | True | 1 | ROZPOCET
24 | K | 98101-2716 | Demolácia zábran zo ŽB iným spôsobom s podielom 35% / zábrany z II.sv. vojny - 2,1000 t | m3 | 320 |  | 0 |  |  |  | znížená |  | 0 | 0 | 0 | 2.1 | 672 | 4 | K | 2 |  |  |  | ROZPOCET | [5 empty] | 0 | 0 | 0 | 0 | 0 | 2 | 0 | 4 | -662771240
| VV |  | "zábrany z II. svet. vojny predpokladané miesto a rozmer | [15 empty] | VV | 2 | 1 | True | 0 | ROZPOCET
| VV |  | 2,0*2,0*4,0*20 |  | 320 | [13 empty] | VV | 2 | 2 | True | 0 | ROZPOCET
| VV |  | Súčet v.č.2 |  | 320 | [13 empty] | VV | 2 | 4 | True | 1 | ROZPOCET
| D | 9 | OSTATNÉ KONŠTRUKCIE A PRÁCE |  |  |  | 0 | [5 empty] | 0 |  | 0 |  | 0 | 1 | D | 1 |  |  |  | ROZPOCET | [11 empty] | 0
25 | K | 91332-1111 | Demontáž dočasnej dopravnej smerovej dosky základnej | kus | 13 |  | 0 |  |  |  | znížená |  | 0 | 0 | 0 | 0 | 0 | 4 | K | 2 |  |  |  | ROZPOCET | [5 empty] | 0 | 0 | 0 | 0 | 0 | 2 | 0 | 4 | -739297375
| VV |  | 13,0 |  | 13 | [13 empty] | VV | 2 | 2 | True | 0 | ROZPOCET
| VV |  | Súčet |  | 13 | [13 empty] | VV | 2 | 4 | True | 1 | ROZPOCET
| D | 97S | Sute |  |  |  | 0 | [5 empty] | 0 |  | 0 |  | 0 | 1 | D | 1 |  |  |  | ROZPOCET | [11 empty] | 0
26 | K | 979082212.S | Vodorovná doprava sutiny po suchu s naložením a so zložením na vzdialenosť do 50 m | t | 5895.831 |  | 0 |  |  |  | znížená |  | 0 | 0 | 0 | 0 | 0 | 4 | K | 2 |  |  |  | ROZPOCET | [5 empty] | 0 | 0 | 0 | 0 | 0 | 2 | 0 | 4 | 245715087
27 | K | 979087212 | Nakladanie na dopravné prostriedky pre vodorovnú dopravu sutiny | t | 5895.831 |  | 0 |  |  |  | znížená |  | 0 | 0 | 0 | 0 | 0 | 4 | K | 2 |  |  |  | ROZPOCET | [5 empty] | 0 | 0 | 0 | 0 | 0 | 2 | 0 | 4 | -577339976
28 | K | 979081111.S | Odvoz sutiny a vybúraných hmôt na skládku do 1 km | t | 5895.831 |  | 0 |  |  |  | znížená |  | 0 | 0 | 0 | 0 | 0 | 4 | K | 2 |  |  |  | ROZPOCET | [5 empty] | 0 | 0 | 0 | 0 | 0 | 2 | 0 | 4 | 563159327
29 | K | 979082219 | Príplatok k cene za každý ďalší aj začatý 1 km nad 1 km pre vodorovnú dopravu sutiny (5x) | t | 29479.155 |  | 0 |  |  |  | znížená |  | 0 | 0 | 0 | 0 | 0 | 4 | K | 2 |  |  |  | ROZPOCET | [5 empty] | 0 | 0 | 0 | 0 | 0 | 2 | 0 | 4 | 198693008
| VV |  | 5895,831*5 'Prepočítané koeficientom množstva |  | 29479.155 | [13 empty] | VV | 2 | 2 | False | 1 | ROZPOCET
| D | 97P | POPLATOK SUTE |  |  |  | 0 | [5 empty] | 0 |  | 0 |  | 0 | 1 | D | 1 |  |  |  | ROZPOCET | [11 empty] | 0
30 | K | 979089012.S | Poplatok za skladovanie - betón, tehly, dlaždice (17 01) ostatné | t | 4808.384 |  | 0 |  |  |  | znížená |  | 0 | 0 | 0 | 0 | 0 | 4 | K | 2 |  |  |  | ROZPOCET | [5 empty] | 0 | 0 | 0 | 0 | 0 | 2 | 0 | 4 | -34153577
| VV |  | 5896,251 |  | 5896.251 | [13 empty] | VV | 2 | 2 | True | 0 | ROZPOCET
| VV |  | -1087,867 |  | -1087.867 | [13 empty] | VV | 2 | 2 | True | 0 | ROZPOCET
| VV |  | Súčet |  | 4808.384 | [13 empty] | VV | 2 | 4 | True | 1 | ROZPOCET
31 | K | 979089212.S | Poplatok za skladovanie - bitúmenové zmesi, uholný decht, dechtové výrobky (17 03 ), ostatné | t | 1087.867 |  | 0 |  |  |  | znížená |  | 0 | 0 | 0 | 0 | 0 | 4 | K | 2 |  |  |  | ROZPOCET | [5 empty] | 0 | 0 | 0 | 0 | 0 | 2 | 0 | 4 | 1696021855
| VV |  | sutASF1*0,181 |  | 814.5 | [13 empty] | VV | 2 | 2 | True | 0 | ROZPOCET
| VV |  | sutASF2*0,316 |  | 260.416 | [13 empty] | VV | 2 | 2 | True | 0 | ROZPOCET
| VV |  | sutASF3*0,154 |  | 12.951 | [13 empty] | VV | 2 | 2 | True | 0 | ROZPOCET
| VV |  | Súčet |  | 1087.867 | [13 empty] | VV | 2 | 4 | True | 1 | ROZPOCET
32 | K | 979089715.S | Prenájom kontajneru 16 m3 | ks | 10 |  | 0 |  |  |  | znížená |  | 0 | 0 | 0 | 0 | 0 | 4 | K | 2 |  |  |  | ROZPOCET | [5 empty] | 0 | 0 | 0 | 0 | 0 | 2 | 0 | 4 | 596262918
| VV |  | 10 |  | 10 | [13 empty] | VV | 2 | 2 | True | 1 | ROZPOCET

## SO02.2 - SO02.2 Cesty a s...
[9 empty] | >> skryté stĺpce << | [9 empty] | {ba06902c-9ef7-4e0c-aaf7-e8ec086ef1f7} | [5 empty] | asfaltkom13 | asfaltová kounikácia E | m2 | 94,7 | 2
[19 empty] | 0 | [5 empty] | dlažba2 | dlažba kladená do vejarov | m2 | 1244,4 | 2
| KRYCÍ LIST ROZPOČTU | [8 empty] | v --- nižšie sa nachádzajú doplnkové a pomocné údaje k zostavám --- v | [8 empty] | False | [5 empty] | dlažba3 | dlažba kocy 100/100/100mm | m2 | 173,5 | 2
[25 empty] | dlažba1 | dlažba B1 kocky 100/100/100mm | m2 | 139,6 | 2
| Stavba: | [23 empty] | dlažba15 | dlažba 15 cyklotrasa | m2 | 385,5 | 2
|  | OBNOVA NÁMESTIA SNP 31.3.2022 | [22 empty] | dlažba5 | F kocky z pôvodnej očistenej dlažby kovcky | m2 | 138,1 | 2
| Objekt: | [23 empty] | dlažba7 | G farba sivočierna citystodesign dolomite Reina | m2 | 1978,7 | 2
|  | SO02X - CESTY A SPEVNENÉ PLOCHY | [22 empty] | dlažbaj6 | dlažba | m2 | 116,6 | 2
| Časť: | [23 empty] | dlažba16 | dlažba ozn.16 | m2 | 69,3 | 2
|  | SO02.2 - SO02.2 Cesty a spevnené plochy nové konšrukcie | [22 empty] | dlažba11 | tehla dlažba tehla klinkerr farba žlta | m2 | 61,4 | 2
[25 empty] | prídlažba4 | prídlažba C | m2 | 329,3 | 2
| JKSO: |  |  |  |  | KS: | [18 empty] | dlažba8 | dlažba 8 | m2 | 156,3 | 2
| Miesto: |  | Námestie SNP, Trnava |  |  | Dátum: | 31. 3. 2022 | [17 empty] | dlažba9 | chodníky v parku ozn.9 použitá jestv.dlažba | m2 | 13,5 | 2
[25 empty] | dlažba10 | dlažba 10 klinker | m2 | 62,5 | 2
| Objednávateľ: |  |  |  |  | IČO: | [18 empty] | ASFkomunik12 | asf.kounikácia 12 | m2 | 35,3 | 2
|  | MESTO TRNAVA, Hlavná č.1,91771 TRNAVA |  |  |  | IČ DPH:
| Zhotoviteľ: |  |  |  |  | IČO: | Vyplň údaj
|  | Vyplň údaj |  |  |  | IČ DPH: | Vyplň údaj
| Projektant: |  |  |  |  | IČO:
|  | ATELIER DV, s.r.o.Ing.Arch.P.ĎURKO a kol. |  |  |  | IČ DPH:
| Spracovateľ: |  |  |  |  | IČO:
|  | Ing.Peter Hlbocký |  |  |  | IČ DPH:
Poznámka:
| Cena bez DPH | [5 empty] | 0
|  |  | Základ dane |  |  | Sadzba dane | Výška dane
| DPH | základná | 0 |  |  | 20% | 0
|  | znížená | 0 |  |  | 20% | 0
|  | zákl. prenesená | 0 |  |  | 20% | 0
|  | zníž. prenesená | 0 |  |  | 20% | 0
|  | nulová | 0 |  |  | 0% | 0
| Cena s DPH |  |  | v | EUR |  | 0
| Projektant |  |  | Spracovateľ
| Dátum a podpis: |  | Pečiatka | Dátum a podpis: |  |  | Pečiatka
| Objednávateľ |  |  | Zhotoviteľ
| Dátum a podpis: |  | Pečiatka | Dátum a podpis: |  |  | Pečiatka
REKAPITULÁCIA ROZPOČTU
Stavba:
OBNOVA NÁMESTIA SNP 31.3.2022
Objekt:
SO02X - CESTY A SPEVNENÉ PLOCHY
Časť:
SO02.2 - SO02.2 Cesty a spevnené plochy nové konšrukcie
Miesto: |  |  | Námestie SNP, Trnava |  |  | Dátum: | 31. 3. 2022
Objednávateľ: |  |  | MESTO TRNAVA, Hlavná č.1,91771 TRNAVA |  |  | Projektant: | ATELIER DV, s.r.o.Ing.Arch.P.ĎURKO a kol.
Zhotoviteľ: |  |  | Vyplň údaj |  |  | Spracovateľ: | Ing.Peter Hlbocký
Kód dielu - Popis | [6 empty] | Cena celkom [EUR]
Náklady z rozpočtu | [6 empty] | 0 | [12 empty] | -1
| 5 - KOMUNIKÁCIE | [5 empty] | 0
| HSV - Práce a dodávky HSV | [5 empty] | 0
| 1 - Zemné práce | [5 empty] | 0
| 2 - Zakladanie | [5 empty] | 0
| 3 - Zvislé a kompletné konštrukcie | [5 empty] | 0
| 4 - VODOROVNÉ KONŠTRUKCIE | [5 empty] | 0
| 5.2 - KOMUNIKÁCIE- automobilová komunikácia " v centre mesta ozn.1 | [5 empty] | 0
| 5.1 - KOMUNIKÁCIE- automobilová komunikácia " za hradbami ozn.2 | [5 empty] | 0
| 5.1.3 - KOMUNIKÁCIE- automobilová komunikácia " za hradbami ozn.3 | [5 empty] | 0
| 5.1.4 - KOMUNIKÁCIE- automobilová komunikácia " za hradbami ozn.4 | [5 empty] | 0
| 5.4 - KOMUNIKÁCIE- Parkovacie státia ozn.5 | [5 empty] | 0
| 5.6.6 - CHODNIKY -Pešie komunik. ozn.6 | [5 empty] | 0
| 5.5.7 - KOMUNIKÁCIE-Pešie komunik. " za hradbami -ozn.7 | [5 empty] | 0
| 5.5.8 - Pešie komunik. " za hradbami -ozn.8 | [5 empty] | 0
| 5.5.9 - CHODNÍKY v parku -ozn.9 | [5 empty] | 0
| 5.5.10 - CHODNÍK prezentácia hradieb -ozn.10 | [5 empty] | 0
| 5.5.11 - CHODNÍK prezentácia barbakanu -ozn.11 | [5 empty] | 0
| 5.3 - KOMUNIKÁCIE- automobilová komunikácia " napojenie -ozn.12 | [5 empty] | 0
| 5.13 - KOMUNIKÁCIE- automobilová komunikácia " napojenie -ozn.13 | [5 empty] | 0
| 5.15 - Cyklochodník - ozn.15 | [5 empty] | 0
| 5.16 - Pešie komunikácie v časti centra mesta - ozn.16 | [5 empty] | 0
| 5.7 - Lemovanie otvorov pre stromy a okraje parku | [5 empty] | 0
| 8 - RÚROVÉ VEDENIA | [5 empty] | 0
| 91Z - Osadenie značiek+ značenie | [5 empty] | 0
| 9 - OSTATNÉ KONŠTRUKCIE A PRÁCE | [5 empty] | 0
| 91DDZ - Dočasné dopravné značenie | [5 empty] | 0
| 99 - Presun hmôt HSV | [5 empty] | 0
| D2 - PRÁCE A DODÁVKY PSV | [5 empty] | 0
| 711 - Izolácie proti vode a vlhkosti | [5 empty] | 0
ROZPOČET
Stavba:
OBNOVA NÁMESTIA SNP 31.3.2022
Objekt:
SO02X - CESTY A SPEVNENÉ PLOCHY
Časť:
SO02.2 - SO02.2 Cesty a spevnené plochy nové konšrukcie
Miesto: |  |  | Námestie SNP, Trnava |  |  | Dátum: | 31. 3. 2022
Objednávateľ: |  |  | MESTO TRNAVA, Hlavná č.1,91771 TRNAVA |  |  | Projektant: | ATELIER DV, s.r.o.Ing.Arch.P.ĎURKO a kol.
Zhotoviteľ: |  |  | Vyplň údaj |  |  | Spracovateľ: | Ing.Peter Hlbocký
PČ | Typ | Kód | Popis | MJ | Množstvo | J.cena [EUR] | Cena celkom [EUR] | Cenová sústava |  |  | DPH | J. Nh [h] | Nh celkom [h] | J. hmotnosť [t] | Hmotnosť celkom [t] | J. suť [t] | Suť Celkom [t]
Náklady z rozpočtu | [6 empty] | 0 | [5 empty] | 0 |  | 6822.081 |  | 0 |  | D | -1 | [15 empty] | 0
| D | 5 | KOMUNIKÁCIE |  |  |  | 0 | [5 empty] | 0 |  | 0 |  | 0 | 1 | D | 0 |  |  |  | ROZPOCET | [11 empty] | 0
| D | HSV | Práce a dodávky HSV |  |  |  | 0 | [5 empty] | 0 |  | 6821.8755 |  | 0 | 1 | D | 0 |  |  |  | ROZPOCET | [11 empty] | 0
| D | 1 | Zemné práce |  |  |  | 0 | [5 empty] | 0 |  | 0 |  | 0 | 1 | D | 1 |  |  |  | ROZPOCET | [11 empty] | 0
1 | K | 12210-2202 | Odkopávky pre cesty v horn. tr. 1-2 nad 100 do 1 000 m3 | m3 | 858.3 |  | 0 |  |  |  | znížená |  | 0 | 0 | 0 | 0 | 0 | 4 | K | 2 |  |  |  | ROZPOCET | [5 empty] | 0 | 0 | 0 | 0 | 0 | 2 | 0 | 4 | 679367873
| VV |  | 858,3 |  | 858.3 | [13 empty] | VV | 2 | 2 | True | 0 | ROZPOCET
| VV |  | Súčet |  | 858.3 | [13 empty] | VV | 2 | 4 | True | 1 | ROZPOCET
| VV |  | " Plocha 5 odstránenie nesp. podkladov do urovne zemnej pláne 352,m2 v.č.2 | [15 empty] | VV | 2 | 1 | True | 0 | ROZPOCET
2 | K | 167102102.S | Nakladanie neuľahnutého výkopku z hornín tr.1-4 nad 1000 do 10000 m3 | m3 | 858.3 |  | 0 |  |  |  | znížená |  | 0 | 0 | 0 | 0 | 0 | 4 | K | 2 |  |  |  | ROZPOCET | [5 empty] | 0 | 0 | 0 | 0 | 0 | 2 | 0 | 4 | 354403285
| VV |  | 858,3 |  | 858.3 | [13 empty] | VV | 2 | 2 | True | 0 | ROZPOCET
| VV |  | Súčet |  | 858.3 | [13 empty] | VV | 2 | 4 | True | 1 | ROZPOCET
| VV |  | " Plocha 5 odstránenie nesp. podkladov do urovne zemnej pláne 352,m2 v.č.2 | [15 empty] | VV | 2 | 1 | True | 0 | ROZPOCET
3 | K | 16270-1105 | Vodorovné premiestnenie výkopu do 10000 m horn. tr. 1-4 | m3 | 858.3 |  | 0 |  |  |  | znížená |  | 0 | 0 | 0 | 0 | 0 | 4 | K | 2 |  |  |  | ROZPOCET | [5 empty] | 0 | 0 | 0 | 0 | 0 | 2 | 0 | 4 | 1781583705
| VV |  | "odvoz zeminy" 858,3 |  | 858.3 | [13 empty] | VV | 2 | 2 | True | 0 | ROZPOCET
| VV |  | Súčet |  | 858.3 | [13 empty] | VV | 2 | 4 | True | 1 | ROZPOCET
4 | K | 97913-1415 | Poplatok za uloženie vykopanej zeminy | t | 1544.94 |  | 0 |  |  |  | znížená |  | 0 | 0 | 0 | 0 | 0 | 4 | K | 2 |  |  |  | ROZPOCET | [5 empty] | 0 | 0 | 0 | 0 | 0 | 2 | 0 | 4 | 212610788
| VV |  | 858,3 *1,8 |  | 1544.94 | [13 empty] | VV | 2 | 2 | True | 0 | ROZPOCET
| VV |  | Súčet |  | 1544.94 | [13 empty] | VV | 2 | 4 | True | 1 | ROZPOCET
5 | K | 12210-1402 | Výkopy v zemníku na suchu v horn. tr. 1-2 nad 100 do 1 000 m3 | m3 | 675 |  | 0 |  |  |  | znížená |  | 0 | 0 | 0 | 0 | 0 | 4 | K | 2 |  |  |  | ROZPOCET | [5 empty] | 0 | 0 | 0 | 0 | 0 | 2 | 0 | 4 | -400118208
| VV |  | "zemina na zásyp" | [15 empty] | VV | 2 | 1 | True | 0 | ROZPOCET
| VV |  | 675,000 |  | 675 | [13 empty] | VV | 2 | 2 | True | 0 | ROZPOCET
| VV |  | Súčet |  | 675 | [13 empty] | VV | 2 | 4 | True | 1 | ROZPOCET
6 | K | 16270-1105 | Vodorovné premiestnenie výkopu do 10000 m horn. tr. 1-4 | m3 | 675 |  | 0 |  |  |  | znížená |  | 0 | 0 | 0 | 0 | 0 | 4 | K | 2 |  |  |  | ROZPOCET | [5 empty] | 0 | 0 | 0 | 0 | 0 | 2 | 0 | 4 | -582399026
| VV |  | "dovoz zeminy" 675,0 |  | 675 | [13 empty] | VV | 2 | 2 | True | 0 | ROZPOCET
| VV |  | Súčet |  | 675 | [13 empty] | VV | 2 | 4 | True | 1 | ROZPOCET
7 | K | 17110-2101 | Násypy pre cesty z hornín súdržných zhutnených do 95% PS | m3 | 675 |  | 0 |  |  |  | znížená |  | 0 | 0 | 0 | 0 | 0 | 4 | K | 2 |  |  |  | ROZPOCET | [5 empty] | 0 | 0 | 0 | 0 | 0 | 2 | 0 | 4 | -1844378092
| VV |  | 675,0 |  | 675 | [13 empty] | VV | 2 | 2 | True | 0 | ROZPOCET
| VV |  | Súčet |  | 675 | [13 empty] | VV | 2 | 4 | True | 1 | ROZPOCET
8 | K | 181101102.S | Úprava pláne v zárezoch | m2 | 4740.6 |  | 0 |  |  |  | znížená |  | 0 | 0 | 0 | 0 | 0 | 4 | K | 2 |  |  |  | ROZPOCET | [5 empty] | 0 | 0 | 0 | 0 | 0 | 2 | 0 | 4 | 652366739
| VV |  | dlažba2 |  | 1244.4 | [13 empty] | VV | 2 | 2 | True | 0 | ROZPOCET
| VV |  | dlažba3 |  | 173.5 | [13 empty] | VV | 2 | 2 | True | 0 | ROZPOCET
| VV |  | prídlažba4 |  | 329.3 | [13 empty] | VV | 2 | 2 | True | 0 | ROZPOCET
| VV |  | dlažba15 |  | 385.5 | [13 empty] | VV | 2 | 2 | True | 0 | ROZPOCET
| VV |  | Medzisúčet |  | 2132.7 | [13 empty] | VV | 2 | 3 | True | 0 | ROZPOCET
| VV |  | dlažba1 |  | 139.6 | [13 empty] | VV | 2 | 2 | True | 0 | ROZPOCET
| VV |  | Medzisúčet |  | 139.6 | [13 empty] | VV | 2 | 3 | True | 0 | ROZPOCET
| VV |  | dlažba5 |  | 138.1 | [13 empty] | VV | 2 | 2 | True | 0 | ROZPOCET
| VV |  | Medzisúčet |  | 138.1 | [13 empty] | VV | 2 | 3 | True | 0 | ROZPOCET
| VV |  | dlažba7 |  | 1978.7 | [13 empty] | VV | 2 | 2 | True | 0 | ROZPOCET
| VV |  | 0 |  | 0 | [13 empty] | VV | 2 | 2 | True | 0 | ROZPOCET
| VV |  | 0 |  | 0 | [13 empty] | VV | 2 | 2 | True | 0 | ROZPOCET
| VV |  | Medzisúčet |  | 1978.7 | [13 empty] | VV | 2 | 3 | True | 0 | ROZPOCET
| VV |  | 173,5 |  | 173.5 | [13 empty] | VV | 2 | 2 | True | 0 | ROZPOCET
| VV |  | 0 |  | 0 | [13 empty] | VV | 2 | 2 | True | 0 | ROZPOCET
| VV |  | dlažba11 |  | 61.4 | [13 empty] | VV | 2 | 2 | True | 0 | ROZPOCET
| VV |  | dlažbaj6 |  | 116.6 | [13 empty] | VV | 2 | 2 | True | 0 | ROZPOCET
| VV |  | Medzisúčet |  | 351.5 | [13 empty] | VV | 2 | 3 | True | 0 | ROZPOCET
| VV |  | Súčet |  | 4740.6 | [13 empty] | VV | 2 | 4 | True | 1 | ROZPOCET
9 | K | 170R1 | Hutniaca skúška | ks | 4 |  | 0 |  |  |  | znížená |  | 0 | 0 | 0 | 0 | 0 | 4 | K | 2 |  |  |  | ROZPOCET | [5 empty] | 0 | 0 | 0 | 0 | 0 | 2 | 0 | 4 | 303692072
| VV |  | " Úlohou doplňujúceho geologického prieskumu je zistiť statickou zaťažovacou skúškou (kruhovou doskou) Edef 1 a Edef 2 | [15 empty] | VV | 2 | 1 | True | 0 | ROZPOCET
| VV |  | " vykopaných do úrovne -0,30m pod prirodzeným povrchom terénu, polohu skúšobných bodov geodeticky zamerať. | [15 empty] | VV | 2 | 1 | True | 0 | ROZPOCET
| VV |  | 4 |  | 4 | [13 empty] | VV | 2 | 2 | True | 0 | ROZPOCET
| VV |  | Súčet |  | 4 | [13 empty] | VV | 2 | 4 | True | 1 | ROZPOCET
| D | 2 | Zakladanie |  |  |  | 0 | [5 empty] | 0 |  | 0 |  | 0 | 1 | D | 1 |  |  |  | ROZPOCET | [11 empty] | 0
10 | K | 216451211.S | Stabilizácia a hutnenie pláne na Edef,2>45 MPa, Edef,2/Edef,1<2,5 | m2 | 4868.7 |  | 0 |  |  |  | znížená |  | 0 | 0 | 0 | 0 | 0 | 4 | K | 2 |  |  |  | ROZPOCET | [5 empty] | 0 | 0 | 0 | 0 | 0 | 2 | 0 | 4 | 585007859
| VV |  | dlažba1 |  | 139.6 | [13 empty] | VV | 2 | 2 | True | 0 | ROZPOCET
| VV |  | dlažba2 |  | 1244.4 | [13 empty] | VV | 2 | 2 | True | 0 | ROZPOCET
| VV |  | dlažba3 |  | 173.5 | [13 empty] | VV | 2 | 2 | True | 0 | ROZPOCET
| VV |  | prídlažba4 |  | 329.3 | [13 empty] | VV | 2 | 2 | True | 0 | ROZPOCET
| VV |  | dlažba5 |  | 138.1 | [13 empty] | VV | 2 | 2 | True | 0 | ROZPOCET
| VV |  | dlažbaj6 |  | 116.6 | [13 empty] | VV | 2 | 2 | True | 0 | ROZPOCET
| VV |  | dlažba7 |  | 1978.7 | [13 empty] | VV | 2 | 2 | True | 0 | ROZPOCET
| VV |  | dlažba8 |  | 156.3 | [13 empty] | VV | 2 | 2 | True | 0 | ROZPOCET
| VV |  | dlažba9 |  | 13.5 | [13 empty] | VV | 2 | 2 | True | 0 | ROZPOCET
| VV |  | dlažba10 |  | 62.5 | [13 empty] | VV | 2 | 2 | True | 0 | ROZPOCET
| VV |  | dlažba11 |  | 61.4 | [13 empty] | VV | 2 | 2 | True | 0 | ROZPOCET
| VV |  | dlažba15 |  | 385.5 | [13 empty] | VV | 2 | 2 | True | 0 | ROZPOCET
| VV |  | dlažba16 |  | 69.3 | [13 empty] | VV | 2 | 2 | True | 0 | ROZPOCET
| VV |  | Súčet |  | 4868.7 | [13 empty] | VV | 2 | 4 | True | 1 | ROZPOCET
| D | 3 | Zvislé a kompletné konštrukcie |  |  |  | 0 | [5 empty] | 0 |  | 4.4153 |  | 0 | 1 | D | 1 |  |  |  | ROZPOCET | [11 empty] | 0
11 | K | 338172112.S | Osadzovanie stlpikov so zabetónovaním do vykopaných dier v.č.23 | ks | 29 |  | 0 |  |  |  | znížená |  | 0 | 0.15084 | 4.3744 | 0 | 0 | 4 | K | 2 |  |  |  | ROZPOCET | [5 empty] | 0 | 0 | 0 | 0 | 0 | 2 | 0 | 4 | -1955850662
| VV |  | 29 |  | 29 | [13 empty] | VV | 2 | 2 | True | 0 | ROZPOCET
| VV |  | Súčet |  | 29 | [13 empty] | VV | 2 | 4 | True | 1 | ROZPOCET
12 | M | 404440000100.S | Úchyt na stĺpik, d 60 mm, križový, Zn | ks | 29 |  | 0 |  |  |  | znížená |  | 0 | 1e-05 | 0.00029 | 0 | 0 | 8 | M | 2 |  |  |  | ROZPOCET | [5 empty] | 0 | 0 | 0 | 0 | 0 | 2 | 0 | 4 | -1376182116
13 | M | 404490008400.S | Stĺpik Zn, d 60 mm/3m, pre dopravné značky | ks | 29 |  | 0 |  |  |  | znížená |  | 0 | 0.0014 | 0.0406 | 0 | 0 | 8 | M | 2 |  |  |  | ROZPOCET | [5 empty] | 0 | 0 | 0 | 0 | 0 | 2 | 0 | 4 | -1463365735
14 | M | 404490008600.S | Krytka stĺpika, d 60 mm, plastová | ks | 29 |  | 0 |  |  |  | znížená |  | 0 | 0 | 0 | 0 | 0 | 8 | M | 2 |  |  |  | ROZPOCET | [5 empty] | 0 | 0 | 0 | 0 | 0 | 2 | 0 | 4 | -1978601795
| D | 4 | VODOROVNÉ KONŠTRUKCIE |  |  |  | 0 | [5 empty] | 0 |  | 16.9126 |  | 0 | 1 | D | 1 |  |  |  | ROZPOCET | [11 empty] | 0
15 | K | 41132-1616 | Stropy doskové zo železobetónu tr. C30/37- XC3, XF3(SK) v.č.22 statika | m3 | 6.248 |  | 0 |  |  |  | znížená |  | 0 | 2.5211 | 15.7518 | 0 | 0 | 4 | K | 2 |  |  |  | ROZPOCET | [5 empty] | 0 | 0 | 0 | 0 | 0 | 2 | 0 | 4 | -1648947545
| VV |  | 2,45*3,4*0,15*5 |  | 6.248 | [13 empty] | VV | 2 | 2 | True | 0 | ROZPOCET
| VV |  | Súčet |  | 6.248 | [13 empty] | VV | 2 | 4 | True | 1 | ROZPOCET
16 | K | 41135-1101 | Debnenie stropov doskových zhotovenie | m2 | 46.038 |  | 0 |  |  |  | znížená |  | 0 | 0.00199 | 0.091616 | 0 | 0 | 4 | K | 2 |  |  |  | ROZPOCET | [5 empty] | 0 | 0 | 0 | 0 | 0 | 2 | 0 | 4 | 1926663004
| VV |  | 2,45*3,4*5+(2,45+3,4)*0,15*5 |  | 46.038 | [13 empty] | VV | 2 | 2 | True | 0 | ROZPOCET
| VV |  | Súčet |  | 46.038 | [13 empty] | VV | 2 | 4 | True | 1 | ROZPOCET
17 | K | 41135-1102 | Debnenie stropov doskových odstránenie | m2 | 46.038 |  | 0 |  |  |  | znížená |  | 0 | 0 | 0 | 0 | 0 | 4 | K | 2 |  |  |  | ROZPOCET | [5 empty] | 0 | 0 | 0 | 0 | 0 | 2 | 0 | 4 | 1236146390
| VV |  | 2,45*3,4*5+(2,45+3,4)*0,15*5 |  | 46.038 | [13 empty] | VV | 2 | 2 | True | 0 | ROZPOCET
| VV |  | Súčet |  | 46.038 | [13 empty] | VV | 2 | 4 | True | 1 | ROZPOCET
18 | K | 41135-4177 | Podperná konštr. stropov pre zaťaženie do 30 kPa zhotovenie | m2 | 41.65 |  | 0 |  |  |  | znížená |  | 0 | 0.00578 | 0.24074 | 0 | 0 | 4 | K | 2 |  |  |  | ROZPOCET | [5 empty] | 0 | 0 | 0 | 0 | 0 | 2 | 0 | 4 | 713708724
| VV |  | 2,45*3,4*5 |  | 41.65 | [13 empty] | VV | 2 | 2 | True | 0 | ROZPOCET
| VV |  | Súčet |  | 41.65 | [13 empty] | VV | 2 | 4 | True | 1 | ROZPOCET
19 | K | 41135-4178 | Podperná konštr. stropov pre zaťaženie do 30 kPa odstránenie | m2 | 41.65 |  | 0 |  |  |  | znížená |  | 0 | 0 | 0 | 0 | 0 | 4 | K | 2 |  |  |  | ROZPOCET | [5 empty] | 0 | 0 | 0 | 0 | 0 | 2 | 0 | 4 | 1545591497
| VV |  | 2,45*3,4*5 |  | 41.65 | [13 empty] | VV | 2 | 2 | True | 0 | ROZPOCET
| VV |  | Súčet |  | 41.65 | [13 empty] | VV | 2 | 4 | True | 1 | ROZPOCET
20 | K | 41136-1821 | Výstuž stropov BSt 500 (10505) | t | 0.477 |  | 0 |  |  |  | znížená |  | 0 | 1.0442 | 0.4981 | 0 | 0 | 4 | K | 2 |  |  |  | ROZPOCET | [5 empty] | 0 | 0 | 0 | 0 | 0 | 2 | 0 | 4 | -2051506480
| VV |  | 119,2*4*0,001 |  | 0.477 | [13 empty] | VV | 2 | 2 | True | 0 | ROZPOCET
| VV |  | Súčet v.č.22 |  | 0.477 | [13 empty] | VV | 2 | 4 | True | 1 | ROZPOCET
21 | K | 41136-2021 | Výstuž stropov zo zvarovaných sietí KARI | t | 0.334 |  | 0 |  |  |  | znížená |  | 0 | 0.98901 | 0.33033 | 0 | 0 | 4 | K | 2 |  |  |  | ROZPOCET | [5 empty] | 0 | 0 | 0 | 0 | 0 | 2 | 0 | 4 | 1355711793
| VV |  | 83,53*4*0,001 |  | 0.334 | [13 empty] | VV | 2 | 2 | True | 0 | ROZPOCET
| VV |  | Súčet |  | 0.334 | [13 empty] | VV | 2 | 4 | True | 1 | ROZPOCET
| D | 5.2 | KOMUNIKÁCIE- automobilová komunikácia " v centre mesta ozn.1 |  |  |  | 0 | [5 empty] | 0 |  | 227.0831 |  | 0 | 1 | D | 1 |  |  |  | ROZPOCET | [11 empty] | 0
22 | K | 591141121.S | Kladenie dlažby z kociek drobných do lôžka z cementovej malty do hr.40mm- ozn.1 techn.správa | m2 | 139.6 |  | 0 |  |  |  | znížená |  | 0 | 0.25332 | 35.3635 | 0 | 0 | 4 | K | 2 |  |  |  | ROZPOCET | [5 empty] | 0 | 0 | 0 | 0 | 0 | 2 | 0 | 4 | 1900328461
| VV |  | " Automobilové komunikácie v časti centra mesta: | [15 empty] | VV | 2 | 1 | True | 0 | ROZPOCET
| VV |  | " ozn.1 techn. správa | [15 empty] | VV | 2 | 1 | True | 0 | ROZPOCET
| VV |  | " čadičová kocka štiepaná 100/100/100, kladená do vejárov | [15 empty] | VV | 2 | 1 | True | 0 | ROZPOCET
| VV |  | " drenážna pružná lôžková malta NBM 4D/8D , C3 0/35 hr40mm | [15 empty] | VV | 2 | 1 | True | 0 | ROZPOCET
| VV |  | "SKLADBA podklad.konštrukcie | [15 empty] | VV | 2 | 1 | True | 0 | ROZPOCET
| VV |  | " cementom stmelená zmes CBGM C8/10 hr200mm | [15 empty] | VV | 2 | 1 | True | 0 | ROZPOCET
| VV |  | " drvené kamenivo, ŠD fr. 0/63 hr.240-280mm | [15 empty] | VV | 2 | 1 | True | 0 | ROZPOCET
| VV |  | " plán zhutn. Edef,2>45 MPa, Edef,2/Edef,1<2,5 | [15 empty] | VV | 2 | 1 | True | 0 | ROZPOCET
| VV |  | " hr. 580-620mm | [15 empty] | VV | 2 | 1 | True | 0 | ROZPOCET
| VV |  | 139,6 |  | 139.6 | [13 empty] | VV | 2 | 2 | True | 0 | ROZPOCET
| VV | dlažba1 | Medzisúčet |  | 139.6 | [13 empty] | VV | 2 | 3 | True | 0 | ROZPOCET
| VV |  | Súčet |  | 139.6 | [13 empty] | VV | 2 | 4 | True | 1 | ROZPOCET
23 | M | 583810000200.S | B - Kocka dlažobná drobná z vyvretých hornín, veľkosť 100/100/100mm | m2 | 140.996 |  | 0 |  |  |  | znížená |  | 0 | 0.222 | 31.3011 | 0 | 0 | 8 | M | 2 |  |  |  | ROZPOCET | [5 empty] | 0 | 0 | 0 | 0 | 0 | 2 | 0 | 4 | 692520409
| VV |  | 139,6*1,01 'Prepočítané koeficientom množstva |  | 140.996 | [13 empty] | VV | 2 | 2 | False | 1 | ROZPOCET
24 | K | 567132115.S | Podklad z kameniva stmeleného cementom s rozprestretím a zhutnením, CBGM C 8/10 (C 6/8), po zhutnení hr. 200 mm | m2 | 139.6 |  | 0 |  |  |  | znížená |  | 0 | 0.47885 | 66.8475 | 0 | 0 | 4 | K | 2 |  |  |  | ROZPOCET | [5 empty] | 0 | 0 | 0 | 0 | 0 | 2 | 0 | 4 | 424212025
| VV |  | dlažba1 |  | 139.6 | [13 empty] | VV | 2 | 2 | True | 0 | ROZPOCET
| VV |  | Súčet |  | 139.6 | [13 empty] | VV | 2 | 4 | True | 1 | ROZPOCET
25 | K | 216451211.Sx | Stabilizácia a hutnenie pláne na Edef,2>100 MPa, Edef,2/Edef,1<2,5 | m2 | 139.6 |  | 0 |  |  |  | znížená |  | 0 | 0 | 0 | 0 | 0 | 4 | K | 2 |  |  |  | ROZPOCET | [5 empty] | 0 | 0 | 0 | 0 | 0 | 2 | 0 | 4 | 2116848734
| VV |  | dlažba1 |  | 139.6 | [13 empty] | VV | 2 | 2 | True | 0 | ROZPOCET
| VV |  | Súčet |  | 139.6 | [13 empty] | VV | 2 | 4 | True | 1 | ROZPOCET
26 | K | 564772114.S | Podklad alebo kryt z kameniva hrubého drveného veľ. 0-63 mm (vibr.štrk) po zhut.hr. 280 mm | m2 | 139.6 |  | 0 |  |  |  | znížená |  | 0 | 0.67028 | 93.5711 | 0 | 0 | 4 | K | 2 |  |  |  | ROZPOCET | [5 empty] | 0 | 0 | 0 | 0 | 0 | 2 | 0 | 4 | 1877053800
| VV |  | dlažba1 |  | 139.6 | [13 empty] | VV | 2 | 2 | True | 0 | ROZPOCET
| VV |  | Súčet |  | 139.6 | [13 empty] | VV | 2 | 4 | True | 1 | ROZPOCET
| D | 5.1 | KOMUNIKÁCIE- automobilová komunikácia " za hradbami ozn.2 |  |  |  | 0 | [5 empty] | 0 |  | 1887.4546 |  | 0 | 1 | D | 1 |  |  |  | ROZPOCET | [11 empty] | 0
27 | K | 596911224.S | Kladenie betónovej zámkovej dlažby pozemných komunikácií hr. 80 mm pre peších nad 300 m2 so zriadením lôžka z kameniva hr. 40 mm fr.4-8mm - ozn.2 techn.správa | m2 | 1244.4 |  | 0 |  |  |  | znížená |  | 0 | 0.138 | 171.7272 | 0 | 0 | 4 | K | 2 |  |  |  | ROZPOCET | [5 empty] | 0 | 0 | 0 | 0 | 0 | 2 | 0 | 4 | -1257214054
| VV |  | " ozn. 2 techn.správa .konštrukcie hr.570-610mm | [15 empty] | VV | 2 | 1 | True | 0 | ROZPOCET
| VV |  | " betónová dlažba hr. 100mm, kladená do vejárov | [15 empty] | VV | 2 | 1 | True | 0 | ROZPOCET
| VV |  | " farba sivočierna melírovaná | [15 empty] | VV | 2 | 1 | True | 0 | ROZPOCET
| VV |  | " drvené kamenivo fr. 4-8 mm hr.40mm | [15 empty] | VV | 2 | 1 | True | 0 | ROZPOCET
| VV |  | " PODKLAD | [15 empty] | VV | 2 | 1 | True | 0 | ROZPOCET
| VV |  | " cementom stmelená zmes CBGM C8/10 hr.200mm | [15 empty] | VV | 2 | 1 | True | 0 | ROZPOCET
| VV |  | "plán zhutn. Edef,2>100 MPa, Edef,2/Edef,1<2,5 | [15 empty] | VV | 2 | 1 | True | 0 | ROZPOCET
| VV |  | " drvené kamenivo, ŠD fr. 0/63 hr.240-280mm | [15 empty] | VV | 2 | 1 | True | 0 | ROZPOCET
| VV |  | " plán zhutn. Edef,2>45 MPa, Edef,2/Edef,1<2,5 | [15 empty] | VV | 2 | 1 | True | 0 | ROZPOCET
| VV |  | 1244,4 |  | 1244.4 | [13 empty] | VV | 2 | 2 | True | 0 | ROZPOCET
| VV | dlažba2 | Medzisúčet |  | 1244.4 | [13 empty] | VV | 2 | 3 | True | 0 | ROZPOCET
| VV |  | Súčet |  | 1244.4 | [13 empty] | VV | 2 | 4 | True | 1 | ROZPOCET
28 | M | 5926682 4461 | Betónová dlažba hr.100mm kladená do vejárov -farba sivočierna ,melírovaná | m2 | 1270 |  | 0 |  |  |  | znížená |  | 0 | 0.225 | 285.75 | 0 | 0 | 8 | M | 2 |  |  |  | ROZPOCET | [5 empty] | 0 | 0 | 0 | 0 | 0 | 2 | 0 | 4 | 1758443662
| VV |  | dlažba2*1,02 |  | 1269.288 | [13 empty] | VV | 2 | 2 | True | 0 | ROZPOCET
| VV |  | 0,712 |  | 0.712 | [13 empty] | VV | 2 | 2 | True | 0 | ROZPOCET
| VV |  | Súčet |  | 1270 | [13 empty] | VV | 2 | 4 | True | 1 | ROZPOCET
29 | K | 567132115.S | Podklad z kameniva stmeleného cementom s rozprestretím a zhutnením, CBGM C 8/10 (C 6/8), po zhutnení hr. 200 mm | m2 | 1244.4 |  | 0 |  |  |  | znížená |  | 0 | 0.47885 | 595.8809 | 0 | 0 | 4 | K | 2 |  |  |  | ROZPOCET | [5 empty] | 0 | 0 | 0 | 0 | 0 | 2 | 0 | 4 | 1486200535
| VV |  | dlažba2 |  | 1244.4 | [13 empty] | VV | 2 | 2 | True | 0 | ROZPOCET
| VV |  | Súčet |  | 1244.4 | [13 empty] | VV | 2 | 4 | True | 1 | ROZPOCET
30 | K | 216451211.Sx | Stabilizácia a hutnenie pláne na Edef,2>100 MPa, Edef,2/Edef,1<2,5 | m2 | 1244.4 |  | 0 |  |  |  | znížená |  | 0 | 0 | 0 | 0 | 0 | 4 | K | 2 |  |  |  | ROZPOCET | [5 empty] | 0 | 0 | 0 | 0 | 0 | 2 | 0 | 4 | 2018745356
| VV |  | dlažba2 |  | 1244.4 | [13 empty] | VV | 2 | 2 | True | 0 | ROZPOCET
| VV |  | Súčet |  | 1244.4 | [13 empty] | VV | 2 | 4 | True | 1 | ROZPOCET
31 | K | 564772114.S | Podklad alebo kryt z kameniva hrubého drveného veľ. 0-63 mm (vibr.štrk) po zhut.hr. 280 mm | m2 | 1244.4 |  | 0 |  |  |  | znížená |  | 0 | 0.67028 | 834.0964 | 0 | 0 | 4 | K | 2 |  |  |  | ROZPOCET | [5 empty] | 0 | 0 | 0 | 0 | 0 | 2 | 0 | 4 | -1485066068
| VV |  | dlažba2 |  | 1244.4 | [13 empty] | VV | 2 | 2 | True | 0 | ROZPOCET
| VV |  | Súčet |  | 1244.4 | [13 empty] | VV | 2 | 4 | True | 1 | ROZPOCET
| D | 5.1.3 | KOMUNIKÁCIE- automobilová komunikácia " za hradbami ozn.3 |  |  |  | 0 | [5 empty] | 0 |  | 270.1482 |  | 0 | 1 | D | 1 |  |  |  | ROZPOCET | [11 empty] | 0
32 | K | 591111121.S | Kladenie dlažby z kociek drobných do lôžka hr. do 40mm z drv. kamenivoo 4-8mm- ozn.3 techn.správa | m2 | 173.5 |  | 0 |  |  |  | znížená |  | 0 | 0.1837 | 31.872 | 0 | 0 | 4 | K | 2 |  |  |  | ROZPOCET | [5 empty] | 0 | 0 | 0 | 0 | 0 | 2 | 0 | 4 | -242030750
| VV |  | " ozn.3 automob. komunikácie v okoli pre chodcov | [15 empty] | VV | 2 | 1 | True | 0 | ROZPOCET
| VV |  | " žula 250/250/100mm uložená na kolmo | [15 empty] | VV | 2 | 1 | True | 0 | ROZPOCET
| VV |  | " drvené kamenivo fr. 4-8 mm hr.40mm | [15 empty] | VV | 2 | 1 | True | 0 | ROZPOCET
| VV |  | "SKLADBA podklad.konštrukcie | [15 empty] | VV | 2 | 1 | True | 0 | ROZPOCET
| VV |  | " cementom stmelená zmes CBGM C8/10 hr.200mm | [15 empty] | VV | 2 | 1 | True | 0 | ROZPOCET
| VV |  | "plán zhutn. Edef,2>100 MPa, Edef,2/Edef,1<2,5 | [15 empty] | VV | 2 | 1 | True | 0 | ROZPOCET
| VV |  | " drvené kamenivo, ŠD fr. 0/63 hr.240-280mm | [15 empty] | VV | 2 | 1 | True | 0 | ROZPOCET
| VV |  | " plán zhutn. Edef,2>45 MPa, Edef,2/Edef,1<2,5 | [15 empty] | VV | 2 | 1 | True | 0 | ROZPOCET
| VV |  | 173,5 |  | 173.5 | [13 empty] | VV | 2 | 2 | True | 0 | ROZPOCET
| VV | dlažba3 | Medzisúčet |  | 173.5 | [13 empty] | VV | 2 | 3 | True | 0 | ROZPOCET
| VV |  | Súčet |  | 173.5 | [13 empty] | VV | 2 | 4 | True | 1 | ROZPOCET
33 | M | 583810000200.Sx | Žula 250/250/100mm , uložená na kolmo | m2 | 175.235 |  | 0 |  |  |  | znížená |  | 0 | 0.222 | 38.9022 | 0 | 0 | 8 | M | 2 |  |  |  | ROZPOCET | [5 empty] | 0 | 0 | 0 | 0 | 0 | 2 | 0 | 4 | -2123976122
| VV |  | 173,5*1,01 'Prepočítané koeficientom množstva |  | 175.235 | [13 empty] | VV | 2 | 2 | False | 1 | ROZPOCET
34 | K | 567132115.S | Podklad z kameniva stmeleného cementom s rozprestretím a zhutnením, CBGM C 8/10 (C 6/8), po zhutnení hr. 200 mm | m2 | 173.5 |  | 0 |  |  |  | znížená |  | 0 | 0.47885 | 83.0805 | 0 | 0 | 4 | K | 2 |  |  |  | ROZPOCET | [5 empty] | 0 | 0 | 0 | 0 | 0 | 2 | 0 | 4 | -1561127391
| VV |  | dlažba3 |  | 173.5 | [13 empty] | VV | 2 | 2 | True | 0 | ROZPOCET
| VV |  | Súčet |  | 173.5 | [13 empty] | VV | 2 | 4 | True | 1 | ROZPOCET
35 | K | 216451211.Sx | Stabilizácia a hutnenie pláne na Edef,2>100 MPa, Edef,2/Edef,1<2,5 | m2 | 173.5 |  | 0 |  |  |  | znížená |  | 0 | 0 | 0 | 0 | 0 | 4 | K | 2 |  |  |  | ROZPOCET | [5 empty] | 0 | 0 | 0 | 0 | 0 | 2 | 0 | 4 | 1567764528
| VV |  | dlažba3 |  | 173.5 | [13 empty] | VV | 2 | 2 | True | 0 | ROZPOCET
| VV |  | Súčet |  | 173.5 | [13 empty] | VV | 2 | 4 | True | 1 | ROZPOCET
36 | K | 564772114.S | Podklad alebo kryt z kameniva hrubého drveného veľ. 0-63 mm (vibr.štrk) po zhut.hr. 280 mm | m2 | 173.5 |  | 0 |  |  |  | znížená |  | 0 | 0.67028 | 116.2936 | 0 | 0 | 4 | K | 2 |  |  |  | ROZPOCET | [5 empty] | 0 | 0 | 0 | 0 | 0 | 2 | 0 | 4 | -1975860938
| VV |  | dlažba3 |  | 173.5 | [13 empty] | VV | 2 | 2 | True | 0 | ROZPOCET
| VV |  | Súčet |  | 173.5 | [13 empty] | VV | 2 | 4 | True | 1 | ROZPOCET
| D | 5.1.4 | KOMUNIKÁCIE- automobilová komunikácia " za hradbami ozn.4 |  |  |  | 0 | [5 empty] | 0 |  | 480.0371 |  | 0 | 1 | D | 1 |  |  |  | ROZPOCET | [11 empty] | 0
37 | K | 451317777.S | Podklad pod prídlažbu vodorovne alebo v sklone do 1:5 hr. 40mm drv. kamenivo - ozn.4 | m2 | 329.3 |  | 0 |  |  |  | znížená |  | 0 | 0.18547 | 61.0753 | 0 | 0 | 4 | K | 2 |  |  |  | ROZPOCET | [5 empty] | 0 | 0 | 0 | 0 | 0 | 2 | 0 | 4 | -702189265
| VV |  | " ozn.4 techn.správa | [15 empty] | VV | 2 | 1 | True | 0 | ROZPOCET
| VV |  | " Prídlažba / odvodňovací žliabok dlaž.kocky SYENIT 100-120//100-120/80 hr.100mm | [15 empty] | VV | 2 | 1 | True | 0 | ROZPOCET
| VV |  | " drvené kamenivo fr. 4-8 mm hr.40mm | [15 empty] | VV | 2 | 1 | True | 0 | ROZPOCET
| VV |  | "PODKLAD | [15 empty] | VV | 2 | 1 | True | 0 | ROZPOCET
| VV |  | " cementom stmelená zmes CBGM C8/10 hr.200mm | [15 empty] | VV | 2 | 1 | True | 0 | ROZPOCET
| VV |  | "plán zhutn. Edef,2>100 MPa, Edef,2/Edef,1<2,5 | [15 empty] | VV | 2 | 1 | True | 0 | ROZPOCET
| VV |  | " drvené kamenivo, ŠD fr. 0/63 hr.240-280mm | [15 empty] | VV | 2 | 1 | True | 0 | ROZPOCET
| VV |  | " plán zhutn. Edef,2>45 MPa, Edef,2/Edef,1<2,5 | [15 empty] | VV | 2 | 1 | True | 0 | ROZPOCET
| VV |  | 329,3 |  | 329.3 | [13 empty] | VV | 2 | 2 | True | 0 | ROZPOCET
| VV | prídlažba4 | Medzisúčet |  | 329.3 | [13 empty] | VV | 2 | 3 | True | 0 | ROZPOCET
| VV |  | Súčet |  | 329.3 | [13 empty] | VV | 2 | 4 | True | 1 | ROZPOCET
38 | K | 594611120.S | Kladenie prídlažby | m2 | 329.3 |  | 0 |  |  |  | znížená |  | 0 | 0.1002 | 32.9959 | 0 | 0 | 4 | K | 2 |  |  |  | ROZPOCET | [5 empty] | 0 | 0 | 0 | 0 | 0 | 2 | 0 | 4 | 2004085819
| VV |  | prídlažba4 |  | 329.3 | [13 empty] | VV | 2 | 2 | True | 0 | ROZPOCET
| VV |  | Súčet |  | 329.3 | [13 empty] | VV | 2 | 4 | True | 1 | ROZPOCET
39 | M | 592460020400.S | Prídlažba / odvodňovací žliabok – dlažobné kocky syenit, 100-120/100-120/80, farba antracit, horná hrana rezaná, opaľovaný povrch | m2 | 335.886 |  | 0 |  |  |  | znížená |  | 0 | 0.0225 | 7.5574 | 0 | 0 | 8 | M | 2 |  |  |  | ROZPOCET | [5 empty] | 0 | 0 | 0 | 0 | 0 | 2 | 0 | 4 | 1536281501
| VV |  | prídlažba4*1,02 |  | 335.886 | [13 empty] | VV | 2 | 2 | True | 1 | ROZPOCET
40 | K | 567132115.S | Podklad z kameniva stmeleného cementom s rozprestretím a zhutnením, CBGM C 8/10 (C 6/8), po zhutnení hr. 200 mm | m2 | 329.3 |  | 0 |  |  |  | znížená |  | 0 | 0.47885 | 157.6853 | 0 | 0 | 4 | K | 2 |  |  |  | ROZPOCET | [5 empty] | 0 | 0 | 0 | 0 | 0 | 2 | 0 | 4 | 1549034827
| VV |  | prídlažba4 |  | 329.3 | [13 empty] | VV | 2 | 2 | True | 0 | ROZPOCET
| VV |  | Súčet |  | 329.3 | [13 empty] | VV | 2 | 4 | True | 1 | ROZPOCET
41 | K | 216451211.Sx | Stabilizácia a hutnenie pláne na Edef,2>100 MPa, Edef,2/Edef,1<2,5 | m2 | 329.3 |  | 0 |  |  |  | znížená |  | 0 | 0 | 0 | 0 | 0 | 4 | K | 2 |  |  |  | ROZPOCET | [5 empty] | 0 | 0 | 0 | 0 | 0 | 2 | 0 | 4 | -609041331
| VV |  | prídlažba4 |  | 329.3 | [13 empty] | VV | 2 | 2 | True | 0 | ROZPOCET
| VV |  | Súčet |  | 329.3 | [13 empty] | VV | 2 | 4 | True | 1 | ROZPOCET
42 | K | 564772114.S | Podklad alebo kryt z kameniva hrubého drveného veľ. 0-63 mm (vibr.štrk) po zhut.hr. 280 mm | m2 | 329.3 |  | 0 |  |  |  | znížená |  | 0 | 0.67028 | 220.7232 | 0 | 0 | 4 | K | 2 |  |  |  | ROZPOCET | [5 empty] | 0 | 0 | 0 | 0 | 0 | 2 | 0 | 4 | -245075629
| VV |  | prídlažba4 |  | 329.3 | [13 empty] | VV | 2 | 2 | True | 0 | ROZPOCET
| VV |  | Súčet |  | 329.3 | [13 empty] | VV | 2 | 4 | True | 1 | ROZPOCET
| D | 5.4 | KOMUNIKÁCIE- Parkovacie státia ozn.5 |  |  |  | 0 | [5 empty] | 0 |  | 225.9426 |  | 0 | 1 | D | 1 |  |  |  | ROZPOCET | [11 empty] | 0
43 | K | 594411111.S | Kladenie dlažby z čadič. kocka kladená na strih , do drenážnej malty NBM 4D/8D, C3 hr do 50mm/ materiál pôvodná vyčistená dlažba- ozn.5 | m2 | 138.1 |  | 0 |  |  |  | znížená |  | 0 | 0.60666 | 83.7797 | 0 | 0 | 4 | K | 2 |  |  |  | ROZPOCET | [5 empty] | 0 | 0 | 0 | 0 | 0 | 2 | 0 | 4 | -623039259
| VV |  | " ozn.5 Parkovacie státia hr.konštrukcie 540-580mm | [15 empty] | VV | 2 | 1 | True | 0 | ROZPOCET
| VV |  | " Čadičové kocky rôznej šírky cca 100-140mm / 100-120mm | [15 empty] | VV | 2 | 1 | True | 0 | ROZPOCET
| VV |  | " (kocky budú získané z vybúrania prídlažby a jej vyčistenia) | [15 empty] | VV | 2 | 1 | True | 0 | ROZPOCET
| VV |  | " drenážna pružná lôžková malta NBM 4D/8D, C30/35 hr. 50mm | [15 empty] | VV | 2 | 1 | True | 0 | ROZPOCET
| VV |  | "SKLADBA podklad.konštrukcie | [15 empty] | VV | 2 | 1 | True | 0 | ROZPOCET
| VV |  | " cementom stmelená zmes CBGM C8/10 hr.150mm | [15 empty] | VV | 2 | 1 | True | 0 | ROZPOCET
| VV |  | "plán zhutn. Edef,2>100 MPa, Edef,2/Edef,1<2,5 | [15 empty] | VV | 2 | 1 | True | 0 | ROZPOCET
| VV |  | " drvené kamenivo, ŠD fr. 0/63 hr240-280mm | [15 empty] | VV | 2 | 1 | True | 0 | ROZPOCET
| VV |  | " plán zhutn. Edef,2>45 MPa, Edef,2/Edef,1<2,5 | [15 empty] | VV | 2 | 1 | True | 0 | ROZPOCET
| VV | dlažba5 | 138,1 |  | 138.1 | [13 empty] | VV | 2 | 2 | True | 0 | ROZPOCET
| VV |  | Súčet |  | 138.1 | [13 empty] | VV | 2 | 4 | True | 1 | ROZPOCET
44 | K | 567122114.Sx | Podklad z kameniva stmeleného cementom s rozprestretím a zhutnením, CBGM C 8/10 (C 6/8), po zhutnení hr. 150 mm | m2 | 138.1 |  | 0 |  |  |  | znížená |  | 0 | 0.35914 | 49.5972 | 0 | 0 | 4 | K | 2 |  |  |  | ROZPOCET | [5 empty] | 0 | 0 | 0 | 0 | 0 | 2 | 0 | 4 | 1717431018
| VV |  | dlažba5 |  | 138.1 | [13 empty] | VV | 2 | 2 | True | 0 | ROZPOCET
| VV |  | Súčet |  | 138.1 | [13 empty] | VV | 2 | 4 | True | 1 | ROZPOCET
45 | K | 216451211.Sx | Stabilizácia a hutnenie pláne na Edef,2>100 MPa, Edef,2/Edef,1<2,5 | m2 | 138.1 |  | 0 |  |  |  | znížená |  | 0 | 0 | 0 | 0 | 0 | 4 | K | 2 |  |  |  | ROZPOCET | [5 empty] | 0 | 0 | 0 | 0 | 0 | 2 | 0 | 4 | -191553574
| VV |  | dlažba5 |  | 138.1 | [13 empty] | VV | 2 | 2 | True | 0 | ROZPOCET
| VV |  | Súčet |  | 138.1 | [13 empty] | VV | 2 | 4 | True | 1 | ROZPOCET
46 | K | 564772114.S | Podklad alebo kryt z kameniva hrubého drveného veľ. 0-63 mm (vibr.štrk) po zhut.hr. 280 mm | m2 | 138.1 |  | 0 |  |  |  | znížená |  | 0 | 0.67028 | 92.5657 | 0 | 0 | 4 | K | 2 |  |  |  | ROZPOCET | [5 empty] | 0 | 0 | 0 | 0 | 0 | 2 | 0 | 4 | -1726925575
| VV |  | dlažba5 |  | 138.1 | [13 empty] | VV | 2 | 2 | True | 0 | ROZPOCET
| VV |  | Súčet |  | 138.1 | [13 empty] | VV | 2 | 4 | True | 1 | ROZPOCET
| D | 5.6.6 | CHODNIKY -Pešie komunik. ozn.6 |  |  |  | 0 | [5 empty] | 0 |  | 10.7855 |  | 0 | 1 | D | 1 |  |  |  | ROZPOCET | [11 empty] | 0
47 | K | 596911164.Sx | Kladenie betónovej zámkovej dlažby komunikácií pre peších hr. 80 mm pre peších nad 300 m2 so zriadením lôžka z kameniva do hr. 40 mm- ozn.6 znovuuloženie | m2 | 116.6 |  | 0 |  |  |  | znížená |  | 0 | 0.0925 | 10.7855 | 0 | 0 | 4 | K | 2 |  |  |  | ROZPOCET | [5 empty] | 0 | 0 | 0 | 0 | 0 | 2 | 0 | 4 | 1677522779
| VV |  | " ozn. 6 chdoniky pešia zona | [15 empty] | VV | 2 | 1 | True | 0 | ROZPOCET
| VV |  | " Jestvujúca plocha pešej zóny z dlažby a uloženie do novej výškovej úrovne - 116,6 m2 | [15 empty] | VV | 2 | 1 | True | 0 | ROZPOCET
| VV |  | " drvené kamenivo fr. 4-8 mm hr.40mm | [15 empty] | VV | 2 | 1 | True | 0 | ROZPOCET
| VV |  | " bez dodania dlažby jestv. | [15 empty] | VV | 2 | 1 | True | 0 | ROZPOCET
| VV |  | 116,6 |  | 116.6 | [13 empty] | VV | 2 | 2 | True | 0 | ROZPOCET
| VV | dlažbaj6 | Medzisúčet |  | 116.6 | [13 empty] | VV | 2 | 3 | True | 0 | ROZPOCET
| VV |  | Súčet |  | 116.6 | [13 empty] | VV | 2 | 4 | True | 1 | ROZPOCET
| D | 5.5.7 | KOMUNIKÁCIE-Pešie komunik. " za hradbami -ozn.7 |  |  |  | 0 | [5 empty] | 0 |  | 2628.5497 |  | 0 | 1 | D | 1 |  |  |  | ROZPOCET | [11 empty] | 0
48 | K | 596911164.S | Kladenie betónovej zámkovej dlažby komunikácií pre peších hr. 80 mm pre peších nad 300 m2 so zriadením lôžka z kameniva do hr. 40 mm | m2 | 1978.7 |  | 0 |  |  |  | znížená |  | 0 | 0.0925 | 183.0298 | 0 | 0 | 4 | K | 2 |  |  |  | ROZPOCET | [5 empty] | 0 | 0 | 0 | 0 | 0 | 2 | 0 | 4 | 581051968
| VV |  | "ozn.7 | [15 empty] | VV | 2 | 1 | True | 0 | ROZPOCET
| VV |  | " Pešie komunikácie v časti “za hradbami“ hr. konštrukcie 470-540mm | [15 empty] | VV | 2 | 1 | True | 0 | ROZPOCET
| VV |  | " Chodníky – betónová dlažba dĺ. 250, 375, 500mm, š. 250mm, hr. 80mm, farba šsdo-bežová (citystonedesign, dolomite Reina) | [15 empty] | VV | 2 | 1 | True | 0 | ROZPOCET
| VV |  | " drvené kamenivo fr. 4-8 mm hr.40mm | [15 empty] | VV | 2 | 1 | True | 0 | ROZPOCET
| VV |  | "SKLADBA podklad.konštrukcie | [15 empty] | VV | 2 | 1 | True | 0 | ROZPOCET
| VV |  | " cementom stmelená zmes CBGM C8/10 hr.150mm | [15 empty] | VV | 2 | 1 | True | 0 | ROZPOCET
| VV |  | "plán zhutn. Edef,2>100 MPa, Edef,2/Edef,1<2,5 | [15 empty] | VV | 2 | 1 | True | 0 | ROZPOCET
| VV |  | " drvené kamenivo, ŠD fr. 0/63 hr.200-270mm | [15 empty] | VV | 2 | 1 | True | 0 | ROZPOCET
| VV |  | " plán zhutn. Edef,2>45 MPa, Edef,2/Edef,1<2,5 | [15 empty] | VV | 2 | 1 | True | 0 | ROZPOCET
| VV |  | 1978,7 |  | 1978.7 | [13 empty] | VV | 2 | 2 | True | 0 | ROZPOCET
| VV | dlažba7 | Medzisúčet |  | 1978.7 | [13 empty] | VV | 2 | 3 | True | 0 | ROZPOCET
| VV |  | Súčet |  | 1978.7 | [13 empty] | VV | 2 | 4 | True | 1 | ROZPOCET
49 | M | 59246001 | Betonová dlažba 250,375,500/250 hr.80mm, Reina naturo, dolomite farba šedo bežová / chodníky pre peších | m2 | 2019 |  | 0 |  |  |  | znížená |  | 0 | 0.225 | 454.275 | 0 | 0 | 8 | M | 2 |  |  |  | ROZPOCET | [5 empty] | 0 | 0 | 0 | 0 | 0 | 2 | 0 | 4 | 1652984122
| VV |  | dlažba7*1,02 |  | 2018.274 | [13 empty] | VV | 2 | 2 | True | 0 | ROZPOCET
| VV |  | 0,726 |  | 0.726 | [13 empty] | VV | 2 | 2 | True | 0 | ROZPOCET
| VV |  | Súčet |  | 2019 | [13 empty] | VV | 2 | 4 | True | 1 | ROZPOCET
50 | K | 567122114.S | Podklad z kameniva stmeleného cementom s rozprestretím a zhutnením, CBGM C 8/10 (C 6/8), po zhutnení hr. 150 mm | m2 | 1978.7 |  | 0 |  |  |  | znížená |  | 0 | 0.35914 | 710.6303 | 0 | 0 | 4 | K | 2 |  |  |  | ROZPOCET | [5 empty] | 0 | 0 | 0 | 0 | 0 | 2 | 0 | 4 | 1842149879
| VV |  | dlažba7 |  | 1978.7 | [13 empty] | VV | 2 | 2 | True | 0 | ROZPOCET
| VV |  | 0 |  | 0 | [13 empty] | VV | 2 | 2 | True | 0 | ROZPOCET
| VV |  | 0 |  | 0 | [13 empty] | VV | 2 | 2 | True | 0 | ROZPOCET
| VV |  | Súčet |  | 1978.7 | [13 empty] | VV | 2 | 4 | True | 1 | ROZPOCET
51 | K | 216451211.Sx | Stabilizácia a hutnenie pláne na Edef,2>100 MPa, Edef,2/Edef,1<2,5 | m2 | 1978.7 |  | 0 |  |  |  | znížená |  | 0 | 0 | 0 | 0 | 0 | 4 | K | 2 |  |  |  | ROZPOCET | [5 empty] | 0 | 0 | 0 | 0 | 0 | 2 | 0 | 4 | 1563798742
| VV |  | dlažba7 |  | 1978.7 | [13 empty] | VV | 2 | 2 | True | 0 | ROZPOCET
| VV |  | Súčet |  | 1978.7 | [13 empty] | VV | 2 | 4 | True | 1 | ROZPOCET
52 | K | 564772113.S | Podklad alebo kryt z kameniva hrubého drveného veľ. 0-63 mm (vibr.štrk) po zhut.hr. 270 mm | m2 | 1978.7 |  | 0 |  |  |  | znížená |  | 0 | 0.6472 | 1280.6146 | 0 | 0 | 4 | K | 2 |  |  |  | ROZPOCET | [5 empty] | 0 | 0 | 0 | 0 | 0 | 2 | 0 | 4 | -410273739
| VV |  | dlažba7 |  | 1978.7 | [13 empty] | VV | 2 | 2 | True | 0 | ROZPOCET
| VV |  | 0 |  | 0 | [13 empty] | VV | 2 | 2 | True | 0 | ROZPOCET
| VV |  | 0 |  | 0 | [13 empty] | VV | 2 | 2 | True | 0 | ROZPOCET
| VV |  | Súčet |  | 1978.7 | [13 empty] | VV | 2 | 4 | True | 1 | ROZPOCET
| D | 5.5.8 | Pešie komunik. " za hradbami -ozn.8 |  |  |  | 0 | [5 empty] | 0 |  | 206.7965 |  | 0 | 1 | D | 1 |  |  |  | ROZPOCET | [11 empty] | 0
53 | K | 596911332.S | Kladenie dlažby pre nevidiacich hr. 80 mm do lôžka z kameniva ťaženého s vyplnením škár-vodiaci pás -ozn.8 | m2 | 156.3 |  | 0 |  |  |  | znížená |  | 0 | 0.112 | 17.5056 | 0 | 0 | 4 | K | 2 |  |  |  | ROZPOCET | [5 empty] | 0 | 0 | 0 | 0 | 0 | 2 | 0 | 4 | 1556321719
| VV |  | " 8. Pešie komunikácie , dlažba pre nevidiacich a slabozrakých mrákotinská žula, hr. 80mm, rozmer 200/200mm | [15 empty] | VV | 2 | 1 | True | 0 | ROZPOCET
| VV |  | " presný pomer kociek pre vodiaci pás a výstražný pás bude určený dodávateľom podľa merania na stavbe | [15 empty] | VV | 2 | 1 | True | 0 | ROZPOCET
| VV |  | "skladba hr.470-540mm | [15 empty] | VV | 2 | 1 | True | 0 | ROZPOCET
| VV |  | " | [15 empty] | VV | 2 | 1 | True | 0 | ROZPOCET
| VV |  | " drvené kamenivo fr. 4-8 mm hr.40mm | [15 empty] | VV | 2 | 1 | True | 0 | ROZPOCET
| VV |  | " PODKLAD | [15 empty] | VV | 2 | 1 | True | 0 | ROZPOCET
| VV |  | " cementom stmelená zmes CBGM C8/10 hr150mm | [15 empty] | VV | 2 | 1 | True | 0 | ROZPOCET
| VV |  | " Edef,2>100 MPa, Edef,2/Edef,1<2,5 | [15 empty] | VV | 2 | 1 | True | 0 | ROZPOCET
| VV |  | " drvené kamenivo, ŠD fr. 0/63 hr200-270mm | [15 empty] | VV | 2 | 1 | True | 0 | ROZPOCET
| VV |  | " Edef,2>45 MPa, Edef,2/Edef,1<2,5 | [15 empty] | VV | 2 | 1 | True | 0 | ROZPOCET
| VV | dlažba8 | 156,3 |  | 156.3 | [13 empty] | VV | 2 | 2 | True | 0 | ROZPOCET
| VV |  | Súčet |  | 156.3 | [13 empty] | VV | 2 | 4 | True | 1 | ROZPOCET
54 | M | 583žula | Dlažobná kocka - žula, rozmer 200/200 mm hr.80mm, mrákotinská žula | m2 | 160 |  | 0 |  |  |  | znížená |  | 0 | 0.2 | 32 | 0 | 0 | 8 | M | 2 |  |  |  | ROZPOCET | [5 empty] | 0 | 0 | 0 | 0 | 0 | 2 | 0 | 4 | 833742993
| VV |  | dlažba8*1,02 |  | 159.426 | [13 empty] | VV | 2 | 2 | True | 0 | ROZPOCET
| VV |  | 1-0,426 |  | 0.574 | [13 empty] | VV | 2 | 2 | True | 0 | ROZPOCET
| VV |  | Súčet |  | 160 | [13 empty] | VV | 2 | 4 | True | 1 | ROZPOCET
55 | K | 567122114.S | Podklad z kameniva stmeleného cementom s rozprestretím a zhutnením, CBGM C 8/10 (C 6/8), po zhutnení hr. 150 mm | m2 | 156.3 |  | 0 |  |  |  | znížená |  | 0 | 0.35914 | 56.1336 | 0 | 0 | 4 | K | 2 |  |  |  | ROZPOCET | [5 empty] | 0 | 0 | 0 | 0 | 0 | 2 | 0 | 4 | 980143077
| VV |  | dlažba8 |  | 156.3 | [13 empty] | VV | 2 | 2 | True | 0 | ROZPOCET
| VV |  | Súčet |  | 156.3 | [13 empty] | VV | 2 | 4 | True | 1 | ROZPOCET
56 | K | 216451211.Sx | Stabilizácia a hutnenie pláne na Edef,2>100 MPa, Edef,2/Edef,1<2,5 | m2 | 156.3 |  | 0 |  |  |  | znížená |  | 0 | 0 | 0 | 0 | 0 | 4 | K | 2 |  |  |  | ROZPOCET | [5 empty] | 0 | 0 | 0 | 0 | 0 | 2 | 0 | 4 | 1055296533
| VV |  | dlažba8 |  | 156.3 | [13 empty] | VV | 2 | 2 | True | 0 | ROZPOCET
| VV |  | Súčet |  | 156.3 | [13 empty] | VV | 2 | 4 | True | 1 | ROZPOCET
57 | K | 564772113.S | Podklad alebo kryt z kameniva hrubého drveného veľ. 0-63 mm (vibr.štrk) po zhut.hr. 270 mm | m2 | 156.3 |  | 0 |  |  |  | znížená |  | 0 | 0.6472 | 101.1574 | 0 | 0 | 4 | K | 2 |  |  |  | ROZPOCET | [5 empty] | 0 | 0 | 0 | 0 | 0 | 2 | 0 | 4 | 2006967410
| VV |  | dlažba8 |  | 156.3 | [13 empty] | VV | 2 | 2 | True | 0 | ROZPOCET
| VV |  | Súčet |  | 156.3 | [13 empty] | VV | 2 | 4 | True | 1 | ROZPOCET
| D | 5.5.9 | CHODNÍKY v parku -ozn.9 |  |  |  | 0 | [5 empty] | 0 |  | 2.48 |  | 0 | 1 | D | 1 |  |  |  | ROZPOCET | [11 empty] | 0
58 | K | 59111112.Sx | Kladenie dlažby z kociek drobných do lôžka hr. do 50mm z kameniva ťaženého 4-8mm - ozn.9 znovuuloženie | m2 | 13.5 |  | 0 |  |  |  | znížená |  | 0 | 0.1837 | 2.48 | 0 | 0 | 4 | K | 2 |  |  |  | ROZPOCET | [5 empty] | 0 | 0 | 0 | 0 | 0 | 2 | 0 | 4 | -358922636
| VV |  | " znovuuloženie jestv. pôv. kociek z oprac. kamena | [15 empty] | VV | 2 | 1 | True | 0 | ROZPOCET
| VV |  | " chodníky | [15 empty] | VV | 2 | 1 | True | 0 | ROZPOCET
| VV |  | 13,5 |  | 13.5 | [13 empty] | VV | 2 | 2 | True | 0 | ROZPOCET
| VV | dlažba9 | Súčet |  | 13.5 | [13 empty] | VV | 2 | 4 | True | 1 | ROZPOCET
| D | 5.5.10 | CHODNÍK prezentácia hradieb -ozn.10 |  |  |  | 0 | [5 empty] | 0 |  | 67.8076 |  | 0 | 1 | D | 1 |  |  |  | ROZPOCET | [11 empty] | 0
59 | K | 632245311.Sx | Dlažba vnútorná alebo vonkajšia z tehál dĺžky 250 mm MVC 2,5 na plocho do lôžka fr4-8mm do hr.50mm - ozn.10 | m2 | 62.5 |  | 0 |  |  |  | znížená |  | 0 | 0.074281 | 4.6425 | 0 | 0 | 4 | K | 2 |  |  |  | ROZPOCET | [5 empty] | 0 | 0 | 0 | 0 | 0 | 2 | 0 | 4 | 1173178079
| VV |  | " ozn.10 | [15 empty] | VV | 2 | 1 | True | 0 | ROZPOCET
| VV |  | " Chodník / komunikácia – prezentácia hradieb, klinker 245/120/65mm, farba tehlovočervená (semmelrock, Penter piazza) | [15 empty] | VV | 2 | 1 | True | 0 | ROZPOCET
| VV |  | " drenážna pružná lôžková malta NBM 4D/8D, C3 0/3 | [15 empty] | VV | 2 | 1 | True | 0 | ROZPOCET
| VV |  | " podklad | [15 empty] | VV | 2 | 1 | True | 0 | ROZPOCET
| VV |  | " cementom stmelená zmes CBGM C8/10 hr.1500mm | [15 empty] | VV | 2 | 1 | True | 0 | ROZPOCET
| VV |  | " Edef,2>100 MPa, Edef,2/Edef,1<2,5 | [15 empty] | VV | 2 | 1 | True | 0 | ROZPOCET
| VV |  | " drvené kamenivo, ŠD fr. 0/63 hr.200-270mm | [15 empty] | VV | 2 | 1 | True | 0 | ROZPOCET
| VV |  | " plán zhutn. Edef,2>45 MPa, Edef,2/Edef,1<2,5 | [15 empty] | VV | 2 | 1 | True | 0 | ROZPOCET
| VV |  | 62,5 |  | 62.5 | [13 empty] | VV | 2 | 2 | True | 0 | ROZPOCET
| VV | dlažba10 | Medzisúčet |  | 62.5 | [13 empty] | VV | 2 | 3 | True | 0 | ROZPOCET
| VV |  | Súčet |  | 62.5 | [13 empty] | VV | 2 | 4 | True | 1 | ROZPOCET
60 | M | 5961100 | klinker 245/120/65mm, farba tehlovočervená (semmelrock, Penter piazza)245/120/65mm (35ks/m2) | m2 | 64 |  | 0 |  |  |  | znížená |  | 0 | 0.0042 | 0.2688 | 0 | 0 | 8 | M | 2 |  |  |  | ROZPOCET | [5 empty] | 0 | 0 | 0 | 0 | 0 | 2 | 0 | 4 | -165778675
| VV |  | dlažba10*1,02 |  | 63.75 | [13 empty] | VV | 2 | 2 | True | 0 | ROZPOCET
| VV |  | 0,25 |  | 0.25 | [13 empty] | VV | 2 | 2 | True | 0 | ROZPOCET
| VV |  | Súčet |  | 64 | [13 empty] | VV | 2 | 4 | True | 1 | ROZPOCET
61 | K | 567122114.S | Podklad z kameniva stmeleného cementom s rozprestretím a zhutnením, CBGM C 8/10 (C 6/8), po zhutnení hr. 150 mm | m2 | 62.5 |  | 0 |  |  |  | znížená |  | 0 | 0.35914 | 22.4462 | 0 | 0 | 4 | K | 2 |  |  |  | ROZPOCET | [5 empty] | 0 | 0 | 0 | 0 | 0 | 2 | 0 | 4 | -165079360
| VV |  | dlažba10 |  | 62.5 | [13 empty] | VV | 2 | 2 | True | 0 | ROZPOCET
| VV |  | Súčet |  | 62.5 | [13 empty] | VV | 2 | 4 | True | 1 | ROZPOCET
62 | K | 216451211.Sx | Stabilizácia a hutnenie pláne na Edef,2>100 MPa, Edef,2/Edef,1<2,5 | m2 | 62.5 |  | 0 |  |  |  | znížená |  | 0 | 0 | 0 | 0 | 0 | 4 | K | 2 |  |  |  | ROZPOCET | [5 empty] | 0 | 0 | 0 | 0 | 0 | 2 | 0 | 4 | -1983194889
| VV |  | dlažba10 |  | 62.5 | [13 empty] | VV | 2 | 2 | True | 0 | ROZPOCET
| VV |  | Súčet |  | 62.5 | [13 empty] | VV | 2 | 4 | True | 1 | ROZPOCET
63 | K | 564772113.S | Podklad alebo kryt z kameniva hrubého drveného veľ. 0-63 mm (vibr.štrk) po zhut.hr. 270 mm | m2 | 62.5 |  | 0 |  |  |  | znížená |  | 0 | 0.6472 | 40.45 | 0 | 0 | 4 | K | 2 |  |  |  | ROZPOCET | [5 empty] | 0 | 0 | 0 | 0 | 0 | 2 | 0 | 4 | 1008908166
| VV |  | dlažba10 |  | 62.5 | [13 empty] | VV | 2 | 2 | True | 0 | ROZPOCET
| VV |  | Súčet |  | 62.5 | [13 empty] | VV | 2 | 4 | True | 1 | ROZPOCET
| D | 5.5.11 | CHODNÍK prezentácia barbakanu -ozn.11 |  |  |  | 0 | [5 empty] | 0 |  | 66.6231 |  | 0 | 1 | D | 1 |  |  |  | ROZPOCET | [11 empty] | 0
64 | K | 632245311.S | Dlažba vnútorná alebo vonkajšia z tehál dĺžky 250 mm MVC 2,5 na plocho do lôžka fr4-8mm do hr.50mm- ozn.11 | m2 | 61.4 |  | 0 |  |  |  | znížená |  | 0 | 0.074281 | 4.5608 | 0 | 0 | 4 | K | 2 |  |  |  | ROZPOCET | [5 empty] | 0 | 0 | 0 | 0 | 0 | 2 | 0 | 4 | -128440311
| VV |  | " ozn.11 | [15 empty] | VV | 2 | 1 | True | 0 | ROZPOCET
| VV |  | " Chodník / komunikácia – prezentácia barbakanu, klinker 245/120/65mm, farba žltá (semmelrock, Penter piazza) - 61,4 m2 | [15 empty] | VV | 2 | 1 | True | 0 | ROZPOCET
| VV |  | " drenážna pružná lôžková malta NBM 4D/8D, C3 0/3 | [15 empty] | VV | 2 | 1 | True | 0 | ROZPOCET
| VV |  | " PODKLAD | [15 empty] | VV | 2 | 1 | True | 0 | ROZPOCET
| VV |  | " cementom stmelená zmes CBGM C8/10 hr.150mm | [15 empty] | VV | 2 | 1 | True | 0 | ROZPOCET
| VV |  | " Edef,2>100 MPa, Edef,2/Edef,1<2,5 | [15 empty] | VV | 2 | 1 | True | 0 | ROZPOCET
| VV |  | " drvené kamenivo, ŠD fr. 0/63 hr.200-270mm | [15 empty] | VV | 2 | 1 | True | 0 | ROZPOCET
| VV |  | " plán zhutn. Edef,2>45 MPa, Edef,2/Edef,1<2,5 | [15 empty] | VV | 2 | 1 | True | 0 | ROZPOCET
| VV |  | 61,4 |  | 61.4 | [13 empty] | VV | 2 | 2 | True | 0 | ROZPOCET
| VV | dlažba11 | Medzisúčet |  | 61.4 | [13 empty] | VV | 2 | 3 | True | 0 | ROZPOCET
| VV |  | Súčet |  | 61.4 | [13 empty] | VV | 2 | 4 | True | 1 | ROZPOCET
65 | M | 5961109 | klinker 245/120/65mm, farba žltá (semmelrock, Penter piazza)245/120/65mm (35ks/m2) | m2 | 65 |  | 0 |  |  |  | znížená |  | 0 | 0.0042 | 0.273 | 0 | 0 | 8 | M | 2 |  |  |  | ROZPOCET | [5 empty] | 0 | 0 | 0 | 0 | 0 | 2 | 0 | 4 | -1834740665
| VV |  | dlažba11*1,05 |  | 64.47 | [13 empty] | VV | 2 | 2 | True | 0 | ROZPOCET
| VV |  | 0,53 |  | 0.53 | [13 empty] | VV | 2 | 2 | True | 0 | ROZPOCET
| VV |  | Súčet |  | 65 | [13 empty] | VV | 2 | 4 | True | 1 | ROZPOCET
66 | K | 567122114.S | Podklad z kameniva stmeleného cementom s rozprestretím a zhutnením, CBGM C 8/10 (C 6/8), po zhutnení hr. 150 mm | m2 | 61.4 |  | 0 |  |  |  | znížená |  | 0 | 0.35914 | 22.0512 | 0 | 0 | 4 | K | 2 |  |  |  | ROZPOCET | [5 empty] | 0 | 0 | 0 | 0 | 0 | 2 | 0 | 4 | -508534315
| VV |  | dlažba11 |  | 61.4 | [13 empty] | VV | 2 | 2 | True | 0 | ROZPOCET
| VV |  | Súčet |  | 61.4 | [13 empty] | VV | 2 | 4 | True | 1 | ROZPOCET
67 | K | 216451211.Sx | Stabilizácia a hutnenie pláne na Edef,2>100 MPa, Edef,2/Edef,1<2,5 | m2 | 61.4 |  | 0 |  |  |  | znížená |  | 0 | 0 | 0 | 0 | 0 | 4 | K | 2 |  |  |  | ROZPOCET | [5 empty] | 0 | 0 | 0 | 0 | 0 | 2 | 0 | 4 | -1824728300
| VV |  | dlažba11 |  | 61.4 | [13 empty] | VV | 2 | 2 | True | 0 | ROZPOCET
| VV |  | Súčet |  | 61.4 | [13 empty] | VV | 2 | 4 | True | 1 | ROZPOCET
68 | K | 564772113.S | Podklad alebo kryt z kameniva hrubého drveného veľ. 0-63 mm (vibr.štrk) po zhut.hr. 270 mm | m2 | 61.4 |  | 0 |  |  |  | znížená |  | 0 | 0.6472 | 39.7381 | 0 | 0 | 4 | K | 2 |  |  |  | ROZPOCET | [5 empty] | 0 | 0 | 0 | 0 | 0 | 2 | 0 | 4 | 1457569030
| VV |  | dlažba11 |  | 61.4 | [13 empty] | VV | 2 | 2 | True | 0 | ROZPOCET
| VV |  | Súčet |  | 61.4 | [13 empty] | VV | 2 | 4 | True | 1 | ROZPOCET
| D | 5.3 | KOMUNIKÁCIE- automobilová komunikácia " napojenie -ozn.12 |  |  |  | 0 | [5 empty] | 0 |  | 28.6583 |  | 0 | 1 | D | 1 |  |  |  | ROZPOCET | [11 empty] | 0
69 | K | 57714-1112 | Betón asfaltový tr. 1 stred. AC 11(ABS), hrub. AC 16 (ABH ) š. do 3 m hr.50 mm | m2 | 35.3 |  | 0 |  |  |  | znížená |  | 0 | 0.12412 | 4.3814 | 0 | 0 | 4 | K | 2 |  |  |  | ROZPOCET | [5 empty] | 0 | 0 | 0 | 0 | 0 | 2 | 0 | 4 | -1969802180
| VV |  | " Automobilové komunikácie v napojení na jestvujúce časti komunikácií bez zmeny krytu vozovky: | [15 empty] | VV | 2 | 1 | True | 0 | ROZPOCET
| VV |  | " ozn.12 techn.správa | [15 empty] | VV | 2 | 1 | True | 0 | ROZPOCET
| VV |  | " asfaltový betón, ACo, 11, I. hr.50mm | [15 empty] | VV | 2 | 1 | True | 0 | ROZPOCET
| VV |  | " geomreža Glasgrid 8501 | [15 empty] | VV | 2 | 1 | True | 0 | ROZPOCET
| VV |  | " postrek živičný spojovací, PS A-0,7 kg/m2 | [15 empty] | VV | 2 | 1 | True | 0 | ROZPOCET
| VV |  | " asfaltový beton ACl16 II hr.70mm | [15 empty] | VV | 2 | 1 | True | 0 | ROZPOCET
| VV |  | " postrek infiltračný PS I-0,7kg/m2 | [15 empty] | VV | 2 | 1 | True | 0 | ROZPOCET
| VV |  | " CBGM B8/10 hr.150mm | [15 empty] | VV | 2 | 1 | True | 0 | ROZPOCET
| VV |  | " pôvodné konštrukčné vrstvy po odfrézovaní a vyb. asti pri ulož. orubníka | [15 empty] | VV | 2 | 1 | True | 0 | ROZPOCET
| VV |  | 35,3 |  | 35.3 | [13 empty] | VV | 2 | 2 | True | 0 | ROZPOCET
| VV | ASFkomunik12 | Súčet |  | 35.3 | [13 empty] | VV | 2 | 4 | True | 1 | ROZPOCET
70 | K | 57321-1111 | Postrek živičný spojovací z cestného asfaltu 0,5-0,7 kg/m2 | m2 | 35.3 |  | 0 |  |  |  | znížená |  | 0 | 0.00061 | 0.021533 | 0 | 0 | 4 | K | 2 |  |  |  | ROZPOCET | [5 empty] | 0 | 0 | 0 | 0 | 0 | 2 | 0 | 4 | -1610368031
| VV |  | ASFkomunik12 |  | 35.3 | [13 empty] | VV | 2 | 2 | True | 0 | ROZPOCET
| VV |  | Súčet |  | 35.3 | [13 empty] | VV | 2 | 4 | True | 1 | ROZPOCET
71 | K | 57333-23.1 | Vrstva mreže Glasgrit 8501 | m2 | 35.3 |  | 0 |  |  |  | znížená |  | 0 | 0.14045 | 4.9579 | 0 | 0 | 4 | K | 2 |  |  |  | ROZPOCET | [5 empty] | 0 | 0 | 0 | 0 | 0 | 2 | 0 | 4 | -1309657735
| VV |  | ASFkomunik12 |  | 35.3 | [13 empty] | VV | 2 | 2 | True | 0 | ROZPOCET
| VV |  | Súčet |  | 35.3 | [13 empty] | VV | 2 | 4 | True | 1 | ROZPOCET
72 | K | 577164331.S | Asfaltový betón vrstva obrusná alebo ložná AC 16 v pruhu š. do 3 m z nemodifik. asfaltu tr. II, po zhutnení hr. 70 mm | m2 | 35.3 |  | 0 |  |  |  | znížená |  | 0 | 0.18152 | 6.4077 | 0 | 0 | 4 | K | 2 |  |  |  | ROZPOCET | [5 empty] | 0 | 0 | 0 | 0 | 0 | 2 | 0 | 4 | 2081809481
| VV |  | ASFkomunik12 |  | 35.3 | [13 empty] | VV | 2 | 2 | True | 0 | ROZPOCET
| VV |  | Súčet |  | 35.3 | [13 empty] | VV | 2 | 4 | True | 1 | ROZPOCET
73 | K | 573111112.S | Postrek asfaltový infiltračný s posypom kamenivom z asfaltu cestného v množstve 0,7 kg/m2 | m2 | 35.3 |  | 0 |  |  |  | znížená |  | 0 | 0.00601 | 0.21215 | 0 | 0 | 4 | K | 2 |  |  |  | ROZPOCET | [5 empty] | 0 | 0 | 0 | 0 | 0 | 2 | 0 | 4 | -1656631010
| VV |  | ASFkomunik12 |  | 35.3 | [13 empty] | VV | 2 | 2 | True | 0 | ROZPOCET
| VV |  | Súčet |  | 35.3 | [13 empty] | VV | 2 | 4 | True | 1 | ROZPOCET
74 | K | 567122114.S | Podklad z kameniva stmeleného cementom s rozprestretím a zhutnením, CBGM C 8/10 (C 6/8), po zhutnení hr. 150 mm | m2 | 35.3 |  | 0 |  |  |  | znížená |  | 0 | 0.35914 | 12.6776 | 0 | 0 | 4 | K | 2 |  |  |  | ROZPOCET | [5 empty] | 0 | 0 | 0 | 0 | 0 | 2 | 0 | 4 | 1015453271
| VV |  | ASFkomunik12 |  | 35.3 | [13 empty] | VV | 2 | 2 | True | 0 | ROZPOCET
| VV |  | Súčet |  | 35.3 | [13 empty] | VV | 2 | 4 | True | 1 | ROZPOCET
| D | 5.13 | KOMUNIKÁCIE- automobilová komunikácia " napojenie -ozn.13 |  |  |  | 0 | [5 empty] | 0 |  | 11.8119 |  | 0 | 1 | D | 1 |  |  |  | ROZPOCET | [11 empty] | 0
75 | K | 57714-1112 | Betón asfaltový tr. 1 stred. AC 11(ABS), hrub. AC 16 (ABH ) š. do 3 m hr.50 mm | m2 | 94.7 |  | 0 |  |  |  | znížená |  | 0 | 0.12412 | 11.7542 | 0 | 0 | 4 | K | 2 |  |  |  | ROZPOCET | [5 empty] | 0 | 0 | 0 | 0 | 0 | 2 | 0 | 4 | -659834221
| VV |  | " Automobilové komunikácie v napojení na jestvujúce časti komunikácií bez zmeny krytu vozovky: | [15 empty] | VV | 2 | 1 | True | 0 | ROZPOCET
| VV |  | " ozn.13 techn.správa | [15 empty] | VV | 2 | 1 | True | 0 | ROZPOCET
| VV |  | " asfaltový betón, ACo, 11, I. hr.50mm | [15 empty] | VV | 2 | 1 | True | 0 | ROZPOCET
| VV |  | " postrek živičný spojovací, PS A-0,7 kg/m2 | [15 empty] | VV | 2 | 1 | True | 0 | ROZPOCET
| VV |  | " pôvodné konštrukčné vrstvy po odfrézovaní | [15 empty] | VV | 2 | 1 | True | 0 | ROZPOCET
| VV | asfaltkom13 | 94,7 |  | 94.7 | [13 empty] | VV | 2 | 2 | True | 0 | ROZPOCET
| VV |  | Súčet |  | 94.7 | [13 empty] | VV | 2 | 4 | True | 1 | ROZPOCET
76 | K | 57321-1111 | Postrek živičný spojovací z cestného asfaltu 0,5-0,7 kg/m2 | m2 | 94.7 |  | 0 |  |  |  | znížená |  | 0 | 0.00061 | 0.057767 | 0 | 0 | 4 | K | 2 |  |  |  | ROZPOCET | [5 empty] | 0 | 0 | 0 | 0 | 0 | 2 | 0 | 4 | -294153046
| VV |  | asfaltkom13 |  | 94.7 | [13 empty] | VV | 2 | 2 | True | 0 | ROZPOCET
| VV |  | Súčet |  | 94.7 | [13 empty] | VV | 2 | 4 | True | 1 | ROZPOCET
| D | 5.15 | Cyklochodník - ozn.15 |  |  |  | 0 | [5 empty] | 0 |  | 476.7928 |  | 0 | 1 | D | 1 |  |  |  | ROZPOCET | [11 empty] | 0
77 | K | 596911164.S | Kladenie betónovej zámkovej dlažby komunikácií pre peších hr. 80 mm pre peších nad 300 m2 so zriadením lôžka z kameniva do hr. 40 mm | m2 | 385.5 |  | 0 |  |  |  | znížená |  | 0 | 0.0925 | 35.6587 | 0 | 0 | 4 | K | 2 |  |  |  | ROZPOCET | [5 empty] | 0 | 0 | 0 | 0 | 0 | 2 | 0 | 4 | -830415146
| VV |  | " ozn.15 CYKLOCHODNIK | [15 empty] | VV | 2 | 1 | True | 0 | ROZPOCET
| VV |  | " betonová dlažba, farba tmavošeddá odtien grafit bez fazy 200/100/80mm | [15 empty] | VV | 2 | 1 | True | 0 | ROZPOCET
| VV |  | " drvené kamenivo fr. 4-8 mm hr.40mm | [15 empty] | VV | 2 | 1 | True | 0 | ROZPOCET
| VV |  | "SKLADBA podklad.konštrukcie | [15 empty] | VV | 2 | 1 | True | 0 | ROZPOCET
| VV |  | " cementom stmelená zmes CBGM C8/10 hr.150mm | [15 empty] | VV | 2 | 1 | True | 0 | ROZPOCET
| VV |  | " Edef,2>100 MPa, Edef,2/Edef,1<2,5 | [15 empty] | VV | 2 | 1 | True | 0 | ROZPOCET
| VV |  | " drvené kamenivo, ŠD fr. 0/63 hr.200-270mm | [15 empty] | VV | 2 | 1 | True | 0 | ROZPOCET
| VV |  | " plán zhutn. Edef,2>45 MPa, Edef,2/Edef,1<2,5 | [15 empty] | VV | 2 | 1 | True | 0 | ROZPOCET
| VV |  | 385,5 |  | 385.5 | [13 empty] | VV | 2 | 2 | True | 0 | ROZPOCET
| VV | dlažba15 | Medzisúčet |  | 385.5 | [13 empty] | VV | 2 | 3 | True | 0 | ROZPOCET
| VV |  | Súčet |  | 385.5 | [13 empty] | VV | 2 | 4 | True | 1 | ROZPOCET
78 | M | 59246001789 | Dlažba betónová systémová bez fázy - nehlučná, rozmer 100x200x80 mm, grafit | m2 | 394 |  | 0 |  |  |  | znížená |  | 0 | 0.135 | 53.19 | 0 | 0 | 8 | M | 2 |  |  |  | ROZPOCET | [5 empty] | 0 | 0 | 0 | 0 | 0 | 2 | 0 | 4 | -1806521149
| VV |  | dlažba15*1,02 |  | 393.21 | [13 empty] | VV | 2 | 2 | True | 0 | ROZPOCET
| VV |  | 0,79 |  | 0.79 | [13 empty] | VV | 2 | 2 | True | 0 | ROZPOCET
| VV |  | Súčet |  | 394 | [13 empty] | VV | 2 | 4 | True | 1 | ROZPOCET
79 | K | 567122114.S | Podklad z kameniva stmeleného cementom s rozprestretím a zhutnením, CBGM C 8/10 (C 6/8), po zhutnení hr. 150 mm | m2 | 385.5 |  | 0 |  |  |  | znížená |  | 0 | 0.35914 | 138.4485 | 0 | 0 | 4 | K | 2 |  |  |  | ROZPOCET | [5 empty] | 0 | 0 | 0 | 0 | 0 | 2 | 0 | 4 | -1932067369
| VV |  | dlažba15 |  | 385.5 | [13 empty] | VV | 2 | 2 | True | 0 | ROZPOCET
| VV |  | Súčet |  | 385.5 | [13 empty] | VV | 2 | 4 | True | 1 | ROZPOCET
80 | K | 216451211.Sx | Stabilizácia a hutnenie pláne na Edef,2>100 MPa, Edef,2/Edef,1<2,5 | m2 | 385.5 |  | 0 |  |  |  | znížená |  | 0 | 0 | 0 | 0 | 0 | 4 | K | 2 |  |  |  | ROZPOCET | [5 empty] | 0 | 0 | 0 | 0 | 0 | 2 | 0 | 4 | -1746818452
| VV |  | dlažba15 |  | 385.5 | [13 empty] | VV | 2 | 2 | True | 0 | ROZPOCET
| VV |  | Súčet |  | 385.5 | [13 empty] | VV | 2 | 4 | True | 1 | ROZPOCET
81 | K | 564772113.S | Podklad alebo kryt z kameniva hrubého drveného veľ. 0-63 mm (vibr.štrk) po zhut.hr. 270 mm | m2 | 385.5 |  | 0 |  |  |  | znížená |  | 0 | 0.6472 | 249.4956 | 0 | 0 | 4 | K | 2 |  |  |  | ROZPOCET | [5 empty] | 0 | 0 | 0 | 0 | 0 | 2 | 0 | 4 | -927436752
| VV |  | dlažba15 |  | 385.5 | [13 empty] | VV | 2 | 2 | True | 0 | ROZPOCET
| VV |  | Súčet |  | 385.5 | [13 empty] | VV | 2 | 4 | True | 1 | ROZPOCET
| D | 5.16 | Pešie komunikácie v časti centra mesta - ozn.16 |  |  |  | 0 | [5 empty] | 0 |  | 79.5184 |  | 0 | 1 | D | 1 |  |  |  | ROZPOCET | [11 empty] | 0
82 | K | 594411120.S | Kladenie dlažby prírodný lomový kameň hr. do 10 cm do lôžka hr. 40 mm fr.4-8mm drv.kamena - ozn.4 tech.správa | m2 | 69.3 |  | 0 |  |  |  | znížená |  | 0 | 0.12666 | 8.7775 | 0 | 0 | 4 | K | 2 |  |  |  | ROZPOCET | [5 empty] | 0 | 0 | 0 | 0 | 0 | 2 | 0 | 4 | -1254396642
| VV |  | " ozn.16 | [15 empty] | VV | 2 | 1 | True | 0 | ROZPOCET
| VV |  | " pešie komunikácie v asticentra mesta | [15 empty] | VV | 2 | 1 | True | 0 | ROZPOCET
| VV |  | " prírodný kamen lomový ANDEZIT hr80mm | [15 empty] | VV | 2 | 1 | True | 0 | ROZPOCET
| VV |  | " odtieň šedobéžový (ako na Michalskej ulici) | [15 empty] | VV | 2 | 1 | True | 0 | ROZPOCET
| VV |  | " drenážna pružná malta NBM 4D/8D. C3 0/35 hr.50mm | [15 empty] | VV | 2 | 1 | True | 0 | ROZPOCET
| VV |  | "PODKLAD | [15 empty] | VV | 2 | 1 | True | 0 | ROZPOCET
| VV |  | " CBGM C8/10 hr.150mm | [15 empty] | VV | 2 | 1 | True | 0 | ROZPOCET
| VV |  | " Edef,2>100 MPa, Edef,2/Edef,1<2,5 | [15 empty] | VV | 2 | 1 | True | 0 | ROZPOCET
| VV |  | " drvené kamenivo, ŠD fr. 0/63 hr.200mm | [15 empty] | VV | 2 | 1 | True | 0 | ROZPOCET
| VV |  | " plán zhutn. Edef,2>45 MPa, Edef,2/Edef,1<2,5 | [15 empty] | VV | 2 | 1 | True | 0 | ROZPOCET
| VV |  | 69,3 |  | 69.3 | [13 empty] | VV | 2 | 2 | True | 0 | ROZPOCET
| VV | dlažba16 | Súčet |  | 69.3 | [13 empty] | VV | 2 | 4 | True | 1 | ROZPOCET
83 | M | 583840001700.S | Dlažba nepravidelného tvaru - andezit, priemer 100-500 mm, hrúbka 80 mm | m2 | 71.71 |  | 0 |  |  |  | znížená |  | 0 | 0.17 | 12.1907 | 0 | 0 | 8 | M | 2 |  |  |  | ROZPOCET | [5 empty] | 0 | 0 | 0 | 0 | 0 | 2 | 0 | 4 | 1573969020
| VV |  | dlažba16*1,02 |  | 70.686 | [13 empty] | VV | 2 | 2 | True | 0 | ROZPOCET
| VV |  | 0,314 |  | 0.314 | [13 empty] | VV | 2 | 2 | True | 0 | ROZPOCET
| VV |  | Medzisúčet |  | 71 | [13 empty] | VV | 2 | 3 | True | 0 | ROZPOCET
| VV |  | Súčet |  | 71 | [13 empty] | VV | 2 | 4 | True | 1 | ROZPOCET
| VV |  | 71*1,01 'Prepočítané koeficientom množstva |  | 71.71 | [13 empty] | VV | 2 | 2 | False | 1 | ROZPOCET
84 | K | 567122114.S | Podklad z kameniva stmeleného cementom s rozprestretím a zhutnením, CBGM C 8/10 (C 6/8), po zhutnení hr. 150 mm | m2 | 69.3 |  | 0 |  |  |  | znížená |  | 0 | 0.35914 | 24.8884 | 0 | 0 | 4 | K | 2 |  |  |  | ROZPOCET | [5 empty] | 0 | 0 | 0 | 0 | 0 | 2 | 0 | 4 | -134073052
| VV |  | dlažba16 |  | 69.3 | [13 empty] | VV | 2 | 2 | True | 1 | ROZPOCET
85 | K | 216451211.Sx | Stabilizácia a hutnenie pláne na Edef,2>100 MPa, Edef,2/Edef,1<2,5 | m2 | 69.3 |  | 0 |  |  |  | znížená |  | 0 | 0 | 0 | 0 | 0 | 4 | K | 2 |  |  |  | ROZPOCET | [5 empty] | 0 | 0 | 0 | 0 | 0 | 2 | 0 | 4 | -1606037446
| VV |  | dlažba16 |  | 69.3 | [13 empty] | VV | 2 | 2 | True | 0 | ROZPOCET
| VV |  | Súčet |  | 69.3 | [13 empty] | VV | 2 | 4 | True | 1 | ROZPOCET
86 | K | 564762111.S | Podklad alebo kryt z kameniva hrubého drveného veľ. 0-63 mm (vibr.štrk) po zhut.hr. 200 mm | m2 | 69.3 |  | 0 |  |  |  | znížená |  | 0 | 0.48574 | 33.6618 | 0 | 0 | 4 | K | 2 |  |  |  | ROZPOCET | [5 empty] | 0 | 0 | 0 | 0 | 0 | 2 | 0 | 4 | 926551220
| VV |  | dlažba16 |  | 69.3 | [13 empty] | VV | 2 | 2 | True | 0 | ROZPOCET
| VV |  | Súčet |  | 69.3 | [13 empty] | VV | 2 | 4 | True | 1 | ROZPOCET
| D | 5.7 | Lemovanie otvorov pre stromy a okraje parku |  |  |  | 0 | [5 empty] | 0 |  | 41.9969 |  | 0 | 1 | D | 1 |  |  |  | ROZPOCET | [11 empty] | 0
87 | K | 59111112R.S | Kladenie dlažby z kociek drobných do lôžka hr. do 50mm z kameniva ťaženého 4-8mm | m2 | 100.2 |  | 0 |  |  |  | znížená |  | 0 | 0.1837 | 18.4067 | 0 | 0 | 4 | K | 2 |  |  |  | ROZPOCET | [5 empty] | 0 | 0 | 0 | 0 | 0 | 2 | 0 | 4 | 194308276
| VV |  | 12 " lemovanie otvorov pre stromy |  | 12 | [13 empty] | VV | 2 | 2 | True | 0 | ROZPOCET
| VV |  | 88,2 " lemovanie okrajov v pkarku |  | 88.2 | [13 empty] | VV | 2 | 2 | True | 0 | ROZPOCET
| VV |  | Súčet |  | 100.2 | [13 empty] | VV | 2 | 4 | True | 1 | ROZPOCET
88 | M | 583810000290.S | Kocka dlažobná drobná z vyvretých hornín, veľkosť 100-120/100-120/80 syenit | m2 | 106.262 |  | 0 |  |  |  | znížená |  | 0 | 0.222 | 23.5902 | 0 | 0 | 8 | M | 2 |  |  |  | ROZPOCET | [5 empty] | 0 | 0 | 0 | 0 | 0 | 2 | 0 | 4 | 1551439223
| VV |  | 12 *1,05 " lemovanie otvorov pre stromy |  | 12.6 | [13 empty] | VV | 2 | 2 | True | 0 | ROZPOCET
| VV |  | 88,2*1,05 " lemovanie okrajov v parku |  | 92.61 | [13 empty] | VV | 2 | 2 | True | 0 | ROZPOCET
| VV |  | Súčet |  | 105.21 | [13 empty] | VV | 2 | 4 | True | 1 | ROZPOCET
| VV |  | 105,21*1,01 'Prepočítané koeficientom množstva |  | 106.262 | [13 empty] | VV | 2 | 2 | False | 1 | ROZPOCET
| D | 8 | RÚROVÉ VEDENIA |  |  |  | 0 | [5 empty] | 0 |  | 11.6673 |  | 0 | 1 | D | 1 |  |  |  | ROZPOCET | [11 empty] | 0
89 | K | 89593-11.1 | Úprava jestvujúceho uličného vpustu s kalovým priestorom | kus | 3 |  | 0 |  |  |  | znížená |  | 0 | 0.5 | 1.5 | 0 | 0 | 4 | K | 2 |  |  |  | ROZPOCET | [5 empty] | 0 | 0 | 0 | 0 | 0 | 2 | 0 | 4 | -1380920767
| VV |  | "výmena mreže, nálevky a koša" 3 |  | 3 | [13 empty] | VV | 2 | 2 | True | 0 | ROZPOCET
| VV |  | Súčet |  | 3 | [13 empty] | VV | 2 | 4 | True | 1 | ROZPOCET
90 | K | 899331111.S | Výšková úprava uličného vstupu alebo vpuste do 200 mm zvýšením poklopu | ks | 4 |  | 0 |  |  |  | znížená |  | 0 | 0.41064 | 1.6426 | 0 | 0 | 4 | K | 2 |  |  |  | ROZPOCET | [5 empty] | 0 | 0 | 0 | 0 | 0 | 2 | 0 | 4 | -197557686
| VV |  | 4 |  | 4 | [13 empty] | VV | 2 | 2 | True | 1 | ROZPOCET
91 | K | 895941111.S | Dvojdielna bodová vpusť , liatinová mreža - antracit | ks | 25 |  | 0 |  |  |  | znížená |  | 0 | 0.34099 | 8.5248 | 0 | 0 | 4 | K | 2 |  |  |  | ROZPOCET | [5 empty] | 0 | 0 | 0 | 0 | 0 | 2 | 0 | 4 | 1117087248
| VV |  | 25 |  | 25 | [13 empty] | VV | 2 | 2 | True | 0 | ROZPOCET
| VV |  | Súčet |  | 25 | [13 empty] | VV | 2 | 4 | True | 1 | ROZPOCET
| D | 91Z | Osadenie značiek+ značenie |  |  |  | 0 | [5 empty] | 0 |  | 65.3525 |  | 0 | 1 | D | 1 |  |  |  | ROZPOCET | [11 empty] | 0
92 | K | 914001111 | Osadenie a montáž cestnej zvislej dopravnej značky na stĺpik, stĺp, konzolu alebo objekt v.č.23 | ks | 29 |  | 0 |  |  |  | znížená |  | 0 | 0.22133 | 6.4186 | 0 | 0 | 4 | K | 2 |  |  |  | ROZPOCET | [5 empty] | 0 | 0 | 0 | 0 | 0 | 2 | 0 | 4 | 918488945
| VV |  | 29 " v.č.23 |  | 29 | [13 empty] | VV | 2 | 2 | True | 0 | ROZPOCET
| VV | značky | Súčet |  | 29 | [13 empty] | VV | 2 | 4 | True | 1 | ROZPOCET
93 | K | 40445-3040 | Značky dopravné v.č.23 TRVALÉ DOPRAVNE ZNAČENIE | kus | 29 |  | 0 |  |  |  | znížená |  | 0 | 0 | 0 | 0 | 0 | 4 | K | 2 |  |  |  | ROZPOCET | [5 empty] | 0 | 0 | 0 | 0 | 0 | 2 | 0 | 4 | 80974784
| VV |  | 29 |  | 29 | [13 empty] | VV | 2 | 2 | True | 0 | ROZPOCET
| VV |  | Súčet |  | 29 | [13 empty] | VV | 2 | 4 | True | 1 | ROZPOCET
94 | K | 91570-1111 | Zhotovenie vodor. značenia krytu náterovými hmotami, čiary, zebry, šípky, nápisy | m2 | 144.09 |  | 0 |  |  |  | znížená |  | 0 | 0.00014 | 0.020173 | 0 | 0 | 4 | K | 2 |  |  |  | ROZPOCET | [5 empty] | 0 | 0 | 0 | 0 | 0 | 2 | 0 | 4 | 2026770884
| VV |  | 45,35+13,94+19,7+22,41+7,5+19,24+15,95 |  | 144.09 | [13 empty] | VV | 2 | 2 | True | 0 | ROZPOCET
| VV |  | Súčet |  | 144.09 | [13 empty] | VV | 2 | 4 | True | 1 | ROZPOCET
95 | K | 91571-1111 | Vodorovné značenie krytov striek. farbou, deliace čiary š. 120 mm | m | 74 |  | 0 |  |  |  | znížená |  | 0 | 9e-05 | 0.00666 | 0 | 0 | 4 | K | 2 |  |  |  | ROZPOCET | [5 empty] | 0 | 0 | 0 | 0 | 0 | 2 | 0 | 4 | 1037838933
| VV |  | 74,0 |  | 74 | [13 empty] | VV | 2 | 2 | True | 0 | ROZPOCET
| VV |  | Súčet |  | 74 | [13 empty] | VV | 2 | 4 | True | 1 | ROZPOCET
96 | K | 91616-11.1 | Osadenie cestnej obruby v 1 rade z veľkých kociek s oporou do lôžka z betónu tr. C 12/15 | m2 | 100.2 |  | 0 |  |  |  | znížená |  | 0 | 0.11564 | 11.5871 | 0 | 0 | 4 | K | 2 |  |  |  | ROZPOCET | [5 empty] | 0 | 0 | 0 | 0 | 0 | 2 | 0 | 4 | -1988452826
| VV |  | 12,0+88,2 |  | 100.2 | [13 empty] | VV | 2 | 2 | True | 0 | ROZPOCET
| VV |  | Súčet |  | 100.2 | [13 empty] | VV | 2 | 4 | True | 1 | ROZPOCET
97 | K | 91631-1123 | Osadenie cest. obrubníka bet. stojatého, lôžko betón tr. C 12/15 s bočnou oporou | m | 591.5 |  | 0 |  |  |  | znížená |  | 0 | 0 | 0 | 0 | 0 | 4 | K | 2 |  |  |  | ROZPOCET | [5 empty] | 0 | 0 | 0 | 0 | 0 | 2 | 0 | 4 | -451858756
| VV |  | 591,5 |  | 591.5 | [13 empty] | VV | 2 | 2 | True | 0 | ROZPOCET
| VV |  | Súčet |  | 591.5 | [13 empty] | VV | 2 | 4 | True | 1 | ROZPOCET
98 | M | 592 174910 | Obrubník cestný | m | 591.5 |  | 0 |  |  |  | znížená |  | 0 | 0.08 | 47.32 | 0 | 0 | 8 | M | 2 |  |  |  | ROZPOCET | [5 empty] | 0 | 0 | 0 | 0 | 0 | 2 | 0 | 4 | -1969426119
| VV |  | 591,5 |  | 591.5 | [13 empty] | VV | 2 | 2 | True | 0 | ROZPOCET
| VV |  | Súčet |  | 591.5 | [13 empty] | VV | 2 | 4 | True | 1 | ROZPOCET
| D | 9 | OSTATNÉ KONŠTRUKCIE A PRÁCE |  |  |  | 0 | [5 empty] | 0 |  | 10.2536 |  | 0 | 1 | D | 1 |  |  |  | ROZPOCET | [11 empty] | 0
99 | K | 91656-1111 | Osadenie záhon. obrubníka betón. do lôžka z betónu tr. C 12/15 s bočnou oporou | m | 453.4 |  | 0 |  |  |  | znížená |  | 0 | 0 | 0 | 0 | 0 | 4 | K | 2 |  |  |  | ROZPOCET | [5 empty] | 0 | 0 | 0 | 0 | 0 | 2 | 0 | 4 | 1646994381
| VV |  | "park. obrubník" 114,2 |  | 114.2 | [13 empty] | VV | 2 | 2 | True | 0 | ROZPOCET
| VV |  | "lemovanie" 251,0 +88,2 |  | 339.2 | [13 empty] | VV | 2 | 2 | True | 0 | ROZPOCET
| VV |  | Súčet |  | 453.4 | [13 empty] | VV | 2 | 4 | True | 1 | ROZPOCET
100 | M | 592 173208 | Obrubník záhonový | m | 114.2 |  | 0 |  |  |  | znížená |  | 0 | 0.022 | 2.5124 | 0 | 0 | 8 | M | 2 |  |  |  | ROZPOCET | [5 empty] | 0 | 0 | 0 | 0 | 0 | 2 | 0 | 4 | 1568319118
| VV |  | "melírovaná žula" 114,2 |  | 114.2 | [13 empty] | VV | 2 | 2 | True | 0 | ROZPOCET
| VV |  | Súčet |  | 114.2 | [13 empty] | VV | 2 | 4 | True | 1 | ROZPOCET
101 | M | 592 17321 | Obrubník žula | m | 251 |  | 0 |  |  |  | znížená |  | 0 | 0.022 | 5.522 | 0 | 0 | 8 | M | 2 |  |  |  | ROZPOCET | [5 empty] | 0 | 0 | 0 | 0 | 0 | 2 | 0 | 4 | -660849584
| VV |  | 251,0 |  | 251 | [13 empty] | VV | 2 | 2 | True | 0 | ROZPOCET
| VV |  | Súčet |  | 251 | [13 empty] | VV | 2 | 4 | True | 1 | ROZPOCET
102 | K | 93992-2720 | Osadenie betónových minipalisád 11,5/11,5/30-35 cm, váha 9-10,5 kg/kus | kus | 67 |  | 0 |  |  |  | znížená |  | 0 | 0.03255 | 2.1808 | 0 | 0 | 4 | K | 2 |  |  |  | ROZPOCET | [5 empty] | 0 | 0 | 0 | 0 | 0 | 2 | 0 | 4 | -491451618
| VV |  | 67 |  | 67 | [13 empty] | VV | 2 | 2 | True | 0 | ROZPOCET
| VV |  | Súčet |  | 67 | [13 empty] | VV | 2 | 4 | True | 1 | ROZPOCET
103 | K | 95394-3123 | Osadenie a dodávka ostat. výrobkov do betónu,- oc,.obrubník , lemovací uholník šachty | m | 348.64 |  | 0 |  |  |  | znížená |  | 0 | 0.00011 | 0.03835 | 0 | 0 | 4 | K | 2 |  |  |  | ROZPOCET | [5 empty] | 0 | 0 | 0 | 0 | 0 | 2 | 0 | 4 | 279638238
| VV |  | "ocel. obrubník" 316,0 |  | 316 | [13 empty] | VV | 2 | 2 | True | 0 | ROZPOCET
| VV |  | "Lemovací uholník šachty" 2,04*4*4 |  | 32.64 | [13 empty] | VV | 2 | 2 | True | 0 | ROZPOCET
| VV |  | Súčet |  | 348.64 | [13 empty] | VV | 2 | 4 | True | 1 | ROZPOCET
| D | 91DDZ | Dočasné dopravné značenie |  |  |  | 0 | [5 empty] | 0 |  | 0.7878 |  | 0 | 1 | D | 1 |  |  |  | ROZPOCET | [11 empty] | 0
104 | K | 91315Rpol | Prenájom DDZ počas výstavby/dodávateľ cenu prenásobí podla harmonogramu výstavby | mes | 5 |  | 0 |  |  |  | znížená |  | 0 | 0.15756 | 0.7878 | 0 | 0 | 4 | K | 2 |  |  |  | ROZPOCET | [5 empty] | 0 | 0 | 0 | 0 | 0 | 2 | 0 | 4 | 752845213
| VV |  | " dočasné dopravné značenie počas výstavby | [15 empty] | VV | 2 | 1 | True | 0 | ROZPOCET
| VV |  | 5 |  | 5 | [13 empty] | VV | 2 | 2 | True | 0 | ROZPOCET
| VV |  | Súčet podla výkresu dočasného dopraVNéHO ZNAčENIA |  | 5 | [13 empty] | VV | 2 | 4 | True | 1 | ROZPOCET
105 | K | 91332-1211 | Príplatok k dočasnej smerovej doske základnej za prvý a ZKD deň použitia | kus | 39 |  | 0 |  |  |  | znížená |  | 0 | 0 | 0 | 0 | 0 | 4 | K | 2 |  |  |  | ROZPOCET | [5 empty] | 0 | 0 | 0 | 0 | 0 | 2 | 0 | 4 | -1063132851
| VV |  | 13,0*3 |  | 39 | [13 empty] | VV | 2 | 2 | True | 0 | ROZPOCET
| VV |  | Súčet |  | 39 | [13 empty] | VV | 2 | 4 | True | 1 | ROZPOCET
| D | 99 | Presun hmôt HSV |  |  |  | 0 | [5 empty] | 0 |  | 0 |  | 0 | 1 | D | 1 |  |  |  | ROZPOCET | [11 empty] | 0
106 | K | 998223011.S | Presun hmôt pre pozemné komunikácie s krytom dláždeným (822 2.3, 822 5.3) akejkoľvek dĺžky objektu | t | 6821.875 |  | 0 |  |  |  | znížená |  | 0 | 0 | 0 | 0 | 0 | 4 | K | 2 |  |  |  | ROZPOCET | [5 empty] | 0 | 0 | 0 | 0 | 0 | 2 | 0 | 4 | 437399081
107 | K | 998223091.S | Príplatok za zväčšený presun (822 2.3,822 5.3) pre pozemné komunikácie s krytom dláždeným nad vymedzenú najväčšiu dopravnú vzdialenosť do 1000 m | t | 6821.875 |  | 0 |  |  |  | znížená |  | 0 | 0 | 0 | 0 | 0 | 4 | K | 2 |  |  |  | ROZPOCET | [5 empty] | 0 | 0 | 0 | 0 | 0 | 2 | 0 | 4 | 86118983
| D | D2 | PRÁCE A DODÁVKY PSV |  |  |  | 0 | [5 empty] | 0 |  | 0.20548 |  | 0 | 1 | D | 0 |  |  |  | ROZPOCET | [11 empty] | 0
| D | 711 | Izolácie proti vode a vlhkosti |  |  |  | 0 | [5 empty] | 0 |  | 0.20548 |  | 0 | 2 | D | 1 |  |  |  | ROZPOCET | [11 empty] | 0
108 | K | 71116-1312 | Izolácia proti zemnej vlhkosti stien fóliami pre bežné podmienky S 500 šírky 1,0 m | m2 | 225.8 |  | 0 |  |  |  | znížená |  | 0 | 0.00091 | 0.20548 | 0 | 0 | 16 | K | 2 |  |  |  | ROZPOCET | [5 empty] | 0 | 0 | 0 | 0 | 0 | 2 | 0 | 16 | 105527398
| VV |  | " NOP folia v.1,0m s ukonč. hl.poplast.lištou hnedej farby | [15 empty] | VV | 2 | 1 | True | 0 | ROZPOCET
| VV |  | 225,8 |  | 225.8 | [13 empty] | VV | 2 | 2 | True | 0 | ROZPOCET
| VV |  | Súčet |  | 225.8 | [13 empty] | VV | 2 | 4 | True | 1 | ROZPOCET

## SO03r - SO03 SADOVÉ ÚPRAVY
[9 empty] | >> skryté stĺpce << | [9 empty] | {00d97383-e291-4407-80bd-fb9ffde15df8}
0
| KRYCÍ LIST ROZPOČTU | [8 empty] | v --- nižšie sa nachádzajú doplnkové a pomocné údaje k zostavám --- v | [8 empty] | False
Stavba:
OBNOVA NÁMESTIA SNP 31.3.2022
Objekt:
SO03r - SO03 SADOVÉ ÚPRAVY
| JKSO: |  |  |  |  | KS:
| Miesto: |  | Námestie SNP, Trnava |  |  | Dátum: | 31. 3. 2022
| Objednávateľ: |  |  |  |  | IČO:
|  | MESTO TRNAVA, Hlavná č.1,91771 TRNAVA |  |  |  | IČ DPH:
| Zhotoviteľ: |  |  |  |  | IČO: | Vyplň údaj
|  | Vyplň údaj |  |  |  | IČ DPH: | Vyplň údaj
| Projektant: |  |  |  |  | IČO:
|  | ATELIER DV, s.r.o.Ing.Arch.P.ĎURKO a kol. |  |  |  | IČ DPH:
| Spracovateľ: |  |  |  |  | IČO:
|  | p.Isteníková |  |  |  | IČ DPH:
Poznámka:
rev.objektu ÚPRAVA A ZMENY V PD NA ZÁKLADE rozhodnutia č. OSaŽP/34069-78791/2017/Gká; 10/2017 a rozhodnutia č. Výst.CIF-587/2021/Má-936; 8/2021 Obnova Námestia SNP, parc.č.: 6380/1, 8831/1, 8833/1, 8833/2, 8833/3, 8833/4, k.ú. Trnava
| Cena bez DPH | [5 empty] | 0
|  |  | Základ dane |  |  | Sadzba dane | Výška dane
| DPH | základná | 0 |  |  | 20% | 0
|  | znížená | 0 |  |  | 20% | 0
|  | zákl. prenesená | 0 |  |  | 20% | 0
|  | zníž. prenesená | 0 |  |  | 20% | 0
|  | nulová | 0 |  |  | 0% | 0
| Cena s DPH |  |  | v | EUR |  | 0
| Projektant |  |  | Spracovateľ
| Dátum a podpis: |  | Pečiatka | Dátum a podpis: |  |  | Pečiatka
| Objednávateľ |  |  | Zhotoviteľ
| Dátum a podpis: |  | Pečiatka | Dátum a podpis: |  |  | Pečiatka
REKAPITULÁCIA ROZPOČTU
Stavba:
OBNOVA NÁMESTIA SNP 31.3.2022
Objekt:
SO03r - SO03 SADOVÉ ÚPRAVY
Miesto: |  |  | Námestie SNP, Trnava |  |  | Dátum: | 31. 3. 2022
Objednávateľ: |  |  | MESTO TRNAVA, Hlavná č.1,91771 TRNAVA |  |  | Projektant: | ATELIER DV, s.r.o.Ing.Arch.P.ĎURKO a kol.
Zhotoviteľ: |  |  | Vyplň údaj |  |  | Spracovateľ: | p.Isteníková
Kód dielu - Popis | [6 empty] | Cena celkom [EUR]
Náklady z rozpočtu | [6 empty] | 0 | [12 empty] | -1
| D1 - ASANÁCIA - VÝRUB - DREVINY, KRY | [5 empty] | 0
| D2 - ÚPRAVA ÚZEMIA | [5 empty] | 0
| D3 - ULIČNÁ ZELEŇ - STROMY - VÝSADBA (9 ks) | [5 empty] | 0
| D4 - ULIČNÁ ZELEŇ - TRÁVNIK - MAČINOVANIE (uličná zeleň, okolie barbakanu, plocha pri Knižnici JFándlyho | [5 empty] | 0
| D5 - PARČÍK - TRÁVNIK – MAČINOVANIE (1170,6 m²) | [5 empty] | 0
| D6 - PARČÍK - DREVINY - STROMY - VÝSADBA (28 ks) | [5 empty] | 0
| D7 - VÝSADBA ŽIVÝCH PLOTOV - kry 3ks/b.m - veľkosť sadenice 80-120 cm (120,9 m², 162,4 b.m/487 ks) | [5 empty] | 0
| D8 - VÝSADBA - LETNIČKY, DVOJROČKY, CIBUĽOVINY, HĽUZOVINY (1-ročný cyklus) | [5 empty] | 0
| D9 - DVOJROČKY A CIBUĽOVINY | [5 empty] | 0
| D10 - LETNIČKY - LETNÁ FÁZA | [5 empty] | 0
| D11 - VÝSADBA - PLOŠNÉ VÝSADBY CIBUĽOVÍN A JARNÝCH EFEMEROIDOV | [5 empty] | 0
ROZPOČET
Stavba:
OBNOVA NÁMESTIA SNP 31.3.2022
Objekt:
SO03r - SO03 SADOVÉ ÚPRAVY
Miesto: |  |  | Námestie SNP, Trnava |  |  | Dátum: | 31. 3. 2022
Objednávateľ: |  |  | MESTO TRNAVA, Hlavná č.1,91771 TRNAVA |  |  | Projektant: | ATELIER DV, s.r.o.Ing.Arch.P.ĎURKO a kol.
Zhotoviteľ: |  |  | Vyplň údaj |  |  | Spracovateľ: | p.Isteníková
PČ | Typ | Kód | Popis | MJ | Množstvo | J.cena [EUR] | Cena celkom [EUR] | Cenová sústava |  |  | DPH | J. Nh [h] | Nh celkom [h] | J. hmotnosť [t] | Hmotnosť celkom [t] | J. suť [t] | Suť Celkom [t]
Náklady z rozpočtu | [6 empty] | 0 | [5 empty] | 0 |  | 0 |  | 0 |  | D | -1 | [10 empty] | 0
| D | D1 | ASANÁCIA - VÝRUB - DREVINY, KRY |  |  |  | 0 | [5 empty] | 0 |  | 0 |  | 0 | 1 | D | 0 |  |  |  | ROZPOCET | [6 empty] | 0
1 | K | Pol456 | Odstraňovanie stromov postupným zrezávaním s postupným spúšťaním koruny a kmeňa, priemeru kmeňa na reznej ploche pňa do 200 mm | ks | 15 |  | 0 |  |  |  | znížená |  | 0 | 0 | 0 | 0 | 0 | 4 | K | 1 |  |  |  | ROZPOCET | 0 | 0 | 0 | 0 | 0 | 2 | 0 | 4 | 2
2 | K | Pol457 | Odstraňovanie stromov postupným zrezávaním s postupným spúšťaním koruny a kmeňa, priemeru kmeňa na reznej ploche pňa nad 200 do 300 mm | ks | 9 |  | 0 |  |  |  | znížená |  | 0 | 0 | 0 | 0 | 0 | 4 | K | 1 |  |  |  | ROZPOCET | 0 | 0 | 0 | 0 | 0 | 2 | 0 | 4 | 4
3 | K | Pol458 | Odstraňovanie stromov postupným zrezávaním s postupným spúšťaním koruny a kmeňa, priemeru kmeňa na reznej ploche pňa nad 300 do 400 mm | ks | 1 |  | 0 |  |  |  | znížená |  | 0 | 0 | 0 | 0 | 0 | 4 | K | 1 |  |  |  | ROZPOCET | 0 | 0 | 0 | 0 | 0 | 2 | 0 | 4 | 6
4 | K | Pol459 | Odstraňovanie stromov postupným zrezávaním s postupným spúšťaním koruny a kmeňa, priemeru kmeňa na reznej ploche pňa nad 400 do 500 mm | ks | 2 |  | 0 |  |  |  | znížená |  | 0 | 0 | 0 | 0 | 0 | 4 | K | 1 |  |  |  | ROZPOCET | 0 | 0 | 0 | 0 | 0 | 2 | 0 | 4 | 8
5 | K | Pol460 | Odstraňovanie stromov postupným zrezávaním s postupným spúšťaním koruny a kmeňa, priemeru kmeňa na reznej ploche pňa nad 500 do 600 mm | ks | 2 |  | 0 |  |  |  | znížená |  | 0 | 0 | 0 | 0 | 0 | 4 | K | 1 |  |  |  | ROZPOCET | 0 | 0 | 0 | 0 | 0 | 2 | 0 | 4 | 10
6 | K | Pol461 | Odstraňovanie stromov postupným zrezávaním s postupným spúšťaním koruny a kmeňa, priemeru kmeňa na reznej ploche pňa nad 700 do 800 mm | ks | 1 |  | 0 |  |  |  | znížená |  | 0 | 0 | 0 | 0 | 0 | 4 | K | 1 |  |  |  | ROZPOCET | 0 | 0 | 0 | 0 | 0 | 2 | 0 | 4 | 12
7 | K | Pol462 | Odstránenie pňa v sťažených podmienkach s odprataním získaného dreva na vzdialenosť do 20 m, so zložením na hromadu alebo s naložením na dopravný prostriedok, so zasypaním jamy, doplnením zeminy, zhutnením a súpravou terénu v rovine alebo na svahu do 1:5, | ks | 15 |  | 0 |  |  |  | znížená |  | 0 | 0 | 0 | 0 | 0 | 4 | K | 1 |  |  |  | ROZPOCET | 0 | 0 | 0 | 0 | 0 | 2 | 0 | 4 | 14
8 | K | Pol463 | Odstránenie pňa v sťažených podmienkach s odprataním získaného dreva na vzdialenosť do 20 m, so zložením na hromadu alebo s naložením na dopravný prostriedok, so zasypaním jamy, doplnením zeminy, zhutnením a súpravou terénu v rovine alebo na svahu do 1:5, | ks | 9 |  | 0 |  |  |  | znížená |  | 0 | 0 | 0 | 0 | 0 | 4 | K | 1 |  |  |  | ROZPOCET | 0 | 0 | 0 | 0 | 0 | 2 | 0 | 4 | 16
9 | K | Pol464 | Odstránenie pňa v sťažených podmienkach s odprataním získaného dreva na vzdialenosť do 20 m, so zložením na hromadu alebo s naložením na dopravný prostriedok, so zasypaním jamy, doplnením zeminy, zhutnením a súpravou terénu v rovine alebo na svahu do 1:5, | ks | 1 |  | 0 |  |  |  | znížená |  | 0 | 0 | 0 | 0 | 0 | 4 | K | 1 |  |  |  | ROZPOCET | 0 | 0 | 0 | 0 | 0 | 2 | 0 | 4 | 18
10 | K | Pol465 | Odstránenie pňa v sťažených podmienkach s odprataním získaného dreva na vzdialenosť do 20 m, so zložením na hromadu alebo s naložením na dopravný prostriedok, so zasypaním jamy, doplnením zeminy, zhutnením a súpravou terénu v rovine alebo na svahu do 1:5, | ks | 2 |  | 0 |  |  |  | znížená |  | 0 | 0 | 0 | 0 | 0 | 4 | K | 1 |  |  |  | ROZPOCET | 0 | 0 | 0 | 0 | 0 | 2 | 0 | 4 | 20
11 | K | Pol466 | Odstránenie pňa v sťažených podmienkach s odprataním získaného dreva na vzdialenosť do 20 m, so zložením na hromadu alebo s naložením na dopravný prostriedok, so zasypaním jamy, doplnením zeminy, zhutnením a súpravou terénu v rovine alebo na svahu do 1:5, | ks | 2 |  | 0 |  |  |  | znížená |  | 0 | 0 | 0 | 0 | 0 | 4 | K | 1 |  |  |  | ROZPOCET | 0 | 0 | 0 | 0 | 0 | 2 | 0 | 4 | 22
12 | K | Pol467 | Odstránenie pňa v sťažených podmienkach s odprataním získaného dreva na vzdialenosť do 20 m, so zložením na hromadu alebo s naložením na dopravný prostriedok, so zasypaním jamy, doplnením zeminy, zhutnením a súpravou terénu v rovine alebo na svahu do 1:5, | ks | 1 |  | 0 |  |  |  | znížená |  | 0 | 0 | 0 | 0 | 0 | 4 | K | 1 |  |  |  | ROZPOCET | 0 | 0 | 0 | 0 | 0 | 2 | 0 | 4 | 24
13 | K | Pol468 | Odstránenie drevín priem. nad 100 mm s odstránením pňa v rovine alebo na svahu do 1:5 | m² | 62 |  | 0 |  |  |  | znížená |  | 0 | 0 | 0 | 0 | 0 | 4 | K | 1 |  |  |  | ROZPOCET | 0 | 0 | 0 | 0 | 0 | 2 | 0 | 4 | 26
14 | K | Pol469 | Odborné ošetrenie existujúcich drevín certifikovaným arboristom - odborný orez a ošetrenie s použitím potrebného technického vybavenia | ks | 21 |  | 0 |  |  |  | znížená |  | 0 | 0 | 0 | 0 | 0 | 4 | K | 1 |  |  |  | ROZPOCET | 0 | 0 | 0 | 0 | 0 | 2 | 0 | 4 | 28
15 | K | Pol470 | odvoz biologického odpadu na riadenú skládku | t | 7 |  | 0 |  |  |  | znížená |  | 0 | 0 | 0 | 0 | 0 | 4 | K | 1 |  |  |  | ROZPOCET | 0 | 0 | 0 | 0 | 0 | 2 | 0 | 4 | 30
16 | K | Pol471 | poplatok za uloženie odpadu na riadenej skládke | t | 7 |  | 0 |  |  |  | znížená |  | 0 | 0 | 0 | 0 | 0 | 4 | K | 1 |  |  |  | ROZPOCET | 0 | 0 | 0 | 0 | 0 | 2 | 0 | 4 | 32
17 | K | 991 | ORNITOLOGICKÝ POSUDOK | ks | 1 |  | 0 |  |  |  | znížená |  | 0 | 0 | 0 | 0 | 0 | 4 | K | 1 |  |  |  | ROZPOCET | 0 | 0 | 0 | 0 | 0 | 2 | 0 | 4 | 34
| VV |  | 1 |  | 1 | [13 empty] | VV | 1 | 2 | True | 0 | ROZPOCET
| VV |  | Súčet |  | 1 | [13 empty] | VV | 1 | 4 | True | 1 | ROZPOCET
| D | D2 | ÚPRAVA ÚZEMIA |  |  |  | 0 | [5 empty] | 0 |  | 0 |  | 0 | 1 | D | 0 |  |  |  | ROZPOCET | [6 empty] | 0
18 | K | Pol473 | Rozprestretie a urovnanie ornice s príp. nutným premiestnením hromád alebo dočasných skládok na miesto spotreby zo vzdial. do 30 m v rovine pri súvislej ploche nad 500 m2, hrúbky vrstvy do 200 mm | m2 | 1671.8 |  | 0 |  |  |  | znížená |  | 0 | 0 | 0 | 0 | 0 | 4 | K | 1 |  |  |  | ROZPOCET | 0 | 0 | 0 | 0 | 0 | 2 | 0 | 4 | 36
19 | M | Pol474 | Zemina pre terénne úpravy - ornica | t | 434.7 |  | 0 |  |  |  | znížená |  | 0 | 0 | 0 | 0 | 0 | 8 | M | 1 |  |  |  | ROZPOCET | 0 | 0 | 0 | 0 | 0 | 2 | 0 | 4 | 38
| D | D3 | ULIČNÁ ZELEŇ - STROMY - VÝSADBA (9 ks) |  |  |  | 0 | [5 empty] | 0 |  | 0 |  | 0 | 1 | D | 0 |  |  |  | ROZPOCET | [6 empty] | 0
20 | K | Pol475 | Hĺbenie jamiek pre vysadzovanie rastlín v hornine 1 až 4 s výmenou pôdy do 50 %, s prípadným naložením prebytočných výkopkov na dopravný prostriedok, odvozom na vzdialenosť do 20 km a so zložením v rovine alebo na svahu do 1:5 objemu nad 0,125 do 0,4 m3 | ks | 9 |  | 0 |  |  |  | znížená |  | 0 | 0 | 0 | 0 | 0 | 4 | K | 1 |  |  |  | ROZPOCET | 0 | 0 | 0 | 0 | 0 | 2 | 0 | 4 | 40
21 | K | Pol476 | Rozvinutie a uloženie protikoreňovej bariéry | m | 27 |  | 0 |  |  |  | znížená |  | 0 | 0 | 0 | 0 | 0 | 4 | K | 1 |  |  |  | ROZPOCET | 0 | 0 | 0 | 0 | 0 | 2 | 0 | 4 | 42
22 | M | Pol477 | protikoreňová bariéra v.130cm | m | 27 |  | 0 |  |  |  | znížená |  | 0 | 0 | 0 | 0 | 0 | 8 | M | 1 |  |  |  | ROZPOCET | 0 | 0 | 0 | 0 | 0 | 2 | 0 | 4 | 44
23 | M | Pol28 | pestovateľská zemina/substrát | t | 1.6 |  | 0 |  |  |  | znížená |  | 0 | 0 | 0 | 0 | 0 | 8 | M | 1 |  |  |  | ROZPOCET | 0 | 0 | 0 | 0 | 0 | 2 | 0 | 4 | 46
24 | K | Pol478 | Hnojenie sadeníc s dopravou hnojiva zo vzdialenosti do 200 m, pre akúkoľvek veľkosť jamky priemyslovými hnojivami | ks | 9 |  | 0 |  |  |  | znížená |  | 0 | 0 | 0 | 0 | 0 | 4 | K | 1 |  |  |  | ROZPOCET | 0 | 0 | 0 | 0 | 0 | 2 | 0 | 4 | 48
25 | M | Pol479 | hnojivo pre lesné výsadby, ovocné a okrasné stromy a kríky a - 4 tablety/strom, vrátane 3% stratné | kg | 0.412 |  | 0 |  |  |  | znížená |  | 0 | 0 | 0 | 0 | 0 | 8 | M | 1 |  |  |  | ROZPOCET | 0 | 0 | 0 | 0 | 0 | 2 | 0 | 4 | 50
26 | K | Pol480 | Hnojenie sadeníc s dopravou hnojiva zo vzdialenosti do 200 m, pre akúkoľvek veľkosť jamky priemyslovými hnojivami v množstve k jednej sadenici do 0,25 kg | ks | 9 |  | 0 |  |  |  | znížená |  | 0 | 0 | 0 | 0 | 0 | 4 | K | 1 |  |  |  | ROZPOCET | 0 | 0 | 0 | 0 | 0 | 2 | 0 | 4 | 52
27 | M | Pol481 | pôdny kondicionér - 50g/strom, vrátane 3% stratné | kg | 0.515 |  | 0 |  |  |  | znížená |  | 0 | 0 | 0 | 0 | 0 | 8 | M | 1 |  |  |  | ROZPOCET | 0 | 0 | 0 | 0 | 0 | 2 | 0 | 4 | 54
28 | K | Pol482 | Výsadba dreviny s balom do vopred vyhĺbenej jamky so zaliatím v rovine alebo na svahu do 1:5 pri priemere balu nad 600 do 800 mm | ks | 9 |  | 0 |  |  |  | znížená |  | 0 | 0 | 0 | 0 | 0 | 4 | K | 1 |  |  |  | ROZPOCET | 0 | 0 | 0 | 0 | 0 | 2 | 0 | 4 | 56
29 | M | Pol483 | Fraxinus ornus ´Meczek´ - jaseň mannový, bal, o 17/20, nasadenie koruny min. 2,5 m | ks | 9 |  | 0 |  |  |  | znížená |  | 0 | 0 | 0 | 0 | 0 | 8 | M | 1 |  |  |  | ROZPOCET | 0 | 0 | 0 | 0 | 0 | 2 | 0 | 4 | 58
30 | K | Pol484 | uloženie drenážneho potrubia bezvýkop. systémom z flexibilného PVC priemeru do 65 mm bez opsypu | m | 27 |  | 0 |  |  |  | znížená |  | 0 | 0 | 0 | 0 | 0 | 4 | K | 1 |  |  |  | ROZPOCET | 0 | 0 | 0 | 0 | 0 | 2 | 0 | 4 | 60
31 | M | Pol485 | Flexibilná drenážna PVC rúra DN 65, perforovaná - 3b.m/strom, vrátane výplne - štrk fr. 8-16 mm) | m | 27 |  | 0 |  |  |  | znížená |  | 0 | 0 | 0 | 0 | 0 | 8 | M | 1 |  |  |  | ROZPOCET | 0 | 0 | 0 | 0 | 0 | 2 | 0 | 4 | 62
32 | M | Pol486 | Zátka PVC pre drenážne rúry DN 65 | ks | 9 |  | 0 |  |  |  | znížená |  | 0 | 0 | 0 | 0 | 0 | 8 | M | 1 |  |  |  | ROZPOCET | 0 | 0 | 0 | 0 | 0 | 2 | 0 | 4 | 64
33 | M | Pol487 | Flexibilná vzdušná pozdĺžne perforovaná chránička proti koseniu s integrovanými zámkami (0,2x21x36cm), vrátanie osadenia, hnedá | ks | 9 |  | 0 |  |  |  | znížená |  | 0 | 0 | 0 | 0 | 0 | 8 | M | 1 |  |  |  | ROZPOCET | 0 | 0 | 0 | 0 | 0 | 2 | 0 | 4 | 66
34 | K | Pol38 | Zakotvenie dreviny podzemným kotviacim systémom | ks | 9 |  | 0 |  |  |  | znížená |  | 0 | 0 | 0 | 0 | 0 | 4 | K | 1 |  |  |  | ROZPOCET | 0 | 0 | 0 | 0 | 0 | 2 | 0 | 4 | 68
35 | M | Pol488 | podzemné kotvenie stromov - set vhodný na kotvenie stromov s obvodom 8-20 cm za zemný bal prostredníctvom textilných popruhov upevnených železnými kotvami a popruhom s račňovým napinákom a zatĺkacej tyče | ks | 9 |  | 0 |  |  |  | znížená |  | 0 | 0 | 0 | 0 | 0 | 8 | M | 1 |  |  |  | ROZPOCET | 0 | 0 | 0 | 0 | 0 | 2 | 0 | 4 | 70
36 | K | Pol489 | Ošetrenie vysadených stromov, t. j. odburinenie s nakyprením alebo vypletie, odstránenie poškodených častí dreviny s prípadným zložením odpadu na hromady, naložením na dopravný prostriedok, odvozom do 20 km a so zložením solitérnych v rovine alebo na svah | ks | 9 |  | 0 |  |  |  | znížená |  | 0 | 0 | 0 | 0 | 0 | 4 | K | 1 |  |  |  | ROZPOCET | 0 | 0 | 0 | 0 | 0 | 2 | 0 | 4 | 72
37 | K | Pol490 | Zaliatie rastlín vodou, plochy jednotlivo do 20 m2 | m3 | 1.17 |  | 0 |  |  |  | znížená |  | 0 | 0 | 0 | 0 | 0 | 4 | K | 1 |  |  |  | ROZPOCET | 0 | 0 | 0 | 0 | 0 | 2 | 0 | 4 | 74
38 | K | Pol491 | Dovoz vody pre zálievku rastlín na vzdialenosť do 6000 m | m3 | 1.17 |  | 0 |  |  |  | znížená |  | 0 | 0 | 0 | 0 | 0 | 4 | K | 1 |  |  |  | ROZPOCET | 0 | 0 | 0 | 0 | 0 | 2 | 0 | 4 | 76
39 | M | Pol492 | Pitná voda pre priemysel a služby | m3 | 1.17 |  | 0 |  |  |  | znížená |  | 0 | 0 | 0 | 0 | 0 | 8 | M | 1 |  |  |  | ROZPOCET | 0 | 0 | 0 | 0 | 0 | 2 | 0 | 4 | 78
40 | K | Pol493 | Presun hmôt pre sadovnícke a krajinárske úpravy do 5000 m vodorovne bez zvislého presunu | t | 3.45 |  | 0 |  |  |  | znížená |  | 0 | 0 | 0 | 0 | 0 | 4 | K | 1 |  |  |  | ROZPOCET | 0 | 0 | 0 | 0 | 0 | 2 | 0 | 4 | 80
| D | D4 | ULIČNÁ ZELEŇ - TRÁVNIK - MAČINOVANIE (uličná zeleň, okolie barbakanu, plocha pri Knižnici JFándlyho |  |  |  | 0 | [5 empty] | 0 |  | 0 |  | 0 | 1 | D | 0 |  |  |  | ROZPOCET | [6 empty] | 0
41 | K | Pol494 | Obrobenie pôdy kultivátorovaním v rovine alebo na svahu do 1:5 | m² | 334.3 |  | 0 |  |  |  | znížená |  | 0 | 0 | 0 | 0 | 0 | 4 | K | 1 |  |  |  | ROZPOCET | 0 | 0 | 0 | 0 | 0 | 2 | 0 | 4 | 82
42 | K | Pol495 | Obrobenie pôdy hrabaním v rovine alebo na svahu do 1:5 | m2 | 334.3 |  | 0 |  |  |  | znížená |  | 0 | 0 | 0 | 0 | 0 | 4 | K | 1 |  |  |  | ROZPOCET | 0 | 0 | 0 | 0 | 0 | 2 | 0 | 4 | 84
43 | K | Pol496 | Obrobenie pôdy valcovaním v rovine alebo na svahu do 1:5 | m2 | 334.3 |  | 0 |  |  |  | znížená |  | 0 | 0 | 0 | 0 | 0 | 4 | K | 1 |  |  |  | ROZPOCET | 0 | 0 | 0 | 0 | 0 | 2 | 0 | 4 | 86
44 | K | Pol497 | Položenie ochrannej sieťky proti krtom, hrabošom a drobným hlodavcom v rovine alebo na svahu do 1:5 | m2 | 334.3 |  | 0 |  |  |  | znížená |  | 0 | 0 | 0 | 0 | 0 | 4 | K | 1 |  |  |  | ROZPOCET | 0 | 0 | 0 | 0 | 0 | 2 | 0 | 4 | 88
45 | M | Pol498 | Sieť proti krtom typ 40g/m2, oko 14x16mm, vrátane 10 % na prekryv | m2 | 368 |  | 0 |  |  |  | znížená |  | 0 | 0 | 0 | 0 | 0 | 8 | M | 1 |  |  |  | ROZPOCET | 0 | 0 | 0 | 0 | 0 | 2 | 0 | 4 | 90
46 | M | Pol499 | Plastový kotviaci kolík 12 cm, - k sieti proti krtom (cca 4ks/m2) | ks | 1340 |  | 0 |  |  |  | znížená |  | 0 | 0 | 0 | 0 | 0 | 8 | M | 1 |  |  |  | ROZPOCET | 0 | 0 | 0 | 0 | 0 | 2 | 0 | 4 | 92
47 | K | Pol500 | Založenie trávnika na pôde vopred pripravenej s pokosením, naložením, odvozom odpadu do 20 km a so zložením parkového mačinovaním v rovine alebo na svahu do 1:5 | m2 | 334.3 |  | 0 |  |  |  | znížená |  | 0 | 0 | 0 | 0 | 0 | 4 | K | 1 |  |  |  | ROZPOCET | 0 | 0 | 0 | 0 | 0 | 2 | 0 | 4 | 94
48 | M | Pol501 | Koberec trávnikový rolovaný vrátane 5% stratné | m2 | 351 |  | 0 |  |  |  | znížená |  | 0 | 0 | 0 | 0 | 0 | 8 | M | 1 |  |  |  | ROZPOCET | 0 | 0 | 0 | 0 | 0 | 2 | 0 | 4 | 96
49 | K | Pol502 | Hnojenie pôdy alebo trávnika s rozprestretím alebo rozdelením hnojiva v rovine alebo na svahu do 1:5 umelým hnojivom naširoko | t | 0.007 |  | 0 |  |  |  | znížená |  | 0 | 0 | 0 | 0 | 0 | 4 | K | 1 |  |  |  | ROZPOCET | 0 | 0 | 0 | 0 | 0 | 2 | 0 | 4 | 98
50 | M | Pol503 | vodorozpustné hnojivo NK s kontrolovaným uvoľňovaním živín, (20kg/ha) vrátane stratné 3% | kg | 6.9 |  | 0 |  |  |  | znížená |  | 0 | 0 | 0 | 0 | 0 | 8 | M | 1 |  |  |  | ROZPOCET | 0 | 0 | 0 | 0 | 0 | 2 | 0 | 4 | 100
51 | K | Pol496 | Obrobenie pôdy valcovaním v rovine alebo na svahu do 1:5 | m2 | 334.3 |  | 0 |  |  |  | znížená |  | 0 | 0 | 0 | 0 | 0 | 4 | K | 1 |  |  |  | ROZPOCET | 0 | 0 | 0 | 0 | 0 | 2 | 0 | 4 | 102
52 | K | Pol496 | Obrobenie pôdy valcovaním v rovine alebo na svahu do 1:5 | m2 | 334.3 |  | 0 |  |  |  | znížená |  | 0 | 0 | 0 | 0 | 0 | 4 | K | 1 |  |  |  | ROZPOCET | 0 | 0 | 0 | 0 | 0 | 2 | 0 | 4 | 104
53 | K | Pol504 | Zaliatie rastlín vodou, plochy jednotlivo nad 20 m2 (2x) | m3 | 26.7 |  | 0 |  |  |  | znížená |  | 0 | 0 | 0 | 0 | 0 | 4 | K | 1 |  |  |  | ROZPOCET | 0 | 0 | 0 | 0 | 0 | 2 | 0 | 4 | 106
54 | K | Pol491 | Dovoz vody pre zálievku rastlín na vzdialenosť do 6000 m | m3 | 26.7 |  | 0 |  |  |  | znížená |  | 0 | 0 | 0 | 0 | 0 | 4 | K | 1 |  |  |  | ROZPOCET | 0 | 0 | 0 | 0 | 0 | 2 | 0 | 4 | 108
55 | M | Pol492 | Pitná voda pre priemysel a služby | m3 | 26.7 |  | 0 |  |  |  | znížená |  | 0 | 0 | 0 | 0 | 0 | 8 | M | 1 |  |  |  | ROZPOCET | 0 | 0 | 0 | 0 | 0 | 2 | 0 | 4 | 110
56 | K | Pol493 | Presun hmôt pre sadovnícke a krajinárske úpravy do 5000 m vodorovne bez zvislého presunu | t | 7.04 |  | 0 |  |  |  | znížená |  | 0 | 0 | 0 | 0 | 0 | 4 | K | 1 |  |  |  | ROZPOCET | 0 | 0 | 0 | 0 | 0 | 2 | 0 | 4 | 112
| D | D5 | PARČÍK - TRÁVNIK – MAČINOVANIE (1170,6 m²) |  |  |  | 0 | [5 empty] | 0 |  | 0 |  | 0 | 1 | D | 0 |  |  |  | ROZPOCET | [6 empty] | 0
57 | K | Pol494 | Obrobenie pôdy kultivátorovaním v rovine alebo na svahu do 1:5 | m² | 1170.6 |  | 0 |  |  |  | znížená |  | 0 | 0 | 0 | 0 | 0 | 4 | K | 1 |  |  |  | ROZPOCET | 0 | 0 | 0 | 0 | 0 | 2 | 0 | 4 | 114
58 | K | Pol495 | Obrobenie pôdy hrabaním v rovine alebo na svahu do 1:5 | m2 | 1170.6 |  | 0 |  |  |  | znížená |  | 0 | 0 | 0 | 0 | 0 | 4 | K | 1 |  |  |  | ROZPOCET | 0 | 0 | 0 | 0 | 0 | 2 | 0 | 4 | 116
59 | K | Pol496 | Obrobenie pôdy valcovaním v rovine alebo na svahu do 1:5 | m2 | 1170.6 |  | 0 |  |  |  | znížená |  | 0 | 0 | 0 | 0 | 0 | 4 | K | 1 |  |  |  | ROZPOCET | 0 | 0 | 0 | 0 | 0 | 2 | 0 | 4 | 118
60 | K | Pol497 | Položenie ochrannej sieťky proti krtom, hrabošom a drobným hlodavcom v rovine alebo na svahu do 1:5 | m2 | 1170.6 |  | 0 |  |  |  | znížená |  | 0 | 0 | 0 | 0 | 0 | 4 | K | 1 |  |  |  | ROZPOCET | 0 | 0 | 0 | 0 | 0 | 2 | 0 | 4 | 120
61 | M | Pol498 | Sieť proti krtom typ 40g/m2, oko 14x16mm, vrátane 10 % na prekryv | m2 | 1290 |  | 0 |  |  |  | znížená |  | 0 | 0 | 0 | 0 | 0 | 8 | M | 1 |  |  |  | ROZPOCET | 0 | 0 | 0 | 0 | 0 | 2 | 0 | 4 | 122
62 | M | Pol499 | Plastový kotviaci kolík 12 cm, - k sieti proti krtom (cca 4ks/m2) | ks | 4700 |  | 0 |  |  |  | znížená |  | 0 | 0 | 0 | 0 | 0 | 8 | M | 1 |  |  |  | ROZPOCET | 0 | 0 | 0 | 0 | 0 | 2 | 0 | 4 | 124
63 | K | Pol500 | Založenie trávnika na pôde vopred pripravenej s pokosením, naložením, odvozom odpadu do 20 km a so zložením parkového mačinovaním v rovine alebo na svahu do 1:5 | m2 | 1170.6 |  | 0 |  |  |  | znížená |  | 0 | 0 | 0 | 0 | 0 | 4 | K | 1 |  |  |  | ROZPOCET | 0 | 0 | 0 | 0 | 0 | 2 | 0 | 4 | 126
64 | M | Pol501 | Koberec trávnikový rolovaný vrátane 5% stratné | m2 | 1230 |  | 0 |  |  |  | znížená |  | 0 | 0 | 0 | 0 | 0 | 8 | M | 1 |  |  |  | ROZPOCET | 0 | 0 | 0 | 0 | 0 | 2 | 0 | 4 | 128
65 | K | Pol502 | Hnojenie pôdy alebo trávnika s rozprestretím alebo rozdelením hnojiva v rovine alebo na svahu do 1:5 umelým hnojivom naširoko | t | 0.024 |  | 0 |  |  |  | znížená |  | 0 | 0 | 0 | 0 | 0 | 4 | K | 1 |  |  |  | ROZPOCET | 0 | 0 | 0 | 0 | 0 | 2 | 0 | 4 | 130
66 | M | Pol503 | vodorozpustné hnojivo NK s kontrolovaným uvoľňovaním živín, (20kg/ha) vrátane stratné 3% | kg | 24 |  | 0 |  |  |  | znížená |  | 0 | 0 | 0 | 0 | 0 | 8 | M | 1 |  |  |  | ROZPOCET | 0 | 0 | 0 | 0 | 0 | 2 | 0 | 4 | 132
67 | K | Pol496 | Obrobenie pôdy valcovaním v rovine alebo na svahu do 1:5 | m2 | 1170.6 |  | 0 |  |  |  | znížená |  | 0 | 0 | 0 | 0 | 0 | 4 | K | 1 |  |  |  | ROZPOCET | 0 | 0 | 0 | 0 | 0 | 2 | 0 | 4 | 134
68 | K | Pol496 | Obrobenie pôdy valcovaním v rovine alebo na svahu do 1:5 | m2 | 1170.6 |  | 0 |  |  |  | znížená |  | 0 | 0 | 0 | 0 | 0 | 4 | K | 1 |  |  |  | ROZPOCET | 0 | 0 | 0 | 0 | 0 | 2 | 0 | 4 | 136
69 | K | Pol504 | Zaliatie rastlín vodou, plochy jednotlivo nad 20 m2 (2x) | m3 | 93.6 |  | 0 |  |  |  | znížená |  | 0 | 0 | 0 | 0 | 0 | 4 | K | 1 |  |  |  | ROZPOCET | 0 | 0 | 0 | 0 | 0 | 2 | 0 | 4 | 138
70 | K | Pol491 | Dovoz vody pre zálievku rastlín na vzdialenosť do 6000 m | m3 | 93.6 |  | 0 |  |  |  | znížená |  | 0 | 0 | 0 | 0 | 0 | 4 | K | 1 |  |  |  | ROZPOCET | 0 | 0 | 0 | 0 | 0 | 2 | 0 | 4 | 140
71 | M | Pol492 | Pitná voda pre priemysel a služby | m3 | 93.6 |  | 0 |  |  |  | znížená |  | 0 | 0 | 0 | 0 | 0 | 8 | M | 1 |  |  |  | ROZPOCET | 0 | 0 | 0 | 0 | 0 | 2 | 0 | 4 | 142
72 | K | Pol493 | Presun hmôt pre sadovnícke a krajinárske úpravy do 5000 m vodorovne bez zvislého presunu | t | 24.69 |  | 0 |  |  |  | znížená |  | 0 | 0 | 0 | 0 | 0 | 4 | K | 1 |  |  |  | ROZPOCET | 0 | 0 | 0 | 0 | 0 | 2 | 0 | 4 | 144
| D | D6 | PARČÍK - DREVINY - STROMY - VÝSADBA (28 ks) |  |  |  | 0 | [5 empty] | 0 |  | 0 |  | 0 | 1 | D | 0 |  |  |  | ROZPOCET | [6 empty] | 0
73 | K | Pol475 | Hĺbenie jamiek pre vysadzovanie rastlín v hornine 1 až 4 s výmenou pôdy do 50 %, s prípadným naložením prebytočných výkopkov na dopravný prostriedok, odvozom na vzdialenosť do 20 km a so zložením v rovine alebo na svahu do 1:5 objemu nad 0,125 do 0,4 m3 | ks | 28 |  | 0 |  |  |  | znížená |  | 0 | 0 | 0 | 0 | 0 | 4 | K | 1 |  |  |  | ROZPOCET | 0 | 0 | 0 | 0 | 0 | 2 | 0 | 4 | 146
74 | K | Pol476 | Rozvinutie a uloženie protikoreňovej bariéry | m | 9 |  | 0 |  |  |  | znížená |  | 0 | 0 | 0 | 0 | 0 | 4 | K | 1 |  |  |  | ROZPOCET | 0 | 0 | 0 | 0 | 0 | 2 | 0 | 4 | 148
75 | M | Pol477 | protikoreňová bariéra v.130cm | m | 9 |  | 0 |  |  |  | znížená |  | 0 | 0 | 0 | 0 | 0 | 8 | M | 1 |  |  |  | ROZPOCET | 0 | 0 | 0 | 0 | 0 | 2 | 0 | 4 | 150
76 | M | Pol28 | pestovateľská zemina/substrát | t | 5 |  | 0 |  |  |  | znížená |  | 0 | 0 | 0 | 0 | 0 | 8 | M | 1 |  |  |  | ROZPOCET | 0 | 0 | 0 | 0 | 0 | 2 | 0 | 4 | 152
77 | K | Pol478 | Hnojenie sadeníc s dopravou hnojiva zo vzdialenosti do 200 m, pre akúkoľvek veľkosť jamky priemyslovými hnojivami | ks | 28 |  | 0 |  |  |  | znížená |  | 0 | 0 | 0 | 0 | 0 | 4 | K | 1 |  |  |  | ROZPOCET | 0 | 0 | 0 | 0 | 0 | 2 | 0 | 4 | 154
78 | M | Pol479 | hnojivo pre lesné výsadby, ovocné a okrasné stromy a kríky a - 4 tablety/strom, vrátane 3% stratné | kg | 1.133 |  | 0 |  |  |  | znížená |  | 0 | 0 | 0 | 0 | 0 | 8 | M | 1 |  |  |  | ROZPOCET | 0 | 0 | 0 | 0 | 0 | 2 | 0 | 4 | 156
79 | K | Pol478 | Hnojenie sadeníc s dopravou hnojiva zo vzdialenosti do 200 m, pre akúkoľvek veľkosť jamky priemyslovými hnojivami | ks | 28 |  | 0 |  |  |  | znížená |  | 0 | 0 | 0 | 0 | 0 | 4 | K | 1 |  |  |  | ROZPOCET | 0 | 0 | 0 | 0 | 0 | 2 | 0 | 4 | 158
80 | M | Pol481 | pôdny kondicionér - 50g/strom, vrátane 3% stratné | kg | 1.44 |  | 0 |  |  |  | znížená |  | 0 | 0 | 0 | 0 | 0 | 8 | M | 1 |  |  |  | ROZPOCET | 0 | 0 | 0 | 0 | 0 | 2 | 0 | 4 | 160
81 | K | Pol482 | Výsadba dreviny s balom do vopred vyhĺbenej jamky so zaliatím v rovine alebo na svahu do 1:5 pri priemere balu nad 600 do 800 mm | ks | 28 |  | 0 |  |  |  | znížená |  | 0 | 0 | 0 | 0 | 0 | 4 | K | 1 |  |  |  | ROZPOCET | 0 | 0 | 0 | 0 | 0 | 2 | 0 | 4 | 162
82 | M | Pol505 | Acer ginnala - javor ohnivý, tvar viackmeň, Co/bal, min 200/250 | ks | 5 |  | 0 |  |  |  | znížená |  | 0 | 0 | 0 | 0 | 0 | 8 | M | 1 |  |  |  | ROZPOCET | 0 | 0 | 0 | 0 | 0 | 2 | 0 | 4 | 164
83 | M | Pol506 | Malus x purpurea - jabloň purpurová, tvar viackmeň, Co/bal, min 200/250 | ks | 4 |  | 0 |  |  |  | znížená |  | 0 | 0 | 0 | 0 | 0 | 8 | M | 1 |  |  |  | ROZPOCET | 0 | 0 | 0 | 0 | 0 | 2 | 0 | 4 | 166
84 | M | Pol507 | Prunus ´Accolade´ - okrasná višňa - tvar viackmeň, Co/bal, min 200/250 | ks | 5 |  | 0 |  |  |  | znížená |  | 0 | 0 | 0 | 0 | 0 | 8 | M | 1 |  |  |  | ROZPOCET | 0 | 0 | 0 | 0 | 0 | 2 | 0 | 4 | 168
85 | M | Pol508 | Cercis siliquastrum - judášovec strukový - tvar viackmeň, Co/bal, min 200/250 | ks | 1 |  | 0 |  |  |  | znížená |  | 0 | 0 | 0 | 0 | 0 | 8 | M | 1 |  |  |  | ROZPOCET | 0 | 0 | 0 | 0 | 0 | 2 | 0 | 4 | 170
86 | M | Pol483 | Fraxinus ornus ´Meczek´ - jaseň mannový, bal, o 17/20, nasadenie koruny min. 2,5 m | ks | 6 |  | 0 |  |  |  | znížená |  | 0 | 0 | 0 | 0 | 0 | 8 | M | 1 |  |  |  | ROZPOCET | 0 | 0 | 0 | 0 | 0 | 2 | 0 | 4 | 172
87 | M | Pol509 | Fraxinus ornus - jaseň mannový, bal, o 17/20, nasadenie koruny min. 2,5 m | ks | 4 |  | 0 |  |  |  | znížená |  | 0 | 0 | 0 | 0 | 0 | 8 | M | 1 |  |  |  | ROZPOCET | 0 | 0 | 0 | 0 | 0 | 2 | 0 | 4 | 174
88 | M | Pol510 | Acer campestre ´Red Shine´ - javor poľný, bal, o 17/20, nasadenie koruny min. 2,5 m | ks | 3 |  | 0 |  |  |  | znížená |  | 0 | 0 | 0 | 0 | 0 | 8 | M | 1 |  |  |  | ROZPOCET | 0 | 0 | 0 | 0 | 0 | 2 | 0 | 4 | 176
89 | K | Pol484 | uloženie drenážneho potrubia bezvýkop. systémom z flexibilného PVC priemeru do 65 mm bez opsypu | m | 84 |  | 0 |  |  |  | znížená |  | 0 | 0 | 0 | 0 | 0 | 4 | K | 1 |  |  |  | ROZPOCET | 0 | 0 | 0 | 0 | 0 | 2 | 0 | 4 | 178
90 | M | Pol485 | Flexibilná drenážna PVC rúra DN 65, perforovaná - 3b.m/strom, vrátane výplne - napr. štrk fr. 8-16 mm) | m | 84 |  | 0 |  |  |  | znížená |  | 0 | 0 | 0 | 0 | 0 | 8 | M | 1 |  |  |  | ROZPOCET | 0 | 0 | 0 | 0 | 0 | 2 | 0 | 4 | 180
91 | M | Pol486 | Zátka PVC pre drenážne rúry DN 65 | ks | 28 |  | 0 |  |  |  | znížená |  | 0 | 0 | 0 | 0 | 0 | 8 | M | 1 |  |  |  | ROZPOCET | 0 | 0 | 0 | 0 | 0 | 2 | 0 | 4 | 182
92 | M | Pol487 | Flexibilná vzdušná pozdĺžne perforovaná chránička proti koseniu s integrovanými zámkami (0,2x21x36cm), vrátanie osadenia, hnedá | ks | 28 |  | 0 |  |  |  | znížená |  | 0 | 0 | 0 | 0 | 0 | 8 | M | 1 |  |  |  | ROZPOCET | 0 | 0 | 0 | 0 | 0 | 2 | 0 | 4 | 184
93 | K | Pol38 | Zakotvenie dreviny podzemným kotviacim systémom | ks | 28 |  | 0 |  |  |  | znížená |  | 0 | 0 | 0 | 0 | 0 | 4 | K | 1 |  |  |  | ROZPOCET | 0 | 0 | 0 | 0 | 0 | 2 | 0 | 4 | 186
94 | M | Pol488 | podzemné kotvenie stromov - set vhodný na kotvenie stromov s obvodom 8-20 cm za zemný bal prostredníctvom textilných popruhov upevnených železnými kotvami a popruhom s račňovým napinákom a zatĺkacej tyče | ks | 28 |  | 0 |  |  |  | znížená |  | 0 | 0 | 0 | 0 | 0 | 8 | M | 1 |  |  |  | ROZPOCET | 0 | 0 | 0 | 0 | 0 | 2 | 0 | 4 | 188
95 | K | Pol511 | Položenie mulčovacej kôry v rovine alebo na svahu do 1:5 | m2 | 24 |  | 0 |  |  |  | znížená |  | 0 | 0 | 0 | 0 | 0 | 4 | K | 1 |  |  |  | ROZPOCET | 0 | 0 | 0 | 0 | 0 | 2 | 0 | 4 | 190
96 | M | Pol512 | mulč (drvená drevná štiepka) | m3 | 2.8 |  | 0 |  |  |  | znížená |  | 0 | 0 | 0 | 0 | 0 | 8 | M | 1 |  |  |  | ROZPOCET | 0 | 0 | 0 | 0 | 0 | 2 | 0 | 4 | 192
97 | K | Pol513 | Ošetrenie vysadených drevín, t.j. odburinenie s nakyprením alebo vypletie, odstránenie poškodených častí dreviny s prípadným naložením odpadu na hromady, naložením na dopravný prostriedok, odvozom do 20 km a so zložením solitérnych v rovine alebo na svahu | ks | 28 |  | 0 |  |  |  | znížená |  | 0 | 0 | 0 | 0 | 0 | 4 | K | 1 |  |  |  | ROZPOCET | 0 | 0 | 0 | 0 | 0 | 2 | 0 | 4 | 194
98 | K | Pol514 | Zaliatie rastlín vodou, plochy jednotlivo nad 20 m2 | m3 | 3.64 |  | 0 |  |  |  | znížená |  | 0 | 0 | 0 | 0 | 0 | 4 | K | 1 |  |  |  | ROZPOCET | 0 | 0 | 0 | 0 | 0 | 2 | 0 | 4 | 196
99 | K | Pol491 | Dovoz vody pre zálievku rastlín na vzdialenosť do 6000 m | m3 | 3.64 |  | 0 |  |  |  | znížená |  | 0 | 0 | 0 | 0 | 0 | 4 | K | 1 |  |  |  | ROZPOCET | 0 | 0 | 0 | 0 | 0 | 2 | 0 | 4 | 198
100 | M | Pol492 | Pitná voda pre priemysel a služby | m3 | 3.64 |  | 0 |  |  |  | znížená |  | 0 | 0 | 0 | 0 | 0 | 8 | M | 1 |  |  |  | ROZPOCET | 0 | 0 | 0 | 0 | 0 | 2 | 0 | 4 | 200
101 | K | Pol493 | Presun hmôt pre sadovnícke a krajinárske úpravy do 5000 m vodorovne bez zvislého presunu | t | 14.21 |  | 0 |  |  |  | znížená |  | 0 | 0 | 0 | 0 | 0 | 4 | K | 1 |  |  |  | ROZPOCET | 0 | 0 | 0 | 0 | 0 | 2 | 0 | 4 | 202
| D | D7 | VÝSADBA ŽIVÝCH PLOTOV - kry 3ks/b.m - veľkosť sadenice 80-120 cm (120,9 m², 162,4 b.m/487 ks) |  |  |  | 0 | [5 empty] | 0 |  | 0 |  | 0 | 1 | D | 0 |  |  |  | ROZPOCET | [6 empty] | 0
102 | K | Pol515 | Plošná úprava terénu s urovnaním povrchu, bez doplnenia ornice, v hornine 1 až 4, pri nerovnostiach terénu nad ± 50 do ± 100 mm v rovine alebo na svahu do 1:5 | m2 | 120.9 |  | 0 |  |  |  | znížená |  | 0 | 0 | 0 | 0 | 0 | 4 | K | 1 |  |  |  | ROZPOCET | 0 | 0 | 0 | 0 | 0 | 2 | 0 | 4 | 204
103 | K | Pol516 | Založenie záhonu pre výsadbu rastlín s urovnaním a s prípadným naložením odpadu na dopravný prostriedok, odvozom do 20 km a so zložením v rovine alebo na svahu do 1:5 v hornine 1 až 2 | m2 | 120.9 |  | 0 |  |  |  | znížená |  | 0 | 0 | 0 | 0 | 0 | 4 | K | 1 |  |  |  | ROZPOCET | 0 | 0 | 0 | 0 | 0 | 2 | 0 | 4 | 206
104 | K | Pol517 | Hĺbenie jamiek pre vysadzovanie rastlín v hornine 1 až 4 bez výmeny pôdy, s prípadným naložením prebytočných výkopkov na dopravný prostriedok, odvozom na vzdialenosť do 20 km a so zložením v rovine alebo na svahu do 1:5 objemu nad 0,02 do 0,05 m3 | ks | 487 |  | 0 |  |  |  | znížená |  | 0 | 0 | 0 | 0 | 0 | 4 | K | 1 |  |  |  | ROZPOCET | 0 | 0 | 0 | 0 | 0 | 2 | 0 | 4 | 208
105 | M | Pol28 | pestovateľská zemina/substrát | t | 6.7 |  | 0 |  |  |  | znížená |  | 0 | 0 | 0 | 0 | 0 | 8 | M | 1 |  |  |  | ROZPOCET | 0 | 0 | 0 | 0 | 0 | 2 | 0 | 4 | 210
106 | K | Pol478 | Hnojenie sadeníc s dopravou hnojiva zo vzdialenosti do 200 m, pre akúkoľvek veľkosť jamky priemyslovými hnojivami | ks | 487 |  | 0 |  |  |  | znížená |  | 0 | 0 | 0 | 0 | 0 | 4 | K | 1 |  |  |  | ROZPOCET | 0 | 0 | 0 | 0 | 0 | 2 | 0 | 4 | 212
107 | M | Pol518 | hnojivo pre lesné výsadby, ovocné a okrasné stromy a kríky) - 2 tablety/ker, vrátane 3% stratné | kg | 10 |  | 0 |  |  |  | znížená |  | 0 | 0 | 0 | 0 | 0 | 8 | M | 1 |  |  |  | ROZPOCET | 0 | 0 | 0 | 0 | 0 | 2 | 0 | 4 | 214
108 | K | Pol478 | Hnojenie sadeníc s dopravou hnojiva zo vzdialenosti do 200 m, pre akúkoľvek veľkosť jamky priemyslovými hnojivami | ks | 487 |  | 0 |  |  |  | znížená |  | 0 | 0 | 0 | 0 | 0 | 4 | K | 1 |  |  |  | ROZPOCET | 0 | 0 | 0 | 0 | 0 | 2 | 0 | 4 | 216
109 | M | Pol519 | pôdny kondicionér - 20g/ker, vrátane 3% stratné | kg | 10 |  | 0 |  |  |  | znížená |  | 0 | 0 | 0 | 0 | 0 | 8 | M | 1 |  |  |  | ROZPOCET | 0 | 0 | 0 | 0 | 0 | 2 | 0 | 4 | 218
110 | K | Pol520 | Výsadba dreviny s balom do vopred vyhĺbenej jamky so zaliatím v rovine alebo na svahu do 1:5 pri priemere balu nad 200 do 300 mm | ks | 487 |  | 0 |  |  |  | znížená |  | 0 | 0 | 0 | 0 | 0 | 4 | K | 1 |  |  |  | ROZPOCET | 0 | 0 | 0 | 0 | 0 | 2 | 0 | 4 | 220
111 | M | Pol521 | Taxus media 'Hillii', bal, 80-120 cm, kvalitne zapestovaný | ks | 487 |  | 0 |  |  |  | znížená |  | 0 | 0 | 0 | 0 | 0 | 8 | M | 1 |  |  |  | ROZPOCET | 0 | 0 | 0 | 0 | 0 | 2 | 0 | 4 | 222
112 | K | Pol511 | Položenie mulčovacej kôry v rovine alebo na svahu do 1:5 | m2 | 120.9 |  | 0 |  |  |  | znížená |  | 0 | 0 | 0 | 0 | 0 | 4 | K | 1 |  |  |  | ROZPOCET | 0 | 0 | 0 | 0 | 0 | 2 | 0 | 4 | 224
113 | M | Pol512 | mulč (drvená drevná štiepka) | m3 | 6.045 |  | 0 |  |  |  | znížená |  | 0 | 0 | 0 | 0 | 0 | 8 | M | 1 |  |  |  | ROZPOCET | 0 | 0 | 0 | 0 | 0 | 2 | 0 | 4 | 226
114 | K | Pol73 | Vyhĺbenie obvodovej ryhy okolo výsadbovej plochy záhona na oddelenia záhona od trávnika | b.m. | 162.4 |  | 0 |  |  |  | znížená |  | 0 | 0 | 0 | 0 | 0 | 4 | K | 1 |  |  |  | ROZPOCET | 0 | 0 | 0 | 0 | 0 | 2 | 0 | 4 | 228
115 | K | Pol514 | Zaliatie rastlín vodou, plochy jednotlivo nad 20 m2 | m3 | 7.3 |  | 0 |  |  |  | znížená |  | 0 | 0 | 0 | 0 | 0 | 4 | K | 1 |  |  |  | ROZPOCET | 0 | 0 | 0 | 0 | 0 | 2 | 0 | 4 | 230
116 | K | Pol491 | Dovoz vody pre zálievku rastlín na vzdialenosť do 6000 m | m3 | 7.3 |  | 0 |  |  |  | znížená |  | 0 | 0 | 0 | 0 | 0 | 4 | K | 1 |  |  |  | ROZPOCET | 0 | 0 | 0 | 0 | 0 | 2 | 0 | 4 | 232
117 | M | Pol492 | Pitná voda pre priemysel a služby | m3 | 7.3 |  | 0 |  |  |  | znížená |  | 0 | 0 | 0 | 0 | 0 | 8 | M | 1 |  |  |  | ROZPOCET | 0 | 0 | 0 | 0 | 0 | 2 | 0 | 4 | 234
118 | K | Pol493 | Presun hmôt pre sadovnícke a krajinárske úpravy do 5000 m vodorovne bez zvislého presunu | t | 24.02 |  | 0 |  |  |  | znížená |  | 0 | 0 | 0 | 0 | 0 | 4 | K | 1 |  |  |  | ROZPOCET | 0 | 0 | 0 | 0 | 0 | 2 | 0 | 4 | 236
| D | D8 | VÝSADBA - LETNIČKY, DVOJROČKY, CIBUĽOVINY, HĽUZOVINY (1-ročný cyklus) |  |  |  | 0 | [5 empty] | 0 |  | 0 |  | 0 | 1 | D | 0 |  |  |  | ROZPOCET | [6 empty] | 0
| D | D9 | DVOJROČKY A CIBUĽOVINY |  |  |  | 0 | [5 empty] | 0 |  | 0 |  | 0 | 1 | D | 1 |  |  |  | ROZPOCET | [6 empty] | 0
119 | K | Pol522 | Obrobenie pôdy hrabaním v rovine alebo na svahu do 1:5 – 2x | m2 | 92 |  | 0 |  |  |  | znížená |  | 0 | 0 | 0 | 0 | 0 | 4 | K | 2 |  |  |  | ROZPOCET | 0 | 0 | 0 | 0 | 0 | 2 | 0 | 4 | 238
120 | K | Pol523 | Obrobenie pôdy valcovaním v rovine alebo na svahu do 1:5 – 2 x | m2 | 92 |  | 0 |  |  |  | znížená |  | 0 | 0 | 0 | 0 | 0 | 4 | K | 2 |  |  |  | ROZPOCET | 0 | 0 | 0 | 0 | 0 | 2 | 0 | 4 | 240
121 | K | Pol524 | Plošná úprava terénu s urovnaním povrchu, bez doplnenia ornice, v hornine 1 až 4, pri nerovnostiach terénu nad ± 50 do ± 100 mm v rovine alebo na svahu do 1:5 - 2x | m2 | 92 |  | 0 |  |  |  | znížená |  | 0 | 0 | 0 | 0 | 0 | 4 | K | 2 |  |  |  | ROZPOCET | 0 | 0 | 0 | 0 | 0 | 2 | 0 | 4 | 242
122 | K | Pol516 | Založenie záhonu pre výsadbu rastlín s urovnaním a s prípadným naložením odpadu na dopravný prostriedok, odvozom do 20 km a so zložením v rovine alebo na svahu do 1:5 v hornine 1 až 2 | m2 | 46 |  | 0 |  |  |  | znížená |  | 0 | 0 | 0 | 0 | 0 | 4 | K | 2 |  |  |  | ROZPOCET | 0 | 0 | 0 | 0 | 0 | 2 | 0 | 4 | 244
123 | K | Pol525 | Hĺbenie jamiek pre vysadzovanie rastlín v hornine 1 až 4 bez výmeny pôdy, s prípadným naložením prebytočných výkopkov na dopravný prostriedok, odvozom na vzdialenosť do 20 km a so zložením v rovine alebo na svahu do 1:5 objemu do 0.01 m3 | ks | 5796 |  | 0 |  |  |  | znížená |  | 0 | 0 | 0 | 0 | 0 | 4 | K | 2 |  |  |  | ROZPOCET | 0 | 0 | 0 | 0 | 0 | 2 | 0 | 4 | 246
124 | K | Pol526 | Výsadba kvetín do pripravovanej pôdy so zaliatím dvojročiek | ks | 2116 |  | 0 |  |  |  | znížená |  | 0 | 0 | 0 | 0 | 0 | 4 | K | 2 |  |  |  | ROZPOCET | 0 | 0 | 0 | 0 | 0 | 2 | 0 | 4 | 248
125 | M | Pol82 | dvojročka | ks | 2116 |  | 0 |  |  |  | znížená |  | 0 | 0 | 0 | 0 | 0 | 8 | M | 2 |  |  |  | ROZPOCET | 0 | 0 | 0 | 0 | 0 | 2 | 0 | 4 | 250
126 | K | Pol527 | Výsadba kvetín do pripravovanej pôdy so zaliatím cibuliek alebo hľúz | ks | 3680 |  | 0 |  |  |  | znížená |  | 0 | 0 | 0 | 0 | 0 | 4 | K | 2 |  |  |  | ROZPOCET | 0 | 0 | 0 | 0 | 0 | 2 | 0 | 4 | 252
127 | M | Pol84 | cibuľovina, hľuzovina | ks | 3680 |  | 0 |  |  |  | znížená |  | 0 | 0 | 0 | 0 | 0 | 8 | M | 2 |  |  |  | ROZPOCET | 0 | 0 | 0 | 0 | 0 | 2 | 0 | 4 | 254
128 | K | Pol514 | Zaliatie rastlín vodou, plochy jednotlivo nad 20 m2 | m3 | 1.5 |  | 0 |  |  |  | znížená |  | 0 | 0 | 0 | 0 | 0 | 4 | K | 2 |  |  |  | ROZPOCET | 0 | 0 | 0 | 0 | 0 | 2 | 0 | 4 | 256
129 | K | Pol528 | Dovoz vody pre zálievku rastlín na vzdialenosť do 6000 m | m3 | 1.5 |  | 0 |  |  |  | znížená |  | 0 | 0 | 0 | 0 | 0 | 4 | K | 2 |  |  |  | ROZPOCET | 0 | 0 | 0 | 0 | 0 | 2 | 0 | 4 | 258
130 | M | Pol492 | Pitná voda pre priemysel a služby | m3 | 1.5 |  | 0 |  |  |  | znížená |  | 0 | 0 | 0 | 0 | 0 | 8 | M | 2 |  |  |  | ROZPOCET | 0 | 0 | 0 | 0 | 0 | 2 | 0 | 4 | 260
| D | D10 | LETNIČKY - LETNÁ FÁZA |  |  |  | 0 | [5 empty] | 0 |  | 0 |  | 0 | 1 | D | 1 |  |  |  | ROZPOCET | [6 empty] | 0
131 | K | Pol522 | Obrobenie pôdy hrabaním v rovine alebo na svahu do 1:5 – 2x | m2 | 92 |  | 0 |  |  |  | znížená |  | 0 | 0 | 0 | 0 | 0 | 4 | K | 2 |  |  |  | ROZPOCET | 0 | 0 | 0 | 0 | 0 | 2 | 0 | 4 | 262
132 | K | Pol523 | Obrobenie pôdy valcovaním v rovine alebo na svahu do 1:5 – 2 x | m2 | 92 |  | 0 |  |  |  | znížená |  | 0 | 0 | 0 | 0 | 0 | 4 | K | 2 |  |  |  | ROZPOCET | 0 | 0 | 0 | 0 | 0 | 2 | 0 | 4 | 264
133 | K | Pol524 | Plošná úprava terénu s urovnaním povrchu, bez doplnenia ornice, v hornine 1 až 4, pri nerovnostiach terénu nad ± 50 do ± 100 mm v rovine alebo na svahu do 1:5 - 2x | m2 | 92 |  | 0 |  |  |  | znížená |  | 0 | 0 | 0 | 0 | 0 | 4 | K | 2 |  |  |  | ROZPOCET | 0 | 0 | 0 | 0 | 0 | 2 | 0 | 4 | 266
134 | K | Pol516 | Založenie záhonu pre výsadbu rastlín s urovnaním a s prípadným naložením odpadu na dopravný prostriedok, odvozom do 20 km a so zložením v rovine alebo na svahu do 1:5 v hornine 1 až 2 | m2 | 46 |  | 0 |  |  |  | znížená |  | 0 | 0 | 0 | 0 | 0 | 4 | K | 2 |  |  |  | ROZPOCET | 0 | 0 | 0 | 0 | 0 | 2 | 0 | 4 | 268
135 | K | Pol525 | Hĺbenie jamiek pre vysadzovanie rastlín v hornine 1 až 4 bez výmeny pôdy, s prípadným naložením prebytočných výkopkov na dopravný prostriedok, odvozom na vzdialenosť do 20 km a so zložením v rovine alebo na svahu do 1:5 objemu do 0.01 m3 | ks | 644 |  | 0 |  |  |  | znížená |  | 0 | 0 | 0 | 0 | 0 | 4 | K | 2 |  |  |  | ROZPOCET | 0 | 0 | 0 | 0 | 0 | 2 | 0 | 4 | 270
136 | K | Pol529 | Výsadba kvetín do pripravovanej pôdy so zaliatím letničiek | ks | 644 |  | 0 |  |  |  | znížená |  | 0 | 0 | 0 | 0 | 0 | 4 | K | 2 |  |  |  | ROZPOCET | 0 | 0 | 0 | 0 | 0 | 2 | 0 | 4 | 272
137 | M | Pol88 | letnička | ks | 644 |  | 0 |  |  |  | znížená |  | 0 | 0 | 0 | 0 | 0 | 8 | M | 2 |  |  |  | ROZPOCET | 0 | 0 | 0 | 0 | 0 | 2 | 0 | 4 | 274
138 | K | Pol514 | Zaliatie rastlín vodou, plochy jednotlivo nad 20 m2 | m3 | 0.65 |  | 0 |  |  |  | znížená |  | 0 | 0 | 0 | 0 | 0 | 4 | K | 2 |  |  |  | ROZPOCET | 0 | 0 | 0 | 0 | 0 | 2 | 0 | 4 | 276
139 | K | Pol528 | Dovoz vody pre zálievku rastlín na vzdialenosť do 6000 m | m3 | 0.65 |  | 0 |  |  |  | znížená |  | 0 | 0 | 0 | 0 | 0 | 4 | K | 2 |  |  |  | ROZPOCET | 0 | 0 | 0 | 0 | 0 | 2 | 0 | 4 | 278
140 | M | Pol492 | Pitná voda pre priemysel a služby | m3 | 0.65 |  | 0 |  |  |  | znížená |  | 0 | 0 | 0 | 0 | 0 | 8 | M | 2 |  |  |  | ROZPOCET | 0 | 0 | 0 | 0 | 0 | 2 | 0 | 4 | 280
| D | D11 | VÝSADBA - PLOŠNÉ VÝSADBY CIBUĽOVÍN A JARNÝCH EFEMEROIDOV |  |  |  | 0 | [5 empty] | 0 |  | 0 |  | 0 | 1 | D | 0 |  |  |  | ROZPOCET | [6 empty] | 0
141 | K | Pol515 | Plošná úprava terénu s urovnaním povrchu, bez doplnenia ornice, v hornine 1 až 4, pri nerovnostiach terénu nad ± 50 do ± 100 mm v rovine alebo na svahu do 1:5 | m2 | 135 |  | 0 |  |  |  | znížená |  | 0 | 0 | 0 | 0 | 0 | 4 | K | 1 |  |  |  | ROZPOCET | 0 | 0 | 0 | 0 | 0 | 2 | 0 | 4 | 282
142 | K | Pol516 | Založenie záhonu pre výsadbu rastlín s urovnaním a s prípadným naložením odpadu na dopravný prostriedok, odvozom do 20 km a so zložením v rovine alebo na svahu do 1:5 v hornine 1 až 2 | m2 | 135 |  | 0 |  |  |  | znížená |  | 0 | 0 | 0 | 0 | 0 | 4 | K | 1 |  |  |  | ROZPOCET | 0 | 0 | 0 | 0 | 0 | 2 | 0 | 4 | 284
143 | K | Pol530 | Hĺbenie jamiek pre vysadzovanie rastlín v hornine 1 až 4 bez výmeny pôdy, s prípadným naložením prebytočných výkopkov na dopravný prostriedok, odvozom na vzdialenosť do 20 km a so zložením v rovine alebo na svahu do 1:5 objemu do 0,01 m3 | ks | 13500 |  | 0 |  |  |  | znížená |  | 0 | 0 | 0 | 0 | 0 | 4 | K | 1 |  |  |  | ROZPOCET | 0 | 0 | 0 | 0 | 0 | 2 | 0 | 4 | 286
144 | K | Pol531 | Výsadba kvetín do pripravovanej pôdy so zaliatím s jednoduchými koreňmi - cibuliek a hľúz | ks | 13500 |  | 0 |  |  |  | znížená |  | 0 | 0 | 0 | 0 | 0 | 4 | K | 1 |  |  |  | ROZPOCET | 0 | 0 | 0 | 0 | 0 | 2 | 0 | 4 | 288
145 | M | Pol91 | zmes cibuľovín a jarných efemeroidov | ks | 13500 |  | 0 |  |  |  | znížená |  | 0 | 0 | 0 | 0 | 0 | 8 | M | 1 |  |  |  | ROZPOCET | 0 | 0 | 0 | 0 | 0 | 2 | 0 | 4 | 290
146 | K | Pol92 | Doplnenie piesku na trávnatých plochách hrúbky do 50 mm, s premiestnením na vzdialenosť do 3 m, vodorovne, v rovine alebo na svahu do 1:5 | m2 | 135 |  | 0 |  |  |  | znížená |  | 0 | 0 | 0 | 0 | 0 | 4 | K | 1 |  |  |  | ROZPOCET | 0 | 0 | 0 | 0 | 0 | 2 | 0 | 4 | 292
147 | M | Pol93 | piesok | t | 2.3 |  | 0 |  |  |  | znížená |  | 0 | 0 | 0 | 0 | 0 | 8 | M | 1 |  |  |  | ROZPOCET | 0 | 0 | 0 | 0 | 0 | 2 | 0 | 4 | 294
148 | K | Pol514 | Zaliatie rastlín vodou, plochy jednotlivo nad 20 m2 | m3 | 2.7 |  | 0 |  |  |  | znížená |  | 0 | 0 | 0 | 0 | 0 | 4 | K | 1 |  |  |  | ROZPOCET | 0 | 0 | 0 | 0 | 0 | 2 | 0 | 4 | 296
149 | K | Pol528 | Dovoz vody pre zálievku rastlín na vzdialenosť do 6000 m | m3 | 2.7 |  | 0 |  |  |  | znížená |  | 0 | 0 | 0 | 0 | 0 | 4 | K | 1 |  |  |  | ROZPOCET | 0 | 0 | 0 | 0 | 0 | 2 | 0 | 4 | 298
150 | M | Pol492 | Pitná voda pre priemysel a služby | m3 | 2.7 |  | 0 |  |  |  | znížená |  | 0 | 0 | 0 | 0 | 0 | 8 | M | 1 |  |  |  | ROZPOCET | 0 | 0 | 0 | 0 | 0 | 2 | 0 | 4 | 300

## SO04.1 - SO04.1 Závlahy m...
[9 empty] | >> skryté stĺpce << | [9 empty] | {28a38e76-cefb-478b-ac7c-e951bd5a5d91}
0
| KRYCÍ LIST ROZPOČTU | [8 empty] | v --- nižšie sa nachádzajú doplnkové a pomocné údaje k zostavám --- v | [8 empty] | False
Stavba:
OBNOVA NÁMESTIA SNP 31.3.2022
Objekt:
SO04 - SO04 ZÁVLAHY
Časť:
SO04.1 - SO04.1 Závlahy materiál
| JKSO: |  |  |  |  | KS:
| Miesto: |  | Námestie SNP, Trnava |  |  | Dátum: | 31. 3. 2022
| Objednávateľ: |  |  |  |  | IČO:
|  | MESTO TRNAVA, Hlavná č.1,91771 TRNAVA |  |  |  | IČ DPH:
| Zhotoviteľ: |  |  |  |  | IČO: | Vyplň údaj
|  | Vyplň údaj |  |  |  | IČ DPH: | Vyplň údaj
| Projektant: |  |  |  |  | IČO:
|  | ATELIER DV, s.r.o.Ing.Arch.P.ĎURKO a kol. |  |  |  | IČ DPH:
| Spracovateľ: |  |  |  |  | IČO:
IČ DPH:
Poznámka:
| Cena bez DPH | [5 empty] | 0
|  |  | Základ dane |  |  | Sadzba dane | Výška dane
| DPH | základná | 0 |  |  | 20% | 0
|  | znížená | 0 |  |  | 20% | 0
|  | zákl. prenesená | 0 |  |  | 20% | 0
|  | zníž. prenesená | 0 |  |  | 20% | 0
|  | nulová | 0 |  |  | 0% | 0
| Cena s DPH |  |  | v | EUR |  | 0
| Projektant |  |  | Spracovateľ
| Dátum a podpis: |  | Pečiatka | Dátum a podpis: |  |  | Pečiatka
| Objednávateľ |  |  | Zhotoviteľ
| Dátum a podpis: |  | Pečiatka | Dátum a podpis: |  |  | Pečiatka
REKAPITULÁCIA ROZPOČTU
Stavba:
OBNOVA NÁMESTIA SNP 31.3.2022
Objekt:
SO04 - SO04 ZÁVLAHY
Časť:
SO04.1 - SO04.1 Závlahy materiál
Miesto: |  |  | Námestie SNP, Trnava |  |  | Dátum: | 31. 3. 2022
Objednávateľ: |  |  | MESTO TRNAVA, Hlavná č.1,91771 TRNAVA |  |  | Projektant: | ATELIER DV, s.r.o.Ing.Arch.P.ĎURKO a kol.
Zhotoviteľ: |  |  | Vyplň údaj |  |  | Spracovateľ:
Kód dielu - Popis | [6 empty] | Cena celkom [EUR]
Náklady z rozpočtu | [6 empty] | 0 | [12 empty] | -1
| HSV - Práce a dodávky HSV | [5 empty] | 0
| D1 - POSTREKOVAČE A PRÍSLUŠENSTVO | [5 empty] | 0
| D2 - KVAPKOVÁ ZÁVLAHA KU STROMOM A ZÁHONOM | [5 empty] | 0
| D3 - OVLÁDACÍ SYSTÉM | [5 empty] | 0
| D4 - KÁBLOVÉ VEDENIE | [5 empty] | 0
| D5 - POTRUBIE, TVAROVKY | [5 empty] | 0
| D6 - UZATVÁRACIE ARMATÚRY | [5 empty] | 0
ROZPOČET
Stavba:
OBNOVA NÁMESTIA SNP 31.3.2022
Objekt:
SO04 - SO04 ZÁVLAHY
Časť:
SO04.1 - SO04.1 Závlahy materiál
Miesto: |  |  | Námestie SNP, Trnava |  |  | Dátum: | 31. 3. 2022
Objednávateľ: |  |  | MESTO TRNAVA, Hlavná č.1,91771 TRNAVA |  |  | Projektant: | ATELIER DV, s.r.o.Ing.Arch.P.ĎURKO a kol.
Zhotoviteľ: |  |  | Vyplň údaj |  |  | Spracovateľ:
PČ | Typ | Kód | Popis | MJ | Množstvo | J.cena [EUR] | Cena celkom [EUR] | Cenová sústava |  |  | DPH | J. Nh [h] | Nh celkom [h] | J. hmotnosť [t] | Hmotnosť celkom [t] | J. suť [t] | Suť Celkom [t]
Náklady z rozpočtu | [6 empty] | 0 | [5 empty] | 0 |  | 0 |  | 0 |  | D | -1 | [7 empty] | 0
| D | HSV | Práce a dodávky HSV |  |  |  | 0 | [5 empty] | 0 |  | 0 |  | 0 | 1 | D | 0 | ROZPOCET | [6 empty] | 0
| D | D1 | POSTREKOVAČE A PRÍSLUŠENSTVO |  |  |  | 0 | [5 empty] | 0 |  | 0 |  | 0 | 1 | D | 1 | ROZPOCET | [6 empty] | 0
1 | K | Pol1 | Postrekovač , výsuvný s výsuvom 10cm s nast.uhlom 40° | ks | 35 |  | 0 |  |  |  | znížená |  | 0 | 0 | 0 | 0 | 0 | 4 | K | 2 | ROZPOCET | 0 | 0 | 0 | 0 | 0 | 2 | 0 | 4 | 2
2 | K | Pol2 | Tryska postrekovača MP Rotátor 1000 | ks | 3 |  | 0 |  |  |  | znížená |  | 0 | 0 | 0 | 0 | 0 | 4 | K | 2 | ROZPOCET | 0 | 0 | 0 | 0 | 0 | 2 | 0 | 4 | 4
3 | K | Pol3 | Tryska postrekovača MP Rotátor 2000 | ks | 12 |  | 0 |  |  |  | znížená |  | 0 | 0 | 0 | 0 | 0 | 4 | K | 2 | ROZPOCET | 0 | 0 | 0 | 0 | 0 | 2 | 0 | 4 | 6
4 | K | Pol4 | Tryska postrekovača MP Rotátor 3000 | ks | 20 |  | 0 |  |  |  | znížená |  | 0 | 0 | 0 | 0 | 0 | 4 | K | 2 | ROZPOCET | 0 | 0 | 0 | 0 | 0 | 2 | 0 | 4 | 8
5 | K | Pol5 | Navŕtavacia objímka 32-3/4" | ks | 35 |  | 0 |  |  |  | znížená |  | 0 | 0 | 0 | 0 | 0 | 4 | K | 2 | ROZPOCET | 0 | 0 | 0 | 0 | 0 | 2 | 0 | 4 | 10
6 | K | Pol6 | Koleno barb. 16 - 3/4" M | ks | 35 |  | 0 |  |  |  | znížená |  | 0 | 0 | 0 | 0 | 0 | 4 | K | 2 | ROZPOCET | 0 | 0 | 0 | 0 | 0 | 2 | 0 | 4 | 12
7 | K | Pol7 | Koleno barb. 16 - 1/2"M | ks | 35 |  | 0 |  |  |  | znížená |  | 0 | 0 | 0 | 0 | 0 | 4 | K | 2 | ROZPOCET | 0 | 0 | 0 | 0 | 0 | 2 | 0 | 4 | 14
8 | K | Pol8 | Teflonová niť 80 m | ks | 3 |  | 0 |  |  |  | znížená |  | 0 | 0 | 0 | 0 | 0 | 4 | K | 2 | ROZPOCET | 0 | 0 | 0 | 0 | 0 | 2 | 0 | 4 | 16
9 | K | Pol9 | Hadica LDPE PE-40 0,6Mpa 20/1,5mm | m | 50 |  | 0 |  |  |  | znížená |  | 0 | 0 | 0 | 0 | 0 | 4 | K | 2 | ROZPOCET | 0 | 0 | 0 | 0 | 0 | 2 | 0 | 4 | 18
| D | D2 | KVAPKOVÁ ZÁVLAHA KU STROMOM A ZÁHONOM |  |  |  | 0 | [5 empty] | 0 |  | 0 |  | 0 | 1 | D | 1 | ROZPOCET | [6 empty] | 0
10 | K | Pol10 | Hadica LDPE PE-40 0,6Mpa 20mm | m | 120 |  | 0 |  |  |  | znížená |  | 0 | 0 | 0 | 0 | 0 | 4 | K | 2 | ROZPOCET | 0 | 0 | 0 | 0 | 0 | 2 | 0 | 4 | 20
11 | K | Pol11 | T kus 32-20-32mm | ks | 35 |  | 0 |  |  |  | znížená |  | 0 | 0 | 0 | 0 | 0 | 4 | K | 2 | ROZPOCET | 0 | 0 | 0 | 0 | 0 | 2 | 0 | 4 | 22
12 | K | Pol12 | Spojka redukovaná barb. 20-16mm | ks | 35 |  | 0 |  |  |  | znížená |  | 0 | 0 | 0 | 0 | 0 | 4 | K | 2 | ROZPOCET | 0 | 0 | 0 | 0 | 0 | 2 | 0 | 4 | 24
13 | K | Pol13 | Koleno barb. 20 | ks | 70 |  | 0 |  |  |  | znížená |  | 0 | 0 | 0 | 0 | 0 | 4 | K | 2 | ROZPOCET | 0 | 0 | 0 | 0 | 0 | 2 | 0 | 4 | 26
14 | K | Pol14 | Zátka 16 mm - double ring | ks | 35 |  | 0 |  |  |  | znížená |  | 0 | 0 | 0 | 0 | 0 | 4 | K | 2 | ROZPOCET | 0 | 0 | 0 | 0 | 0 | 2 | 0 | 4 | 28
15 | K | Pol15 | Hadica kvapková-čierna d16 33cm 2l/h | m | 980 |  | 0 |  |  |  | znížená |  | 0 | 0 | 0 | 0 | 0 | 4 | K | 2 | ROZPOCET | 0 | 0 | 0 | 0 | 0 | 2 | 0 | 4 | 30
16 | K | Pol16 | Držiak kvapkovej hadice | ks | 2000 |  | 0 |  |  |  | znížená |  | 0 | 0 | 0 | 0 | 0 | 4 | K | 2 | ROZPOCET | 0 | 0 | 0 | 0 | 0 | 2 | 0 | 4 | 32
17 | K | Pol17 | Kvapkovač P.C. 4 L/hod | ks | 68 |  | 0 |  |  |  | znížená |  | 0 | 0 | 0 | 0 | 0 | 4 | K | 2 | ROZPOCET | 0 | 0 | 0 | 0 | 0 | 2 | 0 | 4 | 34
18 | K | Pol18 | T-kus 16mmx16mmx16mm IT | ks | 30 |  | 0 |  |  |  | znížená |  | 0 | 0 | 0 | 0 | 0 | 4 | K | 2 | ROZPOCET | 0 | 0 | 0 | 0 | 0 | 2 | 0 | 4 | 36
| D | D3 | OVLÁDACÍ SYSTÉM |  |  |  | 0 | [5 empty] | 0 |  | 0 |  | 0 | 1 | D | 1 | ROZPOCET | [6 empty] | 0
19 | K | Pol19 | Riadiaca jednotka pre 12 vetiev, vonk.použitie , 24 V AC | ks | 1 |  | 0 |  |  |  | znížená |  | 0 | 0 | 0 | 0 | 0 | 4 | K | 2 | ROZPOCET | 0 | 0 | 0 | 0 | 0 | 2 | 0 | 4 | 38
20 | K | Pol20 | Dažďový senzor bezkáblový | ks | 1 |  | 0 |  |  |  | znížená |  | 0 | 0 | 0 | 0 | 0 | 4 | K | 2 | ROZPOCET | 0 | 0 | 0 | 0 | 0 | 2 | 0 | 4 | 40
21 | K | Pol21 | Ventilová šachtica záťažová Standard | ks | 4 |  | 0 |  |  |  | znížená |  | 0 | 0 | 0 | 0 | 0 | 4 | K | 2 | ROZPOCET | 0 | 0 | 0 | 0 | 0 | 2 | 0 | 4 | 42
| D | D4 | KÁBLOVÉ VEDENIE |  |  |  | 0 | [5 empty] | 0 |  | 0 |  | 0 | 1 | D | 1 | ROZPOCET | [6 empty] | 0
22 | K | Pol22 | Kabel CYSY 4 x 0,75mm | m | 150 |  | 0 |  |  |  | znížená |  | 0 | 0 | 0 | 0 | 0 | 4 | K | 2 | ROZPOCET | 0 | 0 | 0 | 0 | 0 | 2 | 0 | 4 | 44
23 | K | Pol23 | Kábel CYSY 5 x 0,75mm | m | 20 |  | 0 |  |  |  | znížená |  | 0 | 0 | 0 | 0 | 0 | 4 | K | 2 | ROZPOCET | 0 | 0 | 0 | 0 | 0 | 2 | 0 | 4 | 46
24 | K | Pol24 | Chránička káblov 25mm | m | 170 |  | 0 |  |  |  | znížená |  | 0 | 0 | 0 | 0 | 0 | 4 | K | 2 | ROZPOCET | 0 | 0 | 0 | 0 | 0 | 2 | 0 | 4 | 48
25 | K | Pol25 | Vodovzdorný konektor č.316-IR čierny do 30V | ks | 36 |  | 0 |  |  |  | znížená |  | 0 | 0 | 0 | 0 | 0 | 4 | K | 2 | ROZPOCET | 0 | 0 | 0 | 0 | 0 | 2 | 0 | 4 | 50
| D | D5 | POTRUBIE, TVAROVKY |  |  |  | 0 | [5 empty] | 0 |  | 0 |  | 0 | 1 | D | 1 | ROZPOCET | [6 empty] | 0
26 | K | Pol26 | Hadica HDPE PE-100 1,0Mpa 32 | m | 980 |  | 0 |  |  |  | znížená |  | 0 | 0 | 0 | 0 | 0 | 4 | K | 2 | ROZPOCET | 0 | 0 | 0 | 0 | 0 | 2 | 0 | 4 | 52
27 | K | Pol27 | Spojka koncovka 32 | ks | 18 |  | 0 |  |  |  | znížená |  | 0 | 0 | 0 | 0 | 0 | 4 | K | 2 | ROZPOCET | 0 | 0 | 0 | 0 | 0 | 2 | 0 | 4 | 54
28 | K | Pol28 | Spojka 32 - 3/4"F | ks | 4 |  | 0 |  |  |  | znížená |  | 0 | 0 | 0 | 0 | 0 | 4 | K | 2 | ROZPOCET | 0 | 0 | 0 | 0 | 0 | 2 | 0 | 4 | 56
29 | K | Pol29 | Spojka 32 - 1"M | ks | 5 |  | 0 |  |  |  | znížená |  | 0 | 0 | 0 | 0 | 0 | 4 | K | 2 | ROZPOCET | 0 | 0 | 0 | 0 | 0 | 2 | 0 | 4 | 58
30 | K | Pol30 | Spojka priama 32 | ks | 15 |  | 0 |  |  |  | znížená |  | 0 | 0 | 0 | 0 | 0 | 4 | K | 2 | ROZPOCET | 0 | 0 | 0 | 0 | 0 | 2 | 0 | 4 | 60
31 | K | Pol31 | Spojka koleno 32 | ks | 8 |  | 0 |  |  |  | znížená |  | 0 | 0 | 0 | 0 | 0 | 4 | K | 2 | ROZPOCET | 0 | 0 | 0 | 0 | 0 | 2 | 0 | 4 | 62
32 | K | Pol32 | Vsuvka redukovaná 1"-3/4" | ks | 4 |  | 0 |  |  |  | znížená |  | 0 | 0 | 0 | 0 | 0 | 4 | K | 2 | ROZPOCET | 0 | 0 | 0 | 0 | 0 | 2 | 0 | 4 | 64
33 | K | Pol33 | T kus 32mm | ks | 7 |  | 0 |  |  |  | znížená |  | 0 | 0 | 0 | 0 | 0 | 4 | K | 2 | ROZPOCET | 0 | 0 | 0 | 0 | 0 | 2 | 0 | 4 | 66
| D | D6 | UZATVÁRACIE ARMATÚRY |  |  |  | 0 | [5 empty] | 0 |  | 0 |  | 0 | 1 | D | 1 | ROZPOCET | [6 empty] | 0
34 | K | Pol34 | El.magn. Ventil 1" s reg.prietok, 24V/AC | ks | 9 |  | 0 |  |  |  | znížená |  | 0 | 0 | 0 | 0 | 0 | 4 | K | 2 | ROZPOCET | 0 | 0 | 0 | 0 | 0 | 2 | 0 | 4 | 68
35 | K | Pol35 | Ventil guľový 1" s odvodnením vnútorný závit páka | ks | 4 |  | 0 |  |  |  | znížená |  | 0 | 0 | 0 | 0 | 0 | 4 | K | 2 | ROZPOCET | 0 | 0 | 0 | 0 | 0 | 2 | 0 | 4 | 70
36 | K | Pol36 | Koleno mosadz FF 1" | ks | 18 |  | 0 |  |  |  | znížená |  | 0 | 0 | 0 | 0 | 0 | 4 | K | 2 | ROZPOCET | 0 | 0 | 0 | 0 | 0 | 2 | 0 | 4 | 72
37 | K | Pol37 | T-kus mosadz FF 1" | ks | 9 |  | 0 |  |  |  | znížená |  | 0 | 0 | 0 | 0 | 0 | 4 | K | 2 | ROZPOCET | 0 | 0 | 0 | 0 | 0 | 2 | 0 | 4 | 74
38 | K | Pol38 | Vsuvka mosadz MM 1" | ks | 9 |  | 0 |  |  |  | znížená |  | 0 | 0 | 0 | 0 | 0 | 4 | K | 2 | ROZPOCET | 0 | 0 | 0 | 0 | 0 | 2 | 0 | 4 | 76
39 | K | Pol39 | Tlakový regulátor 3/4"FM, 0,25MPa | ks | 4 |  | 0 |  |  |  | znížená |  | 0 | 0 | 0 | 0 | 0 | 4 | K | 2 | ROZPOCET | 0 | 0 | 0 | 0 | 0 | 2 | 0 | 4 | 78

## SO04.2 - SO04.2 Závlahy -...
[9 empty] | >> skryté stĺpce << | [9 empty] | {fd128004-d94a-4673-9760-a2826ec96abf}
0
| KRYCÍ LIST ROZPOČTU | [8 empty] | v --- nižšie sa nachádzajú doplnkové a pomocné údaje k zostavám --- v | [8 empty] | False
Stavba:
OBNOVA NÁMESTIA SNP 31.3.2022
Objekt:
SO04 - SO04 ZÁVLAHY
Časť:
SO04.2 - SO04.2 Závlahy - montaž
| JKSO: |  |  |  |  | KS:
| Miesto: |  | Námestie SNP, Trnava |  |  | Dátum: | 31. 3. 2022
| Objednávateľ: |  |  |  |  | IČO:
|  | MESTO TRNAVA, Hlavná č.1,91771 TRNAVA |  |  |  | IČ DPH:
| Zhotoviteľ: |  |  |  |  | IČO: | Vyplň údaj
|  | Vyplň údaj |  |  |  | IČ DPH: | Vyplň údaj
| Projektant: |  |  |  |  | IČO:
|  | ATELIER DV, s.r.o.Ing.Arch.P.ĎURKO a kol. |  |  |  | IČ DPH:
| Spracovateľ: |  |  |  |  | IČO:
IČ DPH:
Poznámka:
| Cena bez DPH | [5 empty] | 0
|  |  | Základ dane |  |  | Sadzba dane | Výška dane
| DPH | základná | 0 |  |  | 20% | 0
|  | znížená | 0 |  |  | 20% | 0
|  | zákl. prenesená | 0 |  |  | 20% | 0
|  | zníž. prenesená | 0 |  |  | 20% | 0
|  | nulová | 0 |  |  | 0% | 0
| Cena s DPH |  |  | v | EUR |  | 0
| Projektant |  |  | Spracovateľ
| Dátum a podpis: |  | Pečiatka | Dátum a podpis: |  |  | Pečiatka
| Objednávateľ |  |  | Zhotoviteľ
| Dátum a podpis: |  | Pečiatka | Dátum a podpis: |  |  | Pečiatka
REKAPITULÁCIA ROZPOČTU
Stavba:
OBNOVA NÁMESTIA SNP 31.3.2022
Objekt:
SO04 - SO04 ZÁVLAHY
Časť:
SO04.2 - SO04.2 Závlahy - montaž
Miesto: |  |  | Námestie SNP, Trnava |  |  | Dátum: | 31. 3. 2022
Objednávateľ: |  |  | MESTO TRNAVA, Hlavná č.1,91771 TRNAVA |  |  | Projektant: | ATELIER DV, s.r.o.Ing.Arch.P.ĎURKO a kol.
Zhotoviteľ: |  |  | Vyplň údaj |  |  | Spracovateľ:
Kód dielu - Popis | [6 empty] | Cena celkom [EUR]
Náklady z rozpočtu | [6 empty] | 0 | [12 empty] | -1
| HSV - Práce a dodávky HSV | [5 empty] | 0
| 1. - POSTREKOVAČE A PRÍSLUŠENSTVO | [5 empty] | 0
| 2. - KVAPKOVÁ ZÁVLAHA KU STROMOM A ZÁHONOM | [5 empty] | 0
| 3. - OVLÁDACÍ SYSTÉM | [5 empty] | 0
| 4. - KÁBLOVÉ VEDENIE | [5 empty] | 0
| 5. - POTRUBIE, TVAROVKY | [5 empty] | 0
| 6. - UZATVÁRACIE ARMATÚRY | [5 empty] | 0
| 7. - ZEMNÉ PRÁCE | [5 empty] | 0
| D8 - OSTATNÉ | [5 empty] | 0
ROZPOČET
Stavba:
OBNOVA NÁMESTIA SNP 31.3.2022
Objekt:
SO04 - SO04 ZÁVLAHY
Časť:
SO04.2 - SO04.2 Závlahy - montaž
Miesto: |  |  | Námestie SNP, Trnava |  |  | Dátum: | 31. 3. 2022
Objednávateľ: |  |  | MESTO TRNAVA, Hlavná č.1,91771 TRNAVA |  |  | Projektant: | ATELIER DV, s.r.o.Ing.Arch.P.ĎURKO a kol.
Zhotoviteľ: |  |  | Vyplň údaj |  |  | Spracovateľ:
PČ | Typ | Kód | Popis | MJ | Množstvo | J.cena [EUR] | Cena celkom [EUR] | Cenová sústava |  |  | DPH | J. Nh [h] | Nh celkom [h] | J. hmotnosť [t] | Hmotnosť celkom [t] | J. suť [t] | Suť Celkom [t]
Náklady z rozpočtu | [6 empty] | 0 | [5 empty] | 0 |  | 0 |  | 0 |  | D | -1 | [7 empty] | 0
| D | HSV | Práce a dodávky HSV |  |  |  | 0 | [5 empty] | 0 |  | 0 |  | 0 | 1 | D | 0 | ROZPOCET | [6 empty] | 0
| D | 1. | POSTREKOVAČE A PRÍSLUŠENSTVO |  |  |  | 0 | [5 empty] | 0 |  | 0 |  | 0 | 1 | D | 1 | ROZPOCET | [6 empty] | 0
1 | K | 01.01 | Postrekovač výsuvný s výsuvom 10cm s nast.uhlom 40° montaž | ks | 35 |  | 0 |  |  |  | znížená |  | 0 | 0 | 0 | 0 | 0 | 4 | K | 2 | ROZPOCET | 0 | 0 | 0 | 0 | 0 | 2 | 0 | 4 | 2
2 | K | 01.02 | Tryska postrekovača MP Rotátor 1000 | ks | 3 |  | 0 |  |  |  | znížená |  | 0 | 0 | 0 | 0 | 0 | 4 | K | 2 | ROZPOCET | 0 | 0 | 0 | 0 | 0 | 2 | 0 | 4 | 4
3 | K | 01.03 | Tryska postrekovača MP Rotátor 2000 | ks | 12 |  | 0 |  |  |  | znížená |  | 0 | 0 | 0 | 0 | 0 | 4 | K | 2 | ROZPOCET | 0 | 0 | 0 | 0 | 0 | 2 | 0 | 4 | 6
4 | K | 01.04 | Tryska postrekovača MP Rotátor 3000 | ks | 20 |  | 0 |  |  |  | znížená |  | 0 | 0 | 0 | 0 | 0 | 4 | K | 2 | ROZPOCET | 0 | 0 | 0 | 0 | 0 | 2 | 0 | 4 | 8
5 | K | 01.05 | Navŕtavacia objímka 32-3/4" | ks | 35 |  | 0 |  |  |  | znížená |  | 0 | 0 | 0 | 0 | 0 | 4 | K | 2 | ROZPOCET | 0 | 0 | 0 | 0 | 0 | 2 | 0 | 4 | 10
6 | K | 01.06 | Koleno barb. 16 - 3/4" M | ks | 35 |  | 0 |  |  |  | znížená |  | 0 | 0 | 0 | 0 | 0 | 4 | K | 2 | ROZPOCET | 0 | 0 | 0 | 0 | 0 | 2 | 0 | 4 | 12
7 | K | 01.07 | Koleno barb. 16 - 1/2"M | ks | 35 |  | 0 |  |  |  | znížená |  | 0 | 0 | 0 | 0 | 0 | 4 | K | 2 | ROZPOCET | 0 | 0 | 0 | 0 | 0 | 2 | 0 | 4 | 14
8 | K | 01.08 | Teflonová niť 80 m | ks | 3 |  | 0 |  |  |  | znížená |  | 0 | 0 | 0 | 0 | 0 | 4 | K | 2 | ROZPOCET | 0 | 0 | 0 | 0 | 0 | 2 | 0 | 4 | 16
9 | K | 01.11 | Hadica LDPE PE-40 0,6Mpa 20/1,5mm | m | 50 |  | 0 |  |  |  | znížená |  | 0 | 0 | 0 | 0 | 0 | 4 | K | 2 | ROZPOCET | 0 | 0 | 0 | 0 | 0 | 2 | 0 | 4 | 18
| D | 2. | KVAPKOVÁ ZÁVLAHA KU STROMOM A ZÁHONOM |  |  |  | 0 | [5 empty] | 0 |  | 0 |  | 0 | 1 | D | 1 | ROZPOCET | [6 empty] | 0
10 | K | 02.01 | Hadica LDPE PE-40 0,6Mpa 20mm | m | 120 |  | 0 |  |  |  | znížená |  | 0 | 0 | 0 | 0 | 0 | 4 | K | 2 | ROZPOCET | 0 | 0 | 0 | 0 | 0 | 2 | 0 | 4 | 20
11 | K | 02.02 | T kus 32-20-32mm | ks | 35 |  | 0 |  |  |  | znížená |  | 0 | 0 | 0 | 0 | 0 | 4 | K | 2 | ROZPOCET | 0 | 0 | 0 | 0 | 0 | 2 | 0 | 4 | 22
12 | K | 02.03 | Spojka redukovaná barb. 20-16mm | ks | 35 |  | 0 |  |  |  | znížená |  | 0 | 0 | 0 | 0 | 0 | 4 | K | 2 | ROZPOCET | 0 | 0 | 0 | 0 | 0 | 2 | 0 | 4 | 24
13 | K | 02.04 | Koleno barb. 20 | ks | 70 |  | 0 |  |  |  | znížená |  | 0 | 0 | 0 | 0 | 0 | 4 | K | 2 | ROZPOCET | 0 | 0 | 0 | 0 | 0 | 2 | 0 | 4 | 26
14 | K | 02.05 | Zátka 16 mm - double ring | ks | 35 |  | 0 |  |  |  | znížená |  | 0 | 0 | 0 | 0 | 0 | 4 | K | 2 | ROZPOCET | 0 | 0 | 0 | 0 | 0 | 2 | 0 | 4 | 28
15 | K | 02.06 | Hadica kvapková-čierna d16 33cm 2l/h | m | 980 |  | 0 |  |  |  | znížená |  | 0 | 0 | 0 | 0 | 0 | 4 | K | 2 | ROZPOCET | 0 | 0 | 0 | 0 | 0 | 2 | 0 | 4 | 30
16 | K | 02.08 | Držiak kvapkovej hadice | ks | 2000 |  | 0 |  |  |  | znížená |  | 0 | 0 | 0 | 0 | 0 | 4 | K | 2 | ROZPOCET | 0 | 0 | 0 | 0 | 0 | 2 | 0 | 4 | 32
17 | K | 02.09. | Kvapkovač P.C. 4 L/hod | ks | 68 |  | 0 |  |  |  | znížená |  | 0 | 0 | 0 | 0 | 0 | 4 | K | 2 | ROZPOCET | 0 | 0 | 0 | 0 | 0 | 2 | 0 | 4 | 34
18 | K | 02.10. | T-kus 16mmx16mmx16mm IT | ks | 30 |  | 0 |  |  |  | znížená |  | 0 | 0 | 0 | 0 | 0 | 4 | K | 2 | ROZPOCET | 0 | 0 | 0 | 0 | 0 | 2 | 0 | 4 | 36
| D | 3. | OVLÁDACÍ SYSTÉM |  |  |  | 0 | [5 empty] | 0 |  | 0 |  | 0 | 1 | D | 1 | ROZPOCET | [6 empty] | 0
19 | K | 03.01 | Riadiaca jednotka pre 12 vetiev, vonk.použitie , 24 V AC | ks | 1 |  | 0 |  |  |  | znížená |  | 0 | 0 | 0 | 0 | 0 | 4 | K | 2 | ROZPOCET | 0 | 0 | 0 | 0 | 0 | 2 | 0 | 4 | 38
20 | K | 03.02 | Dažďový senzor bezkáblový | ks | 1 |  | 0 |  |  |  | znížená |  | 0 | 0 | 0 | 0 | 0 | 4 | K | 2 | ROZPOCET | 0 | 0 | 0 | 0 | 0 | 2 | 0 | 4 | 40
21 | K | 03.03 | Ventilová šachtica záťažová Standard | ks | 4 |  | 0 |  |  |  | znížená |  | 0 | 0 | 0 | 0 | 0 | 4 | K | 2 | ROZPOCET | 0 | 0 | 0 | 0 | 0 | 2 | 0 | 4 | 42
| D | 4. | KÁBLOVÉ VEDENIE |  |  |  | 0 | [5 empty] | 0 |  | 0 |  | 0 | 1 | D | 1 | ROZPOCET | [6 empty] | 0
22 | K | 04.01 | Kabel CYSY 4 x 0,75mm | m | 150 |  | 0 |  |  |  | znížená |  | 0 | 0 | 0 | 0 | 0 | 4 | K | 2 | ROZPOCET | 0 | 0 | 0 | 0 | 0 | 2 | 0 | 4 | 44
23 | K | 04.02. | Kábel CYSY 5 x 0,75mm | m | 20 |  | 0 |  |  |  | znížená |  | 0 | 0 | 0 | 0 | 0 | 4 | K | 2 | ROZPOCET | 0 | 0 | 0 | 0 | 0 | 2 | 0 | 4 | 46
24 | K | 04.03. | Chránička káblov 25mm | m | 170 |  | 0 |  |  |  | znížená |  | 0 | 0 | 0 | 0 | 0 | 4 | K | 2 | ROZPOCET | 0 | 0 | 0 | 0 | 0 | 2 | 0 | 4 | 48
25 | K | 04.03..1 | Vodovzdorný konektor č.316-IR čierny do 30V | ks | 36 |  | 0 |  |  |  | znížená |  | 0 | 0 | 0 | 0 | 0 | 4 | K | 2 | ROZPOCET | 0 | 0 | 0 | 0 | 0 | 2 | 0 | 4 | 50
| D | 5. | POTRUBIE, TVAROVKY |  |  |  | 0 | [5 empty] | 0 |  | 0 |  | 0 | 1 | D | 1 | ROZPOCET | [6 empty] | 0
26 | K | 05.01. | Hadica HDPE PE-100 1,0Mpa 32 | m | 980 |  | 0 |  |  |  | znížená |  | 0 | 0 | 0 | 0 | 0 | 4 | K | 2 | ROZPOCET | 0 | 0 | 0 | 0 | 0 | 2 | 0 | 4 | 52
27 | K | 05.02 | Spojka koncovka 32 | ks | 18 |  | 0 |  |  |  | znížená |  | 0 | 0 | 0 | 0 | 0 | 4 | K | 2 | ROZPOCET | 0 | 0 | 0 | 0 | 0 | 2 | 0 | 4 | 54
28 | K | 05.03. | Spojka 32 - 3/4"F | ks | 4 |  | 0 |  |  |  | znížená |  | 0 | 0 | 0 | 0 | 0 | 4 | K | 2 | ROZPOCET | 0 | 0 | 0 | 0 | 0 | 2 | 0 | 4 | 56
29 | K | 05.04. | Spojka 32 - 1"M | ks | 5 |  | 0 |  |  |  | znížená |  | 0 | 0 | 0 | 0 | 0 | 4 | K | 2 | ROZPOCET | 0 | 0 | 0 | 0 | 0 | 2 | 0 | 4 | 58
30 | K | 05.05. | Spojka priama 32 | ks | 15 |  | 0 |  |  |  | znížená |  | 0 | 0 | 0 | 0 | 0 | 4 | K | 2 | ROZPOCET | 0 | 0 | 0 | 0 | 0 | 2 | 0 | 4 | 60
31 | K | 05.06. | Spojka koleno 32 | ks | 8 |  | 0 |  |  |  | znížená |  | 0 | 0 | 0 | 0 | 0 | 4 | K | 2 | ROZPOCET | 0 | 0 | 0 | 0 | 0 | 2 | 0 | 4 | 62
32 | K | 05.07. | Vsuvka redukovaná 1"-3/4" | ks | 4 |  | 0 |  |  |  | znížená |  | 0 | 0 | 0 | 0 | 0 | 4 | K | 2 | ROZPOCET | 0 | 0 | 0 | 0 | 0 | 2 | 0 | 4 | 64
33 | K | 05.08. | T kus 32mm | ks | 7 |  | 0 |  |  |  | znížená |  | 0 | 0 | 0 | 0 | 0 | 4 | K | 2 | ROZPOCET | 0 | 0 | 0 | 0 | 0 | 2 | 0 | 4 | 66
| D | 6. | UZATVÁRACIE ARMATÚRY |  |  |  | 0 | [5 empty] | 0 |  | 0 |  | 0 | 1 | D | 1 | ROZPOCET | [6 empty] | 0
34 | K | 06.01. | El.magn. Ventil 1" s reg.prietok, 24V/AC montaž | ks | 9 |  | 0 |  |  |  | znížená |  | 0 | 0 | 0 | 0 | 0 | 4 | K | 2 | ROZPOCET | 0 | 0 | 0 | 0 | 0 | 2 | 0 | 4 | 68
35 | K | 06.02. | Ventil guľový 1" s odvodnením vnútorný závit páka | ks | 4 |  | 0 |  |  |  | znížená |  | 0 | 0 | 0 | 0 | 0 | 4 | K | 2 | ROZPOCET | 0 | 0 | 0 | 0 | 0 | 2 | 0 | 4 | 70
36 | K | 06.03. | Koleno mosadz FF 1" | ks | 18 |  | 0 |  |  |  | znížená |  | 0 | 0 | 0 | 0 | 0 | 4 | K | 2 | ROZPOCET | 0 | 0 | 0 | 0 | 0 | 2 | 0 | 4 | 72
37 | K | 06.04. | T-kus mosadz FF 1" | ks | 9 |  | 0 |  |  |  | znížená |  | 0 | 0 | 0 | 0 | 0 | 4 | K | 2 | ROZPOCET | 0 | 0 | 0 | 0 | 0 | 2 | 0 | 4 | 74
38 | K | 06.05. | Vsuvka mosadz MM 1" | ks | 9 |  | 0 |  |  |  | znížená |  | 0 | 0 | 0 | 0 | 0 | 4 | K | 2 | ROZPOCET | 0 | 0 | 0 | 0 | 0 | 2 | 0 | 4 | 76
39 | K | 06.06. | Tlakový regulátor 3/4"FM, 0,25MPa | ks | 4 |  | 0 |  |  |  | znížená |  | 0 | 0 | 0 | 0 | 0 | 4 | K | 2 | ROZPOCET | 0 | 0 | 0 | 0 | 0 | 2 | 0 | 4 | 78
| D | 7. | ZEMNÉ PRÁCE |  |  |  | 0 | [5 empty] | 0 |  | 0 |  | 0 | 1 | D | 1 | ROZPOCET | [6 empty] | 0
40 | K | 08.01. | Vyhĺbenie ryhy pre potrubie šírky 20 cm a hĺbky 40cm bagrom | m | 770 |  | 0 |  |  |  | znížená |  | 0 | 0 | 0 | 0 | 0 | 4 | K | 2 | ROZPOCET | 0 | 0 | 0 | 0 | 0 | 2 | 0 | 4 | 80
41 | K | 07.02. | Zásyp ryhy pre potrubie šírky 20 cm a hĺbky 40 cm | m | 770 |  | 0 |  |  |  | znížená |  | 0 | 0 | 0 | 0 | 0 | 4 | K | 2 | ROZPOCET | 0 | 0 | 0 | 0 | 0 | 2 | 0 | 4 | 82
42 | K | 07.03. | Ručný výkop pre postrekovače do vzdialenosti 1m a hĺbky 40cm | m | 35 |  | 0 |  |  |  | znížená |  | 0 | 0 | 0 | 0 | 0 | 4 | K | 2 | ROZPOCET | 0 | 0 | 0 | 0 | 0 | 2 | 0 | 4 | 84
43 | K | 07.04. | Ručný zásyp ryhy pre postrekovače | m | 35 |  | 0 |  |  |  | znížená |  | 0 | 0 | 0 | 0 | 0 | 4 | K | 2 | ROZPOCET | 0 | 0 | 0 | 0 | 0 | 2 | 0 | 4 | 86
44 | K | 07.05. | Výkop jám pre uloženie plastových šácht pre elektroventili 60x60x H 50 cm | ks | 4 |  | 0 |  |  |  | znížená |  | 0 | 0 | 0 | 0 | 0 | 4 | K | 2 | ROZPOCET | 0 | 0 | 0 | 0 | 0 | 2 | 0 | 4 | 88
| D | D8 | OSTATNÉ |  |  |  | 0 | [5 empty] | 0 |  | 0 |  | 0 | 1 | D | 1 | ROZPOCET | [6 empty] | 0
46 | K | Pol238.1 | Prepláchnutie a dezinfekcia vodovodného potrubia do DN 50 | m | 1100 |  | 0 |  |  |  | znížená |  | 0 | 0 | 0 | 0 | 0 | 4 | K | 2 | ROZPOCET | 0 | 0 | 0 | 0 | 0 | 2 | 0 | 4 | 1125350865
45 | K | Pol45 | Skúška tesnosti potrubia podľa STN 13 0020 do DN 50 | m | 1100 |  | 0 |  |  |  | znížená |  | 0 | 0 | 0 | 0 | 0 | 4 | K | 2 | ROZPOCET | 0 | 0 | 0 | 0 | 0 | 2 | 0 | 4 | -880908654

## SO05.1 - SO05.1 Stavebná ...
[9 empty] | >> skryté stĺpce << | [9 empty] | {6325bb77-a7c2-4b31-b56a-5ad213eff173}
0
| KRYCÍ LIST ROZPOČTU | [8 empty] | v --- nižšie sa nachádzajú doplnkové a pomocné údaje k zostavám --- v | [8 empty] | False
Stavba:
OBNOVA NÁMESTIA SNP 31.3.2022
Objekt:
SO05 - SO05 FONTÁNA
Časť:
SO05.1 - SO05.1 Stavebná časť
| JKSO: |  |  |  |  | KS:
| Miesto: |  | Námestie SNP, Trnava |  |  | Dátum: | 31. 3. 2022
| Objednávateľ: |  |  |  |  | IČO:
|  | MESTO TRNAVA, Hlavná č.1,91771 TRNAVA |  |  |  | IČ DPH:
| Zhotoviteľ: |  |  |  |  | IČO: | Vyplň údaj
|  | Vyplň údaj |  |  |  | IČ DPH: | Vyplň údaj
| Projektant: |  |  |  |  | IČO:
|  | ATELIER DV, s.r.o.Ing.Arch.P.ĎURKO a kol. |  |  |  | IČ DPH:
| Spracovateľ: |  |  |  |  | IČO:
IČ DPH:
Poznámka:
| Cena bez DPH | [5 empty] | 0
|  |  | Základ dane |  |  | Sadzba dane | Výška dane
| DPH | základná | 0 |  |  | 20% | 0
|  | znížená | 0 |  |  | 20% | 0
|  | zákl. prenesená | 0 |  |  | 20% | 0
|  | zníž. prenesená | 0 |  |  | 20% | 0
|  | nulová | 0 |  |  | 0% | 0
| Cena s DPH |  |  | v | EUR |  | 0
| Projektant |  |  | Spracovateľ
| Dátum a podpis: |  | Pečiatka | Dátum a podpis: |  |  | Pečiatka
| Objednávateľ |  |  | Zhotoviteľ
| Dátum a podpis: |  | Pečiatka | Dátum a podpis: |  |  | Pečiatka
REKAPITULÁCIA ROZPOČTU
Stavba:
OBNOVA NÁMESTIA SNP 31.3.2022
Objekt:
SO05 - SO05 FONTÁNA
Časť:
SO05.1 - SO05.1 Stavebná časť
Miesto: |  |  | Námestie SNP, Trnava |  |  | Dátum: | 31. 3. 2022
Objednávateľ: |  |  | MESTO TRNAVA, Hlavná č.1,91771 TRNAVA |  |  | Projektant: | ATELIER DV, s.r.o.Ing.Arch.P.ĎURKO a kol.
Zhotoviteľ: |  |  | Vyplň údaj |  |  | Spracovateľ:
Kód dielu - Popis | [6 empty] | Cena celkom [EUR]
Náklady z rozpočtu | [6 empty] | 0 | [12 empty] | -1
| HSV - Práce a dodávky HSV | [5 empty] | 0
| 1 - Zemné práce | [5 empty] | 0
| 2 - Zakladanie | [5 empty] | 0
| 3 - Zvislé a kompletné konštrukcie | [5 empty] | 0
| 9 - Ostatné konštrukcie a práce-búranie | [5 empty] | 0
| PSV - Práce a dodávky PSV | [5 empty] | 0
| 711 - Izolácie proti vode a vlhkosti | [5 empty] | 0
| 767 - Konštrukcie doplnkové kovové | [5 empty] | 0
ROZPOČET
Stavba:
OBNOVA NÁMESTIA SNP 31.3.2022
Objekt:
SO05 - SO05 FONTÁNA
Časť:
SO05.1 - SO05.1 Stavebná časť
Miesto: |  |  | Námestie SNP, Trnava |  |  | Dátum: | 31. 3. 2022
Objednávateľ: |  |  | MESTO TRNAVA, Hlavná č.1,91771 TRNAVA |  |  | Projektant: | ATELIER DV, s.r.o.Ing.Arch.P.ĎURKO a kol.
Zhotoviteľ: |  |  | Vyplň údaj |  |  | Spracovateľ:
PČ | Typ | Kód | Popis | MJ | Množstvo | J.cena [EUR] | Cena celkom [EUR] | Cenová sústava |  |  | DPH | J. Nh [h] | Nh celkom [h] | J. hmotnosť [t] | Hmotnosť celkom [t] | J. suť [t] | Suť Celkom [t]
Náklady z rozpočtu | [6 empty] | 0 | [5 empty] | 0 |  | 0 |  | 0 |  | D | -1 | [10 empty] | 0
| D | HSV | Práce a dodávky HSV |  |  |  | 0 | [5 empty] | 0 |  | 0 |  | 0 | 1 | D | 0 |  |  |  | ROZPOCET | [6 empty] | 0
| D | 1 | Zemné práce |  |  |  | 0 | [5 empty] | 0 |  | 0 |  | 0 | 1 | D | 1 |  |  |  | ROZPOCET | [6 empty] | 0
1 | K | 130001101 | Príplatok k cenám za sťaženie výkopu pre všetky triedy | m3 | 4.664 |  | 0 |  |  |  | znížená |  | 0 | 0 | 0 | 0 | 0 | 4 | K | 2 |  |  |  | ROZPOCET | 0 | 0 | 0 | 0 | 0 | 2 | 0 | 4 | 2
2 | K | 130201001 | Výkop jamy a ryhy v obmedzenom priestore horn. tr.3 ručne, do 30 m3 | m3 | 4.664 |  | 0 |  |  |  | znížená |  | 0 | 0 | 0 | 0 | 0 | 4 | K | 2 |  |  |  | ROZPOCET | 0 | 0 | 0 | 0 | 0 | 2 | 0 | 4 | 4
| VV |  | 3,141*6,6*0,5*0,45 |  | 4.664 | [13 empty] | VV | 2 | 2 | True | 0 | ROZPOCET
| VV |  | Súčet |  | 4.664 | [13 empty] | VV | 2 | 4 | True | 1 | ROZPOCET
3 | K | 162601101 | Vodorovné premiestnenie výkopku tr.1-4 do 4000 m | m3 | 4.664 |  | 0 |  |  |  | znížená |  | 0 | 0 | 0 | 0 | 0 | 4 | K | 2 |  |  |  | ROZPOCET | 0 | 0 | 0 | 0 | 0 | 2 | 0 | 4 | 6
4 | K | 167101102 | Nakladanie neuľahnutého výkopku z hornín tr.1-4 nad 100 do 1000 m3 | m3 | 4.664 |  | 0 |  |  |  | znížená |  | 0 | 0 | 0 | 0 | 0 | 4 | K | 2 |  |  |  | ROZPOCET | 0 | 0 | 0 | 0 | 0 | 2 | 0 | 4 | 8
5 | K | 171209002m | Poplatok za skladovanie - zemina a kamenivo (17 05) ostatné | t | 8.862 |  | 0 |  |  |  | znížená |  | 0 | 0 | 0 | 0 | 0 | 4 | K | 2 |  |  |  | ROZPOCET | 0 | 0 | 0 | 0 | 0 | 2 | 0 | 4 | 10
| VV |  | 4,664*1,9 |  | 8.862 | [13 empty] | VV | 2 | 2 | True | 0 | ROZPOCET
| VV |  | Súčet |  | 8.862 | [13 empty] | VV | 2 | 4 | True | 1 | ROZPOCET
6 | K | 175101201 | Obsyp objektov sypaninou z vhodných hornín 1 až 4 bez prehodenia sypaniny | m3 | 4.664 |  | 0 |  |  |  | znížená |  | 0 | 0 | 0 | 0 | 0 | 4 | K | 2 |  |  |  | ROZPOCET | 0 | 0 | 0 | 0 | 0 | 2 | 0 | 4 | 12
7 | M | 5834532305 | Kamenivo ťažené hrubé drvené fr.0- 63, štrkodrva | m3 | 4.664 |  | 0 |  |  |  | znížená |  | 0 | 0 | 0 | 0 | 0 | 8 | M | 2 |  |  |  | ROZPOCET | 0 | 0 | 0 | 0 | 0 | 2 | 0 | 4 | 14
| D | 2 | Zakladanie |  |  |  | 0 | [5 empty] | 0 |  | 0 |  | 0 | 1 | D | 1 |  |  |  | ROZPOCET | [6 empty] | 0
8 | K | 216903111 | Očistenie prúdom piesku (otryskanie) stien a dna | m2 | 46.35 |  | 0 |  |  |  | znížená |  | 0 | 0 | 0 | 0 | 0 | 4 | K | 2 |  |  |  | ROZPOCET | 0 | 0 | 0 | 0 | 0 | 2 | 0 | 4 | 16
9 | K | 216904111 | Očistenie plôch tlakovou vodou | m2 | 46.35 |  | 0 |  |  |  | znížená |  | 0 | 0 | 0 | 0 | 0 | 4 | K | 2 |  |  |  | ROZPOCET | 0 | 0 | 0 | 0 | 0 | 2 | 0 | 4 | 18
10 | K | 216904391 | Príplatok k cene za ručné dočistenie oceľovými kefami | m2 | 46.35 |  | 0 |  |  |  | znížená |  | 0 | 0 | 0 | 0 | 0 | 4 | K | 2 |  |  |  | ROZPOCET | 0 | 0 | 0 | 0 | 0 | 2 | 0 | 4 | 20
11 | K | 289475111a | Torkretový plášť z aktivovanej malty stien a dna fontány, hr. 30 mm | m2 | 46.35 |  | 0 |  |  |  | znížená |  | 0 | 0 | 0 | 0 | 0 | 4 | K | 2 |  |  |  | ROZPOCET | 0 | 0 | 0 | 0 | 0 | 2 | 0 | 4 | 22
12 | K | 289902121 | Otlčenie alebo osekanie vrstiev betónu s hr. odsekanej vrstvy L do 80 mm, -0,13800t | m2 | 46.35 |  | 0 |  |  |  | znížená |  | 0 | 0 | 0 | 0 | 0 | 4 | K | 2 |  |  |  | ROZPOCET | 0 | 0 | 0 | 0 | 0 | 2 | 0 | 4 | 24
| VV |  | "vonkajšok v vnútorná strana steny" 3,141*6,6*(0,64+0,45) |  | 22.596 | [13 empty] | VV | 2 | 2 | True | 0 | ROZPOCET
| VV |  | "dno fontány" 3,141*2,75*2,75 |  | 23.754 | [13 empty] | VV | 2 | 2 | True | 0 | ROZPOCET
| VV |  | Súčet |  | 46.35 | [13 empty] | VV | 2 | 4 | True | 1 | ROZPOCET
| D | 3 | Zvislé a kompletné konštrukcie |  |  |  | 0 | [5 empty] | 0 |  | 0 |  | 0 | 1 | D | 1 |  |  |  | ROZPOCET | [6 empty] | 0
13 | K | 389381001 | Dobetónovanie prefabrikovaných alebo monolitických konštrukcií jemným vodotesným betónom | m3 | 2.5 |  | 0 |  |  |  | znížená |  | 0 | 0 | 0 | 0 | 0 | 4 | K | 2 |  |  |  | ROZPOCET | 0 | 0 | 0 | 0 | 0 | 2 | 0 | 4 | 26
| D | 9 | Ostatné konštrukcie a práce-búranie |  |  |  | 0 | [5 empty] | 0 |  | 0 |  | 0 | 1 | D | 1 |  |  |  | ROZPOCET | [6 empty] | 0
14 | K | 96017060300 | Demontáž technologickej časti (pôvodnej) | hod | 24 |  | 0 |  |  |  | znížená |  | 0 | 0 | 0 | 0 | 0 | 4 | K | 2 |  |  |  | ROZPOCET | 0 | 0 | 0 | 0 | 0 | 2 | 0 | 4 | 28
15 | K | 96017060301 | Asanácia kamennej obruby fontány, očistenie a reštaurátorské doplnenie, spätná montáž | m | 20.731 |  | 0 |  |  |  | znížená |  | 0 | 0 | 0 | 0 | 0 | 4 | K | 2 |  |  |  | ROZPOCET | 0 | 0 | 0 | 0 | 0 | 2 | 0 | 4 | 30
| VV |  | 3,141*6,6 |  | 20.731 | [13 empty] | VV | 2 | 2 | True | 0 | ROZPOCET
| VV |  | Súčet |  | 20.731 | [13 empty] | VV | 2 | 4 | True | 1 | ROZPOCET
16 | K | 971055034 | Rezanie konštrukcií zo železobetónu hr.panelu 400mm stenovou pílou -0,04800t | m | 4.5 |  | 0 |  |  |  | znížená |  | 0 | 0 | 0 | 0 | 0 | 4 | K | 2 |  |  |  | ROZPOCET | 0 | 0 | 0 | 0 | 0 | 2 | 0 | 4 | 32
| VV |  | 0,25*2*9 |  | 4.5 | [13 empty] | VV | 2 | 2 | True | 0 | ROZPOCET
| VV |  | Súčet |  | 4.5 | [13 empty] | VV | 2 | 4 | True | 1 | ROZPOCET
17 | K | 972046018 | Jadrové vrty diamantovými korunkami do D 200 mm do stropov - betónových, dlažieb -0,00069t | cm | 32 |  | 0 |  |  |  | znížená |  | 0 | 0 | 0 | 0 | 0 | 4 | K | 2 |  |  |  | ROZPOCET | 0 | 0 | 0 | 0 | 0 | 2 | 0 | 4 | 34
| VV |  | 19+13 |  | 32 | [13 empty] | VV | 2 | 2 | True | 0 | ROZPOCET
| VV |  | Súčet |  | 32 | [13 empty] | VV | 2 | 4 | True | 1 | ROZPOCET
18 | K | 972046022a | Jadrové vrty diamantovými korunkami do D 320 mm do stropov - betónových, dlažieb -0,00161t | cm | 352 |  | 0 |  |  |  | znížená |  | 0 | 0 | 0 | 0 | 0 | 4 | K | 2 |  |  |  | ROZPOCET | 0 | 0 | 0 | 0 | 0 | 2 | 0 | 4 | 36
| VV |  | (19+13)*11 |  | 352 | [13 empty] | VV | 2 | 2 | True | 0 | ROZPOCET
| VV |  | Súčet |  | 352 | [13 empty] | VV | 2 | 4 | True | 1 | ROZPOCET
19 | K | 979081111 | Odvoz sutiny a vybúraných hmôt na skládku do 1 km | t | 20.391 |  | 0 |  |  |  | znížená |  | 0 | 0 | 0 | 0 | 0 | 4 | K | 2 |  |  |  | ROZPOCET | 0 | 0 | 0 | 0 | 0 | 2 | 0 | 4 | 38
20 | K | 979081121 | Odvoz sutiny a vybúraných hmôt na skládku za každý ďalší 1 km (5x) | t | 101.955 |  | 0 |  |  |  | znížená |  | 0 | 0 | 0 | 0 | 0 | 4 | K | 2 |  |  |  | ROZPOCET | 0 | 0 | 0 | 0 | 0 | 2 | 0 | 4 | 40
| VV |  | 20,391*5 |  | 101.955 | [13 empty] | VV | 2 | 2 | True | 1 | ROZPOCET
21 | K | 979082111 | Vnútrostavenisková doprava sutiny a vybúraných hmôt do 10 m | t | 20.391 |  | 0 |  |  |  | znížená |  | 0 | 0 | 0 | 0 | 0 | 4 | K | 2 |  |  |  | ROZPOCET | 0 | 0 | 0 | 0 | 0 | 2 | 0 | 4 | 42
22 | K | 979082121 | Vnútrostavenisková doprava sutiny a vybúraných hmôt za každých ďalších 5 m | t | 40.782 |  | 0 |  |  |  | znížená |  | 0 | 0 | 0 | 0 | 0 | 4 | K | 2 |  |  |  | ROZPOCET | 0 | 0 | 0 | 0 | 0 | 2 | 0 | 4 | 44
23 | K | 979089012 | Poplatok za skladovanie - betón, tehly, dlaždice (17 01 ), ostatné | t | 20.391 |  | 0 |  |  |  | znížená |  | 0 | 0 | 0 | 0 | 0 | 4 | K | 2 |  |  |  | ROZPOCET | 0 | 0 | 0 | 0 | 0 | 2 | 0 | 4 | 46
| D | PSV | Práce a dodávky PSV |  |  |  | 0 | [5 empty] | 0 |  | 0 |  | 0 | 2 | D | 0 |  |  |  | ROZPOCET | [6 empty] | 0
| D | 711 | Izolácie proti vode a vlhkosti |  |  |  | 0 | [5 empty] | 0 |  | 0 |  | 0 | 2 | D | 1 |  |  |  | ROZPOCET | [6 empty] | 0
24 | K | 71117060301 | Nopová fólia zvislá | m2 | 10.365 |  | 0 |  |  |  | znížená |  | 0 | 0 | 0 | 0 | 0 | 16 | K | 2 |  |  |  | ROZPOCET | 0 | 0 | 0 | 0 | 0 | 2 | 0 | 16 | 48
| VV |  | 3,141*6,6*0,5 |  | 10.365 | [13 empty] | VV | 2 | 2 | True | 0 | ROZPOCET
| VV |  | Súčet |  | 10.365 | [13 empty] | VV | 2 | 4 | True | 1 | ROZPOCET
25 | K | 71117060302 | Izolačný náter RS300 - 2x, zvislý vonkajší | m2 | 3.524 |  | 0 |  |  |  | znížená |  | 0 | 0 | 0 | 0 | 0 | 16 | K | 2 |  |  |  | ROZPOCET | 0 | 0 | 0 | 0 | 0 | 2 | 0 | 16 | 50
| VV |  | 3,141*6,6*0,17 |  | 3.524 | [13 empty] | VV | 2 | 2 | True | 0 | ROZPOCET
| VV |  | Súčet |  | 3.524 | [13 empty] | VV | 2 | 4 | True | 1 | ROZPOCET
26 | K | 71117060303 | Izolačný náter RS300 - 2x, zvislý vnútorný a vodorovný - dno fontány, s tesniacimi páskami, vyspravením do hr.15 mm , vrátane penetračných náterov a prestupov pre technológiu | m2 | 37.841 |  | 0 |  |  |  | znížená |  | 0 | 0 | 0 | 0 | 0 | 16 | K | 2 |  |  |  | ROZPOCET | 0 | 0 | 0 | 0 | 0 | 2 | 0 | 16 | 52
| VV |  | 3,141*6,1*0,45 |  | 8.622 | [13 empty] | VV | 2 | 2 | True | 0 | ROZPOCET
| VV |  | 3,141*3,05*3,05 |  | 29.219 | [13 empty] | VV | 2 | 2 | True | 0 | ROZPOCET
| VV |  | Súčet |  | 37.841 | [13 empty] | VV | 2 | 4 | True | 1 | ROZPOCET
| D | 767 | Konštrukcie doplnkové kovové |  |  |  | 0 | [5 empty] | 0 |  | 0 |  | 0 | 2 | D | 1 |  |  |  | ROZPOCET | [6 empty] | 0
27 | K | 76717060302 | Podlahový rošt 100x60 cm, nerezová povrchová úprava | ks | 8 |  | 0 |  |  |  | znížená |  | 0 | 0 | 0 | 0 | 0 | 16 | K | 2 |  |  |  | ROZPOCET | 0 | 0 | 0 | 0 | 0 | 2 | 0 | 16 | 56
28 | K | 76717060304 | Oceľové dvierka na lávke 80x90 cm, nerezová povrchová úprava | kg | 1 |  | 0 |  |  |  | znížená |  | 0 | 0 | 0 | 0 | 0 | 16 | K | 2 |  |  |  | ROZPOCET | 0 | 0 | 0 | 0 | 0 | 2 | 0 | 16 | 60

## SO05.2 - SO05.2 Technolog...
[9 empty] | >> skryté stĺpce << | [9 empty] | {e2f56f5d-a738-4560-a2e0-4f66a7871175}
0
| KRYCÍ LIST ROZPOČTU | [8 empty] | v --- nižšie sa nachádzajú doplnkové a pomocné údaje k zostavám --- v | [8 empty] | False
Stavba:
OBNOVA NÁMESTIA SNP 31.3.2022
Objekt:
SO05 - SO05 FONTÁNA
Časť:
SO05.2 - SO05.2 Technologická časť
| JKSO: |  |  |  |  | KS:
| Miesto: |  | Námestie SNP, Trnava |  |  | Dátum: | 31. 3. 2022
| Objednávateľ: |  |  |  |  | IČO:
|  | MESTO TRNAVA, Hlavná č.1,91771 TRNAVA |  |  |  | IČ DPH:
| Zhotoviteľ: |  |  |  |  | IČO: | Vyplň údaj
|  | Vyplň údaj |  |  |  | IČ DPH: | Vyplň údaj
| Projektant: |  |  |  |  | IČO:
|  | ATELIER DV, s.r.o.Ing.Arch.P.ĎURKO a kol. |  |  |  | IČ DPH:
| Spracovateľ: |  |  |  |  | IČO:
IČ DPH:
Poznámka:
| Cena bez DPH | [5 empty] | 0
|  |  | Základ dane |  |  | Sadzba dane | Výška dane
| DPH | základná | 0 |  |  | 20% | 0
|  | znížená | 0 |  |  | 20% | 0
|  | zákl. prenesená | 0 |  |  | 20% | 0
|  | zníž. prenesená | 0 |  |  | 20% | 0
|  | nulová | 0 |  |  | 0% | 0
| Cena s DPH |  |  | v | EUR |  | 0
| Projektant |  |  | Spracovateľ
| Dátum a podpis: |  | Pečiatka | Dátum a podpis: |  |  | Pečiatka
| Objednávateľ |  |  | Zhotoviteľ
| Dátum a podpis: |  | Pečiatka | Dátum a podpis: |  |  | Pečiatka
REKAPITULÁCIA ROZPOČTU
Stavba:
OBNOVA NÁMESTIA SNP 31.3.2022
Objekt:
SO05 - SO05 FONTÁNA
Časť:
SO05.2 - SO05.2 Technologická časť
Miesto: |  |  | Námestie SNP, Trnava |  |  | Dátum: | 31. 3. 2022
Objednávateľ: |  |  | MESTO TRNAVA, Hlavná č.1,91771 TRNAVA |  |  | Projektant: | ATELIER DV, s.r.o.Ing.Arch.P.ĎURKO a kol.
Zhotoviteľ: |  |  | Vyplň údaj |  |  | Spracovateľ:
Kód dielu - Popis | [6 empty] | Cena celkom [EUR]
Náklady z rozpočtu | [6 empty] | 0 | [12 empty] | -1
| D1 - SO 05- Fontána- technologie | [5 empty] | 0
| 9 - Ostatné konštrukcie a práce-búranie | [5 empty] | 0
| 2 - Zakládání | [5 empty] | 0
| 3 - Svislé a kompletní konstrukce | [5 empty] | 0
| M21 - Elektromontáž, řízení, osvětlení | [5 empty] | 0
| M35 - Montáž čerpadel, kompresorů | [5 empty] | 0
| M99 - Ostatní dodávky a práce "M" | [5 empty] | 0
ROZPOČET
Stavba:
OBNOVA NÁMESTIA SNP 31.3.2022
Objekt:
SO05 - SO05 FONTÁNA
Časť:
SO05.2 - SO05.2 Technologická časť
Miesto: |  |  | Námestie SNP, Trnava |  |  | Dátum: | 31. 3. 2022
Objednávateľ: |  |  | MESTO TRNAVA, Hlavná č.1,91771 TRNAVA |  |  | Projektant: | ATELIER DV, s.r.o.Ing.Arch.P.ĎURKO a kol.
Zhotoviteľ: |  |  | Vyplň údaj |  |  | Spracovateľ:
PČ | Typ | Kód | Popis | MJ | Množstvo | J.cena [EUR] | Cena celkom [EUR] | Cenová sústava |  |  | DPH | J. Nh [h] | Nh celkom [h] | J. hmotnosť [t] | Hmotnosť celkom [t] | J. suť [t] | Suť Celkom [t]
Náklady z rozpočtu | [6 empty] | 0 | [5 empty] | 0 |  | 1.0288 |  | 0 |  | D | -1 | [10 empty] | 0
| D | D1 | SO 05- Fontána- technologie |  |  |  | 0 | [5 empty] | 0 |  | 1.0288 |  | 0 | 1 | D | 0 |  |  |  | ROZPOCET | [6 empty] | 0
| D | 9 | Ostatné konštrukcie a práce-búranie |  |  |  | 0 | [5 empty] | 0 |  | 1.0288 |  | 0 | 1 | D | 1 |  |  |  | ROZPOCET | [6 empty] | 0
1 | K | 941941031.S | Montáž lešenia ľahkého pracovného radového s podlahami šírky od 0,80 do 1,00 m, výšky do 10 m | m2 | 20 |  | 0 |  |  |  | znížená |  | 0 | 0.02572 | 0.5144 | 0 | 0 | 4 | K | 2 |  |  |  | ROZPOCET | 0 | 0 | 0 | 0 | 0 | 2 | 0 | 4 | 22644487
| VV |  | 4*5 " lešenie pre montaž trubiek fontány |  | 20 | [13 empty] | VV | 2 | 2 | True | 0 | ROZPOCET
| VV |  | Súčet |  | 20 | [13 empty] | VV | 2 | 4 | True | 1 | ROZPOCET
2 | K | 941941831.S | Demontáž lešenia ľahkého pracovného radového s podlahami šírky nad 0,80 do 1,00 m, výšky do 10 m | m2 | 20 |  | 0 |  |  |  | znížená |  | 0 | 0.02572 | 0.5144 | 0 | 0 | 4 | K | 2 |  |  |  | ROZPOCET | 0 | 0 | 0 | 0 | 0 | 2 | 0 | 4 | 222633724
| VV |  | 4*5 " lešenie pre montaž trubiek fontány |  | 20 | [13 empty] | VV | 2 | 2 | True | 0 | ROZPOCET
| VV |  | Súčet |  | 20 | [13 empty] | VV | 2 | 4 | True | 1 | ROZPOCET
| D | 2 | Zakládání |  |  |  | 0 | [5 empty] | 0 |  | 0 |  | 0 | 1 | D | 1 |  |  |  | ROZPOCET | [6 empty] | 0
3 | K | Pol46 | Beton základových desek prostý C12/15 | m3 | 0.976 |  | 0 |  |  |  | znížená |  | 0 | 0 | 0 | 0 | 0 | 4 | K | 2 |  |  |  | ROZPOCET | 0 | 0 | 0 | 0 | 0 | 2 | 0 | 4 | 2
| D | 3 | Svislé a kompletní konstrukce |  |  |  | 0 | [5 empty] | 0 |  | 0 |  | 0 | 1 | D | 1 |  |  |  | ROZPOCET | [6 empty] | 0
4 | K | Pol47 | Konstrukce šachet z bet. železového C20/25 | m3 | 5.904 |  | 0 |  |  |  | znížená |  | 0 | 0 | 0 | 0 | 0 | 4 | K | 2 |  |  |  | ROZPOCET | 0 | 0 | 0 | 0 | 0 | 2 | 0 | 4 | 4
5 | K | Pol48 | Bednění nadzákladových zdí oboustranné - zřízení | m2 | 25.264 |  | 0 |  |  |  | znížená |  | 0 | 0 | 0 | 0 | 0 | 4 | K | 2 |  |  |  | ROZPOCET | 0 | 0 | 0 | 0 | 0 | 2 | 0 | 4 | 6
6 | K | Pol49 | Bednění nadzákladových zdí oboustranné-odstranění | m2 | 25.264 |  | 0 |  |  |  | znížená |  | 0 | 0 | 0 | 0 | 0 | 4 | K | 2 |  |  |  | ROZPOCET | 0 | 0 | 0 | 0 | 0 | 2 | 0 | 4 | 8
7 | K | Pol50 | Výztuž nadzákladových zdí ze svařovaných sítí | t | 0.68 |  | 0 |  |  |  | znížená |  | 0 | 0 | 0 | 0 | 0 | 4 | K | 2 |  |  |  | ROZPOCET | 0 | 0 | 0 | 0 | 0 | 2 | 0 | 4 | 10
| D | M21 | Elektromontáž, řízení, osvětlení |  |  |  | 0 | [5 empty] | 0 |  | 0 |  | 0 | 1 | D | 1 |  |  |  | ROZPOCET | [6 empty] | 0
8 | K | 00001 | Podružný elektrorozvaděč technologie RM1 v provedení jako sestava plastových rozvodnic na omítku, krytí IP55 | kus | 1 |  | 0 |  |  |  | znížená |  | 0 | 0 | 0 | 0 | 0 | 64 | K | 2 |  |  |  | ROZPOCET | 0 | 0 | 0 | 0 | 0 | 2 | 0 | 64 | 12
9 | K | 332-436 | Spínaný zdroj 12V, 200W | kus | 4 |  | 0 |  |  |  | znížená |  | 0 | 0 | 0 | 0 | 0 | 64 | K | 2 |  |  |  | ROZPOCET | 0 | 0 | 0 | 0 | 0 | 2 | 0 | 64 | 14
10 | K | CYKY 3x1,5 | Kabeláž ke světlům | bm | 160 |  | 0 |  |  |  | znížená |  | 0 | 0 | 0 | 0 | 0 | 64 | K | 2 |  |  |  | ROZPOCET | 0 | 0 | 0 | 0 | 0 | 2 | 0 | 64 | 16
11 | K | LH | Elektroinstalační lišty | ks | 1 |  | 0 |  |  |  | znížená |  | 0 | 0 | 0 | 0 | 0 | 64 | K | 2 |  |  |  | ROZPOCET | 0 | 0 | 0 | 0 | 0 | 2 | 0 | 64 | 18
12 | K | LED OV1 | Nerezový přisazený LED reflektor, 9x3W, IP68, 12V, RGB | kus | 3 |  | 0 |  |  |  | znížená |  | 0 | 0 | 0 | 0 | 0 | 64 | K | 2 |  |  |  | ROZPOCET | 0 | 0 | 0 | 0 | 0 | 2 | 0 | 64 | 20
13 | K | LED OV2 | Nerezový zapuštěný LED reflektor, 12x3W, IP68, 12V, RGB | kus | 10 |  | 0 |  |  |  | znížená |  | 0 | 0 | 0 | 0 | 0 | 64 | K | 2 |  |  |  | ROZPOCET | 0 | 0 | 0 | 0 | 0 | 2 | 0 | 64 | 22
14 | K | 00002 | RGB převodník manuální, otočný | kus | 13 |  | 0 |  |  |  | znížená |  | 0 | 0 | 0 | 0 | 0 | 64 | K | 2 |  |  |  | ROZPOCET | 0 | 0 | 0 | 0 | 0 | 2 | 0 | 64 | 24
15 | K | FR-E740-040SC-EC 1,5 | Fr.menic 1,5kW, Uvst=3x400V, Uvýst=3x400V, IP20, fr=0,2-400Hz | kus | 1 |  | 0 |  |  |  | znížená |  | 0 | 0 | 0 | 0 | 0 | 64 | K | 2 |  |  |  | ROZPOCET | 0 | 0 | 0 | 0 | 0 | 2 | 0 | 64 | 26
16 | K | 00003 | Jednoduchá ovládací jednotka pro měnič | kus | 1 |  | 0 |  |  |  | znížená |  | 0 | 0 | 0 | 0 | 0 | 64 | K | 2 |  |  |  | ROZPOCET | 0 | 0 | 0 | 0 | 0 | 2 | 0 | 64 | 28
17 | K | FR-E740-060SC-EC 2,2 | Odrušovací filtr pro FM 10 kW | kus | 1 |  | 0 |  |  |  | znížená |  | 0 | 0 | 0 | 0 | 0 | 64 | K | 2 |  |  |  | ROZPOCET | 0 | 0 | 0 | 0 | 0 | 2 | 0 | 64 | 30
18 | K | FX3U-32MR/ES | Řídící systém, napájení 230V, 16xDI, 16xDO relé 2A | kus | 1 |  | 0 |  |  |  | znížená |  | 0 | 0 | 0 | 0 | 0 | 64 | K | 2 |  |  |  | ROZPOCET | 0 | 0 | 0 | 0 | 0 | 2 | 0 | 64 | 32
19 | K | SW1 | Aplikační sw PLC | ks | 1 |  | 0 |  |  |  | znížená |  | 0 | 0 | 0 | 0 | 0 | 64 | K | 2 |  |  |  | ROZPOCET | 0 | 0 | 0 | 0 | 0 | 2 | 0 | 64 | 34
20 | K | 00004 | Oživení systému | ks | 1 |  | 0 |  |  |  | znížená |  | 0 | 0 | 0 | 0 | 0 | 64 | K | 2 |  |  |  | ROZPOCET | 0 | 0 | 0 | 0 | 0 | 2 | 0 | 64 | 36
21 | K | 00005 | Rozváděč pro odrušovací filtr označený RF1, v provedení jako plastová rozvodnice GW44211 na omítku s rozměry 380x460x180 mm (výškaxšířkaxhloubka), krytí IP56, , bez ceny filtru | kus | 1 |  | 0 |  |  |  | znížená |  | 0 | 0 | 0 | 0 | 0 | 64 | K | 2 |  |  |  | ROZPOCET | 0 | 0 | 0 | 0 | 0 | 2 | 0 | 64 | 38
22 | K | 00006 | Rozváděč pro frekvenční měniče označené RFM1 v provedení jako oceloplechová rozvodnice na omítku krytí IP65, | kus | 1 |  | 0 |  |  |  | znížená |  | 0 | 0 | 0 | 0 | 0 | 64 | K | 2 |  |  |  | ROZPOCET | 0 | 0 | 0 | 0 | 0 | 2 | 0 | 64 | 40
23 | K | KP 3 | Nerezová kabelová průchodka třívývodová, G6/4" | kus | 1 |  | 0 |  |  |  | znížená |  | 0 | 0 | 0 | 0 | 0 | 64 | K | 2 |  |  |  | ROZPOCET | 0 | 0 | 0 | 0 | 0 | 2 | 0 | 64 | 42
24 | K | KP 1 | Nerezová kabelová průchodka jednovývodová, G1" | kus | 10 |  | 0 |  |  |  | znížená |  | 0 | 0 | 0 | 0 | 0 | 64 | K | 2 |  |  |  | ROZPOCET | 0 | 0 | 0 | 0 | 0 | 2 | 0 | 64 | 44
25 | K | 00007 | Nucené odvětrání strojovny odtahovým ventilátorem | hzs | 1 |  | 0 |  |  |  | znížená |  | 0 | 0 | 0 | 0 | 0 | 64 | K | 2 |  |  |  | ROZPOCET | 0 | 0 | 0 | 0 | 0 | 2 | 0 | 64 | 46
26 | K | 00008 | Drobný elektroinstalační materiál | ks | 1 |  | 0 |  |  |  | znížená |  | 0 | 0 | 0 | 0 | 0 | 64 | K | 2 |  |  |  | ROZPOCET | 0 | 0 | 0 | 0 | 0 | 2 | 0 | 64 | 48
27 | K | 00009 | Elektroinstalační práce | hzs | 90 |  | 0 |  |  |  | znížená |  | 0 | 0 | 0 | 0 | 0 | 64 | K | 2 |  |  |  | ROZPOCET | 0 | 0 | 0 | 0 | 0 | 2 | 0 | 64 | 50
28 | K | 00010 | Revizní zpráva | ks | 1 |  | 0 |  |  |  | znížená |  | 0 | 0 | 0 | 0 | 0 | 64 | K | 2 |  |  |  | ROZPOCET | 0 | 0 | 0 | 0 | 0 | 2 | 0 | 64 | 52
| D | M35 | Montáž čerpadel, kompresorů |  |  |  | 0 | [5 empty] | 0 |  | 0 |  | 0 | 1 | D | 1 |  |  |  | ROZPOCET | [6 empty] | 0
29 | K | 315111114 | Montáž technologie | hzs | 216 |  | 0 |  |  |  | znížená |  | 0 | 0 | 0 | 0 | 0 | 64 | K | 2 |  |  |  | ROZPOCET | 0 | 0 | 0 | 0 | 0 | 2 | 0 | 64 | 54
30 | K | 03511234 | Tlakové zkoušky | hod | 6 |  | 0 |  |  |  | znížená |  | 0 | 0 | 0 | 0 | 0 | 64 | K | 2 |  |  |  | ROZPOCET | 0 | 0 | 0 | 0 | 0 | 2 | 0 | 64 | 56
31 | K | 03511235 | Uvedení do provozu | hod | 4 |  | 0 |  |  |  | znížená |  | 0 | 0 | 0 | 0 | 0 | 64 | K | 2 |  |  |  | ROZPOCET | 0 | 0 | 0 | 0 | 0 | 2 | 0 | 64 | 58
32 | K | 03511236 | Zaškolení obsluhy | hod | 2 |  | 0 |  |  |  | znížená |  | 0 | 0 | 0 | 0 | 0 | 64 | K | 2 |  |  |  | ROZPOCET | 0 | 0 | 0 | 0 | 0 | 2 | 0 | 64 | 60
| D | M99 | Ostatní dodávky a práce "M" |  |  |  | 0 | [5 empty] | 0 |  | 0 |  | 0 | 1 | D | 1 |  |  |  | ROZPOCET | [6 empty] | 0
33 | K | 3511238 | Návod na obsluhu a údržbu | ks | 1 |  | 0 |  |  |  | znížená |  | 0 | 0 | 0 | 0 | 0 | 64 | K | 2 |  |  |  | ROZPOCET | 0 | 0 | 0 | 0 | 0 | 2 | 0 | 64 | 62
34 | K | 3519999 | Vedlejší náklady doprava | km | 100 |  | 0 |  |  |  | znížená |  | 0 | 0 | 0 | 0 | 0 | 64 | K | 2 |  |  |  | ROZPOCET | 0 | 0 | 0 | 0 | 0 | 2 | 0 | 64 | 64
35 | K | 3511239 | Dílenská dokumentace | ks | 1 |  | 0 |  |  |  | znížená |  | 0 | 0 | 0 | 0 | 0 | 64 | K | 2 |  |  |  | ROZPOCET | 0 | 0 | 0 | 0 | 0 | 2 | 0 | 64 | 66
36 | K | 3511240 | Autorský dozor | hzs | 1 |  | 0 |  |  |  | znížená |  | 0 | 0 | 0 | 0 | 0 | 64 | K | 2 |  |  |  | ROZPOCET | 0 | 0 | 0 | 0 | 0 | 2 | 0 | 64 | 68
37 | K | 3511241 | Přesun hmot | t | 1 |  | 0 |  |  |  | znížená |  | 0 | 0 | 0 | 0 | 0 | 64 | K | 2 |  |  |  | ROZPOCET | 0 | 0 | 0 | 0 | 0 | 2 | 0 | 64 | 70
38 | K | 3511242 | Přesun hmot- nadrozměrná doprava (strojovna) | t | 1 |  | 0 |  |  |  | znížená |  | 0 | 0 | 0 | 0 | 0 | 64 | K | 2 |  |  |  | ROZPOCET | 0 | 0 | 0 | 0 | 0 | 2 | 0 | 64 | 72
39 | K | 50986 | Nerezová napěněná tryska typu Vřídlo, Řústí 50mm, připojení G1" | kus | 1 |  | 0 |  |  |  | znížená |  | 0 | 0 | 0 | 0 | 0 | 64 | K | 2 |  |  |  | ROZPOCET | 0 | 0 | 0 | 0 | 0 | 2 | 0 | 64 | 74
40 | K | 50964 | Mosazná pochromovaná pramínková tryska typu Kometa, Řústí 8mm, připojení G1/2" | kus | 44 |  | 0 |  |  |  | znížená |  | 0 | 0 | 0 | 0 | 0 | 64 | K | 2 |  |  |  | ROZPOCET | 0 | 0 | 0 | 0 | 0 | 2 | 0 | 64 | 76
41 | K | atyp.plast 01 | PP jednoplášťová jednovstupová strojovna technologie, vnitřní rozměry 2,5x1,9x1,5m, s výklenkem revizního vstupu 1,22x0,7m, těsněný revizní vstup 0,8x0,6m vstupní komínkek 600x600mm, vč. žebříků a těsněných prostupů, bez poklopu | kus | 1 |  | 0 |  |  |  | znížená |  | 0 | 0 | 0 | 0 | 0 | 64 | K | 2 |  |  |  | ROZPOCET | 0 | 0 | 0 | 0 | 0 | 2 | 0 | 64 | 78
42 | K | atyp.plast 02 | PP zachycovač nečistot s nerezovým sítem | kus | 1 |  | 0 |  |  |  | znížená |  | 0 | 0 | 0 | 0 | 0 | 64 | K | 2 |  |  |  | ROZPOCET | 0 | 0 | 0 | 0 | 0 | 2 | 0 | 64 | 80
43 | K | atyp.plast 03 | PP podstavec čerpadla | kus | 3 |  | 0 |  |  |  | znížená |  | 0 | 0 | 0 | 0 | 0 | 64 | K | 2 |  |  |  | ROZPOCET | 0 | 0 | 0 | 0 | 0 | 2 | 0 | 64 | 82
44 | K | atyp.plast 04 | PP svařovaná záchytná vana chemikálií pro 2 kanystry | kus | 1 |  | 0 |  |  |  | znížená |  | 0 | 0 | 0 | 0 | 0 | 64 | K | 2 |  |  |  | ROZPOCET | 0 | 0 | 0 | 0 | 0 | 2 | 0 | 64 | 84
45 | K | atyp.plast/nerez 01 | PP šachtička odvětrání s nerezovou krycí mřížkou | kus | 1 |  | 0 |  |  |  | znížená |  | 0 | 0 | 0 | 0 | 0 | 64 | K | 2 |  |  |  | ROZPOCET | 0 | 0 | 0 | 0 | 0 | 2 | 0 | 64 | 86
46 | K | atyp.nerez 01 | Nerezové prodloužení trysky G11/2" délky 200mm, včetně držáku reflektorů | kus | 1 |  | 0 |  |  |  | znížená |  | 0 | 0 | 0 | 0 | 0 | 64 | K | 2 |  |  |  | ROZPOCET | 0 | 0 | 0 | 0 | 0 | 2 | 0 | 64 | 88
47 | K | atyp.nerez 02 | Nerezový sací armatura Ř304mm, výška 150mm, odtok DN150 délky 260mm s přírubovým napojením, vč. odnímatelné krycí mřížky | kus | 1 |  | 0 |  |  |  | znížená |  | 0 | 0 | 0 | 0 | 0 | 64 | K | 2 |  |  |  | ROZPOCET | 0 | 0 | 0 | 0 | 0 | 2 | 0 | 64 | 90
48 | K | atyp.nerez 03 | Nerezový skimmer 350x240x220mm, přepad DN50, sání DN50, regulátor hladiny vody, odnímatelné víko, vyjímatelný zachycovač nečistot | kus | 1 |  | 0 |  |  |  | znížená |  | 0 | 0 | 0 | 0 | 0 | 64 | K | 2 |  |  |  | ROZPOCET | 0 | 0 | 0 | 0 | 0 | 2 | 0 | 64 | 92
49 | K | atyp.nerez 04 | Nerezové atypické prodloužení skimmeru 200x140mm, délky 430-350mm | kus | 1 |  | 0 |  |  |  | znížená |  | 0 | 0 | 0 | 0 | 0 | 64 | K | 2 |  |  |  | ROZPOCET | 0 | 0 | 0 | 0 | 0 | 2 | 0 | 64 | 94
50 | K | atyp.nerez 05 | Nerezový půlkruhový trubkový rozvaděč trysek, z trubky 76,1x2,0mm, vnitřní rádius 2,94m, s délkou oblouku 9,12m, 4x přívod G2" délky 700mm, 11x napojení trysky G1/2" | kus | 2 |  | 0 |  |  |  | znížená |  | 0 | 0 | 0 | 0 | 0 | 64 | K | 2 |  |  |  | ROZPOCET | 0 | 0 | 0 | 0 | 0 | 2 | 0 | 64 | 96
51 | K | atyp.nerez 06 | Nerezový box reflektoru Ř260mm, výška 190mm, , nerezová kabelová průchodka G1", odvodnění G1" s nerezovým krytem tl.5mm průměru 400mm s otvorem pro montáž reflektoru | kus | 10 |  | 0 |  |  |  | znížená |  | 0 | 0 | 0 | 0 | 0 | 64 | K | 2 |  |  |  | ROZPOCET | 0 | 0 | 0 | 0 | 0 | 2 | 0 | 64 | 98
52 | K | atyp.nerez 07 | Nerezový krycí mřížka Ř200mm, vč.kotvení | kus | 1 |  | 0 |  |  |  | znížená |  | 0 | 0 | 0 | 0 | 0 | 64 | K | 2 |  |  |  | ROZPOCET | 0 | 0 | 0 | 0 | 0 | 2 | 0 | 64 | 100
53 | K | atyp.nerez 08 | Nerezová mísa vodního prvku Ř2,3m, výška 0,4m, s výtokovými žlábky R12 po 80mm,na nosném nerezovém sloupku z trubky 140x14mm délky 1,12m, navařená kotevní plotna tl.12mm, Ř1,0m | kus | 1 |  | 0 |  |  |  | znížená |  | 0 | 0 | 0 | 0 | 0 | 64 | K | 2 |  |  |  | ROZPOCET | 0 | 0 | 0 | 0 | 0 | 2 | 0 | 64 | 102
54 | K | atyp.nerez 09 | Nerezová kotevní plotna tl.12mm, průměr 1,0m, středový otvor průměru 250mm | kus | 1 |  | 0 |  |  |  | znížená |  | 0 | 0 | 0 | 0 | 0 | 64 | K | 2 |  |  |  | ROZPOCET | 0 | 0 | 0 | 0 | 0 | 2 | 0 | 64 | 104
55 | K | H01 | Nerezové kotvení M20 na chemickou kotvu | kus | 6 |  | 0 |  |  |  | znížená |  | 0 | 0 | 0 | 0 | 0 | 64 | K | 2 |  |  |  | ROZPOCET | 0 | 0 | 0 | 0 | 0 | 2 | 0 | 64 | 106
56 | K | BDS 121 | Liniový poklop B125, vnitřní rozměr 600x600mm, vč. těsnění a uzamykání | kus | 1 |  | 0 |  |  |  | znížená |  | 0 | 0 | 0 | 0 | 0 | 64 | K | 2 |  |  |  | ROZPOCET | 0 | 0 | 0 | 0 | 0 | 2 | 0 | 64 | 108
57 | K | 570541 | Odstředivé plastové čerpadlo trysky s integrovaným zachycovačem nečistot, připojení DN100/DN100, výkon 2,60kW; Q=40m3/h při 6mvs, 400V | kus | 1 |  | 0 |  |  |  | znížená |  | 0 | 0 | 0 | 0 | 0 | 64 | K | 2 |  |  |  | ROZPOCET | 0 | 0 | 0 | 0 | 0 | 2 | 0 | 64 | 110
58 | K | 570621 | Odstředivé plastové čerpadlo přelivu s integrovaným zachycovačem nečistot, připojení DN50/DN40, výkon 1,0kW; Q=13m3/h při 13mvs, 400V | kus | 1 |  | 0 |  |  |  | znížená |  | 0 | 0 | 0 | 0 | 0 | 64 | K | 2 |  |  |  | ROZPOCET | 0 | 0 | 0 | 0 | 0 | 2 | 0 | 64 | 112
59 | K | 15782 | Pískový plastový filtr s bočním připojením 11/2", vnitřní průměr D500, průtok 9m3/h | kus | 1 |  | 0 |  |  |  | znížená |  | 0 | 0 | 0 | 0 | 0 | 64 | K | 2 |  |  |  | ROZPOCET | 0 | 0 | 0 | 0 | 0 | 2 | 0 | 64 | 114
60 | K | 00596 | Filtrační písek 0,6-1 mm | kg | 100 |  | 0 |  |  |  | znížená |  | 0 | 0 | 0 | 0 | 0 | 64 | K | 2 |  |  |  | ROZPOCET | 0 | 0 | 0 | 0 | 0 | 2 | 0 | 64 | 116
61 | K | 32581 | Automatický ovládací 6-ti cestný ventil s bočním připojením na filtr, připojení 11/2" | kus | 1 |  | 0 |  |  |  | znížená |  | 0 | 0 | 0 | 0 | 0 | 64 | K | 2 |  |  |  | ROZPOCET | 0 | 0 | 0 | 0 | 0 | 2 | 0 | 64 | 118
62 | K | 570418 | Odstředivé plastové čerpadlo filtrace s integrovaným zachycovačem nečistot, připojení DN50/DN40, výkon 0,45 kW; Q=12m3/h při 8 mvs, 230V | kus | 1 |  | 0 |  |  |  | znížená |  | 0 | 0 | 0 | 0 | 0 | 64 | K | 2 |  |  |  | ROZPOCET | 0 | 0 | 0 | 0 | 0 | 2 | 0 | 64 | 120
63 | K | 1214 | Automatická dávkovací stanice- měření a udržování pH a koncentrace chloru | kus | 1 |  | 0 |  |  |  | znížená |  | 0 | 0 | 0 | 0 | 0 | 64 | K | 2 |  |  |  | ROZPOCET | 0 | 0 | 0 | 0 | 0 | 2 | 0 | 64 | 122
64 | K | 12130 | Kanystr s korektorem pH, 20l | kus | 1 |  | 0 |  |  |  | znížená |  | 0 | 0 | 0 | 0 | 0 | 64 | K | 2 |  |  |  | ROZPOCET | 0 | 0 | 0 | 0 | 0 | 2 | 0 | 64 | 124
65 | K | 12075 | Kanystr s chlornanem sodným, 20l | kus | 1 |  | 0 |  |  |  | znížená |  | 0 | 0 | 0 | 0 | 0 | 64 | K | 2 |  |  |  | ROZPOCET | 0 | 0 | 0 | 0 | 0 | 2 | 0 | 64 | 126
66 | K | 2130.00.77 | Plastová podlahová vpusť DN100 s dvojitou zpětnou klapkou | kus | 1 |  | 0 |  |  |  | znížená |  | 0 | 0 | 0 | 0 | 0 | 64 | K | 2 |  |  |  | ROZPOCET | 0 | 0 | 0 | 0 | 0 | 2 | 0 | 64 | 128
67 | K | AD 01 | Sestava automatického dopouštění vody DN25 s hlídáním hladin v retenční nádrži ponornými sondami | ks | 1 |  | 0 |  |  |  | znížená |  | 0 | 0 | 0 | 0 | 0 | 64 | K | 2 |  |  |  | ROZPOCET | 0 | 0 | 0 | 0 | 0 | 2 | 0 | 64 | 130
68 | K | Z2907 | Vodoměr mokroběžný G1" pro studenou vodu vr. prepojenia | ks | 1 |  | 0 |  |  |  | znížená |  | 0 | 0 | 0 | 0 | 0 | 64 | K | 2 |  |  |  | ROZPOCET | 0 | 0 | 0 | 0 | 0 | 2 | 0 | 64 | 132
69 | K | EVPI 2020 | Elektromagnetický ventil 1", 230V | kus | 1 |  | 0 |  |  |  | znížená |  | 0 | 0 | 0 | 0 | 0 | 64 | K | 2 |  |  |  | ROZPOCET | 0 | 0 | 0 | 0 | 0 | 2 | 0 | 64 | 134
70 | K | RA109P421 | Plastový kartušový filtr G 1 včetně filtrační vložky 50 mic | kus | 1 |  | 0 |  |  |  | znížená |  | 0 | 0 | 0 | 0 | 0 | 64 | K | 2 |  |  |  | ROZPOCET | 0 | 0 | 0 | 0 | 0 | 2 | 0 | 64 | 136
71 | K | WKSME-120 | Jednoduchý kabinetní změkčovací filtr s objemovým řízením s kapacitou 120°dHxm3 | kus | 1 |  | 0 |  |  |  | znížená |  | 0 | 0 | 0 | 0 | 0 | 64 | K | 2 |  |  |  | ROZPOCET | 0 | 0 | 0 | 0 | 0 | 2 | 0 | 64 | 138
72 | K | 0501160 | Koleno D160 PVC 90° lep | kus | 2 |  | 0 |  |  |  | znížená |  | 0 | 0 | 0 | 0 | 0 | 64 | K | 2 |  |  |  | ROZPOCET | 0 | 0 | 0 | 0 | 0 | 2 | 0 | 64 | 140
73 | K | 0502160 | Koleno D160 PVC 45° lep | kus | 2 |  | 0 |  |  |  | znížená |  | 0 | 0 | 0 | 0 | 0 | 64 | K | 2 |  |  |  | ROZPOCET | 0 | 0 | 0 | 0 | 0 | 2 | 0 | 64 | 142
74 | K | 0501110 | Koleno D110 PVC 90° lep | kus | 4 |  | 0 |  |  |  | znížená |  | 0 | 0 | 0 | 0 | 0 | 64 | K | 2 |  |  |  | ROZPOCET | 0 | 0 | 0 | 0 | 0 | 2 | 0 | 64 | 144
75 | K | 0501090 | Koleno D 90 PVC 90° lep | kus | 10 |  | 0 |  |  |  | znížená |  | 0 | 0 | 0 | 0 | 0 | 64 | K | 2 |  |  |  | ROZPOCET | 0 | 0 | 0 | 0 | 0 | 2 | 0 | 64 | 146
76 | K | 0502090 | Koleno D 90 PVC 45° lep | kus | 4 |  | 0 |  |  |  | znížená |  | 0 | 0 | 0 | 0 | 0 | 64 | K | 2 |  |  |  | ROZPOCET | 0 | 0 | 0 | 0 | 0 | 2 | 0 | 64 | 148
77 | K | 0501075 | Koleno D 75 PVC 90° lep | kus | 1 |  | 0 |  |  |  | znížená |  | 0 | 0 | 0 | 0 | 0 | 64 | K | 2 |  |  |  | ROZPOCET | 0 | 0 | 0 | 0 | 0 | 2 | 0 | 64 | 150
78 | K | PV01063AP | Koleno D 63/90° PN 16 PVC | kus | 32 |  | 0 |  |  |  | znížená |  | 0 | 0 | 0 | 0 | 0 | 64 | K | 2 |  |  |  | ROZPOCET | 0 | 0 | 0 | 0 | 0 | 2 | 0 | 64 | 152
79 | K | PV02063AP | Koleno D 63/45° PN16 PVC | kus | 20 |  | 0 |  |  |  | znížená |  | 0 | 0 | 0 | 0 | 0 | 64 | K | 2 |  |  |  | ROZPOCET | 0 | 0 | 0 | 0 | 0 | 2 | 0 | 64 | 154
80 | K | PV01050AP | Koleno D 50/90° PVC PN16 | kus | 10 |  | 0 |  |  |  | znížená |  | 0 | 0 | 0 | 0 | 0 | 64 | K | 2 |  |  |  | ROZPOCET | 0 | 0 | 0 | 0 | 0 | 2 | 0 | 64 | 156
81 | K | PV02050AP | Koleno D 50/45° PN 16, PVC | kus | 4 |  | 0 |  |  |  | znížená |  | 0 | 0 | 0 | 0 | 0 | 64 | K | 2 |  |  |  | ROZPOCET | 0 | 0 | 0 | 0 | 0 | 2 | 0 | 64 | 158
82 | K | 0501032 | Koleno D 32 PVC 90° lep | kus | 22 |  | 0 |  |  |  | znížená |  | 0 | 0 | 0 | 0 | 0 | 64 | K | 2 |  |  |  | ROZPOCET | 0 | 0 | 0 | 0 | 0 | 2 | 0 | 64 | 160
83 | K | 0502032 | Koleno D 32 PVC 45° lep | kus | 14 |  | 0 |  |  |  | znížená |  | 0 | 0 | 0 | 0 | 0 | 64 | K | 2 |  |  |  | ROZPOCET | 0 | 0 | 0 | 0 | 0 | 2 | 0 | 64 | 162
84 | K | 0503160 | T-kus D160 PVC lepení | kus | 3 |  | 0 |  |  |  | znížená |  | 0 | 0 | 0 | 0 | 0 | 64 | K | 2 |  |  |  | ROZPOCET | 0 | 0 | 0 | 0 | 0 | 2 | 0 | 64 | 164
85 | K | 0503110 | T-kus D110 PVC lepení | kus | 4 |  | 0 |  |  |  | znížená |  | 0 | 0 | 0 | 0 | 0 | 64 | K | 2 |  |  |  | ROZPOCET | 0 | 0 | 0 | 0 | 0 | 2 | 0 | 64 | 166
86 | K | 0503090 | T-kus D 90 PVC lepení | kus | 1 |  | 0 |  |  |  | znížená |  | 0 | 0 | 0 | 0 | 0 | 64 | K | 2 |  |  |  | ROZPOCET | 0 | 0 | 0 | 0 | 0 | 2 | 0 | 64 | 168
87 | K | 7503063 | T-kus D 63 PVC,PN10 lep | kus | 1 |  | 0 |  |  |  | znížená |  | 0 | 0 | 0 | 0 | 0 | 64 | K | 2 |  |  |  | ROZPOCET | 0 | 0 | 0 | 0 | 0 | 2 | 0 | 64 | 170
88 | K | 0503032 | T-kus D 32 PVC lepení | kus | 9 |  | 0 |  |  |  | znížená |  | 0 | 0 | 0 | 0 | 0 | 64 | K | 2 |  |  |  | ROZPOCET | 0 | 0 | 0 | 0 | 0 | 2 | 0 | 64 | 172
89 | K | 0505863 | Nátrubek D 63x2"int.kov | kus | 11 |  | 0 |  |  |  | znížená |  | 0 | 0 | 0 | 0 | 0 | 64 | K | 2 |  |  |  | ROZPOCET | 0 | 0 | 0 | 0 | 0 | 2 | 0 | 64 | 174
90 | K | 0511160 | Příruba točivá D160 PVC | kus | 1 |  | 0 |  |  |  | znížená |  | 0 | 0 | 0 | 0 | 0 | 64 | K | 2 |  |  |  | ROZPOCET | 0 | 0 | 0 | 0 | 0 | 2 | 0 | 64 | 176
91 | K | 0510160 | Manžeta přír.D160 PVC | kus | 1 |  | 0 |  |  |  | znížená |  | 0 | 0 | 0 | 0 | 0 | 64 | K | 2 |  |  |  | ROZPOCET | 0 | 0 | 0 | 0 | 0 | 2 | 0 | 64 | 178
92 | K | 0514160 | Těsnění ploché D160 PE | kus | 1 |  | 0 |  |  |  | znížená |  | 0 | 0 | 0 | 0 | 0 | 64 | K | 2 |  |  |  | ROZPOCET | 0 | 0 | 0 | 0 | 0 | 2 | 0 | 64 | 180
93 | K | 0503075 | T-kus D 75 PVC lepení | kus | 1 |  | 0 |  |  |  | znížená |  | 0 | 0 | 0 | 0 | 0 | 64 | K | 2 |  |  |  | ROZPOCET | 0 | 0 | 0 | 0 | 0 | 2 | 0 | 64 | 182
94 | K | 0551250 | Šroubení D 50x6/4"ex.těsn | kus | 3 |  | 0 |  |  |  | znížená |  | 0 | 0 | 0 | 0 | 0 | 64 | K | 2 |  |  |  | ROZPOCET | 0 | 0 | 0 | 0 | 0 | 2 | 0 | 64 | 184
95 | K | 0506110 | Redukce kr.D110x90 PVC | kus | 1 |  | 0 |  |  |  | znížená |  | 0 | 0 | 0 | 0 | 0 | 64 | K | 2 |  |  |  | ROZPOCET | 0 | 0 | 0 | 0 | 0 | 2 | 0 | 64 | 186
96 | K | 0506111 | Redukce kr.D110x75 PVC | kus | 1 |  | 0 |  |  |  | znížená |  | 0 | 0 | 0 | 0 | 0 | 64 | K | 2 |  |  |  | ROZPOCET | 0 | 0 | 0 | 0 | 0 | 2 | 0 | 64 | 188
97 | K | 0506112 | Redukce kr.D110x63 PVC | kus | 8 |  | 0 |  |  |  | znížená |  | 0 | 0 | 0 | 0 | 0 | 64 | K | 2 |  |  |  | ROZPOCET | 0 | 0 | 0 | 0 | 0 | 2 | 0 | 64 | 190
98 | K | 0506063 | Redukce kr.D 63x50 PVC | kus | 6 |  | 0 |  |  |  | znížená |  | 0 | 0 | 0 | 0 | 0 | 64 | K | 2 |  |  |  | ROZPOCET | 0 | 0 | 0 | 0 | 0 | 2 | 0 | 64 | 192
99 | K | 02716 | Tr PVC D160,dl.6m,PN 10 | kus | 8 |  | 0 |  |  |  | znížená |  | 0 | 0 | 0 | 0 | 0 | 64 | K | 2 |  |  |  | ROZPOCET | 0 | 0 | 0 | 0 | 0 | 2 | 0 | 64 | 194
100 | K | 02713 | Tr PVC D110,dl.6m,PN 10 | kus | 5 |  | 0 |  |  |  | znížená |  | 0 | 0 | 0 | 0 | 0 | 64 | K | 2 |  |  |  | ROZPOCET | 0 | 0 | 0 | 0 | 0 | 2 | 0 | 64 | 196
101 | K | 02712 | Tr PVC D 90,dl.6m, PN 10 | kus | 12 |  | 0 |  |  |  | znížená |  | 0 | 0 | 0 | 0 | 0 | 64 | K | 2 |  |  |  | ROZPOCET | 0 | 0 | 0 | 0 | 0 | 2 | 0 | 64 | 198
102 | K | 02711 | Tr PVC D 75,dl.6m, PN 10 | kus | 2 |  | 0 |  |  |  | znížená |  | 0 | 0 | 0 | 0 | 0 | 64 | K | 2 |  |  |  | ROZPOCET | 0 | 0 | 0 | 0 | 0 | 2 | 0 | 64 | 200
103 | K | 02710 | Tr PVC D 63,dl.5m, PN 10 | kus | 65 |  | 0 |  |  |  | znížená |  | 0 | 0 | 0 | 0 | 0 | 64 | K | 2 |  |  |  | ROZPOCET | 0 | 0 | 0 | 0 | 0 | 2 | 0 | 64 | 202
104 | K | 02709 | Tr PVC D 50,dl.5m, PN 10 | kus | 10 |  | 0 |  |  |  | znížená |  | 0 | 0 | 0 | 0 | 0 | 64 | K | 2 |  |  |  | ROZPOCET | 0 | 0 | 0 | 0 | 0 | 2 | 0 | 64 | 204
105 | K | 02724 | Tr PVC D 32,dl.5m,PN 10 | kus | 28 |  | 0 |  |  |  | znížená |  | 0 | 0 | 0 | 0 | 0 | 64 | K | 2 |  |  |  | ROZPOCET | 0 | 0 | 0 | 0 | 0 | 2 | 0 | 64 | 206
106 | K | HT100/500 | Trubka PP HT DN 100 500m | kus | 10 |  | 0 |  |  |  | znížená |  | 0 | 0 | 0 | 0 | 0 | 64 | K | 2 |  |  |  | ROZPOCET | 0 | 0 | 0 | 0 | 0 | 2 | 0 | 64 | 208
107 | K | HTB100/87 | Koleno PP HT DN 100 87° | kus | 6 |  | 0 |  |  |  | znížená |  | 0 | 0 | 0 | 0 | 0 | 64 | K | 2 |  |  |  | ROZPOCET | 0 | 0 | 0 | 0 | 0 | 2 | 0 | 64 | 210
108 | K | HTB100/45 | Koleno PP HT DN 100 45° | kus | 4 |  | 0 |  |  |  | znížená |  | 0 | 0 | 0 | 0 | 0 | 64 | K | 2 |  |  |  | ROZPOCET | 0 | 0 | 0 | 0 | 0 | 2 | 0 | 64 | 212
109 | K | HTEA100/100/87 | Jednoduchá odbočka PP HT 87° DN 100 DN 100 | kus | 7 |  | 0 |  |  |  | znížená |  | 0 | 0 | 0 | 0 | 0 | 64 | K | 2 |  |  |  | ROZPOCET | 0 | 0 | 0 | 0 | 0 | 2 | 0 | 64 | 214
110 | K | 0580160 | Klapka uzavírací D140 PVC | kus | 1 |  | 0 |  |  |  | znížená |  | 0 | 0 | 0 | 0 | 0 | 64 | K | 2 |  |  |  | ROZPOCET | 0 | 0 | 0 | 0 | 0 | 2 | 0 | 64 | 216
111 | K | 0581160RA | Sada přírub D140 ke kla | kus | 1 |  | 0 |  |  |  | znížená |  | 0 | 0 | 0 | 0 | 0 | 64 | K | 2 |  |  |  | ROZPOCET | 0 | 0 | 0 | 0 | 0 | 2 | 0 | 64 | 218
112 | K | 0580110 | Klapka uzavírací D110 PVC | kus | 2 |  | 0 |  |  |  | znížená |  | 0 | 0 | 0 | 0 | 0 | 64 | K | 2 |  |  |  | ROZPOCET | 0 | 0 | 0 | 0 | 0 | 2 | 0 | 64 | 220
113 | K | 0581110RA | Sada přírub D110 ke kla | kus | 2 |  | 0 |  |  |  | znížená |  | 0 | 0 | 0 | 0 | 0 | 64 | K | 2 |  |  |  | ROZPOCET | 0 | 0 | 0 | 0 | 0 | 2 | 0 | 64 | 222
114 | K | 0565110RA | Klapka zpětná D110 + příruby | kus | 1 |  | 0 |  |  |  | znížená |  | 0 | 0 | 0 | 0 | 0 | 64 | K | 2 |  |  |  | ROZPOCET | 0 | 0 | 0 | 0 | 0 | 2 | 0 | 64 | 224
115 | K | 0560090 | Kohout kulový D 90 PVC | kus | 1 |  | 0 |  |  |  | znížená |  | 0 | 0 | 0 | 0 | 0 | 64 | K | 2 |  |  |  | ROZPOCET | 0 | 0 | 0 | 0 | 0 | 2 | 0 | 64 | 226
116 | K | 0560075 | Kohout kulový D 75 PVC | kus | 1 |  | 0 |  |  |  | znížená |  | 0 | 0 | 0 | 0 | 0 | 64 | K | 2 |  |  |  | ROZPOCET | 0 | 0 | 0 | 0 | 0 | 2 | 0 | 64 | 228
117 | K | 0560063 | Kohout kulový D 63 PVC | kus | 6 |  | 0 |  |  |  | znížená |  | 0 | 0 | 0 | 0 | 0 | 64 | K | 2 |  |  |  | ROZPOCET | 0 | 0 | 0 | 0 | 0 | 2 | 0 | 64 | 230
118 | K | PV2405 | Kohout kul.D 50 PN10 PVC | kus | 3 |  | 0 |  |  |  | znížená |  | 0 | 0 | 0 | 0 | 0 | 64 | K | 2 |  |  |  | ROZPOCET | 0 | 0 | 0 | 0 | 0 | 2 | 0 | 64 | 232
119 | K | 0560032 | Kohout kulový D 32 PVC | kus | 1 |  | 0 |  |  |  | znížená |  | 0 | 0 | 0 | 0 | 0 | 64 | K | 2 |  |  |  | ROZPOCET | 0 | 0 | 0 | 0 | 0 | 2 | 0 | 64 | 234
120 | K | 0567063 | Ventil zpětný D 63 PVC | kus | 1 |  | 0 |  |  |  | znížená |  | 0 | 0 | 0 | 0 | 0 | 64 | K | 2 |  |  |  | ROZPOCET | 0 | 0 | 0 | 0 | 0 | 2 | 0 | 64 | 236
121 | K | 0567050 | Ventil zpětný D 50 PVC | kus | 2 |  | 0 |  |  |  | znížená |  | 0 | 0 | 0 | 0 | 0 | 64 | K | 2 |  |  |  | ROZPOCET | 0 | 0 | 0 | 0 | 0 | 2 | 0 | 64 | 238
122 | K | 0590300 | Čistič PVC | litr | 3 |  | 0 |  |  |  | znížená |  | 0 | 0 | 0 | 0 | 0 | 64 | K | 2 |  |  |  | ROZPOCET | 0 | 0 | 0 | 0 | 0 | 2 | 0 | 64 | 240
123 | K | 900102 | Teflonová páska | kus | 30 |  | 0 |  |  |  | znížená |  | 0 | 0 | 0 | 0 | 0 | 64 | K | 2 |  |  |  | ROZPOCET | 0 | 0 | 0 | 0 | 0 | 2 | 0 | 64 | 242
124 | K | 0590101 | Lepidlo PVC-U | litr | 3 |  | 0 |  |  |  | znížená |  | 0 | 0 | 0 | 0 | 0 | 64 | K | 2 |  |  |  | ROZPOCET | 0 | 0 | 0 | 0 | 0 | 2 | 0 | 64 | 244
125 | K | KM pozink. plast | Kotvící materiál, úchyty | kg | 20 |  | 0 |  |  |  | znížená |  | 0 | 0 | 0 | 0 | 0 | 64 | K | 2 |  |  |  | ROZPOCET | 0 | 0 | 0 | 0 | 0 | 2 | 0 | 64 | 246

## SO06 - SO06 REINŠTALÁCIA ...
[9 empty] | >> skryté stĺpce << | [9 empty] | {eca09268-28cc-470f-9db0-45d70bb20314} | [5 empty] | debndosiek | debndosiek | m2 | 58 | 2
[19 empty] | 0 | [5 empty] | debnLemov | debnneie lemovka | m2 | 12 | 2
| KRYCÍ LIST ROZPOČTU | [8 empty] | v --- nižšie sa nachádzajú doplnkové a pomocné údaje k zostavám --- v | [8 empty] | False | [5 empty] | debnprekl | debnenie prekladov | m2 | 100 | 2
[25 empty] | debnstien | debnenie stien | m2 | 84 | 2
| Stavba: | [23 empty] | podpprievl | podp. konštr. prievlak | m2 | 25 | 2
OBNOVA NÁMESTIA SNP 31.3.2022
Objekt:
SO06 - SO06 REINŠTALÁCIA PAMATNÍKA OSLOBODENIA
| JKSO: |  |  |  |  | KS:
| Miesto: |  | Námestie SNP, Trnava |  |  | Dátum: | 31. 3. 2022
| Objednávateľ: |  |  |  |  | IČO:
|  | MESTO TRNAVA, Hlavná č.1,91771 TRNAVA |  |  |  | IČ DPH:
| Zhotoviteľ: |  |  |  |  | IČO: | Vyplň údaj
|  | Vyplň údaj |  |  |  | IČ DPH: | Vyplň údaj
| Projektant: |  |  |  |  | IČO:
|  | ATELIER DV, s.r.o.Ing.Arch.P.ĎURKO a kol. |  |  |  | IČ DPH:
| Spracovateľ: |  |  |  |  | IČO:
|  | K.Šinská |  |  |  | IČ DPH:
Poznámka:
| Cena bez DPH | [5 empty] | 0
|  |  | Základ dane |  |  | Sadzba dane | Výška dane
| DPH | základná | 0 |  |  | 20% | 0
|  | znížená | 0 |  |  | 20% | 0
|  | zákl. prenesená | 0 |  |  | 20% | 0
|  | zníž. prenesená | 0 |  |  | 20% | 0
|  | nulová | 0 |  |  | 0% | 0
| Cena s DPH |  |  | v | EUR |  | 0
| Projektant |  |  | Spracovateľ
| Dátum a podpis: |  | Pečiatka | Dátum a podpis: |  |  | Pečiatka
| Objednávateľ |  |  | Zhotoviteľ
| Dátum a podpis: |  | Pečiatka | Dátum a podpis: |  |  | Pečiatka
REKAPITULÁCIA ROZPOČTU
Stavba:
OBNOVA NÁMESTIA SNP 31.3.2022
Objekt:
SO06 - SO06 REINŠTALÁCIA PAMATNÍKA OSLOBODENIA
Miesto: |  |  | Námestie SNP, Trnava |  |  | Dátum: | 31. 3. 2022
Objednávateľ: |  |  | MESTO TRNAVA, Hlavná č.1,91771 TRNAVA |  |  | Projektant: | ATELIER DV, s.r.o.Ing.Arch.P.ĎURKO a kol.
Zhotoviteľ: |  |  | Vyplň údaj |  |  | Spracovateľ: | K.Šinská
Kód dielu - Popis | [6 empty] | Cena celkom [EUR]
Náklady z rozpočtu | [6 empty] | 0 | [12 empty] | -1
| HSV - Práce a dodávky HSV | [5 empty] | 0
| 3 - Zvislé a kompletné konštrukcie | [5 empty] | 0
| 4 - Vodorovné konštrukcie | [5 empty] | 0
| 8 - Rúrové vedenie | [5 empty] | 0
| 9 - Ostatné konštrukcie a práce-búranie | [5 empty] | 0
| 96B - Buracie práce, demontaž | [5 empty] | 0
| 97S - Sute | [5 empty] | 0
| 99 - Presun hmôt HSV | [5 empty] | 0
| PSV - Práce a dodávky PSV | [5 empty] | 0
| 711 - Izolácie proti vode a vlhkosti | [5 empty] | 0
| 713 - Izolácie tepelné | [5 empty] | 0
| 772 - Podlahy z prírodného a konglomerovaného kameňa | [5 empty] | 0
| 782 - Obklady z prírodného a konglomerovaného kameňa | [5 empty] | 0
| OST - Ostatné1- inštalácia pamätníka | [5 empty] | 0
| OST2 - Ostatné2 - reinštalácia sochy | [5 empty] | 0
ROZPOČET
Stavba:
OBNOVA NÁMESTIA SNP 31.3.2022
Objekt:
SO06 - SO06 REINŠTALÁCIA PAMATNÍKA OSLOBODENIA
Miesto: |  |  | Námestie SNP, Trnava |  |  | Dátum: | 31. 3. 2022
Objednávateľ: |  |  | MESTO TRNAVA, Hlavná č.1,91771 TRNAVA |  |  | Projektant: | ATELIER DV, s.r.o.Ing.Arch.P.ĎURKO a kol.
Zhotoviteľ: |  |  | Vyplň údaj |  |  | Spracovateľ: | K.Šinská
PČ | Typ | Kód | Popis | MJ | Množstvo | J.cena [EUR] | Cena celkom [EUR] | Cenová sústava |  |  | DPH | J. Nh [h] | Nh celkom [h] | J. hmotnosť [t] | Hmotnosť celkom [t] | J. suť [t] | Suť Celkom [t]
Náklady z rozpočtu | [6 empty] | 0 | [5 empty] | 0 |  | 122.8778 |  | 126.0473 |  | D | -1 | [15 empty] | 0
| D | HSV | Práce a dodávky HSV |  |  |  | 0 | [5 empty] | 0 |  | 96.149 |  | 126.0473 | 1 | D | 0 |  |  |  | ROZPOCET | [11 empty] | 0
| D | 3 | Zvislé a kompletné konštrukcie |  |  |  | 0 | [5 empty] | 0 |  | 12.9573 |  | 0 | 1 | D | 1 |  |  |  | ROZPOCET | [11 empty] | 0
1 | K | 341321610.S | Betón stien a priečok, železový (bez výstuže) tr. C 30/37- XF1(SK) CI0,4-Dmax 16-S3 v.č.04 statika | m3 | 5.342 |  | 0 |  |  |  | znížená |  | 0 | 2.314 | 12.3616 | 0 | 0 | 4 | K | 2 |  |  |  | ROZPOCET | [5 empty] | 0 | 0 | 0 | 0 | 0 | 2 | 0 | 4 | -2120759082
| VV |  | " W101, 2ks W102 2ks | [15 empty] | VV | 2 | 1 | True | 0 | ROZPOCET
| VV |  | 0,18*(2,049+2,049+1,439+1,439) |  | 1.256 | [13 empty] | VV | 2 | 2 | True | 0 | ROZPOCET
| VV |  | 0,18*(2,049+1,017)/2*4,43*2 |  | 2.445 | [13 empty] | VV | 2 | 2 | True | 0 | ROZPOCET
| VV |  | 0,18*(1,439+0,768)/2*4,13*2 |  | 1.641 | [13 empty] | VV | 2 | 2 | True | 0 | ROZPOCET
| VV |  | Súčet v.č.04, v.č.01 statika |  | 5.342 | [13 empty] | VV | 2 | 4 | True | 1 | ROZPOCET
2 | K | 341351105.S | Debnenie stien a priečok obojstranné zhotovenie-dielce | m2 | 84 |  | 0 |  |  |  | znížená |  | 0 | 0.00155 | 0.1302 | 0 | 0 | 4 | K | 2 |  |  |  | ROZPOCET | [5 empty] | 0 | 0 | 0 | 0 | 0 | 2 | 0 | 4 | -564629905
| VV |  | 0,2*(2,049+2,049+1,799+1,799) |  | 1.539 | [13 empty] | VV | 2 | 2 | True | 0 | ROZPOCET
| VV |  | 0,2*(1,689+1,689+1,439+1,439) |  | 1.251 | [13 empty] | VV | 2 | 2 | True | 0 | ROZPOCET
| VV |  | 4,55*(2,049+1,446)*2 |  | 31.805 | [13 empty] | VV | 2 | 2 | True | 0 | ROZPOCET
| VV |  | 4,55*(1,799+1,196)*2 |  | 27.255 | [13 empty] | VV | 2 | 2 | True | 0 | ROZPOCET
| VV |  | (1,439+0,768)/2*4,13*2 |  | 9.115 | [13 empty] | VV | 2 | 2 | True | 0 | ROZPOCET
| VV |  | (1,689+1,017)/2*4,13*2 |  | 11.176 | [13 empty] | VV | 2 | 2 | True | 0 | ROZPOCET
| VV |  | 1,859 |  | 1.859 | [13 empty] | VV | 2 | 2 | True | 0 | ROZPOCET
| VV |  | Medzisúčet |  | 84 | [13 empty] | VV | 2 | 3 | True | 0 | ROZPOCET
| VV | debnstien | Súčet |  | 84 | [13 empty] | VV | 2 | 4 | True | 1 | ROZPOCET
3 | K | 341351106.S | Debnenie stien a priečok obojstranné odstránenie-dielce | m2 | 84 |  | 0 |  |  |  | znížená |  | 0 | 0 | 0 | 0 | 0 | 4 | K | 2 |  |  |  | ROZPOCET | [5 empty] | 0 | 0 | 0 | 0 | 0 | 2 | 0 | 4 | -1057782759
| VV |  | debnstien |  | 84 | [13 empty] | VV | 2 | 2 | True | 0 | ROZPOCET
| VV |  | Súčet |  | 84 | [13 empty] | VV | 2 | 4 | True | 1 | ROZPOCET
4 | K | 341361821.S | Výstuž stien a priečok B500 (10505) v.č.04 statika | t | 0.443 |  | 0 |  |  |  | znížená |  | 0 | 1.0155 | 0.44989 | 0 | 0 | 4 | K | 2 |  |  |  | ROZPOCET | [5 empty] | 0 | 0 | 0 | 0 | 0 | 2 | 0 | 4 | -384049097
| VV |  | 442,93/1000 |  | 0.443 | [13 empty] | VV | 2 | 2 | True | 0 | ROZPOCET
| VV |  | Súčet v.č.04 výstuž stien |  | 0.443 | [13 empty] | VV | 2 | 4 | True | 1 | ROZPOCET
5 | K | 31110R1 | Prestup v múroch , potrubie vonk.pr. 100mm - pozinkovaná tesniaca sada vr. rurky | ks | 8 |  | 0 |  |  |  | znížená |  | 0 | 0.00195 | 0.0156 | 0 | 0 | 4 | K | 2 |  |  |  | ROZPOCET | [5 empty] | 0 | 0 | 0 | 0 | 0 | 2 | 0 | 4 | -1465687031
| VV |  | 8 |  | 8 | [13 empty] | VV | 2 | 2 | True | 0 | ROZPOCET
| VV |  | Súčet v.č.01 statika |  | 8 | [13 empty] | VV | 2 | 4 | True | 1 | ROZPOCET
| D | 4 | Vodorovné konštrukcie |  |  |  | 0 | [5 empty] | 0 |  | 72.7685 |  | 0 | 1 | D | 1 |  |  |  | ROZPOCET | [11 empty] | 0
6 | K | 411321616.S | Betón stropov doskových a trámových, železový tr. C 30/37XC3, XF1(SK) CI0,4-Dmax 16-S3 v.č.03 statika | m3 | 11.273 |  | 0 |  |  |  | znížená |  | 0 | 2.3142 | 26.0876 | 0 | 0 | 4 | K | 2 |  |  |  | ROZPOCET | [5 empty] | 0 | 0 | 0 | 0 | 0 | 2 | 0 | 4 | -1125444431
| VV |  | "D101 hr.150mm | [15 empty] | VV | 2 | 1 | True | 0 | ROZPOCET
| VV |  | 0,3*1,04*(1,073+1,263)/2 " vid rez E-E v.č.01 rez D-D |  | 0.364 | [13 empty] | VV | 2 | 2 | True | 0 | ROZPOCET
| VV |  | 0,3*1,04*(1,073+1,263)/2 |  | 0.364 | [13 empty] | VV | 2 | 2 | True | 0 | ROZPOCET
| VV |  | 0,15*(1,04+7,679)*(8,4+7,25)/2 "vid rez A v.č.01 |  | 10.234 | [13 empty] | VV | 2 | 2 | True | 0 | ROZPOCET
| VV |  | Medzisúčet D101 |  | 10.962 | [13 empty] | VV | 2 | 3 | True | 0 | ROZPOCET
| VV |  | " D102 hr.180mm | [15 empty] | VV | 2 | 1 | True | 0 | ROZPOCET
| VV |  | 0,18*1,196*1,446 |  | 0.311 | [13 empty] | VV | 2 | 2 | True | 0 | ROZPOCET
| VV |  | " do podstavca vložiť kotvy pre osadenie pamatníka v.č.03 rez 4 | [15 empty] | VV | 2 | 1 | True | 0 | ROZPOCET
| VV |  | Medzisúčet D102 |  | 0.311 | [13 empty] | VV | 2 | 3 | True | 0 | ROZPOCET
| VV |  | " ošetrovanie čerstvých betonov techn.správa str.3 statika zapracovať do ceny | [15 empty] | VV | 2 | 1 | True | 0 | ROZPOCET
| VV |  | Súčet v.č.01 statika |  | 11.273 | [13 empty] | VV | 2 | 4 | True | 1 | ROZPOCET
7 | K | 411351101.S | Debnenie stropov doskových zhotovenie-dielce | m2 | 58 |  | 0 |  |  |  | znížená |  | 0 | 0.00113 | 0.06554 | 0 | 0 | 4 | K | 2 |  |  |  | ROZPOCET | [5 empty] | 0 | 0 | 0 | 0 | 0 | 2 | 0 | 4 | -411469235
| VV |  | 8,4*(2,69+1,369+2,8) |  | 57.616 | [13 empty] | VV | 2 | 2 | True | 0 | ROZPOCET
| VV |  | 0,384 |  | 0.384 | [13 empty] | VV | 2 | 2 | True | 0 | ROZPOCET
| VV | debndosiek | Súčet |  | 58 | [13 empty] | VV | 2 | 4 | True | 1 | ROZPOCET
8 | K | 411351102.S | Debnenie stropov doskových odstránenie-dielce | m2 | 58 |  | 0 |  |  |  | znížená |  | 0 | 0 | 0 | 0 | 0 | 4 | K | 2 |  |  |  | ROZPOCET | [5 empty] | 0 | 0 | 0 | 0 | 0 | 2 | 0 | 4 | 511474069
| VV |  | debndosiek |  | 58 | [13 empty] | VV | 2 | 2 | True | 0 | ROZPOCET
| VV |  | Súčet |  | 58 | [13 empty] | VV | 2 | 4 | True | 1 | ROZPOCET
9 | K | 411354177.S | Podporná konštrukcia stropov výšky do 4 m pre zaťaženie do 30 kPa zhotovenie | m2 | 58 |  | 0 |  |  |  | znížená |  | 0 | 0.00753 | 0.43674 | 0 | 0 | 4 | K | 2 |  |  |  | ROZPOCET | [5 empty] | 0 | 0 | 0 | 0 | 0 | 2 | 0 | 4 | 2143662811
| VV |  | debndosiek |  | 58 | [13 empty] | VV | 2 | 2 | True | 0 | ROZPOCET
| VV |  | Súčet |  | 58 | [13 empty] | VV | 2 | 4 | True | 1 | ROZPOCET
10 | K | 411354178.S | Podporná konštrukcia stropov výšky do 4 m pre zaťaženie do 30 kPa odstránenie | m2 | 58 |  | 0 |  |  |  | znížená |  | 0 | 0 | 0 | 0 | 0 | 4 | K | 2 |  |  |  | ROZPOCET | [5 empty] | 0 | 0 | 0 | 0 | 0 | 2 | 0 | 4 | 652235839
| VV |  | debndosiek |  | 58 | [13 empty] | VV | 2 | 2 | True | 0 | ROZPOCET
| VV |  | Súčet |  | 58 | [13 empty] | VV | 2 | 4 | True | 1 | ROZPOCET
11 | K | 411361821.S | Výstuž stropov doskových, trámových, vložkových,konzolových alebo balkónových, B500 (10505) v.č.03 statika | t | 0.85 |  | 0 |  |  |  | znížená |  | 0 | 1.0163 | 0.86385 | 0 | 0 | 4 | K | 2 |  |  |  | ROZPOCET | [5 empty] | 0 | 0 | 0 | 0 | 0 | 2 | 0 | 4 | -1673863091
| VV |  | 849,77/1000 |  | 0.85 | [13 empty] | VV | 2 | 2 | True | 0 | ROZPOCET
| VV |  | Súčet v.č.03 D101 |  | 0.85 | [13 empty] | VV | 2 | 4 | True | 1 | ROZPOCET
12 | K | 413321616.S | Betón nosníkov, železový tr. C 30/37-XC3, XF1(SK) CI0,4-Dmax 16-S3 v.č.02 statika | m3 | 18.149 |  | 0 |  |  |  | znížená |  | 0 | 2.3142 | 41.9999 | 0 | 0 | 4 | K | 2 |  |  |  | ROZPOCET | [5 empty] | 0 | 0 | 0 | 0 | 0 | 2 | 0 | 4 | -1059302586
| VV |  | " P101 1ks | [15 empty] | VV | 2 | 1 | True | 0 | ROZPOCET
| VV |  | 0,3*1,11*1,703*2 |  | 1.134 | [13 empty] | VV | 2 | 2 | True | 0 | ROZPOCET
| VV |  | 0,5*0,55*8,4 |  | 2.31 | [13 empty] | VV | 2 | 2 | True | 0 | ROZPOCET
| VV |  | 0,3*0,56*8,4 |  | 1.411 | [13 empty] | VV | 2 | 2 | True | 0 | ROZPOCET
| VV |  | Medzisúčet P101 dk ? hk ? |  | 4.855 | [13 empty] | VV | 2 | 3 | True | 0 | ROZPOCET
| VV |  | " P102 | [15 empty] | VV | 2 | 1 | True | 0 | ROZPOCET
| VV |  | 0,5*0,55*8,4 |  | 2.31 | [13 empty] | VV | 2 | 2 | True | 0 | ROZPOCET
| VV |  | 0,3*0,56*8,4 |  | 1.411 | [13 empty] | VV | 2 | 2 | True | 0 | ROZPOCET
| VV |  | Medzisúčet P102 |  | 3.721 | [13 empty] | VV | 2 | 3 | True | 0 | ROZPOCET
| VV |  | " P103 | [15 empty] | VV | 2 | 1 | True | 0 | ROZPOCET
| VV |  | 0,5*0,55*8,4 |  | 2.31 | [13 empty] | VV | 2 | 2 | True | 0 | ROZPOCET
| VV |  | 0,3*0,56*8,4 |  | 1.411 | [13 empty] | VV | 2 | 2 | True | 0 | ROZPOCET
| VV |  | Medzisúčet P103 |  | 3.721 | [13 empty] | VV | 2 | 3 | True | 0 | ROZPOCET
| VV |  | " P104 | [15 empty] | VV | 2 | 1 | True | 0 | ROZPOCET
| VV |  | 0,5*0,55*8,4 |  | 2.31 | [13 empty] | VV | 2 | 2 | True | 0 | ROZPOCET
| VV |  | 0,3*0,56*8,4 |  | 1.411 | [13 empty] | VV | 2 | 2 | True | 0 | ROZPOCET
| VV |  | Medzisúčet P104 |  | 3.721 | [13 empty] | VV | 2 | 3 | True | 0 | ROZPOCET
| VV |  | " P105 2ks | [15 empty] | VV | 2 | 1 | True | 0 | ROZPOCET
| VV |  | (0,3*0,5*1)*2 |  | 0.3 | [13 empty] | VV | 2 | 2 | True | 0 | ROZPOCET
| VV |  | (0,3*0,43*2,5)*2 |  | 0.645 | [13 empty] | VV | 2 | 2 | True | 0 | ROZPOCET
| VV |  | (0,3*0,38*5,2)*2 |  | 1.186 | [13 empty] | VV | 2 | 2 | True | 0 | ROZPOCET
| VV |  | Medzisúčet P105 |  | 2.131 | [13 empty] | VV | 2 | 3 | True | 0 | ROZPOCET
| VV |  | Súčet v.č.02 statika |  | 18.149 | [13 empty] | VV | 2 | 4 | True | 1 | ROZPOCET
13 | K | 413351107.S | Debnenie nosníka zhotovenie-dielce | m2 | 100 |  | 0 |  |  |  | znížená |  | 0 | 0.00028 | 0.028 | 0 | 0 | 4 | K | 2 |  |  |  | ROZPOCET | [5 empty] | 0 | 0 | 0 | 0 | 0 | 2 | 0 | 4 | 1187980483
| VV |  | " P101 1ks | [15 empty] | VV | 2 | 1 | True | 0 | ROZPOCET
| VV |  | 2*1,11*1,703*2 |  | 7.561 | [13 empty] | VV | 2 | 2 | True | 0 | ROZPOCET
| VV |  | 2*0,55*8,4 |  | 9.24 | [13 empty] | VV | 2 | 2 | True | 0 | ROZPOCET
| VV |  | 2*0,56*8,4 |  | 9.408 | [13 empty] | VV | 2 | 2 | True | 0 | ROZPOCET
| VV |  | Medzisúčet P101 dk ? hk ? |  | 26.209 | [13 empty] | VV | 2 | 3 | True | 0 | ROZPOCET
| VV |  | " P102 | [15 empty] | VV | 2 | 1 | True | 0 | ROZPOCET
| VV |  | 2*0,55*8,4 |  | 9.24 | [13 empty] | VV | 2 | 2 | True | 0 | ROZPOCET
| VV |  | 2*0,56*8,4 |  | 9.408 | [13 empty] | VV | 2 | 2 | True | 0 | ROZPOCET
| VV |  | Medzisúčet P102 |  | 18.648 | [13 empty] | VV | 2 | 3 | True | 0 | ROZPOCET
| VV |  | " P103 | [15 empty] | VV | 2 | 1 | True | 0 | ROZPOCET
| VV |  | 2*0,55*8,4 |  | 9.24 | [13 empty] | VV | 2 | 2 | True | 0 | ROZPOCET
| VV |  | 2*0,56*8,4 |  | 9.408 | [13 empty] | VV | 2 | 2 | True | 0 | ROZPOCET
| VV |  | Medzisúčet P103 |  | 18.648 | [13 empty] | VV | 2 | 3 | True | 0 | ROZPOCET
| VV |  | " P104 | [15 empty] | VV | 2 | 1 | True | 0 | ROZPOCET
| VV |  | 2*0,55*8,4 |  | 9.24 | [13 empty] | VV | 2 | 2 | True | 0 | ROZPOCET
| VV |  | 2*0,56*8,4 |  | 9.408 | [13 empty] | VV | 2 | 2 | True | 0 | ROZPOCET
| VV |  | Medzisúčet P104 |  | 18.648 | [13 empty] | VV | 2 | 3 | True | 0 | ROZPOCET
| VV |  | " P105 2ks | [15 empty] | VV | 2 | 1 | True | 0 | ROZPOCET
| VV |  | 2*(0,5*1)*2 |  | 2 | [13 empty] | VV | 2 | 2 | True | 0 | ROZPOCET
| VV |  | 2*(0,43*2,5)*2 |  | 4.3 | [13 empty] | VV | 2 | 2 | True | 0 | ROZPOCET
| VV |  | 2*(0,38*5,2)*2 |  | 7.904 | [13 empty] | VV | 2 | 2 | True | 0 | ROZPOCET
| VV |  | Medzisúčet P105 |  | 14.204 | [13 empty] | VV | 2 | 3 | True | 0 | ROZPOCET
| VV |  | 3,643 |  | 3.643 | [13 empty] | VV | 2 | 2 | True | 0 | ROZPOCET
| VV | debnprekl | Súčet v.č.02 statika |  | 100 | [13 empty] | VV | 2 | 4 | True | 1 | ROZPOCET
14 | K | 413351108.S | Debnenie nosníka odstránenie-dielce | m2 | 100 |  | 0 |  |  |  | znížená |  | 0 | 0 | 0 | 0 | 0 | 4 | K | 2 |  |  |  | ROZPOCET | [5 empty] | 0 | 0 | 0 | 0 | 0 | 2 | 0 | 4 | 1165856726
| VV |  | debnprekl |  | 100 | [13 empty] | VV | 2 | 2 | True | 0 | ROZPOCET
| VV |  | Súčet |  | 100 | [13 empty] | VV | 2 | 4 | True | 1 | ROZPOCET
15 | K | 413351219.S | Podporná konštrukcia nosníkov výšky do 4 m zaťaženia do 45 kPa - zhotovenie | m2 | 25 |  | 0 |  |  |  | znížená |  | 0 | 0.01419 | 0.35475 | 0 | 0 | 4 | K | 2 |  |  |  | ROZPOCET | [5 empty] | 0 | 0 | 0 | 0 | 0 | 2 | 0 | 4 | -1064846264
| VV |  | 0,3*1,703*2 " P1 |  | 1.022 | [13 empty] | VV | 2 | 2 | True | 0 | ROZPOCET
| VV |  | 0,5*8,4 |  | 4.2 | [13 empty] | VV | 2 | 2 | True | 0 | ROZPOCET
| VV |  | Medzisúčet |  | 5.222 | [13 empty] | VV | 2 | 3 | True | 0 | ROZPOCET
| VV |  | 0,5*8,4 " P102 |  | 4.2 | [13 empty] | VV | 2 | 2 | True | 0 | ROZPOCET
| VV |  | Medzisúčet |  | 4.2 | [13 empty] | VV | 2 | 3 | True | 0 | ROZPOCET
| VV |  | 0,5*8,4 " P103 |  | 4.2 | [13 empty] | VV | 2 | 2 | True | 0 | ROZPOCET
| VV |  | Medzisúčet |  | 4.2 | [13 empty] | VV | 2 | 3 | True | 0 | ROZPOCET
| VV |  | 0,5*8,4 " P104 |  | 4.2 | [13 empty] | VV | 2 | 2 | True | 0 | ROZPOCET
| VV |  | Medzisúčet |  | 4.2 | [13 empty] | VV | 2 | 3 | True | 0 | ROZPOCET
| VV |  | 0,3*8,7*2 " P105 2ks |  | 5.22 | [13 empty] | VV | 2 | 2 | True | 0 | ROZPOCET
| VV |  | 0,3*0,5*4*2 |  | 1.2 | [13 empty] | VV | 2 | 2 | True | 0 | ROZPOCET
| VV |  | Medzisúčet |  | 6.42 | [13 empty] | VV | 2 | 3 | True | 0 | ROZPOCET
| VV |  | 0,758 |  | 0.758 | [13 empty] | VV | 2 | 2 | True | 0 | ROZPOCET
| VV | podpprievl | Súčet |  | 25 | [13 empty] | VV | 2 | 4 | True | 1 | ROZPOCET
16 | K | 413351220.S | Podporná konštrukcia nosníkov výšky do 4 m zaťaženia do 45 kPa - odstránenie | m2 | 25 |  | 0 |  |  |  | znížená |  | 0 | 0 | 0 | 0 | 0 | 4 | K | 2 |  |  |  | ROZPOCET | [5 empty] | 0 | 0 | 0 | 0 | 0 | 2 | 0 | 4 | -1601418512
| VV |  | podpprievl |  | 25 | [13 empty] | VV | 2 | 2 | True | 0 | ROZPOCET
| VV |  | Súčet |  | 25 | [13 empty] | VV | 2 | 4 | True | 1 | ROZPOCET
17 | K | 413361821.S | Výstuž nosníkov a trámov, bez rozdielu tvaru a uloženia, B500 (10505) v.č.02 statika | t | 2.205 |  | 0 |  |  |  | znížená |  | 0 | 1.0163 | 2.2409 | 0 | 0 | 4 | K | 2 |  |  |  | ROZPOCET | [5 empty] | 0 | 0 | 0 | 0 | 0 | 2 | 0 | 4 | 827682389
| VV |  | 2205,38/1000 |  | 2.205 | [13 empty] | VV | 2 | 2 | True | 0 | ROZPOCET
| VV |  | Súčet v.č.02 sttaika P101 až P105 |  | 2.205 | [13 empty] | VV | 2 | 4 | True | 1 | ROZPOCET
18 | K | 417321616.S | Betón stužujúcich pásov a vencov železový tr. C 30/37-XC3,XF1(SK) CI0,4-Dmax 16-S3 v.č.02 statika | m3 | 0.281 |  | 0 |  |  |  | znížená |  | 0 | 2.3141 | 0.65027 | 0 | 0 | 4 | K | 2 |  |  |  | ROZPOCET | [5 empty] | 0 | 0 | 0 | 0 | 0 | 2 | 0 | 4 | -667576985
| VV |  | " Lemovka L101 dl.6,98 | [15 empty] | VV | 2 | 1 | True | 0 | ROZPOCET
| VV |  | 0,12*0,24*6,98 |  | 0.201 | [13 empty] | VV | 2 | 2 | True | 0 | ROZPOCET
| VV |  | Medzisúčet |  | 0.201 | [13 empty] | VV | 2 | 3 | True | 0 | ROZPOCET
| VV |  | " Lemovka L102 dl.4,43m | [15 empty] | VV | 2 | 1 | True | 0 | ROZPOCET
| VV |  | 0,1*0,18*4,43 |  | 0.08 | [13 empty] | VV | 2 | 2 | True | 0 | ROZPOCET
| VV |  | Medzisúčet |  | 0.08 | [13 empty] | VV | 2 | 3 | True | 0 | ROZPOCET
| VV |  | Súčet v.č.02 |  | 0.281 | [13 empty] | VV | 2 | 4 | True | 1 | ROZPOCET
19 | K | 417351115.S | Debnenie bočníc stužujúcich pásov a vencov vrátane vzpier zhotovenie | m2 | 12 |  | 0 |  |  |  | znížená |  | 0 | 0.00341 | 0.04092 | 0 | 0 | 4 | K | 2 |  |  |  | ROZPOCET | [5 empty] | 0 | 0 | 0 | 0 | 0 | 2 | 0 | 4 | -358604834
| VV |  | " Lemovka L101 dl.6,98 | [15 empty] | VV | 2 | 1 | True | 0 | ROZPOCET
| VV |  | 2*0,24*6,98 |  | 3.35 | [13 empty] | VV | 2 | 2 | True | 0 | ROZPOCET
| VV |  | Medzisúčet |  | 3.35 | [13 empty] | VV | 2 | 3 | True | 0 | ROZPOCET
| VV |  | " Lemovka L102 dl.4,43m | [15 empty] | VV | 2 | 1 | True | 0 | ROZPOCET
| VV |  | 2*0,18*4,43 |  | 1.595 | [13 empty] | VV | 2 | 2 | True | 0 | ROZPOCET
| VV |  | Medzisúčet |  | 1.595 | [13 empty] | VV | 2 | 3 | True | 0 | ROZPOCET
| VV |  | " D101 | [15 empty] | VV | 2 | 1 | True | 0 | ROZPOCET
| VV |  | 0,3*(1,04+1,04+1,073+1,073)*2 |  | 2.536 | [13 empty] | VV | 2 | 2 | True | 0 | ROZPOCET
| VV |  | 0,15*(8,4+7,25+4,679+7,679) |  | 4.201 | [13 empty] | VV | 2 | 2 | True | 0 | ROZPOCET
| VV |  | Medzisúčet |  | 6.737 | [13 empty] | VV | 2 | 3 | True | 0 | ROZPOCET
| VV |  | 0,318 |  | 0.318 | [13 empty] | VV | 2 | 2 | True | 0 | ROZPOCET
| VV | debnLemov | Súčet v.č.02 |  | 12 | [13 empty] | VV | 2 | 4 | True | 1 | ROZPOCET
20 | K | 417351116.S | Debnenie bočníc stužujúcich pásov a vencov vrátane vzpier odstránenie | m2 | 12 |  | 0 |  |  |  | znížená |  | 0 | 0 | 0 | 0 | 0 | 4 | K | 2 |  |  |  | ROZPOCET | [5 empty] | 0 | 0 | 0 | 0 | 0 | 2 | 0 | 4 | -651278533
| VV |  | debnLemov |  | 12 | [13 empty] | VV | 2 | 2 | True | 0 | ROZPOCET
| VV |  | Súčet |  | 12 | [13 empty] | VV | 2 | 4 | True | 1 | ROZPOCET
| D | 8 | Rúrové vedenie |  |  |  | 0 | [5 empty] | 0 |  | 3.0502 |  | 0 | 1 | D | 1 |  |  |  | ROZPOCET | [11 empty] | 0
21 | K | 8941151R1 | Revizna šachta štrbinového žľabu 300x300mm , nerezový rám a poklop (pre osadenie dlažby) | ks | 2 |  | 0 |  |  |  | znížená |  | 0 | 1.5251 | 3.0502 | 0 | 0 | 4 | K | 2 |  |  |  | ROZPOCET | [5 empty] | 0 | 0 | 0 | 0 | 0 | 2 | 0 | 4 | -1232794670
| VV |  | 2 |  | 2 | [13 empty] | VV | 2 | 2 | True | 0 | ROZPOCET
| VV |  | Súčet v.č.02 napojenie v kanalizácii |  | 2 | [13 empty] | VV | 2 | 4 | True | 1 | ROZPOCET
| D | 9 | Ostatné konštrukcie a práce-búranie |  |  |  | 0 | [5 empty] | 0 |  | 7.373 |  | 0 | 1 | D | 1 |  |  |  | ROZPOCET | [11 empty] | 0
22 | K | 91972R1 | Tesnenie dilatačných škár tmelenenie trvale pružným tmelom /dlažba | m | 47 |  | 0 |  |  |  | znížená |  | 0 | 0.00021 | 0.00987 | 0 | 0 | 4 | K | 2 |  |  |  | ROZPOCET | [5 empty] | 0 | 0 | 0 | 0 | 0 | 2 | 0 | 4 | 1064215084
| VV |  | " do sytkov ostrý roh, podlaha a steny , všetky kúty izolovať | [15 empty] | VV | 2 | 1 | True | 0 | ROZPOCET
| VV |  | " ASO DICHTBAND 2000 | [15 empty] | VV | 2 | 1 | True | 0 | ROZPOCET
| VV |  | 4+4+4+4 " dilatačná škára |  | 16 | [13 empty] | VV | 2 | 2 | True | 0 | ROZPOCET
| VV |  | Medzisúčet |  | 16 | [13 empty] | VV | 2 | 3 | True | 0 | ROZPOCET
| VV |  | " vid rez E-E v.č.03 | [15 empty] | VV | 2 | 1 | True | 0 | ROZPOCET
| VV |  | 8,25+6,528+8+8 "dilatacia pri žlabe |  | 30.778 | [13 empty] | VV | 2 | 2 | True | 0 | ROZPOCET
| VV |  | Medzisúčet |  | 30.778 | [13 empty] | VV | 2 | 3 | True | 0 | ROZPOCET
| VV |  | 1-0,778 |  | 0.222 | [13 empty] | VV | 2 | 2 | True | 0 | ROZPOCET
| VV |  | Súčet |  | 47 | [13 empty] | VV | 2 | 4 | True | 1 | ROZPOCET
23 | K | 93511R1 | Terasový štrbinový nerezový žľab 100x100x20mm v.č02 | m | 31 |  | 0 |  |  |  | znížená |  | 0 | 0.23752 | 7.3631 | 0 | 0 | 4 | K | 2 |  |  |  | ROZPOCET | [5 empty] | 0 | 0 | 0 | 0 | 0 | 2 | 0 | 4 | 1365453145
| VV |  | " vid rez E-E v.č.03 | [15 empty] | VV | 2 | 1 | True | 0 | ROZPOCET
| VV |  | 8,25+6,528+8+8 |  | 30.778 | [13 empty] | VV | 2 | 2 | True | 0 | ROZPOCET
| VV |  | 1-0,778 |  | 0.222 | [13 empty] | VV | 2 | 2 | True | 0 | ROZPOCET
| VV |  | Súčet v.č.02 |  | 31 | [13 empty] | VV | 2 | 4 | True | 1 | ROZPOCET
| D | 96B | Buracie práce, demontaž |  |  |  | 0 | [5 empty] | 0 |  | 0 |  | 126.0473 | 1 | D | 1 |  |  |  | ROZPOCET | [11 empty] | 0
24 | K | 961055111.S | Búranie základov alebo vybúranie otvorov plochy nad 4 m2 v základoch železobetónových, -2,40000t | m3 | 37.974 |  | 0 |  |  |  | znížená |  | 0 | 0 | 0 | 2.4 | 91.1376 | 4 | K | 2 |  |  |  | ROZPOCET | [5 empty] | 0 | 0 | 0 | 0 | 0 | 2 | 0 | 4 | -1402743729
| VV |  | " buranie žb stien vr. základov steny oplotenie pamatníka | [15 empty] | VV | 2 | 1 | True | 0 | ROZPOCET
| VV |  | "pozn. Základ ponechať ak bude aspoň 400mm pod terenom | [15 empty] | VV | 2 | 1 | True | 0 | ROZPOCET
| VV |  | 1,714*1,18*(1,237+0,575) |  | 3.665 | [13 empty] | VV | 2 | 2 | True | 0 | ROZPOCET
| VV |  | 1,714*1,18*(1,237+0,575) |  | 3.665 | [13 empty] | VV | 2 | 2 | True | 0 | ROZPOCET
| VV |  | 0,5*2,5*(8,503+7,522+8,49) |  | 30.644 | [13 empty] | VV | 2 | 2 | True | 0 | ROZPOCET
| VV |  | Súčet v.č.07 |  | 37.974 | [13 empty] | VV | 2 | 4 | True | 1 | ROZPOCET
25 | K | 962032314.S | Búranie pilierov tehlových na akúkoľvek maltu, -1,80000t | m3 | 7.44 |  | 0 |  |  |  | znížená |  | 0 | 0 | 0 | 1.8 | 13.392 | 4 | K | 2 |  |  |  | ROZPOCET | [5 empty] | 0 | 0 | 0 | 0 | 0 | 2 | 0 | 4 | -641184401
| VV |  | " asanovať tehlové murivo z PPT | [15 empty] | VV | 2 | 1 | True | 0 | ROZPOCET
| VV |  | 1,196*1,196*1,3 |  | 1.86 | [13 empty] | VV | 2 | 2 | True | 0 | ROZPOCET
| VV |  | 1,196*1,196*1,3 |  | 1.86 | [13 empty] | VV | 2 | 2 | True | 0 | ROZPOCET
| VV |  | 1,196*1,196*1,3 |  | 1.86 | [13 empty] | VV | 2 | 2 | True | 0 | ROZPOCET
| VV |  | 1,196*1,196*1,3 |  | 1.86 | [13 empty] | VV | 2 | 2 | True | 0 | ROZPOCET
| VV |  | Súčet |  | 7.44 | [13 empty] | VV | 2 | 4 | True | 1 | ROZPOCET
26 | K | 963042819.S | Búranie akýchkoľvek betónových schodiskových stupňov zhotovených na mieste, -0,07000t | m | 51.256 |  | 0 |  |  |  | znížená |  | 0 | 0 | 0 | 0.07 | 3.5879 | 4 | K | 2 |  |  |  | ROZPOCET | [5 empty] | 0 | 0 | 0 | 0 | 0 | 2 | 0 | 4 | 1700822462
| VV |  | 12,846 |  | 12.846 | [13 empty] | VV | 2 | 2 | True | 0 | ROZPOCET
| VV |  | 10,846 |  | 10.846 | [13 empty] | VV | 2 | 2 | True | 0 | ROZPOCET
| VV |  | 9,188*3 |  | 27.564 | [13 empty] | VV | 2 | 2 | True | 0 | ROZPOCET
| VV |  | Medzisúčet |  | 51.256 | [13 empty] | VV | 2 | 3 | True | 0 | ROZPOCET
| VV |  | Súčet |  | 51.256 | [13 empty] | VV | 2 | 4 | True | 1 | ROZPOCET
27 | K | 963051113.S | Búranie železobetónových stropov doskových hr.nad 80 mm, -2,40000t | m3 | 3.008 |  | 0 |  |  |  | znížená |  | 0 | 0 | 0 | 2.4 | 7.2192 | 4 | K | 2 |  |  |  | ROZPOCET | [5 empty] | 0 | 0 | 0 | 0 | 0 | 2 | 0 | 4 | -442913194
| VV |  | " žb doska pamatník | [15 empty] | VV | 2 | 1 | True | 0 | ROZPOCET
| VV |  | 0,2*(1,939*1,939) |  | 0.752 | [13 empty] | VV | 2 | 2 | True | 0 | ROZPOCET
| VV |  | 0,2*(1,939*1,939) |  | 0.752 | [13 empty] | VV | 2 | 2 | True | 0 | ROZPOCET
| VV |  | 0,2*(1,939*1,939) |  | 0.752 | [13 empty] | VV | 2 | 2 | True | 0 | ROZPOCET
| VV |  | 0,2*(1,939*1,939) |  | 0.752 | [13 empty] | VV | 2 | 2 | True | 0 | ROZPOCET
| VV |  | Súčet v.č.07 |  | 3.008 | [13 empty] | VV | 2 | 4 | True | 1 | ROZPOCET
28 | K | 963053935.S | Búranie železobetónových schodiskových ramien monolitických, -0,39200t | m2 | 18.203 |  | 0 |  |  |  | znížená |  | 0 | 0 | 0 | 0.392 | 7.1356 | 4 | K | 2 |  |  |  | ROZPOCET | [5 empty] | 0 | 0 | 0 | 0 | 0 | 2 | 0 | 4 | -1488231314
| VV |  | 12,846*(0,343+0,354+0,38+0,34) |  | 18.203 | [13 empty] | VV | 2 | 2 | True | 0 | ROZPOCET
| VV |  | Súčet |  | 18.203 | [13 empty] | VV | 2 | 4 | True | 1 | ROZPOCET
29 | K | 965081812.S | Búranie dlažieb, z kamen., cement., terazzových, čadičových alebo keramických, hr. nad 10 mm, -0,06500t | m2 | 55 |  | 0 |  |  |  | znížená |  | 0 | 0 | 0 | 0.065 | 3.575 | 4 | K | 2 |  |  |  | ROZPOCET | [5 empty] | 0 | 0 | 0 | 0 | 0 | 2 | 0 | 4 | -1318582017
| VV |  | " asanácia dlažby žulovej | [15 empty] | VV | 2 | 1 | True | 0 | ROZPOCET
| VV |  | 55 |  | 55 | [13 empty] | VV | 2 | 2 | True | 0 | ROZPOCET
| VV |  | Medzisúčet v.č.07 asanácia pämatníka oslobodenia |  | 55 | [13 empty] | VV | 2 | 3 | True | 0 | ROZPOCET
| VV |  | Súčet |  | 55 | [13 empty] | VV | 2 | 4 | True | 1 | ROZPOCET
30 | K | 9660060R1 | Demontáž palisad | m2 | 65.474 |  | 0 |  |  |  | znížená |  | 0 | 0 | 0 | 0 | 0 | 4 | K | 2 |  |  |  | ROZPOCET | [5 empty] | 0 | 0 | 0 | 0 | 0 | 2 | 0 | 4 | -461794897
| VV |  | " Podla skutočnosti | [15 empty] | VV | 2 | 1 | True | 0 | ROZPOCET
| VV |  | 2*(0,758+9,799+12,064+9,616+0,5) |  | 65.474 | [13 empty] | VV | 2 | 2 | True | 0 | ROZPOCET
| VV |  | Súčet v.č.07 |  | 65.474 | [13 empty] | VV | 2 | 4 | True | 1 | ROZPOCET
31 | K | HZS01 | Demontaž kamenných obkladov | hod | 50 |  | 0 |  |  |  | znížená |  | 0 | 0 | 0 | 0 | 0 | 512 | K | 2 |  |  |  | ROZPOCET | [5 empty] | 0 | 0 | 0 | 0 | 0 | 2 | 0 | 512 | 640590104
| VV |  | 50 |  | 50 | [13 empty] | VV | 2 | 2 | True | 0 | ROZPOCET
| VV |  | Súčet v.č.07 |  | 50 | [13 empty] | VV | 2 | 4 | True | 1 | ROZPOCET
| D | 97S | Sute |  |  |  | 0 | [5 empty] | 0 |  | 0 |  | 0 | 1 | D | 1 |  |  |  | ROZPOCET | [11 empty] | 0
32 | K | 979094211.S | Nakladanie alebo prekladanie sutiny | t | 126.047 |  | 0 |  |  |  | znížená |  | 0 | 0 | 0 | 0 | 0 | 4 | K | 2 |  |  |  | ROZPOCET | [5 empty] | 0 | 0 | 0 | 0 | 0 | 2 | 0 | 4 | -1627182170
33 | K | 979081111.S | Odvoz sutiny a vybúraných hmôt na skládku do 1 km | t | 126.047 |  | 0 |  |  |  | znížená |  | 0 | 0 | 0 | 0 | 0 | 4 | K | 2 |  |  |  | ROZPOCET | [5 empty] | 0 | 0 | 0 | 0 | 0 | 2 | 0 | 4 | -181686231
34 | K | 979081121.S | Odvoz sutiny a vybúraných hmôt na skládku za každý ďalší 1 km(5x) | t | 630.235 |  | 0 |  |  |  | znížená |  | 0 | 0 | 0 | 0 | 0 | 4 | K | 2 |  |  |  | ROZPOCET | [5 empty] | 0 | 0 | 0 | 0 | 0 | 2 | 0 | 4 | -1201946875
| VV |  | 126,047*5 'Prepočítané koeficientom množstva |  | 630.235 | [13 empty] | VV | 2 | 2 | False | 1 | ROZPOCET
35 | K | 979089012.S | Poplatok za skladovanie - betón, tehly, dlaždice (17 01) ostatné | t | 126.047 |  | 0 |  |  |  | znížená |  | 0 | 0 | 0 | 0 | 0 | 4 | K | 2 |  |  |  | ROZPOCET | [5 empty] | 0 | 0 | 0 | 0 | 0 | 2 | 0 | 4 | -1510270884
| D | 99 | Presun hmôt HSV |  |  |  | 0 | [5 empty] | 0 |  | 0 |  | 0 | 1 | D | 1 |  |  |  | ROZPOCET | [11 empty] | 0
36 | K | 998152122.S | Presun hmôt pre obj.8152, 8153,8159,zvislá nosná konštr.monolitická betónová,výška nad 3 do 10 m | t | 96.149 |  | 0 |  |  |  | znížená |  | 0 | 0 | 0 | 0 | 0 | 4 | K | 2 |  |  |  | ROZPOCET | [5 empty] | 0 | 0 | 0 | 0 | 0 | 2 | 0 | 4 | 728152042
| D | PSV | Práce a dodávky PSV |  |  |  | 0 | [5 empty] | 0 |  | 26.7288 |  | 0 | 4 | D | 0 |  |  |  | ROZPOCET | [11 empty] | 0
| D | 711 | Izolácie proti vode a vlhkosti |  |  |  | 0 | [5 empty] | 0 |  | 0.75316 |  | 0 | 2 | D | 1 |  |  |  | ROZPOCET | [11 empty] | 0
37 | K | 71111R1 | Izolačný náter samostužujúci RS300 2x na ploche vodorovnej | m2 | 76.843 |  | 0 |  |  |  | znížená |  | 0 | 0.0035 | 0.26895 | 0 | 0 | 16 | K | 2 |  |  |  | ROZPOCET | [5 empty] | 0 | 0 | 0 | 0 | 0 | 2 | 0 | 16 | -1238451075
| VV |  | " v.č.03 rez 1 | [15 empty] | VV | 2 | 1 | True | 0 | ROZPOCET
| VV |  | 1,99*2,24 "AQUAFIN RS 300 2x |  | 4.458 | [13 empty] | VV | 2 | 2 | True | 0 | ROZPOCET
| VV |  | Medzisúčet žb doska hr180mm |  | 4.458 | [13 empty] | VV | 2 | 3 | True | 0 | ROZPOCET
| VV |  | 1,04*(1,073+1,263)/2 " vid rez E-E v.č.01 rez D-D |  | 1.215 | [13 empty] | VV | 2 | 2 | True | 0 | ROZPOCET
| VV |  | 1,04*(1,073+1,263)/2 |  | 1.215 | [13 empty] | VV | 2 | 2 | True | 0 | ROZPOCET
| VV |  | (1,04+7,679)*(8,4+7,25)/2 "vid rez A v.č.01 |  | 68.226 | [13 empty] | VV | 2 | 2 | True | 0 | ROZPOCET
| VV |  | Medzisúčet D101 |  | 70.656 | [13 empty] | VV | 2 | 3 | True | 0 | ROZPOCET
| VV |  | " D102 hr.180mm | [15 empty] | VV | 2 | 1 | True | 0 | ROZPOCET
| VV |  | 1,196*1,446 |  | 1.729 | [13 empty] | VV | 2 | 2 | True | 0 | ROZPOCET
| VV |  | Medzisúčet D102 |  | 1.729 | [13 empty] | VV | 2 | 3 | True | 0 | ROZPOCET
| VV |  | Súčet |  | 76.843 | [13 empty] | VV | 2 | 4 | True | 1 | ROZPOCET
38 | K | 71111R2 | Izolačný náter samostužujúci RS300 2x na ploche zvislej | m2 | 60.599 |  | 0 |  |  |  | znížená |  | 0 | 0.0035 | 0.2121 | 0 | 0 | 16 | K | 2 |  |  |  | ROZPOCET | [5 empty] | 0 | 0 | 0 | 0 | 0 | 2 | 0 | 16 | 1340775362
| VV |  | 0,2*(2,049+2,049+1,799+1,799) |  | 1.539 | [13 empty] | VV | 2 | 2 | True | 0 | ROZPOCET
| VV |  | 4,55*(2,049+1,446)*2 |  | 31.805 | [13 empty] | VV | 2 | 2 | True | 0 | ROZPOCET
| VV |  | 4,55*(1,799+1,196)*2 |  | 27.255 | [13 empty] | VV | 2 | 2 | True | 0 | ROZPOCET
| VV |  | Medzisúčet |  | 60.599 | [13 empty] | VV | 2 | 3 | True | 0 | ROZPOCET
| VV |  | Súčet |  | 60.599 | [13 empty] | VV | 2 | 4 | True | 1 | ROZPOCET
39 | K | 711712010.S | Izolácia pracovných škár utesnením kryštalickou izoláciou z polosuchého spojovacieho tmelu v betóne XC25 prierezu do 10 cm2 | m | 18 |  | 0 |  |  |  | znížená |  | 0 | 0.0025 | 0.045 | 0 | 0 | 16 | K | 2 |  |  |  | ROZPOCET | [5 empty] | 0 | 0 | 0 | 0 | 0 | 2 | 0 | 16 | 847787423
| VV |  | 4,5*4 |  | 18 | [13 empty] | VV | 2 | 2 | True | 0 | ROZPOCET
| VV |  | Súčet |  | 18 | [13 empty] | VV | 2 | 4 | True | 1 | ROZPOCET
40 | K | 7117930R1 | Izolácia dilatácii elastickou tesniacou páskou | m | 26.46 |  | 0 |  |  |  | znížená |  | 0 | 0.00193 | 0.051068 | 0 | 0 | 16 | K | 2 |  |  |  | ROZPOCET | [5 empty] | 0 | 0 | 0 | 0 | 0 | 2 | 0 | 16 | -496787992
| VV |  | 2,24+2,24+1,99+1,99 |  | 8.46 | [13 empty] | VV | 2 | 2 | True | 0 | ROZPOCET
| VV |  | Medzisúčet rez 1 |  | 8.46 | [13 empty] | VV | 2 | 3 | True | 0 | ROZPOCET
| VV |  | 4,5*4 |  | 18 | [13 empty] | VV | 2 | 2 | True | 0 | ROZPOCET
| VV |  | Medzisúčet |  | 18 | [13 empty] | VV | 2 | 3 | True | 0 | ROZPOCET
| VV |  | Súčet |  | 26.46 | [13 empty] | VV | 2 | 4 | True | 1 | ROZPOCET
41 | K | 711131102.S | Zhotovenie geotextílie alebo tkaniny na plochu vodorovnú | m2 | 246.184 |  | 0 |  |  |  | znížená |  | 0 | 0 | 0 | 0 | 0 | 16 | K | 2 |  |  |  | ROZPOCET | [5 empty] | 0 | 0 | 0 | 0 | 0 | 2 | 0 | 16 | 644098941
| VV |  | 111,902*1,1 "podkladná vrstva |  | 123.092 | [13 empty] | VV | 2 | 2 | True | 0 | ROZPOCET
| VV |  | 111,902*1,1 " vrchná vrstva |  | 123.092 | [13 empty] | VV | 2 | 2 | True | 0 | ROZPOCET
| VV |  | Súčet |  | 246.184 | [13 empty] | VV | 2 | 4 | True | 1 | ROZPOCET
42 | M | 693110003200.S | Geotextília polypropylénová netkaná 500 g/m2 | m2 | 283.112 |  | 0 |  |  |  | znížená |  | 0 | 0.0005 | 0.14156 | 0 | 0 | 32 | M | 2 |  |  |  | ROZPOCET | [5 empty] | 0 | 0 | 0 | 0 | 0 | 2 | 0 | 16 | 464777205
| VV |  | 246,184*1,15 'Prepočítané koeficientom množstva |  | 283.112 | [13 empty] | VV | 2 | 2 | False | 1 | ROZPOCET
43 | K | 711471051.S | Zhotovenie izolácie proti tlakovej vode PVC fóliou položenou voľne na vodorovnej ploche so zvarením spoju | m2 | 111.902 |  | 0 |  |  |  | znížená |  | 0 | 3e-05 | 0.0033571 | 0 | 0 | 16 | K | 2 |  |  |  | ROZPOCET | [5 empty] | 0 | 0 | 0 | 0 | 0 | 2 | 0 | 16 | -1229049606
| VV |  | "izolácia v.č03 vid rezy | [15 empty] | VV | 2 | 1 | True | 0 | ROZPOCET
| VV |  | 9*9 |  | 81 | [13 empty] | VV | 2 | 2 | True | 0 | ROZPOCET
| VV |  | 1,5*1,5 |  | 2.25 | [13 empty] | VV | 2 | 2 | True | 0 | ROZPOCET
| VV |  | 1,5*1,5 |  | 2.25 | [13 empty] | VV | 2 | 2 | True | 0 | ROZPOCET
| VV |  | " vytiahnúť | [15 empty] | VV | 2 | 1 | True | 0 | ROZPOCET
| VV |  | " P101 1ks | [15 empty] | VV | 2 | 1 | True | 0 | ROZPOCET
| VV |  | 0,3*1,703*2 |  | 1.022 | [13 empty] | VV | 2 | 2 | True | 0 | ROZPOCET
| VV |  | 0,3*8,4 |  | 2.52 | [13 empty] | VV | 2 | 2 | True | 0 | ROZPOCET
| VV |  | 0,3*8,4 |  | 2.52 | [13 empty] | VV | 2 | 2 | True | 0 | ROZPOCET
| VV |  | Medzisúčet P101 dk ? hk ? |  | 91.562 | [13 empty] | VV | 2 | 3 | True | 0 | ROZPOCET
| VV |  | " P102 | [15 empty] | VV | 2 | 1 | True | 0 | ROZPOCET
| VV |  | 0,3*8,4 |  | 2.52 | [13 empty] | VV | 2 | 2 | True | 0 | ROZPOCET
| VV |  | 0,3*8,4 |  | 2.52 | [13 empty] | VV | 2 | 2 | True | 0 | ROZPOCET
| VV |  | Medzisúčet P102 |  | 5.04 | [13 empty] | VV | 2 | 3 | True | 0 | ROZPOCET
| VV |  | " P103 | [15 empty] | VV | 2 | 1 | True | 0 | ROZPOCET
| VV |  | 0,3*8,4 |  | 2.52 | [13 empty] | VV | 2 | 2 | True | 0 | ROZPOCET
| VV |  | 0,3*8,4 |  | 2.52 | [13 empty] | VV | 2 | 2 | True | 0 | ROZPOCET
| VV |  | Medzisúčet P103 |  | 5.04 | [13 empty] | VV | 2 | 3 | True | 0 | ROZPOCET
| VV |  | " P104 | [15 empty] | VV | 2 | 1 | True | 0 | ROZPOCET
| VV |  | 0,3*8,4 |  | 2.52 | [13 empty] | VV | 2 | 2 | True | 0 | ROZPOCET
| VV |  | 0,3*8,4 |  | 2.52 | [13 empty] | VV | 2 | 2 | True | 0 | ROZPOCET
| VV |  | Medzisúčet P104 |  | 5.04 | [13 empty] | VV | 2 | 3 | True | 0 | ROZPOCET
| VV |  | " P105 2ks | [15 empty] | VV | 2 | 1 | True | 0 | ROZPOCET
| VV |  | 0,3*2 |  | 0.6 | [13 empty] | VV | 2 | 2 | True | 0 | ROZPOCET
| VV |  | 0,3*2,5*2 |  | 1.5 | [13 empty] | VV | 2 | 2 | True | 0 | ROZPOCET
| VV |  | 0,3*5,2*2 |  | 3.12 | [13 empty] | VV | 2 | 2 | True | 0 | ROZPOCET
| VV |  | Medzisúčet P105 |  | 5.22 | [13 empty] | VV | 2 | 3 | True | 0 | ROZPOCET
| VV |  | Súčet |  | 111.902 | [13 empty] | VV | 2 | 4 | True | 1 | ROZPOCET
44 | M | 2867204 | FOLIA 810 mPVC fólia hr.1,5 | m2 | 134.282 |  | 0 |  |  |  | znížená |  | 0 | 0 | 0 | 0 | 0 | 32 | M | 2 |  |  |  | ROZPOCET | [5 empty] | 0 | 0 | 0 | 0 | 0 | 2 | 0 | 16 | 1489184392
| VV |  | 111,902*1,2 'Prepočítané koeficientom množstva |  | 134.282 | [13 empty] | VV | 2 | 2 | False | 1 | ROZPOCET
45 | K | 711132107.S | Zhotovenie izolácie proti zemnej vlhkosti nopovou fóloiu položenou voľne na ploche zvislej | m2 | 13.08 |  | 0 |  |  |  | znížená |  | 0 | 8e-05 | 0.0010464 | 0 | 0 | 16 | K | 2 |  |  |  | ROZPOCET | [5 empty] | 0 | 0 | 0 | 0 | 0 | 2 | 0 | 16 | -573204315
| VV |  | " NOP folia zo strany zelene | [15 empty] | VV | 2 | 1 | True | 0 | ROZPOCET
| VV |  | 0,4*(8,899+0,889+8+8,899+0,889) |  | 11.03 | [13 empty] | VV | 2 | 2 | True | 0 | ROZPOCET
| VV |  | 0,2*(1+8,25+1) |  | 2.05 | [13 empty] | VV | 2 | 2 | True | 0 | ROZPOCET
| VV |  | Súčet |  | 13.08 | [13 empty] | VV | 2 | 4 | True | 1 | ROZPOCET
46 | M | 283230002700.S | Nopová HDPE fólia hrúbky 0,5 mm, výška nopu 8 mm | m2 | 15.042 |  | 0 |  |  |  | znížená |  | 0 | 0.002 | 0.030084 | 0 | 0 | 32 | M | 2 |  |  |  | ROZPOCET | [5 empty] | 0 | 0 | 0 | 0 | 0 | 2 | 0 | 16 | -1039928524
| VV |  | 13,08*1,15 'Prepočítané koeficientom množstva |  | 15.042 | [13 empty] | VV | 2 | 2 | False | 1 | ROZPOCET
47 | K | 998711101.S | Presun hmôt pre izoláciu proti vode v objektoch výšky do 6 m | t | 0.753 |  | 0 |  |  |  | znížená |  | 0 | 0 | 0 | 0 | 0 | 16 | K | 2 |  |  |  | ROZPOCET | [5 empty] | 0 | 0 | 0 | 0 | 0 | 2 | 0 | 16 | -1521597838
| D | 713 | Izolácie tepelné |  |  |  | 0 | [5 empty] | 0 |  | 0.486 |  | 0 | 2 | D | 1 |  |  |  | ROZPOCET | [11 empty] | 0
48 | K | 713122111.S | Montáž tepelnej izolácie podláh polystyrénom, kladeným voľne v jednej vrstve | m2 | 58 |  | 0 |  |  |  | znížená |  | 0 | 0 | 0 | 0 | 0 | 16 | K | 2 |  |  |  | ROZPOCET | [5 empty] | 0 | 0 | 0 | 0 | 0 | 2 | 0 | 16 | -2040322487
| VV |  | 8,4*(2,69+1,369+2,8) |  | 57.616 | [13 empty] | VV | 2 | 2 | True | 0 | ROZPOCET
| VV |  | 0,384 |  | 0.384 | [13 empty] | VV | 2 | 2 | True | 0 | ROZPOCET
| VV |  | Súčet |  | 58 | [13 empty] | VV | 2 | 4 | True | 1 | ROZPOCET
49 | M | 2837500042 | Doska XPS 700 hr. 280 mm, pre extrémne zaťaženie, parkoviská, haly | m2 | 60 |  | 0 |  |  |  | znížená |  | 0 | 0.0081 | 0.486 | 0 | 0 | 32 | M | 2 |  |  |  | ROZPOCET | [5 empty] | 0 | 0 | 0 | 0 | 0 | 2 | 0 | 16 | -2097244715
| VV |  | 58*1,02 |  | 59.16 | [13 empty] | VV | 2 | 2 | True | 0 | ROZPOCET
| VV |  | 1-0,16 |  | 0.84 | [13 empty] | VV | 2 | 2 | True | 0 | ROZPOCET
| VV |  | Súčet |  | 60 | [13 empty] | VV | 2 | 4 | True | 1 | ROZPOCET
50 | K | 998713101.S | Presun hmôt pre izolácie tepelné v objektoch výšky do 6 m | t | 0.486 |  | 0 |  |  |  | znížená |  | 0 | 0 | 0 | 0 | 0 | 16 | K | 2 |  |  |  | ROZPOCET | [5 empty] | 0 | 0 | 0 | 0 | 0 | 2 | 0 | 16 | -652945152
| D | 772 | Podlahy z prírodného a konglomerovaného kameňa |  |  |  | 0 | [5 empty] | 0 |  | 16.7091 |  | 0 | 2 | D | 1 |  |  |  | ROZPOCET | [11 empty] | 0
51 | K | 772501R2 | Kladenie dlažby z kameňa leštená žula s protišmykovou úpravou lepenie na žb dosku -stupne SCH | m2 | 7.839 |  | 0 |  |  |  | znížená |  | 0 | 0.11125 | 0.87209 | 0 | 0 | 16 | K | 2 |  |  |  | ROZPOCET | [5 empty] | 0 | 0 | 0 | 0 | 0 | 2 | 0 | 16 | -1909340653
| VV |  | " vid detail D04 | [15 empty] | VV | 2 | 1 | True | 0 | ROZPOCET
| VV |  | " kamenárske prvky SCH schodiskový stupen | [15 empty] | VV | 2 | 1 | True | 0 | ROZPOCET
| VV |  | " vid rez 1 | [15 empty] | VV | 2 | 1 | True | 0 | ROZPOCET
| VV |  | " nástupnica | [15 empty] | VV | 2 | 1 | True | 0 | ROZPOCET
| VV |  | 0,4*2,063 " SCH1 hk +0,55 |  | 0.825 | [13 empty] | VV | 2 | 2 | True | 0 | ROZPOCET
| VV |  | 0,4*2,063 " SCh2 |  | 0.825 | [13 empty] | VV | 2 | 2 | True | 0 | ROZPOCET
| VV |  | 0,4*2,063 " SCH2a |  | 0.825 | [13 empty] | VV | 2 | 2 | True | 0 | ROZPOCET
| VV |  | 0,4*2,063 " SCH1a |  | 0.825 | [13 empty] | VV | 2 | 2 | True | 0 | ROZPOCET
| VV |  | 0,4*2,063*4 " SCH03 |  | 3.301 | [13 empty] | VV | 2 | 2 | True | 0 | ROZPOCET
| VV |  | " podstupnica | [15 empty] | VV | 2 | 1 | True | 0 | ROZPOCET
| VV |  | 0,15*8,25 |  | 1.238 | [13 empty] | VV | 2 | 2 | True | 0 | ROZPOCET
| VV |  | Medzisúčet |  | 7.839 | [13 empty] | VV | 2 | 3 | True | 0 | ROZPOCET
| VV |  | Súčet |  | 7.839 | [13 empty] | VV | 2 | 4 | True | 1 | ROZPOCET
52 | M | 583840SCH | Doska obkladová stupne SCH1, SCH2,SCH1a,SCH2a,SCH3 v.č.05 | m2 | 14.826 |  | 0 |  |  |  | znížená |  | 0 | 0.082 | 1.2157 | 0 | 0 | 32 | M | 2 |  |  |  | ROZPOCET | [5 empty] | 0 | 0 | 0 | 0 | 0 | 2 | 0 | 16 | -1167495446
| VV |  | " ST1 pôdorys striešky oplotenia | [15 empty] | VV | 2 | 1 | True | 0 | ROZPOCET
| VV |  | 1,28*1,259 " St1 rez 1 |  | 1.612 | [13 empty] | VV | 2 | 2 | True | 0 | ROZPOCET
| VV |  | 2,05*0,5 " ST2 rez 2 |  | 1.025 | [13 empty] | VV | 2 | 2 | True | 0 | ROZPOCET
| VV |  | 2,042*0,5 " ST3 |  | 1.021 | [13 empty] | VV | 2 | 2 | True | 0 | ROZPOCET
| VV |  | 2,042*0,5 " ST4 |  | 1.021 | [13 empty] | VV | 2 | 2 | True | 0 | ROZPOCET
| VV |  | 1,751*0,5 " St5 |  | 0.876 | [13 empty] | VV | 2 | 2 | True | 0 | ROZPOCET
| VV |  | 1,723*0,5 " ST6 |  | 0.862 | [13 empty] | VV | 2 | 2 | True | 0 | ROZPOCET
| VV |  | 1,992*0,5 " ST7 |  | 0.996 | [13 empty] | VV | 2 | 2 | True | 0 | ROZPOCET
| VV |  | 1,992*0,5 " ST7a |  | 0.996 | [13 empty] | VV | 2 | 2 | True | 0 | ROZPOCET
| VV |  | 1,723*0,5 " ST6a |  | 0.862 | [13 empty] | VV | 2 | 2 | True | 0 | ROZPOCET
| VV |  | 1,751*0,5 " ST5a |  | 0.876 | [13 empty] | VV | 2 | 2 | True | 0 | ROZPOCET
| VV |  | 2,042*0,5 " ST4a |  | 1.021 | [13 empty] | VV | 2 | 2 | True | 0 | ROZPOCET
| VV |  | 2,042*0,5 " ST3a |  | 1.021 | [13 empty] | VV | 2 | 2 | True | 0 | ROZPOCET
| VV |  | 2,05*0,5 " ST2a |  | 1.025 | [13 empty] | VV | 2 | 2 | True | 0 | ROZPOCET
| VV |  | 1,28*1,259 " St1a |  | 1.612 | [13 empty] | VV | 2 | 2 | True | 0 | ROZPOCET
| VV |  | Súčet v.č.05 |  | 14.826 | [13 empty] | VV | 2 | 4 | True | 1 | ROZPOCET
53 | K | 772504180.S | Kladenie dlažby z kameňa vr škárovania , lepenia (špárovanie vodotesné) | m2 | 57 |  | 0 |  |  |  | znížená |  | 0 | 0.11125 | 6.3413 | 0 | 0 | 16 | K | 2 |  |  |  | ROZPOCET | [5 empty] | 0 | 0 | 0 | 0 | 0 | 2 | 0 | 16 | 1373529534
| VV |  | " kamenná žulová dlažba hr.80mm 400x400mm | [15 empty] | VV | 2 | 1 | True | 0 | ROZPOCET
| VV |  | "po okrajoch a v strede dilatovať , medzeru š.5mm vytmeliť , spádovať do štrbinového žlabu | [15 empty] | VV | 2 | 1 | True | 0 | ROZPOCET
| VV |  | " špárovanie vodotesné | [15 empty] | VV | 2 | 1 | True | 0 | ROZPOCET
| VV |  | " lepiaca maltová hmota hydroizolačná 10-40mm v spáde | [15 empty] | VV | 2 | 1 | True | 0 | ROZPOCET
| VV |  | "podkladové konštrukcie | [15 empty] | VV | 2 | 1 | True | 0 | ROZPOCET
| VV |  | " izolačný náter samostužujúci | [15 empty] | VV | 2 | 1 | True | 0 | ROZPOCET
| VV |  | " žb doska | [15 empty] | VV | 2 | 1 | True | 0 | ROZPOCET
| VV |  | " XPS hr.280mm | [15 empty] | VV | 2 | 1 | True | 0 | ROZPOCET
| VV |  | "hydroizolácia v obj.SO07 | [15 empty] | VV | 2 | 1 | True | 0 | ROZPOCET
| VV |  | (0,6+7,434)*(6,528+8,4)/2 |  | 59.966 | [13 empty] | VV | 2 | 2 | True | 0 | ROZPOCET
| VV |  | -2,05*1,801 |  | -3.692 | [13 empty] | VV | 2 | 2 | True | 0 | ROZPOCET
| VV |  | 0,726 |  | 0.726 | [13 empty] | VV | 2 | 2 | True | 0 | ROZPOCET
| VV |  | Súčet |  | 57 | [13 empty] | VV | 2 | 4 | True | 1 | ROZPOCET
54 | M | 5838456 | Kamenná dlažba žulová hr.80mm 400x400mm po okrajoch a v strede dilatovať , medzera š.5mm vytmeliť v.č.02 | m2 | 60 |  | 0 |  |  |  | znížená |  | 0 | 0.138 | 8.28 | 0 | 0 | 32 | M | 2 |  |  |  | ROZPOCET | [5 empty] | 0 | 0 | 0 | 0 | 0 | 2 | 0 | 16 | 1410714205
| VV |  | 57*1,05 |  | 59.85 | [13 empty] | VV | 2 | 2 | True | 0 | ROZPOCET
| VV |  | 0,15 |  | 0.15 | [13 empty] | VV | 2 | 2 | True | 0 | ROZPOCET
| VV |  | Súčet |  | 60 | [13 empty] | VV | 2 | 4 | True | 1 | ROZPOCET
55 | K | 998772101.S | Presun hmôt pre kamennú dlažbu v objektoch výšky do 6 m | t | 16.709 |  | 0 |  |  |  | znížená |  | 0 | 0 | 0 | 0 | 0 | 16 | K | 2 |  |  |  | ROZPOCET | [5 empty] | 0 | 0 | 0 | 0 | 0 | 2 | 0 | 16 | -376448241
| D | 782 | Obklady z prírodného a konglomerovaného kameňa |  |  |  | 0 | [5 empty] | 0 |  | 8.7806 |  | 0 | 2 | D | 1 |  |  |  | ROZPOCET | [11 empty] | 0
56 | K | 782111R1 | Montáž obkladov stien leštená žula steny a stlpiky | m2 | 6.818 |  | 0 |  |  |  | znížená |  | 0 | 0.02653 | 0.18088 | 0 | 0 | 16 | K | 2 |  |  |  | ROZPOCET | [5 empty] | 0 | 0 | 0 | 0 | 0 | 2 | 0 | 16 | -1373316253
| VV |  | " steny a stlpiky | [15 empty] | VV | 2 | 1 | True | 0 | ROZPOCET
| VV |  | 0,27*0,94 " S1 |  | 0.254 | [13 empty] | VV | 2 | 2 | True | 0 | ROZPOCET
| VV |  | 0,27*0,94 " S2 |  | 0.254 | [13 empty] | VV | 2 | 2 | True | 0 | ROZPOCET
| VV |  | 0,27*0,97 " S3 |  | 0.262 | [13 empty] | VV | 2 | 2 | True | 0 | ROZPOCET
| VV |  | 0,27*0,94 " S4 |  | 0.254 | [13 empty] | VV | 2 | 2 | True | 0 | ROZPOCET
| VV |  | 0,15*0,3*2*53 " S5 stpiky S5 spolu 53ks |  | 4.77 | [13 empty] | VV | 2 | 2 | True | 0 | ROZPOCET
| VV |  | 0,27*0,94 " S1a |  | 0.254 | [13 empty] | VV | 2 | 2 | True | 0 | ROZPOCET
| VV |  | 0,27*0,94 " S2a |  | 0.254 | [13 empty] | VV | 2 | 2 | True | 0 | ROZPOCET
| VV |  | 0,27*0,97 " S3a |  | 0.262 | [13 empty] | VV | 2 | 2 | True | 0 | ROZPOCET
| VV |  | 0,27*0,94 " S4a |  | 0.254 | [13 empty] | VV | 2 | 2 | True | 0 | ROZPOCET
| VV |  | Medzisúčet |  | 6.818 | [13 empty] | VV | 2 | 3 | True | 0 | ROZPOCET
| VV |  | Súčet vid detaily v.č.06 |  | 6.818 | [13 empty] | VV | 2 | 4 | True | 1 | ROZPOCET
57 | M | 583840S | Doska obkladová kamenná leštená žula , kotvenie na kaménné stlpiky nerezovou kotvou S1,S2,S3,S4,S5,S1a,S2a,S3a,S4a - v.č.05 | m2 | 6.818 |  | 0 |  |  |  | znížená |  | 0 | 0.082 | 0.55908 | 0 | 0 | 32 | M | 2 |  |  |  | ROZPOCET | [5 empty] | 0 | 0 | 0 | 0 | 0 | 2 | 0 | 16 | 1053716410
| VV |  | " steny a stlpiky | [15 empty] | VV | 2 | 1 | True | 0 | ROZPOCET
| VV |  | 0,27*0,94 " S1 |  | 0.254 | [13 empty] | VV | 2 | 2 | True | 0 | ROZPOCET
| VV |  | 0,27*0,94 " S2 |  | 0.254 | [13 empty] | VV | 2 | 2 | True | 0 | ROZPOCET
| VV |  | 0,27*0,97 " S3 |  | 0.262 | [13 empty] | VV | 2 | 2 | True | 0 | ROZPOCET
| VV |  | 0,27*0,94 " S4 |  | 0.254 | [13 empty] | VV | 2 | 2 | True | 0 | ROZPOCET
| VV |  | 0,15*0,3*2*53 " S5 stpiky S5 spolu 53ks |  | 4.77 | [13 empty] | VV | 2 | 2 | True | 0 | ROZPOCET
| VV |  | 0,27*0,94 " S1a |  | 0.254 | [13 empty] | VV | 2 | 2 | True | 0 | ROZPOCET
| VV |  | 0,27*0,94 " S2a |  | 0.254 | [13 empty] | VV | 2 | 2 | True | 0 | ROZPOCET
| VV |  | 0,27*0,97 " S3a |  | 0.262 | [13 empty] | VV | 2 | 2 | True | 0 | ROZPOCET
| VV |  | 0,27*0,94 " S4a |  | 0.254 | [13 empty] | VV | 2 | 2 | True | 0 | ROZPOCET
| VV |  | Medzisúčet |  | 6.818 | [13 empty] | VV | 2 | 3 | True | 0 | ROZPOCET
| VV |  | Súčet |  | 6.818 | [13 empty] | VV | 2 | 4 | True | 1 | ROZPOCET
58 | K | 7826113R2 | Montáž obkladu kamenárske prvky - striešky oplotenia | m2 | 14.826 |  | 0 |  |  |  | znížená |  | 0 | 0.07001 | 1.038 | 0 | 0 | 16 | K | 2 |  |  |  | ROZPOCET | [5 empty] | 0 | 0 | 0 | 0 | 0 | 2 | 0 | 16 | 517290852
| VV |  | " ST1 pôdorys striešky oplotenia | [15 empty] | VV | 2 | 1 | True | 0 | ROZPOCET
| VV |  | 1,28*1,259 " St1 |  | 1.612 | [13 empty] | VV | 2 | 2 | True | 0 | ROZPOCET
| VV |  | 2,05*0,5 " ST2 |  | 1.025 | [13 empty] | VV | 2 | 2 | True | 0 | ROZPOCET
| VV |  | 2,042*0,5 " ST3 |  | 1.021 | [13 empty] | VV | 2 | 2 | True | 0 | ROZPOCET
| VV |  | 2,042*0,5 " ST4 |  | 1.021 | [13 empty] | VV | 2 | 2 | True | 0 | ROZPOCET
| VV |  | 1,751*0,5 " St5 |  | 0.876 | [13 empty] | VV | 2 | 2 | True | 0 | ROZPOCET
| VV |  | 1,723*0,5 " ST6 |  | 0.862 | [13 empty] | VV | 2 | 2 | True | 0 | ROZPOCET
| VV |  | 1,992*0,5 " ST7 |  | 0.996 | [13 empty] | VV | 2 | 2 | True | 0 | ROZPOCET
| VV |  | 1,992*0,5 " ST7a |  | 0.996 | [13 empty] | VV | 2 | 2 | True | 0 | ROZPOCET
| VV |  | 1,723*0,5 " ST6a |  | 0.862 | [13 empty] | VV | 2 | 2 | True | 0 | ROZPOCET
| VV |  | 1,751*0,5 " ST5a |  | 0.876 | [13 empty] | VV | 2 | 2 | True | 0 | ROZPOCET
| VV |  | 2,042*0,5 " ST4a |  | 1.021 | [13 empty] | VV | 2 | 2 | True | 0 | ROZPOCET
| VV |  | 2,042*0,5 " ST3a |  | 1.021 | [13 empty] | VV | 2 | 2 | True | 0 | ROZPOCET
| VV |  | 2,05*0,5 " ST2a |  | 1.025 | [13 empty] | VV | 2 | 2 | True | 0 | ROZPOCET
| VV |  | 1,28*1,259 " St1a |  | 1.612 | [13 empty] | VV | 2 | 2 | True | 0 | ROZPOCET
| VV |  | Súčet v.č.06 Detaily |  | 14.826 | [13 empty] | VV | 2 | 4 | True | 1 | ROZPOCET
59 | M | 583840ST | Doska obkladová kamenná leštená žula , kotv. na kamenné stlpiky nerezovou kotvou ST1-ST7, ST1a - ST7a-v.č.05 | m2 | 14.826 |  | 0 |  |  |  | znížená |  | 0 | 0.082 | 1.2157 | 0 | 0 | 32 | M | 2 |  |  |  | ROZPOCET | [5 empty] | 0 | 0 | 0 | 0 | 0 | 2 | 0 | 16 | 1875072610
| VV |  | " ST1 pôdorys striešky oplotenia | [15 empty] | VV | 2 | 1 | True | 0 | ROZPOCET
| VV |  | 1,28*1,259 " St1 rez 1 |  | 1.612 | [13 empty] | VV | 2 | 2 | True | 0 | ROZPOCET
| VV |  | 2,05*0,5 " ST2 rez 2 |  | 1.025 | [13 empty] | VV | 2 | 2 | True | 0 | ROZPOCET
| VV |  | 2,042*0,5 " ST3 |  | 1.021 | [13 empty] | VV | 2 | 2 | True | 0 | ROZPOCET
| VV |  | 2,042*0,5 " ST4 |  | 1.021 | [13 empty] | VV | 2 | 2 | True | 0 | ROZPOCET
| VV |  | 1,751*0,5 " St5 |  | 0.876 | [13 empty] | VV | 2 | 2 | True | 0 | ROZPOCET
| VV |  | 1,723*0,5 " ST6 |  | 0.862 | [13 empty] | VV | 2 | 2 | True | 0 | ROZPOCET
| VV |  | 1,992*0,5 " ST7 |  | 0.996 | [13 empty] | VV | 2 | 2 | True | 0 | ROZPOCET
| VV |  | 1,992*0,5 " ST7a |  | 0.996 | [13 empty] | VV | 2 | 2 | True | 0 | ROZPOCET
| VV |  | 1,723*0,5 " ST6a |  | 0.862 | [13 empty] | VV | 2 | 2 | True | 0 | ROZPOCET
| VV |  | 1,751*0,5 " ST5a |  | 0.876 | [13 empty] | VV | 2 | 2 | True | 0 | ROZPOCET
| VV |  | 2,042*0,5 " ST4a |  | 1.021 | [13 empty] | VV | 2 | 2 | True | 0 | ROZPOCET
| VV |  | 2,042*0,5 " ST3a |  | 1.021 | [13 empty] | VV | 2 | 2 | True | 0 | ROZPOCET
| VV |  | 2,05*0,5 " ST2a |  | 1.025 | [13 empty] | VV | 2 | 2 | True | 0 | ROZPOCET
| VV |  | 1,28*1,259 " St1a |  | 1.612 | [13 empty] | VV | 2 | 2 | True | 0 | ROZPOCET
| VV |  | Súčet v.č.05 |  | 14.826 | [13 empty] | VV | 2 | 4 | True | 1 | ROZPOCET
60 | K | 782111R3 | Montáž obkladov stien leštená žula podstavca D | m2 | 30.718 |  | 0 |  |  |  | znížená |  | 0 | 0.02653 | 0.81495 | 0 | 0 | 16 | K | 2 |  |  |  | ROZPOCET | [5 empty] | 0 | 0 | 0 | 0 | 0 | 2 | 0 | 16 | -1820506465
| VV |  | " D dosky podstavca | [15 empty] | VV | 2 | 1 | True | 0 | ROZPOCET
| VV |  | 1,402*(0,561+0,855+0,562) " D1L, D1, D1P |  | 2.773 | [13 empty] | VV | 2 | 2 | True | 0 | ROZPOCET
| VV |  | 1,409*(0,451+0,855+0,451) " D2L,D2,D2P |  | 2.476 | [13 empty] | VV | 2 | 2 | True | 0 | ROZPOCET
| VV |  | 1,418*(0,228+0,855+0,288) " D3L,D3, D3P |  | 1.944 | [13 empty] | VV | 2 | 2 | True | 0 | ROZPOCET
| VV |  | " vr. vetracia štrbina | [15 empty] | VV | 2 | 1 | True | 0 | ROZPOCET
| VV |  | Medzisúčet |  | 7.193 | [13 empty] | VV | 2 | 3 | True | 0 | ROZPOCET
| VV |  | " D dosky podstavca | [15 empty] | VV | 2 | 1 | True | 0 | ROZPOCET
| VV |  | 1,402*(0,561+0,855+0,562) " D1L, D1, D1P |  | 2.773 | [13 empty] | VV | 2 | 2 | True | 0 | ROZPOCET
| VV |  | 1,409*(0,451+0,855+0,451) " D2L,D2,D2P |  | 2.476 | [13 empty] | VV | 2 | 2 | True | 0 | ROZPOCET
| VV |  | 1,418*(0,228+0,855+0,288) " D3L,D3, D3P |  | 1.944 | [13 empty] | VV | 2 | 2 | True | 0 | ROZPOCET
| VV |  | " vr. vetracia štrbina | [15 empty] | VV | 2 | 1 | True | 0 | ROZPOCET
| VV |  | Medzisúčet |  | 7.193 | [13 empty] | VV | 2 | 3 | True | 0 | ROZPOCET
| VV |  | 1,402*(0,617+0,995+0,617) " D4L,D4, D4P |  | 3.125 | [13 empty] | VV | 2 | 2 | True | 0 | ROZPOCET
| VV |  | 1,409*(0,506+0,995+0,506) " D5L,D5, D5P |  | 2.828 | [13 empty] | VV | 2 | 2 | True | 0 | ROZPOCET
| VV |  | 1,418*(0,283+0,995+0,283) " D6L,D6, D6P |  | 2.213 | [13 empty] | VV | 2 | 2 | True | 0 | ROZPOCET
| VV |  | Medzisúčet |  | 8.166 | [13 empty] | VV | 2 | 3 | True | 0 | ROZPOCET
| VV |  | 1,402*(0,617+0,995+0,617) " D4L,D4, D4P |  | 3.125 | [13 empty] | VV | 2 | 2 | True | 0 | ROZPOCET
| VV |  | 1,409*(0,506+0,995+0,506) " D5L,D5, D5P |  | 2.828 | [13 empty] | VV | 2 | 2 | True | 0 | ROZPOCET
| VV |  | 1,418*(0,283+0,995+0,283) " D6L,D6, D6P |  | 2.213 | [13 empty] | VV | 2 | 2 | True | 0 | ROZPOCET
| VV |  | Medzisúčet |  | 8.166 | [13 empty] | VV | 2 | 3 | True | 0 | ROZPOCET
| VV |  | Súčet v.šč.05 , v.č.06 Dataily |  | 30.718 | [13 empty] | VV | 2 | 4 | True | 1 | ROZPOCET
61 | M | 583845D | Doska obkladová kamenná leštená žula , kotv. nerez.kotvami body s nerez.chem. kotvami - D | m2 | 30.718 |  | 0 |  |  |  | znížená |  | 0 | 0.082 | 2.5189 | 0 | 0 | 32 | M | 2 |  |  |  | ROZPOCET | [5 empty] | 0 | 0 | 0 | 0 | 0 | 2 | 0 | 16 | -147600812
| VV |  | " D dosky podstavca | [15 empty] | VV | 2 | 1 | True | 0 | ROZPOCET
| VV |  | 1,402*(0,561+0,855+0,562) " D1L, D1, D1P |  | 2.773 | [13 empty] | VV | 2 | 2 | True | 0 | ROZPOCET
| VV |  | 1,409*(0,451+0,855+0,451) " D2L,D2,D2P |  | 2.476 | [13 empty] | VV | 2 | 2 | True | 0 | ROZPOCET
| VV |  | 1,418*(0,228+0,855+0,288) " D3L,D3, D3P |  | 1.944 | [13 empty] | VV | 2 | 2 | True | 0 | ROZPOCET
| VV |  | " vr. vetracia štrbina | [15 empty] | VV | 2 | 1 | True | 0 | ROZPOCET
| VV |  | Medzisúčet |  | 7.193 | [13 empty] | VV | 2 | 3 | True | 0 | ROZPOCET
| VV |  | " D dosky podstavca | [15 empty] | VV | 2 | 1 | True | 0 | ROZPOCET
| VV |  | 1,402*(0,561+0,855+0,562) " D1L, D1, D1P |  | 2.773 | [13 empty] | VV | 2 | 2 | True | 0 | ROZPOCET
| VV |  | 1,409*(0,451+0,855+0,451) " D2L,D2,D2P |  | 2.476 | [13 empty] | VV | 2 | 2 | True | 0 | ROZPOCET
| VV |  | 1,418*(0,228+0,855+0,288) " D3L,D3, D3P |  | 1.944 | [13 empty] | VV | 2 | 2 | True | 0 | ROZPOCET
| VV |  | " vr. vetracia štrbina | [15 empty] | VV | 2 | 1 | True | 0 | ROZPOCET
| VV |  | Medzisúčet |  | 7.193 | [13 empty] | VV | 2 | 3 | True | 0 | ROZPOCET
| VV |  | 1,402*(0,617+0,995+0,617) " D4L,D4, D4P |  | 3.125 | [13 empty] | VV | 2 | 2 | True | 0 | ROZPOCET
| VV |  | 1,409*(0,506+0,995+0,506) " D5L,D5, D5P |  | 2.828 | [13 empty] | VV | 2 | 2 | True | 0 | ROZPOCET
| VV |  | 1,418*(0,283+0,995+0,283) " D6L,D6, D6P |  | 2.213 | [13 empty] | VV | 2 | 2 | True | 0 | ROZPOCET
| VV |  | Medzisúčet |  | 8.166 | [13 empty] | VV | 2 | 3 | True | 0 | ROZPOCET
| VV |  | 1,402*(0,617+0,995+0,617) " D4L,D4, D4P |  | 3.125 | [13 empty] | VV | 2 | 2 | True | 0 | ROZPOCET
| VV |  | 1,409*(0,506+0,995+0,506) " D5L,D5, D5P |  | 2.828 | [13 empty] | VV | 2 | 2 | True | 0 | ROZPOCET
| VV |  | 1,418*(0,283+0,995+0,283) " D6L,D6, D6P |  | 2.213 | [13 empty] | VV | 2 | 2 | True | 0 | ROZPOCET
| VV |  | Medzisúčet |  | 8.166 | [13 empty] | VV | 2 | 3 | True | 0 | ROZPOCET
| VV |  | Súčet v.č.05, vid v.č.04 pohľady |  | 30.718 | [13 empty] | VV | 2 | 4 | True | 1 | ROZPOCET
62 | K | 782111R4 | Montáž obkladov stien leštená žula podstavca SK | m2 | 1.74 |  | 0 |  |  |  | znížená |  | 0 | 0.02653 | 0.046162 | 0 | 0 | 16 | K | 2 |  |  |  | ROZPOCET | [5 empty] | 0 | 0 | 0 | 0 | 0 | 2 | 0 | 16 | -1362955375
| VV |  | "SK soklik podstavca | [15 empty] | VV | 2 | 1 | True | 0 | ROZPOCET
| VV |  | 0,2*2,051 " SK1 |  | 0.41 | [13 empty] | VV | 2 | 2 | True | 0 | ROZPOCET
| VV |  | 0,2*2,051 " SK1 |  | 0.41 | [13 empty] | VV | 2 | 2 | True | 0 | ROZPOCET
| VV |  | 0,2*2,302 " SK2 |  | 0.46 | [13 empty] | VV | 2 | 2 | True | 0 | ROZPOCET
| VV |  | 0,2*2,302 " SK2 |  | 0.46 | [13 empty] | VV | 2 | 2 | True | 0 | ROZPOCET
| VV |  | Medzisúčet |  | 1.74 | [13 empty] | VV | 2 | 3 | True | 0 | ROZPOCET
| VV |  | Súčet vid v.č.06 Detaily |  | 1.74 | [13 empty] | VV | 2 | 4 | True | 1 | ROZPOCET
63 | M | 583845SK | Doska obkladová kamenná leštená žula -SK1,SK2 | m2 | 1.74 |  | 0 |  |  |  | znížená |  | 0 | 0.082 | 0.14268 | 0 | 0 | 32 | M | 2 |  |  |  | ROZPOCET | [5 empty] | 0 | 0 | 0 | 0 | 0 | 2 | 0 | 16 | 975909232
| VV |  | "SK soklik podstavca | [15 empty] | VV | 2 | 1 | True | 0 | ROZPOCET
| VV |  | 0,2*2,051 " SK1 |  | 0.41 | [13 empty] | VV | 2 | 2 | True | 0 | ROZPOCET
| VV |  | 0,2*2,051 " SK1 |  | 0.41 | [13 empty] | VV | 2 | 2 | True | 0 | ROZPOCET
| VV |  | 0,2*2,302 " SK2 |  | 0.46 | [13 empty] | VV | 2 | 2 | True | 0 | ROZPOCET
| VV |  | 0,2*2,302 " SK2 |  | 0.46 | [13 empty] | VV | 2 | 2 | True | 0 | ROZPOCET
| VV |  | Medzisúčet |  | 1.74 | [13 empty] | VV | 2 | 3 | True | 0 | ROZPOCET
| VV |  | " v.č.03 rez 1 | [15 empty] | VV | 2 | 1 | True | 0 | ROZPOCET
| VV |  | Súčet |  | 1.74 | [13 empty] | VV | 2 | 4 | True | 1 | ROZPOCET
64 | K | 782111R5 | Montáž obkladov stien leštená žula podstavca R | m2 | 1.156 |  | 0 |  |  |  | znížená |  | 0 | 0.02653 | 0.030669 | 0 | 0 | 16 | K | 2 |  |  |  | ROZPOCET | [5 empty] | 0 | 0 | 0 | 0 | 0 | 2 | 0 | 16 | -259138807
| VV |  | "R1 rímsa podstavca | [15 empty] | VV | 2 | 1 | True | 0 | ROZPOCET
| VV |  | 0,2*1,322 |  | 0.264 | [13 empty] | VV | 2 | 2 | True | 0 | ROZPOCET
| VV |  | 0,2*1,322 |  | 0.264 | [13 empty] | VV | 2 | 2 | True | 0 | ROZPOCET
| VV |  | " R2 | [15 empty] | VV | 2 | 1 | True | 0 | ROZPOCET
| VV |  | 0,2*1,572 |  | 0.314 | [13 empty] | VV | 2 | 2 | True | 0 | ROZPOCET
| VV |  | 0,2*1,572 |  | 0.314 | [13 empty] | VV | 2 | 2 | True | 0 | ROZPOCET
| VV |  | Medzisúčet |  | 1.156 | [13 empty] | VV | 2 | 3 | True | 0 | ROZPOCET
| VV |  | Súčet v.č.06 Detaily |  | 1.156 | [13 empty] | VV | 2 | 4 | True | 1 | ROZPOCET
65 | M | 583845R | Doska obkladová kamenná leštená žula - R1,R2 | m2 | 1.156 |  | 0 |  |  |  | znížená |  | 0 | 0.082 | 0.094792 | 0 | 0 | 32 | M | 2 |  |  |  | ROZPOCET | [5 empty] | 0 | 0 | 0 | 0 | 0 | 2 | 0 | 16 | -220769519
| VV |  | "R1 rímsa podstavca | [15 empty] | VV | 2 | 1 | True | 0 | ROZPOCET
| VV |  | 0,2*1,322 |  | 0.264 | [13 empty] | VV | 2 | 2 | True | 0 | ROZPOCET
| VV |  | 0,2*1,322 |  | 0.264 | [13 empty] | VV | 2 | 2 | True | 0 | ROZPOCET
| VV |  | " R2 | [15 empty] | VV | 2 | 1 | True | 0 | ROZPOCET
| VV |  | 0,2*1,572 |  | 0.314 | [13 empty] | VV | 2 | 2 | True | 0 | ROZPOCET
| VV |  | 0,2*1,572 |  | 0.314 | [13 empty] | VV | 2 | 2 | True | 0 | ROZPOCET
| VV |  | Medzisúčet |  | 1.156 | [13 empty] | VV | 2 | 3 | True | 0 | ROZPOCET
| VV |  | Súčet |  | 1.156 | [13 empty] | VV | 2 | 4 | True | 1 | ROZPOCET
66 | K | 782631323.S | Montáž obkladu parapetov leštená žula | m2 | 14.07 |  | 0 |  |  |  | znížená |  | 0 | 0.07001 | 0.98504 | 0 | 0 | 16 | K | 2 |  |  |  | ROZPOCET | [5 empty] | 0 | 0 | 0 | 0 | 0 | 2 | 0 | 16 | -49489959
| VV |  | " Parapet oplotenia | [15 empty] | VV | 2 | 1 | True | 0 | ROZPOCET
| VV |  | 0,27*1,28 " P1 |  | 0.346 | [13 empty] | VV | 2 | 2 | True | 0 | ROZPOCET
| VV |  | 0,27*1,259 " P2 |  | 0.34 | [13 empty] | VV | 2 | 2 | True | 0 | ROZPOCET
| VV |  | 0,27*1,01 " P3 |  | 0.273 | [13 empty] | VV | 2 | 2 | True | 0 | ROZPOCET
| VV |  | 0,27*0,889 " P4 |  | 0.24 | [13 empty] | VV | 2 | 2 | True | 0 | ROZPOCET
| VV |  | 0,5*1,846 " P5 |  | 0.923 | [13 empty] | VV | 2 | 2 | True | 0 | ROZPOCET
| VV |  | 0,5*2,042 " P6 |  | 1.021 | [13 empty] | VV | 2 | 2 | True | 0 | ROZPOCET
| VV |  | 0,5*2,042 " P7 |  | 1.021 | [13 empty] | VV | 2 | 2 | True | 0 | ROZPOCET
| VV |  | 0,5*1,955 " P8 |  | 0.978 | [13 empty] | VV | 2 | 2 | True | 0 | ROZPOCET
| VV |  | 0,5*1,992 " P9 |  | 0.996 | [13 empty] | VV | 2 | 2 | True | 0 | ROZPOCET
| VV |  | 0,5*1,793 " P10 |  | 0.897 | [13 empty] | VV | 2 | 2 | True | 0 | ROZPOCET
| VV |  | Medzisúčet |  | 7.035 | [13 empty] | VV | 2 | 3 | True | 0 | ROZPOCET
| VV |  | 0,5*1,793 " P10a |  | 0.897 | [13 empty] | VV | 2 | 2 | True | 0 | ROZPOCET
| VV |  | 0,5*1,992 " P9a |  | 0.996 | [13 empty] | VV | 2 | 2 | True | 0 | ROZPOCET
| VV |  | 0,5*1,955 " P8a |  | 0.978 | [13 empty] | VV | 2 | 2 | True | 0 | ROZPOCET
| VV |  | 0,5*2,042 " P7a |  | 1.021 | [13 empty] | VV | 2 | 2 | True | 0 | ROZPOCET
| VV |  | 0,5*2,042 " P6a |  | 1.021 | [13 empty] | VV | 2 | 2 | True | 0 | ROZPOCET
| VV |  | 0,5*1,846 " P5a |  | 0.923 | [13 empty] | VV | 2 | 2 | True | 0 | ROZPOCET
| VV |  | 0,27*0,889 " P4a |  | 0.24 | [13 empty] | VV | 2 | 2 | True | 0 | ROZPOCET
| VV |  | 0,27*1,01 " P3a |  | 0.273 | [13 empty] | VV | 2 | 2 | True | 0 | ROZPOCET
| VV |  | 0,27*1,259 " P2a |  | 0.34 | [13 empty] | VV | 2 | 2 | True | 0 | ROZPOCET
| VV |  | 0,27*1,28 " P1a |  | 0.346 | [13 empty] | VV | 2 | 2 | True | 0 | ROZPOCET
| VV |  | Medzisúčet |  | 7.035 | [13 empty] | VV | 2 | 3 | True | 0 | ROZPOCET
| VV |  | Súčet v.č.06 Detaily |  | 14.07 | [13 empty] | VV | 2 | 4 | True | 1 | ROZPOCET
67 | M | 583855R | Doska obkladová kamenná leštená žula - P1 až P10, P1a až P10a | m2 | 14.07 |  | 0 |  |  |  | znížená |  | 0 | 0.082 | 1.1537 | 0 | 0 | 32 | M | 2 |  |  |  | ROZPOCET | [5 empty] | 0 | 0 | 0 | 0 | 0 | 2 | 0 | 16 | -312515362
| VV |  | " Parapet oplotenia | [15 empty] | VV | 2 | 1 | True | 0 | ROZPOCET
| VV |  | 0,27*1,28 " P1 |  | 0.346 | [13 empty] | VV | 2 | 2 | True | 0 | ROZPOCET
| VV |  | 0,27*1,259 " P2 |  | 0.34 | [13 empty] | VV | 2 | 2 | True | 0 | ROZPOCET
| VV |  | 0,27*1,01 " P3 |  | 0.273 | [13 empty] | VV | 2 | 2 | True | 0 | ROZPOCET
| VV |  | 0,27*0,889 " P4 |  | 0.24 | [13 empty] | VV | 2 | 2 | True | 0 | ROZPOCET
| VV |  | 0,5*1,846 " P5 |  | 0.923 | [13 empty] | VV | 2 | 2 | True | 0 | ROZPOCET
| VV |  | 0,5*2,042 " P6 |  | 1.021 | [13 empty] | VV | 2 | 2 | True | 0 | ROZPOCET
| VV |  | 0,5*2,042 " P7 |  | 1.021 | [13 empty] | VV | 2 | 2 | True | 0 | ROZPOCET
| VV |  | 0,5*1,955 " P8 |  | 0.978 | [13 empty] | VV | 2 | 2 | True | 0 | ROZPOCET
| VV |  | 0,5*1,992 " P9 |  | 0.996 | [13 empty] | VV | 2 | 2 | True | 0 | ROZPOCET
| VV |  | 0,5*1,793 " P10 |  | 0.897 | [13 empty] | VV | 2 | 2 | True | 0 | ROZPOCET
| VV |  | Medzisúčet |  | 7.035 | [13 empty] | VV | 2 | 3 | True | 0 | ROZPOCET
| VV |  | 0,5*1,793 " P10a |  | 0.897 | [13 empty] | VV | 2 | 2 | True | 0 | ROZPOCET
| VV |  | 0,5*1,992 " P9a |  | 0.996 | [13 empty] | VV | 2 | 2 | True | 0 | ROZPOCET
| VV |  | 0,5*1,955 " P8a |  | 0.978 | [13 empty] | VV | 2 | 2 | True | 0 | ROZPOCET
| VV |  | 0,5*2,042 " P7a |  | 1.021 | [13 empty] | VV | 2 | 2 | True | 0 | ROZPOCET
| VV |  | 0,5*2,042 " P6a |  | 1.021 | [13 empty] | VV | 2 | 2 | True | 0 | ROZPOCET
| VV |  | 0,5*1,846 " P5a |  | 0.923 | [13 empty] | VV | 2 | 2 | True | 0 | ROZPOCET
| VV |  | 0,27*0,889 " P4a |  | 0.24 | [13 empty] | VV | 2 | 2 | True | 0 | ROZPOCET
| VV |  | 0,27*1,01 " P3a |  | 0.273 | [13 empty] | VV | 2 | 2 | True | 0 | ROZPOCET
| VV |  | 0,27*1,259 " P2a |  | 0.34 | [13 empty] | VV | 2 | 2 | True | 0 | ROZPOCET
| VV |  | 0,27*1,28 " P1a |  | 0.346 | [13 empty] | VV | 2 | 2 | True | 0 | ROZPOCET
| VV |  | Medzisúčet |  | 7.035 | [13 empty] | VV | 2 | 3 | True | 0 | ROZPOCET
| VV |  | Súčet |  | 14.07 | [13 empty] | VV | 2 | 4 | True | 1 | ROZPOCET
68 | K | 998782101.S | Presun hmôt pre kamenné obklady v objektoch výšky do 6 m | t | 8.781 |  | 0 |  |  |  | znížená |  | 0 | 0 | 0 | 0 | 0 | 16 | K | 2 |  |  |  | ROZPOCET | [5 empty] | 0 | 0 | 0 | 0 | 0 | 2 | 0 | 16 | -1756004263
| D | OST | Ostatné1- inštalácia pamätníka |  |  |  | 0 | [5 empty] | 0 |  | 0 |  | 0 | 4 | D | 1 |  |  |  | ROZPOCET | [11 empty] | 0
69 | K | R1 | Osadenie pamätníka reštaurátor | ks | 1 |  | 0 |  |  |  | znížená |  | 0 | 0 | 0 | 0 | 0 | 64 | K | 2 |  |  |  | ROZPOCET | [5 empty] | 0 | 0 | 0 | 0 | 0 | 2 | 0 | 64 | -1642164919
| VV |  | 1 " v.č.02 osadiť na nový podstavec |  | 1 | [13 empty] | VV | 2 | 2 | True | 1 | ROZPOCET
70 | M | 5831 | Reinštalácia pamätníka v.č.02 | ks | 1 |  | 0 |  |  |  | znížená |  | 0 | 0 | 0 | 0 | 0 | 128 | M | 2 |  |  |  | ROZPOCET | [5 empty] | 0 | 0 | 0 | 0 | 0 | 2 | 0 | 128 | 272703891
| VV |  | 1 " |  | 1 | [13 empty] | VV | 2 | 2 | True | 1 | ROZPOCET
| D | OST2 | Ostatné2 - reinštalácia sochy |  |  |  | 0 | [5 empty] | 0 |  | 0 |  | 0 | 4 | D | 1 |  |  |  | ROZPOCET | [11 empty] | 0
71 | K | R2 | Reinštalácia sochy , demontaž pamätníka, podstavca - reštaurátor | ks | 1 |  | 0 |  |  |  | znížená |  | 0 | 0 | 0 | 0 | 0 | 64 | K | 2 |  |  |  | ROZPOCET | [5 empty] | 0 | 0 | 0 | 0 | 0 | 2 | 0 | 64 | -1348199740
| VV |  | 1 |  | 1 | [13 empty] | VV | 2 | 2 | True | 0 | ROZPOCET
| VV |  | " pamatník uložiť do depoziu , reštaurátorsky ošetriť a spätne osadiť na nový podstavec | [15 empty] | VV | 2 | 1 | True | 0 | ROZPOCET
| VV |  | Súčet v.č.07 |  | 1 | [13 empty] | VV | 2 | 4 | True | 1 | ROZPOCET

## SO07 - SO07 OPLOTENIE PAR...
[9 empty] | >> skryté stĺpce << | [9 empty] | {fc2b3754-4397-4242-8139-b882ed2ed935} | [5 empty] | betdlažba3a | dlažba nad prekrytím trnávky -ručný presun | m2 | 160 | 2
[19 empty] | 0 | [5 empty] | betdlažba4 | demontaž dlažby ozn.4 v.č.06 | m2 | 190 | 2
| KRYCÍ LIST ROZPOČTU | [8 empty] | v --- nižšie sa nachádzajú doplnkové a pomocné údaje k zostavám --- v | [8 empty] | False | [5 empty] | chodníkAmlát | chodník A | m2 | 517 | 2
[25 empty] | chodníkCmlat | chodník mlat mimo mosta | m2 | 80 | 2
| Stavba: | [23 empty] | chodníkkockyB | chodník kocky B | m2 | 32 | 2
|  | OBNOVA NÁMESTIA SNP 31.3.2022 | [22 empty] | chodníkmlatovy3b | chodník mlátový | m2 | 230 | 2
| Objekt: | [23 empty] | obrubníkD1kocky | obrubník D kocky | bm | 260 | 2
|  | SO07 - SO07 OPLOTENIE PARČÍKA, REINŠTALÁCIA BAROK. SOCH, HYDROIZOLÁCIE, CHODNIK V PARČÍKU | [22 empty] | odkopručny | odkop presun ručne do 20m nad prekrytím | m3 | 240,25 | 2
[25 empty] | odvozprebzeminy | odvoz prebytočnej zeminy | m3 | 271,363 | 2
| JKSO: |  |  |  |  | KS: | [18 empty] | vykopmurikzakl | vykop zakl. murik oplotenia | m3 | 30,601 | 2
| Miesto: |  | Námestie SNP, Trnava |  |  | Dátum: | 31. 3. 2022 | [17 empty] | žulovyprahD | žulový prah D nad mostom | m2 | 5,5 | 2
| Objednávateľ: |  |  |  |  | IČO:
|  | MESTO TRNAVA, Hlavná č.1,91771 TRNAVA |  |  |  | IČ DPH:
| Zhotoviteľ: |  |  |  |  | IČO: | Vyplň údaj
|  | Vyplň údaj |  |  |  | IČ DPH: | Vyplň údaj
| Projektant: |  |  |  |  | IČO:
|  | ATELIER DV, s.r.o.Ing.Arch.P.ĎURKO a kol. |  |  |  | IČ DPH:
| Spracovateľ: |  |  |  |  | IČO:
|  | K.Šinská |  |  |  | IČ DPH:
Poznámka:
| Cena bez DPH | [5 empty] | 0
|  |  | Základ dane |  |  | Sadzba dane | Výška dane
| DPH | základná | 0 |  |  | 20% | 0
|  | znížená | 0 |  |  | 20% | 0
|  | zákl. prenesená | 0 |  |  | 20% | 0
|  | zníž. prenesená | 0 |  |  | 20% | 0
|  | nulová | 0 |  |  | 0% | 0
| Cena s DPH |  |  | v | EUR |  | 0
| Projektant |  |  | Spracovateľ
| Dátum a podpis: |  | Pečiatka | Dátum a podpis: |  |  | Pečiatka
| Objednávateľ |  |  | Zhotoviteľ
| Dátum a podpis: |  | Pečiatka | Dátum a podpis: |  |  | Pečiatka
REKAPITULÁCIA ROZPOČTU
Stavba:
OBNOVA NÁMESTIA SNP 31.3.2022
Objekt:
SO07 - SO07 OPLOTENIE PARČÍKA, REINŠTALÁCIA BAROK. SOCH, HYDROIZOLÁCIE, CHODNIK V PARČÍKU
Miesto: |  |  | Námestie SNP, Trnava |  |  | Dátum: | 31. 3. 2022
Objednávateľ: |  |  | MESTO TRNAVA, Hlavná č.1,91771 TRNAVA |  |  | Projektant: | ATELIER DV, s.r.o.Ing.Arch.P.ĎURKO a kol.
Zhotoviteľ: |  |  | Vyplň údaj |  |  | Spracovateľ: | K.Šinská
Kód dielu - Popis | [6 empty] | Cena celkom [EUR]
Náklady z rozpočtu | [6 empty] | 0 | [12 empty] | -1
| HSV - Práce a dodávky HSV | [5 empty] | 0
| 1 - Zemné práce | [5 empty] | 0
| 11D - Buracie práce komunikácie | [5 empty] | 0
| 2 - Zakladanie | [5 empty] | 0
| 3 - Zvislé a kompletné konštrukcie | [5 empty] | 0
| 4 - Vodorovné konštrukcie | [5 empty] | 0
| 5 - Komunikácie | [5 empty] | 0
| 6 - Úpravy povrchov, podlahy, osadenie | [5 empty] | 0
| 9 - Ostatné konštrukcie a práce-búranie | [5 empty] | 0
| 96 - Buracie práce | [5 empty] | 0
| 97S - Sute | [5 empty] | 0
| 99 - Presun hmôt HSV | [5 empty] | 0
| PSV - Práce a dodávky PSV | [5 empty] | 0
| 711 - Izolácie proti vode a vlhkosti | [5 empty] | 0
| 767 - Konštrukcie doplnkové kovové | [5 empty] | 0
| OST - Ostatné1- sochy | [5 empty] | 0
| OST2 - Ostatné2 - reinštalácia sochy | [5 empty] | 0
ROZPOČET
Stavba:
OBNOVA NÁMESTIA SNP 31.3.2022
Objekt:
SO07 - SO07 OPLOTENIE PARČÍKA, REINŠTALÁCIA BAROK. SOCH, HYDROIZOLÁCIE, CHODNIK V PARČÍKU
Miesto: |  |  | Námestie SNP, Trnava |  |  | Dátum: | 31. 3. 2022
Objednávateľ: |  |  | MESTO TRNAVA, Hlavná č.1,91771 TRNAVA |  |  | Projektant: | ATELIER DV, s.r.o.Ing.Arch.P.ĎURKO a kol.
Zhotoviteľ: |  |  | Vyplň údaj |  |  | Spracovateľ: | K.Šinská
PČ | Typ | Kód | Popis | MJ | Množstvo | J.cena [EUR] | Cena celkom [EUR] | Cenová sústava |  |  | DPH | J. Nh [h] | Nh celkom [h] | J. hmotnosť [t] | Hmotnosť celkom [t] | J. suť [t] | Suť Celkom [t]
Náklady z rozpočtu | [6 empty] | 0 | [5 empty] | 0 |  | 945.7258 |  | 608.3582 |  | D | -1 | [15 empty] | 0
| D | HSV | Práce a dodávky HSV |  |  |  | 0 | [5 empty] | 0 |  | 943.7731 |  | 608.3582 | 1 | D | 0 |  |  |  | ROZPOCET | [11 empty] | 0
| D | 1 | Zemné práce |  |  |  | 0 | [5 empty] | 0 |  | 0 |  | 0 | 1 | D | 1 |  |  |  | ROZPOCET | [11 empty] | 0
1 | K | 111101101.S | Odstránenie travín a tŕstia s príp. premiestnením a uložením na hromady do 50 m, - ozn.3c | m2 | 290 |  | 0 |  |  |  | znížená |  | 0 | 0 | 0 | 0 | 0 | 4 | K | 2 |  |  |  | ROZPOCET | [5 empty] | 0 | 0 | 0 | 0 | 0 | 2 | 0 | 4 | -1302416163
| VV |  | 290 "trávnik +zemina hr.400mm-450mm |  | 290 | [13 empty] | VV | 2 | 2 | True | 0 | ROZPOCET
| VV |  | Súčet |  | 290 | [13 empty] | VV | 2 | 4 | True | 1 | ROZPOCET
2 | K | 112101101.S | Odstránenie stromov do priemeru 300 mm, motorovou pílou, naloženie , odvoz , likvidácia | ks | 10 |  | 0 |  |  |  | znížená |  | 0 | 0 | 0 | 0 | 0 | 4 | K | 2 |  |  |  | ROZPOCET | [5 empty] | 0 | 0 | 0 | 0 | 0 | 2 | 0 | 4 | -266599999
| VV |  | "odstránenie drevín nad prekrytím Trnavky (pri knižnici) | [15 empty] | VV | 2 | 1 | True | 0 | ROZPOCET
| VV |  | " nutné z hľadiska statiky vid techn.správa str.4 | [15 empty] | VV | 2 | 1 | True | 0 | ROZPOCET
| VV |  | 10 "odhad /potrebné vizuálne prezrieť pri realizácii |  | 10 | [13 empty] | VV | 2 | 2 | True | 0 | ROZPOCET
| VV |  | Súčet |  | 10 | [13 empty] | VV | 2 | 4 | True | 1 | ROZPOCET
3 | K | 132201102.S | Výkop ryhy do šírky 600 mm v horn.3 nad 100 m3 -dokopanie základov pre muriky | m3 | 30.601 |  | 0 |  |  |  | znížená |  | 0 | 0 | 0 | 0 | 0 | 4 | K | 2 |  |  |  | ROZPOCET | [5 empty] | 0 | 0 | 0 | 0 | 0 | 2 | 0 | 4 | 1299839148
| VV |  | "pôvodný základ jestv. múrokov základ hlbky len 300 mm | [15 empty] | VV | 2 | 1 | True | 0 | ROZPOCET
| VV |  | " dokopanie 300mm +150mm | [15 empty] | VV | 2 | 1 | True | 0 | ROZPOCET
| VV |  | " dl.170m | [15 empty] | VV | 2 | 1 | True | 0 | ROZPOCET
| VV |  | 0,4*(0,3+0,15)*(19,279+41,938+15,071+10,471) |  | 15.617 | [13 empty] | VV | 2 | 2 | True | 0 | ROZPOCET
| VV |  | 0,4*(0,3+0,15)*(23,434+42,115+13,872) |  | 14.296 | [13 empty] | VV | 2 | 2 | True | 0 | ROZPOCET
| VV |  | 0,4*(0,3+0,15)*3,82 |  | 0.688 | [13 empty] | VV | 2 | 2 | True | 0 | ROZPOCET
| VV | vykopmurikzakl | Súčet |  | 30.601 | [13 empty] | VV | 2 | 4 | True | 1 | ROZPOCET
4 | K | 133101102.S | Výkop šachty zapaženej, hornina 1a2 nad 100 m3 - pre vlajkový stožiar /nový | m3 | 0.512 |  | 0 |  |  |  | znížená |  | 0 | 0 | 0 | 0 | 0 | 4 | K | 2 |  |  |  | ROZPOCET | [5 empty] | 0 | 0 | 0 | 0 | 0 | 2 | 0 | 4 | -1621325606
| VV |  | " výkop pre základ stožiara vlajkosláva | [15 empty] | VV | 2 | 1 | True | 0 | ROZPOCET
| VV |  | 4*(0,4*0,4)*0,8 " základ |  | 0.512 | [13 empty] | VV | 2 | 2 | True | 0 | ROZPOCET
| VV |  | Medzisúčet |  | 0.512 | [13 empty] | VV | 2 | 3 | True | 0 | ROZPOCET
| VV |  | Súčet |  | 0.512 | [13 empty] | VV | 2 | 4 | True | 1 | ROZPOCET
5 | K | 122201102.S | Odkopávka a prekopávka nezapažená v hornine 3, nad 100 do 1000 m3 - ozn.4 zemina | m3 | 57 |  | 0 |  |  |  | znížená |  | 0 | 0 | 0 | 0 | 0 | 4 | K | 2 |  |  |  | ROZPOCET | [5 empty] | 0 | 0 | 0 | 0 | 0 | 2 | 0 | 4 | -1399501900
| VV |  | " plocha mimo prekrytia Trnavky ozn.4 | [15 empty] | VV | 2 | 1 | True | 0 | ROZPOCET
| VV |  | "plocha 190m2 | [15 empty] | VV | 2 | 1 | True | 0 | ROZPOCET
| VV |  | betdlažba4*0,3 " zemina ozn.4 skladba 300mm |  | 57 | [13 empty] | VV | 2 | 2 | True | 0 | ROZPOCET
| VV |  | Súčet v.č.06 |  | 57 | [13 empty] | VV | 2 | 4 | True | 1 | ROZPOCET
6 | K | 122201109.S | Odkopávky a prekopávky nezapažené. Príplatok k cenám za lepivosť horniny 3 -ozn.4 zemina | m3 | 17.1 |  | 0 |  |  |  | znížená |  | 0 | 0 | 0 | 0 | 0 | 4 | K | 2 |  |  |  | ROZPOCET | [5 empty] | 0 | 0 | 0 | 0 | 0 | 2 | 0 | 4 | -1932142695
| VV |  | "plocha 190m2 | [15 empty] | VV | 2 | 1 | True | 0 | ROZPOCET
| VV |  | betdlažba4*0,3*0,3 " zemina ozn.4 skladba 300mm 30% |  | 17.1 | [13 empty] | VV | 2 | 2 | True | 0 | ROZPOCET
| VV |  | Súčet v.č.06 |  | 17.1 | [13 empty] | VV | 2 | 4 | True | 1 | ROZPOCET
7 | K | 121101002.S | Odstránenie zeminy, štrku ručne s vodorov. premiest., na dočasné skladky -hromady do 50 m - ozn.3a, 3b, 3c | m3 | 240.25 |  | 0 |  |  |  | znížená |  | 0 | 0 | 0 | 0 | 0 | 4 | K | 2 |  |  |  | ROZPOCET | [5 empty] | 0 | 0 | 0 | 0 | 0 | 2 | 0 | 4 | -1549802203
| VV |  | betdlažba3a*0,3 " zemina 300mm nad prekrytím ozn.3a |  | 48 | [13 empty] | VV | 2 | 2 | True | 0 | ROZPOCET
| VV |  | Medzisúčet |  | 48 | [13 empty] | VV | 2 | 3 | True | 0 | ROZPOCET
| VV |  | chodníkmlatovy3b*0,3 " zmian 300 nad prekrytin ozn.3b |  | 69 | [13 empty] | VV | 2 | 2 | True | 0 | ROZPOCET
| VV |  | Medzisúčet |  | 69 | [13 empty] | VV | 2 | 3 | True | 0 | ROZPOCET
| VV |  | 290*0,425 " zemina hr.400-450mm ozn.3c v..06 |  | 123.25 | [13 empty] | VV | 2 | 2 | True | 0 | ROZPOCET
| VV |  | Medzisúčet |  | 123.25 | [13 empty] | VV | 2 | 3 | True | 0 | ROZPOCET
| VV | odkopručny | Súčet |  | 240.25 | [13 empty] | VV | 2 | 4 | True | 1 | ROZPOCET
8 | K | 167101102.S | Nakladanie neuľahnutého výkopku z hornín tr.1-4 nad 100 do 1000 m3 | m3 | 271.363 |  | 0 |  |  |  | znížená |  | 0 | 0 | 0 | 0 | 0 | 4 | K | 2 |  |  |  | ROZPOCET | [5 empty] | 0 | 0 | 0 | 0 | 0 | 2 | 0 | 4 | -1710640381
| VV |  | vykopmurikzakl |  | 30.601 | [13 empty] | VV | 2 | 2 | True | 0 | ROZPOCET
| VV |  | Medzisúčet |  | 30.601 | [13 empty] | VV | 2 | 3 | True | 0 | ROZPOCET
| VV |  | odkopručny |  | 240.25 | [13 empty] | VV | 2 | 2 | True | 0 | ROZPOCET
| VV |  | Medzisúčet |  | 240.25 | [13 empty] | VV | 2 | 3 | True | 0 | ROZPOCET
| VV |  | " výkop pre základ stožiara vlajkosláva - zemina | [15 empty] | VV | 2 | 1 | True | 0 | ROZPOCET
| VV |  | 4*(0,4*0,4)*0,8 " základ |  | 0.512 | [13 empty] | VV | 2 | 2 | True | 0 | ROZPOCET
| VV |  | Medzisúčet |  | 0.512 | [13 empty] | VV | 2 | 3 | True | 0 | ROZPOCET
| VV | odvozprebzeminy | Súčet |  | 271.363 | [13 empty] | VV | 2 | 4 | True | 1 | ROZPOCET
9 | K | 162501122.S | Vodorovné premiestnenie výkopku po spevnenej ceste z horniny tr.1-4, nad 100 do 1000 m3 na vzdialenosť do 3000 m | m3 | 271.363 |  | 0 |  |  |  | znížená |  | 0 | 0 | 0 | 0 | 0 | 4 | K | 2 |  |  |  | ROZPOCET | [5 empty] | 0 | 0 | 0 | 0 | 0 | 2 | 0 | 4 | 767494568
| VV |  | odvozprebzeminy |  | 271.363 | [13 empty] | VV | 2 | 2 | True | 0 | ROZPOCET
| VV |  | Súčet |  | 271.363 | [13 empty] | VV | 2 | 4 | True | 1 | ROZPOCET
10 | K | 162501123.S | Vodorovné premiestnenie výkopku po spevnenej ceste z horniny tr.1-4, nad 100 do 1000 m3, príplatok k cene za každých ďalšich a začatých 1000 m (3x) | m3 | 814.089 |  | 0 |  |  |  | znížená |  | 0 | 0 | 0 | 0 | 0 | 4 | K | 2 |  |  |  | ROZPOCET | [5 empty] | 0 | 0 | 0 | 0 | 0 | 2 | 0 | 4 | 607443639
| VV |  | odvozprebzeminy*3 |  | 814.089 | [13 empty] | VV | 2 | 2 | True | 0 | ROZPOCET
| VV |  | Súčet |  | 814.089 | [13 empty] | VV | 2 | 4 | True | 1 | ROZPOCET
11 | K | 171209002.S | Poplatok za skladovanie - zemina a kamenivo (17 05) ostatné | t | 530.515 |  | 0 |  |  |  | znížená |  | 0 | 0 | 0 | 0 | 0 | 4 | K | 2 |  |  |  | ROZPOCET | [5 empty] | 0 | 0 | 0 | 0 | 0 | 2 | 0 | 4 | -1400253491
| VV |  | odvozprebzeminy*1,7*1,15 " 15% nakyprenie |  | 530.515 | [13 empty] | VV | 2 | 2 | True | 0 | ROZPOCET
| VV |  | Súčet |  | 530.515 | [13 empty] | VV | 2 | 4 | True | 1 | ROZPOCET
12 | K | 181101102.S | Úprava pláne v zárezoch v hornine 1-4 so zhutnením | m2 | 180 |  | 0 |  |  |  | znížená |  | 0 | 0 | 0 | 0 | 0 | 4 | K | 2 |  |  |  | ROZPOCET | [5 empty] | 0 | 0 | 0 | 0 | 0 | 2 | 0 | 4 | -1484675902
| VV |  | 0 " nad mostom |  | 0 | [13 empty] | VV | 2 | 2 | True | 0 | ROZPOCET
| VV |  | Medzisúčet |  | 0 | [13 empty] | VV | 2 | 3 | True | 0 | ROZPOCET
| VV |  | chodníkkockyB |  | 32 | [13 empty] | VV | 2 | 2 | True | 0 | ROZPOCET
| VV |  | Medzisúčet |  | 32 | [13 empty] | VV | 2 | 3 | True | 0 | ROZPOCET
| VV |  | chodníkCmlat |  | 80 | [13 empty] | VV | 2 | 2 | True | 0 | ROZPOCET
| VV |  | Medzisúčet |  | 80 | [13 empty] | VV | 2 | 3 | True | 0 | ROZPOCET
| VV |  | " uprava zakl.škáry pre muriky opl. | [15 empty] | VV | 2 | 1 | True | 0 | ROZPOCET
| VV |  | 0,4*(19,279+41,938+15,071+10,471) |  | 34.704 | [13 empty] | VV | 2 | 2 | True | 0 | ROZPOCET
| VV |  | 0,4*(23,434+42,115+13,872) |  | 31.768 | [13 empty] | VV | 2 | 2 | True | 0 | ROZPOCET
| VV |  | 0,4*3,82 |  | 1.528 | [13 empty] | VV | 2 | 2 | True | 0 | ROZPOCET
| VV |  | Medzisúčet |  | 68 | [13 empty] | VV | 2 | 3 | True | 0 | ROZPOCET
| VV |  | Súčet |  | 180 | [13 empty] | VV | 2 | 4 | True | 1 | ROZPOCET
| D | 11D | Buracie práce komunikácie |  |  |  | 0 | [5 empty] | 0 |  | 4.7005 |  | 217.5062 | 1 | D | 1 |  |  |  | ROZPOCET | [11 empty] | 0
13 | K | 113206111.S | Vytrhanie obrúb betónových, s vybúraním lôžka, z krajníkov alebo obrubníkov stojatých, -0,14500t - ozn.2 | m | 170 |  | 0 |  |  |  | znížená |  | 0 | 0 | 0 | 0.145 | 24.65 | 4 | K | 2 |  |  |  | ROZPOCET | [5 empty] | 0 | 0 | 0 | 0 | 0 | 2 | 0 | 4 | 685628651
| VV |  | " ozn.2 parkové obrubníky v bet. uložení | [15 empty] | VV | 2 | 1 | True | 0 | ROZPOCET
| VV |  | 170 |  | 170 | [13 empty] | VV | 2 | 2 | True | 0 | ROZPOCET
| VV |  | Medzisúčet v.č.06 asanacie parčíka |  | 170 | [13 empty] | VV | 2 | 3 | True | 0 | ROZPOCET
| VV |  | Súčet |  | 170 | [13 empty] | VV | 2 | 4 | True | 1 | ROZPOCET
14 | K | 113307231.S | Odstránenie podkladu v ploche nad 200 m2 z betónu prostého, hr. vrstvy do 150 mm, -0,22500t - ozn.2 | m2 | 7.65 |  | 0 |  |  |  | znížená |  | 0 | 0 | 0 | 0.225 | 1.7213 | 4 | K | 2 |  |  |  | ROZPOCET | [5 empty] | 0 | 0 | 0 | 0 | 0 | 2 | 0 | 4 | -1277521788
| VV |  | "obrubníky podklad ozn.2 v..06 | [15 empty] | VV | 2 | 1 | True | 0 | ROZPOCET
| VV |  | 0,3*0,15*170 |  | 7.65 | [13 empty] | VV | 2 | 2 | True | 0 | ROZPOCET
| VV |  | Súčet |  | 7.65 | [13 empty] | VV | 2 | 4 | True | 1 | ROZPOCET
15 | K | 113107222.S | Odstránenie krytu v ploche nad 200 m2 mlátový chodník štr hr.150mm mm, -0,23500t -.ozn.3b | m2 | 230 |  | 0 |  |  |  | znížená |  | 0 | 0 | 0 | 0.235 | 54.05 | 4 | K | 2 |  |  |  | ROZPOCET | [5 empty] | 0 | 0 | 0 | 0 | 0 | 2 | 0 | 4 | 1918585839
| VV |  | " ozn.3b plocha nad prekrytím | [15 empty] | VV | 2 | 1 | True | 0 | ROZPOCET
| VV |  | " chodník mlátový(štrkový hr.150mm | [15 empty] | VV | 2 | 1 | True | 0 | ROZPOCET
| VV |  | " zemina hr.300mm | [15 empty] | VV | 2 | 1 | True | 0 | ROZPOCET
| VV |  | 230 " |  | 230 | [13 empty] | VV | 2 | 2 | True | 0 | ROZPOCET
| VV | chodníkmlatovy3b | Medzisúčet v.č.06 |  | 230 | [13 empty] | VV | 2 | 3 | True | 0 | ROZPOCET
| VV |  | Súčet |  | 230 | [13 empty] | VV | 2 | 4 | True | 1 | ROZPOCET
16 | K | 113106121.S | Rozoberanie dlažby, z betónových alebo kamenin. dlaždíc, dosiek alebo tvaroviek, -0,13800t - ozn.3a, 4 | m2 | 350 |  | 0 |  |  |  | znížená |  | 0 | 0 | 0 | 0.138 | 48.3 | 4 | K | 2 |  |  |  | ROZPOCET | [5 empty] | 0 | 0 | 0 | 0 | 0 | 2 | 0 | 4 | -396051013
| VV |  | " ozn. 4 v.č.06 demontaž betonová plocha mimo prekrytia Trnávky | [15 empty] | VV | 2 | 1 | True | 0 | ROZPOCET
| VV |  | " skladba jestv.chodníkov | [15 empty] | VV | 2 | 1 | True | 0 | ROZPOCET
| VV |  | "dlažba 250x450mm | [15 empty] | VV | 2 | 1 | True | 0 | ROZPOCET
| VV |  | " štrk v podloží hr.150mm | [15 empty] | VV | 2 | 1 | True | 0 | ROZPOCET
| VV |  | "odkop zemina hr.300mm | [15 empty] | VV | 2 | 1 | True | 0 | ROZPOCET
| VV |  | 190 |  | 190 | [13 empty] | VV | 2 | 2 | True | 0 | ROZPOCET
| VV | betdlažba4 | Medzisúčet |  | 190 | [13 empty] | VV | 2 | 3 | True | 0 | ROZPOCET
| VV |  | " ozn. 3 v.č.06 demontaž betonová plocha nad prekrytím | [15 empty] | VV | 2 | 1 | True | 0 | ROZPOCET
| VV |  | " skladba jestv.chodníkov | [15 empty] | VV | 2 | 1 | True | 0 | ROZPOCET
| VV |  | "dlažba 250x450mm | [15 empty] | VV | 2 | 1 | True | 0 | ROZPOCET
| VV |  | " štrk v podloží hr.150mm | [15 empty] | VV | 2 | 1 | True | 0 | ROZPOCET
| VV |  | "odkop zemina hr.300mm | [15 empty] | VV | 2 | 1 | True | 0 | ROZPOCET
| VV |  | 160 |  | 160 | [13 empty] | VV | 2 | 2 | True | 0 | ROZPOCET
| VV | betdlažba3a | Medzisúčet |  | 160 | [13 empty] | VV | 2 | 3 | True | 0 | ROZPOCET
| VV |  | Súčet |  | 350 | [13 empty] | VV | 2 | 4 | True | 1 | ROZPOCET
17 | K | 113107112.S | Odstránenie krytu v ploche do 200 m2 z kameniva ťaženého, hr.100 do 200 mm, -0,24000t - Ozn.3a, 4 | m2 | 350 |  | 0 |  |  |  | znížená |  | 0 | 0 | 0 | 0.24 | 84 | 4 | K | 2 |  |  |  | ROZPOCET | [5 empty] | 0 | 0 | 0 | 0 | 0 | 2 | 0 | 4 | 1292684191
| VV |  | betdlažba3a |  | 160 | [13 empty] | VV | 2 | 2 | True | 0 | ROZPOCET
| VV |  | betdlažba4 |  | 190 | [13 empty] | VV | 2 | 2 | True | 0 | ROZPOCET
| VV |  | Súčet |  | 350 | [13 empty] | VV | 2 | 4 | True | 1 | ROZPOCET
18 | K | 1132021R1.S | Vytrhanie obrúb palisad stojatých, -0,14500t - zn.6 | m | 33 |  | 0 |  |  |  | znížená |  | 0 | 0 | 0 | 0.145 | 4.785 | 4 | K | 2 |  |  |  | ROZPOCET | [5 empty] | 0 | 0 | 0 | 0 | 0 | 2 | 0 | 4 | -253887180
| VV |  | " ozn.6 asanácia palisád v.800mm | [15 empty] | VV | 2 | 1 | True | 0 | ROZPOCET
| VV |  | 33 |  | 33 | [13 empty] | VV | 2 | 2 | True | 0 | ROZPOCET
| VV |  | Súčet |  | 33 | [13 empty] | VV | 2 | 4 | True | 1 | ROZPOCET
19 | K | 11Dem | Demontáž stožiaru vlajkoslavy v.8m vr. základu - ozn.7 | ks | 10 |  | 0 |  |  |  | znížená |  | 0 | 0 | 0 | 0 | 0 | 4 | K | 2 |  |  |  | ROZPOCET | [5 empty] | 0 | 0 | 0 | 0 | 0 | 2 | 0 | 4 | -31983883
| VV |  | 10 " ozn. 7 |  | 10 | [13 empty] | VV | 2 | 2 | True | 0 | ROZPOCET
| VV |  | Súčet v.č.06 |  | 10 | [13 empty] | VV | 2 | 4 | True | 1 | ROZPOCET
20 | K | 120901123.S | Búranie konštrukcií z betónu železového a predpätého v odkopávkach - demontaž šachty fontany ozn.10 | m3 | 2.765 |  | 0 |  |  |  | znížená |  | 0 | 1.7 | 4.7005 | 0 | 0 | 4 | K | 2 |  |  |  | ROZPOCET | [5 empty] | 0 | 0 | 0 | 0 | 0 | 2 | 0 | 4 | -849817608
| VV |  | " ozn.10 | [15 empty] | VV | 2 | 1 | True | 0 | ROZPOCET
| VV |  | 0,15*(2,2*1,7) "dno |  | 0.561 | [13 empty] | VV | 2 | 2 | True | 0 | ROZPOCET
| VV |  | 0,15*1,5*(2,2+2,2+1,7+1,7) "steny |  | 1.755 | [13 empty] | VV | 2 | 2 | True | 0 | ROZPOCET
| VV |  | 0,12*(2,2*1,7) " poklop |  | 0.449 | [13 empty] | VV | 2 | 2 | True | 0 | ROZPOCET
| VV |  | Súčet |  | 2.765 | [13 empty] | VV | 2 | 4 | True | 1 | ROZPOCET
21 | K | 1671011R2.S | Nakladanie presun do 20m / nad konštrukciou prekrytia nesmú byť skladky materiálu | t | 217.506 |  | 0 |  |  |  | znížená |  | 0 | 0 | 0 | 0 | 0 | 4 | K | 2 |  |  |  | ROZPOCET | [5 empty] | 0 | 0 | 0 | 0 | 0 | 2 | 0 | 4 | 2051292453
| VV |  | " NADKONŠTRUKCIOU prekrytia nesmú byť skladky materiálu , resp. je zakázaný prejazd ťažkých mechanizmov !!!!! | [15 empty] | VV | 2 | 1 | True | 0 | ROZPOCET
| VV |  | 217,506 |  | 217.506 | [13 empty] | VV | 2 | 2 | True | 0 | ROZPOCET
| VV |  | Medzisúčet |  | 217.506 | [13 empty] | VV | 2 | 3 | True | 0 | ROZPOCET
| VV |  | Súčet |  | 217.506 | [13 empty] | VV | 2 | 4 | True | 1 | ROZPOCET
| D | 2 | Zakladanie |  |  |  | 0 | [5 empty] | 0 |  | 308.9852 |  | 0 | 1 | D | 1 |  |  |  | ROZPOCET | [11 empty] | 0
22 | K | 211561111.S | Výplň odvodňovacieho rebra alebo trativodu do rýh kamenivom hrubým drveným frakcie 4-16 mm | m3 | 39 |  | 0 |  |  |  | znížená |  | 0 | 1.665 | 64.935 | 0 | 0 | 4 | K | 2 |  |  |  | ROZPOCET | [5 empty] | 0 | 0 | 0 | 0 | 0 | 2 | 0 | 4 | 637400999
| VV |  | 260*0,6*0,25 " zasyp drenáže |  | 39 | [13 empty] | VV | 2 | 2 | True | 0 | ROZPOCET
| VV |  | Súčet |  | 39 | [13 empty] | VV | 2 | 4 | True | 1 | ROZPOCET
23 | K | 211971110.S | Zhotovenie opláštenia výplne z geotextílie, v ryhe alebo v záreze so stenami šikmými o skl. do 1:2,5 | m2 | 248.6 |  | 0 |  |  |  | znížená |  | 0 | 0.00018 | 0.044748 | 0 | 0 | 4 | K | 2 |  |  |  | ROZPOCET | [5 empty] | 0 | 0 | 0 | 0 | 0 | 2 | 0 | 4 | 502316892
| VV |  | 226*(0,25+0,6+0,25) |  | 248.6 | [13 empty] | VV | 2 | 2 | True | 0 | ROZPOCET
| VV |  | Súčet |  | 248.6 | [13 empty] | VV | 2 | 4 | True | 1 | ROZPOCET
24 | M | 693110003200.S | Geotextília polypropylénová netkaná 500 g/m2 | m2 | 253.572 |  | 0 |  |  |  | znížená |  | 0 | 0.0005 | 0.12679 | 0 | 0 | 8 | M | 2 |  |  |  | ROZPOCET | [5 empty] | 0 | 0 | 0 | 0 | 0 | 2 | 0 | 4 | 237176820
| VV |  | 248,6*1,02 'Prepočítané koeficientom množstva |  | 253.572 | [13 empty] | VV | 2 | 2 | False | 1 | ROZPOCET
25 | K | 212755114.S | Trativod z drenážnych rúrok bez lôžka, vnútorného priem. rúrok 100 mm uloženie v.č.03 priečny rez "a" | m | 226 |  | 0 |  |  |  | znížená |  | 0 | 0.00992 | 2.2419 | 0 | 0 | 4 | K | 2 |  |  |  | ROZPOCET | [5 empty] | 0 | 0 | 0 | 0 | 0 | 2 | 0 | 4 | -652979064
| VV |  | 15,061+72,3+16,479 |  | 103.84 | [13 empty] | VV | 2 | 2 | True | 0 | ROZPOCET
| VV |  | 16,432+35,251+21,385+13+15,061 |  | 101.129 | [13 empty] | VV | 2 | 2 | True | 0 | ROZPOCET
| VV |  | 1,2*7 |  | 8.4 | [13 empty] | VV | 2 | 2 | True | 0 | ROZPOCET
| VV |  | 1,2*10 |  | 12 | [13 empty] | VV | 2 | 2 | True | 0 | ROZPOCET
| VV |  | 0,631 |  | 0.631 | [13 empty] | VV | 2 | 2 | True | 0 | ROZPOCET
| VV |  | Súčet v.č.03 hydroizolácia a drenáž |  | 226 | [13 empty] | VV | 2 | 4 | True | 1 | ROZPOCET
26 | M | 286110015000.S | Flexibilná drenážna PVC-U rúra DN 100, perforovaná | m | 237 |  | 0 |  |  |  | znížená |  | 0 | 0.00042 | 0.09954 | 0 | 0 | 8 | M | 2 |  |  |  | ROZPOCET | [5 empty] | 0 | 0 | 0 | 0 | 0 | 2 | 0 | 4 | -293303600
| VV |  | 15,061+72,3+16,479 |  | 103.84 | [13 empty] | VV | 2 | 2 | True | 0 | ROZPOCET
| VV |  | 16,432+35,251+21,385+13+15,061 |  | 101.129 | [13 empty] | VV | 2 | 2 | True | 0 | ROZPOCET
| VV |  | 1,2*7 |  | 8.4 | [13 empty] | VV | 2 | 2 | True | 0 | ROZPOCET
| VV |  | 1,2*10 |  | 12 | [13 empty] | VV | 2 | 2 | True | 0 | ROZPOCET
| VV |  | Medzisúčet |  | 225.369 | [13 empty] | VV | 2 | 3 | True | 0 | ROZPOCET
| VV |  | 226*0,05 |  | 11.3 | [13 empty] | VV | 2 | 2 | True | 0 | ROZPOCET
| VV |  | 0,331 |  | 0.331 | [13 empty] | VV | 2 | 2 | True | 0 | ROZPOCET
| VV |  | Súčet v.č.03 hydroizolácia a drenáž |  | 237 | [13 empty] | VV | 2 | 4 | True | 1 | ROZPOCET
27 | K | 212312111.S | Lôžko pre trativod z betónu prostého vodostavebného /Betónový žľab C16/20-XC2(SK) | m3 | 40.68 |  | 0 |  |  |  | znížená |  | 0 | 2.105 | 85.633 | 0 | 0 | 4 | K | 2 |  |  |  | ROZPOCET | [5 empty] | 0 | 0 | 0 | 0 | 0 | 2 | 0 | 4 | 72161739
| VV |  | 226*0,6*0,3 " betonový žlab BETON C16/20 |  | 40.68 | [13 empty] | VV | 2 | 2 | True | 0 | ROZPOCET
| VV |  | Súčet v.č.03 rez a |  | 40.68 | [13 empty] | VV | 2 | 4 | True | 1 | ROZPOCET
28 | K | 271521111.S | Vankúše zhutnené pod základy z kameniva hrubého drveného, frakcie 16 - 125 mm-detail v.č.05 | m3 | 10.2 |  | 0 |  |  |  | znížená |  | 0 | 2.066 | 21.0732 | 0 | 0 | 4 | K | 2 |  |  |  | ROZPOCET | [5 empty] | 0 | 0 | 0 | 0 | 0 | 2 | 0 | 4 | 2145000885
| VV |  | " Založenie múrika je do zhutnenej kamennej drte | [15 empty] | VV | 2 | 1 | True | 0 | ROZPOCET
| VV |  | " v prípade založenia do ílu podsyp sa nebude realizovať) | [15 empty] | VV | 2 | 1 | True | 0 | ROZPOCET
| VV |  | " po odokrytí zákl. škáry prizvať statika | [15 empty] | VV | 2 | 1 | True | 0 | ROZPOCET
| VV |  | 0,15*0,4*170 |  | 10.2 | [13 empty] | VV | 2 | 2 | True | 0 | ROZPOCET
| VV |  | Súčet vid detail |  | 10.2 | [13 empty] | VV | 2 | 4 | True | 1 | ROZPOCET
29 | K | 275313711.S | Betón základových pätiek, prostý tr. C 25/30- XC2(SK) | m3 | 1.126 |  | 0 |  |  |  | znížená |  | 0 | 2.4157 | 2.7201 | 0 | 0 | 4 | K | 2 |  |  |  | ROZPOCET | [5 empty] | 0 | 0 | 0 | 0 | 0 | 2 | 0 | 4 | 1187761710
| VV |  | " výkop pre základ stožiara vlajkosláva | [15 empty] | VV | 2 | 1 | True | 0 | ROZPOCET
| VV |  | 4*(0,4*0,4)*0,8 " základ |  | 0.512 | [13 empty] | VV | 2 | 2 | True | 0 | ROZPOCET
| VV |  | 0,512*1,2 " 20% do výkopu bez debnenia |  | 0.614 | [13 empty] | VV | 2 | 2 | True | 0 | ROZPOCET
| VV |  | Medzisúčet zabetonovanie vlajkového stožiara |  | 1.126 | [13 empty] | VV | 2 | 3 | True | 0 | ROZPOCET
| VV |  | Súčet |  | 1.126 | [13 empty] | VV | 2 | 4 | True | 1 | ROZPOCET
30 | K | 279313711.S | Betón základových múrov, prostý tr. C 25/30- XF4,Dmax 16- D3 vibrovaný - konštr. murik parčíka DETAIL v.č.05 | m3 | 54 |  | 0 |  |  |  | znížená |  | 0 | 2.4157 | 130.4489 | 0 | 0 | 4 | K | 2 |  |  |  | ROZPOCET | [5 empty] | 0 | 0 | 0 | 0 | 0 | 2 | 0 | 4 | 1130265568
| VV |  | " dilatácie vyhotoviť podľa pôdorysu v.č.04 | [15 empty] | VV | 2 | 1 | True | 0 | ROZPOCET
| VV |  | " dilatačné špáry vyplniť polystyrenom vid DETAIL dilatácie murika pohľad v.č.05 | [15 empty] | VV | 2 | 1 | True | 0 | ROZPOCET
| VV |  | "pozn. vložiť chraničky pre EL, SLP | [15 empty] | VV | 2 | 1 | True | 0 | ROZPOCET
| VV |  | " základ | [15 empty] | VV | 2 | 1 | True | 0 | ROZPOCET
| VV |  | 0,3*0,6*170 |  | 30.6 | [13 empty] | VV | 2 | 2 | True | 0 | ROZPOCET
| VV |  | Medzisúčet |  | 30.6 | [13 empty] | VV | 2 | 3 | True | 0 | ROZPOCET
| VV |  | 0,3*0,35*170 |  | 17.85 | [13 empty] | VV | 2 | 2 | True | 0 | ROZPOCET
| VV |  | Medzisúčet |  | 17.85 | [13 empty] | VV | 2 | 3 | True | 0 | ROZPOCET
| VV |  | (0,3*1*1+0,3*0,22*1)*7 |  | 2.562 | [13 empty] | VV | 2 | 2 | True | 0 | ROZPOCET
| VV |  | (0,3*1*1+0,3*0,22*1)*7 |  | 2.562 | [13 empty] | VV | 2 | 2 | True | 0 | ROZPOCET
| VV |  | Medzisúčet |  | 5.124 | [13 empty] | VV | 2 | 3 | True | 0 | ROZPOCET
| VV |  | 1-0,574 |  | 0.426 | [13 empty] | VV | 2 | 2 | True | 0 | ROZPOCET
| VV |  | Súčet v.č. 04, v.č05 DETAILY |  | 54 | [13 empty] | VV | 2 | 4 | True | 1 | ROZPOCET
31 | K | 279351105.S | Debnenie základových múrov obojstranné zhotovenie-dielce | m2 | 365 |  | 0 |  |  |  | znížená |  | 0 | 0.0005 | 0.1825 | 0 | 0 | 4 | K | 2 |  |  |  | ROZPOCET | [5 empty] | 0 | 0 | 0 | 0 | 0 | 2 | 0 | 4 | -442169344
| VV |  | " dilatácie vyhotoviť podľa pôdorysu v.č.04 | [15 empty] | VV | 2 | 1 | True | 0 | ROZPOCET
| VV |  | " dilatačné špáry vyplniť polystyrenom vid DETAIL dilatácie murika pohľad v.č.05 | [15 empty] | VV | 2 | 1 | True | 0 | ROZPOCET
| VV |  | " základ | [15 empty] | VV | 2 | 1 | True | 0 | ROZPOCET
| VV |  | 2*0,6*170 |  | 204 | [13 empty] | VV | 2 | 2 | True | 0 | ROZPOCET
| VV |  | Medzisúčet |  | 204 | [13 empty] | VV | 2 | 3 | True | 0 | ROZPOCET
| VV |  | " murik nad terenom | [15 empty] | VV | 2 | 1 | True | 0 | ROZPOCET
| VV |  | 2*0,35*170 |  | 119 | [13 empty] | VV | 2 | 2 | True | 0 | ROZPOCET
| VV |  | Medzisúčet |  | 119 | [13 empty] | VV | 2 | 3 | True | 0 | ROZPOCET
| VV |  | 1,5*1*7*2 |  | 21 | [13 empty] | VV | 2 | 2 | True | 0 | ROZPOCET
| VV |  | 1,5*1*7*2 |  | 21 | [13 empty] | VV | 2 | 2 | True | 0 | ROZPOCET
| VV |  | Medzisúčet obluky |  | 42 | [13 empty] | VV | 2 | 3 | True | 0 | ROZPOCET
| VV |  | Súčet v.č. 04, v.č05 DETAILY |  | 365 | [13 empty] | VV | 2 | 4 | True | 1 | ROZPOCET
32 | K | 279351106.S | Debnenie základových múrov obojstranné odstránenie-dielce | m2 | 365 |  | 0 |  |  |  | znížená |  | 0 | 0 | 0 | 0 | 0 | 4 | K | 2 |  |  |  | ROZPOCET | [5 empty] | 0 | 0 | 0 | 0 | 0 | 2 | 0 | 4 | -2032293428
| VV |  | 365 |  | 365 | [13 empty] | VV | 2 | 2 | True | 0 | ROZPOCET
| VV |  | Súčet |  | 365 | [13 empty] | VV | 2 | 4 | True | 1 | ROZPOCET
33 | K | 279361821.S | Výstuž základových múrov nosných z ocele B500 (10505) v.č.05 Výkaz výstuže | t | 1.452 |  | 0 |  |  |  | znížená |  | 0 | 1.019 | 1.4795 | 0 | 0 | 4 | K | 2 |  |  |  | ROZPOCET | [5 empty] | 0 | 0 | 0 | 0 | 0 | 2 | 0 | 4 | -392710421
| VV |  | " R8 | [15 empty] | VV | 2 | 1 | True | 0 | ROZPOCET
| VV |  | 3500*0,395*1,05/1000 |  | 1.452 | [13 empty] | VV | 2 | 2 | True | 0 | ROZPOCET
| VV |  | Súčet v.č.05 Výkaz výstuže |  | 1.452 | [13 empty] | VV | 2 | 4 | True | 1 | ROZPOCET
| D | 3 | Zvislé a kompletné konštrukcie |  |  |  | 0 | [5 empty] | 0 |  | 1.7593 |  | 0 | 1 | D | 1 |  |  |  | ROZPOCET | [11 empty] | 0
34 | K | 338121123.S | Osadenie stĺpika železobetónového so zabetónovaním pätky o objeme do 0.15 m3 | ks | 4 |  | 0 |  |  |  | znížená |  | 0 | 0.22183 | 0.88732 | 0 | 0 | 4 | K | 2 |  |  |  | ROZPOCET | [5 empty] | 0 | 0 | 0 | 0 | 0 | 2 | 0 | 4 | 1628289519
| VV |  | " zabetonovanie stlpika a osadenie výškovo | [15 empty] | VV | 2 | 1 | True | 0 | ROZPOCET
| VV |  | " vlajkoslavy 4ks | [15 empty] | VV | 2 | 1 | True | 0 | ROZPOCET
| VV |  | 4 |  | 4 | [13 empty] | VV | 2 | 2 | True | 0 | ROZPOCET
| VV |  | Súčet |  | 4 | [13 empty] | VV | 2 | 4 | True | 1 | ROZPOCET
35 | M | 59231STLPIK1 | VLAJKOSLAVA STOŽIAR NA VLAJKU 6m | ks | 4 |  | 0 |  |  |  | znížená |  | 0 | 0.218 | 0.872 | 0 | 0 | 8 | M | 2 |  |  |  | ROZPOCET | [5 empty] | 0 | 0 | 0 | 0 | 0 | 2 | 0 | 4 | 2028957225
| VV |  | " Výška stožiaru je ľubovoľne nastaviteľná do piatich stupňov: 210, 310 cm, 410 cm, 510 cm cm alebo 610 cm. | [15 empty] | VV | 2 | 1 | True | 0 | ROZPOCET
| VV |  | " stožiar s vnútorným lanovaním | [15 empty] | VV | 2 | 1 | True | 0 | ROZPOCET
| VV |  | " patka žb 400x400x800mm | [15 empty] | VV | 2 | 1 | True | 0 | ROZPOCET
| VV |  | 4 |  | 4 | [13 empty] | VV | 2 | 2 | True | 0 | ROZPOCET
| VV |  | Súčet |  | 4 | [13 empty] | VV | 2 | 4 | True | 1 | ROZPOCET
| D | 4 | Vodorovné konštrukcie |  |  |  | 0 | [5 empty] | 0 |  | 3.5269 |  | 0 | 1 | D | 1 |  |  |  | ROZPOCET | [11 empty] | 0
36 | K | 411321616.S | Betón stropov doskových a trámových, železový tr. C 30/37- XC3, XF1(SK)-CI0,4-Dmax 16-S3 | m3 | 0.927 |  | 0 |  |  |  | znížená |  | 0 | 2.3142 | 2.1452 | 0 | 0 | 4 | K | 2 |  |  |  | ROZPOCET | [5 empty] | 0 | 0 | 0 | 0 | 0 | 2 | 0 | 4 | 301588930
| VV |  | "doska hr.150mm | [15 empty] | VV | 2 | 1 | True | 0 | ROZPOCET
| VV |  | 0,15*(1,68*1,84)*2 " D02 vid statika |  | 0.927 | [13 empty] | VV | 2 | 2 | True | 0 | ROZPOCET
| VV |  | Medzisúčet v.č.01,02 |  | 0.927 | [13 empty] | VV | 2 | 3 | True | 0 | ROZPOCET
| VV |  | Súčet |  | 0.927 | [13 empty] | VV | 2 | 4 | True | 1 | ROZPOCET
37 | K | 411354177.S | Podporná konštrukcia stropov výšky do 4 m pre zaťaženie do 30 kPa zhotovenie | m2 | 160 |  | 0 |  |  |  | znížená |  | 0 | 0.00753 | 1.2048 | 0 | 0 | 4 | K | 2 |  |  |  | ROZPOCET | [5 empty] | 0 | 0 | 0 | 0 | 0 | 2 | 0 | 4 | 197050068
| VV |  | " v.č.02 pôdorys osadenia sôch a múrika /pred beonážou odstojkovať strop pohlad C | [15 empty] | VV | 2 | 1 | True | 0 | ROZPOCET
| VV |  | "pri realizácii konštrukcie je nutné podstojkovať konštrukciu prekrytia po dobu vyzretia žb | [15 empty] | VV | 2 | 1 | True | 0 | ROZPOCET
| VV |  | 8*10 |  | 80 | [13 empty] | VV | 2 | 2 | True | 0 | ROZPOCET
| VV |  | 8*10 |  | 80 | [13 empty] | VV | 2 | 2 | True | 0 | ROZPOCET
| VV |  | Súčet |  | 160 | [13 empty] | VV | 2 | 4 | True | 1 | ROZPOCET
38 | K | 411354178.S | Podporná konštrukcia stropov výšky do 4 m pre zaťaženie do 30 kPa odstránenie | m2 | 160 |  | 0 |  |  |  | znížená |  | 0 | 0 | 0 | 0 | 0 | 4 | K | 2 |  |  |  | ROZPOCET | [5 empty] | 0 | 0 | 0 | 0 | 0 | 2 | 0 | 4 | -316840711
| VV |  | "pri realizácii konštrukcie je nutné podstojkovať konštrukciu prekrytia po dobu vyzretia žb | [15 empty] | VV | 2 | 1 | True | 0 | ROZPOCET
| VV |  | 8*10 |  | 80 | [13 empty] | VV | 2 | 2 | True | 0 | ROZPOCET
| VV |  | 8*10 |  | 80 | [13 empty] | VV | 2 | 2 | True | 0 | ROZPOCET
| VV |  | Súčet |  | 160 | [13 empty] | VV | 2 | 4 | True | 1 | ROZPOCET
39 | K | 411361821.S | Výstuž stropov doskových, trámových, vložkových,konzolových alebo balkónových, B500 (10505) | t | 0.174 |  | 0 |  |  |  | znížená |  | 0 | 1.0163 | 0.17683 | 0 | 0 | 4 | K | 2 |  |  |  | ROZPOCET | [5 empty] | 0 | 0 | 0 | 0 | 0 | 2 | 0 | 4 | 229682643
| VV |  | " D02 2ks | [15 empty] | VV | 2 | 1 | True | 0 | ROZPOCET
| VV |  | 87,21*2/1000 |  | 0.174 | [13 empty] | VV | 2 | 2 | True | 0 | ROZPOCET
| VV |  | Medzisúčet v.č.02 statika |  | 0.174 | [13 empty] | VV | 2 | 3 | True | 0 | ROZPOCET
| VV |  | Súčet |  | 0.174 | [13 empty] | VV | 2 | 4 | True | 1 | ROZPOCET
| D | 5 | Komunikácie |  |  |  | 0 | [5 empty] | 0 |  | 598.3313 |  | 0 | 1 | D | 1 |  |  |  | ROZPOCET | [11 empty] | 0
40 | K | 5648011R1.S | Zavibrované drvené kamenivo fr. 0-4mm, po zhutnení hr. 30 mm farba béžová - (mlát) nad mostom - ozn.A | m2 | 517 |  | 0 |  |  |  | znížená |  | 0 | 0.06185 | 31.9764 | 0 | 0 | 4 | K | 2 |  |  |  | ROZPOCET | [5 empty] | 0 | 0 | 0 | 0 | 0 | 2 | 0 | 4 | 1617090718
| VV |  | " skladba chodníka " A" (mlat) nad mostom | [15 empty] | VV | 2 | 1 | True | 0 | ROZPOCET
| VV |  | " zavibrované drv. kamenivo fr.0-4mm hr.30mm farba béžová | [15 empty] | VV | 2 | 1 | True | 0 | ROZPOCET
| VV |  | " vrstva MSK (fr.4/8,8/16,16/32mm) hr.200mm | [15 empty] | VV | 2 | 1 | True | 0 | ROZPOCET
| VV |  | " drvené kamenivo fr.0/32 hr.80-17mm | [15 empty] | VV | 2 | 1 | True | 0 | ROZPOCET
| VV |  | "IZOLACIE | [15 empty] | VV | 2 | 1 | True | 0 | ROZPOCET
| VV |  | " geotextília 500g | [15 empty] | VV | 2 | 1 | True | 0 | ROZPOCET
| VV |  | " folia mPVC hr.1,5mm | [15 empty] | VV | 2 | 1 | True | 0 | ROZPOCET
| VV |  | " separačná vrstva geotextílie 500g/m2 | [15 empty] | VV | 2 | 1 | True | 0 | ROZPOCET
| VV |  | 517 " v.č.07 ozn.A celková plocha mlát. chodníka |  | 517 | [13 empty] | VV | 2 | 2 | True | 0 | ROZPOCET
| VV | chodníkAmlát | Medzisúčet v.č.07 Detail obrubníka , výmery |  | 517 | [13 empty] | VV | 2 | 3 | True | 0 | ROZPOCET
| VV |  | Súčet |  | 517 | [13 empty] | VV | 2 | 4 | True | 1 | ROZPOCET
41 | K | 564962111.S | Podklad z mechanicky spevneného kameniva MSK s rozprestretím a zhutnením, po zhutnení hr. 200 mm | m2 | 522.5 |  | 0 |  |  |  | znížená |  | 0 | 0.47349 | 247.3985 | 0 | 0 | 4 | K | 2 |  |  |  | ROZPOCET | [5 empty] | 0 | 0 | 0 | 0 | 0 | 2 | 0 | 4 | -232783221
| VV |  | " vrstva MSK (fr.4/8,8/16,16/32mm) hr.200mm | [15 empty] | VV | 2 | 1 | True | 0 | ROZPOCET
| VV |  | chodníkAmlát |  | 517 | [13 empty] | VV | 2 | 2 | True | 0 | ROZPOCET
| VV |  | žulovyprahD |  | 5.5 | [13 empty] | VV | 2 | 2 | True | 0 | ROZPOCET
| VV |  | Medzisúčet v.č.07, techn.správa str.6 časť 8.8 |  | 522.5 | [13 empty] | VV | 2 | 3 | True | 0 | ROZPOCET
| VV |  | Súčet |  | 522.5 | [13 empty] | VV | 2 | 4 | True | 1 | ROZPOCET
42 | K | 564750213.S | Podklad alebo kryt z kameniva hrubého drveného veľ. 0-32 mm s rozprestretím a zhutnením hr. 80-170 mm | m2 | 522.5 |  | 0 |  |  |  | znížená |  | 0 | 0.338 | 176.605 | 0 | 0 | 4 | K | 2 |  |  |  | ROZPOCET | [5 empty] | 0 | 0 | 0 | 0 | 0 | 2 | 0 | 4 | 1092070710
| VV |  | " drvené kamenivo fr.0/32 hr.80-170mm sklon 2% | [15 empty] | VV | 2 | 1 | True | 0 | ROZPOCET
| VV |  | chodníkAmlát |  | 517 | [13 empty] | VV | 2 | 2 | True | 0 | ROZPOCET
| VV |  | žulovyprahD |  | 5.5 | [13 empty] | VV | 2 | 2 | True | 0 | ROZPOCET
| VV |  | Medzisúčet v.č.07 |  | 522.5 | [13 empty] | VV | 2 | 3 | True | 0 | ROZPOCET
| VV |  | Súčet |  | 522.5 | [13 empty] | VV | 2 | 4 | True | 1 | ROZPOCET
43 | K | 591141111.S | Kladenie dlažby z kociek Syenit kamenné kocky 100-120/100mm do drenážnej lôžkovej malty - Ozn.B | m2 | 32 |  | 0 |  |  |  | znížená |  | 0 | 0.25332 | 8.1062 | 0 | 0 | 4 | K | 2 |  |  |  | ROZPOCET | [5 empty] | 0 | 0 | 0 | 0 | 0 | 2 | 0 | 4 | 399645220
| VV |  | " Skladba chodníka B (kamenné kocky) | [15 empty] | VV | 2 | 1 | True | 0 | ROZPOCET
| VV |  | " dlažobné kocky Syenit 100x120/100 | [15 empty] | VV | 2 | 1 | True | 0 | ROZPOCET
| VV |  | " drenážna lôžková malta 50mm | [15 empty] | VV | 2 | 1 | True | 0 | ROZPOCET
| VV |  | " kamenivo spevnené cementom CBGM C8/10 hr.120mm | [15 empty] | VV | 2 | 1 | True | 0 | ROZPOCET
| VV |  | " drvené kamenivo fr.0/32mm hr.80mm -170mm | [15 empty] | VV | 2 | 1 | True | 0 | ROZPOCET
| VV |  | 32 " celková plocha choníka z dlažobných kociek |  | 32 | [13 empty] | VV | 2 | 2 | True | 0 | ROZPOCET
| VV | chodníkkockyB | Medzisúčet v.č.07 |  | 32 | [13 empty] | VV | 2 | 3 | True | 0 | ROZPOCET
| VV |  | Súčet |  | 32 | [13 empty] | VV | 2 | 4 | True | 1 | ROZPOCET
44 | M | 58381000029.S | Kocka dlažobná drobná z vyvretých hornín, veľkosť 100 mm Syenit | m2 | 32.966 |  | 0 |  |  |  | znížená |  | 0 | 0.222 | 7.3185 | 0 | 0 | 8 | M | 2 |  |  |  | ROZPOCET | [5 empty] | 0 | 0 | 0 | 0 | 0 | 2 | 0 | 4 | -968712846
| VV |  | chodníkkockyB*1,02 |  | 32.64 | [13 empty] | VV | 2 | 2 | True | 0 | ROZPOCET
| VV |  | Súčet |  | 32.64 | [13 empty] | VV | 2 | 4 | True | 1 | ROZPOCET
| VV |  | 32,64*1,01 'Prepočítané koeficientom množstva |  | 32.966 | [13 empty] | VV | 2 | 2 | False | 1 | ROZPOCET
45 | K | 567122111.S | Podklad z kameniva stmeleného cementom, s rozprestretím a zhutnením CBGM C 8/10 (C 6/8), po zhutnení hr. 120 mm | m2 | 32 |  | 0 |  |  |  | znížená |  | 0 | 0.28731 | 9.1939 | 0 | 0 | 4 | K | 2 |  |  |  | ROZPOCET | [5 empty] | 0 | 0 | 0 | 0 | 0 | 2 | 0 | 4 | -1193036878
| VV |  | chodníkkockyB |  | 32 | [13 empty] | VV | 2 | 2 | True | 0 | ROZPOCET
| VV |  | Súčet |  | 32 | [13 empty] | VV | 2 | 4 | True | 1 | ROZPOCET
46 | K | 564750213.S | Podklad alebo kryt z kameniva hrubého drveného veľ. 0-32 mm s rozprestretím a zhutnením hr. 80-170 mm | m2 | 32 |  | 0 |  |  |  | znížená |  | 0 | 0.338 | 10.816 | 0 | 0 | 4 | K | 2 |  |  |  | ROZPOCET | [5 empty] | 0 | 0 | 0 | 0 | 0 | 2 | 0 | 4 | -119817049
| VV |  | " drvené kamenivo fr.0/32 hr.80-170mm sklon 2% | [15 empty] | VV | 2 | 1 | True | 0 | ROZPOCET
| VV |  | chodníkkockyB |  | 32 | [13 empty] | VV | 2 | 2 | True | 0 | ROZPOCET
| VV |  | Medzisúčet v.č.07 |  | 32 | [13 empty] | VV | 2 | 3 | True | 0 | ROZPOCET
| VV |  | Súčet |  | 32 | [13 empty] | VV | 2 | 4 | True | 1 | ROZPOCET
47 | K | 5648011R3.S | Zavibrované drvené kamenivo fr. 0-4mm, po zhutnení hr. 30 mm farba béžová - (mlát) nad mostom - ozn.C | m2 | 80 |  | 0 |  |  |  | znížená |  | 0 | 0.06185 | 4.948 | 0 | 0 | 4 | K | 2 |  |  |  | ROZPOCET | [5 empty] | 0 | 0 | 0 | 0 | 0 | 2 | 0 | 4 | 502196929
| VV |  | " skladba chodníka C (mlat) mimo mosta | [15 empty] | VV | 2 | 1 | True | 0 | ROZPOCET
| VV |  | " zavibrované drv. kamenivo fr.0-4mm hr.30mm farba béžová | [15 empty] | VV | 2 | 1 | True | 0 | ROZPOCET
| VV |  | " vrstva MSK (fr.4/8,8/16,16/32mm) hr.200mm | [15 empty] | VV | 2 | 1 | True | 0 | ROZPOCET
| VV |  | " drvené kamenivo fr.0/32 hr.150mm | [15 empty] | VV | 2 | 1 | True | 0 | ROZPOCET
| VV |  | " zhutnený zemný podklad | [15 empty] | VV | 2 | 1 | True | 0 | ROZPOCET
| VV |  | " v.č.07 ozn.C celková plocha mlát. chodníka | [15 empty] | VV | 2 | 1 | True | 0 | ROZPOCET
| VV |  | 23+17+16+21 |  | 77 | [13 empty] | VV | 2 | 2 | True | 0 | ROZPOCET
| VV |  | 3 |  | 3 | [13 empty] | VV | 2 | 2 | True | 0 | ROZPOCET
| VV | chodníkCmlat | Medzisúčet v.č.07 Detail obrubníka , výmery |  | 80 | [13 empty] | VV | 2 | 3 | True | 0 | ROZPOCET
| VV |  | Súčet |  | 80 | [13 empty] | VV | 2 | 4 | True | 1 | ROZPOCET
48 | K | 564962111.S | Podklad z mechanicky spevneného kameniva MSK s rozprestretím a zhutnením, po zhutnení hr. 200 mm | m2 | 80 |  | 0 |  |  |  | znížená |  | 0 | 0.47349 | 37.8792 | 0 | 0 | 4 | K | 2 |  |  |  | ROZPOCET | [5 empty] | 0 | 0 | 0 | 0 | 0 | 2 | 0 | 4 | 1702765513
| VV |  | " vrstva MSK (fr.4/8,8/16,16/32mm) hr.200mm | [15 empty] | VV | 2 | 1 | True | 0 | ROZPOCET
| VV |  | chodníkCmlat |  | 80 | [13 empty] | VV | 2 | 2 | True | 0 | ROZPOCET
| VV |  | Medzisúčet v.č.07, techn.správa str.6 časť 8.8 |  | 80 | [13 empty] | VV | 2 | 3 | True | 0 | ROZPOCET
| VV |  | Súčet |  | 80 | [13 empty] | VV | 2 | 4 | True | 1 | ROZPOCET
49 | K | 564750211.S | Podklad alebo kryt z kameniva hrubého drveného veľ. 16-32 mm s rozprestretím a zhutnením hr. 150 mm | m2 | 80 |  | 0 |  |  |  | znížená |  | 0 | 0.299 | 23.92 | 0 | 0 | 4 | K | 2 |  |  |  | ROZPOCET | [5 empty] | 0 | 0 | 0 | 0 | 0 | 2 | 0 | 4 | -422499489
| VV |  | chodníkCmlat |  | 80 | [13 empty] | VV | 2 | 2 | True | 0 | ROZPOCET
| VV |  | Súčet |  | 80 | [13 empty] | VV | 2 | 4 | True | 1 | ROZPOCET
50 | K | 564962111.S | Podklad z mechanicky spevneného kameniva MSK s rozprestretím a zhutnením, po zhutnení hr. 200 mm | m2 | 52 |  | 0 |  |  |  | znížená |  | 0 | 0.47349 | 24.6215 | 0 | 0 | 4 | K | 2 |  |  |  | ROZPOCET | [5 empty] | 0 | 0 | 0 | 0 | 0 | 2 | 0 | 4 | 444270573
| VV |  | " vrstva MSK (fr.4/8,8/16,16/32mm) hr.200mm | [15 empty] | VV | 2 | 1 | True | 0 | ROZPOCET
| VV |  | obrubníkD1kocky*0,2 |  | 52 | [13 empty] | VV | 2 | 2 | True | 0 | ROZPOCET
| VV |  | Medzisúčet v.č.07, techn.správa str.6 časť 8.8 |  | 52 | [13 empty] | VV | 2 | 3 | True | 0 | ROZPOCET
| VV |  | Súčet |  | 52 | [13 empty] | VV | 2 | 4 | True | 1 | ROZPOCET
51 | K | 564750211.S | Podklad alebo kryt z kameniva hrubého drveného veľ. 16-32 mm s rozprestretím a zhutnením hr. 150 mm | m2 | 52 |  | 0 |  |  |  | znížená |  | 0 | 0.299 | 15.548 | 0 | 0 | 4 | K | 2 |  |  |  | ROZPOCET | [5 empty] | 0 | 0 | 0 | 0 | 0 | 2 | 0 | 4 | -1598271430
| VV |  | obrubníkD1kocky*0,2 |  | 52 | [13 empty] | VV | 2 | 2 | True | 0 | ROZPOCET
| VV |  | Súčet |  | 52 | [13 empty] | VV | 2 | 4 | True | 1 | ROZPOCET
| D | 6 | Úpravy povrchov, podlahy, osadenie |  |  |  | 0 | [5 empty] | 0 |  | 8.7847 |  | 0 | 1 | D | 1 |  |  |  | ROZPOCET | [11 empty] | 0
52 | K | 622451ozn.a | Omietka vonk. vrchná časť múrika strednohrubej cementovej malty + jemnej omietky hr.5mm , zahladená oc. hladidlom /techn. postup - ozn.a | m2 | 72 |  | 0 |  |  |  | znížená |  | 0 | 0.10836 | 7.8019 | 0 | 0 | 4 | K | 2 |  |  |  | ROZPOCET | [5 empty] | 0 | 0 | 0 | 0 | 0 | 2 | 0 | 4 | -1777865020
| VV |  | "ozn.a vrchná časť múrika vid v.č.04, 05Detaily | [15 empty] | VV | 2 | 1 | True | 0 | ROZPOCET
| VV |  | 72 |  | 72 | [13 empty] | VV | 2 | 2 | True | 0 | ROZPOCET
| VV |  | Súčet |  | 72 | [13 empty] | VV | 2 | 4 | True | 1 | ROZPOCET
53 | K | 62246ozn.b | Vonkajšia omietka murika umelokamennou cementovou omietkou hr.15mm +jemný štuk kamenárskym kladivkom(pemrlica) - ozn.b | m2 | 120 |  | 0 |  |  |  | znížená |  | 0 | 0.00819 | 0.9828 | 0 | 0 | 4 | K | 2 |  |  |  | ROZPOCET | [5 empty] | 0 | 0 | 0 | 0 | 0 | 2 | 0 | 4 | -1550611683
| VV |  | " ozn.b | [15 empty] | VV | 2 | 1 | True | 0 | ROZPOCET
| VV |  | 120 |  | 120 | [13 empty] | VV | 2 | 2 | True | 0 | ROZPOCET
| VV |  | Medzisúčet v.č.04,05 |  | 120 | [13 empty] | VV | 2 | 3 | True | 0 | ROZPOCET
| VV |  | Súčet |  | 120 | [13 empty] | VV | 2 | 4 | True | 1 | ROZPOCET
| D | 9 | Ostatné konštrukcie a práce-búranie |  |  |  | 0 | [5 empty] | 0 |  | 17.6741 |  | 0 | 1 | D | 1 |  |  |  | ROZPOCET | [11 empty] | 0
54 | K | 931961R1 | Vložky do dilatačných škár zvislé, z polystyrénovej dosky hr. 20 mm, prekrytá L profilom 30/30x5mm žiarovoPz, kotv. v.300mm - žb murik v.č. 05 Detail | ks | 15 |  | 0 |  |  |  | znížená |  | 0 | 0.00042 | 0.0063 | 0 | 0 | 4 | K | 2 |  |  |  | ROZPOCET | [5 empty] | 0 | 0 | 0 | 0 | 0 | 2 | 0 | 4 | -973488523
| VV |  | " povrch. úprava kováčska čierna | [15 empty] | VV | 2 | 1 | True | 0 | ROZPOCET
| VV |  | 15 " Dilatácia pohľad , vid dilatačný profil REZ |  | 15 | [13 empty] | VV | 2 | 2 | True | 0 | ROZPOCET
| VV |  | Súčet v.č.05 |  | 15 | [13 empty] | VV | 2 | 4 | True | 1 | ROZPOCET
55 | K | 931961R2 | Vložky do dilatačných škár zvislé, z polystyrénovej dosky hr. 20 mm, prekrytá L profilom 30/30x5mm žiarovoPz, kotv. v.952mm - žb murik v.č. 05 Detail | ks | 2 |  | 0 |  |  |  | znížená |  | 0 | 0.00042 | 0.00084 | 0 | 0 | 4 | K | 2 |  |  |  | ROZPOCET | [5 empty] | 0 | 0 | 0 | 0 | 0 | 2 | 0 | 4 | 163593747
| VV |  | " povrch. úprava kováčska čierna | [15 empty] | VV | 2 | 1 | True | 0 | ROZPOCET
| VV |  | 2 " Dilatácia pohľad |  | 2 | [13 empty] | VV | 2 | 2 | True | 0 | ROZPOCET
| VV |  | Súčet v.č.05 |  | 2 | [13 empty] | VV | 2 | 4 | True | 1 | ROZPOCET
56 | K | 9162421R3.S | Montáž chodníkového obrubníka žulového - ozn.D1 (lemovanie chodníkov) v.č.07 Detail | m | 260 |  | 0 |  |  |  | znížená |  | 0 | 0.0033 | 0.858 | 0 | 0 | 4 | K | 2 |  |  |  | ROZPOCET | [5 empty] | 0 | 0 | 0 | 0 | 0 | 2 | 0 | 4 | 1291134051
| VV |  | 260 " ozn.D osadenie do betonového základu zo suchej bet.zmesi v.č07 detail |  | 260 | [13 empty] | VV | 2 | 2 | True | 0 | ROZPOCET
| VV | obrubníkD1kocky | Súčet v.č.01 |  | 260 | [13 empty] | VV | 2 | 4 | True | 1 | ROZPOCET
57 | M | 58381000029.S | Kocka dlažobná drobná z vyvretých hornín, veľkosť 100 mm Syenit | m2 | 26.785 |  | 0 |  |  |  | znížená |  | 0 | 0.222 | 5.9463 | 0 | 0 | 8 | M | 2 |  |  |  | ROZPOCET | [5 empty] | 0 | 0 | 0 | 0 | 0 | 2 | 0 | 4 | 606652041
| VV |  | 260*0,1*1,02 "260*10= 2600ks |  | 26.52 | [13 empty] | VV | 2 | 2 | True | 0 | ROZPOCET
| VV |  | Súčet |  | 26.52 | [13 empty] | VV | 2 | 4 | True | 1 | ROZPOCET
| VV |  | 26,52*1,01 'Prepočítané koeficientom množstva |  | 26.785 | [13 empty] | VV | 2 | 2 | False | 1 | ROZPOCET
58 | K | 451317777.S | Podklad pod dlažbu vodorovne alebo v sklone do 1:5 hr. 50-100mm z bet. tr. C 10/15 | m2 | 52 |  | 0 |  |  |  | znížená |  | 0 | 0.18547 | 9.6444 | 0 | 0 | 4 | K | 2 |  |  |  | ROZPOCET | [5 empty] | 0 | 0 | 0 | 0 | 0 | 2 | 0 | 4 | -1128582799
| VV |  | " kocky osadené ako obrubník do suchého betonu | [15 empty] | VV | 2 | 1 | True | 0 | ROZPOCET
| VV |  | 0,2*260 |  | 52 | [13 empty] | VV | 2 | 2 | True | 0 | ROZPOCET
| VV |  | Súčet v.č.07 |  | 52 | [13 empty] | VV | 2 | 4 | True | 1 | ROZPOCET
59 | K | 917511121.S | Osadenie obruby plechovej výšky 100 mm pre obrubník - D1 | m | 260 |  | 0 |  |  |  | znížená |  | 0 | 0 | 0 | 0 | 0 | 4 | K | 2 |  |  |  | ROZPOCET | [5 empty] | 0 | 0 | 0 | 0 | 0 | 2 | 0 | 4 | -622828372
| VV |  | obrubníkD1kocky |  | 260 | [13 empty] | VV | 2 | 2 | True | 0 | ROZPOCET
| VV |  | Súčet |  | 260 | [13 empty] | VV | 2 | 4 | True | 1 | ROZPOCET
60 | M | 553550500140.S | Hliníková obruba, hr. 5 mm, výška 120 mm, dĺ. 2 m vr. oceľ. trn a 1m /kotvenie trn | m | 286 |  | 0 |  |  |  | znížená |  | 0 | 0.00035 | 0.1001 | 0 | 0 | 8 | M | 2 |  |  |  | ROZPOCET | [5 empty] | 0 | 0 | 0 | 0 | 0 | 2 | 0 | 4 | -1014341534
| VV |  | obrubníkD1kocky*1,1 |  | 286 | [13 empty] | VV | 2 | 2 | True | 0 | ROZPOCET
| VV |  | Súčet |  | 286 | [13 empty] | VV | 2 | 4 | True | 1 | ROZPOCET
61 | K | 9162421R4.S | Montáž chodníkového obrubníka žulového do drenážnej lôžkovej malty hr50mm - ozn.D nad mostom | m2 | 5.5 |  | 0 |  |  |  | znížená |  | 0 | 0.0033 | 0.01815 | 0 | 0 | 4 | K | 2 |  |  |  | ROZPOCET | [5 empty] | 0 | 0 | 0 | 0 | 0 | 2 | 0 | 4 | -188293501
| VV |  | " ozn.D nad mostom vid techn.spríva str.6 časť 8.8 | [15 empty] | VV | 2 | 1 | True | 0 | ROZPOCET
| VV |  | " žulový kamenný prah š.300mm v.120mm | [15 empty] | VV | 2 | 1 | True | 0 | ROZPOCET
| VV |  | 0,3*(4,658+12,6) |  | 5.177 | [13 empty] | VV | 2 | 2 | True | 0 | ROZPOCET
| VV |  | 0,323 |  | 0.323 | [13 empty] | VV | 2 | 2 | True | 0 | ROZPOCET
| VV |  | " skladba pod : | [15 empty] | VV | 2 | 1 | True | 0 | ROZPOCET
| VV |  | " vrstva MSK fr.4/8,8/16,16/32 | [15 empty] | VV | 2 | 1 | True | 0 | ROZPOCET
| VV |  | " drvené kamenivo fr.0/32 hr150mm | [15 empty] | VV | 2 | 1 | True | 0 | ROZPOCET
| VV |  | " geotextília 500g | [15 empty] | VV | 2 | 1 | True | 0 | ROZPOCET
| VV |  | " folia PVC hr.1,5mm | [15 empty] | VV | 2 | 1 | True | 0 | ROZPOCET
| VV |  | "separačná vrstva geotextília 500g | [15 empty] | VV | 2 | 1 | True | 0 | ROZPOCET
| VV | žulovyprahD | Medzisúčet |  | 5.5 | [13 empty] | VV | 2 | 3 | True | 0 | ROZPOCET
| VV |  | Súčet v.č.01 |  | 5.5 | [13 empty] | VV | 2 | 4 | True | 1 | ROZPOCET
62 | M | 58381000129.S | Kamenný prah žulový prah š.300mm v.120mm | m2 | 5.5 |  | 0 |  |  |  | znížená |  | 0 | 0.2 | 1.1 | 0 | 0 | 8 | M | 2 |  |  |  | ROZPOCET | [5 empty] | 0 | 0 | 0 | 0 | 0 | 2 | 0 | 4 | -1801032257
| VV |  | " ozn.D nad mostom vid techn.spríva str.6 časť 8.8 | [15 empty] | VV | 2 | 1 | True | 0 | ROZPOCET
| VV |  | " žulový kamenný prah š.300mm v.120mm | [15 empty] | VV | 2 | 1 | True | 0 | ROZPOCET
| VV |  | 5,5 " dl.4,658m , 12,6m š.300mm |  | 5.5 | [13 empty] | VV | 2 | 2 | True | 0 | ROZPOCET
| VV |  | Súčet v.č.01 |  | 5.5 | [13 empty] | VV | 2 | 4 | True | 1 | ROZPOCET
| D | 96 | Buracie práce |  |  |  | 0 | [5 empty] | 0 |  | 0.011088 |  | 390.852 | 1 | D | 1 |  |  |  | ROZPOCET | [11 empty] | 0
63 | K | 919735126.S | Rezanie existujúceho betónového krytu alebo podkladu hĺbky nad 250 do 300 mm- ozn.5 | m | 52.8 |  | 0 |  |  |  | znížená |  | 0 | 0.00021 | 0.011088 | 0 | 0 | 4 | K | 2 |  |  |  | ROZPOCET | [5 empty] | 0 | 0 | 0 | 0 | 0 | 2 | 0 | 4 | -9047524
| VV |  | " rezanie betonov murikov | [15 empty] | VV | 2 | 1 | True | 0 | ROZPOCET
| VV |  | 0,8*66 " odhad cca každé 2 m |  | 52.8 | [13 empty] | VV | 2 | 2 | True | 0 | ROZPOCET
| VV |  | Súčet v.č.06 asanácie |  | 52.8 | [13 empty] | VV | 2 | 4 | True | 1 | ROZPOCET
64 | K | 962052211.S | Búranie muriva železobetonového nadzákladného, -2,40000t - ozn.5 murik | m3 | 29.7 |  | 0 |  |  |  | znížená |  | 0 | 0 | 0 | 2.4 | 71.28 | 4 | K | 2 |  |  |  | ROZPOCET | [5 empty] | 0 | 0 | 0 | 0 | 0 | 2 | 0 | 4 | -1141328915
| VV |  | " ozn.5 asanácia oplotenia múrika dl.132m | [15 empty] | VV | 2 | 1 | True | 0 | ROZPOCET
| VV |  | " murik š.300mm výška 200-450mm | [15 empty] | VV | 2 | 1 | True | 0 | ROZPOCET
| VV |  | " základ 300x š300mm dl.132m | [15 empty] | VV | 2 | 1 | True | 0 | ROZPOCET
| VV |  | " základ | [15 empty] | VV | 2 | 1 | True | 0 | ROZPOCET
| VV |  | 0,3*0,3*132 |  | 11.88 | [13 empty] | VV | 2 | 2 | True | 0 | ROZPOCET
| VV |  | Medzisúčet |  | 11.88 | [13 empty] | VV | 2 | 3 | True | 0 | ROZPOCET
| VV |  | " nad terenom podla skutočného zamerania výšok | [15 empty] | VV | 2 | 1 | True | 0 | ROZPOCET
| VV |  | 0,45*0,3*132 |  | 17.82 | [13 empty] | VV | 2 | 2 | True | 0 | ROZPOCET
| VV |  | Medzisúčet |  | 17.82 | [13 empty] | VV | 2 | 3 | True | 0 | ROZPOCET
| VV |  | Súčet |  | 29.7 | [13 empty] | VV | 2 | 4 | True | 1 | ROZPOCET
65 | K | 96105R1.S | Búranie betonových stien zo železového betónu pri výške stien do 1m -1,42100t - ozn.5 asanácia oplotenia š.300mm | m | 132 |  | 0 |  |  |  | znížená |  | 0 | 0 | 0 | 2.421 | 319.572 | 4 | K | 2 |  |  |  | ROZPOCET | [5 empty] | 0 | 0 | 0 | 0 | 0 | 2 | 0 | 4 | 1469691618
| VV |  | " ozn. 5 celková dlžka asanovaného múrika 132m | [15 empty] | VV | 2 | 1 | True | 0 | ROZPOCET
| VV |  | 132 |  | 132 | [13 empty] | VV | 2 | 2 | True | 0 | ROZPOCET
| VV |  | Súčet v.č.06 |  | 132 | [13 empty] | VV | 2 | 4 | True | 1 | ROZPOCET
| D | 97S | Sute |  |  |  | 0 | [5 empty] | 0 |  | 0 |  | 0 | 1 | D | 1 |  |  |  | ROZPOCET | [11 empty] | 0
66 | K | 979094211.S | Nakladanie alebo prekladanie sutiny | t | 608.358 |  | 0 |  |  |  | znížená |  | 0 | 0 | 0 | 0 | 0 | 4 | K | 2 |  |  |  | ROZPOCET | [5 empty] | 0 | 0 | 0 | 0 | 0 | 2 | 0 | 4 | 648348585
67 | K | 979081111.S | Odvoz sutiny a vybúraných hmôt na skládku do 1 km | t | 608.358 |  | 0 |  |  |  | znížená |  | 0 | 0 | 0 | 0 | 0 | 4 | K | 2 |  |  |  | ROZPOCET | [5 empty] | 0 | 0 | 0 | 0 | 0 | 2 | 0 | 4 | -107383308
68 | K | 979081121.S | Odvoz sutiny a vybúraných hmôt na skládku za každý ďalší 1 km(5x) | t | 3041.79 |  | 0 |  |  |  | znížená |  | 0 | 0 | 0 | 0 | 0 | 4 | K | 2 |  |  |  | ROZPOCET | [5 empty] | 0 | 0 | 0 | 0 | 0 | 2 | 0 | 4 | 111389064
| VV |  | 608,358*5 'Prepočítané koeficientom množstva |  | 3041.79 | [13 empty] | VV | 2 | 2 | False | 1 | ROZPOCET
69 | K | 979089012.S | Poplatok za skladovanie - betón, tehly, dlaždice (17 01) ostatné | t | 608.358 |  | 0 |  |  |  | znížená |  | 0 | 0 | 0 | 0 | 0 | 4 | K | 2 |  |  |  | ROZPOCET | [5 empty] | 0 | 0 | 0 | 0 | 0 | 2 | 0 | 4 | 271346321
| D | 99 | Presun hmôt HSV |  |  |  | 0 | [5 empty] | 0 |  | 0 |  | 0 | 1 | D | 1 |  |  |  | ROZPOCET | [11 empty] | 0
70 | K | 998223011.S | Presun hmôt pre pozemné komunikácie s krytom dláždeným (822 2.3, 822 5.3) akejkoľvek dĺžky objektu | t | 943.773 |  | 0 |  |  |  | znížená |  | 0 | 0 | 0 | 0 | 0 | 4 | K | 2 |  |  |  | ROZPOCET | [5 empty] | 0 | 0 | 0 | 0 | 0 | 2 | 0 | 4 | 1646499144
71 | K | 998223091.S | Príplatok za zväčšený presun (822 2.3,822 5.3) pre pozemné komunikácie s krytom dláždeným nad vymedzenú najväčšiu dopravnú vzdialenosť do 1000 m | t | 943.773 |  | 0 |  |  |  | znížená |  | 0 | 0 | 0 | 0 | 0 | 4 | K | 2 |  |  |  | ROZPOCET | [5 empty] | 0 | 0 | 0 | 0 | 0 | 2 | 0 | 4 | 1394990314
| D | PSV | Práce a dodávky PSV |  |  |  | 0 | [5 empty] | 0 |  | 1.9527 |  | 0 | 2 | D | 0 |  |  |  | ROZPOCET | [11 empty] | 0
| D | 711 | Izolácie proti vode a vlhkosti |  |  |  | 0 | [5 empty] | 0 |  | 1.3527 |  | 0 | 2 | D | 1 |  |  |  | ROZPOCET | [11 empty] | 0
72 | K | 711131102.S | Zhotovenie geotextílie alebo tkaniny na plochu vodorovnú | m2 | 1091.5 |  | 0 |  |  |  | znížená |  | 0 | 0 | 0 | 0 | 0 | 16 | K | 2 |  |  |  | ROZPOCET | [5 empty] | 0 | 0 | 0 | 0 | 0 | 2 | 0 | 16 | -1007946282
| VV |  | chodníkAmlát "podkladná vrstva |  | 517 | [13 empty] | VV | 2 | 2 | True | 0 | ROZPOCET
| VV |  | chodníkAmlát " ochranná vrstva |  | 517 | [13 empty] | VV | 2 | 2 | True | 0 | ROZPOCET
| VV |  | Medzisúčet |  | 1034 | [13 empty] | VV | 2 | 3 | True | 0 | ROZPOCET
| VV |  | obrubníkD1kocky*0,2 |  | 52 | [13 empty] | VV | 2 | 2 | True | 0 | ROZPOCET
| VV |  | žulovyprahD |  | 5.5 | [13 empty] | VV | 2 | 2 | True | 0 | ROZPOCET
| VV |  | Medzisúčet |  | 57.5 | [13 empty] | VV | 2 | 3 | True | 0 | ROZPOCET
| VV |  | Súčet |  | 1091.5 | [13 empty] | VV | 2 | 4 | True | 1 | ROZPOCET
73 | M | 693110003200.S | Geotextília polypropylénová netkaná 500 g/m2 | m2 | 1255.225 |  | 0 |  |  |  | znížená |  | 0 | 0.0005 | 0.62761 | 0 | 0 | 32 | M | 2 |  |  |  | ROZPOCET | [5 empty] | 0 | 0 | 0 | 0 | 0 | 2 | 0 | 16 | -1679468037
| VV |  | 1091,5*1,15 'Prepočítané koeficientom množstva |  | 1255.225 | [13 empty] | VV | 2 | 2 | False | 1 | ROZPOCET
74 | K | 711471051.S | Zhotovenie izolácie proti tlakovej vode PVC fóliou položenou voľne na vodorovnej ploche so zvarením spoju | m2 | 575.323 |  | 0 |  |  |  | znížená |  | 0 | 3e-05 | 0.01726 | 0 | 0 | 16 | K | 2 |  |  |  | ROZPOCET | [5 empty] | 0 | 0 | 0 | 0 | 0 | 2 | 0 | 16 | -281405540
| VV |  | chodníkAmlát " folia mPVC |  | 517 | [13 empty] | VV | 2 | 2 | True | 0 | ROZPOCET
| VV |  | Medzisúčet |  | 517 | [13 empty] | VV | 2 | 3 | True | 0 | ROZPOCET
| VV |  | obrubníkD1kocky*0,2 |  | 52 | [13 empty] | VV | 2 | 2 | True | 0 | ROZPOCET
| VV |  | žulovyprahD |  | 5.5 | [13 empty] | VV | 2 | 2 | True | 0 | ROZPOCET
| VV |  | Medzisúčet |  | 57.5 | [13 empty] | VV | 2 | 3 | True | 0 | ROZPOCET
| VV |  | 0,823 |  | 0.823 | [13 empty] | VV | 2 | 2 | True | 0 | ROZPOCET
| VV |  | Súčet |  | 575.323 | [13 empty] | VV | 2 | 4 | True | 1 | ROZPOCET
75 | M | 2867204 | FOLIA 810 mPVC fólia hr.1,5 | m2 | 690.388 |  | 0 |  |  |  | znížená |  | 0 | 0 | 0 | 0 | 0 | 32 | M | 2 |  |  |  | ROZPOCET | [5 empty] | 0 | 0 | 0 | 0 | 0 | 2 | 0 | 16 | 215174499
| VV |  | 575,323*1,2 'Prepočítané koeficientom množstva |  | 690.388 | [13 empty] | VV | 2 | 2 | False | 1 | ROZPOCET
76 | K | 711132107.S | Zhotovenie izolácie proti zemnej vlhkosti nopovou fóloiu položenou voľne na ploche zvislej | m2 | 297.4 |  | 0 |  |  |  | znížená |  | 0 | 8e-05 | 0.023792 | 0 | 0 | 16 | K | 2 |  |  |  | ROZPOCET | [5 empty] | 0 | 0 | 0 | 0 | 0 | 2 | 0 | 16 | -1176919468
| VV |  | " NOP folia zo strany zelene | [15 empty] | VV | 2 | 1 | True | 0 | ROZPOCET
| VV |  | 0,6*170 |  | 102 | [13 empty] | VV | 2 | 2 | True | 0 | ROZPOCET
| VV |  | Medzisúčet |  | 102 | [13 empty] | VV | 2 | 3 | True | 0 | ROZPOCET
| VV |  | " NOP foia pri palisady v.č03 | [15 empty] | VV | 2 | 1 | True | 0 | ROZPOCET
| VV |  | 0,5*(0,6+0,6+8,4+0,6+3+16) |  | 14.6 | [13 empty] | VV | 2 | 2 | True | 0 | ROZPOCET
| VV |  | Medzisúčet |  | 14.6 | [13 empty] | VV | 2 | 3 | True | 0 | ROZPOCET
| VV |  | 226*(0,3+0,5) " žlab drenážny |  | 180.8 | [13 empty] | VV | 2 | 2 | True | 0 | ROZPOCET
| VV |  | Medzisúčet |  | 180.8 | [13 empty] | VV | 2 | 3 | True | 0 | ROZPOCET
| VV |  | Súčet |  | 297.4 | [13 empty] | VV | 2 | 4 | True | 1 | ROZPOCET
77 | M | 283230002700.S | Nopová HDPE fólia hrúbky 0,5 mm, výška nopu 8 mm | m2 | 342.01 |  | 0 |  |  |  | znížená |  | 0 | 0.002 | 0.68402 | 0 | 0 | 32 | M | 2 |  |  |  | ROZPOCET | [5 empty] | 0 | 0 | 0 | 0 | 0 | 2 | 0 | 16 | -800046404
| VV |  | 297,4*1,15 'Prepočítané koeficientom množstva |  | 342.01 | [13 empty] | VV | 2 | 2 | False | 1 | ROZPOCET
78 | K | 998711101.S | Presun hmôt pre izoláciu proti vode v objektoch výšky do 6 m | t | 1.353 |  | 0 |  |  |  | znížená |  | 0 | 0 | 0 | 0 | 0 | 16 | K | 2 |  |  |  | ROZPOCET | [5 empty] | 0 | 0 | 0 | 0 | 0 | 2 | 0 | 16 | -656680674
| D | 767 | Konštrukcie doplnkové kovové |  |  |  | 0 | [5 empty] | 0 |  | 0.6 |  | 0 | 2 | D | 1 |  |  |  | ROZPOCET | [11 empty] | 0
79 | K | 767920110.S | Montáž vrát a vrátok k oploteniu osadzovaných na stĺpiky murované alebo betónované, do 2 m2 | ks | 4 |  | 0 |  |  |  | znížená |  | 0 | 0 | 0 | 0 | 0 | 16 | K | 2 |  |  |  | ROZPOCET | [5 empty] | 0 | 0 | 0 | 0 | 0 | 2 | 0 | 16 | -992658544
| VV |  | " bránka 4ks v.č.05 vid techn. správa str.5 8.6 | [15 empty] | VV | 2 | 1 | True | 0 | ROZPOCET
| VV |  | 1*1*4 " |  | 4 | [13 empty] | VV | 2 | 2 | True | 0 | ROZPOCET
| VV |  | Súčet osadenie na bet. murik oplotenia v.č.04 |  | 4 | [13 empty] | VV | 2 | 4 | True | 1 | ROZPOCET
80 | K | 767995R1 | Výroba atypického prvku - branka v1142x1000mm vr. materiálu v.č.05 -vid detail POHLAD na bránku | ks | 4 |  | 0 |  |  |  | znížená |  | 0 | 0.15 | 0.6 | 0 | 0 | 16 | K | 2 |  |  |  | ROZPOCET | [5 empty] | 0 | 0 | 0 | 0 | 0 | 2 | 0 | 16 | 1805404580
81 | K | 998767101.S | Presun hmôt pre kovové stavebné doplnkové konštrukcie v objektoch výšky do 6 m | t | 0.6 |  | 0 |  |  |  | znížená |  | 0 | 0 | 0 | 0 | 0 | 16 | K | 2 |  |  |  | ROZPOCET | [5 empty] | 0 | 0 | 0 | 0 | 0 | 2 | 0 | 16 | -1544513622
| D | OST | Ostatné1- sochy |  |  |  | 0 | [5 empty] | 0 |  | 0 |  | 0 | 4 | D | 1 |  |  |  | ROZPOCET | [11 empty] | 0
82 | K | R1 | Osadenie pamätníka reštaurátor | ks | 2 |  | 0 |  |  |  | znížená |  | 0 | 0 | 0 | 0 | 0 | 64 | K | 2 |  |  |  | ROZPOCET | [5 empty] | 0 | 0 | 0 | 0 | 0 | 2 | 0 | 64 | -1179715957
| VV |  | 2 |  | 2 | [13 empty] | VV | 2 | 2 | True | 0 | ROZPOCET
| VV |  | Medzisúčet |  | 2 | [13 empty] | VV | 2 | 3 | True | 0 | ROZPOCET
| VV |  | Súčet |  | 2 | [13 empty] | VV | 2 | 4 | True | 1 | ROZPOCET
83 | M | 553Socha2 | Sochy č.1 sv.JOZEF č.2 PANNA MÁRIA- kopia sochy podstavec, nový podstavec z umelého kamena v.č.02 | ks | 2 |  | 0 |  |  |  | znížená |  | 0 | 0 | 0 | 0 | 0 | 256 | M | 2 |  |  |  | ROZPOCET | [5 empty] | 0 | 0 | 0 | 0 | 0 | 2 | 0 | 64 | -2030229280
| VV |  | " očietenie a odstránenie sekundárnych vrstiev na origináloch | [15 empty] | VV | 2 | 1 | True | 0 | ROZPOCET
| VV |  | " Tvarová rekonštrukcia originálov- domodelovanie v hline | [15 empty] | VV | 2 | 1 | True | 0 | ROZPOCET
| VV |  | " zhotovenie silikonovo sadrovej formy | [15 empty] | VV | 2 | 1 | True | 0 | ROZPOCET
| VV |  | " Zhotovenie rekonštrukčnej kopie z minerálneho kompozitu | [15 empty] | VV | 2 | 1 | True | 0 | ROZPOCET
| VV |  | " očistenie originálu | [15 empty] | VV | 2 | 1 | True | 0 | ROZPOCET
| VV |  | " prevoz a osadenie kopie | [15 empty] | VV | 2 | 1 | True | 0 | ROZPOCET
| VV |  | 2 |  | 2 | [13 empty] | VV | 2 | 2 | True | 0 | ROZPOCET
| VV |  | Súčet |  | 2 | [13 empty] | VV | 2 | 4 | True | 1 | ROZPOCET
| D | OST2 | Ostatné2 - reinštalácia sochy |  |  |  | 0 | [5 empty] | 0 |  | 0 |  | 0 | 4 | D | 1 |  |  |  | ROZPOCET | [11 empty] | 0
84 | K | R2 | Reinštalácia sochy, demontaž pamätníka, podstavca - reštaurátor | ks | 2 |  | 0 |  |  |  | znížená |  | 0 | 0 | 0 | 0 | 0 | 64 | K | 2 |  |  |  | ROZPOCET | [5 empty] | 0 | 0 | 0 | 0 | 0 | 2 | 0 | 64 | 1710343005
| VV |  | 2 " v.č.02 |  | 2 | [13 empty] | VV | 2 | 2 | True | 0 | ROZPOCET
| VV |  | " demontaž a Prevoz originálu do atelieru | [15 empty] | VV | 2 | 1 | True | 0 | ROZPOCET
| VV |  | Súčet |  | 2 | [13 empty] | VV | 2 | 4 | True | 1 | ROZPOCET

## SO08 - SO08 REKONŠTRUKCIA...
[9 empty] | >> skryté stĺpce << | [9 empty] | {53dfc6c4-776d-4954-b02c-59be7be1604b} | [5 empty] | debnstienOM | debnenie oporného mura | m2 | 32,062 | 2
0
| KRYCÍ LIST ROZPOČTU | [8 empty] | v --- nižšie sa nachádzajú doplnkové a pomocné údaje k zostavám --- v | [8 empty] | False
Stavba:
OBNOVA NÁMESTIA SNP 31.3.2022
Objekt:
SO08 - SO08 REKONŠTRUKCIA ZÁBRADLIA A VÝCHODNÉHO PORTÁLU PREKRYTIA TRNÁVKY
| JKSO: |  |  |  |  | KS:
| Miesto: |  | Námestie SNP, Trnava |  |  | Dátum: | 31. 3. 2022
| Objednávateľ: |  |  |  |  | IČO:
|  | MESTO TRNAVA, Hlavná č.1,91771 TRNAVA |  |  |  | IČ DPH:
| Zhotoviteľ: |  |  |  |  | IČO: | Vyplň údaj
|  | Vyplň údaj |  |  |  | IČ DPH: | Vyplň údaj
| Projektant: |  |  |  |  | IČO:
|  | ATELIER DV, s.r.o.Ing.Arch.P.ĎURKO a kol. |  |  |  | IČ DPH:
| Spracovateľ: |  |  |  |  | IČO:
|  | K.Šinská |  |  |  | IČ DPH:
Poznámka:
| Cena bez DPH | [5 empty] | 0
|  |  | Základ dane |  |  | Sadzba dane | Výška dane
| DPH | základná | 0 |  |  | 20% | 0
|  | znížená | 0 |  |  | 20% | 0
|  | zákl. prenesená | 0 |  |  | 20% | 0
|  | zníž. prenesená | 0 |  |  | 20% | 0
|  | nulová | 0 |  |  | 0% | 0
| Cena s DPH |  |  | v | EUR |  | 0
| Projektant |  |  | Spracovateľ
| Dátum a podpis: |  | Pečiatka | Dátum a podpis: |  |  | Pečiatka
| Objednávateľ |  |  | Zhotoviteľ
| Dátum a podpis: |  | Pečiatka | Dátum a podpis: |  |  | Pečiatka
REKAPITULÁCIA ROZPOČTU
Stavba:
OBNOVA NÁMESTIA SNP 31.3.2022
Objekt:
SO08 - SO08 REKONŠTRUKCIA ZÁBRADLIA A VÝCHODNÉHO PORTÁLU PREKRYTIA TRNÁVKY
Miesto: |  |  | Námestie SNP, Trnava |  |  | Dátum: | 31. 3. 2022
Objednávateľ: |  |  | MESTO TRNAVA, Hlavná č.1,91771 TRNAVA |  |  | Projektant: | ATELIER DV, s.r.o.Ing.Arch.P.ĎURKO a kol.
Zhotoviteľ: |  |  | Vyplň údaj |  |  | Spracovateľ: | K.Šinská
Kód dielu - Popis | [6 empty] | Cena celkom [EUR]
Náklady z rozpočtu | [6 empty] | 0 | [12 empty] | -1
| HSV - Práce a dodávky HSV | [5 empty] | 0
| 3 - Zvislé a kompletné konštrukcie | [5 empty] | 0
| 9 - Ostatné konštrukcie a práce-búranie | [5 empty] | 0
| 97S - Sute | [5 empty] | 0
| 99 - Presun hmôt HSV | [5 empty] | 0
| PSV - Práce a dodávky PSV | [5 empty] | 0
| 767 - Konštrukcie doplnkové kovové | [5 empty] | 0
| OST3 - Ostatné3 - Reštaurátorské práce | [5 empty] | 0
ROZPOČET
Stavba:
OBNOVA NÁMESTIA SNP 31.3.2022
Objekt:
SO08 - SO08 REKONŠTRUKCIA ZÁBRADLIA A VÝCHODNÉHO PORTÁLU PREKRYTIA TRNÁVKY
Miesto: |  |  | Námestie SNP, Trnava |  |  | Dátum: | 31. 3. 2022
Objednávateľ: |  |  | MESTO TRNAVA, Hlavná č.1,91771 TRNAVA |  |  | Projektant: | ATELIER DV, s.r.o.Ing.Arch.P.ĎURKO a kol.
Zhotoviteľ: |  |  | Vyplň údaj |  |  | Spracovateľ: | K.Šinská
PČ | Typ | Kód | Popis | MJ | Množstvo | J.cena [EUR] | Cena celkom [EUR] | Cenová sústava |  |  | DPH | J. Nh [h] | Nh celkom [h] | J. hmotnosť [t] | Hmotnosť celkom [t] | J. suť [t] | Suť Celkom [t]
Náklady z rozpočtu | [6 empty] | 0 | [5 empty] | 0 |  | 36.2814 |  | 9.2179 |  | D | -1 | [15 empty] | 0
| D | HSV | Práce a dodávky HSV |  |  |  | 0 | [5 empty] | 0 |  | 36.2639 |  | 9.2179 | 1 | D | 0 |  |  |  | ROZPOCET | [11 empty] | 0
| D | 3 | Zvislé a kompletné konštrukcie |  |  |  | 0 | [5 empty] | 0 |  | 36.1025 |  | 0 | 1 | D | 1 |  |  |  | ROZPOCET | [11 empty] | 0
1 | K | 317321018.S | Rímsy múrov a valov z betónu železového tr.C30/37-XC4, CI0,4-D max 16-S4 /pohľad. beton BP4 podla DIN 18217 | m3 | 15.072 |  | 0 |  |  |  | znížená |  | 0 | 2.3387 | 35.2492 | 0 | 0 | 4 | K | 2 |  |  |  | ROZPOCET | [5 empty] | 0 | 0 | 0 | 0 | 0 | 2 | 0 | 4 | 708409384
| VV |  | " Ozn. D - POHĽADOVY BETÓN | [15 empty] | VV | 2 | 1 | True | 0 | ROZPOCET
| VV |  | " základ | [15 empty] | VV | 2 | 1 | True | 0 | ROZPOCET
| VV |  | 0,25*1,15*2,506 |  | 0.72 | [13 empty] | VV | 2 | 2 | True | 0 | ROZPOCET
| VV |  | "stena dl.2,506 m | [15 empty] | VV | 2 | 1 | True | 0 | ROZPOCET
| VV |  | 0,25*1,544*2,506 |  | 0.967 | [13 empty] | VV | 2 | 2 | True | 0 | ROZPOCET
| VV |  | 0,25*(0,25*1,25) |  | 0.078 | [13 empty] | VV | 2 | 2 | True | 0 | ROZPOCET
| VV |  | Medzisúčet rez D v.č.02 |  | 1.765 | [13 empty] | VV | 2 | 3 | True | 0 | ROZPOCET
| VV |  | " základ | [15 empty] | VV | 2 | 1 | True | 0 | ROZPOCET
| VV |  | 0,25*1,6*3,215 |  | 1.286 | [13 empty] | VV | 2 | 2 | True | 0 | ROZPOCET
| VV |  | "stena dl.3,215m | [15 empty] | VV | 2 | 1 | True | 0 | ROZPOCET
| VV |  | 0,4*2,214*13 |  | 11.513 | [13 empty] | VV | 2 | 2 | True | 0 | ROZPOCET
| VV |  | 0,25*1,5*1,915 |  | 0.718 | [13 empty] | VV | 2 | 2 | True | 0 | ROZPOCET
| VV |  | 0,25*(0,25*1,25) |  | 0.078 | [13 empty] | VV | 2 | 2 | True | 0 | ROZPOCET
| VV |  | -0,3*(0,8*1,2) " ozn.E el. nerez skrina |  | -0.288 | [13 empty] | VV | 2 | 2 | True | 0 | ROZPOCET
| VV |  | Medzisúčet rez A,B v.č.02 |  | 13.307 | [13 empty] | VV | 2 | 3 | True | 0 | ROZPOCET
| VV |  | Súčet |  | 15.072 | [13 empty] | VV | 2 | 4 | True | 1 | ROZPOCET
2 | K | 317353111.S | Debnenie ríms múrov a valov akéhokoľvek tvaru, priamych, zaoblených alebo zakrivených-zhotovenie | m2 | 32.062 |  | 0 |  |  |  | znížená |  | 0 | 0.01604 | 0.51427 | 0 | 0 | 4 | K | 2 |  |  |  | ROZPOCET | [5 empty] | 0 | 0 | 0 | 0 | 0 | 2 | 0 | 4 | 207061484
| VV |  | " Ozn. D - POHĽADOVY BETÓN | [15 empty] | VV | 2 | 1 | True | 0 | ROZPOCET
| VV |  | " základ | [15 empty] | VV | 2 | 1 | True | 0 | ROZPOCET
| VV |  | 0,25*(1,15+1,15+2,506+2,506) |  | 1.828 | [13 empty] | VV | 2 | 2 | True | 0 | ROZPOCET
| VV |  | "stena dl.2,506 m | [15 empty] | VV | 2 | 1 | True | 0 | ROZPOCET
| VV |  | 2*1,544*2,8 |  | 8.646 | [13 empty] | VV | 2 | 2 | True | 0 | ROZPOCET
| VV |  | 0,25*(0,25+1,544)*2 |  | 0.897 | [13 empty] | VV | 2 | 2 | True | 0 | ROZPOCET
| VV |  | Medzisúčet rez D v.č.02 |  | 11.371 | [13 empty] | VV | 2 | 3 | True | 0 | ROZPOCET
| VV |  | " základ | [15 empty] | VV | 2 | 1 | True | 0 | ROZPOCET
| VV |  | 0,25*(1,6+1,6+3,215+3,215) |  | 2.408 | [13 empty] | VV | 2 | 2 | True | 0 | ROZPOCET
| VV |  | "stena dl.3,215m | [15 empty] | VV | 2 | 1 | True | 0 | ROZPOCET
| VV |  | 2*2,214*3,215 |  | 14.236 | [13 empty] | VV | 2 | 2 | True | 0 | ROZPOCET
| VV |  | 0,4*(0,25+2,214) |  | 0.986 | [13 empty] | VV | 2 | 2 | True | 0 | ROZPOCET
| VV |  | 0,4*(0,25+2,214) |  | 0.986 | [13 empty] | VV | 2 | 2 | True | 0 | ROZPOCET
| VV |  | 0,25*(0,25+1,5)*2 |  | 0.875 | [13 empty] | VV | 2 | 2 | True | 0 | ROZPOCET
| VV |  | " vn.debnenie otvor | [15 empty] | VV | 2 | 1 | True | 0 | ROZPOCET
| VV |  | 0,3*(0,8+0,8+1,2+1,2) |  | 1.2 | [13 empty] | VV | 2 | 2 | True | 0 | ROZPOCET
| VV |  | Medzisúčet rez A,B v.č.02 |  | 20.691 | [13 empty] | VV | 2 | 3 | True | 0 | ROZPOCET
| VV | debnstienOM | Súčet |  | 32.062 | [13 empty] | VV | 2 | 4 | True | 1 | ROZPOCET
3 | K | 317353112.S | Debnenie ríms múrov a valov akéhokoľvek tvaru, priamych, zaoblených alebo zakrivených-odstránenie | m2 | 32.062 |  | 0 |  |  |  | znížená |  | 0 | 0 | 0 | 0 | 0 | 4 | K | 2 |  |  |  | ROZPOCET | [5 empty] | 0 | 0 | 0 | 0 | 0 | 2 | 0 | 4 | -100641866
| VV |  | debnstienOM |  | 32.062 | [13 empty] | VV | 2 | 2 | True | 0 | ROZPOCET
| VV |  | Súčet |  | 32.062 | [13 empty] | VV | 2 | 4 | True | 1 | ROZPOCET
4 | K | 317361016.S | Výstuž ríms murív a valov z ocele B500 (10505) | t | 0.336 |  | 0 |  |  |  | znížená |  | 0 | 1.0091 | 0.33904 | 0 | 0 | 4 | K | 2 |  |  |  | ROZPOCET | [5 empty] | 0 | 0 | 0 | 0 | 0 | 2 | 0 | 4 | -1285396555
| VV |  | 360*0,89*1,05/1000 " 5% prierez |  | 0.336 | [13 empty] | VV | 2 | 2 | True | 0 | ROZPOCET
| VV |  | Súčet v.č.02 výkaz výstuže |  | 0.336 | [13 empty] | VV | 2 | 4 | True | 1 | ROZPOCET
5 | K | 317R | Negatív textu otlačený v podhľadovom žb steny "MOST nad Trnávkou z roku 1911-13 (šablona) | ks | 1 |  | 0 |  |  |  | znížená |  | 0 | 0 | 0 | 0 | 0 | 4 | K | 2 |  |  |  | ROZPOCET | [5 empty] | 0 | 0 | 0 | 0 | 0 | 2 | 0 | 4 | -973442651
| VV |  | 1 |  | 1 | [13 empty] | VV | 2 | 2 | True | 1 | ROZPOCET
| D | 9 | Ostatné konštrukcie a práce-búranie |  |  |  | 0 | [5 empty] | 0 |  | 0.1614 |  | 9.2179 | 1 | D | 1 |  |  |  | ROZPOCET | [11 empty] | 0
6 | K | 931951112.S | Výplň dilatačných škár drevovlák. doskami máčanými z obidvoch strán v asfalte, hr. nad 25 do 50 mm | m2 | 2.758 |  | 0 |  |  |  | znížená |  | 0 | 0.0349 | 0.096254 | 0 | 0 | 4 | K | 2 |  |  |  | ROZPOCET | [5 empty] | 0 | 0 | 0 | 0 | 0 | 2 | 0 | 4 | 806808036
| VV |  | 0,25*(0,25+1,544)*2 |  | 0.897 | [13 empty] | VV | 2 | 2 | True | 0 | ROZPOCET
| VV |  | Medzisúčet rez D v.č.02 |  | 0.897 | [13 empty] | VV | 2 | 3 | True | 0 | ROZPOCET
| VV |  | 0,4*(0,25+2,214) |  | 0.986 | [13 empty] | VV | 2 | 2 | True | 0 | ROZPOCET
| VV |  | 0,25*(0,25+1,5)*2 |  | 0.875 | [13 empty] | VV | 2 | 2 | True | 0 | ROZPOCET
| VV |  | Medzisúčet rez A,B v.č.02 |  | 1.861 | [13 empty] | VV | 2 | 3 | True | 0 | ROZPOCET
| VV |  | Súčet |  | 2.758 | [13 empty] | VV | 2 | 4 | True | 1 | ROZPOCET
7 | K | 953943221.S | Kotvenie nerezovej lišty hr.1,2mm kotv. do žb murika vid detail /ukončenie hydroizolácie na nových oporných muroch ozn.D | bm | 16.5 |  | 0 |  |  |  | znížená |  | 0 | 0.0011 | 0.01815 | 0 | 0 | 4 | K | 2 |  |  |  | ROZPOCET | [5 empty] | 0 | 0 | 0 | 0 | 0 | 2 | 0 | 4 | -1782837290
| VV |  | 16,5 "ozn.D v.č.02 nerezová lišta hr.1,2mm vid detail |  | 16.5 | [13 empty] | VV | 2 | 2 | True | 0 | ROZPOCET
| VV |  | Súčet |  | 16.5 | [13 empty] | VV | 2 | 4 | True | 1 | ROZPOCET
8 | K | 956901111.S | Osadenie zábradlia v kamenných alebo železobetónových otvorov C35/45 | ks | 4 |  | 0 |  |  |  | znížená |  | 0 | 0.0105 | 0.042 | 0 | 0 | 4 | K | 2 |  |  |  | ROZPOCET | [5 empty] | 0 | 0 | 0 | 0 | 0 | 2 | 0 | 4 | 377239825
| VV |  | 4 |  | 4 | [13 empty] | VV | 2 | 2 | True | 0 | ROZPOCET
| VV |  | Súčet |  | 4 | [13 empty] | VV | 2 | 4 | True | 1 | ROZPOCET
9 | K | 919735126.S | Rezanie existujúceho betónového krytu alebo podkladu hĺbky nad 250 do 300 mm | m | 20 |  | 0 |  |  |  | znížená |  | 0 | 0.00021 | 0.0042 | 0 | 0 | 4 | K | 2 |  |  |  | ROZPOCET | [5 empty] | 0 | 0 | 0 | 0 | 0 | 2 | 0 | 4 | 13108676
| VV |  | " rezanie betonov na prekrytím Trnavky | [15 empty] | VV | 2 | 1 | True | 0 | ROZPOCET
| VV |  | 20 " odhad |  | 20 | [13 empty] | VV | 2 | 2 | True | 0 | ROZPOCET
| VV |  | Súčet |  | 20 | [13 empty] | VV | 2 | 4 | True | 1 | ROZPOCET
10 | K | 961055111.S | Búranie základov alebo vybúranie otvorov plochy nad 4 m2 v základoch železobetónových, -2,40000t | m3 | 2.353 |  | 0 |  |  |  | znížená |  | 0 | 0 | 0 | 2.4 | 5.6472 | 4 | K | 2 |  |  |  | ROZPOCET | [5 empty] | 0 | 0 | 0 | 0 | 0 | 2 | 0 | 4 | -1213534968
| VV |  | " základ nezistený | [15 empty] | VV | 2 | 1 | True | 0 | ROZPOCET
| VV |  | 0,5*1*3,08 " základ predpoklad pod tehlovým murikom |  | 1.54 | [13 empty] | VV | 2 | 2 | True | 0 | ROZPOCET
| VV |  | Medzisúčet |  | 1.54 | [13 empty] | VV | 2 | 3 | True | 0 | ROZPOCET
| VV |  | 0,229*2,5*1 " základ jestv. nepôvodný múrik aj so zákl. nosníkom |  | 0.573 | [13 empty] | VV | 2 | 2 | True | 0 | ROZPOCET
| VV |  | 0,12*0,8*2,5 |  | 0.24 | [13 empty] | VV | 2 | 2 | True | 0 | ROZPOCET
| VV |  | Medzisúčet |  | 0.813 | [13 empty] | VV | 2 | 3 | True | 0 | ROZPOCET
| VV |  | Súčet v.č.01 pôdorys asanácie |  | 2.353 | [13 empty] | VV | 2 | 4 | True | 1 | ROZPOCET
11 | K | 9620223R1.S | Búranie muriva tehlového, zmiešaného príp. zmieš. na akúkoľvek maltu, -2,38500t | m3 | 1.386 |  | 0 |  |  |  | znížená |  | 0 | 0 | 0 | 2.385 | 3.3056 | 4 | K | 2 |  |  |  | ROZPOCET | [5 empty] | 0 | 0 | 0 | 0 | 0 | 2 | 0 | 4 | 540583286
| VV |  | "potrebná obhliadka jestv.stavu !!!!! súťažiacich | [15 empty] | VV | 2 | 1 | True | 0 | ROZPOCET
| VV |  | " jestv. nepôvodný múrik historického objektu | [15 empty] | VV | 2 | 1 | True | 0 | ROZPOCET
| VV |  | " z plná pálená tehla | [15 empty] | VV | 2 | 1 | True | 0 | ROZPOCET
| VV |  | " postupne rozoberať | [15 empty] | VV | 2 | 1 | True | 0 | ROZPOCET
| VV |  | 0,3*1,5*3,08 |  | 1.386 | [13 empty] | VV | 2 | 2 | True | 0 | ROZPOCET
| VV |  | Medzisúčet |  | 1.386 | [13 empty] | VV | 2 | 3 | True | 0 | ROZPOCET
| VV |  | Súčet |  | 1.386 | [13 empty] | VV | 2 | 4 | True | 1 | ROZPOCET
12 | K | 966005211.S | Rozobranie cestného zábradlia so stĺpikmi osadenými do ríms alebo krycích dosiek, -0,02500t /asanácia historického zábradlia | m | 9.42 |  | 0 |  |  |  | znížená |  | 0 | 0 | 0 | 0.025 | 0.2355 | 4 | K | 2 |  |  |  | ROZPOCET | [5 empty] | 0 | 0 | 0 | 0 | 0 | 2 | 0 | 4 | -1866255441
| VV |  | " rozobrať jestv. zábradlie vid pôdorys asanácie | [15 empty] | VV | 2 | 1 | True | 0 | ROZPOCET
| VV |  | " vid techn.správa str.3 8.1 | [15 empty] | VV | 2 | 1 | True | 0 | ROZPOCET
| VV |  | 9,42 " podľa obhliadky jestv.stavu |  | 9.42 | [13 empty] | VV | 2 | 2 | True | 0 | ROZPOCET
| VV |  | Medzisúčet v.č.01 |  | 9.42 | [13 empty] | VV | 2 | 3 | True | 0 | ROZPOCET
| VV |  | Súčet |  | 9.42 | [13 empty] | VV | 2 | 4 | True | 1 | ROZPOCET
13 | K | 972056013.S | Jadrové vrty diamantovými korunkami do D 140 mm do stropov - železobetónových -0,00037t | cm | 80 |  | 0 |  |  |  | znížená |  | 0 | 1e-05 | 0.0008 | 0.00037 | 0.0296 | 4 | K | 2 |  |  |  | ROZPOCET | [5 empty] | 0 | 0 | 0 | 0 | 0 | 2 | 0 | 4 | 597669871
| VV |  | 20*4 " pre oplotenie vid pôrorys asanácie |  | 80 | [13 empty] | VV | 2 | 2 | True | 0 | ROZPOCET
| VV |  | " zábradlie kotviť do vyrezaného otvoru | [15 empty] | VV | 2 | 1 | True | 0 | ROZPOCET
| VV |  | Súčet v.č01 |  | 80 | [13 empty] | VV | 2 | 4 | True | 1 | ROZPOCET
| D | 97S | Sute |  |  |  | 0 | [5 empty] | 0 |  | 0 |  | 0 | 1 | D | 1 |  |  |  | ROZPOCET | [11 empty] | 0
14 | K | 979094211.S | Nakladanie alebo prekladanie sutiny | t | 9.218 |  | 0 |  |  |  | znížená |  | 0 | 0 | 0 | 0 | 0 | 4 | K | 2 |  |  |  | ROZPOCET | [5 empty] | 0 | 0 | 0 | 0 | 0 | 2 | 0 | 4 | -1002611403
15 | K | 979081111.S | Odvoz sutiny a vybúraných hmôt na skládku do 1 km | t | 9.218 |  | 0 |  |  |  | znížená |  | 0 | 0 | 0 | 0 | 0 | 4 | K | 2 |  |  |  | ROZPOCET | [5 empty] | 0 | 0 | 0 | 0 | 0 | 2 | 0 | 4 | 1602733735
16 | K | 979081121.S | Odvoz sutiny a vybúraných hmôt na skládku za každý ďalší 1 km(5x) | t | 46.09 |  | 0 |  |  |  | znížená |  | 0 | 0 | 0 | 0 | 0 | 4 | K | 2 |  |  |  | ROZPOCET | [5 empty] | 0 | 0 | 0 | 0 | 0 | 2 | 0 | 4 | 1924260592
| VV |  | 9,218*5 'Prepočítané koeficientom množstva |  | 46.09 | [13 empty] | VV | 2 | 2 | False | 1 | ROZPOCET
17 | K | 979089012.S | Poplatok za skladovanie - betón, tehly, dlaždice (17 01) ostatné | t | 9.218 |  | 0 |  |  |  | znížená |  | 0 | 0 | 0 | 0 | 0 | 4 | K | 2 |  |  |  | ROZPOCET | [5 empty] | 0 | 0 | 0 | 0 | 0 | 2 | 0 | 4 | 292401415
| D | 99 | Presun hmôt HSV |  |  |  | 0 | [5 empty] | 0 |  | 0 |  | 0 | 1 | D | 1 |  |  |  | ROZPOCET | [11 empty] | 0
18 | K | 998153131.S | Presun hmôt pre pre obj.8154, zvislá nosná konštrukcia murovaná alebo monolit.betónová,výška do 20 m | t | 36.264 |  | 0 |  |  |  | znížená |  | 0 | 0 | 0 | 0 | 0 | 4 | K | 2 |  |  |  | ROZPOCET | [5 empty] | 0 | 0 | 0 | 0 | 0 | 2 | 0 | 4 | -1310616106
19 | K | 998153132.S | Príplatok za zväčšený presun (8154) zvislá nosná konštrukcia murovaná alebo monolit.betónová nad vymedzenú najväčšiu dopravnú vzdialenosť do 100 m | t | 36.264 |  | 0 |  |  |  | znížená |  | 0 | 0 | 0 | 0 | 0 | 4 | K | 2 |  |  |  | ROZPOCET | [5 empty] | 0 | 0 | 0 | 0 | 0 | 2 | 0 | 4 | 1652570782
| D | PSV | Práce a dodávky PSV |  |  |  | 0 | [5 empty] | 0 |  | 0.0175 |  | 0 | 4 | D | 0 |  |  |  | ROZPOCET | [11 empty] | 0
| D | 767 | Konštrukcie doplnkové kovové |  |  |  | 0 | [5 empty] | 0 |  | 0.0175 |  | 0 | 2 | D | 1 |  |  |  | ROZPOCET | [11 empty] | 0
20 | K | 767991912.S | Ostatné opravy samostatným rezaním plameňom | m | 3.96 |  | 0 |  |  |  | znížená |  | 0 | 0 | 0 | 0 | 0 | 16 | K | 2 |  |  |  | ROZPOCET | [5 empty] | 0 | 0 | 0 | 0 | 0 | 2 | 0 | 16 | 1799167049
| VV |  | " demontaž zábradlia | [15 empty] | VV | 2 | 1 | True | 0 | ROZPOCET
| VV |  | 0,99*4 |  | 3.96 | [13 empty] | VV | 2 | 2 | True | 0 | ROZPOCET
| VV |  | Súčet |  | 3.96 | [13 empty] | VV | 2 | 4 | True | 1 | ROZPOCET
21 | K | 767995107.S | Montáž ostatných atypických kovových stavebných doplnkových konštrukcií nad 250 do 500 kg | kg | 350 |  | 0 |  |  |  | znížená |  | 0 | 5e-05 | 0.0175 | 0 | 0 | 16 | K | 2 |  |  |  | ROZPOCET | [5 empty] | 0 | 0 | 0 | 0 | 0 | 2 | 0 | 16 | -1375622769
| VV |  | 350, " zábradlie historické ozn.C |  | 350 | [13 empty] | VV | 2 | 2 | True | 0 | ROZPOCET
| VV |  | Súčet |  | 350 | [13 empty] | VV | 2 | 4 | True | 1 | ROZPOCET
22 | K | 76799ATYP | Výroba atypického zábradlia historického žiarovo Pz, použiť nitové spoje, a všetky detaily podľa pôvodného zábradlia + materiál - ozn.C v.č.02 vid výkaz oc. zábradlia | kg | 350 |  | 0 |  |  |  | znížená |  | 0 | 0 | 0 | 0 | 0 | 16 | K | 2 |  |  |  | ROZPOCET | [5 empty] | 0 | 0 | 0 | 0 | 0 | 2 | 0 | 16 | 806674970
| VV |  | 350 " ozn. C |  | 350 | [13 empty] | VV | 2 | 2 | True | 0 | ROZPOCET
| VV |  | Súčet v.č.02 |  | 350 | [13 empty] | VV | 2 | 4 | True | 1 | ROZPOCET
23 | K | 998767101.S | Presun hmôt pre kovové stavebné doplnkové konštrukcie v objektoch výšky do 6 m | t | 0.018 |  | 0 |  |  |  | znížená |  | 0 | 0 | 0 | 0 | 0 | 16 | K | 2 |  |  |  | ROZPOCET | [5 empty] | 0 | 0 | 0 | 0 | 0 | 2 | 0 | 16 | -1939839953
| D | OST3 | Ostatné3 - Reštaurátorské práce |  |  |  | 0 | [5 empty] | 0 |  | 0 |  | 0 | 4 | D | 1 |  |  |  | ROZPOCET | [11 empty] | 0
24 | K | R3 | Prítomnosť rešaturátora pri obnove murika, - ozn.B v.č.02 | hzs | 24 |  | 0 |  |  |  | znížená |  | 0 | 0 | 0 | 0 | 0 | 64 | K | 2 |  |  |  | ROZPOCET | [5 empty] | 0 | 0 | 0 | 0 | 0 | 2 | 0 | 64 | 1613678652
| VV |  | " murík reštaurátorsky obnoviť ozn.B | [15 empty] | VV | 2 | 1 | True | 0 | ROZPOCET
| VV |  | " rozmer 600x1080mm š.250mm | [15 empty] | VV | 2 | 1 | True | 0 | ROZPOCET
| VV |  | 24 |  | 24 | [13 empty] | VV | 2 | 2 | True | 0 | ROZPOCET
| VV |  | Súčet v.č.02 vid pohlady v pravo , v lavo |  | 24 | [13 empty] | VV | 2 | 4 | True | 1 | ROZPOCET

## SO09 - SO09 REINŠTALÁCIA ...
[9 empty] | >> skryté stĺpce << | [9 empty] | {b69fab32-0c2e-4edb-a2e1-0edfa6d80cce} | [5 empty] | kamennádlažba | kamenná dlažba | m2 | 16,25 | 2
0
| KRYCÍ LIST ROZPOČTU | [8 empty] | v --- nižšie sa nachádzajú doplnkové a pomocné údaje k zostavám --- v | [8 empty] | False
Stavba:
OBNOVA NÁMESTIA SNP 31.3.2022
Objekt:
SO09 - SO09 REINŠTALÁCIA PAMATNÍKA NESPRAVODLIVO PRENASLEDOVANÝCH
| JKSO: |  |  |  |  | KS:
| Miesto: |  | Námestie SNP, Trnava |  |  | Dátum: | 31. 3. 2022
| Objednávateľ: |  |  |  |  | IČO:
|  | MESTO TRNAVA, Hlavná č.1,91771 TRNAVA |  |  |  | IČ DPH:
| Zhotoviteľ: |  |  |  |  | IČO: | Vyplň údaj
|  | Vyplň údaj |  |  |  | IČ DPH: | Vyplň údaj
| Projektant: |  |  |  |  | IČO:
|  | ATELIER DV, s.r.o.Ing.Arch.P.ĎURKO a kol. |  |  |  | IČ DPH:
| Spracovateľ: |  |  |  |  | IČO:
|  | K.Šinská |  |  |  | IČ DPH:
Poznámka:
| Cena bez DPH | [5 empty] | 0
|  |  | Základ dane |  |  | Sadzba dane | Výška dane
| DPH | základná | 0 |  |  | 20% | 0
|  | znížená | 0 |  |  | 20% | 0
|  | zákl. prenesená | 0 |  |  | 20% | 0
|  | zníž. prenesená | 0 |  |  | 20% | 0
|  | nulová | 0 |  |  | 0% | 0
| Cena s DPH |  |  | v | EUR |  | 0
| Projektant |  |  | Spracovateľ
| Dátum a podpis: |  | Pečiatka | Dátum a podpis: |  |  | Pečiatka
| Objednávateľ |  |  | Zhotoviteľ
| Dátum a podpis: |  | Pečiatka | Dátum a podpis: |  |  | Pečiatka
REKAPITULÁCIA ROZPOČTU
Stavba:
OBNOVA NÁMESTIA SNP 31.3.2022
Objekt:
SO09 - SO09 REINŠTALÁCIA PAMATNÍKA NESPRAVODLIVO PRENASLEDOVANÝCH
Miesto: |  |  | Námestie SNP, Trnava |  |  | Dátum: | 31. 3. 2022
Objednávateľ: |  |  | MESTO TRNAVA, Hlavná č.1,91771 TRNAVA |  |  | Projektant: | ATELIER DV, s.r.o.Ing.Arch.P.ĎURKO a kol.
Zhotoviteľ: |  |  | Vyplň údaj |  |  | Spracovateľ: | K.Šinská
Kód dielu - Popis | [6 empty] | Cena celkom [EUR]
Náklady z rozpočtu | [6 empty] | 0 | [12 empty] | -1
| HSV - Práce a dodávky HSV | [5 empty] | 0
| 1 - Zemné práce | [5 empty] | 0
| 4 - Vodorovné konštrukcie | [5 empty] | 0
| 5 - Komunikácie | [5 empty] | 0
| 6 - Úpravy povrchov, podlahy, osadenie | [5 empty] | 0
| 97S - Sute | [5 empty] | 0
| 99 - Presun hmôt HSV | [5 empty] | 0
| PSV - Práce a dodávky PSV | [5 empty] | 0
| 711 - Izolácie proti vode a vlhkosti | [5 empty] | 0
| 713 - Izolácie tepelné | [5 empty] | 0
| 772 - Podlahy z prírodného a konglomerovaného kameňa | [5 empty] | 0
| OST - Ostatné1- inštalácia pamätníka | [5 empty] | 0
| OST2 - Ostatné2 - reinštalácia pamätníka | [5 empty] | 0
ROZPOČET
Stavba:
OBNOVA NÁMESTIA SNP 31.3.2022
Objekt:
SO09 - SO09 REINŠTALÁCIA PAMATNÍKA NESPRAVODLIVO PRENASLEDOVANÝCH
Miesto: |  |  | Námestie SNP, Trnava |  |  | Dátum: | 31. 3. 2022
Objednávateľ: |  |  | MESTO TRNAVA, Hlavná č.1,91771 TRNAVA |  |  | Projektant: | ATELIER DV, s.r.o.Ing.Arch.P.ĎURKO a kol.
Zhotoviteľ: |  |  | Vyplň údaj |  |  | Spracovateľ: | K.Šinská
PČ | Typ | Kód | Popis | MJ | Množstvo | J.cena [EUR] | Cena celkom [EUR] | Cenová sústava |  |  | DPH | J. Nh [h] | Nh celkom [h] | J. hmotnosť [t] | Hmotnosť celkom [t] | J. suť [t] | Suť Celkom [t]
Náklady z rozpočtu | [6 empty] | 0 | [5 empty] | 0 |  | 12.4211 |  | 23.394 |  | D | -1 | [15 empty] | 0
| D | HSV | Práce a dodávky HSV |  |  |  | 0 | [5 empty] | 0 |  | 8.0531 |  | 23.394 | 1 | D | 0 |  |  |  | ROZPOCET | [11 empty] | 0
| D | 1 | Zemné práce |  |  |  | 0 | [5 empty] | 0 |  | 0 |  | 23.394 | 1 | D | 1 |  |  |  | ROZPOCET | [11 empty] | 0
1 | K | 11310621R1.S | Rozoberanie dlažby z kociek kameniva 100/100/100mm žulová, -0,31700t v.č.01 | m2 | 42 |  | 0 |  |  |  | znížená |  | 0 | 0 | 0 | 0.317 | 13.314 | 4 | K | 2 |  |  |  | ROZPOCET | [5 empty] | 0 | 0 | 0 | 0 | 0 | 2 | 0 | 4 | 1275220879
| VV |  | " NADKON ŠTRUKCIOU prekrytia nesmú byť skladky materiálu , resp. je zakázaný prejazd ťažkých mechanizmov !!!!! | [15 empty] | VV | 2 | 1 | True | 0 | ROZPOCET
| VV |  | " demontaž dlažba - kocky okolo pamätníka | [15 empty] | VV | 2 | 1 | True | 0 | ROZPOCET
| VV |  | 42 |  | 42 | [13 empty] | VV | 2 | 2 | True | 0 | ROZPOCET
| VV |  | Súčet |  | 42 | [13 empty] | VV | 2 | 4 | True | 1 | ROZPOCET
2 | K | 113107112.S | Odstránenie krytu v ploche do 200 m2 z kameniva ťaženého, hr.100 do 200 mm, -0,24000t | m2 | 42 |  | 0 |  |  |  | znížená |  | 0 | 0 | 0 | 0.24 | 10.08 | 4 | K | 2 |  |  |  | ROZPOCET | [5 empty] | 0 | 0 | 0 | 0 | 0 | 2 | 0 | 4 | -786434009
| VV |  | 42 |  | 42 | [13 empty] | VV | 2 | 2 | True | 1 | ROZPOCET
3 | K | 1671011R1.S | Nakladanie výkopku tr.1-4 ručne, presun do 20m | t | 23.394 |  | 0 |  |  |  | znížená |  | 0 | 0 | 0 | 0 | 0 | 4 | K | 2 |  |  |  | ROZPOCET | [5 empty] | 0 | 0 | 0 | 0 | 0 | 2 | 0 | 4 | 1482713406
| VV |  | " NAD KONŠTRUKCIOU prekrytia nesmú byť skladky materiálu , resp. je zakázaný prejazd ťažkých mechanizmov !!!!! | [15 empty] | VV | 2 | 1 | True | 0 | ROZPOCET
| VV |  | 42*0,317 " kocky |  | 13.314 | [13 empty] | VV | 2 | 2 | True | 0 | ROZPOCET
| VV |  | 42*0,24 " kamenivo |  | 10.08 | [13 empty] | VV | 2 | 2 | True | 0 | ROZPOCET
| VV |  | Súčet |  | 23.394 | [13 empty] | VV | 2 | 4 | True | 1 | ROZPOCET
4 | K | 979089715.S | Prenájom kontajneru 16 m3 | ks | 1 |  | 0 |  |  |  | znížená |  | 0 | 0 | 0 | 0 | 0 | 4 | K | 2 |  |  |  | ROZPOCET | [5 empty] | 0 | 0 | 0 | 0 | 0 | 2 | 0 | 4 | -810751177
| VV |  | 1 |  | 1 | [13 empty] | VV | 2 | 2 | True | 1 | ROZPOCET
| D | 4 | Vodorovné konštrukcie |  |  |  | 0 | [5 empty] | 0 |  | 2.8248 |  | 0 | 1 | D | 1 |  |  |  | ROZPOCET | [11 empty] | 0
5 | K | 411321616.S | Betón stropov doskových a trámových, železový tr. C 30/37- XC3, XF1(SK)-CI0,4-Dmax 16-S3 | m3 | 0.722 |  | 0 |  |  |  | znížená |  | 0 | 2.3142 | 1.6708 | 0 | 0 | 4 | K | 2 |  |  |  | ROZPOCET | [5 empty] | 0 | 0 | 0 | 0 | 0 | 2 | 0 | 4 | -1563094973
| VV |  | "doska hr.200mm | [15 empty] | VV | 2 | 1 | True | 0 | ROZPOCET
| VV |  | 0,2*(1,9*1,9) " D01 |  | 0.722 | [13 empty] | VV | 2 | 2 | True | 0 | ROZPOCET
| VV |  | " pod dosku vložiť XPS hr.200mm | [15 empty] | VV | 2 | 1 | True | 0 | ROZPOCET
| VV |  | Medzisúčet |  | 0.722 | [13 empty] | VV | 2 | 3 | True | 0 | ROZPOCET
| VV |  | Súčet |  | 0.722 | [13 empty] | VV | 2 | 4 | True | 1 | ROZPOCET
6 | K | 411354177.S | Podporná konštrukcia stropov výšky do 4 m pre zaťaženie do 30 kPa zhotovenie | m2 | 24 |  | 0 |  |  |  | znížená |  | 0 | 0.00753 | 0.18072 | 0 | 0 | 4 | K | 2 |  |  |  | ROZPOCET | [5 empty] | 0 | 0 | 0 | 0 | 0 | 2 | 0 | 4 | 1485078402
| VV |  | "pri realizácii konštrukcie je nutné podstojkovať konštrukciu prekrytia po dobu vyzretia žb | [15 empty] | VV | 2 | 1 | True | 0 | ROZPOCET
| VV |  | 8*3 |  | 24 | [13 empty] | VV | 2 | 2 | True | 0 | ROZPOCET
| VV |  | Súčet techn.správa str.3 |  | 24 | [13 empty] | VV | 2 | 4 | True | 1 | ROZPOCET
7 | K | 411354178.S | Podporná konštrukcia stropov výšky do 4 m pre zaťaženie do 30 kPa odstránenie | m2 | 24 |  | 0 |  |  |  | znížená |  | 0 | 0 | 0 | 0 | 0 | 4 | K | 2 |  |  |  | ROZPOCET | [5 empty] | 0 | 0 | 0 | 0 | 0 | 2 | 0 | 4 | 1562069249
| VV |  | 24 |  | 24 | [13 empty] | VV | 2 | 2 | True | 1 | ROZPOCET
8 | K | 411361821.S | Výstuž stropov doskových, trámových, vložkových,konzolových alebo balkónových, B500 (10505) | t | 0.056 |  | 0 |  |  |  | znížená |  | 0 | 1.0163 | 0.056912 | 0 | 0 | 4 | K | 2 |  |  |  | ROZPOCET | [5 empty] | 0 | 0 | 0 | 0 | 0 | 2 | 0 | 4 | -1081017722
| VV |  | 52*2,5*0,395/1000 |  | 0.051 | [13 empty] | VV | 2 | 2 | True | 0 | ROZPOCET
| VV |  | 0,051*0,1 " dištan.prvky |  | 0.005 | [13 empty] | VV | 2 | 2 | True | 0 | ROZPOCET
| VV |  | Súčet |  | 0.056 | [13 empty] | VV | 2 | 4 | True | 1 | ROZPOCET
9 | K | 417321616.S | Betón stužujúcich pásov a vencov železový tr. C 30/37-XC3,XF1(SK)-CI0,4-D max16-S3 | m3 | 0.272 |  | 0 |  |  |  | znížená |  | 0 | 2.3141 | 0.62944 | 0 | 0 | 4 | K | 2 |  |  |  | ROZPOCET | [5 empty] | 0 | 0 | 0 | 0 | 0 | 2 | 0 | 4 | -1018208153
| VV |  | " vid rez A-A v.č.01 | [15 empty] | VV | 2 | 1 | True | 0 | ROZPOCET
| VV |  | 0,2*0,2*(1,9+1,9+1,5+1,5) |  | 0.272 | [13 empty] | VV | 2 | 2 | True | 0 | ROZPOCET
| VV |  | Súčet |  | 0.272 | [13 empty] | VV | 2 | 4 | True | 1 | ROZPOCET
10 | K | 417351115.S | Debnenie bočníc stužujúcich pásov a vencov vrátane vzpier zhotovenie | m2 | 3.04 |  | 0 |  |  |  | znížená |  | 0 | 0.00341 | 0.010366 | 0 | 0 | 4 | K | 2 |  |  |  | ROZPOCET | [5 empty] | 0 | 0 | 0 | 0 | 0 | 2 | 0 | 4 | -2111670881
| VV |  | " vid rez A-A v.č.01 | [15 empty] | VV | 2 | 1 | True | 0 | ROZPOCET
| VV |  | 0,4*(1,9+1,9+1,9+1,9) |  | 3.04 | [13 empty] | VV | 2 | 2 | True | 0 | ROZPOCET
| VV |  | Súčet |  | 3.04 | [13 empty] | VV | 2 | 4 | True | 1 | ROZPOCET
11 | K | 417351116.S | Debnenie bočníc stužujúcich pásov a vencov vrátane vzpier odstránenie | m2 | 3.04 |  | 0 |  |  |  | znížená |  | 0 | 0 | 0 | 0 | 0 | 4 | K | 2 |  |  |  | ROZPOCET | [5 empty] | 0 | 0 | 0 | 0 | 0 | 2 | 0 | 4 | 273074770
| VV |  | " vid rez A-A v.č.01 | [15 empty] | VV | 2 | 1 | True | 0 | ROZPOCET
| VV |  | 0,4*(1,9+1,9+1,9+1,9) |  | 3.04 | [13 empty] | VV | 2 | 2 | True | 0 | ROZPOCET
| VV |  | Súčet |  | 3.04 | [13 empty] | VV | 2 | 4 | True | 1 | ROZPOCET
12 | K | 417361821.S | Výstuž stužujúcich pásov a vencov z betonárskej ocele B500 (10505) | t | 0.272 |  | 0 |  |  |  | znížená |  | 0 | 1.0166 | 0.27652 | 0 | 0 | 4 | K | 2 |  |  |  | ROZPOCET | [5 empty] | 0 | 0 | 0 | 0 | 0 | 2 | 0 | 4 | 1495438708
| VV |  | 0,272 |  | 0.272 | [13 empty] | VV | 2 | 2 | True | 1 | ROZPOCET
| D | 5 | Komunikácie |  |  |  | 0 | [5 empty] | 0 |  | 5.1135 |  | 0 | 1 | D | 1 |  |  |  | ROZPOCET | [11 empty] | 0
13 | K | 5642011R1.S | Vyškarovanie dlažby medzier 50mm vyplniť štrkom fr.4-8mm | m2 | 16.25 |  | 0 |  |  |  | znížená |  | 0 | 0.08096 | 1.3156 | 0 | 0 | 4 | K | 2 |  |  |  | ROZPOCET | [5 empty] | 0 | 0 | 0 | 0 | 0 | 2 | 0 | 4 | 1255509651
| VV |  | kamennádlažba |  | 16.25 | [13 empty] | VV | 2 | 2 | True | 0 | ROZPOCET
| VV |  | Súčet |  | 16.25 | [13 empty] | VV | 2 | 4 | True | 1 | ROZPOCET
14 | K | 581110311.S | Kryt cementobetónový cestných komunikácií skupiny CB III pre TDZ IV, V a VI, hr. 100 mm | m2 | 16.64 |  | 0 |  |  |  | znížená |  | 0 | 0.22824 | 3.7979 | 0 | 0 | 4 | K | 2 |  |  |  | ROZPOCET | [5 empty] | 0 | 0 | 0 | 0 | 0 | 2 | 0 | 4 | 1615911416
| VV |  | " betonová doska C15/20 hr.100mm | [15 empty] | VV | 2 | 1 | True | 0 | ROZPOCET
| VV |  | " sieťovina 1x 150/150/8mm | [15 empty] | VV | 2 | 1 | True | 0 | ROZPOCET
| VV |  | 4,5*4,5 |  | 20.25 | [13 empty] | VV | 2 | 2 | True | 0 | ROZPOCET
| VV |  | -(1,9*1,9) |  | -3.61 | [13 empty] | VV | 2 | 2 | True | 0 | ROZPOCET
| VV |  | Medzisúčet v.č.02 |  | 16.64 | [13 empty] | VV | 2 | 3 | True | 0 | ROZPOCET
| VV |  | Súčet |  | 16.64 | [13 empty] | VV | 2 | 4 | True | 1 | ROZPOCET
| D | 6 | Úpravy povrchov, podlahy, osadenie |  |  |  | 0 | [5 empty] | 0 |  | 0.11477 |  | 0 | 1 | D | 1 |  |  |  | ROZPOCET | [11 empty] | 0
15 | K | 631362442.S | Výstuž mazanín z betónov (z kameniva) a z ľahkých betónov zo sietí KARI, priemer drôtu 8/8 mm, veľkosť oka 150x150 mm | m2 | 18.304 |  | 0 |  |  |  | znížená |  | 0 | 0.00627 | 0.11477 | 0 | 0 | 4 | K | 2 |  |  |  | ROZPOCET | [5 empty] | 0 | 0 | 0 | 0 | 0 | 2 | 0 | 4 | 1637796271
| VV |  | " betonová doska C15/20 hr.100mm | [15 empty] | VV | 2 | 1 | True | 0 | ROZPOCET
| VV |  | " sieťovina 1x 150/150/8mm | [15 empty] | VV | 2 | 1 | True | 0 | ROZPOCET
| VV |  | 4,5*4,5 |  | 20.25 | [13 empty] | VV | 2 | 2 | True | 0 | ROZPOCET
| VV |  | -(1,9*1,9) |  | -3.61 | [13 empty] | VV | 2 | 2 | True | 0 | ROZPOCET
| VV |  | Medzisúčet v.č.02 |  | 16.64 | [13 empty] | VV | 2 | 3 | True | 0 | ROZPOCET
| VV |  | 16,64*0,1 |  | 1.664 | [13 empty] | VV | 2 | 2 | True | 0 | ROZPOCET
| VV |  | Súčet |  | 18.304 | [13 empty] | VV | 2 | 4 | True | 1 | ROZPOCET
| D | 97S | Sute |  |  |  | 0 | [5 empty] | 0 |  | 0 |  | 0 | 1 | D | 1 |  |  |  | ROZPOCET | [11 empty] | 0
16 | K | 979094211.S | Nakladanie alebo prekladanie sutiny | t | 23.394 |  | 0 |  |  |  | znížená |  | 0 | 0 | 0 | 0 | 0 | 4 | K | 2 |  |  |  | ROZPOCET | [5 empty] | 0 | 0 | 0 | 0 | 0 | 2 | 0 | 4 | -1852240682
17 | K | 979081111.S | Odvoz sutiny a vybúraných hmôt na skládku do 1 km | t | 23.394 |  | 0 |  |  |  | znížená |  | 0 | 0 | 0 | 0 | 0 | 4 | K | 2 |  |  |  | ROZPOCET | [5 empty] | 0 | 0 | 0 | 0 | 0 | 2 | 0 | 4 | 1000285551
18 | K | 979081121.S | Odvoz sutiny a vybúraných hmôt na skládku za každý ďalší 1 km(5x) | t | 116.97 |  | 0 |  |  |  | znížená |  | 0 | 0 | 0 | 0 | 0 | 4 | K | 2 |  |  |  | ROZPOCET | [5 empty] | 0 | 0 | 0 | 0 | 0 | 2 | 0 | 4 | -465231541
| VV |  | 23,394*5 'Prepočítané koeficientom množstva |  | 116.97 | [13 empty] | VV | 2 | 2 | False | 1 | ROZPOCET
19 | K | 979089012.S | Poplatok za skladovanie - betón, tehly, dlaždice (17 01) ostatné | t | 23.394 |  | 0 |  |  |  | znížená |  | 0 | 0 | 0 | 0 | 0 | 4 | K | 2 |  |  |  | ROZPOCET | [5 empty] | 0 | 0 | 0 | 0 | 0 | 2 | 0 | 4 | 138563991
| D | 99 | Presun hmôt HSV |  |  |  | 0 | [5 empty] | 0 |  | 0 |  | 0 | 1 | D | 1 |  |  |  | ROZPOCET | [11 empty] | 0
20 | K | 998152122.S | Presun hmôt pre obj.8152, 8153,8159,zvislá nosná konštr.monolitická betónová,výška nad 3 do 10 m | t | 8.053 |  | 0 |  |  |  | znížená |  | 0 | 0 | 0 | 0 | 0 | 4 | K | 2 |  |  |  | ROZPOCET | [5 empty] | 0 | 0 | 0 | 0 | 0 | 2 | 0 | 4 | 457386669
| D | PSV | Práce a dodávky PSV |  |  |  | 0 | [5 empty] | 0 |  | 4.368 |  | 0 | 2 | D | 0 |  |  |  | ROZPOCET | [11 empty] | 0
| D | 711 | Izolácie proti vode a vlhkosti |  |  |  | 0 | [5 empty] | 0 |  | 0.023895 |  | 0 | 2 | D | 1 |  |  |  | ROZPOCET | [11 empty] | 0
21 | K | 711131102.S | Zhotovenie geotextílie alebo tkaniny na plochu vodorovnú | m2 | 40.5 |  | 0 |  |  |  | znížená |  | 0 | 0 | 0 | 0 | 0 | 16 | K | 2 |  |  |  | ROZPOCET | [5 empty] | 0 | 0 | 0 | 0 | 0 | 2 | 0 | 16 | 2114641334
| VV |  | 4,5*4,5 " horná |  | 20.25 | [13 empty] | VV | 2 | 2 | True | 0 | ROZPOCET
| VV |  | 4,5*4,5 " spodná |  | 20.25 | [13 empty] | VV | 2 | 2 | True | 0 | ROZPOCET
| VV |  | Súčet v.č.02 vid skladba chodníka |  | 40.5 | [13 empty] | VV | 2 | 4 | True | 1 | ROZPOCET
22 | M | 693110003200.S | Geotextília polypropylénová netkaná 500 g/m2 | m2 | 46.575 |  | 0 |  |  |  | znížená |  | 0 | 0.0005 | 0.023288 | 0 | 0 | 32 | M | 2 |  |  |  | ROZPOCET | [5 empty] | 0 | 0 | 0 | 0 | 0 | 2 | 0 | 16 | -147712750
| VV |  | 40,5*1,15 'Prepočítané koeficientom množstva |  | 46.575 | [13 empty] | VV | 2 | 2 | False | 1 | ROZPOCET
23 | K | 711472051.S | Zhotovenie izolácie proti tlakovej vode mPVC fóliou položenou voľne na ploche zvislej so zvarením spoju | m2 | 20.25 |  | 0 |  |  |  | znížená |  | 0 | 3e-05 | 0.0006075 | 0 | 0 | 16 | K | 2 |  |  |  | ROZPOCET | [5 empty] | 0 | 0 | 0 | 0 | 0 | 2 | 0 | 16 | 893727523
| VV |  | 4,5*4,5 |  | 20.25 | [13 empty] | VV | 2 | 2 | True | 0 | ROZPOCET
| VV |  | Súčet |  | 20.25 | [13 empty] | VV | 2 | 4 | True | 1 | ROZPOCET
24 | M | 2867204 | FOLIA 810 mPVC fólia hr.1,5 | m2 | 24.3 |  | 0 |  |  |  | znížená |  | 0 | 0 | 0 | 0 | 0 | 32 | M | 2 |  |  |  | ROZPOCET | [5 empty] | 0 | 0 | 0 | 0 | 0 | 2 | 0 | 16 | -1409514000
| VV |  | 20,25*1,2 'Prepočítané koeficientom množstva |  | 24.3 | [13 empty] | VV | 2 | 2 | False | 1 | ROZPOCET
25 | K | 998711101.S | Presun hmôt pre izoláciu proti vode v objektoch výšky do 6 m | t | 0.024 |  | 0 |  |  |  | znížená |  | 0 | 0 | 0 | 0 | 0 | 16 | K | 2 |  |  |  | ROZPOCET | [5 empty] | 0 | 0 | 0 | 0 | 0 | 2 | 0 | 16 | -957349091
| D | 713 | Izolácie tepelné |  |  |  | 0 | [5 empty] | 0 |  | 0.06958 |  | 0 | 2 | D | 1 |  |  |  | ROZPOCET | [11 empty] | 0
26 | K | 713122111.S | Montáž tepelnej izolácie podláh polystyrénom, kladeným voľne v jednej vrstve | m2 | 19.49 |  | 0 |  |  |  | znížená |  | 0 | 0 | 0 | 0 | 0 | 16 | K | 2 |  |  |  | ROZPOCET | [5 empty] | 0 | 0 | 0 | 0 | 0 | 2 | 0 | 16 | 1640800356
| VV |  | 1,5*1,9 " vid v.č.01 |  | 2.85 | [13 empty] | VV | 2 | 2 | True | 0 | ROZPOCET
| VV |  | Medzisúčet v.č.01 D01 |  | 2.85 | [13 empty] | VV | 2 | 3 | True | 0 | ROZPOCET
| VV |  | 4,5*4,5 |  | 20.25 | [13 empty] | VV | 2 | 2 | True | 0 | ROZPOCET
| VV |  | -(1,9*1,9) |  | -3.61 | [13 empty] | VV | 2 | 2 | True | 0 | ROZPOCET
| VV |  | Medzisúčet v.č.02 |  | 16.64 | [13 empty] | VV | 2 | 3 | True | 0 | ROZPOCET
| VV |  | Súčet |  | 19.49 | [13 empty] | VV | 2 | 4 | True | 1 | ROZPOCET
27 | M | 283750003000 | Doska XPS 4000 CS hr. 100 mm, pre extrémne zaťaženie | m2 | 19.88 |  | 0 |  |  |  | znížená |  | 0 | 0.0035 | 0.06958 | 0 | 0 | 32 | M | 2 |  |  |  | ROZPOCET | [5 empty] | 0 | 0 | 0 | 0 | 0 | 2 | 0 | 16 | -86559816
| VV |  | 1,5*1,9*1,02 " vid v.č.01 |  | 2.907 | [13 empty] | VV | 2 | 2 | True | 0 | ROZPOCET
| VV |  | Medzisúčet |  | 2.907 | [13 empty] | VV | 2 | 3 | True | 0 | ROZPOCET
| VV |  | 16,64*1,02 |  | 16.973 | [13 empty] | VV | 2 | 2 | True | 0 | ROZPOCET
| VV |  | Medzisúčet v.č.02 |  | 16.973 | [13 empty] | VV | 2 | 3 | True | 0 | ROZPOCET
| VV |  | Súčet |  | 19.88 | [13 empty] | VV | 2 | 4 | True | 1 | ROZPOCET
28 | K | 998713101.S | Presun hmôt pre izolácie tepelné v objektoch výšky do 6 m | t | 0.07 |  | 0 |  |  |  | znížená |  | 0 | 0 | 0 | 0 | 0 | 16 | K | 2 |  |  |  | ROZPOCET | [5 empty] | 0 | 0 | 0 | 0 | 0 | 2 | 0 | 16 | 2067387498
| D | 772 | Podlahy z prírodného a konglomerovaného kameňa |  |  |  | 0 | [5 empty] | 0 |  | 4.2746 |  | 0 | 2 | D | 1 |  |  |  | ROZPOCET | [11 empty] | 0
29 | K | 772504180.S | Kladenie dlažby z kameňa hr. 100mm vr škárovania , a lepenia v.č.02 /skladba chodníka | m2 | 16.25 |  | 0 |  |  |  | znížená |  | 0 | 0.11125 | 1.8078 | 0 | 0 | 16 | K | 2 |  |  |  | ROZPOCET | [5 empty] | 0 | 0 | 0 | 0 | 0 | 2 | 0 | 16 | 1431439546
| VV |  | " Skladba chodníka: | [15 empty] | VV | 2 | 1 | True | 0 | ROZPOCET
| VV |  | " umelokamenná dlažba 600/600/100mm , farba tmavobéžová /kamen ako kamenná doska | [15 empty] | VV | 2 | 1 | True | 0 | ROZPOCET
| VV |  | " lepená lepidlom do exterieru /Schomburg UNIFIX -S3 | [15 empty] | VV | 2 | 1 | True | 0 | ROZPOCET
| VV |  | " medzery 50mm vyplnené štrkom fr.4-8mm | [15 empty] | VV | 2 | 1 | True | 0 | ROZPOCET
| VV |  | "podklad | [15 empty] | VV | 2 | 1 | True | 0 | ROZPOCET
| VV |  | " betonová doska C15/20 hr.100mm | [15 empty] | VV | 2 | 1 | True | 0 | ROZPOCET
| VV |  | " sieťovina 1x 150/150/8mm | [15 empty] | VV | 2 | 1 | True | 0 | ROZPOCET
| VV |  | " XPS Styrodur 4000 CS pre vysoké zaťaženie hr.200mm | [15 empty] | VV | 2 | 1 | True | 0 | ROZPOCET
| VV |  | "hydroizolácia obj.SO07 | [15 empty] | VV | 2 | 1 | True | 0 | ROZPOCET
| VV |  | " geotextília 500g/m2 | [15 empty] | VV | 2 | 1 | True | 0 | ROZPOCET
| VV |  | " fólia mPVC hr.1,5mm | [15 empty] | VV | 2 | 1 | True | 0 | ROZPOCET
| VV |  | " separačná vrstva geotextília 500g/m2 | [15 empty] | VV | 2 | 1 | True | 0 | ROZPOCET
| VV |  | 4,5*4,5 |  | 20.25 | [13 empty] | VV | 2 | 2 | True | 0 | ROZPOCET
| VV |  | -(1,9*1,9) |  | -3.61 | [13 empty] | VV | 2 | 2 | True | 0 | ROZPOCET
| VV |  | -(0,65*0,6) |  | -0.39 | [13 empty] | VV | 2 | 2 | True | 0 | ROZPOCET
| VV | kamennádlažba | Medzisúčet v.č.02 |  | 16.25 | [13 empty] | VV | 2 | 3 | True | 0 | ROZPOCET
| VV |  | Súčet |  | 16.25 | [13 empty] | VV | 2 | 4 | True | 1 | ROZPOCET
30 | M | 583840.S | Doska - umelokamenná dlažba 600/600/100mm farba tmavobéžová (výber kameňa odsúhlasiť pracovníkom KPU Trnava) | m2 | 17.875 |  | 0 |  |  |  | znížená |  | 0 | 0.138 | 2.4668 | 0 | 0 | 32 | M | 2 |  |  |  | ROZPOCET | [5 empty] | 0 | 0 | 0 | 0 | 0 | 2 | 0 | 16 | 2089035306
| VV |  | 16,25*1,1 'Prepočítané koeficientom množstva |  | 17.875 | [13 empty] | VV | 2 | 2 | False | 1 | ROZPOCET
31 | K | 998772101.S | Presun hmôt pre kamennú dlažbu v objektoch výšky do 6 m | t | 4.275 |  | 0 |  |  |  | znížená |  | 0 | 0 | 0 | 0 | 0 | 16 | K | 2 |  |  |  | ROZPOCET | [5 empty] | 0 | 0 | 0 | 0 | 0 | 2 | 0 | 16 | 1304710043
| D | OST | Ostatné1- inštalácia pamätníka |  |  |  | 0 | [5 empty] | 0 |  | 0 |  | 0 | 4 | D | 1 |  |  |  | ROZPOCET | [11 empty] | 0
32 | K | R1 | Osadenie pamätníka reštaurátor | ks | 1 |  | 0 |  |  |  | znížená |  | 0 | 0 | 0 | 0 | 0 | 64 | K | 2 |  |  |  | ROZPOCET | [5 empty] | 0 | 0 | 0 | 0 | 0 | 2 | 0 | 64 | -1706661127
| VV |  | 1 " v.č.02 |  | 1 | [13 empty] | VV | 2 | 2 | True | 0 | ROZPOCET
| VV |  | " Vytvarené spracovanie kamenných blokov | [15 empty] | VV | 2 | 1 | True | 0 | ROZPOCET
| VV |  | " prevoz osadenie pôvodných a nových častí pomníka | [15 empty] | VV | 2 | 1 | True | 0 | ROZPOCET
| VV |  | Súčet |  | 1 | [13 empty] | VV | 2 | 4 | True | 1 | ROZPOCET
33 | M | 5831 | Inštalácia pamätníka nespravodlivo prenasledovaných (umelý kameň) - v.č.02 (autor diela Tomáš Kucman) | ks | 1 |  | 0 |  |  |  | znížená |  | 0 | 0 | 0 | 0 | 0 | 128 | M | 2 |  |  |  | ROZPOCET | [5 empty] | 0 | 0 | 0 | 0 | 0 | 2 | 0 | 128 | 1154659616
| VV |  | 1 |  | 1 | [13 empty] | VV | 2 | 2 | True | 1 | ROZPOCET
34 | M | 5832 | Umelokamenná platňa 1900x1900x250mm - v.č.02 (autor diela Tomáš Kucman) | ks | 1 |  | 0 |  |  |  | znížená |  | 0 | 0 | 0 | 0 | 0 | 128 | M | 2 |  |  |  | ROZPOCET | [5 empty] | 0 | 0 | 0 | 0 | 0 | 2 | 0 | 128 | 1706487684
| VV |  | 1 |  | 1 | [13 empty] | VV | 2 | 2 | True | 1 | ROZPOCET
35 | M | 5833 | Bronzová tabuľa osadená v kamen. doske - v.č.02 (autor diela Tomáš Kucman) | ks | 1 |  | 0 |  |  |  | znížená |  | 0 | 0 | 0 | 0 | 0 | 128 | M | 2 |  |  |  | ROZPOCET | [5 empty] | 0 | 0 | 0 | 0 | 0 | 2 | 0 | 128 | -1506345330
| VV |  | 1 |  | 1 | [13 empty] | VV | 2 | 2 | True | 1 | ROZPOCET
| D | OST2 | Ostatné2 - reinštalácia pamätníka |  |  |  | 0 | [5 empty] | 0 |  | 0 |  | 0 | 4 | D | 1 |  |  |  | ROZPOCET | [11 empty] | 0
36 | K | R2 | Demontaž pamätníka, podstavca - reštaurátor v.č.01 | ks | 1 |  | 0 |  |  |  | znížená |  | 0 | 0 | 0 | 0 | 0 | 64 | K | 2 |  |  |  | ROZPOCET | [5 empty] | 0 | 0 | 0 | 0 | 0 | 2 | 0 | 64 | 370825003
| VV |  | " jestvujúci pamätník bude odborne rozobratý, reštaurátorsky ošetrený, očistený a umiestnený na nové miesto. | [15 empty] | VV | 2 | 1 | True | 0 | ROZPOCET
| VV |  | " jestv.podstavec bude asanovaný ako aj dlažba z prírodného kamena v okolí pamätníka | [15 empty] | VV | 2 | 1 | True | 0 | ROZPOCET
| VV |  | 1 " v.č.02 |  | 1 | [13 empty] | VV | 2 | 2 | True | 0 | ROZPOCET
| VV |  | Medzisúčet |  | 1 | [13 empty] | VV | 2 | 3 | True | 0 | ROZPOCET
| VV |  | Súčet v.č.01 Asanácia pamätníka oslobodenia |  | 1 | [13 empty] | VV | 2 | 4 | True | 1 | ROZPOCET

## SO10 - SO10 DAŽĎOVÁ KANAL...
[9 empty] | >> skryté stĺpce << | [9 empty] | {3c0b8860-de97-465b-8586-4d7b543789c0}
0
| KRYCÍ LIST ROZPOČTU | [8 empty] | v --- nižšie sa nachádzajú doplnkové a pomocné údaje k zostavám --- v | [8 empty] | False
Stavba:
OBNOVA NÁMESTIA SNP 31.3.2022
Objekt:
SO10 - SO10 DAŽĎOVÁ KANALIZÁCIA
| JKSO: |  |  |  |  | KS:
| Miesto: |  | Námestie SNP, Trnava |  |  | Dátum: | 31. 3. 2022
| Objednávateľ: |  |  |  |  | IČO:
|  | MESTO TRNAVA, Hlavná č.1,91771 TRNAVA |  |  |  | IČ DPH:
| Zhotoviteľ: |  |  |  |  | IČO: | Vyplň údaj
|  | Vyplň údaj |  |  |  | IČ DPH: | Vyplň údaj
| Projektant: |  |  |  |  | IČO:
|  | ATELIER DV, s.r.o.Ing.Arch.P.ĎURKO a kol. |  |  |  | IČ DPH:
| Spracovateľ: |  |  |  |  | IČO:
|  | Ing. Švec |  |  |  | IČ DPH:
Poznámka:
| Cena bez DPH | [5 empty] | 0
|  |  | Základ dane |  |  | Sadzba dane | Výška dane
| DPH | základná | 0 |  |  | 20% | 0
|  | znížená | 0 |  |  | 20% | 0
|  | zákl. prenesená | 0 |  |  | 20% | 0
|  | zníž. prenesená | 0 |  |  | 20% | 0
|  | nulová | 0 |  |  | 0% | 0
| Cena s DPH |  |  | v | EUR |  | 0
| Projektant |  |  | Spracovateľ
| Dátum a podpis: |  | Pečiatka | Dátum a podpis: |  |  | Pečiatka
| Objednávateľ |  |  | Zhotoviteľ
| Dátum a podpis: |  | Pečiatka | Dátum a podpis: |  |  | Pečiatka
REKAPITULÁCIA ROZPOČTU
Stavba:
OBNOVA NÁMESTIA SNP 31.3.2022
Objekt:
SO10 - SO10 DAŽĎOVÁ KANALIZÁCIA
Miesto: |  |  | Námestie SNP, Trnava |  |  | Dátum: | 31. 3. 2022
Objednávateľ: |  |  | MESTO TRNAVA, Hlavná č.1,91771 TRNAVA |  |  | Projektant: | ATELIER DV, s.r.o.Ing.Arch.P.ĎURKO a kol.
Zhotoviteľ: |  |  | Vyplň údaj |  |  | Spracovateľ: | Ing. Švec
Kód dielu - Popis | [6 empty] | Cena celkom [EUR]
Náklady z rozpočtu | [6 empty] | 0 | [12 empty] | -1
| HSV - Práce a dodávky HSV | [5 empty] | 0
| 1 - ZEMNE PRÁCE | [5 empty] | 0
| 4 - VODOROVNÉ KONŠTRUKCIE | [5 empty] | 0
| 8 - RÚROVÉ VEDENIA | [5 empty] | 0
| 9 - OSTATNÉ KONŠTRUKCIE A PRÁCE | [5 empty] | 0
| 97S - Sute | [5 empty] | 0
| 99 - Presun hmôt HSV | [5 empty] | 0
| D2 - PRÁCE A DODÁVKY PSV | [5 empty] | 0
| 721 - Vnútorná kanalizácia | [5 empty] | 0
ROZPOČET
Stavba:
OBNOVA NÁMESTIA SNP 31.3.2022
Objekt:
SO10 - SO10 DAŽĎOVÁ KANALIZÁCIA
Miesto: |  |  | Námestie SNP, Trnava |  |  | Dátum: | 31. 3. 2022
Objednávateľ: |  |  | MESTO TRNAVA, Hlavná č.1,91771 TRNAVA |  |  | Projektant: | ATELIER DV, s.r.o.Ing.Arch.P.ĎURKO a kol.
Zhotoviteľ: |  |  | Vyplň údaj |  |  | Spracovateľ: | Ing. Švec
PČ | Typ | Kód | Popis | MJ | Množstvo | J.cena [EUR] | Cena celkom [EUR] | Cenová sústava |  |  | DPH | J. Nh [h] | Nh celkom [h] | J. hmotnosť [t] | Hmotnosť celkom [t] | J. suť [t] | Suť Celkom [t]
Náklady z rozpočtu | [6 empty] | 0 | [5 empty] | 0 |  | 1250.1175 |  | 12.539 |  | D | -1 | [10 empty] | 0
| D | HSV | Práce a dodávky HSV |  |  |  | 0 | [5 empty] | 0 |  | 1248.8528 |  | 11.34 | 1 | D | 0 |  |  |  | ROZPOCET | [6 empty] | 0
| D | 1 | ZEMNE PRÁCE |  |  |  | 0 | [5 empty] | 0 |  | 990.1023 |  | 0 | 1 | D | 1 |  |  |  | ROZPOCET | [6 empty] | 0
1 | K | 132201209 | Príplatok za lepivosť horniny tr.3 v rýhach š. do 200 cm | m3 | 825 |  | 0 |  |  |  | znížená |  | 0 | 0 | 0 | 0 | 0 | 4 | K | 2 |  |  |  | ROZPOCET | 0 | 0 | 0 | 0 | 0 | 2 | 0 | 4 | 611242621
2 | K | 132211201 | Hĺbenie rýh šírka nad 60 cm v hornine 3 ručne | m3 | 825 |  | 0 |  |  |  | znížená |  | 0 | 0 | 0 | 0 | 0 | 4 | K | 2 |  |  |  | ROZPOCET | 0 | 0 | 0 | 0 | 0 | 2 | 0 | 4 | 1799725841
3 | K | 151101102 | Zhotovenie paženia rýh pre podz. vedenie príložné hl. do 4 m | m2 | 165 |  | 0 |  |  |  | znížená |  | 0 | 0.00062 | 0.1023 | 0 | 0 | 4 | K | 2 |  |  |  | ROZPOCET | 0 | 0 | 0 | 0 | 0 | 2 | 0 | 4 | 452703444
4 | K | 151101112 | Odstránenie paženia rýh pre podz. vedenie príložné hl. do 4 m | m2 | 165 |  | 0 |  |  |  | znížená |  | 0 | 0 | 0 | 0 | 0 | 4 | K | 2 |  |  |  | ROZPOCET | 0 | 0 | 0 | 0 | 0 | 2 | 0 | 4 | 1599738464
5 | K | 161101101 | Zvislé premiestnenie výkopu horn. tr. 1-4 nad 1 m do 2,5 m | m3 | 825 |  | 0 |  |  |  | znížená |  | 0 | 0 | 0 | 0 | 0 | 4 | K | 2 |  |  |  | ROZPOCET | 0 | 0 | 0 | 0 | 0 | 2 | 0 | 4 | -1631855021
6 | K | 167101102 | Nakladanie výkopku nad 100 m3 v horn. tr. 1-4 | m3 | 825 |  | 0 |  |  |  | znížená |  | 0 | 0 | 0 | 0 | 0 | 4 | K | 2 |  |  |  | ROZPOCET | 0 | 0 | 0 | 0 | 0 | 2 | 0 | 4 | -449560192
7 | K | 162601102 | Vodorovné premiestnenie výkopu do 6000 m horn. tr. 1-4 | m3 | 825 |  | 0 |  |  |  | znížená |  | 0 | 0 | 0 | 0 | 0 | 4 | K | 2 |  |  |  | ROZPOCET | 0 | 0 | 0 | 0 | 0 | 2 | 0 | 4 | 332895675
8 | K | 979131413 | Poplatok za ulož.a znešk.stav.odp -hlušina a kamenivo "O"-ost.odpad | t | 1360 |  | 0 |  |  |  | znížená |  | 0 | 0 | 0 | 0 | 0 | 4 | K | 2 |  |  |  | ROZPOCET | 0 | 0 | 0 | 0 | 0 | 2 | 0 | 4 | 1579700602
9 | K | 174101102 | Zásyp zhutnený jám, šachiet, rýh, zárezov alebo okolo objektov nad 100 do 1000m3 | m3 | 680 |  | 0 |  |  |  | znížená |  | 0 | 0 | 0 | 0 | 0 | 4 | K | 2 |  |  |  | ROZPOCET | 0 | 0 | 0 | 0 | 0 | 2 | 0 | 4 | 557676357
10 | M | 583442010 | Štrkodrve 0-63E | t | 990 |  | 0 |  |  |  | znížená |  | 0 | 1 | 990 | 0 | 0 | 8 | M | 2 |  |  |  | ROZPOCET | 0 | 0 | 0 | 0 | 0 | 2 | 0 | 4 | -202585970
11 | K | 175101101 | Obsyp potrubia bez prehodenia sypaniny | m3 | 145 |  | 0 |  |  |  | znížená |  | 0 | 0 | 0 | 0 | 0 | 4 | K | 2 |  |  |  | ROZPOCET | 0 | 0 | 0 | 0 | 0 | 2 | 0 | 4 | -1847456038
12 | K | 175101109 | Obsyp potrubia príplatok za prehodenie sypaniny | m3 | 79 |  | 0 |  |  |  | znížená |  | 0 | 0 | 0 | 0 | 0 | 4 | K | 2 |  |  |  | ROZPOCET | 0 | 0 | 0 | 0 | 0 | 2 | 0 | 4 | 1445618747
| D | 4 | VODOROVNÉ KONŠTRUKCIE |  |  |  | 0 | [5 empty] | 0 |  | 255.9058 |  | 0 | 1 | D | 1 |  |  |  | ROZPOCET | [6 empty] | 0
13 | K | 451541111 | Lôžko pod potrubie, stoky v otvorenom výkope zo štrkodrvy | m3 | 145 |  | 0 |  |  |  | znížená |  | 0 | 1.7034 | 246.993 | 0 | 0 | 4 | K | 2 |  |  |  | ROZPOCET | 0 | 0 | 0 | 0 | 0 | 2 | 0 | 4 | -1593342342
14 | K | 452112111 | Osadenie betónových prstencov rámov pod poklopy a mreže výška do 100 mm | kus | 3 |  | 0 |  |  |  | znížená |  | 0 | 0.0066 | 0.0198 | 0 | 0 | 4 | K | 2 |  |  |  | ROZPOCET | 0 | 0 | 0 | 0 | 0 | 2 | 0 | 4 | -1515699521
15 | K | 452112121 | Osadenie betónových prstencov rámov pod poklopy a mreže výška nad 100 do 200 mm | kus | 10 |  | 0 |  |  |  | znížená |  | 0 | 0.0066 | 0.066 | 0 | 0 | 4 | K | 2 |  |  |  | ROZPOCET | 0 | 0 | 0 | 0 | 0 | 2 | 0 | 4 | -1452272219
16 | K | 452386171 | Zhotovenie výškovej úpravy výskovej úrovne príklopov na posúvnych uzáveroch vodovodu a plynovodu | kus | 12 |  | 0 |  |  |  | znížená |  | 0 | 0.26046 | 3.1255 | 0 | 0 | 4 | K | 2 |  |  |  | ROZPOCET | 0 | 0 | 0 | 0 | 0 | 2 | 0 | 4 | 201729233
17 | K | 452387121 | Vyrovn. rámy pod poklopy betón B 7,5 (C8/10) otv. výk. v. do 20 cm | kus | 10 |  | 0 |  |  |  | znížená |  | 0 | 0.20406 | 2.0406 | 0 | 0 | 4 | K | 2 |  |  |  | ROZPOCET | 0 | 0 | 0 | 0 | 0 | 2 | 0 | 4 | -1843653043
18 | M | 552421420 | Poklop ZNAK MESTA - detto ako na pešej zone | kus | 10 |  | 0 |  |  |  | znížená |  | 0 | 0.06 | 0.6 | 0 | 0 | 8 | M | 2 |  |  |  | ROZPOCET | 0 | 0 | 0 | 0 | 0 | 2 | 0 | 4 | -2088321707
19 | K | 452387131 | Vyrovn. rámy pod poklopy betón B 7,5 (C8/10) otv. výk. v. nad 20 cm | kus | 10 |  | 0 |  |  |  | znížená |  | 0 | 0.30609 | 3.0609 | 0 | 0 | 4 | K | 2 |  |  |  | ROZPOCET | 0 | 0 | 0 | 0 | 0 | 2 | 0 | 4 | -1699903115
| D | 8 | RÚROVÉ VEDENIA |  |  |  | 0 | [5 empty] | 0 |  | 2.7367 |  | 0 | 1 | D | 1 |  |  |  | ROZPOCET | [6 empty] | 0
20 | K | 831263195 | Príplatok za zhotovenie kanalizačnej prípojky DN 100-300 | kus | 13 |  | 0 |  |  |  | znížená |  | 0 | 0.06975 | 0.90675 | 0 | 0 | 4 | K | 2 |  |  |  | ROZPOCET | 0 | 0 | 0 | 0 | 0 | 2 | 0 | 4 | 1801709452
21 | K | 871313121 | Montáž potrubia z kanalizačných rúr z PVC v otvorenom výkope do 20% DN 150, tesnenie gum. krúžkami | m | 20 |  | 0 |  |  |  | znížená |  | 0 | 0 | 0 | 0 | 0 | 4 | K | 2 |  |  |  | ROZPOCET | 0 | 0 | 0 | 0 | 0 | 2 | 0 | 4 | 17693558
22 | K | 871353121 | Montáž potrubia z kanalizačných rúr z PVC v otvorenom výkope do 20% DN 200, tesnenie gum. krúžkami | m | 340 |  | 0 |  |  |  | znížená |  | 0 | 0 | 0 | 0 | 0 | 4 | K | 2 |  |  |  | ROZPOCET | 0 | 0 | 0 | 0 | 0 | 2 | 0 | 4 | 2021987300
23 | K | 892101111 | Skúška tesnosti kanalizačného potrubia DN do 200 vodou | m | 360 |  | 0 |  |  |  | znížená |  | 0 | 0 | 0 | 0 | 0 | 4 | K | 2 |  |  |  | ROZPOCET | 0 | 0 | 0 | 0 | 0 | 2 | 0 | 4 | -1537186750
24 | M | 286110200 | Rúrka PVC kanalizačná spoj gum. krúžkom 160x4,7x5000 | kus | 4 |  | 0 |  |  |  | znížená |  | 0 | 0.0145 | 0.058 | 0 | 0 | 8 | M | 2 |  |  |  | ROZPOCET | 0 | 0 | 0 | 0 | 0 | 2 | 0 | 4 | 548189884
25 | M | 286110250 | Rúrka PVC kanalizačná spoj gum. krúžkom 200x5,9x5000 | kus | 68 |  | 0 |  |  |  | znížená |  | 0 | 0.0242 | 1.6456 | 0 | 0 | 8 | M | 2 |  |  |  | ROZPOCET | 0 | 0 | 0 | 0 | 0 | 2 | 0 | 4 | 1386321581
26 | M | 2863K7558 | Odbočka KGEA 45° DN200/125 | kus | 2 |  | 0 |  |  |  | znížená |  | 0 | 0.0018 | 0.0036 | 0 | 0 | 8 | M | 2 |  |  |  | ROZPOCET | 0 | 0 | 0 | 0 | 0 | 2 | 0 | 4 | 1865768762
27 | M | 2863K7559 | Odbočka KGEA 45° DN200/150 | kus | 1 |  | 0 |  |  |  | znížená |  | 0 | 0.00218 | 0.00218 | 0 | 0 | 8 | M | 2 |  |  |  | ROZPOCET | 0 | 0 | 0 | 0 | 0 | 2 | 0 | 4 | -459491461
28 | M | 2863K7560 | Odbočka KGEA 45° DN200/200 | kus | 13 |  | 0 |  |  |  | znížená |  | 0 | 0.00279 | 0.03627 | 0 | 0 | 8 | M | 2 |  |  |  | ROZPOCET | 0 | 0 | 0 | 0 | 0 | 2 | 0 | 4 | -1230005390
29 | K | 894808220 | Montáž revíznej šachty z PVC, DN šachty 600, DN potrubia 200, hl. do 2000 mm | kus | 3 |  | 0 |  |  |  | znížená |  | 0 | 3e-05 | 9e-05 | 0 | 0 | 4 | K | 2 |  |  |  | ROZPOCET | 0 | 0 | 0 | 0 | 0 | 2 | 0 | 4 | -1827358724
30 | M | 2865A2342 | Dno šachtové 600/200-X | kus | 3 |  | 0 |  |  |  | znížená |  | 0 | 0 | 0 | 0 | 0 | 8 | M | 2 |  |  |  | ROZPOCET | 0 | 0 | 0 | 0 | 0 | 2 | 0 | 4 | -268369541
31 | M | 2865A2405 | rúra šachtová vlnovcová s hrdlom ID600x3650 | kus | 3 |  | 0 |  |  |  | znížená |  | 0 | 0 | 0 | 0 | 0 | 8 | M | 2 |  |  |  | ROZPOCET | 0 | 0 | 0 | 0 | 0 | 2 | 0 | 4 | -1413672690
32 | M | 2865A2451 | tesnenie šacht. rúry 600 | kus | 3 |  | 0 |  |  |  | znížená |  | 0 | 0 | 0 | 0 | 0 | 8 | M | 2 |  |  |  | ROZPOCET | 0 | 0 | 0 | 0 | 0 | 2 | 0 | 4 | -420644933
33 | M | 2865A2504 | poklop liatinový D600 | kus | 3 |  | 0 |  |  |  | znížená |  | 0 | 0 | 0 | 0 | 0 | 8 | M | 2 |  |  |  | ROZPOCET | 0 | 0 | 0 | 0 | 0 | 2 | 0 | 4 | -1537801747
34 | K | 899101111 | Osadenie poklopov liatinových, oceľových s rámom do 50 kg | kus | 3 |  | 0 |  |  |  | znížená |  | 0 | 0.00468 | 0.01404 | 0 | 0 | 4 | K | 2 |  |  |  | ROZPOCET | 0 | 0 | 0 | 0 | 0 | 2 | 0 | 4 | 1478634250
35 | K | 899102111 | Osadenie poklopov liatinových, oceľových s rámom nad 50 do 100 kg | kus | 10 |  | 0 |  |  |  | znížená |  | 0 | 0.00702 | 0.0702 | 0 | 0 | 4 | K | 2 |  |  |  | ROZPOCET | 0 | 0 | 0 | 0 | 0 | 2 | 0 | 4 | -1374989363
| D | 9 | OSTATNÉ KONŠTRUKCIE A PRÁCE |  |  |  | 0 | [5 empty] | 0 |  | 0.108 |  | 11.34 | 1 | D | 1 |  |  |  | ROZPOCET | [6 empty] | 0
36 | K | 969021121 | Vybúranie kanalizačného potrubia DN do 200 mm | m | 180 |  | 0 |  |  |  | znížená |  | 0 | 0.0006 | 0.108 | 0.063 | 11.34 | 4 | K | 2 |  |  |  | ROZPOCET | 0 | 0 | 0 | 0 | 0 | 2 | 0 | 4 | 1226605705
| D | 97S | Sute |  |  |  | 0 | [5 empty] | 0 |  | 0 |  | 0 | 1 | D | 1 |  |  |  | ROZPOCET | [6 empty] | 0
37 | K | 979094211.S | Nakladanie alebo prekladanie sutiny | t | 12.539 |  | 0 |  |  |  | znížená |  | 0 | 0 | 0 | 0 | 0 | 4 | K | 2 |  |  |  | ROZPOCET | 0 | 0 | 0 | 0 | 0 | 2 | 0 | 4 | 696934099
38 | K | 979081111.S | Odvoz sutiny a vybúraných hmôt na skládku do 1 km | t | 12.539 |  | 0 |  |  |  | znížená |  | 0 | 0 | 0 | 0 | 0 | 4 | K | 2 |  |  |  | ROZPOCET | 0 | 0 | 0 | 0 | 0 | 2 | 0 | 4 | -298511387
39 | K | 979081121.S | Odvoz sutiny a vybúraných hmôt na skládku za každý ďalší 1 km(5x) | t | 125.39 |  | 0 |  |  |  | znížená |  | 0 | 0 | 0 | 0 | 0 | 4 | K | 2 |  |  |  | ROZPOCET | 0 | 0 | 0 | 0 | 0 | 2 | 0 | 4 | 1770293990
| VV |  | 12,539*10 'Prepočítané koeficientom množstva |  | 125.39 | [13 empty] | VV | 2 | 2 | False | 1 | ROZPOCET
40 | K | 979089012.S | Poplatok za skladovanie - betón, tehly, dlaždice (17 01) ostatné | t | 12.539 |  | 0 |  |  |  | znížená |  | 0 | 0 | 0 | 0 | 0 | 4 | K | 2 |  |  |  | ROZPOCET | 0 | 0 | 0 | 0 | 0 | 2 | 0 | 4 | 1468924056
| D | 99 | Presun hmôt HSV |  |  |  | 0 | [5 empty] | 0 |  | 0 |  | 0 | 1 | D | 1 |  |  |  | ROZPOCET | [6 empty] | 0
41 | K | 998271201.S | Presun hmôt pre kanalizácie hĺbené murované vrátane drobných objektov v otvorenom výkope | t | 1248.853 |  | 0 |  |  |  | znížená |  | 0 | 0 | 0 | 0 | 0 | 4 | K | 2 |  |  |  | ROZPOCET | 0 | 0 | 0 | 0 | 0 | 2 | 0 | 4 | 1639412464
| D | D2 | PRÁCE A DODÁVKY PSV |  |  |  | 0 | [5 empty] | 0 |  | 1.2647 |  | 1.199 | 1 | D | 0 |  |  |  | ROZPOCET | [6 empty] | 0
| D | 721 | Vnútorná kanalizácia |  |  |  | 0 | [5 empty] | 0 |  | 1.2647 |  | 1.199 | 2 | D | 1 |  |  |  | ROZPOCET | [6 empty] | 0
42 | K | 721140806 | Demontáž potrubia z liatinových rúr DN do 200 | m | 33 |  | 0 |  |  |  | znížená |  | 0 | 0 | 0 | 0.03065 | 1.0114 | 16 | K | 2 |  |  |  | ROZPOCET | 0 | 0 | 0 | 0 | 0 | 2 | 0 | 16 | -514861841
43 | K | 721210824 | Demontáž strešných vtokov DN 150 | kus | 11 |  | 0 |  |  |  | znížená |  | 0 | 0 | 0 | 0.01705 | 0.18755 | 16 | K | 2 |  |  |  | ROZPOCET | 0 | 0 | 0 | 0 | 0 | 2 | 0 | 16 | -1515847868
44 | K | 721140917 | Opr. liat. potrubia, prepojenie existujúceho potrubia DN 150 | kus | 11 |  | 0 |  |  |  | znížená |  | 0 | 0 | 0 | 0 | 0 | 16 | K | 2 |  |  |  | ROZPOCET | 0 | 0 | 0 | 0 | 0 | 2 | 0 | 16 | -948345889
45 | K | 721141107 | Potrubie kanal. z liat. rúr odpadné DN 150 | m | 33 |  | 0 |  |  |  | znížená |  | 0 | 0.02615 | 0.86295 | 0 | 0 | 16 | K | 2 |  |  |  | ROZPOCET | 0 | 0 | 0 | 0 | 0 | 2 | 0 | 16 | -687373334
46 | K | 721170968 | Opr. PVC potrubia, prepojenie existujúceho potrubia D 200 | kus | 8 |  | 0 |  |  |  | znížená |  | 0 | 0.00175 | 0.014 | 0 | 0 | 16 | K | 2 |  |  |  | ROZPOCET | 0 | 0 | 0 | 0 | 0 | 2 | 0 | 16 | -1533922468
47 | K | 721242117 | Lapače strešných splavenín liatinové DN 150 | kus | 11 |  | 0 |  |  |  | znížená |  | 0 | 0.03525 | 0.38775 | 0 | 0 | 16 | K | 2 |  |  |  | ROZPOCET | 0 | 0 | 0 | 0 | 0 | 2 | 0 | 16 | 277276581
48 | K | 721999904 | Vnútorná kanalizácia HZS T4 | hod | 30 |  | 0 |  |  |  | znížená |  | 0 | 0 | 0 | 0 | 0 | 16 | K | 2 |  |  |  | ROZPOCET | 0 | 0 | 0 | 0 | 0 | 2 | 0 | 16 | -883448793
49 | K | 998721101 | Presun hmôt pre vnút. kanalizáciu v objektoch výšky do 6 m | t | 1.265 |  | 0 |  |  |  | znížená |  | 0 | 0 | 0 | 0 | 0 | 16 | K | 2 |  |  |  | ROZPOCET | 0 | 0 | 0 | 0 | 0 | 2 | 0 | 16 | -999435364

## SO11 - SO11 PRÍPOJKY VODY...
[9 empty] | >> skryté stĺpce << | [9 empty] | {4e0d77d4-0b47-4344-851d-15f70292d90a}
0
| KRYCÍ LIST ROZPOČTU | [8 empty] | v --- nižšie sa nachádzajú doplnkové a pomocné údaje k zostavám --- v | [8 empty] | False
Stavba:
OBNOVA NÁMESTIA SNP 31.3.2022
Objekt:
SO11 - SO11 PRÍPOJKY VODY A KANALIZACIE PRE FONTÁNY A K HYDRANTU
| JKSO: |  |  |  |  | KS:
| Miesto: |  | Námestie SNP, Trnava |  |  | Dátum: | 31. 3. 2022
| Objednávateľ: |  |  |  |  | IČO:
|  | MESTO TRNAVA, Hlavná č.1,91771 TRNAVA |  |  |  | IČ DPH:
| Zhotoviteľ: |  |  |  |  | IČO: | Vyplň údaj
|  | Vyplň údaj |  |  |  | IČ DPH: | Vyplň údaj
| Projektant: |  |  |  |  | IČO:
|  | ATELIER DV, s.r.o.Ing.Arch.P.ĎURKO a kol. |  |  |  | IČ DPH:
| Spracovateľ: |  |  |  |  | IČO:
|  | Ing. Švec |  |  |  | IČ DPH:
Poznámka:
| Cena bez DPH | [5 empty] | 0
|  |  | Základ dane |  |  | Sadzba dane | Výška dane
| DPH | základná | 0 |  |  | 20% | 0
|  | znížená | 0 |  |  | 20% | 0
|  | zákl. prenesená | 0 |  |  | 20% | 0
|  | zníž. prenesená | 0 |  |  | 20% | 0
|  | nulová | 0 |  |  | 0% | 0
| Cena s DPH |  |  | v | EUR |  | 0
| Projektant |  |  | Spracovateľ
| Dátum a podpis: |  | Pečiatka | Dátum a podpis: |  |  | Pečiatka
| Objednávateľ |  |  | Zhotoviteľ
| Dátum a podpis: |  | Pečiatka | Dátum a podpis: |  |  | Pečiatka
REKAPITULÁCIA ROZPOČTU
Stavba:
OBNOVA NÁMESTIA SNP 31.3.2022
Objekt:
SO11 - SO11 PRÍPOJKY VODY A KANALIZACIE PRE FONTÁNY A K HYDRANTU
Miesto: |  |  | Námestie SNP, Trnava |  |  | Dátum: | 31. 3. 2022
Objednávateľ: |  |  | MESTO TRNAVA, Hlavná č.1,91771 TRNAVA |  |  | Projektant: | ATELIER DV, s.r.o.Ing.Arch.P.ĎURKO a kol.
Zhotoviteľ: |  |  | Vyplň údaj |  |  | Spracovateľ: | Ing. Švec
Kód dielu - Popis | [6 empty] | Cena celkom [EUR]
Náklady z rozpočtu | [6 empty] | 0 | [12 empty] | -1
| D1 - PRÁCE A DODÁVKY HSV | [5 empty] | 0
| 1 - ZEMNE PRÁCE | [5 empty] | 0
| 4 - VODOROVNÉ KONŠTRUKCIE | [5 empty] | 0
| 5 - KOMUNIKÁCIE | [5 empty] | 0
| 8 - RÚROVÉ VEDENIA | [5 empty] | 0
| 9 - OSTATNÉ KONŠTRUKCIE A PRÁCE | [5 empty] | 0
| 99 - Presun hmôt HSV | [5 empty] | 0
| D2 - PRÁCE A DODÁVKY PSV | [5 empty] | 0
| 722 - Vnútorný vodovod | [5 empty] | 0
| D3 - PRÁCE A DODÁVKY M | [5 empty] | 0
| 272 - Vedenia rúrové vonkajšie - plynovody | [5 empty] | 0
ROZPOČET
Stavba:
OBNOVA NÁMESTIA SNP 31.3.2022
Objekt:
SO11 - SO11 PRÍPOJKY VODY A KANALIZACIE PRE FONTÁNY A K HYDRANTU
Miesto: |  |  | Námestie SNP, Trnava |  |  | Dátum: | 31. 3. 2022
Objednávateľ: |  |  | MESTO TRNAVA, Hlavná č.1,91771 TRNAVA |  |  | Projektant: | ATELIER DV, s.r.o.Ing.Arch.P.ĎURKO a kol.
Zhotoviteľ: |  |  | Vyplň údaj |  |  | Spracovateľ: | Ing. Švec
PČ | Typ | Kód | Popis | MJ | Množstvo | J.cena [EUR] | Cena celkom [EUR] | Cenová sústava |  |  | DPH | J. Nh [h] | Nh celkom [h] | J. hmotnosť [t] | Hmotnosť celkom [t] | J. suť [t] | Suť Celkom [t]
Náklady z rozpočtu | [6 empty] | 0 | [5 empty] | 0 |  | 22.0752 |  | 0.418 |  | D | -1 | [10 empty] | 0
| D | D1 | PRÁCE A DODÁVKY HSV |  |  |  | 0 | [5 empty] | 0 |  | 22.0623 |  | 0.325 | 1 | D | 0 |  |  |  | ROZPOCET | [6 empty] | 0
| D | 1 | ZEMNE PRÁCE |  |  |  | 0 | [5 empty] | 0 |  | 0.0084 |  | 0 | 1 | D | 1 |  |  |  | ROZPOCET | [6 empty] | 0
1 | K | 132201209 | Príplatok za lepivosť horniny tr.3 v rýhach š. do 200 cm | m3 | 32 |  | 0 |  |  |  | znížená |  | 0 | 0 | 0 | 0 | 0 | 4 | K | 2 |  |  |  | ROZPOCET | 0 | 0 | 0 | 0 | 0 | 2 | 0 | 4 | 856762366
2 | K | 132211201 | Hĺbenie rýh šírka nad 60 cm v hornine 3 ručne | m3 | 32 |  | 0 |  |  |  | znížená |  | 0 | 0 | 0 | 0 | 0 | 4 | K | 2 |  |  |  | ROZPOCET | 0 | 0 | 0 | 0 | 0 | 2 | 0 | 4 | 1197312384
3 | K | 151101101 | Zhotovenie paženia rýh pre podz. vedenie príložné hl. do 2 m | m2 | 40 |  | 0 |  |  |  | znížená |  | 0 | 0.00021 | 0.0084 | 0 | 0 | 4 | K | 2 |  |  |  | ROZPOCET | 0 | 0 | 0 | 0 | 0 | 2 | 0 | 4 | -1135699500
4 | K | 151101111 | Odstránenie paženia rýh pre podz. vedenie príložné hl. do 2 m | m2 | 40 |  | 0 |  |  |  | znížená |  | 0 | 0 | 0 | 0 | 0 | 4 | K | 2 |  |  |  | ROZPOCET | 0 | 0 | 0 | 0 | 0 | 2 | 0 | 4 | -324867494
5 | K | 161101101 | Zvislé premiestnenie výkopu horn. tr. 1-4 nad 1 m do 2,5 m | m3 | 20 |  | 0 |  |  |  | znížená |  | 0 | 0 | 0 | 0 | 0 | 4 | K | 2 |  |  |  | ROZPOCET | 0 | 0 | 0 | 0 | 0 | 2 | 0 | 4 | -2123096080
6 | K | 162601102 | Vodorovné premiestnenie výkopu do 6000 m horn. tr. 1-4 | m3 | 10 |  | 0 |  |  |  | znížená |  | 0 | 0 | 0 | 0 | 0 | 4 | K | 2 |  |  |  | ROZPOCET | 0 | 0 | 0 | 0 | 0 | 2 | 0 | 4 | -1952936534
7 | K | 167101101 | Nakladanie výkopku do 100 m3 v horn. tr. 1-4 | m3 | 10 |  | 0 |  |  |  | znížená |  | 0 | 0 | 0 | 0 | 0 | 4 | K | 2 |  |  |  | ROZPOCET | 0 | 0 | 0 | 0 | 0 | 2 | 0 | 4 | 1844400919
8 | K | 979131413 | Poplatok za ulož.a znešk.stav.odp -hlušina a kamenivo "O"-ost.odpad | t | 59.84 |  | 0 |  |  |  | znížená |  | 0 | 0 | 0 | 0 | 0 | 4 | K | 2 |  |  |  | ROZPOCET | 0 | 0 | 0 | 0 | 0 | 2 | 0 | 4 | 1507420577
| VV |  | 32*1,7*1,1 |  | 59.84 | [13 empty] | VV | 2 | 2 | True | 0 | ROZPOCET
| VV |  | Súčet |  | 59.84 | [13 empty] | VV | 2 | 4 | True | 1 | ROZPOCET
9 | K | 174201101 | Zásyp nezhutnený jám, rýh, šachiet alebo okolo objektu | m3 | 10 |  | 0 |  |  |  | znížená |  | 0 | 0 | 0 | 0 | 0 | 4 | K | 2 |  |  |  | ROZPOCET | 0 | 0 | 0 | 0 | 0 | 2 | 0 | 4 | -1104642038
10 | K | 175101101 | Obsyp potrubia bez prehodenia sypaniny | m3 | 10 |  | 0 |  |  |  | znížená |  | 0 | 0 | 0 | 0 | 0 | 4 | K | 2 |  |  |  | ROZPOCET | 0 | 0 | 0 | 0 | 0 | 2 | 0 | 4 | -852624399
11 | K | 175101109 | Obsyp potrubia príplatok za prehodenie sypaniny | m3 | 4.85 |  | 0 |  |  |  | znížená |  | 0 | 0 | 0 | 0 | 0 | 4 | K | 2 |  |  |  | ROZPOCET | 0 | 0 | 0 | 0 | 0 | 2 | 0 | 4 | -1473558479
| D | 4 | VODOROVNÉ KONŠTRUKCIE |  |  |  | 0 | [5 empty] | 0 |  | 18.9077 |  | 0 | 1 | D | 1 |  |  |  | ROZPOCET | [6 empty] | 0
12 | K | 451572111.S | Lôžko pod potrubie, stoky a drobné objekty, v otvorenom výkope z kameniva drobného ťaženého 0-4 mm | m3 | 10 |  | 0 |  |  |  | znížená |  | 0 | 1.8908 | 18.9077 | 0 | 0 | 4 | K | 2 |  |  |  | ROZPOCET | 0 | 0 | 0 | 0 | 0 | 2 | 0 | 4 | 689108924
| D | 5 | KOMUNIKÁCIE |  |  |  | 0 | [5 empty] | 0 |  | 2.473 |  | 0 | 1 | D | 1 |  |  |  | ROZPOCET | [6 empty] | 0
13 | K | 566901122 | Vysprav. podkl. po prekop. kamen. ťaž. alebo štrkop. hr. 15 cm | m2 | 10 |  | 0 |  |  |  | znížená |  | 0 | 0.2473 | 2.473 | 0 | 0 | 4 | K | 2 |  |  |  | ROZPOCET | 0 | 0 | 0 | 0 | 0 | 2 | 0 | 4 | 1835369541
| D | 8 | RÚROVÉ VEDENIA |  |  |  | 0 | [5 empty] | 0 |  | 0.66346 |  | 0 | 1 | D | 1 |  |  |  | ROZPOCET | [6 empty] | 0
14 | K | 871161121 | Montáž potrubia z tlakových rúrok polyetylénových d 32 | m | 19 |  | 0 |  |  |  | znížená |  | 0 | 0 | 0 | 0 | 0 | 4 | K | 2 |  |  |  | ROZPOCET | 0 | 0 | 0 | 0 | 0 | 2 | 0 | 4 | -1348704853
15 | M | 4227B0193 | Hydrant podzemný - plnoprietokový - DN 80/1,50 | kus | 1 |  | 0 |  |  |  | znížená |  | 0 | 0.0395 | 0.0395 | 0 | 0 | 8 | M | 2 |  |  |  | ROZPOCET | 0 | 0 | 0 | 0 | 0 | 2 | 0 | 4 | -1203363442
16 | M | 552511100 | Rúrka liatinová tlaková hrdlová DN 80 | m | 1 |  | 0 |  |  |  | znížená |  | 0 | 0.019 | 0.019 | 0 | 0 | 8 | M | 2 |  |  |  | ROZPOCET | 0 | 0 | 0 | 0 | 0 | 2 | 0 | 4 | 1332976080
17 | M | 552588620 | Koleno hrdlové K 45 st. DN 80 | kus | 1 |  | 0 |  |  |  | znížená |  | 0 | 0.018 | 0.018 | 0 | 0 | 8 | M | 2 |  |  |  | ROZPOCET | 0 | 0 | 0 | 0 | 0 | 2 | 0 | 4 | 969212021
18 | K | 871241121 | Montáž potrubia z tlakových rúrok polyetylénových d 90 | m | 1 |  | 0 |  |  |  | znížená |  | 0 | 0 | 0 | 0 | 0 | 4 | K | 2 |  |  |  | ROZPOCET | 0 | 0 | 0 | 0 | 0 | 2 | 0 | 4 | 91101534
19 | K | 879172199 | Príplatok za montáž vodovodných prípojok DN 32-80 | kus | 2 |  | 0 |  |  |  | znížená |  | 0 | 0.00229 | 0.00458 | 0 | 0 | 4 | K | 2 |  |  |  | ROZPOCET | 0 | 0 | 0 | 0 | 0 | 2 | 0 | 4 | -1565419463
20 | M | 286138400 | Rúrka PVC tlaková ťažká LPE d 32x 2,9x6000 voda | kus | 3.5 |  | 0 |  |  |  | znížená |  | 0 | 0.0024 | 0.0084 | 0 | 0 | 8 | M | 2 |  |  |  | ROZPOCET | 0 | 0 | 0 | 0 | 0 | 2 | 0 | 4 | 1405324587
21 | M | 286138550 | Rúrka PVC tlaková ťažká LPE d 90x 8,2x6000 voda | kus | 0.2 |  | 0 |  |  |  | znížená |  | 0 | 0.01271 | 0.002542 | 0 | 0 | 8 | M | 2 |  |  |  | ROZPOCET | 0 | 0 | 0 | 0 | 0 | 2 | 0 | 4 | -1751090917
22 | K | 891163111 | Montáž vodovodných ventilov hlavných pre prípojky DN 25 | kus | 1 |  | 0 |  |  |  | znížená |  | 0 | 1e-05 | 1e-05 | 0 | 0 | 4 | K | 2 |  |  |  | ROZPOCET | 0 | 0 | 0 | 0 | 0 | 2 | 0 | 4 | 748278269
23 | M | 422243970 | Posúvač, prírubový DN 80 | kus | 1 |  | 0 |  |  |  | znížená |  | 0 | 0.026 | 0.026 | 0 | 0 | 8 | M | 2 |  |  |  | ROZPOCET | 0 | 0 | 0 | 0 | 0 | 2 | 0 | 4 | 1088772907
24 | K | 891241111 | Montáž vodovodných posúvačov v otvorenom výkope alebo šachte so zemnou súpravou DN 80 | kus | 1 |  | 0 |  |  |  | znížená |  | 0 | 0.00083 | 0.00083 | 0 | 0 | 4 | K | 2 |  |  |  | ROZPOCET | 0 | 0 | 0 | 0 | 0 | 2 | 0 | 4 | -1011761315
25 | K | 891247111 | Montáž hydrantov podzemných DN 80 dl. do 1000 mm | kus | 1 |  | 0 |  |  |  | znížená |  | 0 | 0.00036 | 0.00036 | 0 | 0 | 4 | K | 2 |  |  |  | ROZPOCET | 0 | 0 | 0 | 0 | 0 | 2 | 0 | 4 | -1162652847
26 | K | 892233111 | Preplachovanie a dezinfekcia vodovodného potrubia DN 40-70 | m | 19 |  | 0 |  |  |  | znížená |  | 0 | 0 | 0 | 0 | 0 | 4 | K | 2 |  |  |  | ROZPOCET | 0 | 0 | 0 | 0 | 0 | 2 | 0 | 4 | -443977663
27 | K | 892241111 | Tlaková skúška vodovodného potrubia DN do 80 | m | 20 |  | 0 |  |  |  | znížená |  | 0 | 0 | 0 | 0 | 0 | 4 | K | 2 |  |  |  | ROZPOCET | 0 | 0 | 0 | 0 | 0 | 2 | 0 | 4 | -886300498
28 | K | 892273111 | Preplachovanie a dezinfekcia vodovodného potrubia DN 80-125 | m | 1 |  | 0 |  |  |  | znížená |  | 0 | 0 | 0 | 0 | 0 | 4 | K | 2 |  |  |  | ROZPOCET | 0 | 0 | 0 | 0 | 0 | 2 | 0 | 4 | 1807246353
29 | K | 892372111 | Zabezpečenie koncov vodovodného potrubia DN do 300 | kus | 1 |  | 0 |  |  |  | znížená |  | 0 | 0.0481 | 0.0481 | 0 | 0 | 4 | K | 2 |  |  |  | ROZPOCET | 0 | 0 | 0 | 0 | 0 | 2 | 0 | 4 | -292576239
30 | K | 899401111 | Osadenie poklopov liatinových ventilových | kus | 1 |  | 0 |  |  |  | znížená |  | 0 | 0.05339 | 0.05339 | 0 | 0 | 4 | K | 2 |  |  |  | ROZPOCET | 0 | 0 | 0 | 0 | 0 | 2 | 0 | 4 | 1710256017
31 | K | 899401112 | Osadenie poklopov liatinových posúvačových | kus | 1 |  | 0 |  |  |  | znížená |  | 0 | 0.10214 | 0.10214 | 0 | 0 | 4 | K | 2 |  |  |  | ROZPOCET | 0 | 0 | 0 | 0 | 0 | 2 | 0 | 4 | 270229143
32 | K | 899401113 | Osadenie poklopov liatinových hydrantových | kus | 1 |  | 0 |  |  |  | znížená |  | 0 | 0.27181 | 0.27181 | 0 | 0 | 4 | K | 2 |  |  |  | ROZPOCET | 0 | 0 | 0 | 0 | 0 | 2 | 0 | 4 | 250751599
33 | M | 422911100 | Súprava zemná ventilová Y1021 DN 25 | kus | 1 |  | 0 |  |  |  | znížená |  | 0 | 0.0048 | 0.0048 | 0 | 0 | 8 | M | 2 |  |  |  | ROZPOCET | 0 | 0 | 0 | 0 | 0 | 2 | 0 | 4 | 477374542
34 | M | 422912300 | Súprava zemná posúvačová Y1020 DN80 | kus | 1 |  | 0 |  |  |  | znížená |  | 0 | 0.008 | 0.008 | 0 | 0 | 8 | M | 2 |  |  |  | ROZPOCET | 0 | 0 | 0 | 0 | 0 | 2 | 0 | 4 | -103947393
35 | M | 422913520 | Príklop Y4504-posúvačový | kus | 1 |  | 0 |  |  |  | znížená |  | 0 | 0.016 | 0.016 | 0 | 0 | 8 | M | 2 |  |  |  | ROZPOCET | 0 | 0 | 0 | 0 | 0 | 2 | 0 | 4 | -1549611218
36 | M | 422914020 | Príklop Y4510-ventilový | kus | 1 |  | 0 |  |  |  | znížená |  | 0 | 0.008 | 0.008 | 0 | 0 | 8 | M | 2 |  |  |  | ROZPOCET | 0 | 0 | 0 | 0 | 0 | 2 | 0 | 4 | -835234934
37 | M | 422914520 | Príklop Y4522-hydrantový | kus | 1 |  | 0 |  |  |  | znížená |  | 0 | 0.032 | 0.032 | 0 | 0 | 8 | M | 2 |  |  |  | ROZPOCET | 0 | 0 | 0 | 0 | 0 | 2 | 0 | 4 | -1911251829
| D | 9 | OSTATNÉ KONŠTRUKCIE A PRÁCE |  |  |  | 0 | [5 empty] | 0 |  | 0.00975 |  | 0.325 | 1 | D | 1 |  |  |  | ROZPOCET | [6 empty] | 0
38 | K | 969011121 | Vybúranie vedenia vodovodného, plynovodného DN do 52 mm | m | 25 |  | 0 |  |  |  | znížená |  | 0 | 0.00039 | 0.00975 | 0.013 | 0.325 | 4 | K | 2 |  |  |  | ROZPOCET | 0 | 0 | 0 | 0 | 0 | 2 | 0 | 4 | -2098416501
| D | 99 | Presun hmôt HSV |  |  |  | 0 | [5 empty] | 0 |  | 0 |  | 0 | 1 | D | 1 |  |  |  | ROZPOCET | [6 empty] | 0
39 | K | 998276101.S | Presun hmôt pre rúrové vedenie hĺbené z rúr z plast., hmôt alebo sklolamin. v otvorenom výkope | t | 22.066 |  | 0 |  |  |  | znížená |  | 0 | 0 | 0 | 0 | 0 | 4 | K | 2 |  |  |  | ROZPOCET | 0 | 0 | 0 | 0 | 0 | 2 | 0 | 4 | -966775489
40 | K | 998271215.S | Príplatok k cenám za zväčšený presun (827 2.9) pre kanalizácie (stoky) hĺbené murované vrátane drobných objektov nad vymedzenú najväčšiu dopravnú vzdialenosť do 1000 m | t | 22.066 |  | 0 |  |  |  | znížená |  | 0 | 0 | 0 | 0 | 0 | 4 | K | 2 |  |  |  | ROZPOCET | 0 | 0 | 0 | 0 | 0 | 2 | 0 | 4 | 1457679683
| D | D2 | PRÁCE A DODÁVKY PSV |  |  |  | 0 | [5 empty] | 0 |  | 0.00889 |  | 0.093 | 1 | D | 0 |  |  |  | ROZPOCET | [6 empty] | 0
| D | 722 | Vnútorný vodovod |  |  |  | 0 | [5 empty] | 0 |  | 0.00889 |  | 0.093 | 2 | D | 1 |  |  |  | ROZPOCET | [6 empty] | 0
41 | K | 722110811 | Demontáž potrubia z liatinových rúr prírubových DN do 80 | m | 1 |  | 0 |  |  |  | znížená |  | 0 | 0 | 0 | 0.035 | 0.035 | 16 | K | 2 |  |  |  | ROZPOCET | 0 | 0 | 0 | 0 | 0 | 2 | 0 | 16 | 1837500945
42 | K | 722110924 | Opr. vodov. potrubia liat. prírub. prepojenie potr. do DN 80 | kus | 1 |  | 0 |  |  |  | znížená |  | 0 | 6e-05 | 6e-05 | 0 | 0 | 16 | K | 2 |  |  |  | ROZPOCET | 0 | 0 | 0 | 0 | 0 | 2 | 0 | 16 | -693688987
43 | K | 722211813 | Demontáž armatúr vodov. s 2 prírubami DN do 80 | kus | 2 |  | 0 |  |  |  | znížená |  | 0 | 0 | 0 | 0.028 | 0.056 | 16 | K | 2 |  |  |  | ROZPOCET | 0 | 0 | 0 | 0 | 0 | 2 | 0 | 16 | 758174118
44 | K | 722220862 | Demontáž armatúr vodov. s 2 závitmi G do 5/4 | kus | 2 |  | 0 |  |  |  | znížená |  | 0 | 0 | 0 | 0.001 | 0.002 | 16 | K | 2 |  |  |  | ROZPOCET | 0 | 0 | 0 | 0 | 0 | 2 | 0 | 16 | 1595851824
45 | K | 722229101 | Montáž vodov. armatúr ostatných s 1 závitom G 1/2 | kus | 2 |  | 0 |  |  |  | znížená |  | 0 | 4e-05 | 8e-05 | 0 | 0 | 16 | K | 2 |  |  |  | ROZPOCET | 0 | 0 | 0 | 0 | 0 | 2 | 0 | 16 | -474175846
46 | K | 722230103 | Armat. vodov. s 2 závitmi, ventil priamy KE 83 T G 1 | kus | 2 |  | 0 |  |  |  | znížená |  | 0 | 0.00072 | 0.00144 | 0 | 0 | 16 | K | 2 |  |  |  | ROZPOCET | 0 | 0 | 0 | 0 | 0 | 2 | 0 | 16 | 1043201231
47 | K | 722231063 | Armat. vodov. s 2 závitmi, ventil spätný VE 3030 G 1 | kus | 1 |  | 0 |  |  |  | znížená |  | 0 | 0.00056 | 0.00056 | 0 | 0 | 16 | K | 2 |  |  |  | ROZPOCET | 0 | 0 | 0 | 0 | 0 | 2 | 0 | 16 | -2039855086
48 | K | 722239102 | Montáž vodov. armatúr s 2 závitmi G 3/4 | kus | 1 |  | 0 |  |  |  | znížená |  | 0 | 0 | 0 | 0 | 0 | 16 | K | 2 |  |  |  | ROZPOCET | 0 | 0 | 0 | 0 | 0 | 2 | 0 | 16 | 1406090135
49 | M | 4226B0602 | Filter - FA.00.050.020 - 3/4" | kus | 1 |  | 0 |  |  |  | znížená |  | 0 | 0 | 0 | 0 | 0 | 32 | M | 2 |  |  |  | ROZPOCET | 0 | 0 | 0 | 0 | 0 | 2 | 0 | 16 | 578908276
50 | K | 722239103 | Montáž vodov. armatúr s 2 závitmi G 1 | kus | 3 |  | 0 |  |  |  | znížená |  | 0 | 0 | 0 | 0 | 0 | 16 | K | 2 |  |  |  | ROZPOCET | 0 | 0 | 0 | 0 | 0 | 2 | 0 | 16 | 1890426946
51 | K | 722262201 | Montáž vodomera pre vodu do 30° C závitového G 3/4 | kus | 1 |  | 0 |  |  |  | znížená |  | 0 | 0.00231 | 0.00231 | 0 | 0 | 16 | K | 2 |  |  |  | ROZPOCET | 0 | 0 | 0 | 0 | 0 | 2 | 0 | 16 | 556114163
52 | K | 722262211 | Vodomer pre vodu do 30° C závitový G 3/4 VM 3-5V | kus | 1 |  | 0 |  |  |  | znížená |  | 0 | 0.00444 | 0.00444 | 0 | 0 | 16 | K | 2 |  |  |  | ROZPOCET | 0 | 0 | 0 | 0 | 0 | 2 | 0 | 16 | -834034839
53 | K | 722999904 | Vnútorný vodovod HZS T4 | hod | 5 |  | 0 |  |  |  | znížená |  | 0 | 0 | 0 | 0 | 0 | 16 | K | 2 |  |  |  | ROZPOCET | 0 | 0 | 0 | 0 | 0 | 2 | 0 | 16 | -270900957
54 | K | 998722101 | Presun hmôt pre vnút. vodovod v objektoch výšky do 6 m | t | 0.009 |  | 0 |  |  |  | znížená |  | 0 | 0 | 0 | 0 | 0 | 16 | K | 2 |  |  |  | ROZPOCET | 0 | 0 | 0 | 0 | 0 | 2 | 0 | 16 | 1898672633
| D | D3 | PRÁCE A DODÁVKY M |  |  |  | 0 | [5 empty] | 0 |  | 0.004 |  | 0 | 1 | D | 0 |  |  |  | ROZPOCET | [6 empty] | 0
| D | 272 | Vedenia rúrové vonkajšie - plynovody |  |  |  | 0 | [5 empty] | 0 |  | 0.004 |  | 0 | 1 | D | 1 |  |  |  | ROZPOCET | [6 empty] | 0
55 | K | 803221010 | Vyhľadávací vodič na potrubí z PE D do 150 | m | 20 |  | 0 |  |  |  | znížená |  | 0 | 5e-05 | 0.001 | 0 | 0 | 4 | K | 2 |  |  |  | ROZPOCET | 0 | 0 | 0 | 0 | 0 | 2 | 0 | 4 | -534023578
56 | M | 4222B0108 | Posúvač s prípoj PE rúra/príruba GGG50,PN10 DN 25/32 mm | kus | 1 |  | 0 |  |  |  | znížená |  | 0 | 0.003 | 0.003 | 0 | 0 | 8 | M | 2 |  |  |  | ROZPOCET | 0 | 0 | 0 | 0 | 0 | 2 | 0 | 4 | 190895707

## SO12.1 - SO12.1 Materiál ...
[9 empty] | >> skryté stĺpce << | [9 empty] | {02ee5bd8-8757-4abc-aa45-b43a564f5c46}
0
| KRYCÍ LIST ROZPOČTU | [8 empty] | v --- nižšie sa nachádzajú doplnkové a pomocné údaje k zostavám --- v | [8 empty] | False
Stavba:
OBNOVA NÁMESTIA SNP 31.3.2022
Objekt:
SO12 - SO12 VEREJNÉ OSVETLENIE
Časť:
SO12.1 - SO12.1 Materiál - verejné osvetlenie
| JKSO: |  |  |  |  | KS:
| Miesto: |  | Námestie SNP, Trnava |  |  | Dátum: | 31. 3. 2022
| Objednávateľ: |  |  |  |  | IČO:
|  | MESTO TRNAVA, Hlavná č.1,91771 TRNAVA |  |  |  | IČ DPH:
| Zhotoviteľ: |  |  |  |  | IČO: | Vyplň údaj
|  | Vyplň údaj |  |  |  | IČ DPH: | Vyplň údaj
| Projektant: |  |  |  |  | IČO:
|  | ATELIER DV, s.r.o.Ing.Arch.P.ĎURKO a kol. |  |  |  | IČ DPH:
| Spracovateľ: |  |  |  |  | IČO:
IČ DPH:
Poznámka:
| Cena bez DPH | [5 empty] | 0
|  |  | Základ dane |  |  | Sadzba dane | Výška dane
| DPH | základná | 0 |  |  | 20% | 0
|  | znížená | 0 |  |  | 20% | 0
|  | zákl. prenesená | 0 |  |  | 20% | 0
|  | zníž. prenesená | 0 |  |  | 20% | 0
|  | nulová | 0 |  |  | 0% | 0
| Cena s DPH |  |  | v | EUR |  | 0
| Projektant |  |  | Spracovateľ
| Dátum a podpis: |  | Pečiatka | Dátum a podpis: |  |  | Pečiatka
| Objednávateľ |  |  | Zhotoviteľ
| Dátum a podpis: |  | Pečiatka | Dátum a podpis: |  |  | Pečiatka
REKAPITULÁCIA ROZPOČTU
Stavba:
OBNOVA NÁMESTIA SNP 31.3.2022
Objekt:
SO12 - SO12 VEREJNÉ OSVETLENIE
Časť:
SO12.1 - SO12.1 Materiál - verejné osvetlenie
Miesto: |  |  | Námestie SNP, Trnava |  |  | Dátum: | 31. 3. 2022
Objednávateľ: |  |  | MESTO TRNAVA, Hlavná č.1,91771 TRNAVA |  |  | Projektant: | ATELIER DV, s.r.o.Ing.Arch.P.ĎURKO a kol.
Zhotoviteľ: |  |  | Vyplň údaj |  |  | Spracovateľ:
Kód dielu - Popis | [6 empty] | Cena celkom [EUR]
Náklady z rozpočtu | [6 empty] | 0 | [12 empty] | -1
| 21-M - Elektromontáže | [5 empty] | 0
| D1 - Elektromontáže | [5 empty] | 0
| D2 - KABEL SILOVÝ,IZOLACE PVC | [5 empty] | 0
| D3 - TRUBKA | [5 empty] | 0
| D6 - Vedení | [5 empty] | 0
| D7 - ROZVADZAČ | [5 empty] | 0
| D9 - UKONČENÍ VODIČŮ V ROZVADĚČÍCH | [5 empty] | 0
| D10PM - Podružný materiál | [5 empty] | 0
ROZPOČET
Stavba:
OBNOVA NÁMESTIA SNP 31.3.2022
Objekt:
SO12 - SO12 VEREJNÉ OSVETLENIE
Časť:
SO12.1 - SO12.1 Materiál - verejné osvetlenie
Miesto: |  |  | Námestie SNP, Trnava |  |  | Dátum: | 31. 3. 2022
Objednávateľ: |  |  | MESTO TRNAVA, Hlavná č.1,91771 TRNAVA |  |  | Projektant: | ATELIER DV, s.r.o.Ing.Arch.P.ĎURKO a kol.
Zhotoviteľ: |  |  | Vyplň údaj |  |  | Spracovateľ:
PČ | Typ | Kód | Popis | MJ | Množstvo | J.cena [EUR] | Cena celkom [EUR] | Cenová sústava |  |  | DPH | J. Nh [h] | Nh celkom [h] | J. hmotnosť [t] | Hmotnosť celkom [t] | J. suť [t] | Suť Celkom [t]
Náklady z rozpočtu | [6 empty] | 0 | [5 empty] | 0 |  | 0 |  | 0 |  | D | -1 | [7 empty] | 0
| D | 21-M | Elektromontáže |  |  |  | 0 | [5 empty] | 0 |  | 0 |  | 0 | 3 | D | 0 | ROZPOCET | [6 empty] | 0
| D | D1 | Elektromontáže |  |  |  | 0 | [5 empty] | 0 |  | 0 |  | 0 | 1 | D | 1 | ROZPOCET | [6 empty] | 0
1 | M | Pol94 | svietidlo A1; viď. legenda | ks | 18 |  | 0 |  |  |  | znížená |  | 0 | 0 | 0 | 0 | 0 | 128 | M | 2 | ROZPOCET | 0 | 0 | 0 | 0 | 0 | 2 | 0 | 128 | 2
2 | M | Pol95 | svietidlo A2; viď. legenda | ks | 11 |  | 0 |  |  |  | znížená |  | 0 | 0 | 0 | 0 | 0 | 128 | M | 2 | ROZPOCET | 0 | 0 | 0 | 0 | 0 | 2 | 0 | 128 | 4
3 | M | Pol96 | svietidlo B; viď. legenda | ks | 28 |  | 0 |  |  |  | znížená |  | 0 | 0 | 0 | 0 | 0 | 128 | M | 2 | ROZPOCET | 0 | 0 | 0 | 0 | 0 | 2 | 0 | 128 | 6
4 | M | Pol97 | svietidlo C; viď. legenda | ks | 8 |  | 0 |  |  |  | znížená |  | 0 | 0 | 0 | 0 | 0 | 128 | M | 2 | ROZPOCET | 0 | 0 | 0 | 0 | 0 | 2 | 0 | 128 | 8
5 | M | Pol98 | svietidlo D; viď. legenda | ks | 2 |  | 0 |  |  |  | znížená |  | 0 | 0 | 0 | 0 | 0 | 128 | M | 2 | ROZPOCET | 0 | 0 | 0 | 0 | 0 | 2 | 0 | 128 | 10
6 | M | Pol99 | svietidlo E; viď. legenda | ks | 4 |  | 0 |  |  |  | znížená |  | 0 | 0 | 0 | 0 | 0 | 128 | M | 2 | ROZPOCET | 0 | 0 | 0 | 0 | 0 | 2 | 0 | 128 | 12
7 | M | Pol100 | svietidlo H; viď. legenda | ks | 4 |  | 0 |  |  |  | znížená |  | 0 | 0 | 0 | 0 | 0 | 128 | M | 2 | ROZPOCET | 0 | 0 | 0 | 0 | 0 | 2 | 0 | 128 | 14
8 | M | Pol101 | svietidlo J; viď. legenda | ks | 2 |  | 0 |  |  |  | znížená |  | 0 | 0 | 0 | 0 | 0 | 128 | M | 2 | ROZPOCET | 0 | 0 | 0 | 0 | 0 | 2 | 0 | 128 | 16
9 | M | Pol102 | svietidlo K; viď. legenda | ks | 2 |  | 0 |  |  |  | znížená |  | 0 | 0 | 0 | 0 | 0 | 128 | M | 2 | ROZPOCET | 0 | 0 | 0 | 0 | 0 | 2 | 0 | 128 | 18
10 | M | Pol103 | svietidlo L; viď. legenda | ks | 2 |  | 0 |  |  |  | znížená |  | 0 | 0 | 0 | 0 | 0 | 128 | M | 2 | ROZPOCET | 0 | 0 | 0 | 0 | 0 | 2 | 0 | 128 | 20
11 | M | Pol104 | driver v boxu 230V/24V, IP67 | ks | 2 |  | 0 |  |  |  | znížená |  | 0 | 0 | 0 | 0 | 0 | 128 | M | 2 | ROZPOCET | 0 | 0 | 0 | 0 | 0 | 2 | 0 | 128 | 22
12 | M | Pol105 | box do zeme k svietidlu "L" | ks | 2 |  | 0 |  |  |  | znížená |  | 0 | 0 | 0 | 0 | 0 | 128 | M | 2 | ROZPOCET | 0 | 0 | 0 | 0 | 0 | 2 | 0 | 128 | 24
13 | M | Pol106 | montážna podložka pod sv. D a E | ks | 6 |  | 0 |  |  |  | znížená |  | 0 | 0 | 0 | 0 | 0 | 128 | M | 2 | ROZPOCET | 0 | 0 | 0 | 0 | 0 | 2 | 0 | 128 | 26
14 | M | Pol107 | prepäť.ochrana pre LED svietidlá | ks | 29 |  | 0 |  |  |  | znížená |  | 0 | 0 | 0 | 0 | 0 | 128 | M | 2 | ROZPOCET | 0 | 0 | 0 | 0 | 0 | 2 | 0 | 128 | 28
| D | D2 | KABEL SILOVÝ,IZOLACE PVC |  |  |  | 0 | [5 empty] | 0 |  | 0 |  | 0 | 1 | D | 1 | ROZPOCET | [6 empty] | 0
15 | M | Pol108 | CYKY 4x10 mm2, pevne | m | 670 |  | 0 |  |  |  | znížená |  | 0 | 0 | 0 | 0 | 0 | 128 | M | 2 | ROZPOCET | 0 | 0 | 0 | 0 | 0 | 2 | 0 | 128 | 30
16 | M | Pol109 | CYKY 3x1.5 mm2, pevne | m | 380 |  | 0 |  |  |  | znížená |  | 0 | 0 | 0 | 0 | 0 | 128 | M | 2 | ROZPOCET | 0 | 0 | 0 | 0 | 0 | 2 | 0 | 128 | 32
17 | M | Pol110 | CYKY 3x2.5 mm2, pevne | m | 2170 |  | 0 |  |  |  | znížená |  | 0 | 0 | 0 | 0 | 0 | 128 | M | 2 | ROZPOCET | 0 | 0 | 0 | 0 | 0 | 2 | 0 | 128 | 34
18 | M | Pol111 | odboč. spojka Raygel Plus2 | ks | 22 |  | 0 |  |  |  | znížená |  | 0 | 0 | 0 | 0 | 0 | 128 | M | 2 | ROZPOCET | 0 | 0 | 0 | 0 | 0 | 2 | 0 | 128 | 36
| D | D3 | TRUBKA |  |  |  | 0 | [5 empty] | 0 |  | 0 |  | 0 | 1 | D | 1 | ROZPOCET | [6 empty] | 0
19 | M | Pol112 | FXPM25 Trubka FXPM 25 | m | 145 |  | 0 |  |  |  | znížená |  | 0 | 0 | 0 | 0 | 0 | 128 | M | 2 | ROZPOCET | 0 | 0 | 0 | 0 | 0 | 2 | 0 | 128 | 38
20 | M | Pol113 | FXPM40 Trubka FXPM 40 | m | 320 |  | 0 |  |  |  | znížená |  | 0 | 0 | 0 | 0 | 0 | 128 | M | 2 | ROZPOCET | 0 | 0 | 0 | 0 | 0 | 2 | 0 | 128 | 40
21 | M | Pol114 | FXKVR50 Trubka FXKVR 50,PE,-40-¸ 100-C | m | 70 |  | 0 |  |  |  | znížená |  | 0 | 0 | 0 | 0 | 0 | 128 | M | 2 | ROZPOCET | 0 | 0 | 0 | 0 | 0 | 2 | 0 | 128 | 42
22 | M | Pol115 | FXKVR90 Trubka FXKVR 90,PE,-40-¸ 100-C | m | 55 |  | 0 |  |  |  | znížená |  | 0 | 0 | 0 | 0 | 0 | 128 | M | 2 | ROZPOCET | 0 | 0 | 0 | 0 | 0 | 2 | 0 | 128 | 44
23 | M | Pol116 | FXKVS110 Trubka FXKV 110,PE, -40 až 100 | m | 80 |  | 0 |  |  |  | znížená |  | 0 | 0 | 0 | 0 | 0 | 128 | M | 2 | ROZPOCET | 0 | 0 | 0 | 0 | 0 | 2 | 0 | 128 | 46
| D | D6 | Vedení |  |  |  | 0 | [5 empty] | 0 |  | 0 |  | 0 | 1 | D | 1 | ROZPOCET | [6 empty] | 0
24 | M | Pol117 | Drát 8 Drát průměr 8 mm, pevne | m | 180 |  | 0 |  |  |  | znížená |  | 0 | 0 | 0 | 0 | 0 | 128 | M | 2 | ROZPOCET | 0 | 0 | 0 | 0 | 0 | 2 | 0 | 128 | 48
25 | M | Pol118 | Drát 10 Drát průměr 10 mm, pevne | m | 650 |  | 0 |  |  |  | znížená |  | 0 | 0 | 0 | 0 | 0 | 128 | M | 2 | ROZPOCET | 0 | 0 | 0 | 0 | 0 | 2 | 0 | 128 | 50
| D | D7 | ROZVADZAČ |  |  |  | 0 | [5 empty] | 0 |  | 0 |  | 0 | 3 | D | 1 | ROZPOCET | [6 empty] | 0
26 | M | Pol119 | SU univerzální | ks | 72 |  | 0 |  |  |  | znížená |  | 0 | 0 | 0 | 0 | 0 | 128 | M | 2 | ROZPOCET | 0 | 0 | 0 | 0 | 0 | 2 | 0 | 128 | 52
27 | M | Pol120 | rozvádzač RH1.1 | ks | 1 |  | 0 |  |  |  | znížená |  | 0 | 0 | 0 | 0 | 0 | 128 | M | 2 | ROZPOCET | 0 | 0 | 0 | 0 | 0 | 2 | 0 | 128 | 54
| D | D9 | UKONČENÍ VODIČŮ V ROZVADĚČÍCH |  |  |  | 0 | [5 empty] | 0 |  | 0 |  | 0 | 1 | D | 1 | ROZPOCET | [6 empty] | 0
31 | M | Pol124 | stožiar S1 (7,8m), viď. legenda | ks | 2 |  | 0 |  |  |  | znížená |  | 0 | 0 | 0 | 0 | 0 | 128 | M | 2 | ROZPOCET | 0 | 0 | 0 | 0 | 0 | 2 | 0 | 128 | 62
32 | M | Pol125 | stožiar S2 (5,5m), viď. legenda | ks | 2 |  | 0 |  |  |  | znížená |  | 0 | 0 | 0 | 0 | 0 | 128 | M | 2 | ROZPOCET | 0 | 0 | 0 | 0 | 0 | 2 | 0 | 128 | 64
| D | D10PM | Podružný materiál |  |  |  | 0 | [5 empty] | 0 |  | 0 |  | 0 | 3 | D | 1 | ROZPOCET | [6 empty] | 0
33 | M | 1PPV | Podružný materiál | % |  |  | 0 |  |  |  | znížená |  | 0 | 0 | 0 | 0 | 0 | 256 | M | 2 | ROZPOCET | 0 | 0 | 0 | 0 | 0 | 2 | 0 | 64 | 75214215

## SO12.2 - SO12.2 Montaž - ...
[9 empty] | >> skryté stĺpce << | [9 empty] | {e81deacd-4265-465c-b078-4bd542120b44}
0
| KRYCÍ LIST ROZPOČTU | [8 empty] | v --- nižšie sa nachádzajú doplnkové a pomocné údaje k zostavám --- v | [8 empty] | False
Stavba:
OBNOVA NÁMESTIA SNP 31.3.2022
Objekt:
SO12 - SO12 VEREJNÉ OSVETLENIE
Časť:
SO12.2 - SO12.2 Montaž - verejné osvetlenie
| JKSO: |  |  |  |  | KS:
| Miesto: |  | Námestie SNP, Trnava |  |  | Dátum: | 31. 3. 2022
| Objednávateľ: |  |  |  |  | IČO:
|  | MESTO TRNAVA, Hlavná č.1,91771 TRNAVA |  |  |  | IČ DPH:
| Zhotoviteľ: |  |  |  |  | IČO: | Vyplň údaj
|  | Vyplň údaj |  |  |  | IČ DPH: | Vyplň údaj
| Projektant: |  |  |  |  | IČO:
|  | ATELIER DV, s.r.o.Ing.Arch.P.ĎURKO a kol. |  |  |  | IČ DPH:
| Spracovateľ: |  |  |  |  | IČO:
IČ DPH:
Poznámka:
| Cena bez DPH | [5 empty] | 0
|  |  | Základ dane |  |  | Sadzba dane | Výška dane
| DPH | základná | 0 |  |  | 20% | 0
|  | znížená | 0 |  |  | 20% | 0
|  | zákl. prenesená | 0 |  |  | 20% | 0
|  | zníž. prenesená | 0 |  |  | 20% | 0
|  | nulová | 0 |  |  | 0% | 0
| Cena s DPH |  |  | v | EUR |  | 0
| Projektant |  |  | Spracovateľ
| Dátum a podpis: |  | Pečiatka | Dátum a podpis: |  |  | Pečiatka
| Objednávateľ |  |  | Zhotoviteľ
| Dátum a podpis: |  | Pečiatka | Dátum a podpis: |  |  | Pečiatka
REKAPITULÁCIA ROZPOČTU
Stavba:
OBNOVA NÁMESTIA SNP 31.3.2022
Objekt:
SO12 - SO12 VEREJNÉ OSVETLENIE
Časť:
SO12.2 - SO12.2 Montaž - verejné osvetlenie
Miesto: |  |  | Námestie SNP, Trnava |  |  | Dátum: | 31. 3. 2022
Objednávateľ: |  |  | MESTO TRNAVA, Hlavná č.1,91771 TRNAVA |  |  | Projektant: | ATELIER DV, s.r.o.Ing.Arch.P.ĎURKO a kol.
Zhotoviteľ: |  |  | Vyplň údaj |  |  | Spracovateľ:
Kód dielu - Popis | [6 empty] | Cena celkom [EUR]
Náklady z rozpočtu | [6 empty] | 0 | [12 empty] | -1
| 21-M - Elektromontáže | [5 empty] | 0
| D1 - Elektromontáže montaž | [5 empty] | 0
| D2 - KABEL SILOVÝ,IZOLACE PVC | [5 empty] | 0
| D3 - TRUBKA | [5 empty] | 0
| D6 - Vedení | [5 empty] | 0
| D7 - Svorka | [5 empty] | 0
| D8 - Montáž rozvodnic oceloplechových nebo plastových běžných, hmotnosti | [5 empty] | 0
| D9 - UKONČENÍ VODIČŮ V ROZVADĚČÍCH | [5 empty] | 0
| D10 - VYTÝČENÍ TRATI | [5 empty] | 0
| D12 - ZÁKLAD A JINÉ ZAŘÍZENÍ VYKOP JAMY PRE STOŽIAR BETONOVÝ | [5 empty] | 0
| D13 - ODVOZ ZEMINY | [5 empty] | 0
| D14 - HLOUBENÍ KABELOVÉ RÝHY | [5 empty] | 0
| D15 - RÝHA PRO SPOJKU KAB.DO 10kV | [5 empty] | 0
| D16 - ZŘÍZENÍ KABELOVÉHO LOŽE | [5 empty] | 0
| D17 - FOLIE VÝSTRAŽNÁ Z PVC | [5 empty] | 0
| D18 - ZÁHOZ KABELOVÉ RÝHY | [5 empty] | 0
| D19 - ZÁKLAD Z PROSTÉHO BETONU | [5 empty] | 0
| D21 - Demontaž a odvoz stožiarov | [5 empty] | 0
| D22 - REVIZNE SKUSKY | [5 empty] | 0
ROZPOČET
Stavba:
OBNOVA NÁMESTIA SNP 31.3.2022
Objekt:
SO12 - SO12 VEREJNÉ OSVETLENIE
Časť:
SO12.2 - SO12.2 Montaž - verejné osvetlenie
Miesto: |  |  | Námestie SNP, Trnava |  |  | Dátum: | 31. 3. 2022
Objednávateľ: |  |  | MESTO TRNAVA, Hlavná č.1,91771 TRNAVA |  |  | Projektant: | ATELIER DV, s.r.o.Ing.Arch.P.ĎURKO a kol.
Zhotoviteľ: |  |  | Vyplň údaj |  |  | Spracovateľ:
PČ | Typ | Kód | Popis | MJ | Množstvo | J.cena [EUR] | Cena celkom [EUR] | Cenová sústava |  |  | DPH | J. Nh [h] | Nh celkom [h] | J. hmotnosť [t] | Hmotnosť celkom [t] | J. suť [t] | Suť Celkom [t]
Náklady z rozpočtu | [6 empty] | 0 | [5 empty] | 0 |  | 0 |  | 0 |  | D | -1 | [7 empty] | 0
| D | 21-M | Elektromontáže |  |  |  | 0 | [5 empty] | 0 |  | 0 |  | 0 | 3 | D | 0 | ROZPOCET | [6 empty] | 0
| D | D1 | Elektromontáže montaž |  |  |  | 0 | [5 empty] | 0 |  | 0 |  | 0 | 3 | D | 1 | ROZPOCET | [6 empty] | 0
1 | K | Pol137 | svietidlo A1; viď. legenda montaž | ks | 18 |  | 0 |  |  |  | znížená |  | 0 | 0 | 0 | 0 | 0 | 64 | K | 2 | ROZPOCET | 0 | 0 | 0 | 0 | 0 | 2 | 0 | 64 | 2
2 | K | Pol138 | svietidlo A2; viď. legenda | ks | 11 |  | 0 |  |  |  | znížená |  | 0 | 0 | 0 | 0 | 0 | 64 | K | 2 | ROZPOCET | 0 | 0 | 0 | 0 | 0 | 2 | 0 | 64 | 4
3 | K | Pol139 | svietidlo B; viď. legenda | ks | 28 |  | 0 |  |  |  | znížená |  | 0 | 0 | 0 | 0 | 0 | 64 | K | 2 | ROZPOCET | 0 | 0 | 0 | 0 | 0 | 2 | 0 | 64 | 6
4 | K | Pol140 | svietidlo C; viď. legenda | ks | 8 |  | 0 |  |  |  | znížená |  | 0 | 0 | 0 | 0 | 0 | 64 | K | 2 | ROZPOCET | 0 | 0 | 0 | 0 | 0 | 2 | 0 | 64 | 8
5 | K | Pol141 | svietidlo D; viď. legenda | ks | 2 |  | 0 |  |  |  | znížená |  | 0 | 0 | 0 | 0 | 0 | 64 | K | 2 | ROZPOCET | 0 | 0 | 0 | 0 | 0 | 2 | 0 | 64 | 10
6 | K | Pol142 | svietidlo E; viď. legenda | ks | 4 |  | 0 |  |  |  | znížená |  | 0 | 0 | 0 | 0 | 0 | 64 | K | 2 | ROZPOCET | 0 | 0 | 0 | 0 | 0 | 2 | 0 | 64 | 12
7 | K | Pol143 | svietidlo H; viď. legenda | ks | 4 |  | 0 |  |  |  | znížená |  | 0 | 0 | 0 | 0 | 0 | 64 | K | 2 | ROZPOCET | 0 | 0 | 0 | 0 | 0 | 2 | 0 | 64 | 14
8 | K | Pol144 | svietidlo J; viď. legenda | ks | 2 |  | 0 |  |  |  | znížená |  | 0 | 0 | 0 | 0 | 0 | 64 | K | 2 | ROZPOCET | 0 | 0 | 0 | 0 | 0 | 2 | 0 | 64 | 16
9 | K | Pol145 | svietidlo K; viď. legenda | ks | 2 |  | 0 |  |  |  | znížená |  | 0 | 0 | 0 | 0 | 0 | 64 | K | 2 | ROZPOCET | 0 | 0 | 0 | 0 | 0 | 2 | 0 | 64 | 18
10 | K | Pol146 | svietidlo L; viď. legenda | ks | 2 |  | 0 |  |  |  | znížená |  | 0 | 0 | 0 | 0 | 0 | 64 | K | 2 | ROZPOCET | 0 | 0 | 0 | 0 | 0 | 2 | 0 | 64 | 20
11 | K | Pol149 | montážna podložka pod sv. D a E | ks | 6 |  | 0 |  |  |  | znížená |  | 0 | 0 | 0 | 0 | 0 | 64 | K | 2 | ROZPOCET | 0 | 0 | 0 | 0 | 0 | 2 | 0 | 64 | 26
| D | D2 | KABEL SILOVÝ,IZOLACE PVC |  |  |  | 0 | [5 empty] | 0 |  | 0 |  | 0 | 2 | D | 1 | ROZPOCET | [6 empty] | 0
12 | K | Pol151 | CYKY 4x10 mm2, pevne montaž | m | 670 |  | 0 |  |  |  | znížená |  | 0 | 0 | 0 | 0 | 0 | 64 | K | 2 | ROZPOCET | 0 | 0 | 0 | 0 | 0 | 2 | 0 | 64 | 30
13 | K | Pol152 | CYKY 3x1.5 mm2, pevne | m | 380 |  | 0 |  |  |  | znížená |  | 0 | 0 | 0 | 0 | 0 | 64 | K | 2 | ROZPOCET | 0 | 0 | 0 | 0 | 0 | 2 | 0 | 64 | 32
14 | K | Pol153 | CYKY 3x2.5 mm2, pevne | m | 2170 |  | 0 |  |  |  | znížená |  | 0 | 0 | 0 | 0 | 0 | 64 | K | 2 | ROZPOCET | 0 | 0 | 0 | 0 | 0 | 2 | 0 | 64 | 34
15 | K | Pol154 | odboč. spojka Raygel Plus2 | ks | 22 |  | 0 |  |  |  | znížená |  | 0 | 0 | 0 | 0 | 0 | 64 | K | 2 | ROZPOCET | 0 | 0 | 0 | 0 | 0 | 2 | 0 | 64 | 36
| D | D3 | TRUBKA |  |  |  | 0 | [5 empty] | 0 |  | 0 |  | 0 | 3 | D | 1 | ROZPOCET | [6 empty] | 0
16 | K | Pol155 | FXPM25 Trubka FXPM 25 montaž | m | 145 |  | 0 |  |  |  | znížená |  | 0 | 0 | 0 | 0 | 0 | 64 | K | 2 | ROZPOCET | 0 | 0 | 0 | 0 | 0 | 2 | 0 | 64 | 38
17 | K | Pol156 | FXPM40 Trubka FXPM 40 | m | 320 |  | 0 |  |  |  | znížená |  | 0 | 0 | 0 | 0 | 0 | 64 | K | 2 | ROZPOCET | 0 | 0 | 0 | 0 | 0 | 2 | 0 | 64 | 40
18 | K | Pol157 | FXKVR50 Trubka FXKVR 50,PE,-40-¸ 100-C | m | 70 |  | 0 |  |  |  | znížená |  | 0 | 0 | 0 | 0 | 0 | 64 | K | 2 | ROZPOCET | 0 | 0 | 0 | 0 | 0 | 2 | 0 | 64 | 42
19 | K | Pol158 | FXKVR90 Trubka FXKVR 90,PE,-40-¸ 100-C | m | 55 |  | 0 |  |  |  | znížená |  | 0 | 0 | 0 | 0 | 0 | 64 | K | 2 | ROZPOCET | 0 | 0 | 0 | 0 | 0 | 2 | 0 | 64 | 44
20 | K | Pol159 | FXKVS110 Trubka FXKV 110,PE, -40 až 100 | m | 80 |  | 0 |  |  |  | znížená |  | 0 | 0 | 0 | 0 | 0 | 64 | K | 2 | ROZPOCET | 0 | 0 | 0 | 0 | 0 | 2 | 0 | 64 | 46
| D | D6 | Vedení |  |  |  | 0 | [5 empty] | 0 |  | 0 |  | 0 | 3 | D | 1 | ROZPOCET | [6 empty] | 0
21 | K | Pol160 | Drát 8 Drát průměr 8 mm, pevne montaž | m | 180 |  | 0 |  |  |  | znížená |  | 0 | 0 | 0 | 0 | 0 | 64 | K | 2 | ROZPOCET | 0 | 0 | 0 | 0 | 0 | 2 | 0 | 64 | 48
22 | K | Pol161 | Drát 10 Drát průměr 10 mm, pevne | m | 650 |  | 0 |  |  |  | znížená |  | 0 | 0 | 0 | 0 | 0 | 64 | K | 2 | ROZPOCET | 0 | 0 | 0 | 0 | 0 | 2 | 0 | 64 | 50
| D | D7 | Svorka |  |  |  | 0 | [5 empty] | 0 |  | 0 |  | 0 | 3 | D | 1 | ROZPOCET | [6 empty] | 0
23 | K | Pol162 | SU univerzální montaž | ks | 72 |  | 0 |  |  |  | znížená |  | 0 | 0 | 0 | 0 | 0 | 64 | K | 2 | ROZPOCET | 0 | 0 | 0 | 0 | 0 | 2 | 0 | 64 | 52
| D | D8 | Montáž rozvodnic oceloplechových nebo plastových běžných, hmotnosti |  |  |  | 0 | [5 empty] | 0 |  | 0 |  | 0 | 3 | D | 1 | ROZPOCET | [6 empty] | 0
24 | K | Pol163 | Montaž rozvodníc ocelplechových do 20 kg | ks | 1 |  | 0 |  |  |  | znížená |  | 0 | 0 | 0 | 0 | 0 | 64 | K | 2 | ROZPOCET | 0 | 0 | 0 | 0 | 0 | 2 | 0 | 64 | 54
| D | D9 | UKONČENÍ VODIČŮ V ROZVADĚČÍCH |  |  |  | 0 | [5 empty] | 0 |  | 0 |  | 0 | 3 | D | 1 | ROZPOCET | [6 empty] | 0
25 | K | Pol164 | Do 2,5 mm2 | ks | 4 |  | 0 |  |  |  | znížená |  | 0 | 0 | 0 | 0 | 0 | 64 | K | 2 | ROZPOCET | 0 | 0 | 0 | 0 | 0 | 2 | 0 | 64 | 56
26 | K | Pol165 | Do 10 mm2 | ks | 2 |  | 0 |  |  |  | znížená |  | 0 | 0 | 0 | 0 | 0 | 64 | K | 2 | ROZPOCET | 0 | 0 | 0 | 0 | 0 | 2 | 0 | 64 | 58
| D | D10 | VYTÝČENÍ TRATI |  |  |  | 0 | [5 empty] | 0 |  | 0 |  | 0 | 3 | D | 1 | ROZPOCET | [6 empty] | 0
27 | K | Pol166 | Venkovní vedení nn v přehledném terénu | km | 1.2 |  | 0 |  |  |  | znížená |  | 0 | 0 | 0 | 0 | 0 | 64 | K | 2 | ROZPOCET | 0 | 0 | 0 | 0 | 0 | 2 | 0 | 64 | 60
| D | D12 | ZÁKLAD A JINÉ ZAŘÍZENÍ VYKOP JAMY PRE STOŽIAR BETONOVÝ |  |  |  | 0 | [5 empty] | 0 |  | 0 |  | 0 | 3 | D | 1 | ROZPOCET | [6 empty] | 0
28 | K | Pol167 | Zemina třídy 1-2,ručně | m3 | 12.2 |  | 0 |  |  |  | znížená |  | 0 | 0 | 0 | 0 | 0 | 64 | K | 2 | ROZPOCET | 0 | 0 | 0 | 0 | 0 | 2 | 0 | 64 | 62
29 | K | Pol168 | betonový základ | m3 | 12 |  | 0 |  |  |  | znížená |  | 0 | 0 | 0 | 0 | 0 | 64 | K | 2 | ROZPOCET | 0 | 0 | 0 | 0 | 0 | 2 | 0 | 64 | 64
| D | D13 | ODVOZ ZEMINY |  |  |  | 0 | [5 empty] | 0 |  | 0 |  | 0 | 3 | D | 1 | ROZPOCET | [6 empty] | 0
30 | K | Pol169 | Naložení,rozhoz,úprava povrchu | m3 | 12.2 |  | 0 |  |  |  | znížená |  | 0 | 0 | 0 | 0 | 0 | 64 | K | 2 | ROZPOCET | 0 | 0 | 0 | 0 | 0 | 2 | 0 | 64 | 66
| D | D14 | HLOUBENÍ KABELOVÉ RÝHY |  |  |  | 0 | [5 empty] | 0 |  | 0 |  | 0 | 3 | D | 1 | ROZPOCET | [6 empty] | 0
31 | K | Pol170 | Zemina třídy 2, šíře 500mm,hloubka 700mm | m | 630 |  | 0 |  |  |  | znížená |  | 0 | 0 | 0 | 0 | 0 | 64 | K | 2 | ROZPOCET | 0 | 0 | 0 | 0 | 0 | 2 | 0 | 64 | 68
32 | K | Pol171 | Zemina třídy 2, šíře 500mm,hloubka 350mm | m | 450 |  | 0 |  |  |  | znížená |  | 0 | 0 | 0 | 0 | 0 | 64 | K | 2 | ROZPOCET | 0 | 0 | 0 | 0 | 0 | 2 | 0 | 64 | 70
| D | D15 | RÝHA PRO SPOJKU KAB.DO 10kV |  |  |  | 0 | [5 empty] | 0 |  | 0 |  | 0 | 3 | D | 1 | ROZPOCET | [6 empty] | 0
33 | K | Pol172 | V zemine třídy 2 | ks | 22 |  | 0 |  |  |  | znížená |  | 0 | 0 | 0 | 0 | 0 | 64 | K | 2 | ROZPOCET | 0 | 0 | 0 | 0 | 0 | 2 | 0 | 64 | 72
| D | D16 | ZŘÍZENÍ KABELOVÉHO LOŽE |  |  |  | 0 | [5 empty] | 0 |  | 0 |  | 0 | 3 | D | 1 | ROZPOCET | [6 empty] | 0
34 | K | Pol173 | Z kopaného piesku vrstvy 10cm so zakrytím kabla s ochrann. platňou KPL | m | 1080 |  | 0 |  |  |  | znížená |  | 0 | 0 | 0 | 0 | 0 | 64 | K | 2 | ROZPOCET | 0 | 0 | 0 | 0 | 0 | 2 | 0 | 64 | 74
| D | D17 | FOLIE VÝSTRAŽNÁ Z PVC |  |  |  | 0 | [5 empty] | 0 |  | 0 |  | 0 | 3 | D | 1 | ROZPOCET | [6 empty] | 0
35 | K | Pol174 | Do šířky 20cm+ materiál | m | 1080 |  | 0 |  |  |  | znížená |  | 0 | 0 | 0 | 0 | 0 | 64 | K | 2 | ROZPOCET | 0 | 0 | 0 | 0 | 0 | 2 | 0 | 64 | 76
| D | D18 | ZÁHOZ KABELOVÉ RÝHY |  |  |  | 0 | [5 empty] | 0 |  | 0 |  | 0 | 3 | D | 1 | ROZPOCET | [6 empty] | 0
36 | K | Pol170 | Zemina třídy 2, šíře 500mm,hloubka 700mm | m | 630 |  | 0 |  |  |  | znížená |  | 0 | 0 | 0 | 0 | 0 | 64 | K | 2 | ROZPOCET | 0 | 0 | 0 | 0 | 0 | 2 | 0 | 64 | 78
37 | K | Pol171 | Zemina třídy 2, šíře 500mm,hloubka 350mm | m | 450 |  | 0 |  |  |  | znížená |  | 0 | 0 | 0 | 0 | 0 | 64 | K | 2 | ROZPOCET | 0 | 0 | 0 | 0 | 0 | 2 | 0 | 64 | 80
| D | D19 | ZÁKLAD Z PROSTÉHO BETONU |  |  |  | 0 | [5 empty] | 0 |  | 0 |  | 0 | 3 | D | 1 | ROZPOCET | [6 empty] | 0
38 | K | Pol175 | Do rostlé zeminy bez bednění | m3 | 15.7 |  | 0 |  |  |  | znížená |  | 0 | 0 | 0 | 0 | 0 | 64 | K | 2 | ROZPOCET | 0 | 0 | 0 | 0 | 0 | 2 | 0 | 64 | 82
| D | D21 | Demontaž a odvoz stožiarov |  |  |  | 0 | [5 empty] | 0 |  | 0 |  | 0 | 3 | D | 1 | ROZPOCET | [6 empty] | 0
39 | K | 175DEM | Odborná demontaž stožiarov a odvoz stožiarov VO do vzdialenosti 10km , poplatok za skladku | ks | 22 |  | 0 |  |  |  | znížená |  | 0 | 0 | 0 | 0 | 0 | 64 | K | 2 | ROZPOCET | 0 | 0 | 0 | 0 | 0 | 2 | 0 | 64 | -670939811
| D | D22 | REVIZNE SKUSKY |  |  |  | 0 | [5 empty] | 0 |  | 0 |  | 0 | 3 | D | 1 | ROZPOCET | [6 empty] | 0
40 | K | Pol176 | Revízny technik | hod | 40 |  | 0 |  |  |  | znížená |  | 0 | 0 | 0 | 0 | 0 | 64 | K | 2 | ROZPOCET | 0 | 0 | 0 | 0 | 0 | 2 | 0 | 64 | 84

## SO13.1 - SO13.1 Materiál ...
[9 empty] | >> skryté stĺpce << | [9 empty] | {1e961129-8a56-4e25-a654-5b882598e511}
0
| KRYCÍ LIST ROZPOČTU | [8 empty] | v --- nižšie sa nachádzajú doplnkové a pomocné údaje k zostavám --- v | [8 empty] | False
Stavba:
OBNOVA NÁMESTIA SNP 31.3.2022
Objekt:
SO13 - SO13 ROZVODY NN
Časť:
SO13.1 - SO13.1 Materiál - rozvody NN
| JKSO: |  |  |  |  | KS:
| Miesto: |  | Námestie SNP, Trnava |  |  | Dátum: | 31. 3. 2022
| Objednávateľ: |  |  |  |  | IČO:
|  | MESTO TRNAVA, Hlavná č.1,91771 TRNAVA |  |  |  | IČ DPH:
| Zhotoviteľ: |  |  |  |  | IČO: | Vyplň údaj
|  | Vyplň údaj |  |  |  | IČ DPH: | Vyplň údaj
| Projektant: |  |  |  |  | IČO:
|  | ATELIER DV, s.r.o.Ing.Arch.P.ĎURKO a kol. |  |  |  | IČ DPH:
| Spracovateľ: |  |  |  |  | IČO:
|  | Ing.Alchus |  |  |  | IČ DPH:
Poznámka:
| Cena bez DPH | [5 empty] | 0
|  |  | Základ dane |  |  | Sadzba dane | Výška dane
| DPH | základná | 0 |  |  | 20% | 0
|  | znížená | 0 |  |  | 20% | 0
|  | zákl. prenesená | 0 |  |  | 20% | 0
|  | zníž. prenesená | 0 |  |  | 20% | 0
|  | nulová | 0 |  |  | 0% | 0
| Cena s DPH |  |  | v | EUR |  | 0
| Projektant |  |  | Spracovateľ
| Dátum a podpis: |  | Pečiatka | Dátum a podpis: |  |  | Pečiatka
| Objednávateľ |  |  | Zhotoviteľ
| Dátum a podpis: |  | Pečiatka | Dátum a podpis: |  |  | Pečiatka
REKAPITULÁCIA ROZPOČTU
Stavba:
OBNOVA NÁMESTIA SNP 31.3.2022
Objekt:
SO13 - SO13 ROZVODY NN
Časť:
SO13.1 - SO13.1 Materiál - rozvody NN
Miesto: |  |  | Námestie SNP, Trnava |  |  | Dátum: | 31. 3. 2022
Objednávateľ: |  |  | MESTO TRNAVA, Hlavná č.1,91771 TRNAVA |  |  | Projektant: | ATELIER DV, s.r.o.Ing.Arch.P.ĎURKO a kol.
Zhotoviteľ: |  |  | Vyplň údaj |  |  | Spracovateľ: | Ing.Alchus
Kód dielu - Popis | [6 empty] | Cena celkom [EUR]
Náklady z rozpočtu | [6 empty] | 0 | [12 empty] | -1
| 21-M - Elektromontáže | [5 empty] | 0
| D1 - STLPIK | [5 empty] | 0
| D2 - KABEL SILOVÝ,IZOLACE PVC,1kV | [5 empty] | 0
| D3 - KABEL SILOVÝ,IZOLACE PVC | [5 empty] | 0
| D4 - TRUBKA | [5 empty] | 0
| D6 - ZINKOVANÉ PROVEDENÍ | [5 empty] | 0
| D8 - SVORKA HROMOSVODNÍ,UZEMŇOVACÍ | [5 empty] | 0
| D9 - ZEMNIČE | [5 empty] | 0
| D10PM - Podružný materiál | [5 empty] | 0
ROZPOČET
Stavba:
OBNOVA NÁMESTIA SNP 31.3.2022
Objekt:
SO13 - SO13 ROZVODY NN
Časť:
SO13.1 - SO13.1 Materiál - rozvody NN
Miesto: |  |  | Námestie SNP, Trnava |  |  | Dátum: | 31. 3. 2022
Objednávateľ: |  |  | MESTO TRNAVA, Hlavná č.1,91771 TRNAVA |  |  | Projektant: | ATELIER DV, s.r.o.Ing.Arch.P.ĎURKO a kol.
Zhotoviteľ: |  |  | Vyplň údaj |  |  | Spracovateľ: | Ing.Alchus
PČ | Typ | Kód | Popis | MJ | Množstvo | J.cena [EUR] | Cena celkom [EUR] | Cenová sústava |  |  | DPH | J. Nh [h] | Nh celkom [h] | J. hmotnosť [t] | Hmotnosť celkom [t] | J. suť [t] | Suť Celkom [t]
Náklady z rozpočtu | [6 empty] | 0 | [5 empty] | 0 |  | 0 |  | 0 |  | D | -1 | [7 empty] | 0
| D | 21-M | Elektromontáže |  |  |  | 0 | [5 empty] | 0 |  | 0 |  | 0 | 3 | D | 0 | ROZPOCET | [6 empty] | 0
| D | D1 | STLPIK |  |  |  | 0 | [5 empty] | 0 |  | 0 |  | 0 | 3 | D | 1 | ROZPOCET | [6 empty] | 0
1 | M | Pol177 | energetický stlpik "ES";viď. legenda | ks | 1 |  | 0 |  |  |  | znížená |  | 0 | 0 | 0 | 0 | 0 | 128 | M | 2 | ROZPOCET | 0 | 0 | 0 | 0 | 0 | 2 | 0 | 128 | 2
| D | D2 | KABEL SILOVÝ,IZOLACE PVC,1kV |  |  |  | 0 | [5 empty] | 0 |  | 0 |  | 0 | 3 | D | 1 | ROZPOCET | [6 empty] | 0
2 | M | Pol178 | AYKY-J 3x120+70 , pevne | m | 87 |  | 0 |  |  |  | znížená |  | 0 | 0 | 0 | 0 | 0 | 128 | M | 2 | ROZPOCET | 0 | 0 | 0 | 0 | 0 | 2 | 0 | 128 | 4
3 | M | Pol179 | AYKY-J 4x25 , pevne | m | 15 |  | 0 |  |  |  | znížená |  | 0 | 0 | 0 | 0 | 0 | 128 | M | 2 | ROZPOCET | 0 | 0 | 0 | 0 | 0 | 2 | 0 | 128 | 6
| D | D3 | KABEL SILOVÝ,IZOLACE PVC |  |  |  | 0 | [5 empty] | 0 |  | 0 |  | 0 | 3 | D | 1 | ROZPOCET | [6 empty] | 0
4 | M | Pol180 | CYKY-J 5x4 , pevne | m | 105 |  | 0 |  |  |  | znížená |  | 0 | 0 | 0 | 0 | 0 | 128 | M | 2 | ROZPOCET | 0 | 0 | 0 | 0 | 0 | 2 | 0 | 128 | 8
5 | M | Pol181 | CYKY-J 5x6 , pevne | m | 54 |  | 0 |  |  |  | znížená |  | 0 | 0 | 0 | 0 | 0 | 128 | M | 2 | ROZPOCET | 0 | 0 | 0 | 0 | 0 | 2 | 0 | 128 | 10
6 | M | Pol182 | CYKY-J 5x10 , pevne | m | 205 |  | 0 |  |  |  | znížená |  | 0 | 0 | 0 | 0 | 0 | 128 | M | 2 | ROZPOCET | 0 | 0 | 0 | 0 | 0 | 2 | 0 | 128 | 12
7 | M | Pol183 | CYKY-J 5x16 , pevne | m | 83 |  | 0 |  |  |  | znížená |  | 0 | 0 | 0 | 0 | 0 | 128 | M | 2 | ROZPOCET | 0 | 0 | 0 | 0 | 0 | 2 | 0 | 128 | 14
8 | M | Pol184 | CYKY-J 3x2.5 , pevne | m | 680 |  | 0 |  |  |  | znížená |  | 0 | 0 | 0 | 0 | 0 | 128 | M | 2 | ROZPOCET | 0 | 0 | 0 | 0 | 0 | 2 | 0 | 128 | 16
9 | M | Pol185 | CYKY-J 3x 6 , pevne | m | 255 |  | 0 |  |  |  | znížená |  | 0 | 0 | 0 | 0 | 0 | 128 | M | 2 | ROZPOCET | 0 | 0 | 0 | 0 | 0 | 2 | 0 | 128 | 18
| D | D4 | TRUBKA |  |  |  | 0 | [5 empty] | 0 |  | 0 |  | 0 | 3 | D | 1 | ROZPOCET | [6 empty] | 0
10 | M | Pol186 | FXKVS90 Trubka FXKV 90,PE,-40-¸ 100-C | m | 67 |  | 0 |  |  |  | znížená |  | 0 | 0 | 0 | 0 | 0 | 128 | M | 2 | ROZPOCET | 0 | 0 | 0 | 0 | 0 | 2 | 0 | 128 | 20
11 | M | Pol116 | FXKVS110 Trubka FXKV 110,PE, -40 až 100 | m | 16 |  | 0 |  |  |  | znížená |  | 0 | 0 | 0 | 0 | 0 | 128 | M | 2 | ROZPOCET | 0 | 0 | 0 | 0 | 0 | 2 | 0 | 128 | 22
12 | M | Pol187 | FXKVS160 Trubka FXKV 160,PE,-40-¸ 100-C | m | 125 |  | 0 |  |  |  | znížená |  | 0 | 0 | 0 | 0 | 0 | 128 | M | 2 | ROZPOCET | 0 | 0 | 0 | 0 | 0 | 2 | 0 | 128 | 24
13 | M | Pol188 | FXKVS50 Trubka FXKV 50,PE,-40-¸ 100-C | m | 120 |  | 0 |  |  |  | znížená |  | 0 | 0 | 0 | 0 | 0 | 128 | M | 2 | ROZPOCET | 0 | 0 | 0 | 0 | 0 | 2 | 0 | 128 | 26
14 | M | Pol189 | FXK200 Trubka FXK 200 černá | m | 100 |  | 0 |  |  |  | znížená |  | 0 | 0 | 0 | 0 | 0 | 128 | M | 2 | ROZPOCET | 0 | 0 | 0 | 0 | 0 | 2 | 0 | 128 | 28
15 | M | Pol190 | FXKVM90 Spojka pro FXKV90, do země | ks | 60 |  | 0 |  |  |  | znížená |  | 0 | 0 | 0 | 0 | 0 | 128 | M | 2 | ROZPOCET | 0 | 0 | 0 | 0 | 0 | 2 | 0 | 128 | 30
16 | M | Pol191 | FXKVM110 Spojka pro FXKV110, do země | ks | 42 |  | 0 |  |  |  | znížená |  | 0 | 0 | 0 | 0 | 0 | 128 | M | 2 | ROZPOCET | 0 | 0 | 0 | 0 | 0 | 2 | 0 | 128 | 32
17 | M | Pol192 | FXKVM160 Spojka pro FXKV160, do země | ks | 68 |  | 0 |  |  |  | znížená |  | 0 | 0 | 0 | 0 | 0 | 128 | M | 2 | ROZPOCET | 0 | 0 | 0 | 0 | 0 | 2 | 0 | 128 | 34
18 | M | Pol193 | viečko KVK 200 | ks | 14 |  | 0 |  |  |  | znížená |  | 0 | 0 | 0 | 0 | 0 | 128 | M | 2 | ROZPOCET | 0 | 0 | 0 | 0 | 0 | 2 | 0 | 128 | 36
19 | M | Pol194 | rozvádzač RE-RH1 | ks | 1 |  | 0 |  |  |  | znížená |  | 0 | 0 | 0 | 0 | 0 | 128 | M | 2 | ROZPOCET | 0 | 0 | 0 | 0 | 0 | 2 | 0 | 128 | 38
20 | M | Pol195 | 275/P-600AIXV Hydraulický výsuvný stĺpik o275mm, výška 600mm, prevedenie kartáčovo brúsená nerez. Automatické zasúvanie stĺpika pri výpadku elektriky, multi LED blikajúce svetlo pri vysunutom stĺpiku, prípojný kábel 10m - multi kábel | ks | 2 |  | 0 |  |  |  | znížená |  | 0 | 0 | 0 | 0 | 0 | 128 | M | 2 | ROZPOCET | 0 | 0 | 0 | 0 | 0 | 2 | 0 | 128 | 40
21 | M | Pol196 | Akustická signalizácia pri pohybe stĺpika | ks | 2 |  | 0 |  |  |  | znížená |  | 0 | 0 | 0 | 0 | 0 | 128 | M | 2 | ROZPOCET | 0 | 0 | 0 | 0 | 0 | 2 | 0 | 128 | 42
22 | M | Pol197 | Oceľový pozinkovaný kôš pre uloženie stĺpika 275/600 do zeme | ks | 2 |  | 0 |  |  |  | znížená |  | 0 | 0 | 0 | 0 | 0 | 128 | M | 2 | ROZPOCET | 0 | 0 | 0 | 0 | 0 | 2 | 0 | 128 | 44
23 | M | Pol198 | Vyhrievanie telesa stlpika | ks | 2 |  | 0 |  |  |  | znížená |  | 0 | 0 | 0 | 0 | 0 | 128 | M | 2 | ROZPOCET | 0 | 0 | 0 | 0 | 0 | 2 | 0 | 128 | 46
24 | M | Pol199 | Riadiaca jednotka | ks | 2 |  | 0 |  |  |  | znížená |  | 0 | 0 | 0 | 0 | 0 | 128 | M | 2 | ROZPOCET | 0 | 0 | 0 | 0 | 0 | 2 | 0 | 128 | 48
25 | M | Pol200 | Bezpečnostné a riadiace prvky | ks | 2 |  | 0 |  |  |  | znížená |  | 0 | 0 | 0 | 0 | 0 | 128 | M | 2 | ROZPOCET | 0 | 0 | 0 | 0 | 0 | 2 | 0 | 128 | 50
26 | M | Pol201 | Ovladanie na stálej službe MSP | ks | 2 |  | 0 |  |  |  | znížená |  | 0 | 0 | 0 | 0 | 0 | 128 | M | 2 | ROZPOCET | 0 | 0 | 0 | 0 | 0 | 2 | 0 | 128 | 52
27 | M | Pol202 | Prenosová technológia signálov a kabeláž | ks | 2 |  | 0 |  |  |  | znížená |  | 0 | 0 | 0 | 0 | 0 | 128 | M | 2 | ROZPOCET | 0 | 0 | 0 | 0 | 0 | 2 | 0 | 128 | 54
| D | D6 | ZINKOVANÉ PROVEDENÍ |  |  |  | 0 | [5 empty] | 0 |  | 0 |  | 0 | 3 | D | 1 | ROZPOCET | [6 empty] | 0
28 | M | Pol206 | Drát 10 drát o 10mm(0,62kg/m), pevne | m | 10 |  | 0 |  |  |  | znížená |  | 0 | 0 | 0 | 0 | 0 | 128 | M | 2 | ROZPOCET | 0 | 0 | 0 | 0 | 0 | 2 | 0 | 128 | 62
| D | D8 | SVORKA HROMOSVODNÍ,UZEMŇOVACÍ |  |  |  | 0 | [5 empty] | 0 |  | 0 |  | 0 | 3 | D | 1 | ROZPOCET | [6 empty] | 0
29 | M | Pol207 | SR2dv svorka páska diagonální velká | ks | 4 |  | 0 |  |  |  | znížená |  | 0 | 0 | 0 | 0 | 0 | 128 | M | 2 | ROZPOCET | 0 | 0 | 0 | 0 | 0 | 2 | 0 | 128 | 64
| D | D9 | ZEMNIČE |  |  |  | 0 | [5 empty] | 0 |  | 0 |  | 0 | 3 | D | 1 | ROZPOCET | [6 empty] | 0
30 | M | Pol208 | ZT 2,0 zemnící tyč o 25mm, L 2000mm | ks | 4 |  | 0 |  |  |  | znížená |  | 0 | 0 | 0 | 0 | 0 | 128 | M | 2 | ROZPOCET | 0 | 0 | 0 | 0 | 0 | 2 | 0 | 128 | 66
| D | D10PM | Podružný materiál |  |  |  | 0 | [5 empty] | 0 |  | 0 |  | 0 | 3 | D | 1 | ROZPOCET | [6 empty] | 0
31 | M | 1PPV | Podružný materiál | % |  |  | 0 |  |  |  | znížená |  | 0 | 0 | 0 | 0 | 0 | 256 | M | 2 | ROZPOCET | 0 | 0 | 0 | 0 | 0 | 2 | 0 | 64 | 71222452

## SO13.2 - SO13.2 Montaž -...
[9 empty] | >> skryté stĺpce << | [9 empty] | {f74aaf9a-e5db-4cdf-90fc-886ba844e429}
0
| KRYCÍ LIST ROZPOČTU | [8 empty] | v --- nižšie sa nachádzajú doplnkové a pomocné údaje k zostavám --- v | [8 empty] | False
Stavba:
OBNOVA NÁMESTIA SNP 31.3.2022
Objekt:
SO13 - SO13 ROZVODY NN
Časť:
SO13.2 - SO13.2 Montaž - rozvody NN
| JKSO: |  |  |  |  | KS:
| Miesto: |  | Námestie SNP, Trnava |  |  | Dátum: | 31. 3. 2022
| Objednávateľ: |  |  |  |  | IČO:
|  | MESTO TRNAVA, Hlavná č.1,91771 TRNAVA |  |  |  | IČ DPH:
| Zhotoviteľ: |  |  |  |  | IČO: | Vyplň údaj
|  | Vyplň údaj |  |  |  | IČ DPH: | Vyplň údaj
| Projektant: |  |  |  |  | IČO:
|  | ATELIER DV, s.r.o.Ing.Arch.P.ĎURKO a kol. |  |  |  | IČ DPH:
| Spracovateľ: |  |  |  |  | IČO:
IČ DPH:
Poznámka:
| Cena bez DPH | [5 empty] | 0
|  |  | Základ dane |  |  | Sadzba dane | Výška dane
| DPH | základná | 0 |  |  | 20% | 0
|  | znížená | 0 |  |  | 20% | 0
|  | zákl. prenesená | 0 |  |  | 20% | 0
|  | zníž. prenesená | 0 |  |  | 20% | 0
|  | nulová | 0 |  |  | 0% | 0
| Cena s DPH |  |  | v | EUR |  | 0
| Projektant |  |  | Spracovateľ
| Dátum a podpis: |  | Pečiatka | Dátum a podpis: |  |  | Pečiatka
| Objednávateľ |  |  | Zhotoviteľ
| Dátum a podpis: |  | Pečiatka | Dátum a podpis: |  |  | Pečiatka
REKAPITULÁCIA ROZPOČTU
Stavba:
OBNOVA NÁMESTIA SNP 31.3.2022
Objekt:
SO13 - SO13 ROZVODY NN
Časť:
SO13.2 - SO13.2 Montaž - rozvody NN
Miesto: |  |  | Námestie SNP, Trnava |  |  | Dátum: | 31. 3. 2022
Objednávateľ: |  |  | MESTO TRNAVA, Hlavná č.1,91771 TRNAVA |  |  | Projektant: | ATELIER DV, s.r.o.Ing.Arch.P.ĎURKO a kol.
Zhotoviteľ: |  |  | Vyplň údaj |  |  | Spracovateľ:
Kód dielu - Popis | [6 empty] | Cena celkom [EUR]
Náklady z rozpočtu | [6 empty] | 0 | [12 empty] | -1
| 21-M - Elektromontáže | [5 empty] | 0
| D2 - KABEL SILOVÝ,IZOLACE PVC,1kV | [5 empty] | 0
| D3 - KABEL SILOVÝ,IZOLACE PVC | [5 empty] | 0
| D4 - TRUBKA | [5 empty] | 0
| D5 - Montáž rozvodnic oceloplechových nebo plastových běžných, hmotnosti | [5 empty] | 0
| D7 - OCELOVÝ DRÁT POZINKOVANÝ | [5 empty] | 0
| D8 - SVORKA HROMOSVODNÍ,UZEMŇOVACÍ | [5 empty] | 0
| D9 - ZEMNIČE | [5 empty] | 0
| D10 - VYTÝČENÍ TRATI | [5 empty] | 0
| D11 - HLOUBENÍ KABELOVÉ RÝHY | [5 empty] | 0
| D12 - RÝHA PRO SPOJKU KAB.DO 10kV | [5 empty] | 0
| D13 - ZŘÍZENÍ KABELOVÉHO LOŽE | [5 empty] | 0
| D14 - FOLIE VÝSTRAŽNÁ Z PVC | [5 empty] | 0
| D15 - ZÁHOZ KABELOVÉ RÝHY | [5 empty] | 0
| D16 - ZÁKLAD Z PROSTÉHO BETONU | [5 empty] | 0
| D17d - demontaže | [5 empty] | 0
| D18 - PROVEDENI REVIZNICH ZKOUSEK DLE CSN 331500 | [5 empty] | 0
ROZPOČET
Stavba:
OBNOVA NÁMESTIA SNP 31.3.2022
Objekt:
SO13 - SO13 ROZVODY NN
Časť:
SO13.2 - SO13.2 Montaž - rozvody NN
Miesto: |  |  | Námestie SNP, Trnava |  |  | Dátum: | 31. 3. 2022
Objednávateľ: |  |  | MESTO TRNAVA, Hlavná č.1,91771 TRNAVA |  |  | Projektant: | ATELIER DV, s.r.o.Ing.Arch.P.ĎURKO a kol.
Zhotoviteľ: |  |  | Vyplň údaj |  |  | Spracovateľ:
PČ | Typ | Kód | Popis | MJ | Množstvo | J.cena [EUR] | Cena celkom [EUR] | Cenová sústava |  |  | DPH | J. Nh [h] | Nh celkom [h] | J. hmotnosť [t] | Hmotnosť celkom [t] | J. suť [t] | Suť Celkom [t]
Náklady z rozpočtu | [6 empty] | 0 | [5 empty] | 0 |  | 0 |  | 0 |  | D | -1 | [7 empty] | 0
| D | 21-M | Elektromontáže |  |  |  | 0 | [5 empty] | 0 |  | 0 |  | 0 | 3 | D | 0 | ROZPOCET | [6 empty] | 0
1 | K | Pol217 | energetický stlpik "ES";viď. legenda | ks | 1 |  | 0 |  |  |  | znížená |  | 0 | 0 | 0 | 0 | 0 | 64 | K | 1 | ROZPOCET | 0 | 0 | 0 | 0 | 0 | 2 | 0 | 64 | 2
| D | D2 | KABEL SILOVÝ,IZOLACE PVC,1kV |  |  |  | 0 | [5 empty] | 0 |  | 0 |  | 0 | 3 | D | 1 | ROZPOCET | [6 empty] | 0
2 | K | Pol218 | AYKY-J 3x120+70 , pevne | m | 87 |  | 0 |  |  |  | znížená |  | 0 | 0 | 0 | 0 | 0 | 64 | K | 2 | ROZPOCET | 0 | 0 | 0 | 0 | 0 | 2 | 0 | 64 | 4
3 | K | Pol219 | AYKY-J 4x25 , pevne | m | 15 |  | 0 |  |  |  | znížená |  | 0 | 0 | 0 | 0 | 0 | 64 | K | 2 | ROZPOCET | 0 | 0 | 0 | 0 | 0 | 2 | 0 | 64 | 6
| D | D3 | KABEL SILOVÝ,IZOLACE PVC |  |  |  | 0 | [5 empty] | 0 |  | 0 |  | 0 | 3 | D | 1 | ROZPOCET | [6 empty] | 0
4 | K | Pol220 | CYKY-J 5x4 , pevne | m | 105 |  | 0 |  |  |  | znížená |  | 0 | 0 | 0 | 0 | 0 | 64 | K | 2 | ROZPOCET | 0 | 0 | 0 | 0 | 0 | 2 | 0 | 64 | 8
5 | K | Pol221 | CYKY-J 5x6 , pevne | m | 54 |  | 0 |  |  |  | znížená |  | 0 | 0 | 0 | 0 | 0 | 64 | K | 2 | ROZPOCET | 0 | 0 | 0 | 0 | 0 | 2 | 0 | 64 | 10
6 | K | Pol222 | CYKY-J 5x10 , pevne | m | 205 |  | 0 |  |  |  | znížená |  | 0 | 0 | 0 | 0 | 0 | 64 | K | 2 | ROZPOCET | 0 | 0 | 0 | 0 | 0 | 2 | 0 | 64 | 12
7 | K | Pol223 | CYKY-J 5x16 , pevne | m | 83 |  | 0 |  |  |  | znížená |  | 0 | 0 | 0 | 0 | 0 | 64 | K | 2 | ROZPOCET | 0 | 0 | 0 | 0 | 0 | 2 | 0 | 64 | 14
8 | K | Pol224 | CYKY-J 3x2.5 , pevne | m | 680 |  | 0 |  |  |  | znížená |  | 0 | 0 | 0 | 0 | 0 | 64 | K | 2 | ROZPOCET | 0 | 0 | 0 | 0 | 0 | 2 | 0 | 64 | 16
9 | K | Pol225 | CYKY-J 3x 6 , pevne | m | 255 |  | 0 |  |  |  | znížená |  | 0 | 0 | 0 | 0 | 0 | 64 | K | 2 | ROZPOCET | 0 | 0 | 0 | 0 | 0 | 2 | 0 | 64 | 18
| D | D4 | TRUBKA |  |  |  | 0 | [5 empty] | 0 |  | 0 |  | 0 | 3 | D | 1 | ROZPOCET | [6 empty] | 0
10 | K | Pol226 | FXKVS90 Trubka FXKV 90,PE,-40-¸ 100-C | m | 67 |  | 0 |  |  |  | znížená |  | 0 | 0 | 0 | 0 | 0 | 64 | K | 2 | ROZPOCET | 0 | 0 | 0 | 0 | 0 | 2 | 0 | 64 | 20
11 | K | Pol159 | FXKVS110 Trubka FXKV 110,PE, -40 až 100 | m | 16 |  | 0 |  |  |  | znížená |  | 0 | 0 | 0 | 0 | 0 | 64 | K | 2 | ROZPOCET | 0 | 0 | 0 | 0 | 0 | 2 | 0 | 64 | 22
12 | K | Pol227 | FXKVS160 Trubka FXKV 160,PE,-40-¸ 100-C | m | 125 |  | 0 |  |  |  | znížená |  | 0 | 0 | 0 | 0 | 0 | 64 | K | 2 | ROZPOCET | 0 | 0 | 0 | 0 | 0 | 2 | 0 | 64 | 24
13 | K | Pol228 | FXKVS50 Trubka FXKV 50,PE,-40-¸ 100-C | m | 120 |  | 0 |  |  |  | znížená |  | 0 | 0 | 0 | 0 | 0 | 64 | K | 2 | ROZPOCET | 0 | 0 | 0 | 0 | 0 | 2 | 0 | 64 | 26
14 | K | Pol229 | FXK200 Trubka FXK 200 černá | m | 100 |  | 0 |  |  |  | znížená |  | 0 | 0 | 0 | 0 | 0 | 64 | K | 2 | ROZPOCET | 0 | 0 | 0 | 0 | 0 | 2 | 0 | 64 | 28
15 | K | Pol230 | FXKVM90 Spojka pro FXKV90, do země | ks | 60 |  | 0 |  |  |  | znížená |  | 0 | 0 | 0 | 0 | 0 | 64 | K | 2 | ROZPOCET | 0 | 0 | 0 | 0 | 0 | 2 | 0 | 64 | 30
16 | K | Pol231 | FXKVM110 Spojka pro FXKV110, do země | ks | 42 |  | 0 |  |  |  | znížená |  | 0 | 0 | 0 | 0 | 0 | 64 | K | 2 | ROZPOCET | 0 | 0 | 0 | 0 | 0 | 2 | 0 | 64 | 32
17 | K | Pol232 | FXKVM160 Spojka pro FXKV160, do země | ks | 68 |  | 0 |  |  |  | znížená |  | 0 | 0 | 0 | 0 | 0 | 64 | K | 2 | ROZPOCET | 0 | 0 | 0 | 0 | 0 | 2 | 0 | 64 | 34
18 | K | Pol233 | viečko KVK 200 | ks | 14 |  | 0 |  |  |  | znížená |  | 0 | 0 | 0 | 0 | 0 | 64 | K | 2 | ROZPOCET | 0 | 0 | 0 | 0 | 0 | 2 | 0 | 64 | 36
19 | K | Pol235 | 275/P-600AIXV Hydraulický výsuvný stĺpik o275mm, výška 600mm, prevedenie kartáčovo brúsená nerez. Automatické zasúvanie stĺpika pri výpadku elektriky, multi LED blikajúce svetlo pri vysunutom stĺpiku, prípojný kábel 10m - multi kábel | ks | 2 |  | 0 |  |  |  | znížená |  | 0 | 0 | 0 | 0 | 0 | 64 | K | 2 | ROZPOCET | 0 | 0 | 0 | 0 | 0 | 2 | 0 | 64 | 40
20 | K | Pol236 | Akustická signalizácia pri pohybe stĺpika | ks | 2 |  | 0 |  |  |  | znížená |  | 0 | 0 | 0 | 0 | 0 | 64 | K | 2 | ROZPOCET | 0 | 0 | 0 | 0 | 0 | 2 | 0 | 64 | 42
21 | K | Pol237 | Oceľový pozinkovaný kôš pre uloženie stĺpika 275/600 do zeme | ks | 2 |  | 0 |  |  |  | znížená |  | 0 | 0 | 0 | 0 | 0 | 64 | K | 2 | ROZPOCET | 0 | 0 | 0 | 0 | 0 | 2 | 0 | 64 | 44
22 | K | Pol238 | Vyhrievanie telesa stlpika | ks | 2 |  | 0 |  |  |  | znížená |  | 0 | 0 | 0 | 0 | 0 | 64 | K | 2 | ROZPOCET | 0 | 0 | 0 | 0 | 0 | 2 | 0 | 64 | 46
23 | K | Pol239 | Riadiaca jednotka | ks | 2 |  | 0 |  |  |  | znížená |  | 0 | 0 | 0 | 0 | 0 | 64 | K | 2 | ROZPOCET | 0 | 0 | 0 | 0 | 0 | 2 | 0 | 64 | 48
24 | K | Pol240 | Bezpečnostné a riadiace prvky | ks | 2 |  | 0 |  |  |  | znížená |  | 0 | 0 | 0 | 0 | 0 | 64 | K | 2 | ROZPOCET | 0 | 0 | 0 | 0 | 0 | 2 | 0 | 64 | 50
25 | K | Pol241 | Ovladanie na stálej službe MSP | ks | 2 |  | 0 |  |  |  | znížená |  | 0 | 0 | 0 | 0 | 0 | 64 | K | 2 | ROZPOCET | 0 | 0 | 0 | 0 | 0 | 2 | 0 | 64 | 52
26 | K | Pol242 | Prenosová technológia signálov a kabeláž | ks | 2 |  | 0 |  |  |  | znížená |  | 0 | 0 | 0 | 0 | 0 | 64 | K | 2 | ROZPOCET | 0 | 0 | 0 | 0 | 0 | 2 | 0 | 64 | 54
27 | K | Pol243 | Uvedenie do prevádzky, zaškolenie, revizna správa | ks | 1 |  | 0 |  |  |  | znížená |  | 0 | 0 | 0 | 0 | 0 | 64 | K | 2 | ROZPOCET | 0 | 0 | 0 | 0 | 0 | 2 | 0 | 64 | 56
28 | K | Pol244 | Stavebné práce | ks | 2 |  | 0 |  |  |  | znížená |  | 0 | 0 | 0 | 0 | 0 | 64 | K | 2 | ROZPOCET | 0 | 0 | 0 | 0 | 0 | 2 | 0 | 64 | 58
| D | D5 | Montáž rozvodnic oceloplechových nebo plastových běžných, hmotnosti |  |  |  | 0 | [5 empty] | 0 |  | 0 |  | 0 | 3 | D | 1 | ROZPOCET | [6 empty] | 0
29 | K | Pol245 | přes 100 do 150 kg | ks | 1 |  | 0 |  |  |  | znížená |  | 0 | 0 | 0 | 0 | 0 | 64 | K | 2 | ROZPOCET | 0 | 0 | 0 | 0 | 0 | 2 | 0 | 64 | 60
| D | D7 | OCELOVÝ DRÁT POZINKOVANÝ |  |  |  | 0 | [5 empty] | 0 |  | 0 |  | 0 | 3 | D | 1 | ROZPOCET | [6 empty] | 0
30 | K | Pol246 | Drát 10 drát o 10mm(0,62kg/m), pevne | m | 10 |  | 0 |  |  |  | znížená |  | 0 | 0 | 0 | 0 | 0 | 64 | K | 2 | ROZPOCET | 0 | 0 | 0 | 0 | 0 | 2 | 0 | 64 | 62
| D | D8 | SVORKA HROMOSVODNÍ,UZEMŇOVACÍ |  |  |  | 0 | [5 empty] | 0 |  | 0 |  | 0 | 3 | D | 1 | ROZPOCET | [6 empty] | 0
31 | K | Pol247 | SR2 monáž | ks | 4 |  | 0 |  |  |  | znížená |  | 0 | 0 | 0 | 0 | 0 | 64 | K | 2 | ROZPOCET | 0 | 0 | 0 | 0 | 0 | 2 | 0 | 64 | 64
| D | D9 | ZEMNIČE |  |  |  | 0 | [5 empty] | 0 |  | 0 |  | 0 | 3 | D | 1 | ROZPOCET | [6 empty] | 0
32 | K | Pol248 | ZT 2,0 zemnící tyč o 25mm, L 2000mm | ks | 4 |  | 0 |  |  |  | znížená |  | 0 | 0 | 0 | 0 | 0 | 64 | K | 2 | ROZPOCET | 0 | 0 | 0 | 0 | 0 | 2 | 0 | 64 | 66
| D | D10 | VYTÝČENÍ TRATI |  |  |  | 0 | [5 empty] | 0 |  | 0 |  | 0 | 3 | D | 1 | ROZPOCET | [6 empty] | 0
33 | K | Pol249 | Venkovní vedení nn v přehledném terénu | km | 0.15 |  | 0 |  |  |  | znížená |  | 0 | 0 | 0 | 0 | 0 | 64 | K | 2 | ROZPOCET | 0 | 0 | 0 | 0 | 0 | 2 | 0 | 64 | 68
| D | D11 | HLOUBENÍ KABELOVÉ RÝHY |  |  |  | 0 | [5 empty] | 0 |  | 0 |  | 0 | 3 | D | 1 | ROZPOCET | [6 empty] | 0
34 | K | Pol250 | Zemina třídy 2, šíře 500mm,hloubka 700mm | m | 173 |  | 0 |  |  |  | znížená |  | 0 | 0 | 0 | 0 | 0 | 64 | K | 2 | ROZPOCET | 0 | 0 | 0 | 0 | 0 | 2 | 0 | 64 | 70
35 | K | Pol251 | Zemina třídy 2, šíře 500mm,hloubka 350mm | m | 185 |  | 0 |  |  |  | znížená |  | 0 | 0 | 0 | 0 | 0 | 64 | K | 2 | ROZPOCET | 0 | 0 | 0 | 0 | 0 | 2 | 0 | 64 | 72
| D | D12 | RÝHA PRO SPOJKU KAB.DO 10kV |  |  |  | 0 | [5 empty] | 0 |  | 0 |  | 0 | 3 | D | 1 | ROZPOCET | [6 empty] | 0
36 | K | Pol252 | V zemine třídy 2 | ks | 1 |  | 0 |  |  |  | znížená |  | 0 | 0 | 0 | 0 | 0 | 64 | K | 2 | ROZPOCET | 0 | 0 | 0 | 0 | 0 | 2 | 0 | 64 | 74
| D | D13 | ZŘÍZENÍ KABELOVÉHO LOŽE |  |  |  | 0 | [5 empty] | 0 |  | 0 |  | 0 | 3 | D | 1 | ROZPOCET | [6 empty] | 0
37 | K | Pol253 | Z kopaného piesku vrstvy 10cm so zakrytím kabla s ochrann. platňou KPL +PIESOK | m | 358 |  | 0 |  |  |  | znížená |  | 0 | 0 | 0 | 0 | 0 | 64 | K | 2 | ROZPOCET | 0 | 0 | 0 | 0 | 0 | 2 | 0 | 64 | 76
| D | D14 | FOLIE VÝSTRAŽNÁ Z PVC |  |  |  | 0 | [5 empty] | 0 |  | 0 |  | 0 | 3 | D | 1 | ROZPOCET | [6 empty] | 0
38 | K | Pol254 | Do šířky 20cm + FOLIA | m | 358 |  | 0 |  |  |  | znížená |  | 0 | 0 | 0 | 0 | 0 | 64 | K | 2 | ROZPOCET | 0 | 0 | 0 | 0 | 0 | 2 | 0 | 64 | 78
| D | D15 | ZÁHOZ KABELOVÉ RÝHY |  |  |  | 0 | [5 empty] | 0 |  | 0 |  | 0 | 3 | D | 1 | ROZPOCET | [6 empty] | 0
39 | K | Pol447 | Zemina třídy 2, šíře 500mm,hloubka 700mm | m | 173 |  | 0 |  |  |  | znížená |  | 0 | 0 | 0 | 0 | 0 | 64 | K | 2 | ROZPOCET | 0 | 0 | 0 | 0 | 0 | 2 | 0 | 64 | 80
40 | K | Pol448 | Zemina třídy 2, šíře 500mm,hloubka 350mm | m | 185 |  | 0 |  |  |  | znížená |  | 0 | 0 | 0 | 0 | 0 | 64 | K | 2 | ROZPOCET | 0 | 0 | 0 | 0 | 0 | 2 | 0 | 64 | 82
| D | D16 | ZÁKLAD Z PROSTÉHO BETONU |  |  |  | 0 | [5 empty] | 0 |  | 0 |  | 0 | 3 | D | 1 | ROZPOCET | [6 empty] | 0
41 | K | Pol449 | Do rostlé zeminy bez bednění | m3 | 1.5 |  | 0 |  |  |  | znížená |  | 0 | 0 | 0 | 0 | 0 | 64 | K | 2 | ROZPOCET | 0 | 0 | 0 | 0 | 0 | 2 | 0 | 64 | 84
| D | D17d | demontaže |  |  |  | 0 | [5 empty] | 0 |  | 0 |  | 0 | 3 | D | 1 | ROZPOCET | [6 empty] | 0
42 | K | Pol450 | demontáž betón. stlpa | ks | 1 |  | 0 |  |  |  | znížená |  | 0 | 0 | 0 | 0 | 0 | 64 | K | 2 | ROZPOCET | 0 | 0 | 0 | 0 | 0 | 2 | 0 | 64 | 86
43 | K | Pol451 | demontáž vzdušného vedenia | m | 126 |  | 0 |  |  |  | znížená |  | 0 | 0 | 0 | 0 | 0 | 64 | K | 2 | ROZPOCET | 0 | 0 | 0 | 0 | 0 | 2 | 0 | 64 | 88
44 | K | Pol452 | demontáž info panela | ks | 2 |  | 0 |  |  |  | znížená |  | 0 | 0 | 0 | 0 | 0 | 64 | K | 2 | ROZPOCET | 0 | 0 | 0 | 0 | 0 | 2 | 0 | 64 | 90
45 | K | Pol453 | prekládka parkovacieho automatu | ks | 1 |  | 0 |  |  |  | znížená |  | 0 | 0 | 0 | 0 | 0 | 64 | K | 2 | ROZPOCET | 0 | 0 | 0 | 0 | 0 | 2 | 0 | 64 | 92
46 | K | Pol454 | montážna plošina | hod | 8 |  | 0 |  |  |  | znížená |  | 0 | 0 | 0 | 0 | 0 | 64 | K | 2 | ROZPOCET | 0 | 0 | 0 | 0 | 0 | 2 | 0 | 64 | 94
47 | K | Pol455 | Nakladanie, odvoz, poplatok za demontovaný materiál | t | 1 |  | 0 |  |  |  | znížená |  | 0 | 0 | 0 | 0 | 0 | 64 | K | 2 | ROZPOCET | 0 | 0 | 0 | 0 | 0 | 2 | 0 | 64 | -1950713106
| D | D18 | PROVEDENI REVIZNICH ZKOUSEK DLE CSN 331500 |  |  |  | 0 | [5 empty] | 0 |  | 0 |  | 0 | 3 | D | 1 | ROZPOCET | [6 empty] | 0
48 | K | HZS1rev | Revíizna správa-rozvody NN | hod | 80 |  | 0 |  |  |  | znížená |  | 0 | 0 | 0 | 0 | 0 | 64 | K | 2 | ROZPOCET | 0 | 0 | 0 | 0 | 0 | 2 | 0 | 64 | 96

## SO14.1 - SO14.1 Slaboprúd...
[9 empty] | >> skryté stĺpce << | [9 empty] | {c6f29761-30a0-453b-b977-46845828b538}
0
| KRYCÍ LIST ROZPOČTU | [8 empty] | v --- nižšie sa nachádzajú doplnkové a pomocné údaje k zostavám --- v | [8 empty] | False
Stavba:
OBNOVA NÁMESTIA SNP 31.3.2022
Objekt:
SO14 - SO14 SLABOPRÚDOVÉ ROZVODY
Časť:
SO14.1 - SO14.1 Slaboprúdové rozvody - materiál
| JKSO: |  |  |  |  | KS:
| Miesto: |  | Námestie SNP, Trnava |  |  | Dátum: | 31. 3. 2022
| Objednávateľ: |  |  |  |  | IČO:
|  | MESTO TRNAVA, Hlavná č.1,91771 TRNAVA |  |  |  | IČ DPH:
| Zhotoviteľ: |  |  |  |  | IČO: | Vyplň údaj
|  | Vyplň údaj |  |  |  | IČ DPH: | Vyplň údaj
| Projektant: |  |  |  |  | IČO:
|  | ATELIER DV, s.r.o.Ing.Arch.P.ĎURKO a kol. |  |  |  | IČ DPH:
| Spracovateľ: |  |  |  |  | IČO:
IČ DPH:
Poznámka:
| Cena bez DPH | [5 empty] | 0
|  |  | Základ dane |  |  | Sadzba dane | Výška dane
| DPH | základná | 0 |  |  | 20% | 0
|  | znížená | 0 |  |  | 20% | 0
|  | zákl. prenesená | 0 |  |  | 20% | 0
|  | zníž. prenesená | 0 |  |  | 20% | 0
|  | nulová | 0 |  |  | 0% | 0
| Cena s DPH |  |  | v | EUR |  | 0
| Projektant |  |  | Spracovateľ
| Dátum a podpis: |  | Pečiatka | Dátum a podpis: |  |  | Pečiatka
| Objednávateľ |  |  | Zhotoviteľ
| Dátum a podpis: |  | Pečiatka | Dátum a podpis: |  |  | Pečiatka
REKAPITULÁCIA ROZPOČTU
Stavba:
OBNOVA NÁMESTIA SNP 31.3.2022
Objekt:
SO14 - SO14 SLABOPRÚDOVÉ ROZVODY
Časť:
SO14.1 - SO14.1 Slaboprúdové rozvody - materiál
Miesto: |  |  | Námestie SNP, Trnava |  |  | Dátum: | 31. 3. 2022
Objednávateľ: |  |  | MESTO TRNAVA, Hlavná č.1,91771 TRNAVA |  |  | Projektant: | ATELIER DV, s.r.o.Ing.Arch.P.ĎURKO a kol.
Zhotoviteľ: |  |  | Vyplň údaj |  |  | Spracovateľ:
Kód dielu - Popis | [6 empty] | Cena celkom [EUR]
Náklady z rozpočtu | [6 empty] | 0 | [12 empty] | -1
| D1 - Obnova námestia SNP, Trnava, pozemky s parc. č.: 8833/1 - 4, 8831 k.u. Trnava | [5 empty] | 0
| D2 - SO 14 Slaboprúdové rozvody | [5 empty] | 0
ROZPOČET
Stavba:
OBNOVA NÁMESTIA SNP 31.3.2022
Objekt:
SO14 - SO14 SLABOPRÚDOVÉ ROZVODY
Časť:
SO14.1 - SO14.1 Slaboprúdové rozvody - materiál
Miesto: |  |  | Námestie SNP, Trnava |  |  | Dátum: | 31. 3. 2022
Objednávateľ: |  |  | MESTO TRNAVA, Hlavná č.1,91771 TRNAVA |  |  | Projektant: | ATELIER DV, s.r.o.Ing.Arch.P.ĎURKO a kol.
Zhotoviteľ: |  |  | Vyplň údaj |  |  | Spracovateľ:
PČ | Typ | Kód | Popis | MJ | Množstvo | J.cena [EUR] | Cena celkom [EUR] | Cenová sústava |  |  | DPH | J. Nh [h] | Nh celkom [h] | J. hmotnosť [t] | Hmotnosť celkom [t] | J. suť [t] | Suť Celkom [t]
Náklady z rozpočtu | [6 empty] | 0 | [5 empty] | 0 |  | 0.00196 |  | 0 |  | D | -1 | [10 empty] | 0
| D | D1 | Obnova námestia SNP, Trnava, pozemky s parc. č.: 8833/1 - 4, 8831 k.u. Trnava |  |  |  | 0 | [5 empty] | 0 |  | 0.00196 |  | 0 | 1 | D | 0 |  |  |  | ROZPOCET | [6 empty] | 0
| D | D2 | SO 14 Slaboprúdové rozvody |  |  |  | 0 | [5 empty] | 0 |  | 0.00196 |  | 0 | 1 | D | 1 |  |  |  | ROZPOCET | [6 empty] | 0
1 | M | Pol351 | Optopipe VL10 - 40 modrá, pásiky a popis podľa požiadavky | m | 674 |  | 0 |  |  |  | znížená |  | 0 | 0 | 0 | 0 | 0 | 128 | M | 2 |  |  |  | ROZPOCET | 0 | 0 | 0 | 0 | 0 | 2 | 0 | 128 | 2
2 | M | Pol352 | Optopipe VL10 - 40 červená, pásiky a popis podľa požiadavky | m | 140 |  | 0 |  |  |  | znížená |  | 0 | 0 | 0 | 0 | 0 | 128 | M | 2 |  |  |  | ROZPOCET | 0 | 0 | 0 | 0 | 0 | 2 | 0 | 128 | 4
3 | M | Pol353 | Rúrka ohybná, 450N/5cm,-25až60°C,PE-HD | m | 40 |  | 0 |  |  |  | znížená |  | 0 | 0 | 0 | 0 | 0 | 128 | M | 2 |  |  |  | ROZPOCET | 0 | 0 | 0 | 0 | 0 | 2 | 0 | 128 | 6
4 | M | Pol354 | Zaťahovací drôt opláštený | m | 939.4 |  | 0 |  |  |  | znížená |  | 0 | 0 | 0 | 0 | 0 | 128 | M | 2 |  |  |  | ROZPOCET | 0 | 0 | 0 | 0 | 0 | 2 | 0 | 128 | 8
5 | M | Pol355 | Zväzok RW 7x 12/8 materiál VL10 modrá, farebné kódovanie podľa požiadavky, alt. HDPE40/34+5x8/10 | m | 674 |  | 0 |  |  |  | znížená |  | 0 | 0 | 0 | 0 | 0 | 128 | M | 2 |  |  |  | ROZPOCET | 0 | 0 | 0 | 0 | 0 | 2 | 0 | 128 | 10
6 | M | Pol356 | Komora PolyVault 640/640 s poklopom pre inštaláciu zámkovej dlažby, resp. zatrávnenia, vodotesná, pre inštalácie IT kabeláže | ks | 12 |  | 0 |  |  |  | znížená |  | 0 | 0 | 0 | 0 | 0 | 128 | M | 2 |  |  |  | ROZPOCET | 0 | 0 | 0 | 0 | 0 | 2 | 0 | 128 | 12
7 | M | Pol357 | HDPE vstup pre káblovú komoru na HDPE VL10 | ks | 36 |  | 0 |  |  |  | znížená |  | 0 | 0 | 0 | 0 | 0 | 128 | M | 2 |  |  |  | ROZPOCET | 0 | 0 | 0 | 0 | 0 | 2 | 0 | 128 | 14
8 | M | Pol358 | Skrinka rozvodná 1031500 380x300x210, IP66, vrátane vnútornej výbavy (svorky, ističe, DIN lišta) | ks | 4 |  | 0 |  |  |  | znížená |  | 0 | 0 | 0 | 0 | 0 | 128 | M | 2 |  |  |  | ROZPOCET | 0 | 0 | 0 | 0 | 0 | 2 | 0 | 128 | 16
9 | M | Pol359 | Prepäťová ochrana pre Ethernet 10 Gbit/s (Cat.6A) s PoE režimu A, B, 2 kA (10/350 µs) | ks | 9 |  | 0 |  |  |  | znížená |  | 0 | 0 | 0 | 0 | 0 | 128 | M | 2 |  |  |  | ROZPOCET | 0 | 0 | 0 | 0 | 0 | 2 | 0 | 128 | 18
10 | M | Pol360 | 275/P 600AIXS Hydraulický výsuvný stĺpik o275mm, výška 600mm, prevedenie kartáčovo brúsená nerez. Zabudované MULTI LED svetlo po obvode stĺpika. Automatické zasúvanie stĺpika v prípade výpadku elektriky. Vysoká odolnosť voči korózii. Prípojný kábel 25m. | ks | 2 |  | 0 |  |  |  | znížená |  | 0 | 0 | 0 | 0 | 0 | 128 | M | 2 |  |  |  | ROZPOCET | 0 | 0 | 0 | 0 | 0 | 2 | 0 | 128 | 20
11 | M | Pol361 | Oceľový pozinkovaný kontajner pre uloženie stĺpika 275/600 do zeme (výkop a zabetónovanie) | ks | 2 |  | 0 |  |  |  | znížená |  | 0 | 0 | 0 | 0 | 0 | 128 | M | 2 |  |  |  | ROZPOCET | 0 | 0 | 0 | 0 | 0 | 2 | 0 | 128 | 22
12 | M | Pol362 | Riadiaca jednotka stĺpika - osadenie s programovaním | ks | 2 |  | 0 |  |  |  | znížená |  | 0 | 0 | 0 | 0 | 0 | 128 | M | 2 |  |  |  | ROZPOCET | 0 | 0 | 0 | 0 | 0 | 2 | 0 | 128 | 24
13 | M | Pol363 | Riadenie stĺpikov z pultu MsP Trnava (kompatiblilné s jestvujúcim ovládaním) | ks | 2 |  | 0 |  |  |  | znížená |  | 0 | 0 | 0 | 0 | 0 | 128 | M | 2 |  |  |  | ROZPOCET | 0 | 0 | 0 | 0 | 0 | 2 | 0 | 128 | 26
14 | M | Pol364 | Trpaslíčie návestidlo dvojfarebnej sústavy plastové umiestnené na trubke dopravného značenia | ks | 2 |  | 0 |  |  |  | znížená |  | 0 | 0 | 0 | 0 | 0 | 128 | M | 2 |  |  |  | ROZPOCET | 0 | 0 | 0 | 0 | 0 | 2 | 0 | 128 | 28
15 | M | Pol365 | Oceľová pozinkovaná trubka O 60 mm pre semafory so zabetónovaním | ks | 2 |  | 0 |  |  |  | znížená |  | 0 | 0 | 0 | 0 | 0 | 128 | M | 2 |  |  |  | ROZPOCET | 0 | 0 | 0 | 0 | 0 | 2 | 0 | 128 | 30
16 | M | Pol366 | Magnetický bezpečnostný indukčný detektor | ks | 2 |  | 0 |  |  |  | znížená |  | 0 | 0 | 0 | 0 | 0 | 128 | M | 2 |  |  |  | ROZPOCET | 0 | 0 | 0 | 0 | 0 | 2 | 0 | 128 | 32
17 | M | Pol367 | Indukčná bezpečnostná slučka 7,6m navinutá do vozovky obojsmerne s prípojným káblom 30m | ks | 4 |  | 0 |  |  |  | znížená |  | 0 | 0 | 0 | 0 | 0 | 128 | M | 2 |  |  |  | ROZPOCET | 0 | 0 | 0 | 0 | 0 | 2 | 0 | 128 | 34
18 | M | Pol368 | Optický kábel s dvojitým plášťom 12fof SM OS1 | m | 130 |  | 0 |  |  |  | znížená |  | 0 | 0 | 0 | 0 | 0 | 128 | M | 2 |  |  |  | ROZPOCET | 0 | 0 | 0 | 0 | 0 | 2 | 0 | 128 | 36
19 | M | Pol369 | LCS-KÁBEL F/UTP KAT.6A LSZH | m | 1348 |  | 0 |  |  |  | znížená |  | 0 | 0 | 0 | 0 | 0 | 128 | M | 2 |  |  |  | ROZPOCET | 0 | 0 | 0 | 0 | 0 | 2 | 0 | 128 | 38
20 | M | Pol370 | Modul RJ45 LCS2 typ keystone 1, Cat.6A STP | ks | 40 |  | 0 |  |  |  | znížená |  | 0 | 0 | 0 | 0 | 0 | 128 | M | 2 |  |  |  | ROZPOCET | 0 | 0 | 0 | 0 | 0 | 2 | 0 | 128 | 40
21 | M | Pol371 | LCS-OPTICKÁ VAŇA | ks | 4 |  | 0 |  |  |  | znížená |  | 0 | 0 | 0 | 0 | 0 | 128 | M | 2 |  |  |  | ROZPOCET | 0 | 0 | 0 | 0 | 0 | 2 | 0 | 128 | 42
22 | M | Pol372 | Optická kazeta pre konsolidačný bod | ks | 3 |  | 0 |  |  |  | znížená |  | 0 | 0 | 0 | 0 | 0 | 128 | M | 2 |  |  |  | ROZPOCET | 0 | 0 | 0 | 0 | 0 | 2 | 0 | 128 | 44
23 | M | Pol373 | LCS-DRŽIAK ZVAROV PRE 12 VL | ks | 2 |  | 0 |  |  |  | znížená |  | 0 | 0 | 0 | 0 | 0 | 128 | M | 2 |  |  |  | ROZPOCET | 0 | 0 | 0 | 0 | 0 | 2 | 0 | 128 | 46
24 | M | Pol374 | LCS-PIGTAIL LC 9/125 1M | ks | 24 |  | 0 |  |  |  | znížená |  | 0 | 0 | 0 | 0 | 0 | 128 | M | 2 |  |  |  | ROZPOCET | 0 | 0 | 0 | 0 | 0 | 2 | 0 | 128 | 48
25 | M | Pol375 | LCS-OCHRANNÁ RÚRKA 40MM | ks | 24 |  | 0 |  |  |  | znížená |  | 0 | 0 | 0 | 0 | 0 | 128 | M | 2 |  |  |  | ROZPOCET | 0 | 0 | 0 | 0 | 0 | 2 | 0 | 128 | 50
26 | M | Pol380 | Optický LC patch kábel SM 9/125µ OS1, dĺžka 2m | ks | 8 |  | 0 |  |  |  | znížená |  | 0 | 0 | 0 | 0 | 0 | 128 | M | 2 |  |  |  | ROZPOCET | 0 | 0 | 0 | 0 | 0 | 2 | 0 | 128 | 60
27 | M | Pol381 | Patch Kábel S/FTP Cat. 6A Premium, component, 2 m | ks | 40 |  | 0 |  |  |  | znížená |  | 0 | 0 | 0 | 0 | 0 | 128 | M | 2 |  |  |  | ROZPOCET | 0 | 0 | 0 | 0 | 0 | 2 | 0 | 128 | 62
28 | M | Pol382 | Napájací blok pre inštalačnú skriňu 5x zásuvka 230V/IEC | ks | 2 |  | 0 |  |  |  | znížená |  | 0 | 0 | 0 | 0 | 0 | 128 | M | 2 |  |  |  | ROZPOCET | 0 | 0 | 0 | 0 | 0 | 2 | 0 | 128 | 64
29 | M | Pol383 | UBNT UniFiSwitch US-8-150W | ks | 2 |  | 0 |  |  |  | znížená |  | 0 | 0 | 0 | 0 | 0 | 128 | M | 2 |  |  |  | ROZPOCET | 0 | 0 | 0 | 0 | 0 | 2 | 0 | 128 | 66
30 | M | Pol384 | UBNT U Fiber, Single-Mode Module, 1G, BiDi | ks | 4 |  | 0 |  |  |  | znížená |  | 0 | 0 | 0 | 0 | 0 | 128 | M | 2 |  |  |  | ROZPOCET | 0 | 0 | 0 | 0 | 0 | 2 | 0 | 128 | 68
31 | M | Pol385 | Licencia pre správu UniFiSwitch | ks | 2 |  | 0 |  |  |  | znížená |  | 0 | 0 | 0 | 0 | 0 | 128 | M | 2 |  |  |  | ROZPOCET | 0 | 0 | 0 | 0 | 0 | 2 | 0 | 128 | 70
32 | M | Pol386 | UBNT UniFi AP AC Outdoor MIMO 2,4GHz/5GHz | ks | 4 |  | 0 |  |  |  | znížená |  | 0 | 0 | 0 | 0 | 0 | 128 | M | 2 |  |  |  | ROZPOCET | 0 | 0 | 0 | 0 | 0 | 2 | 0 | 128 | 72
33 | M | Pol387 | Licencia pre správu UniFi AP AC | ks | 4 |  | 0 |  |  |  | znížená |  | 0 | 0 | 0 | 0 | 0 | 128 | M | 2 |  |  |  | ROZPOCET | 0 | 0 | 0 | 0 | 0 | 2 | 0 | 128 | 74
34 | M | Pol388 | License for recording one IP-camera on a GeViScope or re_porter system | ks | 4 |  | 0 |  |  |  | znížená |  | 0 | 0 | 0 | 0 | 0 | 128 | M | 2 |  |  |  | ROZPOCET | 0 | 0 | 0 | 0 | 0 | 2 | 0 | 128 | 76
35 | M | Pol389 | "High resolution 1/2.8''-CMOS 2-Megapixel 1080p Day/Night IP Bullet camera for outd. | ks | 4 |  | 0 |  |  |  | znížená |  | 0 | 0 | 0 | 0 | 0 | 128 | M | 2 |  |  |  | ROZPOCET | 0 | 0 | 0 | 0 | 0 | 2 | 0 | 128 | 78
36 | M | Pol390 | Podkladní krabička pro napojení kabeláže s montáží na sloup. | ks | 4 |  | 0 |  |  |  | znížená |  | 0 | 0 | 0 | 0 | 0 | 128 | M | 2 |  |  |  | ROZPOCET | 0 | 0 | 0 | 0 | 0 | 2 | 0 | 128 | 80
37 | M | Pol391 | License for extending the allowed database capacity by additional 1 TB on a; GeViScope, GeViStore or re_porter system | ks | 2 |  | 0 |  |  |  | znížená |  | 0 | 0 | 0 | 0 | 0 | 128 | M | 2 |  |  |  | ROZPOCET | 0 | 0 | 0 | 0 | 0 | 2 | 0 | 128 | 82
38 | M | Pol392 | Pracovní stanice pro systém se softwarem G-View a G-Set s výstupem na dva monitory. Procesor Intel Core i7 řady 47xx, OS Windows 8.1 Pro 64bit - Cz OEM na SSD disku. Určeno pro montáž do 19" racku - výška 2U, nebo desktop. Vide | ks | 1 |  | 0 |  |  |  | znížená |  | 0 | 0 | 0 | 0 | 0 | 128 | M | 2 |  |  |  | ROZPOCET | 0 | 0 | 0 | 0 | 0 | 2 | 0 | 128 | 84
39 | M | Pol393 | Ozn. 240V5QDAB, 23.8" ads-IPS LCD 16:9, 1920x1080, 20mil:1, 250cd, 5ms, VGA/ DVI/ HDMI s MHL | ks | 2 |  | 0 |  |  |  | znížená |  | 0 | 0 | 0 | 0 | 0 | 128 | M | 2 |  |  |  | ROZPOCET | 0 | 0 | 0 | 0 | 0 | 2 | 0 | 128 | 86
40 | M | Pol394 | stojan,LCD držiak na monitor LCD Monitor | ks | 1 |  | 0 |  |  |  | znížená |  | 0 | 0 | 0 | 0 | 0 | 128 | M | 2 |  |  |  | ROZPOCET | 0 | 0 | 0 | 0 | 0 | 2 | 0 | 128 | 88
41 | M | Pol395 | Microsoft Wireless Desktop 900, CZ/SK, Black | ks | 1 |  | 0 |  |  |  | znížená |  | 0 | 0 | 0 | 0 | 0 | 128 | M | 2 |  |  |  | ROZPOCET | 0 | 0 | 0 | 0 | 0 | 2 | 0 | 128 | 90
42 | M | Pol396 | HDPE trubička 10/8mm červená | m | 250 |  | 0 |  |  |  | znížená |  | 0 | 0 | 0 | 0 | 0 | 128 | M | 2 |  |  |  | ROZPOCET | 0 | 0 | 0 | 0 | 0 | 2 | 0 | 128 | 92
43 | M | Pol397 | HDPE trubička 10/8mm zelená | m | 250 |  | 0 |  |  |  | znížená |  | 0 | 0 | 0 | 0 | 0 | 128 | M | 2 |  |  |  | ROZPOCET | 0 | 0 | 0 | 0 | 0 | 2 | 0 | 128 | 94
44 | M | Pol398 | HDPE trubička 10/8mm modrá | m | 250 |  | 0 |  |  |  | znížená |  | 0 | 0 | 0 | 0 | 0 | 128 | M | 2 |  |  |  | ROZPOCET | 0 | 0 | 0 | 0 | 0 | 2 | 0 | 128 | 96
45 | M | Pol399 | HDPE trubička 12/8 pre priamu pokládku do zeme | m | 300 |  | 0 |  |  |  | znížená |  | 0 | 0 | 0 | 0 | 0 | 128 | M | 2 |  |  |  | ROZPOCET | 0 | 0 | 0 | 0 | 0 | 2 | 0 | 128 | 98
46 | M | Pol400 | opt.minikábel 24vl.SM | m | 320 |  | 0 |  |  |  | znížená |  | 0 | 0 | 0 | 0 | 0 | 128 | M | 2 |  |  |  | ROZPOCET | 0 | 0 | 0 | 0 | 0 | 2 | 0 | 128 | 100
47 | M | Pol401 | cabel cat5e dvojity plášt PVC | m | 400 |  | 0 |  |  |  | znížená |  | 0 | 0 | 0 | 0 | 0 | 128 | M | 2 |  |  |  | ROZPOCET | 0 | 0 | 0 | 0 | 0 | 2 | 0 | 128 | 102
48 | M | Pol402 | skrinka Micos ORU 3 | ks | 1 |  | 0 |  |  |  | znížená |  | 0 | 0 | 0 | 0 | 0 | 128 | M | 2 |  |  |  | ROZPOCET | 0 | 0 | 0 | 0 | 0 | 2 | 0 | 128 | 104
49 | M | Pol403 | spojka MT 10mm | ks | 9 |  | 0 |  |  |  | znížená |  | 0 | 0 | 0 | 0 | 0 | 128 | M | 2 |  |  |  | ROZPOCET | 0 | 0 | 0 | 0 | 0 | 2 | 0 | 128 | 106
50 | M | Pol404 | koncovka MT 10mm | ks | 4 |  | 0 |  |  |  | znížená |  | 0 | 0 | 0 | 0 | 0 | 128 | M | 2 |  |  |  | ROZPOCET | 0 | 0 | 0 | 0 | 0 | 2 | 0 | 128 | 108
51 | M | Pol405 | marker rezonančný | ks | 3 |  | 0 |  |  |  | znížená |  | 0 | 0 | 0 | 0 | 0 | 128 | M | 2 |  |  |  | ROZPOCET | 0 | 0 | 0 | 0 | 0 | 2 | 0 | 128 | 110
52 | M | Pol406 | spojka multirúrová 3-port vodotesná | ks | 1 |  | 0 |  |  |  | znížená |  | 0 | 0 | 0 | 0 | 0 | 128 | M | 2 |  |  |  | ROZPOCET | 0 | 0 | 0 | 0 | 0 | 2 | 0 | 128 | 112
53 | M | Pol407 | spojka multirúrová 2-port vodotesná | ks | 3 |  | 0 |  |  |  | znížená |  | 0 | 0 | 0 | 0 | 0 | 128 | M | 2 |  |  |  | ROZPOCET | 0 | 0 | 0 | 0 | 0 | 2 | 0 | 128 | 114
54 | M | Pol408 | modul kaziet Micos | ks | 2 |  | 0 |  |  |  | znížená |  | 0 | 0 | 0 | 0 | 0 | 128 | M | 2 |  |  |  | ROZPOCET | 0 | 0 | 0 | 0 | 0 | 2 | 0 | 128 | 116
55 | M | Pol409 | opt.patchcord SC/SC 5m | ks | 1 |  | 0 |  |  |  | znížená |  | 0 | 0 | 0 | 0 | 0 | 128 | M | 2 |  |  |  | ROZPOCET | 0 | 0 | 0 | 0 | 0 | 2 | 0 | 128 | 118
56 | M | Pol410 | opt.box 12vl. osadený SC/PC | ks | 1 |  | 0 |  |  |  | znížená |  | 0 | 0 | 0 | 0 | 0 | 128 | M | 2 |  |  |  | ROZPOCET | 0 | 0 | 0 | 0 | 0 | 2 | 0 | 128 | 120
57 | M | Pol411 | zdroj PoE 48V | ks | 1 |  | 0 |  |  |  | znížená |  | 0 | 0 | 0 | 0 | 0 | 128 | M | 2 |  |  |  | ROZPOCET | 0 | 0 | 0 | 0 | 0 | 2 | 0 | 128 | 122
58 | M | Pol436 | signálna fólia LDPE 300 červená | m | 392 |  | 0 |  |  |  | znížená |  | 0 | 0 | 0 | 0 | 0 | 128 | M | 2 |  |  |  | ROZPOCET | 0 | 0 | 0 | 0 | 0 | 2 | 0 | 128 | 172
59 | M | 005720001300.S | Osivá tráv - trávové semeno | kg | 1.96 |  | 0 |  |  |  | znížená |  | 0 | 0.001 | 0.00196 | 0 | 0 | 128 | M | 2 |  |  |  | ROZPOCET | 0 | 0 | 0 | 0 | 0 | 2 | 0 | 128 | 690654870
| VV |  | 196*0,01 |  | 1.96 | [13 empty] | VV | 2 | 2 | True | 1 | ROZPOCET
60 | M | Pol440 | platne ochranné na káble, PVC, KPL 150/10/SLER YE, PVC | ks | 392 |  | 0 |  |  |  | znížená |  | 0 | 0 | 0 | 0 | 0 | 128 | M | 2 |  |  |  | ROZPOCET | 0 | 0 | 0 | 0 | 0 | 2 | 0 | 128 | 180
61 | M | Pol441 | Piesok, pieskové lôžko | m3 | 31.36 |  | 0 |  |  |  | znížená |  | 0 | 0 | 0 | 0 | 0 | 128 | M | 2 |  |  |  | ROZPOCET | 0 | 0 | 0 | 0 | 0 | 2 | 0 | 128 | 182

## SO14.2 - SO14.2 Slaboprúd...
[9 empty] | >> skryté stĺpce << | [9 empty] | {e4acad48-605f-4b96-9831-aedc8259e034}
0
| KRYCÍ LIST ROZPOČTU | [8 empty] | v --- nižšie sa nachádzajú doplnkové a pomocné údaje k zostavám --- v | [8 empty] | False
Stavba:
OBNOVA NÁMESTIA SNP 31.3.2022
Objekt:
SO14 - SO14 SLABOPRÚDOVÉ ROZVODY
Časť:
SO14.2 - SO14.2 Slaboprúdové rozvody - montaž
| JKSO: |  |  |  |  | KS:
| Miesto: |  | Námestie SNP, Trnava |  |  | Dátum: | 31. 3. 2022
| Objednávateľ: |  |  |  |  | IČO:
|  | MESTO TRNAVA, Hlavná č.1,91771 TRNAVA |  |  |  | IČ DPH:
| Zhotoviteľ: |  |  |  |  | IČO: | Vyplň údaj
|  | Vyplň údaj |  |  |  | IČ DPH: | Vyplň údaj
| Projektant: |  |  |  |  | IČO:
|  | ATELIER DV, s.r.o.Ing.Arch.P.ĎURKO a kol. |  |  |  | IČ DPH:
| Spracovateľ: |  |  |  |  | IČO:
IČ DPH:
Poznámka:
| Cena bez DPH | [5 empty] | 0
|  |  | Základ dane |  |  | Sadzba dane | Výška dane
| DPH | základná | 0 |  |  | 20% | 0
|  | znížená | 0 |  |  | 20% | 0
|  | zákl. prenesená | 0 |  |  | 20% | 0
|  | zníž. prenesená | 0 |  |  | 20% | 0
|  | nulová | 0 |  |  | 0% | 0
| Cena s DPH |  |  | v | EUR |  | 0
| Projektant |  |  | Spracovateľ
| Dátum a podpis: |  | Pečiatka | Dátum a podpis: |  |  | Pečiatka
| Objednávateľ |  |  | Zhotoviteľ
| Dátum a podpis: |  | Pečiatka | Dátum a podpis: |  |  | Pečiatka
REKAPITULÁCIA ROZPOČTU
Stavba:
OBNOVA NÁMESTIA SNP 31.3.2022
Objekt:
SO14 - SO14 SLABOPRÚDOVÉ ROZVODY
Časť:
SO14.2 - SO14.2 Slaboprúdové rozvody - montaž
Miesto: |  |  | Námestie SNP, Trnava |  |  | Dátum: | 31. 3. 2022
Objednávateľ: |  |  | MESTO TRNAVA, Hlavná č.1,91771 TRNAVA |  |  | Projektant: | ATELIER DV, s.r.o.Ing.Arch.P.ĎURKO a kol.
Zhotoviteľ: |  |  | Vyplň údaj |  |  | Spracovateľ:
Kód dielu - Popis | [6 empty] | Cena celkom [EUR]
Náklady z rozpočtu | [6 empty] | 0 | [12 empty] | -1
| D1 - Obnova námestia SNP, Trnava, pozemky s parc. č.: 8833/1 - 4, 8831 k.u. Trnava | [5 empty] | 0
| D2 - SO 14 Slaboprúdové rozvody | [5 empty] | 0
ROZPOČET
Stavba:
OBNOVA NÁMESTIA SNP 31.3.2022
Objekt:
SO14 - SO14 SLABOPRÚDOVÉ ROZVODY
Časť:
SO14.2 - SO14.2 Slaboprúdové rozvody - montaž
Miesto: |  |  | Námestie SNP, Trnava |  |  | Dátum: | 31. 3. 2022
Objednávateľ: |  |  | MESTO TRNAVA, Hlavná č.1,91771 TRNAVA |  |  | Projektant: | ATELIER DV, s.r.o.Ing.Arch.P.ĎURKO a kol.
Zhotoviteľ: |  |  | Vyplň údaj |  |  | Spracovateľ:
PČ | Typ | Kód | Popis | MJ | Množstvo | J.cena [EUR] | Cena celkom [EUR] | Cenová sústava |  |  | DPH | J. Nh [h] | Nh celkom [h] | J. hmotnosť [t] | Hmotnosť celkom [t] | J. suť [t] | Suť Celkom [t]
Náklady z rozpočtu | [6 empty] | 0 | [5 empty] | 0 |  | 0 |  | 0 |  | D | -1 | [7 empty] | 0
| D | D1 | Obnova námestia SNP, Trnava, pozemky s parc. č.: 8833/1 - 4, 8831 k.u. Trnava |  |  |  | 0 | [5 empty] | 0 |  | 0 |  | 0 | 1 | D | 0 | ROZPOCET | [6 empty] | 0
| D | D2 | SO 14 Slaboprúdové rozvody |  |  |  | 0 | [5 empty] | 0 |  | 0 |  | 0 | 1 | D | 1 | ROZPOCET | [6 empty] | 0
1 | K | Pol255 | Optopipe VL10 - 40 modrá, pásiky a popis podľa požiadavky | m | 674 |  | 0 |  |  |  | znížená |  | 0 | 0 | 0 | 0 | 0 | 64 | K | 2 | ROZPOCET | 0 | 0 | 0 | 0 | 0 | 2 | 0 | 64 | 2
2 | K | Pol256 | Optopipe VL10 - 40 červená, pásiky a popis podľa požiadavky | m | 140 |  | 0 |  |  |  | znížená |  | 0 | 0 | 0 | 0 | 0 | 64 | K | 2 | ROZPOCET | 0 | 0 | 0 | 0 | 0 | 2 | 0 | 64 | 4
3 | K | Pol257 | Rúrka ohybná, 450N/5cm,-25až60°C,PE-HD | m | 40 |  | 0 |  |  |  | znížená |  | 0 | 0 | 0 | 0 | 0 | 64 | K | 2 | ROZPOCET | 0 | 0 | 0 | 0 | 0 | 2 | 0 | 64 | 6
4 | K | Pol258 | Zaťahovací drôt opláštený | m | 939.4 |  | 0 |  |  |  | znížená |  | 0 | 0 | 0 | 0 | 0 | 64 | K | 2 | ROZPOCET | 0 | 0 | 0 | 0 | 0 | 2 | 0 | 64 | 8
5 | K | Pol259 | Zväzok RW 7x 12/8 materiál VL10 modrá, farebné kódovanie podľa požiadavky, alt. HDPE40/34+5x8/10 | m | 674 |  | 0 |  |  |  | znížená |  | 0 | 0 | 0 | 0 | 0 | 64 | K | 2 | ROZPOCET | 0 | 0 | 0 | 0 | 0 | 2 | 0 | 64 | 10
6 | K | Pol260 | Komora 640/640 s poklopom pre inštaláciu zámkovej dlažby, resp. zatrávnenia, vodotesná, pre inštalácie IT kabeláže | ks | 12 |  | 0 |  |  |  | znížená |  | 0 | 0 | 0 | 0 | 0 | 64 | K | 2 | ROZPOCET | 0 | 0 | 0 | 0 | 0 | 2 | 0 | 64 | 12
7 | K | Pol261 | HDPE vstup pre káblovú komoru na HDPE VL10 | ks | 36 |  | 0 |  |  |  | znížená |  | 0 | 0 | 0 | 0 | 0 | 64 | K | 2 | ROZPOCET | 0 | 0 | 0 | 0 | 0 | 2 | 0 | 64 | 14
8 | K | Pol262 | Skrinka rozvodná 1031500 380x300x210, IP66, vrátane vnútornej výbavy (svorky, ističe, DIN lišta) | ks | 4 |  | 0 |  |  |  | znížená |  | 0 | 0 | 0 | 0 | 0 | 64 | K | 2 | ROZPOCET | 0 | 0 | 0 | 0 | 0 | 2 | 0 | 64 | 16
9 | K | Pol263 | Prepäťová ochrana pre Ethernet 10 Gbit/s (Cat.6A) s PoE režimu A, B, 2 kA (10/350 µs) | ks | 9 |  | 0 |  |  |  | znížená |  | 0 | 0 | 0 | 0 | 0 | 64 | K | 2 | ROZPOCET | 0 | 0 | 0 | 0 | 0 | 2 | 0 | 64 | 18
10 | K | Pol264 | 275/P 600AIXS Hydraulický výsuvný stĺpik o275mm, výška 600mm, prevedenie kartáčovo brúsená nerez. Zabudované MULTI LED svetlo po obvode stĺpika. Automatické zasúvanie stĺpika v prípade výpadku elektriky. Vysoká odolnosť voči korózii. Prípojný kábel 25m. | ks | 2 |  | 0 |  |  |  | znížená |  | 0 | 0 | 0 | 0 | 0 | 64 | K | 2 | ROZPOCET | 0 | 0 | 0 | 0 | 0 | 2 | 0 | 64 | 20
11 | K | Pol265 | Oceľový pozinkovaný kontajner pre uloženie stĺpika 275/600 do zeme (výkop a zabetónovanie) | ks | 2 |  | 0 |  |  |  | znížená |  | 0 | 0 | 0 | 0 | 0 | 64 | K | 2 | ROZPOCET | 0 | 0 | 0 | 0 | 0 | 2 | 0 | 64 | 22
12 | K | Pol266 | Riadiaca jednotka stĺpika - osadenie s programovaním | ks | 2 |  | 0 |  |  |  | znížená |  | 0 | 0 | 0 | 0 | 0 | 64 | K | 2 | ROZPOCET | 0 | 0 | 0 | 0 | 0 | 2 | 0 | 64 | 24
13 | K | Pol267 | Riadenie stĺpikov z pultu MsP Trnava (kompatiblilné s jestvujúcim ovládaním) | ks | 2 |  | 0 |  |  |  | znížená |  | 0 | 0 | 0 | 0 | 0 | 64 | K | 2 | ROZPOCET | 0 | 0 | 0 | 0 | 0 | 2 | 0 | 64 | 26
14 | K | Pol268 | Trpaslíčie návestidlo dvojfarebnej sústavy plastové umiestnené na trubke dopravného značenia | ks | 2 |  | 0 |  |  |  | znížená |  | 0 | 0 | 0 | 0 | 0 | 64 | K | 2 | ROZPOCET | 0 | 0 | 0 | 0 | 0 | 2 | 0 | 64 | 28
15 | K | Pol269 | Oceľová pozinkovaná trubka O 60 mm pre semafory so zabetónovaním | ks | 2 |  | 0 |  |  |  | znížená |  | 0 | 0 | 0 | 0 | 0 | 64 | K | 2 | ROZPOCET | 0 | 0 | 0 | 0 | 0 | 2 | 0 | 64 | 30
16 | K | Pol270 | Magnetický bezpečnostný indukčný detektor | ks | 2 |  | 0 |  |  |  | znížená |  | 0 | 0 | 0 | 0 | 0 | 64 | K | 2 | ROZPOCET | 0 | 0 | 0 | 0 | 0 | 2 | 0 | 64 | 32
17 | K | Pol271 | Indukčná bezpečnostná slučka 7,6m navinutá do vozovky obojsmerne s prípojným káblom 30m | ks | 4 |  | 0 |  |  |  | znížená |  | 0 | 0 | 0 | 0 | 0 | 64 | K | 2 | ROZPOCET | 0 | 0 | 0 | 0 | 0 | 2 | 0 | 64 | 34
18 | K | Pol272 | Optický kábel s dvojitým plášťom 12fof SM OS1 | m | 130 |  | 0 |  |  |  | znížená |  | 0 | 0 | 0 | 0 | 0 | 64 | K | 2 | ROZPOCET | 0 | 0 | 0 | 0 | 0 | 2 | 0 | 64 | 36
19 | K | Pol273 | LCS-KÁBEL F/UTP KAT.6A LSZH | m | 1348 |  | 0 |  |  |  | znížená |  | 0 | 0 | 0 | 0 | 0 | 64 | K | 2 | ROZPOCET | 0 | 0 | 0 | 0 | 0 | 2 | 0 | 64 | 38
20 | K | Pol274 | Modul RJ45 LCS2 typ keystone 1, Cat.6A STP | ks | 40 |  | 0 |  |  |  | znížená |  | 0 | 0 | 0 | 0 | 0 | 64 | K | 2 | ROZPOCET | 0 | 0 | 0 | 0 | 0 | 2 | 0 | 64 | 40
21 | K | Pol275 | LCS-OPTICKÁ VAŇA | ks | 4 |  | 0 |  |  |  | znížená |  | 0 | 0 | 0 | 0 | 0 | 64 | K | 2 | ROZPOCET | 0 | 0 | 0 | 0 | 0 | 2 | 0 | 64 | 42
22 | K | Pol276 | Optická kazeta pre konsolidačný bod | ks | 3 |  | 0 |  |  |  | znížená |  | 0 | 0 | 0 | 0 | 0 | 64 | K | 2 | ROZPOCET | 0 | 0 | 0 | 0 | 0 | 2 | 0 | 64 | 44
23 | K | Pol277 | LCS-DRŽIAK ZVAROV PRE 12 VL | ks | 2 |  | 0 |  |  |  | znížená |  | 0 | 0 | 0 | 0 | 0 | 64 | K | 2 | ROZPOCET | 0 | 0 | 0 | 0 | 0 | 2 | 0 | 64 | 46
24 | K | Pol278 | LCS-PIGTAIL LC 9/125 1M | ks | 24 |  | 0 |  |  |  | znížená |  | 0 | 0 | 0 | 0 | 0 | 64 | K | 2 | ROZPOCET | 0 | 0 | 0 | 0 | 0 | 2 | 0 | 64 | 48
25 | K | Pol279 | LCS-OCHRANNÁ RÚRKA 40MM | ks | 24 |  | 0 |  |  |  | znížená |  | 0 | 0 | 0 | 0 | 0 | 64 | K | 2 | ROZPOCET | 0 | 0 | 0 | 0 | 0 | 2 | 0 | 64 | 50
26 | K | Pol280 | Zafúknutie optického káblu do mikrotrubičky | m | 674 |  | 0 |  |  |  | znížená |  | 0 | 0 | 0 | 0 | 0 | 64 | K | 2 | ROZPOCET | 0 | 0 | 0 | 0 | 0 | 2 | 0 | 64 | 52
27 | K | Pol281 | Rozvláknenie optického káblu | ks | 1 |  | 0 |  |  |  | znížená |  | 0 | 0 | 0 | 0 | 0 | 64 | K | 2 | ROZPOCET | 0 | 0 | 0 | 0 | 0 | 2 | 0 | 64 | 54
28 | K | Pol282 | Meranie optického vlákna | ks | 12 |  | 0 |  |  |  | znížená |  | 0 | 0 | 0 | 0 | 0 | 64 | K | 2 | ROZPOCET | 0 | 0 | 0 | 0 | 0 | 2 | 0 | 64 | 56
29 | K | Pol283 | Meranie F/UTP kábla | ks | 10 |  | 0 |  |  |  | znížená |  | 0 | 0 | 0 | 0 | 0 | 64 | K | 2 | ROZPOCET | 0 | 0 | 0 | 0 | 0 | 2 | 0 | 64 | 58
30 | K | Pol284 | Montaž kábla | m | 8 |  | 0 |  |  |  | znížená |  | 0 | 0 | 0 | 0 | 0 | 64 | K | 2 | ROZPOCET | 0 | 0 | 0 | 0 | 0 | 2 | 0 | 64 | 60
31 | K | Pol285 | Montaž kábla | m | 40 |  | 0 |  |  |  | znížená |  | 0 | 0 | 0 | 0 | 0 | 64 | K | 2 | ROZPOCET | 0 | 0 | 0 | 0 | 0 | 2 | 0 | 64 | 62
32 | K | Pol286 | Napájací blok pre inštalačnú skriňu 5x zásuvka 230V/IEC | ks | 2 |  | 0 |  |  |  | znížená |  | 0 | 0 | 0 | 0 | 0 | 64 | K | 2 | ROZPOCET | 0 | 0 | 0 | 0 | 0 | 2 | 0 | 64 | 64
33 | K | Pol287 | UBNT UniFiSwitch US-8-150W | ks | 2 |  | 0 |  |  |  | znížená |  | 0 | 0 | 0 | 0 | 0 | 64 | K | 2 | ROZPOCET | 0 | 0 | 0 | 0 | 0 | 2 | 0 | 64 | 66
34 | K | Pol288 | UBNT U Fiber, Single-Mode Module, 1G, BiDi | ks | 4 |  | 0 |  |  |  | znížená |  | 0 | 0 | 0 | 0 | 0 | 64 | K | 2 | ROZPOCET | 0 | 0 | 0 | 0 | 0 | 2 | 0 | 64 | 68
35 | K | Pol289 | Licencia pre správu UniFiSwitch | ks | 2 |  | 0 |  |  |  | znížená |  | 0 | 0 | 0 | 0 | 0 | 64 | K | 2 | ROZPOCET | 0 | 0 | 0 | 0 | 0 | 2 | 0 | 64 | 70
36 | K | Pol290 | UBNT UniFi AP AC Outdoor MIMO 2,4GHz/5GHz | ks | 4 |  | 0 |  |  |  | znížená |  | 0 | 0 | 0 | 0 | 0 | 64 | K | 2 | ROZPOCET | 0 | 0 | 0 | 0 | 0 | 2 | 0 | 64 | 72
37 | K | Pol291 | Licencia pre správu UniFi AP AC | ks | 4 |  | 0 |  |  |  | znížená |  | 0 | 0 | 0 | 0 | 0 | 64 | K | 2 | ROZPOCET | 0 | 0 | 0 | 0 | 0 | 2 | 0 | 64 | 74
38 | K | Pol292 | License for recording one IP-camera on a GeViScope or re_porter system | ks | 4 |  | 0 |  |  |  | znížená |  | 0 | 0 | 0 | 0 | 0 | 64 | K | 2 | ROZPOCET | 0 | 0 | 0 | 0 | 0 | 2 | 0 | 64 | 76
39 | K | Pol293 | "High resolution 1/2.8''-CMOS 2-Megapixel 1080p Day/Night IP Bullet camera for outd. | ks | 4 |  | 0 |  |  |  | znížená |  | 0 | 0 | 0 | 0 | 0 | 64 | K | 2 | ROZPOCET | 0 | 0 | 0 | 0 | 0 | 2 | 0 | 64 | 78
40 | K | Pol294 | Podkladní krabička pro napojení kabeláže s montáží na sloup. | ks | 4 |  | 0 |  |  |  | znížená |  | 0 | 0 | 0 | 0 | 0 | 64 | K | 2 | ROZPOCET | 0 | 0 | 0 | 0 | 0 | 2 | 0 | 64 | 80
41 | K | Pol295 | License for extending the allowed database capacity by additional 1 TB on a; GeViScope, GeViStore or re_porter system | ks | 2 |  | 0 |  |  |  | znížená |  | 0 | 0 | 0 | 0 | 0 | 64 | K | 2 | ROZPOCET | 0 | 0 | 0 | 0 | 0 | 2 | 0 | 64 | 82
42 | K | Pol296 | Pracovní stanice pro systém Geutebrück platformu G-Core se softwarem G-View a G-Set s výstupem na dva monitory. Procesor Intel Core i7 řady 47xx, OS Windows 8.1 Pro 64bit - Cz OEM na SSD disku. Určeno pro montáž do 19" racku - výška 2U, nebo desktop. Vide | ks | 1 |  | 0 |  |  |  | znížená |  | 0 | 0 | 0 | 0 | 0 | 64 | K | 2 | ROZPOCET | 0 | 0 | 0 | 0 | 0 | 2 | 0 | 64 | 84
43 | K | Pol297 | Philips 240V5QDAB, 23.8" ads-IPS LCD 16:9, 1920x1080, 20mil:1, 250cd, 5ms, VGA/ DVI/ HDMI s MHL | ks | 2 |  | 0 |  |  |  | znížená |  | 0 | 0 | 0 | 0 | 0 | 64 | K | 2 | ROZPOCET | 0 | 0 | 0 | 0 | 0 | 2 | 0 | 64 | 86
44 | K | Pol298 | stojan,LCD držiak na monitor LCD Monitor Mount with Double-Link Swing Arms | ks | 1 |  | 0 |  |  |  | znížená |  | 0 | 0 | 0 | 0 | 0 | 64 | K | 2 | ROZPOCET | 0 | 0 | 0 | 0 | 0 | 2 | 0 | 64 | 88
45 | K | Pol299 | Microsoft Wireless Desktop 900, CZ/SK, Black | ks | 1 |  | 0 |  |  |  | znížená |  | 0 | 0 | 0 | 0 | 0 | 64 | K | 2 | ROZPOCET | 0 | 0 | 0 | 0 | 0 | 2 | 0 | 64 | 90
46 | K | Pol300 | HDPE trubička 10/8mm červená | m | 250 |  | 0 |  |  |  | znížená |  | 0 | 0 | 0 | 0 | 0 | 64 | K | 2 | ROZPOCET | 0 | 0 | 0 | 0 | 0 | 2 | 0 | 64 | 92
47 | K | Pol301 | HDPE trubička 10/8mm zelená | m | 250 |  | 0 |  |  |  | znížená |  | 0 | 0 | 0 | 0 | 0 | 64 | K | 2 | ROZPOCET | 0 | 0 | 0 | 0 | 0 | 2 | 0 | 64 | 94
48 | K | Pol302 | HDPE trubička 10/8mm modrá | m | 250 |  | 0 |  |  |  | znížená |  | 0 | 0 | 0 | 0 | 0 | 64 | K | 2 | ROZPOCET | 0 | 0 | 0 | 0 | 0 | 2 | 0 | 64 | 96
49 | K | Pol303 | HDPE trubička 12/8 pre priamu pokládku do zeme | m | 300 |  | 0 |  |  |  | znížená |  | 0 | 0 | 0 | 0 | 0 | 64 | K | 2 | ROZPOCET | 0 | 0 | 0 | 0 | 0 | 2 | 0 | 64 | 98
50 | K | Pol304 | opt.minikábel 24vl.SM | m | 320 |  | 0 |  |  |  | znížená |  | 0 | 0 | 0 | 0 | 0 | 64 | K | 2 | ROZPOCET | 0 | 0 | 0 | 0 | 0 | 2 | 0 | 64 | 100
51 | K | Pol305 | cabel cat5e dvojity plášt PVC | m | 400 |  | 0 |  |  |  | znížená |  | 0 | 0 | 0 | 0 | 0 | 64 | K | 2 | ROZPOCET | 0 | 0 | 0 | 0 | 0 | 2 | 0 | 64 | 102
52 | K | Pol306 | Montaž skrinky | ks | 1 |  | 0 |  |  |  | znížená |  | 0 | 0 | 0 | 0 | 0 | 64 | K | 2 | ROZPOCET | 0 | 0 | 0 | 0 | 0 | 2 | 0 | 64 | 104
53 | K | Pol307 | Montaž spojka MT 10mm | ks | 9 |  | 0 |  |  |  | znížená |  | 0 | 0 | 0 | 0 | 0 | 64 | K | 2 | ROZPOCET | 0 | 0 | 0 | 0 | 0 | 2 | 0 | 64 | 106
54 | K | Pol308 | Montaž koncovka MT 10mm | ks | 4 |  | 0 |  |  |  | znížená |  | 0 | 0 | 0 | 0 | 0 | 64 | K | 2 | ROZPOCET | 0 | 0 | 0 | 0 | 0 | 2 | 0 | 64 | 108
55 | K | Pol309 | Montaž marker rezonančný | ks | 3 |  | 0 |  |  |  | znížená |  | 0 | 0 | 0 | 0 | 0 | 64 | K | 2 | ROZPOCET | 0 | 0 | 0 | 0 | 0 | 2 | 0 | 64 | 110
56 | K | Pol310 | Montža spojka multirúrová 3-port vodotesná | ks | 1 |  | 0 |  |  |  | znížená |  | 0 | 0 | 0 | 0 | 0 | 64 | K | 2 | ROZPOCET | 0 | 0 | 0 | 0 | 0 | 2 | 0 | 64 | 112
57 | K | Pol311 | Montaž spojka multirúrová 2-port vodotesná | ks | 3 |  | 0 |  |  |  | znížená |  | 0 | 0 | 0 | 0 | 0 | 64 | K | 2 | ROZPOCET | 0 | 0 | 0 | 0 | 0 | 2 | 0 | 64 | 114
58 | K | Pol312 | Montaž modul kaziet Micos | ks | 2 |  | 0 |  |  |  | znížená |  | 0 | 0 | 0 | 0 | 0 | 64 | K | 2 | ROZPOCET | 0 | 0 | 0 | 0 | 0 | 2 | 0 | 64 | 116
59 | K | Pol313 | M opt.patchcord SC/SC 5m | ks | 1 |  | 0 |  |  |  | znížená |  | 0 | 0 | 0 | 0 | 0 | 64 | K | 2 | ROZPOCET | 0 | 0 | 0 | 0 | 0 | 2 | 0 | 64 | 118
60 | K | Pol314 | M opt.box 12vl. osadený SC/PC | ks | 1 |  | 0 |  |  |  | znížená |  | 0 | 0 | 0 | 0 | 0 | 64 | K | 2 | ROZPOCET | 0 | 0 | 0 | 0 | 0 | 2 | 0 | 64 | 120
61 | K | Pol315 | M zdroj PoE 48V | ks | 1 |  | 0 |  |  |  | znížená |  | 0 | 0 | 0 | 0 | 0 | 64 | K | 2 | ROZPOCET | 0 | 0 | 0 | 0 | 0 | 2 | 0 | 64 | 122
62 | K | Pol316 | dofukovanie 3x MT do HDPE | m | 250 |  | 0 |  |  |  | znížená |  | 0 | 0 | 0 | 0 | 0 | 64 | K | 2 | ROZPOCET | 0 | 0 | 0 | 0 | 0 | 2 | 0 | 64 | 124
63 | K | Pol317 | zafukovanie OK | m | 320 |  | 0 |  |  |  | znížená |  | 0 | 0 | 0 | 0 | 0 | 64 | K | 2 | ROZPOCET | 0 | 0 | 0 | 0 | 0 | 2 | 0 | 64 | 126
64 | K | Pol318 | zafukovanie FTP | m | 400 |  | 0 |  |  |  | znížená |  | 0 | 0 | 0 | 0 | 0 | 64 | K | 2 | ROZPOCET | 0 | 0 | 0 | 0 | 0 | 2 | 0 | 64 | 128
65 | K | Pol319 | lokalizácia zemnej šachty, odkopanie | ks | 2 |  | 0 |  |  |  | znížená |  | 0 | 0 | 0 | 0 | 0 | 64 | K | 2 | ROZPOCET | 0 | 0 | 0 | 0 | 0 | 2 | 0 | 64 | 130
66 | K | Pol320 | montáž multirúrovej spojky | ks | 4 |  | 0 |  |  |  | znížená |  | 0 | 0 | 0 | 0 | 0 | 64 | K | 2 | ROZPOCET | 0 | 0 | 0 | 0 | 0 | 2 | 0 | 64 | 132
67 | K | Pol321 | zvar opt.vlákna | ks | 16 |  | 0 |  |  |  | znížená |  | 0 | 0 | 0 | 0 | 0 | 64 | K | 2 | ROZPOCET | 0 | 0 | 0 | 0 | 0 | 2 | 0 | 64 | 134
68 | K | Pol322 | meranie OTDR | vl. | 4 |  | 0 |  |  |  | znížená |  | 0 | 0 | 0 | 0 | 0 | 64 | K | 2 | ROZPOCET | 0 | 0 | 0 | 0 | 0 | 2 | 0 | 64 | 136
69 | K | Pol323 | príprava opt.kábla do 48vl. | ks | 2 |  | 0 |  |  |  | znížená |  | 0 | 0 | 0 | 0 | 0 | 64 | K | 2 | ROZPOCET | 0 | 0 | 0 | 0 | 0 | 2 | 0 | 64 | 138
70 | K | Pol324 | montáž aktivnich prvkov siete | ks | 4 |  | 0 |  |  |  | znížená |  | 0 | 0 | 0 | 0 | 0 | 64 | K | 2 | ROZPOCET | 0 | 0 | 0 | 0 | 0 | 2 | 0 | 64 | 140
71 | K | Pol325 | montáž hotspotu na stožiar, vrátane materiálu | ks | 4 |  | 0 |  |  |  | znížená |  | 0 | 0 | 0 | 0 | 0 | 64 | K | 2 | ROZPOCET | 0 | 0 | 0 | 0 | 0 | 2 | 0 | 64 | 142
72 | K | Pol328 | sňatie drnu | m2 | 156.8 |  | 0 |  |  |  | znížená |  | 0 | 0 | 0 | 0 | 0 | 64 | K | 2 | ROZPOCET | 0 | 0 | 0 | 0 | 0 | 2 | 0 | 64 | 148
73 | K | Pol329 | hydrualické pretlačenie otvoru o priemere 145 mm za bm | m | 52 |  | 0 |  |  |  | znížená |  | 0 | 0 | 0 | 0 | 0 | 64 | K | 2 | ROZPOCET | 0 | 0 | 0 | 0 | 0 | 2 | 0 | 64 | 150
74 | K | Pol330 | jednorázový manipulačný poplatok za jeden pretlak | m | 5 |  | 0 |  |  |  | znížená |  | 0 | 0 | 0 | 0 | 0 | 64 | K | 2 | ROZPOCET | 0 | 0 | 0 | 0 | 0 | 2 | 0 | 64 | 152
75 | K | Pol331 | Montaž chraničky DN110 | m | 52 |  | 0 |  |  |  | znížená |  | 0 | 0 | 0 | 0 | 0 | 64 | K | 2 | ROZPOCET | 0 | 0 | 0 | 0 | 0 | 2 | 0 | 64 | 154
76 | K | Pol332 | dopravné náklady stroja | ks | 1 |  | 0 |  |  |  | znížená |  | 0 | 0 | 0 | 0 | 0 | 64 | K | 2 | ROZPOCET | 0 | 0 | 0 | 0 | 0 | 2 | 0 | 64 | 156
77 | K | Pol333 | káblová ryha š=40cm hl. 80cm, zem. tr. 4, ručne | m | 392 |  | 0 |  |  |  | znížená |  | 0 | 0 | 0 | 0 | 0 | 64 | K | 2 | ROZPOCET | 0 | 0 | 0 | 0 | 0 | 2 | 0 | 64 | 158
78 | K | Pol334 | zásyp ryhy š=540cm hl. 80cm, zem. tr. 4 | m | 392 |  | 0 |  |  |  | znížená |  | 0 | 0 | 0 | 0 | 0 | 64 | K | 2 | ROZPOCET | 0 | 0 | 0 | 0 | 0 | 2 | 0 | 64 | 160
79 | K | Pol335 | hutnenie zeminy pri záhoze | m3 | 313.6 |  | 0 |  |  |  | znížená |  | 0 | 0 | 0 | 0 | 0 | 64 | K | 2 | ROZPOCET | 0 | 0 | 0 | 0 | 0 | 2 | 0 | 64 | 162
80 | K | Pol336 | zriadenie káblového lôžka | m | 392 |  | 0 |  |  |  | znížená |  | 0 | 0 | 0 | 0 | 0 | 64 | K | 2 | ROZPOCET | 0 | 0 | 0 | 0 | 0 | 2 | 0 | 64 | 164
81 | K | Pol337 | Montaž križovanie s potrubím | ks | 5 |  | 0 |  |  |  | znížená |  | 0 | 0 | 0 | 0 | 0 | 64 | K | 2 | ROZPOCET | 0 | 0 | 0 | 0 | 0 | 2 | 0 | 64 | 166
82 | K | Pol338 | Montaž krizovanie s silovym kabelom | ks | 4 |  | 0 |  |  |  | znížená |  | 0 | 0 | 0 | 0 | 0 | 64 | K | 2 | ROZPOCET | 0 | 0 | 0 | 0 | 0 | 2 | 0 | 64 | 168
83 | K | Pol339 | zriad. a odstran. provizornej lavky | ks | 5 |  | 0 |  |  |  | znížená |  | 0 | 0 | 0 | 0 | 0 | 64 | K | 2 | ROZPOCET | 0 | 0 | 0 | 0 | 0 | 2 | 0 | 64 | 170
84 | K | Pol340 | Montaž signálna fólia LDPE 300 červená | m | 392 |  | 0 |  |  |  | znížená |  | 0 | 0 | 0 | 0 | 0 | 64 | K | 2 | ROZPOCET | 0 | 0 | 0 | 0 | 0 | 2 | 0 | 64 | 172
85 | K | Pol341 | Montaž prieraz v stene - betón do 45 cm | ks | 2 |  | 0 |  |  |  | znížená |  | 0 | 0 | 0 | 0 | 0 | 64 | K | 2 | ROZPOCET | 0 | 0 | 0 | 0 | 0 | 2 | 0 | 64 | 174
86 | K | Pol342 | Osiatie povrchu trávou alebo znovuzriadenie kamenného sypaného povrchu | m2 | 196 |  | 0 |  |  |  | znížená |  | 0 | 0 | 0 | 0 | 0 | 64 | K | 2 | ROZPOCET | 0 | 0 | 0 | 0 | 0 | 2 | 0 | 64 | 176
87 | K | Pol343 | provizórna úprava terénu, zem. tr. 4 | m2 | 156.8 |  | 0 |  |  |  | znížená |  | 0 | 0 | 0 | 0 | 0 | 64 | K | 2 | ROZPOCET | 0 | 0 | 0 | 0 | 0 | 2 | 0 | 64 | 178
88 | K | Pol344 | platne ochranné na káble, PVC, KPL 150/10/SLER YE, PVC | ks | 392 |  | 0 |  |  |  | znížená |  | 0 | 0 | 0 | 0 | 0 | 64 | K | 2 | ROZPOCET | 0 | 0 | 0 | 0 | 0 | 2 | 0 | 64 | 180
89 | K | Pol345 | Uprava pieskové lôžko | m3 | 31.36 |  | 0 |  |  |  | znížená |  | 0 | 0 | 0 | 0 | 0 | 64 | K | 2 | ROZPOCET | 0 | 0 | 0 | 0 | 0 | 2 | 0 | 64 | 182
90 | K | Pol346 | Dielenská dokumentácia | ks | 1 |  | 0 |  |  |  | znížená |  | 0 | 0 | 0 | 0 | 0 | 64 | K | 2 | ROZPOCET | 0 | 0 | 0 | 0 | 0 | 2 | 0 | 64 | 184
91 | K | Pol348 | Pomocné práce pre montaž | ks | 1 |  | 0 |  |  |  | znížená |  | 0 | 0 | 0 | 0 | 0 | 64 | K | 2 | ROZPOCET | 0 | 0 | 0 | 0 | 0 | 2 | 0 | 64 | 188

## SO15 - SO15 MOBILIÁR A DR...
[9 empty] | >> skryté stĺpce << | [9 empty] | {738ac9c0-8d5d-4b76-adaa-8c087062e78a} | [5 empty] | vykop | vykop pre zaklady | m3 | 16,693 | 2
0
| KRYCÍ LIST ROZPOČTU | [8 empty] | v --- nižšie sa nachádzajú doplnkové a pomocné údaje k zostavám --- v | [8 empty] | False
Stavba:
OBNOVA NÁMESTIA SNP 31.3.2022
Objekt:
SO15 - SO15 MOBILIÁR A DROBNÁ ARCHITEKTÚRA
| JKSO: |  |  |  |  | KS:
| Miesto: |  | Námestie SNP, Trnava |  |  | Dátum: | 31. 3. 2022
| Objednávateľ: |  |  |  |  | IČO:
|  | MESTO TRNAVA, Hlavná č.1,91771 TRNAVA |  |  |  | IČ DPH:
| Zhotoviteľ: |  |  |  |  | IČO: | Vyplň údaj
|  | Vyplň údaj |  |  |  | IČ DPH: | Vyplň údaj
| Projektant: |  |  |  |  | IČO:
|  | ATELIER DV, s.r.o.Ing.Arch.P.ĎURKO a kol. |  |  |  | IČ DPH:
| Spracovateľ: |  |  |  |  | IČO:
|  | K.Šinská |  |  |  | IČ DPH:
Poznámka:
| Cena bez DPH | [5 empty] | 0
|  |  | Základ dane |  |  | Sadzba dane | Výška dane
| DPH | základná | 0 |  |  | 20% | 0
|  | znížená | 0 |  |  | 20% | 0
|  | zákl. prenesená | 0 |  |  | 20% | 0
|  | zníž. prenesená | 0 |  |  | 20% | 0
|  | nulová | 0 |  |  | 0% | 0
| Cena s DPH |  |  | v | EUR |  | 0
| Projektant |  |  | Spracovateľ
| Dátum a podpis: |  | Pečiatka | Dátum a podpis: |  |  | Pečiatka
| Objednávateľ |  |  | Zhotoviteľ
| Dátum a podpis: |  | Pečiatka | Dátum a podpis: |  |  | Pečiatka
REKAPITULÁCIA ROZPOČTU
Stavba:
OBNOVA NÁMESTIA SNP 31.3.2022
Objekt:
SO15 - SO15 MOBILIÁR A DROBNÁ ARCHITEKTÚRA
Miesto: |  |  | Námestie SNP, Trnava |  |  | Dátum: | 31. 3. 2022
Objednávateľ: |  |  | MESTO TRNAVA, Hlavná č.1,91771 TRNAVA |  |  | Projektant: | ATELIER DV, s.r.o.Ing.Arch.P.ĎURKO a kol.
Zhotoviteľ: |  |  | Vyplň údaj |  |  | Spracovateľ: | K.Šinská
Kód dielu - Popis | [6 empty] | Cena celkom [EUR]
Náklady z rozpočtu | [6 empty] | 0 | [12 empty] | -1
| HSV - Práce a dodávky HSV | [5 empty] | 0
| 1 - Zemné práce | [5 empty] | 0
| 2 - Zakladanie | [5 empty] | 0
| 3 - Zvislé a kompletné konštrukcie | [5 empty] | 0
| 9 - Ostatné konštrukcie a práce-búranie | [5 empty] | 0
| 9d - Demontaž | [5 empty] | 0
| 99 - Presun hmôt HSV | [5 empty] | 0
ROZPOČET
Stavba:
OBNOVA NÁMESTIA SNP 31.3.2022
Objekt:
SO15 - SO15 MOBILIÁR A DROBNÁ ARCHITEKTÚRA
Miesto: |  |  | Námestie SNP, Trnava |  |  | Dátum: | 31. 3. 2022
Objednávateľ: |  |  | MESTO TRNAVA, Hlavná č.1,91771 TRNAVA |  |  | Projektant: | ATELIER DV, s.r.o.Ing.Arch.P.ĎURKO a kol.
Zhotoviteľ: |  |  | Vyplň údaj |  |  | Spracovateľ: | K.Šinská
PČ | Typ | Kód | Popis | MJ | Množstvo | J.cena [EUR] | Cena celkom [EUR] | Cenová sústava |  |  | DPH | J. Nh [h] | Nh celkom [h] | J. hmotnosť [t] | Hmotnosť celkom [t] | J. suť [t] | Suť Celkom [t]
Náklady z rozpočtu | [6 empty] | 0 | [5 empty] | 0 |  | 24.1191 |  | 2.314 |  | D | -1 | [15 empty] | 0
| D | HSV | Práce a dodávky HSV |  |  |  | 0 | [5 empty] | 0 |  | 24.1191 |  | 2.314 | 1 | D | 0 |  |  |  | ROZPOCET | [11 empty] | 0
| D | 1 | Zemné práce |  |  |  | 0 | [5 empty] | 0 |  | 0 |  | 0 | 1 | D | 1 |  |  |  | ROZPOCET | [11 empty] | 0
1 | K | 133111101.S | Hĺbenie šachiet v horninách tr. 1 a 2 súdržných - ručným náradím plocha výkopu | m3 | 16.693 |  | 0 |  |  |  | znížená |  | 0 | 0 | 0 | 0 | 0 | 4 | K | 2 |  |  |  | ROZPOCET | [5 empty] | 0 | 0 | 0 | 0 | 0 | 2 | 0 | 4 | -390290559
| VV |  | 0,5*0,5*0,8*20*2 " 01 lavička 20ks /2 patky |  | 8 | [13 empty] | VV | 2 | 2 | True | 0 | ROZPOCET
| VV |  | Medzisúčet v.č.02 MOBILIAR tvary, zakl. patky |  | 8 | [13 empty] | VV | 2 | 3 | True | 0 | ROZPOCET
| VV |  | 0,5*0,5*0,5*21 " 02 stojan na bicykle /1 pätka |  | 2.625 | [13 empty] | VV | 2 | 2 | True | 0 | ROZPOCET
| VV |  | Medzisúčet v.č.02 |  | 2.625 | [13 empty] | VV | 2 | 3 | True | 0 | ROZPOCET
| VV |  | 0,5*0,5*0,5*25 " 03 stlpik /1 patka |  | 3.125 | [13 empty] | VV | 2 | 2 | True | 0 | ROZPOCET
| VV |  | Medzisúčet v.č.02 |  | 3.125 | [13 empty] | VV | 2 | 3 | True | 0 | ROZPOCET
| VV |  | 0,5*(1,1*0,6)*2 " 05 Informačný nosič základ 1 základ 4 kotvy |  | 0.66 | [13 empty] | VV | 2 | 2 | True | 0 | ROZPOCET
| VV |  | Medzisúčet v.č.02 |  | 0.66 | [13 empty] | VV | 2 | 3 | True | 0 | ROZPOCET
| VV |  | 0,35*0,35*0,35*24 " 06 odpadkový kôš /1 pätka |  | 1.029 | [13 empty] | VV | 2 | 2 | True | 0 | ROZPOCET
| VV |  | Medzisúčet v.č.02 |  | 1.029 | [13 empty] | VV | 2 | 3 | True | 0 | ROZPOCET
| VV |  | 0,57*(1,1*0,5)*4 " 07 inf. panel 1 panel / 1 základ -6 kotiev |  | 1.254 | [13 empty] | VV | 2 | 2 | True | 0 | ROZPOCET
| VV |  | Medzisúčet |  | 1.254 | [13 empty] | VV | 2 | 3 | True | 0 | ROZPOCET
| VV | vykop | Súčet v.č. 01 Situácia |  | 16.693 | [13 empty] | VV | 2 | 4 | True | 1 | ROZPOCET
2 | K | 162201102.S | Vodorovné premiestnenie výkopku z horniny 1-4 nad 20-50m | m3 | 16.693 |  | 0 |  |  |  | znížená |  | 0 | 0 | 0 | 0 | 0 | 4 | K | 2 |  |  |  | ROZPOCET | [5 empty] | 0 | 0 | 0 | 0 | 0 | 2 | 0 | 4 | -868055067
| VV |  | vykop |  | 16.693 | [13 empty] | VV | 2 | 2 | True | 1 | ROZPOCET
3 | K | 167101100.S | Nakladanie výkopku tr.1-4 ručne | m3 | 16.693 |  | 0 |  |  |  | znížená |  | 0 | 0 | 0 | 0 | 0 | 4 | K | 2 |  |  |  | ROZPOCET | [5 empty] | 0 | 0 | 0 | 0 | 0 | 2 | 0 | 4 | -1544111767
| VV |  | vykop |  | 16.693 | [13 empty] | VV | 2 | 2 | True | 0 | ROZPOCET
| VV |  | Súčet |  | 16.693 | [13 empty] | VV | 2 | 4 | True | 1 | ROZPOCET
4 | K | 162501102.S | Vodorovné premiestnenie výkopku po spevnenej ceste z horniny tr.1-4, do 100 m3 na vzdialenosť do 3000 m | m3 | 16.693 |  | 0 |  |  |  | znížená |  | 0 | 0 | 0 | 0 | 0 | 4 | K | 2 |  |  |  | ROZPOCET | [5 empty] | 0 | 0 | 0 | 0 | 0 | 2 | 0 | 4 | 1397806173
| VV |  | vykop |  | 16.693 | [13 empty] | VV | 2 | 2 | True | 1 | ROZPOCET
5 | K | 171209002.S | Poplatok za skladovanie - zemina a kamenivo (17 05) ostatné | t | 32.635 |  | 0 |  |  |  | znížená |  | 0 | 0 | 0 | 0 | 0 | 4 | K | 2 |  |  |  | ROZPOCET | [5 empty] | 0 | 0 | 0 | 0 | 0 | 2 | 0 | 4 | 1435493183
| VV |  | vykop*1,7*1,15 " nakyprenie 15% |  | 32.635 | [13 empty] | VV | 2 | 2 | True | 0 | ROZPOCET
| VV |  | Súčet |  | 32.635 | [13 empty] | VV | 2 | 4 | True | 1 | ROZPOCET
| D | 2 | Zakladanie |  |  |  | 0 | [5 empty] | 0 |  | 4.289 |  | 0 | 1 | D | 1 |  |  |  | ROZPOCET | [11 empty] | 0
6 | K | 274313612.S | Betón základových pásov, prostý tr. C 20/25- XC2(SK) | m3 | 1.914 |  | 0 |  |  |  | znížená |  | 0 | 2.2151 | 4.2398 | 0 | 0 | 4 | K | 2 |  |  |  | ROZPOCET | [5 empty] | 0 | 0 | 0 | 0 | 0 | 2 | 0 | 4 | 1664485626
| VV |  | 0,5*(1,1*0,6)*2 " 05 Informačný nosič základ |  | 0.66 | [13 empty] | VV | 2 | 2 | True | 0 | ROZPOCET
| VV |  | Medzisúčet v.č.02 |  | 0.66 | [13 empty] | VV | 2 | 3 | True | 0 | ROZPOCET
| VV |  | 0,5*(1,1*0,57)*4 " 07 inf. panel základ |  | 1.254 | [13 empty] | VV | 2 | 2 | True | 0 | ROZPOCET
| VV |  | Medzisúčet v.č.02 |  | 1.254 | [13 empty] | VV | 2 | 3 | True | 0 | ROZPOCET
| VV |  | Súčet |  | 1.914 | [13 empty] | VV | 2 | 4 | True | 1 | ROZPOCET
7 | K | 274351217.S | Debnenie stien základových pásov, zhotovenie-tradičné | m2 | 12.096 |  | 0 |  |  |  | znížená |  | 0 | 0.00407 | 0.049231 | 0 | 0 | 4 | K | 2 |  |  |  | ROZPOCET | [5 empty] | 0 | 0 | 0 | 0 | 0 | 2 | 0 | 4 | -1518532257
| VV |  | 0,6*(1,1+1,1+0,6+0,6)*2 " 05 Informačný nosič základ |  | 4.08 | [13 empty] | VV | 2 | 2 | True | 0 | ROZPOCET
| VV |  | Medzisúčet v.č.02 |  | 4.08 | [13 empty] | VV | 2 | 3 | True | 0 | ROZPOCET
| VV |  | 0,6*(1,1+1,1+0,57+0,57)*4 " 07 inf. panel základ |  | 8.016 | [13 empty] | VV | 2 | 2 | True | 0 | ROZPOCET
| VV |  | Medzisúčet v.č.02 |  | 8.016 | [13 empty] | VV | 2 | 3 | True | 0 | ROZPOCET
| VV |  | Súčet |  | 12.096 | [13 empty] | VV | 2 | 4 | True | 1 | ROZPOCET
8 | K | 274351218.S | Debnenie stien základových pásov, odstránenie-tradičné | m2 | 12.096 |  | 0 |  |  |  | znížená |  | 0 | 0 | 0 | 0 | 0 | 4 | K | 2 |  |  |  | ROZPOCET | [5 empty] | 0 | 0 | 0 | 0 | 0 | 2 | 0 | 4 | -1880766027
| VV |  | 0,6*(1,1+1,1+0,6+0,6)*2 " 05 Informačný nosič základ |  | 4.08 | [13 empty] | VV | 2 | 2 | True | 0 | ROZPOCET
| VV |  | Medzisúčet v.č.02 |  | 4.08 | [13 empty] | VV | 2 | 3 | True | 0 | ROZPOCET
| VV |  | 0,6*(1,1+1,1+0,57+0,57)*4 " 07 inf. panel základ |  | 8.016 | [13 empty] | VV | 2 | 2 | True | 0 | ROZPOCET
| VV |  | Medzisúčet v.č.02 |  | 8.016 | [13 empty] | VV | 2 | 3 | True | 0 | ROZPOCET
| VV |  | Súčet |  | 12.096 | [13 empty] | VV | 2 | 4 | True | 1 | ROZPOCET
| D | 3 | Zvislé a kompletné konštrukcie |  |  |  | 0 | [5 empty] | 0 |  | 0.0004242 |  | 0 | 1 | D | 1 |  |  |  | ROZPOCET | [11 empty] | 0
9 | K | 311101213.S | Vytvorenie prestupov v múroch z betónu a železobetónu | m | 6 |  | 0 |  |  |  | znížená |  | 0 | 0 | 0 | 0 | 0 | 4 | K | 2 |  |  |  | ROZPOCET | [5 empty] | 0 | 0 | 0 | 0 | 0 | 2 | 0 | 4 | -47167483
| VV |  | " chránička pre prívod el. | [15 empty] | VV | 2 | 1 | True | 0 | ROZPOCET
| VV |  | 1,5*2 " ozn.05 inf. nosič v.č.02 |  | 3 | [13 empty] | VV | 2 | 2 | True | 0 | ROZPOCET
| VV |  | 1,5*2 " ozn.07 inf. panel v.č.02 |  | 3 | [13 empty] | VV | 2 | 2 | True | 0 | ROZPOCET
| VV |  | Súčet |  | 6 | [13 empty] | VV | 2 | 4 | True | 1 | ROZPOCET
10 | M | 345710008415.S | Rúrka ohybná 1216E so strednou mechanickou odolnosťou z PVC, samozhášavá, D 16 mm | m | 6.06 |  | 0 |  |  |  | znížená |  | 0 | 7e-05 | 0.0004242 | 0 | 0 | 8 | M | 2 |  |  |  | ROZPOCET | [5 empty] | 0 | 0 | 0 | 0 | 0 | 2 | 0 | 4 | -573509254
| VV |  | 6*1,01 'Prepočítané koeficientom množstva |  | 6.06 | [13 empty] | VV | 2 | 2 | False | 1 | ROZPOCET
| D | 9 | Ostatné konštrukcie a práce-búranie |  |  |  | 0 | [5 empty] | 0 |  | 19.8297 |  | 0 | 1 | D | 1 |  |  |  | ROZPOCET | [11 empty] | 0
11 | K | 936124121.S | Osadenie parkovej lavičky so zabetonováním nôh C20/25-XC(SK) | ks | 40 |  | 0 |  |  |  | znížená |  | 0 | 0.20089 | 8.0356 | 0 | 0 | 4 | K | 2 |  |  |  | ROZPOCET | [5 empty] | 0 | 0 | 0 | 0 | 0 | 2 | 0 | 4 | -67366447
| VV |  | " lavička ozn.01 20ks 2pätky 500x500x1000mm /1 lavička | [15 empty] | VV | 2 | 1 | True | 0 | ROZPOCET
| VV |  | 20*2 |  | 40 | [13 empty] | VV | 2 | 2 | True | 0 | ROZPOCET
| VV |  | Súčet v.č.02 rez základom |  | 40 | [13 empty] | VV | 2 | 4 | True | 1 | ROZPOCET
12 | M | 553ozn.01 | Lavička parková s operadlom, oceľová konštrukcia RAL 7022, sedadlo z drev. hranolov - v.č.02 | ks | 20 |  | 0 |  |  |  | znížená |  | 0 | 0.052 | 1.04 | 0 | 0 | 8 | M | 2 |  |  |  | ROZPOCET | [5 empty] | 0 | 0 | 0 | 0 | 0 | 2 | 0 | 4 | -1077377826
| VV |  | " ozn.01 Lavička | [15 empty] | VV | 2 | 1 | True | 0 | ROZPOCET
| VV |  | " lavička oc. nosná konšrukcie Pz | [15 empty] | VV | 2 | 1 | True | 0 | ROZPOCET
| VV |  | " nosná konštr. 2 stlpiky v tvare osemhranu | [15 empty] | VV | 2 | 1 | True | 0 | ROZPOCET
| VV |  | " sedacia časť drevenných hranolov | [15 empty] | VV | 2 | 1 | True | 0 | ROZPOCET
| VV |  | 20 |  | 20 | [13 empty] | VV | 2 | 2 | True | 0 | ROZPOCET
| VV |  | Medzisúčet |  | 20 | [13 empty] | VV | 2 | 3 | True | 0 | ROZPOCET
| VV |  | Súčet |  | 20 | [13 empty] | VV | 2 | 4 | True | 1 | ROZPOCET
13 | K | 936174311.S | Osadenie stojana na bicykle so zabetonováním nôh C20/25-XC2(SK) | ks | 21 |  | 0 |  |  |  | znížená |  | 0 | 0.11958 | 2.5112 | 0 | 0 | 4 | K | 2 |  |  |  | ROZPOCET | [5 empty] | 0 | 0 | 0 | 0 | 0 | 2 | 0 | 4 | 1933655701
| VV |  | " ozn.02 Stojan na bicykle 21ks/1 pätka 500x500x500mm | [15 empty] | VV | 2 | 1 | True | 0 | ROZPOCET
| VV |  | 21 |  | 21 | [13 empty] | VV | 2 | 2 | True | 0 | ROZPOCET
| VV |  | Súčet v.č. 02 |  | 21 | [13 empty] | VV | 2 | 4 | True | 1 | ROZPOCET
14 | M | 553ozn.02 | Stojan na bicykle, oc. žiarovo Pz konštrukcia RAL7022 osemhran 80mm v tvaret P, na zabetónovanie - v.č.02 | ks | 21 |  | 0 |  |  |  | znížená |  | 0 | 0.01 | 0.21 | 0 | 0 | 8 | M | 2 |  |  |  | ROZPOCET | [5 empty] | 0 | 0 | 0 | 0 | 0 | 2 | 0 | 4 | -585947191
| VV |  | 21 " stojan na bicykle 02 |  | 21 | [13 empty] | VV | 2 | 2 | True | 0 | ROZPOCET
| VV |  | Súčet |  | 21 | [13 empty] | VV | 2 | 4 | True | 1 | ROZPOCET
15 | K | 936174319.S | Osadenie stlpika so zabetonováním nôh C20/25-XC2(SK) | ks | 25 |  | 0 |  |  |  | znížená |  | 0 | 0.11958 | 2.9895 | 0 | 0 | 4 | K | 2 |  |  |  | ROZPOCET | [5 empty] | 0 | 0 | 0 | 0 | 0 | 2 | 0 | 4 | -843198720
| VV |  | 25 " ozn.03 Stlpik 25 ks 1 stlpik /1 pätka 500x500x500mm |  | 25 | [13 empty] | VV | 2 | 2 | True | 0 | ROZPOCET
| VV |  | Súčet v.č02, |  | 25 | [13 empty] | VV | 2 | 4 | True | 1 | ROZPOCET
16 | M | 553ozn.03 | Stlpik oc. žiarovo Pz konštrukcia RAL7022 osemhran 80mm , na zabetónovanie - ozn.03 v.č.02 | ks | 25 |  | 0 |  |  |  | znížená |  | 0 | 0.01 | 0.25 | 0 | 0 | 8 | M | 2 |  |  |  | ROZPOCET | [5 empty] | 0 | 0 | 0 | 0 | 0 | 2 | 0 | 4 | -1757097444
| VV |  | 25 " stlpik 03 |  | 25 | [13 empty] | VV | 2 | 2 | True | 0 | ROZPOCET
| VV |  | Súčet |  | 25 | [13 empty] | VV | 2 | 4 | True | 1 | ROZPOCET
17 | K | 936104211.S | Osadenie odpadkového koša do betonovej pätky C20/25-XC2(SK) | ks | 24 |  | 0 |  |  |  | znížená |  | 0 | 0.15306 | 3.6734 | 0 | 0 | 4 | K | 2 |  |  |  | ROZPOCET | [5 empty] | 0 | 0 | 0 | 0 | 0 | 2 | 0 | 4 | 1094944786
| VV |  | " ozn.06 odpadkový kôš 1 kôš/ 1 pätka 350x350x350mm | [15 empty] | VV | 2 | 1 | True | 0 | ROZPOCET
| VV |  | 24 |  | 24 | [13 empty] | VV | 2 | 2 | True | 0 | ROZPOCET
| VV |  | Súčet v.č02 |  | 24 | [13 empty] | VV | 2 | 4 | True | 1 | ROZPOCET
18 | M | 553ozn.06 | Kôš odpadkový 45 l, kruhový pôdorys, oceľová kostra opláštená z oc. žiarovo Pz kovu výšky 940 mm, do koša je vložená nádoba z Pz plechu - v.č.02 | ks | 24 |  | 0 |  |  |  | znížená |  | 0 | 0.027 | 0.648 | 0 | 0 | 8 | M | 2 |  |  |  | ROZPOCET | [5 empty] | 0 | 0 | 0 | 0 | 0 | 2 | 0 | 4 | 1182665595
| VV |  | 24 " 06 odpadkový kôš |  | 24 | [13 empty] | VV | 2 | 2 | True | 0 | ROZPOCET
| VV |  | Súčet |  | 24 | [13 empty] | VV | 2 | 4 | True | 1 | ROZPOCET
19 | K | 936941131.S | Osadenie informačného nosiča kotevnými skrutkami bez zabetónovania nôh na pevný podklad | ks | 8 |  | 0 |  |  |  | znížená |  | 0 | 0.00134 | 0.01072 | 0 | 0 | 4 | K | 2 |  |  |  | ROZPOCET | [5 empty] | 0 | 0 | 0 | 0 | 0 | 2 | 0 | 4 | 1087604652
| VV |  | " 05 Informačný nosič 2ks | [15 empty] | VV | 2 | 1 | True | 0 | ROZPOCET
| VV |  | " ukotvený pomocou chem. kotiev 4kotvy /1ks | [15 empty] | VV | 2 | 1 | True | 0 | ROZPOCET
| VV |  | 4*2 |  | 8 | [13 empty] | VV | 2 | 2 | True | 0 | ROZPOCET
| VV |  | Medzisúčet v.č.02 |  | 8 | [13 empty] | VV | 2 | 3 | True | 0 | ROZPOCET
| VV |  | Súčet |  | 8 | [13 empty] | VV | 2 | 4 | True | 1 | ROZPOCET
20 | M | 553ozn.05 | Skriňa informačná 1900x1320x230mm, light CL-R170mm , oc. žiarovo PZ konštrukcia, zvislé bočné lišty na dverách z hhliníka , vodorv. z brúseného antikora.Dvere otv. hore , kalené sklo. RAL7022. Osvetlená(kábel, uzemnenie) - v.č.02 | ks | 2 |  | 0 |  |  |  | znížená |  | 0 | 0.07 | 0.14 | 0 | 0 | 8 | M | 2 |  |  |  | ROZPOCET | [5 empty] | 0 | 0 | 0 | 0 | 0 | 2 | 0 | 4 | -1010419922
| VV |  | 2 " informčNý nosič |  | 2 | [13 empty] | VV | 2 | 2 | True | 0 | ROZPOCET
| VV |  | Súčet |  | 2 | [13 empty] | VV | 2 | 4 | True | 1 | ROZPOCET
21 | K | 936941132.S | Osadenie informačný panel kotevnými skrutkami bez zabetónovania nôh na pevný podklad | ks | 24 |  | 0 |  |  |  | znížená |  | 0 | 0.00172 | 0.04128 | 0 | 0 | 4 | K | 2 |  |  |  | ROZPOCET | [5 empty] | 0 | 0 | 0 | 0 | 0 | 2 | 0 | 4 | -2030207194
| VV |  | " 07 Informačný panel aytp. prvok mobiliáru | [15 empty] | VV | 2 | 1 | True | 0 | ROZPOCET
| VV |  | " ukotvený pomocou chem. kotiev 6kotiev /1ks | [15 empty] | VV | 2 | 1 | True | 0 | ROZPOCET
| VV |  | 4*6 |  | 24 | [13 empty] | VV | 2 | 2 | True | 0 | ROZPOCET
| VV |  | Medzisúčet v.č.02 |  | 24 | [13 empty] | VV | 2 | 3 | True | 0 | ROZPOCET
| VV |  | Súčet |  | 24 | [13 empty] | VV | 2 | 4 | True | 1 | ROZPOCET
22 | M | 553ozn.07 | Informačný panel atyp 1750x800 sklo kalené bezp. 12.12.4, informačné texty vytlačené špec. tlačou, nerez platne hr.10mm, nerezové skrutky -v.č.02 | ks | 4 |  | 0 |  |  |  | znížená |  | 0 | 0.07 | 0.28 | 0 | 0 | 8 | M | 2 |  |  |  | ROZPOCET | [5 empty] | 0 | 0 | 0 | 0 | 0 | 2 | 0 | 4 | 477847369
| VV |  | 4 " Informačný panel atyp |  | 4 | [13 empty] | VV | 2 | 2 | True | 0 | ROZPOCET
| VV |  | " 380+1750mm/800/25mm | [15 empty] | VV | 2 | 1 | True | 0 | ROZPOCET
| VV |  | Súčet v.č.02 vid návrh |  | 4 | [13 empty] | VV | 2 | 4 | True | 1 | ROZPOCET
| D | 9d | Demontaž |  |  |  | 0 | [5 empty] | 0 |  | 0 |  | 2.314 | 1 | D | 1 |  |  |  | ROZPOCET | [11 empty] | 0
23 | K | 966001121.S | Demontáž parkovej lavičky s betónovou pätkou, -0,03400 t - ozn.L | ks | 32 |  | 0 |  |  |  | znížená |  | 0 | 0 | 0 | 0.034 | 1.088 | 4 | K | 2 |  |  |  | ROZPOCET | [5 empty] | 0 | 0 | 0 | 0 | 0 | 2 | 0 | 4 | 1220402509
| VV |  | " demontaž lavičiek 16ks /2patky | [15 empty] | VV | 2 | 1 | True | 0 | ROZPOCET
| VV |  | 2*16 |  | 32 | [13 empty] | VV | 2 | 2 | True | 0 | ROZPOCET
| VV |  | Súčet |  | 32 | [13 empty] | VV | 2 | 4 | True | 1 | ROZPOCET
24 | K | 966001131.S | Demontáž stojana na bicykle s betónovou pätkou, -0,01000 t - ozn.S | ks | 25 |  | 0 |  |  |  | znížená |  | 0 | 0 | 0 | 0.01 | 0.25 | 4 | K | 2 |  |  |  | ROZPOCET | [5 empty] | 0 | 0 | 0 | 0 | 0 | 2 | 0 | 4 | -655859720
| VV |  | 25*1 " stojan na bicykle v.č.03 1 patka |  | 25 | [13 empty] | VV | 2 | 2 | True | 0 | ROZPOCET
| VV |  | Súčet |  | 25 | [13 empty] | VV | 2 | 4 | True | 1 | ROZPOCET
25 | K | 966001163.S | Demontáž reklamnej vitríny, informačného nosiča kotveného skrutkami na pevný podklad, -0,06500 t - ozn.P | ks | 4 |  | 0 |  |  |  | znížená |  | 0 | 0 | 0 | 0.065 | 0.26 | 4 | K | 2 |  |  |  | ROZPOCET | [5 empty] | 0 | 0 | 0 | 0 | 0 | 2 | 0 | 4 | -265782865
| VV |  | 2*2 " 2ks inf. panel 2 kotvenia |  | 4 | [13 empty] | VV | 2 | 2 | True | 0 | ROZPOCET
| VV |  | Súčet |  | 4 | [13 empty] | VV | 2 | 4 | True | 1 | ROZPOCET
26 | K | 966001111.S | Demontáž odpadkového koša s betónovou pätkou, -0,02700 t - ozn.K | ks | 8 |  | 0 |  |  |  | znížená |  | 0 | 0 | 0 | 0.027 | 0.216 | 4 | K | 2 |  |  |  | ROZPOCET | [5 empty] | 0 | 0 | 0 | 0 | 0 | 2 | 0 | 4 | -1151445177
| VV |  | 8*1 " 1 odad kôš 1 patka |  | 8 | [13 empty] | VV | 2 | 2 | True | 0 | ROZPOCET
| VV |  | Súčet |  | 8 | [13 empty] | VV | 2 | 4 | True | 1 | ROZPOCET
27 | K | 966001R1.S | Demontáž kontajnerov pre výsadbu, -0,12500 t - ozn.Z | ks | 4 |  | 0 |  |  |  | znížená |  | 0 | 0 | 0 | 0.125 | 0.5 | 4 | K | 2 |  |  |  | ROZPOCET | [5 empty] | 0 | 0 | 0 | 0 | 0 | 2 | 0 | 4 | 695533202
| VV |  | 4 " kontajner na zelen |  | 4 | [13 empty] | VV | 2 | 2 | True | 0 | ROZPOCET
| VV |  | Súčet |  | 4 | [13 empty] | VV | 2 | 4 | True | 1 | ROZPOCET
28 | K | 979094111.S | Nakladanie alebo prekladanie vybúraných hmôt alebo konštrukcií, presun uloženie /podľa pokynov investora | t | 2.314 |  | 0 |  |  |  | znížená |  | 0 | 0 | 0 | 0 | 0 | 4 | K | 2 |  |  |  | ROZPOCET | [5 empty] | 0 | 0 | 0 | 0 | 0 | 2 | 0 | 4 | 1967687645
29 | K | 979081111.S | Odvoz sutiny a vybúraných hmôt na skládku do 1 km | t | 2.314 |  | 0 |  |  |  | znížená |  | 0 | 0 | 0 | 0 | 0 | 4 | K | 2 |  |  |  | ROZPOCET | [5 empty] | 0 | 0 | 0 | 0 | 0 | 2 | 0 | 4 | 1309962919
30 | K | 979081121.S | Odvoz sutiny a vybúraných hmôt na skládku za každý ďalší 1 km(5x) | t | 11.57 |  | 0 |  |  |  | znížená |  | 0 | 0 | 0 | 0 | 0 | 4 | K | 2 |  |  |  | ROZPOCET | [5 empty] | 0 | 0 | 0 | 0 | 0 | 2 | 0 | 4 | -1982072354
| VV |  | 2,314*5 'Prepočítané koeficientom množstva |  | 11.57 | [13 empty] | VV | 2 | 2 | False | 1 | ROZPOCET
31 | K | 979089012.S | Poplatok za skladovanie - betón, tehly, dlaždice (17 01) ostatné | t | 2.314 |  | 0 |  |  |  | znížená |  | 0 | 0 | 0 | 0 | 0 | 4 | K | 2 |  |  |  | ROZPOCET | [5 empty] | 0 | 0 | 0 | 0 | 0 | 2 | 0 | 4 | 1823205576
32 | K | 979089715.S | Prenájom kontajneru 16 m3 | ks | 1 |  | 0 |  |  |  | znížená |  | 0 | 0 | 0 | 0 | 0 | 4 | K | 2 |  |  |  | ROZPOCET | [5 empty] | 0 | 0 | 0 | 0 | 0 | 2 | 0 | 4 | -2030583475
| VV |  | 1 |  | 1 | [13 empty] | VV | 2 | 2 | True | 1 | ROZPOCET
| D | 99 | Presun hmôt HSV |  |  |  | 0 | [5 empty] | 0 |  | 0 |  | 0 | 1 | D | 1 |  |  |  | ROZPOCET | [11 empty] | 0
33 | K | 998231311.S | Presun hmôt pre sadovnícke a krajinárske úpravy do 5000 m vodorovne bez zvislého presunu | t | 24.119 |  | 0 |  |  |  | znížená |  | 0 | 0 | 0 | 0 | 0 | 4 | K | 2 |  |  |  | ROZPOCET | [5 empty] | 0 | 0 | 0 | 0 | 0 | 2 | 0 | 4 | -167395777