## Rekapitulácia stavby
Export Komplet | [28 empty] | 2.0 |  |  |  |  | False | False | {9f2fdf81-0eb0-4989-afaf-7667e8a7cad9}
[20 empty] | >> skryté stĺpce << | [12 empty] | 0,01 | 20
[33 empty] | 0,01 | 20
|  | REKAPITULÁCIA STAVBY | [18 empty] | v --- nižšie sa nachádzajú doplnkové a pomocné údaje k zostavám --- v | [11 empty] | 0,001
|  | Kód: |  |  |  |  | 20-22 | [25 empty] | 0,01
|  | Stavba: |  |  |  |  | PRESTAVBA BUDOV ZDRAVOTNÉHO STREDISKA - 9 B.J. | [25 empty] | 0,01
|  | JKSO: | [13 empty] | KS: | [16 empty] | 0,01
|  | Miesto: |  |  |  |  | kú: Jelka,p.č.:1174/1,4,24,25 | [8 empty] | Dátum: |  | 20. 4. 2022 | [14 empty] | 0,01
0,01
|  | Objednávateľ: | [13 empty] | IČO: | [16 empty] | 0,01
|  |  | Obec Jelka, Mierová 959/17, 925 23 Jelka | [12 empty] | IČ DPH: | [16 empty] | 0,01
0,01
|  | Zhotoviteľ: | [13 empty] | IČO: | [16 empty] | 0,01
[16 empty] | IČ DPH: | [16 empty] | 0,01
True
|  | Projektant: | [13 empty] | IČO: | [16 empty] | False
|  |  | Ing. Michal Nágel | [12 empty] | IČ DPH: | [16 empty] | True
0,01
|  | Spracovateľ: | [13 empty] | IČO: | [16 empty] | 0,01
|  |  | Ingrid Szegheőová, Juraj Varga | [12 empty] | IČ DPH: | [16 empty] | True
Poznámka:
|  | Cena bez DPH | [13 empty] | 828150.8
[8 empty] | Sadzba dane |  |  | Základ dane |  |  |  |  | Výška dane
|  | DPH |  | základná |  |  |  | 20% |  |  | 0 |  |  |  |  | 0
|  |  |  | znížená |  |  |  | 20% |  |  | 828150.8 |  |  |  |  | 165630.16
|  |  |  | zákl. prenesená |  |  |  | 20% |  |  | #REF! |  |  |  |  | 0
|  |  |  | zníž. prenesená |  |  |  | 20% |  |  | #REF! |  |  |  |  | 0
|  |  |  | nulová |  |  |  | 0% |  |  | #REF! |  |  |  |  | 0
|  | Cena s DPH | [6 empty] | v |  |  | EUR |  |  |  | 993780.96
|  | Projektant | [11 empty] | Spracovateľ
|  | Dátum a podpis: | [7 empty] | Pečiatka |  |  |  | Dátum a podpis: |  |  | Pečiatka
|  | Objednávateľ | [11 empty] | Zhotoviteľ
|  | Dátum a podpis: | [7 empty] | Pečiatka |  |  |  | Dátum a podpis: |  |  | Pečiatka
REKAPITULÁCIA OBJEKTOV STAVBY
| Kód: | [6 empty] | 20-22
| Stavba: | [6 empty] | PRESTAVBA BUDOV ZDRAVOTNÉHO STREDISKA - 9 B.J.
| Miesto: | [6 empty] | kú: Jelka,p.č.:1174/1,4,24,25 | [6 empty] | Dátum: |  | 20. 4. 2022
| Objednávateľ: | [6 empty] | Obec Jelka, Mierová 959/17, 925 23 Jelka | [6 empty] | Projektant: |  | Ing. Michal Nágel |  |  |  | Informatívne údaje z listov zákaziek
| Zhotoviteľ: | [13 empty] | Spracovateľ: |  | Ingrid Szegheőová, Juraj Varga
| Kód |  |  |  | Popis | [7 empty] | Cena bez DPH [EUR] |  |  |  |  | Cena s DPH [EUR] | Typ |  | z toho Ostat. náklady [EUR] | DPH [EUR] | Normohodiny [h] | DPH základná [EUR] | DPH znížená [EUR] | DPH základná prenesená [EUR] | DPH znížená prenesená [EUR] | Základňa DPH základná | Základňa DPH znížená | Základňa DPH zákl. prenesená | Základňa DPH zníž. prenesená | Základňa DPH nulová
| Náklady z rozpočtov | [11 empty] | 828150.8 |  |  |  |  | 993780.99 |  |  | 0 | #REF! | #REF! | #REF! | #REF! | #REF! | #REF! | #REF! | #REF! | #REF! | #REF! | #REF! | D | 0 | ###NOIMPORT### | IMPORT | {9f2fdf81-0eb0-4989-afaf-7667e8a7cad9} | {00000000-0000-0000-0000-000000000000}
|  | SO 01 |  |  |  | PRESTAVBA BUDOVY ZDRAVOTNÉHO STREDISKA | [6 empty] | 398083.59 |  |  |  |  | 477700.31 | STA |  | 0 | #REF! | #REF! | #REF! | #REF! | #REF! | #REF! | #REF! | #REF! | #REF! | #REF! | #REF! | D | 1 | ###NOIMPORT### | IMPORT | {5c3ac521-b788-4a67-bee2-5d03464fb758} | {9f2fdf81-0eb0-4989-afaf-7667e8a7cad9} | 0
|  |  | SO 01.1.OV |  |  |  | Oprávnené výdavky ZS-2.NP | [5 empty] | 349596.64 |  |  |  |  | 419515.97 | Časť |  | 0 | #REF! | #REF! | #REF! | #REF! | #REF! | #REF! | #REF! | #REF! | #REF! | #REF! | #REF! | D | 2 | ###NOIMPORT### | IMPORT | {61638d97-f895-4dec-b60e-a98bbacad399} | {5c3ac521-b788-4a67-bee2-5d03464fb758}
/ |  |  |  | SO 01.1-OV |  |  |  | Búracie práce - ZS 2.NP |  |  |  |  | 6962.91 |  |  |  |  | 8355.49 | Časť |  | 0 | 1392.58 | 0 | 0 | 1392.58 | 0 | 0 | 0 | 6962.91 | 0 | 0 | 0 |  | 3 |  | IMPORT | {7f40f6cf-53cf-43f2-a8e1-2afd9811be16} | {61638d97-f895-4dec-b60e-a98bbacad399}
/ |  |  |  | SO 01.2-OV |  |  |  | Navrhovaný stav - ZS 2.NP |  |  |  |  | 203785.83 |  |  |  |  | 244543 | Časť |  | 0 | 40757.17 | 0 | 0 | 40757.17 | 0 | 0 | 0 | 203785.83 | 0 | 0 | 0 |  | 3 |  | IMPORT | {1996f4c7-b189-43c6-b0b2-f88f13dcda6b} | {61638d97-f895-4dec-b60e-a98bbacad399}
/ |  |  |  | SO 01.3-OV |  |  |  | Zdravotechnika - ZS 2.NP |  |  |  |  | 26522.1 |  |  |  |  | 31826.52 | Časť |  | 0 | #REF! | #REF! | #REF! | #REF! | #REF! | #REF! | #REF! | #REF! | #REF! | #REF! | #REF! |  | 3 |  | IMPORT | {b45bfb47-b8cd-42ad-9494-7fae342f7960} | {61638d97-f895-4dec-b60e-a98bbacad399}
/ |  |  |  | SO 01.4-OV |  |  |  | Vykurovanie - ZS 2.NP |  |  |  |  | 69960.81 |  |  |  |  | 83952.97 | Časť |  | 0 | #REF! | #REF! | #REF! | #REF! | #REF! | #REF! | #REF! | #REF! | #REF! | #REF! | #REF! |  | 3 |  | IMPORT | {517401e5-3d5d-4e7f-88bc-202c29f4425b} | {61638d97-f895-4dec-b60e-a98bbacad399}
/ |  |  |  | SO 01.5-OV |  |  |  | Elektroinštalácia - ZS 2.NP |  |  |  |  | 42364.99 |  |  |  |  | 50837.99 | Časť |  | 0 | 8473 | 0 | 0 | 8473 | 0 | 0 | 0 | 42364.99 | 0 | 0 | 0 |  | 3 |  | IMPORT | {3f49b36b-d2a0-443b-a89d-2739ad38e6d2} | {61638d97-f895-4dec-b60e-a98bbacad399}
|  |  | SO 01.2.NV |  |  |  | Neoprávnené výdavky ZS 1.NP | [5 empty] | 48486.95 |  |  |  |  | 58184.34 | Časť |  | 0 | 9697.39 | 0 | 0 | 9697.39 | 0 | 0 | 0 | 48486.95 | 0 | 0 | 0 | D | 2 | ###NOIMPORT### | IMPORT | {c11c3faf-de3f-4aaa-b425-0d8e22ef0822} | {5c3ac521-b788-4a67-bee2-5d03464fb758}
/ |  |  |  | SO 01.1-NV |  |  |  | Búracie práce - ZS 1.NP |  |  |  |  | 4103.13 |  |  |  |  | 4923.76 | Časť |  | 0 | 820.63 | 0 | 0 | 820.63 | 0 | 0 | 0 | 4103.13 | 0 | 0 | 0 |  | 3 |  | IMPORT | {8c3636f7-7bce-481d-8874-21f8f9a0f14f} | {c11c3faf-de3f-4aaa-b425-0d8e22ef0822}
/ |  |  |  | SO 01.2-NV |  |  |  | Navrhovaný stav - ZS 1.NP |  |  |  |  | 44383.82 |  |  |  |  | 53260.58 | Časť |  | 0 | 8876.76 | 0 | 0 | 8876.76 | 0 | 0 | 0 | 44383.82 | 0 | 0 | 0 |  | 3 |  | IMPORT | {8566e5e5-27db-4ae0-afbe-3f4596609581} | {c11c3faf-de3f-4aaa-b425-0d8e22ef0822}
|  | SO 02 |  |  |  | PRESTAVBA A NADSTAVBA BUDOVY BÝVALEJ KOTOLNE | [6 empty] | 219860.6 |  |  |  |  | 263832.73 | STA |  | 0 | #REF! | #REF! | #REF! | #REF! | #REF! | #REF! | #REF! | #REF! | #REF! | #REF! | #REF! | D | 1 | ###NOIMPORT### | IMPORT | {39489898-4e63-43c2-a8b7-3ec185c0f8fe} | {9f2fdf81-0eb0-4989-afaf-7667e8a7cad9} | 0
|  |  | SO 02.1.OV |  |  |  | Oprávnené výdavky - Bývalá kotolňa | [5 empty] | 160259.52 |  |  |  |  | 192311.43 | Časť |  | 0 | #REF! | #REF! | #REF! | #REF! | #REF! | #REF! | #REF! | #REF! | #REF! | #REF! | #REF! | D | 2 | ###NOIMPORT### | IMPORT | {5c774add-b761-4836-be15-845b3567fca7} | {39489898-4e63-43c2-a8b7-3ec185c0f8fe}
/ |  |  |  | SO 02.1-OV |  |  |  | Navrhovaný stav-Stavebná časť - Bývalá kotolňa 2.NP |  |  |  |  | 93495.19 |  |  |  |  | 112194.23 | Časť |  | 0 | 18699.04 | 0 | 0 | 18699.04 | 0 | 0 | 0 | 93495.19 | 0 | 0 | 0 |  | 3 |  | IMPORT | {12015bab-a65e-484c-b53f-5c9c80f02587} | {5c774add-b761-4836-be15-845b3567fca7}
/ |  |  |  | SO 02.2-OV |  |  |  | Zdravotechnika - Bývalá kotolňa |  |  |  |  | 12445.78 |  |  |  |  | 14934.94 | Časť |  | 0 | #REF! | #REF! | #REF! | #REF! | #REF! | #REF! | #REF! | #REF! | #REF! | #REF! | #REF! |  | 3 |  | IMPORT | {96cb9bb2-ffb5-4e87-9760-35ef2b68f2ee} | {5c774add-b761-4836-be15-845b3567fca7}
/ |  |  |  | SO 02.3-OV |  |  |  | Vykurovanie - Bývalá kotolňa |  |  |  |  | 29294.31 |  |  |  |  | 35153.17 | Časť |  | 0 | #REF! | #REF! | #REF! | #REF! | #REF! | #REF! | #REF! | #REF! | #REF! | #REF! | #REF! |  | 3 |  | IMPORT | {0dace80f-bd7c-45dc-934a-7684576cd4f0} | {5c774add-b761-4836-be15-845b3567fca7}
/ |  |  |  | SO 02.4-OV |  |  |  | Elektroinštalácia - Bývalá kotolňa |  |  |  |  | 21080.65 |  |  |  |  | 25296.78 | Časť |  | 0 | 4216.13 | 0 | 0 | 4216.13 | 0 | 0 | 0 | 21080.65 | 0 | 0 | 0 |  | 3 |  | IMPORT | {b580400e-d505-4895-bc66-71084fb416d4} | {5c774add-b761-4836-be15-845b3567fca7}
/ |  |  |  | SO 02.5-OV |  |  |  | Bleskozvod a uzemnenie - Bývalá kotolňa |  |  |  |  | 3943.59 |  |  |  |  | 4732.31 | Časť |  | 0 | 788.72 | 0 | 0 | 788.72 | 0 | 0 | 0 | 3943.59 | 0 | 0 | 0 |  | 3 |  | IMPORT | {f0cb3b86-69d9-4338-8191-0a69116045cd} | {5c774add-b761-4836-be15-845b3567fca7}
|  |  | SO 02.2.NV |  |  |  | Neoprávnené výdavky - Bývalá kotolňa | [5 empty] | 59601.08 |  |  |  |  | 71521.3 | Časť |  | 0 | 11920.22 | 0 | 0 | 11920.22 | 0 | 0 | 0 | 59601.08 | 0 | 0 | 0 | D | 2 | ###NOIMPORT### | IMPORT | {d330baaa-e579-4a18-a0bb-1a2578dc4b88} | {39489898-4e63-43c2-a8b7-3ec185c0f8fe}
/ |  |  |  | SO 02.1-NV |  |  |  | Búracie práce - Bývalá kotolňa 1.NP |  |  |  |  | 6158.1 |  |  |  |  | 7389.72 | Časť |  | 0 | 1231.62 | 0 | 0 | 1231.62 | 0 | 0 | 0 | 6158.1 | 0 | 0 | 0 |  | 3 |  | IMPORT | {cb79df09-45ee-497f-8d73-f0c8396f8ee2} | {d330baaa-e579-4a18-a0bb-1a2578dc4b88}
/ |  |  |  | SO 02.2-NV |  |  |  | Navrhovaný stav - Bývalá kotolňa 1.NP |  |  |  |  | 53442.98 |  |  |  |  | 64131.58 | Časť |  | 0 | 10688.6 | 0 | 0 | 10688.6 | 0 | 0 | 0 | 53442.98 | 0 | 0 | 0 |  | 3 |  | IMPORT | {fc9c71aa-ef46-44c3-a300-c7eb0a30ddab} | {d330baaa-e579-4a18-a0bb-1a2578dc4b88}
|  | SO 03 |  |  |  | SPEVNENÉ PLOCHY A KOMUNIKÁCIE | [6 empty] | 123413.99 |  |  |  |  | 148096.79 | STA |  | 0 | 24682.8 | 0 | 0 | 24682.8 | 0 | 0 | 0 | 123413.99 | 0 | 0 | 0 | D | 1 | ###NOIMPORT### | IMPORT | {10dff549-5d82-4dc8-80fb-dfbb6457836a} | {9f2fdf81-0eb0-4989-afaf-7667e8a7cad9} | 0
/ |  |  | SO 03.1 |  |  |  | Spevnené plochy a komunikácie | [5 empty] | 118188.3 |  |  |  |  | 141825.96 | Časť |  | 0 | 23637.66 | 0 | 0 | 23637.66 | 0 | 0 | 0 | 118188.3 | 0 | 0 | 0 |  | 2 |  | IMPORT | {cb0fbbe6-e553-4c39-b7ce-941f54a2ca5f} | {10dff549-5d82-4dc8-80fb-dfbb6457836a}
/ |  |  | SO 03.2 |  |  |  | Trvalé a dočasné dopravné značenie | [5 empty] | 5225.69 |  |  |  |  | 6270.83 | Časť |  | 0 | 1045.14 | 0 | 0 | 1045.14 | 0 | 0 | 0 | 5225.69 | 0 | 0 | 0 |  | 2 |  | IMPORT | {0bb5aa37-5adc-49d8-9d08-dca2d2524f1e} | {10dff549-5d82-4dc8-80fb-dfbb6457836a}
|  | SO 04 |  |  |  | VODOVODNÁ A KANALIZAČNÁ PRÍPOJKA | [6 empty] | 12158.02 |  |  |  |  | 14589.63 | STA |  | 0 | #REF! | #REF! | #REF! | #REF! | #REF! | #REF! | #REF! | #REF! | #REF! | #REF! | #REF! | D | 1 | ###NOIMPORT### | IMPORT | {0c7b6362-b945-4467-8bdf-d4be72c601b4} | {9f2fdf81-0eb0-4989-afaf-7667e8a7cad9} | 0
/ |  |  | SO 04.1 |  |  |  | Vodovodná prípojka | [5 empty] | 3145 |  |  |  |  | 3774 | Časť |  | 0 | #REF! | #REF! | #REF! | #REF! | #REF! | #REF! | #REF! | #REF! | #REF! | #REF! | #REF! |  | 2 |  | IMPORT | {4e435b18-643a-4051-b3f3-99f364583dbe} | {0c7b6362-b945-4467-8bdf-d4be72c601b4}
/ |  |  | SO 04.2 |  |  |  | Kanalizačná prípojka | [5 empty] | 3057.91 |  |  |  |  | 3669.49 | Časť |  | 0 | #REF! | #REF! | #REF! | #REF! | #REF! | #REF! | #REF! | #REF! | #REF! | #REF! | #REF! |  | 2 |  | IMPORT | {216fe24f-3274-4314-9e55-7df7fadc5694} | {0c7b6362-b945-4467-8bdf-d4be72c601b4}
/ |  |  | SO 04.3 |  |  |  | Armatúrna šachta - AŠ - stavebná časť | [5 empty] | 1921.03 |  |  |  |  | 2305.24 | Časť |  | 0 | #REF! | #REF! | #REF! | #REF! | #REF! | #REF! | #REF! | #REF! | #REF! | #REF! | #REF! |  | 2 |  | IMPORT | {bab8b10e-0d4a-4e1c-bf92-22b3d4b6cd37} | {0c7b6362-b945-4467-8bdf-d4be72c601b4}
/ |  |  | SO 04.4 |  |  |  | Vodomerná šachta - VŠ - stavebná časť | [5 empty] | 4034.08 |  |  |  |  | 4840.9 | Časť |  | 0 | #REF! | #REF! | #REF! | #REF! | #REF! | #REF! | #REF! | #REF! | #REF! | #REF! | #REF! |  | 2 |  | IMPORT | {2deffa52-8cf9-4d3b-a161-4696d016cec9} | {0c7b6362-b945-4467-8bdf-d4be72c601b4}
|  | SO 05 |  |  |  | DAŽĎOVÁ KANALIZÁCIA STRIECH | [6 empty] | 23671.24 |  |  |  |  | 28405.49 | STA |  | 0 | #REF! | #REF! | #REF! | #REF! | #REF! | #REF! | #REF! | #REF! | #REF! | #REF! | #REF! | D | 1 | ###NOIMPORT### | IMPORT | {0a98cf4c-752e-40c4-af28-23a7eef2cf27} | {9f2fdf81-0eb0-4989-afaf-7667e8a7cad9} | 0
/ |  |  | SO 05.1 |  |  |  | Dažďová kanalizácia, revízne šachty RŠD a filtračné šachty FŠ | [5 empty] | 14277.51 |  |  |  |  | 17133.01 | Časť |  | 0 | #REF! | #REF! | #REF! | #REF! | #REF! | #REF! | #REF! | #REF! | #REF! | #REF! | #REF! |  | 2 |  | IMPORT | {45597e62-44e8-4ad5-a0f6-adff586d8e85} | {0a98cf4c-752e-40c4-af28-23a7eef2cf27}
/ |  |  | SO 05.2 |  |  |  | Vsakovacie bloky a vetracia šachta VTŠ | [5 empty] | 4730.78 |  |  |  |  | 5676.94 | Časť |  | 0 | #REF! | #REF! | #REF! | #REF! | #REF! | #REF! | #REF! | #REF! | #REF! | #REF! | #REF! |  | 2 |  | IMPORT | {6b491ecf-ee14-45ae-beeb-370afc39268b} | {0a98cf4c-752e-40c4-af28-23a7eef2cf27}
/ |  |  | SO 05.3 |  |  |  | Vsakovacie studne VST | [5 empty] | 4662.95 |  |  |  |  | 5595.54 | Časť |  | 0 | #REF! | #REF! | #REF! | #REF! | #REF! | #REF! | #REF! | #REF! | #REF! | #REF! | #REF! |  | 2 |  | IMPORT | {0cd8255f-fff6-40b9-8889-42a074025660} | {0a98cf4c-752e-40c4-af28-23a7eef2cf27}
|  | SO 06 |  |  |  | DAŽĎOVÁ KANALIZÁCIA SPEVNENÝCH PLÔCH | [6 empty] | 34297.37 |  |  |  |  | 41156.85 | STA |  | 0 | #REF! | #REF! | #REF! | #REF! | #REF! | #REF! | #REF! | #REF! | #REF! | #REF! | #REF! | D | 1 | ###NOIMPORT### | IMPORT | {b708a191-84b6-4e97-99b8-724fcf0ce768} | {9f2fdf81-0eb0-4989-afaf-7667e8a7cad9} | 0
/ |  |  | SO 06.1 |  |  |  | Dažďová kanalizácia, revízne šachty RŠ a zberné žľaby | [5 empty] | 20196.75 |  |  |  |  | 24236.1 | Časť |  | 0 | #REF! | #REF! | #REF! | #REF! | #REF! | #REF! | #REF! | #REF! | #REF! | #REF! | #REF! |  | 2 |  | IMPORT | {cf54504f-c585-4acf-b161-c9f0af90771d} | {b708a191-84b6-4e97-99b8-724fcf0ce768}
/ |  |  | SO 06.2 |  |  |  | Vsakovacie bloky a vetracia šachta VTŠ | [5 empty] | 7298.58 |  |  |  |  | 8758.3 | Časť |  | 0 | #REF! | #REF! | #REF! | #REF! | #REF! | #REF! | #REF! | #REF! | #REF! | #REF! | #REF! |  | 2 |  | IMPORT | {3a752a1a-08b9-4615-9ad3-3189fbb1dae3} | {b708a191-84b6-4e97-99b8-724fcf0ce768}
/ |  |  | SO 06.3 |  |  |  | Odlučovač ropných látok - ORL | [5 empty] | 6802.04 |  |  |  |  | 8162.45 | Časť |  | 0 | #REF! | #REF! | #REF! | #REF! | #REF! | #REF! | #REF! | #REF! | #REF! | #REF! | #REF! |  | 2 |  | IMPORT | {7aa9a593-ba62-4d23-8c15-99375c9aef82} | {b708a191-84b6-4e97-99b8-724fcf0ce768}
/ |  | SO 07 |  |  |  | AREÁLOVÉ OSVETLENIE | [6 empty] | 16665.99 |  |  |  |  | 19999.19 | STA |  | 0 | 3333.2 | 0 | 0 | 3333.2 | 0 | 0 | 0 | 16665.99 | 0 | 0 | 0 |  | 1 |  | IMPORT | {068c0bf3-a0ed-4b41-a447-e7b226edaf8e} | {9f2fdf81-0eb0-4989-afaf-7667e8a7cad9} | 0

## SO 01.1-OV - Búracie prác...
[9 empty] | >> skryté stĺpce << | [10 empty] | {7f40f6cf-53cf-43f2-a8e1-2afd9811be16}
0
| KRYCÍ LIST ROZPOČTU | [8 empty] | v --- nižšie sa nachádzajú doplnkové a pomocné údaje k zostavám --- v | [9 empty] | False
Stavba:
PRESTAVBA BUDOV ZDRAVOTNÉHO STREDISKA - 9 B.J.
Objekt:
SO 01 - PRESTAVBA BUDOVY ZDRAVOTNÉHO STREDISKA
Časť:
SO 01.1.OV - Oprávnené výdavky ZS-2.NP
Úroveň 3:
SO 01.1-OV - Búracie práce - ZS 2.NP
| JKSO: |  |  |  |  | KS:
| Miesto: |  | kú: Jelka,p.č.:1174/1,4,24,25 |  |  | Dátum: | 20. 4. 2022
| Objednávateľ: |  |  |  |  | IČO:
|  | Obec Jelka, Mierová 959/17, 925 23 Jelka |  |  |  | IČ DPH:
| Zhotoviteľ: |  |  |  |  | IČO:
IČ DPH:
| Projektant: |  |  |  |  | IČO:
|  | Ing. Michal Nágel |  |  |  | IČ DPH:
| Spracovateľ: |  |  |  |  | IČO:
|  | Ingrid Szegheőová |  |  |  | IČ DPH:
Poznámka:
| Cena bez DPH | [5 empty] | 6962.91
|  |  | Základ dane |  |  | Sadzba dane | Výška dane
| DPH | základná | 0 |  |  | 20% | 0
|  | znížená | 6962.91 |  |  | 20% | 1392.58
|  | zákl. prenesená | 0 |  |  | 20% | 0
|  | zníž. prenesená | 0 |  |  | 20% | 0
|  | nulová | 0 |  |  | 0% | 0
| Cena s DPH |  |  | v | EUR |  | 8355.49
| Projektant |  |  | Spracovateľ
| Dátum a podpis: |  | Pečiatka | Dátum a podpis: |  |  | Pečiatka
| Objednávateľ |  |  | Zhotoviteľ
| Dátum a podpis: |  | Pečiatka | Dátum a podpis: |  |  | Pečiatka
REKAPITULÁCIA ROZPOČTU
Stavba:
PRESTAVBA BUDOV ZDRAVOTNÉHO STREDISKA - 9 B.J.
Objekt:
SO 01 - PRESTAVBA BUDOVY ZDRAVOTNÉHO STREDISKA
Časť:
SO 01.1.OV - Oprávnené výdavky ZS-2.NP
Úroveň 3:
SO 01.1-OV - Búracie práce - ZS 2.NP
Miesto: |  |  | kú: Jelka,p.č.:1174/1,4,24,25 |  |  | Dátum: | 20. 4. 2022
Objednávateľ: |  |  | Obec Jelka, Mierová 959/17, 925 23 Jelka |  |  | Projektant: | Ing. Michal Nágel
Zhotoviteľ: | [5 empty] | Spracovateľ: | Ingrid Szegheőová
Kód dielu - Popis | [6 empty] | Cena celkom [EUR]
Náklady z rozpočtu | [6 empty] | 6962.91 | [13 empty] | -1
| HSV - Práce a dodávky HSV | [5 empty] | 4945.88
| 9 - Ostatné konštrukcie a práce-búranie | [5 empty] | 2577.11
| 9-L - Lešenie | [5 empty] | 2368.77
| 99 - Presun hmôt HSV | [5 empty] | 424.07
| PSV - Práce a dodávky PSV | [5 empty] | 2017.03
| 762 - Konštrukcie tesárske | [5 empty] | 824.96
| 764 - Konštrukcie klampiarske | [5 empty] | 57.42
| 765 - Konštrukcie - krytiny tvrdé | [5 empty] | 434.65
| 767 - Konštrukcie doplnkové kovové | [5 empty] | 700
ROZPOČET
Stavba:
PRESTAVBA BUDOV ZDRAVOTNÉHO STREDISKA - 9 B.J.
Objekt:
SO 01 - PRESTAVBA BUDOVY ZDRAVOTNÉHO STREDISKA
Časť:
SO 01.1.OV - Oprávnené výdavky ZS-2.NP
Úroveň 3:
SO 01.1-OV - Búracie práce - ZS 2.NP
Miesto: |  |  | kú: Jelka,p.č.:1174/1,4,24,25 |  |  | Dátum: | 20. 4. 2022
Objednávateľ: |  |  | Obec Jelka, Mierová 959/17, 925 23 Jelka |  |  | Projektant: | Ing. Michal Nágel
Zhotoviteľ: | [5 empty] | Spracovateľ: | Ingrid Szegheőová
PČ | Typ | Kód | Popis | MJ | Množstvo | J.cena [EUR] | Cena celkom [EUR] | Cenová sústava |  |  | DPH | J. Nh [h] | Nh celkom [h] | J. hmotnosť [t] | Hmotnosť celkom [t] | J. suť [t] | Suť Celkom [t] | Dodávateľ
Náklady z rozpočtu | [6 empty] | 6962.91 | [5 empty] | 0 |  | 12.3961 |  | 18.9019 |  |  | D | -1 | [7 empty] | 6962.91
| D | HSV | Práce a dodávky HSV |  |  |  | 4945.88 | [5 empty] | 0 |  | 12.396 |  | 2.1076 |  | 1 | D | 0 | ROZPOCET | [6 empty] | 4945.88
| D | 9 | Ostatné konštrukcie a práce-búranie |  |  |  | 2577.11 | [5 empty] | 0 |  | 0 |  | 2.1076 |  | 1 | D | 1 | ROZPOCET | [6 empty] | 2577.11
1 | K | 968081115.S | Demontáž okien plastových s rámom, 1 bm obvodu - 0,007t | m | 22.44 | 4.88 | 109.51 |  |  |  | znížená | 0 | 0 | 0 | 0 | 0.007 | 0.15708 |  | 4 | K | 2 | ROZPOCET | 0 | 109.51 | 0 | 0 | 0 | 2 | 109.51 | 4 | -1274348768
2 | K | 968081116.S | Demontáž dverí plastových vchodových so zárubňou, 1 bm obvodu - 0,012t | m | 16.4 | 4.88 | 80.03 |  |  |  | znížená | 0 | 0 | 0 | 0 | 0.012 | 0.1968 |  | 4 | K | 2 | ROZPOCET | 0 | 80.03 | 0 | 0 | 0 | 2 | 80.03 | 4 | -1327695472
3 | K | 978015231.S | Otlčenie omietok vonkajších priečelí jednoduchých, s vyškriabaním škár, očistením muriva, v rozsahu do 20 %, -0,01000t | m2 | 175.37 | 0.43 | 75.41 |  |  |  | znížená | 0 | 0 | 0 | 0 | 0.01 | 1.7537 |  | 4 | K | 2 | ROZPOCET | 0 | 75.41 | 0 | 0 | 0 | 2 | 75.41 | 4 | -961556522
4 | K | 979011111.S | Zvislá doprava sutiny a vybúraných hmôt za prvé podlažie nad alebo pod základným podlažím | t | 18.902 | 9.64 | 182.22 |  |  |  | znížená | 0 | 0 | 0 | 0 | 0 | 0 |  | 4 | K | 2 | ROZPOCET | 0 | 182.22 | 0 | 0 | 0 | 2 | 182.22 | 4 | -1611558497
5 | K | 979081111.S | Odvoz sutiny a vybúraných hmôt na skládku do 1 km | t | 18.902 | 12.49 | 236.09 |  |  |  | znížená | 0 | 0 | 0 | 0 | 0 | 0 |  | 4 | K | 2 | ROZPOCET | 0 | 236.09 | 0 | 0 | 0 | 2 | 236.09 | 4 | 817837532
6 | K | 979081121.S | Odvoz sutiny a vybúraných hmôt na skládku za každý ďalší 1 km | t | 170.118 | 0.4 | 68.05 |  |  |  | znížená | 0 | 0 | 0 | 0 | 0 | 0 |  | 4 | K | 2 | ROZPOCET | 0 | 68.05 | 0 | 0 | 0 | 2 | 68.05 | 4 | -448165276
7 | K | 979082111.S | Vnútrostavenisková doprava sutiny a vybúraných hmôt do 10 m | t | 18.902 | 9.72 | 183.73 |  |  |  | znížená | 0 | 0 | 0 | 0 | 0 | 0 |  | 4 | K | 2 | ROZPOCET | 0 | 183.73 | 0 | 0 | 0 | 2 | 183.73 | 4 | 1684598344
8 | K | 979082121.S | Vnútrostavenisková doprava sutiny a vybúraných hmôt za každých ďalších 5 m | t | 18.902 | 1.09 | 20.6 |  |  |  | znížená | 0 | 0 | 0 | 0 | 0 | 0 |  | 4 | K | 2 | ROZPOCET | 0 | 20.6 | 0 | 0 | 0 | 2 | 20.6 | 4 | 909774677
9 | K | 979089012.S | Poplatok za skladovanie - betón, tehly, dlaždice (17 01) ostatné | t | 11.521 | 18 | 207.38 |  |  |  | znížená | 0 | 0 | 0 | 0 | 0 | 0 |  | 4 | K | 2 | ROZPOCET | 0 | 207.38 | 0 | 0 | 0 | 2 | 207.38 | 4 | -1901750443
10 | K | 979089112.S | Poplatok za skladovanie - drevo, sklo, plasty (17 02 ), ostatné | t | 3.213 | 38 | 122.09 |  |  |  | znížená | 0 | 0 | 0 | 0 | 0 | 0 |  | 4 | K | 2 | ROZPOCET | 0 | 122.09 | 0 | 0 | 0 | 2 | 122.09 | 4 | 1654138159
11 | K | 979089312.S | Poplatok za skladovanie - kovy (vr.ich zliatin) (17 04 )- zber druhotných surovín | t | 4.168 | 250 | 1042 |  |  |  | znížená | 0 | 0 | 0 | 0 | 0 | 0 |  | 4 | K | 2 | ROZPOCET | 0 | 1042 | 0 | 0 | 0 | 2 | 1042 | 4 | -2104531377
12 | K | 979089712.S | Prenájom kontajneru 5 m3 | ks | 1 | 250 | 250 |  |  |  | znížená | 0 | 0 | 0 | 0 | 0 | 0 |  | 4 | K | 2 | ROZPOCET | 0 | 250 | 0 | 0 | 0 | 2 | 250 | 4 | -970923212
| D | 9-L | Lešenie |  |  |  | 2368.77 | [5 empty] | 0 |  | 12.396 |  | 0 |  | 1 | D | 1 | ROZPOCET | [6 empty] | 2368.77
13 | K | 941941031.S | Montáž lešenia ľahkého pracovného radového s podlahami šírky od 0,80 do 1,00 m, výšky do 10 m | m2 | 240.979 | 2.26 | 544.61 |  |  |  | znížená | 0 | 0 | 0.02572 | 6.198 | 0 | 0 |  | 4 | K | 2 | ROZPOCET | 0 | 544.61 | 0 | 0 | 0 | 2 | 544.61 | 4 | 46922761
14 | K | 941941191.S | Príplatok za prvý a každý ďalší i začatý mesiac použitia lešenia ľahkého pracovného radového s podlahami šírky od 0,80 do 1,00 m, výšky do 10 m | m2 | 722.937 | 1.45 | 1048.26 |  |  |  | znížená | 0 | 0 | 0 | 0 | 0 | 0 |  | 4 | K | 2 | ROZPOCET | 0 | 1048.26 | 0 | 0 | 0 | 2 | 1048.26 | 4 | -610074274
15 | K | 941941831.S | Demontáž lešenia ľahkého pracovného radového s podlahami šírky nad 0,80 do 1,00 m, výšky do 10 m | m2 | 240.979 | 1.46 | 351.83 |  |  |  | znížená | 0 | 0 | 0.02572 | 6.198 | 0 | 0 |  | 4 | K | 2 | ROZPOCET | 0 | 351.83 | 0 | 0 | 0 | 2 | 351.83 | 4 | 1044710742
| D | 99 | Presun hmôt HSV |  |  |  | 424.07 | [5 empty] | 0 |  | 0 |  | 0 |  | 1 | D | 2 | ROZPOCET | [6 empty] | 424.07
16 | K | 999281111.S | Presun hmôt pre opravy a údržbu objektov vrátane vonkajších plášťov výšky do 25 m | t | 12.396 | 34.21 | 424.07 |  |  |  | znížená | 0 | 0 | 0 | 0 | 0 | 0 |  | 4 | K | 3 | ROZPOCET | 0 | 424.07 | 0 | 0 | 0 | 2 | 424.07 | 4 | -4961298
| D | PSV | Práce a dodávky PSV |  |  |  | 2017.03 | [5 empty] | 0 |  | 0.0001 |  | 16.7944 |  | 2 | D | 0 | ROZPOCET | [6 empty] | 2017.03
| D | 762 | Konštrukcie tesárske |  |  |  | 824.96 | [5 empty] | 0 |  | 0 |  | 2.8593 |  | 2 | D | 1 | ROZPOCET | [6 empty] | 824.96
17 | K | 762331812.S | Demontáž viazaných konštrukcií krovov so sklonom do 60°, prierezovej plochy 120 - 224 cm2, -0,01400 t | m | 45.9 | 1.99 | 91.34 |  |  |  | znížená | 0 | 0 | 0 | 0 | 0.014 | 0.6426 |  | 16 | K | 2 | ROZPOCET | 0 | 91.34 | 0 | 0 | 0 | 2 | 91.34 | 16 | 394500819
18 | K | 762331922.S | Vyrezanie časti strešnej väzby prierezovej plochy reziva do 224 cm2, dĺžky krovového prvku do 5 m -0,01200 t | m | 113.5 | 4.98 | 565.23 |  |  |  | znížená | 0 | 0 | 0 | 0 | 0.012 | 1.362 |  | 16 | K | 2 | ROZPOCET | 0 | 565.23 | 0 | 0 | 0 | 2 | 565.23 | 16 | -822517369
19 | K | 762341911.S | Debnenie a latovanie striech vyrezanie otvorov v latovaní -0,00700 t | m2 | 24.3 | 3.75 | 91.13 |  |  |  | znížená | 0 | 0 | 0 | 0 | 0.007 | 0.1701 |  | 16 | K | 2 | ROZPOCET | 0 | 91.13 | 0 | 0 | 0 | 2 | 91.13 | 16 | 1741799080
20 | K | 762342811.S | Demontáž latovania striech so sklonom do 60° pri osovej vzdialenosti lát do 0,22 m, -0,00700 t | m2 | 97.794 | 0.79 | 77.26 |  |  |  | znížená | 0 | 0 | 0 | 0 | 0.007 | 0.68456 |  | 4 | K | 2 | ROZPOCET | 0 | 77.26 | 0 | 0 | 0 | 2 | 77.26 | 4 | -2095978985
| D | 764 | Konštrukcie klampiarske |  |  |  | 57.42 | [5 empty] | 0 |  | 0 |  | 0.16759 |  | 2 | D | 1 | ROZPOCET | [6 empty] | 57.42
21 | K | 764352810.S | Demontáž žľabov pododkvapových polkruhových so sklonom do 30st. rš 330 mm, -0,00330t | m | 16.75 | 0.92 | 15.41 |  |  |  | znížená | 0 | 0 | 0 | 0 | 0.0033 | 0.055275 |  | 16 | K | 2 | ROZPOCET | 0 | 15.41 | 0 | 0 | 0 | 2 | 15.41 | 16 | 1168689898
22 | K | 764410850.S | Demontáž oplechovania parapetov rš od 100 do 330 mm, -0,00135t | m | 4.85 | 1.23 | 5.97 |  |  |  | znížená | 0 | 0 | 0 | 0 | 0.00135 | 0.0065475 |  | 16 | K | 2 | ROZPOCET | 0 | 5.97 | 0 | 0 | 0 | 2 | 5.97 | 16 | 1552547518
23 | K | 764454801.S | Demontáž odpadových rúr kruhových, s priemerom 75 a 100 mm, -0,00226t | m | 46.8 | 0.77 | 36.04 |  |  |  | znížená | 0 | 0 | 0 | 0 | 0.00226 | 0.10577 |  | 16 | K | 2 | ROZPOCET | 0 | 36.04 | 0 | 0 | 0 | 2 | 36.04 | 16 | -143024530
| D | 765 | Konštrukcie - krytiny tvrdé |  |  |  | 434.65 | [5 empty] | 0 |  | 0 |  | 9.7675 |  | 2 | D | 1 | ROZPOCET | [6 empty] | 434.65
24 | K | 765311819.S | Demontáž krytiny do sutiny, sklon strechy do 45°, -0,08t | m2 | 122.094 | 3.56 | 434.65 |  |  |  | znížená | 0 | 0 | 0 | 0 | 0.08 | 9.7675 |  | 16 | K | 2 | ROZPOCET | 0 | 434.65 | 0 | 0 | 0 | 2 | 434.65 | 16 | -1260378110
| D | 767 | Konštrukcie doplnkové kovové |  |  |  | 700 | [5 empty] | 0 |  | 0.0001 |  | 4 |  | 2 | D | 1 | ROZPOCET | [6 empty] | 700
25 | K | 767996805.S1 | Demontáž pôvodných oceľových exteriérových kompletných schodísk | ks | 2 | 350 | 700 |  |  |  | znížená | 0 | 0 | 5e-05 | 0.0001 | 2 | 4 |  | 16 | K | 2 | ROZPOCET | 0 | 700 | 0 | 0 | 0 | 2 | 700 | 16 | 1518038807

## SO 01.2-OV - Navrhovaný s...
[9 empty] | >> skryté stĺpce << | [10 empty] | {1996f4c7-b189-43c6-b0b2-f88f13dcda6b}
0
| KRYCÍ LIST ROZPOČTU | [8 empty] | v --- nižšie sa nachádzajú doplnkové a pomocné údaje k zostavám --- v | [9 empty] | False
Stavba:
PRESTAVBA BUDOV ZDRAVOTNÉHO STREDISKA - 9 B.J.
Objekt:
SO 01 - PRESTAVBA BUDOVY ZDRAVOTNÉHO STREDISKA
Časť:
SO 01.1.OV - Oprávnené výdavky ZS-2.NP
Úroveň 3:
SO 01.2-OV - Navrhovaný stav - ZS 2.NP
| JKSO: |  |  |  |  | KS:
| Miesto: |  | kú: Jelka,p.č.:1174/1,4,24,25 |  |  | Dátum: | 20. 4. 2022
| Objednávateľ: |  |  |  |  | IČO:
|  | Obec Jelka, Mierová 959/17, 925 23 Jelka |  |  |  | IČ DPH:
| Zhotoviteľ: |  |  |  |  | IČO:
IČ DPH:
| Projektant: |  |  |  |  | IČO:
|  | Ing. Michal Nágel |  |  |  | IČ DPH:
| Spracovateľ: |  |  |  |  | IČO:
|  | Ingrid Szegheőová |  |  |  | IČ DPH:
Poznámka:
| Cena bez DPH | [5 empty] | 203785.83
|  |  | Základ dane |  |  | Sadzba dane | Výška dane
| DPH | základná | 0 |  |  | 20% | 0
|  | znížená | 203785.83 |  |  | 20% | 40757.17
|  | zákl. prenesená | 0 |  |  | 20% | 0
|  | zníž. prenesená | 0 |  |  | 20% | 0
|  | nulová | 0 |  |  | 0% | 0
| Cena s DPH |  |  | v | EUR |  | 244543
| Projektant |  |  | Spracovateľ
| Dátum a podpis: |  | Pečiatka | Dátum a podpis: |  |  | Pečiatka
| Objednávateľ |  |  | Zhotoviteľ
| Dátum a podpis: |  | Pečiatka | Dátum a podpis: |  |  | Pečiatka
REKAPITULÁCIA ROZPOČTU
Stavba:
PRESTAVBA BUDOV ZDRAVOTNÉHO STREDISKA - 9 B.J.
Objekt:
SO 01 - PRESTAVBA BUDOVY ZDRAVOTNÉHO STREDISKA
Časť:
SO 01.1.OV - Oprávnené výdavky ZS-2.NP
Úroveň 3:
SO 01.2-OV - Navrhovaný stav - ZS 2.NP
Miesto: |  |  | kú: Jelka,p.č.:1174/1,4,24,25 |  |  | Dátum: | 20. 4. 2022
Objednávateľ: |  |  | Obec Jelka, Mierová 959/17, 925 23 Jelka |  |  | Projektant: | Ing. Michal Nágel
Zhotoviteľ: | [5 empty] | Spracovateľ: | Ingrid Szegheőová
Kód dielu - Popis | [6 empty] | Cena celkom [EUR]
Náklady z rozpočtu | [6 empty] | 203785.83 | [13 empty] | -1
| HSV - Práce a dodávky HSV | [5 empty] | 80123.42
| 1 - Zemné práce | [5 empty] | 114.66
| 2 - Zakladanie | [5 empty] | 793.97
| 3 - Zvislé a kompletné konštrukcie | [5 empty] | 25332.13
| 6 - Úpravy povrchov, podlahy, osadenie | [5 empty] | 14306.48
| 6-1 - Vnútorné omietky | [5 empty] | 10436.37
| 6-2 - Vonkajšie omietky, KZS | [5 empty] | 17628.69
| 9 - Ostatné konštrukcie a práce-búranie | [5 empty] | 1821.17
| 9-L - Lešenie | [5 empty] | 9689.95
| 99 - Presun hmôt HSV | [5 empty] | 6514.82
| PSV - Práce a dodávky PSV | [5 empty] | 123662.41
| 711 - Izolácie proti vode a vlhkosti | [5 empty] | 1954.33
| 712 - Izolácie striech, povlakové krytiny | [5 empty] | 3317.55
| 713 - Izolácie tepelné | [5 empty] | 16352.6
| 762 - Konštrukcie tesárske | [5 empty] | 3145.63
| 763 - Konštrukcie - drevostavby | [5 empty] | 12517.89
| 764 - Konštrukcie klampiarske | [5 empty] | 1669.02
| 766 - Konštrukcie stolárske | [5 empty] | 37974.46
| 767 - Konštrukcie doplnkové kovové | [5 empty] | 9503.42
| 771 - Podlahy z dlaždíc | [5 empty] | 4164.04
| 775 - Podlahy vlysové a parketové | [5 empty] | 17192.04
| 781 - Obklady | [5 empty] | 8541.07
| 783 - Nátery | [5 empty] | 505.68
| 784 - Maľby | [5 empty] | 5760.54
| 786 - Čalúnnické práce | [5 empty] | 1064.14
ROZPOČET
Stavba:
PRESTAVBA BUDOV ZDRAVOTNÉHO STREDISKA - 9 B.J.
Objekt:
SO 01 - PRESTAVBA BUDOVY ZDRAVOTNÉHO STREDISKA
Časť:
SO 01.1.OV - Oprávnené výdavky ZS-2.NP
Úroveň 3:
SO 01.2-OV - Navrhovaný stav - ZS 2.NP
Miesto: |  |  | kú: Jelka,p.č.:1174/1,4,24,25 |  |  | Dátum: | 20. 4. 2022
Objednávateľ: |  |  | Obec Jelka, Mierová 959/17, 925 23 Jelka |  |  | Projektant: | Ing. Michal Nágel
Zhotoviteľ: | [5 empty] | Spracovateľ: | Ingrid Szegheőová
PČ | Typ | Kód | Popis | MJ | Množstvo | J.cena [EUR] | Cena celkom [EUR] | Cenová sústava |  |  | DPH | J. Nh [h] | Nh celkom [h] | J. hmotnosť [t] | Hmotnosť celkom [t] | J. suť [t] | Suť Celkom [t] | Dodávateľ
Náklady z rozpočtu | [6 empty] | 203785.83 | [5 empty] | 0 |  | 223.2518 |  | 0 |  |  | D | -1 | [7 empty] | 203785.83
| D | HSV | Práce a dodávky HSV |  |  |  | 80123.42 | [5 empty] | 0 |  | 190.6263 |  | 0 |  | 1 | D | 0 | ROZPOCET | [6 empty] | 80123.42
| D | 1 | Zemné práce |  |  |  | 114.66 | [5 empty] | 0 |  | 0 |  | 0 |  | 1 | D | 1 | ROZPOCET | [6 empty] | 114.66
1 | K | 132201101.S | Výkop ryhy do šírky 600 mm v horn.3 do 100 m3 | m3 | 3.36 | 30.01 | 100.83 |  |  |  | znížená | 0 | 0 | 0 | 0 | 0 | 0 |  | 4 | K | 2 | ROZPOCET | 0 | 100.83 | 0 | 0 | 0 | 2 | 100.83 | 4 | 1818951592
2 | K | 132201109.S | Príplatok k cene za lepivosť pri hĺbení rýh šírky do 600 mm zapažených i nezapažených s urovnaním dna v hornine 3 | m3 | 1.008 | 8.48 | 8.55 |  |  |  | znížená | 0 | 0 | 0 | 0 | 0 | 0 |  | 4 | K | 2 | ROZPOCET | 0 | 8.55 | 0 | 0 | 0 | 2 | 8.55 | 4 | -486525896
3 | K | 162201102.S | Vodorovné premiestnenie výkopku z horniny 1-4 nad 20-50m | m3 | 3.36 | 1.57 | 5.28 |  |  |  | znížená | 0 | 0 | 0 | 0 | 0 | 0 |  | 4 | K | 2 | ROZPOCET | 0 | 5.28 | 0 | 0 | 0 | 2 | 5.28 | 4 | 332274481
| D | 2 | Zakladanie |  |  |  | 793.97 | [5 empty] | 0 |  | 11.4464 |  | 0 |  | 1 | D | 1 | ROZPOCET | [6 empty] | 793.97
4 | K | 273321311.S | Betón základových dosiek, železový (bez výstuže), tr. C 16/20 | m3 | 1.748 | 91.89 | 160.62 |  |  |  | znížená | 0 | 0 | 2.1941 | 3.8352 | 0 | 0 |  | 4 | K | 2 | ROZPOCET | 0 | 160.62 | 0 | 0 | 0 | 2 | 160.62 | 4 | 1865345880
5 | K | 273361931.S | Zhotovenie výstuže základových dosiek zo zváraných sietí a KARI sietí | t | 0.107 | 228.2 | 24.42 |  |  |  | znížená | 0 | 0 | 0.00374 | 0.00040018 | 0 | 0 |  | 4 | K | 2 | ROZPOCET | 0 | 24.42 | 0 | 0 | 0 | 2 | 24.42 | 4 | 410387097
6 | M | 313110007700.S | Sieť KARI rozmer siete 5x2,15 m, veľkosť oka 150x150 mm, drôt D 8/8 mm | m2 | 19.6 | 5.01 | 98.2 |  |  |  | znížená | 0 | 0 | 0.00537 | 0.10525 | 0 | 0 |  | 8 | M | 2 | ROZPOCET | 0 | 98.2 | 0 | 0 | 0 | 2 | 98.2 | 4 | 2141500558
7 | K | 274321311.S | Betón základových pásov, železový (bez výstuže), tr. C 16/20 | m3 | 3.36 | 90.68 | 304.68 |  |  |  | znížená | 0 | 0 | 2.1941 | 7.3721 | 0 | 0 |  | 4 | K | 2 | ROZPOCET | 0 | 304.68 | 0 | 0 | 0 | 2 | 304.68 | 4 | -1646196103
8 | K | 274361821.S | Výstuž základových pásov z ocele B500 (10505) | t | 0.131 | 1572.93 | 206.05 |  |  |  | znížená | 0 | 0 | 1.019 | 0.13348 | 0 | 0 |  | 4 | K | 2 | ROZPOCET | 0 | 206.05 | 0 | 0 | 0 | 2 | 206.05 | 4 | -109860917
| D | 3 | Zvislé a kompletné konštrukcie |  |  |  | 25332.13 | [5 empty] | 0 |  | 80.597 |  | 0 |  | 1 | D | 1 | ROZPOCET | [6 empty] | 25332.13
9 | K | 311231517 | Murivo akustické (m3) z tehál pálených POROTHERM 25 AKU Z P 15, na maltu POROTHERM MM 50 (250x330x238) | m3 | 37.412 | 256.12 | 9581.96 |  |  |  | znížená | 0 | 0 | 1.1388 | 42.6033 | 0 | 0 |  | 4 | K | 2 | ROZPOCET | 0 | 9581.96 | 0 | 0 | 0 | 2 | 9581.96 | 4 | 456642086
10 | K | 311272512 | Murivo nosné (m3) z tvárnic YTONG Univerzal hr. 300 mm P3-450 PDK, na MVC a maltu YTONG (300x249x599) | m3 | 10.21 | 178.15 | 1818.91 |  |  |  | znížená | 0 | 0 | 0.67194 | 6.8605 | 0 | 0 |  | 4 | K | 2 | ROZPOCET | 0 | 1818.91 | 0 | 0 | 0 | 2 | 1818.91 | 4 | 249447219
11 | K | 317161142.S | Pórobetónový preklad nenosný šírky 150 mm, výšky 250 mm, dĺžky 1200 mm | ks | 14 | 21.87 | 306.18 |  |  |  | znížená | 0 | 0 | 0.03448 | 0.48272 | 0 | 0 |  | 4 | K | 2 | ROZPOCET | 0 | 306.18 | 0 | 0 | 0 | 2 | 306.18 | 4 | 24386266
12 | K | 317165222 | Nosný preklad YTONG šírky 300 mm, výšky 249 mm, dĺžky 1500 mm | ks | 7 | 78.52 | 549.64 |  |  |  | znížená | 0 | 0 | 0.09619 | 0.67333 | 0 | 0 |  | 4 | K | 2 | ROZPOCET | 0 | 549.64 | 0 | 0 | 0 | 2 | 549.64 | 4 | -1369252538
13 | K | 317165224 | Nosný preklad YTONG šírky 300 mm, výšky 249 mm, dĺžky 2000 mm | ks | 4 | 102.11 | 408.44 |  |  |  | znížená | 0 | 0 | 0.12789 | 0.51156 | 0 | 0 |  | 4 | K | 2 | ROZPOCET | 0 | 408.44 | 0 | 0 | 0 | 2 | 408.44 | 4 | 824514203
14 | K | 317941125.S1 | Osadenie oceľových valcovaných nosníkov, vrátane montážneho materiálu- podlaha a krov | t | 4.46 | 290.67 | 1296.39 |  |  |  | znížená | 0 | 0 | 0.01069 | 0.047677 | 0 | 0 |  | 4 | K | 2 | ROZPOCET | 0 | 1296.39 | 0 | 0 | 0 | 2 | 1296.39 | 4 | 1355395874
15 | M | 134840000500.S1 | Profilová oceľ prierezu S235 | t | 4.46 | 913.69 | 4075.06 |  |  |  | znížená | 0 | 0 | 1 | 4.46 | 0 | 0 |  | 8 | M | 2 | ROZPOCET | 0 | 4075.06 | 0 | 0 | 0 | 2 | 4075.06 | 4 | 1345549447
16 | K | 340239238 | Zamurovanie otvorov plochy nad 1 do 4 m2 tvárnicami YTONG (300x499x249) | m2 | 6.391 | 65.91 | 421.23 |  |  |  | znížená | 0 | 0 | 0.27988 | 1.7887 | 0 | 0 |  | 4 | K | 2 | ROZPOCET | 0 | 421.23 | 0 | 0 | 0 | 2 | 421.23 | 4 | 132668613
17 | K | 342272104 | Priečky z tvárnic YTONG hr. 150 mm P2-500 hladkých, na MVC a maltu YTONG (150x249x599) | m2 | 200.212 | 31.23 | 6252.62 |  |  |  | znížená | 0 | 0 | 0.11069 | 22.1615 | 0 | 0 |  | 4 | K | 2 | ROZPOCET | 0 | 6252.62 | 0 | 0 | 0 | 2 | 6252.62 | 4 | -2121399359
18 | K | 342948110.S | Ukotvenie priečok k murovaným konštrukciám vložením spojky do malty ložnej škáry počas murovania | m | 56.04 | 1.97 | 110.4 |  |  |  | znížená | 0 | 0 | 0.0004 | 0.022416 | 0 | 0 |  | 4 | K | 2 | ROZPOCET | 0 | 110.4 | 0 | 0 | 0 | 2 | 110.4 | 4 | 571723040
19 | K | 346244353.S | Obmurovka kúpelňových vaní plôch rovných z pórobetónových tvárnic hrúbky 50 mm | m2 | 24.99 | 20.46 | 511.3 |  |  |  | znížená | 0 | 0 | 0.03943 | 0.98536 | 0 | 0 |  | 4 | K | 2 | ROZPOCET | 0 | 511.3 | 0 | 0 | 0 | 2 | 511.3 | 4 | 2138008452
| D | 6 | Úpravy povrchov, podlahy, osadenie |  |  |  | 14306.48 | [5 empty] | 0 |  | 59.0241 |  | 0 |  | 1 | D | 1 | ROZPOCET | [6 empty] | 14306.48
20 | K | 631571015.S | Násyp - ochranná krycia vrstva z praného kameniva s utlačením a urovnaním povrchu fr.16-22mm -strecha S2 | m3 | 1.982 | 68.42 | 135.61 |  |  |  | znížená | 0 | 0 | 3.674 | 7.2819 | 0 | 0 |  | 4 | K | 2 | ROZPOCET | 0 | 135.61 | 0 | 0 | 0 | 2 | 135.61 | 4 | 640264411
21 | K | 632001011.S | Zhotovenie separačnej fólie v podlahových vrstvách z PE | m2 | 413.645 | 0.15 | 62.05 |  |  |  | znížená | 0 | 0 | 0 | 0 | 0 | 0 |  | 4 | K | 2 | ROZPOCET | 0 | 62.05 | 0 | 0 | 0 | 2 | 62.05 | 4 | 516561593
22 | M | 283230007500.S | Oddeľovacia fólia na potery | m2 | 475.692 | 0.5 | 237.85 |  |  |  | znížená | 0 | 0 | 0.0001 | 0.047569 | 0 | 0 |  | 8 | M | 2 | ROZPOCET | 0 | 237.85 | 0 | 0 | 0 | 2 | 237.85 | 4 | 703053092
23 | K | 632001021.S | Zhotovenie okrajovej dilatačnej pásky | m | 460.51 | 0.22 | 101.31 |  |  |  | znížená | 0 | 0 | 0 | 0 | 0 | 0 |  | 4 | K | 2 | ROZPOCET | 0 | 101.31 | 0 | 0 | 0 | 2 | 101.31 | 4 | -2065305297
24 | M | 283320004800.S | Okrajová dilatačná páska na oddilatovanie poterov od stenových konštrukcií | m | 465.115 | 0.31 | 144.19 |  |  |  | znížená | 0 | 0 | 0.00015 | 0.069767 | 0 | 0 |  | 8 | M | 2 | ROZPOCET | 0 | 144.19 | 0 | 0 | 0 | 2 | 144.19 | 4 | 1247495679
25 | K | 632001051.S | Zhotovenie jednonásobného penetračného náteru pre potery a stierky | m2 | 413.645 | 0.51 | 210.96 |  |  |  | znížená | 0 | 0 | 0 | 0 | 0 | 0 |  | 4 | K | 2 | ROZPOCET | 0 | 210.96 | 0 | 0 | 0 | 2 | 210.96 | 4 | 2101873340
26 | M | 585520008700.S | Penetračný náter na nasiakavé podklady pod potery, samonivelizačné hmoty a stavebné lepidlá | kg | 85.211 | 4.82 | 410.72 |  |  |  | znížená | 0 | 0 | 0.001 | 0.085211 | 0 | 0 |  | 8 | M | 2 | ROZPOCET | 0 | 410.72 | 0 | 0 | 0 | 2 | 410.72 | 4 | -1522284497
27 | K | 632452221.S | Cementový poter, hr. 60 mm | m2 | 413.645 | 28.15 | 11644.11 |  |  |  | znížená | 0 | 0 | 0.1236 | 51.1265 | 0 | 0 |  | 4 | K | 2 | ROZPOCET | 0 | 11644.11 | 0 | 0 | 0 | 2 | 11644.11 | 4 | -341214854
28 | K | 642944121.S1 | Montáž dverovej zárubne pre vchodové bezpečnostné dvere | ks | 8 | 57.2 | 457.6 |  |  |  | znížená | 0 | 0 | 0.03964 | 0.31712 | 0 | 0 |  | 4 | K | 2 | ROZPOCET | 0 | 457.6 | 0 | 0 | 0 | 2 | 457.6 | 4 | -1837638494
29 | M | 553310010314.S | Zárubňa požiarna bezpečnostná 900/1970 | ks | 8 | 112.76 | 902.08 |  |  |  | znížená | 0 | 0 | 0.012 | 0.096 | 0 | 0 |  | 8 | M | 2 | ROZPOCET | 0 | 902.08 | 0 | 0 | 0 | 2 | 902.08 | 4 | 1043682328
| D | 6-1 | Vnútorné omietky |  |  |  | 10436.37 | [5 empty] | 0 |  | 16.7797 |  | 0 |  | 1 | D | 1 | ROZPOCET | [6 empty] | 10436.37
30 | K | 612481022.S1 | Okenný a dverový plastový dilatačný profil (omietniky) | m | 100.5 | 2.38 | 239.19 |  |  |  | znížená | 0 | 0 | 0.00189 | 0.18995 | 0 | 0 |  | 16 | K | 2 | ROZPOCET | 0 | 239.19 | 0 | 0 | 0 | 2 | 239.19 | 16 | -1251327469
31 | K | 612460124.S | Príprava vnútorného podkladu stien penetráciou pod omietky a nátery | m2 | 885.598 | 2.56 | 2267.13 |  |  |  | znížená | 0 | 0 | 0.0004 | 0.35424 | 0 | 0 |  | 4 | K | 2 | ROZPOCET | 0 | 2267.13 | 0 | 0 | 0 | 2 | 2267.13 | 4 | -1376678003
32 | K | 612460363.S | Vnútorná omietka stien vápennocementová jednovrstvová, hr. 10 mm | m2 | 364.046 | 7.41 | 2697.58 |  |  |  | znížená | 0 | 0 | 0.01312 | 4.7763 | 0 | 0 |  | 4 | K | 2 | ROZPOCET | 0 | 2697.58 | 0 | 0 | 0 | 2 | 2697.58 | 4 | -1661324234
33 | K | 612460364.S | Vnútorná omietka stien vápennocementová jednovrstvová, hr. 15 mm | m2 | 340.163 | 9.17 | 3119.29 |  |  |  | znížená | 0 | 0 | 0.01969 | 6.6978 | 0 | 0 |  | 4 | K | 2 | ROZPOCET | 0 | 3119.29 | 0 | 0 | 0 | 2 | 3119.29 | 4 | -1763501005
34 | K | 612460365.S | Vnútorná omietka stien vápennocementová jednovrstvová, hr. 20 mm | m2 | 181.389 | 11.65 | 2113.18 |  |  |  | znížená | 0 | 0 | 0.02625 | 4.7615 | 0 | 0 |  | 4 | K | 2 | ROZPOCET | 0 | 2113.18 | 0 | 0 | 0 | 2 | 2113.18 | 4 | 788536177
| D | 6-2 | Vonkajšie omietky, KZS |  |  |  | 17628.69 | [5 empty] | 0 |  | 9.2208 |  | 0 |  | 1 | D | 1 | ROZPOCET | [6 empty] | 17628.69
35 | K | 622464232 | Vonkajšia omietka stien tenkovrstvová , silikónová, SilikonTop, škrabaná, hr. 2 mm | m2 | 253.042 | 12.89 | 3261.71 |  |  |  | znížená | 0 | 0 | 0.0033 | 0.83504 | 0 | 0 |  | 4 | K | 2 | ROZPOCET | 0 | 3261.71 | 0 | 0 | 0 | 2 | 3261.71 | 4 | -1611936724
36 | K | 622466116 | Príprava vonkajšieho podkladu stien , Univerzálny základ ( UniPrimer) | m2 | 253.042 | 2.23 | 564.28 |  |  |  | znížená | 0 | 0 | 0.0004 | 0.10122 | 0 | 0 |  | 4 | K | 2 | ROZPOCET | 0 | 564.28 | 0 | 0 | 0 | 2 | 564.28 | 4 | -1202299255
37 | K | 622481119.S | Potiahnutie vonkajších stien sklotextilnou mriežkou s celoplošným prilepením - ostenia | m2 | 7.908 | 5.17 | 40.88 |  |  |  | znížená | 0 | 0 | 0.00515 | 0.040726 | 0 | 0 |  | 4 | K | 2 | ROZPOCET | 0 | 40.88 | 0 | 0 | 0 | 2 | 40.88 | 4 | -483784789
38 | K | 625250710.S | Kontaktný zatepľovací systém z minerálnej vlny hr. 150 mm, skrutkovacie kotvy, lepiaca armovacia malta, armovacia sieťka - fasáda | m2 | 245.134 | 56.14 | 13761.82 |  |  |  | znížená | 0 | 0 | 0.03363 | 8.2439 | 0 | 0 |  | 4 | K | 2 | ROZPOCET | 0 | 13761.82 | 0 | 0 | 0 | 2 | 13761.82 | 4 | 311028155
| D | 9 | Ostatné konštrukcie a práce-búranie |  |  |  | 1821.17 | [5 empty] | 0 |  | 0.035651 |  | 0 |  | 1 | D | 1 | ROZPOCET | [6 empty] | 1821.17
39 | K | 953995406.S | Okenný a dverový začisťovací profil | m | 39.04 | 4.52 | 176.46 |  |  |  | znížená | 0 | 0 | 0.00023 | 0.0089792 | 0 | 0 |  | 4 | K | 2 | ROZPOCET | 0 | 176.46 | 0 | 0 | 0 | 2 | 176.46 | 4 | -1907271391
40 | K | 953995411.S | Nadokenný profil so okapničkou | m | 14.58 | 2.85 | 41.55 |  |  |  | znížená | 0 | 0 | 0.00026 | 0.0037908 | 0 | 0 |  | 4 | K | 2 | ROZPOCET | 0 | 41.55 | 0 | 0 | 0 | 2 | 41.55 | 4 | 1984352007
41 | K | 953995416.S | Parapetný profil s integrovanou sieťovinou | m | 13.68 | 3.26 | 44.6 |  |  |  | znížená | 0 | 0 | 0.00016 | 0.0021888 | 0 | 0 |  | 4 | K | 2 | ROZPOCET | 0 | 44.6 | 0 | 0 | 0 | 2 | 44.6 | 4 | -1435445574
42 | K | 953995422.S | Rohový profil s integrovanou sieťovinou | m | 53.26 | 2.69 | 143.27 |  |  |  | znížená | 0 | 0 | 0.00024 | 0.012782 | 0 | 0 |  | 4 | K | 2 | ROZPOCET | 0 | 143.27 | 0 | 0 | 0 | 2 | 143.27 | 4 | -2110832652
43 | K | 953995432.S | Ukončovací profil pri oplechovaní | m | 34.521 | 8.29 | 286.18 |  |  |  | znížená | 0 | 0 | 5e-05 | 0.0017261 | 0 | 0 |  | 4 | K | 2 | ROZPOCET | 0 | 286.18 | 0 | 0 | 0 | 2 | 286.18 | 4 | -1954491067
44 | K | 953995433.S | Ukončovací profil pre podhľadoch striech | m | 123.67 | 9.13 | 1129.11 |  |  |  | znížená | 0 | 0 | 5e-05 | 0.0061835 | 0 | 0 |  | 4 | K | 2 | ROZPOCET | 0 | 1129.11 | 0 | 0 | 0 | 2 | 1129.11 | 4 | 555685520
| D | 9-L | Lešenie |  |  |  | 9689.95 | [5 empty] | 0 |  | 13.5225 |  | 0 |  | 1 | D | 1 | ROZPOCET | [6 empty] | 9689.95
45 | K | 941941031.S | Montáž lešenia ľahkého pracovného radového s podlahami šírky od 0,80 do 1,00 m, výšky do 10 m | m2 | 250.685 | 2.26 | 566.55 |  |  |  | znížená | 0 | 0 | 0.02572 | 6.4476 | 0 | 0 |  | 4 | K | 2 | ROZPOCET | 0 | 566.55 | 0 | 0 | 0 | 2 | 566.55 | 4 | -148448979
46 | K | 941941191.S | Príplatok za prvý a každý ďalší i začatý mesiac použitia lešenia ľahkého pracovného radového s podlahami šírky od 0,80 do 1,00 m, výšky do 10 m | m2 | 752.055 | 1.45 | 1090.48 |  |  |  | znížená | 0 | 0 | 0 | 0 | 0 | 0 |  | 4 | K | 2 | ROZPOCET | 0 | 1090.48 | 0 | 0 | 0 | 2 | 1090.48 | 4 | -1484005338
47 | K | 941941831.S | Demontáž lešenia ľahkého pracovného radového s podlahami šírky nad 0,80 do 1,00 m, výšky do 10 m | m2 | 250.685 | 1.46 | 366 |  |  |  | znížená | 0 | 0 | 0.02572 | 6.4476 | 0 | 0 |  | 4 | K | 2 | ROZPOCET | 0 | 366 | 0 | 0 | 0 | 2 | 366 | 4 | 1944548255
48 | K | 941955001.S | Lešenie ľahké pracovné pomocné, s výškou lešeňovej podlahy do 1,20 m | m2 | 410 | 2.81 | 1152.1 |  |  |  | znížená | 0 | 0 | 0.00153 | 0.6273 | 0 | 0 |  | 4 | K | 2 | ROZPOCET | 0 | 1152.1 | 0 | 0 | 0 | 2 | 1152.1 | 4 | -62634552
| D | 99 | Presun hmôt HSV |  |  |  | 6514.82 | [5 empty] | 0 |  | 0 |  | 0 |  | 1 | D | 2 | ROZPOCET | [6 empty] | 6514.82
49 | K | 999281111.S | Presun hmôt pre opravy a údržbu objektov vrátane vonkajších plášťov výšky do 25 m | t | 190.436 | 34.21 | 6514.82 |  |  |  | znížená | 0 | 0 | 0 | 0 | 0 | 0 |  | 4 | K | 3 | ROZPOCET | 0 | 6514.82 | 0 | 0 | 0 | 2 | 6514.82 | 4 | 2097368681
| D | PSV | Práce a dodávky PSV |  |  |  | 123662.41 | [5 empty] | 0 |  | 32.6255 |  | 0 |  | 2 | D | 0 | ROZPOCET | [6 empty] | 123662.41
| D | 711 | Izolácie proti vode a vlhkosti |  |  |  | 1954.33 | [5 empty] | 0 |  | 0.37992 |  | 0 |  | 2 | D | 1 | ROZPOCET | [6 empty] | 1954.33
50 | K | 711211001.S1 | Jednozlož. hydroizolačná hmota, náter na vnútorne použitie vodorovná | m2 | 44.73 | 7.39 | 330.55 |  |  |  | znížená | 0 | 0 | 0.00158 | 0.070673 | 0 | 0 |  | 16 | K | 2 | ROZPOCET | 0 | 330.55 | 0 | 0 | 0 | 2 | 330.55 | 16 | -1655471385
51 | K | 711212001.S | Jednozlož. hydroizolačná hmota, náter na vnútorne použitie zvislá | m2 | 178.754 | 9.02 | 1612.36 |  |  |  | znížená | 0 | 0 | 0.00173 | 0.30924 | 0 | 0 |  | 16 | K | 2 | ROZPOCET | 0 | 1612.36 | 0 | 0 | 0 | 2 | 1612.36 | 16 | 2046743251
52 | K | 998711101.S | Presun hmôt pre izoláciu proti vode v objektoch výšky do 6 m | t | 0.38 | 30.06 | 11.42 |  |  |  | znížená | 0 | 0 | 0 | 0 | 0 | 0 |  | 16 | K | 2 | ROZPOCET | 0 | 11.42 | 0 | 0 | 0 | 2 | 11.42 | 16 | -1256961502
| D | 712 | Izolácie striech, povlakové krytiny |  |  |  | 3317.55 | [5 empty] | 0 |  | 0.61134 |  | 0 |  | 2 | D | 1 | ROZPOCET | [6 empty] | 3317.55
53 | K | 712370070.S | Zhotovenie povlakovej krytiny striech plochých do 10° PVC-P fóliou upevnenou prikotvením so zvarením spoju | m2 | 49.547 | 4.81 | 238.32 |  |  |  | znížená | 0 | 0 | 0 | 0 | 0 | 0 |  | 16 | K | 2 | ROZPOCET | 0 | 238.32 | 0 | 0 | 0 | 2 | 238.32 | 16 | 2134713359
54 | M | 283220002000.S1 | Hydroizolačná fólia PVC-P hr. 1,5 mm izolácia plochých striech | m2 | 56.979 | 6.25 | 356.12 |  |  |  | znížená | 0 | 0 | 0.0019 | 0.10826 | 0 | 0 |  | 32 | M | 2 | ROZPOCET | 0 | 356.12 | 0 | 0 | 0 | 2 | 356.12 | 16 | 2113559525
55 | M | 311970001500.S1 | Vrut na upevnenie | ks | 155.577 | 0.95 | 147.8 |  |  |  | znížená | 0 | 0 | 0.00015 | 0.023337 | 0 | 0 |  | 32 | M | 2 | ROZPOCET | 0 | 147.8 | 0 | 0 | 0 | 2 | 147.8 | 16 | -807993604
56 | K | 712873240.S | Zhotovenie povlakovej krytiny vytiahnutím izol. povlaku PVC-P na konštrukcie prevyšujúce úroveň strechy nad 50 cm prikotvením so zváraným spojom | m2 | 21.412 | 8.05 | 172.37 |  |  |  | znížená | 0 | 0 | 0 | 0 | 0 | 0 |  | 16 | K | 2 | ROZPOCET | 0 | 172.37 | 0 | 0 | 0 | 2 | 172.37 | 16 | 433275104
57 | M | 283220002000.S2 | Hydroizolačná fólia PVC-P hr. 1,5 mm izolácia plochých striech | m2 | 24.624 | 6.25 | 153.9 |  |  |  | znížená | 0 | 0 | 0.0019 | 0.046786 | 0 | 0 |  | 32 | M | 2 | ROZPOCET | 0 | 153.9 | 0 | 0 | 0 | 2 | 153.9 | 16 | -288649194
58 | M | 311970001500.S2 | Vrut na upevnenie | ks | 87.147 | 0.95 | 82.79 |  |  |  | znížená | 0 | 0 | 0.00015 | 0.013072 | 0 | 0 |  | 32 | M | 2 | ROZPOCET | 0 | 82.79 | 0 | 0 | 0 | 2 | 82.79 | 16 | 7724382
59 | K | 712973220.S1 | Detaily k PVC-P fóliam osadenie hotovej strešnej vpuste/chrliča | ks | 3 | 5.67 | 17.01 |  |  |  | znížená | 0 | 0 | 6e-05 | 0.00018 | 0 | 0 |  | 16 | K | 2 | ROZPOCET | 0 | 17.01 | 0 | 0 | 0 | 2 | 17.01 | 16 | -208706114
60 | M | 2810311640 | Chrlič TWC 110 PVC s integrovanou PVC manžetou | ks | 3 | 80.64 | 241.92 |  |  |  | znížená | 0 | 0 | 0 | 0 | 0 | 0 |  | 32 | M | 2 | ROZPOCET | 0 | 241.92 | 0 | 0 | 0 | 2 | 241.92 | 16 | 117219429
61 | K | 712973245.S | Zhotovenie flekov v rohoch na povlakovej krytine z PVC-P fólie | ks | 4 | 6.97 | 27.88 |  |  |  | znížená | 0 | 0 | 1e-05 | 4e-05 | 0 | 0 |  | 16 | K | 2 | ROZPOCET | 0 | 27.88 | 0 | 0 | 0 | 2 | 27.88 | 16 | -424202939
62 | K | 712973880.S1 | Oplechovanie okraja odkvapovou lištou z hrubopolpast. plechu RŠ 150 mm, háková okapnica, RAL 7030 | m | 36.247 | 16.3 | 590.83 |  |  |  | znížená | 0 | 0 | 0.00024 | 0.0086993 | 0 | 0 |  | 16 | K | 2 | ROZPOCET | 0 | 590.83 | 0 | 0 | 0 | 2 | 590.83 | 16 | -1268237607
63 | M | 311970001500.S | Vrut do dĺžky 150 mm na upevnenie do kombi dosiek | ks | 289.976 | 0.91 | 263.88 |  |  |  | znížená | 0 | 0 | 0.00015 | 0.043496 | 0 | 0 |  | 32 | M | 2 | ROZPOCET | 0 | 263.88 | 0 | 0 | 0 | 2 | 263.88 | 16 | -1732080434
64 | K | 712990040.S | Položenie geotextílie vodorovne alebo zvislo na strechy ploché do 10° | m2 | 70.959 | 0.54 | 38.32 |  |  |  | znížená | 0 | 0 | 0 | 0 | 0 | 0 |  | 16 | K | 2 | ROZPOCET | 0 | 38.32 | 0 | 0 | 0 | 2 | 38.32 | 16 | -431451528
65 | M | 693110004500.S | Geotextília polypropylénová netkaná 300 g/m2 | m2 | 78.055 | 1.12 | 87.42 |  |  |  | znížená | 0 | 0 | 0.0003 | 0.023416 | 0 | 0 |  | 32 | M | 2 | ROZPOCET | 0 | 87.42 | 0 | 0 | 0 | 2 | 87.42 | 16 | -1016288566
66 | K | 712990040.S2 | Položenie detekčnej/separačnej vrstvy vodorovne a zvislo na strechy ploché do 10° | m2 | 70.959 | 0.79 | 56.06 |  |  |  | znížená | 0 | 0 | 0 | 0 | 0 | 0 |  | 16 | K | 2 | ROZPOCET | 0 | 56.06 | 0 | 0 | 0 | 2 | 56.06 | 16 | -1070960417
67 | M | 283230007650.S | Separačná fólia hliníková, vodivá, detekčná hr. 1,6 mm, PE | m2 | 78.055 | 2.01 | 156.89 |  |  |  | znížená | 0 | 0 | 0.00014 | 0.010928 | 0 | 0 |  | 32 | M | 2 | ROZPOCET | 0 | 156.89 | 0 | 0 | 0 | 2 | 156.89 | 16 | 1510946058
68 | K | 712991040.S | Montáž podkladnej konštrukcie z OSB dosiek na atike šírky 411 - 620 mm pod klampiarske konštrukcie | m | 34.521 | 9.72 | 335.54 |  |  |  | znížená | 0 | 0 | 3e-05 | 0.0010356 | 0 | 0 |  | 16 | K | 2 | ROZPOCET | 0 | 335.54 | 0 | 0 | 0 | 2 | 335.54 | 16 | -1409706645
69 | M | 311690001000.S | Rozperný nit 6x30 mm do betónu, hliníkový | ks | 276.168 | 0.26 | 71.8 |  |  |  | znížená | 0 | 0 | 0.00035 | 0.096659 | 0 | 0 |  | 32 | M | 2 | ROZPOCET | 0 | 71.8 | 0 | 0 | 0 | 2 | 71.8 | 16 | -834547173
70 | M | 607260000450.S | Doska OSB nebrúsená hr. 25 mm | m2 | 21.403 | 12.06 | 258.12 |  |  |  | znížená | 0 | 0 | 0.011 | 0.23543 | 0 | 0 |  | 32 | M | 2 | ROZPOCET | 0 | 258.12 | 0 | 0 | 0 | 2 | 258.12 | 16 | -1316189688
71 | K | 998712102.S | Presun hmôt pre izoláciu povlakovej krytiny v objektoch výšky nad 6 do 12 m | t | 0.611 | 33.69 | 20.58 |  |  |  | znížená | 0 | 0 | 0 | 0 | 0 | 0 |  | 16 | K | 2 | ROZPOCET | 0 | 20.58 | 0 | 0 | 0 | 2 | 20.58 | 16 | 395568167
| D | 713 | Izolácie tepelné |  |  |  | 16352.6 | [5 empty] | 0 |  | 9.2668 |  | 0 |  | 2 | D | 1 | ROZPOCET | [6 empty] | 16352.6
72 | K | 713111121.S | Montáž tepelnej izolácie stropov rovných minerálnou vlnou, spodkom | m2 | 387.27 | 3.77 | 1460.01 |  |  |  | znížená | 0 | 0 | 0.0003 | 0.11618 | 0 | 0 |  | 16 | K | 2 | ROZPOCET | 0 | 1460.01 | 0 | 0 | 0 | 2 | 1460.01 | 16 | 923055545
73 | K | 713161510.S. | Montáž tepelnej izolácie striech šikmých medzi krokvy hr. nad 10 cm | m2 | 162.98 | 5.26 | 857.27 |  |  |  | znížená | 0 | 0 | 0.00024 | 0.039115 | 0 | 0 |  | 16 | K | 2 | ROZPOCET | 0 | 857.27 | 0 | 0 | 0 | 2 | 857.27 | 16 | 1641436242
74 | M | 6314400-250 | MW-izolačné pásy celkovej hr. 250 mm | m2 | 577.763 | 14.89 | 8602.89 |  |  |  | znížená | 0 | 0 | 0.012 | 6.9332 | 0 | 0 |  | 32 | M | 2 | ROZPOCET | 0 | 8602.89 | 0 | 0 | 0 | 2 | 8602.89 | 16 | -2132580415
75 | K | 713121111.S | Montáž tepelnej izolácie podláh minerálnou vlnou, kladená voľne v jednej vrstve | m2 | 413.645 | 0.87 | 359.87 |  |  |  | znížená | 0 | 0 | 0 | 0 | 0 | 0 |  | 16 | K | 2 | ROZPOCET | 0 | 359.87 | 0 | 0 | 0 | 2 | 359.87 | 16 | -1703567136
76 | M | 631440021900.S | Doska z minerálnej vlny hr. 40 mm, tepelná a zvuková izolácia | m2 | 426.054 | 9.07 | 3864.31 |  |  |  | znížená | 0 | 0 | 0.0048 | 2.0451 | 0 | 0 |  | 32 | M | 2 | ROZPOCET | 0 | 3864.31 | 0 | 0 | 0 | 2 | 3864.31 | 16 | -54904331
77 | K | 713142151.S | Montáž tepelnej izolácie striech plochých do 10° polystyrénom, jednovrstvová kladenými voľne | m2 | 49.547 | 1.3 | 64.41 |  |  |  | znížená | 0 | 0 | 0 | 0 | 0 | 0 |  | 16 | K | 2 | ROZPOCET | 0 | 64.41 | 0 | 0 | 0 | 2 | 64.41 | 16 | 871889259
78 | M | 283720008100.S1 | Doska EPS 100hr. 50-120 mm, na zateplenie plochých striech, v spáde | m2 | 56.979 | 9.4 | 535.6 |  |  |  | znížená | 0 | 0 | 0.00234 | 0.13333 | 0 | 0 |  | 32 | M | 2 | ROZPOCET | 0 | 535.6 | 0 | 0 | 0 | 2 | 535.6 | 16 | 1382446893
79 | K | 713161680.S | Napojenie parozábrany na strešné okno | ks | 18 | 16.57 | 298.26 |  |  |  | znížená | 0 | 0 | 0 | 0 | 0 | 0 |  | 16 | K | 2 | ROZPOCET | 0 | 298.26 | 0 | 0 | 0 | 2 | 298.26 | 16 | 291155902
80 | K | 998713102.S | Presun hmôt pre izolácie tepelné v objektoch výšky nad 6 m do 12 m | t | 9.267 | 33.45 | 309.98 |  |  |  | znížená | 0 | 0 | 0 | 0 | 0 | 0 |  | 16 | K | 2 | ROZPOCET | 0 | 309.98 | 0 | 0 | 0 | 2 | 309.98 | 16 | 1893148666
| D | 762 | Konštrukcie tesárske |  |  |  | 3145.63 | [5 empty] | 0 |  | 2.6131 |  | 0 |  | 2 | D | 1 | ROZPOCET | [6 empty] | 3145.63
81 | K | 762341001.S | Montáž debnenia drevotrieskovými OSB doskami na zraz | m2 | 33.653 | 4.08 | 137.3 |  |  |  | znížená | 0 | 0 | 0 | 0 | 0 | 0 |  | 16 | K | 2 | ROZPOCET | 0 | 137.3 | 0 | 0 | 0 | 2 | 137.3 | 16 | 2046917977
82 | M | 607260000450.S2 | Doska OSB nebrúsená hr. 25 mm | m2 | 37.019 | 12.06 | 446.45 |  |  |  | znížená | 0 | 0 | 0.011 | 0.40721 | 0 | 0 |  | 32 | M | 2 | ROZPOCET | 0 | 446.45 | 0 | 0 | 0 | 2 | 446.45 | 16 | -1264919360
83 | K | 762712120.S | Montáž priestorových viazaných konštrukcií z reziva hraneného prierezovej plochy 120 - 224 cm2 | m | 32.421 | 10.32 | 334.58 |  |  |  | znížená | 0 | 0 | 0.00021 | 0.0068084 | 0 | 0 |  | 16 | K | 2 | ROZPOCET | 0 | 334.58 | 0 | 0 | 0 | 2 | 334.58 | 16 | 60475439
84 | M | 605120003400.S | Hranoly - rezivo | m3 | 1.751 | 221.78 | 388.34 |  |  |  | znížená | 0 | 0 | 0.55 | 0.96305 | 0 | 0 |  | 32 | M | 2 | ROZPOCET | 0 | 388.34 | 0 | 0 | 0 | 2 | 388.34 | 16 | -1807074946
85 | K | 762810017.S | Záklop stropov z dosiek OSB skrutkovaných na trámy na zraz hr. dosky 25 mm, 2x | m2 | 100.085 | 17.05 | 1706.45 |  |  |  | znížená | 0 | 0 | 0.01226 | 1.227 | 0 | 0 |  | 16 | K | 2 | ROZPOCET | 0 | 1706.45 | 0 | 0 | 0 | 2 | 1706.45 | 16 | -887036145
86 | K | 762895000.S | Spojovacie prostriedky pre záklop, stropnice, podbíjanie - klince, svorky | m3 | 3.073 | 3.42 | 10.51 |  |  |  | znížená | 0 | 0 | 0.00294 | 0.0090346 | 0 | 0 |  | 16 | K | 2 | ROZPOCET | 0 | 10.51 | 0 | 0 | 0 | 2 | 10.51 | 16 | -1788289109
87 | K | 998762102.S | Presun hmôt pre konštrukcie tesárske v objektoch výšky do 12 m | t | 2.613 | 46.69 | 122 |  |  |  | znížená | 0 | 0 | 0 | 0 | 0 | 0 |  | 16 | K | 2 | ROZPOCET | 0 | 122 | 0 | 0 | 0 | 2 | 122 | 16 | -887717584
| D | 763 | Konštrukcie - drevostavby |  |  |  | 12517.89 | [5 empty] | 0 |  | 6.7471 |  | 0 |  | 2 | D | 1 | ROZPOCET | [6 empty] | 12517.89
88 | K | 763119210.S1 | SDK stropy - základný penetračný náter | m2 | 521.417 | 0.83 | 432.78 |  |  |  | znížená | 0 | 0 | 7e-05 | 0.036499 | 0 | 0 |  | 16 | K | 2 | ROZPOCET | 0 | 432.78 | 0 | 0 | 0 | 2 | 432.78 | 16 | 1386863176
89 | K | 763160002.S | Podkrovie SDK na oceľovej konštrukcií CD+UD a krokvových závesoch, doska protipožiarna DF 12.5 mm | m2 | 477.505 | 22.51 | 10748.64 |  |  |  | znížená | 0 | 0 | 0.01287 | 6.1455 | 0 | 0 |  | 16 | K | 2 | ROZPOCET | 0 | 10748.64 | 0 | 0 | 0 | 2 | 10748.64 | 16 | 291775526
90 | K | 763160004.S | Podkrovie SDK na oceľovej konštrukcií CD+UD a krokvových závesoch, doska protipožiarna impregnovaná DFH2 12.5 mm | m2 | 43.912 | 23.16 | 1017 |  |  |  | znížená | 0 | 0 | 0.01287 | 0.56515 | 0 | 0 |  | 16 | K | 2 | ROZPOCET | 0 | 1017 | 0 | 0 | 0 | 2 | 1017 | 16 | 63999690
91 | K | 998763301.S | Presun hmôt pre sádrokartónové konštrukcie v objektoch výšky do 7 m | t | 6.747 | 47.35 | 319.47 |  |  |  | znížená | 0 | 0 | 0 | 0 | 0 | 0 |  | 16 | K | 2 | ROZPOCET | 0 | 319.47 | 0 | 0 | 0 | 2 | 319.47 | 16 | 1339254196
| D | 764 | Konštrukcie klampiarske |  |  |  | 1669.02 | [5 empty] | 0 |  | 0.12383 |  | 0 |  | 2 | D | 1 | ROZPOCET | [6 empty] | 1669.02
92 | K | 764352917.S | Žľaby z pozinkovaného Pz plechu, čelo polkruhové rš 330 mm | ks | 4 | 3.43 | 13.72 |  |  |  | znížená | 0 | 0 | 0.00017 | 0.00068 | 0 | 0 |  | 16 | K | 2 | ROZPOCET | 0 | 13.72 | 0 | 0 | 0 | 2 | 13.72 | 16 | 1015438501
93 | K | 764410730.S1 | Oplechovanie vonkajších parapetov Al poplast.-zamerať priamo na stavbe! | m | 13.68 | 17.69 | 242 |  |  |  | znížená | 0 | 0 | 0.0009 | 0.012312 | 0 | 0 |  | 16 | K | 2 | ROZPOCET | 0 | 242 | 0 | 0 | 0 | 2 | 242 | 16 | 2050978453
94 | K | 764454453.S | Zvodové rúry z pozinkovaného farbeného PZf plechu, kruhové priemer 100 mm | m | 49.5 | 26.69 | 1321.16 |  |  |  | znížená | 0 | 0 | 0.00207 | 0.10246 | 0 | 0 |  | 16 | K | 2 | ROZPOCET | 0 | 1321.16 | 0 | 0 | 0 | 2 | 1321.16 | 16 | 1551776426
95 | K | 764456962.S1 | Napojenie zvodových rúr na pôvodné žľaby | ks | 9 | 9.36 | 84.24 |  |  |  | znížená | 0 | 0 | 0.00093 | 0.00837 | 0 | 0 |  | 16 | K | 2 | ROZPOCET | 0 | 84.24 | 0 | 0 | 0 | 2 | 84.24 | 16 | 677622697
96 | K | 998764102.S | Presun hmôt pre konštrukcie klampiarske v objektoch výšky nad 6 do 12 m | t | 0.124 | 63.67 | 7.9 |  |  |  | znížená | 0 | 0 | 0 | 0 | 0 | 0 |  | 16 | K | 2 | ROZPOCET | 0 | 7.9 | 0 | 0 | 0 | 2 | 7.9 | 16 | -44816856
| D | 766 | Konštrukcie stolárske |  |  |  | 37974.46 | [5 empty] | 0 |  | 2.464 |  | 0 |  | 2 | D | 1 | ROZPOCET | [6 empty] | 37974.46
97 | K | 766621081.S1 | Montáž plastových výplní otvorov - zamerať priamo na stavbe! | m | 53.62 | 9.5 | 509.39 |  |  |  | znížená | 0 | 0 | 0.00018 | 0.0096516 | 0 | 0 |  | 16 | K | 2 | ROZPOCET | 0 | 509.39 | 0 | 0 | 0 | 2 | 509.39 | 16 | -1239968662
98 | M | 611-1220x1200 | Plastové okno dvojkrídlové OS, šxv 1220x1200 mm, izolačné trojsklo, 6 komorový profil,dištančný rámik,stredové tesnenie, celoobvodové bezpeč.kovanie, mikroventil., vr.prísluš, RAL 7030 - informat.cen | ks | 1 | 512.4 | 512.4 |  |  |  | znížená | 0 | 0 | 0.042 | 0.042 | 0 | 0 |  | 32 | M | 2 | ROZPOCET | 0 | 512.4 | 0 | 0 | 0 | 2 | 512.4 | 16 | -1653308776
99 | M | 611-1520x1200 | Plastové okno dvojkrídlové OS, šxv 1520x1200mm, izolačné trojsklo, 6 komorový profil,dištančný rámik,stredové tesnenie, celoobvodové bezpeč.kovanie, mikroventil., vr.prísluš, RAL 7030 - informatívna cena | ks | 1 | 638.4 | 638.4 |  |  |  | znížená | 0 | 0 | 0.042 | 0.042 | 0 | 0 |  | 32 | M | 2 | ROZPOCET | 0 | 638.4 | 0 | 0 | 0 | 2 | 638.4 | 16 | 446721765
100 | M | 611-1600x1020 | Plastové okno dvojkrídlové OS, šxv 1600x1020mm, izolačné trojsklo, 6 komorový profil,dištančný rámik,stredové tesnenie, celoobvodové bezpeč.kovanie, mikroventil., vr.prísluš, RAL 7030 - informatívna cena | ks | 4 | 571.2 | 2284.8 |  |  |  | znížená | 0 | 0 | 0.042 | 0.168 | 0 | 0 |  | 32 | M | 2 | ROZPOCET | 0 | 2284.8 | 0 | 0 | 0 | 2 | 2284.8 | 16 | 845037465
101 | M | 611-1500x1200 | Plastové okno dvojkrídlové OS, šxv 1500x1200mm, izolačné trojsklo, 6 komorový profil,dištančný rámik,stredové tesnenie, celoobvodové bezpeč.kovanie, mikroventil., vr.prísluš, RAL 7030 - informatívna cena | ks | 1 | 630.69 | 630.69 |  |  |  | znížená | 0 | 0 | 0.042 | 0.042 | 0 | 0 |  | 32 | M | 2 | ROZPOCET | 0 | 630.69 | 0 | 0 | 0 | 2 | 630.69 | 16 | 1824746093
102 | M | 611-1520x1220 | Plastové okno dvojkrídlové OS, šxv 1520x1220mm, izolačné trojsklo, 6 komorový profil,dištančný rámik,stredové tesnenie, celoobvodové bezpeč.kovanie, mikroventil., vr.prísluš, RAL 7030 - informatívna cena | ks | 2 | 649.05 | 1298.1 |  |  |  | znížená | 0 | 0 | 0.042 | 0.084 | 0 | 0 |  | 32 | M | 2 | ROZPOCET | 0 | 1298.1 | 0 | 0 | 0 | 2 | 1298.1 | 16 | -1592365823
103 | M | 611-1050x2380 | Plastové vchodové dvere otváravé, šxv 900x2110mm, 6 komorový profil,5-komorový krídl.profil,staveb.hl.85mm,hliník.prah,kovanie GU-automatik s 3-bod.zamykaním, RAL 7030 - informatívna cena | ks | 1 | 665.69 | 665.69 |  |  |  | znížená | 0 | 0 | 0.042 | 0.042 | 0 | 0 |  | 32 | M | 2 | ROZPOCET | 0 | 665.69 | 0 | 0 | 0 | 2 | 665.69 | 16 | -1215418921
104 | K | 766641161.S1 | Montáž dverí bezpečnostných vchodových, 1 m obvodu dverí | m | 45.92 | 12.34 | 566.65 |  |  |  | znížená | 0 | 0 | 0.00042 | 0.019286 | 0 | 0 |  | 16 | K | 2 | ROZPOCET | 0 | 566.65 | 0 | 0 | 0 | 2 | 566.65 | 16 | -359272655
105 | M | 611-BJ-EW30/D3 | Dvere do bytu vstupné bezpečnostné plné, šírka 900x1970 mm, EW30/D3 | ks | 7 | 1197.69 | 8383.83 |  |  |  | znížená | 0 | 0 | 0.03 | 0.21 | 0 | 0 |  | 32 | M | 2 | ROZPOCET | 0 | 8383.83 | 0 | 0 | 0 | 2 | 8383.83 | 16 | -803466127
106 | M | 611-TM-EW15-C/D3 | Dvere do bytu vstupné bezpečnostné plné, šírka 900x1970 mm, EW15-C/D3 | ks | 1 | 797.69 | 797.69 |  |  |  | znížená | 0 | 0 | 0.03 | 0.03 | 0 | 0 |  | 32 | M | 2 | ROZPOCET | 0 | 797.69 | 0 | 0 | 0 | 2 | 797.69 | 16 | 354886137
107 | K | 766662112.S | Montáž dverového krídla otočného jednokrídlového poldrážkového, do existujúcej zárubne, vrátane kovania | ks | 14 | 18.53 | 259.42 |  |  |  | znížená | 0 | 0 | 0 | 0 | 0 | 0 |  | 16 | K | 2 | ROZPOCET | 0 | 259.42 | 0 | 0 | 0 | 2 | 259.42 | 16 | -755275318
108 | M | 549150000600.S | Kľučka dverová a rozeta 2x, nehrdzavejúca oceľ, povrch nerez brúsený-podľa výberu | ks | 14 | 19.08 | 267.12 |  |  |  | znížená | 0 | 0 | 0.001 | 0.014 | 0 | 0 |  | 32 | M | 2 | ROZPOCET | 0 | 267.12 | 0 | 0 | 0 | 2 | 267.12 | 16 | -1409561604
109 | M | 611610002900.S | Dvere vnútorné jednokrídlové, šírka 600-900 mm, výplň DTD doska, povrch CPL laminát, mechanicky odolné plné - podľa výberu | ks | 14 | 105.38 | 1475.32 |  |  |  | znížená | 0 | 0 | 0.025 | 0.35 | 0 | 0 |  | 32 | M | 2 | ROZPOCET | 0 | 1475.32 | 0 | 0 | 0 | 2 | 1475.32 | 16 | -1464817940
110 | K | 766671002.S | Montáž okna strešného vrátane príslušenstva, veľkosť okna 78x118 cm | ks | 22 | 82 | 1804 |  |  |  | znížená | 0 | 0 | 7e-05 | 0.00154 | 0 | 0 |  | 16 | K | 2 | ROZPOCET | 0 | 1804 | 0 | 0 | 0 | 2 | 1804 | 16 | -1068340048
111 | M | 611310005700.S | Strešné okno drevené kyvné, šxv 780x1180 mm s kľučkou | ks | 22 | 231.72 | 5097.84 |  |  |  | znížená | 0 | 0 | 0.04322 | 0.95084 | 0 | 0 |  | 32 | M | 2 | ROZPOCET | 0 | 5097.84 | 0 | 0 | 0 | 2 | 5097.84 | 16 | -1517528395
112 | M | 611380003300.S | Lemovanie hliníkové, šxv 780x1180 mm bez zatepľovacej sady, pre profilovanú strešnú krytinu do 120 mm | ks | 22 | 77.77 | 1710.94 |  |  |  | znížená | 0 | 0 | 0.00489 | 0.10758 | 0 | 0 |  | 32 | M | 2 | ROZPOCET | 0 | 1710.94 | 0 | 0 | 0 | 2 | 1710.94 | 16 | 1781434486
113 | M | 611380006700.S | Zatepľovacia sada pre osadenie strešného okna alebo výlezu, šxv 780x1180 mm | ks | 22 | 52.69 | 1159.18 |  |  |  | znížená | 0 | 0 | 0.00346 | 0.07612 | 0 | 0 |  | 32 | M | 2 | ROZPOCET | 0 | 1159.18 | 0 | 0 | 0 | 2 | 1159.18 | 16 | 1900604962
114 | M | 611380008600.S | Manžeta z parotesnej fólie pre osadenie strešného okna alebo výlezu, šxv 780x1180 mm | ks | 22 | 22.55 | 496.1 |  |  |  | znížená | 0 | 0 | 0.00083 | 0.01826 | 0 | 0 |  | 32 | M | 2 | ROZPOCET | 0 | 496.1 | 0 | 0 | 0 | 2 | 496.1 | 16 | -1395375398
115 | K | 766694141.S | Montáž parapetnej dosky plastovej šírky do 300 mm-zamerať priamo na stavbe! | m | 13.68 | 6.41 | 87.69 |  |  |  | znížená | 0 | 0 | 0.00025 | 0.00342 | 0 | 0 |  | 16 | K | 2 | ROZPOCET | 0 | 87.69 | 0 | 0 | 0 | 2 | 87.69 | 16 | 1607393145
116 | M | 611560000400.S | Parapetná doska plastová, šírka do 300 mm, komôrková vnútorná | m | 14 | 17.56 | 245.84 |  |  |  | znížená | 0 | 0 | 0.00114 | 0.01596 | 0 | 0 |  | 32 | M | 2 | ROZPOCET | 0 | 245.84 | 0 | 0 | 0 | 2 | 245.84 | 16 | 9073296
117 | K | 766702111.S | Montáž zárubní obložkových pre dvere jednokrídlové | ks | 14 | 52.23 | 731.22 |  |  |  | znížená | 0 | 0 | 0.00045 | 0.0063 | 0 | 0 |  | 16 | K | 2 | ROZPOCET | 0 | 731.22 | 0 | 0 | 0 | 2 | 731.22 | 16 | -1823240954
118 | M | 611810002700.S | Zárubňa vnútorná obložková, šírka 600-900 mm, výška 1970 mm, DTD doska, povrch CPL laminát, pre stenu hrúbky 60-170 mm, pre jednokrídlové dvere | ks | 14 | 163.83 | 2293.62 |  |  |  | znížená | 0 | 0 | 0.015 | 0.21 | 0 | 0 |  | 32 | M | 2 | ROZPOCET | 0 | 2293.62 | 0 | 0 | 0 | 2 | 2293.62 | 16 | -1377204054
119 | K | 766811031.S | Montáž kuchynskej linky - orientačná cena | ks | 7 | 2.72 | 19.04 |  |  |  | znížená | 0 | 0 | 0 | 0 | 0 | 0 |  | 16 | K | 2 | ROZPOCET | 0 | 19.04 | 0 | 0 | 0 | 2 | 19.04 | 16 | -508130207
120 | M | 6156800-KL | Kuchynská linka bez spotrebičov - podľa výberu - orientačná cena | ks | 7 | 850 | 5950 |  |  |  | znížená | 0 | 0 | 0.003 | 0.021 | 0 | 0 |  | 32 | M | 2 | ROZPOCET | 0 | 5950 | 0 | 0 | 0 | 2 | 5950 | 16 | -1773666449
121 | K | 998766102.S | Presun hmot pre konštrukcie stolárske v objektoch výšky nad 6 do 12 m | t | 2.464 | 36.32 | 89.49 |  |  |  | znížená | 0 | 0 | 0 | 0 | 0 | 0 |  | 16 | K | 2 | ROZPOCET | 0 | 89.49 | 0 | 0 | 0 | 2 | 89.49 | 16 | -1538370804
| D | 767 | Konštrukcie doplnkové kovové |  |  |  | 9503.42 | [5 empty] | 0 |  | 1.7476 |  | 0 |  | 2 | D | 1 | ROZPOCET | [6 empty] | 9503.42
122 | M | 449170000900.S | Prenosný hasiaci prístroj práškový 6 kg | ks | 2 | 35.75 | 71.5 |  |  |  | znížená | 0 | 0 | 0.02132 | 0.04264 | 0 | 0 |  | 32 | M | 2 | ROZPOCET | 0 | 71.5 | 0 | 0 | 0 | 2 | 71.5 | 16 | 1560841191
123 | K | 767161230.S1 | Montáž zábradlia schodiskového na oceľovú konštrukciu | ks | 1 | 209.55 | 209.55 |  |  |  | znížená | 0 | 0 | 5e-05 | 5e-05 | 0 | 0 |  | 16 | K | 2 | ROZPOCET | 0 | 209.55 | 0 | 0 | 0 | 2 | 209.55 | 16 | 1650196049
124 | M | 553-13NOZ | Zábradlie na schody a podesty, vertikálna výplň, oceľové, výška do 1200 mm, kotvenie do podlahy, RAL 7030,do exteriéru- hlavné schodiská | ks | 1 | 2339.04 | 2339.04 |  |  |  | znížená | 0 | 0 | 0.005 | 0.005 | 0 | 0 |  | 32 | M | 2 | ROZPOCET | 0 | 2339.04 | 0 | 0 | 0 | 2 | 2339.04 | 16 | -937938383
125 | K | 767251123.S | Montáž podest z oceľových pochôdznych lisovaných roštov zváraním | m2 | 12.1 | 18.61 | 225.18 |  |  |  | znížená | 0 | 0 | 7e-05 | 0.000847 | 0 | 0 |  | 16 | K | 2 | ROZPOCET | 0 | 225.18 | 0 | 0 | 0 | 2 | 225.18 | 16 | -1191309781
126 | M | 553430010110.S1 | Rošt podlahový lisovaný žiarozink - pororošt | m2 | 12.1 | 48.69 | 589.15 |  |  |  | znížená | 0 | 0 | 0.027 | 0.3267 | 0 | 0 |  | 32 | M | 2 | ROZPOCET | 0 | 589.15 | 0 | 0 | 0 | 2 | 589.15 | 16 | 1066685806
127 | K | 767995108.S | Montáž ostatných atypických kovových stavebných doplnkových konštrukcií nad 500 kg | kg | 1306.92 | 0.88 | 1150.09 |  |  |  | znížená | 0 | 0 | 5e-05 | 0.065346 | 0 | 0 |  | 16 | K | 2 | ROZPOCET | 0 | 1150.09 | 0 | 0 | 0 | 2 | 1150.09 | 16 | 371305817
128 | M | 134840000900.S | Oceľ S235 | t | 1.307 | 913.69 | 1194.19 |  |  |  | znížená | 0 | 0 | 1 | 1.307 | 0 | 0 |  | 32 | M | 2 | ROZPOCET | 0 | 1194.19 | 0 | 0 | 0 | 2 | 1194.19 | 16 | -893950305
129 | K | 767995230.S | Výroba atypického výrobku - schody | kg | 1306.92 | 2.85 | 3724.72 |  |  |  | znížená | 0 | 0 | 0 | 0 | 0 | 0 |  | 16 | K | 2 | ROZPOCET | 0 | 3724.72 | 0 | 0 | 0 | 2 | 3724.72 | 16 | -836041380
| D | 771 | Podlahy z dlaždíc |  |  |  | 4164.04 | [5 empty] | 0 |  | 2.4484 |  | 0 |  | 2 | D | 1 | ROZPOCET | [6 empty] | 4164.04
130 | K | 771415014.S | Montáž soklíkov z obkladačiek | m | 60.19 | 3.1 | 186.59 |  |  |  | znížená | 0 | 0 | 0.00063 | 0.03792 | 0 | 0 |  | 16 | K | 2 | ROZPOCET | 0 | 186.59 | 0 | 0 | 0 | 2 | 186.59 | 16 | 558200021
131 | K | 771575598.S | Montáž podláh z dlaždíc keramických protišmykových | m2 | 94.415 | 17 | 1605.06 |  |  |  | znížená | 0 | 0 | 0.00386 | 0.36444 | 0 | 0 |  | 16 | K | 2 | ROZPOCET | 0 | 1605.06 | 0 | 0 | 0 | 2 | 1605.06 | 16 | -910448947
132 | M | 597640001800.S | Obkladačky keramické - podľa výberu | m2 | 110.478 | 21.02 | 2322.25 |  |  |  | znížená | 0 | 0 | 0.01852 | 2.0461 | 0 | 0 |  | 32 | M | 2 | ROZPOCET | 0 | 2322.25 | 0 | 0 | 0 | 2 | 2322.25 | 16 | 799666148
133 | K | 998771101.S | Presun hmôt pre podlahy z dlaždíc v objektoch výšky do 6m | t | 2.448 | 20.48 | 50.14 |  |  |  | znížená | 0 | 0 | 0 | 0 | 0 | 0 |  | 16 | K | 2 | ROZPOCET | 0 | 50.14 | 0 | 0 | 0 | 2 | 50.14 | 16 | -1902121504
| D | 775 | Podlahy vlysové a parketové |  |  |  | 17192.04 | [5 empty] | 0 |  | 2.7027 |  | 0 |  | 2 | D | 1 | ROZPOCET | [6 empty] | 17192.04
134 | K | 775413130.S | Montáž podlahových soklíkov alebo líšt obvodových lepením | m | 282.72 | 2.8 | 791.62 |  |  |  | znížená | 0 | 0 | 2e-05 | 0.0056544 | 0 | 0 |  | 16 | K | 2 | ROZPOCET | 0 | 791.62 | 0 | 0 | 0 | 2 | 791.62 | 16 | 857483055
135 | M | 611990000200 | Lišta obvodová - podľa výberu | m | 296.856 | 3.34 | 991.5 |  |  |  | znížená | 0 | 0 | 0.0005 | 0.14843 | 0 | 0 |  | 32 | M | 2 | ROZPOCET | 0 | 991.5 | 0 | 0 | 0 | 2 | 991.5 | 16 | -2094075684
136 | K | 775413220.S | Montáž prechodovej lišty | m | 4.9 | 4.59 | 22.49 |  |  |  | znížená | 0 | 0 | 1e-05 | 4.9e-05 | 0 | 0 |  | 16 | K | 2 | ROZPOCET | 0 | 22.49 | 0 | 0 | 0 | 2 | 22.49 | 16 | 288041932
137 | M | 611990001100.S | Lišta prechodová - podľa výberu | m | 4.9 | 3.82 | 18.72 |  |  |  | znížená | 0 | 0 | 0.0003 | 0.00147 | 0 | 0 |  | 32 | M | 2 | ROZPOCET | 0 | 18.72 | 0 | 0 | 0 | 2 | 18.72 | 16 | 80010044
138 | K | 775550110.S1 | Montáž podlahy vinylovej - parkety, položená voľne | m2 | 319.23 | 4.1 | 1308.84 |  |  |  | znížená | 0 | 0 | 2e-05 | 0.0063846 | 0 | 0 |  | 16 | K | 2 | ROZPOCET | 0 | 1308.84 | 0 | 0 | 0 | 2 | 1308.84 | 16 | -1251676900
139 | M | 284110004300.S | Podlaha - vinylové parkety - podľa výberu | m2 | 335.192 | 39.58 | 13266.9 |  |  |  | znížená | 0 | 0 | 0.0075 | 2.5139 | 0 | 0 |  | 32 | M | 2 | ROZPOCET | 0 | 13266.9 | 0 | 0 | 0 | 2 | 13266.9 | 16 | -576994672
140 | K | 775592141.S | Montáž podložky vyrovnávacej a tlmiacej penovej hr. 3 mm pod plávajúce podlahy | m2 | 319.23 | 0.68 | 217.08 |  |  |  | znížená | 0 | 0 | 0 | 0 | 0 | 0 |  | 16 | K | 2 | ROZPOCET | 0 | 217.08 | 0 | 0 | 0 | 2 | 217.08 | 16 | 1005588363
141 | M | 283230008600.S | Podložka z penového PE pod plávajúce podlahy, hr. 3 mm | m2 | 335.192 | 0.46 | 154.19 |  |  |  | znížená | 0 | 0 | 8e-05 | 0.026815 | 0 | 0 |  | 32 | M | 2 | ROZPOCET | 0 | 154.19 | 0 | 0 | 0 | 2 | 154.19 | 16 | 906807656
142 | K | 776990105.S | Vysávanie podkladu pred kladením podláh | m2 | 319.23 | 1.02 | 325.61 |  |  |  | znížená | 0 | 0 | 0 | 0 | 0 | 0 |  | 16 | K | 2 | ROZPOCET | 0 | 325.61 | 0 | 0 | 0 | 2 | 325.61 | 16 | 1100804157
143 | K | 998775101.S | Presun hmôt pre podlahy vlysové a parketové v objektoch výšky do 6 m | t | 2.703 | 35.18 | 95.09 |  |  |  | znížená | 0 | 0 | 0 | 0 | 0 | 0 |  | 16 | K | 2 | ROZPOCET | 0 | 95.09 | 0 | 0 | 0 | 2 | 95.09 | 16 | 1732450045
| D | 781 | Obklady |  |  |  | 8541.07 | [5 empty] | 0 |  | 3.071 |  | 0 |  | 2 | D | 1 | ROZPOCET | [6 empty] | 8541.07
144 | K | 781445122.S | Montáž obkladov vnútor. stien z obkladačiek kladených do tmelu v obmedzenom priestore | m2 | 178.754 | 26.27 | 4695.87 |  |  |  | znížená | 0 | 0 | 0.00331 | 0.59168 | 0 | 0 |  | 16 | K | 2 | ROZPOCET | 0 | 4695.87 | 0 | 0 | 0 | 2 | 4695.87 | 16 | 19887586
145 | M | 597640001600.S | Obkladačky keramické protišmykové - podľa výberu | m2 | 187.692 | 17.59 | 3301.5 |  |  |  | znížená | 0 | 0 | 0.01288 | 2.4175 | 0 | 0 |  | 32 | M | 2 | ROZPOCET | 0 | 3301.5 | 0 | 0 | 0 | 2 | 3301.5 | 16 | -1035788694
146 | K | 781491111.S | Montáž plastových profilov pre obklad | m | 101.436 | 0.75 | 76.08 |  |  |  | znížená | 0 | 0 | 0.0005 | 0.050718 | 0 | 0 |  | 16 | K | 2 | ROZPOCET | 0 | 76.08 | 0 | 0 | 0 | 2 | 76.08 | 16 | 1930870116
147 | M | 283410018270. | Profil pre obkady, 2,5 m - podľa výberu | m | 101.436 | 3.99 | 404.73 |  |  |  | znížená | 0 | 0 | 0.00011 | 0.011158 | 0 | 0 |  | 32 | M | 2 | ROZPOCET | 0 | 404.73 | 0 | 0 | 0 | 2 | 404.73 | 16 | -2116459233
148 | K | 998781101.S | Presun hmôt pre obklady keramické v objektoch výšky do 6 m | t | 3.071 | 20.48 | 62.89 |  |  |  | znížená | 0 | 0 | 0 | 0 | 0 | 0 |  | 16 | K | 2 | ROZPOCET | 0 | 62.89 | 0 | 0 | 0 | 2 | 62.89 | 16 | 897481961
| D | 783 | Nátery |  |  |  | 505.68 | [5 empty] | 0 |  | 0.015864 |  | 0 |  | 2 | D | 1 | ROZPOCET | [6 empty] | 505.68
149 | K | 783222100.S | Nátery kov.stav.doplnk.konštrukcii, dvojnásobné | m2 | 99.152 | 5.1 | 505.68 |  |  |  | znížená | 0 | 0 | 0.00016 | 0.015864 | 0 | 0 |  | 16 | K | 2 | ROZPOCET | 0 | 505.68 | 0 | 0 | 0 | 2 | 505.68 | 16 | 1525821112
| D | 784 | Maľby |  |  |  | 5760.54 | [5 empty] | 0 |  | 0.41761 |  | 0 |  | 2 | D | 1 | ROZPOCET | [6 empty] | 5760.54
150 | K | 784452371.S | Maľby z maliarskych zmesí na vodnej báze, ručne nanášané tónované dvojnásobné na jemnozrnný podklad výšky do 3,80 m | m2 | 1228.261 | 4.69 | 5760.54 |  |  |  | znížená | 0 | 0 | 0.00034 | 0.41761 | 0 | 0 |  | 16 | K | 2 | ROZPOCET | 0 | 5760.54 | 0 | 0 | 0 | 2 | 5760.54 | 16 | 14150789
| D | 786 | Čalúnnické práce |  |  |  | 1064.14 | [5 empty] | 0 |  | 0.01606 |  | 0 |  | 2 | D | 1 | ROZPOCET | [6 empty] | 1064.14
151 | K | 786616510.S | Montáž rolety do strešného okna plochy do 1 m2 | ks | 22 | 6.33 | 139.26 |  |  |  | znížená | 0 | 0 | 0 | 0 | 0 | 0 |  | 16 | K | 2 | ROZPOCET | 0 | 139.26 | 0 | 0 | 0 | 2 | 139.26 | 16 | -703267897
152 | M | 611520062000.S | Roleta bavlnená k strešným oknám, šírky 780 mm | ks | 22 | 42.04 | 924.88 |  |  |  | znížená | 0 | 0 | 0.00073 | 0.01606 | 0 | 0 |  | 32 | M | 2 | ROZPOCET | 0 | 924.88 | 0 | 0 | 0 | 2 | 924.88 | 16 | 1916691393

## SO 01.3-OV - Zdravotechni..
[9 empty] | >> skryté stĺpce << | [9 empty] | {6130f447-f96d-4f2d-83ec-909fd7b363d4}
0
| KRYCÍ LIST ROZPOČTU | [8 empty] | v --- nižšie sa nachádzajú doplnkové a pomocné údaje k zostavám --- v | [8 empty] | False
Stavba:
Prestavba budov zdravotného strediska
Objekt:
SO 01.3-OV - Zdravotechnika - ZS 2.NP
| JKSO: |  |  |  |  | KS:
| Miesto: |  | kú: Jelka,p.č.:1174/1,4,24,25 |  |  | Dátum: | 4. 5. 2022
| Objednávateľ: |  |  |  |  | IČO:
|  | Obec Jelka, Mierová 959/17, 925 23 Jelka |  |  |  | IČ DPH:
| Zhotoviteľ: |  |  |  |  | IČO:
IČ DPH:
| Projektant: |  |  |  |  | IČO:
IČ DPH:
| Spracovateľ: |  |  |  |  | IČO:
IČ DPH:
Poznámka:
| Cena bez DPH | [5 empty] | 26522.1
|  |  | Základ dane |  |  | Sadzba dane | Výška dane
| DPH | základná | 0 |  |  | 20% | 0
|  | znížená | 26522.1 |  |  | 20% | 5304.42
|  | zákl. prenesená | 0 |  |  | 20% | 0
|  | zníž. prenesená | 0 |  |  | 20% | 0
|  | nulová | 0 |  |  | 0% | 0
| Cena s DPH |  |  | v | EUR |  | 31826.52
| Projektant |  |  | Spracovateľ
| Dátum a podpis: |  | Pečiatka | Dátum a podpis: |  |  | Pečiatka
| Objednávateľ |  |  | Zhotoviteľ
| Dátum a podpis: |  | Pečiatka | Dátum a podpis: |  |  | Pečiatka
REKAPITULÁCIA ROZPOČTU
Stavba:
Prestavba budov zdravotného strediska
Objekt:
SO 01.3-OV - Zdravotechnika - ZS 2.NP
Miesto: |  |  | kú: Jelka,p.č.:1174/1,4,24,25 |  |  | Dátum: | 4. 5. 2022
Objednávateľ: |  |  | Obec Jelka, Mierová 959/17, 925 23 Jelka |  |  | Projektant:
Zhotoviteľ: | [5 empty] | Spracovateľ:
Kód dielu - Popis | [6 empty] | Cena celkom [EUR]
Náklady z rozpočtu | [6 empty] | 26522.096 | [12 empty] | -1
| HSV - Práce a dodávky HSV | [5 empty] | 2080.109
| 9 - Ostatné konštrukcie a práce-búranie | [5 empty] | 2080.109
| PSV - Práce a dodávky PSV | [5 empty] | 24441.987
| 713 - Izolácie tepelné | [5 empty] | 1192.479
| 721 - Zdravotech. vnútorná kanalizácia | [5 empty] | 2992.502
| 722 - Zdravotechnika - vnútorný vodovod | [5 empty] | 11930.839
| 725 - Zdravotechnika - zariaď. predmety | [5 empty] | 7303.407
| 767 - Konštrukcie doplnkové kovové | [5 empty] | 1022.76
ROZPOČET
Stavba:
Prestavba budov zdravotného strediska
Objekt:
SO 01.3-OV - Zdravotechnika - ZS 2.NP
Miesto: |  |  | kú: Jelka,p.č.:1174/1,4,24,25 |  |  | Dátum: | 4. 5. 2022
Objednávateľ: |  |  | Obec Jelka, Mierová 959/17, 925 23 Jelka |  |  | Projektant:
Zhotoviteľ: | [5 empty] | Spracovateľ:
PČ | Typ | Kód | Popis | MJ | Množstvo | J.cena [EUR] | Cena celkom [EUR] | Cenová sústava |  |  | DPH | J. Nh [h] | Nh celkom [h] | J. hmotnosť [t] | Hmotnosť celkom [t] | J. suť [t] | Suť Celkom [t]
Náklady z rozpočtu | [6 empty] | 26522.096 | [5 empty] | 0 |  | 0 |  | 0 |  | D | -1 | [7 empty] | 26522.096
| D | HSV | Práce a dodávky HSV |  |  |  | 2080.109 | [5 empty] | 0 |  | 0 |  | 0 | 1 | D | 0 | ROZPOCET | [6 empty] | 2080.109
| D | 9 | Ostatné konštrukcie a práce-búranie |  |  |  | 2080.109 | [5 empty] | 0 |  | 0 |  | 0 | 1 | D | 1 | ROZPOCET | [6 empty] | 2080.109
1 | K | 941955001.S | Lešenie ľahké pracovné pomocné, s výškou lešeňovej podlahy do 1,20 m | m2 | 54 | 3.237 | 174.798 |  |  |  | znížená | 0 | 0 | 0 | 0 | 0 | 0 | 4 | K | 2 | ROZPOCET | 0 | 174.798 | 0 | 0 | 0 | 2 | 174.798 | 4 | -205658564
2 | K | 971033241.S | Vybúranie otvoru v murive tehl. plochy do 0,0225 m2 hr. do 300 mm, -0,00800t | ks | 7 | 3.766 | 26.362 |  |  |  | znížená | 0 | 0 | 0 | 0 | 0 | 0 | 4 | K | 2 | ROZPOCET | 0 | 26.362 | 0 | 0 | 0 | 2 | 26.362 | 4 | 1644539750
3 | K | 972046011.S | Jadrové vrty diamantovými korunkami do D 120 mm do stropov - betónových, dlažieb -0,00025t | cm | 284 | 2.17 | 616.28 |  |  |  | znížená | 0 | 0 | 0 | 0 | 0 | 0 | 4 | K | 2 | ROZPOCET | 0 | 616.28 | 0 | 0 | 0 | 2 | 616.28 | 4 | -1414572612
4 | K | 974031142.S | Vysekávanie rýh v akomkoľvek murive tehlovom na akúkoľvek maltu do hĺbky 70 mm a š. do 70 mm, -0,00900t | m | 32 | 2.334 | 74.688 |  |  |  | znížená | 0 | 0 | 0 | 0 | 0 | 0 | 4 | K | 2 | ROZPOCET | 0 | 74.688 | 0 | 0 | 0 | 2 | 74.688 | 4 | 1492803843
5 | K | 974031145.S | Vysekávanie rýh v akomkoľvek murive tehlovom na akúkoľvek maltu do hĺbky 70 mm a š. do 200 mm, -0,02500t | m | 184 | 4.403 | 810.152 |  |  |  | znížená | 0 | 0 | 0 | 0 | 0 | 0 | 4 | K | 2 | ROZPOCET | 0 | 810.152 | 0 | 0 | 0 | 2 | 810.152 | 4 | 1350220551
6 | K | 974031164.S | Vysekávanie rýh v akomkoľvek murive tehlovom na akúkoľvek maltu do hĺbky 150 mm a š. do 150 mm, -0,04000t | m | 36 | 7.207 | 259.452 |  |  |  | znížená | 0 | 0 | 0 | 0 | 0 | 0 | 4 | K | 2 | ROZPOCET | 0 | 259.452 | 0 | 0 | 0 | 2 | 259.452 | 4 | -1446120004
7 | K | 979011111.S | Zvislá doprava sutiny a vybúraných hmôt za prvé podlažie nad alebo pod základným podlažím | t | 6.456 | 10.779 | 69.589 |  |  |  | znížená | 0 | 0 | 0 | 0 | 0 | 0 | 4 | K | 2 | ROZPOCET | 0 | 69.589 | 0 | 0 | 0 | 2 | 69.589 | 4 | 1486221996
8 | K | 979011121.S | Zvislá doprava sutiny a vybúraných hmôt za každé ďalšie podlažie | t | 6.456 | 7.557 | 48.788 |  |  |  | znížená | 0 | 0 | 0 | 0 | 0 | 0 | 4 | K | 2 | ROZPOCET | 0 | 48.788 | 0 | 0 | 0 | 2 | 48.788 | 4 | 472958140
| D | PSV | Práce a dodávky PSV |  |  |  | 24441.987 | [5 empty] | 0 |  | 0 |  | 0 | 2 | D | 0 | ROZPOCET | [6 empty] | 24441.987
| D | 713 | Izolácie tepelné |  |  |  | 1192.479 | [5 empty] | 0 |  | 0 |  | 0 | 2 | D | 1 | ROZPOCET | [6 empty] | 1192.479
9 | K | 713482121.S | Montáž trubíc z PE, hr.15-20 mm,vnút.priemer do 38 mm | m | 305 | 2.072 | 631.96 |  |  |  | znížená | 0 | 0 | 0 | 0 | 0 | 0 | 16 | K | 2 | ROZPOCET | 0 | 631.96 | 0 | 0 | 0 | 2 | 631.96 | 16 | -2035292708
10 | M | 283310004600.S | Izolačná PE trubica dxhr. 18x20 mm, nadrezaná, na izolovanie rozvodov vody, kúrenia, zdravotechniky | m | 17 | 1.392 | 23.664 |  |  |  | znížená | 0 | 0 | 0 | 0 | 0 | 0 | 32 | M | 2 | ROZPOCET | 0 | 23.664 | 0 | 0 | 0 | 2 | 23.664 | 16 | 1778327891
11 | M | 283310004700.S | Izolačná PE trubica dxhr. 22x20 mm, nadrezaná, na izolovanie rozvodov vody, kúrenia, zdravotechniky | m | 138 | 1.592 | 219.696 |  |  |  | znížená | 0 | 0 | 0 | 0 | 0 | 0 | 32 | M | 2 | ROZPOCET | 0 | 219.696 | 0 | 0 | 0 | 2 | 219.696 | 16 | -1678253510
12 | M | 283310004800.S | Izolačná PE trubica dxhr. 28x20 mm, nadrezaná, na izolovanie rozvodov vody, kúrenia, zdravotechniky | m | 102 | 1.872 | 190.944 |  |  |  | znížená | 0 | 0 | 0 | 0 | 0 | 0 | 32 | M | 2 | ROZPOCET | 0 | 190.944 | 0 | 0 | 0 | 2 | 190.944 | 16 | 177353607
13 | M | 283310004900.S | Izolačná PE trubica dxhr. 35x20 mm, nadrezaná, na izolovanie rozvodov vody, kúrenia, zdravotechniky | m | 42 | 2.128 | 89.376 |  |  |  | znížená | 0 | 0 | 0 | 0 | 0 | 0 | 32 | M | 2 | ROZPOCET | 0 | 89.376 | 0 | 0 | 0 | 2 | 89.376 | 16 | -757289143
14 | M | 283310005000.S | Izolačná PE trubica dxhr. 42x20 mm, nadrezaná, na izolovanie rozvodov vody, kúrenia, zdravotechniky | m | 6 | 2.432 | 14.592 |  |  |  | znížená | 0 | 0 | 0 | 0 | 0 | 0 | 32 | M | 2 | ROZPOCET | 0 | 14.592 | 0 | 0 | 0 | 2 | 14.592 | 16 | -846627879
15 | M | 283310005200.S | Izolačná PE trubica dxhr. 54x20 mm, nadrezaná, na izolovanie rozvodov vody, kúrenia, zdravotechniky | m | 6 | 3.624 | 21.744 |  |  |  | znížená | 0 | 0 | 0 | 0 | 0 | 0 | 32 | M | 2 | ROZPOCET | 0 | 21.744 | 0 | 0 | 0 | 2 | 21.744 | 16 | -686190690
16 | K | 998713101.S | Presun hmôt pre izolácie tepelné v objektoch výšky do 6 m | t | 0.015 | 33.511 | 0.503 |  |  |  | znížená | 0 | 0 | 0 | 0 | 0 | 0 | 16 | K | 2 | ROZPOCET | 0 | 0.503 | 0 | 0 | 0 | 2 | 0.503 | 16 | 1975601000
| D | 721 | Zdravotech. vnútorná kanalizácia |  |  |  | 2992.502 | [5 empty] | 0 |  | 0 |  | 0 | 2 | D | 1 | ROZPOCET | [6 empty] | 2992.502
17 | K | 721170909.S | Oprava odpadového potrubia novodurového vsadenie odbočky do potrubia D 110 mm, D 114 mm | ks | 5 | 22.783 | 113.915 |  |  |  | znížená | 0 | 0 | 0 | 0 | 0 | 0 | 16 | K | 2 | ROZPOCET | 0 | 113.915 | 0 | 0 | 0 | 2 | 113.915 | 16 | -362065134
18 | K | 721171110.S | Potrubie z PVC - U odpadové ležaté hrdlové D 125 mm | m | 5 | 20.167 | 100.835 |  |  |  | znížená | 0 | 0 | 0 | 0 | 0 | 0 | 16 | K | 2 | ROZPOCET | 0 | 100.835 | 0 | 0 | 0 | 2 | 100.835 | 16 | 1406216034
19 | K | 721171107.S. | Potrubie z PVC - U odpadové zavesené hrdlové D 75 mm | m | 4.5 | 16.292 | 73.314 |  |  |  | znížená | 0 | 0 | 0 | 0 | 0 | 0 | 16 | K | 2 | ROZPOCET | 0 | 73.314 | 0 | 0 | 0 | 2 | 73.314 | 16 | -246200427
20 | K | 721171109.S | Potrubie z PVC - U odpadové zavesené hrdlové D 110 mm | m | 50 | 18.198 | 909.9 |  |  |  | znížená | 0 | 0 | 0 | 0 | 0 | 0 | 16 | K | 2 | ROZPOCET | 0 | 909.9 | 0 | 0 | 0 | 2 | 909.9 | 16 | 1020457032
21 | K | 721172107.S | Potrubie z PVC - U odpadové zvislé hrdlové Dxt 75x1,8 mm | m | 5 | 9.765 | 48.825 |  |  |  | znížená | 0 | 0 | 0 | 0 | 0 | 0 | 16 | K | 2 | ROZPOCET | 0 | 48.825 | 0 | 0 | 0 | 2 | 48.825 | 16 | 2049041664
22 | K | 721172109.S | Potrubie z PVC - U odpadové zvislé hrdlové Dxt 110x2,2 mm | m | 15 | 14.264 | 213.96 |  |  |  | znížená | 0 | 0 | 0 | 0 | 0 | 0 | 16 | K | 2 | ROZPOCET | 0 | 213.96 | 0 | 0 | 0 | 2 | 213.96 | 16 | 1811715111
23 | K | 721172357.S. | Montáž čistiaceho kusu potrubia DN 100 | ks | 5 | 6.672 | 33.36 |  |  |  | znížená | 0 | 0 | 0 | 0 | 0 | 0 | 16 | K | 2 | ROZPOCET | 0 | 33.36 | 0 | 0 | 0 | 2 | 33.36 | 16 | -692775729
24 | M | 286520042300.S | Čistiaci kus PVC, DN 100 pre hladký, kanalizačný, gravitačný systém | ks | 5 | 6.93 | 34.65 |  |  |  | znížená | 0 | 0 | 0 | 0 | 0 | 0 | 32 | M | 2 | ROZPOCET | 0 | 34.65 | 0 | 0 | 0 | 2 | 34.65 | 16 | 1107965306
25 | K | 721172393.S | Montáž vetracej hlavice pre HT potrubie DN 100 | ks | 5 | 5.445 | 27.225 |  |  |  | znížená | 0 | 0 | 0 | 0 | 0 | 0 | 16 | K | 2 | ROZPOCET | 0 | 27.225 | 0 | 0 | 0 | 2 | 27.225 | 16 | 1283149852
26 | M | 429720001200.S | Hlavica vetracia HT DN 100, PP systém pre rozvod vnútorného odpadu | ks | 5 | 10.392 | 51.96 |  |  |  | znížená | 0 | 0 | 0 | 0 | 0 | 0 | 32 | M | 2 | ROZPOCET | 0 | 51.96 | 0 | 0 | 0 | 2 | 51.96 | 16 | -1550255379
27 | M | 592450010500.S | Prestup krytinou - sada pre kanalizačné odvetranie | ks | 5 | 6.5 | 32.5 |  |  |  | znížená | 0 | 0 | 0 | 0 | 0 | 0 | 32 | M | 2 | ROZPOCET | 0 | 32.5 | 0 | 0 | 0 | 2 | 32.5 | 16 | 980720151
28 | M | 592450011400.S | Redukčný prvok pre odvetranie, priemer 100/70 mm | ks | 5 | 2.5 | 12.5 |  |  |  | znížená | 0 | 0 | 0 | 0 | 0 | 0 | 32 | M | 2 | ROZPOCET | 0 | 12.5 | 0 | 0 | 0 | 2 | 12.5 | 16 | -795536389
29 | K | 721173204.S | Potrubie z PVC - U odpadné pripájacie D 40 mm | m | 10.5 | 8.999 | 94.49 |  |  |  | znížená | 0 | 0 | 0 | 0 | 0 | 0 | 16 | K | 2 | ROZPOCET | 0 | 94.49 | 0 | 0 | 0 | 2 | 94.49 | 16 | 745014201
30 | K | 721173205.S | Potrubie z PVC - U odpadné pripájacie D 50 mm | m | 18.5 | 10.234 | 189.329 |  |  |  | znížená | 0 | 0 | 0 | 0 | 0 | 0 | 16 | K | 2 | ROZPOCET | 0 | 189.329 | 0 | 0 | 0 | 2 | 189.329 | 16 | -492305213
31 | K | 721173206.S | Potrubie z PVC - U odpadné pripájacie D 63 mm | m | 10 | 11.726 | 117.26 |  |  |  | znížená | 0 | 0 | 0 | 0 | 0 | 0 | 16 | K | 2 | ROZPOCET | 0 | 117.26 | 0 | 0 | 0 | 2 | 117.26 | 16 | -1954764965
32 | K | 721173208.S | Potrubie z PVC - U odpadné pripájacie D 110 mm | m | 7 | 17.924 | 125.468 |  |  |  | znížená | 0 | 0 | 0 | 0 | 0 | 0 | 16 | K | 2 | ROZPOCET | 0 | 125.468 | 0 | 0 | 0 | 2 | 125.468 | 16 | -1065258571
33 | K | 721194104.S | Zriadenie prípojky na potrubí vyvedenie a upevnenie odpadových výpustiek D 40 mm | ks | 7 | 2.924 | 20.468 |  |  |  | znížená | 0 | 0 | 0 | 0 | 0 | 0 | 16 | K | 2 | ROZPOCET | 0 | 20.468 | 0 | 0 | 0 | 2 | 20.468 | 16 | -1664821631
34 | K | 721194105.S | Zriadenie prípojky na potrubí vyvedenie a upevnenie odpadových výpustiek D 50 mm | ks | 14 | 3.238 | 45.332 |  |  |  | znížená | 0 | 0 | 0 | 0 | 0 | 0 | 16 | K | 2 | ROZPOCET | 0 | 45.332 | 0 | 0 | 0 | 2 | 45.332 | 16 | -1201510579
35 | K | 721194106.S | Zriadenie prípojky na potrubí vyvedenie a upevnenie odpadových výpustiek D 63 mm | ks | 14 | 3.809 | 53.326 |  |  |  | znížená | 0 | 0 | 0 | 0 | 0 | 0 | 16 | K | 2 | ROZPOCET | 0 | 53.326 | 0 | 0 | 0 | 2 | 53.326 | 16 | -1224437654
36 | K | 721194109.S | Zriadenie prípojky na potrubí vyvedenie a upevnenie odpadových výpustiek D 110 mm | ks | 8 | 4.79 | 38.32 |  |  |  | znížená | 0 | 0 | 0 | 0 | 0 | 0 | 16 | K | 2 | ROZPOCET | 0 | 38.32 | 0 | 0 | 0 | 2 | 38.32 | 16 | -274257040
37 | K | 721213012.S | Montáž podlahového vpustu s vodorovným odtokom DN 110 | ks | 1 | 10.425 | 10.425 |  |  |  | znížená | 0 | 0 | 0 | 0 | 0 | 0 | 16 | K | 2 | ROZPOCET | 0 | 10.425 | 0 | 0 | 0 | 2 | 10.425 | 16 | -1974750331
38 | M | 286630048100.S | Podlahový vpust, horizontálny odtok DN 110, mriežka nerez, zápachová uzávierka | ks | 1 | 92.113 | 92.113 |  |  |  | znížená | 0 | 0 | 0 | 0 | 0 | 0 | 32 | M | 2 | ROZPOCET | 0 | 92.113 | 0 | 0 | 0 | 2 | 92.113 | 16 | -1782775945
39 | K | 721290007.S | Montáž privzdušňovacieho ventilu pre odpadové potrubia DN 50 | ks | 8 | 10.251 | 82.008 |  |  |  | znížená | 0 | 0 | 0 | 0 | 0 | 0 | 16 | K | 2 | ROZPOCET | 0 | 82.008 | 0 | 0 | 0 | 2 | 82.008 | 16 | 1475033447
40 | M | 551610001000.S | Privzdušňovacia hlavica DN 50/75, vnútorná kanalizácia | ks | 8 | 31.655 | 253.24 |  |  |  | znížená | 0 | 0 | 0 | 0 | 0 | 0 | 32 | M | 2 | ROZPOCET | 0 | 253.24 | 0 | 0 | 0 | 2 | 253.24 | 16 | 179780641
41 | K | 721290009.S | Montáž privzdušňovacieho ventilu pre odpadové potrubia DN 75 | ks | 3 | 1.639 | 4.917 |  |  |  | znížená | 0 | 0 | 0 | 0 | 0 | 0 | 16 | K | 2 | ROZPOCET | 0 | 4.917 | 0 | 0 | 0 | 2 | 4.917 | 16 | -162154128
42 | M | 551610000300.S | Privzdušňovacia hlavica DN 75/110, vnútorná kanalizácia | ks | 3 | 31.655 | 94.965 |  |  |  | znížená | 0 | 0 | 0 | 0 | 0 | 0 | 32 | M | 2 | ROZPOCET | 0 | 94.965 | 0 | 0 | 0 | 2 | 94.965 | 16 | 1124256024
43 | K | 721290111.S | Ostatné - skúška tesnosti kanalizácie v objektoch do DN 125 | m | 125.5 | 0.899 | 112.825 |  |  |  | znížená | 0 | 0 | 0 | 0 | 0 | 0 | 16 | K | 2 | ROZPOCET | 0 | 112.825 | 0 | 0 | 0 | 2 | 112.825 | 16 | 806675037
44 | K | 998721101.S | Presun hmôt pre vnútornú kanalizáciu v objektoch výšky do 6 m | t | 0.199 | 25.485 | 5.072 |  |  |  | znížená | 0 | 0 | 0 | 0 | 0 | 0 | 16 | K | 2 | ROZPOCET | 0 | 5.072 | 0 | 0 | 0 | 2 | 5.072 | 16 | -618251502
| D | 722 | Zdravotechnika - vnútorný vodovod |  |  |  | 11930.839 | [5 empty] | 0 |  | 0 |  | 0 | 2 | D | 1 | ROZPOCET | [6 empty] | 11930.839
45 | K | 230203601.S1 | Montáž prechodky oceľ/Cu | ks | 1 | 3.077 | 3.077 |  |  |  | znížená | 0 | 0 | 0 | 0 | 0 | 0 | 16 | K | 2 | ROZPOCET | 0 | 3.077 | 0 | 0 | 0 | 2 | 3.077 | 16 | -212638761
46 | M | 286220.S | Prechodka oceľ DN 50/Cu 54x2,0 | ks | 1 | 48.64 | 48.64 |  |  |  | znížená | 0 | 0 | 0 | 0 | 0 | 0 | 32 | M | 2 | ROZPOCET | 0 | 48.64 | 0 | 0 | 0 | 2 | 48.64 | 16 | 2052397882
47 | K | 230203603.S1 | Montáž prechodky PexAlPex/Cu | ks | 7 | 3.342 | 23.394 |  |  |  | znížená | 0 | 0 | 0 | 0 | 0 | 0 | 16 | K | 2 | ROZPOCET | 0 | 23.394 | 0 | 0 | 0 | 2 | 23.394 | 16 | -1772571262
48 | M | 286221.S | Prechodka PExAlPex d25/Cu 22x1,0 | ks | 7 | 7.51 | 52.57 |  |  |  | znížená | 0 | 0 | 0 | 0 | 0 | 0 | 32 | M | 2 | ROZPOCET | 0 | 52.57 | 0 | 0 | 0 | 2 | 52.57 | 16 | -1747113997
49 | K | 722130214.S | Potrubie z oceľových rúr pozink. bezšvíkových bežných-11 353.0, 10 004.0 zvarov. bežných-11 343.00 DN 32 | m | 6 | 21.828 | 130.968 |  |  |  | znížená | 0 | 0 | 0 | 0 | 0 | 0 | 16 | K | 2 | ROZPOCET | 0 | 130.968 | 0 | 0 | 0 | 2 | 130.968 | 16 | -1699152640
50 | K | 722130216.S | Potrubie z oceľových rúr pozink. bezšvíkových bežných-11 353.0, 10 004.0 zvarov. bežných-11 343.00 DN 50 | m | 6 | 32.654 | 195.924 |  |  |  | znížená | 0 | 0 | 0 | 0 | 0 | 0 | 16 | K | 2 | ROZPOCET | 0 | 195.924 | 0 | 0 | 0 | 2 | 195.924 | 16 | -1452354921
51 | K | 722160424.S | Potrubie vodovodné z medených rúrok Cu 99,5 tvrdých spájaných lisovaním Dxt 18x1,0 mm | m | 17 | 23.307 | 396.219 |  |  |  | znížená | 0 | 0 | 0 | 0 | 0 | 0 | 16 | K | 2 | ROZPOCET | 0 | 396.219 | 0 | 0 | 0 | 2 | 396.219 | 16 | -1832763587
52 | K | 722160425.S | Potrubie vodovodné z medených rúrok Cu 99,5 tvrdých spájaných lisovaním Dxt 22x1,0 mm | m | 32 | 28.148 | 900.736 |  |  |  | znížená | 0 | 0 | 0 | 0 | 0 | 0 | 16 | K | 2 | ROZPOCET | 0 | 900.736 | 0 | 0 | 0 | 2 | 900.736 | 16 | -1691015106
53 | K | 722160426.S | Potrubie vodovodné z medených rúrok Cu 99,5 tvrdých spájaných lisovaním Dxt 28x1,5 mm | m | 24 | 37.052 | 889.248 |  |  |  | znížená | 0 | 0 | 0 | 0 | 0 | 0 | 16 | K | 2 | ROZPOCET | 0 | 889.248 | 0 | 0 | 0 | 2 | 889.248 | 16 | 453591367
54 | K | 722160427.S | Potrubie vodovodné z medených rúrok Cu 99,5 tvrdých spájaných lisovaním Dxt 35x1,5 mm | m | 36 | 55.824 | 2009.664 |  |  |  | znížená | 0 | 0 | 0 | 0 | 0 | 0 | 16 | K | 2 | ROZPOCET | 0 | 2009.664 | 0 | 0 | 0 | 2 | 2009.664 | 16 | -494732835
55 | K | 722160428.S | Potrubie vodovodné z medených rúrok Cu 99,5 tvrdých spájaných lisovaním Dxt 42x1,5 mm | m | 6 | 81.723 | 490.338 |  |  |  | znížená | 0 | 0 | 0 | 0 | 0 | 0 | 16 | K | 2 | ROZPOCET | 0 | 490.338 | 0 | 0 | 0 | 2 | 490.338 | 16 | 479095750
56 | K | 722160429.S | Potrubie vodovodné z medených rúrok Cu 99,5 tvrdých spájaných lisovaním Dxt 54x2,0 mm | m | 6 | 126.802 | 760.812 |  |  |  | znížená | 0 | 0 | 0 | 0 | 0 | 0 | 16 | K | 2 | ROZPOCET | 0 | 760.812 | 0 | 0 | 0 | 2 | 760.812 | 16 | -875169339
57 | K | 722171113. | Potrubie plasthliníkové PE-AL-PEX Dxt 20x2 mm v kotúčoch; vrátane tvaroviek | m | 106 | 17.547 | 1859.982 |  |  |  | znížená | 0 | 0 | 0 | 0 | 0 | 0 | 16 | K | 2 | ROZPOCET | 0 | 1859.982 | 0 | 0 | 0 | 2 | 1859.982 | 16 | -1926314330
58 | K | 722171114. | Potrubie plasthliníkové PE-AL-PEX Dxt 26x2 mm v kotúčoch; vrátane tvaroviek | m | 78 | 23.975 | 1870.05 |  |  |  | znížená | 0 | 0 | 0 | 0 | 0 | 0 | 16 | K | 2 | ROZPOCET | 0 | 1870.05 | 0 | 0 | 0 | 2 | 1870.05 | 16 | 529353073
59 | K | 722220111.S | Montáž armatúry závitovej s jedným závitom, nástenka pre výtokový ventil G 1/2 | ks | 21 | 7.346 | 154.266 |  |  |  | znížená | 0 | 0 | 0 | 0 | 0 | 0 | 16 | K | 2 | ROZPOCET | 0 | 154.266 | 0 | 0 | 0 | 2 | 154.266 | 16 | 649901341
60 | M | RP-AAE20/1/2 | Nástenka D 20x1/2", PeX-Al-PeX systém | ks | 20 | 5.968 | 119.36 |  |  |  | znížená | 0 | 0 | 0 | 0 | 0 | 0 | 32 | M | 2 | ROZPOCET | 0 | 119.36 | 0 | 0 | 0 | 2 | 119.36 | 16 | 741193119
61 | K | 722220121.S | Montáž armatúry závitovej s jedným závitom, nástenka pre batériu G 1/2 | pár | 21 | 14.686 | 308.406 |  |  |  | znížená | 0 | 0 | 0 | 0 | 0 | 0 | 16 | K | 2 | ROZPOCET | 0 | 308.406 | 0 | 0 | 0 | 2 | 308.406 | 16 | 1082784347
62 | M | RP-AAD20/20U | Nástenka dvojitá U D 20 mm, PeX-Al-PeX systém | ks | 21 | 11.936 | 250.656 |  |  |  | znížená | 0 | 0 | 0 | 0 | 0 | 0 | 32 | M | 2 | ROZPOCET | 0 | 250.656 | 0 | 0 | 0 | 2 | 250.656 | 16 | 673092315
63 | K | 722221010.S | Montáž guľového kohúta závitového priameho pre vodu G 1/2 | ks | 1 | 2.589 | 2.589 |  |  |  | znížená | 0 | 0 | 0 | 0 | 0 | 0 | 16 | K | 2 | ROZPOCET | 0 | 2.589 | 0 | 0 | 0 | 2 | 2.589 | 16 | -2039716391
64 | M | 551110004900.S | Guľový uzáver pre vodu 1/2", niklovaná mosadz | ks | 1 | 5.04 | 5.04 |  |  |  | znížená | 0 | 0 | 0 | 0 | 0 | 0 | 32 | M | 2 | ROZPOCET | 0 | 5.04 | 0 | 0 | 0 | 2 | 5.04 | 16 | -721992242
65 | K | 722221015.S | Montáž guľového kohúta závitového priameho pre vodu G 3/4 | ks | 1 | 4.308 | 4.308 |  |  |  | znížená | 0 | 0 | 0 | 0 | 0 | 0 | 16 | K | 2 | ROZPOCET | 0 | 4.308 | 0 | 0 | 0 | 2 | 4.308 | 16 | 947308723
66 | M | 551110005000.S | Guľový uzáver pre vodu 3/4", niklovaná mosadz | ks | 1 | 6.403 | 6.403 |  |  |  | znížená | 0 | 0 | 0 | 0 | 0 | 0 | 32 | M | 2 | ROZPOCET | 0 | 6.403 | 0 | 0 | 0 | 2 | 6.403 | 16 | 1416259977
67 | K | 722221020.S | Montáž guľového kohúta závitového priameho pre vodu G 1 | ks | 2 | 4.76 | 9.52 |  |  |  | znížená | 0 | 0 | 0 | 0 | 0 | 0 | 16 | K | 2 | ROZPOCET | 0 | 9.52 | 0 | 0 | 0 | 2 | 9.52 | 16 | -458173738
68 | M | 551110005100.S | Guľový uzáver pre vodu 1", niklovaná mosadz | ks | 2 | 11.166 | 22.332 |  |  |  | znížená | 0 | 0 | 0 | 0 | 0 | 0 | 32 | M | 2 | ROZPOCET | 0 | 22.332 | 0 | 0 | 0 | 2 | 22.332 | 16 | -1254835574
69 | K | 722221035.S | Montáž guľového kohúta závitového priameho pre vodu G 2 | ks | 1 | 8.729 | 8.729 |  |  |  | znížená | 0 | 0 | 0 | 0 | 0 | 0 | 16 | K | 2 | ROZPOCET | 0 | 8.729 | 0 | 0 | 0 | 2 | 8.729 | 16 | 565084938
70 | M | 551110006000.S | Guľový uzáver pre vodu 2", niklovaná mosadz | ks | 1 | 43.348 | 43.348 |  |  |  | znížená | 0 | 0 | 0 | 0 | 0 | 0 | 32 | M | 2 | ROZPOCET | 0 | 43.348 | 0 | 0 | 0 | 2 | 43.348 | 16 | 1754797373
71 | K | 722221170.S | Montáž poistného ventilu závitového pre vodu G 1/2 | ks | 2 | 2.591 | 5.182 |  |  |  | znížená | 0 | 0 | 0 | 0 | 0 | 0 | 16 | K | 2 | ROZPOCET | 0 | 5.182 | 0 | 0 | 0 | 2 | 5.182 | 16 | 1548833748
72 | M | 27100 | Prescor B 1/2" - 6 bar | ks | 2 | 33.72 | 67.44 |  |  |  | znížená | 0 | 0 | 0 | 0 | 0 | 0 | 32 | M | 2 | ROZPOCET | 0 | 67.44 | 0 | 0 | 0 | 2 | 67.44 | 16 | 1979748672
73 | K | 722250005.S | Montáž hydrantového systému s tvarovo stálou hadicou D 25 | súb. | 2 | 16.97 | 33.94 |  |  |  | znížená | 0 | 0 | 0 | 0 | 0 | 0 | 16 | K | 2 | ROZPOCET | 0 | 33.94 | 0 | 0 | 0 | 2 | 33.94 | 16 | -1820308899
74 | M | 449150003702. | Hydrantový systém s tvarovo stálou hadicou D 25, hadica 30 m, skriňa 700x700x200 mm, plné dvierka, prúdnica ekv.10 | ks | 1 | 275.551 | 275.551 |  |  |  | znížená | 0 | 0 | 0 | 0 | 0 | 0 | 32 | M | 2 | ROZPOCET | 0 | 275.551 | 0 | 0 | 0 | 2 | 275.551 | 16 | -1021991959
75 | K | 722263414.S | Montáž vodomeru závitového jednovtokového suchobežného G 1/2 | ks | 14 | 11.598 | 162.372 |  |  |  | znížená | 0 | 0 | 0 | 0 | 0 | 0 | 16 | K | 2 | ROZPOCET | 0 | 162.372 | 0 | 0 | 0 | 2 | 162.372 | 16 | 404228551
76 | M | 388240001100.S | Vodomer podružný bytový, G 1/2", +30 °C | ks | 7 | 19.233 | 134.631 |  |  |  | znížená | 0 | 0 | 0 | 0 | 0 | 0 | 32 | M | 2 | ROZPOCET | 0 | 134.631 | 0 | 0 | 0 | 2 | 134.631 | 16 | 314939912
77 | M | 388240001200.S | Vodomer podružný bytový, G 1/2", +90 °C | ks | 7 | 19.233 | 134.631 |  |  |  | znížená | 0 | 0 | 0 | 0 | 0 | 0 | 32 | M | 2 | ROZPOCET | 0 | 134.631 | 0 | 0 | 0 | 2 | 134.631 | 16 | 294724155
78 | M | 389510000800.S1 | Šróbenie 1 pár pre vodomer DN15 s osadením | ks | 14 | 4.336 | 60.704 |  |  |  | znížená | 0 | 0 | 0 | 0 | 0 | 0 | 32 | M | 2 | ROZPOCET | 0 | 60.704 | 0 | 0 | 0 | 2 | 60.704 | 16 | 223820922
79 | K | 7222902201 | Tlaková skúška hydrantového zariadenia | ks | 1 | 30.957 | 30.957 |  |  |  | znížená | 0 | 0 | 0 | 0 | 0 | 0 | 16 | K | 2 | ROZPOCET | 0 | 30.957 | 0 | 0 | 0 | 2 | 30.957 | 16 | 256801758
80 | K | 722290226.S | Tlaková skúška vodovodného potrubia závitového do DN 50 | m | 317 | 0.809 | 256.453 |  |  |  | znížená | 0 | 0 | 0 | 0 | 0 | 0 | 16 | K | 2 | ROZPOCET | 0 | 256.453 | 0 | 0 | 0 | 2 | 256.453 | 16 | 962225078
81 | K | 722290234.S | Prepláchnutie a dezinfekcia vodovodného potrubia do DN 80 | m | 317 | 0.594 | 188.298 |  |  |  | znížená | 0 | 0 | 0 | 0 | 0 | 0 | 16 | K | 2 | ROZPOCET | 0 | 188.298 | 0 | 0 | 0 | 2 | 188.298 | 16 | -316497498
82 | K | 998722101.S | Presun hmôt pre vnútorný vodovod v objektoch výšky do 6 m | t | 0.61 | 23.117 | 14.101 |  |  |  | znížená | 0 | 0 | 0 | 0 | 0 | 0 | 16 | K | 2 | ROZPOCET | 0 | 14.101 | 0 | 0 | 0 | 2 | 14.101 | 16 | 211522306
| D | 725 | Zdravotechnika - zariaď. predmety |  |  |  | 7303.407 | [5 empty] | 0 |  | 0 |  | 0 | 2 | D | 1 | ROZPOCET | [6 empty] | 7303.407
83 | K | 725149715.S | Montáž predstenového systému záchodov do ľahkých stien s kovovou konštrukciou | ks | 7 | 45.274 | 316.918 |  |  |  | znížená | 0 | 0 | 0 | 0 | 0 | 0 | 16 | K | 2 | ROZPOCET | 0 | 316.918 | 0 | 0 | 0 | 2 | 316.918 | 16 | 237822341
84 | M | 552370000100.S | Predstenový systém pre závesné WC so splachovacou podomietkovou nádržou do ľahkých montovaných konštrukcií | ks | 7 | 139 | 973 |  |  |  | znížená | 0 | 0 | 0 | 0 | 0 | 0 | 32 | M | 2 | ROZPOCET | 0 | 973 | 0 | 0 | 0 | 2 | 973 | 16 | -1196933816
85 | M | 111.815.00.1 | Stavebná sada pre predstenovú montáž, oceľ/plast, sanitárny systém | ks | 7 | 22.96 | 160.72 |  |  |  | znížená | 0 | 0 | 0 | 0 | 0 | 0 | 32 | M | 2 | ROZPOCET | 0 | 160.72 | 0 | 0 | 0 | 2 | 160.72 | 16 | -1558100397
86 | M | 156.050.00.1 | Súprava akustickej izolácie pre závesné WC | ks | 7 | 3.14 | 21.98 |  |  |  | znížená | 0 | 0 | 0 | 0 | 0 | 0 | 32 | M | 2 | ROZPOCET | 0 | 21.98 | 0 | 0 | 0 | 2 | 21.98 | 16 | -1288577362
87 | K | 725149720.S | Montáž záchodu do predstenového systému | ks | 7 | 8.259 | 57.813 |  |  |  | znížená | 0 | 0 | 0 | 0 | 0 | 0 | 16 | K | 2 | ROZPOCET | 0 | 57.813 | 0 | 0 | 0 | 2 | 57.813 | 16 | 932677478
88 | M | 642360000300 | Misa záchodová keramická závesná , rozmer 360x530x430 mm, hlboké splachovanie | ks | 7 | 76 | 532 |  |  |  | znížená | 0 | 0 | 0 | 0 | 0 | 0 | 32 | M | 2 | ROZPOCET | 0 | 532 | 0 | 0 | 0 | 2 | 532 | 16 | 1198963092
89 | K | 725113914.S1 | Montáž flexi sklzu D110 | ks | 7 | 1.832 | 12.824 |  |  |  | znížená | 0 | 0 | 0 | 0 | 0 | 0 | 16 | K | 2 | ROZPOCET | 0 | 12.824 | 0 | 0 | 0 | 2 | 12.824 | 16 | -2085278285
90 | M | A97 | Flexi napojenie k WC | ks | 7 | 2.32 | 16.24 |  |  |  | znížená | 0 | 0 | 0 | 0 | 0 | 0 | 32 | M | 2 | ROZPOCET | 0 | 16.24 | 0 | 0 | 0 | 2 | 16.24 | 16 | -1003067954
91 | K | 725219401.S | Montáž umývadla keramického na skrutky do muriva, bez výtokovej armatúry | ks | 7 | 33.733 | 236.131 |  |  |  | znížená | 0 | 0 | 0 | 0 | 0 | 0 | 16 | K | 2 | ROZPOCET | 0 | 236.131 | 0 | 0 | 0 | 2 | 236.131 | 16 | -1207564386
92 | M | 642110004300.S | Umývadlo keramické bežný typ | ks | 7 | 54 | 378 |  |  |  | znížená | 0 | 0 | 0 | 0 | 0 | 0 | 32 | M | 2 | ROZPOCET | 0 | 378 | 0 | 0 | 0 | 2 | 378 | 16 | -347531798
93 | K | 725229113.S | Montáž vane akrylátovej klasickej, bez výtokovej armatúry | ks | 7 | 57.962 | 405.734 |  |  |  | znížená | 0 | 0 | 0 | 0 | 0 | 0 | 16 | K | 2 | ROZPOCET | 0 | 405.734 | 0 | 0 | 0 | 2 | 405.734 | 16 | -6729556
94 | M | 554210003600.S | Vaňa akrylátová klasická pravouhlá | ks | 7 | 152 | 1064 |  |  |  | znížená | 0 | 0 | 0 | 0 | 0 | 0 | 32 | M | 2 | ROZPOCET | 0 | 1064 | 0 | 0 | 0 | 2 | 1064 | 16 | -1688445485
95 | K | 725291112.S | Montáž záchodového sedadla s poklopom | ks | 7 | 2.63 | 18.41 |  |  |  | znížená | 0 | 0 | 0 | 0 | 0 | 0 | 16 | K | 2 | ROZPOCET | 0 | 18.41 | 0 | 0 | 0 | 2 | 18.41 | 16 | -466985126
96 | M | 554330000300.S | Záchodové sedadlo plastové s poklopom | ks | 7 | 14.96 | 104.72 |  |  |  | znížená | 0 | 0 | 0 | 0 | 0 | 0 | 32 | M | 2 | ROZPOCET | 0 | 104.72 | 0 | 0 | 0 | 2 | 104.72 | 16 | 565128248
97 | K | 725119109.S | Montáž tlakového tlačidlového splachovača | ks | 7 | 11.247 | 78.729 |  |  |  | znížená | 0 | 0 | 0 | 0 | 0 | 0 | 16 | K | 2 | ROZPOCET | 0 | 78.729 | 0 | 0 | 0 | 2 | 78.729 | 16 | 1955784835
98 | M | 115.770.11.5 | Ovládacie tlačidlo , pre dvojité splachovanie | ks | 7 | 33 | 231 |  |  |  | znížená | 0 | 0 | 0 | 0 | 0 | 0 | 32 | M | 2 | ROZPOCET | 0 | 231 | 0 | 0 | 0 | 2 | 231 | 16 | 1954610009
99 | K | 722221430.S | Montáž pripojovacej sanitárnej flexi hadice G 1/2 | ks | 7 | 2.556 | 17.892 |  |  |  | znížená | 0 | 0 | 0 | 0 | 0 | 0 | 16 | K | 2 | ROZPOCET | 0 | 17.892 | 0 | 0 | 0 | 2 | 17.892 | 16 | 382451186
100 | M | 552270004600.S | Hadica flexi nerezová sanitárna ohybná F 3/8" x F 1/2", dĺ. 400 mm, pripojovacia do sanitárnych rozvodov | ks | 7 | 4.727 | 33.089 |  |  |  | znížená | 0 | 0 | 0 | 0 | 0 | 0 | 32 | M | 2 | ROZPOCET | 0 | 33.089 | 0 | 0 | 0 | 2 | 33.089 | 16 | -1516436698
101 | K | 725319121.S | Montáž kuchynských drezov , ostatných typov hranatých, bez výtokových armatúr | ks | 7 | 22.595 | 158.165 |  |  |  | znížená | 0 | 0 | 0 | 0 | 0 | 0 | 16 | K | 2 | ROZPOCET | 0 | 158.165 | 0 | 0 | 0 | 2 | 158.165 | 16 | 461899195
102 | M | 552310001900.S | Kuchynský drez nerezový na zapustenie do dosky | ks | 7 | 56.275 | 393.925 |  |  |  | znížená | 0 | 0 | 0 | 0 | 0 | 0 | 32 | M | 2 | ROZPOCET | 0 | 393.925 | 0 | 0 | 0 | 2 | 393.925 | 16 | -1715230975
103 | K | 725819201.S | Montáž ventilu nástenného G 1/2 | ks | 14 | 4.804 | 67.256 |  |  |  | znížená | 0 | 0 | 0 | 0 | 0 | 0 | 16 | K | 2 | ROZPOCET | 0 | 67.256 | 0 | 0 | 0 | 2 | 67.256 | 16 | -134345171
104 | M | 551110020400.S | Guľový ventil pračkový, 1/2" - 3/4", s filtrom, chrómovaná mosadz | ks | 14 | 5.1 | 71.4 |  |  |  | znížená | 0 | 0 | 0 | 0 | 0 | 0 | 32 | M | 2 | ROZPOCET | 0 | 71.4 | 0 | 0 | 0 | 2 | 71.4 | 16 | 400300435
105 | K | 725819402.S | Montáž ventilu bez pripojovacej rúrky G 1/2 | ks | 7 | 6.947 | 48.629 |  |  |  | znížená | 0 | 0 | 0 | 0 | 0 | 0 | 16 | K | 2 | ROZPOCET | 0 | 48.629 | 0 | 0 | 0 | 2 | 48.629 | 16 | -1475345149
106 | M | 551110020100.S | Guľový ventil rohový, 1/2" - 3/8", s filtrom, chrómovaná mosadz | ks | 7 | 4.6 | 32.2 |  |  |  | znížená | 0 | 0 | 0 | 0 | 0 | 0 | 32 | M | 2 | ROZPOCET | 0 | 32.2 | 0 | 0 | 0 | 2 | 32.2 | 16 | 2113356412
107 | K | 725829201.S | Montáž batérie umývadlovej a drezovej nástennej pákovej alebo klasickej s mechanickým ovládaním | ks | 14 | 7.826 | 109.564 |  |  |  | znížená | 0 | 0 | 0 | 0 | 0 | 0 | 16 | K | 2 | ROZPOCET | 0 | 109.564 | 0 | 0 | 0 | 2 | 109.564 | 16 | -2033280416
108 | M | 551450000200.S | Batéria drezová nástenná jednopáková zmiešavacia, chróm | ks | 7 | 37.72 | 264.04 |  |  |  | znížená | 0 | 0 | 0 | 0 | 0 | 0 | 32 | M | 2 | ROZPOCET | 0 | 264.04 | 0 | 0 | 0 | 2 | 264.04 | 16 | 1341288592
109 | M | 551450003500.S | Batéria umývadlová nástenná zmiešavacia páková, chróm | ks | 7 | 33.12 | 231.84 |  |  |  | znížená | 0 | 0 | 0 | 0 | 0 | 0 | 32 | M | 2 | ROZPOCET | 0 | 231.84 | 0 | 0 | 0 | 2 | 231.84 | 16 | 4288270
110 | K | 725839215.S | Montáž batérie vaňovej nástennej | ks | 7 | 13.877 | 97.139 |  |  |  | znížená | 0 | 0 | 0 | 0 | 0 | 0 | 16 | K | 2 | ROZPOCET | 0 | 97.139 | 0 | 0 | 0 | 2 | 97.139 | 16 | -60384963
111 | M | 551450001200.S | Batéria vaňová nástenná zmiešavacia páková, chróm | ks | 7 | 45.68 | 319.76 |  |  |  | znížená | 0 | 0 | 0 | 0 | 0 | 0 | 32 | M | 2 | ROZPOCET | 0 | 319.76 | 0 | 0 | 0 | 2 | 319.76 | 16 | 1690849350
112 | K | 725869301.S | Montáž zápachovej uzávierky pre zariaďovacie predmety, umývadlovej do D 40 mm | ks | 7 | 7.654 | 53.578 |  |  |  | znížená | 0 | 0 | 0 | 0 | 0 | 0 | 16 | K | 2 | ROZPOCET | 0 | 53.578 | 0 | 0 | 0 | 2 | 53.578 | 16 | -628422586
113 | M | 551620006400.S | Zápachová uzávierka - sifón pre umývadlá DN 40 | ks | 7 | 8.14 | 56.98 |  |  |  | znížená | 0 | 0 | 0 | 0 | 0 | 0 | 32 | M | 2 | ROZPOCET | 0 | 56.98 | 0 | 0 | 0 | 2 | 56.98 | 16 | 627674614
114 | K | 725869311.S. | Montáž zápachovej uzávierky pre zariaďovacie predmety, drezovej do D 50 mm (pre jeden drez) | ks | 7 | 8.419 | 58.933 |  |  |  | znížená | 0 | 0 | 0 | 0 | 0 | 0 | 16 | K | 2 | ROZPOCET | 0 | 58.933 | 0 | 0 | 0 | 2 | 58.933 | 16 | 1988281929
115 | M | 551620007100.S | Zápachová uzávierka- sifón pre jednodielne drezy DN 50 | ks | 7 | 12.65 | 88.55 |  |  |  | znížená | 0 | 0 | 0 | 0 | 0 | 0 | 32 | M | 2 | ROZPOCET | 0 | 88.55 | 0 | 0 | 0 | 2 | 88.55 | 16 | -514384140
116 | K | 725869321.S | Montáž zápachovej uzávierky pre zariaďovacie predmety, pračkovej do D 50 mm | ks | 14 | 7.697 | 107.758 |  |  |  | znížená | 0 | 0 | 0 | 0 | 0 | 0 | 16 | K | 2 | ROZPOCET | 0 | 107.758 | 0 | 0 | 0 | 2 | 107.758 | 16 | 520114522
117 | M | 551620011800.S1 | Zápachová uzávierka DN 40/50 pre pripojenie práčok a umývačiek riadu | ks | 14 | 5 | 70 |  |  |  | znížená | 0 | 0 | 0 | 0 | 0 | 0 | 32 | M | 2 | ROZPOCET | 0 | 70 | 0 | 0 | 0 | 2 | 70 | 16 | -1137656841
118 | K | 725869330.S | Montáž zápachovej uzávierky pre zariaďovacie predmety, vaňovej do D 50 mm | ks | 7 | 9.723 | 68.061 |  |  |  | znížená | 0 | 0 | 0 | 0 | 0 | 0 | 16 | K | 2 | ROZPOCET | 0 | 68.061 | 0 | 0 | 0 | 2 | 68.061 | 16 | -161404077
119 | M | 5516200005001 | Odtoková súprava pre vane s otočným ovládaním, krátka, d 52 mm, výkon prepadu 0,6 l/s, so súpravou pre konečnú montáž, plast | ks | 7 | 47.079 | 329.553 |  |  |  | znížená | 0 | 0 | 0 | 0 | 0 | 0 | 32 | M | 2 | ROZPOCET | 0 | 329.553 | 0 | 0 | 0 | 2 | 329.553 | 16 | 760228524
120 | K | 998725101.S | Presun hmôt pre zariaďovacie predmety v objektoch výšky do 6 m | t | 0.638 | 26.451 | 16.876 |  |  |  | znížená | 0 | 0 | 0 | 0 | 0 | 0 | 16 | K | 2 | ROZPOCET | 0 | 16.876 | 0 | 0 | 0 | 2 | 16.876 | 16 | -1951473856
| D | 767 | Konštrukcie doplnkové kovové |  |  |  | 1022.76 | [5 empty] | 0 |  | 0 |  | 0 | 2 | D | 1 | ROZPOCET | [6 empty] | 1022.76
121 | K | 767995112 | Montáž kotviacich prvkov pre uchytenie potrubia do DN 32 | ks | 66 | 4.11 | 271.26 |  |  |  | znížená | 0 | 0 | 0 | 0 | 0 | 0 | 16 | K | 2 | ROZPOCET | 0 | 271.26 | 0 | 0 | 0 | 2 | 271.26 | 16 | 2095963295
122 | M | 5534667393x | Montážny a pomocný materiál - upevňovacie prvky a konštrukcie /fix,tyč,objímka s gumou/ do DN32 | ks | 66 | 5 | 330 |  |  |  | znížená | 0 | 0 | 0 | 0 | 0 | 0 | 32 | M | 2 | ROZPOCET | 0 | 330 | 0 | 0 | 0 | 2 | 330 | 16 | 705853015
123 | K | 767995113 | Montáž kotviacich prvkov pre uchytenie potrubia do DN 50 | ks | 6 | 4.35 | 26.1 |  |  |  | znížená | 0 | 0 | 0 | 0 | 0 | 0 | 16 | K | 2 | ROZPOCET | 0 | 26.1 | 0 | 0 | 0 | 2 | 26.1 | 16 | -1134240075
124 | M | 5534667394x | Montážny a pomocný materiál - upevňovacie prvky a konštrukcie /fix,tyč,objímka s gumou/ do DN50 | ks | 6 | 6 | 36 |  |  |  | znížená | 0 | 0 | 0 | 0 | 0 | 0 | 32 | M | 2 | ROZPOCET | 0 | 36 | 0 | 0 | 0 | 2 | 36 | 16 | -629152939
125 | K | 7679951111 | Montáž kotviacich prvkov pre uchytenie potrubia do d 125 | ks | 30 | 4.98 | 149.4 |  |  |  | znížená | 0 | 0 | 0 | 0 | 0 | 0 | 16 | K | 2 | ROZPOCET | 0 | 149.4 | 0 | 0 | 0 | 2 | 149.4 | 16 | -361526841
126 | M | 5534667395x | Montážny a pomocný materiál - upevňovacie prvky a konštrukcie /fix,tyč,objímka s gumou/ do DN100 | ks | 30 | 7 | 210 |  |  |  | znížená | 0 | 0 | 0 | 0 | 0 | 0 | 32 | M | 2 | ROZPOCET | 0 | 210 | 0 | 0 | 0 | 2 | 210 | 16 | -325328788

## SO 01.4-OV - Vykurovanie ..
[9 empty] | >> skryté stĺpce << | [9 empty] | {f19eb3f3-b5d0-47ec-9e31-49dc0a663673}
0
| KRYCÍ LIST ROZPOČTU | [8 empty] | v --- nižšie sa nachádzajú doplnkové a pomocné údaje k zostavám --- v | [8 empty] | False
Stavba:
Prestavba budov zdravotného strediska
Objekt:
SO 01.4-OV - Vykurovanie - ZS 2.NP
| JKSO: |  |  |  |  | KS:
| Miesto: |  | kú: Jelka,p.č.:1174/1,4,24,25 |  |  | Dátum: | 4. 5. 2022
| Objednávateľ: |  |  |  |  | IČO:
|  | Obec Jelka, Mierová 959/17, 925 23 Jelka |  |  |  | IČ DPH:
| Zhotoviteľ: |  |  |  |  | IČO:
IČ DPH:
| Projektant: |  |  |  |  | IČO:
IČ DPH:
| Spracovateľ: |  |  |  |  | IČO:
IČ DPH:
Poznámka:
| Cena bez DPH | [5 empty] | 69960.81
|  |  | Základ dane |  |  | Sadzba dane | Výška dane
| DPH | základná | 0 |  |  | 20% | 0
|  | znížená | 69960.81 |  |  | 20% | 13992.16
|  | zákl. prenesená | 0 |  |  | 20% | 0
|  | zníž. prenesená | 0 |  |  | 20% | 0
|  | nulová | 0 |  |  | 0% | 0
| Cena s DPH |  |  | v | EUR |  | 83952.97
| Projektant |  |  | Spracovateľ
| Dátum a podpis: |  | Pečiatka | Dátum a podpis: |  |  | Pečiatka
| Objednávateľ |  |  | Zhotoviteľ
| Dátum a podpis: |  | Pečiatka | Dátum a podpis: |  |  | Pečiatka
REKAPITULÁCIA ROZPOČTU
Stavba:
Prestavba budov zdravotného strediska
Objekt:
SO 01.4-OV - Vykurovanie - ZS 2.NP
Miesto: |  |  | kú: Jelka,p.č.:1174/1,4,24,25 |  |  | Dátum: | 4. 5. 2022
Objednávateľ: |  |  | Obec Jelka, Mierová 959/17, 925 23 Jelka |  |  | Projektant:
Zhotoviteľ: | [5 empty] | Spracovateľ:
Kód dielu - Popis | [6 empty] | Cena celkom [EUR]
Náklady z rozpočtu | [6 empty] | 69960.809 | [12 empty] | -1
| HSV - Práce a dodávky HSV | [5 empty] | 298.35
| 9 - Ostatné konštrukcie a práce-búranie | [5 empty] | 298.35
| PSV - Práce a dodávky PSV | [5 empty] | 65611.607
| 713 - Izolácie tepelné | [5 empty] | 1459.442
| 722 - Zdravotechnika - vnútorný vodovod | [5 empty] | 267.054
| 732 - Ústredné kúrenie - strojovne | [5 empty] | 43982.381
| 733 - Ústredné kúrenie, rozvodné potrubie | [5 empty] | 12464.754
| 734 - Ústredné kúrenie, armatúry. | [5 empty] | 1548.574
| 735 - Ústredné kúrenie, vykurov. telesá | [5 empty] | 5495.587
| 767 - Konštrukcie doplnkové kovové | [5 empty] | 393.815
| M - Práce a dodávky M | [5 empty] | 2165.852
| 36-M - Montáž prevádzkových, meracích a regulačných zariadení | [5 empty] | 2165.852
| HZS - Hodinové zúčtovacie sadzby | [5 empty] | 1885
ROZPOČET
Stavba:
Prestavba budov zdravotného strediska
Objekt:
SO 01.4-OV - Vykurovanie - ZS 2.NP
Miesto: |  |  | kú: Jelka,p.č.:1174/1,4,24,25 |  |  | Dátum: | 4. 5. 2022
Objednávateľ: |  |  | Obec Jelka, Mierová 959/17, 925 23 Jelka |  |  | Projektant:
Zhotoviteľ: | [5 empty] | Spracovateľ:
PČ | Typ | Kód | Popis | MJ | Množstvo | J.cena [EUR] | Cena celkom [EUR] | Cenová sústava |  |  | DPH | J. Nh [h] | Nh celkom [h] | J. hmotnosť [t] | Hmotnosť celkom [t] | J. suť [t] | Suť Celkom [t]
Náklady z rozpočtu | [6 empty] | 69960.809 | [5 empty] | 0 |  | 0 |  | 0 |  | D | -1 | [7 empty] | 69960.809
| D | HSV | Práce a dodávky HSV |  |  |  | 298.35 | [5 empty] | 0 |  | 0 |  | 0 | 1 | D | 0 | ROZPOCET | [6 empty] | 298.35
| D | 9 | Ostatné konštrukcie a práce-búranie |  |  |  | 298.35 | [5 empty] | 0 |  | 0 |  | 0 | 1 | D | 1 | ROZPOCET | [6 empty] | 298.35
1 | K | 971036001.S | Jadrové vrty diamantovými korunkami do D 20 mm do stien - murivo tehlové -0,00001t | cm | 270 | 0.316 | 85.32 |  |  |  | znížená | 0 | 0 | 0 | 0 | 0 | 0 | 4 | K | 2 | ROZPOCET | 0 | 85.32 | 0 | 0 | 0 | 2 | 85.32 | 4 | -1001288698
2 | K | 971036002.S | Jadrové vrty diamantovými korunkami do D 30 mm do stien - murivo tehlové -0,00001t | cm | 350 | 0.339 | 118.65 |  |  |  | znížená | 0 | 0 | 0 | 0 | 0 | 0 | 4 | K | 2 | ROZPOCET | 0 | 118.65 | 0 | 0 | 0 | 2 | 118.65 | 4 | -1878784363
3 | K | 971036003.S | Jadrové vrty diamantovými korunkami do D 40 mm do stien - murivo tehlové -0,00002t | cm | 60 | 0.37 | 22.2 |  |  |  | znížená | 0 | 0 | 0 | 0 | 0 | 0 | 4 | K | 2 | ROZPOCET | 0 | 22.2 | 0 | 0 | 0 | 2 | 22.2 | 4 | 1996719613
4 | K | 971036004.S | Jadrové vrty diamantovými korunkami do D 50 mm do stien - murivo tehlové -0,00003t | cm | 180 | 0.401 | 72.18 |  |  |  | znížená | 0 | 0 | 0 | 0 | 0 | 0 | 4 | K | 2 | ROZPOCET | 0 | 72.18 | 0 | 0 | 0 | 2 | 72.18 | 4 | -448598794
| D | PSV | Práce a dodávky PSV |  |  |  | 65611.607 | [5 empty] | 0 |  | 0 |  | 0 | 2 | D | 0 | ROZPOCET | [6 empty] | 65611.607
| D | 713 | Izolácie tepelné |  |  |  | 1459.442 | [5 empty] | 0 |  | 0 |  | 0 | 2 | D | 1 | ROZPOCET | [6 empty] | 1459.442
5 | K | 713482121.S | Montáž trubíc z PE, hr.15-20 mm,vnút.priemer do 38 mm | m | 358 | 2.072 | 741.776 |  |  |  | znížená | 0 | 0 | 0 | 0 | 0 | 0 | 16 | K | 2 | ROZPOCET | 0 | 741.776 | 0 | 0 | 0 | 2 | 741.776 | 16 | -1621824855
6 | K | 713482122.S | Montáž trubíc z PE, hr.15-20 mm,vnút.priemer 39-70 mm | m | 18 | 2.292 | 41.256 |  |  |  | znížená | 0 | 0 | 0 | 0 | 0 | 0 | 16 | K | 2 | ROZPOCET | 0 | 41.256 | 0 | 0 | 0 | 2 | 41.256 | 16 | -1491856227
7 | M | 283310004600 | Izolačná PE trubica TUBOLIT DG 18x20 mm (d potrubia x hr. izolácie), nadrezaná, AZ FLEX | m | 158 | 1.396 | 220.568 |  |  |  | znížená | 0 | 0 | 0 | 0 | 0 | 0 | 32 | M | 2 | ROZPOCET | 0 | 220.568 | 0 | 0 | 0 | 2 | 220.568 | 16 | 1186956047
8 | M | 283310004700 | Izolačná PE trubica TUBOLIT DG 22x20 mm (d potrubia x hr. izolácie), nadrezaná, AZ FLEX | m | 120 | 1.592 | 191.04 |  |  |  | znížená | 0 | 0 | 0 | 0 | 0 | 0 | 32 | M | 2 | ROZPOCET | 0 | 191.04 | 0 | 0 | 0 | 2 | 191.04 | 16 | 1380257891
9 | M | 283310004800 | Izolačná PE trubica TUBOLIT DG 28x20 mm (d potrubia x hr. izolácie), nadrezaná, AZ FLEX | m | 8 | 1.872 | 14.976 |  |  |  | znížená | 0 | 0 | 0 | 0 | 0 | 0 | 32 | M | 2 | ROZPOCET | 0 | 14.976 | 0 | 0 | 0 | 2 | 14.976 | 16 | -1167979479
10 | M | 283310004900 | Izolačná PE trubica TUBOLIT DG 35x20 mm (d potrubia x hr. izolácie), nadrezaná, AZ FLEX | m | 80 | 2.128 | 170.24 |  |  |  | znížená | 0 | 0 | 0 | 0 | 0 | 0 | 32 | M | 2 | ROZPOCET | 0 | 170.24 | 0 | 0 | 0 | 2 | 170.24 | 16 | 18534813
11 | M | 283310005000 | Izolačná PE trubica TUBOLIT DG 42x20 mm (d potrubia x hr. izolácie), nadrezaná, AZ FLEX | m | 12 | 2.432 | 29.184 |  |  |  | znížená | 0 | 0 | 0 | 0 | 0 | 0 | 32 | M | 2 | ROZPOCET | 0 | 29.184 | 0 | 0 | 0 | 2 | 29.184 | 16 | -601463522
12 | M | 283310005200 | Izolačná PE trubica TUBOLIT DG 54x20 mm (d potrubia x hr. izolácie), nadrezaná, AZ FLEX | m | 6 | 3.624 | 21.744 |  |  |  | znížená | 0 | 0 | 0 | 0 | 0 | 0 | 32 | M | 2 | ROZPOCET | 0 | 21.744 | 0 | 0 | 0 | 2 | 21.744 | 16 | -1765390586
13 | K | 998713202.S | Presun hmôt pre izolácie tepelné v objektoch výšky nad 6 m do 12 m | % | 20.47 | 1.4 | 28.658 |  |  |  | znížená | 0 | 0 | 0 | 0 | 0 | 0 | 16 | K | 2 | ROZPOCET | 0 | 28.658 | 0 | 0 | 0 | 2 | 28.658 | 16 | -1752677708
| D | 722 | Zdravotechnika - vnútorný vodovod |  |  |  | 267.054 | [5 empty] | 0 |  | 0 |  | 0 | 2 | D | 1 | ROZPOCET | [6 empty] | 267.054
14 | K | 722221210.S | Montáž redukčného ventilu G 6/4 | ks | 1 | 7.403 | 7.403 |  |  |  | znížená | 0 | 0 | 0 | 0 | 0 | 0 | 16 | K | 2 | ROZPOCET | 0 | 7.403 | 0 | 0 | 0 | 2 | 7.403 | 16 | -694843843
15 | M | 551110019600.S | Tlakový redukčný ventil, 6/4" FF | ks | 1 | 197.145 | 197.145 |  |  |  | znížená | 0 | 0 | 0 | 0 | 0 | 0 | 32 | M | 2 | ROZPOCET | 0 | 197.145 | 0 | 0 | 0 | 2 | 197.145 | 16 | 563291627
16 | K | 722221370.S | Montáž vodovodného filtra závitového G 1 | ks | 1 | 4.76 | 4.76 |  |  |  | znížená | 0 | 0 | 0 | 0 | 0 | 0 | 16 | K | 2 | ROZPOCET | 0 | 4.76 | 0 | 0 | 0 | 2 | 4.76 | 16 | -596058933
17 | M | 422010003100.S | Filter závitový na vodu 1", FF, PN 20, mosadz | ks | 1 | 10.071 | 10.071 |  |  |  | znížená | 0 | 0 | 0 | 0 | 0 | 0 | 32 | M | 2 | ROZPOCET | 0 | 10.071 | 0 | 0 | 0 | 2 | 10.071 | 16 | 2101813764
18 | K | 722221380.S | Montáž vodovodného filtra závitového G 6/4 | ks | 1 | 7.251 | 7.251 |  |  |  | znížená | 0 | 0 | 0 | 0 | 0 | 0 | 16 | K | 2 | ROZPOCET | 0 | 7.251 | 0 | 0 | 0 | 2 | 7.251 | 16 | -1395108104
19 | M | 422010003300.S | Filter závitový na vodu 6/4", FF, PN 20, mosadz | ks | 1 | 22.14 | 22.14 |  |  |  | znížená | 0 | 0 | 0 | 0 | 0 | 0 | 32 | M | 2 | ROZPOCET | 0 | 22.14 | 0 | 0 | 0 | 2 | 22.14 | 16 | -509399158
20 | K | 722229101.S | Montáž ventilu vypúšťacieho, plniaceho, G 1/2 | ks | 2 | 4.097 | 8.194 |  |  |  | znížená | 0 | 0 | 0 | 0 | 0 | 0 | 16 | K | 2 | ROZPOCET | 0 | 8.194 | 0 | 0 | 0 | 2 | 8.194 | 16 | -1220955779
21 | M | 551110011200.S | Guľový uzáver vypúšťací/plniaci, 1/2" M, mosadz | ks | 2 | 5.045 | 10.09 |  |  |  | znížená | 0 | 0 | 0 | 0 | 0 | 0 | 32 | M | 2 | ROZPOCET | 0 | 10.09 | 0 | 0 | 0 | 2 | 10.09 | 16 | -1398451646
| D | 732 | Ústredné kúrenie - strojovne |  |  |  | 43982.381 | [5 empty] | 0 |  | 0 |  | 0 | 2 | D | 1 | ROZPOCET | [6 empty] | 43982.381
22 | K | 732460010.S | Montáž tepelného čerpadla SPLIT 4-16 kW (vzduch-voda) | ks | 3 | 1882.235 | 5646.705 |  |  |  | znížená | 0 | 0 | 0 | 0 | 0 | 0 | 16 | K | 2 | ROZPOCET | 0 | 5646.705 | 0 | 0 | 0 | 2 | 5646.705 | 16 | 1774950225
23 | M | Z015218 | Vitocal 222-S, Typ AWB-E-201.D 400W, pre vykurovanie a ohrev vody, bez funk.chladenia | ks | 3 | 7923.7 | 23771.1 |  |  |  | znížená | 0 | 0 | 0 | 0 | 0 | 0 | 32 | M | 2 | ROZPOCET | 0 | 23771.1 | 0 | 0 | 0 | 2 | 23771.1 | 16 | -159273131
24 | M | ZK04097 | výhrevný pás pre vaňu kondenzátu 1,2m | ks | 3 | 112.2 | 336.6 |  |  |  | znížená | 0 | 0 | 0 | 0 | 0 | 0 | 32 | M | 2 | ROZPOCET | 0 | 336.6 | 0 | 0 | 0 | 2 | 336.6 | 16 | -1329175737
25 | M | 7438702 | ponorný snímač teploty NTC 10k Ohm | ks | 2 | 56.95 | 113.9 |  |  |  | znížená | 0 | 0 | 0 | 0 | 0 | 0 | 32 | M | 2 | ROZPOCET | 0 | 113.9 | 0 | 0 | 0 | 2 | 113.9 | 16 | 442527931
26 | M | ZK02945 | Inštalačná sada pre montáž vonkajšej jednotky na zem, s medenými rúrami 10x1mm,16x1mm | ks | 3 | 660.45 | 1981.35 |  |  |  | znížená | 0 | 0 | 0 | 0 | 0 | 0 | 32 | M | 2 | ROZPOCET | 0 | 1981.35 | 0 | 0 | 0 | 2 | 1981.35 | 16 | 1037353732
27 | M | 7172174 | komunikačný modul LON MW2 | ks | 1 | 150.45 | 150.45 |  |  |  | znížená | 0 | 0 | 0 | 0 | 0 | 0 | 32 | M | 2 | ROZPOCET | 0 | 150.45 | 0 | 0 | 0 | 2 | 150.45 | 16 | -188406599
28 | M | 7172173 | komunikačný modul LON | ks | 2 | 150.45 | 300.9 |  |  |  | znížená | 0 | 0 | 0 | 0 | 0 | 0 | 32 | M | 2 | ROZPOCET | 0 | 300.9 | 0 | 0 | 0 | 2 | 300.9 | 16 | 709833717
29 | M | 7143495 | komunikačné vedenie LON-spoj.kábel pre výmenu dát medzi reguláciami | ks | 1 | 31.45 | 31.45 |  |  |  | znížená | 0 | 0 | 0 | 0 | 0 | 0 | 32 | M | 2 | ROZPOCET | 0 | 31.45 | 0 | 0 | 0 | 2 | 31.45 | 16 | -1172429496
30 | M | 7143497 | koncový odpor (2ks) | bal | 1 | 6.715 | 6.715 |  |  |  | znížená | 0 | 0 | 0 | 0 | 0 | 0 | 32 | M | 2 | ROZPOCET | 0 | 6.715 | 0 | 0 | 0 | 2 | 6.715 | 16 | 1138425465
31 | K | 734296170.S | Montáž zmiešavacej armatúry trojcestnej DN 25 | ks | 3 | 15.963 | 47.889 |  |  |  | znížená | 0 | 0 | 0 | 0 | 0 | 0 | 16 | K | 2 | ROZPOCET | 0 | 47.889 | 0 | 0 | 0 | 2 | 47.889 | 16 | -1023737473
32 | M | ZK02928 | 3-cestný prepínací ventil DN25 | ks | 3 | 146.2 | 438.6 |  |  |  | znížená | 0 | 0 | 0 | 0 | 0 | 0 | 32 | M | 2 | ROZPOCET | 0 | 438.6 | 0 | 0 | 0 | 2 | 438.6 | 16 | 566862102
33 | K | 731291070.S | Montáž rýchlomontážnej sady s 3-cestným zmiešavačom DN 25 | ks | 2 | 83.181 | 166.362 |  |  |  | znížená | 0 | 0 | 0 | 0 | 0 | 0 | 16 | K | 2 | ROZPOCET | 0 | 166.362 | 0 | 0 | 0 | 2 | 166.362 | 16 | -286540012
34 | M | 7741079 | RMS M32 DN25 Alpha2.1 25-60 | ks | 2 | 521.05 | 1042.1 |  |  |  | znížená | 0 | 0 | 0 | 0 | 0 | 0 | 32 | M | 2 | ROZPOCET | 0 | 1042.1 | 0 | 0 | 0 | 2 | 1042.1 | 16 | 1055972696
35 | M | ZK02941 | rozširovacia sada pre VO so zmiešavačom | ks | 1 | 200.6 | 200.6 |  |  |  | znížená | 0 | 0 | 0 | 0 | 0 | 0 | 32 | M | 2 | ROZPOCET | 0 | 200.6 | 0 | 0 | 0 | 2 | 200.6 | 16 | -1002579181
36 | M | 9535338 | redukcia DN40-DN32 | ks | 2 | 194.65 | 389.3 |  |  |  | znížená | 0 | 0 | 0 | 0 | 0 | 0 | 32 | M | 2 | ROZPOCET | 0 | 389.3 | 0 | 0 | 0 | 2 | 389.3 | 16 | 2068887394
37 | M | 7194333 | Súprava závitových krúžkov DN25-DN32 | ks | 2 | 34.85 | 69.7 |  |  |  | znížená | 0 | 0 | 0 | 0 | 0 | 0 | 32 | M | 2 | ROZPOCET | 0 | 69.7 | 0 | 0 | 0 | 2 | 69.7 | 16 | 627214140
38 | K | 732111431.S | Montáž modulárneho rozdelovača DN 40,2-násobný | ks | 1 | 55.171 | 55.171 |  |  |  | znížená | 0 | 0 | 0 | 0 | 0 | 0 | 16 | K | 2 | ROZPOCET | 0 | 55.171 | 0 | 0 | 0 | 2 | 55.171 | 16 | -192239367
39 | M | 9535333 | rozdeľovač DN40 2-násobný | ks | 1 | 1038.7 | 1038.7 |  |  |  | znížená | 0 | 0 | 0 | 0 | 0 | 0 | 32 | M | 2 | ROZPOCET | 0 | 1038.7 | 0 | 0 | 0 | 2 | 1038.7 | 16 | -1374405306
40 | M | 9566827 | stenova konzola DN 40 | ks | 1 | 102.85 | 102.85 |  |  |  | znížená | 0 | 0 | 0 | 0 | 0 | 0 | 32 | M | 2 | ROZPOCET | 0 | 102.85 | 0 | 0 | 0 | 2 | 102.85 | 16 | -1754339911
41 | K | 732331012.S | Montáž expanznej nádoby tlak do 6 bar s membránou 35 l | ks | 3 | 10.259 | 30.777 |  |  |  | znížená | 0 | 0 | 0 | 0 | 0 | 0 | 16 | K | 2 | ROZPOCET | 0 | 30.777 | 0 | 0 | 0 | 2 | 30.777 | 16 | -743292813
42 | M | 7938081 | membránová exp. nádoba H25 biela | ks | 3 | 40.8 | 122.4 |  |  |  | znížená | 0 | 0 | 0 | 0 | 0 | 0 | 32 | M | 2 | ROZPOCET | 0 | 122.4 | 0 | 0 | 0 | 2 | 122.4 | 16 | 1573107210
43 | M | 9572216 | Stenový držiak pre membrán.expanz.nádobu do obsahu 25l | ks | 3 | 7.65 | 22.95 |  |  |  | znížená | 0 | 0 | 0 | 0 | 0 | 0 | 32 | M | 2 | ROZPOCET | 0 | 22.95 | 0 | 0 | 0 | 2 | 22.95 | 16 | -1590336905
44 | K | 732331980.S | Montáž servisnej armatúry na pripojenie expanznej nádoby 3/4" | ks | 3 | 4.516 | 13.548 |  |  |  | znížená | 0 | 0 | 0 | 0 | 0 | 0 | 16 | K | 2 | ROZPOCET | 0 | 13.548 | 0 | 0 | 0 | 2 | 13.548 | 16 | -1349872916
45 | M | 9572213 | Ventil s klobúčikom R3/4 pre membr.expanz.nádobu | ks | 3 | 28.05 | 84.15 |  |  |  | znížená | 0 | 0 | 0 | 0 | 0 | 0 | 32 | M | 2 | ROZPOCET | 0 | 84.15 | 0 | 0 | 0 | 2 | 84.15 | 16 | -1634483890
46 | K | 732351015.S | Montáž akumulačného zásobníka vykurovacej vody v spojení s tepel. čerpadlami s integr. ohrevom pitnej vody objem do 750 l | ks | 1 | 112.179 | 112.179 |  |  |  | znížená | 0 | 0 | 0 | 0 | 0 | 0 | 16 | K | 2 | ROZPOCET | 0 | 112.179 | 0 | 0 | 0 | 2 | 112.179 | 16 | -1325696594
47 | M | Z015311 | Vitocell 100-V 750L, zásobníkový ohrievač vody | ks | 1 | 2597.6 | 2597.6 |  |  |  | znížená | 0 | 0 | 0 | 0 | 0 | 0 | 32 | M | 2 | ROZPOCET | 0 | 2597.6 | 0 | 0 | 0 | 2 | 2597.6 | 16 | 280940305
48 | K | 732230206.S1 | Montáž akumulačnej nádoby vykurovacej vody objem 600 l | ks | 1 | 42.418 | 42.418 |  |  |  | znížená | 0 | 0 | 0 | 0 | 0 | 0 | 16 | K | 2 | ROZPOCET | 0 | 42.418 | 0 | 0 | 0 | 2 | 42.418 | 16 | -1826979762
49 | M | Z021873 | Vitocell 100-E, Typ SVPB 600 l | ks | 1 | 1192.55 | 1192.55 |  |  |  | znížená | 0 | 0 | 0 | 0 | 0 | 0 | 32 | M | 2 | ROZPOCET | 0 | 1192.55 | 0 | 0 | 0 | 2 | 1192.55 | 16 | 1648739357
50 | K | 733181400.S1 | Montáž odkalovača 1 1/4" | ks | 3 | 26.54 | 79.62 |  |  |  | znížená | 0 | 0 | 0 | 0 | 0 | 0 | 16 | K | 2 | ROZPOCET | 0 | 79.62 | 0 | 0 | 0 | 2 | 79.62 | 16 | -1150536897
51 | M | ZK04657 | odkalovač Vitotrap s izoláciou 1 1/4" | ks | 3 | 221 | 663 |  |  |  | znížená | 0 | 0 | 0 | 0 | 0 | 0 | 32 | M | 2 | ROZPOCET | 0 | 663 | 0 | 0 | 0 | 2 | 663 | 16 | 1289769939
52 | K | 791741107.S1 | Montáž zmäkčovača vody | ks | 1 | 148.126 | 148.126 |  |  |  | znížená | 0 | 0 | 0 | 0 | 0 | 0 | 16 | K | 2 | ROZPOCET | 0 | 148.126 | 0 | 0 | 0 | 2 | 148.126 | 16 | -1101584606
53 | M | ZK06294 | zostava Aquahome 30 Smart Tester, Soľ, Epuroit | ks | 1 | 1147.5 | 1147.5 |  |  |  | znížená | 0 | 0 | 0 | 0 | 0 | 0 | 32 | M | 2 | ROZPOCET | 0 | 1147.5 | 0 | 0 | 0 | 2 | 1147.5 | 16 | -1835811121
54 | M | 7001506 | obhliadka pred uvedením do prevádzky | ks | 2 | 57.6 | 115.2 |  |  |  | znížená | 0 | 0 | 0 | 0 | 0 | 0 | 32 | M | 2 | ROZPOCET | 0 | 115.2 | 0 | 0 | 0 | 2 | 115.2 | 16 | 1175754901
55 | M | 7547859 | UDP Vitocal 200-S | ks | 3 | 201.6 | 604.8 |  |  |  | znížená | 0 | 0 | 0 | 0 | 0 | 0 | 32 | M | 2 | ROZPOCET | 0 | 604.8 | 0 | 0 | 0 | 2 | 604.8 | 16 | -1972125094
56 | M | 7547862 | dopojenie chladiaceho okruhu | ks | 3 | 201.6 | 604.8 |  |  |  | znížená | 0 | 0 | 0 | 0 | 0 | 0 | 32 | M | 2 | ROZPOCET | 0 | 604.8 | 0 | 0 | 0 | 2 | 604.8 | 16 | 357376206
57 | M | 7000526 | chladivo R410A | kg | 1 | 72 | 72 |  |  |  | znížená | 0 | 0 | 0 | 0 | 0 | 0 | 32 | M | 2 | ROZPOCET | 0 | 72 | 0 | 0 | 0 | 2 | 72 | 16 | -557650571
58 | M | 7547828 | UDP rozširovacej sady pre 1 vykur. okruh | ks | 2 | 42 | 84 |  |  |  | znížená | 0 | 0 | 0 | 0 | 0 | 0 | 32 | M | 2 | ROZPOCET | 0 | 84 | 0 | 0 | 0 | 2 | 84 | 16 | 336436600
59 | M | 7547869 | UDP Aquahome | ks | 1 | 86.4 | 86.4 |  |  |  | znížená | 0 | 0 | 0 | 0 | 0 | 0 | 32 | M | 2 | ROZPOCET | 0 | 86.4 | 0 | 0 | 0 | 2 | 86.4 | 16 | 1540935179
60 | M | 7000723 | dopravné náklady servisného technika 0,75EUR/km (podľa výjazdných bodov) | km | 200 | 0.75 | 150 |  |  |  | znížená | 0 | 0 | 0 | 0 | 0 | 0 | 32 | M | 2 | ROZPOCET | 0 | 150 | 0 | 0 | 0 | 2 | 150 | 16 | 465957004
61 | K | 998732202.S | Presun hmôt pre strojovne v objektoch výšky nad 6 m do 12 m | % | 341.8 | 0.345 | 117.921 |  |  |  | znížená | 0 | 0 | 0 | 0 | 0 | 0 | 16 | K | 2 | ROZPOCET | 0 | 117.921 | 0 | 0 | 0 | 2 | 117.921 | 16 | 1928183550
| D | 733 | Ústredné kúrenie, rozvodné potrubie |  |  |  | 12464.754 | [5 empty] | 0 |  | 0 |  | 0 | 2 | D | 1 | ROZPOCET | [6 empty] | 12464.754
62 | K | 733151116.S | Potrubie z medených rúrok tvrdých spájaných lisovaním D 18/1,0 mm | m | 158 | 21.01 | 3319.58 |  |  |  | znížená | 0 | 0 | 0 | 0 | 0 | 0 | 16 | K | 2 | ROZPOCET | 0 | 3319.58 | 0 | 0 | 0 | 2 | 3319.58 | 16 | -532451144
63 | K | 733151119.S | Potrubie z medených rúrok tvrdých spájaných lisovaním D 22/1,0 mm | m | 120 | 25.126 | 3015.12 |  |  |  | znížená | 0 | 0 | 0 | 0 | 0 | 0 | 16 | K | 2 | ROZPOCET | 0 | 3015.12 | 0 | 0 | 0 | 2 | 3015.12 | 16 | 1053009839
64 | K | 733151123.S | Potrubie z medených rúrok tvrdých spájaných lisovaním D 28/1,5 mm | m | 8 | 32.121 | 256.968 |  |  |  | znížená | 0 | 0 | 0 | 0 | 0 | 0 | 16 | K | 2 | ROZPOCET | 0 | 256.968 | 0 | 0 | 0 | 2 | 256.968 | 16 | -210216509
65 | K | 733151125.S | Potrubie z medených rúrok tvrdých spájaných lisovaním D 35/1,5 mm | m | 85 | 48.219 | 4098.615 |  |  |  | znížená | 0 | 0 | 0 | 0 | 0 | 0 | 16 | K | 2 | ROZPOCET | 0 | 4098.615 | 0 | 0 | 0 | 2 | 4098.615 | 16 | 368032636
66 | K | 733151128.S | Potrubie z medených rúrok tvrdých spájaných lisovaním D 42/1,5 mm | m | 12 | 71.536 | 858.432 |  |  |  | znížená | 0 | 0 | 0 | 0 | 0 | 0 | 16 | K | 2 | ROZPOCET | 0 | 858.432 | 0 | 0 | 0 | 2 | 858.432 | 16 | -798096971
67 | K | 733151131.S | Potrubie z medených rúrok tvrdých spájaných lisovaním D 54/2,0 mm | m | 6 | 109.7 | 658.2 |  |  |  | znížená | 0 | 0 | 0 | 0 | 0 | 0 | 16 | K | 2 | ROZPOCET | 0 | 658.2 | 0 | 0 | 0 | 2 | 658.2 | 16 | -2006980910
68 | K | 733191201.S | Tlaková skúška medeného potrubia do D 35 mm | m | 366 | 0.603 | 220.698 |  |  |  | znížená | 0 | 0 | 0 | 0 | 0 | 0 | 16 | K | 2 | ROZPOCET | 0 | 220.698 | 0 | 0 | 0 | 2 | 220.698 | 16 | 1720802842
69 | K | 733191202.S | Tlaková skúška medeného potrubia nad 35 do 64 mm | m | 18 | 0.74 | 13.32 |  |  |  | znížená | 0 | 0 | 0 | 0 | 0 | 0 | 16 | K | 2 | ROZPOCET | 0 | 13.32 | 0 | 0 | 0 | 2 | 13.32 | 16 | 255725131
70 | K | 998733103.S | Presun hmôt pre rozvody potrubia v objektoch výšky nad 6 do 24 m | t | 0.47 | 50.684 | 23.821 |  |  |  | znížená | 0 | 0 | 0 | 0 | 0 | 0 | 16 | K | 2 | ROZPOCET | 0 | 23.821 | 0 | 0 | 0 | 2 | 23.821 | 16 | 1619908510
| D | 734 | Ústredné kúrenie, armatúry. |  |  |  | 1548.574 | [5 empty] | 0 |  | 0 |  | 0 | 2 | D | 1 | ROZPOCET | [6 empty] | 1548.574
71 | K | 734223208.S | Montáž termostatickej hlavice kvapalinovej jednoduchej | súb. | 29 | 1.766 | 51.214 |  |  |  | znížená | 0 | 0 | 0 | 0 | 0 | 0 | 16 | K | 2 | ROZPOCET | 0 | 51.214 | 0 | 0 | 0 | 2 | 51.214 | 16 | -1181238192
72 | K | 734223255.S | Montáž armatúr pre spodné pripojenie vykurovacích telies priamych/rohových | ks | 29 | 3.676 | 106.604 |  |  |  | znížená | 0 | 0 | 0 | 0 | 0 | 0 | 16 | K | 2 | ROZPOCET | 0 | 106.604 | 0 | 0 | 0 | 2 | 106.604 | 16 | -1635776308
73 | K | 734223257.S | Montáž zverného šróbenia pre vykurovacie telesá | ks | 29 | 3.086 | 89.494 |  |  |  | znížená | 0 | 0 | 0 | 0 | 0 | 0 | 16 | K | 2 | ROZPOCET | 0 | 89.494 | 0 | 0 | 0 | 2 | 89.494 | 16 | 72878821
74 | M | 01-pripoj-sada | Pripojovacia sada - priame/rohové, pripojenie na meď, 1/2"-SADA sa skladá z termostatickej hlavice, termostatického ventilu, regulačného šróbenia, priame/rohové a zverného šróbenia | ks | 29 | 29.16 | 845.64 |  |  |  | znížená | 0 | 0 | 0 | 0 | 0 | 0 | 32 | M | 2 | ROZPOCET | 0 | 845.64 | 0 | 0 | 0 | 2 | 845.64 | 16 | -2064581977
75 | K | 734209115.S | Montáž závitovej armatúry s 2 závitmi G 1 | ks | 3 | 4.343 | 13.029 |  |  |  | znížená | 0 | 0 | 0 | 0 | 0 | 0 | 16 | K | 2 | ROZPOCET | 0 | 13.029 | 0 | 0 | 0 | 2 | 13.029 | 16 | 1743943181
76 | M | 551110005100.S | Guľový uzáver pre vodu 1", niklovaná mosadz | ks | 3 | 11.16 | 33.48 |  |  |  | znížená | 0 | 0 | 0 | 0 | 0 | 0 | 32 | M | 2 | ROZPOCET | 0 | 33.48 | 0 | 0 | 0 | 2 | 33.48 | 16 | -290839738
77 | K | 734209117.S | Montáž závitovej armatúry s 2 závitmi G 6/4 | ks | 4 | 6.696 | 26.784 |  |  |  | znížená | 0 | 0 | 0 | 0 | 0 | 0 | 16 | K | 2 | ROZPOCET | 0 | 26.784 | 0 | 0 | 0 | 2 | 26.784 | 16 | 668305766
78 | M | 551110005900.S | Guľový uzáver pre vodu 6/4", niklovaná mosadz | ks | 4 | 25.954 | 103.816 |  |  |  | znížená | 0 | 0 | 0 | 0 | 0 | 0 | 32 | M | 2 | ROZPOCET | 0 | 103.816 | 0 | 0 | 0 | 2 | 103.816 | 16 | 1503232858
79 | K | 734213250.S | Montáž ventilu odvzdušňovacieho závitového automatického G 1/2 | ks | 29 | 0.35 | 10.15 |  |  |  | znížená | 0 | 0 | 0 | 0 | 0 | 0 | 16 | K | 2 | ROZPOCET | 0 | 10.15 | 0 | 0 | 0 | 2 | 10.15 | 16 | -1798940538
80 | M | 89000 | Flexvent 1/2, připojení R 1/2" | ks | 29 | 1.15 | 33.35 |  |  |  | znížená | 0 | 0 | 0 | 0 | 0 | 0 | 32 | M | 2 | ROZPOCET | 0 | 33.35 | 0 | 0 | 0 | 2 | 33.35 | 16 | 308689932
81 | K | 734240005.S | Montáž spätnej klapky závitovej G 3/4 | ks | 1 | 4.305 | 4.305 |  |  |  | znížená | 0 | 0 | 0 | 0 | 0 | 0 | 16 | K | 2 | ROZPOCET | 0 | 4.305 | 0 | 0 | 0 | 2 | 4.305 | 16 | -879993892
82 | M | 551190003600.S | Spätná klapka závitová 3/4", PN 15, pre vodu, mosadz | ks | 1 | 13.463 | 13.463 |  |  |  | znížená | 0 | 0 | 0 | 0 | 0 | 0 | 32 | M | 2 | ROZPOCET | 0 | 13.463 | 0 | 0 | 0 | 2 | 13.463 | 16 | -2116911098
83 | K | 734240010.S | Montáž spätnej klapky závitovej G 1 | ks | 1 | 4.752 | 4.752 |  |  |  | znížená | 0 | 0 | 0 | 0 | 0 | 0 | 16 | K | 2 | ROZPOCET | 0 | 4.752 | 0 | 0 | 0 | 2 | 4.752 | 16 | 648431350
84 | M | 551190004600.S | Spätná klapka závitová 1", PN 20, pre vodu, mosadz | ks | 1 | 10.091 | 10.091 |  |  |  | znížená | 0 | 0 | 0 | 0 | 0 | 0 | 32 | M | 2 | ROZPOCET | 0 | 10.091 | 0 | 0 | 0 | 2 | 10.091 | 16 | 989493967
85 | K | 734240015.S | Montáž spätnej klapky závitovej G 5/4 | ks | 1 | 5.594 | 5.594 |  |  |  | znížená | 0 | 0 | 0 | 0 | 0 | 0 | 16 | K | 2 | ROZPOCET | 0 | 5.594 | 0 | 0 | 0 | 2 | 5.594 | 16 | 1980883024
86 | M | 551190004700.S | Spätná klapka závitová 5/4", PN 16, pre vodu, mosadz | ks | 1 | 13.313 | 13.313 |  |  |  | znížená | 0 | 0 | 0 | 0 | 0 | 0 | 32 | M | 2 | ROZPOCET | 0 | 13.313 | 0 | 0 | 0 | 2 | 13.313 | 16 | 1835012344
87 | K | 734251124.S1 | Ventil poistný závitový nízkozdvižný pružinový proporcionálny G 3/4 | ks | 1 | 58.624 | 58.624 |  |  |  | znížená | 0 | 0 | 0 | 0 | 0 | 0 | 16 | K | 2 | ROZPOCET | 0 | 58.624 | 0 | 0 | 0 | 2 | 58.624 | 16 | -1525315396
88 | K | 734251125.S1 | Ventil poistný závitový nízkozdvižný pružinový proporcionálny G 1 | ks | 1 | 82.209 | 82.209 |  |  |  | znížená | 0 | 0 | 0 | 0 | 0 | 0 | 16 | K | 2 | ROZPOCET | 0 | 82.209 | 0 | 0 | 0 | 2 | 82.209 | 16 | 545530449
89 | K | 734423140 | Montáž tlakomera axiálneho (zadné pripojenie) | ks | 2 | 6.421 | 12.842 |  |  |  | znížená | 0 | 0 | 0 | 0 | 0 | 0 | 16 | K | 2 | ROZPOCET | 0 | 12.842 | 0 | 0 | 0 | 2 | 12.842 | 16 | 1361219622
90 | M | 388430004500.S | Manometer axiálny d 63 mm, pripojenie 1/4" zadné, 0-6 bar | ks | 2 | 7.128 | 14.256 |  |  |  | znížená | 0 | 0 | 0 | 0 | 0 | 0 | 32 | M | 2 | ROZPOCET | 0 | 14.256 | 0 | 0 | 0 | 2 | 14.256 | 16 | -210945045
91 | M | 388320004400.S | Návarok priamy M20x1,5 mm - 19 mm | ks | 2 | 5.458 | 10.916 |  |  |  | znížená | 0 | 0 | 0 | 0 | 0 | 0 | 32 | M | 2 | ROZPOCET | 0 | 10.916 | 0 | 0 | 0 | 2 | 10.916 | 16 | -842953017
92 | K | 998734201.S | Presun hmôt pre armatúry v objektoch výšky do 6 m | % | 18.59 | 0.25 | 4.648 |  |  |  | znížená | 0 | 0 | 0 | 0 | 0 | 0 | 16 | K | 2 | ROZPOCET | 0 | 4.648 | 0 | 0 | 0 | 2 | 4.648 | 16 | -2056071922
| D | 735 | Ústredné kúrenie, vykurov. telesá |  |  |  | 5495.587 | [5 empty] | 0 |  | 0 |  | 0 | 2 | D | 1 | ROZPOCET | [6 empty] | 5495.587
93 | K | 735000912.S | Vyregulovanie dvojregulačného ventilu s termostatickým ovládaním | ks | 29 | 4.983 | 144.507 |  |  |  | znížená | 0 | 0 | 0 | 0 | 0 | 0 | 16 | K | 2 | ROZPOCET | 0 | 144.507 | 0 | 0 | 0 | 2 | 144.507 | 16 | 95566600
94 | K | 735154241.S | Montáž vykurovacieho telesa panelového trojradového výšky 600 mm/ dĺžky 700-900 mm | ks | 10 | 12.447 | 124.47 |  |  |  | znížená | 0 | 0 | 0 | 0 | 0 | 0 | 16 | K | 2 | ROZPOCET | 0 | 124.47 | 0 | 0 | 0 | 2 | 124.47 | 16 | 1443595571
95 | K | 735154242.S | Montáž vykurovacieho telesa panelového trojradového výšky 600 mm/ dĺžky 1000-1200 mm | ks | 12 | 13.665 | 163.98 |  |  |  | znížená | 0 | 0 | 0 | 0 | 0 | 0 | 16 | K | 2 | ROZPOCET | 0 | 163.98 | 0 | 0 | 0 | 2 | 163.98 | 16 | -89092382
96 | M | K00336008009016011 | Oceľové panelové radiátory KORAD 33K 600x800, s bočným pripojením, s 3 panelmi a 3 konvektormi | ks | 10 | 157.574 | 1575.74 |  |  |  | znížená | 0 | 0 | 0 | 0 | 0 | 0 | 32 | M | 2 | ROZPOCET | 0 | 1575.74 | 0 | 0 | 0 | 2 | 1575.74 | 16 | 1398909290
97 | M | K00336010009016011 | Oceľové panelové radiátory KORAD 33K 600x1000, s bočným pripojením, s 3 panelmi a 3 konvektormi | ks | 11 | 187.59 | 2063.49 |  |  |  | znížená | 0 | 0 | 0 | 0 | 0 | 0 | 32 | M | 2 | ROZPOCET | 0 | 2063.49 | 0 | 0 | 0 | 2 | 2063.49 | 16 | -846525677
98 | M | K00336012009016011 | Oceľové panelové radiátory KORAD 33K 600x1200, s bočným pripojením, s 3 panelmi a 3 konvektormi | ks | 1 | 217.62 | 217.62 |  |  |  | znížená | 0 | 0 | 0 | 0 | 0 | 0 | 32 | M | 2 | ROZPOCET | 0 | 217.62 | 0 | 0 | 0 | 2 | 217.62 | 16 | 1448496939
99 | K | 735162140.S | Montáž vykurovacieho telesa rúrkového výšky 1500 mm | ks | 7 | 12.11 | 84.77 |  |  |  | znížená | 0 | 0 | 0 | 0 | 0 | 0 | 16 | K | 2 | ROZPOCET | 0 | 84.77 | 0 | 0 | 0 | 2 | 84.77 | 16 | 224787693
100 | M | 484520000-1 | Teleso vykurovacie rebríkové oceľové KORALUX KLM, lxv 600x1500 mm, pripojenie G 1/2" , KORADO | ks | 7 | 118 | 826 |  |  |  | znížená | 0 | 0 | 0 | 0 | 0 | 0 | 32 | M | 2 | ROZPOCET | 0 | 826 | 0 | 0 | 0 | 2 | 826 | 16 | -897951687
101 | K | 735158100.m | Vykurovacie telesá rúrkové, tlaková skúška telesa vodou | ks | 7 | 4.97 | 34.79 |  |  |  | znížená | 0 | 0 | 0 | 0 | 0 | 0 | 16 | K | 2 | ROZPOCET | 0 | 34.79 | 0 | 0 | 0 | 2 | 34.79 | 16 | 1594381307
102 | K | 735158120.S | Vykurovacie telesá panelové , tlaková skúška telesa vodou | ks | 22 | 9.646 | 212.212 |  |  |  | znížená | 0 | 0 | 0 | 0 | 0 | 0 | 16 | K | 2 | ROZPOCET | 0 | 212.212 | 0 | 0 | 0 | 2 | 212.212 | 16 | 1059872088
103 | K | 998735101.S | Presun hmôt pre vykurovacie telesá v objektoch výšky do 6 m | t | 1.025 | 46.837 | 48.008 |  |  |  | znížená | 0 | 0 | 0 | 0 | 0 | 0 | 16 | K | 2 | ROZPOCET | 0 | 48.008 | 0 | 0 | 0 | 2 | 48.008 | 16 | 259349977
| D | 767 | Konštrukcie doplnkové kovové |  |  |  | 393.815 | [5 empty] | 0 |  | 0 |  | 0 | 2 | D | 1 | ROZPOCET | [6 empty] | 393.815
104 | K | 767871503.S | Montáž objímky pre montáž potrubia do steny alebo stropu D 16-20 mm | ks | 79 | 1.687 | 133.273 |  |  |  | znížená | 0 | 0 | 0 | 0 | 0 | 0 | 16 | K | 2 | ROZPOCET | 0 | 133.273 | 0 | 0 | 0 | 2 | 133.273 | 16 | 1853379583
105 | M | 286710007100.S1 | Potrubná objímka pozinkovaná, rozsah upínania D 16-20 mm,závitová tyč, izolant | ks | 79 | 0.294 | 23.226 |  |  |  | znížená | 0 | 0 | 0 | 0 | 0 | 0 | 32 | M | 2 | ROZPOCET | 0 | 23.226 | 0 | 0 | 0 | 2 | 23.226 | 16 | 1431412021
106 | K | 767871506.S | Montáž objímky pre montáž potrubia do steny alebo stropu D 20-24 mm | ks | 60 | 1.687 | 101.22 |  |  |  | znížená | 0 | 0 | 0 | 0 | 0 | 0 | 16 | K | 2 | ROZPOCET | 0 | 101.22 | 0 | 0 | 0 | 2 | 101.22 | 16 | 1754836916
107 | M | 286710007200.S1 | Potrubná objímka pozinkovaná, rozsah upínania D 20-24 mm, závitová tyč, izolant | ks | 60 | 0.314 | 18.84 |  |  |  | znížená | 0 | 0 | 0 | 0 | 0 | 0 | 32 | M | 2 | ROZPOCET | 0 | 18.84 | 0 | 0 | 0 | 2 | 18.84 | 16 | 696424673
108 | K | 767871509.S | Montáž objímky pre montáž potrubia do steny alebo stropu D 25-28 mm | ks | 4 | 1.687 | 6.748 |  |  |  | znížená | 0 | 0 | 0 | 0 | 0 | 0 | 16 | K | 2 | ROZPOCET | 0 | 6.748 | 0 | 0 | 0 | 2 | 6.748 | 16 | 1901326814
109 | M | 286710007300.S1 | Potrubná objímka pozinkovaná, rozsah upínania D 25-28 mm, závitová tyč, izolant | ks | 4 | 0.354 | 1.416 |  |  |  | znížená | 0 | 0 | 0 | 0 | 0 | 0 | 32 | M | 2 | ROZPOCET | 0 | 1.416 | 0 | 0 | 0 | 2 | 1.416 | 16 | 686905892
110 | K | 767871512.S | Montáž objímky pre montáž potrubia do steny alebo stropu D 32- 36 mm | ks | 43 | 1.687 | 72.541 |  |  |  | znížená | 0 | 0 | 0 | 0 | 0 | 0 | 16 | K | 2 | ROZPOCET | 0 | 72.541 | 0 | 0 | 0 | 2 | 72.541 | 16 | -91495596
111 | M | 286710007400.S1 | Potrubná objímka pozinkovaná, rozsah upínania D 32-36 mm, DN potrubia 1",závitová tyč, izolant | ks | 43 | 0.395 | 16.985 |  |  |  | znížená | 0 | 0 | 0 | 0 | 0 | 0 | 32 | M | 2 | ROZPOCET | 0 | 16.985 | 0 | 0 | 0 | 2 | 16.985 | 16 | -1861751782
112 | K | 767871515.S. | Montáž objímky pre montáž potrubia do steny alebo stropu D 42-54 mm | ks | 9 | 1.687 | 15.183 |  |  |  | znížená | 0 | 0 | 0 | 0 | 0 | 0 | 16 | K | 2 | ROZPOCET | 0 | 15.183 | 0 | 0 | 0 | 2 | 15.183 | 16 | -1083548060
113 | M | 286710007500.S | Potrubná objímka pozinkovaná, rozsah upínania D 48-53 mm, závitová tyč, izolant | ks | 9 | 0.487 | 4.383 |  |  |  | znížená | 0 | 0 | 0 | 0 | 0 | 0 | 32 | M | 2 | ROZPOCET | 0 | 4.383 | 0 | 0 | 0 | 2 | 4.383 | 16 | 592191912
| D | M | Práce a dodávky M |  |  |  | 2165.852 | [5 empty] | 0 |  | 0 |  | 0 | 3 | D | 0 | ROZPOCET | [6 empty] | 2165.852
| D | 36-M | Montáž prevádzkových, meracích a regulačných zariadení |  |  |  | 2165.852 | [5 empty] | 0 |  | 0 |  | 0 | 3 | D | 1 | ROZPOCET | [6 empty] | 2165.852
114 | K | 360410410.S | Montáž príložného snímača teploty na potrubie | ks | 1 | 6.404 | 6.404 |  |  |  | znížená | 0 | 0 | 0 | 0 | 0 | 0 | 64 | K | 2 | ROZPOCET | 0 | 6.404 | 0 | 0 | 0 | 2 | 6.404 | 64 | 1109328627
115 | M | 7426463 | príložný snímač teploty NTC č. 2 l=5800 | ks | 1 | 56.95 | 56.95 |  |  |  | znížená | 0 | 0 | 0 | 0 | 0 | 0 | 256 | M | 2 | ROZPOCET | 0 | 56.95 | 0 | 0 | 0 | 2 | 56.95 | 64 | 257378978
116 | K | 360410410.S1 | Montáž snímača tepla - vykurovacie telesá | ks | 29 | 6.404 | 185.716 |  |  |  | znížená | 0 | 0 | 0 | 0 | 0 | 0 | 64 | K | 2 | ROZPOCET | 0 | 185.716 | 0 | 0 | 0 | 2 | 185.716 | 64 | -1571003860
117 | M | 42,510000200.S | Pomerový merač vykurovacích nákladov | ks | 29 | 42.36 | 1228.44 |  |  |  | znížená | 0 | 0 | 0 | 0 | 0 | 0 | 256 | M | 2 | ROZPOCET | 0 | 1228.44 | 0 | 0 | 0 | 2 | 1228.44 | 64 | -1505880232
118 | K | 361430021.S1 | Montáž elektrického servomotora pákového pre pripojenie trojcestných zmiešavačov | ks | 2 | 20.332 | 40.664 |  |  |  | znížená | 0 | 0 | 0 | 0 | 0 | 0 | 64 | K | 2 | ROZPOCET | 0 | 40.664 | 0 | 0 | 0 | 2 | 40.664 | 64 | -2087842596
119 | M | 7199567 | servomotor SR10 230V/50Hz | ks | 2 | 175.95 | 351.9 |  |  |  | znížená | 0 | 0 | 0 | 0 | 0 | 0 | 256 | M | 2 | ROZPOCET | 0 | 351.9 | 0 | 0 | 0 | 2 | 351.9 | 64 | -1668591821
120 | K | 210410032.S | Montáž diaľkového ovládača | ks | 2 | 5.089 | 10.178 |  |  |  | znížená | 0 | 0 | 0 | 0 | 0 | 0 | 64 | K | 2 | ROZPOCET | 0 | 10.178 | 0 | 0 | 0 | 2 | 10.178 | 64 | -1836560924
121 | M | Z008341 | Vitotrol 200-A | ks | 2 | 142.8 | 285.6 |  |  |  | znížená | 0 | 0 | 0 | 0 | 0 | 0 | 256 | M | 2 | ROZPOCET | 0 | 285.6 | 0 | 0 | 0 | 2 | 285.6 | 64 | -878265363
| D | HZS | Hodinové zúčtovacie sadzby |  |  |  | 1885 | [5 empty] | 0 |  | 0 |  | 0 | 4 | D | 0 | ROZPOCET | [6 empty] | 1885
122 | K | HZS000113.S | Stavebno montážne práce náročné ucelené - odborné, tvorivé remeselné (Tr. 3) v rozsahu viac ako 8 hodín | hod | 16 | 14.5 | 232 |  |  |  | znížená | 0 | 0 | 0 | 0 | 0 | 0 | 262144 | K | 1 | ROZPOCET | 0 | 232 | 0 | 0 | 0 | 2 | 232 | 262144 | -1326820007
123 | K | HZS-1 | Nastavenie parametrov /prietokov/ pretekajúceho média | ks | 2 | 36 | 72 |  |  |  | znížená | 0 | 0 | 0 | 0 | 0 | 0 | 262144 | K | 1 | ROZPOCET | 0 | 72 | 0 | 0 | 0 | 2 | 72 | 262144 | 173589613
124 | K | HZS-2 | Vykurovacia skúška | ks | 2 | 54 | 108 |  |  |  | znížená | 0 | 0 | 0 | 0 | 0 | 0 | 262144 | K | 1 | ROZPOCET | 0 | 108 | 0 | 0 | 0 | 2 | 108 | 262144 | -773930700
125 | K | HZS-3 | Tlaková a tesnostná skúška potrubia vykurovacieho systému | ks | 2 | 66 | 132 |  |  |  | znížená | 0 | 0 | 0 | 0 | 0 | 0 | 262144 | K | 1 | ROZPOCET | 0 | 132 | 0 | 0 | 0 | 2 | 132 | 262144 | 2018904940
126 | K | HZS-4 | Odborná prehliadka a odborná skúška tlakových nádob - vyhradené techn.zar. | ks | 2 | 198 | 396 |  |  |  | znížená | 0 | 0 | 0 | 0 | 0 | 0 | 262144 | K | 1 | ROZPOCET | 0 | 396 | 0 | 0 | 0 | 2 | 396 | 262144 | -692267222
127 | K | HZS-5 | Oživenie zónovej regulácie a funkčná skúška MaR | ks | 2 | 230 | 460 |  |  |  | znížená | 0 | 0 | 0 | 0 | 0 | 0 | 262144 | K | 1 | ROZPOCET | 0 | 460 | 0 | 0 | 0 | 2 | 460 | 262144 | -1395529375
128 | K | HZS-6 | Zaškolenie obsluhy systému | ks | 1 | 25 | 25 |  |  |  | znížená | 0 | 0 | 0 | 0 | 0 | 0 | 262144 | K | 1 | ROZPOCET | 0 | 25 | 0 | 0 | 0 | 2 | 25 | 262144 | -1419313364
129 | K | HZS-7 | Technicko-právna dokumentácia stavby | ks | 1 | 100 | 100 |  |  |  | znížená | 0 | 0 | 0 | 0 | 0 | 0 | 262144 | K | 1 | ROZPOCET | 0 | 100 | 0 | 0 | 0 | 2 | 100 | 262144 | 781383340
130 | K | HZS-8 | Dokumentácia skutočného vyhotovenia po montážnych prácach | ks | 1 | 360 | 360 |  |  |  | znížená | 0 | 0 | 0 | 0 | 0 | 0 | 262144 | K | 1 | ROZPOCET | 0 | 360 | 0 | 0 | 0 | 2 | 360 | 262144 | 64732098

## SO 01.5-OV - Elektroinšta...
[9 empty] | >> skryté stĺpce << | [10 empty] | {3f49b36b-d2a0-443b-a89d-2739ad38e6d2}
0
| KRYCÍ LIST ROZPOČTU | [8 empty] | v --- nižšie sa nachádzajú doplnkové a pomocné údaje k zostavám --- v | [9 empty] | False
Stavba:
PRESTAVBA BUDOV ZDRAVOTNÉHO STREDISKA - 9 B.J.
Objekt:
SO 01 - PRESTAVBA BUDOVY ZDRAVOTNÉHO STREDISKA
Časť:
SO 01.1.OV - Oprávnené výdavky ZS-2.NP
Úroveň 3:
SO 01.5-OV - Elektroinštalácia - ZS 2.NP
| JKSO: |  |  |  |  | KS:
| Miesto: |  | kú: Jelka,p.č.:1174/1,4,24,25 |  |  | Dátum: | 20. 4. 2022
| Objednávateľ: |  |  |  |  | IČO:
|  | Obec Jelka, Mierová 959/17, 925 23 Jelka |  |  |  | IČ DPH:
| Zhotoviteľ: |  |  |  |  | IČO:
IČ DPH:
| Projektant: |  |  |  |  | IČO:
|  | Juraj Varga |  |  |  | IČ DPH:
| Spracovateľ: |  |  |  |  | IČO:
|  | Juraj Varga |  |  |  | IČ DPH:
Poznámka:
| Cena bez DPH | [5 empty] | 42364.99
|  |  | Základ dane |  |  | Sadzba dane | Výška dane
| DPH | základná | 0 |  |  | 20% | 0
|  | znížená | 42364.99 |  |  | 20% | 8473
|  | zákl. prenesená | 0 |  |  | 20% | 0
|  | zníž. prenesená | 0 |  |  | 20% | 0
|  | nulová | 0 |  |  | 0% | 0
| Cena s DPH |  |  | v | EUR |  | 50837.99
| Projektant |  |  | Spracovateľ
| Dátum a podpis: |  | Pečiatka | Dátum a podpis: |  |  | Pečiatka
| Objednávateľ |  |  | Zhotoviteľ
| Dátum a podpis: |  | Pečiatka | Dátum a podpis: |  |  | Pečiatka
REKAPITULÁCIA ROZPOČTU
Stavba:
PRESTAVBA BUDOV ZDRAVOTNÉHO STREDISKA - 9 B.J.
Objekt:
SO 01 - PRESTAVBA BUDOVY ZDRAVOTNÉHO STREDISKA
Časť:
SO 01.1.OV - Oprávnené výdavky ZS-2.NP
Úroveň 3:
SO 01.5-OV - Elektroinštalácia - ZS 2.NP
Miesto: |  |  | kú: Jelka,p.č.:1174/1,4,24,25 |  |  | Dátum: | 20. 4. 2022
Objednávateľ: |  |  | Obec Jelka, Mierová 959/17, 925 23 Jelka |  |  | Projektant: | Juraj Varga
Zhotoviteľ: | [5 empty] | Spracovateľ: | Juraj Varga
Kód dielu - Popis | [6 empty] | Cena celkom [EUR]
Náklady z rozpočtu | [6 empty] | 42364.99 | [13 empty] | -1
| HSV - Práce a dodávky HSV | [5 empty] | 3351.7
| 9 - Ostatné konštrukcie a práce-búranie | [5 empty] | 3351.7
| M - Práce a dodávky M | [5 empty] | 37213.29
| 21-M - Elektromontáže | [5 empty] | 31944.1
| 22-M - Montáže oznamovacích a zabezpečovacích zariadení | [5 empty] | 5105.19
| 46-M - Zemné práce vykonávané pri externých montážnych prácach | [5 empty] | 164
| VRN - Investičné náklady neobsiahnuté v cenách | [5 empty] | 1800
ROZPOČET
Stavba:
PRESTAVBA BUDOV ZDRAVOTNÉHO STREDISKA - 9 B.J.
Objekt:
SO 01 - PRESTAVBA BUDOVY ZDRAVOTNÉHO STREDISKA
Časť:
SO 01.1.OV - Oprávnené výdavky ZS-2.NP
Úroveň 3:
SO 01.5-OV - Elektroinštalácia - ZS 2.NP
Miesto: |  |  | kú: Jelka,p.č.:1174/1,4,24,25 |  |  | Dátum: | 20. 4. 2022
Objednávateľ: |  |  | Obec Jelka, Mierová 959/17, 925 23 Jelka |  |  | Projektant: | Juraj Varga
Zhotoviteľ: | [5 empty] | Spracovateľ: | Juraj Varga
PČ | Typ | Kód | Popis | MJ | Množstvo | J.cena [EUR] | Cena celkom [EUR] | Cenová sústava |  |  | DPH | J. Nh [h] | Nh celkom [h] | J. hmotnosť [t] | Hmotnosť celkom [t] | J. suť [t] | Suť Celkom [t] | Dodávateľ
Náklady z rozpočtu | [6 empty] | 42364.99 | [5 empty] | 0 |  | 0 |  | 0 |  |  | D | -1 | [7 empty] | 42364.99
| D | HSV | Práce a dodávky HSV |  |  |  | 3351.7 | [5 empty] | 0 |  | 0 |  | 0 |  | 1 | D | 0 | ROZPOCET | [6 empty] | 3351.7
| D | 9 | Ostatné konštrukcie a práce-búranie |  |  |  | 3351.7 | [5 empty] | 0 |  | 0 |  | 0 |  | 1 | D | 1 | ROZPOCET | [6 empty] | 3351.7
1 | K | 971036005.S | Jadrové vrty diamantovými korunkami do D 60 mm do stien - murivo tehlové -0,00005t | cm | 450 | 0.44 | 198 |  |  |  | znížená | 0 | 0 | 0 | 0 | 0 | 0 |  | 4 | K | 2 | ROZPOCET | 0 | 198 | 0 | 0 | 0 | 2 | 198 | 4 | -181396503
2 | K | 972033361.S | Vybúranie otvoru v klenbách z tehál plochy do 0,25 m2, do 300 mm, -0,13500t | ks | 7 | 9.432 | 66.02 |  |  |  | znížená | 0 | 0 | 0 | 0 | 0 | 0 |  | 4 | K | 2 | ROZPOCET | 0 | 66.02 | 0 | 0 | 0 | 2 | 66.02 | 4 | -583620158
3 | K | 972033371.S | Vybúranie otvoru v klenbách z tehál plochy do 0,25 m2, do 450 mm, -0,20200t | ks | 2 | 16.279 | 32.56 |  |  |  | znížená | 0 | 0 | 0 | 0 | 0 | 0 |  | 4 | K | 2 | ROZPOCET | 0 | 32.56 | 0 | 0 | 0 | 2 | 32.56 | 4 | -82967708
4 | K | 973031612.S | Vysekanie kapsy pre klátiky a krabice, veľkosti do 50x50x50 mm, -0,00025t | ks | 163 | 0.805 | 131.22 |  |  |  | znížená | 0 | 0 | 0 | 0 | 0 | 0 |  | 4 | K | 2 | ROZPOCET | 0 | 131.22 | 0 | 0 | 0 | 2 | 131.22 | 4 | -1082458304
5 | K | 973031619.S | Vysekanie kapsy pre klátiky a krabice, veľkosti do 150x150x100 mm, -0,00300t | ks | 2 | 2.831 | 5.66 |  |  |  | znížená | 0 | 0 | 0 | 0 | 0 | 0 |  | 4 | K | 2 | ROZPOCET | 0 | 5.66 | 0 | 0 | 0 | 2 | 5.66 | 4 | -1881717694
6 | K | 974032830.S | Vyrezanie rýh frézovaním v murive z plných pálených tehál hĺbky 20 mm, š. 40 mm -0,00144t | m | 820 | 3.432 | 2814.24 |  |  |  | znížená | 0 | 0 | 0 | 0 | 0 | 0 |  | 4 | K | 2 | ROZPOCET | 0 | 2814.24 | 0 | 0 | 0 | 2 | 2814.24 | 4 | 332285283
7 | M | 585410000160.S | Sadra biela, balenie 30 kg | ks | 8 | 13 | 104 |  |  |  | znížená | 0 | 0 | 0 | 0 | 0 | 0 |  | 8 | M | 2 | ROZPOCET | 0 | 104 | 0 | 0 | 0 | 2 | 104 | 4 | 2048392455
| D | M | Práce a dodávky M |  |  |  | 37213.29 | [5 empty] | 0 |  | 0 |  | 0 |  | 3 | D | 0 | ROZPOCET | [6 empty] | 37213.29
| D | 21-M | Elektromontáže |  |  |  | 31944.1 | [5 empty] | 0 |  | 0 |  | 0 |  | 3 | D | 1 | ROZPOCET | [6 empty] | 31944.1
8 | K | 210010026.S | Rúrka ohybná elektroinštalačná z PVC typ FXP 25, uložená pevne | m | 520 | 1.356 | 705.12 |  |  |  | znížená | 0 | 0 | 0 | 0 | 0 | 0 |  | 64 | K | 2 | ROZPOCET | 0 | 705.12 | 0 | 0 | 0 | 2 | 705.12 | 64 | 928900188
9 | M | 345710009200 | Rúrka ohybná vlnitá pancierová PVC-U, FXP D 25 | m | 520 | 0.806 | 419.12 |  |  |  | znížená | 0 | 0 | 0 | 0 | 0 | 0 |  | 256 | M | 2 | ROZPOCET | 0 | 419.12 | 0 | 0 | 0 | 2 | 419.12 | 64 | 191016157
10 | K | 210010301.S | Krabica prístrojová bez zapojenia (1901, KP 68, KZ 3) | ks | 163 | 1.372 | 223.64 |  |  |  | znížená | 0 | 0 | 0 | 0 | 0 | 0 |  | 64 | K | 2 | ROZPOCET | 0 | 223.64 | 0 | 0 | 0 | 2 | 223.64 | 64 | 1554382683
11 | M | 345410002300.S | Krabica prístrojová rozvodná z PVC pod omietku KPR 68 | ks | 37 | 1.292 | 47.8 |  |  |  | znížená | 0 | 0 | 0 | 0 | 0 | 0 |  | 256 | M | 2 | ROZPOCET | 0 | 47.8 | 0 | 0 | 0 | 2 | 47.8 | 64 | -925963198
12 | M | 345410002400.S | Krabica inštalačná KU 68-1901 KA pod omietku | ks | 126 | 0.384 | 48.38 |  |  |  | znížená | 0 | 0 | 0 | 0 | 0 | 0 |  | 256 | M | 2 | ROZPOCET | 0 | 48.38 | 0 | 0 | 0 | 2 | 48.38 | 64 | -123646830
13 | K | 210010321.S | Krabica (1903, KR 68) odbočná s viečkom, svorkovnicou vrátane zapojenia, kruhová | ks | 37 | 5.859 | 216.78 |  |  |  | znížená | 0 | 0 | 0 | 0 | 0 | 0 |  | 64 | K | 2 | ROZPOCET | 0 | 216.78 | 0 | 0 | 0 | 2 | 216.78 | 64 | -1022882800
14 | M | 345410002600 | Svorka WAGO 5x1,5 | ks | 185 | 0.689 | 127.47 |  |  |  | znížená | 0 | 0 | 0 | 0 | 0 | 0 |  | 256 | M | 2 | ROZPOCET | 0 | 127.47 | 0 | 0 | 0 | 2 | 127.47 | 64 | -505704192
15 | K | 210011302.S | Osadenie polyamidovej príchytky (hmoždinky) HM 8, do tehlového muriva | ks | 316 | 0.892 | 281.87 |  |  |  | znížená | 0 | 0 | 0 | 0 | 0 | 0 |  | 64 | K | 2 | ROZPOCET | 0 | 281.87 | 0 | 0 | 0 | 2 | 281.87 | 64 | 1896928810
16 | M | 311310002800.S | Hmoždinka klasická, sivá, M 8x40 mm | ks | 316 | 0.03 | 9.48 |  |  |  | znížená | 0 | 0 | 0 | 0 | 0 | 0 |  | 256 | M | 2 | ROZPOCET | 0 | 9.48 | 0 | 0 | 0 | 2 | 9.48 | 64 | -251699985
17 | K | 210100002.S | Ukončenie vodičov v rozvádzač. vrátane zapojenia a vodičovej koncovky do 6 mm2 | ks | 452 | 1.518 | 686.14 |  |  |  | znížená | 0 | 0 | 0 | 0 | 0 | 0 |  | 64 | K | 2 | ROZPOCET | 0 | 686.14 | 0 | 0 | 0 | 2 | 686.14 | 64 | -212002819
18 | K | 210100003.S | Ukončenie vodičov v rozvádzač. vrátane zapojenia a vodičovej koncovky do 16 mm2 | ks | 10 | 1.979 | 19.79 |  |  |  | znížená | 0 | 0 | 0 | 0 | 0 | 0 |  | 64 | K | 2 | ROZPOCET | 0 | 19.79 | 0 | 0 | 0 | 2 | 19.79 | 64 | 1243923853
19 | K | 210100004.S | Ukončenie vodičov v rozvádzač. vrátane zapojenia a vodičovej koncovky do 25 mm2 | ks | 2 | 2.681 | 5.36 |  |  |  | znížená | 0 | 0 | 0 | 0 | 0 | 0 |  | 64 | K | 2 | ROZPOCET | 0 | 5.36 | 0 | 0 | 0 | 2 | 5.36 | 64 | 703400326
20 | K | 210100005.S | Ukončenie vodičov v rozvádzač. vrátane zapojenia a vodičovej koncovky do 35 mm2 | ks | 10 | 3.257 | 32.57 |  |  |  | znížená | 0 | 0 | 0 | 0 | 0 | 0 |  | 64 | K | 2 | ROZPOCET | 0 | 32.57 | 0 | 0 | 0 | 2 | 32.57 | 64 | 1111359314
21 | K | 210110041.S | Spínač polozapustený a zapustený vrátane zapojenia jednopólový - radenie 1 | ks | 8 | 4.95 | 39.6 |  |  |  | znížená | 0 | 0 | 0 | 0 | 0 | 0 |  | 64 | K | 2 | ROZPOCET | 0 | 39.6 | 0 | 0 | 0 | 2 | 39.6 | 64 | -1474062170
22 | M | 345340004500.S | Spínač sériový polozapustený a zapustený, radenie č.1 | ks | 8 | 4.69 | 37.52 |  |  |  | znížená | 0 | 0 | 0 | 0 | 0 | 0 |  | 256 | M | 2 | ROZPOCET | 0 | 37.52 | 0 | 0 | 0 | 2 | 37.52 | 64 | 1510497300
23 | M | 345350002300.S | Rámik jednoduchý pre spínače a zásuvky | ks | 8 | 0.9 | 7.2 |  |  |  | znížená | 0 | 0 | 0 | 0 | 0 | 0 |  | 256 | M | 2 | ROZPOCET | 0 | 7.2 | 0 | 0 | 0 | 2 | 7.2 | 64 | 2111335239
24 | K | 210110043.S | Spínač polozapustený a zapustený vrátane zapojenia sériový - radenie 5 | ks | 14 | 6.177 | 86.48 |  |  |  | znížená | 0 | 0 | 0 | 0 | 0 | 0 |  | 64 | K | 2 | ROZPOCET | 0 | 86.48 | 0 | 0 | 0 | 2 | 86.48 | 64 | -403559826
25 | M | 345340007955.S | Spínač sériový polozapustený a zapustený, radenie č.5 | ks | 14 | 6.45 | 90.3 |  |  |  | znížená | 0 | 0 | 0 | 0 | 0 | 0 |  | 256 | M | 2 | ROZPOCET | 0 | 90.3 | 0 | 0 | 0 | 2 | 90.3 | 64 | 490518442
26 | M | 345350004320.S | Rámik jednoduchý pre spínače a zásuvky | ks | 14 | 0.9 | 12.6 |  |  |  | znížená | 0 | 0 | 0 | 0 | 0 | 0 |  | 256 | M | 2 | ROZPOCET | 0 | 12.6 | 0 | 0 | 0 | 2 | 12.6 | 64 | -124984426
27 | K | 210110044.S | Spínač polozapustený a zapustený vrátane zapojenia dvojitý prep.stried. - radenie 5 B | ks | 8 | 6.77 | 54.16 |  |  |  | znížená | 0 | 0 | 0 | 0 | 0 | 0 |  | 64 | K | 2 | ROZPOCET | 0 | 54.16 | 0 | 0 | 0 | 2 | 54.16 | 64 | 280938099
28 | M | 345330003470.S | Prepínač dvojitý striedavý polozapustený a zapustený, radenie 6+6 | ks | 8 | 8.11 | 64.88 |  |  |  | znížená | 0 | 0 | 0 | 0 | 0 | 0 |  | 256 | M | 2 | ROZPOCET | 0 | 64.88 | 0 | 0 | 0 | 2 | 64.88 | 64 | -998568719
29 | M | 345350004320.S | Rámik jednoduchý pre spínače a zásuvky | ks | 8 | 0.9 | 7.2 |  |  |  | znížená | 0 | 0 | 0 | 0 | 0 | 0 |  | 256 | M | 2 | ROZPOCET | 0 | 7.2 | 0 | 0 | 0 | 2 | 7.2 | 64 | 317162689
30 | K | 210110045.S | Spínač polozapustený a zapustený vrátane zapojenia stried.prep.- radenie 6 | ks | 7 | 6.177 | 43.24 |  |  |  | znížená | 0 | 0 | 0 | 0 | 0 | 0 |  | 64 | K | 2 | ROZPOCET | 0 | 43.24 | 0 | 0 | 0 | 2 | 43.24 | 64 | 1700779686
31 | M | 345330003510.S | Prepínač striedavý polozapustený a zapustený, radenie č.6 | ks | 7 | 5.05 | 35.35 |  |  |  | znížená | 0 | 0 | 0 | 0 | 0 | 0 |  | 256 | M | 2 | ROZPOCET | 0 | 35.35 | 0 | 0 | 0 | 2 | 35.35 | 64 | 601446563
32 | M | 345350004320.S | Rámik jednoduchý pre spínače a zásuvky | ks | 7 | 0.9 | 6.3 |  |  |  | znížená | 0 | 0 | 0 | 0 | 0 | 0 |  | 256 | M | 2 | ROZPOCET | 0 | 6.3 | 0 | 0 | 0 | 2 | 6.3 | 64 | -125855308
33 | K | 210110082.S | Sporáková prípojka pre zapustenú montáž vrátane tlejivky | ks | 13 | 6.02 | 78.26 |  |  |  | znížená | 0 | 0 | 0 | 0 | 0 | 0 |  | 64 | K | 2 | ROZPOCET | 0 | 78.26 | 0 | 0 | 0 | 2 | 78.26 | 64 | 904090994
34 | M | 345340007850 | Spínač stláčací PRESSTO zapustený, IP55, 400V/25A, biely/šedý | ks | 13 | 22.89 | 297.57 |  |  |  | znížená | 0 | 0 | 0 | 0 | 0 | 0 |  | 256 | M | 2 | ROZPOCET | 0 | 297.57 | 0 | 0 | 0 | 2 | 297.57 | 64 | -835165060
35 | K | 210111012.S | Domová zásuvka polozapustená alebo zapustená, 10/16 A 250 V 2P + Z 2 x zapojenie | ks | 104 | 4.919 | 511.58 |  |  |  | znížená | 0 | 0 | 0 | 0 | 0 | 0 |  | 64 | K | 2 | ROZPOCET | 0 | 511.58 | 0 | 0 | 0 | 2 | 511.58 | 64 | 1160934663
36 | M | 345520000450.S | Zásuvka dvojnásobná polozapustená, VALENA, biela, 16A/230V, IP20 | ks | 73 | 7.8 | 569.4 |  |  |  | znížená | 0 | 0 | 0 | 0 | 0 | 0 |  | 256 | M | 2 | ROZPOCET | 0 | 569.4 | 0 | 0 | 0 | 2 | 569.4 | 64 | 1969614575
37 | M | 345520000490.S | Zásuvka jednonásobná polozapustená, Valena, biela, 16A/230V, IP20 | ks | 31 | 5.04 | 156.24 |  |  |  | znížená | 0 | 0 | 0 | 0 | 0 | 0 |  | 256 | M | 2 | ROZPOCET | 0 | 156.24 | 0 | 0 | 0 | 2 | 156.24 | 64 | -1615088504
38 | K | 210193072.S | Domova rozvodnica do 42 M pre zapustenú montáž bez sekacích prác | ks | 7 | 75 | 525 |  |  |  | znížená | 0 | 0 | 0 | 0 | 0 | 0 |  | 64 | K | 2 | ROZPOCET | 0 | 525 | 0 | 0 | 0 | 2 | 525 | 64 | -1259445951
39 | M | 357150000325.S | Rozvádzač R-A, R-B s výzbrojou | kpl | 2 | 885 | 1770 |  |  |  | znížená | 0 | 0 | 0 | 0 | 0 | 0 |  | 256 | M | 2 | ROZPOCET | 0 | 1770 | 0 | 0 | 0 | 2 | 1770 | 64 | 148708505
40 | M | 357550000325.S | Rozvádzač R-C s výzbrojou | kpl | 1 | 885 | 885 |  |  |  | znížená | 0 | 0 | 0 | 0 | 0 | 0 |  | 256 | M | 2 | ROZPOCET | 0 | 885 | 0 | 0 | 0 | 2 | 885 | 64 | 1078633515
41 | M | 357550000325.5 | Rozvádzač R-D, R-E, R-F s výzbrojou | kpl | 3 | 885 | 2655 |  |  |  | znížená | 0 | 0 | 0 | 0 | 0 | 0 |  | 256 | M | 2 | ROZPOCET | 0 | 2655 | 0 | 0 | 0 | 2 | 2655 | 64 | 314375042
42 | M | 357550000325.6 | Rozvádzač R-G s výzbrojou | kpl | 1 | 885 | 885 |  |  |  | znížená | 0 | 0 | 0 | 0 | 0 | 0 |  | 256 | M | 2 | ROZPOCET | 0 | 885 | 0 | 0 | 0 | 2 | 885 | 64 | -1484135010
43 | K | 210193075.S | Domova rozvodnica do 96 M pre zapustenú montáž bez sekacích prác | ks | 2 | 200 | 400 |  |  |  | znížená | 0 | 0 | 0 | 0 | 0 | 0 |  | 64 | K | 2 | ROZPOCET | 0 | 400 | 0 | 0 | 0 | 2 | 400 | 64 | -1840869922
44 | M | 357150000500.S | Rozvádzač RE-1 s výzbrojou | kpl | 1 | 1301 | 1301 |  |  |  | znížená | 0 | 0 | 0 | 0 | 0 | 0 |  | 256 | M | 2 | ROZPOCET | 0 | 1301 | 0 | 0 | 0 | 2 | 1301 | 64 | -1496635652
45 | M | 357150000500.7 | Rozvádzač RMS s výzbrojou | kpl | 1 | 1425 | 1425 |  |  |  | znížená | 0 | 0 | 0 | 0 | 0 | 0 |  | 256 | M | 2 | ROZPOCET | 0 | 1425 | 0 | 0 | 0 | 2 | 1425 | 64 | 646109084
46 | K | 210193079.S | Dozbrojenie rozvádzača HR+RE pole.č.3 | kpl | 1 | 340 | 340 |  |  |  | znížená | 0 | 0 | 0 | 0 | 0 | 0 |  | 64 | K | 2 | ROZPOCET | 0 | 340 | 0 | 0 | 0 | 2 | 340 | 64 | 1132041386
47 | K | 210201001.S | Montáž a zapojenie svietidla | ks | 79 | 11 | 869 |  |  |  | znížená | 0 | 0 | 0 | 0 | 0 | 0 |  | 64 | K | 2 | ROZPOCET | 0 | 869 | 0 | 0 | 0 | 2 | 869 | 64 | 2043341962
48 | M | 348140000200.S | EL1 - Svietidlo LED stropné, 15W, 230V, AC, IP20, typ podľa výberu investora | ks | 38 | 41 | 1558 |  |  |  | znížená | 0 | 0 | 0 | 0 | 0 | 0 |  | 256 | M | 2 | ROZPOCET | 0 | 1558 | 0 | 0 | 0 | 2 | 1558 | 64 | 103348390
49 | M | 348140000200 | EL2 - Svietidlo LED stropné, 25W, 230V, AC, IP20, typ podľa výberu investora | ks | 15 | 55 | 825 |  |  |  | znížená | 0 | 0 | 0 | 0 | 0 | 0 |  | 256 | M | 2 | ROZPOCET | 0 | 825 | 0 | 0 | 0 | 2 | 825 | 64 | 745847711
50 | M | 348140000300.S | EL3 - Svietidlo LED stropné, 1x15W, 230V, AC, 50Hz, IP44, typ podľa výberu investora | ks | 7 | 47 | 329 |  |  |  | znížená | 0 | 0 | 0 | 0 | 0 | 0 |  | 256 | M | 2 | ROZPOCET | 0 | 329 | 0 | 0 | 0 | 2 | 329 | 64 | -1290016449
51 | M | 348140000300 | EL4 - Svietidlo LED nástenné 1x20W, 230V, AC, 50Hz, IP44, typ podľa výberu investora | ks | 7 | 61 | 427 |  |  |  | znížená | 0 | 0 | 0 | 0 | 0 | 0 |  | 256 | M | 2 | ROZPOCET | 0 | 427 | 0 | 0 | 0 | 2 | 427 | 64 | 160160369
52 | M | 348140000400.S | EL5 - Svietidlo LED stropné so senzorom 1x14W, 360°, 230V, AC, 50Hz, IP44, typ podľa výberu investora | ks | 12 | 34 | 408 |  |  |  | znížená | 0 | 0 | 0 | 0 | 0 | 0 |  | 256 | M | 2 | ROZPOCET | 0 | 408 | 0 | 0 | 0 | 2 | 408 | 64 | 1811443799
53 | K | 210220040.S | Svorka na potrubie Bernard vrátane pásika Cu | ks | 12 | 4.58 | 54.96 |  |  |  | znížená | 0 | 0 | 0 | 0 | 0 | 0 |  | 64 | K | 2 | ROZPOCET | 0 | 54.96 | 0 | 0 | 0 | 2 | 54.96 | 64 | -1411492108
54 | M | 354410006200.S | Svorka uzemňovacia Bernard ZSA 16 | ks | 12 | 0.666 | 7.99 |  |  |  | znížená | 0 | 0 | 0 | 0 | 0 | 0 |  | 256 | M | 2 | ROZPOCET | 0 | 7.99 | 0 | 0 | 0 | 2 | 7.99 | 64 | 333483892
55 | M | 354410066900.S | Páska CU, bleskozvodný a uzemňovací materiál, dĺžka 0,5 m | ks | 12 | 0.667 | 8 |  |  |  | znížená | 0 | 0 | 0 | 0 | 0 | 0 |  | 256 | M | 2 | ROZPOCET | 0 | 8 | 0 | 0 | 0 | 2 | 8 | 64 | 560108569
56 | K | 210220253.S | Svorka FeZn uzemňovacia SR03 | ks | 2 | 1.868 | 3.74 |  |  |  | znížená | 0 | 0 | 0 | 0 | 0 | 0 |  | 64 | K | 2 | ROZPOCET | 0 | 3.74 | 0 | 0 | 0 | 2 | 3.74 | 64 | 1367553547
57 | M | 354410000900.S | Svorka FeZn uzemňovacia označenie SR 03 A | ks | 2 | 1.305 | 2.61 |  |  |  | znížená | 0 | 0 | 0 | 0 | 0 | 0 |  | 256 | M | 2 | ROZPOCET | 0 | 2.61 | 0 | 0 | 0 | 2 | 2.61 | 64 | -675101769
58 | K | 210222020.S | Uzemňovacie vedenie v zemi FeZn do 120 mm2 vrátane izolácie spojov, pre vonkajšie práce | m | 10 | 1.196 | 11.96 |  |  |  | znížená | 0 | 0 | 0 | 0 | 0 | 0 |  | 64 | K | 2 | ROZPOCET | 0 | 11.96 | 0 | 0 | 0 | 2 | 11.96 | 64 | 1708110300
59 | M | 354410058800.S | Pásovina uzemňovacia FeZn 30 x 4 mm | kg | 9.42 | 3.325 | 31.32 |  |  |  | znížená | 0 | 0 | 0 | 0 | 0 | 0 |  | 256 | M | 2 | ROZPOCET | 0 | 31.32 | 0 | 0 | 0 | 2 | 31.32 | 64 | -209095601
60 | K | 210222021.S | Uzemňovacie vedenie v zemi FeZn vrátane izolácie spojov d 10 mm, pre vonkajšie práce | m | 10 | 1.356 | 13.56 |  |  |  | znížená | 0 | 0 | 0 | 0 | 0 | 0 |  | 64 | K | 2 | ROZPOCET | 0 | 13.56 | 0 | 0 | 0 | 2 | 13.56 | 64 | -127317759
61 | M | 354410054800.S | Drôt bleskozvodový FeZn, d 10 mm | kg | 6.25 | 3.045 | 19.03 |  |  |  | znížená | 0 | 0 | 0 | 0 | 0 | 0 |  | 256 | M | 2 | ROZPOCET | 0 | 19.03 | 0 | 0 | 0 | 2 | 19.03 | 64 | 651168236
62 | K | 210222031.S | Ekvipotenciálna svorkovnica EPS 2 v krabici KO 125 E, pre vonkajšie práce | ks | 1 | 24.777 | 24.78 |  |  |  | znížená | 0 | 0 | 0 | 0 | 0 | 0 |  | 64 | K | 2 | ROZPOCET | 0 | 24.78 | 0 | 0 | 0 | 2 | 24.78 | 64 | -1180578011
63 | M | 345410000400.S | Krabica odbočná z PVC s viečkom pod omietku KO 125 E | ks | 1 | 5.134 | 5.13 |  |  |  | znížená | 0 | 0 | 0 | 0 | 0 | 0 |  | 256 | M | 2 | ROZPOCET | 0 | 5.13 | 0 | 0 | 0 | 2 | 5.13 | 64 | 1752067872
64 | M | 345610005100.S | Svorkovnica ekvipotencionálna EPS 2, z PP | ks | 1 | 10.431 | 10.43 |  |  |  | znížená | 0 | 0 | 0 | 0 | 0 | 0 |  | 256 | M | 2 | ROZPOCET | 0 | 10.43 | 0 | 0 | 0 | 2 | 10.43 | 64 | 730129175
65 | K | 210222245.S | Svorka FeZn pripojovacia SP, pre vonkajšie práce | ks | 1 | 1.868 | 1.87 |  |  |  | znížená | 0 | 0 | 0 | 0 | 0 | 0 |  | 64 | K | 2 | ROZPOCET | 0 | 1.87 | 0 | 0 | 0 | 2 | 1.87 | 64 | -2038465791
66 | M | 354410004000.S | Svorka FeZn pripájaca označenie SP 1 | ks | 1 | 0.888 | 0.89 |  |  |  | znížená | 0 | 0 | 0 | 0 | 0 | 0 |  | 256 | M | 2 | ROZPOCET | 0 | 0.89 | 0 | 0 | 0 | 2 | 0.89 | 64 | 1931135506
67 | K | 210222253.S | Svorka FeZn uzemňovacia SR03, pre vonkajšie práce | ks | 2 | 1.868 | 3.74 |  |  |  | znížená | 0 | 0 | 0 | 0 | 0 | 0 |  | 64 | K | 2 | ROZPOCET | 0 | 3.74 | 0 | 0 | 0 | 2 | 3.74 | 64 | -1541286120
68 | M | 354410000900.S | Svorka FeZn uzemňovacia označenie SR 03 A | ks | 2 | 1.305 | 2.61 |  |  |  | znížená | 0 | 0 | 0 | 0 | 0 | 0 |  | 256 | M | 2 | ROZPOCET | 0 | 2.61 | 0 | 0 | 0 | 2 | 2.61 | 64 | 4617255
69 | K | 210290282.S | Montáž domácého telefónu vrátane preskúšania | kpl | 7 | 25 | 175 |  |  |  | znížená | 0 | 0 | 0 | 0 | 0 | 0 |  | 64 | K | 2 | ROZPOCET | 0 | 175 | 0 | 0 | 0 | 2 | 175 | 64 | 1498776792
70 | M | 382120000800.S | Domáci telefón , dvojvodič ESO, s reguláciou hlasitosti | ks | 7 | 26.183 | 183.28 |  |  |  | znížená | 0 | 0 | 0 | 0 | 0 | 0 |  | 256 | M | 2 | ROZPOCET | 0 | 183.28 | 0 | 0 | 0 | 2 | 183.28 | 64 | -1557121864
71 | K | 210290751.S | Montáž motorického spotrebiča, ventilátora do 1.5 kW, vrátane zapojenia zapojenia | ks | 5 | 3.303 | 16.52 |  |  |  | znížená | 0 | 0 | 0 | 0 | 0 | 0 |  | 64 | K | 2 | ROZPOCET | 0 | 16.52 | 0 | 0 | 0 | 2 | 16.52 | 64 | 1102291551
72 | M | 429140000600 | Ventilátor axiálny, potrubný s dobehom, D100, 230V, IP24 | ks | 5 | 34.266 | 171.33 |  |  |  | znížená | 0 | 0 | 0 | 0 | 0 | 0 |  | 256 | M | 2 | ROZPOCET | 0 | 171.33 | 0 | 0 | 0 | 2 | 171.33 | 64 | 784250291
73 | K | 210800010.S | Vodič medený uložený pevne CYY 450/750 V 6mm2 | m | 360 | 0.636 | 228.96 |  |  |  | znížená | 0 | 0 | 0 | 0 | 0 | 0 |  | 64 | K | 2 | ROZPOCET | 0 | 228.96 | 0 | 0 | 0 | 2 | 228.96 | 64 | -1664935732
74 | M | 341110011400.S | Vodič medený CY 6 mm2 | m | 360 | 1.027 | 369.72 |  |  |  | znížená | 0 | 0 | 0 | 0 | 0 | 0 |  | 256 | M | 2 | ROZPOCET | 0 | 369.72 | 0 | 0 | 0 | 2 | 369.72 | 64 | 232153842
75 | K | 210800146.S | Kábel medený uložený pevne CYKY 450/750 V 3x1,5 | m | 1100 | 0.765 | 841.5 |  |  |  | znížená | 0 | 0 | 0 | 0 | 0 | 0 |  | 64 | K | 2 | ROZPOCET | 0 | 841.5 | 0 | 0 | 0 | 2 | 841.5 | 64 | 1470887202
76 | M | 341110000700.S | Kábel medený CYKY 3x1,5 mm2 | m | 1100 | 0.823 | 905.3 |  |  |  | znížená | 0 | 0 | 0 | 0 | 0 | 0 |  | 256 | M | 2 | ROZPOCET | 0 | 905.3 | 0 | 0 | 0 | 2 | 905.3 | 64 | 388551587
77 | K | 210800147.S | Kábel medený uložený pevne CYKY 450/750 V 3x2,5 | m | 890 | 0.861 | 766.29 |  |  |  | znížená | 0 | 0 | 0 | 0 | 0 | 0 |  | 64 | K | 2 | ROZPOCET | 0 | 766.29 | 0 | 0 | 0 | 2 | 766.29 | 64 | 814246369
78 | M | 341110000800.S | Kábel medený CYKY 3x2,5 mm2 | m | 890 | 1.344 | 1196.16 |  |  |  | znížená | 0 | 0 | 0 | 0 | 0 | 0 |  | 256 | M | 2 | ROZPOCET | 0 | 1196.16 | 0 | 0 | 0 | 2 | 1196.16 | 64 | 275463325
79 | K | 210800158.S | Kábel medený uložený pevne CYKY 450/750 V 5x1,5 | m | 370 | 0.846 | 313.02 |  |  |  | znížená | 0 | 0 | 0 | 0 | 0 | 0 |  | 64 | K | 2 | ROZPOCET | 0 | 313.02 | 0 | 0 | 0 | 2 | 313.02 | 64 | -1197578020
80 | M | 341110001900.S | Kábel medený CYKY 5x1,5 mm2 | m | 370 | 1.334 | 493.58 |  |  |  | znížená | 0 | 0 | 0 | 0 | 0 | 0 |  | 256 | M | 2 | ROZPOCET | 0 | 493.58 | 0 | 0 | 0 | 2 | 493.58 | 64 | -1171037498
81 | K | 210800159.S | Kábel medený uložený pevne CYKY 450/750 V 5x2,5 | m | 350 | 0.99 | 346.5 |  |  |  | znížená | 0 | 0 | 0 | 0 | 0 | 0 |  | 64 | K | 2 | ROZPOCET | 0 | 346.5 | 0 | 0 | 0 | 2 | 346.5 | 64 | -1252431769
82 | M | 341110002000.S | Kábel medený CYKY 5x2,5 mm2 | m | 350 | 2.177 | 761.95 |  |  |  | znížená | 0 | 0 | 0 | 0 | 0 | 0 |  | 256 | M | 2 | ROZPOCET | 0 | 761.95 | 0 | 0 | 0 | 2 | 761.95 | 64 | -1873839388
83 | K | 210800161.S | Kábel medený uložený pevne CYKY 450/750 V 5x6 | m | 280 | 1.518 | 425.04 |  |  |  | znížená | 0 | 0 | 0 | 0 | 0 | 0 |  | 64 | K | 2 | ROZPOCET | 0 | 425.04 | 0 | 0 | 0 | 2 | 425.04 | 64 | 236591460
84 | M | 341110002200.S | Kábel medený CYKY 5x6 mm2 | m | 280 | 5.063 | 1417.64 |  |  |  | znížená | 0 | 0 | 0 | 0 | 0 | 0 |  | 256 | M | 2 | ROZPOCET | 0 | 1417.64 | 0 | 0 | 0 | 2 | 1417.64 | 64 | -1696324917
85 | K | 210800163.S | Kábel medený uložený pevne CYKY 450/750 V 5x16 | m | 5 | 2.076 | 10.38 |  |  |  | znížená | 0 | 0 | 0 | 0 | 0 | 0 |  | 64 | K | 2 | ROZPOCET | 0 | 10.38 | 0 | 0 | 0 | 2 | 10.38 | 64 | -713946630
86 | M | 341110002400.S | Kábel medený CYKY 5x16 mm2 | m | 5 | 13.323 | 66.62 |  |  |  | znížená | 0 | 0 | 0 | 0 | 0 | 0 |  | 256 | M | 2 | ROZPOCET | 0 | 66.62 | 0 | 0 | 0 | 2 | 66.62 | 64 | -922457858
87 | K | 210800631.S | Vodič medený uložený pevne H07V-K (CYA) 450/750 V 25 | m | 25 | 1.068 | 26.7 |  |  |  | znížená | 0 | 0 | 0 | 0 | 0 | 0 |  | 64 | K | 2 | ROZPOCET | 0 | 26.7 | 0 | 0 | 0 | 2 | 26.7 | 64 | -1187965446
88 | M | 341310009400.S | Vodič medený flexibilný H07V-K 25 mm2 | m | 25 | 4.213 | 105.33 |  |  |  | znížená | 0 | 0 | 0 | 0 | 0 | 0 |  | 256 | M | 2 | ROZPOCET | 0 | 105.33 | 0 | 0 | 0 | 2 | 105.33 | 64 | 1971865946
89 | K | 210810127.S | Kábel medený silový uložený pevne 1-CYKY 0,6/1 kV 5x35 pre vonkajšie práce | m | 15 | 2.681 | 40.22 |  |  |  | znížená | 0 | 0 | 0 | 0 | 0 | 0 |  | 64 | K | 2 | ROZPOCET | 0 | 40.22 | 0 | 0 | 0 | 2 | 40.22 | 64 | -492555944
90 | M | 341110006600.S | Kábel medený 1-CYKY 5x35 mm2 | m | 15 | 29.749 | 446.24 |  |  |  | znížená | 0 | 0 | 0 | 0 | 0 | 0 |  | 256 | M | 2 | ROZPOCET | 0 | 446.24 | 0 | 0 | 0 | 2 | 446.24 | 64 | 1789317003
91 | K | 210881270.S | Kábel bezhalogénový, medený uložený voľne NHXH-FE 180/E30 0,6/1,0 kV 3x1,5 | m | 47 | 0.687 | 32.29 |  |  |  | znížená | 0 | 0 | 0 | 0 | 0 | 0 |  | 64 | K | 2 | ROZPOCET | 0 | 32.29 | 0 | 0 | 0 | 2 | 32.29 | 64 | -1665869864
92 | M | 341610025700.S | Kábel medený bezhalogenový NHXH FE180/E30 3x1,5 mm2 | m | 47 | 1.21 | 56.87 |  |  |  | znížená | 0 | 0 | 0 | 0 | 0 | 0 |  | 256 | M | 2 | ROZPOCET | 0 | 56.87 | 0 | 0 | 0 | 2 | 56.87 | 64 | -1673505711
93 | K | a | Dopravné naklady | % | 165.232 | 6 | 991.39 |  |  |  | znížená | 0 | 0 | 0 | 0 | 0 | 0 |  | 64 | K | 2 | ROZPOCET | 0 | 991.39 | 0 | 0 | 0 | 2 | 991.39 | 64 | -1274530107
94 | K | PM | Podružný materiál | % | 465.845 | 3 | 1397.54 |  |  |  | znížená | 0 | 0 | 0 | 0 | 0 | 0 |  | 64 | K | 2 | ROZPOCET | 0 | 1397.54 | 0 | 0 | 0 | 2 | 1397.54 | 64 | 1259893225
95 | K | PPV | Podiel pridružených výkonov | % | 432.712 | 1 | 432.71 |  |  |  | znížená | 0 | 0 | 0 | 0 | 0 | 0 |  | 64 | K | 2 | ROZPOCET | 0 | 432.71 | 0 | 0 | 0 | 2 | 432.71 | 64 | 142009534
| D | 22-M | Montáže oznamovacích a zabezpečovacích zariadení |  |  |  | 5105.19 | [5 empty] | 0 |  | 0 |  | 0 |  | 3 | D | 1 | ROZPOCET | [6 empty] | 5105.19
96 | K | 220320321.S | Montáž audio vrátníka vrátane príslušenstva | kpl | 1 | 1000 | 1000 |  |  |  | znížená | 0 | 0 | 0 | 0 | 0 | 0 |  | 64 | K | 2 | ROZPOCET | 0 | 1000 | 0 | 0 | 0 | 2 | 1000 | 64 | 586860357
97 | M | 666676722285 | Audio vrátník vrátane príslušenstva | kpl | 1 | 1500 | 1500 |  |  |  | znížená | 0 | 0 | 0 | 0 | 0 | 0 |  | 256 | M | 2 | ROZPOCET | 0 | 1500 | 0 | 0 | 0 | 2 | 1500 | 64 | 719207714
98 | K | 220330102.S | Montáž vrrátane zapojenia požiarneho tlačidla | ks | 1 | 6.708 | 6.71 |  |  |  | znížená | 0 | 0 | 0 | 0 | 0 | 0 |  | 64 | K | 2 | ROZPOCET | 0 | 6.71 | 0 | 0 | 0 | 2 | 6.71 | 64 | -1152671306
99 | M | 404830004400.S | Skriňa GW42201 IP55 požiarne tlačidlo | ks | 1 | 31.667 | 31.67 |  |  |  | znížená | 0 | 0 | 0 | 0 | 0 | 0 |  | 256 | M | 2 | ROZPOCET | 0 | 31.67 | 0 | 0 | 0 | 2 | 31.67 | 64 | -553911440
100 | K | 220511002.S | Montáž zásuvky 2xRJ45 pod omietku | ks | 7 | 4.362 | 30.53 |  |  |  | znížená | 0 | 0 | 0 | 0 | 0 | 0 |  | 64 | K | 2 | ROZPOCET | 0 | 30.53 | 0 | 0 | 0 | 2 | 30.53 | 64 | 647549494
101 | M | 374590000800 | Zásuvka dátová Valena 2xRJ45 FTP 6 biela | ks | 7 | 28.18 | 197.26 |  |  |  | znížená | 0 | 0 | 0 | 0 | 0 | 0 |  | 256 | M | 2 | ROZPOCET | 0 | 197.26 | 0 | 0 | 0 | 2 | 197.26 | 64 | 137259072
102 | K | 220511021.S | Zapojenie zásuvky 2xRJ45 | ks | 7 | 4.925 | 34.48 |  |  |  | znížená | 0 | 0 | 0 | 0 | 0 | 0 |  | 64 | K | 2 | ROZPOCET | 0 | 34.48 | 0 | 0 | 0 | 2 | 34.48 | 64 | -684210212
103 | K | 220511031.S | Kábel v rúrkach | m | 760 | 0.967 | 734.92 |  |  |  | znížená | 0 | 0 | 0 | 0 | 0 | 0 |  | 64 | K | 2 | ROZPOCET | 0 | 734.92 | 0 | 0 | 0 | 2 | 734.92 | 64 | 1284670579
104 | M | 341230001200.S | Kábel medený dátový FTP-AWG 4x2x24 mm2 | m | 760 | 0.9 | 684 |  |  |  | znížená | 0 | 0 | 0 | 0 | 0 | 0 |  | 256 | M | 2 | ROZPOCET | 0 | 684 | 0 | 0 | 0 | 2 | 684 | 64 | -1124632455
105 | K | 220512001.S | Montáž závesného rozvadzača jednodielneho na stenu | ks | 1 | 50 | 50 |  |  |  | znížená | 0 | 0 | 0 | 0 | 0 | 0 |  | 64 | K | 2 | ROZPOCET | 0 | 50 | 0 | 0 | 0 | 2 | 50 | 64 | -1237624803
106 | M | 383180000200.S | Rozvádzač jednodielny 19", vxšxh 770x600x395 mm | ks | 1 | 163 | 163 |  |  |  | znížená | 0 | 0 | 0 | 0 | 0 | 0 |  | 256 | M | 2 | ROZPOCET | 0 | 163 | 0 | 0 | 0 | 2 | 163 | 64 | -221674126
107 | K | 220512102.S | Montáž netieneného patch panelu, 16xRJ45 | ks | 1 | 25 | 25 |  |  |  | znížená | 0 | 0 | 0 | 0 | 0 | 0 |  | 64 | K | 2 | ROZPOCET | 0 | 25 | 0 | 0 | 0 | 2 | 25 | 64 | -1190302176
108 | M | 383150021500.S | Patch panel 16xRJ45/u, Cat.5e, komplet osadený | ks | 1 | 50.376 | 50.38 |  |  |  | znížená | 0 | 0 | 0 | 0 | 0 | 0 |  | 256 | M | 2 | ROZPOCET | 0 | 50.38 | 0 | 0 | 0 | 2 | 50.38 | 64 | 636135682
109 | K | 220512110.S | Zapojenie jedneho portu do patch panelu - 1xRJ45 | ks | 14 | 5 | 70 |  |  |  | znížená | 0 | 0 | 0 | 0 | 0 | 0 |  | 64 | K | 2 | ROZPOCET | 0 | 70 | 0 | 0 | 0 | 2 | 70 | 64 | -1309641195
110 | K | 220512133.S | Meranie certifikácie cat.5e, vystavenie protokolu | ks | 14 | 5 | 70 |  |  |  | znížená | 0 | 0 | 0 | 0 | 0 | 0 |  | 64 | K | 2 | ROZPOCET | 0 | 70 | 0 | 0 | 0 | 2 | 70 | 64 | 1228809579
111 | K | 220730221.S | Koaxiálny kábel ovíjaný alebo opradený uložený v rúrke resp.elektroinštalačnálište, bez ukonč.a zapojenia | m | 280 | 1.052 | 294.56 |  |  |  | znížená | 0 | 0 | 0 | 0 | 0 | 0 |  | 64 | K | 2 | ROZPOCET | 0 | 294.56 | 0 | 0 | 0 | 2 | 294.56 | 64 | 1828303230
112 | K | 220733041.S | Montáž a inštalácia TV+SAT zásuvky | ks | 7 | 9.256 | 64.79 |  |  |  | znížená | 0 | 0 | 0 | 0 | 0 | 0 |  | 64 | K | 2 | ROZPOCET | 0 | 64.79 | 0 | 0 | 0 | 2 | 64.79 | 64 | 351358011
113 | M | 384270001200 | Zásuvka Valena TV-R-SAT | ks | 7 | 13.984 | 97.89 |  |  |  | znížená | 0 | 0 | 0 | 0 | 0 | 0 |  | 256 | M | 2 | ROZPOCET | 0 | 97.89 | 0 | 0 | 0 | 2 | 97.89 | 64 | -1915414619
| D | 46-M | Zemné práce vykonávané pri externých montážnych prácach |  |  |  | 164 | [5 empty] | 0 |  | 0 |  | 0 |  | 3 | D | 1 | ROZPOCET | [6 empty] | 164
114 | K | 460200133.S | Hĺbenie káblovej ryhy ručne 35 cm širokej a 50 cm hlbokej, v zemine triedy 3 | m | 20 | 5.95 | 119 |  |  |  | znížená | 0 | 0 | 0 | 0 | 0 | 0 |  | 64 | K | 2 | ROZPOCET | 0 | 119 | 0 | 0 | 0 | 2 | 119 | 64 | -461092992
115 | K | 460560133.S | Ručný zásyp nezap. káblovej ryhy bez zhutn. zeminy, 35 cm širokej, 50 cm hlbokej v zemine tr. 3 | m | 20 | 2.25 | 45 |  |  |  | znížená | 0 | 0 | 0 | 0 | 0 | 0 |  | 64 | K | 2 | ROZPOCET | 0 | 45 | 0 | 0 | 0 | 2 | 45 | 64 | 1520718677
| D | VRN | Investičné náklady neobsiahnuté v cenách |  |  |  | 1800 | [5 empty] | 0 |  | 0 |  | 0 |  | 5 | D | 0 | ROZPOCET | [6 empty] | 1800
116 | K | 001000031.S | Revázia | kpl | 1 | 450 | 450 |  |  |  | znížená | 0 | 0 | 0 | 0 | 0 | 0 |  | 4 | K | 1 | ROZPOCET | 0 | 450 | 0 | 0 | 0 | 2 | 450 | 4 | 1452102544
117 | K | 001000032.S | Nešpecifikované práce | kpl | 1 | 500 | 500 |  |  |  | znížená | 0 | 0 | 0 | 0 | 0 | 0 |  | 4 | K | 1 | ROZPOCET | 0 | 500 | 0 | 0 | 0 | 2 | 500 | 4 | 92090795
118 | K | 001000033.S | Projektová dokumentácia skutočného vyhotovenia | kpl | 1 | 500 | 500 |  |  |  | znížená | 0 | 0 | 0 | 0 | 0 | 0 |  | 4 | K | 1 | ROZPOCET | 0 | 500 | 0 | 0 | 0 | 2 | 500 | 4 | -167754924
119 | K | 001000034.S | Koordinácia s EZ | kpl | 1 | 350 | 350 |  |  |  | znížená | 0 | 0 | 0 | 0 | 0 | 0 |  | 4 | K | 1 | ROZPOCET | 0 | 350 | 0 | 0 | 0 | 2 | 350 | 4 | -1730957209

## SO 01.1-NV - Búracie prác...
[9 empty] | >> skryté stĺpce << | [10 empty] | {8c3636f7-7bce-481d-8874-21f8f9a0f14f}
0
| KRYCÍ LIST ROZPOČTU | [8 empty] | v --- nižšie sa nachádzajú doplnkové a pomocné údaje k zostavám --- v | [9 empty] | False
Stavba:
PRESTAVBA BUDOV ZDRAVOTNÉHO STREDISKA - 9 B.J.
Objekt:
SO 01 - PRESTAVBA BUDOVY ZDRAVOTNÉHO STREDISKA
Časť:
SO 01.2.NV - Neoprávnené výdavky ZS 1.NP
Úroveň 3:
SO 01.1-NV - Búracie práce - ZS 1.NP
| JKSO: |  |  |  |  | KS:
| Miesto: |  | kú: Jelka,p.č.:1174/1,4,24,25 |  |  | Dátum: | 20. 4. 2022
| Objednávateľ: |  |  |  |  | IČO:
|  | Obec Jelka, Mierová 959/17, 925 23 Jelka |  |  |  | IČ DPH:
| Zhotoviteľ: |  |  |  |  | IČO:
IČ DPH:
| Projektant: |  |  |  |  | IČO:
|  | Ing. Michal Nágel |  |  |  | IČ DPH:
| Spracovateľ: |  |  |  |  | IČO:
|  | Ingrid Szegheőová |  |  |  | IČ DPH:
Poznámka:
| Cena bez DPH | [5 empty] | 4103.13
|  |  | Základ dane |  |  | Sadzba dane | Výška dane
| DPH | základná | 0 |  |  | 20% | 0
|  | znížená | 4103.13 |  |  | 20% | 820.63
|  | zákl. prenesená | 0 |  |  | 20% | 0
|  | zníž. prenesená | 0 |  |  | 20% | 0
|  | nulová | 0 |  |  | 0% | 0
| Cena s DPH |  |  | v | EUR |  | 4923.76
| Projektant |  |  | Spracovateľ
| Dátum a podpis: |  | Pečiatka | Dátum a podpis: |  |  | Pečiatka
| Objednávateľ |  |  | Zhotoviteľ
| Dátum a podpis: |  | Pečiatka | Dátum a podpis: |  |  | Pečiatka
REKAPITULÁCIA ROZPOČTU
Stavba:
PRESTAVBA BUDOV ZDRAVOTNÉHO STREDISKA - 9 B.J.
Objekt:
SO 01 - PRESTAVBA BUDOVY ZDRAVOTNÉHO STREDISKA
Časť:
SO 01.2.NV - Neoprávnené výdavky ZS 1.NP
Úroveň 3:
SO 01.1-NV - Búracie práce - ZS 1.NP
Miesto: |  |  | kú: Jelka,p.č.:1174/1,4,24,25 |  |  | Dátum: | 20. 4. 2022
Objednávateľ: |  |  | Obec Jelka, Mierová 959/17, 925 23 Jelka |  |  | Projektant: | Ing. Michal Nágel
Zhotoviteľ: | [5 empty] | Spracovateľ: | Ingrid Szegheőová
Kód dielu - Popis | [6 empty] | Cena celkom [EUR]
Náklady z rozpočtu | [6 empty] | 4103.13 | [13 empty] | -1
| HSV - Práce a dodávky HSV | [5 empty] | 4046.49
| 9 - Ostatné konštrukcie a práce-búranie | [5 empty] | 687.91
| 9-L - Lešenie | [5 empty] | 3358.58
| 99 - Presun hmôt HSV | [5 empty] | 852.89
| PSV - Práce a dodávky PSV | [5 empty] | 56.64
| 764 - Konštrukcie klampiarske | [5 empty] | 56.64
ROZPOČET
Stavba:
PRESTAVBA BUDOV ZDRAVOTNÉHO STREDISKA - 9 B.J.
Objekt:
SO 01 - PRESTAVBA BUDOVY ZDRAVOTNÉHO STREDISKA
Časť:
SO 01.2.NV - Neoprávnené výdavky ZS 1.NP
Úroveň 3:
SO 01.1-NV - Búracie práce - ZS 1.NP
Miesto: |  |  | kú: Jelka,p.č.:1174/1,4,24,25 |  |  | Dátum: | 20. 4. 2022
Objednávateľ: |  |  | Obec Jelka, Mierová 959/17, 925 23 Jelka |  |  | Projektant: | Ing. Michal Nágel
Zhotoviteľ: | [5 empty] | Spracovateľ: | Ingrid Szegheőová
PČ | Typ | Kód | Popis | MJ | Množstvo | J.cena [EUR] | Cena celkom [EUR] | Cenová sústava |  |  | DPH | J. Nh [h] | Nh celkom [h] | J. hmotnosť [t] | Hmotnosť celkom [t] | J. suť [t] | Suť Celkom [t] | Dodávateľ
Náklady z rozpočtu | [6 empty] | 4103.13 | [5 empty] | 0 |  | 24.9309 |  | 4.461 |  |  | D | -1 | [7 empty] | 4103.13
| D | HSV | Práce a dodávky HSV |  |  |  | 4046.49 | [5 empty] | 0 |  | 24.9309 |  | 4.3989 |  | 1 | D | 0 | ROZPOCET | [6 empty] | 4046.49
| D | 9 | Ostatné konštrukcie a práce-búranie |  |  |  | 687.91 | [5 empty] | 0 |  | 0 |  | 4.3989 |  | 1 | D | 1 | ROZPOCET | [6 empty] | 687.91
1 | K | 978015231.S | Otlčenie omietok vonkajších priečelí jednoduchých, s vyškriabaním škár, očistením muriva, v rozsahu do 20 %, -0,01000t | m2 | 439.885 | 0.43 | 189.15 |  |  |  | znížená | 0 | 0 | 0 | 0 | 0.01 | 4.3989 |  | 4 | K | 2 | ROZPOCET | 0 | 189.15 | 0 | 0 | 0 | 2 | 189.15 | 4 | 1990725591
2 | K | 979011111.S | Zvislá doprava sutiny a vybúraných hmôt za prvé podlažie nad alebo pod základným podlažím | t | 4.461 | 9.64 | 43 |  |  |  | znížená | 0 | 0 | 0 | 0 | 0 | 0 |  | 4 | K | 2 | ROZPOCET | 0 | 43 | 0 | 0 | 0 | 2 | 43 | 4 | 384226289
3 | K | 979081111.S | Odvoz sutiny a vybúraných hmôt na skládku do 1 km | t | 4.461 | 12.49 | 55.72 |  |  |  | znížená | 0 | 0 | 0 | 0 | 0 | 0 |  | 4 | K | 2 | ROZPOCET | 0 | 55.72 | 0 | 0 | 0 | 2 | 55.72 | 4 | 1045991185
4 | K | 979081121.S | Odvoz sutiny a vybúraných hmôt na skládku za každý ďalší 1 km - celkom 5km | t | 17.844 | 0.4 | 7.14 |  |  |  | znížená | 0 | 0 | 0 | 0 | 0 | 0 |  | 4 | K | 2 | ROZPOCET | 0 | 7.14 | 0 | 0 | 0 | 2 | 7.14 | 4 | 1432647049
5 | K | 979082111.S | Vnútrostavenisková doprava sutiny a vybúraných hmôt do 10 m | t | 4.461 | 9.72 | 43.36 |  |  |  | znížená | 0 | 0 | 0 | 0 | 0 | 0 |  | 4 | K | 2 | ROZPOCET | 0 | 43.36 | 0 | 0 | 0 | 2 | 43.36 | 4 | -2021134555
6 | K | 979082121.S | Vnútrostavenisková doprava sutiny a vybúraných hmôt za každých ďalších 5 m | t | 4.461 | 1.09 | 4.86 |  |  |  | znížená | 0 | 0 | 0 | 0 | 0 | 0 |  | 4 | K | 2 | ROZPOCET | 0 | 4.86 | 0 | 0 | 0 | 2 | 4.86 | 4 | 1621901317
7 | K | 979089012.S | Poplatok za skladovanie - betón, tehly, dlaždice (17 01) ostatné | t | 4.399 | 18 | 79.18 |  |  |  | znížená | 0 | 0 | 0 | 0 | 0 | 0 |  | 4 | K | 2 | ROZPOCET | 0 | 79.18 | 0 | 0 | 0 | 2 | 79.18 | 4 | 1817125410
8 | K | 979089312.S | Poplatok za skladovanie - kovy (vr.ich zliatin) (17 04 )- zber druhotných surovín | t | 0.062 | 250 | 15.5 |  |  |  | znížená | 0 | 0 | 0 | 0 | 0 | 0 |  | 4 | K | 2 | ROZPOCET | 0 | 15.5 | 0 | 0 | 0 | 2 | 15.5 | 4 | -8825705
9 | K | 979089712.S | Prenájom kontajneru 5 m3 | ks | 1 | 250 | 250 |  |  |  | znížená | 0 | 0 | 0 | 0 | 0 | 0 |  | 4 | K | 2 | ROZPOCET | 0 | 250 | 0 | 0 | 0 | 2 | 250 | 4 | 2046130848
| D | 9-L | Lešenie |  |  |  | 3358.58 | [5 empty] | 0 |  | 24.9309 |  | 0 |  | 1 | D | 1 | ROZPOCET | [6 empty] | 3358.58
10 | K | 941941031.S | Montáž lešenia ľahkého pracovného radového s podlahami šírky od 0,80 do 1,00 m, výšky do 10 m | m2 | 484.66 | 2.26 | 1095.33 |  |  |  | znížená | 0 | 0 | 0.02572 | 12.4655 | 0 | 0 |  | 4 | K | 2 | ROZPOCET | 0 | 1095.33 | 0 | 0 | 0 | 2 | 1095.33 | 4 | -1022511120
11 | K | 941941191.S | Príplatok za prvý a každý ďalší i začatý mesiac použitia lešenia ľahkého pracovného radového s podlahami šírky od 0,80 do 1,00 m, výšky do 10 m | m2 | 484.66 | 1.45 | 702.76 |  |  |  | znížená | 0 | 0 | 0 | 0 | 0 | 0 |  | 4 | K | 2 | ROZPOCET | 0 | 702.76 | 0 | 0 | 0 | 2 | 702.76 | 4 | -1547733798
12 | K | 941941831.S | Demontáž lešenia ľahkého pracovného radového s podlahami šírky nad 0,80 do 1,00 m, výšky do 10 m | m2 | 484.66 | 1.46 | 707.6 |  |  |  | znížená | 0 | 0 | 0.02572 | 12.4655 | 0 | 0 |  | 4 | K | 2 | ROZPOCET | 0 | 707.6 | 0 | 0 | 0 | 2 | 707.6 | 4 | -512567617
| D | 99 | Presun hmôt HSV |  |  |  | 852.89 | [5 empty] | 0 |  | 0 |  | 0 |  | 1 | D | 2 | ROZPOCET | [6 empty] | 852.89
13 | K | 999281111.S | Presun hmôt pre opravy a údržbu objektov vrátane vonkajších plášťov výšky do 25 m | t | 24.931 | 34.21 | 852.89 |  |  |  | znížená | 0 | 0 | 0 | 0 | 0 | 0 |  | 4 | K | 3 | ROZPOCET | 0 | 852.89 | 0 | 0 | 0 | 2 | 852.89 | 4 | 1202746815
| D | PSV | Práce a dodávky PSV |  |  |  | 56.64 | [5 empty] | 0 |  | 0 |  | 0.062168 |  | 2 | D | 0 | ROZPOCET | [6 empty] | 56.64
| D | 764 | Konštrukcie klampiarske |  |  |  | 56.64 | [5 empty] | 0 |  | 0 |  | 0.062168 |  | 2 | D | 1 | ROZPOCET | [6 empty] | 56.64
14 | K | 764410850.S | Demontáž oplechovania parapetov rš od 100 do 330 mm, -0,00135t | m | 46.05 | 1.23 | 56.64 |  |  |  | znížená | 0 | 0 | 0 | 0 | 0.00135 | 0.062168 |  | 16 | K | 2 | ROZPOCET | 0 | 56.64 | 0 | 0 | 0 | 2 | 56.64 | 16 | 1888265068

## SO 01.2-NV - Navrhovaný s...
[9 empty] | >> skryté stĺpce << | [10 empty] | {8566e5e5-27db-4ae0-afbe-3f4596609581}
0
| KRYCÍ LIST ROZPOČTU | [8 empty] | v --- nižšie sa nachádzajú doplnkové a pomocné údaje k zostavám --- v | [9 empty] | False
Stavba:
PRESTAVBA BUDOV ZDRAVOTNÉHO STREDISKA - 9 B.J.
Objekt:
SO 01 - PRESTAVBA BUDOVY ZDRAVOTNÉHO STREDISKA
Časť:
SO 01.2.NV - Neoprávnené výdavky ZS 1.NP
Úroveň 3:
SO 01.2-NV - Navrhovaný stav - ZS 1.NP
| JKSO: |  |  |  |  | KS:
| Miesto: |  | kú: Jelka,p.č.:1174/1,4,24,25 |  |  | Dátum: | 20. 4. 2022
| Objednávateľ: |  |  |  |  | IČO:
|  | Obec Jelka, Mierová 959/17, 925 23 Jelka |  |  |  | IČ DPH:
| Zhotoviteľ: |  |  |  |  | IČO:
IČ DPH:
| Projektant: |  |  |  |  | IČO:
|  | Ing. Michal Nágel |  |  |  | IČ DPH:
| Spracovateľ: |  |  |  |  | IČO:
|  | Ingrid Szegheőová |  |  |  | IČ DPH:
Poznámka:
| Cena bez DPH | [5 empty] | 44383.82
|  |  | Základ dane |  |  | Sadzba dane | Výška dane
| DPH | základná | 0 |  |  | 20% | 0
|  | znížená | 44383.82 |  |  | 20% | 8876.76
|  | zákl. prenesená | 0 |  |  | 20% | 0
|  | zníž. prenesená | 0 |  |  | 20% | 0
|  | nulová | 0 |  |  | 0% | 0
| Cena s DPH |  |  | v | EUR |  | 53260.58
| Projektant |  |  | Spracovateľ
| Dátum a podpis: |  | Pečiatka | Dátum a podpis: |  |  | Pečiatka
| Objednávateľ |  |  | Zhotoviteľ
| Dátum a podpis: |  | Pečiatka | Dátum a podpis: |  |  | Pečiatka
REKAPITULÁCIA ROZPOČTU
Stavba:
PRESTAVBA BUDOV ZDRAVOTNÉHO STREDISKA - 9 B.J.
Objekt:
SO 01 - PRESTAVBA BUDOVY ZDRAVOTNÉHO STREDISKA
Časť:
SO 01.2.NV - Neoprávnené výdavky ZS 1.NP
Úroveň 3:
SO 01.2-NV - Navrhovaný stav - ZS 1.NP
Miesto: |  |  | kú: Jelka,p.č.:1174/1,4,24,25 |  |  | Dátum: | 20. 4. 2022
Objednávateľ: |  |  | Obec Jelka, Mierová 959/17, 925 23 Jelka |  |  | Projektant: | Ing. Michal Nágel
Zhotoviteľ: | [5 empty] | Spracovateľ: | Ingrid Szegheőová
Kód dielu - Popis | [6 empty] | Cena celkom [EUR]
Náklady z rozpočtu | [6 empty] | 44383.82 | [13 empty] | -1
| HSV - Práce a dodávky HSV | [5 empty] | 42697.09
| 3 - Zvislé a kompletné konštrukcie | [5 empty] | 174.29
| 6 - Úpravy povrchov, podlahy, osadenie | [5 empty] | 0
| 6-2 - Vonkajšie omietky, KZS | [5 empty] | 32918.66
| 9 - Ostatné konštrukcie a práce-búranie | [5 empty] | 7951.93
| 9-L - Lešenie | [5 empty] | 1652.21
| 99 - Presun hmôt HSV | [5 empty] | 1652.21
| PSV - Práce a dodávky PSV | [5 empty] | 1686.73
| 711 - Izolácie proti vode a vlhkosti | [5 empty] | 884.1
| 764 - Konštrukcie klampiarske | [5 empty] | 802.63
ROZPOČET
Stavba:
PRESTAVBA BUDOV ZDRAVOTNÉHO STREDISKA - 9 B.J.
Objekt:
SO 01 - PRESTAVBA BUDOVY ZDRAVOTNÉHO STREDISKA
Časť:
SO 01.2.NV - Neoprávnené výdavky ZS 1.NP
Úroveň 3:
SO 01.2-NV - Navrhovaný stav - ZS 1.NP
Miesto: |  |  | kú: Jelka,p.č.:1174/1,4,24,25 |  |  | Dátum: | 20. 4. 2022
Objednávateľ: |  |  | Obec Jelka, Mierová 959/17, 925 23 Jelka |  |  | Projektant: | Ing. Michal Nágel
Zhotoviteľ: | [5 empty] | Spracovateľ: | Ingrid Szegheőová
PČ | Typ | Kód | Popis | MJ | Množstvo | J.cena [EUR] | Cena celkom [EUR] | Cenová sústava |  |  | DPH | J. Nh [h] | Nh celkom [h] | J. hmotnosť [t] | Hmotnosť celkom [t] | J. suť [t] | Suť Celkom [t] | Dodávateľ
Náklady z rozpočtu | [6 empty] | 44383.82 | [5 empty] | 0 |  | 48.7695 |  | 0 |  |  | D | -1 | [7 empty] | 44383.82
| D | HSV | Práce a dodávky HSV |  |  |  | 42697.09 | [5 empty] | 0 |  | 48.2956 |  | 0 |  | 1 | D | 0 | ROZPOCET | [6 empty] | 42697.09
| D | 3 | Zvislé a kompletné konštrukcie |  |  |  | 174.29 | [5 empty] | 0 |  | 0.78669 |  | 0 |  | 1 | D | 1 | ROZPOCET | [6 empty] | 174.29
1 | K | 340239239 | Zamurovanie otvorov plochy nad 1 do 4 m2 tvárnicami YTONG (375x399x249) | m2 | 2.25 | 77.46 | 174.29 |  |  |  | znížená | 0 | 0 | 0.34964 | 0.78669 | 0 | 0 |  | 4 | K | 2 | ROZPOCET | 0 | 174.29 | 0 | 0 | 0 | 2 | 174.29 | 4 | 1097121132
| D | 6 | Úpravy povrchov, podlahy, osadenie |  |  |  | 0 | [5 empty] | 0 |  | 0 |  | 0 |  | 1 | D | 1 | ROZPOCET | [6 empty] | 0
| D | 6-2 | Vonkajšie omietky, KZS |  |  |  | 32918.66 | [5 empty] | 0 |  | 21.6796 |  | 0 |  | 1 | D | 1 | ROZPOCET | [6 empty] | 32918.66
2 | K | 622422231.S | Oprava vonkajších omietok vápenných a vápenocem. stupeň členitosti Ia II -20% škrabaných | m2 | 448.542 | 4.75 | 2130.57 |  |  |  | znížená | 0 | 0 | 0.0145 | 6.5039 | 0 | 0 |  | 4 | K | 2 | ROZPOCET | 0 | 2130.57 | 0 | 0 | 0 | 2 | 2130.57 | 4 | 1197616657
3 | K | 622464232 | Vonkajšia omietka stien tenkovrstvová , silikónová, SilikonTop, škrabaná, hr. 2 mm | m2 | 479.498 | 12.89 | 6180.73 |  |  |  | znížená | 0 | 0 | 0.0033 | 1.5823 | 0 | 0 |  | 4 | K | 2 | ROZPOCET | 0 | 6180.73 | 0 | 0 | 0 | 2 | 6180.73 | 4 | -1617323614
4 | K | 622466116 | Príprava vonkajšieho podkladu stien , Univerzálny základ ( UniPrimer) | m2 | 479.498 | 2.23 | 1069.28 |  |  |  | znížená | 0 | 0 | 0.0004 | 0.1918 | 0 | 0 |  | 4 | K | 2 | ROZPOCET | 0 | 1069.28 | 0 | 0 | 0 | 2 | 1069.28 | 4 | -379210774
5 | K | 622481119.S | Potiahnutie vonkajších stien sklotextilnou mriežkou s celoplošným prilepením | m2 | 30.956 | 5.17 | 160.04 |  |  |  | znížená | 0 | 0 | 0.00515 | 0.15942 | 0 | 0 |  | 4 | K | 2 | ROZPOCET | 0 | 160.04 | 0 | 0 | 0 | 2 | 160.04 | 4 | 1155980567
6 | K | 625250762.S | Kontaktný zatepľovací systém ostenia z minerálnej vlny hr. 30 mm, lepiaca a armovacia malta, armovacia sieťka - ostenia,nadpražia | m2 | 28.49 | 36.35 | 1035.61 |  |  |  | znížená | 0 | 0 | 0.01868 | 0.53219 | 0 | 0 |  | 4 | K | 2 | ROZPOCET | 0 | 1035.61 | 0 | 0 | 0 | 2 | 1035.61 | 4 | 1686324467
7 | K | 625250703.S | Kontaktný zatepľovací systém z minerálnej vlny hr. 50 mm, skrutkovacie kotvy, lepiaca a armovacia malta, armovacia sieťka - fasáda | m2 | 9.086 | 34.97 | 317.74 |  |  |  | znížená | 0 | 0 | 0.02081 | 0.18908 | 0 | 0 |  | 4 | K | 2 | ROZPOCET | 0 | 317.74 | 0 | 0 | 0 | 2 | 317.74 | 4 | -477334984
8 | K | 625250541.S | Kontaktný zatepľovací systém soklovej alebo vodou namáhanej časti hr. 30 mm, skrutkovacie kotvy, lepiaca a armovacia malta, armovacia sieťka - sokel | m2 | 1.584 | 24.65 | 39.05 |  |  |  | znížená | 0 | 0 | 0.01072 | 0.01698 | 0 | 0 |  | 4 | K | 2 | ROZPOCET | 0 | 39.05 | 0 | 0 | 0 | 2 | 39.05 | 4 | -327245523
9 | K | 625250550.S | Kontaktný zatepľovací systém soklovej alebo vodou namáhanej časti hr. 120 mm, skrutkovacie kotvy, lepiaca a armovacia malta, armovacia sieťka - sokel | m2 | 66.471 | 41.14 | 2734.62 |  |  |  | znížená | 0 | 0 | 0.01462 | 0.97181 | 0 | 0 |  | 4 | K | 2 | ROZPOCET | 0 | 2734.62 | 0 | 0 | 0 | 2 | 2734.62 | 4 | -1722060152
10 | K | 625250710.S | Kontaktný zatepľovací systém z minerálnej vlny hr. 150 mm, skrutkovacie kotvy, lepiaca armovacia malta, armovacia sieťka - fasáda | m2 | 342.911 | 56.14 | 19251.02 |  |  |  | znížená | 0 | 0 | 0.03363 | 11.5321 | 0 | 0 |  | 4 | K | 2 | ROZPOCET | 0 | 19251.02 | 0 | 0 | 0 | 2 | 19251.02 | 4 | -1693578991
| D | 9 | Ostatné konštrukcie a práce-búranie |  |  |  | 7951.93 | [5 empty] | 0 |  | 25.8293 |  | 0 |  | 1 | D | 1 | ROZPOCET | [6 empty] | 7951.93
11 | K | 941941031.S | Montáž lešenia ľahkého pracovného radového s podlahami šírky od 0,80 do 1,00 m, výšky do 10 m | m2 | 496.448 | 2.26 | 1121.97 |  |  |  | znížená | 0 | 0 | 0.02572 | 12.7686 | 0 | 0 |  | 4 | K | 2 | ROZPOCET | 0 | 1121.97 | 0 | 0 | 0 | 2 | 1121.97 | 4 | -832584442
12 | K | 941941191.S | Príplatok za prvý a každý ďalší i začatý mesiac použitia lešenia ľahkého pracovného radového s podlahami šírky od 0,80 do 1,00 m, výšky do 10 m | m2 | 992.896 | 1.45 | 1439.7 |  |  |  | znížená | 0 | 0 | 0 | 0 | 0 | 0 |  | 4 | K | 2 | ROZPOCET | 0 | 1439.7 | 0 | 0 | 0 | 2 | 1439.7 | 4 | 1752198617
13 | K | 941941831.S | Demontáž lešenia ľahkého pracovného radového s podlahami šírky nad 0,80 do 1,00 m, výšky do 10 m | m2 | 496.448 | 1.46 | 724.81 |  |  |  | znížená | 0 | 0 | 0.02572 | 12.7686 | 0 | 0 |  | 4 | K | 2 | ROZPOCET | 0 | 724.81 | 0 | 0 | 0 | 2 | 724.81 | 4 | -534646063
14 | K | 953945314.S | Hliníkový soklový profil šírky 153 mm | m | 489.348 | 6.52 | 3190.55 |  |  |  | znížená | 0 | 0 | 0.0004 | 0.19574 | 0 | 0 |  | 4 | K | 2 | ROZPOCET | 0 | 3190.55 | 0 | 0 | 0 | 2 | 3190.55 | 4 | 1131710847
15 | K | 953995406.S | Okenný a dverový začisťovací profil | m | 171.015 | 4.52 | 772.99 |  |  |  | znížená | 0 | 0 | 0.00023 | 0.039333 | 0 | 0 |  | 4 | K | 2 | ROZPOCET | 0 | 772.99 | 0 | 0 | 0 | 2 | 772.99 | 4 | -1995840434
16 | K | 953995411.S | Nadokenný profil so okapničkou | m | 49.675 | 2.85 | 141.57 |  |  |  | znížená | 0 | 0 | 0.00026 | 0.012915 | 0 | 0 |  | 4 | K | 2 | ROZPOCET | 0 | 141.57 | 0 | 0 | 0 | 2 | 141.57 | 4 | 905551042
17 | K | 953995416.S | Parapetný profil s integrovanou sieťovinou | m | 45.355 | 3.26 | 147.86 |  |  |  | znížená | 0 | 0 | 0.00016 | 0.0072568 | 0 | 0 |  | 4 | K | 2 | ROZPOCET | 0 | 147.86 | 0 | 0 | 0 | 2 | 147.86 | 4 | 671130450
18 | K | 953995422.S | Rohový profil s integrovanou sieťovinou | m | 153.34 | 2.69 | 412.48 |  |  |  | znížená | 0 | 0 | 0.00024 | 0.036802 | 0 | 0 |  | 4 | K | 2 | ROZPOCET | 0 | 412.48 | 0 | 0 | 0 | 2 | 412.48 | 4 | 693796943
| D | 9-L | Lešenie |  |  |  | 1652.21 | [5 empty] | 0 |  | 0 |  | 0 |  | 1 | D | 1 | ROZPOCET | [6 empty] | 1652.21
| D | 99 | Presun hmôt HSV |  |  |  | 1652.21 | [5 empty] | 0 |  | 0 |  | 0 |  | 1 | D | 2 | ROZPOCET | [6 empty] | 1652.21
19 | K | 999281111.S | Presun hmôt pre opravy a údržbu objektov vrátane vonkajších plášťov výšky do 25 m | t | 48.296 | 34.21 | 1652.21 |  |  |  | znížená | 0 | 0 | 0 | 0 | 0 | 0 |  | 4 | K | 3 | ROZPOCET | 0 | 1652.21 | 0 | 0 | 0 | 2 | 1652.21 | 4 | -1650246834
| D | PSV | Práce a dodávky PSV |  |  |  | 1686.73 | [5 empty] | 0 |  | 0.47387 |  | 0 |  | 2 | D | 0 | ROZPOCET | [6 empty] | 1686.73
| D | 711 | Izolácie proti vode a vlhkosti |  |  |  | 884.1 | [5 empty] | 0 |  | 0.41037 |  | 0 |  | 2 | D | 1 | ROZPOCET | [6 empty] | 884.1
20 | K | 711111015.S1 | Izolácia proti zemnej a povrchovej vlhkosti , zvislá - sokel | m2 | 68.055 | 12.81 | 871.78 |  |  |  | znížená | 0 | 0 | 0.00603 | 0.41037 | 0 | 0 |  | 16 | K | 2 | ROZPOCET | 0 | 871.78 | 0 | 0 | 0 | 2 | 871.78 | 16 | -415527991
21 | K | 998711101.S | Presun hmôt pre izoláciu proti vode v objektoch výšky do 6 m | t | 0.41 | 30.06 | 12.32 |  |  |  | znížená | 0 | 0 | 0 | 0 | 0 | 0 |  | 16 | K | 2 | ROZPOCET | 0 | 12.32 | 0 | 0 | 0 | 2 | 12.32 | 16 | 535431712
| D | 764 | Konštrukcie klampiarske |  |  |  | 802.63 | [5 empty] | 0 |  | 0.063497 |  | 0 |  | 2 | D | 1 | ROZPOCET | [6 empty] | 802.63
22 | K | 764410750.S | Oplechovanie parapetov z hliníkového farebného Al plechu, vrátane rohov do r.š. 330 mm-zamerať priamo na stavbe | m | 45.355 | 17.61 | 798.7 |  |  |  | znížená | 0 | 0 | 0.0014 | 0.063497 | 0 | 0 |  | 16 | K | 2 | ROZPOCET | 0 | 798.7 | 0 | 0 | 0 | 2 | 798.7 | 16 | -343525076
23 | K | 998764101.S | Presun hmôt pre konštrukcie klampiarske v objektoch výšky do 6 m | t | 0.063 | 62.36 | 3.93 |  |  |  | znížená | 0 | 0 | 0 | 0 | 0 | 0 |  | 16 | K | 2 | ROZPOCET | 0 | 3.93 | 0 | 0 | 0 | 2 | 3.93 | 16 | 1339515079

## SO 02.1-OV - Navrhovaný s...
[9 empty] | >> skryté stĺpce << | [10 empty] | {12015bab-a65e-484c-b53f-5c9c80f02587}
0
| KRYCÍ LIST ROZPOČTU | [8 empty] | v --- nižšie sa nachádzajú doplnkové a pomocné údaje k zostavám --- v | [9 empty] | False
Stavba:
PRESTAVBA BUDOV ZDRAVOTNÉHO STREDISKA - 9 B.J.
Objekt:
SO 02 - PRESTAVBA A NADSTAVBA BUDOVY BÝVALEJ KOTOLNE
Časť:
SO 02.1.OV - Oprávnené výdavky - Bývalá kotolňa
Úroveň 3:
SO 02.1-OV - Navrhovaný stav-Stavebná časť - Bývalá kotolňa 2.NP
| JKSO: |  |  |  |  | KS:
| Miesto: |  | kú: Jelka,p.č.:1174/1,4,24,25 |  |  | Dátum: | 20. 4. 2022
| Objednávateľ: |  |  |  |  | IČO:
|  | Obec Jelka, Mierová 959/17, 925 23 Jelka |  |  |  | IČ DPH:
| Zhotoviteľ: |  |  |  |  | IČO:
IČ DPH:
| Projektant: |  |  |  |  | IČO:
|  | Ing. Michal Nágel |  |  |  | IČ DPH:
| Spracovateľ: |  |  |  |  | IČO:
|  | Ingrid Szegheőová |  |  |  | IČ DPH:
Poznámka:
| Cena bez DPH | [5 empty] | 93495.19
|  |  | Základ dane |  |  | Sadzba dane | Výška dane
| DPH | základná | 0 |  |  | 20% | 0
|  | znížená | 93495.19 |  |  | 20% | 18699.04
|  | zákl. prenesená | 0 |  |  | 20% | 0
|  | zníž. prenesená | 0 |  |  | 20% | 0
|  | nulová | 0 |  |  | 0% | 0
| Cena s DPH |  |  | v | EUR |  | 112194.23
| Projektant |  |  | Spracovateľ
| Dátum a podpis: |  | Pečiatka | Dátum a podpis: |  |  | Pečiatka
| Objednávateľ |  |  | Zhotoviteľ
| Dátum a podpis: |  | Pečiatka | Dátum a podpis: |  |  | Pečiatka
REKAPITULÁCIA ROZPOČTU
Stavba:
PRESTAVBA BUDOV ZDRAVOTNÉHO STREDISKA - 9 B.J.
Objekt:
SO 02 - PRESTAVBA A NADSTAVBA BUDOVY BÝVALEJ KOTOLNE
Časť:
SO 02.1.OV - Oprávnené výdavky - Bývalá kotolňa
Úroveň 3:
SO 02.1-OV - Navrhovaný stav-Stavebná časť - Bývalá kotolňa 2.NP
Miesto: |  |  | kú: Jelka,p.č.:1174/1,4,24,25 |  |  | Dátum: | 20. 4. 2022
Objednávateľ: |  |  | Obec Jelka, Mierová 959/17, 925 23 Jelka |  |  | Projektant: | Ing. Michal Nágel
Zhotoviteľ: | [5 empty] | Spracovateľ: | Ingrid Szegheőová
Kód dielu - Popis | [6 empty] | Cena celkom [EUR]
Náklady z rozpočtu | [6 empty] | 93495.19 | [13 empty] | -1
| HSV - Práce a dodávky HSV | [5 empty] | 36306.73
| 1 - Zemné práce | [5 empty] | 524.15
| 2 - Zakladanie | [5 empty] | 3816.39
| 3 - Zvislé a kompletné konštrukcie | [5 empty] | 8031.63
| 4 - Vodorovné konštrukcie | [5 empty] | 2083.78
| 6 - Úpravy povrchov, podlahy, osadenie | [5 empty] | 2972.44
| 6-1 - Vnútorné omietky | [5 empty] | 2040.85
| 6-2 - Vonkajšie omietky, KZS | [5 empty] | 10392.73
| 9 - Ostatné konštrukcie a práce-búranie | [5 empty] | 2201.18
| 9-L - Lešenie | [5 empty] | 1310.1
| 99 - Presun hmôt HSV | [5 empty] | 4243.58
| PSV - Práce a dodávky PSV | [5 empty] | 57188.46
| 711 - Izolácie proti vode a vlhkosti | [5 empty] | 684.48
| 712 - Izolácie striech, povlakové krytiny | [5 empty] | 4618.22
| 713 - Izolácie tepelné | [5 empty] | 3806.9
| 762 - Konštrukcie tesárske | [5 empty] | 8519.56
| 763 - Konštrukcie - drevostavby | [5 empty] | 3397.96
| 764 - Konštrukcie klampiarske | [5 empty] | 961.23
| 766 - Konštrukcie stolárske | [5 empty] | 12343.77
| 767 - Konštrukcie doplnkové kovové | [5 empty] | 14234.03
| 771 - Podlahy z dlaždíc | [5 empty] | 663.34
| 775 - Podlahy vlysové a parketové | [5 empty] | 3584.82
| 781 - Obklady | [5 empty] | 3396.91
| 784 - Maľby | [5 empty] | 977.24
ROZPOČET
Stavba:
PRESTAVBA BUDOV ZDRAVOTNÉHO STREDISKA - 9 B.J.
Objekt:
SO 02 - PRESTAVBA A NADSTAVBA BUDOVY BÝVALEJ KOTOLNE
Časť:
SO 02.1.OV - Oprávnené výdavky - Bývalá kotolňa
Úroveň 3:
SO 02.1-OV - Navrhovaný stav-Stavebná časť - Bývalá kotolňa 2.NP
Miesto: |  |  | kú: Jelka,p.č.:1174/1,4,24,25 |  |  | Dátum: | 20. 4. 2022
Objednávateľ: |  |  | Obec Jelka, Mierová 959/17, 925 23 Jelka |  |  | Projektant: | Ing. Michal Nágel
Zhotoviteľ: | [5 empty] | Spracovateľ: | Ingrid Szegheőová
PČ | Typ | Kód | Popis | MJ | Množstvo | J.cena [EUR] | Cena celkom [EUR] | Cenová sústava |  |  | DPH | J. Nh [h] | Nh celkom [h] | J. hmotnosť [t] | Hmotnosť celkom [t] | J. suť [t] | Suť Celkom [t] | Dodávateľ
Náklady z rozpočtu | [6 empty] | 93495.19 | [5 empty] | 0 |  | 140.5435 |  | 0 |  |  | D | -1 | [7 empty] | 93495.19
| D | HSV | Práce a dodávky HSV |  |  |  | 36306.73 | [5 empty] | 0 |  | 124.1972 |  | 0 |  | 1 | D | 0 | ROZPOCET | [6 empty] | 36306.73
| D | 1 | Zemné práce |  |  |  | 524.15 | [5 empty] | 0 |  | 0 |  | 0 |  | 1 | D | 1 | ROZPOCET | [6 empty] | 524.15
1 | K | 132201101.S | Výkop ryhy do šírky 600 mm v horn.3 do 100 m3 | m3 | 15.36 | 30.01 | 460.95 |  |  |  | znížená | 0 | 0 | 0 | 0 | 0 | 0 |  | 4 | K | 2 | ROZPOCET | 0 | 460.95 | 0 | 0 | 0 | 2 | 460.95 | 4 | 26674395
2 | K | 132201109.S | Príplatok k cene za lepivosť pri hĺbení rýh šírky do 600 mm zapažených i nezapažených s urovnaním dna v hornine 3 | m3 | 4.608 | 8.48 | 39.08 |  |  |  | znížená | 0 | 0 | 0 | 0 | 0 | 0 |  | 4 | K | 2 | ROZPOCET | 0 | 39.08 | 0 | 0 | 0 | 2 | 39.08 | 4 | 93723276
3 | K | 162201102.S | Vodorovné premiestnenie výkopku z horniny 1-4 nad 20-50m | m3 | 15.36 | 1.57 | 24.12 |  |  |  | znížená | 0 | 0 | 0 | 0 | 0 | 0 |  | 4 | K | 2 | ROZPOCET | 0 | 24.12 | 0 | 0 | 0 | 2 | 24.12 | 4 | -1422141667
| D | 2 | Zakladanie |  |  |  | 3816.39 | [5 empty] | 0 |  | 44.9229 |  | 0 |  | 1 | D | 1 | ROZPOCET | [6 empty] | 3816.39
4 | K | 273321311.S | Betón základových dosiek, železový (bez výstuže), tr. C 16/20 | m3 | 4.469 | 91.89 | 410.66 |  |  |  | znížená | 0 | 0 | 2.1941 | 9.8053 | 0 | 0 |  | 4 | K | 2 | ROZPOCET | 0 | 410.66 | 0 | 0 | 0 | 2 | 410.66 | 4 | 1728220565
5 | K | 273361931.S | Zhotovenie výstuže základových dosiek zo zváraných sietí a KARI sietí | t | 0.456 | 228.2 | 104.06 |  |  |  | znížená | 0 | 0 | 0.00374 | 0.0017054 | 0 | 0 |  | 4 | K | 2 | ROZPOCET | 0 | 104.06 | 0 | 0 | 0 | 2 | 104.06 | 4 | 2090733578
6 | M | 313110007700.S | Sieť KARI rozmer siete 5x2,15 m, veľkosť oka 150x150 mm, drôt D 8/8 mm | m2 | 84 | 5.01 | 420.84 |  |  |  | znížená | 0 | 0 | 0.00537 | 0.45108 | 0 | 0 |  | 8 | M | 2 | ROZPOCET | 0 | 420.84 | 0 | 0 | 0 | 2 | 420.84 | 4 | 2021800772
7 | K | 274321311.S | Betón základových pásov, železový (bez výstuže), tr. C 16/20 | m3 | 15.36 | 90.68 | 1392.84 |  |  |  | znížená | 0 | 0 | 2.1941 | 33.7009 | 0 | 0 |  | 4 | K | 2 | ROZPOCET | 0 | 1392.84 | 0 | 0 | 0 | 2 | 1392.84 | 4 | 2042102656
8 | K | 274361821.S | Výstuž základových pásov z ocele B500 (10505) | t | 0.946 | 1572.93 | 1487.99 |  |  |  | znížená | 0 | 0 | 1.019 | 0.96393 | 0 | 0 |  | 4 | K | 2 | ROZPOCET | 0 | 1487.99 | 0 | 0 | 0 | 2 | 1487.99 | 4 | 136100408
| D | 3 | Zvislé a kompletné konštrukcie |  |  |  | 8031.63 | [5 empty] | 0 |  | 28.4074 |  | 0 |  | 1 | D | 1 | ROZPOCET | [6 empty] | 8031.63
9 | K | 311231517 | Murivo akustické (m3) z tehál pálených POROTHERM 25 AKU Z P 15, na maltu POROTHERM MM 50 (250x330x238) | m3 | 3.85 | 256.12 | 986.06 |  |  |  | znížená | 0 | 0 | 1.1388 | 4.3842 | 0 | 0 |  | 4 | K | 2 | ROZPOCET | 0 | 986.06 | 0 | 0 | 0 | 2 | 986.06 | 4 | -663366569
10 | K | 311272512 | Murivo nosné (m3) z tvárnic YTONG Univerzal hr. 300 mm P3-450 PDK, na MVC a maltu YTONG (300x249x599) | m3 | 27.696 | 178.15 | 4934.04 |  |  |  | znížená | 0 | 0 | 0.67194 | 18.6101 | 0 | 0 |  | 4 | K | 2 | ROZPOCET | 0 | 4934.04 | 0 | 0 | 0 | 2 | 4934.04 | 4 | 9950941
11 | K | 317161122.S | Pórobetónový preklad nenosný šírky 100 mm, výšky 250 mm, dĺžky 1200 mm | ks | 2 | 15.57 | 31.14 |  |  |  | znížená | 0 | 0 | 0.02397 | 0.04794 | 0 | 0 |  | 4 | K | 2 | ROZPOCET | 0 | 31.14 | 0 | 0 | 0 | 2 | 31.14 | 4 | -224728642
12 | K | 317165221 | Nosný preklad YTONG šírky 300 mm, výšky 249 mm, dĺžky 1250 mm | ks | 2 | 66.68 | 133.36 |  |  |  | znížená | 0 | 0 | 0.07783 | 0.15566 | 0 | 0 |  | 4 | K | 2 | ROZPOCET | 0 | 133.36 | 0 | 0 | 0 | 2 | 133.36 | 4 | -1262037876
13 | K | 317165222 | Nosný preklad YTONG šírky 300 mm, výšky 249 mm, dĺžky 1500 mm | ks | 2 | 78.52 | 157.04 |  |  |  | znížená | 0 | 0 | 0.09619 | 0.19238 | 0 | 0 |  | 4 | K | 2 | ROZPOCET | 0 | 157.04 | 0 | 0 | 0 | 2 | 157.04 | 4 | -1732104356
14 | K | 317165224 | Nosný preklad YTONG šírky 300 mm, výšky 249 mm, dĺžky 2000 mm | ks | 2 | 102.11 | 204.22 |  |  |  | znížená | 0 | 0 | 0.12789 | 0.25578 | 0 | 0 |  | 4 | K | 2 | ROZPOCET | 0 | 204.22 | 0 | 0 | 0 | 2 | 204.22 | 4 | 2004849566
15 | K | 317165226 | Nosný preklad YTONG šírky 300 mm, výšky 249 mm, dĺžky 2500 mm | ks | 2 | 127.31 | 254.62 |  |  |  | znížená | 0 | 0 | 0.15951 | 0.31902 | 0 | 0 |  | 4 | K | 2 | ROZPOCET | 0 | 254.62 | 0 | 0 | 0 | 2 | 254.62 | 4 | -117529967
16 | K | 346244353.S | Obmurovka kúpelňových vaní plôch rovných z pórobetónových tvárnic hrúbky 50 mm | m2 | 7.14 | 20.46 | 146.08 |  |  |  | znížená | 0 | 0 | 0.03943 | 0.28153 | 0 | 0 |  | 4 | K | 2 | ROZPOCET | 0 | 146.08 | 0 | 0 | 0 | 2 | 146.08 | 4 | -916872389
17 | K | 342272104 | Priečky z tvárnic YTONG hr. 150 mm P2-500 hladkých, na MVC a maltu YTONG (150x249x599) | m2 | 37.568 | 31.23 | 1173.25 |  |  |  | znížená | 0 | 0 | 0.11069 | 4.1584 | 0 | 0 |  | 4 | K | 2 | ROZPOCET | 0 | 1173.25 | 0 | 0 | 0 | 2 | 1173.25 | 4 | 1416638225
18 | K | 342948110.S | Ukotvenie priečok k murovaným konštrukciám vložením spojky do malty ložnej škáry počas murovania | m | 6 | 1.97 | 11.82 |  |  |  | znížená | 0 | 0 | 0.0004 | 0.0024 | 0 | 0 |  | 4 | K | 2 | ROZPOCET | 0 | 11.82 | 0 | 0 | 0 | 2 | 11.82 | 4 | -527743694
| D | 4 | Vodorovné konštrukcie |  |  |  | 2083.78 | [5 empty] | 0 |  | 10.2925 |  | 0 |  | 1 | D | 1 | ROZPOCET | [6 empty] | 2083.78
19 | K | 417321414.S | Betón stužujúcich pásov a vencov železový tr. C 20/25 | m3 | 4.143 | 109.7 | 454.49 |  |  |  | znížená | 0 | 0 | 2.297 | 9.5164 | 0 | 0 |  | 4 | K | 2 | ROZPOCET | 0 | 454.49 | 0 | 0 | 0 | 2 | 454.49 | 4 | 700204220
20 | K | 417351115.S | Debnenie bočníc stužujúcich pásov a vencov vrátane vzpier zhotovenie | m2 | 34.68 | 9.68 | 335.7 |  |  |  | znížená | 0 | 0 | 0.00341 | 0.11826 | 0 | 0 |  | 4 | K | 2 | ROZPOCET | 0 | 335.7 | 0 | 0 | 0 | 2 | 335.7 | 4 | 1517027461
21 | K | 417351116.S | Debnenie bočníc stužujúcich pásov a vencov vrátane vzpier odstránenie | m2 | 34.68 | 3.44 | 119.3 |  |  |  | znížená | 0 | 0 | 0 | 0 | 0 | 0 |  | 4 | K | 2 | ROZPOCET | 0 | 119.3 | 0 | 0 | 0 | 2 | 119.3 | 4 | 1709858903
22 | K | 417361821.S | Výstuž stužujúcich pásov a vencov z betonárskej ocele B500 (10505) | t | 0.629 | 1615.92 | 1016.41 |  |  |  | znížená | 0 | 0 | 1.0166 | 0.63944 | 0 | 0 |  | 4 | K | 2 | ROZPOCET | 0 | 1016.41 | 0 | 0 | 0 | 2 | 1016.41 | 4 | -1502211539
23 | K | 417391151.S | Montáž obkladu betónových konštrukcií vykonaný súčasne s betónovaním extrudovaným polystyrénom | m2 | 10.692 | 3.09 | 33.04 |  |  |  | znížená | 0 | 0 | 0.00015 | 0.0016038 | 0 | 0 |  | 4 | K | 2 | ROZPOCET | 0 | 33.04 | 0 | 0 | 0 | 2 | 33.04 | 4 | 139206681
24 | M | 283750000700.S | Doska XPS hr. 50 mm, zateplenie soklov, suterénov, podláh | m2 | 11.227 | 11.12 | 124.84 |  |  |  | znížená | 0 | 0 | 0.0015 | 0.016841 | 0 | 0 |  | 8 | M | 2 | ROZPOCET | 0 | 124.84 | 0 | 0 | 0 | 2 | 124.84 | 4 | 1746724587
| D | 6 | Úpravy povrchov, podlahy, osadenie |  |  |  | 2972.44 | [5 empty] | 0 |  | 23.3013 |  | 0 |  | 1 | D | 1 | ROZPOCET | [6 empty] | 2972.44
25 | K | 612481022.S1 | Okenný a dverový plastový dilatačný profil (omietniky) | m | 80.62 | 2.38 | 191.88 |  |  |  | znížená | 0 | 0 | 0.00189 | 0.15237 | 0 | 0 |  | 16 | K | 2 | ROZPOCET | 0 | 191.88 | 0 | 0 | 0 | 2 | 191.88 | 16 | -1583539616
26 | K | 631571015.S | Násyp - ochranná krycia vrstva z praného kameniva s utlačením a urovnaním povrchu fr.16-22mm -strecha S1 | m3 | 3.532 | 68.42 | 241.66 |  |  |  | znížená | 0 | 0 | 3.674 | 12.9766 | 0 | 0 |  | 4 | K | 2 | ROZPOCET | 0 | 241.66 | 0 | 0 | 0 | 2 | 241.66 | 4 | -395029577
27 | K | 632001011.S | Zhotovenie separačnej fólie v podlahových vrstvách z PE | m2 | 81.976 | 0.15 | 12.3 |  |  |  | znížená | 0 | 0 | 0 | 0 | 0 | 0 |  | 4 | K | 2 | ROZPOCET | 0 | 12.3 | 0 | 0 | 0 | 2 | 12.3 | 4 | 1974611090
28 | M | 283230007500.S | Oddeľovacia fólia na potery | m2 | 94.272 | 0.5 | 47.14 |  |  |  | znížená | 0 | 0 | 0.0001 | 0.0094272 | 0 | 0 |  | 8 | M | 2 | ROZPOCET | 0 | 47.14 | 0 | 0 | 0 | 2 | 47.14 | 4 | -284742416
29 | K | 632001021.S | Zhotovenie okrajovej dilatačnej pásky | m | 91.23 | 0.22 | 20.07 |  |  |  | znížená | 0 | 0 | 0 | 0 | 0 | 0 |  | 4 | K | 2 | ROZPOCET | 0 | 20.07 | 0 | 0 | 0 | 2 | 20.07 | 4 | -994854599
30 | M | 283320004800.S | Okrajová dilatačná páska na oddilatovanie poterov od stenových konštrukcií | m | 92.142 | 0.31 | 28.56 |  |  |  | znížená | 0 | 0 | 0.00015 | 0.013821 | 0 | 0 |  | 8 | M | 2 | ROZPOCET | 0 | 28.56 | 0 | 0 | 0 | 2 | 28.56 | 4 | 1013915218
31 | K | 632001051.S | Zhotovenie jednonásobného penetračného náteru pre potery a stierky | m2 | 81.976 | 0.51 | 41.81 |  |  |  | znížená | 0 | 0 | 0 | 0 | 0 | 0 |  | 4 | K | 2 | ROZPOCET | 0 | 41.81 | 0 | 0 | 0 | 2 | 41.81 | 4 | 1694790249
32 | M | 585520008700.S | Penetračný náter na nasiakavé podklady pod potery, samonivelizačné hmoty a stavebné lepidlá | kg | 16.887 | 4.82 | 81.4 |  |  |  | znížená | 0 | 0 | 0.001 | 0.016887 | 0 | 0 |  | 8 | M | 2 | ROZPOCET | 0 | 81.4 | 0 | 0 | 0 | 2 | 81.4 | 4 | 1906446503
33 | K | 632452221.S | Cementový poter, hr. 60 mm | m2 | 81.976 | 28.15 | 2307.62 |  |  |  | znížená | 0 | 0 | 0.1236 | 10.1322 | 0 | 0 |  | 4 | K | 2 | ROZPOCET | 0 | 2307.62 | 0 | 0 | 0 | 2 | 2307.62 | 4 | 1865687534
| D | 6-1 | Vnútorné omietky |  |  |  | 2040.85 | [5 empty] | 0 |  | 3.2142 |  | 0 |  | 1 | D | 1 | ROZPOCET | [6 empty] | 2040.85
34 | K | 612460124.S | Príprava vnútorného podkladu stien penetráciou pod omietky a nátery | m2 | 185.852 | 2.56 | 475.78 |  |  |  | znížená | 0 | 0 | 0.0004 | 0.074341 | 0 | 0 |  | 4 | K | 2 | ROZPOCET | 0 | 475.78 | 0 | 0 | 0 | 2 | 475.78 | 4 | 685432543
35 | K | 612460363.S | Vnútorná omietka stien vápennocementová jednovrstvová, hr. 10 mm | m2 | 79.088 | 7.41 | 586.04 |  |  |  | znížená | 0 | 0 | 0.01312 | 1.0376 | 0 | 0 |  | 4 | K | 2 | ROZPOCET | 0 | 586.04 | 0 | 0 | 0 | 2 | 586.04 | 4 | 308907457
36 | K | 612460364.S | Vnútorná omietka stien vápennocementová jednovrstvová, hr. 15 mm | m2 | 106.764 | 9.17 | 979.03 |  |  |  | znížená | 0 | 0 | 0.01969 | 2.1022 | 0 | 0 |  | 4 | K | 2 | ROZPOCET | 0 | 979.03 | 0 | 0 | 0 | 2 | 979.03 | 4 | 70922298
| D | 6-2 | Vonkajšie omietky, KZS |  |  |  | 10392.73 | [5 empty] | 0 |  | 5.4333 |  | 0 |  | 1 | D | 1 | ROZPOCET | [6 empty] | 10392.73
37 | K | 622464232 | Vonkajšia omietka stien tenkovrstvová , silikónová, SilikonTop, škrabaná, hr. 2 mm | m2 | 150.566 | 12.89 | 1940.8 |  |  |  | znížená | 0 | 0 | 0.0033 | 0.49687 | 0 | 0 |  | 4 | K | 2 | ROZPOCET | 0 | 1940.8 | 0 | 0 | 0 | 2 | 1940.8 | 4 | 1370757914
38 | K | 622466116 | Príprava vonkajšieho podkladu stien , Univerzálny základ ( UniPrimer) | m2 | 150.566 | 2.23 | 335.76 |  |  |  | znížená | 0 | 0 | 0.0004 | 0.060226 | 0 | 0 |  | 4 | K | 2 | ROZPOCET | 0 | 335.76 | 0 | 0 | 0 | 2 | 335.76 | 4 | -1330920941
39 | K | 622481119.S | Potiahnutie vonkajších stien sklotextilnou mriežkou s celoplošným prilepením - ostenia | m2 | 8.997 | 5.17 | 46.51 |  |  |  | znížená | 0 | 0 | 0.00515 | 0.046335 | 0 | 0 |  | 4 | K | 2 | ROZPOCET | 0 | 46.51 | 0 | 0 | 0 | 2 | 46.51 | 4 | 153517992
40 | K | 625250701.S | Kontaktný zatepľovací systém z minerálnej vlny hr. 30 mm, skrutkovacie kotvy - podhľady loggií | m2 | 5.506 | 32.32 | 177.95 |  |  |  | znížená | 0 | 0 | 0.01881 | 0.10357 | 0 | 0 |  | 4 | K | 2 | ROZPOCET | 0 | 177.95 | 0 | 0 | 0 | 2 | 177.95 | 4 | -1670904110
41 | K | 625250703.S | Kontaktný zatepľovací systém z minerálnej vlny hr. 50 mm, skrutkovacie kotvy, lepiaca a armovacia malta, armovacia sieťka - deliaca stena medzi loggiami | m2 | 8.157 | 34.97 | 285.25 |  |  |  | znížená | 0 | 0 | 0.02081 | 0.16975 | 0 | 0 |  | 4 | K | 2 | ROZPOCET | 0 | 285.25 | 0 | 0 | 0 | 2 | 285.25 | 4 | 239227045
42 | K | 625250710.S | Kontaktný zatepľovací systém z minerálnej vlny hr. 150 mm, skrutkovacie kotvy, lepiaca armovacia malta, armovacia sieťka - fasáda | m2 | 135.491 | 56.14 | 7606.46 |  |  |  | znížená | 0 | 0 | 0.03363 | 4.5566 | 0 | 0 |  | 4 | K | 2 | ROZPOCET | 0 | 7606.46 | 0 | 0 | 0 | 2 | 7606.46 | 4 | 1858996382
| D | 9 | Ostatné konštrukcie a práce-búranie |  |  |  | 2201.18 | [5 empty] | 0 |  | 8.6255 |  | 0 |  | 1 | D | 1 | ROZPOCET | [6 empty] | 2201.18
43 | K | 953995406.S | Okenný a dverový začisťovací profil | m | 59.98 | 4.52 | 271.11 |  |  |  | znížená | 0 | 0 | 0.00023 | 0.013795 | 0 | 0 |  | 4 | K | 2 | ROZPOCET | 0 | 271.11 | 0 | 0 | 0 | 2 | 271.11 | 4 | -654799584
44 | K | 953995411.S | Nadokenný profil so okapničkou | m | 17.17 | 2.85 | 48.93 |  |  |  | znížená | 0 | 0 | 0.00026 | 0.0044642 | 0 | 0 |  | 4 | K | 2 | ROZPOCET | 0 | 48.93 | 0 | 0 | 0 | 2 | 48.93 | 4 | 2052620685
45 | K | 953995416.S | Parapetný profil s integrovanou sieťovinou | m | 3.6 | 3.26 | 11.74 |  |  |  | znížená | 0 | 0 | 0.00016 | 0.000576 | 0 | 0 |  | 4 | K | 2 | ROZPOCET | 0 | 11.74 | 0 | 0 | 0 | 2 | 11.74 | 4 | -135831491
46 | K | 953995422.S | Rohový profil s integrovanou sieťovinou | m | 66.28 | 2.69 | 178.29 |  |  |  | znížená | 0 | 0 | 0.00024 | 0.015907 | 0 | 0 |  | 4 | K | 2 | ROZPOCET | 0 | 178.29 | 0 | 0 | 0 | 2 | 178.29 | 4 | 469994805
47 | K | 953995432.S | Ukončovací profil pri oplechovaní | m | 45.96 | 8.29 | 381.01 |  |  |  | znížená | 0 | 0 | 5e-05 | 0.002298 | 0 | 0 |  | 4 | K | 2 | ROZPOCET | 0 | 381.01 | 0 | 0 | 0 | 2 | 381.01 | 4 | 958609711
| D | 9-L | Lešenie |  |  |  | 1310.1 | [5 empty] | 0 |  | 8.5885 |  | 0 |  | 1 | D | 2 | ROZPOCET | [6 empty] | 1310.1
48 | K | 941941031.S | Montáž lešenia ľahkého pracovného radového s podlahami šírky od 0,80 do 1,00 m, výšky do 10 m | m2 | 164.63 | 2.26 | 372.06 |  |  |  | znížená | 0 | 0 | 0.02572 | 4.2343 | 0 | 0 |  | 4 | K | 3 | ROZPOCET | 0 | 372.06 | 0 | 0 | 0 | 2 | 372.06 | 4 | -2113502608
49 | K | 941941191.S | Príplatok za prvý a každý ďalší i začatý mesiac použitia lešenia ľahkého pracovného radového s podlahami šírky od 0,80 do 1,00 m, výšky do 10 m | m2 | 329.26 | 1.45 | 477.43 |  |  |  | znížená | 0 | 0 | 0 | 0 | 0 | 0 |  | 4 | K | 3 | ROZPOCET | 0 | 477.43 | 0 | 0 | 0 | 2 | 477.43 | 4 | 1481683486
50 | K | 941941831.S | Demontáž lešenia ľahkého pracovného radového s podlahami šírky nad 0,80 do 1,00 m, výšky do 10 m | m2 | 164.63 | 1.46 | 240.36 |  |  |  | znížená | 0 | 0 | 0.02572 | 4.2343 | 0 | 0 |  | 4 | K | 3 | ROZPOCET | 0 | 240.36 | 0 | 0 | 0 | 2 | 240.36 | 4 | 886827854
51 | K | 941955001.S | Lešenie ľahké pracovné pomocné, s výškou lešeňovej podlahy do 1,20 m | m2 | 78.38 | 2.81 | 220.25 |  |  |  | znížená | 0 | 0 | 0.00153 | 0.11992 | 0 | 0 |  | 4 | K | 3 | ROZPOCET | 0 | 220.25 | 0 | 0 | 0 | 2 | 220.25 | 4 | -625947800
| D | 99 | Presun hmôt HSV |  |  |  | 4243.58 | [5 empty] | 0 |  | 0 |  | 0 |  | 1 | D | 1 | ROZPOCET | [6 empty] | 4243.58
52 | K | 999281111.S | Presun hmôt pre opravy a údržbu objektov vrátane vonkajších plášťov výšky do 25 m | t | 124.045 | 34.21 | 4243.58 |  |  |  | znížená | 0 | 0 | 0 | 0 | 0 | 0 |  | 4 | K | 2 | ROZPOCET | 0 | 4243.58 | 0 | 0 | 0 | 2 | 4243.58 | 4 | -729328059
| D | PSV | Práce a dodávky PSV |  |  |  | 57188.46 | [5 empty] | 0 |  | 16.3463 |  | 0 |  | 2 | D | 0 | ROZPOCET | [6 empty] | 57188.46
| D | 711 | Izolácie proti vode a vlhkosti |  |  |  | 684.48 | [5 empty] | 0 |  | 0.12108 |  | 0 |  | 2 | D | 1 | ROZPOCET | [6 empty] | 684.48
53 | K | 711210200.S | Zhotovenie dvojnásobnej izol. stierky balkónov a terás na ploche vodorovnej | m2 | 6.157 | 3.39 | 20.87 |  |  |  | znížená | 0 | 0 | 0 | 0 | 0 | 0 |  | 16 | K | 2 | ROZPOCET | 0 | 20.87 | 0 | 0 | 0 | 2 | 20.87 | 16 | -2017119748
54 | M | 245650000400.S1 | Stierka hydroizolačná, 1-zložková, pružná | kg | 17.24 | 6.55 | 112.92 |  |  |  | znížená | 0 | 0 | 0.001 | 0.01724 | 0 | 0 |  | 32 | M | 2 | ROZPOCET | 0 | 112.92 | 0 | 0 | 0 | 2 | 112.92 | 16 | 1895499300
55 | M | 247710007700.S | Pás tesniaci š. 120 mm, na utesnenie rohových a spojovacích škár pri aplikácii hydroizolácií | m | 9.17 | 1.8 | 16.51 |  |  |  | znížená | 0 | 0 | 5e-05 | 0.0004585 | 0 | 0 |  | 32 | M | 2 | ROZPOCET | 0 | 16.51 | 0 | 0 | 0 | 2 | 16.51 | 16 | -461518593
56 | K | 711211001.S1 | Jednozlož. hydroizolačná hmota, náter na vnútorne použitie vodorovná | m2 | 10 | 7.39 | 73.9 |  |  |  | znížená | 0 | 0 | 0.00158 | 0.0158 | 0 | 0 |  | 16 | K | 2 | ROZPOCET | 0 | 73.9 | 0 | 0 | 0 | 2 | 73.9 | 16 | 374387541
57 | K | 711212001.S | Jednozlož. hydroizolačná hmota, náter na vnútorne použitie zvislá | m2 | 50.625 | 9.02 | 456.64 |  |  |  | znížená | 0 | 0 | 0.00173 | 0.087581 | 0 | 0 |  | 16 | K | 2 | ROZPOCET | 0 | 456.64 | 0 | 0 | 0 | 2 | 456.64 | 16 | 1795170271
58 | K | 998711101.S | Presun hmôt pre izoláciu proti vode v objektoch výšky do 6 m | t | 0.121 | 30.06 | 3.64 |  |  |  | znížená | 0 | 0 | 0 | 0 | 0 | 0 |  | 16 | K | 2 | ROZPOCET | 0 | 3.64 | 0 | 0 | 0 | 2 | 3.64 | 16 | -1220961949
| D | 712 | Izolácie striech, povlakové krytiny |  |  |  | 4618.22 | [5 empty] | 0 |  | 0.83251 |  | 0 |  | 2 | D | 1 | ROZPOCET | [6 empty] | 4618.22
59 | K | 712370070.S | Zhotovenie povlakovej krytiny striech plochých do 10° PVC-P fóliou upevnenou prikotvením so zvarením spoju | m2 | 88.295 | 4.81 | 424.7 |  |  |  | znížená | 0 | 0 | 0 | 0 | 0 | 0 |  | 16 | K | 2 | ROZPOCET | 0 | 424.7 | 0 | 0 | 0 | 2 | 424.7 | 16 | -785157394
60 | M | 283220002000.S1 | Hydroizolačná fólia PVC-P hr. 1,5 mm izolácia plochých striech | m2 | 101.539 | 6.25 | 634.62 |  |  |  | znížená | 0 | 0 | 0.0019 | 0.19292 | 0 | 0 |  | 32 | M | 2 | ROZPOCET | 0 | 634.62 | 0 | 0 | 0 | 2 | 634.62 | 16 | 1492856015
61 | M | 311970001500.S1 | Vrut na upevnenie | ks | 277.246 | 0.95 | 263.38 |  |  |  | znížená | 0 | 0 | 0.00015 | 0.041587 | 0 | 0 |  | 32 | M | 2 | ROZPOCET | 0 | 263.38 | 0 | 0 | 0 | 2 | 263.38 | 16 | 1767388621
62 | K | 712873240.S | Zhotovenie povlakovej krytiny vytiahnutím izol. povlaku PVC-P na konštrukcie prevyšujúce úroveň strechy nad 50 cm prikotvením so zváraným spojom | m2 | 22.35 | 8.05 | 179.92 |  |  |  | znížená | 0 | 0 | 0 | 0 | 0 | 0 |  | 16 | K | 2 | ROZPOCET | 0 | 179.92 | 0 | 0 | 0 | 2 | 179.92 | 16 | 120598087
63 | M | 283220002000.S2 | Hydroizolačná fólia PVC-P hr. 1,5 mm izolácia plochých striech | m2 | 25.703 | 6.25 | 160.64 |  |  |  | znížená | 0 | 0 | 0.0019 | 0.048836 | 0 | 0 |  | 32 | M | 2 | ROZPOCET | 0 | 160.64 | 0 | 0 | 0 | 2 | 160.64 | 16 | 1609228324
64 | M | 311970001500.S2 | Vrut na upevnenie | ks | 90.965 | 0.95 | 86.42 |  |  |  | znížená | 0 | 0 | 0.00015 | 0.013645 | 0 | 0 |  | 32 | M | 2 | ROZPOCET | 0 | 86.42 | 0 | 0 | 0 | 2 | 86.42 | 16 | -657224343
65 | K | 712973220.S1 | Detaily k PVC-P fóliam osadenie hotovej strešnej vpuste/chrliča | ks | 4 | 5.67 | 22.68 |  |  |  | znížená | 0 | 0 | 6e-05 | 0.00024 | 0 | 0 |  | 16 | K | 2 | ROZPOCET | 0 | 22.68 | 0 | 0 | 0 | 2 | 22.68 | 16 | -1119032638
66 | M | 2810311640 | Chrlič TWC 110 PVC s integrovanou PVC manžetou | ks | 4 | 80.64 | 322.56 |  |  |  | znížená | 0 | 0 | 0 | 0 | 0 | 0 |  | 32 | M | 2 | ROZPOCET | 0 | 322.56 | 0 | 0 | 0 | 2 | 322.56 | 16 | -1943271239
67 | K | 712973245.S | Zhotovenie flekov v rohoch na povlakovej krytine z PVC-P fólie | ks | 4 | 6.97 | 27.88 |  |  |  | znížená | 0 | 0 | 1e-05 | 4e-05 | 0 | 0 |  | 16 | K | 2 | ROZPOCET | 0 | 27.88 | 0 | 0 | 0 | 2 | 27.88 | 16 | 392562146
68 | K | 712973880.S1 | Oplechovanie okraja odkvapovou lištou z hrubopolpast. plechu RŠ 150 mm, háková okapnica, RAL 7030 | m | 46.473 | 16.3 | 757.51 |  |  |  | znížená | 0 | 0 | 0.00024 | 0.011154 | 0 | 0 |  | 16 | K | 2 | ROZPOCET | 0 | 757.51 | 0 | 0 | 0 | 2 | 757.51 | 16 | 1557289421
69 | M | 311970001500.S | Vrut do dĺžky 150 mm na upevnenie do kombi dosiek | ks | 371.784 | 0.95 | 353.19 |  |  |  | znížená | 0 | 0 | 0.00015 | 0.055768 | 0 | 0 |  | 32 | M | 2 | ROZPOCET | 0 | 353.19 | 0 | 0 | 0 | 2 | 353.19 | 16 | 541318565
70 | K | 712990040.S | Položenie geotextílie vodorovne alebo zvislo na strechy ploché do 10° | m2 | 110.645 | 0.54 | 59.75 |  |  |  | znížená | 0 | 0 | 0 | 0 | 0 | 0 |  | 16 | K | 2 | ROZPOCET | 0 | 59.75 | 0 | 0 | 0 | 2 | 59.75 | 16 | 1019699614
71 | M | 693110004500.S | Geotextília polypropylénová netkaná 300 g/m2 | m2 | 121.71 | 1.12 | 136.32 |  |  |  | znížená | 0 | 0 | 0.0003 | 0.036513 | 0 | 0 |  | 32 | M | 2 | ROZPOCET | 0 | 136.32 | 0 | 0 | 0 | 2 | 136.32 | 16 | 39437316
72 | K | 712990040.S2 | Položenie detekčnej/separačnej vrstvy vodorovne a zvislo na strechy ploché do 10° | m2 | 110.645 | 0.79 | 87.41 |  |  |  | znížená | 0 | 0 | 0 | 0 | 0 | 0 |  | 16 | K | 2 | ROZPOCET | 0 | 87.41 | 0 | 0 | 0 | 2 | 87.41 | 16 | -1751883974
73 | M | 283230007650.S | Separačná fólia hliníková, vodivá, detekčná hr. 1,6 mm, PE | m2 | 121.71 | 2.01 | 244.64 |  |  |  | znížená | 0 | 0 | 0.00014 | 0.017039 | 0 | 0 |  | 32 | M | 2 | ROZPOCET | 0 | 244.64 | 0 | 0 | 0 | 2 | 244.64 | 16 | 611851208
74 | K | 712991040.S | Montáž podkladnej konštrukcie z OSB dosiek na atike šírky 411 - 620 mm pod klampiarske konštrukcie | m | 42.98 | 9.72 | 417.77 |  |  |  | znížená | 0 | 0 | 3e-05 | 0.0012894 | 0 | 0 |  | 16 | K | 2 | ROZPOCET | 0 | 417.77 | 0 | 0 | 0 | 2 | 417.77 | 16 | -52344662
75 | M | 311690001000.S | Rozperný nit 6x30 mm do betónu, hliníkový | ks | 343.84 | 0.26 | 89.4 |  |  |  | znížená | 0 | 0 | 0.00035 | 0.12034 | 0 | 0 |  | 32 | M | 2 | ROZPOCET | 0 | 89.4 | 0 | 0 | 0 | 2 | 89.4 | 16 | 1999634034
76 | M | 607260000450.S | Doska OSB nebrúsená hr. 25 mm | m2 | 26.648 | 12.06 | 321.37 |  |  |  | znížená | 0 | 0 | 0.011 | 0.29313 | 0 | 0 |  | 32 | M | 2 | ROZPOCET | 0 | 321.37 | 0 | 0 | 0 | 2 | 321.37 | 16 | -1290023043
77 | K | 998712102.S | Presun hmôt pre izoláciu povlakovej krytiny v objektoch výšky nad 6 do 12 m | t | 0.833 | 33.69 | 28.06 |  |  |  | znížená | 0 | 0 | 0 | 0 | 0 | 0 |  | 16 | K | 2 | ROZPOCET | 0 | 28.06 | 0 | 0 | 0 | 2 | 28.06 | 16 | 1276805212
| D | 713 | Izolácie tepelné |  |  |  | 3806.9 | [5 empty] | 0 |  | 1.8216 |  | 0 |  | 2 | D | 1 | ROZPOCET | [6 empty] | 3806.9
78 | K | 713111121.S | Montáž tepelnej izolácie stropov rovných minerálnou vlnou, spodkom s úpravou viazacím drôtom | m2 | 95.5 | 3.77 | 360.04 |  |  |  | znížená | 0 | 0 | 0.0003 | 0.02865 | 0 | 0 |  | 16 | K | 2 | ROZPOCET | 0 | 360.04 | 0 | 0 | 0 | 2 | 360.04 | 16 | -729007061
79 | M | 6314400-250 | MW-izolačné pásy celkovej hr. 250 mm | m2 | 95.5 | 14.89 | 1422 |  |  |  | znížená | 0 | 0 | 0.012 | 1.146 | 0 | 0 |  | 32 | M | 2 | ROZPOCET | 0 | 1422 | 0 | 0 | 0 | 2 | 1422 | 16 | 1995869529
80 | K | 713121111.S | Montáž tepelnej izolácie podláh minerálnou vlnou, kladená voľne v jednej vrstve | m2 | 75.596 | 0.87 | 65.77 |  |  |  | znížená | 0 | 0 | 0 | 0 | 0 | 0 |  | 16 | K | 2 | ROZPOCET | 0 | 65.77 | 0 | 0 | 0 | 2 | 65.77 | 16 | -748306225
81 | M | 631440021900.S | Doska z minerálnej vlny hr. 40 mm, tepelná a zvuková izolácia | m2 | 77.864 | 9.07 | 706.23 |  |  |  | znížená | 0 | 0 | 0.0048 | 0.37375 | 0 | 0 |  | 32 | M | 2 | ROZPOCET | 0 | 706.23 | 0 | 0 | 0 | 2 | 706.23 | 16 | 1125255339
82 | K | 713142151.S | Montáž tepelnej izolácie striech plochých do 10° polystyrénom, jednovrstvová kladenými voľne | m2 | 88.295 | 1.3 | 114.78 |  |  |  | znížená | 0 | 0 | 0 | 0 | 0 | 0 |  | 16 | K | 2 | ROZPOCET | 0 | 114.78 | 0 | 0 | 0 | 2 | 114.78 | 16 | 468632399
83 | M | 283720008100.S1 | Doska EPS 100hr. 50-120 mm, na zateplenie plochých striech, v spáde | m2 | 101.539 | 9.4 | 954.47 |  |  |  | znížená | 0 | 0 | 0.00234 | 0.2376 | 0 | 0 |  | 32 | M | 2 | ROZPOCET | 0 | 954.47 | 0 | 0 | 0 | 2 | 954.47 | 16 | -1248875647
84 | K | 713170060.S | Montáž tepelnej izolácie z XPS na balkóny a terasy lepením | m2 | 6.38 | 9.2 | 58.7 |  |  |  | znížená | 0 | 0 | 0.004 | 0.02552 | 0 | 0 |  | 16 | K | 2 | ROZPOCET | 0 | 58.7 | 0 | 0 | 0 | 2 | 58.7 | 16 | -1929129265
85 | M | 283750001700.S1 | Doska XPS hr. 40 mm pre podlahy-spádová | m2 | 7.656 | 8.91 | 68.21 |  |  |  | znížená | 0 | 0 | 0.00132 | 0.010106 | 0 | 0 |  | 32 | M | 2 | ROZPOCET | 0 | 68.21 | 0 | 0 | 0 | 2 | 68.21 | 16 | 1139909608
86 | K | 998713101.S | Presun hmôt pre izolácie tepelné v objektoch výšky do 6 m | t | 1.822 | 31.12 | 56.7 |  |  |  | znížená | 0 | 0 | 0 | 0 | 0 | 0 |  | 16 | K | 2 | ROZPOCET | 0 | 56.7 | 0 | 0 | 0 | 2 | 56.7 | 16 | 1875705877
| D | 762 | Konštrukcie tesárske |  |  |  | 8519.56 | [5 empty] | 0 |  | 6.2251 |  | 0 |  | 2 | D | 1 | ROZPOCET | [6 empty] | 8519.56
87 | K | 762341001.S | Montáž debnenia drevotrieskovými OSB doskami na zraz | m2 | 23.037 | 4.08 | 93.99 |  |  |  | znížená | 0 | 0 | 0 | 0 | 0 | 0 |  | 16 | K | 2 | ROZPOCET | 0 | 93.99 | 0 | 0 | 0 | 2 | 93.99 | 16 | -1551231455
88 | M | 607260000450.S2 | Doska OSB nebrúsená hr. 25 mm | m2 | 25.341 | 12.06 | 305.61 |  |  |  | znížená | 0 | 0 | 0.011 | 0.27875 | 0 | 0 |  | 32 | M | 2 | ROZPOCET | 0 | 305.61 | 0 | 0 | 0 | 2 | 305.61 | 16 | 1751498488
89 | K | 762421306.S | Obloženie stropov alebo strešných podhľadov z dosiek OSB skrutkovaných na zraz hr. dosky 25 mm | m2 | 6.01 | 16.75 | 100.67 |  |  |  | znížená | 0 | 0 | 0.01174 | 0.070557 | 0 | 0 |  | 16 | K | 2 | ROZPOCET | 0 | 100.67 | 0 | 0 | 0 | 2 | 100.67 | 16 | 441765935
90 | K | 762712120.S | Montáž priestorových viazaných konštrukcií z reziva hraneného prierezovej plochy 120 - 224 cm2 | m | 87.32 | 10.32 | 901.14 |  |  |  | znížená | 0 | 0 | 0.00021 | 0.018337 | 0 | 0 |  | 16 | K | 2 | ROZPOCET | 0 | 901.14 | 0 | 0 | 0 | 2 | 901.14 | 16 | -1054327611
91 | K | 762712140.S | Montáž priestorových viazaných konštrukcií z reziva hraneného prierezovej plochy 280 - 450 cm2 | m | 161.2 | 14.32 | 2308.38 |  |  |  | znížená | 0 | 0 | 0.00021 | 0.033852 | 0 | 0 |  | 16 | K | 2 | ROZPOCET | 0 | 2308.38 | 0 | 0 | 0 | 2 | 2308.38 | 16 | 2008344284
92 | M | 605120003400.S | Hranoly - rezivo | m3 | 6.585 | 221.78 | 1460.42 |  |  |  | znížená | 0 | 0 | 0.55 | 3.6218 | 0 | 0 |  | 32 | M | 2 | ROZPOCET | 0 | 1460.42 | 0 | 0 | 0 | 2 | 1460.42 | 16 | -134666552
93 | K | 762810017.S | Záklop stropov z dosiek OSB skrutkovaných na trámy na zraz hr. dosky 25 mm, 2x | m2 | 178.356 | 17.05 | 3040.97 |  |  |  | znížená | 0 | 0 | 0.01226 | 2.1866 | 0 | 0 |  | 16 | K | 2 | ROZPOCET | 0 | 3040.97 | 0 | 0 | 0 | 2 | 3040.97 | 16 | -839012745
94 | K | 762895000.S | Spojovacie prostriedky pre záklop, stropnice, podbíjanie - klince, svorky | m3 | 5.185 | 3.42 | 17.73 |  |  |  | znížená | 0 | 0 | 0.00294 | 0.015244 | 0 | 0 |  | 16 | K | 2 | ROZPOCET | 0 | 17.73 | 0 | 0 | 0 | 2 | 17.73 | 16 | -827307980
95 | K | 998762102.S | Presun hmôt pre konštrukcie tesárske v objektoch výšky do 12 m | t | 6.225 | 46.69 | 290.65 |  |  |  | znížená | 0 | 0 | 0 | 0 | 0 | 0 |  | 16 | K | 2 | ROZPOCET | 0 | 290.65 | 0 | 0 | 0 | 2 | 290.65 | 16 | -1168906303
| D | 763 | Konštrukcie - drevostavby |  |  |  | 3397.96 | [5 empty] | 0 |  | 1.5217 |  | 0 |  | 2 | D | 1 | ROZPOCET | [6 empty] | 3397.96
96 | K | 763119210.S1 | SDK stropy - základný penetračný náter | m2 | 73.14 | 0.83 | 60.71 |  |  |  | znížená | 0 | 0 | 7e-05 | 0.0051198 | 0 | 0 |  | 16 | K | 2 | ROZPOCET | 0 | 60.71 | 0 | 0 | 0 | 2 | 60.71 | 16 | 1063363707
97 | K | 763120010.S | Sadrokartónová inštalačná predstena pre sanitárne zariadenia, kca CD+UD, jednoducho opláštená doskou impregnovanou H2 12,5 mm | m2 | 5.355 | 39.69 | 212.54 |  |  |  | znížená | 0 | 0 | 0.01182 | 0.063296 | 0 | 0 |  | 16 | K | 2 | ROZPOCET | 0 | 212.54 | 0 | 0 | 0 | 2 | 212.54 | 16 | 178133751
98 | K | 763163321.S1 | Strop SDK na oceľovej konštrukcií CD+UD a závesoch s parozábranou, doska protipožiarna DF 12.5 mm, TI MW 150 mm | m2 | 63.78 | 41.6 | 2653.25 |  |  |  | znížená | 0 | 0 | 0.01987 | 1.2673 | 0 | 0 |  | 16 | K | 2 | ROZPOCET | 0 | 2653.25 | 0 | 0 | 0 | 2 | 2653.25 | 16 | -1322080003
99 | K | 763163341.S1 | Strop SDK na oceľovej konštrukcií CD+UD a závesoch s parozábranou, doska protipožiarna impregnovaná DFH2 12.5 mm, TI 150 mm | m2 | 9.36 | 42.67 | 399.39 |  |  |  | znížená | 0 | 0 | 0.01987 | 0.18598 | 0 | 0 |  | 16 | K | 2 | ROZPOCET | 0 | 399.39 | 0 | 0 | 0 | 2 | 399.39 | 16 | -1788737937
100 | K | 998763301.S | Presun hmôt pre sádrokartónové konštrukcie v objektoch výšky do 7 m | t | 1.522 | 47.35 | 72.07 |  |  |  | znížená | 0 | 0 | 0 | 0 | 0 | 0 |  | 16 | K | 2 | ROZPOCET | 0 | 72.07 | 0 | 0 | 0 | 2 | 72.07 | 16 | 1365943
| D | 764 | Konštrukcie klampiarske |  |  |  | 961.23 | [5 empty] | 0 |  | 0.069784 |  | 0 |  | 2 | D | 1 | ROZPOCET | [6 empty] | 961.23
101 | K | 764410730.S1 | Oplechovanie vonkajších parapetov Al poplast.-zamerať priamo na stavbe! | m | 7.6 | 17.69 | 134.44 |  |  |  | znížená | 0 | 0 | 0.0009 | 0.00684 | 0 | 0 |  | 16 | K | 2 | ROZPOCET | 0 | 134.44 | 0 | 0 | 0 | 2 | 134.44 | 16 | -1379515440
102 | K | 764421720.S | Oplechovanie okapov loggii - systémové riešenie | m | 4.589 | 11.13 | 51.08 |  |  |  | znížená | 0 | 0 | 0.00068 | 0.0031205 | 0 | 0 |  | 16 | K | 2 | ROZPOCET | 0 | 51.08 | 0 | 0 | 0 | 2 | 51.08 | 16 | 1225608462
103 | K | 764454453.S | Zvodové rúry z pozinkovaného farbeného PZf plechu, kruhové priemer 100 mm | m | 28.9 | 26.69 | 771.34 |  |  |  | znížená | 0 | 0 | 0.00207 | 0.059823 | 0 | 0 |  | 16 | K | 2 | ROZPOCET | 0 | 771.34 | 0 | 0 | 0 | 2 | 771.34 | 16 | -778301510
104 | K | 998764101.S | Presun hmôt pre konštrukcie klampiarske v objektoch výšky do 6 m | t | 0.07 | 62.36 | 4.37 |  |  |  | znížená | 0 | 0 | 0 | 0 | 0 | 0 |  | 16 | K | 2 | ROZPOCET | 0 | 4.37 | 0 | 0 | 0 | 2 | 4.37 | 16 | 1145748447
| D | 766 | Konštrukcie stolárske |  |  |  | 12343.77 | [5 empty] | 0 |  | 0.61021 |  | 0 |  | 2 | D | 1 | ROZPOCET | [6 empty] | 12343.77
105 | K | 766621081.S1 | Montáž plastových výplní otvorov - zamerať priamo na stavbe! | m | 68.36 | 9.5 | 649.42 |  |  |  | znížená | 0 | 0 | 0.00018 | 0.012305 | 0 | 0 |  | 16 | K | 2 | ROZPOCET | 0 | 649.42 | 0 | 0 | 0 | 2 | 649.42 | 16 | -700615259
106 | M | 611-900x750 | Plastové okno jednokrídlové OS, šxv 900x750 mm, izolačné trojsklo, 6 komorový profil,dištančný rámik,stredové tesnenie, celoobvodové bezpeč.kovanie, mikroventil., vr.prísluš, RAL 7030 - informat.cen | ks | 2 | 236.25 | 472.5 |  |  |  | znížená | 0 | 0 | 0.042 | 0.084 | 0 | 0 |  | 32 | M | 2 | ROZPOCET | 0 | 472.5 | 0 | 0 | 0 | 2 | 472.5 | 16 | 1355289682
107 | M | 611-900x1500 | Plastové okno jednokrídlové OS, šxv 900x1500mm, izolačné trojsklo, 6 komorový profil,dištančný rámik,stredové tesnenie, celoobvodové bezpeč.kovanie, mikroventil., vr.prísluš, RAL 7030 - informatívna cena | ks | 2 | 472.5 | 945 |  |  |  | znížená | 0 | 0 | 0.042 | 0.084 | 0 | 0 |  | 32 | M | 2 | ROZPOCET | 0 | 945 | 0 | 0 | 0 | 2 | 945 | 16 | 553551450
108 | M | 611-1000x2380 | Plastová okno jednokrídlové OS, šxv 1000x2380mm, izolačné trojsklo, 6 komorový profil,dištančný rámik,stredové tesnenie, celoobvodové bezpeč.kovanie, mikroventil., vr.prísluš, RAL 7030 - informatívna cana | ks | 4 | 833.69 | 3334.76 |  |  |  | znížená | 0 | 0 | 0.042 | 0.168 | 0 | 0 |  | 32 | M | 2 | ROZPOCET | 0 | 3334.76 | 0 | 0 | 0 | 2 | 3334.76 | 16 | 1426308600
109 | M | 611-1600x2380 | Plastová presklená stena dvojkrídlové O+fix, šxv 1600x2380mm,otváravá č. š.900mm, izolačné trojsklo, 6 komorový profil,dištančný rámik,stredové tesnenie, celoobvodové bezpeč.kovanie, mikroventil., vr.prísluš, RAL 7030 - informatívna cena | ks | 2 | 1332.8 | 2665.6 |  |  |  | znížená | 0 | 0 | 0.042 | 0.084 | 0 | 0 |  | 32 | M | 2 | ROZPOCET | 0 | 2665.6 | 0 | 0 | 0 | 2 | 2665.6 | 16 | -481051751
110 | M | 611-1050x2380 | Plastové vchodové dvere otváravé, šxv 1050x2380mm,izolačné trojsklo, 6 komorový profil,5-komorový krídl.profil,staveb.hl.85mm,hliník.prah,kovanie GU-automatik s 3-bod.zamykaním, RAL 7030 - informatívna cena | ks | 2 | 874.65 | 1749.3 |  |  |  | znížená | 0 | 0 | 0.042 | 0.084 | 0 | 0 |  | 32 | M | 2 | ROZPOCET | 0 | 1749.3 | 0 | 0 | 0 | 2 | 1749.3 | 16 | 539062259
111 | K | 766662112.S | Montáž dverového krídla otočného jednokrídlového poldrážkového, do existujúcej zárubne, vrátane kovania | ks | 2 | 18.53 | 37.06 |  |  |  | znížená | 0 | 0 | 0 | 0 | 0 | 0 |  | 16 | K | 2 | ROZPOCET | 0 | 37.06 | 0 | 0 | 0 | 2 | 37.06 | 16 | 1081312751
112 | M | 549150000600.S | Kľučka dverová a rozeta 2x, nehrdzavejúca oceľ, povrch nerez brúsený | ks | 2 | 19.08 | 38.16 |  |  |  | znížená | 0 | 0 | 0.001 | 0.002 | 0 | 0 |  | 32 | M | 2 | ROZPOCET | 0 | 38.16 | 0 | 0 | 0 | 2 | 38.16 | 16 | 569398379
113 | M | 611610002900.S | Dvere vnútorné jednokrídlové, šírka 600-900 mm, výplň DTD doska, povrch CPL laminát, mechanicky odolné plné | ks | 2 | 105.38 | 210.76 |  |  |  | znížená | 0 | 0 | 0.025 | 0.05 | 0 | 0 |  | 32 | M | 2 | ROZPOCET | 0 | 210.76 | 0 | 0 | 0 | 2 | 210.76 | 16 | -1124909170
114 | K | 766694141.S | Montáž parapetnej dosky plastovej šírky do 300 mm | m | 3.6 | 6.41 | 23.08 |  |  |  | znížená | 0 | 0 | 0.00025 | 0.0009 | 0 | 0 |  | 16 | K | 2 | ROZPOCET | 0 | 23.08 | 0 | 0 | 0 | 2 | 23.08 | 16 | -2034813972
115 | M | 611560000400.S | Parapetná doska plastová, šírka 300 mm, komôrková vnútorná | m | 3.6 | 17.56 | 63.22 |  |  |  | znížená | 0 | 0 | 0.00114 | 0.004104 | 0 | 0 |  | 32 | M | 2 | ROZPOCET | 0 | 63.22 | 0 | 0 | 0 | 2 | 63.22 | 16 | -1131706692
116 | K | 766702111.S | Montáž zárubní obložkových pre dvere jednokrídlové | ks | 2 | 52.23 | 104.46 |  |  |  | znížená | 0 | 0 | 0.00045 | 0.0009 | 0 | 0 |  | 16 | K | 2 | ROZPOCET | 0 | 104.46 | 0 | 0 | 0 | 2 | 104.46 | 16 | 390493740
117 | M | 611810002700.S | Zárubňa vnútorná obložková, šírka 600-900 mm, výška 1970 mm, DTD doska, povrch CPL laminát, pre stenu hrúbky 60-170 mm, pre jednokrídlové dvere | ks | 2 | 163.83 | 327.66 |  |  |  | znížená | 0 | 0 | 0.015 | 0.03 | 0 | 0 |  | 32 | M | 2 | ROZPOCET | 0 | 327.66 | 0 | 0 | 0 | 2 | 327.66 | 16 | 881198947
118 | K | 766811031.S | Montáž kuchynskej linky - orientačná cena | ks | 2 | 2.72 | 5.44 |  |  |  | znížená | 0 | 0 | 0 | 0 | 0 | 0 |  | 16 | K | 2 | ROZPOCET | 0 | 5.44 | 0 | 0 | 0 | 2 | 5.44 | 16 | 1947545835
119 | M | 6156800-KL | Kuchynská linka bez spotrebičov - podľa výberu - orientačná cena | ks | 2 | 850 | 1700 |  |  |  | znížená | 0 | 0 | 0.003 | 0.006 | 0 | 0 |  | 32 | M | 2 | ROZPOCET | 0 | 1700 | 0 | 0 | 0 | 2 | 1700 | 16 | -693931363
120 | K | 998766101.S | Presun hmot pre konštrukcie stolárske v objektoch výšky do 6 m | t | 0.61 | 28.45 | 17.35 |  |  |  | znížená | 0 | 0 | 0 | 0 | 0 | 0 |  | 16 | K | 2 | ROZPOCET | 0 | 17.35 | 0 | 0 | 0 | 2 | 17.35 | 16 | -1704108978
| D | 767 | Konštrukcie doplnkové kovové |  |  |  | 14234.03 | [5 empty] | 0 |  | 2.9313 |  | 0 |  | 2 | D | 1 | ROZPOCET | [6 empty] | 14234.03
121 | M | 449170000900.S | Prenosný hasiaci prístroj práškový 6 kg | ks | 2 | 35.75 | 71.5 |  |  |  | znížená | 0 | 0 | 0.02132 | 0.04264 | 0 | 0 |  | 32 | M | 2 | ROZPOCET | 0 | 71.5 | 0 | 0 | 0 | 2 | 71.5 | 16 | 585266291
122 | K | 767161230.S1 | Montáž zábradlia schodiskového na oceľovú konštrukciu | m | 33 | 6.35 | 209.55 |  |  |  | znížená | 0 | 0 | 5e-05 | 0.00165 | 0 | 0 |  | 16 | K | 2 | ROZPOCET | 0 | 209.55 | 0 | 0 | 0 | 2 | 209.55 | 16 | -2091400805
123 | M | 553-13NOZ | Zábradlie na schody a podesty, vertikálna výplň, oceľové, výška do 1200 mm, kotvenie do podlahy, RAL 7030,do exteriéru- hlavné schodiská | m | 33 | 70.88 | 2339.04 |  |  |  | znížená | 0 | 0 | 0.005 | 0.165 | 0 | 0 |  | 32 | M | 2 | ROZPOCET | 0 | 2339.04 | 0 | 0 | 0 | 2 | 2339.04 | 16 | 227801539
124 | K | 767164016.S | Montáž zábradlia na francúzske okná , kotvenie | m | 8.4 | 28.03 | 235.45 |  |  |  | znížená | 0 | 0 | 0.00172 | 0.014448 | 0 | 0 |  | 16 | K | 2 | ROZPOCET | 0 | 235.45 | 0 | 0 | 0 | 2 | 235.45 | 16 | -209858559
125 | M | 553-13NOZ6 | Zábradlie z pozink.ocele na francúzske okná, vertikálne výplň z oceľ.pásoviny 40x6mm, výška do 1200 mm, kotvenie,RAL 7030 exteriérové | m | 8.4 | 86.38 | 725.59 |  |  |  | znížená | 0 | 0 | 0.005 | 0.042 | 0 | 0 |  | 32 | M | 2 | ROZPOCET | 0 | 725.59 | 0 | 0 | 0 | 2 | 725.59 | 16 | -127358666
126 | K | 767251123.S | Montáž podest z oceľových pochôdznych lisovaných roštov zváraním | m2 | 21.67 | 18.61 | 403.28 |  |  |  | znížená | 0 | 0 | 7e-05 | 0.0015169 | 0 | 0 |  | 16 | K | 2 | ROZPOCET | 0 | 403.28 | 0 | 0 | 0 | 2 | 403.28 | 16 | -1261273638
127 | M | 553430010110.S1 | Rošt podlahový lisovaný žiarozink - pororošt | m2 | 21.67 | 48.69 | 1055.11 |  |  |  | znížená | 0 | 0 | 0.027 | 0.58509 | 0 | 0 |  | 32 | M | 2 | ROZPOCET | 0 | 1055.11 | 0 | 0 | 0 | 2 | 1055.11 | 16 | -550761264
128 | K | 767995108.S | Montáž ostatných atypických kovových stavebných doplnkových konštrukcií nad 500 kg | kg | 1980 | 0.88 | 1742.4 |  |  |  | znížená | 0 | 0 | 5e-05 | 0.099 | 0 | 0 |  | 16 | K | 2 | ROZPOCET | 0 | 1742.4 | 0 | 0 | 0 | 2 | 1742.4 | 16 | -163489078
129 | M | 134840000900.S | Oceľ S235 | t | 1.98 | 913.69 | 1809.11 |  |  |  | znížená | 0 | 0 | 1 | 1.98 | 0 | 0 |  | 32 | M | 2 | ROZPOCET | 0 | 1809.11 | 0 | 0 | 0 | 2 | 1809.11 | 16 | -2109944809
130 | K | 767995230.S | Výroba atypického výrobku - schody | kg | 1980 | 2.85 | 5643 |  |  |  | znížená | 0 | 0 | 0 | 0 | 0 | 0 |  | 16 | K | 2 | ROZPOCET | 0 | 5643 | 0 | 0 | 0 | 2 | 5643 | 16 | 455170588
| D | 771 | Podlahy z dlaždíc |  |  |  | 663.34 | [5 empty] | 0 |  | 0.40711 |  | 0 |  | 2 | D | 1 | ROZPOCET | [6 empty] | 663.34
131 | K | 771575598.S | Montáž podláh z dlaždíc keramických protišmykových | m2 | 9.6 | 17 | 163.2 |  |  |  | znížená | 0 | 0 | 0.00386 | 0.037056 | 0 | 0 |  | 16 | K | 2 | ROZPOCET | 0 | 163.2 | 0 | 0 | 0 | 2 | 163.2 | 16 | 1758009966
132 | M | 597640001800.S | Obkladačky keramické - podľa výberu | m2 | 10.56 | 21.02 | 221.97 |  |  |  | znížená | 0 | 0 | 0.01852 | 0.19557 | 0 | 0 |  | 32 | M | 2 | ROZPOCET | 0 | 221.97 | 0 | 0 | 0 | 2 | 221.97 | 16 | -534575053
133 | K | 771415014.S | Montáž soklíkov z obkladačiek - terasy | m | 7.17 | 3.1 | 22.23 |  |  |  | znížená | 0 | 0 | 0.00063 | 0.0045171 | 0 | 0 |  | 16 | K | 2 | ROZPOCET | 0 | 22.23 | 0 | 0 | 0 | 2 | 22.23 | 16 | -845969852
134 | K | 771576304.S | Montáž podláh z dlaždíc keramických do tmelu flexibilného mrazuvzdorného -terasy | m2 | 6.38 | 18.25 | 116.44 |  |  |  | znížená | 0 | 0 | 0.00328 | 0.020926 | 0 | 0 |  | 16 | K | 2 | ROZPOCET | 0 | 116.44 | 0 | 0 | 0 | 2 | 116.44 | 16 | 156108147
135 | M | 597740000400.S | Dlaždice keramické protišmykové, mrazuvzdorné - podľa výberu | m2 | 7.452 | 17.6 | 131.16 |  |  |  | znížená | 0 | 0 | 0.02 | 0.14904 | 0 | 0 |  | 32 | M | 2 | ROZPOCET | 0 | 131.16 | 0 | 0 | 0 | 2 | 131.16 | 16 | 251011136
136 | K | 998771101.S | Presun hmôt pre podlahy z dlaždíc v objektoch výšky do 6m | t | 0.407 | 20.48 | 8.34 |  |  |  | znížená | 0 | 0 | 0 | 0 | 0 | 0 |  | 16 | K | 2 | ROZPOCET | 0 | 8.34 | 0 | 0 | 0 | 2 | 8.34 | 16 | -1403848098
| D | 775 | Podlahy vlysové a parketové |  |  |  | 3584.82 | [5 empty] | 0 |  | 0.56084 |  | 0 |  | 2 | D | 1 | ROZPOCET | [6 empty] | 3584.82
137 | K | 775413130.S | Montáž podlahových soklíkov alebo líšt obvodových lepením | m | 63.26 | 2.8 | 177.13 |  |  |  | znížená | 0 | 0 | 2e-05 | 0.0012652 | 0 | 0 |  | 16 | K | 2 | ROZPOCET | 0 | 177.13 | 0 | 0 | 0 | 2 | 177.13 | 16 | 1382843300
138 | M | 611990000200 | Lišta obvodová - podľa výberu | m | 65 | 3.34 | 217.1 |  |  |  | znížená | 0 | 0 | 0.0005 | 0.0325 | 0 | 0 |  | 32 | M | 2 | ROZPOCET | 0 | 217.1 | 0 | 0 | 0 | 2 | 217.1 | 16 | -31797247
139 | K | 775413220.S | Montáž prechodovej lišty | m | 1.6 | 4.59 | 7.34 |  |  |  | znížená | 0 | 0 | 1e-05 | 1.6e-05 | 0 | 0 |  | 16 | K | 2 | ROZPOCET | 0 | 7.34 | 0 | 0 | 0 | 2 | 7.34 | 16 | -1676054990
140 | M | 611990001100.S | Lišta prechodová - podľa výberu | m | 1.6 | 3.82 | 6.11 |  |  |  | znížená | 0 | 0 | 0.0003 | 0.00048 | 0 | 0 |  | 32 | M | 2 | ROZPOCET | 0 | 6.11 | 0 | 0 | 0 | 2 | 6.11 | 16 | 755805310
141 | K | 775550110.S1 | Montáž podlahy vinylovej - parkety, položená voľne | m2 | 65.996 | 4.1 | 270.58 |  |  |  | znížená | 0 | 0 | 2e-05 | 0.0013199 | 0 | 0 |  | 16 | K | 2 | ROZPOCET | 0 | 270.58 | 0 | 0 | 0 | 2 | 270.58 | 16 | 1459891972
142 | M | 284110004300.S | Podlaha - vinylové parkety - podľa výberu | m2 | 69.296 | 39.58 | 2742.74 |  |  |  | znížená | 0 | 0 | 0.0075 | 0.51972 | 0 | 0 |  | 32 | M | 2 | ROZPOCET | 0 | 2742.74 | 0 | 0 | 0 | 2 | 2742.74 | 16 | 964487455
143 | K | 775592141.S | Montáž podložky vyrovnávacej a tlmiacej penovej hr. 3 mm pod plávajúce podlahy | m2 | 65.996 | 0.68 | 44.88 |  |  |  | znížená | 0 | 0 | 0 | 0 | 0 | 0 |  | 16 | K | 2 | ROZPOCET | 0 | 44.88 | 0 | 0 | 0 | 2 | 44.88 | 16 | -1975899061
144 | M | 283230008600.S | Podložka z penového PE pod plávajúce podlahy, hr. 3 mm | m2 | 69.296 | 0.46 | 31.88 |  |  |  | znížená | 0 | 0 | 8e-05 | 0.0055437 | 0 | 0 |  | 32 | M | 2 | ROZPOCET | 0 | 31.88 | 0 | 0 | 0 | 2 | 31.88 | 16 | 1123844214
145 | K | 776990105.S | Vysávanie podkladu pred kladením podláh | m2 | 65.996 | 1.02 | 67.32 |  |  |  | znížená | 0 | 0 | 0 | 0 | 0 | 0 |  | 16 | K | 2 | ROZPOCET | 0 | 67.32 | 0 | 0 | 0 | 2 | 67.32 | 16 | -849770211
146 | K | 998775101.S | Presun hmôt pre podlahy vlysové a parketové v objektoch výšky do 6 m | t | 0.561 | 35.18 | 19.74 |  |  |  | znížená | 0 | 0 | 0 | 0 | 0 | 0 |  | 16 | K | 2 | ROZPOCET | 0 | 19.74 | 0 | 0 | 0 | 2 | 19.74 | 16 | 149024591
| D | 781 | Obklady |  |  |  | 3396.91 | [5 empty] | 0 |  | 1.1741 |  | 0 |  | 2 | D | 1 | ROZPOCET | [6 empty] | 3396.91
147 | K | 781445122.S | Montáž obkladov vnútor. stien z obkladačiek kladených do tmelu v obmedzenom priestore | m2 | 50.625 | 26.27 | 1329.92 |  |  |  | znížená | 0 | 0 | 0.00331 | 0.16757 | 0 | 0 |  | 16 | K | 2 | ROZPOCET | 0 | 1329.92 | 0 | 0 | 0 | 2 | 1329.92 | 16 | -1917597292
148 | M | 597640001600.S | Obkladačky keramické protišmykové - podľa výberu | m2 | 53.156 | 17.59 | 935.01 |  |  |  | znížená | 0 | 0 | 0.01288 | 0.68465 | 0 | 0 |  | 32 | M | 2 | ROZPOCET | 0 | 935.01 | 0 | 0 | 0 | 2 | 935.01 | 16 | -45215132
149 | K | 781491111.S | Montáž plastových profilov pre obklad | m | 31.2 | 0.75 | 23.4 |  |  |  | znížená | 0 | 0 | 0.0005 | 0.0156 | 0 | 0 |  | 16 | K | 2 | ROZPOCET | 0 | 23.4 | 0 | 0 | 0 | 2 | 23.4 | 16 | 757015037
150 | M | 283410018270. | Profil pre obkady, 2,5 m - podľa výberu | m | 31.2 | 3.99 | 124.49 |  |  |  | znížená | 0 | 0 | 0.00011 | 0.003432 | 0 | 0 |  | 32 | M | 2 | ROZPOCET | 0 | 124.49 | 0 | 0 | 0 | 2 | 124.49 | 16 | -272259146
151 | K | 781732040.S1 | Montáž obkladov vonk. stien z obkladačiek tehlových kladených do malty, škár. hmotou škárovacou | m2 | 7.585 | 45 | 341.33 |  |  |  | znížená | 0 | 0 | 0.03968 | 0.30097 | 0 | 0 |  | 16 | K | 2 | ROZPOCET | 0 | 341.33 | 0 | 0 | 0 | 2 | 341.33 | 16 | -219516705
152 | M | 596360000100.S1 | Obkladový pásik tehlový s hladkým pieskov.povrchom, jemnej farby, rozmer 210x23x50mm - podľa výberu a vzorkovníka | m2 | 7.964 | 77.69 | 618.72 |  |  |  | znížená | 0 | 0 | 0.00024 | 0.0019114 | 0 | 0 |  | 32 | M | 2 | ROZPOCET | 0 | 618.72 | 0 | 0 | 0 | 2 | 618.72 | 16 | -1904704406
153 | K | 998781101.S | Presun hmôt pre obklady keramické v objektoch výšky do 6 m | t | 1.174 | 20.48 | 24.04 |  |  |  | znížená | 0 | 0 | 0 | 0 | 0 | 0 |  | 16 | K | 2 | ROZPOCET | 0 | 24.04 | 0 | 0 | 0 | 2 | 24.04 | 16 | -1057854497
| D | 784 | Maľby |  |  |  | 977.24 | [5 empty] | 0 |  | 0.070845 |  | 0 |  | 2 | D | 1 | ROZPOCET | [6 empty] | 977.24
154 | K | 784452371.S | Maľby z maliarskych zmesí na vodnej báze, ručne nanášané tónované dvojnásobné na jemnozrnný podklad výšky do 3,80 m | m2 | 208.367 | 4.69 | 977.24 |  |  |  | znížená | 0 | 0 | 0.00034 | 0.070845 | 0 | 0 |  | 16 | K | 2 | ROZPOCET | 0 | 977.24 | 0 | 0 | 0 | 2 | 977.24 | 16 | -2057187052

## SO 02.2-OV - Zdravotechn...
[9 empty] | >> skryté stĺpce << | [9 empty] | {ed028872-c9f5-4f30-9c9d-2e2bf7688506}
0
| KRYCÍ LIST ROZPOČTU | [8 empty] | v --- nižšie sa nachádzajú doplnkové a pomocné údaje k zostavám --- v | [8 empty] | False
Stavba:
Prestavba budov zdravotného strediska
Objekt:
SO 02.2-OV - Zdravotechnika - Bývalá kotolňa
| JKSO: |  |  |  |  | KS:
| Miesto: |  | kú: Jelka,p.č.:1174/1,4,24,25, |  |  | Dátum: | 4. 5. 2022
| Objednávateľ: |  |  |  |  | IČO:
|  | Obec Jelka, Mierová 959/17, 925 23 Jelka |  |  |  | IČ DPH:
| Zhotoviteľ: |  |  |  |  | IČO:
IČ DPH:
| Projektant: |  |  |  |  | IČO:
IČ DPH:
| Spracovateľ: |  |  |  |  | IČO:
IČ DPH:
Poznámka:
| Cena bez DPH | [5 empty] | 12445.78
|  |  | Základ dane |  |  | Sadzba dane | Výška dane
| DPH | základná | 0 |  |  | 20% | 0
|  | znížená | 12445.78 |  |  | 20% | 2489.16
|  | zákl. prenesená | 0 |  |  | 20% | 0
|  | zníž. prenesená | 0 |  |  | 20% | 0
|  | nulová | 0 |  |  | 0% | 0
| Cena s DPH |  |  | v | EUR |  | 14934.94
| Projektant |  |  | Spracovateľ
| Dátum a podpis: |  | Pečiatka | Dátum a podpis: |  |  | Pečiatka
| Objednávateľ |  |  | Zhotoviteľ
| Dátum a podpis: |  | Pečiatka | Dátum a podpis: |  |  | Pečiatka
REKAPITULÁCIA ROZPOČTU
Stavba:
Prestavba budov zdravotného strediska
Objekt:
SO 02.2-OV - Zdravotechnika - Bývalá kotolňa
Miesto: |  |  | kú: Jelka,p.č.:1174/1,4,24,25, |  |  | Dátum: | 4. 5. 2022
Objednávateľ: |  |  | Obec Jelka, Mierová 959/17, 925 23 Jelka |  |  | Projektant:
Zhotoviteľ: | [5 empty] | Spracovateľ:
Kód dielu - Popis | [6 empty] | Cena celkom [EUR]
Náklady z rozpočtu | [6 empty] | 12445.778 | [12 empty] | -1
| HSV - Práce a dodávky HSV | [5 empty] | 1959.734
| 8 - Rúrové vedenie | [5 empty] | 112.255
| 9 - Ostatné konštrukcie a práce-búranie | [5 empty] | 1847.479
| PSV - Práce a dodávky PSV | [5 empty] | 10486.044
| 713 - Izolácie tepelné | [5 empty] | 530.72
| 721 - Zdravotech. vnútorná kanalizácia | [5 empty] | 2124.823
| 722 - Zdravotechnika - vnútorný vodovod | [5 empty] | 3526.258
| 725 - Zdravotechnika - zariaď. predmety | [5 empty] | 4242.143
| 767 - Konštrukcie doplnkové kovové | [5 empty] | 62.1
ROZPOČET
Stavba:
Prestavba budov zdravotného strediska
Objekt:
SO 02.2-OV - Zdravotechnika - Bývalá kotolňa
Miesto: |  |  | kú: Jelka,p.č.:1174/1,4,24,25, |  |  | Dátum: | 4. 5. 2022
Objednávateľ: |  |  | Obec Jelka, Mierová 959/17, 925 23 Jelka |  |  | Projektant:
Zhotoviteľ: | [5 empty] | Spracovateľ:
PČ | Typ | Kód | Popis | MJ | Množstvo | J.cena [EUR] | Cena celkom [EUR] | Cenová sústava |  |  | DPH | J. Nh [h] | Nh celkom [h] | J. hmotnosť [t] | Hmotnosť celkom [t] | J. suť [t] | Suť Celkom [t]
Náklady z rozpočtu | [6 empty] | 12445.778 | [5 empty] | 0 |  | 0 |  | 0 |  | D | -1 | [7 empty] | 12445.778
| D | HSV | Práce a dodávky HSV |  |  |  | 1959.734 | [5 empty] | 0 |  | 0 |  | 0 | 1 | D | 0 | ROZPOCET | [6 empty] | 1959.734
| D | 8 | Rúrové vedenie |  |  |  | 112.255 | [5 empty] | 0 |  | 0 |  | 0 | 1 | D | 1 | ROZPOCET | [6 empty] | 112.255
1 | K | 871181058.S | Montáž vodovodného potrubia z dvojvsrtvového PE 100 SDR17/PN10 zváraných natupo D 40x2,4 mm | m | 6 | 0.555 | 3.33 |  |  |  | znížená | 0 | 0 | 0 | 0 | 0 | 0 | 4 | K | 2 | ROZPOCET | 0 | 3.33 | 0 | 0 | 0 | 2 | 3.33 | 4 | -1500006538
2 | M | 286130030800.S | Rúra HDPE na vodu PE100 PN10 SDR17 40x2,4x100 m | m | 6 | 2.74 | 16.44 |  |  |  | znížená | 0 | 0 | 0 | 0 | 0 | 0 | 8 | M | 2 | ROZPOCET | 0 | 16.44 | 0 | 0 | 0 | 2 | 16.44 | 4 | -1389646714
3 | K | 877181002.S | Montáž tvarovky vodovodného potrubia z PE 100 zváranej natupo D 40 mm | ks | 5 | 9.643 | 48.215 |  |  |  | znížená | 0 | 0 | 0 | 0 | 0 | 0 | 4 | K | 2 | ROZPOCET | 0 | 48.215 | 0 | 0 | 0 | 2 | 48.215 | 4 | 1439595000
4 | M | 286530017200.S1 | Tvarovky PE 100 SDR 11 D 40 mm | ks | 5 | 8.854 | 44.27 |  |  |  | znížená | 0 | 0 | 0 | 0 | 0 | 0 | 8 | M | 2 | ROZPOCET | 0 | 44.27 | 0 | 0 | 0 | 2 | 44.27 | 4 | 1964570800
| D | 9 | Ostatné konštrukcie a práce-búranie |  |  |  | 1847.479 | [5 empty] | 0 |  | 0 |  | 0 | 1 | D | 1 | ROZPOCET | [6 empty] | 1847.479
5 | K | 941955001.S | Lešenie ľahké pracovné pomocné, s výškou lešeňovej podlahy do 1,20 m | m2 | 10 | 3.237 | 32.37 |  |  |  | znížená | 0 | 0 | 0 | 0 | 0 | 0 | 4 | K | 2 | ROZPOCET | 0 | 32.37 | 0 | 0 | 0 | 2 | 32.37 | 4 | 1754650648
6 | K | 961055111.S | Búranie základov alebo vybúranie otvorov v základoch železobetónových, -2,40000t | m3 | 2.288 | 233.994 | 535.378 |  |  |  | znížená | 0 | 0 | 0 | 0 | 0 | 0 | 4 | K | 2 | ROZPOCET | 0 | 535.378 | 0 | 0 | 0 | 2 | 535.378 | 4 | -809202756
7 | K | 971033241.S | Vybúranie otvoru v murive tehl. plochy do 0,0225 m2 hr. do 300 mm, -0,00800t | ks | 3 | 3.766 | 11.298 |  |  |  | znížená | 0 | 0 | 0 | 0 | 0 | 0 | 4 | K | 2 | ROZPOCET | 0 | 11.298 | 0 | 0 | 0 | 2 | 11.298 | 4 | 184875521
8 | K | 971056005.S | Jadrové vrty diamantovými korunkami do D 60 mm do stien - železobetónových -0,00007t | cm | 60 | 0.651 | 39.06 |  |  |  | znížená | 0 | 0 | 0 | 0 | 0 | 0 | 4 | K | 2 | ROZPOCET | 0 | 39.06 | 0 | 0 | 0 | 2 | 39.06 | 4 | 773775741
9 | K | 972046011.S | Jadrové vrty diamantovými korunkami do D 120 mm do stropov - betónových, dlažieb -0,00025t | cm | 100 | 2.17 | 217 |  |  |  | znížená | 0 | 0 | 0 | 0 | 0 | 0 | 4 | K | 2 | ROZPOCET | 0 | 217 | 0 | 0 | 0 | 2 | 217 | 4 | -1680911909
10 | K | 974031142.S | Vysekávanie rýh v akomkoľvek murive tehlovom na akúkoľvek maltu do hĺbky 70 mm a š. do 70 mm, -0,00900t | m | 16.6 | 2.334 | 38.744 |  |  |  | znížená | 0 | 0 | 0 | 0 | 0 | 0 | 4 | K | 2 | ROZPOCET | 0 | 38.744 | 0 | 0 | 0 | 2 | 38.744 | 4 | 246926860
11 | K | 974031145.S | Vysekávanie rýh v akomkoľvek murive tehlovom na akúkoľvek maltu do hĺbky 70 mm a š. do 200 mm, -0,02500t | m | 120 | 4.403 | 528.36 |  |  |  | znížená | 0 | 0 | 0 | 0 | 0 | 0 | 4 | K | 2 | ROZPOCET | 0 | 528.36 | 0 | 0 | 0 | 2 | 528.36 | 4 | 1526128148
12 | K | 974031164.S | Vysekávanie rýh v akomkoľvek murive tehlovom na akúkoľvek maltu do hĺbky 150 mm a š. do 150 mm, -0,04000t | m | 36 | 7.207 | 259.452 |  |  |  | znížená | 0 | 0 | 0 | 0 | 0 | 0 | 4 | K | 2 | ROZPOCET | 0 | 259.452 | 0 | 0 | 0 | 2 | 259.452 | 4 | -1034354926
13 | K | 979011111.S | Zvislá doprava sutiny a vybúraných hmôt za prvé podlažie nad alebo pod základným podlažím | t | 10.134 | 10.779 | 109.234 |  |  |  | znížená | 0 | 0 | 0 | 0 | 0 | 0 | 4 | K | 2 | ROZPOCET | 0 | 109.234 | 0 | 0 | 0 | 2 | 109.234 | 4 | 1253726578
14 | K | 979011121.S | Zvislá doprava sutiny a vybúraných hmôt za každé ďalšie podlažie | t | 10.134 | 7.557 | 76.583 |  |  |  | znížená | 0 | 0 | 0 | 0 | 0 | 0 | 4 | K | 2 | ROZPOCET | 0 | 76.583 | 0 | 0 | 0 | 2 | 76.583 | 4 | -1888455376
| D | PSV | Práce a dodávky PSV |  |  |  | 10486.044 | [5 empty] | 0 |  | 0 |  | 0 | 2 | D | 0 | ROZPOCET | [6 empty] | 10486.044
| D | 713 | Izolácie tepelné |  |  |  | 530.72 | [5 empty] | 0 |  | 0 |  | 0 | 2 | D | 1 | ROZPOCET | [6 empty] | 530.72
15 | K | 713482121.S | Montáž trubíc z PE, hr.15-20 mm,vnút.priemer do 38 mm | m | 138 | 2.072 | 285.936 |  |  |  | znížená | 0 | 0 | 0 | 0 | 0 | 0 | 16 | K | 2 | ROZPOCET | 0 | 285.936 | 0 | 0 | 0 | 2 | 285.936 | 16 | 1922162560
16 | M | 283310004700.S | Izolačná PE trubica dxhr. 22x20 mm, nadrezaná, na izolovanie rozvodov vody, kúrenia, zdravotechniky | m | 49 | 1.592 | 78.008 |  |  |  | znížená | 0 | 0 | 0 | 0 | 0 | 0 | 32 | M | 2 | ROZPOCET | 0 | 78.008 | 0 | 0 | 0 | 2 | 78.008 | 16 | -929768043
17 | M | 283310004800.S | Izolačná PE trubica dxhr. 28x20 mm, nadrezaná, na izolovanie rozvodov vody, kúrenia, zdravotechniky | m | 89 | 1.872 | 166.608 |  |  |  | znížená | 0 | 0 | 0 | 0 | 0 | 0 | 32 | M | 2 | ROZPOCET | 0 | 166.608 | 0 | 0 | 0 | 2 | 166.608 | 16 | 427690391
18 | K | 998713101.S | Presun hmôt pre izolácie tepelné v objektoch výšky do 6 m | t | 0.005 | 33.511 | 0.168 |  |  |  | znížená | 0 | 0 | 0 | 0 | 0 | 0 | 16 | K | 2 | ROZPOCET | 0 | 0.168 | 0 | 0 | 0 | 2 | 0.168 | 16 | -566615419
| D | 721 | Zdravotech. vnútorná kanalizácia |  |  |  | 2124.823 | [5 empty] | 0 |  | 0 |  | 0 | 2 | D | 1 | ROZPOCET | [6 empty] | 2124.823
19 | K | 721170905.S | Oprava odpadového potrubia novodurového vsadenie odbočky do potrubia D 50 mm | ks | 8 | 10.493 | 83.944 |  |  |  | znížená | 0 | 0 | 0 | 0 | 0 | 0 | 16 | K | 2 | ROZPOCET | 0 | 83.944 | 0 | 0 | 0 | 2 | 83.944 | 16 | 953953864
20 | K | 721170909.S | Oprava odpadového potrubia novodurového vsadenie odbočky do potrubia D 110 mm, D 114 mm | ks | 5 | 22.783 | 113.915 |  |  |  | znížená | 0 | 0 | 0 | 0 | 0 | 0 | 16 | K | 2 | ROZPOCET | 0 | 113.915 | 0 | 0 | 0 | 2 | 113.915 | 16 | 145077088
21 | K | 721171106.S1 | Potrubie z PVC - U odpadové zavesené hrdlové D 50 mm | m | 3 | 15.273 | 45.819 |  |  |  | znížená | 0 | 0 | 0 | 0 | 0 | 0 | 16 | K | 2 | ROZPOCET | 0 | 45.819 | 0 | 0 | 0 | 2 | 45.819 | 16 | 921941359
22 | K | 721171110.S | Potrubie z PVC - U odpadové ležaté hrdlové D 125 mm | m | 24.3 | 20.167 | 490.058 |  |  |  | znížená | 0 | 0 | 0 | 0 | 0 | 0 | 16 | K | 2 | ROZPOCET | 0 | 490.058 | 0 | 0 | 0 | 2 | 490.058 | 16 | -1921012959
23 | K | 721172107.S | Potrubie z PVC - U odpadové zvislé hrdlové Dxt 75x1,8 mm | m | 7.5 | 9.765 | 73.238 |  |  |  | znížená | 0 | 0 | 0 | 0 | 0 | 0 | 16 | K | 2 | ROZPOCET | 0 | 73.238 | 0 | 0 | 0 | 2 | 73.238 | 16 | -427471556
24 | K | 721172109.S | Potrubie z PVC - U odpadové zvislé hrdlové Dxt 110x2,2 mm | m | 28.5 | 12.838 | 365.883 |  |  |  | znížená | 0 | 0 | 0 | 0 | 0 | 0 | 16 | K | 2 | ROZPOCET | 0 | 365.883 | 0 | 0 | 0 | 2 | 365.883 | 16 | 1627017316
25 | K | 721172357.S. | Montáž čistiaceho kusu potrubia DN 100 | ks | 3 | 6.672 | 20.016 |  |  |  | znížená | 0 | 0 | 0 | 0 | 0 | 0 | 16 | K | 2 | ROZPOCET | 0 | 20.016 | 0 | 0 | 0 | 2 | 20.016 | 16 | 1756882561
26 | M | 286520042300.S | Čistiaci kus PVC, DN 100 pre hladký, kanalizačný, gravitačný systém | ks | 3 | 5.44 | 16.32 |  |  |  | znížená | 0 | 0 | 0 | 0 | 0 | 0 | 32 | M | 2 | ROZPOCET | 0 | 16.32 | 0 | 0 | 0 | 2 | 16.32 | 16 | -238853776
27 | K | 721172393.S | Montáž vetracej hlavice pre HT potrubie DN 100 | ks | 3 | 5.445 | 16.335 |  |  |  | znížená | 0 | 0 | 0 | 0 | 0 | 0 | 16 | K | 2 | ROZPOCET | 0 | 16.335 | 0 | 0 | 0 | 2 | 16.335 | 16 | -1249921325
28 | M | 429720001200.S | Hlavica vetracia HT DN 100, PP systém pre rozvod vnútorného odpadu | ks | 3 | 11.547 | 34.641 |  |  |  | znížená | 0 | 0 | 0 | 0 | 0 | 0 | 32 | M | 2 | ROZPOCET | 0 | 34.641 | 0 | 0 | 0 | 2 | 34.641 | 16 | 1097088927
29 | M | 592450010500.S | Prestup krytinou - sada pre kanalizačné odvetranie | ks | 3 | 64.055 | 192.165 |  |  |  | znížená | 0 | 0 | 0 | 0 | 0 | 0 | 32 | M | 2 | ROZPOCET | 0 | 192.165 | 0 | 0 | 0 | 2 | 192.165 | 16 | -1741302515
30 | M | 592450011400.S | Redukčný prvok pre odvetranie, priemer 100/70 mm | ks | 3 | 7.014 | 21.042 |  |  |  | znížená | 0 | 0 | 0 | 0 | 0 | 0 | 32 | M | 2 | ROZPOCET | 0 | 21.042 | 0 | 0 | 0 | 2 | 21.042 | 16 | -804572098
31 | K | 721173204.S | Potrubie z PVC - U odpadné pripájacie D 40 mm | m | 4.2 | 8.999 | 37.796 |  |  |  | znížená | 0 | 0 | 0 | 0 | 0 | 0 | 16 | K | 2 | ROZPOCET | 0 | 37.796 | 0 | 0 | 0 | 2 | 37.796 | 16 | 1270255343
32 | K | 721173205.S | Potrubie z PVC - U odpadné pripájacie D 50 mm | m | 14 | 10.234 | 143.276 |  |  |  | znížená | 0 | 0 | 0 | 0 | 0 | 0 | 16 | K | 2 | ROZPOCET | 0 | 143.276 | 0 | 0 | 0 | 2 | 143.276 | 16 | -1748473720
33 | K | 721173208.S | Potrubie z PVC - U odpadné pripájacie D 110 mm | m | 5 | 17.924 | 89.62 |  |  |  | znížená | 0 | 0 | 0 | 0 | 0 | 0 | 16 | K | 2 | ROZPOCET | 0 | 89.62 | 0 | 0 | 0 | 2 | 89.62 | 16 | 1998762776
34 | K | 721194104.S | Zriadenie prípojky na potrubí vyvedenie a upevnenie odpadových výpustiek D 40 mm | ks | 3 | 2.924 | 8.772 |  |  |  | znížená | 0 | 0 | 0 | 0 | 0 | 0 | 16 | K | 2 | ROZPOCET | 0 | 8.772 | 0 | 0 | 0 | 2 | 8.772 | 16 | -524781717
35 | K | 721194105.S | Zriadenie prípojky na potrubí vyvedenie a upevnenie odpadových výpustiek D 50 mm | ks | 13 | 3.238 | 42.094 |  |  |  | znížená | 0 | 0 | 0 | 0 | 0 | 0 | 16 | K | 2 | ROZPOCET | 0 | 42.094 | 0 | 0 | 0 | 2 | 42.094 | 16 | -756767002
36 | K | 721194109.S | Zriadenie prípojky na potrubí vyvedenie a upevnenie odpadových výpustiek D 110 mm | ks | 6 | 4.79 | 28.74 |  |  |  | znížená | 0 | 0 | 0 | 0 | 0 | 0 | 16 | K | 2 | ROZPOCET | 0 | 28.74 | 0 | 0 | 0 | 2 | 28.74 | 16 | 250721232
37 | K | 721213000.S | Montáž podlahového vpustu DN 50 | ks | 1 | 7.281 | 7.281 |  |  |  | znížená | 0 | 0 | 0 | 0 | 0 | 0 | 16 | K | 2 | ROZPOCET | 0 | 7.281 | 0 | 0 | 0 | 2 | 7.281 | 16 | -1589622574
38 | M | 286630021800.S | Podlahový vtok s vertikálnym odtokom D 50 mm, rošt 150x150 mm, PE-HD | ks | 1 | 45.08 | 45.08 |  |  |  | znížená | 0 | 0 | 0 | 0 | 0 | 0 | 32 | M | 2 | ROZPOCET | 0 | 45.08 | 0 | 0 | 0 | 2 | 45.08 | 16 | -1500464505
39 | K | 721290007.S | Montáž privzdušňovacieho ventilu pre odpadové potrubia DN 50 | ks | 4 | 10.251 | 41.004 |  |  |  | znížená | 0 | 0 | 0 | 0 | 0 | 0 | 16 | K | 2 | ROZPOCET | 0 | 41.004 | 0 | 0 | 0 | 2 | 41.004 | 16 | -1224605039
40 | M | 551610001000.S | Privzdušňovacia hlavica DN 50/75, vnútorná kanalizácia | ks | 4 | 31.594 | 126.376 |  |  |  | znížená | 0 | 0 | 0 | 0 | 0 | 0 | 32 | M | 2 | ROZPOCET | 0 | 126.376 | 0 | 0 | 0 | 2 | 126.376 | 16 | 689370767
41 | K | 721290111.S | Ostatné - skúška tesnosti kanalizácie v objektoch do DN 125 | m | 86.5 | 0.899 | 77.764 |  |  |  | znížená | 0 | 0 | 0 | 0 | 0 | 0 | 16 | K | 2 | ROZPOCET | 0 | 77.764 | 0 | 0 | 0 | 2 | 77.764 | 16 | 65601920
42 | K | 998721101.S | Presun hmôt pre vnútornú kanalizáciu v objektoch výšky do 6 m | t | 0.143 | 25.485 | 3.644 |  |  |  | znížená | 0 | 0 | 0 | 0 | 0 | 0 | 16 | K | 2 | ROZPOCET | 0 | 3.644 | 0 | 0 | 0 | 2 | 3.644 | 16 | -1429934658
| D | 722 | Zdravotechnika - vnútorný vodovod |  |  |  | 3526.258 | [5 empty] | 0 |  | 0 |  | 0 | 2 | D | 1 | ROZPOCET | [6 empty] | 3526.258
43 | K | 230203691.S | Montáž prechodka HDPE d32/ PexAlPex d 32/1" | ks | 1 | 3.078 | 3.078 |  |  |  | znížená | 0 | 0 | 0 | 0 | 0 | 0 | 16 | K | 2 | ROZPOCET | 0 | 3.078 | 0 | 0 | 0 | 2 | 3.078 | 16 | 1763356042
44 | M | 2862200.1 | Prechodka HDPE d 32/PeX-Al-PeX d32 | ks | 1 | 4.776 | 4.776 |  |  |  | znížená | 0 | 0 | 0 | 0 | 0 | 0 | 32 | M | 2 | ROZPOCET | 0 | 4.776 | 0 | 0 | 0 | 2 | 4.776 | 16 | -2089087389
45 | K | 722171113. | Potrubie plasthliníkové PE-AL-PEX Dxt 20x2 mm v kotúčoch; vrátane tvaroviek | m | 49 | 14.038 | 687.862 |  |  |  | znížená | 0 | 0 | 0 | 0 | 0 | 0 | 16 | K | 2 | ROZPOCET | 0 | 687.862 | 0 | 0 | 0 | 2 | 687.862 | 16 | -894545197
46 | K | 722171114. | Potrubie plasthliníkové PE-AL-PEX Dxt 26x2 mm v kotúčoch; vrátane tvaroviek | m | 89 | 19.18 | 1707.02 |  |  |  | znížená | 0 | 0 | 0 | 0 | 0 | 0 | 16 | K | 2 | ROZPOCET | 0 | 1707.02 | 0 | 0 | 0 | 2 | 1707.02 | 16 | -1868275801
47 | K | 722220111.S | Montáž armatúry závitovej s jedným závitom, nástenka pre výtokový ventil G 1/2 | ks | 8 | 7.346 | 58.768 |  |  |  | znížená | 0 | 0 | 0 | 0 | 0 | 0 | 16 | K | 2 | ROZPOCET | 0 | 58.768 | 0 | 0 | 0 | 2 | 58.768 | 16 | -1863038195
48 | M | RP-AAE20/1/2 | Nástenka D 20x1/2", PeX-Al-PeX systém | ks | 8 | 5.968 | 47.744 |  |  |  | znížená | 0 | 0 | 0 | 0 | 0 | 0 | 32 | M | 2 | ROZPOCET | 0 | 47.744 | 0 | 0 | 0 | 2 | 47.744 | 16 | 1304876944
49 | K | 722220121.S | Montáž armatúry závitovej s jedným závitom, nástenka pre batériu G 1/2 | pár | 11 | 14.686 | 161.546 |  |  |  | znížená | 0 | 0 | 0 | 0 | 0 | 0 | 16 | K | 2 | ROZPOCET | 0 | 161.546 | 0 | 0 | 0 | 2 | 161.546 | 16 | 954562891
50 | M | RP-AAD20/20U | Nástenka dvojitá U D 20 mm, PeX-Al-PeX systém | ks | 11 | 11.749 | 129.239 |  |  |  | znížená | 0 | 0 | 0 | 0 | 0 | 0 | 32 | M | 2 | ROZPOCET | 0 | 129.239 | 0 | 0 | 0 | 2 | 129.239 | 16 | -1421155043
51 | K | 722221010.S | Montáž guľového kohúta závitového priameho pre vodu G 1/2 | ks | 1 | 2.589 | 2.589 |  |  |  | znížená | 0 | 0 | 0 | 0 | 0 | 0 | 16 | K | 2 | ROZPOCET | 0 | 2.589 | 0 | 0 | 0 | 2 | 2.589 | 16 | 623334861
52 | M | 551110004900.S | Guľový uzáver pre vodu 1/2", niklovaná mosadz | ks | 1 | 5.04 | 5.04 |  |  |  | znížená | 0 | 0 | 0 | 0 | 0 | 0 | 32 | M | 2 | ROZPOCET | 0 | 5.04 | 0 | 0 | 0 | 2 | 5.04 | 16 | -1801223481
53 | K | 722221015.S | Montáž guľového kohúta závitového priameho pre vodu G 3/4 | ks | 1 | 4.308 | 4.308 |  |  |  | znížená | 0 | 0 | 0 | 0 | 0 | 0 | 16 | K | 2 | ROZPOCET | 0 | 4.308 | 0 | 0 | 0 | 2 | 4.308 | 16 | -1648207401
54 | M | 551110005000.S | Guľový uzáver pre vodu 3/4", niklovaná mosadz | ks | 1 | 6.403 | 6.403 |  |  |  | znížená | 0 | 0 | 0 | 0 | 0 | 0 | 32 | M | 2 | ROZPOCET | 0 | 6.403 | 0 | 0 | 0 | 2 | 6.403 | 16 | 1946515983
55 | K | 722221020.S | Montáž guľového kohúta závitového priameho pre vodu G 1 | ks | 1 | 4.76 | 4.76 |  |  |  | znížená | 0 | 0 | 0 | 0 | 0 | 0 | 16 | K | 2 | ROZPOCET | 0 | 4.76 | 0 | 0 | 0 | 2 | 4.76 | 16 | 1020133583
56 | M | 551110005100.S | Guľový uzáver pre vodu 1", niklovaná mosadz | ks | 1 | 11.166 | 11.166 |  |  |  | znížená | 0 | 0 | 0 | 0 | 0 | 0 | 32 | M | 2 | ROZPOCET | 0 | 11.166 | 0 | 0 | 0 | 2 | 11.166 | 16 | 141739779
57 | K | 722221170.S | Montáž poistného ventilu závitového pre vodu G 1/2 | ks | 2 | 2.591 | 5.182 |  |  |  | znížená | 0 | 0 | 0 | 0 | 0 | 0 | 16 | K | 2 | ROZPOCET | 0 | 5.182 | 0 | 0 | 0 | 2 | 5.182 | 16 | 1987606071
58 | M | 27100 | Prescor B 1/2" - 6 bar | ks | 2 | 33.72 | 67.44 |  |  |  | znížená | 0 | 0 | 0 | 0 | 0 | 0 | 32 | M | 2 | ROZPOCET | 0 | 67.44 | 0 | 0 | 0 | 2 | 67.44 | 16 | 1432606137
59 | K | 722263414.S | Montáž vodomeru závitového jednovtokového suchobežného G 1/2 | ks | 6 | 11.598 | 69.588 |  |  |  | znížená | 0 | 0 | 0 | 0 | 0 | 0 | 16 | K | 2 | ROZPOCET | 0 | 69.588 | 0 | 0 | 0 | 2 | 69.588 | 16 | -1765827358
60 | M | 388240001100.S | Vodomer podružný bytový, G 1/2", +30 °C | ks | 3 | 19.233 | 57.699 |  |  |  | znížená | 0 | 0 | 0 | 0 | 0 | 0 | 32 | M | 2 | ROZPOCET | 0 | 57.699 | 0 | 0 | 0 | 2 | 57.699 | 16 | -1633044133
61 | M | 388240001200.S | Vodomer podružný bytový, G 1/2", +90 °C | ks | 3 | 19.233 | 57.699 |  |  |  | znížená | 0 | 0 | 0 | 0 | 0 | 0 | 32 | M | 2 | ROZPOCET | 0 | 57.699 | 0 | 0 | 0 | 2 | 57.699 | 16 | 1639955284
62 | M | 389510000800.S1 | Šróbenie 1 pár pre vodomer DN15 s osadením | ks | 6 | 4.336 | 26.016 |  |  |  | znížená | 0 | 0 | 0 | 0 | 0 | 0 | 32 | M | 2 | ROZPOCET | 0 | 26.016 | 0 | 0 | 0 | 2 | 26.016 | 16 | 1075072816
63 | K | 722290226.S | Tlaková skúška vodovodného potrubia závitového do DN 50 | m | 144 | 1.618 | 232.992 |  |  |  | znížená | 0 | 0 | 0 | 0 | 0 | 0 | 16 | K | 2 | ROZPOCET | 0 | 232.992 | 0 | 0 | 0 | 2 | 232.992 | 16 | 1224291284
64 | K | 722290234.S | Prepláchnutie a dezinfekcia vodovodného potrubia do DN 80 | m | 144 | 1.187 | 170.928 |  |  |  | znížená | 0 | 0 | 0 | 0 | 0 | 0 | 16 | K | 2 | ROZPOCET | 0 | 170.928 | 0 | 0 | 0 | 2 | 170.928 | 16 | 1246584148
65 | K | 998722101.S | Presun hmôt pre vnútorný vodovod v objektoch výšky do 6 m | t | 0.191 | 23.117 | 4.415 |  |  |  | znížená | 0 | 0 | 0 | 0 | 0 | 0 | 16 | K | 2 | ROZPOCET | 0 | 4.415 | 0 | 0 | 0 | 2 | 4.415 | 16 | -1739436874
| D | 725 | Zdravotechnika - zariaď. predmety |  |  |  | 4242.143 | [5 empty] | 0 |  | 0 |  | 0 | 2 | D | 1 | ROZPOCET | [6 empty] | 4242.143
66 | K | 722221430.S | Montáž pripojovacej sanitárnej flexi hadice G 1/2 | ks | 6 | 2.556 | 15.336 |  |  |  | znížená | 0 | 0 | 0 | 0 | 0 | 0 | 16 | K | 2 | ROZPOCET | 0 | 15.336 | 0 | 0 | 0 | 2 | 15.336 | 16 | -1367211013
67 | M | 552270004600.S | Hadica flexi nerezová sanitárna ohybná F 3/8" x F 1/2", dĺ. 400 mm, pripojovacia do sanitárnych rozvodov | ks | 6 | 4.727 | 28.362 |  |  |  | znížená | 0 | 0 | 0 | 0 | 0 | 0 | 32 | M | 2 | ROZPOCET | 0 | 28.362 | 0 | 0 | 0 | 2 | 28.362 | 16 | -932060438
68 | K | 725113914.S1 | Montáž flexi sklzu D110 | ks | 5 | 1.832 | 9.16 |  |  |  | znížená | 0 | 0 | 0 | 0 | 0 | 0 | 16 | K | 2 | ROZPOCET | 0 | 9.16 | 0 | 0 | 0 | 2 | 9.16 | 16 | 1947246395
69 | M | A97 | Flexi napojenie k WC | ks | 5 | 2.32 | 11.6 |  |  |  | znížená | 0 | 0 | 0 | 0 | 0 | 0 | 32 | M | 2 | ROZPOCET | 0 | 11.6 | 0 | 0 | 0 | 2 | 11.6 | 16 | 886799317
70 | K | 725119109.S | Montáž tlakového tlačidlového splachovača | ks | 5 | 11.247 | 56.235 |  |  |  | znížená | 0 | 0 | 0 | 0 | 0 | 0 | 16 | K | 2 | ROZPOCET | 0 | 56.235 | 0 | 0 | 0 | 2 | 56.235 | 16 | 219635914
71 | M | 115.770.11.5 | Ovládacie tlačidlo , pre dvojité splachovanie | ks | 5 | 30 | 150 |  |  |  | znížená | 0 | 0 | 0 | 0 | 0 | 0 | 32 | M | 2 | ROZPOCET | 0 | 150 | 0 | 0 | 0 | 2 | 150 | 16 | 2135169565
72 | K | 725149715.S | Montáž predstenového systému záchodov do ľahkých stien s kovovou konštrukciou | ks | 5 | 45.274 | 226.37 |  |  |  | znížená | 0 | 0 | 0 | 0 | 0 | 0 | 16 | K | 2 | ROZPOCET | 0 | 226.37 | 0 | 0 | 0 | 2 | 226.37 | 16 | 1308860428
73 | M | 552370000100.S | Predstenový systém pre závesné WC so splachovacou podomietkovou nádržou do ľahkých montovaných konštrukcií | ks | 5 | 139 | 695 |  |  |  | znížená | 0 | 0 | 0 | 0 | 0 | 0 | 32 | M | 2 | ROZPOCET | 0 | 695 | 0 | 0 | 0 | 2 | 695 | 16 | 1308810358
74 | M | 111.815.00.1 | Stavebná sada pre predstenovú montáž, oceľ/plast, sanitárny systém | ks | 5 | 22.96 | 114.8 |  |  |  | znížená | 0 | 0 | 0 | 0 | 0 | 0 | 32 | M | 2 | ROZPOCET | 0 | 114.8 | 0 | 0 | 0 | 2 | 114.8 | 16 | 77126429
75 | M | 156.050.00.1 | Súprava akustickej izolácie pre závesné WC | ks | 5 | 3.14 | 15.7 |  |  |  | znížená | 0 | 0 | 0 | 0 | 0 | 0 | 32 | M | 2 | ROZPOCET | 0 | 15.7 | 0 | 0 | 0 | 2 | 15.7 | 16 | -1846549092
76 | K | 725149720.S | Montáž záchodu do predstenového systému | ks | 5 | 8.259 | 41.295 |  |  |  | znížená | 0 | 0 | 0 | 0 | 0 | 0 | 16 | K | 2 | ROZPOCET | 0 | 41.295 | 0 | 0 | 0 | 2 | 41.295 | 16 | -1666791277
77 | M | 642360000300 | Misa záchodová keramická závesná , rozmer 360x530x430 mm, hlboké splachovanie | ks | 5 | 76 | 380 |  |  |  | znížená | 0 | 0 | 0 | 0 | 0 | 0 | 32 | M | 2 | ROZPOCET | 0 | 380 | 0 | 0 | 0 | 2 | 380 | 16 | 537020788
78 | K | 725219401.S | Montáž umývadla keramického na skrutky do muriva, bez výtokovej armatúry | ks | 6 | 33.733 | 202.398 |  |  |  | znížená | 0 | 0 | 0 | 0 | 0 | 0 | 16 | K | 2 | ROZPOCET | 0 | 202.398 | 0 | 0 | 0 | 2 | 202.398 | 16 | 114218615
79 | M | 642110004300.S | Umývadlo keramické bežný typ | ks | 6 | 54 | 324 |  |  |  | znížená | 0 | 0 | 0 | 0 | 0 | 0 | 32 | M | 2 | ROZPOCET | 0 | 324 | 0 | 0 | 0 | 2 | 324 | 16 | -1960479949
80 | K | 725229113.S | Montáž vane akrylátovej klasickej, bez výtokovej armatúry | ks | 2 | 57.962 | 115.924 |  |  |  | znížená | 0 | 0 | 0 | 0 | 0 | 0 | 16 | K | 2 | ROZPOCET | 0 | 115.924 | 0 | 0 | 0 | 2 | 115.924 | 16 | -783047115
81 | M | 554210003600.S | Vaňa akrylátová klasická pravouhlá | ks | 2 | 152 | 304 |  |  |  | znížená | 0 | 0 | 0 | 0 | 0 | 0 | 32 | M | 2 | ROZPOCET | 0 | 304 | 0 | 0 | 0 | 2 | 304 | 16 | -1406209153
82 | K | 725291112.S | Montáž záchodového sedadla s poklopom | ks | 5 | 2.63 | 13.15 |  |  |  | znížená | 0 | 0 | 0 | 0 | 0 | 0 | 16 | K | 2 | ROZPOCET | 0 | 13.15 | 0 | 0 | 0 | 2 | 13.15 | 16 | -399082326
83 | M | 554330000300.S | Záchodové sedadlo plastové s poklopom | ks | 5 | 14.96 | 74.8 |  |  |  | znížená | 0 | 0 | 0 | 0 | 0 | 0 | 32 | M | 2 | ROZPOCET | 0 | 74.8 | 0 | 0 | 0 | 2 | 74.8 | 16 | 1497432236
84 | K | 725319121.S | Montáž kuchynských drezov , ostatných typov hranatých, bez výtokových armatúr | ks | 3 | 22.595 | 67.785 |  |  |  | znížená | 0 | 0 | 0 | 0 | 0 | 0 | 16 | K | 2 | ROZPOCET | 0 | 67.785 | 0 | 0 | 0 | 2 | 67.785 | 16 | -323193724
85 | M | 552310001900.S | Kuchynský drez nerezový na zapustenie do dosky | ks | 3 | 56.275 | 168.825 |  |  |  | znížená | 0 | 0 | 0 | 0 | 0 | 0 | 32 | M | 2 | ROZPOCET | 0 | 168.825 | 0 | 0 | 0 | 2 | 168.825 | 16 | 1258656635
86 | K | 725333360.S | Montáž výlevky keramickej voľne stojacej bez výtokovej armatúry | ks | 1 | 19.82 | 19.82 |  |  |  | znížená | 0 | 0 | 0 | 0 | 0 | 0 | 16 | K | 2 | ROZPOCET | 0 | 19.82 | 0 | 0 | 0 | 2 | 19.82 | 16 | -624392518
87 | M | 642710000100.S | Výlevka stojatá keramická s plastovou mrežou | ks | 1 | 206.32 | 206.32 |  |  |  | znížená | 0 | 0 | 0 | 0 | 0 | 0 | 32 | M | 2 | ROZPOCET | 0 | 206.32 | 0 | 0 | 0 | 2 | 206.32 | 16 | 1544767612
88 | K | 725819201.S | Montáž ventilu nástenného G 1/2 | ks | 3 | 4.804 | 14.412 |  |  |  | znížená | 0 | 0 | 0 | 0 | 0 | 0 | 16 | K | 2 | ROZPOCET | 0 | 14.412 | 0 | 0 | 0 | 2 | 14.412 | 16 | -813405630
89 | M | 551110020400.S | Guľový ventil pračkový, 1/2" - 3/4", s filtrom, chrómovaná mosadz | ks | 3 | 5.1 | 15.3 |  |  |  | znížená | 0 | 0 | 0 | 0 | 0 | 0 | 32 | M | 2 | ROZPOCET | 0 | 15.3 | 0 | 0 | 0 | 2 | 15.3 | 16 | -117738828
90 | K | 725819402.S | Montáž ventilu bez pripojovacej rúrky G 1/2 | ks | 5 | 6.947 | 34.735 |  |  |  | znížená | 0 | 0 | 0 | 0 | 0 | 0 | 16 | K | 2 | ROZPOCET | 0 | 34.735 | 0 | 0 | 0 | 2 | 34.735 | 16 | -734023724
91 | M | 551110020100.S | Guľový ventil rohový, 1/2" - 3/8", s filtrom, chrómovaná mosadz | ks | 5 | 4.6 | 23 |  |  |  | znížená | 0 | 0 | 0 | 0 | 0 | 0 | 32 | M | 2 | ROZPOCET | 0 | 23 | 0 | 0 | 0 | 2 | 23 | 16 | -188355622
92 | K | 725829201.S | Montáž batérie umývadlovej a drezovej nástennej pákovej alebo klasickej s mechanickým ovládaním | ks | 9 | 7.826 | 70.434 |  |  |  | znížená | 0 | 0 | 0 | 0 | 0 | 0 | 16 | K | 2 | ROZPOCET | 0 | 70.434 | 0 | 0 | 0 | 2 | 70.434 | 16 | 1430281287
93 | M | 551450000200.S | Batéria drezová nástenná jednopáková zmiešavacia, chróm | ks | 3 | 37.72 | 113.16 |  |  |  | znížená | 0 | 0 | 0 | 0 | 0 | 0 | 32 | M | 2 | ROZPOCET | 0 | 113.16 | 0 | 0 | 0 | 2 | 113.16 | 16 | -2058736092
94 | M | 551450003500.S | Batéria umývadlová nástenná zmiešavacia páková, chróm | ks | 6 | 37.72 | 226.32 |  |  |  | znížená | 0 | 0 | 0 | 0 | 0 | 0 | 32 | M | 2 | ROZPOCET | 0 | 226.32 | 0 | 0 | 0 | 2 | 226.32 | 16 | 2103189081
95 | K | 725829801.S | Montáž batérie výlevkovej nástennej pákovej alebo klasickej s mechanickým ovládaním | ks | 1 | 7.825 | 7.825 |  |  |  | znížená | 0 | 0 | 0 | 0 | 0 | 0 | 16 | K | 2 | ROZPOCET | 0 | 7.825 | 0 | 0 | 0 | 2 | 7.825 | 16 | 1091827029
96 | M | 551450003400 | Batéria umývadlová nástenná páková -výlevka | ks | 1 | 37.72 | 37.72 |  |  |  | znížená | 0 | 0 | 0 | 0 | 0 | 0 | 32 | M | 2 | ROZPOCET | 0 | 37.72 | 0 | 0 | 0 | 2 | 37.72 | 16 | 1681755140
97 | K | 725839215.S | Montáž batérie vaňovej nástennej | ks | 2 | 13.877 | 27.754 |  |  |  | znížená | 0 | 0 | 0 | 0 | 0 | 0 | 16 | K | 2 | ROZPOCET | 0 | 27.754 | 0 | 0 | 0 | 2 | 27.754 | 16 | 704686118
98 | M | 551450001200.S | Batéria vaňová nástenná zmiešavacia páková, chróm | ks | 2 | 45.68 | 91.36 |  |  |  | znížená | 0 | 0 | 0 | 0 | 0 | 0 | 32 | M | 2 | ROZPOCET | 0 | 91.36 | 0 | 0 | 0 | 2 | 91.36 | 16 | -1615948092
99 | K | 725869301.S | Montáž zápachovej uzávierky pre zariaďovacie predmety, umývadlovej do D 40 mm | ks | 6 | 7.654 | 45.924 |  |  |  | znížená | 0 | 0 | 0 | 0 | 0 | 0 | 16 | K | 2 | ROZPOCET | 0 | 45.924 | 0 | 0 | 0 | 2 | 45.924 | 16 | -774297015
100 | M | 551620006400.S | Zápachová uzávierka - sifón pre umývadlá DN 40 | ks | 6 | 8.14 | 48.84 |  |  |  | znížená | 0 | 0 | 0 | 0 | 0 | 0 | 32 | M | 2 | ROZPOCET | 0 | 48.84 | 0 | 0 | 0 | 2 | 48.84 | 16 | 1699219338
101 | K | 725869311.S. | Montáž zápachovej uzávierky pre zariaďovacie predmety, drezovej do D 50 mm (pre jeden drez) | ks | 3 | 8.419 | 25.257 |  |  |  | znížená | 0 | 0 | 0 | 0 | 0 | 0 | 16 | K | 2 | ROZPOCET | 0 | 25.257 | 0 | 0 | 0 | 2 | 25.257 | 16 | 1497612320
102 | M | 551620007100.S | Zápachová uzávierka- sifón pre jednodielne drezy DN 50 | ks | 3 | 12.65 | 37.95 |  |  |  | znížená | 0 | 0 | 0 | 0 | 0 | 0 | 32 | M | 2 | ROZPOCET | 0 | 37.95 | 0 | 0 | 0 | 2 | 37.95 | 16 | -54282907
103 | K | 725869321.S | Montáž zápachovej uzávierky pre zariaďovacie predmety, pračkovej do D 50 mm | ks | 3 | 7.697 | 23.091 |  |  |  | znížená | 0 | 0 | 0 | 0 | 0 | 0 | 16 | K | 2 | ROZPOCET | 0 | 23.091 | 0 | 0 | 0 | 2 | 23.091 | 16 | 629868154
104 | M | 551620011800.S1 | Zápachová uzávierka DN 40/50 pre pripojenie práčok a umývačiek riadu | ks | 3 | 5 | 15 |  |  |  | znížená | 0 | 0 | 0 | 0 | 0 | 0 | 32 | M | 2 | ROZPOCET | 0 | 15 | 0 | 0 | 0 | 2 | 15 | 16 | 1869285849
105 | K | 725869330.S | Montáž zápachovej uzávierky pre zariaďovacie predmety, vaňovej do D 50 mm | ks | 2 | 9.723 | 19.446 |  |  |  | znížená | 0 | 0 | 0 | 0 | 0 | 0 | 16 | K | 2 | ROZPOCET | 0 | 19.446 | 0 | 0 | 0 | 2 | 19.446 | 16 | 1632799746
106 | M | 5516200005001 | Odtoková súprava pre vane s otočným ovládaním, krátka, d 52 mm, výkon prepadu 0,6 l/s, so súpravou pre konečnú montáž, plast | ks | 2 | 47.079 | 94.158 |  |  |  | znížená | 0 | 0 | 0 | 0 | 0 | 0 | 32 | M | 2 | ROZPOCET | 0 | 94.158 | 0 | 0 | 0 | 2 | 94.158 | 16 | 570480334
107 | K | 725869351.S | Montáž zápachovej uzávierky pre zariaďovacie predmety, výlevkovej do D 50 mm | ks | 1 | 7.654 | 7.654 |  |  |  | znížená | 0 | 0 | 0 | 0 | 0 | 0 | 16 | K | 2 | ROZPOCET | 0 | 7.654 | 0 | 0 | 0 | 2 | 7.654 | 16 | -1827588403
108 | M | 551620014100.S | Zápachová uzávierka kolenová d 50/50 mm, pre výlevku | ks | 1 | 11.21 | 11.21 |  |  |  | znížená | 0 | 0 | 0 | 0 | 0 | 0 | 32 | M | 2 | ROZPOCET | 0 | 11.21 | 0 | 0 | 0 | 2 | 11.21 | 16 | -900168531
109 | K | 998725101.S | Presun hmôt pre zariaďovacie predmety v objektoch výšky do 6 m | t | 0.405 | 26.451 | 10.713 |  |  |  | znížená | 0 | 0 | 0 | 0 | 0 | 0 | 16 | K | 2 | ROZPOCET | 0 | 10.713 | 0 | 0 | 0 | 2 | 10.713 | 16 | 1874041888
| D | 767 | Konštrukcie doplnkové kovové |  |  |  | 62.1 | [5 empty] | 0 |  | 0 |  | 0 | 2 | D | 1 | ROZPOCET | [6 empty] | 62.1
110 | K | 767995113 | Montáž kotviacich prvkov pre uchytenie potrubia do DN 50 | ks | 6 | 4.35 | 26.1 |  |  |  | znížená | 0 | 0 | 0 | 0 | 0 | 0 | 16 | K | 2 | ROZPOCET | 0 | 26.1 | 0 | 0 | 0 | 2 | 26.1 | 16 | 1652320240
111 | M | 5534667394x | Montážny a pomocný materiál - upevňovacie prvky a konštrukcie /fix,tyč,objímka s gumou/ do DN50 | ks | 6 | 6 | 36 |  |  |  | znížená | 0 | 0 | 0 | 0 | 0 | 0 | 32 | M | 2 | ROZPOCET | 0 | 36 | 0 | 0 | 0 | 2 | 36 | 16 | 1654983415

## SO 02.3-OV - Vykurovanie ..
[9 empty] | >> skryté stĺpce << | [9 empty] | {53288394-133f-43b3-8991-21b1b399f3ae}
0
| KRYCÍ LIST ROZPOČTU | [8 empty] | v --- nižšie sa nachádzajú doplnkové a pomocné údaje k zostavám --- v | [8 empty] | False
Stavba:
Prestavba budov zdravotného strediska
Objekt:
SO 02.3-OV - Vykurovanie - Bývalá kotolňa
| JKSO: |  |  |  |  | KS:
| Miesto: |  | kú: Jelka,p.č.:1174/1,4,24,25 |  |  | Dátum: | 4. 5. 2022
| Objednávateľ: |  |  |  |  | IČO:
|  | Obec Jelka, Mierová 959/17, 925 23 Jelka |  |  |  | IČ DPH:
| Zhotoviteľ: |  |  |  |  | IČO:
IČ DPH:
| Projektant: |  |  |  |  | IČO:
IČ DPH:
| Spracovateľ: |  |  |  |  | IČO:
IČ DPH:
Poznámka:
| Cena bez DPH | [5 empty] | 29294.31
|  |  | Základ dane |  |  | Sadzba dane | Výška dane
| DPH | základná | 0 |  |  | 20% | 0
|  | znížená | 29294.31 |  |  | 20% | 5858.86
|  | zákl. prenesená | 0 |  |  | 20% | 0
|  | zníž. prenesená | 0 |  |  | 20% | 0
|  | nulová | 0 |  |  | 0% | 0
| Cena s DPH |  |  | v | EUR |  | 35153.17
| Projektant |  |  | Spracovateľ
| Dátum a podpis: |  | Pečiatka | Dátum a podpis: |  |  | Pečiatka
| Objednávateľ |  |  | Zhotoviteľ
| Dátum a podpis: |  | Pečiatka | Dátum a podpis: |  |  | Pečiatka
REKAPITULÁCIA ROZPOČTU
Stavba:
Prestavba budov zdravotného strediska
Objekt:
SO 02.3-OV - Vykurovanie - Bývalá kotolňa
Miesto: |  |  | kú: Jelka,p.č.:1174/1,4,24,25 |  |  | Dátum: | 4. 5. 2022
Objednávateľ: |  |  | Obec Jelka, Mierová 959/17, 925 23 Jelka |  |  | Projektant:
Zhotoviteľ: | [5 empty] | Spracovateľ:
Kód dielu - Popis | [6 empty] | Cena celkom [EUR]
Náklady z rozpočtu | [6 empty] | 29294.312 | [12 empty] | -1
| HSV - Práce a dodávky HSV | [5 empty] | 208.194
| 9 - Ostatné konštrukcie a práce-búranie | [5 empty] | 208.194
| PSV - Práce a dodávky PSV | [5 empty] | 26566.234
| 713 - Izolácie tepelné | [5 empty] | 966.728
| 722 - Zdravotechnika - vnútorný vodovod | [5 empty] | 142.791
| 732 - Ústredné kúrenie - strojovne | [5 empty] | 13893.294
| 733 - Ústredné kúrenie, rozvodné potrubie | [5 empty] | 7150.819
| 734 - Ústredné kúrenie, armatúry. | [5 empty] | 1023.162
| 735 - Ústredné kúrenie, vykurov. telesá | [5 empty] | 3126.476
| 767 - Konštrukcie doplnkové kovové | [5 empty] | 262.964
| M - Práce a dodávky M | [5 empty] | 1236.884
| 36-M - Montáž prevádzkových, meracích a regulačných zariadení | [5 empty] | 1236.884
| HZS - Hodinové zúčtovacie sadzby | [5 empty] | 1283
ROZPOČET
Stavba:
Prestavba budov zdravotného strediska
Objekt:
SO 02.3-OV - Vykurovanie - Bývalá kotolňa
Miesto: |  |  | kú: Jelka,p.č.:1174/1,4,24,25 |  |  | Dátum: | 4. 5. 2022
Objednávateľ: |  |  | Obec Jelka, Mierová 959/17, 925 23 Jelka |  |  | Projektant:
Zhotoviteľ: | [5 empty] | Spracovateľ:
PČ | Typ | Kód | Popis | MJ | Množstvo | J.cena [EUR] | Cena celkom [EUR] | Cenová sústava |  |  | DPH | J. Nh [h] | Nh celkom [h] | J. hmotnosť [t] | Hmotnosť celkom [t] | J. suť [t] | Suť Celkom [t]
Náklady z rozpočtu | [6 empty] | 29294.312 | [5 empty] | 0 |  | 0 |  | 0 |  | D | -1 | [7 empty] | 29294.312
| D | HSV | Práce a dodávky HSV |  |  |  | 208.194 | [5 empty] | 0 |  | 0 |  | 0 | 1 | D | 0 | ROZPOCET | [6 empty] | 208.194
| D | 9 | Ostatné konštrukcie a práce-búranie |  |  |  | 208.194 | [5 empty] | 0 |  | 0 |  | 0 | 1 | D | 1 | ROZPOCET | [6 empty] | 208.194
1 | K | 971036001.S | Jadrové vrty diamantovými korunkami do D 20 mm do stien - murivo tehlové -0,00001t | cm | 150 | 0.316 | 47.4 |  |  |  | znížená | 0 | 0 | 0 | 0 | 0 | 0 | 4 | K | 2 | ROZPOCET | 0 | 47.4 | 0 | 0 | 0 | 2 | 47.4 | 4 | -599808767
2 | K | 971036002.S | Jadrové vrty diamantovými korunkami do D 30 mm do stien - murivo tehlové -0,00001t | cm | 150 | 0.339 | 50.85 |  |  |  | znížená | 0 | 0 | 0 | 0 | 0 | 0 | 4 | K | 2 | ROZPOCET | 0 | 50.85 | 0 | 0 | 0 | 2 | 50.85 | 4 | -620496903
3 | K | 971036003.S | Jadrové vrty diamantovými korunkami do D 40 mm do stien - murivo tehlové -0,00002t | cm | 180 | 0.37 | 66.6 |  |  |  | znížená | 0 | 0 | 0 | 0 | 0 | 0 | 4 | K | 2 | ROZPOCET | 0 | 66.6 | 0 | 0 | 0 | 2 | 66.6 | 4 | 1398430560
4 | K | 974031155.S | Vysekávanie rýh v akomkoľvek murive tehlovom na akúkoľvek maltu do hĺbky 100 mm a š. do 200 mm, -0,03800t | m | 7 | 6.192 | 43.344 |  |  |  | znížená | 0 | 0 | 0 | 0 | 0 | 0 | 4 | K | 2 | ROZPOCET | 0 | 43.344 | 0 | 0 | 0 | 2 | 43.344 | 4 | -553166598
| D | PSV | Práce a dodávky PSV |  |  |  | 26566.234 | [5 empty] | 0 |  | 0 |  | 0 | 2 | D | 0 | ROZPOCET | [6 empty] | 26566.234
| D | 713 | Izolácie tepelné |  |  |  | 966.728 | [5 empty] | 0 |  | 0 |  | 0 | 2 | D | 1 | ROZPOCET | [6 empty] | 966.728
5 | K | 713482121.S | Montáž trubíc z PE, hr.15-20 mm,vnút.priemer do 38 mm | m | 254.6 | 2.072 | 527.531 |  |  |  | znížená | 0 | 0 | 0 | 0 | 0 | 0 | 16 | K | 2 | ROZPOCET | 0 | 527.531 | 0 | 0 | 0 | 2 | 527.531 | 16 | -2125487840
6 | M | 283310004600 | Izolačná PE trubica TUBOLIT DG 18x20 mm (d potrubia x hr. izolácie), nadrezaná, AZ FLEX | m | 107 | 1.396 | 149.372 |  |  |  | znížená | 0 | 0 | 0 | 0 | 0 | 0 | 32 | M | 2 | ROZPOCET | 0 | 149.372 | 0 | 0 | 0 | 2 | 149.372 | 16 | -673872203
7 | M | 283310004700 | Izolačná PE trubica TUBOLIT DG 22x20 mm (d potrubia x hr. izolácie), nadrezaná, AZ FLEX | m | 64.6 | 1.592 | 102.843 |  |  |  | znížená | 0 | 0 | 0 | 0 | 0 | 0 | 32 | M | 2 | ROZPOCET | 0 | 102.843 | 0 | 0 | 0 | 2 | 102.843 | 16 | 886684237
8 | M | 283310004800 | Izolačná PE trubica TUBOLIT DG 28x20 mm (d potrubia x hr. izolácie), nadrezaná, AZ FLEX | m | 55 | 1.872 | 102.96 |  |  |  | znížená | 0 | 0 | 0 | 0 | 0 | 0 | 32 | M | 2 | ROZPOCET | 0 | 102.96 | 0 | 0 | 0 | 2 | 102.96 | 16 | 1086365081
9 | M | 283310004900 | Izolačná PE trubica TUBOLIT DG 35x20 mm (d potrubia x hr. izolácie), nadrezaná, AZ FLEX | m | 28 | 2.128 | 59.584 |  |  |  | znížená | 0 | 0 | 0 | 0 | 0 | 0 | 32 | M | 2 | ROZPOCET | 0 | 59.584 | 0 | 0 | 0 | 2 | 59.584 | 16 | -554329888
10 | K | 998713202.S | Presun hmôt pre izolácie tepelné v objektoch výšky nad 6 m do 12 m | % | 17.456 | 1.4 | 24.438 |  |  |  | znížená | 0 | 0 | 0 | 0 | 0 | 0 | 16 | K | 2 | ROZPOCET | 0 | 24.438 | 0 | 0 | 0 | 2 | 24.438 | 16 | -1360662051
| D | 722 | Zdravotechnika - vnútorný vodovod |  |  |  | 142.791 | [5 empty] | 0 |  | 0 |  | 0 | 2 | D | 1 | ROZPOCET | [6 empty] | 142.791
11 | K | 722221200.S | Montáž redukčného ventilu G 1 | ks | 1 | 4.883 | 4.883 |  |  |  | znížená | 0 | 0 | 0 | 0 | 0 | 0 | 16 | K | 2 | ROZPOCET | 0 | 4.883 | 0 | 0 | 0 | 2 | 4.883 | 16 | 1886978022
12 | M | 551110019400.S | Tlakový redukčný ventil, 1" FF, mosadz | ks | 1 | 92.352 | 92.352 |  |  |  | znížená | 0 | 0 | 0 | 0 | 0 | 0 | 32 | M | 2 | ROZPOCET | 0 | 92.352 | 0 | 0 | 0 | 2 | 92.352 | 16 | -1598871639
13 | K | 722221370.S | Montáž vodovodného filtra závitového G 1 | ks | 1 | 4.76 | 4.76 |  |  |  | znížená | 0 | 0 | 0 | 0 | 0 | 0 | 16 | K | 2 | ROZPOCET | 0 | 4.76 | 0 | 0 | 0 | 2 | 4.76 | 16 | -2034104172
14 | M | 422010003100.S | Filter závitový na vodu 1", FF, PN 20, mosadz | ks | 1 | 10.071 | 10.071 |  |  |  | znížená | 0 | 0 | 0 | 0 | 0 | 0 | 32 | M | 2 | ROZPOCET | 0 | 10.071 | 0 | 0 | 0 | 2 | 10.071 | 16 | -1183586261
15 | K | 722221365.S | Montáž vodovodného filtra závitového G 3/4 | ks | 1 | 4.311 | 4.311 |  |  |  | znížená | 0 | 0 | 0 | 0 | 0 | 0 | 16 | K | 2 | ROZPOCET | 0 | 4.311 | 0 | 0 | 0 | 2 | 4.311 | 16 | -338262852
16 | M | 422010003000.S | Filter závitový na vodu 3/4", FF, PN 20, mosadz | ks | 1 | 8.13 | 8.13 |  |  |  | znížená | 0 | 0 | 0 | 0 | 0 | 0 | 32 | M | 2 | ROZPOCET | 0 | 8.13 | 0 | 0 | 0 | 2 | 8.13 | 16 | 1600153871
17 | K | 722229101.S | Montáž ventilu vypúšťacieho, plniaceho, G 1/2 | ks | 2 | 4.097 | 8.194 |  |  |  | znížená | 0 | 0 | 0 | 0 | 0 | 0 | 16 | K | 2 | ROZPOCET | 0 | 8.194 | 0 | 0 | 0 | 2 | 8.194 | 16 | 147337374
18 | M | 551110011200.S | Guľový uzáver vypúšťací/plniaci, 1/2" M, mosadz | ks | 2 | 5.045 | 10.09 |  |  |  | znížená | 0 | 0 | 0 | 0 | 0 | 0 | 32 | M | 2 | ROZPOCET | 0 | 10.09 | 0 | 0 | 0 | 2 | 10.09 | 16 | -1047094434
| D | 732 | Ústredné kúrenie - strojovne |  |  |  | 13893.294 | [5 empty] | 0 |  | 0 |  | 0 | 2 | D | 1 | ROZPOCET | [6 empty] | 13893.294
19 | K | 731291080.S | Montáž rýchlomontážnej sady s 3-cestným zmiešavačom DN 32 | ks | 1 | 100.458 | 100.458 |  |  |  | znížená | 0 | 0 | 0 | 0 | 0 | 0 | 16 | K | 2 | ROZPOCET | 0 | 100.458 | 0 | 0 | 0 | 2 | 100.458 | 16 | -1589547228
20 | M | 7741074 | RMS M31 DN32 Alpha2.1 32-60 | ks | 1 | 483.65 | 483.65 |  |  |  | znížená | 0 | 0 | 0 | 0 | 0 | 0 | 32 | M | 2 | ROZPOCET | 0 | 483.65 | 0 | 0 | 0 | 2 | 483.65 | 16 | 1593010938
21 | M | 7741097 | upevnenie na RMS DN25/32 | ks | 1 | 35.7 | 35.7 |  |  |  | znížená | 0 | 0 | 0 | 0 | 0 | 0 | 32 | M | 2 | ROZPOCET | 0 | 35.7 | 0 | 0 | 0 | 2 | 35.7 | 16 | -177224210
22 | K | 732230200.S | Montáž akumulačnej nádoby vykurovacej vody s vnoreným zásobníkom na prípravu TV s izoláciou objem do 400 l | ks | 1 | 32.88 | 32.88 |  |  |  | znížená | 0 | 0 | 0 | 0 | 0 | 0 | 16 | K | 2 | ROZPOCET | 0 | 32.88 | 0 | 0 | 0 | 2 | 32.88 | 16 | 758759168
23 | M | Z018470 | Vitocell 100-W SVWA 200L, biela | ks | 1 | 732.7 | 732.7 |  |  |  | znížená | 0 | 0 | 0 | 0 | 0 | 0 | 32 | M | 2 | ROZPOCET | 0 | 732.7 | 0 | 0 | 0 | 2 | 732.7 | 16 | 91773477
24 | K | 732460010.S | Montáž tepelného čerpadla SPLIT 4-16 kW (vzduch-voda) | ks | 1 | 1882.235 | 1882.235 |  |  |  | znížená | 0 | 0 | 0 | 0 | 0 | 0 | 16 | K | 2 | ROZPOCET | 0 | 1882.235 | 0 | 0 | 0 | 2 | 1882.235 | 16 | -1826214008
25 | M | Z018891 | Vitocal 200-S, Typ AWB-E-AC 201.D10, 400W, pre vykurovanie a ohrev vody, balíková zostava | ks | 1 | 8199.1 | 8199.1 |  |  |  | znížená | 0 | 0 | 0 | 0 | 0 | 0 | 32 | M | 2 | ROZPOCET | 0 | 8199.1 | 0 | 0 | 0 | 2 | 8199.1 | 16 | -1964199489
26 | M | ZK04097 | výhrevný pás pre vaňu kondenzátu 1,2m | ks | 1 | 112.2 | 112.2 |  |  |  | znížená | 0 | 0 | 0 | 0 | 0 | 0 | 32 | M | 2 | ROZPOCET | 0 | 112.2 | 0 | 0 | 0 | 2 | 112.2 | 16 | -1084001844
27 | M | 7438702 | ponorný snímač teploty NTC 10k Ohm | ks | 1 | 56.95 | 56.95 |  |  |  | znížená | 0 | 0 | 0 | 0 | 0 | 0 | 32 | M | 2 | ROZPOCET | 0 | 56.95 | 0 | 0 | 0 | 2 | 56.95 | 16 | 1105215411
28 | M | ZK02945 | Inštalačná sada pre montáž vonkajšej jednotky na zem, s medenými rúrami 10x1mm,16x1mm | ks | 1 | 660.45 | 660.45 |  |  |  | znížená | 0 | 0 | 0 | 0 | 0 | 0 | 32 | M | 2 | ROZPOCET | 0 | 660.45 | 0 | 0 | 0 | 2 | 660.45 | 16 | -1951961624
29 | K | 733181400.S1 | Montáž odkalovača 1 1/4" | ks | 1 | 26.54 | 26.54 |  |  |  | znížená | 0 | 0 | 0 | 0 | 0 | 0 | 16 | K | 2 | ROZPOCET | 0 | 26.54 | 0 | 0 | 0 | 2 | 26.54 | 16 | 1100295841
30 | M | ZK04657 | odkalovač Vitotrap s izoláciou 1 1/4" | ks | 1 | 221 | 221 |  |  |  | znížená | 0 | 0 | 0 | 0 | 0 | 0 | 32 | M | 2 | ROZPOCET | 0 | 221 | 0 | 0 | 0 | 2 | 221 | 16 | -1923537354
31 | K | 734296170.S | Montáž zmiešavacej armatúry trojcestnej DN 25 | ks | 1 | 15.963 | 15.963 |  |  |  | znížená | 0 | 0 | 0 | 0 | 0 | 0 | 16 | K | 2 | ROZPOCET | 0 | 15.963 | 0 | 0 | 0 | 2 | 15.963 | 16 | -1879839883
32 | M | ZK02928 | 3-cestný prepínací ventil DN25 | ks | 1 | 612 | 612 |  |  |  | znížená | 0 | 0 | 0 | 0 | 0 | 0 | 32 | M | 2 | ROZPOCET | 0 | 612 | 0 | 0 | 0 | 2 | 612 | 16 | -1804736805
33 | M | 7001506 | obhliadka pred uvedením do prevádzky | ks | 1 | 40.8 | 40.8 |  |  |  | znížená | 0 | 0 | 0 | 0 | 0 | 0 | 32 | M | 2 | ROZPOCET | 0 | 40.8 | 0 | 0 | 0 | 2 | 40.8 | 16 | -374232840
34 | M | 7547859 | UDP Vitocal 200-S | ks | 1 | 142.8 | 142.8 |  |  |  | znížená | 0 | 0 | 0 | 0 | 0 | 0 | 32 | M | 2 | ROZPOCET | 0 | 142.8 | 0 | 0 | 0 | 2 | 142.8 | 16 | 866314517
35 | M | 7547862 | dopojenie chladiaceho okruhu | ks | 1 | 142.8 | 142.8 |  |  |  | znížená | 0 | 0 | 0 | 0 | 0 | 0 | 32 | M | 2 | ROZPOCET | 0 | 142.8 | 0 | 0 | 0 | 2 | 142.8 | 16 | 1810166494
36 | M | 7000723 | dopravné náklady servisného technika 0,75EUR/km (podľa výjazdných bodov) | km | 100 | 0.75 | 75 |  |  |  | znížená | 0 | 0 | 0 | 0 | 0 | 0 | 32 | M | 2 | ROZPOCET | 0 | 75 | 0 | 0 | 0 | 2 | 75 | 16 | 848626370
37 | K | 998732202.S | Presun hmôt pre strojovne v objektoch výšky nad 6 m do 12 m | % | 278.32 | 1.15 | 320.068 |  |  |  | znížená | 0 | 0 | 0 | 0 | 0 | 0 | 16 | K | 2 | ROZPOCET | 0 | 320.068 | 0 | 0 | 0 | 2 | 320.068 | 16 | 1057975816
| D | 733 | Ústredné kúrenie, rozvodné potrubie |  |  |  | 7150.819 | [5 empty] | 0 |  | 0 |  | 0 | 2 | D | 1 | ROZPOCET | [6 empty] | 7150.819
38 | K | 733151116.S | Potrubie z medených rúrok tvrdých spájaných lisovaním D 18/1,0 mm | m | 107 | 21.01 | 2248.07 |  |  |  | znížená | 0 | 0 | 0 | 0 | 0 | 0 | 16 | K | 2 | ROZPOCET | 0 | 2248.07 | 0 | 0 | 0 | 2 | 2248.07 | 16 | 473136536
39 | K | 733151119.S | Potrubie z medených rúrok tvrdých spájaných lisovaním D 22/1,0 mm | m | 64.4 | 25.126 | 1618.114 |  |  |  | znížená | 0 | 0 | 0 | 0 | 0 | 0 | 16 | K | 2 | ROZPOCET | 0 | 1618.114 | 0 | 0 | 0 | 2 | 1618.114 | 16 | -1954919405
40 | K | 733151123.S | Potrubie z medených rúrok tvrdých spájaných lisovaním D 28/1,5 mm | m | 55 | 32.121 | 1766.655 |  |  |  | znížená | 0 | 0 | 0 | 0 | 0 | 0 | 16 | K | 2 | ROZPOCET | 0 | 1766.655 | 0 | 0 | 0 | 2 | 1766.655 | 16 | 1024251002
41 | K | 733151125.S | Potrubie z medených rúrok tvrdých spájaných lisovaním D 35/1,5 mm | m | 28 | 48.219 | 1350.132 |  |  |  | znížená | 0 | 0 | 0 | 0 | 0 | 0 | 16 | K | 2 | ROZPOCET | 0 | 1350.132 | 0 | 0 | 0 | 2 | 1350.132 | 16 | -1072545404
42 | K | 733191201.S | Tlaková skúška medeného potrubia do D 35 mm | m | 254.4 | 0.603 | 153.403 |  |  |  | znížená | 0 | 0 | 0 | 0 | 0 | 0 | 16 | K | 2 | ROZPOCET | 0 | 153.403 | 0 | 0 | 0 | 2 | 153.403 | 16 | -432611764
43 | K | 998733103.S | Presun hmôt pre rozvody potrubia v objektoch výšky nad 6 do 24 m | t | 0.285 | 50.684 | 14.445 |  |  |  | znížená | 0 | 0 | 0 | 0 | 0 | 0 | 16 | K | 2 | ROZPOCET | 0 | 14.445 | 0 | 0 | 0 | 2 | 14.445 | 16 | 1862567614
| D | 734 | Ústredné kúrenie, armatúry. |  |  |  | 1023.162 | [5 empty] | 0 |  | 0 |  | 0 | 2 | D | 1 | ROZPOCET | [6 empty] | 1023.162
44 | K | 734209114.S | Montáž závitovej armatúry s 2 závitmi G 3/4 | ks | 3 | 3.972 | 11.916 |  |  |  | znížená | 0 | 0 | 0 | 0 | 0 | 0 | 16 | K | 2 | ROZPOCET | 0 | 11.916 | 0 | 0 | 0 | 2 | 11.916 | 16 | 2065670217
45 | M | 551110005000.S | Guľový uzáver pre vodu 3/4", niklovaná mosadz | ks | 3 | 6.403 | 19.209 |  |  |  | znížená | 0 | 0 | 0 | 0 | 0 | 0 | 32 | M | 2 | ROZPOCET | 0 | 19.209 | 0 | 0 | 0 | 2 | 19.209 | 16 | 568800689
46 | K | 734209115.S | Montáž závitovej armatúry s 2 závitmi G 1 | ks | 4 | 4.343 | 17.372 |  |  |  | znížená | 0 | 0 | 0 | 0 | 0 | 0 | 16 | K | 2 | ROZPOCET | 0 | 17.372 | 0 | 0 | 0 | 2 | 17.372 | 16 | -367164379
47 | M | 551110005100.S | Guľový uzáver pre vodu 1", niklovaná mosadz | ks | 4 | 11.166 | 44.664 |  |  |  | znížená | 0 | 0 | 0 | 0 | 0 | 0 | 32 | M | 2 | ROZPOCET | 0 | 44.664 | 0 | 0 | 0 | 2 | 44.664 | 16 | -1364928501
48 | K | 734213250.S | Montáž ventilu odvzdušňovacieho závitového automatického G 1/2 | ks | 11 | 0.35 | 3.85 |  |  |  | znížená | 0 | 0 | 0 | 0 | 0 | 0 | 16 | K | 2 | ROZPOCET | 0 | 3.85 | 0 | 0 | 0 | 2 | 3.85 | 16 | 1677536996
49 | M | 89000 | Flexvent 1/2, připojení R 1/2" | ks | 11 | 0.15 | 1.65 |  |  |  | znížená | 0 | 0 | 0 | 0 | 0 | 0 | 32 | M | 2 | ROZPOCET | 0 | 1.65 | 0 | 0 | 0 | 2 | 1.65 | 16 | -2042849800
50 | K | 734223208.S | Montáž termostatickej hlavice kvapalinovej jednoduchej | súb. | 18 | 1.766 | 31.788 |  |  |  | znížená | 0 | 0 | 0 | 0 | 0 | 0 | 16 | K | 2 | ROZPOCET | 0 | 31.788 | 0 | 0 | 0 | 2 | 31.788 | 16 | 1560540956
51 | K | 734223255.S | Montáž armatúr pre spodné pripojenie vykurovacích telies priamych/rohových | ks | 18 | 3.676 | 66.168 |  |  |  | znížená | 0 | 0 | 0 | 0 | 0 | 0 | 16 | K | 2 | ROZPOCET | 0 | 66.168 | 0 | 0 | 0 | 2 | 66.168 | 16 | 902546515
52 | K | 734223257.S | Montáž zverného šróbenia pre vykurovacie telesá | ks | 18 | 3.086 | 55.548 |  |  |  | znížená | 0 | 0 | 0 | 0 | 0 | 0 | 16 | K | 2 | ROZPOCET | 0 | 55.548 | 0 | 0 | 0 | 2 | 55.548 | 16 | 1935781137
53 | M | 01-pripoj-sada | Pripojovacia sada - priame/rohové, pripojenie na meď, 1/2"-SADA sa skladá z termostatickej hlavice, termostatického ventilu, regulačného šróbenia, priame/rohové a zverného šróbenia | ks | 18 | 29.16 | 524.88 |  |  |  | znížená | 0 | 0 | 0 | 0 | 0 | 0 | 32 | M | 2 | ROZPOCET | 0 | 524.88 | 0 | 0 | 0 | 2 | 524.88 | 16 | 1860530097
54 | K | 734240005.S | Montáž spätnej klapky závitovej G 3/4 | ks | 2 | 4.305 | 8.61 |  |  |  | znížená | 0 | 0 | 0 | 0 | 0 | 0 | 16 | K | 2 | ROZPOCET | 0 | 8.61 | 0 | 0 | 0 | 2 | 8.61 | 16 | -551168087
55 | M | 551190003600.S | Spätná klapka závitová 3/4", PN 15, pre vodu, mosadz | ks | 2 | 13.647 | 27.294 |  |  |  | znížená | 0 | 0 | 0 | 0 | 0 | 0 | 32 | M | 2 | ROZPOCET | 0 | 27.294 | 0 | 0 | 0 | 2 | 27.294 | 16 | 1266281449
56 | K | 734240010.S | Montáž spätnej klapky závitovej G 1 | ks | 2 | 4.752 | 9.504 |  |  |  | znížená | 0 | 0 | 0 | 0 | 0 | 0 | 16 | K | 2 | ROZPOCET | 0 | 9.504 | 0 | 0 | 0 | 2 | 9.504 | 16 | 1517412835
57 | M | 551190004600.S | Spätná klapka závitová 1", PN 20, pre vodu, mosadz | ks | 2 | 10.091 | 20.182 |  |  |  | znížená | 0 | 0 | 0 | 0 | 0 | 0 | 32 | M | 2 | ROZPOCET | 0 | 20.182 | 0 | 0 | 0 | 2 | 20.182 | 16 | 1728669874
58 | K | 734251124.S1 | Ventil poistný závitový nízkozdvižný pružinový proporcionálny G 3/4 | ks | 1 | 58.624 | 58.624 |  |  |  | znížená | 0 | 0 | 0 | 0 | 0 | 0 | 16 | K | 2 | ROZPOCET | 0 | 58.624 | 0 | 0 | 0 | 2 | 58.624 | 16 | -708595023
59 | K | 734251125.S1 | Ventil poistný závitový nízkozdvižný pružinový proporcionálny G 1 | ks | 1 | 82.209 | 82.209 |  |  |  | znížená | 0 | 0 | 0 | 0 | 0 | 0 | 16 | K | 2 | ROZPOCET | 0 | 82.209 | 0 | 0 | 0 | 2 | 82.209 | 16 | -1832250533
60 | K | 734423140 | Montáž tlakomera axiálneho (zadné pripojenie) | ks | 2 | 6.421 | 12.842 |  |  |  | znížená | 0 | 0 | 0 | 0 | 0 | 0 | 16 | K | 2 | ROZPOCET | 0 | 12.842 | 0 | 0 | 0 | 2 | 12.842 | 16 | -732673186
61 | M | 388430004500.S | Manometer axiálny d 63 mm, pripojenie 1/4" zadné, 0-6 bar | ks | 2 | 7.128 | 14.256 |  |  |  | znížená | 0 | 0 | 0 | 0 | 0 | 0 | 32 | M | 2 | ROZPOCET | 0 | 14.256 | 0 | 0 | 0 | 2 | 14.256 | 16 | -1077220177
62 | M | 388320004400.S | Návarok priamy M20x1,5 mm - 19 mm | ks | 2 | 5.458 | 10.916 |  |  |  | znížená | 0 | 0 | 0 | 0 | 0 | 0 | 32 | M | 2 | ROZPOCET | 0 | 10.916 | 0 | 0 | 0 | 2 | 10.916 | 16 | -465741072
63 | K | 998734201.S | Presun hmôt pre armatúry v objektoch výšky do 6 m | % | 6.72 | 0.25 | 1.68 |  |  |  | znížená | 0 | 0 | 0 | 0 | 0 | 0 | 16 | K | 2 | ROZPOCET | 0 | 1.68 | 0 | 0 | 0 | 2 | 1.68 | 16 | 953541550
| D | 735 | Ústredné kúrenie, vykurov. telesá |  |  |  | 3126.476 | [5 empty] | 0 |  | 0 |  | 0 | 2 | D | 1 | ROZPOCET | [6 empty] | 3126.476
64 | K | 735000912.S | Vyregulovanie dvojregulačného ventilu s termostatickým ovládaním | ks | 18 | 4.983 | 89.694 |  |  |  | znížená | 0 | 0 | 0 | 0 | 0 | 0 | 16 | K | 2 | ROZPOCET | 0 | 89.694 | 0 | 0 | 0 | 2 | 89.694 | 16 | -1242103205
65 | K | 735154140.S | Montáž vykurovacieho telesa panelového dvojradového výšky 600 mm/ dĺžky 400-600 mm | ks | 5 | 10.195 | 50.975 |  |  |  | znížená | 0 | 0 | 0 | 0 | 0 | 0 | 16 | K | 2 | ROZPOCET | 0 | 50.975 | 0 | 0 | 0 | 2 | 50.975 | 16 | 996683307
66 | K | 735154242.S | Montáž vykurovacieho telesa panelového trojradového výšky 600 mm/ dĺžky 1000-1200 mm | ks | 10 | 13.665 | 136.65 |  |  |  | znížená | 0 | 0 | 0 | 0 | 0 | 0 | 16 | K | 2 | ROZPOCET | 0 | 136.65 | 0 | 0 | 0 | 2 | 136.65 | 16 | -1393810522
67 | K | 735154240.S | Montáž vykurovacieho telesa panelového trojradového výšky 600 mm/ dĺžky 400-600 mm | ks | 1 | 11.205 | 11.205 |  |  |  | znížená | 0 | 0 | 0 | 0 | 0 | 0 | 16 | K | 2 | ROZPOCET | 0 | 11.205 | 0 | 0 | 0 | 2 | 11.205 | 16 | -1852645127
68 | M | K00336006009016011 | Oceľové panelové radiátory KORAD 33K 600x600, s bočným pripojením, s 3 panelmi a 3 konvektormi | ks | 1 | 127.556 | 127.556 |  |  |  | znížená | 0 | 0 | 0 | 0 | 0 | 0 | 32 | M | 2 | ROZPOCET | 0 | 127.556 | 0 | 0 | 0 | 2 | 127.556 | 16 | -1007233502
69 | M | K00336010009016011 | Oceľové panelové radiátory KORAD 33K 600x1000, s bočným pripojením, s 3 panelmi a 3 konvektormi | ks | 10 | 187.59 | 1875.9 |  |  |  | znížená | 0 | 0 | 0 | 0 | 0 | 0 | 32 | M | 2 | ROZPOCET | 0 | 1875.9 | 0 | 0 | 0 | 2 | 1875.9 | 16 | -2033763993
70 | M | K00226004009016011 | Oceľové panelové radiátory KORAD 22K 600x400, s bočným pripojením, s 2 panelmi a 2 konvektormi | ks | 3 | 71.682 | 215.046 |  |  |  | znížená | 0 | 0 | 0 | 0 | 0 | 0 | 32 | M | 2 | ROZPOCET | 0 | 215.046 | 0 | 0 | 0 | 2 | 215.046 | 16 | -2109034222
71 | M | K00226006009016011 | Oceľové panelové radiátory KORAD 22K 600x600, s bočným pripojením, s 2 panelmi a 2 konvektormi | ks | 2 | 83.59 | 167.18 |  |  |  | znížená | 0 | 0 | 0 | 0 | 0 | 0 | 32 | M | 2 | ROZPOCET | 0 | 167.18 | 0 | 0 | 0 | 2 | 167.18 | 16 | -1561574434
72 | K | 735162140.S | Montáž vykurovacieho telesa rúrkového výšky 1500 mm | ks | 2 | 12.11 | 24.22 |  |  |  | znížená | 0 | 0 | 0 | 0 | 0 | 0 | 16 | K | 2 | ROZPOCET | 0 | 24.22 | 0 | 0 | 0 | 2 | 24.22 | 16 | 1779408473
73 | M | 484520000-1 | Teleso vykurovacie rebríkové oceľové KORALUX KLM, lxv 600x1500 mm, pripojenie G 1/2" , KORADO | ks | 2 | 118 | 236 |  |  |  | znížená | 0 | 0 | 0 | 0 | 0 | 0 | 32 | M | 2 | ROZPOCET | 0 | 236 | 0 | 0 | 0 | 2 | 236 | 16 | 1851053302
74 | K | 735158120.S | Vykurovacie telesá panelové , tlaková skúška telesa vodou | ks | 16 | 9.646 | 154.336 |  |  |  | znížená | 0 | 0 | 0 | 0 | 0 | 0 | 16 | K | 2 | ROZPOCET | 0 | 154.336 | 0 | 0 | 0 | 2 | 154.336 | 16 | -295508528
75 | K | 735158120.S1 | Vykurovacie telesá rúrkové , tlaková skúška telesa vodou | ks | 2 | 4.97 | 9.94 |  |  |  | znížená | 0 | 0 | 0 | 0 | 0 | 0 | 16 | K | 2 | ROZPOCET | 0 | 9.94 | 0 | 0 | 0 | 2 | 9.94 | 16 | 1798213579
76 | K | 998735101.S | Presun hmôt pre vykurovacie telesá v objektoch výšky do 6 m | t | 0.593 | 46.837 | 27.774 |  |  |  | znížená | 0 | 0 | 0 | 0 | 0 | 0 | 16 | K | 2 | ROZPOCET | 0 | 27.774 | 0 | 0 | 0 | 2 | 27.774 | 16 | 412503186
| D | 767 | Konštrukcie doplnkové kovové |  |  |  | 262.964 | [5 empty] | 0 |  | 0 |  | 0 | 2 | D | 1 | ROZPOCET | [6 empty] | 262.964
77 | K | 767871503.S | Montáž objímky pre montáž potrubia do steny alebo stropu D 16-20 mm | ks | 54 | 1.687 | 91.098 |  |  |  | znížená | 0 | 0 | 0 | 0 | 0 | 0 | 16 | K | 2 | ROZPOCET | 0 | 91.098 | 0 | 0 | 0 | 2 | 91.098 | 16 | 380921
78 | M | 286710007100.S1 | Potrubná objímka pozinkovaná, rozsah upínania D 16-20 mm,závitová tyč, izolant | ks | 80.339 | 0.294 | 23.62 |  |  |  | znížená | 0 | 0 | 0 | 0 | 0 | 0 | 32 | M | 2 | ROZPOCET | 0 | 23.62 | 0 | 0 | 0 | 2 | 23.62 | 16 | 1890745500
79 | K | 767871506.S | Montáž objímky pre montáž potrubia do steny alebo stropu D 20-24 mm | ks | 32 | 1.687 | 53.984 |  |  |  | znížená | 0 | 0 | 0 | 0 | 0 | 0 | 16 | K | 2 | ROZPOCET | 0 | 53.984 | 0 | 0 | 0 | 2 | 53.984 | 16 | -803690638
80 | M | 286710007200.S1 | Potrubná objímka pozinkovaná, rozsah upínania D 20-24 mm, závitová tyč, izolant | ks | 32 | 0.314 | 10.048 |  |  |  | znížená | 0 | 0 | 0 | 0 | 0 | 0 | 32 | M | 2 | ROZPOCET | 0 | 10.048 | 0 | 0 | 0 | 2 | 10.048 | 16 | 1986440574
81 | K | 767871509.S | Montáž objímky pre montáž potrubia do steny alebo stropu D 25-28 mm | ks | 28 | 1.687 | 47.236 |  |  |  | znížená | 0 | 0 | 0 | 0 | 0 | 0 | 16 | K | 2 | ROZPOCET | 0 | 47.236 | 0 | 0 | 0 | 2 | 47.236 | 16 | -1925149485
82 | M | 286710007300.S1 | Potrubná objímka pozinkovaná, rozsah upínania D 25-28 mm, závitová tyč, izolant | ks | 28 | 0.354 | 9.912 |  |  |  | znížená | 0 | 0 | 0 | 0 | 0 | 0 | 32 | M | 2 | ROZPOCET | 0 | 9.912 | 0 | 0 | 0 | 2 | 9.912 | 16 | 93040784
83 | K | 767871512.S | Montáž objímky pre montáž potrubia do steny alebo stropu D 32- 36 mm | ks | 13 | 1.687 | 21.931 |  |  |  | znížená | 0 | 0 | 0 | 0 | 0 | 0 | 16 | K | 2 | ROZPOCET | 0 | 21.931 | 0 | 0 | 0 | 2 | 21.931 | 16 | 1723579637
84 | M | 286710007400.S1 | Potrubná objímka pozinkovaná, rozsah upínania D 32-36 mm, DN potrubia 1",závitová tyč, izolant | ks | 13 | 0.395 | 5.135 |  |  |  | znížená | 0 | 0 | 0 | 0 | 0 | 0 | 32 | M | 2 | ROZPOCET | 0 | 5.135 | 0 | 0 | 0 | 2 | 5.135 | 16 | 2024635886
| D | M | Práce a dodávky M |  |  |  | 1236.884 | [5 empty] | 0 |  | 0 |  | 0 | 3 | D | 0 | ROZPOCET | [6 empty] | 1236.884
| D | 36-M | Montáž prevádzkových, meracích a regulačných zariadení |  |  |  | 1236.884 | [5 empty] | 0 |  | 0 |  | 0 | 3 | D | 1 | ROZPOCET | [6 empty] | 1236.884
85 | K | 210410032.S | Montáž diaľkového ovládača | ks | 2 | 5.089 | 10.178 |  |  |  | znížená | 0 | 0 | 0 | 0 | 0 | 0 | 64 | K | 2 | ROZPOCET | 0 | 10.178 | 0 | 0 | 0 | 2 | 10.178 | 64 | 452980214
86 | M | Z008341 | Vitotrol 200-A | ks | 2 | 142.8 | 285.6 |  |  |  | znížená | 0 | 0 | 0 | 0 | 0 | 0 | 256 | M | 2 | ROZPOCET | 0 | 285.6 | 0 | 0 | 0 | 2 | 285.6 | 64 | 668260931
87 | K | 360410410.S | Montáž príložného snímača teploty na potrubie | ks | 1 | 6.404 | 6.404 |  |  |  | znížená | 0 | 0 | 0 | 0 | 0 | 0 | 64 | K | 2 | ROZPOCET | 0 | 6.404 | 0 | 0 | 0 | 2 | 6.404 | 64 | 1662892606
88 | M | 7426463 | príložný snímač teploty NTC č. 2 l=5800 | ks | 1 | 56.95 | 56.95 |  |  |  | znížená | 0 | 0 | 0 | 0 | 0 | 0 | 256 | M | 2 | ROZPOCET | 0 | 56.95 | 0 | 0 | 0 | 2 | 56.95 | 64 | -220869729
89 | K | 360410410.S1 | Montáž snímača tepla - vykurovacie telesá | ks | 18 | 6.404 | 115.272 |  |  |  | znížená | 0 | 0 | 0 | 0 | 0 | 0 | 64 | K | 2 | ROZPOCET | 0 | 115.272 | 0 | 0 | 0 | 2 | 115.272 | 64 | -142872321
90 | M | 389510000200.S | Pomerový merač vykurovacích nákladov | ks | 18 | 42.36 | 762.48 |  |  |  | znížená | 0 | 0 | 0 | 0 | 0 | 0 | 256 | M | 2 | ROZPOCET | 0 | 762.48 | 0 | 0 | 0 | 2 | 762.48 | 64 | 259492088
| D | HZS | Hodinové zúčtovacie sadzby |  |  |  | 1283 | [5 empty] | 0 |  | 0 |  | 0 | 4 | D | 0 | ROZPOCET | [6 empty] | 1283
91 | K | HZS000113.S | Stavebno montážne práce náročné ucelené - odborné, tvorivé remeselné (Tr. 3) v rozsahu viac ako 8 hodín | hod | 8 | 14.5 | 116 |  |  |  | znížená | 0 | 0 | 0 | 0 | 0 | 0 | 262144 | K | 1 | ROZPOCET | 0 | 116 | 0 | 0 | 0 | 2 | 116 | 262144 | 2007104877
92 | K | HZS-1 | Nastavenie parametrov /prietokov/ pretekajúceho média | ks | 2 | 36 | 72 |  |  |  | znížená | 0 | 0 | 0 | 0 | 0 | 0 | 262144 | K | 1 | ROZPOCET | 0 | 72 | 0 | 0 | 0 | 2 | 72 | 262144 | 1722613964
93 | K | HZS-2 | Vykurovacia skúška | ks | 2 | 54 | 108 |  |  |  | znížená | 0 | 0 | 0 | 0 | 0 | 0 | 262144 | K | 1 | ROZPOCET | 0 | 108 | 0 | 0 | 0 | 2 | 108 | 262144 | -2132142120
94 | K | HZS-3 | Tlaková a tesnostná skúška potrubia vykurovacieho systému | ks | 2 | 66 | 132 |  |  |  | znížená | 0 | 0 | 0 | 0 | 0 | 0 | 262144 | K | 1 | ROZPOCET | 0 | 132 | 0 | 0 | 0 | 2 | 132 | 262144 | 254789109
95 | K | HZS-4 | Odborná prehliadka a odborná skúška tlakových nádob - vyhradené techn.zar. | ks | 2 | 65 | 130 |  |  |  | znížená | 0 | 0 | 0 | 0 | 0 | 0 | 262144 | K | 1 | ROZPOCET | 0 | 130 | 0 | 0 | 0 | 2 | 130 | 262144 | -161058398
96 | K | HZS-5 | Oživenie zónovej regulácie a funkčná skúška MaR | ks | 2 | 150 | 300 |  |  |  | znížená | 0 | 0 | 0 | 0 | 0 | 0 | 262144 | K | 1 | ROZPOCET | 0 | 300 | 0 | 0 | 0 | 2 | 300 | 262144 | -2022934606
97 | K | HZS-6 | Zaškolenie obsluhy systému | ks | 1 | 25 | 25 |  |  |  | znížená | 0 | 0 | 0 | 0 | 0 | 0 | 262144 | K | 1 | ROZPOCET | 0 | 25 | 0 | 0 | 0 | 2 | 25 | 262144 | -1013978788
98 | K | HZS-7 | Technicko-právna dokumentácia stavby | ks | 1 | 100 | 100 |  |  |  | znížená | 0 | 0 | 0 | 0 | 0 | 0 | 262144 | K | 1 | ROZPOCET | 0 | 100 | 0 | 0 | 0 | 2 | 100 | 262144 | 414306783
99 | K | HZS-8 | Dokumentácia skutočného vyhotovenia po montážnych prácach | ks | 1 | 300 | 300 |  |  |  | znížená | 0 | 0 | 0 | 0 | 0 | 0 | 262144 | K | 1 | ROZPOCET | 0 | 300 | 0 | 0 | 0 | 2 | 300 | 262144 | -1846939512

## SO 02.4-OV - Elektroinšta...
[9 empty] | >> skryté stĺpce << | [10 empty] | {b580400e-d505-4895-bc66-71084fb416d4}
0
| KRYCÍ LIST ROZPOČTU | [8 empty] | v --- nižšie sa nachádzajú doplnkové a pomocné údaje k zostavám --- v | [9 empty] | False
Stavba:
PRESTAVBA BUDOV ZDRAVOTNÉHO STREDISKA - 9 B.J.
Objekt:
SO 02 - PRESTAVBA A NADSTAVBA BUDOVY BÝVALEJ KOTOLNE
Časť:
SO 02.1.OV - Oprávnené výdavky - Bývalá kotolňa
Úroveň 3:
SO 02.4-OV - Elektroinštalácia - Bývalá kotolňa
| JKSO: |  |  |  |  | KS:
| Miesto: |  | kú: Jelka,p.č.:1174/1,4,24,25 |  |  | Dátum: | 20. 4. 2022
| Objednávateľ: |  |  |  |  | IČO:
|  | Obec Jelka, Mierová 959/17, 925 23 Jelka |  |  |  | IČ DPH:
| Zhotoviteľ: |  |  |  |  | IČO:
IČ DPH:
| Projektant: |  |  |  |  | IČO:
|  | Juraj Varga |  |  |  | IČ DPH:
| Spracovateľ: |  |  |  |  | IČO:
|  | Juraj Varga |  |  |  | IČ DPH:
Poznámka:
| Cena bez DPH | [5 empty] | 21080.65
|  |  | Základ dane |  |  | Sadzba dane | Výška dane
| DPH | základná | 0 |  |  | 20% | 0
|  | znížená | 21080.65 |  |  | 20% | 4216.13
|  | zákl. prenesená | 0 |  |  | 20% | 0
|  | zníž. prenesená | 0 |  |  | 20% | 0
|  | nulová | 0 |  |  | 0% | 0
| Cena s DPH |  |  | v | EUR |  | 25296.78
| Projektant |  |  | Spracovateľ
| Dátum a podpis: |  | Pečiatka | Dátum a podpis: |  |  | Pečiatka
| Objednávateľ |  |  | Zhotoviteľ
| Dátum a podpis: |  | Pečiatka | Dátum a podpis: |  |  | Pečiatka
REKAPITULÁCIA ROZPOČTU
Stavba:
PRESTAVBA BUDOV ZDRAVOTNÉHO STREDISKA - 9 B.J.
Objekt:
SO 02 - PRESTAVBA A NADSTAVBA BUDOVY BÝVALEJ KOTOLNE
Časť:
SO 02.1.OV - Oprávnené výdavky - Bývalá kotolňa
Úroveň 3:
SO 02.4-OV - Elektroinštalácia - Bývalá kotolňa
Miesto: |  |  | kú: Jelka,p.č.:1174/1,4,24,25 |  |  | Dátum: | 20. 4. 2022
Objednávateľ: |  |  | Obec Jelka, Mierová 959/17, 925 23 Jelka |  |  | Projektant: | Juraj Varga
Zhotoviteľ: | [5 empty] | Spracovateľ: | Juraj Varga
Kód dielu - Popis | [6 empty] | Cena celkom [EUR]
Náklady z rozpočtu | [6 empty] | 21080.65 | [13 empty] | -1
| HSV - Práce a dodávky HSV | [5 empty] | 760.01
| 9 - Ostatné konštrukcie a práce-búranie | [5 empty] | 760.01
| M - Práce a dodávky M | [5 empty] | 18870.64
| 21-M - Elektromontáže | [5 empty] | 16876.74
| 22-M - Montáže oznamovacích a zabezpečovacích zariadení | [5 empty] | 1149.62
| 46-M - Zemné práce vykonávané pri externých montážnych prácach | [5 empty] | 844.28
| VRN - Investičné náklady neobsiahnuté v cenách | [5 empty] | 1450
ROZPOČET
Stavba:
PRESTAVBA BUDOV ZDRAVOTNÉHO STREDISKA - 9 B.J.
Objekt:
SO 02 - PRESTAVBA A NADSTAVBA BUDOVY BÝVALEJ KOTOLNE
Časť:
SO 02.1.OV - Oprávnené výdavky - Bývalá kotolňa
Úroveň 3:
SO 02.4-OV - Elektroinštalácia - Bývalá kotolňa
Miesto: |  |  | kú: Jelka,p.č.:1174/1,4,24,25 |  |  | Dátum: | 20. 4. 2022
Objednávateľ: |  |  | Obec Jelka, Mierová 959/17, 925 23 Jelka |  |  | Projektant: | Juraj Varga
Zhotoviteľ: | [5 empty] | Spracovateľ: | Juraj Varga
PČ | Typ | Kód | Popis | MJ | Množstvo | J.cena [EUR] | Cena celkom [EUR] | Cenová sústava |  |  | DPH | J. Nh [h] | Nh celkom [h] | J. hmotnosť [t] | Hmotnosť celkom [t] | J. suť [t] | Suť Celkom [t] | Dodávateľ
Náklady z rozpočtu | [6 empty] | 21080.65 | [5 empty] | 0 |  | 0 |  | 0 |  |  | D | -1 | [7 empty] | 21080.65
| D | HSV | Práce a dodávky HSV |  |  |  | 760.01 | [5 empty] | 0 |  | 0 |  | 0 |  | 1 | D | 0 | ROZPOCET | [6 empty] | 760.01
| D | 9 | Ostatné konštrukcie a práce-búranie |  |  |  | 760.01 | [5 empty] | 0 |  | 0 |  | 0 |  | 1 | D | 1 | ROZPOCET | [6 empty] | 760.01
1 | K | 971036005.S | Jadrové vrty diamantovými korunkami do D 60 mm do stien - murivo tehlové -0,00005t | cm | 250 | 0.44 | 110 |  |  |  | znížená | 0 | 0 | 0 | 0 | 0 | 0 |  | 4 | K | 2 | ROZPOCET | 0 | 110 | 0 | 0 | 0 | 2 | 110 | 4 | 1241402831
2 | K | 972033361.S | Vybúranie otvoru v klenbách z tehál plochy do 0,25 m2, do 300 mm, -0,13500t | ks | 5 | 9.43 | 47.15 |  |  |  | znížená | 0 | 0 | 0 | 0 | 0 | 0 |  | 4 | K | 2 | ROZPOCET | 0 | 47.15 | 0 | 0 | 0 | 2 | 47.15 | 4 | -587047731
3 | K | 973031612.S | Vysekanie kapsy pre klátiky a krabice, veľkosti do 50x50x50 mm, -0,00025t | ks | 70 | 0.81 | 56.7 |  |  |  | znížená | 0 | 0 | 0 | 0 | 0 | 0 |  | 4 | K | 2 | ROZPOCET | 0 | 56.7 | 0 | 0 | 0 | 2 | 56.7 | 4 | 1333327408
4 | K | 973031619.S | Vysekanie kapsy pre klátiky a krabice, veľkosti do 150x150x100 mm, -0,00300t | ks | 2 | 2.83 | 5.66 |  |  |  | znížená | 0 | 0 | 0 | 0 | 0 | 0 |  | 4 | K | 2 | ROZPOCET | 0 | 5.66 | 0 | 0 | 0 | 2 | 5.66 | 4 | -1504418094
5 | K | 974032830.S | Vyrezanie rýh frézovaním v murive z plných pálených tehál hĺbky 20 mm, š. 40 mm -0,00144t | m | 150 | 3.43 | 514.5 |  |  |  | znížená | 0 | 0 | 0 | 0 | 0 | 0 |  | 4 | K | 2 | ROZPOCET | 0 | 514.5 | 0 | 0 | 0 | 2 | 514.5 | 4 | -2069766894
6 | M | 585410000160.S | Sadra biela, balenie 30 kg | ks | 2 | 13 | 26 |  |  |  | znížená | 0 | 0 | 0 | 0 | 0 | 0 |  | 8 | M | 2 | ROZPOCET | 0 | 26 | 0 | 0 | 0 | 2 | 26 | 4 | -682617245
| D | M | Práce a dodávky M |  |  |  | 18870.64 | [5 empty] | 0 |  | 0 |  | 0 |  | 3 | D | 0 | ROZPOCET | [6 empty] | 18870.64
| D | 21-M | Elektromontáže |  |  |  | 16876.74 | [5 empty] | 0 |  | 0 |  | 0 |  | 3 | D | 1 | ROZPOCET | [6 empty] | 16876.74
7 | K | 210010161.S | Rúrka tuhá elektroinštalačná z HDPE, D 63 uložená voľne | m | 75 | 1.547 | 116.03 |  |  |  | znížená | 0 | 0 | 0 | 0 | 0 | 0 |  | 64 | K | 2 | ROZPOCET | 0 | 116.03 | 0 | 0 | 0 | 2 | 116.03 | 64 | -1135848795
8 | M | 286130072600.S | Chránička tuhá dvojplášťová korugovaná DN 63, HDPE | m | 75 | 3.174 | 238.05 |  |  |  | znížená | 0 | 0 | 0 | 0 | 0 | 0 |  | 256 | M | 2 | ROZPOCET | 0 | 238.05 | 0 | 0 | 0 | 2 | 238.05 | 64 | 363314661
9 | K | 210010026.S | Rúrka ohybná elektroinštalačná z PVC typ FXP 25, uložená pevne | m | 150 | 1.356 | 203.4 |  |  |  | znížená | 0 | 0 | 0 | 0 | 0 | 0 |  | 64 | K | 2 | ROZPOCET | 0 | 203.4 | 0 | 0 | 0 | 2 | 203.4 | 64 | -806013842
10 | M | 345710009200 | Rúrka ohybná vlnitá pancierová PVC-U, FXP D 25 | m | 150 | 0.806 | 120.9 |  |  |  | znížená | 0 | 0 | 0 | 0 | 0 | 0 |  | 256 | M | 2 | ROZPOCET | 0 | 120.9 | 0 | 0 | 0 | 2 | 120.9 | 64 | -1274802260
11 | K | 210010301.S | Krabica prístrojová bez zapojenia (1901, KP 68, KZ 3) | ks | 70 | 1.372 | 96.04 |  |  |  | znížená | 0 | 0 | 0 | 0 | 0 | 0 |  | 64 | K | 2 | ROZPOCET | 0 | 96.04 | 0 | 0 | 0 | 2 | 96.04 | 64 | 1222015866
12 | M | 345410002300.S | Krabica prístrojová rozvodná z PVC pod omietku KPR 68 | ks | 28 | 1.292 | 36.18 |  |  |  | znížená | 0 | 0 | 0 | 0 | 0 | 0 |  | 256 | M | 2 | ROZPOCET | 0 | 36.18 | 0 | 0 | 0 | 2 | 36.18 | 64 | -2141956398
13 | M | 345410002400.S | Krabica inštalačná KU 68-1901 KA pod omietku | ks | 42 | 0.384 | 16.13 |  |  |  | znížená | 0 | 0 | 0 | 0 | 0 | 0 |  | 256 | M | 2 | ROZPOCET | 0 | 16.13 | 0 | 0 | 0 | 2 | 16.13 | 64 | -1354949260
14 | K | 210010321.S | Krabica (1903, KR 68) odbočná s viečkom, svorkovnicou vrátane zapojenia, kruhová | ks | 28 | 5.859 | 164.05 |  |  |  | znížená | 0 | 0 | 0 | 0 | 0 | 0 |  | 64 | K | 2 | ROZPOCET | 0 | 164.05 | 0 | 0 | 0 | 2 | 164.05 | 64 | -1561032337
15 | M | 345410002600 | Svorka WAGO 5x1,5 | ks | 140 | 0.689 | 96.46 |  |  |  | znížená | 0 | 0 | 0 | 0 | 0 | 0 |  | 256 | M | 2 | ROZPOCET | 0 | 96.46 | 0 | 0 | 0 | 2 | 96.46 | 64 | -1569217409
16 | K | 210011302.S | Osadenie polyamidovej príchytky (hmoždinky) HM 8, do tehlového muriva | ks | 148 | 0.892 | 132.02 |  |  |  | znížená | 0 | 0 | 0 | 0 | 0 | 0 |  | 64 | K | 2 | ROZPOCET | 0 | 132.02 | 0 | 0 | 0 | 2 | 132.02 | 64 | 818096727
17 | M | 311310002800.S | Hmoždinka klasická, sivá, M 8x40 mm | ks | 148 | 0.03 | 4.44 |  |  |  | znížená | 0 | 0 | 0 | 0 | 0 | 0 |  | 256 | M | 2 | ROZPOCET | 0 | 4.44 | 0 | 0 | 0 | 2 | 4.44 | 64 | 1289181254
18 | K | 210100002.S | Ukončenie vodičov v rozvádzač. vrátane zapojenia a vodičovej koncovky do 6 mm2 | ks | 186 | 1.518 | 282.35 |  |  |  | znížená | 0 | 0 | 0 | 0 | 0 | 0 |  | 64 | K | 2 | ROZPOCET | 0 | 282.35 | 0 | 0 | 0 | 2 | 282.35 | 64 | 1428915614
19 | K | 210100003.S | Ukončenie vodičov v rozvádzač. vrátane zapojenia a vodičovej koncovky do 16 mm2 | ks | 20 | 1.979 | 39.58 |  |  |  | znížená | 0 | 0 | 0 | 0 | 0 | 0 |  | 64 | K | 2 | ROZPOCET | 0 | 39.58 | 0 | 0 | 0 | 2 | 39.58 | 64 | -1112681764
20 | K | 210100004.S | Ukončenie vodičov v rozvádzač. vrátane zapojenia a vodičovej koncovky do 25 mm2 | ks | 2 | 2.681 | 5.36 |  |  |  | znížená | 0 | 0 | 0 | 0 | 0 | 0 |  | 64 | K | 2 | ROZPOCET | 0 | 5.36 | 0 | 0 | 0 | 2 | 5.36 | 64 | 1049309656
21 | K | 210110041.S | Spínač polozapustený a zapustený vrátane zapojenia jednopólový - radenie 1 | ks | 9 | 4.95 | 44.55 |  |  |  | znížená | 0 | 0 | 0 | 0 | 0 | 0 |  | 64 | K | 2 | ROZPOCET | 0 | 44.55 | 0 | 0 | 0 | 2 | 44.55 | 64 | 527965895
22 | M | 345340004500.S | Spínač sériový polozapustený a zapustený, radenie č.1 | ks | 9 | 4.69 | 42.21 |  |  |  | znížená | 0 | 0 | 0 | 0 | 0 | 0 |  | 256 | M | 2 | ROZPOCET | 0 | 42.21 | 0 | 0 | 0 | 2 | 42.21 | 64 | -1016717860
23 | M | 345350002300.S | Rámik jednoduchý pre spínače a zásuvky | ks | 9 | 0.9 | 8.1 |  |  |  | znížená | 0 | 0 | 0 | 0 | 0 | 0 |  | 256 | M | 2 | ROZPOCET | 0 | 8.1 | 0 | 0 | 0 | 2 | 8.1 | 64 | -1550759527
24 | K | 210110043.S | Spínač polozapustený a zapustený vrátane zapojenia sériový - radenie 5 | ks | 6 | 6.177 | 37.06 |  |  |  | znížená | 0 | 0 | 0 | 0 | 0 | 0 |  | 64 | K | 2 | ROZPOCET | 0 | 37.06 | 0 | 0 | 0 | 2 | 37.06 | 64 | 2059214515
25 | M | 345340007955.S | Spínač sériový polozapustený a zapustený, radenie č.5 | ks | 6 | 6.45 | 38.7 |  |  |  | znížená | 0 | 0 | 0 | 0 | 0 | 0 |  | 256 | M | 2 | ROZPOCET | 0 | 38.7 | 0 | 0 | 0 | 2 | 38.7 | 64 | -631927603
26 | M | 345350004320.S | Rámik jednoduchý pre spínače a zásuvky | ks | 6 | 0.9 | 5.4 |  |  |  | znížená | 0 | 0 | 0 | 0 | 0 | 0 |  | 256 | M | 2 | ROZPOCET | 0 | 5.4 | 0 | 0 | 0 | 2 | 5.4 | 64 | -452031720
27 | K | 210110044.S | Spínač polozapustený a zapustený vrátane zapojenia dvojitý prep.stried. - radenie 5 B | ks | 2 | 6.77 | 13.54 |  |  |  | znížená | 0 | 0 | 0 | 0 | 0 | 0 |  | 64 | K | 2 | ROZPOCET | 0 | 13.54 | 0 | 0 | 0 | 2 | 13.54 | 64 | -490396700
28 | M | 345330003470.S | Prepínač dvojitý striedavý polozapustený a zapustený, radenie 6+6 | ks | 2 | 8.11 | 16.22 |  |  |  | znížená | 0 | 0 | 0 | 0 | 0 | 0 |  | 256 | M | 2 | ROZPOCET | 0 | 16.22 | 0 | 0 | 0 | 2 | 16.22 | 64 | 1419230136
29 | M | 345350004320.S | Rámik jednoduchý pre spínače a zásuvky | ks | 2 | 0.9 | 1.8 |  |  |  | znížená | 0 | 0 | 0 | 0 | 0 | 0 |  | 256 | M | 2 | ROZPOCET | 0 | 1.8 | 0 | 0 | 0 | 2 | 1.8 | 64 | -1774012467
30 | K | 210110045.S | Spínač polozapustený a zapustený vrátane zapojenia stried.prep.- radenie 6 | ks | 8 | 6.177 | 49.42 |  |  |  | znížená | 0 | 0 | 0 | 0 | 0 | 0 |  | 64 | K | 2 | ROZPOCET | 0 | 49.42 | 0 | 0 | 0 | 2 | 49.42 | 64 | 434128523
31 | M | 345330003510.S | Prepínač striedavý polozapustený a zapustený, radenie č.6 | ks | 8 | 5.05 | 40.4 |  |  |  | znížená | 0 | 0 | 0 | 0 | 0 | 0 |  | 256 | M | 2 | ROZPOCET | 0 | 40.4 | 0 | 0 | 0 | 2 | 40.4 | 64 | -1822591267
32 | M | 345350004320.S | Rámik jednoduchý pre spínače a zásuvky | ks | 8 | 0.9 | 7.2 |  |  |  | znížená | 0 | 0 | 0 | 0 | 0 | 0 |  | 256 | M | 2 | ROZPOCET | 0 | 7.2 | 0 | 0 | 0 | 2 | 7.2 | 64 | 700278090
33 | K | 210110082.S | Sporáková prípojka pre zapustenú montáž vrátane tlejivky | ks | 4 | 6.02 | 24.08 |  |  |  | znížená | 0 | 0 | 0 | 0 | 0 | 0 |  | 64 | K | 2 | ROZPOCET | 0 | 24.08 | 0 | 0 | 0 | 2 | 24.08 | 64 | -1648791071
34 | M | 345340007850 | Spínač stláčací PRESSTO zapustený, IP55, 400V/25A, biely/šedý | ks | 4 | 22.89 | 91.56 |  |  |  | znížená | 0 | 0 | 0 | 0 | 0 | 0 |  | 256 | M | 2 | ROZPOCET | 0 | 91.56 | 0 | 0 | 0 | 2 | 91.56 | 64 | -1683760456
35 | K | 210111012.S | Domová zásuvka polozapustená alebo zapustená, 10/16 A 250 V 2P + Z 2 x zapojenie | ks | 34 | 4.919 | 167.25 |  |  |  | znížená | 0 | 0 | 0 | 0 | 0 | 0 |  | 64 | K | 2 | ROZPOCET | 0 | 167.25 | 0 | 0 | 0 | 2 | 167.25 | 64 | -2141614618
36 | M | 345520000450.S | Zásuvka dvojnásobná polozapustená, VALENA, biela, 16A/230V, IP20 | ks | 24 | 7.8 | 187.2 |  |  |  | znížená | 0 | 0 | 0 | 0 | 0 | 0 |  | 256 | M | 2 | ROZPOCET | 0 | 187.2 | 0 | 0 | 0 | 2 | 187.2 | 64 | -868568821
37 | M | 345520000490.S | Zásuvka jednonásobná polozapustená, Valena, biela, 16A/230V, IP20 | ks | 10 | 5.04 | 50.4 |  |  |  | znížená | 0 | 0 | 0 | 0 | 0 | 0 |  | 256 | M | 2 | ROZPOCET | 0 | 50.4 | 0 | 0 | 0 | 2 | 50.4 | 64 | 365395670
38 | K | 210290751.S | Montáž motorického spotrebiča, ventilátora do 1.5 kW, vrátane zapojenia zapojenia | ks | 3 | 3.303 | 9.91 |  |  |  | znížená | 0 | 0 | 0 | 0 | 0 | 0 |  | 64 | K | 2 | ROZPOCET | 0 | 9.91 | 0 | 0 | 0 | 2 | 9.91 | 64 | 1572965577
39 | M | 429140000600 | Ventilátor axiálny, potrubný s dobehom, D100, 230V, IP24 | ks | 3 | 34.266 | 102.8 |  |  |  | znížená | 0 | 0 | 0 | 0 | 0 | 0 |  | 256 | M | 2 | ROZPOCET | 0 | 102.8 | 0 | 0 | 0 | 2 | 102.8 | 64 | 915761268
40 | K | 210800010.S | Vodič medený uložený pevne CYY 450/750 V 6mm2 | m | 180 | 0.636 | 114.48 |  |  |  | znížená | 0 | 0 | 0 | 0 | 0 | 0 |  | 64 | K | 2 | ROZPOCET | 0 | 114.48 | 0 | 0 | 0 | 2 | 114.48 | 64 | 1114353986
41 | M | 341110011400.S | Vodič medený CY 6 mm2 | m | 180 | 1.027 | 184.86 |  |  |  | znížená | 0 | 0 | 0 | 0 | 0 | 0 |  | 256 | M | 2 | ROZPOCET | 0 | 184.86 | 0 | 0 | 0 | 2 | 184.86 | 64 | -784322618
42 | K | 210800146.S | Kábel medený uložený pevne CYKY 450/750 V 3x1,5 | m | 380 | 0.765 | 290.7 |  |  |  | znížená | 0 | 0 | 0 | 0 | 0 | 0 |  | 64 | K | 2 | ROZPOCET | 0 | 290.7 | 0 | 0 | 0 | 2 | 290.7 | 64 | 1793375978
43 | M | 341110000700.S | Kábel medený CYKY 3x1,5 mm2 | m | 380 | 0.823 | 312.74 |  |  |  | znížená | 0 | 0 | 0 | 0 | 0 | 0 |  | 256 | M | 2 | ROZPOCET | 0 | 312.74 | 0 | 0 | 0 | 2 | 312.74 | 64 | -1069079774
44 | K | 210800147.S | Kábel medený uložený pevne CYKY 450/750 V 3x2,5 | m | 400 | 0.861 | 344.4 |  |  |  | znížená | 0 | 0 | 0 | 0 | 0 | 0 |  | 64 | K | 2 | ROZPOCET | 0 | 344.4 | 0 | 0 | 0 | 2 | 344.4 | 64 | -764591304
45 | M | 341110000800.S | Kábel medený CYKY 3x2,5 mm2 | m | 400 | 1.344 | 537.6 |  |  |  | znížená | 0 | 0 | 0 | 0 | 0 | 0 |  | 256 | M | 2 | ROZPOCET | 0 | 537.6 | 0 | 0 | 0 | 2 | 537.6 | 64 | -1681960195
46 | K | 210800158.S | Kábel medený uložený pevne CYKY 450/750 V 5x1,5 | m | 160 | 0.846 | 135.36 |  |  |  | znížená | 0 | 0 | 0 | 0 | 0 | 0 |  | 64 | K | 2 | ROZPOCET | 0 | 135.36 | 0 | 0 | 0 | 2 | 135.36 | 64 | 434907996
47 | M | 341110001900.S | Kábel medený CYKY 5x1,5 mm2 | m | 160 | 1.334 | 213.44 |  |  |  | znížená | 0 | 0 | 0 | 0 | 0 | 0 |  | 256 | M | 2 | ROZPOCET | 0 | 213.44 | 0 | 0 | 0 | 2 | 213.44 | 64 | -247564904
48 | K | 210800159.S | Kábel medený uložený pevne CYKY 450/750 V 5x2,5 | m | 150 | 0.99 | 148.5 |  |  |  | znížená | 0 | 0 | 0 | 0 | 0 | 0 |  | 64 | K | 2 | ROZPOCET | 0 | 148.5 | 0 | 0 | 0 | 2 | 148.5 | 64 | -1714288134
49 | M | 341110002000.S | Kábel medený CYKY 5x2,5 mm2 | m | 150 | 2.177 | 326.55 |  |  |  | znížená | 0 | 0 | 0 | 0 | 0 | 0 |  | 256 | M | 2 | ROZPOCET | 0 | 326.55 | 0 | 0 | 0 | 2 | 326.55 | 64 | 1144619709
50 | K | 210800161.S | Kábel medený uložený pevne CYKY 450/750 V 5x6 | m | 90 | 1.518 | 136.62 |  |  |  | znížená | 0 | 0 | 0 | 0 | 0 | 0 |  | 64 | K | 2 | ROZPOCET | 0 | 136.62 | 0 | 0 | 0 | 2 | 136.62 | 64 | 57349428
51 | M | 341110002200.S | Kábel medený CYKY 5x6 mm2 | m | 90 | 5.063 | 455.67 |  |  |  | znížená | 0 | 0 | 0 | 0 | 0 | 0 |  | 256 | M | 2 | ROZPOCET | 0 | 455.67 | 0 | 0 | 0 | 2 | 455.67 | 64 | 1851141552
52 | K | 210800163.S | Kábel medený uložený pevne CYKY 450/750 V 5x16 | m | 95 | 2.076 | 197.22 |  |  |  | znížená | 0 | 0 | 0 | 0 | 0 | 0 |  | 64 | K | 2 | ROZPOCET | 0 | 197.22 | 0 | 0 | 0 | 2 | 197.22 | 64 | -24716052
53 | M | 341110002400.S | Kábel medený CYKY 5x16 mm2 | m | 95 | 13.323 | 1265.69 |  |  |  | znížená | 0 | 0 | 0 | 0 | 0 | 0 |  | 256 | M | 2 | ROZPOCET | 0 | 1265.69 | 0 | 0 | 0 | 2 | 1265.69 | 64 | -700007860
54 | K | 210800631.S | Vodič medený uložený pevne H07V-K (CYA) 450/750 V 25 | m | 5 | 1.068 | 5.34 |  |  |  | znížená | 0 | 0 | 0 | 0 | 0 | 0 |  | 64 | K | 2 | ROZPOCET | 0 | 5.34 | 0 | 0 | 0 | 2 | 5.34 | 64 | -2070168226
55 | M | 341310009400.S | Vodič medený flexibilný H07V-K 25 mm2 | m | 5 | 4.213 | 21.07 |  |  |  | znížená | 0 | 0 | 0 | 0 | 0 | 0 |  | 256 | M | 2 | ROZPOCET | 0 | 21.07 | 0 | 0 | 0 | 2 | 21.07 | 64 | 1556124690
56 | K | 210881270.S | Kábel bezhalogénový, medený uložený voľne NHXH-FE 180/E30 0,6/1,0 kV 3x1,5 | m | 95 | 0.687 | 65.27 |  |  |  | znížená | 0 | 0 | 0 | 0 | 0 | 0 |  | 64 | K | 2 | ROZPOCET | 0 | 65.27 | 0 | 0 | 0 | 2 | 65.27 | 64 | -1499581077
57 | M | 341610025700.S | Kábel medený bezhalogenový NHXH FE180/E30 3x1,5 mm2 | m | 95 | 1.21 | 114.95 |  |  |  | znížená | 0 | 0 | 0 | 0 | 0 | 0 |  | 256 | M | 2 | ROZPOCET | 0 | 114.95 | 0 | 0 | 0 | 2 | 114.95 | 64 | -2046895923
58 | K | 210800162.S | Kábel medený uložený pevne CYKY 450/750 V 5x10 | m | 5 | 1.868 | 9.34 |  |  |  | znížená | 0 | 0 | 0 | 0 | 0 | 0 |  | 64 | K | 2 | ROZPOCET | 0 | 9.34 | 0 | 0 | 0 | 2 | 9.34 | 64 | -1241944672
59 | M | 341110002300.S | Kábel medený CYKY 5x10 mm2 | m | 5 | 8.343 | 41.72 |  |  |  | znížená | 0 | 0 | 0 | 0 | 0 | 0 |  | 256 | M | 2 | ROZPOCET | 0 | 41.72 | 0 | 0 | 0 | 2 | 41.72 | 64 | -969036798
60 | K | a | Dopravné naklady | % | 148.566 | 6 | 891.4 |  |  |  | znížená | 0 | 0 | 0 | 0 | 0 | 0 |  | 64 | K | 2 | ROZPOCET | 0 | 891.4 | 0 | 0 | 0 | 2 | 891.4 | 64 | -574337948
61 | K | PM | Podružný materiál | % | 334.456 | 3 | 1003.37 |  |  |  | znížená | 0 | 0 | 0 | 0 | 0 | 0 |  | 64 | K | 2 | ROZPOCET | 0 | 1003.37 | 0 | 0 | 0 | 2 | 1003.37 | 64 | 1132333742
62 | K | PPV | Podiel pridružených výkonov | % | 345.652 | 1 | 345.65 |  |  |  | znížená | 0 | 0 | 0 | 0 | 0 | 0 |  | 64 | K | 2 | ROZPOCET | 0 | 345.65 | 0 | 0 | 0 | 2 | 345.65 | 64 | 1272412169
63 | K | 220733041.S | Montáž a inštalácia TV+SAT zásuvky | ks | 3 | 9.256 | 27.77 |  |  |  | znížená | 0 | 0 | 0 | 0 | 0 | 0 |  | 64 | K | 2 | ROZPOCET | 0 | 27.77 | 0 | 0 | 0 | 2 | 27.77 | 64 | 1792498692
64 | M | 384270001200 | Zásuvka Valena TV-R-SAT | ks | 3 | 13.984 | 41.95 |  |  |  | znížená | 0 | 0 | 0 | 0 | 0 | 0 |  | 256 | M | 2 | ROZPOCET | 0 | 41.95 | 0 | 0 | 0 | 2 | 41.95 | 64 | -1632545515
65 | K | 210193072.S | Domova rozvodnica do 42 M pre zapustenú montáž bez sekacích prác | ks | 5 | 150 | 750 |  |  |  | znížená | 0 | 0 | 0 | 0 | 0 | 0 |  | 64 | K | 2 | ROZPOCET | 0 | 750 | 0 | 0 | 0 | 2 | 750 | 64 | 79704690
66 | M | 357550000325.5 | Rozvádzač RE-2 s výzbrojou | kpl | 1 | 808 | 808 |  |  |  | znížená | 0 | 0 | 0 | 0 | 0 | 0 |  | 256 | M | 2 | ROZPOCET | 0 | 808 | 0 | 0 | 0 | 2 | 808 | 64 | 1074463099
67 | M | 357150000325.S | Rozvádzač R-A, R-B s výzbrojou | kpl | 2 | 775 | 1550 |  |  |  | znížená | 0 | 0 | 0 | 0 | 0 | 0 |  | 256 | M | 2 | ROZPOCET | 0 | 1550 | 0 | 0 | 0 | 2 | 1550 | 64 | 1907433712
68 | M | 357550000325.6 | Rozvádzač RP s výzbrojou | kpl | 1 | 807 | 807 |  |  |  | znížená | 0 | 0 | 0 | 0 | 0 | 0 |  | 256 | M | 2 | ROZPOCET | 0 | 807 | 0 | 0 | 0 | 2 | 807 | 64 | 572359545
69 | M | 357150000500.7 | Rozvádzač RMS s výzbrojou | kpl | 1 | 905 | 905 |  |  |  | znížená | 0 | 0 | 0 | 0 | 0 | 0 |  | 256 | M | 2 | ROZPOCET | 0 | 905 | 0 | 0 | 0 | 2 | 905 | 64 | 1463620130
70 | K | 210193079.S | Dozbrojenie rozvádzača HR+RE pole.č.3 | kpl | 1 | 91 | 91 |  |  |  | znížená | 0 | 0 | 0 | 0 | 0 | 0 |  | 64 | K | 2 | ROZPOCET | 0 | 91 | 0 | 0 | 0 | 2 | 91 | 64 | 1808073428
71 | K | 210201001.S | Montáž a zapojenie svietidla | ks | 37 | 11 | 407 |  |  |  | znížená | 0 | 0 | 0 | 0 | 0 | 0 |  | 64 | K | 2 | ROZPOCET | 0 | 407 | 0 | 0 | 0 | 2 | 407 | 64 | -321546337
72 | M | 348140000200.S | EL1 - Svietidlo LED stropné, 15W, 230V, AC, IP20, typ podľa výberu investora | ks | 20 | 41 | 820 |  |  |  | znížená | 0 | 0 | 0 | 0 | 0 | 0 |  | 256 | M | 2 | ROZPOCET | 0 | 820 | 0 | 0 | 0 | 2 | 820 | 64 | -1501673432
73 | M | 348140000200 | EL2 - Svietidlo LED stropné, 25W, 230V, AC, IP20, typ podľa výberu investora | ks | 8 | 55 | 440 |  |  |  | znížená | 0 | 0 | 0 | 0 | 0 | 0 |  | 256 | M | 2 | ROZPOCET | 0 | 440 | 0 | 0 | 0 | 2 | 440 | 64 | -2050733814
74 | M | 348140000300.S | EL3 - Svietidlo LED stropné, 1x15W, 230V, AC, 50Hz, IP44, typ podľa výberu investora | ks | 2 | 47 | 94 |  |  |  | znížená | 0 | 0 | 0 | 0 | 0 | 0 |  | 256 | M | 2 | ROZPOCET | 0 | 94 | 0 | 0 | 0 | 2 | 94 | 64 | 2095224598
75 | M | 348140000300 | EL4 - Svietidlo LED nástenné 1x20W, 230V, AC, 50Hz, IP44, typ podľa výberu investora | ks | 2 | 61 | 122 |  |  |  | znížená | 0 | 0 | 0 | 0 | 0 | 0 |  | 256 | M | 2 | ROZPOCET | 0 | 122 | 0 | 0 | 0 | 2 | 122 | 64 | -1233314954
76 | M | 348140000600 | EL5 - Svietidlo LED nástenné 1x10W, 230V, AC, 50Hz, IP44, typ podľa výberu investora | ks | 3 | 61 | 183 |  |  |  | znížená | 0 | 0 | 0 | 0 | 0 | 0 |  | 256 | M | 2 | ROZPOCET | 0 | 183 | 0 | 0 | 0 | 2 | 183 | 64 | -510214857
77 | M | 348140000400.S | EL6 - Svietidlo LED stropné so senzorom 1x14W, 360°, 230V, AC, 50Hz, IP44, typ podľa výberu investora | ks | 2 | 34 | 68 |  |  |  | znížená | 0 | 0 | 0 | 0 | 0 | 0 |  | 256 | M | 2 | ROZPOCET | 0 | 68 | 0 | 0 | 0 | 2 | 68 | 64 | 106507160
78 | K | 210220040.S | Svorka na potrubie Bernard vrátane pásika Cu | ks | 12 | 4.58 | 54.96 |  |  |  | znížená | 0 | 0 | 0 | 0 | 0 | 0 |  | 64 | K | 2 | ROZPOCET | 0 | 54.96 | 0 | 0 | 0 | 2 | 54.96 | 64 | 172299086
79 | M | 354410006200.S | Svorka uzemňovacia Bernard ZSA 16 | ks | 12 | 0.666 | 7.99 |  |  |  | znížená | 0 | 0 | 0 | 0 | 0 | 0 |  | 256 | M | 2 | ROZPOCET | 0 | 7.99 | 0 | 0 | 0 | 2 | 7.99 | 64 | -793243224
80 | M | 354410066900.S | Páska CU, bleskozvodný a uzemňovací materiál, dĺžka 0,5 m | ks | 12 | 0.667 | 8 |  |  |  | znížená | 0 | 0 | 0 | 0 | 0 | 0 |  | 256 | M | 2 | ROZPOCET | 0 | 8 | 0 | 0 | 0 | 2 | 8 | 64 | 723651781
81 | K | 210222031.S | Ekvipotenciálna svorkovnica EPS 2 v krabici KO 125 E, pre vonkajšie práce | ks | 1 | 24.777 | 24.78 |  |  |  | znížená | 0 | 0 | 0 | 0 | 0 | 0 |  | 64 | K | 2 | ROZPOCET | 0 | 24.78 | 0 | 0 | 0 | 2 | 24.78 | 64 | -1036684366
82 | M | 345410000400.S | Krabica odbočná z PVC s viečkom pod omietku KO 125 E | ks | 1 | 5.134 | 5.13 |  |  |  | znížená | 0 | 0 | 0 | 0 | 0 | 0 |  | 256 | M | 2 | ROZPOCET | 0 | 5.13 | 0 | 0 | 0 | 2 | 5.13 | 64 | 1490853253
83 | M | 345610005100.S | Svorkovnica ekvipotencionálna EPS 2, z PP | ks | 1 | 10.431 | 10.43 |  |  |  | znížená | 0 | 0 | 0 | 0 | 0 | 0 |  | 256 | M | 2 | ROZPOCET | 0 | 10.43 | 0 | 0 | 0 | 2 | 10.43 | 64 | -1433277021
| D | 22-M | Montáže oznamovacích a zabezpečovacích zariadení |  |  |  | 1149.62 | [5 empty] | 0 |  | 0 |  | 0 |  | 3 | D | 1 | ROZPOCET | [6 empty] | 1149.62
84 | K | 220330102.S | Montáž vrrátane zapojenia požiarneho tlačidla | ks | 1 | 6.708 | 6.71 |  |  |  | znížená | 0 | 0 | 0 | 0 | 0 | 0 |  | 64 | K | 2 | ROZPOCET | 0 | 6.71 | 0 | 0 | 0 | 2 | 6.71 | 64 | -123862317
85 | M | 404830004400.S | Skriňa GW42201 IP55 požiarne tlačidlo | ks | 1 | 31.667 | 31.67 |  |  |  | znížená | 0 | 0 | 0 | 0 | 0 | 0 |  | 256 | M | 2 | ROZPOCET | 0 | 31.67 | 0 | 0 | 0 | 2 | 31.67 | 64 | -471888130
86 | K | 220511002.S | Montáž zásuvky 2xRJ45 pod omietku | ks | 4 | 4.362 | 17.45 |  |  |  | znížená | 0 | 0 | 0 | 0 | 0 | 0 |  | 64 | K | 2 | ROZPOCET | 0 | 17.45 | 0 | 0 | 0 | 2 | 17.45 | 64 | 1066174963
87 | M | 374590000800 | Zásuvka dátová Valena 2xRJ45 FTP 6 biela | ks | 4 | 28.18 | 112.72 |  |  |  | znížená | 0 | 0 | 0 | 0 | 0 | 0 |  | 256 | M | 2 | ROZPOCET | 0 | 112.72 | 0 | 0 | 0 | 2 | 112.72 | 64 | 481376945
88 | K | 220511021.S | Zapojenie zásuvky 2xRJ45 | ks | 4 | 4.925 | 19.7 |  |  |  | znížená | 0 | 0 | 0 | 0 | 0 | 0 |  | 64 | K | 2 | ROZPOCET | 0 | 19.7 | 0 | 0 | 0 | 2 | 19.7 | 64 | 957882998
89 | K | 220511031.S | Kábel v rúrkach | m | 250 | 0.967 | 241.75 |  |  |  | znížená | 0 | 0 | 0 | 0 | 0 | 0 |  | 64 | K | 2 | ROZPOCET | 0 | 241.75 | 0 | 0 | 0 | 2 | 241.75 | 64 | -1598509768
90 | M | 341230001200.S | Kábel medený dátový FTP-AWG 4x2x24 mm2 | m | 250 | 0.9 | 225 |  |  |  | znížená | 0 | 0 | 0 | 0 | 0 | 0 |  | 256 | M | 2 | ROZPOCET | 0 | 225 | 0 | 0 | 0 | 2 | 225 | 64 | 1443589612
91 | K | 220512001.S | Montáž závesného rozvadzača jednodielneho na stenu | ks | 1 | 50 | 50 |  |  |  | znížená | 0 | 0 | 0 | 0 | 0 | 0 |  | 64 | K | 2 | ROZPOCET | 0 | 50 | 0 | 0 | 0 | 2 | 50 | 64 | 1759177435
92 | M | 383180000200.S | Rozvádzač jednodielny 19", vxšxh 770x600x395 mm | ks | 1 | 163 | 163 |  |  |  | znížená | 0 | 0 | 0 | 0 | 0 | 0 |  | 256 | M | 2 | ROZPOCET | 0 | 163 | 0 | 0 | 0 | 2 | 163 | 64 | -1567706627
93 | K | 220512102.S | Montáž netieneného patch panelu, 16xRJ45 | ks | 1 | 25 | 25 |  |  |  | znížená | 0 | 0 | 0 | 0 | 0 | 0 |  | 64 | K | 2 | ROZPOCET | 0 | 25 | 0 | 0 | 0 | 2 | 25 | 64 | 1648438765
94 | M | 383150021500.S | Patch panel 16xRJ45/u, Cat.5e, komplet osadený | ks | 1 | 50.376 | 50.38 |  |  |  | znížená | 0 | 0 | 0 | 0 | 0 | 0 |  | 256 | M | 2 | ROZPOCET | 0 | 50.38 | 0 | 0 | 0 | 2 | 50.38 | 64 | -1822545179
95 | K | 220512110.S | Zapojenie jedneho portu do patch panelu - 1xRJ45 | ks | 8 | 5 | 40 |  |  |  | znížená | 0 | 0 | 0 | 0 | 0 | 0 |  | 64 | K | 2 | ROZPOCET | 0 | 40 | 0 | 0 | 0 | 2 | 40 | 64 | 985036341
96 | K | 220512133.S | Meranie certifikácie cat.5e, vystavenie protokolu | ks | 8 | 5 | 40 |  |  |  | znížená | 0 | 0 | 0 | 0 | 0 | 0 |  | 64 | K | 2 | ROZPOCET | 0 | 40 | 0 | 0 | 0 | 2 | 40 | 64 | 1643013719
97 | K | 220730221.S | Koaxiálny kábel ovíjaný alebo opradený uložený v rúrke resp.elektroinštalačnálište, bez ukonč.a zapojenia | m | 120 | 1.052 | 126.24 |  |  |  | znížená | 0 | 0 | 0 | 0 | 0 | 0 |  | 64 | K | 2 | ROZPOCET | 0 | 126.24 | 0 | 0 | 0 | 2 | 126.24 | 64 | 84345791
| D | 46-M | Zemné práce vykonávané pri externých montážnych prácach |  |  |  | 844.28 | [5 empty] | 0 |  | 0 |  | 0 |  | 3 | D | 1 | ROZPOCET | [6 empty] | 844.28
98 | K | 460200163.S | Hĺbenie káblovej ryhy ručne 35 cm širokej a 80 cm hlbokej, v zemine triedy 3 | m | 75 | 6.15 | 461.25 |  |  |  | znížená | 0 | 0 | 0 | 0 | 0 | 0 |  | 64 | K | 2 | ROZPOCET | 0 | 461.25 | 0 | 0 | 0 | 2 | 461.25 | 64 | -791565643
99 | K | 460420021.S | Zriadenie, rekonšt. káblového lôžka z piesku bez zakrytia, v ryhe šír. do 65 cm, hrúbky vrstvy 5 cm | m | 75 | 1.215 | 91.13 |  |  |  | znížená | 0 | 0 | 0 | 0 | 0 | 0 |  | 64 | K | 2 | ROZPOCET | 0 | 91.13 | 0 | 0 | 0 | 2 | 91.13 | 64 | 1238836372
100 | M | 583110000300.S | Drvina vápencová frakcia 0-4 mm | t | 3.9 | 19 | 74.1 |  |  |  | znížená | 0 | 0 | 0 | 0 | 0 | 0 |  | 256 | M | 2 | ROZPOCET | 0 | 74.1 | 0 | 0 | 0 | 2 | 74.1 | 64 | 1999862328
101 | K | 460490012.S | Rozvinutie a uloženie výstražnej fólie z PE do ryhy, šírka do 33 cm | m | 75 | 0.516 | 38.7 |  |  |  | znížená | 0 | 0 | 0 | 0 | 0 | 0 |  | 64 | K | 2 | ROZPOCET | 0 | 38.7 | 0 | 0 | 0 | 2 | 38.7 | 64 | -708192933
102 | M | 283230008000 | Výstražná fóla PE, šxhr 300x0,08 mm, dĺ. 250 m, farba červená, HAGARD | m | 75 | 0.138 | 10.35 |  |  |  | znížená | 0 | 0 | 0 | 0 | 0 | 0 |  | 256 | M | 2 | ROZPOCET | 0 | 10.35 | 0 | 0 | 0 | 2 | 10.35 | 64 | -1612368673
103 | K | 460560163.S | Ručný zásyp nezap. káblovej ryhy bez zhutn. zeminy, 35 cm širokej, 80 cm hlbokej v zemine tr. 3 | m | 75 | 2.25 | 168.75 |  |  |  | znížená | 0 | 0 | 0 | 0 | 0 | 0 |  | 64 | K | 2 | ROZPOCET | 0 | 168.75 | 0 | 0 | 0 | 2 | 168.75 | 64 | -208228092
| D | VRN | Investičné náklady neobsiahnuté v cenách |  |  |  | 1450 | [5 empty] | 0 |  | 0 |  | 0 |  | 5 | D | 0 | ROZPOCET | [6 empty] | 1450
104 | K | 001000032.S | Nešpecifikované práce | kpl | 1 | 500 | 500 |  |  |  | znížená | 0 | 0 | 0 | 0 | 0 | 0 |  | 4 | K | 1 | ROZPOCET | 0 | 500 | 0 | 0 | 0 | 2 | 500 | 4 | -1081757040
105 | K | 001000031.S | Revázia | kpl | 1 | 450 | 450 |  |  |  | znížená | 0 | 0 | 0 | 0 | 0 | 0 |  | 4 | K | 1 | ROZPOCET | 0 | 450 | 0 | 0 | 0 | 2 | 450 | 4 | -2059257550
106 | K | 001000033.S | Projektová dokumentácia skutočného vyhotovenia | kpl | 1 | 500 | 500 |  |  |  | znížená | 0 | 0 | 0 | 0 | 0 | 0 |  | 4 | K | 1 | ROZPOCET | 0 | 500 | 0 | 0 | 0 | 2 | 500 | 4 | -1991898183

## SO 02.5-OV - Bleskozvod a...
[9 empty] | >> skryté stĺpce << | [10 empty] | {f0cb3b86-69d9-4338-8191-0a69116045cd}
0
| KRYCÍ LIST ROZPOČTU | [8 empty] | v --- nižšie sa nachádzajú doplnkové a pomocné údaje k zostavám --- v | [9 empty] | False
Stavba:
PRESTAVBA BUDOV ZDRAVOTNÉHO STREDISKA - 9 B.J.
Objekt:
SO 02 - PRESTAVBA A NADSTAVBA BUDOVY BÝVALEJ KOTOLNE
Časť:
SO 02.1.OV - Oprávnené výdavky - Bývalá kotolňa
Úroveň 3:
SO 02.5-OV - Bleskozvod a uzemnenie - Bývalá kotolňa
| JKSO: |  |  |  |  | KS:
| Miesto: |  | kú: Jelka,p.č.:1174/1,4,24,25 |  |  | Dátum: | 20. 4. 2022
| Objednávateľ: |  |  |  |  | IČO:
|  | Obec Jelka, Mierová 959/17, 925 23 Jelka |  |  |  | IČ DPH:
| Zhotoviteľ: |  |  |  |  | IČO:
IČ DPH:
| Projektant: |  |  |  |  | IČO:
|  | Juraj Varga |  |  |  | IČ DPH:
| Spracovateľ: |  |  |  |  | IČO:
|  | Juraj Varga |  |  |  | IČ DPH:
Poznámka:
| Cena bez DPH | [5 empty] | 3943.59
|  |  | Základ dane |  |  | Sadzba dane | Výška dane
| DPH | základná | 0 |  |  | 20% | 0
|  | znížená | 3943.59 |  |  | 20% | 788.72
|  | zákl. prenesená | 0 |  |  | 20% | 0
|  | zníž. prenesená | 0 |  |  | 20% | 0
|  | nulová | 0 |  |  | 0% | 0
| Cena s DPH |  |  | v | EUR |  | 4732.31
| Projektant |  |  | Spracovateľ
| Dátum a podpis: |  | Pečiatka | Dátum a podpis: |  |  | Pečiatka
| Objednávateľ |  |  | Zhotoviteľ
| Dátum a podpis: |  | Pečiatka | Dátum a podpis: |  |  | Pečiatka
REKAPITULÁCIA ROZPOČTU
Stavba:
PRESTAVBA BUDOV ZDRAVOTNÉHO STREDISKA - 9 B.J.
Objekt:
SO 02 - PRESTAVBA A NADSTAVBA BUDOVY BÝVALEJ KOTOLNE
Časť:
SO 02.1.OV - Oprávnené výdavky - Bývalá kotolňa
Úroveň 3:
SO 02.5-OV - Bleskozvod a uzemnenie - Bývalá kotolňa
Miesto: |  |  | kú: Jelka,p.č.:1174/1,4,24,25 |  |  | Dátum: | 20. 4. 2022
Objednávateľ: |  |  | Obec Jelka, Mierová 959/17, 925 23 Jelka |  |  | Projektant: | Juraj Varga
Zhotoviteľ: | [5 empty] | Spracovateľ: | Juraj Varga
Kód dielu - Popis | [6 empty] | Cena celkom [EUR]
Náklady z rozpočtu | [6 empty] | 3943.59 | [13 empty] | -1
| M - Práce a dodávky M | [5 empty] | 3093.59
| 21-M - Elektromontáže | [5 empty] | 2553.44
| 46-M - Zemné práce vykonávané pri externých montážnych prácach | [5 empty] | 540.15
| VRN - Investičné náklady neobsiahnuté v cenách | [5 empty] | 850
ROZPOČET
Stavba:
PRESTAVBA BUDOV ZDRAVOTNÉHO STREDISKA - 9 B.J.
Objekt:
SO 02 - PRESTAVBA A NADSTAVBA BUDOVY BÝVALEJ KOTOLNE
Časť:
SO 02.1.OV - Oprávnené výdavky - Bývalá kotolňa
Úroveň 3:
SO 02.5-OV - Bleskozvod a uzemnenie - Bývalá kotolňa
Miesto: |  |  | kú: Jelka,p.č.:1174/1,4,24,25 |  |  | Dátum: | 20. 4. 2022
Objednávateľ: |  |  | Obec Jelka, Mierová 959/17, 925 23 Jelka |  |  | Projektant: | Juraj Varga
Zhotoviteľ: | [5 empty] | Spracovateľ: | Juraj Varga
PČ | Typ | Kód | Popis | MJ | Množstvo | J.cena [EUR] | Cena celkom [EUR] | Cenová sústava |  |  | DPH | J. Nh [h] | Nh celkom [h] | J. hmotnosť [t] | Hmotnosť celkom [t] | J. suť [t] | Suť Celkom [t] | Dodávateľ
Náklady z rozpočtu | [6 empty] | 3943.59 | [5 empty] | 0 |  | 0 |  | 0 |  |  | D | -1 | [7 empty] | 3943.59
| D | M | Práce a dodávky M |  |  |  | 3093.59 | [5 empty] | 0 |  | 0 |  | 0 |  | 3 | D | 0 | ROZPOCET | [6 empty] | 3093.59
| D | 21-M | Elektromontáže |  |  |  | 2553.44 | [5 empty] | 0 |  | 0 |  | 0 |  | 3 | D | 1 | ROZPOCET | [6 empty] | 2553.44
1 | K | 210010313.S | Krabica (KO 125) odbočná s viečkom, bez zapojenia, štvorcová | ks | 4 | 3.8 | 15.2 |  |  |  | znížená | 0 | 0 | 0 | 0 | 0 | 0 |  | 64 | K | 2 | ROZPOCET | 0 | 15.2 | 0 | 0 | 0 | 2 | 15.2 | 64 | 518033917
2 | M | 345410000500.S | Krabica odbočná z PVC s viečkom pod omietku KO 125 | ks | 4 | 5.134 | 20.54 |  |  |  | znížená | 0 | 0 | 0 | 0 | 0 | 0 |  | 256 | M | 2 | ROZPOCET | 0 | 20.54 | 0 | 0 | 0 | 2 | 20.54 | 64 | 1324614469
3 | M | 345410000600.S | OBO 5106133 Revízne dvierka 5800 VZ | ks | 4 | 35.1 | 140.4 |  |  |  | znížená | 0 | 0 | 0 | 0 | 0 | 0 |  | 256 | M | 2 | ROZPOCET | 0 | 140.4 | 0 | 0 | 0 | 2 | 140.4 | 64 | 1919730309
4 | K | 210011304.S | Osadenie polyamidovej príchytky (hmoždinky) HM 12, do tehlového muriva | ks | 20 | 1.038 | 20.76 |  |  |  | znížená | 0 | 0 | 0 | 0 | 0 | 0 |  | 64 | K | 2 | ROZPOCET | 0 | 20.76 | 0 | 0 | 0 | 2 | 20.76 | 64 | -1983815012
5 | M | 311310008520.S | Hmoždinka 12x160 rámová KPR | ks | 20 | 0.224 | 4.48 |  |  |  | znížená | 0 | 0 | 0 | 0 | 0 | 0 |  | 256 | M | 2 | ROZPOCET | 0 | 4.48 | 0 | 0 | 0 | 2 | 4.48 | 64 | -2090091192
6 | K | 210220020.S | Uzemňovacie vedenie v zemi FeZn do 120 mm2 vrátane izolácie spojov | m | 60 | 1.883 | 112.98 |  |  |  | znížená | 0 | 0 | 0 | 0 | 0 | 0 |  | 64 | K | 2 | ROZPOCET | 0 | 112.98 | 0 | 0 | 0 | 2 | 112.98 | 64 | -477488292
7 | M | 354410058800.S | Pásovina uzemňovacia FeZn 30 x 4 mm | kg | 57 | 3.325 | 189.53 |  |  |  | znížená | 0 | 0 | 0 | 0 | 0 | 0 |  | 256 | M | 2 | ROZPOCET | 0 | 189.53 | 0 | 0 | 0 | 2 | 189.53 | 64 | 317554087
8 | K | 210220021.S | Uzemňovacie vedenie v zemi FeZn vrátane izolácie spojov O 10 mm | m | 20 | 1.356 | 27.12 |  |  |  | znížená | 0 | 0 | 0 | 0 | 0 | 0 |  | 64 | K | 2 | ROZPOCET | 0 | 27.12 | 0 | 0 | 0 | 2 | 27.12 | 64 | -1154432403
9 | M | 354410054800.S | Drôt bleskozvodový FeZn, d 10 mm | kg | 12.5 | 3.045 | 38.06 |  |  |  | znížená | 0 | 0 | 0 | 0 | 0 | 0 |  | 256 | M | 2 | ROZPOCET | 0 | 38.06 | 0 | 0 | 0 | 2 | 38.06 | 64 | -19112431
10 | K | 210220050.S | Označenie zvodov číselnými štítkami | ks | 5 | 0.831 | 4.16 |  |  |  | znížená | 0 | 0 | 0 | 0 | 0 | 0 |  | 64 | K | 2 | ROZPOCET | 0 | 4.16 | 0 | 0 | 0 | 2 | 4.16 | 64 | -1963728891
11 | M | 354410064800.S | Štítok orientačný nerezový na zvody 1 | ks | 1 | 0.782 | 0.78 |  |  |  | znížená | 0 | 0 | 0 | 0 | 0 | 0 |  | 256 | M | 2 | ROZPOCET | 0 | 0.78 | 0 | 0 | 0 | 2 | 0.78 | 64 | 1059839391
12 | M | 354410064900.S | Štítok orientačný nerezový na zvody 2 | ks | 1 | 0.782 | 0.78 |  |  |  | znížená | 0 | 0 | 0 | 0 | 0 | 0 |  | 256 | M | 2 | ROZPOCET | 0 | 0.78 | 0 | 0 | 0 | 2 | 0.78 | 64 | -2120532814
13 | M | 354410065000.S | Štítok orientačný nerezový na zvody 3 | ks | 1 | 0.782 | 0.78 |  |  |  | znížená | 0 | 0 | 0 | 0 | 0 | 0 |  | 256 | M | 2 | ROZPOCET | 0 | 0.78 | 0 | 0 | 0 | 2 | 0.78 | 64 | 804674769
14 | M | 354410065100.S | Štítok orientačný nerezový na zvody 4 | ks | 1 | 0.782 | 0.78 |  |  |  | znížená | 0 | 0 | 0 | 0 | 0 | 0 |  | 256 | M | 2 | ROZPOCET | 0 | 0.78 | 0 | 0 | 0 | 2 | 0.78 | 64 | 916162649
15 | M | 354410065200.S | Štítok orientačný nerezový na zvody 5 | ks | 1 | 0.782 | 0.78 |  |  |  | znížená | 0 | 0 | 0 | 0 | 0 | 0 |  | 256 | M | 2 | ROZPOCET | 0 | 0.78 | 0 | 0 | 0 | 2 | 0.78 | 64 | 1813121502
16 | K | 210220101.S | Podpery vedenia FeZn na plochú strechu PV21 | ks | 60 | 1.165 | 69.9 |  |  |  | znížená | 0 | 0 | 0 | 0 | 0 | 0 |  | 64 | K | 2 | ROZPOCET | 0 | 69.9 | 0 | 0 | 0 | 2 | 69.9 | 64 | 1545724650
17 | M | 354410034900.S | Podložka plastová k podpere vedenia FeZn označenie podložka k PV 21 | ks | 60 | 1.76 | 105.6 |  |  |  | znížená | 0 | 0 | 0 | 0 | 0 | 0 |  | 256 | M | 2 | ROZPOCET | 0 | 105.6 | 0 | 0 | 0 | 2 | 105.6 | 64 | -1466363878
18 | M | 354410035100.S | Podpera vedenia FeZn na ploché strechy označenie PV 21 betonová | ks | 60 | 1.625 | 97.5 |  |  |  | znížená | 0 | 0 | 0 | 0 | 0 | 0 |  | 256 | M | 2 | ROZPOCET | 0 | 97.5 | 0 | 0 | 0 | 2 | 97.5 | 64 | -1510796148
19 | K | 210220105.S | Podpery vedenia FeZn do muriva PV 01h a PV 01, 02, 03 | ks | 20 | 2.874 | 57.48 |  |  |  | znížená | 0 | 0 | 0 | 0 | 0 | 0 |  | 64 | K | 2 | ROZPOCET | 0 | 57.48 | 0 | 0 | 0 | 2 | 57.48 | 64 | 187144720
20 | M | 354410031900.S | Podpera vedenia FeZn do muriva a do hmoždinky označenie PV 01 h | ks | 20 | 0.906 | 18.12 |  |  |  | znížená | 0 | 0 | 0 | 0 | 0 | 0 |  | 256 | M | 2 | ROZPOCET | 0 | 18.12 | 0 | 0 | 0 | 2 | 18.12 | 64 | -302774491
21 | K | 210220204.S | Zachytávacia tyč FeZn bez osadenia JP 10, JP 15, JP 20 | ks | 4 | 6.671 | 26.68 |  |  |  | znížená | 0 | 0 | 0 | 0 | 0 | 0 |  | 64 | K | 2 | ROZPOCET | 0 | 26.68 | 0 | 0 | 0 | 2 | 26.68 | 64 | 282277590
22 | M | 354410023000.S | Tyč zachytávacia FeZn na upevnenie do muriva označenie JP 10 | ks | 4 | 7.827 | 31.31 |  |  |  | znížená | 0 | 0 | 0 | 0 | 0 | 0 |  | 256 | M | 2 | ROZPOCET | 0 | 31.31 | 0 | 0 | 0 | 2 | 31.31 | 64 | -1924836577
23 | K | 210220206.S | Zachytávacia tyč FeZn s osadením JP 30 | ks | 4 | 8.62 | 34.48 |  |  |  | znížená | 0 | 0 | 0 | 0 | 0 | 0 |  | 64 | K | 2 | ROZPOCET | 0 | 34.48 | 0 | 0 | 0 | 2 | 34.48 | 64 | -1922908281
24 | M | 354410023300.S | Tyč zachytávacia FeZn na upevnenie do muriva označenie JP 20, d 25 mm | ks | 4 | 14.678 | 58.71 |  |  |  | znížená | 0 | 0 | 0 | 0 | 0 | 0 |  | 256 | M | 2 | ROZPOCET | 0 | 58.71 | 0 | 0 | 0 | 2 | 58.71 | 64 | -1623595917
25 | K | 210220210.S | Podstavec betónový FeZn k zachytávacej tyči JP | ks | 4 | 7.984 | 31.94 |  |  |  | znížená | 0 | 0 | 0 | 0 | 0 | 0 |  | 64 | K | 2 | ROZPOCET | 0 | 31.94 | 0 | 0 | 0 | 2 | 31.94 | 64 | -13875340
26 | M | 354410024800.S | Podstavec betónový k zachytávacej tyči FeZn označenie JP a OB 350x350 | ks | 4 | 11.195 | 44.78 |  |  |  | znížená | 0 | 0 | 0 | 0 | 0 | 0 |  | 256 | M | 2 | ROZPOCET | 0 | 44.78 | 0 | 0 | 0 | 2 | 44.78 | 64 | 1853821739
27 | M | 354410030650.S | Podložka ochranná AlMgSi k betónovému podstavcu, d 330 mm | ks | 4 | 5.405 | 21.62 |  |  |  | znížená | 0 | 0 | 0 | 0 | 0 | 0 |  | 256 | M | 2 | ROZPOCET | 0 | 21.62 | 0 | 0 | 0 | 2 | 21.62 | 64 | 101460338
28 | M | 354410058640.S | Klin nerezový do podstavca, d 330 mm | ks | 4 | 2.448 | 9.79 |  |  |  | znížená | 0 | 0 | 0 | 0 | 0 | 0 |  | 256 | M | 2 | ROZPOCET | 0 | 9.79 | 0 | 0 | 0 | 2 | 9.79 | 64 | 511955988
29 | K | 210220243.S | Svorka FeZn spojovacia SS | ks | 38 | 1.868 | 70.98 |  |  |  | znížená | 0 | 0 | 0 | 0 | 0 | 0 |  | 64 | K | 2 | ROZPOCET | 0 | 70.98 | 0 | 0 | 0 | 2 | 70.98 | 64 | -191460029
30 | M | 354410003400.S | Svorka FeZn spojovacia označenie SS 2 skrutky s príložkou | ks | 38 | 0.769 | 29.22 |  |  |  | znížená | 0 | 0 | 0 | 0 | 0 | 0 |  | 256 | M | 2 | ROZPOCET | 0 | 29.22 | 0 | 0 | 0 | 2 | 29.22 | 64 | -2146587616
31 | K | 210220245.S | Svorka FeZn pripojovacia SP | ks | 2 | 1.868 | 3.74 |  |  |  | znížená | 0 | 0 | 0 | 0 | 0 | 0 |  | 64 | K | 2 | ROZPOCET | 0 | 3.74 | 0 | 0 | 0 | 2 | 3.74 | 64 | 1551783178
32 | M | 354410004000.S | Svorka FeZn pripájaca označenie SP 1 | ks | 2 | 0.888 | 1.78 |  |  |  | znížená | 0 | 0 | 0 | 0 | 0 | 0 |  | 256 | M | 2 | ROZPOCET | 0 | 1.78 | 0 | 0 | 0 | 2 | 1.78 | 64 | 2041228526
33 | K | 210220246.S | Svorka FeZn na odkvapový žľab SO | ks | 4 | 2.667 | 10.67 |  |  |  | znížená | 0 | 0 | 0 | 0 | 0 | 0 |  | 64 | K | 2 | ROZPOCET | 0 | 10.67 | 0 | 0 | 0 | 2 | 10.67 | 64 | 813513522
34 | M | 354410004200.S | Svorka FeZn odkvapová označenie SO | ks | 4 | 1.63 | 6.52 |  |  |  | znížená | 0 | 0 | 0 | 0 | 0 | 0 |  | 256 | M | 2 | ROZPOCET | 0 | 6.52 | 0 | 0 | 0 | 2 | 6.52 | 64 | 1722361782
35 | K | 210220247.S | Svorka FeZn skúšobná SZ | ks | 5 | 2.667 | 13.34 |  |  |  | znížená | 0 | 0 | 0 | 0 | 0 | 0 |  | 64 | K | 2 | ROZPOCET | 0 | 13.34 | 0 | 0 | 0 | 2 | 13.34 | 64 | -1419635946
36 | M | 354410004300.S | Svorka FeZn skúšobná označenie SZ | ks | 5 | 1.831 | 9.16 |  |  |  | znížená | 0 | 0 | 0 | 0 | 0 | 0 |  | 256 | M | 2 | ROZPOCET | 0 | 9.16 | 0 | 0 | 0 | 2 | 9.16 | 64 | -373642790
37 | K | 210220252.S | Svorka FeZn odbočovacia spojovacia SR 01, SR 02 (pásovina do 120 mm2) | ks | 4 | 2.667 | 10.67 |  |  |  | znížená | 0 | 0 | 0 | 0 | 0 | 0 |  | 64 | K | 2 | ROZPOCET | 0 | 10.67 | 0 | 0 | 0 | 2 | 10.67 | 64 | 795374188
38 | M | 354410000700.S | Svorka FeZn odbočovacia spojovacia označenie SR 02 (M8) s podložkou | ks | 4 | 1.204 | 4.82 |  |  |  | znížená | 0 | 0 | 0 | 0 | 0 | 0 |  | 256 | M | 2 | ROZPOCET | 0 | 4.82 | 0 | 0 | 0 | 2 | 4.82 | 64 | -1751442631
39 | K | 210220253.S | Svorka FeZn uzemňovacia SR03 | ks | 16 | 1.868 | 29.89 |  |  |  | znížená | 0 | 0 | 0 | 0 | 0 | 0 |  | 64 | K | 2 | ROZPOCET | 0 | 29.89 | 0 | 0 | 0 | 2 | 29.89 | 64 | -404737922
40 | M | 354410000900.S | Svorka FeZn uzemňovacia označenie SR 03 A | ks | 16 | 1.305 | 20.88 |  |  |  | znížená | 0 | 0 | 0 | 0 | 0 | 0 |  | 256 | M | 2 | ROZPOCET | 0 | 20.88 | 0 | 0 | 0 | 2 | 20.88 | 64 | -473474052
41 | K | 210220325.S | Oddelovacia tyč, sklolaminát | ks | 2 | 3.992 | 7.98 |  |  |  | znížená | 0 | 0 | 0 | 0 | 0 | 0 |  | 64 | K | 2 | ROZPOCET | 0 | 7.98 | 0 | 0 | 0 | 2 | 7.98 | 64 | 1960252675
42 | M | 354410064135.S | Tyč izolujúca, sklolaminát 0,5 m | ks | 2 | 5.156 | 10.31 |  |  |  | znížená | 0 | 0 | 0 | 0 | 0 | 0 |  | 256 | M | 2 | ROZPOCET | 0 | 10.31 | 0 | 0 | 0 | 2 | 10.31 | 64 | -324661936
43 | K | 210220800.S | Uzemňovacie vedenie na povrchu AlMgSi drôt zvodový O 8-10 mm | m | 80 | 2.076 | 166.08 |  |  |  | znížená | 0 | 0 | 0 | 0 | 0 | 0 |  | 64 | K | 2 | ROZPOCET | 0 | 166.08 | 0 | 0 | 0 | 2 | 166.08 | 64 | -986052655
44 | M | 354410064200.S | Drôt bleskozvodový zliatina AlMgSi, d 8 mm, Al | kg | 11.2 | 9.45 | 105.84 |  |  |  | znížená | 0 | 0 | 0 | 0 | 0 | 0 |  | 256 | M | 2 | ROZPOCET | 0 | 105.84 | 0 | 0 | 0 | 2 | 105.84 | 64 | -855478769
45 | K | 210220803.S | Skrytý zvod pri zatepľovacom systéme AlMgSi drôt zvodový O 8 mm | m | 32 | 13.408 | 429.06 |  |  |  | znížená | 0 | 0 | 0 | 0 | 0 | 0 |  | 64 | K | 2 | ROZPOCET | 0 | 429.06 | 0 | 0 | 0 | 2 | 429.06 | 64 | -1126459245
46 | M | 345710009300.S | Rúrka ohybná vlnitá pancierová so strednou mechanickou odolnosťou z PVC-U, D 32 | m | 32 | 1.403 | 44.9 |  |  |  | znížená | 0 | 0 | 0 | 0 | 0 | 0 |  | 256 | M | 2 | ROZPOCET | 0 | 44.9 | 0 | 0 | 0 | 2 | 44.9 | 64 | 997268602
47 | M | 345710038300.S | Príchytka z PVC pre elektroinštal. rúrky d 32 mm pre povrchovú montáž s 2 skrutkami | ks | 9.6 | 0.321 | 3.08 |  |  |  | znížená | 0 | 0 | 0 | 0 | 0 | 0 |  | 256 | M | 2 | ROZPOCET | 0 | 3.08 | 0 | 0 | 0 | 2 | 3.08 | 64 | 2104819467
48 | M | 354410064200.S | Drôt bleskozvodový zliatina AlMgSi, d 8 mm, Al | kg | 4.48 | 9.45 | 42.34 |  |  |  | znížená | 0 | 0 | 0 | 0 | 0 | 0 |  | 256 | M | 2 | ROZPOCET | 0 | 42.34 | 0 | 0 | 0 | 2 | 42.34 | 64 | -1760092074
49 | K | a | Dopravné naklady | % | 28.15 | 6 | 168.9 |  |  |  | znížená | 0 | 0 | 0 | 0 | 0 | 0 |  | 64 | K | 2 | ROZPOCET | 0 | 168.9 | 0 | 0 | 0 | 2 | 168.9 | 64 | 1406348207
50 | K | PM | Podružný materiál | % | 45.32 | 3 | 135.96 |  |  |  | znížená | 0 | 0 | 0 | 0 | 0 | 0 |  | 64 | K | 2 | ROZPOCET | 0 | 135.96 | 0 | 0 | 0 | 2 | 135.96 | 64 | -1281095232
51 | K | PPV | Podiel pridružených výkonov | % | 42.28 | 1 | 42.28 |  |  |  | znížená | 0 | 0 | 0 | 0 | 0 | 0 |  | 64 | K | 2 | ROZPOCET | 0 | 42.28 | 0 | 0 | 0 | 2 | 42.28 | 64 | -1389852351
| D | 46-M | Zemné práce vykonávané pri externých montážnych prácach |  |  |  | 540.15 | [5 empty] | 0 |  | 0 |  | 0 |  | 3 | D | 1 | ROZPOCET | [6 empty] | 540.15
52 | K | 460200133.S | Hĺbenie káblovej ryhy ručne 35 cm širokej a 50 cm hlbokej, v zemine triedy 3 | m | 60 | 5.95 | 357 |  |  |  | znížená | 0 | 0 | 0 | 0 | 0 | 0 |  | 64 | K | 2 | ROZPOCET | 0 | 357 | 0 | 0 | 0 | 2 | 357 | 64 | 1796715216
53 | K | 460560133.S | Ručný zásyp nezap. káblovej ryhy bez zhutn. zeminy, 35 cm širokej, 50 cm hlbokej v zemine tr. 3 | m | 60 | 2.25 | 135 |  |  |  | znížená | 0 | 0 | 0 | 0 | 0 | 0 |  | 64 | K | 2 | ROZPOCET | 0 | 135 | 0 | 0 | 0 | 2 | 135 | 64 | -1151514957
54 | K | 460620013.S | Proviz. úprava terénu v zemine tr. 3, aby nerovnosti terénu neboli väčšie ako 2 cm od vodor.hladiny | m2 | 25 | 1.926 | 48.15 |  |  |  | znížená | 0 | 0 | 0 | 0 | 0 | 0 |  | 64 | K | 2 | ROZPOCET | 0 | 48.15 | 0 | 0 | 0 | 2 | 48.15 | 64 | 773600173
| D | VRN | Investičné náklady neobsiahnuté v cenách |  |  |  | 850 | [5 empty] | 0 |  | 0 |  | 0 |  | 5 | D | 0 | ROZPOCET | [6 empty] | 850
55 | K | 001000031.S | Revázia | kpl | 1 | 200 | 200 |  |  |  | znížená | 0 | 0 | 0 | 0 | 0 | 0 |  | 4 | K | 1 | ROZPOCET | 0 | 200 | 0 | 0 | 0 | 2 | 200 | 4 | -339058876
56 | K | 001000032.S | Nešpecifikované práce | kpl | 1 | 200 | 200 |  |  |  | znížená | 0 | 0 | 0 | 0 | 0 | 0 |  | 4 | K | 1 | ROZPOCET | 0 | 200 | 0 | 0 | 0 | 2 | 200 | 4 | 1367027573
57 | K | 001000033.S | Projektová dokumentácia skutočného vyhotovenia | kpl | 1 | 200 | 200 |  |  |  | znížená | 0 | 0 | 0 | 0 | 0 | 0 |  | 4 | K | 1 | ROZPOCET | 0 | 200 | 0 | 0 | 0 | 2 | 200 | 4 | 812260740
58 | K | 001000034.S | Mechanizmy - pracovná plošina | kpl | 1 | 250 | 250 |  |  |  | znížená | 0 | 0 | 0 | 0 | 0 | 0 |  | 4 | K | 1 | ROZPOCET | 0 | 250 | 0 | 0 | 0 | 2 | 250 | 4 | -1370081367

## SO 02.1-NV - Búracie prác...
[9 empty] | >> skryté stĺpce << | [10 empty] | {cb79df09-45ee-497f-8d73-f0c8396f8ee2}
0
| KRYCÍ LIST ROZPOČTU | [8 empty] | v --- nižšie sa nachádzajú doplnkové a pomocné údaje k zostavám --- v | [9 empty] | False
Stavba:
PRESTAVBA BUDOV ZDRAVOTNÉHO STREDISKA - 9 B.J.
Objekt:
SO 02 - PRESTAVBA A NADSTAVBA BUDOVY BÝVALEJ KOTOLNE
Časť:
SO 02.2.NV - Neoprávnené výdavky - Bývalá kotolňa
Úroveň 3:
SO 02.1-NV - Búracie práce - Bývalá kotolňa 1.NP
| JKSO: |  |  |  |  | KS:
| Miesto: |  | kú: Jelka,p.č.:1174/1,4,24,25 |  |  | Dátum: | 20. 4. 2022
| Objednávateľ: |  |  |  |  | IČO:
|  | Obec Jelka, Mierová 959/17, 925 23 Jelka |  |  |  | IČ DPH:
| Zhotoviteľ: |  |  |  |  | IČO:
IČ DPH:
| Projektant: |  |  |  |  | IČO:
|  | Ing. Michal Nágel |  |  |  | IČ DPH:
| Spracovateľ: |  |  |  |  | IČO:
|  | Ingrid Szegheőová |  |  |  | IČ DPH:
Poznámka:
| Cena bez DPH | [5 empty] | 6158.1
|  |  | Základ dane |  |  | Sadzba dane | Výška dane
| DPH | základná | 0 |  |  | 20% | 0
|  | znížená | 6158.1 |  |  | 20% | 1231.62
|  | zákl. prenesená | 0 |  |  | 20% | 0
|  | zníž. prenesená | 0 |  |  | 20% | 0
|  | nulová | 0 |  |  | 0% | 0
| Cena s DPH |  |  | v | EUR |  | 7389.72
| Projektant |  |  | Spracovateľ
| Dátum a podpis: |  | Pečiatka | Dátum a podpis: |  |  | Pečiatka
| Objednávateľ |  |  | Zhotoviteľ
| Dátum a podpis: |  | Pečiatka | Dátum a podpis: |  |  | Pečiatka
REKAPITULÁCIA ROZPOČTU
Stavba:
PRESTAVBA BUDOV ZDRAVOTNÉHO STREDISKA - 9 B.J.
Objekt:
SO 02 - PRESTAVBA A NADSTAVBA BUDOVY BÝVALEJ KOTOLNE
Časť:
SO 02.2.NV - Neoprávnené výdavky - Bývalá kotolňa
Úroveň 3:
SO 02.1-NV - Búracie práce - Bývalá kotolňa 1.NP
Miesto: |  |  | kú: Jelka,p.č.:1174/1,4,24,25 |  |  | Dátum: | 20. 4. 2022
Objednávateľ: |  |  | Obec Jelka, Mierová 959/17, 925 23 Jelka |  |  | Projektant: | Ing. Michal Nágel
Zhotoviteľ: | [5 empty] | Spracovateľ: | Ingrid Szegheőová
Kód dielu - Popis | [6 empty] | Cena celkom [EUR]
Náklady z rozpočtu | [6 empty] | 6158.1 | [13 empty] | -1
| HSV - Práce a dodávky HSV | [5 empty] | 6034.25
| 9 - Ostatné konštrukcie a práce-búranie | [5 empty] | 4922.56
| 9-L - Lešenie | [5 empty] | 1111.69
| 99 - Presun hmôt HSV | [5 empty] | 282.3
| PSV - Práce a dodávky PSV | [5 empty] | 123.85
| 712 - Izolácie striech, povlakové krytiny | [5 empty] | 69.28
| 764 - Konštrukcie klampiarske | [5 empty] | 54.57
ROZPOČET
Stavba:
PRESTAVBA BUDOV ZDRAVOTNÉHO STREDISKA - 9 B.J.
Objekt:
SO 02 - PRESTAVBA A NADSTAVBA BUDOVY BÝVALEJ KOTOLNE
Časť:
SO 02.2.NV - Neoprávnené výdavky - Bývalá kotolňa
Úroveň 3:
SO 02.1-NV - Búracie práce - Bývalá kotolňa 1.NP
Miesto: |  |  | kú: Jelka,p.č.:1174/1,4,24,25 |  |  | Dátum: | 20. 4. 2022
Objednávateľ: |  |  | Obec Jelka, Mierová 959/17, 925 23 Jelka |  |  | Projektant: | Ing. Michal Nágel
Zhotoviteľ: | [5 empty] | Spracovateľ: | Ingrid Szegheőová
PČ | Typ | Kód | Popis | MJ | Množstvo | J.cena [EUR] | Cena celkom [EUR] | Cenová sústava |  |  | DPH | J. Nh [h] | Nh celkom [h] | J. hmotnosť [t] | Hmotnosť celkom [t] | J. suť [t] | Suť Celkom [t] | Dodávateľ
Náklady z rozpočtu | [6 empty] | 6158.1 | [5 empty] | 0 |  | 8.2522 |  | 50.5381 |  |  | D | -1 | [7 empty] | 6158.1
| D | HSV | Práce a dodávky HSV |  |  |  | 6034.25 | [5 empty] | 0 |  | 8.2522 |  | 49.1118 |  | 1 | D | 0 | ROZPOCET | [6 empty] | 6034.25
| D | 9 | Ostatné konštrukcie a práce-búranie |  |  |  | 4922.56 | [5 empty] | 0 |  | 0 |  | 49.1118 |  | 1 | D | 1 | ROZPOCET | [6 empty] | 4922.56
1 | K | 962031132.S | Búranie priečok alebo vybúranie otvorov plochy nad 4 m2 z tehál pálených, plných alebo dutých hr. do 150 mm, -0,19600t | m2 | 12.569 | 2.63 | 33.06 |  |  |  | znížená | 0 | 0 | 0 | 0 | 0.196 | 2.4635 |  | 4 | K | 2 | ROZPOCET | 0 | 33.06 | 0 | 0 | 0 | 2 | 33.06 | 4 | -34339797
2 | K | 962032631.S1 | Búranie muriva z tehál nad strechou na akúkoľvek maltu, -1,63300t | m3 | 3.182 | 31.93 | 101.6 |  |  |  | znížená | 0 | 0 | 0 | 0 | 1.633 | 5.1962 |  | 4 | K | 2 | ROZPOCET | 0 | 101.6 | 0 | 0 | 0 | 2 | 101.6 | 4 | -1018806101
3 | K | 965043341.S | Búranie podkladov pod dlažby, liatych dlažieb a mazanín,betón s poterom,teracom hr.do 100 mm, plochy nad 4 m2 -2,20000t | m3 | 3.034 | 72.86 | 221.06 |  |  |  | znížená | 0 | 0 | 0 | 0 | 2.2 | 6.6748 |  | 4 | K | 2 | ROZPOCET | 0 | 221.06 | 0 | 0 | 0 | 2 | 221.06 | 4 | 1834891412
4 | K | 965043441.S1 | Búranie betónových podkladov - spádová vrstva strechy | m3 | 3.695 | 72.86 | 269.22 |  |  |  | znížená | 0 | 0 | 0 | 0 | 1.7 | 6.2815 |  | 4 | K | 2 | ROZPOCET | 0 | 269.22 | 0 | 0 | 0 | 2 | 269.22 | 4 | -1957044329
5 | K | 966053121.S | Vybúranie častí ríms zo železobetónu vyložených do 500 mm, -0,08300t | m | 15.28 | 14.07 | 214.99 |  |  |  | znížená | 0 | 0 | 0 | 0 | 0.083 | 1.2682 |  | 4 | K | 2 | ROZPOCET | 0 | 214.99 | 0 | 0 | 0 | 2 | 214.99 | 4 | 139554517
6 | K | 968071115.S | Demontáž okien kovových s rámom, vrátane parapetov, 1 bm obvodu - 0,005t | m | 46.04 | 4.46 | 205.34 |  |  |  | znížená | 0 | 0 | 0 | 0 | 0.005 | 0.2302 |  | 4 | K | 2 | ROZPOCET | 0 | 205.34 | 0 | 0 | 0 | 2 | 205.34 | 4 | 120272113
7 | K | 968071116.S | Demontáž dverí kovových so zárubňou, 1 bm obvodu - 0,005t | m | 31.32 | 4.46 | 139.69 |  |  |  | znížená | 0 | 0 | 0 | 0 | 0.005 | 0.1566 |  | 4 | K | 2 | ROZPOCET | 0 | 139.69 | 0 | 0 | 0 | 2 | 139.69 | 4 | -1383231280
8 | K | 971033641.S | Vybúranie otvorov v murive tehl. plochy do 4 m2 hr. do 300 mm, -1,87500t | m3 | 5.24 | 47 | 246.28 |  |  |  | znížená | 0 | 0 | 0 | 0 | 1.875 | 9.825 |  | 4 | K | 2 | ROZPOCET | 0 | 246.28 | 0 | 0 | 0 | 2 | 246.28 | 4 | -440888000
9 | K | 971033651.S | Vybúranie otvorov v murive tehl. plochy do 4 m2 hr. do 600 mm, -1,87500t | m3 | 6.738 | 54.61 | 367.96 |  |  |  | znížená | 0 | 0 | 0 | 0 | 1.875 | 12.6338 |  | 4 | K | 2 | ROZPOCET | 0 | 367.96 | 0 | 0 | 0 | 2 | 367.96 | 4 | -896235421
10 | K | 973031334.S | Vysekanie kapsy z tehál plochy do 0,25 m2, hl. do 150 mm, -0,04000t | ks | 6 | 6.75 | 40.5 |  |  |  | znížená | 0 | 0 | 0 | 0 | 0.04 | 0.24 |  | 4 | K | 2 | ROZPOCET | 0 | 40.5 | 0 | 0 | 0 | 2 | 40.5 | 4 | 750162864
11 | K | 978013141.S | Otlčenie omietok stien vnútorných vápenných alebo vápennocementových v rozsahu do 30 %, -0,01000t | m2 | 273.707 | 0.85 | 232.65 |  |  |  | znížená | 0 | 0 | 0 | 0 | 0.01 | 2.7371 |  | 4 | K | 2 | ROZPOCET | 0 | 232.65 | 0 | 0 | 0 | 2 | 232.65 | 4 | -1884406246
12 | K | 978015231.S | Otlčenie omietok vonkajších priečelí jednoduchých, s vyškriabaním škár, očistením muriva, v rozsahu do 20 %, -0,01000t | m2 | 140.491 | 0.43 | 60.41 |  |  |  | znížená | 0 | 0 | 0 | 0 | 0.01 | 1.4049 |  | 4 | K | 2 | ROZPOCET | 0 | 60.41 | 0 | 0 | 0 | 2 | 60.41 | 4 | -495575264
13 | K | 979011111.S | Zvislá doprava sutiny a vybúraných hmôt za prvé podlažie nad alebo pod základným podlažím | t | 50.538 | 9.64 | 487.19 |  |  |  | znížená | 0 | 0 | 0 | 0 | 0 | 0 |  | 4 | K | 2 | ROZPOCET | 0 | 487.19 | 0 | 0 | 0 | 2 | 487.19 | 4 | 803882186
14 | K | 979081111.S | Odvoz sutiny a vybúraných hmôt na skládku do 1 km | t | 50.538 | 12.49 | 631.22 |  |  |  | znížená | 0 | 0 | 0 | 0 | 0 | 0 |  | 4 | K | 2 | ROZPOCET | 0 | 631.22 | 0 | 0 | 0 | 2 | 631.22 | 4 | -1705624588
15 | K | 979081121.S | Odvoz sutiny a vybúraných hmôt na skládku za každý ďalší 1 km | t | 454.842 | 0.4 | 181.94 |  |  |  | znížená | 0 | 0 | 0 | 0 | 0 | 0 |  | 4 | K | 2 | ROZPOCET | 0 | 181.94 | 0 | 0 | 0 | 2 | 181.94 | 4 | 1684266394
16 | K | 979082111.S | Vnútrostavenisková doprava sutiny a vybúraných hmôt do 10 m | t | 50.538 | 9.72 | 491.23 |  |  |  | znížená | 0 | 0 | 0 | 0 | 0 | 0 |  | 4 | K | 2 | ROZPOCET | 0 | 491.23 | 0 | 0 | 0 | 2 | 491.23 | 4 | 871770838
17 | K | 979082121.S | Vnútrostavenisková doprava sutiny a vybúraných hmôt za každých ďalších 5 m | t | 50.538 | 1.09 | 55.09 |  |  |  | znížená | 0 | 0 | 0 | 0 | 0 | 0 |  | 4 | K | 2 | ROZPOCET | 0 | 55.09 | 0 | 0 | 0 | 2 | 55.09 | 4 | -698028117
18 | K | 979089012.S | Poplatok za skladovanie - betón, tehly, dlaždice (17 01) ostatné | t | 49.112 | 18 | 884.02 |  |  |  | znížená | 0 | 0 | 0 | 0 | 0 | 0 |  | 4 | K | 2 | ROZPOCET | 0 | 884.02 | 0 | 0 | 0 | 2 | 884.02 | 4 | -1754295833
19 | K | 979089212.S | Poplatok za skladovanie - bitúmenové zmesi, uholný decht, dechtové výrobky (17 03 ), ostatné | t | 1.293 | 20 | 25.86 |  |  |  | znížená | 0 | 0 | 0 | 0 | 0 | 0 |  | 4 | K | 2 | ROZPOCET | 0 | 25.86 | 0 | 0 | 0 | 2 | 25.86 | 4 | 684873346
20 | K | 979089312.S | Poplatok za skladovanie - kovy (vr.ich zliatin) (17 04 )- zber druhotných surovín | t | 0.133 | 250 | 33.25 |  |  |  | znížená | 0 | 0 | 0 | 0 | 0 | 0 |  | 4 | K | 2 | ROZPOCET | 0 | 33.25 | 0 | 0 | 0 | 2 | 33.25 | 4 | -798563678
| D | 9-L | Lešenie |  |  |  | 1111.69 | [5 empty] | 0 |  | 8.2522 |  | 0 |  | 1 | D | 1 | ROZPOCET | [6 empty] | 1111.69
21 | K | 941941031.S | Montáž lešenia ľahkého pracovného radového s podlahami šírky od 0,80 do 1,00 m, výšky do 10 m | m2 | 160.423 | 2.26 | 362.56 |  |  |  | znížená | 0 | 0 | 0.02572 | 4.1261 | 0 | 0 |  | 4 | K | 2 | ROZPOCET | 0 | 362.56 | 0 | 0 | 0 | 2 | 362.56 | 4 | -1114110253
22 | K | 941941191.S | Príplatok za prvý a každý ďalší i začatý mesiac použitia lešenia ľahkého pracovného radového s podlahami šírky od 0,80 do 1,00 m, výšky do 10 m | m2 | 160.423 | 1.45 | 232.61 |  |  |  | znížená | 0 | 0 | 0 | 0 | 0 | 0 |  | 4 | K | 2 | ROZPOCET | 0 | 232.61 | 0 | 0 | 0 | 2 | 232.61 | 4 | -1332414800
23 | K | 941941831.S | Demontáž lešenia ľahkého pracovného radového s podlahami šírky nad 0,80 do 1,00 m, výšky do 10 m | m2 | 160.423 | 1.46 | 234.22 |  |  |  | znížená | 0 | 0 | 0.02572 | 4.1261 | 0 | 0 |  | 4 | K | 2 | ROZPOCET | 0 | 234.22 | 0 | 0 | 0 | 2 | 234.22 | 4 | -1389086479
| D | 99 | Presun hmôt HSV |  |  |  | 282.3 | [5 empty] | 0 |  | 0 |  | 0 |  | 1 | D | 2 | ROZPOCET | [6 empty] | 282.3
24 | K | 999281111.S | Presun hmôt pre opravy a údržbu objektov vrátane vonkajších plášťov výšky do 25 m | t | 8.252 | 34.21 | 282.3 |  |  |  | znížená | 0 | 0 | 0 | 0 | 0 | 0 |  | 4 | K | 3 | ROZPOCET | 0 | 282.3 | 0 | 0 | 0 | 2 | 282.3 | 4 | 1992568097
| D | PSV | Práce a dodávky PSV |  |  |  | 123.85 | [5 empty] | 0 |  | 0 |  | 1.4263 |  | 2 | D | 0 | ROZPOCET | [6 empty] | 123.85
| D | 712 | Izolácie striech, povlakové krytiny |  |  |  | 69.28 | [5 empty] | 0 |  | 0 |  | 1.2933 |  | 2 | D | 1 | ROZPOCET | [6 empty] | 69.28
25 | K | 712300833.S1 | Odstránenie povlakovej krytiny na strechách plochých 10° , asfaltové pásy | m2 | 92.375 | 0.75 | 69.28 |  |  |  | znížená | 0 | 0 | 0 | 0 | 0.014 | 1.2933 |  | 16 | K | 2 | ROZPOCET | 0 | 69.28 | 0 | 0 | 0 | 2 | 69.28 | 16 | 432674763
| D | 764 | Konštrukcie klampiarske |  |  |  | 54.57 | [5 empty] | 0 |  | 0 |  | 0.1331 |  | 2 | D | 1 | ROZPOCET | [6 empty] | 54.57
26 | K | 764352810.S | Demontáž žľabov pododkvapových polkruhových so sklonom do 30st. rš 330 mm, -0,00330t | m | 15.28 | 0.92 | 14.06 |  |  |  | znížená | 0 | 0 | 0 | 0 | 0.0033 | 0.050424 |  | 16 | K | 2 | ROZPOCET | 0 | 14.06 | 0 | 0 | 0 | 2 | 14.06 | 16 | 1750124551
27 | K | 764430840.S | Demontáž oplechovania múrov a nadmuroviek rš od 330 do 500 mm, -0,00230t | m | 28.28 | 1.22 | 34.5 |  |  |  | znížená | 0 | 0 | 0 | 0 | 0.0023 | 0.065044 |  | 16 | K | 2 | ROZPOCET | 0 | 34.5 | 0 | 0 | 0 | 2 | 34.5 | 16 | -1092659735
28 | K | 764454801.S | Demontáž odpadových rúr kruhových, s priemerom 75 a 100 mm, -0,00226t | m | 7.8 | 0.77 | 6.01 |  |  |  | znížená | 0 | 0 | 0 | 0 | 0.00226 | 0.017628 |  | 16 | K | 2 | ROZPOCET | 0 | 6.01 | 0 | 0 | 0 | 2 | 6.01 | 16 | -1472566154

## SO 02.2-NV - Navrhovaný s...
[9 empty] | >> skryté stĺpce << | [10 empty] | {fc9c71aa-ef46-44c3-a300-c7eb0a30ddab}
0
| KRYCÍ LIST ROZPOČTU | [8 empty] | v --- nižšie sa nachádzajú doplnkové a pomocné údaje k zostavám --- v | [9 empty] | False
Stavba:
PRESTAVBA BUDOV ZDRAVOTNÉHO STREDISKA - 9 B.J.
Objekt:
SO 02 - PRESTAVBA A NADSTAVBA BUDOVY BÝVALEJ KOTOLNE
Časť:
SO 02.2.NV - Neoprávnené výdavky - Bývalá kotolňa
Úroveň 3:
SO 02.2-NV - Navrhovaný stav - Bývalá kotolňa 1.NP
| JKSO: |  |  |  |  | KS:
| Miesto: |  | kú: Jelka,p.č.:1174/1,4,24,25 |  |  | Dátum: | 20. 4. 2022
| Objednávateľ: |  |  |  |  | IČO:
|  | Obec Jelka, Mierová 959/17, 925 23 Jelka |  |  |  | IČ DPH:
| Zhotoviteľ: |  |  |  |  | IČO:
IČ DPH:
| Projektant: |  |  |  |  | IČO:
|  | Ing. Michal Nágel |  |  |  | IČ DPH:
| Spracovateľ: |  |  |  |  | IČO:
|  | Ingrid Szegheőová |  |  |  | IČ DPH:
Poznámka:
| Cena bez DPH | [5 empty] | 53442.98
|  |  | Základ dane |  |  | Sadzba dane | Výška dane
| DPH | základná | 0 |  |  | 20% | 0
|  | znížená | 53442.98 |  |  | 20% | 10688.6
|  | zákl. prenesená | 0 |  |  | 20% | 0
|  | zníž. prenesená | 0 |  |  | 20% | 0
|  | nulová | 0 |  |  | 0% | 0
| Cena s DPH |  |  | v | EUR |  | 64131.58
| Projektant |  |  | Spracovateľ
| Dátum a podpis: |  | Pečiatka | Dátum a podpis: |  |  | Pečiatka
| Objednávateľ |  |  | Zhotoviteľ
| Dátum a podpis: |  | Pečiatka | Dátum a podpis: |  |  | Pečiatka
REKAPITULÁCIA ROZPOČTU
Stavba:
PRESTAVBA BUDOV ZDRAVOTNÉHO STREDISKA - 9 B.J.
Objekt:
SO 02 - PRESTAVBA A NADSTAVBA BUDOVY BÝVALEJ KOTOLNE
Časť:
SO 02.2.NV - Neoprávnené výdavky - Bývalá kotolňa
Úroveň 3:
SO 02.2-NV - Navrhovaný stav - Bývalá kotolňa 1.NP
Miesto: |  |  | kú: Jelka,p.č.:1174/1,4,24,25 |  |  | Dátum: | 20. 4. 2022
Objednávateľ: |  |  | Obec Jelka, Mierová 959/17, 925 23 Jelka |  |  | Projektant: | Ing. Michal Nágel
Zhotoviteľ: | [5 empty] | Spracovateľ: | Ingrid Szegheőová
Kód dielu - Popis | [6 empty] | Cena celkom [EUR]
Náklady z rozpočtu | [6 empty] | 53442.98 | [13 empty] | -1
| HSV - Práce a dodávky HSV | [5 empty] | 26206.53
| 3 - Zvislé a kompletné konštrukcie | [5 empty] | 4556.2
| 6 - Úpravy povrchov, podlahy, osadenie | [5 empty] | 3120.69
| 6-1 - Vnútorné omietky | [5 empty] | 5065.9
| 6-2 - Vonkajšie omietky, KZS | [5 empty] | 9911.18
| 9 - Ostatné konštrukcie a práce-búranie | [5 empty] | 2009.38
| 99 - Presun hmôt HSV | [5 empty] | 1543.18
| PSV - Práce a dodávky PSV | [5 empty] | 27236.45
| 711 - Izolácie proti vode a vlhkosti | [5 empty] | 1431.92
| 713 - Izolácie tepelné | [5 empty] | 997.73
| 763 - Konštrukcie - drevostavby | [5 empty] | 1216.32
| 764 - Konštrukcie klampiarske | [5 empty] | 56.8
| 766 - Konštrukcie stolárske | [5 empty] | 11270.51
| 767 - Konštrukcie doplnkové kovové | [5 empty] | 71.5
| 771 - Podlahy z dlaždíc | [5 empty] | 3173.39
| 775 - Podlahy vlysové a parketové | [5 empty] | 1161.59
| 781 - Obklady | [5 empty] | 6562.8
| 784 - Maľby | [5 empty] | 1293.89
ROZPOČET
Stavba:
PRESTAVBA BUDOV ZDRAVOTNÉHO STREDISKA - 9 B.J.
Objekt:
SO 02 - PRESTAVBA A NADSTAVBA BUDOVY BÝVALEJ KOTOLNE
Časť:
SO 02.2.NV - Neoprávnené výdavky - Bývalá kotolňa
Úroveň 3:
SO 02.2-NV - Navrhovaný stav - Bývalá kotolňa 1.NP
Miesto: |  |  | kú: Jelka,p.č.:1174/1,4,24,25 |  |  | Dátum: | 20. 4. 2022
Objednávateľ: |  |  | Obec Jelka, Mierová 959/17, 925 23 Jelka |  |  | Projektant: | Ing. Michal Nágel
Zhotoviteľ: | [5 empty] | Spracovateľ: | Ingrid Szegheőová
PČ | Typ | Kód | Popis | MJ | Množstvo | J.cena [EUR] | Cena celkom [EUR] | Cenová sústava |  |  | DPH | J. Nh [h] | Nh celkom [h] | J. hmotnosť [t] | Hmotnosť celkom [t] | J. suť [t] | Suť Celkom [t] | Dodávateľ
Náklady z rozpočtu | [6 empty] | 53442.98 | [5 empty] | 0 |  | 51.6242 |  | 0 |  |  | D | -1 | [7 empty] | 53442.98
| D | HSV | Práce a dodávky HSV |  |  |  | 26206.53 | [5 empty] | 0 |  | 45.2325 |  | 0 |  | 1 | D | 0 | ROZPOCET | [6 empty] | 26206.53
| D | 3 | Zvislé a kompletné konštrukcie |  |  |  | 4556.2 | [5 empty] | 0 |  | 11.3145 |  | 0 |  | 1 | D | 1 | ROZPOCET | [6 empty] | 4556.2
1 | K | 317161122.S | Pórobetónový preklad nenosný šírky 100 mm, výšky 250 mm, dĺžky 1200 mm | ks | 7 | 15.57 | 108.99 |  |  |  | znížená | 0 | 0 | 0.02397 | 0.16779 | 0 | 0 |  | 4 | K | 2 | ROZPOCET | 0 | 108.99 | 0 | 0 | 0 | 2 | 108.99 | 4 | -1780531645
2 | K | 317165222 | Nosný preklad YTONG šírky 300 mm, výšky 249 mm, dĺžky 1500 mm | ks | 1 | 78.52 | 78.52 |  |  |  | znížená | 0 | 0 | 0.09619 | 0.09619 | 0 | 0 |  | 4 | K | 2 | ROZPOCET | 0 | 78.52 | 0 | 0 | 0 | 2 | 78.52 | 4 | 117582255
3 | K | 317165223 | Nosný preklad YTONG šírky 300 mm, výšky 249 mm, dĺžky 1750 mm | ks | 1 | 90.29 | 90.29 |  |  |  | znížená | 0 | 0 | 0.11149 | 0.11149 | 0 | 0 |  | 4 | K | 2 | ROZPOCET | 0 | 90.29 | 0 | 0 | 0 | 2 | 90.29 | 4 | 1737164700
4 | K | 317165242 | Nosný preklad YTONG šírky 375 mm, výšky 249 mm, dĺžky 1500 mm | ks | 1 | 97.28 | 97.28 |  |  |  | znížená | 0 | 0 | 0.11973 | 0.11973 | 0 | 0 |  | 4 | K | 2 | ROZPOCET | 0 | 97.28 | 0 | 0 | 0 | 2 | 97.28 | 4 | -751336004
5 | K | 317941125.S1 | Osadenie oceľových valcovaných nosníkov, vrátane montážneho materiálu- strop | t | 1.28 | 290.67 | 372.06 |  |  |  | znížená | 0 | 0 | 0.01069 | 0.013683 | 0 | 0 |  | 4 | K | 2 | ROZPOCET | 0 | 372.06 | 0 | 0 | 0 | 2 | 372.06 | 4 | 1565555734
6 | M | 134840000500.S1 | Profilová oceľ prierezu S235 | t | 1.28 | 913.69 | 1169.52 |  |  |  | znížená | 0 | 0 | 1 | 1.28 | 0 | 0 |  | 8 | M | 2 | ROZPOCET | 0 | 1169.52 | 0 | 0 | 0 | 2 | 1169.52 | 4 | 478987764
7 | K | 340239239 | Zamurovanie otvorov plochy nad 1 do 4 m2 tvárnicami YTONG (375x399x249) | m2 | 13.81 | 77.46 | 1069.72 |  |  |  | znížená | 0 | 0 | 0.34964 | 4.8285 | 0 | 0 |  | 4 | K | 2 | ROZPOCET | 0 | 1069.72 | 0 | 0 | 0 | 2 | 1069.72 | 4 | 449605299
8 | K | 342272102 | Priečky z tvárnic YTONG hr. 100 mm P2-500 hladkých, na MVC a maltu YTONG (100x249x599) | m2 | 42.602 | 24.54 | 1045.45 |  |  |  | znížená | 0 | 0 | 0.07382 | 3.1449 | 0 | 0 |  | 4 | K | 2 | ROZPOCET | 0 | 1045.45 | 0 | 0 | 0 | 2 | 1045.45 | 4 | -1865680774
9 | K | 342272104 | Priečky z tvárnic YTONG hr. 150 mm P2-500 hladkých, na MVC a maltu YTONG (150x249x599) | m2 | 13.855 | 31.23 | 432.69 |  |  |  | znížená | 0 | 0 | 0.11069 | 1.5336 | 0 | 0 |  | 4 | K | 2 | ROZPOCET | 0 | 432.69 | 0 | 0 | 0 | 2 | 432.69 | 4 | -49287680
10 | K | 342948110.S | Ukotvenie priečok k murovaným konštrukciám vložením spojky do malty ložnej škáry počas murovania | m | 46.54 | 1.97 | 91.68 |  |  |  | znížená | 0 | 0 | 0.0004 | 0.018616 | 0 | 0 |  | 4 | K | 2 | ROZPOCET | 0 | 91.68 | 0 | 0 | 0 | 2 | 91.68 | 4 | 2046444013
| D | 6 | Úpravy povrchov, podlahy, osadenie |  |  |  | 3120.69 | [5 empty] | 0 |  | 12.0725 |  | 0 |  | 1 | D | 1 | ROZPOCET | [6 empty] | 3120.69
11 | K | 612481022.S1 | Okenný a dverový plastový dilatačný profil (omietniky) | m | 65.63 | 2.38 | 156.2 |  |  |  | znížená | 0 | 0 | 0.00189 | 0.12404 | 0 | 0 |  | 16 | K | 2 | ROZPOCET | 0 | 156.2 | 0 | 0 | 0 | 2 | 156.2 | 16 | -2019188490
12 | K | 631351101.S | Debnenie stien, rýh a otvorov v podlahách zhotovenie | m2 | 0.975 | 10.39 | 10.13 |  |  |  | znížená | 0 | 0 | 0.00861 | 0.0083947 | 0 | 0 |  | 4 | K | 2 | ROZPOCET | 0 | 10.13 | 0 | 0 | 0 | 2 | 10.13 | 4 | -648982924
13 | K | 631351102.S | Debnenie stien, rýh a otvorov v podlahách odstránenie | m2 | 0.975 | 3.81 | 3.71 |  |  |  | znížená | 0 | 0 | 0 | 0 | 0 | 0 |  | 4 | K | 2 | ROZPOCET | 0 | 3.71 | 0 | 0 | 0 | 2 | 3.71 | 4 | 756069437
14 | K | 632001011.S | Zhotovenie separačnej fólie v podlahových vrstvách z PE | m2 | 96.25 | 0.15 | 14.44 |  |  |  | znížená | 0 | 0 | 0 | 0 | 0 | 0 |  | 4 | K | 2 | ROZPOCET | 0 | 14.44 | 0 | 0 | 0 | 2 | 14.44 | 4 | 515505640
15 | M | 283230007500.S | Oddeľovacia fólia na potery | m2 | 110.688 | 0.5 | 55.34 |  |  |  | znížená | 0 | 0 | 0.0001 | 0.011069 | 0 | 0 |  | 8 | M | 2 | ROZPOCET | 0 | 55.34 | 0 | 0 | 0 | 2 | 55.34 | 4 | -106372622
16 | K | 632001021.S | Zhotovenie okrajovej dilatačnej pásky z PE | m | 114.768 | 0.22 | 25.25 |  |  |  | znížená | 0 | 0 | 0 | 0 | 0 | 0 |  | 4 | K | 2 | ROZPOCET | 0 | 25.25 | 0 | 0 | 0 | 2 | 25.25 | 4 | 1326316509
17 | M | 283320004800.S | Okrajová dilatačná páska na oddilatovanie poterov od stenových konštrukcií | m | 115.916 | 0.31 | 35.93 |  |  |  | znížená | 0 | 0 | 0.00015 | 0.017387 | 0 | 0 |  | 8 | M | 2 | ROZPOCET | 0 | 35.93 | 0 | 0 | 0 | 2 | 35.93 | 4 | 1823560342
18 | K | 632001051.S | Zhotovenie jednonásobného penetračného náteru pre potery a stierky | m2 | 73.36 | 0.51 | 37.41 |  |  |  | znížená | 0 | 0 | 0 | 0 | 0 | 0 |  | 4 | K | 2 | ROZPOCET | 0 | 37.41 | 0 | 0 | 0 | 2 | 37.41 | 4 | -1577872510
19 | M | 585520008700.S | Penetračný náter na nasiakavé podklady pod potery, samonivelizačné hmoty a stavebné lepidlá | kg | 15.112 | 4.82 | 72.84 |  |  |  | znížená | 0 | 0 | 0.001 | 0.015112 | 0 | 0 |  | 8 | M | 2 | ROZPOCET | 0 | 72.84 | 0 | 0 | 0 | 2 | 72.84 | 4 | -1182733234
20 | K | 632452221.S | Cementový poter, hr. 60 mm | m2 | 96.25 | 28.15 | 2709.44 |  |  |  | znížená | 0 | 0 | 0.1236 | 11.8965 | 0 | 0 |  | 4 | K | 2 | ROZPOCET | 0 | 2709.44 | 0 | 0 | 0 | 2 | 2709.44 | 4 | 1330900270
| D | 6-1 | Vnútorné omietky |  |  |  | 5065.9 | [5 empty] | 0 |  | 7.238 |  | 0 |  | 1 | D | 1 | ROZPOCET | [6 empty] | 5065.9
21 | K | 611460124.S | Príprava vnútorného podkladu stropov penetráciou pod omietky a nátery | m2 | 62.199 | 3.44 | 213.96 |  |  |  | znížená | 0 | 0 | 0.0004 | 0.02488 | 0 | 0 |  | 4 | K | 2 | ROZPOCET | 0 | 213.96 | 0 | 0 | 0 | 2 | 213.96 | 4 | -716750204
22 | K | 611460362.S | Vnútorná omietka stropov vápennocementová jednovrstvová, hr. 8 mm | m2 | 62.199 | 8.58 | 533.67 |  |  |  | znížená | 0 | 0 | 0.011 | 0.68419 | 0 | 0 |  | 4 | K | 2 | ROZPOCET | 0 | 533.67 | 0 | 0 | 0 | 2 | 533.67 | 4 | 240125504
23 | K | 612460122.S | Príprava vnútorného podkladu stien penetráciou hĺbkovou na nasiakavé podklady | m2 | 293.115 | 2 | 586.23 |  |  |  | znížená | 0 | 0 | 0.0002 | 0.058623 | 0 | 0 |  | 4 | K | 2 | ROZPOCET | 0 | 586.23 | 0 | 0 | 0 | 2 | 586.23 | 4 | -430309195
24 | K | 612460124.S | Príprava vnútorného podkladu stien penetráciou pod omietky a nátery | m2 | 293.115 | 2.56 | 750.37 |  |  |  | znížená | 0 | 0 | 0.0004 | 0.11725 | 0 | 0 |  | 4 | K | 2 | ROZPOCET | 0 | 750.37 | 0 | 0 | 0 | 2 | 750.37 | 4 | 1249219653
25 | K | 612460365.S | Vnútorná omietka stien vápennocementová jednovrstvová, hr. 20 mm | m2 | 190.965 | 11.65 | 2224.74 |  |  |  | znížená | 0 | 0 | 0.02625 | 5.0128 | 0 | 0 |  | 4 | K | 2 | ROZPOCET | 0 | 2224.74 | 0 | 0 | 0 | 2 | 2224.74 | 4 | -1819511816
26 | K | 612460363.S | Vnútorná omietka stien vápennocementová jednovrstvová, hr. 10 mm | m2 | 102.15 | 7.41 | 756.93 |  |  |  | znížená | 0 | 0 | 0.01312 | 1.3402 | 0 | 0 |  | 4 | K | 2 | ROZPOCET | 0 | 756.93 | 0 | 0 | 0 | 2 | 756.93 | 4 | 182969913
| D | 6-2 | Vonkajšie omietky, KZS |  |  |  | 9911.18 | [5 empty] | 0 |  | 5.3944 |  | 0 |  | 1 | D | 1 | ROZPOCET | [6 empty] | 9911.18
27 | K | 622464232 | Vonkajšia omietka stien tenkovrstvová , silikónová, SilikonTop, škrabaná, hr. 2 mm | m2 | 141.518 | 12.89 | 1824.17 |  |  |  | znížená | 0 | 0 | 0.0033 | 0.46701 | 0 | 0 |  | 4 | K | 2 | ROZPOCET | 0 | 1824.17 | 0 | 0 | 0 | 2 | 1824.17 | 4 | -2146138642
28 | K | 622466116 | Príprava vonkajšieho podkladu stien , Univerzálny základ ( UniPrimer) | m2 | 141.518 | 2.23 | 315.59 |  |  |  | znížená | 0 | 0 | 0.0004 | 0.056607 | 0 | 0 |  | 4 | K | 2 | ROZPOCET | 0 | 315.59 | 0 | 0 | 0 | 2 | 315.59 | 4 | 1333453605
29 | K | 622481119.S | Potiahnutie vonkajších stien sklotextilnou mriežkou s celoplošným prilepením - ostenia | m2 | 6.119 | 5.17 | 31.64 |  |  |  | znížená | 0 | 0 | 0.00515 | 0.031513 | 0 | 0 |  | 4 | K | 2 | ROZPOCET | 0 | 31.64 | 0 | 0 | 0 | 2 | 31.64 | 4 | -1695078508
30 | K | 622422231.S | Oprava vonkajších omietok vápenných a vápenocem. stupeň členitosti Ia II -20% škrabaných | m2 | 35.098 | 4.75 | 166.72 |  |  |  | znížená | 0 | 0 | 0.0145 | 0.50892 | 0 | 0 |  | 4 | K | 2 | ROZPOCET | 0 | 166.72 | 0 | 0 | 0 | 2 | 166.72 | 4 | 1903062997
31 | K | 625250550.S | Kontaktný zatepľovací systém soklovej alebo vodou namáhanej časti hr. 120 mm, skrutkovacie kotvy, lepiaca a armovacia malta, armovacia sieťka - sokel | m2 | 20.57 | 41.14 | 846.25 |  |  |  | znížená | 0 | 0 | 0.01462 | 0.30073 | 0 | 0 |  | 4 | K | 2 | ROZPOCET | 0 | 846.25 | 0 | 0 | 0 | 2 | 846.25 | 4 | -598564731
32 | K | 625250710.S | Kontaktný zatepľovací systém z minerálnej vlny hr. 150 mm, skrutkovacie kotvy, lepiaca armovacia malta, armovacia sieťka - fasáda | m2 | 119.822 | 56.14 | 6726.81 |  |  |  | znížená | 0 | 0 | 0.03363 | 4.0296 | 0 | 0 |  | 4 | K | 2 | ROZPOCET | 0 | 6726.81 | 0 | 0 | 0 | 2 | 6726.81 | 4 | 949199240
| D | 9 | Ostatné konštrukcie a práce-búranie |  |  |  | 2009.38 | [5 empty] | 0 |  | 9.2132 |  | 0 |  | 1 | D | 1 | ROZPOCET | [6 empty] | 2009.38
33 | K | 941941031.S | Montáž lešenia ľahkého pracovného radového s podlahami šírky od 0,80 do 1,00 m, výšky do 10 m | m2 | 175.543 | 2.26 | 396.73 |  |  |  | znížená | 0 | 0 | 0.02572 | 4.515 | 0 | 0 |  | 4 | K | 2 | ROZPOCET | 0 | 396.73 | 0 | 0 | 0 | 2 | 396.73 | 4 | -104728882
34 | K | 941941191.S | Príplatok za prvý a každý ďalší i začatý mesiac použitia lešenia ľahkého pracovného radového s podlahami šírky od 0,80 do 1,00 m, výšky do 10 m | m2 | 351.086 | 1.45 | 509.07 |  |  |  | znížená | 0 | 0 | 0 | 0 | 0 | 0 |  | 4 | K | 2 | ROZPOCET | 0 | 509.07 | 0 | 0 | 0 | 2 | 509.07 | 4 | -591761673
35 | K | 941941831.S | Demontáž lešenia ľahkého pracovného radového s podlahami šírky nad 0,80 do 1,00 m, výšky do 10 m | m2 | 175.543 | 1.46 | 256.29 |  |  |  | znížená | 0 | 0 | 0.02572 | 4.515 | 0 | 0 |  | 4 | K | 2 | ROZPOCET | 0 | 256.29 | 0 | 0 | 0 | 2 | 256.29 | 4 | 1177597871
36 | K | 941955001.S | Lešenie ľahké pracovné pomocné, s výškou lešeňovej podlahy do 1,20 m | m2 | 94.81 | 2.81 | 266.42 |  |  |  | znížená | 0 | 0 | 0.00153 | 0.14506 | 0 | 0 |  | 4 | K | 2 | ROZPOCET | 0 | 266.42 | 0 | 0 | 0 | 2 | 266.42 | 4 | 2080218834
37 | K | 953945314.S | Hliníkový soklový profil šírky 153 mm | m | 37.45 | 6.52 | 244.17 |  |  |  | znížená | 0 | 0 | 0.0004 | 0.01498 | 0 | 0 |  | 4 | K | 2 | ROZPOCET | 0 | 244.17 | 0 | 0 | 0 | 2 | 244.17 | 4 | -59764923
38 | K | 953995406.S | Okenný a dverový začisťovací profil | m | 37.59 | 4.52 | 169.91 |  |  |  | znížená | 0 | 0 | 0.00023 | 0.0086457 | 0 | 0 |  | 4 | K | 2 | ROZPOCET | 0 | 169.91 | 0 | 0 | 0 | 2 | 169.91 | 4 | -897698717
39 | K | 953995411.S | Nadokenný profil so okapničkou | m | 12.39 | 2.85 | 35.31 |  |  |  | znížená | 0 | 0 | 0.00026 | 0.0032214 | 0 | 0 |  | 4 | K | 2 | ROZPOCET | 0 | 35.31 | 0 | 0 | 0 | 2 | 35.31 | 4 | -1276114436
40 | K | 953995416.S | Parapetný profil s integrovanou sieťovinou | m | 3.2 | 3.26 | 10.43 |  |  |  | znížená | 0 | 0 | 0.00016 | 0.000512 | 0 | 0 |  | 4 | K | 2 | ROZPOCET | 0 | 10.43 | 0 | 0 | 0 | 2 | 10.43 | 4 | 1662854798
41 | K | 953995422.S | Rohový profil s integrovanou sieťovinou | m | 45 | 2.69 | 121.05 |  |  |  | znížená | 0 | 0 | 0.00024 | 0.0108 | 0 | 0 |  | 4 | K | 2 | ROZPOCET | 0 | 121.05 | 0 | 0 | 0 | 2 | 121.05 | 4 | 1870367206
| D | 99 | Presun hmôt HSV |  |  |  | 1543.18 | [5 empty] | 0 |  | 0 |  | 0 |  | 1 | D | 1 | ROZPOCET | [6 empty] | 1543.18
42 | K | 999281111.S | Presun hmôt pre opravy a údržbu objektov vrátane vonkajších plášťov výšky do 25 m | t | 45.109 | 34.21 | 1543.18 |  |  |  | znížená | 0 | 0 | 0 | 0 | 0 | 0 |  | 4 | K | 2 | ROZPOCET | 0 | 1543.18 | 0 | 0 | 0 | 2 | 1543.18 | 4 | -1221836669
| D | PSV | Práce a dodávky PSV |  |  |  | 27236.45 | [5 empty] | 0 |  | 6.3917 |  | 0 |  | 2 | D | 0 | ROZPOCET | [6 empty] | 27236.45
| D | 711 | Izolácie proti vode a vlhkosti |  |  |  | 1431.92 | [5 empty] | 0 |  | 0.34875 |  | 0 |  | 2 | D | 1 | ROZPOCET | [6 empty] | 1431.92
43 | K | 711111015.S1 | Izolácia proti zemnej a povrchovej vlhkosti , zvislá - sokel | m2 | 20.57 | 12.81 | 263.5 |  |  |  | znížená | 0 | 0 | 0.00603 | 0.12404 | 0 | 0 |  | 16 | K | 2 | ROZPOCET | 0 | 263.5 | 0 | 0 | 0 | 2 | 263.5 | 16 | -246270676
44 | K | 711211001.S1 | Jednozlož. hydroizolačná hmota, náter na vnútorne použitie vodorovná | m2 | 16.175 | 7.39 | 119.53 |  |  |  | znížená | 0 | 0 | 0.00158 | 0.025557 | 0 | 0 |  | 16 | K | 2 | ROZPOCET | 0 | 119.53 | 0 | 0 | 0 | 2 | 119.53 | 16 | 214219379
45 | K | 711212001.S | Jednozlož. hydroizolačná hmota, náter na vnútorne použitie zvislá | m2 | 115.122 | 9.02 | 1038.4 |  |  |  | znížená | 0 | 0 | 0.00173 | 0.19916 | 0 | 0 |  | 16 | K | 2 | ROZPOCET | 0 | 1038.4 | 0 | 0 | 0 | 2 | 1038.4 | 16 | 1811563376
46 | K | 998711101.S | Presun hmôt pre izoláciu proti vode v objektoch výšky do 6 m | t | 0.349 | 30.06 | 10.49 |  |  |  | znížená | 0 | 0 | 0 | 0 | 0 | 0 |  | 16 | K | 2 | ROZPOCET | 0 | 10.49 | 0 | 0 | 0 | 2 | 10.49 | 16 | -1860923901
| D | 713 | Izolácie tepelné |  |  |  | 997.73 | [5 empty] | 0 |  | 0.47586 |  | 0 |  | 2 | D | 1 | ROZPOCET | [6 empty] | 997.73
47 | K | 713121111.S | Montáž tepelnej izolácie podláh minerálnou vlnou, kladená voľne v jednej vrstve | m2 | 96.25 | 0.87 | 83.74 |  |  |  | znížená | 0 | 0 | 0 | 0 | 0 | 0 |  | 16 | K | 2 | ROZPOCET | 0 | 83.74 | 0 | 0 | 0 | 2 | 83.74 | 16 | -1202420761
48 | M | 631440021900.S | Doska z minerálnej vlny hr. 40 mm, tepelná a zvuková izolácia | m2 | 99.138 | 9.07 | 899.18 |  |  |  | znížená | 0 | 0 | 0.0048 | 0.47586 | 0 | 0 |  | 32 | M | 2 | ROZPOCET | 0 | 899.18 | 0 | 0 | 0 | 2 | 899.18 | 16 | -1921725155
49 | K | 998713101.S | Presun hmôt pre izolácie tepelné v objektoch výšky do 6 m | t | 0.476 | 31.12 | 14.81 |  |  |  | znížená | 0 | 0 | 0 | 0 | 0 | 0 |  | 16 | K | 2 | ROZPOCET | 0 | 14.81 | 0 | 0 | 0 | 2 | 14.81 | 16 | -723655429
| D | 763 | Konštrukcie - drevostavby |  |  |  | 1216.32 | [5 empty] | 0 |  | 0.52391 |  | 0 |  | 2 | D | 1 | ROZPOCET | [6 empty] | 1216.32
50 | K | 763119210.S1 | SDK - základný penetračný náter | m2 | 39.2 | 0.83 | 32.54 |  |  |  | znížená | 0 | 0 | 7e-05 | 0.002744 | 0 | 0 |  | 16 | K | 2 | ROZPOCET | 0 | 32.54 | 0 | 0 | 0 | 2 | 32.54 | 16 | 1028284399
51 | K | 763120010.S | Sadrokartónová inštalačná predstena pre sanitárne zariadenia, kca CD+UD, jednoducho opláštená doskou impregnovanou H2 12,5 mm | m2 | 3.51 | 39.69 | 139.31 |  |  |  | znížená | 0 | 0 | 0.01182 | 0.041488 | 0 | 0 |  | 16 | K | 2 | ROZPOCET | 0 | 139.31 | 0 | 0 | 0 | 2 | 139.31 | 16 | -393165946
52 | K | 763138223.S | Podhľad SDK závesný na dvojúrovňovej oceľovej podkonštrukcií CD+UD, doska protipožiarna impregnovaná 12.5 mm | m2 | 35.69 | 28.57 | 1019.66 |  |  |  | znížená | 0 | 0 | 0.01344 | 0.47967 | 0 | 0 |  | 16 | K | 2 | ROZPOCET | 0 | 1019.66 | 0 | 0 | 0 | 2 | 1019.66 | 16 | 1679490126
53 | K | 998763301.S | Presun hmôt pre sádrokartónové konštrukcie v objektoch výšky do 7 m | t | 0.524 | 47.35 | 24.81 |  |  |  | znížená | 0 | 0 | 0 | 0 | 0 | 0 |  | 16 | K | 2 | ROZPOCET | 0 | 24.81 | 0 | 0 | 0 | 2 | 24.81 | 16 | 1845861324
| D | 764 | Konštrukcie klampiarske |  |  |  | 56.8 | [5 empty] | 0 |  | 0.00288 |  | 0 |  | 2 | D | 1 | ROZPOCET | [6 empty] | 56.8
54 | K | 764410730.S1 | Oplechovanie vonkajších parapetov Al poplast. max.rš.200mm-zamerať priamo na stavbe! | m | 3.2 | 17.69 | 56.61 |  |  |  | znížená | 0 | 0 | 0.0009 | 0.00288 | 0 | 0 |  | 16 | K | 2 | ROZPOCET | 0 | 56.61 | 0 | 0 | 0 | 2 | 56.61 | 16 | -1867323928
55 | K | 998764101.S | Presun hmôt pre konštrukcie klampiarske v objektoch výšky do 6 m | t | 0.003 | 62.36 | 0.19 |  |  |  | znížená | 0 | 0 | 0 | 0 | 0 | 0 |  | 16 | K | 2 | ROZPOCET | 0 | 0.19 | 0 | 0 | 0 | 2 | 0.19 | 16 | 1765541562
| D | 766 | Konštrukcie stolárske |  |  |  | 11270.51 | [5 empty] | 0 |  | 0.64382 |  | 0 |  | 2 | D | 1 | ROZPOCET | [6 empty] | 11270.51
56 | K | 766621081.S1 | Montáž plastových výplní otvorov - zamerať priamo na stavbe! | m | 40.12 | 9.5 | 381.14 |  |  |  | znížená | 0 | 0 | 0.00018 | 0.0072216 | 0 | 0 |  | 16 | K | 2 | ROZPOCET | 0 | 381.14 | 0 | 0 | 0 | 2 | 381.14 | 16 | 314726823
57 | M | 611-800x400 | Plastové okno jednokrídlové OS, šxv 800x400mm, izolačné trojsklo, 6 komorový profil,dištančný rámik,stredové tesnenie, celoobvodové bezpeč.kovanie, mikroventil., vr.prísluš, RAL 7030 - informat.cen | ks | 1 | 112.69 | 112.69 |  |  |  | znížená | 0 | 0 | 0.042 | 0.042 | 0 | 0 |  | 32 | M | 2 | ROZPOCET | 0 | 112.69 | 0 | 0 | 0 | 2 | 112.69 | 16 | -207740373
58 | M | 611-1200x400 | Plastové okno jednokrídlové OS, šxv 1200x400mm, izolačné trojsklo, 6 komorový profil,dištančný rámik,stredové tesnenie, celoobvodové bezpeč.kovanie, mikroventil., vr.prísluš, RAL 7030 - informatívna cena | ks | 2 | 168.69 | 337.38 |  |  |  | znížená | 0 | 0 | 0.042 | 0.084 | 0 | 0 |  | 32 | M | 2 | ROZPOCET | 0 | 337.38 | 0 | 0 | 0 | 2 | 337.38 | 16 | 851725470
59 | M | 611-2370x2280 | Plastová presklená stena dvojkrídlové O+fix, šxv 2370x2280mm,otvár.časť š.900mm, izolačné trojsklo, 6 komorový profil,dištančný rámik,stredové tesnenie, celoobvodové bezpeč.kovanie, mikroventil., vr.prísluš, RAL 7030 - informatívna cana | ks | 1 | 1891.26 | 1891.26 |  |  |  | znížená | 0 | 0 | 0.042 | 0.042 | 0 | 0 |  | 32 | M | 2 | ROZPOCET | 0 | 1891.26 | 0 | 0 | 0 | 2 | 1891.26 | 16 | -1942475870
60 | M | 611-2360x2280 | Plastová presklená stena dvojkrídlové do boka posuvné+fix, šxv 2360x2280mm,posuvná.časť š.1180mm, izolačné trojsklo, 6 komorový profil,dištančný rámik,stredové tesnenie, celoobvodové bezpeč.kovanie, mikroventil., vr.prísluš, RAL 7030 - informatívna cena | ks | 2 | 1883.28 | 3766.56 |  |  |  | znížená | 0 | 0 | 0.042 | 0.084 | 0 | 0 |  | 32 | M | 2 | ROZPOCET | 0 | 3766.56 | 0 | 0 | 0 | 2 | 3766.56 | 16 | 200948242
61 | M | 611-1050x2280 | Plastové vchodové dvere otváravé, šxv 1050x2280mm,izolačné trojsklo, 6 komorový profil,5-komorový krídl.profil,staveb.hl.85mm,hliník.prah,kovanie GU-automatik s 3-bod.zamykaním, RAL 7030 - informatívna cena | ks | 2 | 1077.39 | 2154.78 |  |  |  | znížená | 0 | 0 | 0.042 | 0.084 | 0 | 0 |  | 32 | M | 2 | ROZPOCET | 0 | 2154.78 | 0 | 0 | 0 | 2 | 2154.78 | 16 | -509641182
62 | K | 766662112.S | Montáž dverového krídla otočného jednokrídlového poldrážkového, do existujúcej zárubne, vrátane kovania | ks | 7 | 18.53 | 129.71 |  |  |  | znížená | 0 | 0 | 0 | 0 | 0 | 0 |  | 16 | K | 2 | ROZPOCET | 0 | 129.71 | 0 | 0 | 0 | 2 | 129.71 | 16 | -1197834199
63 | M | 549150000600.S | Kľučka dverová a rozeta 2x, nehrdzavejúca oceľ, povrch nerez brúsený | ks | 7 | 19.08 | 133.56 |  |  |  | znížená | 0 | 0 | 0.001 | 0.007 | 0 | 0 |  | 32 | M | 2 | ROZPOCET | 0 | 133.56 | 0 | 0 | 0 | 2 | 133.56 | 16 | 337445151
64 | M | 611610002900.S | Dvere vnútorné jednokrídlové, šírka 600-900 mm, výplň DTD doska, povrch CPL laminát, mechanicky odolné plné | ks | 7 | 105.38 | 737.66 |  |  |  | znížená | 0 | 0 | 0.025 | 0.175 | 0 | 0 |  | 32 | M | 2 | ROZPOCET | 0 | 737.66 | 0 | 0 | 0 | 2 | 737.66 | 16 | -695554724
65 | K | 766694141.S | Montáž parapetnej dosky plastovej šírky do 300 mm | m | 3.2 | 6.41 | 20.51 |  |  |  | znížená | 0 | 0 | 0.00025 | 0.0008 | 0 | 0 |  | 16 | K | 2 | ROZPOCET | 0 | 20.51 | 0 | 0 | 0 | 2 | 20.51 | 16 | -1210904170
66 | M | 611560000400.S | Parapetná doska plastová, šírka 300 mm, komôrková vnútorná | m | 3.2 | 17.56 | 56.19 |  |  |  | znížená | 0 | 0 | 0.00114 | 0.003648 | 0 | 0 |  | 32 | M | 2 | ROZPOCET | 0 | 56.19 | 0 | 0 | 0 | 2 | 56.19 | 16 | -978911865
67 | K | 766702111.S | Montáž zárubní obložkových pre dvere jednokrídlové | ks | 7 | 52.23 | 365.61 |  |  |  | znížená | 0 | 0 | 0.00045 | 0.00315 | 0 | 0 |  | 16 | K | 2 | ROZPOCET | 0 | 365.61 | 0 | 0 | 0 | 2 | 365.61 | 16 | 183383467
68 | M | 611810002700.S | Zárubňa vnútorná obložková, šírka 600-900 mm, výška 1970 mm, DTD doska, povrch CPL laminát, pre stenu hrúbky 60-170 mm, pre jednokrídlové dvere | ks | 6 | 163.83 | 982.98 |  |  |  | znížená | 0 | 0 | 0.015 | 0.09 | 0 | 0 |  | 32 | M | 2 | ROZPOCET | 0 | 982.98 | 0 | 0 | 0 | 2 | 982.98 | 16 | -2073472161
69 | M | 611810002900.S | Zárubňa vnútorná obložková, šírka 600-900 mm, výška 1970 mm, DTD doska, povrch CPL laminát, pre stenu hrúbky 260-350 mm, pre jednokrídlové dvere | ks | 1 | 182.16 | 182.16 |  |  |  | znížená | 0 | 0 | 0.021 | 0.021 | 0 | 0 |  | 32 | M | 2 | ROZPOCET | 0 | 182.16 | 0 | 0 | 0 | 2 | 182.16 | 16 | -119711913
70 | K | 998766101.S | Presun hmot pre konštrukcie stolárske v objektoch výšky do 6 m | t | 0.644 | 28.45 | 18.32 |  |  |  | znížená | 0 | 0 | 0 | 0 | 0 | 0 |  | 16 | K | 2 | ROZPOCET | 0 | 18.32 | 0 | 0 | 0 | 2 | 18.32 | 16 | 906847406
| D | 767 | Konštrukcie doplnkové kovové |  |  |  | 71.5 | [5 empty] | 0 |  | 0.04264 |  | 0 |  | 2 | D | 1 | ROZPOCET | [6 empty] | 71.5
71 | M | 449170000900.S | Prenosný hasiaci prístroj práškový 6 kg | ks | 2 | 35.75 | 71.5 |  |  |  | znížená | 0 | 0 | 0.02132 | 0.04264 | 0 | 0 |  | 32 | M | 2 | ROZPOCET | 0 | 71.5 | 0 | 0 | 0 | 2 | 71.5 | 16 | -1567975681
| D | 771 | Podlahy z dlaždíc |  |  |  | 3173.39 | [5 empty] | 0 |  | 1.8404 |  | 0 |  | 2 | D | 1 | ROZPOCET | [6 empty] | 3173.39
72 | K | 771415014.S | Montáž soklíkov z obkladačiek | m | 50.775 | 3.1 | 157.4 |  |  |  | znížená | 0 | 0 | 0.00063 | 0.031988 | 0 | 0 |  | 16 | K | 2 | ROZPOCET | 0 | 157.4 | 0 | 0 | 0 | 2 | 157.4 | 16 | -1743577135
73 | K | 771575598.S | Montáž podláh z dlaždíc keramických protišmykových | m2 | 73.36 | 17 | 1247.12 |  |  |  | znížená | 0 | 0 | 0.00386 | 0.28317 | 0 | 0 |  | 16 | K | 2 | ROZPOCET | 0 | 1247.12 | 0 | 0 | 0 | 2 | 1247.12 | 16 | -2109795609
74 | M | 597640001800.S | Obkladačky keramické - podľa výberu | m2 | 82.359 | 21.02 | 1731.19 |  |  |  | znížená | 0 | 0 | 0.01852 | 1.5253 | 0 | 0 |  | 32 | M | 2 | ROZPOCET | 0 | 1731.19 | 0 | 0 | 0 | 2 | 1731.19 | 16 | -328924034
75 | K | 998771101.S | Presun hmôt pre podlahy z dlaždíc v objektoch výšky do 6m | t | 1.84 | 20.48 | 37.68 |  |  |  | znížená | 0 | 0 | 0 | 0 | 0 | 0 |  | 16 | K | 2 | ROZPOCET | 0 | 37.68 | 0 | 0 | 0 | 2 | 37.68 | 16 | 1908938405
| D | 775 | Podlahy vlysové a parketové |  |  |  | 1161.59 | [5 empty] | 0 |  | 0.18771 |  | 0 |  | 2 | D | 1 | ROZPOCET | [6 empty] | 1161.59
76 | K | 775413130.S | Montáž podlahových soklíkov alebo líšt obvodových lepením | m | 9.745 | 2.8 | 27.29 |  |  |  | znížená | 0 | 0 | 2e-05 | 0.0001949 | 0 | 0 |  | 16 | K | 2 | ROZPOCET | 0 | 27.29 | 0 | 0 | 0 | 2 | 27.29 | 16 | 1845113090
77 | M | 611990000200 | Lišta obvodová | m | 9.745 | 3.34 | 32.55 |  |  |  | znížená | 0 | 0 | 0.0005 | 0.0048725 | 0 | 0 |  | 32 | M | 2 | ROZPOCET | 0 | 32.55 | 0 | 0 | 0 | 2 | 32.55 | 16 | -1218257246
78 | K | 775550110.S1 | Montáž podlahy vinylovej - parkety, položená voľne | m2 | 22.89 | 4.1 | 93.85 |  |  |  | znížená | 0 | 0 | 2e-05 | 0.0004578 | 0 | 0 |  | 16 | K | 2 | ROZPOCET | 0 | 93.85 | 0 | 0 | 0 | 2 | 93.85 | 16 | 635932747
79 | M | 284110004300.S | Podlaha - vinylové parkety - podľa výberu | m2 | 24.035 | 39.58 | 951.31 |  |  |  | znížená | 0 | 0 | 0.0075 | 0.18026 | 0 | 0 |  | 32 | M | 2 | ROZPOCET | 0 | 951.31 | 0 | 0 | 0 | 2 | 951.31 | 16 | -1913126682
80 | K | 775592141.S | Montáž podložky vyrovnávacej a tlmiacej penovej hr. 3 mm pod plávajúce podlahy | m2 | 22.89 | 0.68 | 15.57 |  |  |  | znížená | 0 | 0 | 0 | 0 | 0 | 0 |  | 16 | K | 2 | ROZPOCET | 0 | 15.57 | 0 | 0 | 0 | 2 | 15.57 | 16 | 1602469228
81 | M | 283230008600.S | Podložka z penového PE pod plávajúce podlahy, hr. 3 mm | m2 | 24.035 | 0.46 | 11.06 |  |  |  | znížená | 0 | 0 | 8e-05 | 0.0019228 | 0 | 0 |  | 32 | M | 2 | ROZPOCET | 0 | 11.06 | 0 | 0 | 0 | 2 | 11.06 | 16 | -150197781
82 | K | 776990105.S | Vysávanie podkladu pred kladením podláh | m2 | 22.89 | 1.02 | 23.35 |  |  |  | znížená | 0 | 0 | 0 | 0 | 0 | 0 |  | 16 | K | 2 | ROZPOCET | 0 | 23.35 | 0 | 0 | 0 | 2 | 23.35 | 16 | 2032859444
83 | K | 998775101.S | Presun hmôt pre podlahy vlysové a parketové v objektoch výšky do 6 m | t | 0.188 | 35.18 | 6.61 |  |  |  | znížená | 0 | 0 | 0 | 0 | 0 | 0 |  | 16 | K | 2 | ROZPOCET | 0 | 6.61 | 0 | 0 | 0 | 2 | 6.61 | 16 | 348099093
| D | 781 | Obklady |  |  |  | 6562.8 | [5 empty] | 0 |  | 2.2319 |  | 0 |  | 2 | D | 1 | ROZPOCET | [6 empty] | 6562.8
84 | K | 781445122.S | Montáž obkladov vnútor. stien z obkladačiek | m2 | 115.122 | 26.27 | 3024.25 |  |  |  | znížená | 0 | 0 | 0.00331 | 0.38105 | 0 | 0 |  | 16 | K | 2 | ROZPOCET | 0 | 3024.25 | 0 | 0 | 0 | 2 | 3024.25 | 16 | 353247331
85 | M | 597640001600.S | Obkladačky keramické protišmykové - podľa výberu | m2 | 120.878 | 17.59 | 2126.24 |  |  |  | znížená | 0 | 0 | 0.01288 | 1.5569 | 0 | 0 |  | 32 | M | 2 | ROZPOCET | 0 | 2126.24 | 0 | 0 | 0 | 2 | 2126.24 | 16 | -1942767093
86 | K | 781491111.S | Montáž plastových profilov pre obklad | m | 154.975 | 0.75 | 116.23 |  |  |  | znížená | 0 | 0 | 0.0005 | 0.077488 | 0 | 0 |  | 16 | K | 2 | ROZPOCET | 0 | 116.23 | 0 | 0 | 0 | 2 | 116.23 | 16 | -845922968
87 | M | 283410018270. | Profil pre obkady, 2,5 m - podľa výberu | m | 154.975 | 3.99 | 618.35 |  |  |  | znížená | 0 | 0 | 0.00011 | 0.017047 | 0 | 0 |  | 32 | M | 2 | ROZPOCET | 0 | 618.35 | 0 | 0 | 0 | 2 | 618.35 | 16 | -502130909
88 | K | 781732040.S1 | Montáž obkladov vonk. stien z obkladačiek tehlových kladených do malty, škár. hmotou škárovacou | m2 | 4.993 | 45 | 224.69 |  |  |  | znížená | 0 | 0 | 0.03968 | 0.19812 | 0 | 0 |  | 16 | K | 2 | ROZPOCET | 0 | 224.69 | 0 | 0 | 0 | 2 | 224.69 | 16 | -1732248203
89 | M | 596360000100.S1 | Obkladový pásik tehlový s hladkým pieskov.povrchom, jemnej farby, rozmer 210x23x50mm - podľa výberu a vzorkovníka | m2 | 5.243 | 77.69 | 407.33 |  |  |  | znížená | 0 | 0 | 0.00024 | 0.0012583 | 0 | 0 |  | 32 | M | 2 | ROZPOCET | 0 | 407.33 | 0 | 0 | 0 | 2 | 407.33 | 16 | 760357821
90 | K | 998781101.S | Presun hmôt pre obklady keramické v objektoch výšky do 6 m | t | 2.232 | 20.48 | 45.71 |  |  |  | znížená | 0 | 0 | 0 | 0 | 0 | 0 |  | 16 | K | 2 | ROZPOCET | 0 | 45.71 | 0 | 0 | 0 | 2 | 45.71 | 16 | 1619866419
| D | 784 | Maľby |  |  |  | 1293.89 | [5 empty] | 0 |  | 0.0938 |  | 0 |  | 2 | D | 1 | ROZPOCET | [6 empty] | 1293.89
91 | K | 784452371.S | Maľby z maliarskych zmesí na vodnej báze, ručne nanášané tónované dvojnásobné na jemnozrnný podklad výšky do 3,80 m | m2 | 275.882 | 4.69 | 1293.89 |  |  |  | znížená | 0 | 0 | 0.00034 | 0.0938 | 0 | 0 |  | 16 | K | 2 | ROZPOCET | 0 | 1293.89 | 0 | 0 | 0 | 2 | 1293.89 | 16 | -2093912480

## SO 03.1 - Spevnené plochy...
[9 empty] | >> skryté stĺpce << | [10 empty] | {cb0fbbe6-e553-4c39-b7ce-941f54a2ca5f}
0
| KRYCÍ LIST ROZPOČTU | [8 empty] | v --- nižšie sa nachádzajú doplnkové a pomocné údaje k zostavám --- v | [9 empty] | False
Stavba:
PRESTAVBA BUDOV ZDRAVOTNÉHO STREDISKA - 9 B.J.
Objekt:
SO 03 - SPEVNENÉ PLOCHY A KOMUNIKÁCIE
Časť:
SO 03.1 - Spevnené plochy a komunikácie
| JKSO: |  |  |  |  | KS:
| Miesto: |  | kú: Jelka,p.č.:1174/1,4,24,25 |  |  | Dátum: | 20. 4. 2022
| Objednávateľ: |  |  |  |  | IČO:
|  | Obec Jelka, Mierová 959/17, 925 23 Jelka |  |  |  | IČ DPH:
| Zhotoviteľ: |  |  |  |  | IČO:
IČ DPH:
| Projektant: |  |  |  |  | IČO:
|  | Ing. Michal Nágel |  |  |  | IČ DPH:
| Spracovateľ: |  |  |  |  | IČO:
|  | Ingrid Szegheőová |  |  |  | IČ DPH:
Poznámka:
| Cena bez DPH | [5 empty] | 118188.3
|  |  | Základ dane |  |  | Sadzba dane | Výška dane
| DPH | základná | 0 |  |  | 20% | 0
|  | znížená | 118188.3 |  |  | 20% | 23637.66
|  | zákl. prenesená | 0 |  |  | 20% | 0
|  | zníž. prenesená | 0 |  |  | 20% | 0
|  | nulová | 0 |  |  | 0% | 0
| Cena s DPH |  |  | v | EUR |  | 141825.96
| Projektant |  |  | Spracovateľ
| Dátum a podpis: |  | Pečiatka | Dátum a podpis: |  |  | Pečiatka
| Objednávateľ |  |  | Zhotoviteľ
| Dátum a podpis: |  | Pečiatka | Dátum a podpis: |  |  | Pečiatka
REKAPITULÁCIA ROZPOČTU
Stavba:
PRESTAVBA BUDOV ZDRAVOTNÉHO STREDISKA - 9 B.J.
Objekt:
SO 03 - SPEVNENÉ PLOCHY A KOMUNIKÁCIE
Časť:
SO 03.1 - Spevnené plochy a komunikácie
Miesto: |  |  | kú: Jelka,p.č.:1174/1,4,24,25 |  |  | Dátum: | 20. 4. 2022
Objednávateľ: |  |  | Obec Jelka, Mierová 959/17, 925 23 Jelka |  |  | Projektant: | Ing. Michal Nágel
Zhotoviteľ: | [5 empty] | Spracovateľ: | Ingrid Szegheőová
Kód dielu - Popis | [6 empty] | Cena celkom [EUR]
Náklady z rozpočtu | [6 empty] | 118188.3 | [13 empty] | -1
| HSV - Práce a dodávky HSV | [5 empty] | 112328.65
| 1 - Zemné práce | [5 empty] | 6578.07
| 4 - Vodorovné konštrukcie | [5 empty] | 2537.72
| 5 - Komunikácie | [5 empty] | 55221.84
| 9 - Ostatné konštrukcie a práce-búranie | [5 empty] | 46170.37
| 99 - Presun hmôt HSV | [5 empty] | 1820.65
| PSV - Práce a dodávky PSV | [5 empty] | 5859.65
| 711 - Izolácie proti vode a vlhkosti | [5 empty] | 5859.65
ROZPOČET
Stavba:
PRESTAVBA BUDOV ZDRAVOTNÉHO STREDISKA - 9 B.J.
Objekt:
SO 03 - SPEVNENÉ PLOCHY A KOMUNIKÁCIE
Časť:
SO 03.1 - Spevnené plochy a komunikácie
Miesto: |  |  | kú: Jelka,p.č.:1174/1,4,24,25 |  |  | Dátum: | 20. 4. 2022
Objednávateľ: |  |  | Obec Jelka, Mierová 959/17, 925 23 Jelka |  |  | Projektant: | Ing. Michal Nágel
Zhotoviteľ: | [5 empty] | Spracovateľ: | Ingrid Szegheőová
PČ | Typ | Kód | Popis | MJ | Množstvo | J.cena [EUR] | Cena celkom [EUR] | Cenová sústava |  |  | DPH | J. Nh [h] | Nh celkom [h] | J. hmotnosť [t] | Hmotnosť celkom [t] | J. suť [t] | Suť Celkom [t] | Dodávateľ
Náklady z rozpočtu | [6 empty] | 118188.3 | [5 empty] | 0 |  | 1282.8856 |  | 575.508 |  |  | D | -1 | [7 empty] | 118188.3
| D | HSV | Práce a dodávky HSV |  |  |  | 112328.65 | [5 empty] | 0 |  | 1282.148 |  | 575.508 |  | 1 | D | 0 | ROZPOCET | [6 empty] | 112328.65
| D | 1 | Zemné práce |  |  |  | 6578.07 | [5 empty] | 0 |  | 0 |  | 575.508 |  | 1 | D | 1 | ROZPOCET | [6 empty] | 6578.07
1 | K | 113107241.S | Odstránenie krytu v ploche nad 200 m2 asfaltového, hr. vrstvy do 50 mm, -0,09800t | m2 | 796 | 0.98 | 780.08 |  |  |  | znížená | 0 | 0 | 0 | 0 | 0.098 | 78.008 |  | 4 | K | 2 | ROZPOCET | 0 | 780.08 | 0 | 0 | 0 | 2 | 780.08 | 4 | 1861293172
2 | K | 113307223.S | Odstránenie podkladu v ploche nad 200 m2 z kameniva hrubého drveného, hr.200 do 300 m, -0,40000t | m2 | 796 | 1.86 | 1480.56 |  |  |  | znížená | 0 | 0 | 0 | 0 | 0.4 | 318.4 |  | 4 | K | 2 | ROZPOCET | 0 | 1480.56 | 0 | 0 | 0 | 2 | 1480.56 | 4 | -1238174969
3 | K | 113307231.S | Odstránenie podkladu v ploche nad 200 m2 z betónu prostého, hr. vrstvy do 150 mm, -0,22500t | m2 | 796 | 4.15 | 3303.4 |  |  |  | znížená | 0 | 0 | 0 | 0 | 0.225 | 179.1 |  | 4 | K | 2 | ROZPOCET | 0 | 3303.4 | 0 | 0 | 0 | 2 | 3303.4 | 4 | -765952144
4 | K | 122301102.S | Odkopávka a prekopávka nezapažená v hornine 4, nad 100 do 1000 m3 | m3 | 87 | 5.73 | 498.51 |  |  |  | znížená | 0 | 0 | 0 | 0 | 0 | 0 |  | 4 | K | 2 | ROZPOCET | 0 | 498.51 | 0 | 0 | 0 | 2 | 498.51 | 4 | 925329584
5 | K | 174101001.S | Zásyp sypaninou so zhutnením jám, šachiet, rýh, zárezov alebo okolo objektov do 100 m3- použjú sa pôvodné vykopané vrstvy | m3 | 22.938 | 3.42 | 78.45 |  |  |  | znížená | 0 | 0 | 0 | 0 | 0 | 0 |  | 4 | K | 2 | ROZPOCET | 0 | 78.45 | 0 | 0 | 0 | 2 | 78.45 | 4 | -988733875
6 | K | 181101101.S | Úprava pláne v zárezoch v hornine 1-4 bez zhutnenia | m2 | 435 | 0.23 | 100.05 |  |  |  | znížená | 0 | 0 | 0 | 0 | 0 | 0 |  | 4 | K | 2 | ROZPOCET | 0 | 100.05 | 0 | 0 | 0 | 2 | 100.05 | 4 | 2073929223
7 | K | 181201102.S | Úprava pláne v násypoch v hornine 1-4 so zhutnením | m2 | 822 | 0.41 | 337.02 |  |  |  | znížená | 0 | 0 | 0 | 0 | 0 | 0 |  | 4 | K | 2 | ROZPOCET | 0 | 337.02 | 0 | 0 | 0 | 2 | 337.02 | 4 | -1895409160
| D | 4 | Vodorovné konštrukcie |  |  |  | 2537.72 | [5 empty] | 0 |  | 0.49584 |  | 0 |  | 1 | D | 1 | ROZPOCET | [6 empty] | 2537.72
8 | K | 457971111.S | Zriadenie vrstvy z geotextílie so sklonom do 1:5-2 vrstvy | m2 | 914 | 1.38 | 1261.32 |  |  |  | znížená | 0 | 0 | 0.00028 | 0.25592 | 0 | 0 |  | 4 | K | 2 | ROZPOCET | 0 | 1261.32 | 0 | 0 | 0 | 2 | 1261.32 | 4 | 442241216
9 | M | 69311000-geo | Geotextília do podzemných vrstiev | m2 | 959.7 | 1.33 | 1276.4 |  |  |  | znížená | 0 | 0 | 0.00025 | 0.23993 | 0 | 0 |  | 8 | M | 2 | ROZPOCET | 0 | 1276.4 | 0 | 0 | 0 | 2 | 1276.4 | 4 | 1623549141
| D | 5 | Komunikácie |  |  |  | 55221.84 | [5 empty] | 0 |  | 1155.9728 |  | 0 |  | 1 | D | 1 | ROZPOCET | [6 empty] | 55221.84
10 | K | 564521111.S | Zhotovenie podsypu alebo podkladu zo sypaniny, po zhutnení hr. 80 mm | m2 | 457 | 0.46 | 210.22 |  |  |  | znížená | 0 | 0 | 0 | 0 | 0 | 0 |  | 4 | K | 2 | ROZPOCET | 0 | 210.22 | 0 | 0 | 0 | 2 | 210.22 | 4 | 539514795
11 | K | 564531111.S | Zhotovenie podsypu alebo podkladu zo sypaniny, po zhutnení hr. 100 mm | m2 | 365 | 0.51 | 186.15 |  |  |  | znížená | 0 | 0 | 0 | 0 | 0 | 0 |  | 4 | K | 2 | ROZPOCET | 0 | 186.15 | 0 | 0 | 0 | 2 | 186.15 | 4 | -1371388198
12 | K | 564752114.S | Podklad alebo kryt z kameniva hrubého drveného veľ. 32-63 mm (vibr.štrk) po zhut.hr. 180 mm | m2 | 435 | 8.84 | 3845.4 |  |  |  | znížená | 0 | 0 | 0.43878 | 190.8693 | 0 | 0 |  | 4 | K | 2 | ROZPOCET | 0 | 3845.4 | 0 | 0 | 0 | 2 | 3845.4 | 4 | -519730821
13 | K | 564761111.S | Podklad alebo kryt z kameniva hrubého drveného veľ. 32-63 mm s rozprestretím a zhutnením hr. 200 mm | m2 | 822 | 7.44 | 6115.68 |  |  |  | znížená | 0 | 0 | 0.38625 | 317.4975 | 0 | 0 |  | 4 | K | 2 | ROZPOCET | 0 | 6115.68 | 0 | 0 | 0 | 2 | 6115.68 | 4 | 917779480
14 | K | 564962111.S | Podklad z mechanicky spevneného kameniva MSK s rozprestretím a zhutnením, po zhutnení hr. 200 mm | m2 | 435 | 12.61 | 5485.35 |  |  |  | znížená | 0 | 0 | 0.47349 | 205.9682 | 0 | 0 |  | 4 | K | 2 | ROZPOCET | 0 | 5485.35 | 0 | 0 | 0 | 2 | 5485.35 | 4 | 1290404627
15 | K | 581140312.S1 | Kryt cementobetónový cestných komunikácií skupiny CB III,C30/37, Dmax 32,STN 7366123, hr. 220 mm | m2 | 435 | 26.16 | 11379.6 |  |  |  | znížená | 0 | 0 | 0.50183 | 218.2961 | 0 | 0 |  | 4 | K | 2 | ROZPOCET | 0 | 11379.6 | 0 | 0 | 0 | 2 | 11379.6 | 4 | 320601362
16 | K | 596911144.S | Kladenie betónovej zámkovej dlažby komunikácií pre peších hr. 60 mm pre peších nad 300 m2 so zriadením lôžka z kameniva hr. 40 mm fr.0-8mm | m2 | 365 | 10.59 | 3865.35 |  |  |  | znížená | 0 | 0 | 0.0925 | 33.7625 | 0 | 0 |  | 4 | K | 2 | ROZPOCET | 0 | 3865.35 | 0 | 0 | 0 | 2 | 3865.35 | 4 | -921342099
17 | M | 592460007700.S | Dlažba betónová hr.60 mm | m2 | 372.3 | 13.52 | 5033.5 |  |  |  | znížená | 0 | 0 | 0.13 | 48.399 | 0 | 0 |  | 8 | M | 2 | ROZPOCET | 0 | 5033.5 | 0 | 0 | 0 | 2 | 5033.5 | 4 | -32498805
18 | K | 596911223.S1 | Kladenie betónovej zámkovej dlažby pozemných komunikácií hr. 80 mm nad 100 do 300 m2 so zriadením lôžka z kameniva hr. 40 mm fr.0-8mm | m2 | 250 | 14.61 | 3652.5 |  |  |  | znížená | 0 | 0 | 0.138 | 34.5 | 0 | 0 |  | 4 | K | 2 | ROZPOCET | 0 | 3652.5 | 0 | 0 | 0 | 2 | 3652.5 | 4 | 1911118091
19 | M | 592460008700.S | Dlažba betónová hr.80 mm | m2 | 255 | 19.41 | 4949.55 |  |  |  | znížená | 0 | 0 | 0.184 | 46.92 | 0 | 0 |  | 8 | M | 2 | ROZPOCET | 0 | 4949.55 | 0 | 0 | 0 | 2 | 4949.55 | 4 | -1917415364
20 | K | 596911331.S | Kladenie dlažby pre nevidiacich hr. 60 mm do lôžka z kameniva ťaženého s vyplnením škár | m2 | 17.6 | 11.95 | 210.32 |  |  |  | znížená | 0 | 0 | 0.112 | 1.9712 | 0 | 0 |  | 4 | K | 2 | ROZPOCET | 0 | 210.32 | 0 | 0 | 0 | 2 | 210.32 | 4 | 1924834299
21 | M | 592460007300.S | Dlažba betónová pre nevidiacich, rozmer nopková(pupčeková), farebná-podľa výberu! | m2 | 9.6 | 48.81 | 468.58 |  |  |  | znížená | 0 | 0 | 0.138 | 1.3248 | 0 | 0 |  | 8 | M | 2 | ROZPOCET | 0 | 468.58 | 0 | 0 | 0 | 2 | 468.58 | 4 | 1890346605
22 | M | 592460007300.S1 | Dlažba betónová pre nevidiacich, rozmer vrúbkovaná, farebná-podľa výberu! | m2 | 8 | 48.81 | 390.48 |  |  |  | znížená | 0 | 0 | 0.138 | 1.104 | 0 | 0 |  | 8 | M | 2 | ROZPOCET | 0 | 390.48 | 0 | 0 | 0 | 2 | 390.48 | 4 | -786915231
23 | K | 596912213.S | Kladenie betónovej dlažby z vegetačných tvárnic hr. 80 mm, do lôžka z kameniva ťaženého hr.40mm, fr.0-8mm, plochy nad 100 do 300 m2 | m2 | 207 | 9.73 | 2014.11 |  |  |  | znížená | 0 | 0 | 0.112 | 23.184 | 0 | 0 |  | 4 | K | 2 | ROZPOCET | 0 | 2014.11 | 0 | 0 | 0 | 2 | 2014.11 | 4 | -1474542350
24 | M | 592460020200.S | Dlažba betónová zatrávňovacia hr.80mm | m2 | 211.14 | 18.7 | 3948.32 |  |  |  | znížená | 0 | 0 | 0.1334 | 28.1661 | 0 | 0 |  | 8 | M | 2 | ROZPOCET | 0 | 3948.32 | 0 | 0 | 0 | 2 | 3948.32 | 4 | 196778312
25 | K | 631362441.S1 | Výstuž cestnej komunikácie z oceľových sietí , priemer drôtu 8/8 mm, veľkosť oka 100x100 mm, B500, krytie 40mm | m2 | 456.75 | 7.59 | 3466.73 |  |  |  | znížená | 0 | 0 | 0.00878 | 4.0103 | 0 | 0 |  | 4 | K | 2 | ROZPOCET | 0 | 3466.73 | 0 | 0 | 0 | 2 | 3466.73 | 4 | -273136051
| D | 9 | Ostatné konštrukcie a práce-búranie |  |  |  | 46170.37 | [5 empty] | 0 |  | 125.6793 |  | 0 |  | 1 | D | 1 | ROZPOCET | [6 empty] | 46170.37
26 | K | 916362113.S | Osadenie cestného obrubníka betónového stojatého do lôžka z betónu prostého tr. C 20/25 s bočnou oporou | m | 367 | 9.87 | 3622.29 |  |  |  | znížená | 0 | 0 | 0.15814 | 58.0374 | 0 | 0 |  | 4 | K | 2 | ROZPOCET | 0 | 3622.29 | 0 | 0 | 0 | 2 | 3622.29 | 4 | 1933254745
27 | M | 592170003800.S | Obrubník cestný so skosením, lxšxv 1000x150x250 mm | ks | 94 | 7.44 | 699.36 |  |  |  | znížená | 0 | 0 | 0.081 | 7.614 | 0 | 0 |  | 8 | M | 2 | ROZPOCET | 0 | 699.36 | 0 | 0 | 0 | 2 | 699.36 | 4 | -1723247573
28 | M | 592170000900.S | Obrubník cestný bez skosenia rovný, lxšxv 1000x150x250 mm | ks | 290 | 7.46 | 2163.4 |  |  |  | znížená | 0 | 0 | 0.09 | 26.1 | 0 | 0 |  | 8 | M | 2 | ROZPOCET | 0 | 2163.4 | 0 | 0 | 0 | 2 | 2163.4 | 4 | 1654634868
29 | K | 918101113.S | Lôžko pod obrubníky, krajníky alebo obruby z dlažobných kociek z betónu prostého tr. C 20/25 | m3 | 14.68 | 105.45 | 1548.01 |  |  |  | znížená | 0 | 0 | 2.3083 | 33.886 | 0 | 0 |  | 4 | K | 2 | ROZPOCET | 0 | 1548.01 | 0 | 0 | 0 | 2 | 1548.01 | 4 | -836091432
30 | K | 919726213.S1 | Dilatačné škáry plôch, s dvojnás. penetračným náterom ,asfaltová modifikovaná zálievka s výplňovým drveným kamenivom | m | 28.7 | 4.51 | 129.44 |  |  |  | znížená | 0 | 0 | 0.0001 | 0.00287 | 0 | 0 |  | 4 | K | 2 | ROZPOCET | 0 | 129.44 | 0 | 0 | 0 | 2 | 129.44 | 4 | -1646571447
31 | K | 919726221.S | Dilatačné škáry plôch, tesnenie škár vložením gumenej vložky | m | 28.7 | 3.48 | 99.88 |  |  |  | znížená | 0 | 0 | 0 | 0 | 0 | 0 |  | 4 | K | 2 | ROZPOCET | 0 | 99.88 | 0 | 0 | 0 | 2 | 99.88 | 4 | -992738303
32 | M | 272890000100.S | Pásy gumové dilatačné | m | 28.7 | 12.12 | 347.84 |  |  |  | znížená | 0 | 0 | 0.0011 | 0.03157 | 0 | 0 |  | 8 | M | 2 | ROZPOCET | 0 | 347.84 | 0 | 0 | 0 | 2 | 347.84 | 4 | 410992981
33 | K | 919735112.S | Rezanie existujúceho asfaltového krytu alebo podkladu hĺbky nad 50 do 100 mm | m | 28.7 | 3.67 | 105.33 |  |  |  | znížená | 0 | 0 | 0 | 0 | 0 | 0 |  | 4 | K | 2 | ROZPOCET | 0 | 105.33 | 0 | 0 | 0 | 2 | 105.33 | 4 | -2141021540
34 | K | 919735123.S | Rezanie existujúceho betónového krytu alebo podkladu hĺbky nad 100 do 150 mm | m | 28.7 | 15.86 | 455.18 |  |  |  | znížená | 0 | 0 | 1e-05 | 0.000287 | 0 | 0 |  | 4 | K | 2 | ROZPOCET | 0 | 455.18 | 0 | 0 | 0 | 2 | 455.18 | 4 | -1109468699
35 | K | 931961115.S1 | Vložky do dilatačných škár zvislé, z polystyrénovej dosky hr.10mm | m2 | 17.22 | 4.89 | 84.21 |  |  |  | znížená | 0 | 0 | 0.00042 | 0.0072324 | 0 | 0 |  | 4 | K | 2 | ROZPOCET | 0 | 84.21 | 0 | 0 | 0 | 2 | 84.21 | 4 | 46597484
36 | K | 979081111.S | Odvoz sutiny a vybúraných hmôt na skládku do 1 km | t | 575.508 | 12.49 | 7188.09 |  |  |  | znížená | 0 | 0 | 0 | 0 | 0 | 0 |  | 4 | K | 2 | ROZPOCET | 0 | 7188.09 | 0 | 0 | 0 | 2 | 7188.09 | 4 | -1434450788
37 | K | 979081121.S | Odvoz sutiny a vybúraných hmôt na skládku za každý ďalší 1 km | t | 5179.572 | 0.4 | 2071.83 |  |  |  | znížená | 0 | 0 | 0 | 0 | 0 | 0 |  | 4 | K | 2 | ROZPOCET | 0 | 2071.83 | 0 | 0 | 0 | 2 | 2071.83 | 4 | -1189162114
38 | K | 979082111.S | Vnútrostavenisková doprava sutiny a vybúraných hmôt do 10 m | t | 575.508 | 9.72 | 5593.94 |  |  |  | znížená | 0 | 0 | 0 | 0 | 0 | 0 |  | 4 | K | 2 | ROZPOCET | 0 | 5593.94 | 0 | 0 | 0 | 2 | 5593.94 | 4 | 1476221043
39 | K | 979082121.S | Vnútrostavenisková doprava sutiny a vybúraných hmôt za každých ďalších 5 m | t | 575.508 | 1.09 | 627.3 |  |  |  | znížená | 0 | 0 | 0 | 0 | 0 | 0 |  | 4 | K | 2 | ROZPOCET | 0 | 627.3 | 0 | 0 | 0 | 2 | 627.3 | 4 | -1558099348
40 | K | 979087212.S | Nakladanie na dopravné prostriedky pre vodorovnú dopravu sutiny | t | 575.508 | 4.37 | 2514.97 |  |  |  | znížená | 0 | 0 | 0 | 0 | 0 | 0 |  | 4 | K | 2 | ROZPOCET | 0 | 2514.97 | 0 | 0 | 0 | 2 | 2514.97 | 4 | 583201529
41 | K | 979089012.S | Poplatok za skladovanie - betón, tehly, dlaždice (17 01) ostatné | t | 575.508 | 18 | 10359.14 |  |  |  | znížená | 0 | 0 | 0 | 0 | 0 | 0 |  | 4 | K | 2 | ROZPOCET | 0 | 10359.14 | 0 | 0 | 0 | 2 | 10359.14 | 4 | 56157003
42 | K | 979089212.S | Poplatok za skladovanie - bitúmenové zmesi, uholný decht, dechtové výrobky (17 03 ), ostatné | t | 78.008 | 20 | 1560.16 |  |  |  | znížená | 0 | 0 | 0 | 0 | 0 | 0 |  | 4 | K | 2 | ROZPOCET | 0 | 1560.16 | 0 | 0 | 0 | 2 | 1560.16 | 4 | 1487431208
43 | K | 979089715.S | Prenájom kontajneru 16 m3 | ks | 20 | 350 | 7000 |  |  |  | znížená | 0 | 0 | 0 | 0 | 0 | 0 |  | 4 | K | 2 | ROZPOCET | 0 | 7000 | 0 | 0 | 0 | 2 | 7000 | 4 | -1068925499
| D | 99 | Presun hmôt HSV |  |  |  | 1820.65 | [5 empty] | 0 |  | 0 |  | 0 |  | 1 | D | 1 | ROZPOCET | [6 empty] | 1820.65
44 | K | 998224111.S | Presun hmôt pre pozemné komunikácie s krytom monolitickým betónovým akejkoľvek dĺžky objektu | t | 1282.148 | 1.42 | 1820.65 |  |  |  | znížená | 0 | 0 | 0 | 0 | 0 | 0 |  | 4 | K | 2 | ROZPOCET | 0 | 1820.65 | 0 | 0 | 0 | 2 | 1820.65 | 4 | 1602308716
| D | PSV | Práce a dodávky PSV |  |  |  | 5859.65 | [5 empty] | 0 |  | 0.7376 |  | 0 |  | 2 | D | 0 | ROZPOCET | [6 empty] | 5859.65
| D | 711 | Izolácie proti vode a vlhkosti |  |  |  | 5859.65 | [5 empty] | 0 |  | 0.7376 |  | 0 |  | 2 | D | 1 | ROZPOCET | [6 empty] | 5859.65
45 | K | 711471051.S1 | Zhotovenie izolácie ropotesnou fóliou položenou voľne na vodorovnej ploche so zvarením spoju | m2 | 457 | 3.78 | 1727.46 |  |  |  | znížená | 0 | 0 | 3e-05 | 0.01371 | 0 | 0 |  | 16 | K | 2 | ROZPOCET | 0 | 1727.46 | 0 | 0 | 0 | 2 | 1727.46 | 16 | 999264169
46 | M | 283230000200.S | Hydroizolačná fólia PE-HD hr. 1,5 mm, izolácia proti vlhkosti, radónu a úniku ropných produktov | m2 | 502.7 | 8.22 | 4132.19 |  |  |  | znížená | 0 | 0 | 0.00144 | 0.72389 | 0 | 0 |  | 32 | M | 2 | ROZPOCET | 0 | 4132.19 | 0 | 0 | 0 | 2 | 4132.19 | 16 | 1832407966

## SO 03.2 - Trvalé a dočasn...
[9 empty] | >> skryté stĺpce << | [10 empty] | {0bb5aa37-5adc-49d8-9d08-dca2d2524f1e}
0
| KRYCÍ LIST ROZPOČTU | [8 empty] | v --- nižšie sa nachádzajú doplnkové a pomocné údaje k zostavám --- v | [9 empty] | False
Stavba:
PRESTAVBA BUDOV ZDRAVOTNÉHO STREDISKA - 9 B.J.
Objekt:
SO 03 - SPEVNENÉ PLOCHY A KOMUNIKÁCIE
Časť:
SO 03.2 - Trvalé a dočasné dopravné značenie
| JKSO: |  |  |  |  | KS:
| Miesto: |  | kú: Jelka,p.č.:1174/1,4,24,25 |  |  | Dátum: | 20. 4. 2022
| Objednávateľ: |  |  |  |  | IČO:
|  | Obec Jelka, Mierová 959/17, 925 23 Jelka |  |  |  | IČ DPH:
| Zhotoviteľ: |  |  |  |  | IČO:
IČ DPH:
| Projektant: |  |  |  |  | IČO:
|  | Ing. Michal Nágel |  |  |  | IČ DPH:
| Spracovateľ: |  |  |  |  | IČO:
|  | Ingrid Szegheőová |  |  |  | IČ DPH:
Poznámka:
| Cena bez DPH | [5 empty] | 5225.69
|  |  | Základ dane |  |  | Sadzba dane | Výška dane
| DPH | základná | 0 |  |  | 20% | 0
|  | znížená | 5225.69 |  |  | 20% | 1045.14
|  | zákl. prenesená | 0 |  |  | 20% | 0
|  | zníž. prenesená | 0 |  |  | 20% | 0
|  | nulová | 0 |  |  | 0% | 0
| Cena s DPH |  |  | v | EUR |  | 6270.83
| Projektant |  |  | Spracovateľ
| Dátum a podpis: |  | Pečiatka | Dátum a podpis: |  |  | Pečiatka
| Objednávateľ |  |  | Zhotoviteľ
| Dátum a podpis: |  | Pečiatka | Dátum a podpis: |  |  | Pečiatka
REKAPITULÁCIA ROZPOČTU
Stavba:
PRESTAVBA BUDOV ZDRAVOTNÉHO STREDISKA - 9 B.J.
Objekt:
SO 03 - SPEVNENÉ PLOCHY A KOMUNIKÁCIE
Časť:
SO 03.2 - Trvalé a dočasné dopravné značenie
Miesto: |  |  | kú: Jelka,p.č.:1174/1,4,24,25 |  |  | Dátum: | 20. 4. 2022
Objednávateľ: |  |  | Obec Jelka, Mierová 959/17, 925 23 Jelka |  |  | Projektant: | Ing. Michal Nágel
Zhotoviteľ: | [5 empty] | Spracovateľ: | Ingrid Szegheőová
Kód dielu - Popis | [6 empty] | Cena celkom [EUR]
Náklady z rozpočtu | [6 empty] | 5225.69 | [13 empty] | -1
| HSV - Práce a dodávky HSV | [5 empty] | 5225.69
| 1 - Zemné práce | [5 empty] | 6.08
| 2 - Zakladanie | [5 empty] | 72.78
| 9 - Ostatné konštrukcie a práce-búranie | [5 empty] | 5123.78
| 99 - Presun hmôt HSV | [5 empty] | 23.05
ROZPOČET
Stavba:
PRESTAVBA BUDOV ZDRAVOTNÉHO STREDISKA - 9 B.J.
Objekt:
SO 03 - SPEVNENÉ PLOCHY A KOMUNIKÁCIE
Časť:
SO 03.2 - Trvalé a dočasné dopravné značenie
Miesto: |  |  | kú: Jelka,p.č.:1174/1,4,24,25 |  |  | Dátum: | 20. 4. 2022
Objednávateľ: |  |  | Obec Jelka, Mierová 959/17, 925 23 Jelka |  |  | Projektant: | Ing. Michal Nágel
Zhotoviteľ: | [5 empty] | Spracovateľ: | Ingrid Szegheőová
PČ | Typ | Kód | Popis | MJ | Množstvo | J.cena [EUR] | Cena celkom [EUR] | Cenová sústava |  |  | DPH | J. Nh [h] | Nh celkom [h] | J. hmotnosť [t] | Hmotnosť celkom [t] | J. suť [t] | Suť Celkom [t] | Dodávateľ
Náklady z rozpočtu | [6 empty] | 5225.69 | [5 empty] | 0 |  | 3.128 |  | 0 |  |  | D | -1 | [7 empty] | 5225.69
| D | HSV | Práce a dodávky HSV |  |  |  | 5225.69 | [5 empty] | 0 |  | 3.128 |  | 0 |  | 1 | D | 0 | ROZPOCET | [6 empty] | 5225.69
| D | 1 | Zemné práce |  |  |  | 6.08 | [5 empty] | 0 |  | 0 |  | 0 |  | 1 | D | 1 | ROZPOCET | [6 empty] | 6.08
1 | K | 131201102.S | Výkop nezapaženej jamy v hornine 3, nad 100 do 1000 m3 | m3 | 0.805 | 5.99 | 4.82 |  |  |  | znížená | 0 | 0 | 0 | 0 | 0 | 0 |  | 4 | K | 2 | ROZPOCET | 0 | 4.82 | 0 | 0 | 0 | 2 | 4.82 | 4 | 1691876704
2 | K | 162201102.S | Vodorovné premiestnenie výkopku z horniny 1-4 nad 20-50m | m3 | 0.805 | 1.57 | 1.26 |  |  |  | znížená | 0 | 0 | 0 | 0 | 0 | 0 |  | 4 | K | 2 | ROZPOCET | 0 | 1.26 | 0 | 0 | 0 | 2 | 1.26 | 4 | 1547324290
| D | 2 | Zakladanie |  |  |  | 72.78 | [5 empty] | 0 |  | 1.7662 |  | 0 |  | 1 | D | 1 | ROZPOCET | [6 empty] | 72.78
3 | K | 275313611.S | Betón základových pätiek, prostý tr. C 16/20 | m3 | 0.805 | 90.41 | 72.78 |  |  |  | znížená | 0 | 0 | 2.1941 | 1.7662 | 0 | 0 |  | 4 | K | 2 | ROZPOCET | 0 | 72.78 | 0 | 0 | 0 | 2 | 72.78 | 4 | -1074585783
| D | 9 | Ostatné konštrukcie a práce-búranie |  |  |  | 5123.78 | [5 empty] | 0 |  | 1.3618 |  | 0 |  | 1 | D | 1 | ROZPOCET | [6 empty] | 5123.78
4 | K | 914001111.S | Osadenie a montáž cestnej zvislej dopravnej značky na stĺpik, stĺp, konzolu alebo objekt | ks | 14 | 18.42 | 257.88 |  |  |  | znížená | 0 | 0 | 0 | 0 | 0 | 0 |  | 4 | K | 2 | ROZPOCET | 0 | 257.88 | 0 | 0 | 0 | 2 | 257.88 | 4 | -1031281047
5 | M | 404410113438 | Informatívna značka ZDZ 321-30 "Jednosmerná cesta", Zn lisovaná, V2 - 600x600 mm | ks | 1 | 48.22 | 48.22 |  |  |  | znížená | 0 | 0 | 0.0012 | 0.0012 | 0 | 0 |  | 8 | M | 2 | ROZPOCET | 0 | 48.22 | 0 | 0 | 0 | 2 | 48.22 | 4 | 1777489622
6 | M | 404410176032 | Návesť ZDZ 325-10 "Priechod pre chodcov (informačná značka,umiestnenie vpravo)", Zn lisovaná, V1-600x600 mm | ks | 2 | 46.29 | 92.58 |  |  |  | znížená | 0 | 0 | 0.0012 | 0.0024 | 0 | 0 |  | 8 | M | 2 | ROZPOCET | 0 | 92.58 | 0 | 0 | 0 | 2 | 92.58 | 4 | -1621694272
7 | M | 404410035290 | Regulačná značka ZDZ 230 "Zákaz vjazdu", Zn lisovaná, V3 - kruh 750 mm | ks | 1 | 65.69 | 65.69 |  |  |  | znížená | 0 | 0 | 0 | 0 | 0 | 0 |  | 8 | M | 2 | ROZPOCET | 0 | 65.69 | 0 | 0 | 0 | 2 | 65.69 | 4 | 993694636
8 | M | 404410033925 | Regulačná značka ZDZ 202 "Stoj, daj prednosť v jazde", Zn lisovaná, V2-900 x 900 mm | ks | 2 | 67.98 | 135.96 |  |  |  | znížená | 0 | 0 | 0.0035 | 0.007 | 0 | 0 |  | 8 | M | 2 | ROZPOCET | 0 | 135.96 | 0 | 0 | 0 | 2 | 135.96 | 4 | -1577697378
9 | M | 404410037952 | Regulačná značka ZDZ 272-30 "Parkovanie , Zn lisovaná, V2 - 600x600 mm | ks | 4 | 52.69 | 210.76 |  |  |  | znížená | 0 | 0 | 0.0012 | 0.0048 | 0 | 0 |  | 8 | M | 2 | ROZPOCET | 0 | 210.76 | 0 | 0 | 0 | 2 | 210.76 | 4 | -2146271972
10 | M | 404410181028 | Všeobecná dodatková tabuľa ZDZ 506-86 "Platí pre (osoby so zdravotným postihnutím)", rozmer 231x420 mm, Zn lisovaná | ks | 2 | 26.9 | 53.8 |  |  |  | znížená | 0 | 0 | 0.0006 | 0.0012 | 0 | 0 |  | 8 | M | 2 | ROZPOCET | 0 | 53.8 | 0 | 0 | 0 | 2 | 53.8 | 4 | -793707016
11 | M | 404410180938 | Všeobecná dodatková tabuľa ZDZ 504-10 "Smer platnosti (doľava)", rozmer 231x420 mm, Zn lisovaná | ks | 1 | 26.9 | 26.9 |  |  |  | znížená | 0 | 0 | 0.0006 | 0.0006 | 0 | 0 |  | 8 | M | 2 | ROZPOCET | 0 | 26.9 | 0 | 0 | 0 | 2 | 26.9 | 4 | -618425092
12 | M | 404410180940 | Všeobecná dodatková tabuľa ZDZ 504-20 "Smer platnosti (doprava)", rozmer 231x420 mm, Zn lisovaná | ks | 1 | 26.9 | 26.9 |  |  |  | znížená | 0 | 0 | 0.0006 | 0.0006 | 0 | 0 |  | 8 | M | 2 | ROZPOCET | 0 | 26.9 | 0 | 0 | 0 | 2 | 26.9 | 4 | 1472053526
13 | K | 914501121.S | Montáž stĺpika zvislej dopravnej značky dĺžky do 3,5 m do betónového základu | ks | 7 | 11.34 | 79.38 |  |  |  | znížená | 0 | 0 | 0 | 0 | 0 | 0 |  | 4 | K | 2 | ROZPOCET | 0 | 79.38 | 0 | 0 | 0 | 2 | 79.38 | 4 | -730260082
14 | M | 404490008400.S | Stĺpik Zn, d 60 mm/3,5m pre dopravné značky, červeno-biely reflexný polep | ks | 7 | 6.15 | 43.05 |  |  |  | znížená | 0 | 0 | 0.0014 | 0.0098 | 0 | 0 |  | 8 | M | 2 | ROZPOCET | 0 | 43.05 | 0 | 0 | 0 | 2 | 43.05 | 4 | -1529896799
15 | M | 404440000100.S | Úchyt na stĺpik, d 60 mm | ks | 7 | 3.2 | 22.4 |  |  |  | znížená | 0 | 0 | 1e-05 | 7e-05 | 0 | 0 |  | 8 | M | 2 | ROZPOCET | 0 | 22.4 | 0 | 0 | 0 | 2 | 22.4 | 4 | 596299962
16 | K | 914812211.S | Montáž dočasnej dopravnej značky kompletnej základnej vrátane stĺpika podstavca | ks | 28 | 1.47 | 41.16 |  |  |  | znížená | 0 | 0 | 0 | 0 | 0 | 0 |  | 4 | K | 2 | ROZPOCET | 0 | 41.16 | 0 | 0 | 0 | 2 | 41.16 | 4 | 1557438197
17 | M | 404490008500.S | Stĺpik Zn, (červeno - biely reflexný polep), pre dopravné značky | ks | 28 | 18.15 | 508.2 |  |  |  | znížená | 0 | 0 | 0.0014 | 0.0392 | 0 | 0 |  | 8 | M | 2 | ROZPOCET | 0 | 508.2 | 0 | 0 | 0 | 2 | 508.2 | 4 | -482724116
18 | M | 404440000200.S | Úchyt na stĺpik, d 40x40 mm | ks | 28 | 2.63 | 73.64 |  |  |  | znížená | 0 | 0 | 0.00025 | 0.007 | 0 | 0 |  | 8 | M | 2 | ROZPOCET | 0 | 73.64 | 0 | 0 | 0 | 2 | 73.64 | 4 | 120810408
19 | M | 404490008900.S | Podstavec gumený, dxš 900x450 mm, pre stĺpiky dopravného značenia | ks | 28 | 18.9 | 529.2 |  |  |  | znížená | 0 | 0 | 0.028 | 0.784 | 0 | 0 |  | 8 | M | 2 | ROZPOCET | 0 | 529.2 | 0 | 0 | 0 | 2 | 529.2 | 4 | -1856754666
20 | M | 404410000405. | Výstražná značka ZDZ 131 "Práca" | ks | 7 | 39.65 | 277.55 |  |  |  | znížená | 0 | 0 | 0.00093 | 0.00651 | 0 | 0 |  | 8 | M | 2 | ROZPOCET | 0 | 277.55 | 0 | 0 | 0 | 2 | 277.55 | 4 | 629072181
21 | M | 404410035635 | Regulačná značka ZDZ 254 "Zákaz predchádzania" | ks | 4 | 41.43 | 165.72 |  |  |  | znížená | 0 | 0 | 0.0009 | 0.0036 | 0 | 0 |  | 8 | M | 2 | ROZPOCET | 0 | 165.72 | 0 | 0 | 0 | 2 | 165.72 | 4 | -1678294975
22 | M | 404410035725 | Regulačná značka ZDZ 264 "Koniec zákazu predchádzania" | ks | 4 | 31.3 | 125.2 |  |  |  | znížená | 0 | 0 | 0.0009 | 0.0036 | 0 | 0 |  | 8 | M | 2 | ROZPOCET | 0 | 125.2 | 0 | 0 | 0 | 2 | 125.2 | 4 | 381070846
23 | M | 404410179834 | Všeobecná dodatková tabuľa ZDZ 503 "Smerová šípka "-503-10-2ks,503-20-1ks | ks | 3 | 26.9 | 80.7 |  |  |  | znížená | 0 | 0 | 0.0006 | 0.0018 | 0 | 0 |  | 8 | M | 2 | ROZPOCET | 0 | 80.7 | 0 | 0 | 0 | 2 | 80.7 | 4 | -605615083
24 | M | 404450003600 | Zariadenie dopravné 702-10-smerovacia doska | ks | 6 | 38.14 | 228.84 |  |  |  | znížená | 0 | 0 | 0.011 | 0.066 | 0 | 0 |  | 8 | M | 2 | ROZPOCET | 0 | 228.84 | 0 | 0 | 0 | 2 | 228.84 | 4 | 375730586
25 | M | 404450006000.S | Zariadenie dopravné - Smerová alebo vodiaca doska 702-10 | ks | 4 | 24.03 | 96.12 |  |  |  | znížená | 0 | 0 | 0.0003 | 0.0012 | 0 | 0 |  | 8 | M | 2 | ROZPOCET | 0 | 96.12 | 0 | 0 | 0 | 2 | 96.12 | 4 | -1580596246
26 | M | 404430000100.S | Výstražné svetlo na upozornenie výkopov či dočasných pracovísk za zníženej viditeľnosti | ks | 4 | 20.26 | 81.04 |  |  |  | znížená | 0 | 0 | 0.0025 | 0.01 | 0 | 0 |  | 8 | M | 2 | ROZPOCET | 0 | 81.04 | 0 | 0 | 0 | 2 | 81.04 | 4 | -356560171
27 | M | 404430000200.S | Batéria 4R25 do výstražného svetla 6V | ks | 4 | 3.05 | 12.2 |  |  |  | znížená | 0 | 0 | 0.0005 | 0.002 | 0 | 0 |  | 8 | M | 2 | ROZPOCET | 0 | 12.2 | 0 | 0 | 0 | 2 | 12.2 | 4 | -750317385
28 | K | 915712511.S | Vodorovné dopravné značenie termoplastom deliacich čiar súvislých šírky 125 mm biela základná | m | 139.8 | 1.24 | 173.35 |  |  |  | znížená | 0 | 0 | 0.00038 | 0.053124 | 0 | 0 |  | 4 | K | 2 | ROZPOCET | 0 | 173.35 | 0 | 0 | 0 | 2 | 173.35 | 4 | 1896370179
29 | K | 915712512.S | Vodorovné dopravné značenie termoplastom deliacich čiar súvislých šírky 125 mm biela retroreflexná | m | 139.8 | 1.45 | 202.71 |  |  |  | znížená | 0 | 0 | 0.00043 | 0.060114 | 0 | 0 |  | 4 | K | 2 | ROZPOCET | 0 | 202.71 | 0 | 0 | 0 | 2 | 202.71 | 4 | 1089833897
30 | K | 915712521.S | Vodorovné dopravné značenie termoplastom deliacich čiar prerušovaných šírky 125 mm biela základná | m | 32 | 0.67 | 21.44 |  |  |  | znížená | 0 | 0 | 0.00013 | 0.00416 | 0 | 0 |  | 4 | K | 2 | ROZPOCET | 0 | 21.44 | 0 | 0 | 0 | 2 | 21.44 | 4 | -1655201711
31 | K | 915712522.S | Vodorovné dopravné značenie termoplastom deliacich čiar prerušovaných šírky 125 mm biela retroreflexná | m | 32 | 0.76 | 24.32 |  |  |  | znížená | 0 | 0 | 0.00015 | 0.0048 | 0 | 0 |  | 4 | K | 2 | ROZPOCET | 0 | 24.32 | 0 | 0 | 0 | 2 | 24.32 | 4 | 2025845172
32 | K | 915712611.S | Vodorovné dopravné značenie termoplastom vodiacich čiar súvislých šírky 250 mm biela základná | m | 8 | 2.1 | 16.8 |  |  |  | znížená | 0 | 0 | 0.00075 | 0.006 | 0 | 0 |  | 4 | K | 2 | ROZPOCET | 0 | 16.8 | 0 | 0 | 0 | 2 | 16.8 | 4 | -975538970
33 | K | 915712612.S | Vodorovné dopravné značenie termoplastom vodiacich čiar súvislých šírky 250 mm biela retroreflexná | m | 8 | 2.56 | 20.48 |  |  |  | znížená | 0 | 0 | 0.00085 | 0.0068 | 0 | 0 |  | 4 | K | 2 | ROZPOCET | 0 | 20.48 | 0 | 0 | 0 | 2 | 20.48 | 4 | -538109698
34 | K | 915721511.S | Vodorovné dopravné značenie termoplastom prechodov pre chodcov, šípky, symboly a pod., biela základná | m2 | 42.84 | 15.35 | 657.59 |  |  |  | znížená | 0 | 0 | 0.003 | 0.12852 | 0 | 0 |  | 4 | K | 2 | ROZPOCET | 0 | 657.59 | 0 | 0 | 0 | 2 | 657.59 | 4 | 823048630
35 | K | 915721512.S | Vodorovné dopravné značenie termoplastom prechodov pre chodcov, šípky, symboly a pod., biela retroreflexná | m2 | 42.84 | 16.9 | 724 |  |  |  | znížená | 0 | 0 | 0.0034 | 0.14566 | 0 | 0 |  | 4 | K | 2 | ROZPOCET | 0 | 724 | 0 | 0 | 0 | 2 | 724 | 4 | -268864067
| D | 99 | Presun hmôt HSV |  |  |  | 23.05 | [5 empty] | 0 |  | 0 |  | 0 |  | 1 | D | 1 | ROZPOCET | [6 empty] | 23.05
36 | K | 998223011.S1 | Presun hmôt pre pozemné komunikácie akejkoľvek dĺžky objektu | t | 3.128 | 7.37 | 23.05 |  |  |  | znížená | 0 | 0 | 0 | 0 | 0 | 0 |  | 4 | K | 2 | ROZPOCET | 0 | 23.05 | 0 | 0 | 0 | 2 | 23.05 | 4 | 1743525720

## SO 04.1 - Vodovodná prípo...
[9 empty] | >> skryté stĺpce << | [9 empty] | {c2239464-d8f6-458b-ac9d-2822614d48ee}
0
| KRYCÍ LIST ROZPOČTU | [8 empty] | v --- nižšie sa nachádzajú doplnkové a pomocné údaje k zostavám --- v | [8 empty] | False
Stavba:
Prestavba budov zdravotného strediska
Objekt:
SO 04.1 - Vodovodná prípojka
| JKSO: |  |  |  |  | KS:
| Miesto: |  | kú: Jelka,p.č.:1174/1,4,24,25 |  |  | Dátum: | 4. 5. 2022
| Objednávateľ: |  |  |  |  | IČO:
|  | Obec Jelka, Mierová 959/17, 925 23 Jelka |  |  |  | IČ DPH:
| Zhotoviteľ: |  |  |  |  | IČO:
IČ DPH:
| Projektant: |  |  |  |  | IČO:
IČ DPH:
| Spracovateľ: |  |  |  |  | IČO:
IČ DPH:
Poznámka:
| Cena bez DPH | [5 empty] | 3145
|  |  | Základ dane |  |  | Sadzba dane | Výška dane
| DPH | základná | 0 |  |  | 20% | 0
|  | znížená | 3145 |  |  | 20% | 629
|  | zákl. prenesená | 0 |  |  | 20% | 0
|  | zníž. prenesená | 0 |  |  | 20% | 0
|  | nulová | 0 |  |  | 0% | 0
| Cena s DPH |  |  | v | EUR |  | 3774
| Projektant |  |  | Spracovateľ
| Dátum a podpis: |  | Pečiatka | Dátum a podpis: |  |  | Pečiatka
| Objednávateľ |  |  | Zhotoviteľ
| Dátum a podpis: |  | Pečiatka | Dátum a podpis: |  |  | Pečiatka
REKAPITULÁCIA ROZPOČTU
Stavba:
Prestavba budov zdravotného strediska
Objekt:
SO 04.1 - Vodovodná prípojka
Miesto: |  |  | kú: Jelka,p.č.:1174/1,4,24,25 |  |  | Dátum: | 4. 5. 2022
Objednávateľ: |  |  | Obec Jelka, Mierová 959/17, 925 23 Jelka |  |  | Projektant:
Zhotoviteľ: | [5 empty] | Spracovateľ:
Kód dielu - Popis | [6 empty] | Cena celkom [EUR]
Náklady z rozpočtu | [6 empty] | 3144.995 | [12 empty] | -1
| HSV - Práce a dodávky HSV | [5 empty] | 2435.988
| 8 - Rúrové vedenie | [5 empty] | 2435.988
| PSV - Práce a dodávky PSV | [5 empty] | 709.007
| 722 - Zdravotechnika - vnútorný vodovod | [5 empty] | 709.007
ROZPOČET
Stavba:
Prestavba budov zdravotného strediska
Objekt:
SO 04.1 - Vodovodná prípojka
Miesto: |  |  | kú: Jelka,p.č.:1174/1,4,24,25 |  |  | Dátum: | 4. 5. 2022
Objednávateľ: |  |  | Obec Jelka, Mierová 959/17, 925 23 Jelka |  |  | Projektant:
Zhotoviteľ: | [5 empty] | Spracovateľ:
PČ | Typ | Kód | Popis | MJ | Množstvo | J.cena [EUR] | Cena celkom [EUR] | Cenová sústava |  |  | DPH | J. Nh [h] | Nh celkom [h] | J. hmotnosť [t] | Hmotnosť celkom [t] | J. suť [t] | Suť Celkom [t]
Náklady z rozpočtu | [6 empty] | 3144.995 | [5 empty] | 0 |  | 0 |  | 0 |  | D | -1 | [7 empty] | 3144.995
| D | HSV | Práce a dodávky HSV |  |  |  | 2435.988 | [5 empty] | 0 |  | 0 |  | 0 | 1 | D | 0 | ROZPOCET | [6 empty] | 2435.988
| D | 8 | Rúrové vedenie |  |  |  | 2435.988 | [5 empty] | 0 |  | 0 |  | 0 | 1 | D | 1 | ROZPOCET | [6 empty] | 2435.988
1 | K | 230203678.S | Montáž prechodka PE/mosadz s vonkajším závitom PE 100 SDR11 D 40/1 1/2" | ks | 2 | 3.148 | 6.296 |  |  |  | znížená | 0 | 0 | 0 | 0 | 0 | 0 | 4 | K | 2 | ROZPOCET | 0 | 6.296 | 0 | 0 | 0 | 2 | 6.296 | 4 | -1431750590
2 | M | 286220028700.S | Prechodka PE/mosadz s vonkajším závitom PE 100 SDR 11 D 40/1 1/2" | ks | 2 | 57.546 | 115.092 |  |  |  | znížená | 0 | 0 | 0 | 0 | 0 | 0 | 8 | M | 2 | ROZPOCET | 0 | 115.092 | 0 | 0 | 0 | 2 | 115.092 | 4 | -1733742559
3 | K | 230203685.S | Montáž prechodka PE/mosadz s vonkajším závitom PE 100 SDR11 D 63/1 1/2" | ks | 4 | 4.218 | 16.872 |  |  |  | znížená | 0 | 0 | 0 | 0 | 0 | 0 | 4 | K | 2 | ROZPOCET | 0 | 16.872 | 0 | 0 | 0 | 2 | 16.872 | 4 | 1817747399
4 | M | 286220029300.S | Prechodka PE/mosadz s vonkajším závitom PE 100 SDR 11 D 63/1 1/2" | ks | 4 | 78.08 | 312.32 |  |  |  | znížená | 0 | 0 | 0 | 0 | 0 | 0 | 8 | M | 2 | ROZPOCET | 0 | 312.32 | 0 | 0 | 0 | 2 | 312.32 | 4 | 338283738
5 | M | 197730062600 | Zátka, 6/4", PN 10, T = +120 °C, vhodné pre pitnú vodu, mosadz | ks | 4 | 8.939 | 35.756 |  |  |  | znížená | 0 | 0 | 0 | 0 | 0 | 0 | 8 | M | 2 | ROZPOCET | 0 | 35.756 | 0 | 0 | 0 | 2 | 35.756 | 4 | 1569081633
6 | K | 871171218.S | Montáž vodovodného RC potrubia z PE 100 RC SDR11 zváraného elektrotvarovkami D 32x3,0 mm | m | 53 | 0.622 | 32.966 |  |  |  | znížená | 0 | 0 | 0 | 0 | 0 | 0 | 4 | K | 2 | ROZPOCET | 0 | 32.966 | 0 | 0 | 0 | 2 | 32.966 | 4 | 339169344
7 | M | STW040037100 | Rúra HDPE PE100 RC2 D 40x3,7 mm, dĺ. 100 m PN 16 (SDR11) pre tlakový rozvod pitnej vody | m | 53.795 | 6.53 | 351.281 |  |  |  | znížená | 0 | 0 | 0 | 0 | 0 | 0 | 8 | M | 2 | ROZPOCET | 0 | 351.281 | 0 | 0 | 0 | 2 | 351.281 | 4 | 281586588
8 | K | 871221224.S | Montáž vodovodného RC potrubia z PE 100 RC SDR11 zváraného elektrotvarovkami D 63x5,8 mm | m | 28 | 1.006 | 28.168 |  |  |  | znížená | 0 | 0 | 0 | 0 | 0 | 0 | 4 | K | 2 | ROZPOCET | 0 | 28.168 | 0 | 0 | 0 | 2 | 28.168 | 4 | -2146095247
9 | M | STW063058100 | Rúra HDPE PE100 AQUALINE RC2 D 63x5,8 mm, dĺ. 100 m PN 16 (SDR11) pre tlakový rozvod vody | m | 28.42 | 13.86 | 393.901 |  |  |  | znížená | 0 | 0 | 0 | 0 | 0 | 0 | 8 | M | 2 | ROZPOCET | 0 | 393.901 | 0 | 0 | 0 | 2 | 393.901 | 4 | 2025225201
10 | K | 877181058.S | Montáž elektrotvarovky pre vodovodné potrubia z PE 100 D 40,63 mm | ks | 10 | 5.263 | 52.63 |  |  |  | znížená | 0 | 0 | 0 | 0 | 0 | 0 | 4 | K | 2 | ROZPOCET | 0 | 52.63 | 0 | 0 | 0 | 2 | 52.63 | 4 | -1116706800
11 | M | 28653017.S | Elektrotvarovky PE 100 SDR 11 | ks | 10 | 12.65 | 126.5 |  |  |  | znížená | 0 | 0 | 0 | 0 | 0 | 0 | 8 | M | 2 | ROZPOCET | 0 | 126.5 | 0 | 0 | 0 | 2 | 126.5 | 4 | -1837213878
12 | K | 879172199.S | Príplatok k cene za montáž vodovodných prípojok DN od 32 do 80 | ks | 2 | 8.233 | 16.466 |  |  |  | znížená | 0 | 0 | 0 | 0 | 0 | 0 | 4 | K | 2 | ROZPOCET | 0 | 16.466 | 0 | 0 | 0 | 2 | 16.466 | 4 | 1316499035
13 | K | 891211111.S | Montáž vodovodného posúvača s osadením zemnej súpravy (bez poklopov) DN 50 | ks | 1 | 21.385 | 21.385 |  |  |  | znížená | 0 | 0 | 0 | 0 | 0 | 0 | 4 | K | 2 | ROZPOCET | 0 | 21.385 | 0 | 0 | 0 | 2 | 21.385 | 4 | -1568222787
14 | M | 422210018200.S | Posúvač pre domové prípojky 6/4"-2", liatina, PN 16 | ks | 1 | 107.516 | 107.516 |  |  |  | znížená | 0 | 0 | 0 | 0 | 0 | 0 | 8 | M | 2 | ROZPOCET | 0 | 107.516 | 0 | 0 | 0 | 2 | 107.516 | 4 | -84587064
15 | M | 422210001600.S | Zemná súprava posúvačová Y 1020 D 50 mm | ks | 1 | 39.63 | 39.63 |  |  |  | znížená | 0 | 0 | 0 | 0 | 0 | 0 | 8 | M | 2 | ROZPOCET | 0 | 39.63 | 0 | 0 | 0 | 2 | 39.63 | 4 | -1262106834
16 | K | 891249111.S | Montáž navrtávacieho pásu s ventilom menovitého tlaku 1 MPa na potrubí z rúr liat., oceľ.,plast. DN 80 | ks | 1 | 54.02 | 54.02 |  |  |  | znížená | 0 | 0 | 0 | 0 | 0 | 0 | 4 | K | 2 | ROZPOCET | 0 | 54.02 | 0 | 0 | 0 | 2 | 54.02 | 4 | 943406564
17 | M | 551180011400 | Navrtávací pás univerzálny s závitovým výstupom DN 80 - 2" na vodu, z tvárnej liatiny, strmeň nerez | ks | 1 | 236 | 236 |  |  |  | znížená | 0 | 0 | 0 | 0 | 0 | 0 | 8 | M | 2 | ROZPOCET | 0 | 236 | 0 | 0 | 0 | 2 | 236 | 4 | -45251785
18 | K | 892233111.S | Preplach a dezinfekcia vodovodného potrubia | m | 84 | 3.619 | 303.996 |  |  |  | znížená | 0 | 0 | 0 | 0 | 0 | 0 | 4 | K | 2 | ROZPOCET | 0 | 303.996 | 0 | 0 | 0 | 2 | 303.996 | 4 | 1455572920
19 | K | 892241111.S | Ostatné práce na rúrovom vedení, tlakové skúšky vodovodného potrubia DN do 80 | m | 84 | 0.786 | 66.024 |  |  |  | znížená | 0 | 0 | 0 | 0 | 0 | 0 | 4 | K | 2 | ROZPOCET | 0 | 66.024 | 0 | 0 | 0 | 2 | 66.024 | 4 | 307075209
20 | K | 899401112.S | Osadenie poklopu liatinového posúvačového | ks | 1 | 24.538 | 24.538 |  |  |  | znížená | 0 | 0 | 0 | 0 | 0 | 0 | 4 | K | 2 | ROZPOCET | 0 | 24.538 | 0 | 0 | 0 | 2 | 24.538 | 4 | 1974927712
21 | M | 552410000100.S | Poklop posúvačový Y 4504 | ks | 1 | 23.513 | 23.513 |  |  |  | znížená | 0 | 0 | 0 | 0 | 0 | 0 | 8 | M | 2 | ROZPOCET | 0 | 23.513 | 0 | 0 | 0 | 2 | 23.513 | 4 | -2025565620
22 | K | 899721131.S | Označenie vodovodného potrubia bielou výstražnou fóliou | m | 81 | 0.878 | 71.118 |  |  |  | znížená | 0 | 0 | 0 | 0 | 0 | 0 | 4 | K | 2 | ROZPOCET | 0 | 71.118 | 0 | 0 | 0 | 2 | 71.118 | 4 | -674602681
| D | PSV | Práce a dodávky PSV |  |  |  | 709.007 | [5 empty] | 0 |  | 0 |  | 0 | 2 | D | 0 | ROZPOCET | [6 empty] | 709.007
| D | 722 | Zdravotechnika - vnútorný vodovod |  |  |  | 709.007 | [5 empty] | 0 |  | 0 |  | 0 | 2 | D | 1 | ROZPOCET | [6 empty] | 709.007
23 | K | 722130213.S | Potrubie z oceľových rúr pozink. bezšvíkových bežných-11 353.0, 10 004.0 zvarov. bežných-11 343.00 DN 25 | m | 1 | 19.671 | 19.671 |  |  |  | znížená | 0 | 0 | 0 | 0 | 0 | 0 | 16 | K | 2 | ROZPOCET | 0 | 19.671 | 0 | 0 | 0 | 2 | 19.671 | 16 | 223427140
24 | K | 722130215.S | Potrubie z oceľových rúr pozink. bezšvíkových bežných-11 353.0, 10 004.0 zvarov. bežných-11 343.00 DN 40 | m | 2 | 25.029 | 50.058 |  |  |  | znížená | 0 | 0 | 0 | 0 | 0 | 0 | 16 | K | 2 | ROZPOCET | 0 | 50.058 | 0 | 0 | 0 | 2 | 50.058 | 16 | 1667360250
25 | K | 722221025.S | Montáž guľového kohúta závitového priameho pre vodu G 5/4 | ks | 1 | 5.614 | 5.614 |  |  |  | znížená | 0 | 0 | 0 | 0 | 0 | 0 | 16 | K | 2 | ROZPOCET | 0 | 5.614 | 0 | 0 | 0 | 2 | 5.614 | 16 | 1714773281
26 | M | 551110005200.S | Guľový uzáver pre vodu 5/4", niklovaná mosadz | ks | 1 | 22.046 | 22.046 |  |  |  | znížená | 0 | 0 | 0 | 0 | 0 | 0 | 32 | M | 2 | ROZPOCET | 0 | 22.046 | 0 | 0 | 0 | 2 | 22.046 | 16 | -627725832
27 | K | 722221035.S | Montáž guľového kohúta závitového priameho pre vodu G 2 | ks | 1 | 8.729 | 8.729 |  |  |  | znížená | 0 | 0 | 0 | 0 | 0 | 0 | 16 | K | 2 | ROZPOCET | 0 | 8.729 | 0 | 0 | 0 | 2 | 8.729 | 16 | 2113893755
28 | M | 551110006000.S | Guľový uzáver pre vodu 2", niklovaná mosadz | ks | 1 | 54.185 | 54.185 |  |  |  | znížená | 0 | 0 | 0 | 0 | 0 | 0 | 32 | M | 2 | ROZPOCET | 0 | 54.185 | 0 | 0 | 0 | 2 | 54.185 | 16 | 1911926014
29 | K | 722221330.S | Montáž spätnej klapky závitovej pre vodu G 2 | ks | 1 | 8.713 | 8.713 |  |  |  | znížená | 0 | 0 | 0 | 0 | 0 | 0 | 16 | K | 2 | ROZPOCET | 0 | 8.713 | 0 | 0 | 0 | 2 | 8.713 | 16 | -623458601
30 | M | 551190001300.S | Spätná klapka vodorovná závitová 2", PN 10, pre vodu, mosadz | ks | 1 | 43.765 | 43.765 |  |  |  | znížená | 0 | 0 | 0 | 0 | 0 | 0 | 32 | M | 2 | ROZPOCET | 0 | 43.765 | 0 | 0 | 0 | 2 | 43.765 | 16 | -2042998798
31 | K | 722221385.S | Montáž vodovodného filtra závitového G 2 | ks | 1 | 8.704 | 8.704 |  |  |  | znížená | 0 | 0 | 0 | 0 | 0 | 0 | 16 | K | 2 | ROZPOCET | 0 | 8.704 | 0 | 0 | 0 | 2 | 8.704 | 16 | 561356343
32 | M | 436320004800.S | Filter 2" mosadz, pre filtrovanie mechanických nečistôt z pitnej vody | ks | 1 | 277.131 | 277.131 |  |  |  | znížená | 0 | 0 | 0 | 0 | 0 | 0 | 32 | M | 2 | ROZPOCET | 0 | 277.131 | 0 | 0 | 0 | 2 | 277.131 | 16 | -1621884552
33 | K | 722221457.S | Montáž posúvača závitového pre vodu G 2 | ks | 2 | 8.814 | 17.628 |  |  |  | znížená | 0 | 0 | 0 | 0 | 0 | 0 | 16 | K | 2 | ROZPOCET | 0 | 17.628 | 0 | 0 | 0 | 2 | 17.628 | 16 | -1691850321
34 | M | 551110007600.S | Guľový uzáver pre vodu s odvodnením, 2" FF, páčka, niklovaná mosadz | ks | 2 | 74.861 | 149.722 |  |  |  | znížená | 0 | 0 | 0 | 0 | 0 | 0 | 32 | M | 2 | ROZPOCET | 0 | 149.722 | 0 | 0 | 0 | 2 | 149.722 | 16 | -607421527
35 | K | 722263420.S | Montáž vodomeru závitového jednovtokového suchobežného G 6/4 | ks | 1 | 22.693 | 22.693 |  |  |  | znížená | 0 | 0 | 0 | 0 | 0 | 0 | 16 | K | 2 | ROZPOCET | 0 | 22.693 | 0 | 0 | 0 | 2 | 22.693 | 16 | -944219632
36 | M | 389510000900.S | Šróbenie 1 pár pre vodomer | ks | 1 | 11.5 | 11.5 |  |  |  | znížená | 0 | 0 | 0 | 0 | 0 | 0 | 32 | M | 2 | ROZPOCET | 0 | 11.5 | 0 | 0 | 0 | 2 | 11.5 | 16 | -1088524837
37 | M | 389510000700.S | Medzikus pre dĺžku 130 mm, vonkajší závit | ks | 1 | 8.848 | 8.848 |  |  |  | znížená | 0 | 0 | 0 | 0 | 0 | 0 | 32 | M | 2 | ROZPOCET | 0 | 8.848 | 0 | 0 | 0 | 2 | 8.848 | 16 | 1525824777
38 | M | 388212230100 | Vodomer - fakturačné meradlo dodávka vodárenskej spoločnosti | ks | 1 | 0 | 0 |  |  |  | znížená | 0 | 0 | 0 | 0 | 0 | 0 | 32 | M | 2 | ROZPOCET | 0 | 0 | 0 | 0 | 0 | 2 | 0 | 16 | -1767329646

## SO 04.2 - Kanalizačná prí..
[9 empty] | >> skryté stĺpce << | [9 empty] | {b7b395c0-546e-488b-ada8-4bcac8a10651}
0
| KRYCÍ LIST ROZPOČTU | [8 empty] | v --- nižšie sa nachádzajú doplnkové a pomocné údaje k zostavám --- v | [8 empty] | False
Stavba:
Prestavba budov zdravotného strediska
Objekt:
SO 04.2 - Kanalizačná prípojka
| JKSO: |  |  |  |  | KS:
| Miesto: |  | kú: Jelka,p.č.:1174/1,4,24,25 |  |  | Dátum: | 4. 5. 2022
| Objednávateľ: |  |  |  |  | IČO:
|  | Obec Jelka, Mierová 959/17, 925 23 Jelka |  |  |  | IČ DPH:
| Zhotoviteľ: |  |  |  |  | IČO:
IČ DPH:
| Projektant: |  |  |  |  | IČO:
IČ DPH:
| Spracovateľ: |  |  |  |  | IČO:
IČ DPH:
Poznámka:
| Cena bez DPH | [5 empty] | 3057.91
|  |  | Základ dane |  |  | Sadzba dane | Výška dane
| DPH | základná | 0 |  |  | 20% | 0
|  | znížená | 3057.91 |  |  | 20% | 611.58
|  | zákl. prenesená | 0 |  |  | 20% | 0
|  | zníž. prenesená | 0 |  |  | 20% | 0
|  | nulová | 0 |  |  | 0% | 0
| Cena s DPH |  |  | v | EUR |  | 3669.49
| Projektant |  |  | Spracovateľ
| Dátum a podpis: |  | Pečiatka | Dátum a podpis: |  |  | Pečiatka
| Objednávateľ |  |  | Zhotoviteľ
| Dátum a podpis: |  | Pečiatka | Dátum a podpis: |  |  | Pečiatka
REKAPITULÁCIA ROZPOČTU
Stavba:
Prestavba budov zdravotného strediska
Objekt:
SO 04.2 - Kanalizačná prípojka
Miesto: |  |  | kú: Jelka,p.č.:1174/1,4,24,25 |  |  | Dátum: | 4. 5. 2022
Objednávateľ: |  |  | Obec Jelka, Mierová 959/17, 925 23 Jelka |  |  | Projektant:
Zhotoviteľ: | [5 empty] | Spracovateľ:
Kód dielu - Popis | [6 empty] | Cena celkom [EUR]
Náklady z rozpočtu | [6 empty] | 3057.914 | [12 empty] | -1
| HSV - Práce a dodávky HSV | [5 empty] | 3057.914
| 8 - Rúrové vedenie | [5 empty] | 3057.914
ROZPOČET
Stavba:
Prestavba budov zdravotného strediska
Objekt:
SO 04.2 - Kanalizačná prípojka
Miesto: |  |  | kú: Jelka,p.č.:1174/1,4,24,25 |  |  | Dátum: | 4. 5. 2022
Objednávateľ: |  |  | Obec Jelka, Mierová 959/17, 925 23 Jelka |  |  | Projektant:
Zhotoviteľ: | [5 empty] | Spracovateľ:
PČ | Typ | Kód | Popis | MJ | Množstvo | J.cena [EUR] | Cena celkom [EUR] | Cenová sústava |  |  | DPH | J. Nh [h] | Nh celkom [h] | J. hmotnosť [t] | Hmotnosť celkom [t] | J. suť [t] | Suť Celkom [t]
Náklady z rozpočtu | [6 empty] | 3057.914 | [5 empty] | 0 |  | 0 |  | 0 |  | D | -1 | [7 empty] | 3057.914
| D | HSV | Práce a dodávky HSV |  |  |  | 3057.914 | [5 empty] | 0 |  | 0 |  | 0 | 1 | D | 0 | ROZPOCET | [6 empty] | 3057.914
| D | 8 | Rúrové vedenie |  |  |  | 3057.914 | [5 empty] | 0 |  | 0 |  | 0 | 1 | D | 1 | ROZPOCET | [6 empty] | 3057.914
1 | K | 831263195.S | Príplatok k cene za zriadenie kanalizačnej prípojky DN od 100 do 300 mm | ks | 6 | 29.404 | 176.424 |  |  |  | znížená | 0 | 0 | 0 | 0 | 0 | 0 | 4 | K | 2 | ROZPOCET | 0 | 176.424 | 0 | 0 | 0 | 2 | 176.424 | 4 | 1476844938
2 | K | 871276002.S | Montáž kanalizačného PVC-U potrubia hladkého viacvrstvového DN 125 | m | 28 | 2.334 | 65.352 |  |  |  | znížená | 0 | 0 | 0 | 0 | 0 | 0 | 4 | K | 2 | ROZPOCET | 0 | 65.352 | 0 | 0 | 0 | 2 | 65.352 | 4 | -1945337157
3 | M | KGEM125/0,5 | Rúra PVC-U hladký kanalizačný systém D 125x3,2, dĺ. 0,5 m | ks | 4 | 8.06 | 32.24 |  |  |  | znížená | 0 | 0 | 0 | 0 | 0 | 0 | 8 | M | 2 | ROZPOCET | 0 | 32.24 | 0 | 0 | 0 | 2 | 32.24 | 4 | 2047644558
4 | M | KGEM125/2 | Rúra PVC-U hladký kanalizačný systém D 125x3,2, dĺ. 2 m | ks | 4 | 14.05 | 56.2 |  |  |  | znížená | 0 | 0 | 0 | 0 | 0 | 0 | 8 | M | 2 | ROZPOCET | 0 | 56.2 | 0 | 0 | 0 | 2 | 56.2 | 4 | -1101426913
5 | M | KGEM125/3 | Rúra PVC-U hladký kanalizačný systém D 125x3,2, dĺ. 3 m | ks | 1 | 20.079 | 20.079 |  |  |  | znížená | 0 | 0 | 0 | 0 | 0 | 0 | 8 | M | 2 | ROZPOCET | 0 | 20.079 | 0 | 0 | 0 | 2 | 20.079 | 4 | 1692644322
6 | M | KGEM125/5 | Rúra PVC-U hladký kanalizačný systém D 125x3,2, dĺ. 5 m | ks | 3 | 33.25 | 99.75 |  |  |  | znížená | 0 | 0 | 0 | 0 | 0 | 0 | 8 | M | 2 | ROZPOCET | 0 | 99.75 | 0 | 0 | 0 | 2 | 99.75 | 4 | -1082577001
7 | K | 871326004.S | Montáž kanalizačného PVC-U potrubia hladkého viacvrstvového DN 150 | m | 26 | 2.544 | 66.144 |  |  |  | znížená | 0 | 0 | 0 | 0 | 0 | 0 | 4 | K | 2 | ROZPOCET | 0 | 66.144 | 0 | 0 | 0 | 2 | 66.144 | 4 | 1369358861
8 | M | KGEM160/1 | Rúra PVC hladký kanalizačný systém dxt 152x4,0 mm, dĺ. 1 m | ks | 1 | 12.82 | 12.82 |  |  |  | znížená | 0 | 0 | 0 | 0 | 0 | 0 | 8 | M | 2 | ROZPOCET | 0 | 12.82 | 0 | 0 | 0 | 2 | 12.82 | 4 | -549981853
9 | M | KGEM160/5 | Rúra PVC hladký kanalizačný systém dxt 152x4,0 mm, dĺ. 5 m | ks | 5 | 52.19 | 260.95 |  |  |  | znížená | 0 | 0 | 0 | 0 | 0 | 0 | 8 | M | 2 | ROZPOCET | 0 | 260.95 | 0 | 0 | 0 | 2 | 260.95 | 4 | -1059823036
10 | K | 871356006.S | Montáž kanalizačného PVC-U potrubia hladkého viacvrstvového DN 200 | m | 43 | 2.838 | 122.034 |  |  |  | znížená | 0 | 0 | 0 | 0 | 0 | 0 | 4 | K | 2 | ROZPOCET | 0 | 122.034 | 0 | 0 | 0 | 2 | 122.034 | 4 | 297289875
11 | M | KGEM200/2 | Rúra PVC-U hladký kanalizačný systém D 200x4,9, dĺ. 2 m | ks | 4 | 35.56 | 142.24 |  |  |  | znížená | 0 | 0 | 0 | 0 | 0 | 0 | 8 | M | 2 | ROZPOCET | 0 | 142.24 | 0 | 0 | 0 | 2 | 142.24 | 4 | -613490707
12 | M | KGEM200/5 | Rúra PVC-U hladký kanalizačný systém D 200x4,9, dĺ. 5 m | ks | 7 | 79.27 | 554.89 |  |  |  | znížená | 0 | 0 | 0 | 0 | 0 | 0 | 8 | M | 2 | ROZPOCET | 0 | 554.89 | 0 | 0 | 0 | 2 | 554.89 | 4 | 1399703110
13 | K | 877276098.S | Montáž kanalizačnej PVC-U presuvky,prechodky DN 125 | ks | 4 | 3.918 | 15.672 |  |  |  | znížená | 0 | 0 | 0 | 0 | 0 | 0 | 4 | K | 2 | ROZPOCET | 0 | 15.672 | 0 | 0 | 0 | 2 | 15.672 | 4 | 1053458416
14 | M | KGAMS125 | Šachtový prechod PVC pieskovaný D 125 hladký kanalizačný systém | ks | 4 | 3.27 | 13.08 |  |  |  | znížená | 0 | 0 | 0 | 0 | 0 | 0 | 8 | M | 2 | ROZPOCET | 0 | 13.08 | 0 | 0 | 0 | 2 | 13.08 | 4 | 1607810750
15 | K | 877326100.S | Montáž kanalizačnej PVC-U presuvky, prechodky, DN 150 | ks | 4 | 4.226 | 16.904 |  |  |  | znížená | 0 | 0 | 0 | 0 | 0 | 0 | 4 | K | 2 | ROZPOCET | 0 | 16.904 | 0 | 0 | 0 | 2 | 16.904 | 4 | 1848320217
16 | M | KGAMS150 | Šachtový prechod PVC pieskovaný DN 150 hladký kanalizačný systém | ks | 4 | 5.08 | 20.32 |  |  |  | znížená | 0 | 0 | 0 | 0 | 0 | 0 | 8 | M | 2 | ROZPOCET | 0 | 20.32 | 0 | 0 | 0 | 2 | 20.32 | 4 | -1264825337
17 | K | 877356102.S | Montáž kanalizačnej PVC-U presuvky, prechodky, DN 200 | ks | 4 | 4.72 | 18.88 |  |  |  | znížená | 0 | 0 | 0 | 0 | 0 | 0 | 4 | K | 2 | ROZPOCET | 0 | 18.88 | 0 | 0 | 0 | 2 | 18.88 | 4 | 1734054439
18 | M | KGAMS200 | Šachtový prechod PVC pieskovaný D 200 hladký kanalizačný systém | ks | 4 | 9.24 | 36.96 |  |  |  | znížená | 0 | 0 | 0 | 0 | 0 | 0 | 8 | M | 2 | ROZPOCET | 0 | 36.96 | 0 | 0 | 0 | 2 | 36.96 | 4 | -1953118141
19 | K | 892311000.S | Skúška tesnosti kanalizácie D 150 mm | m | 54 | 1.705 | 92.07 |  |  |  | znížená | 0 | 0 | 0 | 0 | 0 | 0 | 4 | K | 2 | ROZPOCET | 0 | 92.07 | 0 | 0 | 0 | 2 | 92.07 | 4 | 1297520222
20 | K | 892351000.S | Skúška tesnosti kanalizácie D 200 mm | m | 43 | 2.147 | 92.321 |  |  |  | znížená | 0 | 0 | 0 | 0 | 0 | 0 | 4 | K | 2 | ROZPOCET | 0 | 92.321 | 0 | 0 | 0 | 2 | 92.321 | 4 | 1887715216
21 | K | 894431131.S1 | Montáž revíznej šachty z PVC, DN 400), tlak 12,5 t, hĺ. 850 do 1200 mm | ks | 4 | 54.63 | 218.52 |  |  |  | znížená | 0 | 0 | 0 | 0 | 0 | 0 | 4 | K | 2 | ROZPOCET | 0 | 218.52 | 0 | 0 | 0 | 2 | 218.52 | 4 | 1932364619
22 | M | 10340-RŠS | Revízna šachta DN400, dno sútokové DN150,200,vlnovcová šachtová rúra,gumové tesnenie | ks | 4 | 147 | 588 |  |  |  | znížená | 0 | 0 | 0 | 0 | 0 | 0 | 8 | M | 2 | ROZPOCET | 0 | 588 | 0 | 0 | 0 | 2 | 588 | 4 | -1823080700
23 | K | 899101111.S | Osadenie poklopu liatinového a oceľového vrátane rámu hmotn. do 50 kg | ks | 4 | 10.672 | 42.688 |  |  |  | znížená | 0 | 0 | 0 | 0 | 0 | 0 | 4 | K | 2 | ROZPOCET | 0 | 42.688 | 0 | 0 | 0 | 2 | 42.688 | 4 | 779304204
24 | M | RF000320 | Liat. poklop A15 na vlnovcovú šacht. rúru ID 425 | ks | 4 | 50.84 | 203.36 |  |  |  | znížená | 0 | 0 | 0 | 0 | 0 | 0 | 8 | M | 2 | ROZPOCET | 0 | 203.36 | 0 | 0 | 0 | 2 | 203.36 | 4 | 1848261773
25 | K | 899721132.S | Označenie kanalizačného potrubia hnedou výstražnou fóliou | m | 97 | 0.928 | 90.016 |  |  |  | znížená | 0 | 0 | 0 | 0 | 0 | 0 | 4 | K | 2 | ROZPOCET | 0 | 90.016 | 0 | 0 | 0 | 2 | 90.016 | 4 | 1216481406

## SO 04.3 - Armatúrna šach...
[9 empty] | >> skryté stĺpce << | [9 empty] | {c8dfd1ee-c41b-483d-b7be-3c80d4b0fc98}
0
| KRYCÍ LIST ROZPOČTU | [8 empty] | v --- nižšie sa nachádzajú doplnkové a pomocné údaje k zostavám --- v | [8 empty] | False
Stavba:
Prestavba budov zdravotného strediska
Objekt:
SO 04.3 - Armatúrna šachta - AŠ - stavebná časť
| JKSO: |  |  |  |  | KS:
| Miesto: |  | kú: Jelka,p.č.:1174/1,4,24,25 |  |  | Dátum: | 4. 5. 2022
| Objednávateľ: |  |  |  |  | IČO:
|  | Obec Jelka, Mierová 959/17, 925 23 Jelka |  |  |  | IČ DPH:
| Zhotoviteľ: |  |  |  |  | IČO:
IČ DPH:
| Projektant: |  |  |  |  | IČO:
IČ DPH:
| Spracovateľ: |  |  |  |  | IČO:
IČ DPH:
Poznámka:
| Cena bez DPH | [5 empty] | 1921.03
|  |  | Základ dane |  |  | Sadzba dane | Výška dane
| DPH | základná | 0 |  |  | 20% | 0
|  | znížená | 1921.03 |  |  | 20% | 384.21
|  | zákl. prenesená | 0 |  |  | 20% | 0
|  | zníž. prenesená | 0 |  |  | 20% | 0
|  | nulová | 0 |  |  | 0% | 0
| Cena s DPH |  |  | v | EUR |  | 2305.24
| Projektant |  |  | Spracovateľ
| Dátum a podpis: |  | Pečiatka | Dátum a podpis: |  |  | Pečiatka
| Objednávateľ |  |  | Zhotoviteľ
| Dátum a podpis: |  | Pečiatka | Dátum a podpis: |  |  | Pečiatka
REKAPITULÁCIA ROZPOČTU
Stavba:
Prestavba budov zdravotného strediska
Objekt:
SO 04.3 - Armatúrna šachta - AŠ - stavebná časť
Miesto: |  |  | kú: Jelka,p.č.:1174/1,4,24,25 |  |  | Dátum: | 4. 5. 2022
Objednávateľ: |  |  | Obec Jelka, Mierová 959/17, 925 23 Jelka |  |  | Projektant:
Zhotoviteľ: | [5 empty] | Spracovateľ:
Kód dielu - Popis | [6 empty] | Cena celkom [EUR]
Náklady z rozpočtu | [6 empty] | 1921.03 | [12 empty] | -1
| HSV - Práce a dodávky HSV | [5 empty] | 1640.128
| 4 - Vodorovné konštrukcie | [5 empty] | 18.552
| 89 - Rurové vedenie - stav.časť | [5 empty] | 1290.825
| 99 - Presun hmôt HSV | [5 empty] | 330.751
| PSV - Práce a dodávky PSV | [5 empty] | 280.902
| 711 - Izolácie proti vode a vlhkosti | [5 empty] | 280.902
ROZPOČET
Stavba:
Prestavba budov zdravotného strediska
Objekt:
SO 04.3 - Armatúrna šachta - AŠ - stavebná časť
Miesto: |  |  | kú: Jelka,p.č.:1174/1,4,24,25 |  |  | Dátum: | 4. 5. 2022
Objednávateľ: |  |  | Obec Jelka, Mierová 959/17, 925 23 Jelka |  |  | Projektant:
Zhotoviteľ: | [5 empty] | Spracovateľ:
PČ | Typ | Kód | Popis | MJ | Množstvo | J.cena [EUR] | Cena celkom [EUR] | Cenová sústava |  |  | DPH | J. Nh [h] | Nh celkom [h] | J. hmotnosť [t] | Hmotnosť celkom [t] | J. suť [t] | Suť Celkom [t]
Náklady z rozpočtu | [6 empty] | 1921.03 | [5 empty] | 0 |  | 0 |  | 0 |  | D | -1 | [7 empty] | 1921.03
| D | HSV | Práce a dodávky HSV |  |  |  | 1640.128 | [5 empty] | 0 |  | 0 |  | 0 | 1 | D | 0 | ROZPOCET | [6 empty] | 1640.128
| D | 4 | Vodorovné konštrukcie |  |  |  | 18.552 | [5 empty] | 0 |  | 0 |  | 0 | 1 | D | 1 | ROZPOCET | [6 empty] | 18.552
1 | K | 452386151.S | Vyrovnávací prstenec z prostého betónu tr. C 12/15 pod poklopy a mreže, výška do 100 mm | ks | 1 | 18.552 | 18.552 |  |  |  | znížená | 0 | 0 | 0 | 0 | 0 | 0 | 4 | K | 2 | ROZPOCET | 0 | 18.552 | 0 | 0 | 0 | 2 | 18.552 | 4 | 2044394703
| D | 89 | Rurové vedenie - stav.časť |  |  |  | 1290.825 | [5 empty] | 0 |  | 0 |  | 0 | 1 | D | 1 | ROZPOCET | [6 empty] | 1290.825
2 | K | 893301002.S | Osadenie vodomernej šachty železobetónovej, hmotnosti nad 3 do 6 t | ks | 1 | 111.038 | 111.038 |  |  |  | znížená | 0 | 0 | 0 | 0 | 0 | 0 | 4 | K | 2 | ROZPOCET | 0 | 111.038 | 0 | 0 | 0 | 2 | 111.038 | 4 | -1402737971
3 | M | 594-AŠ | Armatúrna šachta AŠ - vn.r. 0,9x1,2x1,8m, železobetónová, oceľové stúpadlá | ks | 1 | 674.564 | 674.564 |  |  |  | znížená | 0 | 0 | 0 | 0 | 0 | 0 | 8 | M | 2 | ROZPOCET | 0 | 674.564 | 0 | 0 | 0 | 2 | 674.564 | 4 | -590296932
4 | K | 899102111.S | Osadenie poklopu liatinového a oceľového vrátane rámu hmotn. nad 50 do 100 kg | ks | 1 | 24.986 | 24.986 |  |  |  | znížená | 0 | 0 | 0 | 0 | 0 | 0 | 4 | K | 2 | ROZPOCET | 0 | 24.986 | 0 | 0 | 0 | 2 | 24.986 | 4 | 1148660961
5 | M | 552410002500.S | Poklop liatinový s odvetraním, tr. zaťaženia D400 | ks | 1 | 222.799 | 222.799 |  |  |  | znížená | 0 | 0 | 0 | 0 | 0 | 0 | 8 | M | 2 | ROZPOCET | 0 | 222.799 | 0 | 0 | 0 | 2 | 222.799 | 4 | -831923032
6 | K | 971056009.S | Jadrové vrty diamantovými korunkami do D 100 mm do stien - železobetónových -0,00019t | cm | 45 | 0.949 | 42.705 |  |  |  | znížená | 0 | 0 | 0 | 0 | 0 | 0 | 4 | K | 2 | ROZPOCET | 0 | 42.705 | 0 | 0 | 0 | 2 | 42.705 | 4 | -763226833
7 | M | 286680000200.S | Tesniaca manžeta pre izolovanie prestupov potrubia DN 75, bitúmenová manžeta D 63-75 mm, guma/asfalt/PP/PVC | ks | 2 | 72.581 | 145.162 |  |  |  | znížená | 0 | 0 | 0 | 0 | 0 | 0 | 8 | M | 2 | ROZPOCET | 0 | 145.162 | 0 | 0 | 0 | 2 | 145.162 | 4 | -2068188385
8 | M | 286680000100.S | Tesniaca manžeta pre izolovanie prestupov potrubia DN 50, bitúmenová manžeta D 40-50 mm, guma/asfalt/PP/PVC | ks | 1 | 69.571 | 69.571 |  |  |  | znížená | 0 | 0 | 0 | 0 | 0 | 0 | 8 | M | 2 | ROZPOCET | 0 | 69.571 | 0 | 0 | 0 | 2 | 69.571 | 4 | 1289427666
| D | 99 | Presun hmôt HSV |  |  |  | 330.751 | [5 empty] | 0 |  | 0 |  | 0 | 1 | D | 1 | ROZPOCET | [6 empty] | 330.751
9 | K | 998276101.S | Presun hmôt pre rúrové vedenie hĺbené z rúr z plast., hmôt alebo sklolamin. v otvorenom výkope | t | 9.479 | 34.893 | 330.751 |  |  |  | znížená | 0 | 0 | 0 | 0 | 0 | 0 | 4 | K | 2 | ROZPOCET | 0 | 330.751 | 0 | 0 | 0 | 2 | 330.751 | 4 | 466340847
| D | PSV | Práce a dodávky PSV |  |  |  | 280.902 | [5 empty] | 0 |  | 0 |  | 0 | 2 | D | 0 | ROZPOCET | [6 empty] | 280.902
| D | 711 | Izolácie proti vode a vlhkosti |  |  |  | 280.902 | [5 empty] | 0 |  | 0 |  | 0 | 2 | D | 1 | ROZPOCET | [6 empty] | 280.902
10 | K | 711511101.S | Zhotovenie izolácie nádrží, bazénov za studena asfaltovým lakom penetračným | m2 | 51.3 | 0.522 | 26.779 |  |  |  | znížená | 0 | 0 | 0 | 0 | 0 | 0 | 16 | K | 2 | ROZPOCET | 0 | 26.779 | 0 | 0 | 0 | 2 | 26.779 | 16 | 1601372056
11 | M | 246170000900.S | Lak asfaltový penetračný | t | 0.015 | 1947.11 | 29.207 |  |  |  | znížená | 0 | 0 | 0 | 0 | 0 | 0 | 32 | M | 2 | ROZPOCET | 0 | 29.207 | 0 | 0 | 0 | 2 | 29.207 | 16 | -1179698602
12 | K | 711541164.S | Zhotovenie izolácie nádrží, bazénov pásmi pritavením NAIP | m2 | 34.2 | 4.055 | 138.681 |  |  |  | znížená | 0 | 0 | 0 | 0 | 0 | 0 | 16 | K | 2 | ROZPOCET | 0 | 138.681 | 0 | 0 | 0 | 2 | 138.681 | 16 | -1185065207
13 | M | 628110000600.S | Pás asfaltový bez krycej vrstvy, vložka strojná lepenka A 500/H | m2 | 37.62 | 2.231 | 83.93 |  |  |  | znížená | 0 | 0 | 0 | 0 | 0 | 0 | 32 | M | 2 | ROZPOCET | 0 | 83.93 | 0 | 0 | 0 | 2 | 83.93 | 16 | -1643511441
14 | K | 998711101.S | Presun hmôt pre izoláciu proti vode v objektoch výšky do 6 m | t | 0.07 | 32.933 | 2.305 |  |  |  | znížená | 0 | 0 | 0 | 0 | 0 | 0 | 16 | K | 2 | ROZPOCET | 0 | 2.305 | 0 | 0 | 0 | 2 | 2.305 | 16 | 218624565

## SO 04.4 - Vodomerná šacht..
[9 empty] | >> skryté stĺpce << | [9 empty] | {11dc2045-54ac-4f61-a5f7-bc360b01e60f}
0
| KRYCÍ LIST ROZPOČTU | [8 empty] | v --- nižšie sa nachádzajú doplnkové a pomocné údaje k zostavám --- v | [8 empty] | False
Stavba:
Prestavba budov zdravotného strediska
Objekt:
SO 04.4 - Vodomerná šachta - VŠ - stavebná časť
| JKSO: |  |  |  |  | KS:
| Miesto: |  | kú: Jelka,p.č.:1174/1,4,24,25 |  |  | Dátum: | 4. 5. 2022
| Objednávateľ: |  |  |  |  | IČO:
|  | Obec Jelka, Mierová 959/17, 925 23 Jelka |  |  |  | IČ DPH:
| Zhotoviteľ: |  |  |  |  | IČO:
IČ DPH:
| Projektant: |  |  |  |  | IČO:
IČ DPH:
| Spracovateľ: |  |  |  |  | IČO:
IČ DPH:
Poznámka:
| Cena bez DPH | [5 empty] | 4034.08
|  |  | Základ dane |  |  | Sadzba dane | Výška dane
| DPH | základná | 0 |  |  | 20% | 0
|  | znížená | 4034.08 |  |  | 20% | 806.82
|  | zákl. prenesená | 0 |  |  | 20% | 0
|  | zníž. prenesená | 0 |  |  | 20% | 0
|  | nulová | 0 |  |  | 0% | 0
| Cena s DPH |  |  | v | EUR |  | 4840.9
| Projektant |  |  | Spracovateľ
| Dátum a podpis: |  | Pečiatka | Dátum a podpis: |  |  | Pečiatka
| Objednávateľ |  |  | Zhotoviteľ
| Dátum a podpis: |  | Pečiatka | Dátum a podpis: |  |  | Pečiatka
REKAPITULÁCIA ROZPOČTU
Stavba:
Prestavba budov zdravotného strediska
Objekt:
SO 04.4 - Vodomerná šachta - VŠ - stavebná časť
Miesto: |  |  | kú: Jelka,p.č.:1174/1,4,24,25 |  |  | Dátum: | 4. 5. 2022
Objednávateľ: |  |  | Obec Jelka, Mierová 959/17, 925 23 Jelka |  |  | Projektant:
Zhotoviteľ: | [5 empty] | Spracovateľ:
Kód dielu - Popis | [6 empty] | Cena celkom [EUR]
Náklady z rozpočtu | [6 empty] | 4034.078 | [12 empty] | -1
| HSV - Práce a dodávky HSV | [5 empty] | 3677.73
| 4 - Vodorovné konštrukcie | [5 empty] | 18.552
| 89 - Rurové vedenie - stav.časť | [5 empty] | 3304.072
| 99 - Presun hmôt HSV | [5 empty] | 355.106
| PSV - Práce a dodávky PSV | [5 empty] | 356.348
| 711 - Izolácie proti vode a vlhkosti | [5 empty] | 356.348
ROZPOČET
Stavba:
Prestavba budov zdravotného strediska
Objekt:
SO 04.4 - Vodomerná šachta - VŠ - stavebná časť
Miesto: |  |  | kú: Jelka,p.č.:1174/1,4,24,25 |  |  | Dátum: | 4. 5. 2022
Objednávateľ: |  |  | Obec Jelka, Mierová 959/17, 925 23 Jelka |  |  | Projektant:
Zhotoviteľ: | [5 empty] | Spracovateľ:
PČ | Typ | Kód | Popis | MJ | Množstvo | J.cena [EUR] | Cena celkom [EUR] | Cenová sústava |  |  | DPH | J. Nh [h] | Nh celkom [h] | J. hmotnosť [t] | Hmotnosť celkom [t] | J. suť [t] | Suť Celkom [t]
Náklady z rozpočtu | [6 empty] | 4034.078 | [5 empty] | 0 |  | 0 |  | 0 |  | D | -1 | [7 empty] | 4034.078
| D | HSV | Práce a dodávky HSV |  |  |  | 3677.73 | [5 empty] | 0 |  | 0 |  | 0 | 1 | D | 0 | ROZPOCET | [6 empty] | 3677.73
| D | 4 | Vodorovné konštrukcie |  |  |  | 18.552 | [5 empty] | 0 |  | 0 |  | 0 | 1 | D | 1 | ROZPOCET | [6 empty] | 18.552
1 | K | 452386151.S | Vyrovnávací prstenec z prostého betónu tr. C 12/15 pod poklopy a mreže, výška do 100 mm | ks | 1 | 18.552 | 18.552 |  |  |  | znížená | 0 | 0 | 0 | 0 | 0 | 0 | 4 | K | 2 | ROZPOCET | 0 | 18.552 | 0 | 0 | 0 | 2 | 18.552 | 4 | -1580728833
| D | 89 | Rurové vedenie - stav.časť |  |  |  | 3304.072 | [5 empty] | 0 |  | 0 |  | 0 | 1 | D | 1 | ROZPOCET | [6 empty] | 3304.072
2 | K | 893301002.S | Osadenie vodomernej šachty železobetónovej, hmotnosti nad 3 do 6 t | ks | 1 | 111.038 | 111.038 |  |  |  | znížená | 0 | 0 | 0 | 0 | 0 | 0 | 4 | K | 2 | ROZPOCET | 0 | 111.038 | 0 | 0 | 0 | 2 | 111.038 | 4 | -337123977
3 | M | 594-VŠ | Armatúrna šachta AŠ - vn.r. 1,5x2,0x1,8m, železobetónová, oceľové stúpadlá | ks | 1 | 2771.617 | 2771.617 |  |  |  | znížená | 0 | 0 | 0 | 0 | 0 | 0 | 8 | M | 2 | ROZPOCET | 0 | 2771.617 | 0 | 0 | 0 | 2 | 2771.617 | 4 | 322198454
4 | K | 899102111.S | Osadenie poklopu liatinového a oceľového vrátane rámu hmotn. nad 50 do 100 kg | ks | 1 | 24.986 | 24.986 |  |  |  | znížená | 0 | 0 | 0 | 0 | 0 | 0 | 4 | K | 2 | ROZPOCET | 0 | 24.986 | 0 | 0 | 0 | 2 | 24.986 | 4 | 2080650010
5 | M | 552410002500.S | Poklop liatinový s odvetraním, tr. zaťaženia D400 | ks | 1 | 222.799 | 222.799 |  |  |  | znížená | 0 | 0 | 0 | 0 | 0 | 0 | 8 | M | 2 | ROZPOCET | 0 | 222.799 | 0 | 0 | 0 | 2 | 222.799 | 4 | 974870488
6 | K | 971056009.S | Jadrové vrty diamantovými korunkami do D 100 mm do stien - železobetónových -0,00019t | cm | 30 | 0.949 | 28.47 |  |  |  | znížená | 0 | 0 | 0 | 0 | 0 | 0 | 4 | K | 2 | ROZPOCET | 0 | 28.47 | 0 | 0 | 0 | 2 | 28.47 | 4 | -2023342670
7 | M | 286680000200.S | Tesniaca manžeta pre izolovanie prestupov potrubia DN 75, bitúmenová manžeta D 63-75 mm, guma/asfalt/PP/PVC | ks | 2 | 72.581 | 145.162 |  |  |  | znížená | 0 | 0 | 0 | 0 | 0 | 0 | 8 | M | 2 | ROZPOCET | 0 | 145.162 | 0 | 0 | 0 | 2 | 145.162 | 4 | 1929735915
| D | 99 | Presun hmôt HSV |  |  |  | 355.106 | [5 empty] | 0 |  | 0 |  | 0 | 1 | D | 1 | ROZPOCET | [6 empty] | 355.106
8 | K | 998276101.S | Presun hmôt pre rúrové vedenie hĺbené z rúr z plast., hmôt alebo sklolamin. v otvorenom výkope | t | 10.177 | 34.893 | 355.106 |  |  |  | znížená | 0 | 0 | 0 | 0 | 0 | 0 | 4 | K | 2 | ROZPOCET | 0 | 355.106 | 0 | 0 | 0 | 2 | 355.106 | 4 | -549758467
| D | PSV | Práce a dodávky PSV |  |  |  | 356.348 | [5 empty] | 0 |  | 0 |  | 0 | 2 | D | 0 | ROZPOCET | [6 empty] | 356.348
| D | 711 | Izolácie proti vode a vlhkosti |  |  |  | 356.348 | [5 empty] | 0 |  | 0 |  | 0 | 2 | D | 1 | ROZPOCET | [6 empty] | 356.348
9 | K | 711511101.S | Zhotovenie izolácie nádrží, bazénov za studena asfaltovým lakom penetračným | m2 | 65.7 | 0.522 | 34.295 |  |  |  | znížená | 0 | 0 | 0 | 0 | 0 | 0 | 16 | K | 2 | ROZPOCET | 0 | 34.295 | 0 | 0 | 0 | 2 | 34.295 | 16 | 471027546
10 | M | 246170000900.S | Lak asfaltový penetračný | t | 0.02 | 1947.11 | 38.942 |  |  |  | znížená | 0 | 0 | 0 | 0 | 0 | 0 | 32 | M | 2 | ROZPOCET | 0 | 38.942 | 0 | 0 | 0 | 2 | 38.942 | 16 | 2008374472
11 | K | 711541164.S | Zhotovenie izolácie nádrží, bazénov pásmi pritavením NAIP | m2 | 43.8 | 4.055 | 177.609 |  |  |  | znížená | 0 | 0 | 0 | 0 | 0 | 0 | 16 | K | 2 | ROZPOCET | 0 | 177.609 | 0 | 0 | 0 | 2 | 177.609 | 16 | -1112169182
12 | M | 628110000600.S | Pás asfaltový bez krycej vrstvy, vložka strojná lepenka A 500/H | m2 | 45.99 | 2.231 | 102.604 |  |  |  | znížená | 0 | 0 | 0 | 0 | 0 | 0 | 32 | M | 2 | ROZPOCET | 0 | 102.604 | 0 | 0 | 0 | 2 | 102.604 | 16 | -961754498
13 | K | 998711101.S | Presun hmôt pre izoláciu proti vode v objektoch výšky do 6 m | t | 0.088 | 32.933 | 2.898 |  |  |  | znížená | 0 | 0 | 0 | 0 | 0 | 0 | 16 | K | 2 | ROZPOCET | 0 | 2.898 | 0 | 0 | 0 | 2 | 2.898 | 16 | -1521697173

## SO 05.1 - Dažďová kanali...
[9 empty] | >> skryté stĺpce << | [9 empty] | {c082b053-43dc-4411-8a62-b49ad7e14d90}
0
| KRYCÍ LIST ROZPOČTU | [8 empty] | v --- nižšie sa nachádzajú doplnkové a pomocné údaje k zostavám --- v | [8 empty] | False
Stavba:
Prestavba budov zdravotného strediska
Objekt:
SO 05.1 - Dažďová kanalizácia, revízne šachty RŠD a filtračné šachty FŠ
| JKSO: |  |  |  |  | KS:
| Miesto: |  | kú: Jelka,p.č.:1174/1,4,24,25 |  |  | Dátum: | 4. 5. 2022
| Objednávateľ: |  |  |  |  | IČO:
|  | Obec Jelka, Mierová 959/17, 925 23 Jelka |  |  |  | IČ DPH:
| Zhotoviteľ: |  |  |  |  | IČO:
IČ DPH:
| Projektant: |  |  |  |  | IČO:
IČ DPH:
| Spracovateľ: |  |  |  |  | IČO:
IČ DPH:
Poznámka:
| Cena bez DPH | [5 empty] | 14277.51
|  |  | Základ dane |  |  | Sadzba dane | Výška dane
| DPH | základná | 0 |  |  | 20% | 0
|  | znížená | 14277.51 |  |  | 20% | 2855.5
|  | zákl. prenesená | 0 |  |  | 20% | 0
|  | zníž. prenesená | 0 |  |  | 20% | 0
|  | nulová | 0 |  |  | 0% | 0
| Cena s DPH |  |  | v | EUR |  | 17133.01
| Projektant |  |  | Spracovateľ
| Dátum a podpis: |  | Pečiatka | Dátum a podpis: |  |  | Pečiatka
| Objednávateľ |  |  | Zhotoviteľ
| Dátum a podpis: |  | Pečiatka | Dátum a podpis: |  |  | Pečiatka
REKAPITULÁCIA ROZPOČTU
Stavba:
Prestavba budov zdravotného strediska
Objekt:
SO 05.1 - Dažďová kanalizácia, revízne šachty RŠD a filtračné šachty FŠ
Miesto: |  |  | kú: Jelka,p.č.:1174/1,4,24,25 |  |  | Dátum: | 4. 5. 2022
Objednávateľ: |  |  | Obec Jelka, Mierová 959/17, 925 23 Jelka |  |  | Projektant:
Zhotoviteľ: | [5 empty] | Spracovateľ:
Kód dielu - Popis | [6 empty] | Cena celkom [EUR]
Náklady z rozpočtu | [6 empty] | 14277.505 | [12 empty] | -1
| HSV - Práce a dodávky HSV | [5 empty] | 14277.505
| 8 - Rúrové vedenie | [5 empty] | 5266.854
| 8-KŠ - Rúrové vedenie - kanalizačné šachty betónové | [5 empty] | 7008.944
| 99 - Presun hmôt HSV | [5 empty] | 2001.707
ROZPOČET
Stavba:
Prestavba budov zdravotného strediska
Objekt:
SO 05.1 - Dažďová kanalizácia, revízne šachty RŠD a filtračné šachty FŠ
Miesto: |  |  | kú: Jelka,p.č.:1174/1,4,24,25 |  |  | Dátum: | 4. 5. 2022
Objednávateľ: |  |  | Obec Jelka, Mierová 959/17, 925 23 Jelka |  |  | Projektant:
Zhotoviteľ: | [5 empty] | Spracovateľ:
PČ | Typ | Kód | Popis | MJ | Množstvo | J.cena [EUR] | Cena celkom [EUR] | Cenová sústava |  |  | DPH | J. Nh [h] | Nh celkom [h] | J. hmotnosť [t] | Hmotnosť celkom [t] | J. suť [t] | Suť Celkom [t]
Náklady z rozpočtu | [6 empty] | 14277.505 | [5 empty] | 0 |  | 0 |  | 0 |  | D | -1 | [7 empty] | 14277.505
| D | HSV | Práce a dodávky HSV |  |  |  | 14277.505 | [5 empty] | 0 |  | 0 |  | 0 | 1 | D | 0 | ROZPOCET | [6 empty] | 14277.505
| D | 8 | Rúrové vedenie |  |  |  | 5266.854 | [5 empty] | 0 |  | 0 |  | 0 | 1 | D | 1 | ROZPOCET | [6 empty] | 5266.854
1 | K | 871276002.S | Montáž kanalizačného PVC-U potrubia hladkého viacvrstvového DN 125 | m | 98 | 2.334 | 228.732 |  |  |  | znížená | 0 | 0 | 0 | 0 | 0 | 0 | 4 | K | 2 | ROZPOCET | 0 | 228.732 | 0 | 0 | 0 | 2 | 228.732 | 4 | -1157843781
2 | M | KGEM125/0,5 | Rúra PVC-U hladký kanalizačný systém D 125x3,2, dĺ. 0,5 m | ks | 6 | 8.06 | 48.36 |  |  |  | znížená | 0 | 0 | 0 | 0 | 0 | 0 | 8 | M | 2 | ROZPOCET | 0 | 48.36 | 0 | 0 | 0 | 2 | 48.36 | 4 | 1685351354
3 | M | KGEM125/2 | Rúra PVC-U hladký kanalizačný systém D 125x3,2, dĺ. 2 m | ks | 11 | 14.05 | 154.55 |  |  |  | znížená | 0 | 0 | 0 | 0 | 0 | 0 | 8 | M | 2 | ROZPOCET | 0 | 154.55 | 0 | 0 | 0 | 2 | 154.55 | 4 | -857938222
4 | M | KGEM125/1 | Rúra PVC-U hladký kanalizačný systém D 125x3,2, dĺ. 1 m | ks | 2 | 9.96 | 19.92 |  |  |  | znížená | 0 | 0 | 0 | 0 | 0 | 0 | 8 | M | 2 | ROZPOCET | 0 | 19.92 | 0 | 0 | 0 | 2 | 19.92 | 4 | 285979990
5 | M | KGEM125/3 | Rúra PVC-U hladký kanalizačný systém D 125x3,2, dĺ. 3 m | ks | 2 | 20.079 | 40.158 |  |  |  | znížená | 0 | 0 | 0 | 0 | 0 | 0 | 8 | M | 2 | ROZPOCET | 0 | 40.158 | 0 | 0 | 0 | 2 | 40.158 | 4 | 1652277758
6 | M | KGEM125/5 | Rúra PVC-U hladký kanalizačný systém D 125x3,2, dĺ. 5 m | ks | 13 | 33.25 | 432.25 |  |  |  | znížená | 0 | 0 | 0 | 0 | 0 | 0 | 8 | M | 2 | ROZPOCET | 0 | 432.25 | 0 | 0 | 0 | 2 | 432.25 | 4 | 1400450531
7 | K | 871326004.S | Montáž kanalizačného PVC-U potrubia hladkého viacvrstvového DN 150 | m | 45 | 2.544 | 114.48 |  |  |  | znížená | 0 | 0 | 0 | 0 | 0 | 0 | 4 | K | 2 | ROZPOCET | 0 | 114.48 | 0 | 0 | 0 | 2 | 114.48 | 4 | 1685897304
8 | M | KGEM160/2 | Rúra PVC-U hladký kanalizačný systém D 160x4,0, dĺ. 2 m | ks | 2 | 22.79 | 45.58 |  |  |  | znížená | 0 | 0 | 0 | 0 | 0 | 0 | 8 | M | 2 | ROZPOCET | 0 | 45.58 | 0 | 0 | 0 | 2 | 45.58 | 4 | 1954267505
9 | M | KGEM160/3 | Rúra PVC-U hladký kanalizačný systém D 160x4,0, dĺ. 3 m | ks | 2 | 33.31 | 66.62 |  |  |  | znížená | 0 | 0 | 0 | 0 | 0 | 0 | 8 | M | 2 | ROZPOCET | 0 | 66.62 | 0 | 0 | 0 | 2 | 66.62 | 4 | -892290986
10 | M | KGEM160/5 | Rúra PVC-U hladký kanalizačný systém D 160x4,0, dĺ. 5 m | ks | 7 | 52.19 | 365.33 |  |  |  | znížená | 0 | 0 | 0 | 0 | 0 | 0 | 8 | M | 2 | ROZPOCET | 0 | 365.33 | 0 | 0 | 0 | 2 | 365.33 | 4 | 1655773581
11 | K | 877276002.S | Montáž kanalizačného PVC-U kolena DN 125 | ks | 4 | 3.918 | 15.672 |  |  |  | znížená | 0 | 0 | 0 | 0 | 0 | 0 | 4 | K | 2 | ROZPOCET | 0 | 15.672 | 0 | 0 | 0 | 2 | 15.672 | 4 | 407835662
12 | M | KGB125/45 | Koleno PVC D 125/45° hladký kanalizačný systém | ks | 4 | 3.812 | 15.248 |  |  |  | znížená | 0 | 0 | 0 | 0 | 0 | 0 | 8 | M | 2 | ROZPOCET | 0 | 15.248 | 0 | 0 | 0 | 2 | 15.248 | 4 | 1880422490
13 | K | 877276026.S | Montáž kanalizačnej PVC-U odbočky DN 125 | ks | 2 | 3.918 | 7.836 |  |  |  | znížená | 0 | 0 | 0 | 0 | 0 | 0 | 4 | K | 2 | ROZPOCET | 0 | 7.836 | 0 | 0 | 0 | 2 | 7.836 | 4 | 1828802077
14 | M | KGEA125/125/45 | Odbočka PVC D 125/125/45° hladký kanalizačný systém | ks | 2 | 7.15 | 14.3 |  |  |  | znížená | 0 | 0 | 0 | 0 | 0 | 0 | 8 | M | 2 | ROZPOCET | 0 | 14.3 | 0 | 0 | 0 | 2 | 14.3 | 4 | -1281666266
15 | K | 877326004.S | Montáž kanalizačného PVC-U kolena DN 150 | ks | 2 | 4.226 | 8.452 |  |  |  | znížená | 0 | 0 | 0 | 0 | 0 | 0 | 4 | K | 2 | ROZPOCET | 0 | 8.452 | 0 | 0 | 0 | 2 | 8.452 | 4 | -1103669693
16 | M | KGB150/45 | Koleno PVC D 150/45° hladký kanalizačný systém | ks | 2 | 3.92 | 7.84 |  |  |  | znížená | 0 | 0 | 0 | 0 | 0 | 0 | 8 | M | 2 | ROZPOCET | 0 | 7.84 | 0 | 0 | 0 | 2 | 7.84 | 4 | -407888636
17 | K | 877326028.S | Montáž kanalizačnej PVC-U odbočky DN 150 | ks | 2 | 4.226 | 8.452 |  |  |  | znížená | 0 | 0 | 0 | 0 | 0 | 0 | 4 | K | 2 | ROZPOCET | 0 | 8.452 | 0 | 0 | 0 | 2 | 8.452 | 4 | -1162835304
18 | M | KGEA150/125/45 | Odbočka PVC D 150/125/45° hladký kanalizačný systém | ks | 2 | 10.57 | 21.14 |  |  |  | znížená | 0 | 0 | 0 | 0 | 0 | 0 | 8 | M | 2 | ROZPOCET | 0 | 21.14 | 0 | 0 | 0 | 2 | 21.14 | 4 | 1110795119
19 | K | 877326052.S | Montáž kanalizačnej PVC-U redukcie DN 150/125 | ks | 2 | 4.226 | 8.452 |  |  |  | znížená | 0 | 0 | 0 | 0 | 0 | 0 | 4 | K | 2 | ROZPOCET | 0 | 8.452 | 0 | 0 | 0 | 2 | 8.452 | 4 | -1513632830
20 | M | KGR150/125 | Redukcia PVC D 150/125 mm hladký kanalizačný systém | ks | 2 | 5.05 | 10.1 |  |  |  | znížená | 0 | 0 | 0 | 0 | 0 | 0 | 8 | M | 2 | ROZPOCET | 0 | 10.1 | 0 | 0 | 0 | 2 | 10.1 | 4 | 1851501870
21 | K | 892311000.S | Skúška tesnosti kanalizácie D 150 mm | m | 143 | 1.705 | 243.815 |  |  |  | znížená | 0 | 0 | 0 | 0 | 0 | 0 | 4 | K | 2 | ROZPOCET | 0 | 243.815 | 0 | 0 | 0 | 2 | 243.815 | 4 | 731574282
22 | K | 894431144.S | Montáž revíznej šachty z PVC, DN 400/160 (DN šachty/DN potr. ved.), tlak 40 t, | ks | 10 | 54.028 | 540.28 |  |  |  | znížená | 0 | 0 | 0 | 0 | 0 | 0 | 4 | K | 2 | ROZPOCET | 0 | 540.28 | 0 | 0 | 0 | 2 | 540.28 | 4 | -1801868893
23 | M | 10340-RŠD | Revízna šachta DN400, dno sútokové DN150,200,vlnovcová šachtová rúra,gumové tesnenie | ks | 10 | 157 | 1570 |  |  |  | znížená | 0 | 0 | 0 | 0 | 0 | 0 | 8 | M | 2 | ROZPOCET | 0 | 1570 | 0 | 0 | 0 | 2 | 1570 | 4 | -2048131451
24 | K | 8959911201 | Montáž lapača strešných splavenín DN 125 | ks | 13 | 9.471 | 123.123 |  |  |  | znížená | 0 | 0 | 0 | 0 | 0 | 0 | 4 | K | 2 | ROZPOCET | 0 | 123.123 | 0 | 0 | 0 | 2 | 123.123 | 4 | -679562738
25 | M | 286630056150.S | Lapač strešných naplavenín plastový z PP s otočným kĺbom, lapacím košom a zápachovou uzávierkou DN 110/125, pohľadové diely z liatiny | ks | 13 | 20.4 | 265.2 |  |  |  | znížená | 0 | 0 | 0 | 0 | 0 | 0 | 8 | M | 2 | ROZPOCET | 0 | 265.2 | 0 | 0 | 0 | 2 | 265.2 | 4 | -477170744
26 | K | 899102111.S | Osadenie poklopu liatinového a oceľového vrátane rámu hmotn. nad 50 do 100 kg | ks | 10 | 24.986 | 249.86 |  |  |  | znížená | 0 | 0 | 0 | 0 | 0 | 0 | 4 | K | 2 | ROZPOCET | 0 | 249.86 | 0 | 0 | 0 | 2 | 249.86 | 4 | -1705448469
27 | M | 11756431001 | Liatinový poklop DN 400, B 125 V, O 630 | ks | 10 | 50.84 | 508.4 |  |  |  | znížená | 0 | 0 | 0 | 0 | 0 | 0 | 8 | M | 2 | ROZPOCET | 0 | 508.4 | 0 | 0 | 0 | 2 | 508.4 | 4 | -269939226
28 | K | 899721132.S | Označenie kanalizačného potrubia hnedou výstražnou fóliou | m | 143 | 0.928 | 132.704 |  |  |  | znížená | 0 | 0 | 0 | 0 | 0 | 0 | 4 | K | 2 | ROZPOCET | 0 | 132.704 | 0 | 0 | 0 | 2 | 132.704 | 4 | 1540176082
| D | 8-KŠ | Rúrové vedenie - kanalizačné šachty betónové |  |  |  | 7008.944 | [5 empty] | 0 |  | 0 |  | 0 | 1 | D | 1 | ROZPOCET | [6 empty] | 7008.944
29 | K | 894421113.S | Zriadenie šachiet prefabrikovaných | ks | 4 | 377 | 1508 |  |  |  | znížená | 0 | 0 | 0 | 0 | 0 | 0 | 4 | K | 2 | ROZPOCET | 0 | 1508 | 0 | 0 | 0 | 2 | 1508 | 4 | -1569207978
30 | M | 2866101.S | Filtračná šachta betónová DN1000mm s filtrom | ks | 4 | 1193.25 | 4773 |  |  |  | znížená | 0 | 0 | 0 | 0 | 0 | 0 | 8 | M | 2 | ROZPOCET | 0 | 4773 | 0 | 0 | 0 | 2 | 4773 | 4 | 1198311996
31 | K | 899102111.S.1 | Osadenie poklopu liatinového a oceľového vrátane rámu hmotn. nad 50 do 100 kg | ks | 4 | 24.986 | 99.944 |  |  |  | znížená | 0 | 0 | 0 | 0 | 0 | 0 | 4 | K | 2 | ROZPOCET | 0 | 99.944 | 0 | 0 | 0 | 2 | 99.944 | 4 | 579148963
32 | M | 552410002300.S | Poklop 250kN | ks | 4 | 157 | 628 |  |  |  | znížená | 0 | 0 | 0 | 0 | 0 | 0 | 8 | M | 2 | ROZPOCET | 0 | 628 | 0 | 0 | 0 | 2 | 628 | 4 | -2068746885
| D | 99 | Presun hmôt HSV |  |  |  | 2001.707 | [5 empty] | 0 |  | 0 |  | 0 | 1 | D | 1 | ROZPOCET | [6 empty] | 2001.707
33 | K | 998276101.S | Presun hmôt pre rúrové vedenie hĺbené z rúr z plast., hmôt alebo sklolamin. v otvorenom výkope | t | 57.367 | 34.893 | 2001.707 |  |  |  | znížená | 0 | 0 | 0 | 0 | 0 | 0 | 4 | K | 2 | ROZPOCET | 0 | 2001.707 | 0 | 0 | 0 | 2 | 2001.707 | 4 | -585515462

## SO 05.2 - Vsakovacie blo...
[9 empty] | >> skryté stĺpce << | [9 empty] | {1b544a25-f00b-48b5-8a57-aba1eff6d4e7}
0
| KRYCÍ LIST ROZPOČTU | [8 empty] | v --- nižšie sa nachádzajú doplnkové a pomocné údaje k zostavám --- v | [8 empty] | False
Stavba:
Prestavba budov zdravotného strediska
Objekt:
SO 05.2 - Vsakovacie bloky a vetracia šachta VTŠ
| JKSO: |  |  |  |  | KS:
| Miesto: |  | kú: Jelka,p.č.:1174/1,4,24,25 |  |  | Dátum: | 4. 5. 2022
| Objednávateľ: |  |  |  |  | IČO:
|  | Obec Jelka, Mierová 959/17, 925 23 Jelka |  |  |  | IČ DPH:
| Zhotoviteľ: |  |  |  |  | IČO:
IČ DPH:
| Projektant: |  |  |  |  | IČO:
IČ DPH:
| Spracovateľ: |  |  |  |  | IČO:
IČ DPH:
Poznámka:
| Cena bez DPH | [5 empty] | 4730.78
|  |  | Základ dane |  |  | Sadzba dane | Výška dane
| DPH | základná | 0 |  |  | 20% | 0
|  | znížená | 4730.78 |  |  | 20% | 946.16
|  | zákl. prenesená | 0 |  |  | 20% | 0
|  | zníž. prenesená | 0 |  |  | 20% | 0
|  | nulová | 0 |  |  | 0% | 0
| Cena s DPH |  |  | v | EUR |  | 5676.94
| Projektant |  |  | Spracovateľ
| Dátum a podpis: |  | Pečiatka | Dátum a podpis: |  |  | Pečiatka
| Objednávateľ |  |  | Zhotoviteľ
| Dátum a podpis: |  | Pečiatka | Dátum a podpis: |  |  | Pečiatka
REKAPITULÁCIA ROZPOČTU
Stavba:
Prestavba budov zdravotného strediska
Objekt:
SO 05.2 - Vsakovacie bloky a vetracia šachta VTŠ
Miesto: |  |  | kú: Jelka,p.č.:1174/1,4,24,25 |  |  | Dátum: | 4. 5. 2022
Objednávateľ: |  |  | Obec Jelka, Mierová 959/17, 925 23 Jelka |  |  | Projektant:
Zhotoviteľ: | [5 empty] | Spracovateľ:
Kód dielu - Popis | [6 empty] | Cena celkom [EUR]
Náklady z rozpočtu | [6 empty] | 4730.78 | [12 empty] | -1
| HSV - Práce a dodávky HSV | [5 empty] | 4730.78
| 4 - Vodorovné konštrukcie | [5 empty] | 269.2
| 8 - Rúrové vedenie | [5 empty] | 48.336
| 8-KŠ - Rúrové vedenie - kanalizačné šachty betónové | [5 empty] | 1142.688
| 8-VSAK - Rúrové vedenie - vsakovacie bloky | [5 empty] | 3148.535
| 99 - Presun hmôt HSV | [5 empty] | 122.021
ROZPOČET
Stavba:
Prestavba budov zdravotného strediska
Objekt:
SO 05.2 - Vsakovacie bloky a vetracia šachta VTŠ
Miesto: |  |  | kú: Jelka,p.č.:1174/1,4,24,25 |  |  | Dátum: | 4. 5. 2022
Objednávateľ: |  |  | Obec Jelka, Mierová 959/17, 925 23 Jelka |  |  | Projektant:
Zhotoviteľ: | [5 empty] | Spracovateľ:
PČ | Typ | Kód | Popis | MJ | Množstvo | J.cena [EUR] | Cena celkom [EUR] | Cenová sústava |  |  | DPH | J. Nh [h] | Nh celkom [h] | J. hmotnosť [t] | Hmotnosť celkom [t] | J. suť [t] | Suť Celkom [t]
Náklady z rozpočtu | [6 empty] | 4730.78 | [5 empty] | 0 |  | 0 |  | 0 |  | D | -1 | [7 empty] | 4730.78
| D | HSV | Práce a dodávky HSV |  |  |  | 4730.78 | [5 empty] | 0 |  | 0 |  | 0 | 1 | D | 0 | ROZPOCET | [6 empty] | 4730.78
| D | 4 | Vodorovné konštrukcie |  |  |  | 269.2 | [5 empty] | 0 |  | 0 |  | 0 | 1 | D | 1 | ROZPOCET | [6 empty] | 269.2
1 | K | 457971111.S | Zriadenie vrstvy z geotextílie s presahom | m2 | 80 | 1.625 | 130 |  |  |  | znížená | 0 | 0 | 0 | 0 | 0 | 0 | 4 | K | 2 | ROZPOCET | 0 | 130 | 0 | 0 | 0 | 2 | 130 | 4 | 551253245
2 | M | 693110004100.S | Geotextília polypropylénová netkaná | m2 | 80 | 1.74 | 139.2 |  |  |  | znížená | 0 | 0 | 0 | 0 | 0 | 0 | 8 | M | 2 | ROZPOCET | 0 | 139.2 | 0 | 0 | 0 | 2 | 139.2 | 4 | -189541671
| D | 8 | Rúrové vedenie |  |  |  | 48.336 | [5 empty] | 0 |  | 0 |  | 0 | 1 | D | 1 | ROZPOCET | [6 empty] | 48.336
3 | K | 871326004.S | Montáž kanalizačného PVC-U potrubia hladkého viacvrstvového DN 150 | m | 1.5 | 2.544 | 3.816 |  |  |  | znížená | 0 | 0 | 0 | 0 | 0 | 0 | 4 | K | 2 | ROZPOCET | 0 | 3.816 | 0 | 0 | 0 | 2 | 3.816 | 4 | -1889016379
4 | M | KGEM160/0,5 | Rúra PVC-U hladký kanalizačný systém D 160x4,0, dĺ. 0,5 m | ks | 1 | 9.21 | 9.21 |  |  |  | znížená | 0 | 0 | 0 | 0 | 0 | 0 | 8 | M | 2 | ROZPOCET | 0 | 9.21 | 0 | 0 | 0 | 2 | 9.21 | 4 | 1976250173
5 | M | KGEM160/1 | Rúra PVC-U hladký kanalizačný systém D 160x4,0, dĺ. 1 m | ks | 1 | 12.82 | 12.82 |  |  |  | znížená | 0 | 0 | 0 | 0 | 0 | 0 | 8 | M | 2 | ROZPOCET | 0 | 12.82 | 0 | 0 | 0 | 2 | 12.82 | 4 | -1921372804
6 | K | 877326004.S | Montáž kanalizačného PVC-U kolena DN 150 | ks | 2 | 4.226 | 8.452 |  |  |  | znížená | 0 | 0 | 0 | 0 | 0 | 0 | 4 | K | 2 | ROZPOCET | 0 | 8.452 | 0 | 0 | 0 | 2 | 8.452 | 4 | 1044854512
7 | M | KGB150/45 | Koleno PVC D 150/45° hladký kanalizačný systém | ks | 2 | 5.74 | 11.48 |  |  |  | znížená | 0 | 0 | 0 | 0 | 0 | 0 | 8 | M | 2 | ROZPOCET | 0 | 11.48 | 0 | 0 | 0 | 2 | 11.48 | 4 | -1680312100
8 | K | 892311000.S | Skúška tesnosti kanalizácie D 150 mm | m | 1.5 | 1.705 | 2.558 |  |  |  | znížená | 0 | 0 | 0 | 0 | 0 | 0 | 4 | K | 2 | ROZPOCET | 0 | 2.558 | 0 | 0 | 0 | 2 | 2.558 | 4 | -1033088485
| D | 8-KŠ | Rúrové vedenie - kanalizačné šachty betónové |  |  |  | 1142.688 | [5 empty] | 0 |  | 0 |  | 0 | 1 | D | 1 | ROZPOCET | [6 empty] | 1142.688
9 | K | 894403021.S | Osadenie betónového dielca pre šachty, dno akéhokoľvek druhu | ks | 1 | 94.25 | 94.25 |  |  |  | znížená | 0 | 0 | 0 | 0 | 0 | 0 | 4 | K | 2 | ROZPOCET | 0 | 94.25 | 0 | 0 | 0 | 2 | 94.25 | 4 | -1743696454
10 | M | 592240004000.S | Dno jednoliate šachtové kompaktné pre kanalizačnú šachtu DN 1000 | ks | 1 | 367 | 367 |  |  |  | znížená | 0 | 0 | 0 | 0 | 0 | 0 | 8 | M | 2 | ROZPOCET | 0 | 367 | 0 | 0 | 0 | 2 | 367 | 4 | 673006531
11 | K | 452112121.S | Osadenie prstenca pod poklopy a mreže, výšky nad 100 do 200 mm | ks | 1 | 13.355 | 13.355 |  |  |  | znížená | 0 | 0 | 0 | 0 | 0 | 0 | 4 | K | 2 | ROZPOCET | 0 | 13.355 | 0 | 0 | 0 | 2 | 13.355 | 4 | 669359858
12 | M | 11900161001 | Betónový roznášací prstenec pre bežné poklopy | ks | 1 | 14.11 | 14.11 |  |  |  | znížená | 0 | 0 | 0 | 0 | 0 | 0 | 8 | M | 2 | ROZPOCET | 0 | 14.11 | 0 | 0 | 0 | 2 | 14.11 | 4 | -75588956
13 | K | 894401110 | Osadenie betónového dielca pre šachty, prechodová skruž TBS | ks | 1 | 27.217 | 27.217 |  |  |  | znížená | 0 | 0 | 0 | 0 | 0 | 0 | 4 | K | 2 | ROZPOCET | 0 | 27.217 | 0 | 0 | 0 | 2 | 27.217 | 4 | -525631731
14 | M | 100062560090 | Kónus 1000-625/600/90 | ks | 1 | 82.96 | 82.96 |  |  |  | znížená | 0 | 0 | 0 | 0 | 0 | 0 | 8 | M | 2 | ROZPOCET | 0 | 82.96 | 0 | 0 | 0 | 2 | 82.96 | 4 | -852802500
15 | K | 894401111.S | Osadenie betónového dielca pre šachty, rovná skruž TBS | ks | 3 | 34.46 | 103.38 |  |  |  | znížená | 0 | 0 | 0 | 0 | 0 | 0 | 4 | K | 2 | ROZPOCET | 0 | 103.38 | 0 | 0 | 0 | 2 | 103.38 | 4 | -1003462037
16 | M | 100025090 | Skruž 1000/250/90 | ks | 1 | 53.2 | 53.2 |  |  |  | znížená | 0 | 0 | 0 | 0 | 0 | 0 | 8 | M | 2 | ROZPOCET | 0 | 53.2 | 0 | 0 | 0 | 2 | 53.2 | 4 | 1730671027
17 | M | 100050090 | Skruž 1000/500/90 | ks | 1 | 74.8 | 74.8 |  |  |  | znížená | 0 | 0 | 0 | 0 | 0 | 0 | 8 | M | 2 | ROZPOCET | 0 | 74.8 | 0 | 0 | 0 | 2 | 74.8 | 4 | -934538530
18 | M | 1000100090 | Skruž 1000/1000/90 | ks | 1 | 119.2 | 119.2 |  |  |  | znížená | 0 | 0 | 0 | 0 | 0 | 0 | 8 | M | 2 | ROZPOCET | 0 | 119.2 | 0 | 0 | 0 | 2 | 119.2 | 4 | -1945045354
19 | M | 222201 | Tesnenie 22x22mm | ks | 1 | 11.23 | 11.23 |  |  |  | znížená | 0 | 0 | 0 | 0 | 0 | 0 | 8 | M | 2 | ROZPOCET | 0 | 11.23 | 0 | 0 | 0 | 2 | 11.23 | 4 | -1837788003
20 | K | 899102111.S.1 | Osadenie poklopu liatinového a oceľového vrátane rámu hmotn. nad 50 do 100 kg | ks | 1 | 24.986 | 24.986 |  |  |  | znížená | 0 | 0 | 0 | 0 | 0 | 0 | 4 | K | 2 | ROZPOCET | 0 | 24.986 | 0 | 0 | 0 | 2 | 24.986 | 4 | -996256088
21 | M | 600-1 | Poklop s vetraním DN 600, D250 kN | ks | 1 | 157 | 157 |  |  |  | znížená | 0 | 0 | 0 | 0 | 0 | 0 | 8 | M | 2 | ROZPOCET | 0 | 157 | 0 | 0 | 0 | 2 | 157 | 4 | 1626705555
| D | 8-VSAK | Rúrové vedenie - vsakovacie bloky |  |  |  | 3148.535 | [5 empty] | 0 |  | 0 |  | 0 | 1 | D | 1 | ROZPOCET | [6 empty] | 3148.535
22 | K | 8959700101 | Montáž vsakovacieho bloku 1200x600x600 mm | m3 | 17.28 | 18.943 | 327.335 |  |  |  | znížená | 0 | 0 | 0 | 0 | 0 | 0 | 4 | K | 2 | ROZPOCET | 0 | 327.335 | 0 | 0 | 0 | 2 | 327.335 | 4 | -1465771023
23 | M | 286650000900.S | Vsakovací blok , rozmer 1200x600x600 mm, objem 432 l (alt.technobox432) | ks | 40 | 70.53 | 2821.2 |  |  |  | znížená | 0 | 0 | 0 | 0 | 0 | 0 | 8 | M | 2 | ROZPOCET | 0 | 2821.2 | 0 | 0 | 0 | 2 | 2821.2 | 4 | 434968888
| D | 99 | Presun hmôt HSV |  |  |  | 122.021 | [5 empty] | 0 |  | 0 |  | 0 | 1 | D | 1 | ROZPOCET | [6 empty] | 122.021
24 | K | 998276101.S | Presun hmôt pre rúrové vedenie hĺbené z rúr z plast., hmôt alebo sklolamin. v otvorenom výkope | t | 3.497 | 34.893 | 122.021 |  |  |  | znížená | 0 | 0 | 0 | 0 | 0 | 0 | 4 | K | 2 | ROZPOCET | 0 | 122.021 | 0 | 0 | 0 | 2 | 122.021 | 4 | 1392099944

## SO 05.3 - Vsakovacie stud..
[9 empty] | >> skryté stĺpce << | [9 empty] | {1a122524-69c1-48d3-8d41-9c31387b58c6}
0
| KRYCÍ LIST ROZPOČTU | [8 empty] | v --- nižšie sa nachádzajú doplnkové a pomocné údaje k zostavám --- v | [8 empty] | False
Stavba:
Prestavba budov zdravotného strediska
Objekt:
SO 05.3 - Vsakovacie studne VST
| JKSO: |  |  |  |  | KS:
| Miesto: |  | kú: Jelka,p.č.:1174/1,4,24,25 |  |  | Dátum: | 4. 5. 2022
| Objednávateľ: |  |  |  |  | IČO:
|  | Obec Jelka, Mierová 959/17, 925 23 Jelka |  |  |  | IČ DPH:
| Zhotoviteľ: |  |  |  |  | IČO:
IČ DPH:
| Projektant: |  |  |  |  | IČO:
IČ DPH:
| Spracovateľ: |  |  |  |  | IČO:
IČ DPH:
Poznámka:
| Cena bez DPH | [5 empty] | 4662.95
|  |  | Základ dane |  |  | Sadzba dane | Výška dane
| DPH | základná | 0 |  |  | 20% | 0
|  | znížená | 4662.95 |  |  | 20% | 932.59
|  | zákl. prenesená | 0 |  |  | 20% | 0
|  | zníž. prenesená | 0 |  |  | 20% | 0
|  | nulová | 0 |  |  | 0% | 0
| Cena s DPH |  |  | v | EUR |  | 5595.54
| Projektant |  |  | Spracovateľ
| Dátum a podpis: |  | Pečiatka | Dátum a podpis: |  |  | Pečiatka
| Objednávateľ |  |  | Zhotoviteľ
| Dátum a podpis: |  | Pečiatka | Dátum a podpis: |  |  | Pečiatka
REKAPITULÁCIA ROZPOČTU
Stavba:
Prestavba budov zdravotného strediska
Objekt:
SO 05.3 - Vsakovacie studne VST
Miesto: |  |  | kú: Jelka,p.č.:1174/1,4,24,25 |  |  | Dátum: | 4. 5. 2022
Objednávateľ: |  |  | Obec Jelka, Mierová 959/17, 925 23 Jelka |  |  | Projektant:
Zhotoviteľ: | [5 empty] | Spracovateľ:
Kód dielu - Popis | [6 empty] | Cena celkom [EUR]
Náklady z rozpočtu | [6 empty] | 4662.95 | [12 empty] | -1
| HSV - Práce a dodávky HSV | [5 empty] | 4662.95
| 8-KŠ - Rúrové vedenie - kanalizačné šachty betónové | [5 empty] | 3013.418
| 99 - Presun hmôt HSV | [5 empty] | 1649.532
ROZPOČET
Stavba:
Prestavba budov zdravotného strediska
Objekt:
SO 05.3 - Vsakovacie studne VST
Miesto: |  |  | kú: Jelka,p.č.:1174/1,4,24,25 |  |  | Dátum: | 4. 5. 2022
Objednávateľ: |  |  | Obec Jelka, Mierová 959/17, 925 23 Jelka |  |  | Projektant:
Zhotoviteľ: | [5 empty] | Spracovateľ:
PČ | Typ | Kód | Popis | MJ | Množstvo | J.cena [EUR] | Cena celkom [EUR] | Cenová sústava |  |  | DPH | J. Nh [h] | Nh celkom [h] | J. hmotnosť [t] | Hmotnosť celkom [t] | J. suť [t] | Suť Celkom [t]
Náklady z rozpočtu | [6 empty] | 4662.95 | [5 empty] | 0 |  | 0 |  | 0 |  | D | -1 | [7 empty] | 4662.95
| D | HSV | Práce a dodávky HSV |  |  |  | 4662.95 | [5 empty] | 0 |  | 0 |  | 0 | 1 | D | 0 | ROZPOCET | [6 empty] | 4662.95
| D | 8-KŠ | Rúrové vedenie - kanalizačné šachty betónové |  |  |  | 3013.418 | [5 empty] | 0 |  | 0 |  | 0 | 1 | D | 1 | ROZPOCET | [6 empty] | 3013.418
1 | K | 894414111.S. | Osadenie železobetónového dielca pre šachty, skruž základová | ks | 4 | 34.46 | 137.84 |  |  |  | znížená | 0 | 0 | 0 | 0 | 0 | 0 | 4 | K | 2 | ROZPOCET | 0 | 137.84 | 0 | 0 | 0 | 2 | 137.84 | 4 | -1521878805
2 | M | 10001000120 | Skruž 1000/1000/120 | ks | 4 | 419.2 | 1676.8 |  |  |  | znížená | 0 | 0 | 0 | 0 | 0 | 0 | 8 | M | 2 | ROZPOCET | 0 | 1676.8 | 0 | 0 | 0 | 2 | 1676.8 | 4 | 1876912556
3 | K | 452112121.S | Osadenie prstenca pod poklopy a mreže, výšky nad 100 do 200 mm | ks | 2 | 13.355 | 26.71 |  |  |  | znížená | 0 | 0 | 0 | 0 | 0 | 0 | 4 | K | 2 | ROZPOCET | 0 | 26.71 | 0 | 0 | 0 | 2 | 26.71 | 4 | -437044675
4 | M | 11900161001 | Betónový roznášací prstenec pre bežné poklopy | ks | 2 | 14.11 | 28.22 |  |  |  | znížená | 0 | 0 | 0 | 0 | 0 | 0 | 8 | M | 2 | ROZPOCET | 0 | 28.22 | 0 | 0 | 0 | 2 | 28.22 | 4 | -1968151158
5 | K | 894401111.S | Osadenie betónového dielca pre šachty, rovná alebo prechodová skruž TBS | ks | 2 | 27.217 | 54.434 |  |  |  | znížená | 0 | 0 | 0 | 0 | 0 | 0 | 4 | K | 2 | ROZPOCET | 0 | 54.434 | 0 | 0 | 0 | 2 | 54.434 | 4 | -1649280089
6 | M | 100062560090 | Kónus 1000-625/600/90, vr. kapsové stúpadlo | ks | 2 | 82.96 | 165.92 |  |  |  | znížená | 0 | 0 | 0 | 0 | 0 | 0 | 8 | M | 2 | ROZPOCET | 0 | 165.92 | 0 | 0 | 0 | 2 | 165.92 | 4 | -711911726
7 | K | 894401111.S | Osadenie betónového dielca pre šachty, rovná alebo prechodová skruž TBS | ks | 4 | 27.217 | 108.868 |  |  |  | znížená | 0 | 0 | 0 | 0 | 0 | 0 | 4 | K | 2 | ROZPOCET | 0 | 108.868 | 0 | 0 | 0 | 2 | 108.868 | 4 | 977441689
8 | M | 100025090 | Skruž 1000/250/90 | ks | 2 | 53.2 | 106.4 |  |  |  | znížená | 0 | 0 | 0 | 0 | 0 | 0 | 8 | M | 2 | ROZPOCET | 0 | 106.4 | 0 | 0 | 0 | 2 | 106.4 | 4 | 1924362344
9 | M | 1000100090 | Skruž 1000/1000/90 | ks | 2 | 119.2 | 238.4 |  |  |  | znížená | 0 | 0 | 0 | 0 | 0 | 0 | 8 | M | 2 | ROZPOCET | 0 | 238.4 | 0 | 0 | 0 | 2 | 238.4 | 4 | 2053587059
10 | K | 899501411.S1 | Stúpadlo do šachty liatinové vidlicové alebo z betonárskej ocele -0,004t | ks | 6 | 13.899 | 83.394 |  |  |  | znížená | 0 | 0 | 0 | 0 | 0 | 0 | 4 | K | 2 | ROZPOCET | 0 | 83.394 | 0 | 0 | 0 | 2 | 83.394 | 4 | 204136489
11 | K | 899102111.S.1 | Osadenie poklopu liatinového a oceľového vrátane rámu hmotn. nad 50 do 100 kg | ks | 2 | 24.986 | 49.972 |  |  |  | znížená | 0 | 0 | 0 | 0 | 0 | 0 | 4 | K | 2 | ROZPOCET | 0 | 49.972 | 0 | 0 | 0 | 2 | 49.972 | 4 | -1499546912
12 | M | 11125 | Poklop liatinový kruhový DN 600, D125 kN | ks | 2 | 157 | 314 |  |  |  | znížená | 0 | 0 | 0 | 0 | 0 | 0 | 8 | M | 2 | ROZPOCET | 0 | 314 | 0 | 0 | 0 | 2 | 314 | 4 | 78523017
13 | M | 222201 | Tesnenie 22x22mm | ks | 2 | 11.23 | 22.46 |  |  |  | znížená | 0 | 0 | 0 | 0 | 0 | 0 | 8 | M | 2 | ROZPOCET | 0 | 22.46 | 0 | 0 | 0 | 2 | 22.46 | 4 | 2142200508
| D | 99 | Presun hmôt HSV |  |  |  | 1649.532 | [5 empty] | 0 |  | 0 |  | 0 | 1 | D | 1 | ROZPOCET | [6 empty] | 1649.532
14 | K | 998276101.S | Presun hmôt pre rúrové vedenie hĺbené z rúr z plast., hmôt alebo sklolamin. v otvorenom výkope | t | 47.274 | 34.893 | 1649.532 |  |  |  | znížená | 0 | 0 | 0 | 0 | 0 | 0 | 4 | K | 2 | ROZPOCET | 0 | 1649.532 | 0 | 0 | 0 | 2 | 1649.532 | 4 | 522045612

## SO 06.1 - Dažďová kanaliz..
[9 empty] | >> skryté stĺpce << | [9 empty] | {950c0c8d-cf96-44a6-9d77-1dc53eb29776}
0
| KRYCÍ LIST ROZPOČTU | [8 empty] | v --- nižšie sa nachádzajú doplnkové a pomocné údaje k zostavám --- v | [8 empty] | False
Stavba:
Prestavba budov zdravotného strediska
Objekt:
SO 06.1 - Dažďová kanalizácia, revízne šachty RŠ a zberné žľaby
| JKSO: |  |  |  |  | KS:
| Miesto: |  | kú: Jelka,p.č.:1174/1,4,24,25 |  |  | Dátum: | 4. 5. 2022
| Objednávateľ: |  |  |  |  | IČO:
|  | Obec Jelka, Mierová 959/17, 925 23 Jelka |  |  |  | IČ DPH:
| Zhotoviteľ: |  |  |  |  | IČO:
IČ DPH:
| Projektant: |  |  |  |  | IČO:
IČ DPH:
| Spracovateľ: |  |  |  |  | IČO:
IČ DPH:
Poznámka:
| Cena bez DPH | [5 empty] | 20196.75
|  |  | Základ dane |  |  | Sadzba dane | Výška dane
| DPH | základná | 0 |  |  | 20% | 0
|  | znížená | 20196.75 |  |  | 20% | 4039.35
|  | zákl. prenesená | 0 |  |  | 20% | 0
|  | zníž. prenesená | 0 |  |  | 20% | 0
|  | nulová | 0 |  |  | 0% | 0
| Cena s DPH |  |  | v | EUR |  | 24236.1
| Projektant |  |  | Spracovateľ
| Dátum a podpis: |  | Pečiatka | Dátum a podpis: |  |  | Pečiatka
| Objednávateľ |  |  | Zhotoviteľ
| Dátum a podpis: |  | Pečiatka | Dátum a podpis: |  |  | Pečiatka
REKAPITULÁCIA ROZPOČTU
Stavba:
Prestavba budov zdravotného strediska
Objekt:
SO 06.1 - Dažďová kanalizácia, revízne šachty RŠ a zberné žľaby
Miesto: |  |  | kú: Jelka,p.č.:1174/1,4,24,25 |  |  | Dátum: | 4. 5. 2022
Objednávateľ: |  |  | Obec Jelka, Mierová 959/17, 925 23 Jelka |  |  | Projektant:
Zhotoviteľ: | [5 empty] | Spracovateľ:
Kód dielu - Popis | [6 empty] | Cena celkom [EUR]
Náklady z rozpočtu | [6 empty] | 20196.75 | [12 empty] | -1
| HSV - Práce a dodávky HSV | [5 empty] | 20196.75
| 8 - Rúrové vedenie | [5 empty] | 1429.113
| 8-KŠ - Rúrové vedenie - kanalizačné šachty betónové | [5 empty] | 2943.68
| 9 - Ostatné konštrukcie a práce - žľaby | [5 empty] | 15708.252
| 99 - Presun hmôt HSV | [5 empty] | 115.705
ROZPOČET
Stavba:
Prestavba budov zdravotného strediska
Objekt:
SO 06.1 - Dažďová kanalizácia, revízne šachty RŠ a zberné žľaby
Miesto: |  |  | kú: Jelka,p.č.:1174/1,4,24,25 |  |  | Dátum: | 4. 5. 2022
Objednávateľ: |  |  | Obec Jelka, Mierová 959/17, 925 23 Jelka |  |  | Projektant:
Zhotoviteľ: | [5 empty] | Spracovateľ:
PČ | Typ | Kód | Popis | MJ | Množstvo | J.cena [EUR] | Cena celkom [EUR] | Cenová sústava |  |  | DPH | J. Nh [h] | Nh celkom [h] | J. hmotnosť [t] | Hmotnosť celkom [t] | J. suť [t] | Suť Celkom [t]
Náklady z rozpočtu | [6 empty] | 20196.75 | [5 empty] | 0 |  | 0 |  | 0 |  | D | -1 | [7 empty] | 20196.75
| D | HSV | Práce a dodávky HSV |  |  |  | 20196.75 | [5 empty] | 0 |  | 0 |  | 0 | 1 | D | 0 | ROZPOCET | [6 empty] | 20196.75
| D | 8 | Rúrové vedenie |  |  |  | 1429.113 | [5 empty] | 0 |  | 0 |  | 0 | 1 | D | 1 | ROZPOCET | [6 empty] | 1429.113
1 | K | 871326004.S | Montáž kanalizačného PVC-U potrubia hladkého viacvrstvového DN 150 | m | 41.5 | 2.544 | 105.576 |  |  |  | znížená | 0 | 0 | 0 | 0 | 0 | 0 | 4 | K | 2 | ROZPOCET | 0 | 105.576 | 0 | 0 | 0 | 2 | 105.576 | 4 | -507670285
2 | M | KGEM160/0,5 | Rúra PVC-U hladký kanalizačný systém D 160x4,0, dĺ. 0,5 m | ks | 1 | 9.21 | 9.21 |  |  |  | znížená | 0 | 0 | 0 | 0 | 0 | 0 | 8 | M | 2 | ROZPOCET | 0 | 9.21 | 0 | 0 | 0 | 2 | 9.21 | 4 | -96522355
3 | M | KGEM160/1 | Rúra PVC-U hladký kanalizačný systém D 160x4,0, dĺ. 1 m | ks | 4 | 12.82 | 51.28 |  |  |  | znížená | 0 | 0 | 0 | 0 | 0 | 0 | 8 | M | 2 | ROZPOCET | 0 | 51.28 | 0 | 0 | 0 | 2 | 51.28 | 4 | 1653689742
4 | M | KGEM160/2 | Rúra PVC-U hladký kanalizačný systém D 160x4,0, dĺ. 2 m | ks | 1 | 22.79 | 22.79 |  |  |  | znížená | 0 | 0 | 0 | 0 | 0 | 0 | 8 | M | 2 | ROZPOCET | 0 | 22.79 | 0 | 0 | 0 | 2 | 22.79 | 4 | -623511705
5 | M | KGEM160/5 | Rúra PVC-U hladký kanalizačný systém D 160x4,0, dĺ. 5 m | ks | 7 | 52.19 | 365.33 |  |  |  | znížená | 0 | 0 | 0 | 0 | 0 | 0 | 8 | M | 2 | ROZPOCET | 0 | 365.33 | 0 | 0 | 0 | 2 | 365.33 | 4 | 645977826
6 | K | 871356006.S | Montáž kanalizačného PVC-U potrubia hladkého viacvrstvového DN 200 | m | 31 | 2.838 | 87.978 |  |  |  | znížená | 0 | 0 | 0 | 0 | 0 | 0 | 4 | K | 2 | ROZPOCET | 0 | 87.978 | 0 | 0 | 0 | 2 | 87.978 | 4 | 256982617
7 | M | KGEM200/0,5 | Rúra PVC-U hladký kanalizačný systém D 200x4,9, dĺ. 0,5 m | ks | 2 | 11.66 | 23.32 |  |  |  | znížená | 0 | 0 | 0 | 0 | 0 | 0 | 8 | M | 2 | ROZPOCET | 0 | 23.32 | 0 | 0 | 0 | 2 | 23.32 | 4 | 867838197
8 | M | KGEM200/1 | Rúra PVC-U hladký kanalizačný systém D 200x4,9, dĺ. 1 m | ks | 3 | 19.98 | 59.94 |  |  |  | znížená | 0 | 0 | 0 | 0 | 0 | 0 | 8 | M | 2 | ROZPOCET | 0 | 59.94 | 0 | 0 | 0 | 2 | 59.94 | 4 | -1103598214
9 | M | KGEM200/2 | Rúra PVC-U hladký kanalizačný systém D 200x4,9, dĺ. 2 m | ks | 1 | 35.56 | 35.56 |  |  |  | znížená | 0 | 0 | 0 | 0 | 0 | 0 | 8 | M | 2 | ROZPOCET | 0 | 35.56 | 0 | 0 | 0 | 2 | 35.56 | 4 | -1281330150
10 | M | KGEM200/5 | Rúra PVC-U hladký kanalizačný systém D 200x4,9, dĺ. 5 m | ks | 5 | 79.27 | 396.35 |  |  |  | znížená | 0 | 0 | 0 | 0 | 0 | 0 | 8 | M | 2 | ROZPOCET | 0 | 396.35 | 0 | 0 | 0 | 2 | 396.35 | 4 | 1463659318
11 | K | 877326028.S | Montáž kanalizačnej PVC-U odbočky DN 150 | ks | 4 | 4.226 | 16.904 |  |  |  | znížená | 0 | 0 | 0 | 0 | 0 | 0 | 4 | K | 2 | ROZPOCET | 0 | 16.904 | 0 | 0 | 0 | 2 | 16.904 | 4 | 389639556
12 | M | KGEA150/150/87 | Odbočka PVC D 150/150/87° hladký kanalizačný systém, PIPELIFE | ks | 2 | 12.57 | 25.14 |  |  |  | znížená | 0 | 0 | 0 | 0 | 0 | 0 | 8 | M | 2 | ROZPOCET | 0 | 25.14 | 0 | 0 | 0 | 2 | 25.14 | 4 | -250347381
13 | M | KGEA150/150/45 | Odbočka PVC D 150/150/45° hladký kanalizačný systém, PIPELIFE | ks | 2 | 12.57 | 25.14 |  |  |  | znížená | 0 | 0 | 0 | 0 | 0 | 0 | 8 | M | 2 | ROZPOCET | 0 | 25.14 | 0 | 0 | 0 | 2 | 25.14 | 4 | 280012160
14 | K | 892311000.S | Skúška tesnosti kanalizácie D 150 mm | m | 41.5 | 1.705 | 70.758 |  |  |  | znížená | 0 | 0 | 0 | 0 | 0 | 0 | 4 | K | 2 | ROZPOCET | 0 | 70.758 | 0 | 0 | 0 | 2 | 70.758 | 4 | 1134878862
15 | K | 892351000.S | Skúška tesnosti kanalizácie D 200 mm | m | 31 | 2.147 | 66.557 |  |  |  | znížená | 0 | 0 | 0 | 0 | 0 | 0 | 4 | K | 2 | ROZPOCET | 0 | 66.557 | 0 | 0 | 0 | 2 | 66.557 | 4 | -1382283099
16 | K | 899721132.S | Označenie kanalizačného potrubia hnedou výstražnou fóliou | m | 72.5 | 0.928 | 67.28 |  |  |  | znížená | 0 | 0 | 0 | 0 | 0 | 0 | 4 | K | 2 | ROZPOCET | 0 | 67.28 | 0 | 0 | 0 | 2 | 67.28 | 4 | -319666604
| D | 8-KŠ | Rúrové vedenie - kanalizačné šachty betónové |  |  |  | 2943.68 | [5 empty] | 0 |  | 0 |  | 0 | 1 | D | 1 | ROZPOCET | [6 empty] | 2943.68
17 | K | 452112121.S | Osadenie prstenca pod poklopy a mreže, výšky nad 100 do 200 mm | ks | 4 | 13.355 | 53.42 |  |  |  | znížená | 0 | 0 | 0 | 0 | 0 | 0 | 4 | K | 2 | ROZPOCET | 0 | 53.42 | 0 | 0 | 0 | 2 | 53.42 | 4 | -150214422
18 | M | 11900161001 | Betónový roznášací prstenec pre bežné poklopy | ks | 4 | 14.11 | 56.44 |  |  |  | znížená | 0 | 0 | 0 | 0 | 0 | 0 | 8 | M | 2 | ROZPOCET | 0 | 56.44 | 0 | 0 | 0 | 2 | 56.44 | 4 | 657966239
19 | K | 894401111.S | Osadenie betónového dielca pre šachty, rovná alebo prechodová skruž TBS | ks | 4 | 27.217 | 108.868 |  |  |  | znížená | 0 | 0 | 0 | 0 | 0 | 0 | 4 | K | 2 | ROZPOCET | 0 | 108.868 | 0 | 0 | 0 | 2 | 108.868 | 4 | 1344870889
20 | M | 100062560090 | Kónus 1000-625/600, vr. kapsové stúpadlo | ks | 4 | 82.96 | 331.84 |  |  |  | znížená | 0 | 0 | 0 | 0 | 0 | 0 | 8 | M | 2 | ROZPOCET | 0 | 331.84 | 0 | 0 | 0 | 2 | 331.84 | 4 | 1128993133
21 | K | 894401111.S | Osadenie betónového dielca pre šachty, rovná alebo prechodová skruž TBS | ks | 16 | 27.217 | 435.472 |  |  |  | znížená | 0 | 0 | 0 | 0 | 0 | 0 | 4 | K | 2 | ROZPOCET | 0 | 435.472 | 0 | 0 | 0 | 2 | 435.472 | 4 | -1222932952
22 | M | 100025090 | Skruž 1000/250 | ks | 16 | 53.2 | 851.2 |  |  |  | znížená | 0 | 0 | 0 | 0 | 0 | 0 | 8 | M | 2 | ROZPOCET | 0 | 851.2 | 0 | 0 | 0 | 2 | 851.2 | 4 | 993818914
23 | K | 899102111.S.1 | Osadenie poklopu liatinového a oceľového vrátane rámu hmotn. nad 50 do 100 kg | ks | 4 | 24.986 | 99.944 |  |  |  | znížená | 0 | 0 | 0 | 0 | 0 | 0 | 4 | K | 2 | ROZPOCET | 0 | 99.944 | 0 | 0 | 0 | 2 | 99.944 | 4 | 1742323822
24 | M | 600D400 | Poklop liatinový DN 600, D400 kN | ks | 4 | 157 | 628 |  |  |  | znížená | 0 | 0 | 0 | 0 | 0 | 0 | 8 | M | 2 | ROZPOCET | 0 | 628 | 0 | 0 | 0 | 2 | 628 | 4 | -1595188345
25 | M | 222201 | Tesnenie 22x22mm | ks | 4 | 11.23 | 44.92 |  |  |  | znížená | 0 | 0 | 0 | 0 | 0 | 0 | 8 | M | 2 | ROZPOCET | 0 | 44.92 | 0 | 0 | 0 | 2 | 44.92 | 4 | -522512217
26 | K | 899501411.S1 | Stúpadlo do šachty liatinové vidlicové alebo z betonárskej ocele -0,004t | ks | 24 | 13.899 | 333.576 |  |  |  | znížená | 0 | 0 | 0 | 0 | 0 | 0 | 4 | K | 2 | ROZPOCET | 0 | 333.576 | 0 | 0 | 0 | 2 | 333.576 | 4 | -318816530
| D | 9 | Ostatné konštrukcie a práce - žľaby |  |  |  | 15708.252 | [5 empty] | 0 |  | 0 |  | 0 | 1 | D | 1 | ROZPOCET | [6 empty] | 15708.252
27 | K | 935114424.S. | Osadenie odvodňovacieho betónového žľabu univerzálneho s ochrannou hranou svetlej šírky 150 mm a s roštom triedy D 400 do betónového lôžka | m | 73 | 22.641 | 1652.793 |  |  |  | znížená | 0 | 0 | 0 | 0 | 0 | 0 | 4 | K | 2 | ROZPOCET | 0 | 1652.793 | 0 | 0 | 0 | 2 | 1652.793 | 4 | -1627636580
28 | M | 592270007300.S | Čelná koncová stena, pre žľaby betónové s ochrannou hranou svetlej šírky 150 mm | ks | 4 | 21.017 | 84.068 |  |  |  | znížená | 0 | 0 | 0 | 0 | 0 | 0 | 8 | M | 2 | ROZPOCET | 0 | 84.068 | 0 | 0 | 0 | 2 | 84.068 | 4 | 125711113
29 | M | 592270014800.S | Liatinový rošt, štrbiny 18x170 mm, dĺ. 0,5 m, D 400, s rýchlouzáverom, pre žľaby betónové s ochrannou hranou svetlej šírky 150 mm | ks | 146 | 45.665 | 6667.09 |  |  |  | znížená | 0 | 0 | 0 | 0 | 0 | 0 | 8 | M | 2 | ROZPOCET | 0 | 6667.09 | 0 | 0 | 0 | 2 | 6667.09 | 4 | -1498526291
30 | M | 592270022400 | Odvodňovací žľab univerzálny BGU-Z 150, dĺžky 1 m, výšky 265 mm,betónový s liatinovou hranou | ks | 73 | 83.813 | 6118.349 |  |  |  | znížená | 0 | 0 | 0 | 0 | 0 | 0 | 8 | M | 2 | ROZPOCET | 0 | 6118.349 | 0 | 0 | 0 | 2 | 6118.349 | 4 | -1894382848
31 | K | 935114492.S | Osadenie vpustu pre odvodňovací betónový žľab univerzálny s ochrannou hranou svetlej šírky 150 mm | ks | 4 | 18.022 | 72.088 |  |  |  | znížená | 0 | 0 | 0 | 0 | 0 | 0 | 4 | K | 2 | ROZPOCET | 0 | 72.088 | 0 | 0 | 0 | 2 | 72.088 | 4 | 1292109835
32 | M | 592270007000 | Vpust BGU-Z 150, lxšxv 500x251x690 mm, s oceľovou pozinkovanou hranou a presuvkou DN 150, betónový | ks | 4 | 177.11 | 708.44 |  |  |  | znížená | 0 | 0 | 0 | 0 | 0 | 0 | 8 | M | 2 | ROZPOCET | 0 | 708.44 | 0 | 0 | 0 | 2 | 708.44 | 4 | 1894837676
33 | M | 592270007200.S | Kalový kôš k zachytávaniu nečistôt pre vpust betónový svetlej šírky 150 mm | ks | 4 | 29.01 | 116.04 |  |  |  | znížená | 0 | 0 | 0 | 0 | 0 | 0 | 8 | M | 2 | ROZPOCET | 0 | 116.04 | 0 | 0 | 0 | 2 | 116.04 | 4 | 1629699110
34 | M | 592270014600 | Mriežkový rošt BG-SV NW 150, lxšxhr 500x197x25 mm, rozmer štrbiny MW 30x10 mm, trieda C 250, s rýchlouzáverom, pozinkovaná oceľ, pre žľaby s ochrannou hranou, BG-GRASPOINTNER (HYDRO BG) | ks | 4 | 72.346 | 289.384 |  |  |  | znížená | 0 | 0 | 0 | 0 | 0 | 0 | 8 | M | 2 | ROZPOCET | 0 | 289.384 | 0 | 0 | 0 | 2 | 289.384 | 4 | 913610236
| D | 99 | Presun hmôt HSV |  |  |  | 115.705 | [5 empty] | 0 |  | 0 |  | 0 | 1 | D | 1 | ROZPOCET | [6 empty] | 115.705
35 | K | 998276101.S | Presun hmôt pre rúrové vedenie hĺbené z rúr z plast., hmôt alebo sklolamin. v otvorenom výkope | t | 3.316 | 34.893 | 115.705 |  |  |  | znížená | 0 | 0 | 0 | 0 | 0 | 0 | 4 | K | 2 | ROZPOCET | 0 | 115.705 | 0 | 0 | 0 | 2 | 115.705 | 4 | -976153398

## SO 06.2 - Vsakovacie blo...
[9 empty] | >> skryté stĺpce << | [9 empty] | {c56fa5c4-d19f-4d8f-bccc-d9cd123ea9ab}
0
| KRYCÍ LIST ROZPOČTU | [8 empty] | v --- nižšie sa nachádzajú doplnkové a pomocné údaje k zostavám --- v | [8 empty] | False
Stavba:
Prestavba budov zdravotného strediska
Objekt:
SO 06.2 - Vsakovacie bloky a vetracia šachta VTŠ
| JKSO: |  |  |  |  | KS:
| Miesto: |  | kú: Jelka,p.č.:1174/1,4,24,25 |  |  | Dátum: | 4. 5. 2022
| Objednávateľ: |  |  |  |  | IČO:
|  | Obec Jelka, Mierová 959/17, 925 23 Jelka |  |  |  | IČ DPH:
| Zhotoviteľ: |  |  |  |  | IČO:
IČ DPH:
| Projektant: |  |  |  |  | IČO:
IČ DPH:
| Spracovateľ: |  |  |  |  | IČO:
IČ DPH:
Poznámka:
| Cena bez DPH | [5 empty] | 7298.58
|  |  | Základ dane |  |  | Sadzba dane | Výška dane
| DPH | základná | 0 |  |  | 20% | 0
|  | znížená | 7298.58 |  |  | 20% | 1459.72
|  | zákl. prenesená | 0 |  |  | 20% | 0
|  | zníž. prenesená | 0 |  |  | 20% | 0
|  | nulová | 0 |  |  | 0% | 0
| Cena s DPH |  |  | v | EUR |  | 8758.3
| Projektant |  |  | Spracovateľ
| Dátum a podpis: |  | Pečiatka | Dátum a podpis: |  |  | Pečiatka
| Objednávateľ |  |  | Zhotoviteľ
| Dátum a podpis: |  | Pečiatka | Dátum a podpis: |  |  | Pečiatka
REKAPITULÁCIA ROZPOČTU
Stavba:
Prestavba budov zdravotného strediska
Objekt:
SO 06.2 - Vsakovacie bloky a vetracia šachta VTŠ
Miesto: |  |  | kú: Jelka,p.č.:1174/1,4,24,25 |  |  | Dátum: | 4. 5. 2022
Objednávateľ: |  |  | Obec Jelka, Mierová 959/17, 925 23 Jelka |  |  | Projektant:
Zhotoviteľ: | [5 empty] | Spracovateľ:
Kód dielu - Popis | [6 empty] | Cena celkom [EUR]
Náklady z rozpočtu | [6 empty] | 7298.579 | [12 empty] | -1
| HSV - Práce a dodávky HSV | [5 empty] | 7298.579
| 4 - Vodorovné konštrukcie | [5 empty] | 471.1
| 8 - Rúrové vedenie | [5 empty] | 48.336
| 8-KŠ - Rúrové vedenie - kanalizačné šachty betónové | [5 empty] | 967.428
| 8-VSAK - Rúrové vedenie - vsakovacie bloky | [5 empty] | 5667.363
| 99 - Presun hmôt HSV | [5 empty] | 144.352
ROZPOČET
Stavba:
Prestavba budov zdravotného strediska
Objekt:
SO 06.2 - Vsakovacie bloky a vetracia šachta VTŠ
Miesto: |  |  | kú: Jelka,p.č.:1174/1,4,24,25 |  |  | Dátum: | 4. 5. 2022
Objednávateľ: |  |  | Obec Jelka, Mierová 959/17, 925 23 Jelka |  |  | Projektant:
Zhotoviteľ: | [5 empty] | Spracovateľ:
PČ | Typ | Kód | Popis | MJ | Množstvo | J.cena [EUR] | Cena celkom [EUR] | Cenová sústava |  |  | DPH | J. Nh [h] | Nh celkom [h] | J. hmotnosť [t] | Hmotnosť celkom [t] | J. suť [t] | Suť Celkom [t]
Náklady z rozpočtu | [6 empty] | 7298.579 | [5 empty] | 0 |  | 0 |  | 0 |  | D | -1 | [7 empty] | 7298.579
| D | HSV | Práce a dodávky HSV |  |  |  | 7298.579 | [5 empty] | 0 |  | 0 |  | 0 | 1 | D | 0 | ROZPOCET | [6 empty] | 7298.579
| D | 4 | Vodorovné konštrukcie |  |  |  | 471.1 | [5 empty] | 0 |  | 0 |  | 0 | 1 | D | 1 | ROZPOCET | [6 empty] | 471.1
1 | K | 457971111.S | Zriadenie vrstvy z geotextílie s presahom | m2 | 140 | 1.625 | 227.5 |  |  |  | znížená | 0 | 0 | 0 | 0 | 0 | 0 | 4 | K | 2 | ROZPOCET | 0 | 227.5 | 0 | 0 | 0 | 2 | 227.5 | 4 | 360850300
2 | M | 693110004100.S | Geotextília polypropylénová netkaná | m2 | 140 | 1.74 | 243.6 |  |  |  | znížená | 0 | 0 | 0 | 0 | 0 | 0 | 8 | M | 2 | ROZPOCET | 0 | 243.6 | 0 | 0 | 0 | 2 | 243.6 | 4 | -1400103903
| D | 8 | Rúrové vedenie |  |  |  | 48.336 | [5 empty] | 0 |  | 0 |  | 0 | 1 | D | 1 | ROZPOCET | [6 empty] | 48.336
3 | K | 871326004.S | Montáž kanalizačného PVC-U potrubia hladkého viacvrstvového DN 150 | m | 1.5 | 2.544 | 3.816 |  |  |  | znížená | 0 | 0 | 0 | 0 | 0 | 0 | 4 | K | 2 | ROZPOCET | 0 | 3.816 | 0 | 0 | 0 | 2 | 3.816 | 4 | -1895339956
4 | M | KGEM160/0,5 | Rúra PVC-U hladký kanalizačný systém D 160x4,0, dĺ. 0,5 m | ks | 1 | 9.21 | 9.21 |  |  |  | znížená | 0 | 0 | 0 | 0 | 0 | 0 | 8 | M | 2 | ROZPOCET | 0 | 9.21 | 0 | 0 | 0 | 2 | 9.21 | 4 | 321113246
5 | M | KGEM160/1 | Rúra PVC-U hladký kanalizačný systém D 160x4,0, dĺ. 1 m | ks | 1 | 12.82 | 12.82 |  |  |  | znížená | 0 | 0 | 0 | 0 | 0 | 0 | 8 | M | 2 | ROZPOCET | 0 | 12.82 | 0 | 0 | 0 | 2 | 12.82 | 4 | 516206253
6 | K | 877326004.S | Montáž kanalizačného PVC-U kolena DN 150 | ks | 2 | 4.226 | 8.452 |  |  |  | znížená | 0 | 0 | 0 | 0 | 0 | 0 | 4 | K | 2 | ROZPOCET | 0 | 8.452 | 0 | 0 | 0 | 2 | 8.452 | 4 | 39200268
7 | M | KGB150/45 | Koleno PVC D 150/45° hladký kanalizačný systém | ks | 2 | 5.74 | 11.48 |  |  |  | znížená | 0 | 0 | 0 | 0 | 0 | 0 | 8 | M | 2 | ROZPOCET | 0 | 11.48 | 0 | 0 | 0 | 2 | 11.48 | 4 | -289258264
8 | K | 892311000.S | Skúška tesnosti kanalizácie D 150 mm | m | 1.5 | 1.705 | 2.558 |  |  |  | znížená | 0 | 0 | 0 | 0 | 0 | 0 | 4 | K | 2 | ROZPOCET | 0 | 2.558 | 0 | 0 | 0 | 2 | 2.558 | 4 | -1035301965
| D | 8-KŠ | Rúrové vedenie - kanalizačné šachty betónové |  |  |  | 967.428 | [5 empty] | 0 |  | 0 |  | 0 | 1 | D | 1 | ROZPOCET | [6 empty] | 967.428
9 | K | 452112121.S | Osadenie prstenca pod poklopy a mreže, výšky nad 100 do 200 mm | ks | 1 | 13.355 | 13.355 |  |  |  | znížená | 0 | 0 | 0 | 0 | 0 | 0 | 4 | K | 2 | ROZPOCET | 0 | 13.355 | 0 | 0 | 0 | 2 | 13.355 | 4 | 1581434840
10 | M | 11900161001 | Betónový roznášací prstenec pre bežné poklopy | ks | 1 | 14.11 | 14.11 |  |  |  | znížená | 0 | 0 | 0 | 0 | 0 | 0 | 8 | M | 2 | ROZPOCET | 0 | 14.11 | 0 | 0 | 0 | 2 | 14.11 | 4 | 1156499964
11 | K | 894401110 | Osadenie betónového dielca pre šachty, prechodová skruž TBS | ks | 1 | 27.217 | 27.217 |  |  |  | znížená | 0 | 0 | 0 | 0 | 0 | 0 | 4 | K | 2 | ROZPOCET | 0 | 27.217 | 0 | 0 | 0 | 2 | 27.217 | 4 | -616912100
12 | M | 100062560090 | Kónus 1000-625/600 | ks | 1 | 82.96 | 82.96 |  |  |  | znížená | 0 | 0 | 0 | 0 | 0 | 0 | 8 | M | 2 | ROZPOCET | 0 | 82.96 | 0 | 0 | 0 | 2 | 82.96 | 4 | 39351611
13 | K | 894401111.S | Osadenie betónového dielca pre šachty, rovná skruž TBS | ks | 2 | 34.46 | 68.92 |  |  |  | znížená | 0 | 0 | 0 | 0 | 0 | 0 | 4 | K | 2 | ROZPOCET | 0 | 68.92 | 0 | 0 | 0 | 2 | 68.92 | 4 | -1320498882
14 | M | 100025090 | Skruž 1000/250 | ks | 2 | 53.2 | 106.4 |  |  |  | znížená | 0 | 0 | 0 | 0 | 0 | 0 | 8 | M | 2 | ROZPOCET | 0 | 106.4 | 0 | 0 | 0 | 2 | 106.4 | 4 | -1605457836
15 | K | 894403021.S | Osadenie betónového dielca pre šachty, dno akéhokoľvek druhu | ks | 1 | 94.25 | 94.25 |  |  |  | znížená | 0 | 0 | 0 | 0 | 0 | 0 | 4 | K | 2 | ROZPOCET | 0 | 94.25 | 0 | 0 | 0 | 2 | 94.25 | 4 | 994275071
16 | M | 592240004000.S | Dno jednoliate šachtové kompaktné pre kanalizačnú šachtu DN 1000 | ks | 1 | 367 | 367 |  |  |  | znížená | 0 | 0 | 0 | 0 | 0 | 0 | 8 | M | 2 | ROZPOCET | 0 | 367 | 0 | 0 | 0 | 2 | 367 | 4 | 1828825998
17 | K | 899102111.S.1 | Osadenie poklopu liatinového a oceľového vrátane rámu hmotn. nad 50 do 100 kg | ks | 1 | 24.986 | 24.986 |  |  |  | znížená | 0 | 0 | 0 | 0 | 0 | 0 | 4 | K | 2 | ROZPOCET | 0 | 24.986 | 0 | 0 | 0 | 2 | 24.986 | 4 | 1127604182
18 | M | 600-1 | Poklop s vetraním DN 600, D250 kN | ks | 1 | 157 | 157 |  |  |  | znížená | 0 | 0 | 0 | 0 | 0 | 0 | 8 | M | 2 | ROZPOCET | 0 | 157 | 0 | 0 | 0 | 2 | 157 | 4 | -345582787
19 | M | 222201 | Tesnenie 22x22mm | ks | 1 | 11.23 | 11.23 |  |  |  | znížená | 0 | 0 | 0 | 0 | 0 | 0 | 8 | M | 2 | ROZPOCET | 0 | 11.23 | 0 | 0 | 0 | 2 | 11.23 | 4 | -146290868
| D | 8-VSAK | Rúrové vedenie - vsakovacie bloky |  |  |  | 5667.363 | [5 empty] | 0 |  | 0 |  | 0 | 1 | D | 1 | ROZPOCET | [6 empty] | 5667.363
20 | K | 8959700101 | Montáž vsakovacieho bloku 1200x600x600 mm | m3 | 31.104 | 18.943 | 589.203 |  |  |  | znížená | 0 | 0 | 0 | 0 | 0 | 0 | 4 | K | 2 | ROZPOCET | 0 | 589.203 | 0 | 0 | 0 | 2 | 589.203 | 4 | 1495021205
21 | M | 286650000900.S | Vsakovací blok , rozmer 1200x600x600 mm, objem 432 l (alt.technobox432) | ks | 72 | 70.53 | 5078.16 |  |  |  | znížená | 0 | 0 | 0 | 0 | 0 | 0 | 8 | M | 2 | ROZPOCET | 0 | 5078.16 | 0 | 0 | 0 | 2 | 5078.16 | 4 | 619978743
| D | 99 | Presun hmôt HSV |  |  |  | 144.352 | [5 empty] | 0 |  | 0 |  | 0 | 1 | D | 1 | ROZPOCET | [6 empty] | 144.352
22 | K | 998276101.S | Presun hmôt pre rúrové vedenie hĺbené z rúr z plast., hmôt alebo sklolamin. v otvorenom výkope | t | 4.137 | 34.893 | 144.352 |  |  |  | znížená | 0 | 0 | 0 | 0 | 0 | 0 | 4 | K | 2 | ROZPOCET | 0 | 144.352 | 0 | 0 | 0 | 2 | 144.352 | 4 | 1067124412

## SO 06.3 - Odlučovač ropný..
[9 empty] | >> skryté stĺpce << | [9 empty] | {732da64f-38a9-4fe5-8056-d686f139568b}
0
| KRYCÍ LIST ROZPOČTU | [8 empty] | v --- nižšie sa nachádzajú doplnkové a pomocné údaje k zostavám --- v | [8 empty] | False
Stavba:
Prestavba budov zdravotného strediska
Objekt:
SO 06.3 - Odlučovač ropných látok - ORL
| JKSO: |  |  |  |  | KS:
| Miesto: |  | kú: Jelka,p.č.:1174/1,4,24,25 |  |  | Dátum: | 4. 5. 2022
| Objednávateľ: |  |  |  |  | IČO:
|  | Obec Jelka, Mierová 959/17, 925 23 Jelka |  |  |  | IČ DPH:
| Zhotoviteľ: |  |  |  |  | IČO:
IČ DPH:
| Projektant: |  |  |  |  | IČO:
IČ DPH:
| Spracovateľ: |  |  |  |  | IČO:
IČ DPH:
Poznámka:
| Cena bez DPH | [5 empty] | 6802.04
|  |  | Základ dane |  |  | Sadzba dane | Výška dane
| DPH | základná | 0 |  |  | 20% | 0
|  | znížená | 6802.04 |  |  | 20% | 1360.41
|  | zákl. prenesená | 0 |  |  | 20% | 0
|  | zníž. prenesená | 0 |  |  | 20% | 0
|  | nulová | 0 |  |  | 0% | 0
| Cena s DPH |  |  | v | EUR |  | 8162.45
| Projektant |  |  | Spracovateľ
| Dátum a podpis: |  | Pečiatka | Dátum a podpis: |  |  | Pečiatka
| Objednávateľ |  |  | Zhotoviteľ
| Dátum a podpis: |  | Pečiatka | Dátum a podpis: |  |  | Pečiatka
REKAPITULÁCIA ROZPOČTU
Stavba:
Prestavba budov zdravotného strediska
Objekt:
SO 06.3 - Odlučovač ropných látok - ORL
Miesto: |  |  | kú: Jelka,p.č.:1174/1,4,24,25 |  |  | Dátum: | 4. 5. 2022
Objednávateľ: |  |  | Obec Jelka, Mierová 959/17, 925 23 Jelka |  |  | Projektant:
Zhotoviteľ: | [5 empty] | Spracovateľ:
Kód dielu - Popis | [6 empty] | Cena celkom [EUR]
Náklady z rozpočtu | [6 empty] | 6802.038 | [12 empty] | -1
| HSV - Práce a dodávky HSV | [5 empty] | 6477.938
| 3-ORL - Zvislé a kompletné konštrukcie - ORL | [5 empty] | 4690.901
| 8-KŠ - Rúrové vedenie - kanalizačné šachty betónové | [5 empty] | 726.07
| 99 - Presun hmôt HSV | [5 empty] | 1060.967
| HZS - Hodinové zúčtovacie sadzby | [5 empty] | 324.1
ROZPOČET
Stavba:
Prestavba budov zdravotného strediska
Objekt:
SO 06.3 - Odlučovač ropných látok - ORL
Miesto: |  |  | kú: Jelka,p.č.:1174/1,4,24,25 |  |  | Dátum: | 4. 5. 2022
Objednávateľ: |  |  | Obec Jelka, Mierová 959/17, 925 23 Jelka |  |  | Projektant:
Zhotoviteľ: | [5 empty] | Spracovateľ:
PČ | Typ | Kód | Popis | MJ | Množstvo | J.cena [EUR] | Cena celkom [EUR] | Cenová sústava |  |  | DPH | J. Nh [h] | Nh celkom [h] | J. hmotnosť [t] | Hmotnosť celkom [t] | J. suť [t] | Suť Celkom [t]
Náklady z rozpočtu | [6 empty] | 6802.038 | [5 empty] | 0 |  | 0 |  | 0 |  | D | -1 | [7 empty] | 6802.038
| D | HSV | Práce a dodávky HSV |  |  |  | 6477.938 | [5 empty] | 0 |  | 0 |  | 0 | 1 | D | 0 | ROZPOCET | [6 empty] | 6477.938
| D | 3-ORL | Zvislé a kompletné konštrukcie - ORL |  |  |  | 4690.901 | [5 empty] | 0 |  | 0 |  | 0 | 1 | D | 1 | ROZPOCET | [6 empty] | 4690.901
1 | K | 386921022.S1 | Montáž odlučovača ropných látok alebo lapača tukov železobetónového | ks | 1 | 695.32 | 695.32 |  |  |  | znížená | 0 | 0 | 0 | 0 | 0 | 0 | 4 | K | 2 | ROZPOCET | 0 | 695.32 | 0 | 0 | 0 | 2 | 695.32 | 4 | 395908853
2 | M | 594320008375 | Odlučovač ropných látok (alt.SEPURATOR BLUE 20 + PURASORB, TECHNO TIP) | ks | 1 | 3995.581 | 3995.581 |  |  |  | znížená | 0 | 0 | 0 | 0 | 0 | 0 | 8 | M | 2 | ROZPOCET | 0 | 3995.581 | 0 | 0 | 0 | 2 | 3995.581 | 4 | 1604679315
| D | 8-KŠ | Rúrové vedenie - kanalizačné šachty betónové |  |  |  | 726.07 | [5 empty] | 0 |  | 0 |  | 0 | 1 | D | 1 | ROZPOCET | [6 empty] | 726.07
3 | K | 452112121.S | Osadenie prstenca pod poklopy a mreže, výšky nad 100 do 200 mm | ks | 2 | 13.355 | 26.71 |  |  |  | znížená | 0 | 0 | 0 | 0 | 0 | 0 | 4 | K | 2 | ROZPOCET | 0 | 26.71 | 0 | 0 | 0 | 2 | 26.71 | 4 | 1310555729
4 | M | 62512090 | Vyrovnávací prstenec 625/120/90 | ks | 2 | 14.11 | 28.22 |  |  |  | znížená | 0 | 0 | 0 | 0 | 0 | 0 | 8 | M | 2 | ROZPOCET | 0 | 28.22 | 0 | 0 | 0 | 2 | 28.22 | 4 | 1482367232
5 | K | 894401111.S | Osadenie betónového dielca pre šachty, rovná alebo prechodová skruž TBS | ks | 4 | 27.217 | 108.868 |  |  |  | znížená | 0 | 0 | 0 | 0 | 0 | 0 | 4 | K | 2 | ROZPOCET | 0 | 108.868 | 0 | 0 | 0 | 2 | 108.868 | 4 | 1241183165
6 | M | 100062560090 | Kónus 1000-625/600/90 | ks | 2 | 20.96 | 41.92 |  |  |  | znížená | 0 | 0 | 0 | 0 | 0 | 0 | 8 | M | 2 | ROZPOCET | 0 | 41.92 | 0 | 0 | 0 | 2 | 41.92 | 4 | 1295895398
7 | M | 100050090 | Skruž 1000/500/90, alebo 1000/250/90 - podľa výškových pomerov | ks | 2 | 74.8 | 149.6 |  |  |  | znížená | 0 | 0 | 0 | 0 | 0 | 0 | 8 | M | 2 | ROZPOCET | 0 | 149.6 | 0 | 0 | 0 | 2 | 149.6 | 4 | -1736431294
8 | K | 899103111.S | Osadenie poklopu liatinového a oceľového vrátane rámu hmotn. nad 100 do 150 kg | ks | 2 | 28.376 | 56.752 |  |  |  | znížená | 0 | 0 | 0 | 0 | 0 | 0 | 4 | K | 2 | ROZPOCET | 0 | 56.752 | 0 | 0 | 0 | 2 | 56.752 | 4 | -2123977452
9 | M | 592240008400.S | Poklop betón - liatina, tr. zaťaženia D400, pre revízne šachty DN 630 až 1000 | ks | 2 | 157 | 314 |  |  |  | znížená | 0 | 0 | 0 | 0 | 0 | 0 | 8 | M | 2 | ROZPOCET | 0 | 314 | 0 | 0 | 0 | 2 | 314 | 4 | -2045385119
| D | 99 | Presun hmôt HSV |  |  |  | 1060.967 | [5 empty] | 0 |  | 0 |  | 0 | 1 | D | 1 | ROZPOCET | [6 empty] | 1060.967
10 | K | 998271301 | Presun hmôt pre kanal. hĺbené monolit. z betónu alebo železobetónu v otvorenom výkope | t | 95.445 | 11.116 | 1060.967 |  |  |  | znížená | 0 | 0 | 0 | 0 | 0 | 0 | 4 | K | 2 | ROZPOCET | 0 | 1060.967 | 0 | 0 | 0 | 2 | 1060.967 | 4 | -1102191471
| D | HZS | Hodinové zúčtovacie sadzby |  |  |  | 324.1 | [5 empty] | 0 |  | 0 |  | 0 | 4 | D | 0 | ROZPOCET | [6 empty] | 324.1
11 | K | HZS-09 | Spustenie systému do prevádzky | súb | 1 | 324.1 | 324.1 |  |  |  | znížená | 0 | 0 | 0 | 0 | 0 | 0 | 262144 | K | 1 | ROZPOCET | 0 | 324.1 | 0 | 0 | 0 | 2 | 324.1 | 262144 | -328139457

## SO 07 - AREÁLOVÉ OSVETLENIE
[9 empty] | >> skryté stĺpce << | [10 empty] | {068c0bf3-a0ed-4b41-a447-e7b226edaf8e}
0
| KRYCÍ LIST ROZPOČTU | [8 empty] | v --- nižšie sa nachádzajú doplnkové a pomocné údaje k zostavám --- v | [9 empty] | False
Stavba:
PRESTAVBA BUDOV ZDRAVOTNÉHO STREDISKA - 9 B.J.
Objekt:
SO 07 - AREÁLOVÉ OSVETLENIE
| JKSO: |  |  |  |  | KS:
| Miesto: |  | kú: Jelka,p.č.:1174/1,4,24,25 |  |  | Dátum: | 20. 4. 2022
| Objednávateľ: |  |  |  |  | IČO:
|  | Obec Jelka, Mierová 959/17, 925 23 Jelka |  |  |  | IČ DPH:
| Zhotoviteľ: |  |  |  |  | IČO:
IČ DPH:
| Projektant: |  |  |  |  | IČO:
|  | Juraj Varga |  |  |  | IČ DPH:
| Spracovateľ: |  |  |  |  | IČO:
|  | Juraj Varga |  |  |  | IČ DPH:
Poznámka:
| Cena bez DPH | [5 empty] | 16665.99
|  |  | Základ dane |  |  | Sadzba dane | Výška dane
| DPH | základná | 0 |  |  | 20% | 0
|  | znížená | 16665.99 |  |  | 20% | 3333.2
|  | zákl. prenesená | 0 |  |  | 20% | 0
|  | zníž. prenesená | 0 |  |  | 20% | 0
|  | nulová | 0 |  |  | 0% | 0
| Cena s DPH |  |  | v | EUR |  | 19999.19
| Projektant |  |  | Spracovateľ
| Dátum a podpis: |  | Pečiatka | Dátum a podpis: |  |  | Pečiatka
| Objednávateľ |  |  | Zhotoviteľ
| Dátum a podpis: |  | Pečiatka | Dátum a podpis: |  |  | Pečiatka
REKAPITULÁCIA ROZPOČTU
Stavba:
PRESTAVBA BUDOV ZDRAVOTNÉHO STREDISKA - 9 B.J.
Objekt:
SO 07 - AREÁLOVÉ OSVETLENIE
Miesto: |  |  | kú: Jelka,p.č.:1174/1,4,24,25 |  |  | Dátum: | 20. 4. 2022
Objednávateľ: |  |  | Obec Jelka, Mierová 959/17, 925 23 Jelka |  |  | Projektant: | Juraj Varga
Zhotoviteľ: | [5 empty] | Spracovateľ: | Juraj Varga
Kód dielu - Popis | [6 empty] | Cena celkom [EUR]
Náklady z rozpočtu | [6 empty] | 16665.99 | [13 empty] | -1
| HSV - Práce a dodávky HSV | [5 empty] | 516.06
| 2 - Zakladanie | [5 empty] | 516.06
| M - Práce a dodávky M | [5 empty] | 14599.93
| 21-M - Elektromontáže | [5 empty] | 11605.33
| 46-M - Zemné práce vykonávané pri externých montážnych prácach | [5 empty] | 2994.6
| VRN - Investičné náklady neobsiahnuté v cenách | [5 empty] | 1550
ROZPOČET
Stavba:
PRESTAVBA BUDOV ZDRAVOTNÉHO STREDISKA - 9 B.J.
Objekt:
SO 07 - AREÁLOVÉ OSVETLENIE
Miesto: |  |  | kú: Jelka,p.č.:1174/1,4,24,25 |  |  | Dátum: | 20. 4. 2022
Objednávateľ: |  |  | Obec Jelka, Mierová 959/17, 925 23 Jelka |  |  | Projektant: | Juraj Varga
Zhotoviteľ: | [5 empty] | Spracovateľ: | Juraj Varga
PČ | Typ | Kód | Popis | MJ | Množstvo | J.cena [EUR] | Cena celkom [EUR] | Cenová sústava |  |  | DPH | J. Nh [h] | Nh celkom [h] | J. hmotnosť [t] | Hmotnosť celkom [t] | J. suť [t] | Suť Celkom [t] | Dodávateľ
Náklady z rozpočtu | [6 empty] | 16665.99 | [5 empty] | 0 |  | 0 |  | 0 |  |  | D | -1 | [7 empty] | 16665.99
| D | HSV | Práce a dodávky HSV |  |  |  | 516.06 | [5 empty] | 0 |  | 0 |  | 0 |  | 1 | D | 0 | ROZPOCET | [6 empty] | 516.06
| D | 2 | Zakladanie |  |  |  | 516.06 | [5 empty] | 0 |  | 0 |  | 0 |  | 1 | D | 1 | ROZPOCET | [6 empty] | 516.06
1 | K | 275313611.S | Betón základových pätiek, prostý tr. C 16/20 | m3 | 3 | 94.446 | 283.34 |  |  |  | znížená | 0 | 0 | 0 | 0 | 0 | 0 |  | 4 | K | 2 | ROZPOCET | 0 | 283.34 | 0 | 0 | 0 | 2 | 283.34 | 4 | -1462006869
2 | M | 247410001400.S | PVC 250X6,2X1000 | ks | 8 | 29.09 | 232.72 |  |  |  | znížená | 0 | 0 | 0 | 0 | 0 | 0 |  | 8 | M | 2 | ROZPOCET | 0 | 232.72 | 0 | 0 | 0 | 2 | 232.72 | 4 | -756162197
| D | M | Práce a dodávky M |  |  |  | 14599.93 | [5 empty] | 0 |  | 0 |  | 0 |  | 3 | D | 0 | ROZPOCET | [6 empty] | 14599.93
| D | 21-M | Elektromontáže |  |  |  | 11605.33 | [5 empty] | 0 |  | 0 |  | 0 |  | 3 | D | 1 | ROZPOCET | [6 empty] | 11605.33
3 | K | 210010075.S | Rúrka ohybná elektroinštalačná z HDPE, D 40 uložená pod omietkou | m | 210 | 1.388 | 291.48 |  |  |  | znížená | 0 | 0 | 0 | 0 | 0 | 0 |  | 64 | K | 2 | ROZPOCET | 0 | 291.48 | 0 | 0 | 0 | 2 | 291.48 | 64 | -443128935
4 | M | 345710005500.S | Rúrka ohybná 09040 dvojplášťová korugovaná z HDPE, bezhalogénová, D 40 mm | m | 210 | 1.229 | 258.09 |  |  |  | znížená | 0 | 0 | 0 | 0 | 0 | 0 |  | 256 | M | 2 | ROZPOCET | 0 | 258.09 | 0 | 0 | 0 | 2 | 258.09 | 64 | -362539704
5 | K | 210100013.S | Ukončenie vodičov v rozvádzač. vrátane zapojenia a vodičovej koncovky do 16 mm2 pre vonkajšie práce | ks | 64 | 1.979 | 126.66 |  |  |  | znížená | 0 | 0 | 0 | 0 | 0 | 0 |  | 64 | K | 2 | ROZPOCET | 0 | 126.66 | 0 | 0 | 0 | 2 | 126.66 | 64 | -667585363
6 | K | 210100281.S | Ukončenie celoplastových káblov zmrašť. záklopkou alebo páskou do 4 x 10 mm2 pre vonkajšie práce | ks | 16 | 5.717 | 91.47 |  |  |  | znížená | 0 | 0 | 0 | 0 | 0 | 0 |  | 64 | K | 2 | ROZPOCET | 0 | 91.47 | 0 | 0 | 0 | 2 | 91.47 | 64 | -507138825
7 | M | 343430001600.S | Rozdeľovacia hlava 4x10 | m | 16 | 2.99 | 47.84 |  |  |  | znížená | 0 | 0 | 0 | 0 | 0 | 0 |  | 256 | M | 2 | ROZPOCET | 0 | 47.84 | 0 | 0 | 0 | 2 | 47.84 | 64 | -1476718885
8 | K | 210201863.S | Montáž stožiara oceľového výšky 6 m s prírubou pre uličné svietidlá | ks | 8 | 42.405 | 339.24 |  |  |  | znížená | 0 | 0 | 0 | 0 | 0 | 0 |  | 64 | K | 2 | ROZPOCET | 0 | 339.24 | 0 | 0 | 0 | 2 | 339.24 | 64 | -182595718
9 | M | 348370003600.S | Stožiar oceľový osvetľovací rúrový s prírubou výšky 6 m, D 60 mm | ks | 8 | 333.38 | 2667.04 |  |  |  | znížená | 0 | 0 | 0 | 0 | 0 | 0 |  | 256 | M | 2 | ROZPOCET | 0 | 2667.04 | 0 | 0 | 0 | 2 | 2667.04 | 64 | -1075080129
10 | K | 210201962.S | Montáž a zapojenie svietidla na stožiar do 2 kg | ks | 8 | 18.36 | 146.88 |  |  |  | znížená | 0 | 0 | 0 | 0 | 0 | 0 |  | 64 | K | 2 | ROZPOCET | 0 | 146.88 | 0 | 0 | 0 | 2 | 146.88 | 64 | -790990054
11 | M | 345410006000.S | LED svietidlo ST-60W, 230V, 50Hz, IP65 | ks | 8 | 225 | 1800 |  |  |  | znížená | 0 | 0 | 0 | 0 | 0 | 0 |  | 256 | M | 2 | ROZPOCET | 0 | 1800 | 0 | 0 | 0 | 2 | 1800 | 64 | -1270915522
12 | K | 210204103.S | Výložník oceľový jednoramenný - do hmotn. 35 kg | ks | 8 | 34.796 | 278.37 |  |  |  | znížená | 0 | 0 | 0 | 0 | 0 | 0 |  | 64 | K | 2 | ROZPOCET | 0 | 278.37 | 0 | 0 | 0 | 2 | 278.37 | 64 | 1271254292
13 | M | 316770000800 | Výložník jednoramenný zinkový, vyloženie 0,5 m | ks | 8 | 38.5 | 308 |  |  |  | znížená | 0 | 0 | 0 | 0 | 0 | 0 |  | 256 | M | 2 | ROZPOCET | 0 | 308 | 0 | 0 | 0 | 2 | 308 | 64 | 2059991601
14 | K | 210204201.S | Elektrovýstroj stožiara pre 1 okruh | ks | 8 | 20.544 | 164.35 |  |  |  | znížená | 0 | 0 | 0 | 0 | 0 | 0 |  | 64 | K | 2 | ROZPOCET | 0 | 164.35 | 0 | 0 | 0 | 2 | 164.35 | 64 | -1029456850
15 | M | 026530000800.S | Výzbroj stožiarová ROSA TB1 1xE14 D01 4x10-35 3 káble | ks | 8 | 26.41 | 211.28 |  |  |  | znížená | 0 | 0 | 0 | 0 | 0 | 0 |  | 256 | M | 2 | ROZPOCET | 0 | 211.28 | 0 | 0 | 0 | 2 | 211.28 | 64 | 2142566779
16 | K | 210222021.S | Uzemňovacie vedenie v zemi FeZn vrátane izolácie spojov d 10 mm, pre vonkajšie práce | m | 250 | 1.356 | 339 |  |  |  | znížená | 0 | 0 | 0 | 0 | 0 | 0 |  | 64 | K | 2 | ROZPOCET | 0 | 339 | 0 | 0 | 0 | 2 | 339 | 64 | -790392476
17 | M | 354410054800.S | Drôt bleskozvodový FeZn, d 10 mm | kg | 156.25 | 3.045 | 475.78 |  |  |  | znížená | 0 | 0 | 0 | 0 | 0 | 0 |  | 256 | M | 2 | ROZPOCET | 0 | 475.78 | 0 | 0 | 0 | 2 | 475.78 | 64 | 571227335
18 | K | 210222243.S | Svorka FeZn spojovacia SS, pre vonkajšie práce | ks | 20 | 1.868 | 37.36 |  |  |  | znížená | 0 | 0 | 0 | 0 | 0 | 0 |  | 64 | K | 2 | ROZPOCET | 0 | 37.36 | 0 | 0 | 0 | 2 | 37.36 | 64 | -1507824857
19 | M | 354410003400.S | Svorka FeZn spojovacia označenie SS 2 skrutky s príložkou | ks | 20 | 0.769 | 15.38 |  |  |  | znížená | 0 | 0 | 0 | 0 | 0 | 0 |  | 256 | M | 2 | ROZPOCET | 0 | 15.38 | 0 | 0 | 0 | 2 | 15.38 | 64 | -1077315438
20 | K | 210222245.S | Svorka FeZn pripojovacia SP, pre vonkajšie práce | ks | 8 | 1.868 | 14.94 |  |  |  | znížená | 0 | 0 | 0 | 0 | 0 | 0 |  | 64 | K | 2 | ROZPOCET | 0 | 14.94 | 0 | 0 | 0 | 2 | 14.94 | 64 | -518427177
21 | M | 354410004000.S | Svorka FeZn pripájaca označenie SP 1 | ks | 8 | 0.888 | 7.1 |  |  |  | znížená | 0 | 0 | 0 | 0 | 0 | 0 |  | 256 | M | 2 | ROZPOCET | 0 | 7.1 | 0 | 0 | 0 | 2 | 7.1 | 64 | -728945026
22 | K | 210800107.S | Kábel medený uložený voľne CYKY 450/750 V 3x1,5 | m | 80 | 0.765 | 61.2 |  |  |  | znížená | 0 | 0 | 0 | 0 | 0 | 0 |  | 64 | K | 2 | ROZPOCET | 0 | 61.2 | 0 | 0 | 0 | 2 | 61.2 | 64 | 226321797
23 | M | 341110000700.S | Kábel medený CYKY 3x1,5 mm2 | m | 80 | 0.823 | 65.84 |  |  |  | znížená | 0 | 0 | 0 | 0 | 0 | 0 |  | 256 | M | 2 | ROZPOCET | 0 | 65.84 | 0 | 0 | 0 | 2 | 65.84 | 64 | -1976089634
24 | K | 210800156.S | Kábel medený uložený pevne CYKY 450/750 V 4x10 | m | 250 | 1.503 | 375.75 |  |  |  | znížená | 0 | 0 | 0 | 0 | 0 | 0 |  | 64 | K | 2 | ROZPOCET | 0 | 375.75 | 0 | 0 | 0 | 2 | 375.75 | 64 | 691346485
25 | M | 341110001700.S | Kábel medený CYKY 4x10 mm2 | m | 250 | 6.713 | 1678.25 |  |  |  | znížená | 0 | 0 | 0 | 0 | 0 | 0 |  | 256 | M | 2 | ROZPOCET | 0 | 1678.25 | 0 | 0 | 0 | 2 | 1678.25 | 64 | -506892386
26 | K | 210962069.S | Demontáž stožiara osvetľovacieho | ks | 5 | 73.754 | 368.77 |  |  |  | znížená | 0 | 0 | 0 | 0 | 0 | 0 |  | 64 | K | 2 | ROZPOCET | 0 | 368.77 | 0 | 0 | 0 | 2 | 368.77 | 64 | -1780859100
27 | K | a | Dopravné naklady | % | 97.32 | 6 | 583.92 |  |  |  | znížená | 0 | 0 | 0 | 0 | 0 | 0 |  | 64 | K | 2 | ROZPOCET | 0 | 583.92 | 0 | 0 | 0 | 2 | 583.92 | 64 | 861927537
28 | K | MV | Murárske výpomoci | % | 147.635 | 1 | 147.64 |  |  |  | znížená | 0 | 0 | 0 | 0 | 0 | 0 |  | 64 | K | 2 | ROZPOCET | 0 | 147.64 | 0 | 0 | 0 | 2 | 147.64 | 64 | -164450317
29 | K | PM | Podružný materiál | % | 185.352 | 3 | 556.06 |  |  |  | znížená | 0 | 0 | 0 | 0 | 0 | 0 |  | 64 | K | 2 | ROZPOCET | 0 | 556.06 | 0 | 0 | 0 | 2 | 556.06 | 64 | 1940988546
30 | K | PPV | Podiel pridružených výkonov | % | 147.635 | 1 | 147.64 |  |  |  | znížená | 0 | 0 | 0 | 0 | 0 | 0 |  | 64 | K | 2 | ROZPOCET | 0 | 147.64 | 0 | 0 | 0 | 2 | 147.64 | 64 | 116912907
| D | 46-M | Zemné práce vykonávané pri externých montážnych prácach |  |  |  | 2994.6 | [5 empty] | 0 |  | 0 |  | 0 |  | 3 | D | 1 | ROZPOCET | [6 empty] | 2994.6
31 | K | 460050003.S | Jama pre jednoduchý stožiar nepätkovaný dĺžky 6-8 m, v rovine,zásyp a zhutnenie,zemina tr.3 | ks | 8 | 40.428 | 323.42 |  |  |  | znížená | 0 | 0 | 0 | 0 | 0 | 0 |  | 64 | K | 2 | ROZPOCET | 0 | 323.42 | 0 | 0 | 0 | 2 | 323.42 | 64 | 1766639925
32 | K | 460200163.S | Hĺbenie káblovej ryhy ručne 35 cm širokej a 80 cm hlbokej, v zemine triedy 3 | m | 210 | 6.15 | 1291.5 |  |  |  | znížená | 0 | 0 | 0 | 0 | 0 | 0 |  | 64 | K | 2 | ROZPOCET | 0 | 1291.5 | 0 | 0 | 0 | 2 | 1291.5 | 64 | 539085747
33 | K | 460420221.S | Rekonštrukcia káblového lôžka z piesku so zakrytím tehlami v smere kábla na šírku 35 cm | m | 210 | 0.912 | 191.52 |  |  |  | znížená | 0 | 0 | 0 | 0 | 0 | 0 |  | 64 | K | 2 | ROZPOCET | 0 | 191.52 | 0 | 0 | 0 | 2 | 191.52 | 64 | -979462596
34 | M | 583310000100.S | Kamenivo ťažené drobné frakcia 0-1 mm | t | 0.273 | 19 | 5.19 |  |  |  | znížená | 0 | 0 | 0 | 0 | 0 | 0 |  | 256 | M | 2 | ROZPOCET | 0 | 5.19 | 0 | 0 | 0 | 2 | 5.19 | 64 | -1591756225
35 | M | 596110000200.S | Tehla plná pálená maloformátová, lxšxv 290x140x65 mm | ks | 724.122 | 0.592 | 428.68 |  |  |  | znížená | 0 | 0 | 0 | 0 | 0 | 0 |  | 256 | M | 2 | ROZPOCET | 0 | 428.68 | 0 | 0 | 0 | 2 | 428.68 | 64 | -1293109488
36 | K | 460490012.S | Rozvinutie a uloženie výstražnej fólie z PE do ryhy, šírka do 33 cm | m | 210 | 0.516 | 108.36 |  |  |  | znížená | 0 | 0 | 0 | 0 | 0 | 0 |  | 64 | K | 2 | ROZPOCET | 0 | 108.36 | 0 | 0 | 0 | 2 | 108.36 | 64 | -512476560
37 | M | 283230008000 | Výstražná fóla PE, šxhr 300x0,08 mm, dĺ. 250 m, farba červená, HAGARD | m | 210 | 0.138 | 28.98 |  |  |  | znížená | 0 | 0 | 0 | 0 | 0 | 0 |  | 256 | M | 2 | ROZPOCET | 0 | 28.98 | 0 | 0 | 0 | 2 | 28.98 | 64 | -2035981826
38 | K | 460560163.S | Ručný zásyp nezap. káblovej ryhy bez zhutn. zeminy, 35 cm širokej, 80 cm hlbokej v zemine tr. 3 | m | 210 | 2.25 | 472.5 |  |  |  | znížená | 0 | 0 | 0 | 0 | 0 | 0 |  | 64 | K | 2 | ROZPOCET | 0 | 472.5 | 0 | 0 | 0 | 2 | 472.5 | 64 | -526473018
39 | K | 460620013.S | Proviz. úprava terénu v zemine tr. 3, aby nerovnosti terénu neboli väčšie ako 2 cm od vodor.hladiny | m2 | 75 | 1.926 | 144.45 |  |  |  | znížená | 0 | 0 | 0 | 0 | 0 | 0 |  | 64 | K | 2 | ROZPOCET | 0 | 144.45 | 0 | 0 | 0 | 2 | 144.45 | 64 | 768194846
| D | VRN | Investičné náklady neobsiahnuté v cenách |  |  |  | 1550 | [5 empty] | 0 |  | 0 |  | 0 |  | 5 | D | 0 | ROZPOCET | [6 empty] | 1550
40 | K | 001000031.S | Revázia | kpl | 1 | 250 | 250 |  |  |  | znížená | 0 | 0 | 0 | 0 | 0 | 0 |  | 4 | K | 1 | ROZPOCET | 0 | 250 | 0 | 0 | 0 | 2 | 250 | 4 | 1135478104
41 | K | 001000032.S | Nešpecifikované práce | kpl | 1 | 300 | 300 |  |  |  | znížená | 0 | 0 | 0 | 0 | 0 | 0 |  | 4 | K | 1 | ROZPOCET | 0 | 300 | 0 | 0 | 0 | 2 | 300 | 4 | -767837530
42 | K | 001000033.S | Projektová dokumentácia skutočného vyhotovenia | kpl | 1 | 250 | 250 |  |  |  | znížená | 0 | 0 | 0 | 0 | 0 | 0 |  | 4 | K | 1 | ROZPOCET | 0 | 250 | 0 | 0 | 0 | 2 | 250 | 4 | -223886040
43 | K | 001000034.S | Mechanizmy - pracovná plošina | kpl | 1 | 400 | 400 |  |  |  | znížená | 0 | 0 | 0 | 0 | 0 | 0 |  | 4 | K | 1 | ROZPOCET | 0 | 400 | 0 | 0 | 0 | 2 | 400 | 4 | -1508195894
44 | K | 001100001.S | Likvidácia odpadu | kpl | 1 | 350 | 350 |  |  |  | znížená | 0 | 0 | 0 | 0 | 0 | 0 |  | 4 | K | 1 | ROZPOCET | 0 | 350 | 0 | 0 | 0 | 2 | 350 | 4 | -1576291976