## Rekapitulácia stavby
Export Komplet | [27 empty] | 2.0 | ZAMOK |  |  |  |  | False | False | {8ddf0272-4f2b-400e-b39e-5f42f48be61c}
[33 empty] | 0,01 | 20
[33 empty] | 0,01 | 20
|  | REKAPITULÁCIA STAVBY | [17 empty] | v --- nižšie sa nachádzajú doplnkové a pomocné údaje k zostavám --- v | [11 empty] | Návod na vyplnenie | 0,001
|  | Kód: | [5 empty] | 2019002 | [23 empty] | Meniť je možné iba bunky so žltým podfarbením! 1) na prvom liste Rekapitulácie stavby vyplňte v zostave a) Rekapitulácia stavby - údaje o Zhotoviteľovi (prenesú sa do ostatných zostáv aj v iných listoch) b) Rekapitulácia objektov stavby - potrebné Ostatné náklady 2) na vybraných listoch vyplňte v zostave a) Krycí list - údaje o Zhotoviteľovi, pokiaľ sa líšia od údajov o Zhotoviteľovi na Rekapitulácii stavby (údaje se prenesú do ostatných zostav v danom liste) b) Rekapitulácia rozpočtu - potrebné Ostatné náklady c) Celkové náklady za stavbu - ceny na položkách - množstvo, pokiaľ má žlté podfarbenie - a v prípade potreby poznámku (tá je v skrytom stĺpci) | 0,001
|  | Stavba: | [5 empty] | Zavŕšenie transformačného procesu s cieľom sociálnej integrácie občanov s mentálnym postihnutím v DSS Slatinka | [24 empty] | 0,001
|  | JKSO: | [5 empty] | 801 99 | [7 empty] | KS: |  | 1212 | [14 empty] | 0,001
|  | Miesto: | [5 empty] | Lučenec | [7 empty] | Dátum: |  | 21. 1. 2019 | [14 empty] | 0,01
|  | CPV: | [5 empty] | 45215221-2 | [7 empty] | CPA: |  | 41.00.48 | [14 empty] | 0,01
|  | Objednávateľ: | [13 empty] | IČO: |  | 00633210 | [14 empty] | 0,001
|  |  | Domov sociálnych služieb SLATINKA | [12 empty] | IČ DPH: |  | 2021194318 | [14 empty] | 0,001
0,001
|  | Zhotoviteľ: | [13 empty] | IČO: |  | Vyplň údaj | [14 empty] | 0,01
|  |  | Vyplň údaj | [12 empty] | IČ DPH: |  | Vyplň údaj | [14 empty] | 0,01
False
|  | Projektant: | [13 empty] | IČO: |  | 45351856 | [14 empty] | False
|  |  | PROMOST s.r.o. | [12 empty] | IČ DPH: |  | SK 2022945430 | [14 empty] | False
0,01
|  | Spracovateľ: | [13 empty] | IČO: | [16 empty] | 0,01
|  |  | Ing. Michal Slobodník | [12 empty] | IČ DPH: | [16 empty] | True
Poznámka:
|  | Cena bez DPH | [13 empty] | 0
[9 empty] | Sadzba dane |  |  | Základ dane |  |  |  | Výška dane
|  | DPH |  | základná |  |  |  |  | 20% |  |  | 0 |  |  |  | 0
|  |  |  | znížená |  |  |  |  | 20% |  |  | 0 |  |  |  | 0
|  |  |  | zákl. prenesená |  |  |  |  | 20% |  |  | 0 |  |  |  | 0
|  |  |  | zníž. prenesená |  |  |  |  | 20% |  |  | 0 |  |  |  | 0
|  |  |  | nulová |  |  |  |  | 0% |  |  | 0 |  |  |  | 0
|  | Cena s DPH | [8 empty] | v |  | EUR |  |  | 0
REKAPITULÁCIA OBJEKTOV STAVBY
| Kód: | [7 empty] | 2019002
| Stavba: | [7 empty] | Zavŕšenie transformačného procesu s cieľom sociálnej integrácie občanov s mentálnym postihnutím v DSS Slatinka
| Miesto: | [7 empty] | Lučenec | [5 empty] | Dátum: |  | 21. 1. 2019
| Objednávateľ: | [7 empty] | Domov sociálnych služieb SLATINKA | [5 empty] | Projektant: |  | PROMOST s.r.o. |  |  | Informatívne údaje z listov zákaziek
| Zhotoviteľ: | [13 empty] | Spracovateľ: |  | Ing. Michal Slobodník
| Kód |  |  |  |  | Popis | [7 empty] | Cena bez DPH [EUR] |  |  |  | Cena s DPH [EUR] | Typ | z toho Ostat. náklady [EUR] | DPH [EUR] | Normohodiny [h] | DPH základná [EUR] | DPH znížená [EUR] | DPH základná prenesená [EUR] | DPH znížená prenesená [EUR] | Základňa DPH základná | Základňa DPH znížená | Základňa DPH zákl. prenesená | Základňa DPH zníž. prenesená | Základňa DPH nulová
| Náklady z rozpočtov | [12 empty] | 0 |  |  |  | 0 |  | 0 | 0 | 0 | 0 | 0 | 0 | 0 | 0 | 0 | 0 | 0 | 0 |  | D | 0 | ###NOIMPORT### | IMPORT | {8ddf0272-4f2b-400e-b39e-5f42f48be61c} | {00000000-0000-0000-0000-000000000000} | 801 99
|  | 2018004.1 |  |  |  |  | Objekt Rázusova ul. č. 138/22, Lučenec | [6 empty] | 0 |  |  |  | 0 | STA | 0 | 0 | 0 | 0 | 0 | 0 | 0 | 0 | 0 | 0 | 0 | 0 |  | D | 1 | ###NOIMPORT### | IMPORT | {46fa25ac-1b54-416f-8c6d-36ab15aab4aa} | {8ddf0272-4f2b-400e-b39e-5f42f48be61c} | 801 99 | 0
|  |  | 2018004.1A |  |  |  |  | Rekonštrukcia a modernizácia objektu | [5 empty] | 0 |  |  |  | 0 | Časť | 0 | 0 | 0 | 0 | 0 | 0 | 0 | 0 | 0 | 0 | 0 | 0 |  | D | 2 | ###NOIMPORT### | IMPORT | {e55059e4-1955-4c28-823a-5f10c345871e} | {46fa25ac-1b54-416f-8c6d-36ab15aab4aa} | 801 99
/ |  |  |  | 2018004.1A.1 |  |  |  |  | Stavebné práce |  |  |  |  | 0 |  |  |  | 0 | Časť | 0 | 0 | 0 | 0 | 0 | 0 | 0 | 0 | 0 | 0 | 0 | 0 |  |  | 3 |  | IMPORT | {838e5f42-00a8-4087-ba3e-1dd988fafdd4} | {e55059e4-1955-4c28-823a-5f10c345871e} | 801 99
|  |  |  | 2018004.1A.2 |  |  |  |  | Elektroinštalácie |  |  |  |  | 0 |  |  |  | 0 | Časť | 0 | 0 | 0 | 0 | 0 | 0 | 0 | 0 | 0 | 0 | 0 | 0 |  | D | 3 | ###NOIMPORT### | IMPORT | {e4c595e5-1333-4d9f-8102-e25ce8e697cb} | {e55059e4-1955-4c28-823a-5f10c345871e} | 801 99
/ |  |  |  |  | 2018004.1A.2a |  |  |  |  | Bleskozvod |  |  |  | 0 |  |  |  | 0 | Časť | 0 | 0 | 0 | 0 | 0 | 0 | 0 | 0 | 0 | 0 | 0 | 0 |  |  | 4 |  | IMPORT | {693568be-8ceb-4ebd-879f-9c23a2181e7f} | {e4c595e5-1333-4d9f-8102-e25ce8e697cb} | 801 99
/ |  |  |  |  | 2018004.1A.2b |  |  |  |  | Prípojka NN |  |  |  | 0 |  |  |  | 0 | Časť | 0 | 0 | 0 | 0 | 0 | 0 | 0 | 0 | 0 | 0 | 0 | 0 |  |  | 4 |  | IMPORT | {a6a063f4-aa99-4a0d-891c-057f1a10778e} | {e4c595e5-1333-4d9f-8102-e25ce8e697cb} | 801 99
/ |  |  |  | 2018004.1A.3 |  |  |  |  | Odberné plynové zariadenie |  |  |  |  | 0 |  |  |  | 0 | Časť | 0 | 0 | 0 | 0 | 0 | 0 | 0 | 0 | 0 | 0 | 0 | 0 |  |  | 3 |  | IMPORT | {cc1e337e-0c5b-42ec-b7ce-6a3948980684} | {e55059e4-1955-4c28-823a-5f10c345871e} | 801 99
|  |  | 2018004.1B |  |  |  |  | Zvýšenie energetickej hospodárnosti objektu | [5 empty] | 0 |  |  |  | 0 | Časť | 0 | 0 | 0 | 0 | 0 | 0 | 0 | 0 | 0 | 0 | 0 | 0 |  | D | 2 | ###NOIMPORT### | IMPORT | {4d0235d7-1077-4af9-ab6e-2b131f30b9a6} | {46fa25ac-1b54-416f-8c6d-36ab15aab4aa} | 801 99
/ |  |  |  | 2018004.1B.1 |  |  |  |  | Stavebné práce |  |  |  |  | 0 |  |  |  | 0 | Časť | 0 | 0 | 0 | 0 | 0 | 0 | 0 | 0 | 0 | 0 | 0 | 0 |  |  | 3 |  | IMPORT | {a38f1e4a-880e-4d78-b6ff-ac0a87bc4f4a} | {4d0235d7-1077-4af9-ab6e-2b131f30b9a6} | 801 99
/ |  |  |  | 2018004.1B.2 |  |  |  |  | Zdravotechnika |  |  |  |  | 0 |  |  |  | 0 | Časť | 0 | 0 | 0 | 0 | 0 | 0 | 0 | 0 | 0 | 0 | 0 | 0 |  |  | 3 |  | IMPORT | {e4063416-582f-454d-af40-0e45a2045201} | {4d0235d7-1077-4af9-ab6e-2b131f30b9a6} | 801 99
/ |  |  |  | 2018004.1B.3 |  |  |  |  | Vykurovanie |  |  |  |  | 0 |  |  |  | 0 | Časť | 0 | 0 | 0 | 0 | 0 | 0 | 0 | 0 | 0 | 0 | 0 | 0 |  |  | 3 |  | IMPORT | {2927dca5-0d49-4d60-b68f-109764190d67} | {4d0235d7-1077-4af9-ab6e-2b131f30b9a6} | 801 99
/ |  |  |  | 2018004.1B.4 |  |  |  |  | Elektroinštalácie |  |  |  |  | 0 |  |  |  | 0 | Časť | 0 | 0 | 0 | 0 | 0 | 0 | 0 | 0 | 0 | 0 | 0 | 0 |  |  | 3 |  | IMPORT | {a96b630c-196c-4fee-877e-e71f4db154b0} | {4d0235d7-1077-4af9-ab6e-2b131f30b9a6} | 801 99
/ |  |  |  | 2018004.1B.5 |  |  |  |  | Solárny ohrev pitnej vody |  |  |  |  | 0 |  |  |  | 0 | Časť | 0 | 0 | 0 | 0 | 0 | 0 | 0 | 0 | 0 | 0 | 0 | 0 |  |  | 3 |  | IMPORT | {3ac84297-3b4e-4dc2-a0bd-37824e5a9167} | {4d0235d7-1077-4af9-ab6e-2b131f30b9a6} | 801 99

## 2018004.1A.1 - Stavebné p...
{838e5f42-00a8-4087-ba3e-1dd988fafdd4}
0
| KRYCÍ LIST ROZPOČTU | [7 empty] | v --- nižšie sa nachádzajú doplnkové a pomocné údaje k zostavám --- v | [8 empty] | False
Stavba:
Zavŕšenie transformačného procesu s cieľom sociálnej integrácie občanov s mentálnym postihnutím v DSS Slatinka
Objekt:
2018004.1 - Objekt Rázusova ul. č. 138/22, Lučenec
Časť:
2018004.1A - Rekonštrukcia a modernizácia objektu
Úroveň 3:
2018004.1A.1 - Stavebné práce
| JKSO: |  | 801 99 |  |  | KS: | 1212
| Miesto: |  | Lučenec |  |  | Dátum: | 21. 1. 2019
| CPV: |  | 45215221-2 |  |  | CPA: | 41.00.48
| Objednávateľ: |  |  |  |  | IČO: | 00633210
|  | Domov sociálnych služieb SLATINKA |  |  |  | IČ DPH: | 2021194318
| Zhotoviteľ: |  |  |  |  | IČO: | Vyplň údaj
|  | Vyplň údaj |  |  |  | IČ DPH: | Vyplň údaj
| Projektant: |  |  |  |  | IČO: | 45351856
|  | PROMOST s.r.o. |  |  |  | IČ DPH: | SK 2022945430
| Spracovateľ: |  |  |  |  | IČO:
|  | Ing. Michal Slobodník |  |  |  | IČ DPH:
Poznámka:
| Cena bez DPH | [5 empty] | 0
|  |  | Základ dane |  |  | Sadzba dane | Výška dane
| DPH | základná | 0 |  |  | 20% | 0
|  | znížená | 0 |  |  | 20% | 0
|  | zákl. prenesená | 0 |  |  | 20% | 0
|  | zníž. prenesená | 0 |  |  | 20% | 0
|  | nulová | 0 |  |  | 0% | 0
| Cena s DPH |  |  | v | EUR |  | 0
REKAPITULÁCIA ROZPOČTU
Stavba:
Zavŕšenie transformačného procesu s cieľom sociálnej integrácie občanov s mentálnym postihnutím v DSS Slatinka
Objekt:
2018004.1 - Objekt Rázusova ul. č. 138/22, Lučenec
Časť:
2018004.1A - Rekonštrukcia a modernizácia objektu
Úroveň 3:
2018004.1A.1 - Stavebné práce
Miesto: |  |  | Lučenec |  |  | Dátum: | 21. 1. 2019
Objednávateľ: |  |  | Domov sociálnych služieb SLATINKA |  |  | Projektant: | PROMOST s.r.o.
Zhotoviteľ: |  |  | Vyplň údaj |  |  | Spracovateľ: | Ing. Michal Slobodník
Kód dielu - Popis | [6 empty] | Cena celkom [EUR]
Náklady z rozpočtu | [6 empty] | 0 | [11 empty] | -1
| HSV - Práce a dodávky HSV | [5 empty] | 0
| 1 - Zemné práce | [5 empty] | 0
| 2 - Zakladanie | [5 empty] | 0
| 3 - Zvislé a kompletné konštrukcie | [5 empty] | 0
| 4 - Vodorovné konštrukcie | [5 empty] | 0
| 5 - Komunikácie | [5 empty] | 0
| 6 - Úpravy povrchov, podlahy, osadenie | [5 empty] | 0
| 8 - Rúrové vedenie | [5 empty] | 0
| 9 - Ostatné konštrukcie a práce-búranie | [5 empty] | 0
| 99 - Presun hmôt HSV | [5 empty] | 0
| PSV - Práce a dodávky PSV | [5 empty] | 0
| 766 - Konštrukcie stolárske | [5 empty] | 0
| 767 - Konštrukcie doplnkové kovové | [5 empty] | 0
| 771 - Podlahy z dlaždíc | [5 empty] | 0
| 775 - Podlahy vlysové a parketové | [5 empty] | 0
| 776 - Podlahy povlakové | [5 empty] | 0
| 781 - Obklady | [5 empty] | 0
| 783 - Nátery | [5 empty] | 0
| 784 - Maľby | [5 empty] | 0
| M - Práce a dodávky M | [5 empty] | 0
| 33-M - Montáže dopr.zariad.sklad.zar.a váh | [5 empty] | 0
ROZPOČET
Stavba:
Zavŕšenie transformačného procesu s cieľom sociálnej integrácie občanov s mentálnym postihnutím v DSS Slatinka
Objekt:
2018004.1 - Objekt Rázusova ul. č. 138/22, Lučenec
Časť:
2018004.1A - Rekonštrukcia a modernizácia objektu
Úroveň 3:
2018004.1A.1 - Stavebné práce
Miesto: |  |  | Lučenec |  |  | Dátum: | 21. 1. 2019
Objednávateľ: |  |  | Domov sociálnych služieb SLATINKA |  |  | Projektant: | PROMOST s.r.o.
Zhotoviteľ: |  |  | Vyplň údaj |  |  | Spracovateľ: | Ing. Michal Slobodník
PČ | Typ | Kód | Popis | MJ | Množstvo | J.cena [EUR] | Cena celkom [EUR] | Cenová sústava |  | DPH | J. Nh [h] | Nh celkom [h] | J. hmotnosť [t] | Hmotnosť celkom [t] | J. suť [t] | Suť Celkom [t]
Náklady z rozpočtu | [6 empty] | 0 |  |  |  |  | 0 |  | 1726.5161 |  | 176.5333 |  | D | -1 | [7 empty] | 0
| D | HSV | Práce a dodávky HSV |  |  |  | 0 |  |  |  |  | 0 |  | 837.1468 |  | 175.7312 | 1 | D | 0 | ROZPOCET | [6 empty] | 0
| D | 1 | Zemné práce |  |  |  | 0 |  |  |  |  | 0 |  | 47.5416 |  | 26.8559 | 1 | D | 1 | ROZPOCET | [6 empty] | 0
1 | K | 113107132 | Odstránenie krytu v ploche do 200 m2 z betónu prostého, hr. vrstvy 150 do 300 mm, -0,50000t | m2 | 5.344 |  | 0 |  |  | znížená |  | 0 | 0 | 0 | 0.5 | 2.672 | 4 | K | 2 | ROZPOCET | 0 | 0 | 0 | 0 | 0 | 2 | 0 | 4 | 558321948
2 | K | 113107142 | Odstránenie krytu asfaltového v ploche do 200 m2, hr. nad 50 do 100 mm, -0,18100t | m2 | 68.413 |  | 0 | CS CENEKON 2018 01 |  | znížená |  | 0 | 0 | 0 | 0.181 | 12.3828 | 4 | K | 2 | ROZPOCET | 0 | 0 | 0 | 0 | 0 | 2 | 0 | 4 | -597578274
3 | K | 113307111 | Odstránenie podkladu v ploche do 200m2 z kameniva ťaženého, hr. do 100mm, -0,16000t | m2 | 73.757 |  | 0 | CS CENEKON 2017 01 |  | znížená |  | 0 | 0 | 0 | 0.16 | 11.8011 | 4 | K | 2 | ROZPOCET | 0 | 0 | 0 | 0 | 0 | 2 | 0 | 4 | 2007630959
4 | K | 121101002 | Odstránenie ornice ručne s vodorov. premiest., na hromady do 50 m hr. nad 150 mm | m3 | 5.809 |  | 0 |  |  | znížená |  | 0 | 0 | 0 | 0 | 0 | 4 | K | 2 | ROZPOCET | 0 | 0 | 0 | 0 | 0 | 2 | 0 | 4 | 1472753180
5 | K | 130201001 | Výkop jamy a ryhy v obmedzenom priestore horn. tr.3 ručne | m3 | 75.1 |  | 0 | CS Cenekon 2014 02 |  | znížená |  | 0 | 0 | 0 | 0 | 0 | 4 | K | 2 | ROZPOCET | 0 | 0 | 0 | 0 | 0 | 2 | 0 | 4 | -816927812
6 | K | 131211101 | Hĺbenie jám v hornine tr.3 súdržných - ručným náradím | m3 | 21.233 |  | 0 |  |  | znížená |  | 0 | 0 | 0 | 0 | 0 | 4 | K | 2 | ROZPOCET | 0 | 0 | 0 | 0 | 0 | 2 | 0 | 4 | 210531167
7 | K | 132211121 | Hĺbenie rýh šírky nad 600 do 1300 mm v horninách tr. 3 súdržných - ručným náradím | m3 | 31.354 |  | 0 |  |  | znížená |  | 0 | 0 | 0 | 0 | 0 | 4 | K | 2 | ROZPOCET | 0 | 0 | 0 | 0 | 0 | 2 | 0 | 4 | 1146828281
8 | K | 151101201 | Paženie stien bez rozopretia alebo vzopretia, príložné hĺbky do 4m | m2 | 40.044 |  | 0 | CS Cenekon 2014 02 |  | znížená |  | 0 | 0.0007 | 0.028031 | 0 | 0 | 4 | K | 2 | ROZPOCET | 0 | 0 | 0 | 0 | 0 | 2 | 0 | 4 | -696302190
9 | K | 151101211 | Odstránenie paženia stien príložné hĺbky do 4 m | m2 | 40.044 |  | 0 | CS Cenekon 2014 02 |  | znížená |  | 0 | 0 | 0 | 0 | 0 | 4 | K | 2 | ROZPOCET | 0 | 0 | 0 | 0 | 0 | 2 | 0 | 4 | 1195242293
10 | K | 151101301 | Rozopretie zapažených stien pri pažení príložnom hĺbky do 4 m | m3 | 75.1 |  | 0 | CS Cenekon 2014 02 |  | znížená |  | 0 | 0.00046 | 0.034546 | 0 | 0 | 4 | K | 2 | ROZPOCET | 0 | 0 | 0 | 0 | 0 | 2 | 0 | 4 | -442894952
11 | K | 151101311 | Odstránenie rozopretia stien paženia príložného hĺbky do 4 m | m3 | 75.1 |  | 0 | CS Cenekon 2014 02 |  | znížená |  | 0 | 0 | 0 | 0 | 0 | 4 | K | 2 | ROZPOCET | 0 | 0 | 0 | 0 | 0 | 2 | 0 | 4 | -1544953132
12 | K | 174101001 | Zásyp sypaninou so zhutnením jám, šachiet, rýh, zárezov alebo okolo objektov do 100 m3 | m3 | 46.937 |  | 0 | CS Cenekon 2014 02 |  | znížená |  | 0 | 0 | 0 | 0 | 0 | 4 | K | 2 | ROZPOCET | 0 | 0 | 0 | 0 | 0 | 2 | 0 | 4 | 177814659
13 | K | 175101202 | Obsyp objektov sypaninou z vhodných hornín 1 až 4 s prehodením sypaniny | m3 | 2.289 |  | 0 | CS Cenekon 2013 01 |  | znížená |  | 0 | 0 | 0 | 0 | 0 | 4 | K | 2 | ROZPOCET | 0 | 0 | 0 | 0 | 0 | 2 | 0 | 4 | 646307446
14 | M | 5834331200 | Kamenivo drvené hrubé frakcia 8-16 mm, STN EN 13242 + A1 | t | 3.63 |  | 0 | CS CENEKON 2017 02 |  | znížená |  | 0 | 1 | 3.63 | 0 | 0 | 8 | M | 2 | ROZPOCET | 0 | 0 | 0 | 0 | 0 | 2 | 0 | 4 | 749713071
15 | K | 175101202 | Obsyp objektov sypaninou z vhodných hornín 1 až 4 s prehodením sypaniny | m3 | 28.162 |  | 0 | CS Cenekon 2013 01 |  | znížená |  | 0 | 0 | 0 | 0 | 0 | 4 | K | 2 | ROZPOCET | 0 | 0 | 0 | 0 | 0 | 2 | 0 | 4 | 2117022601
16 | M | 5834310400 | Kamenivo drvené hrubé frakcia 4-8 mm, STN EN 13242 + A1 | t | 43.849 |  | 0 | CS CENEKON 2017 01 |  | znížená |  | 0 | 1 | 43.849 | 0 | 0 | 8 | M | 2 | ROZPOCET | 0 | 0 | 0 | 0 | 0 | 2 | 0 | 4 | -19011893
17 | K | 181301102 | Rozprestretie ornice v rovine, plocha do 500 m2, hr.do 150 mm | m2 | 156.07 |  | 0 | CS Cenekon 2014 02 |  | znížená |  | 0 | 0 | 0 | 0 | 0 | 4 | K | 2 | ROZPOCET | 0 | 0 | 0 | 0 | 0 | 2 | 0 | 4 | -1540552040
| D | 2 | Zakladanie |  |  |  | 0 |  |  |  |  | 0 |  | 93.903 |  | 0 | 1 | D | 1 | ROZPOCET | [6 empty] | 0
18 | K | 212752242 | Montáž kontrolnej a preplachovacej šachty PVC pre drenážny systém do DN 100 mm | ks | 4 |  | 0 |  |  | znížená |  | 0 | 0.372 | 1.488 | 0 | 0 | 4 | K | 2 | ROZPOCET | 0 | 0 | 0 | 0 | 0 | 2 | 0 | 4 | 1859835633
19 | M | 286610029800 | Drenážna šachta, dno DN 300, napojenie DN 100, bez lapača piesku, PIPELIFE, alebo ekvivalentná náhrada | ks | 4 |  | 0 | CS CENEKON 2018 01 |  | znížená |  | 0 | 0.0036 | 0.0144 | 0 | 0 | 8 | M | 2 | ROZPOCET | 0 | 0 | 0 | 0 | 0 | 2 | 0 | 4 | -285973523
20 | M | 286610030500 | Kryt drenážnej šachty nepochôdzny, PIPELIFE, alebo ekvivalentná náhrada | ks | 4 |  | 0 | CS CENEKON 2018 01 |  | znížená |  | 0 | 0.00027 | 0.00108 | 0 | 0 | 8 | M | 2 | ROZPOCET | 0 | 0 | 0 | 0 | 0 | 2 | 0 | 4 | -562894106
21 | M | 286610030600 | Predĺženie drenážnej šachty DN 300, dĺžka 0,5 m, PIPELIFE, alebo ekvivalentná náhrada | ks | 4 |  | 0 | CS CENEKON 2018 01 |  | znížená |  | 0 | 0.00212 | 0.00848 | 0 | 0 | 8 | M | 2 | ROZPOCET | 0 | 0 | 0 | 0 | 0 | 2 | 0 | 4 | -1800441266
22 | K | 214500111 | Zhotovenie výplne ryhy s drenážnym potrubím z rúr DN do 200, výšky nad 200 do 300 mm | m | 57.829 |  | 0 | CS Cenekon 2014 02 |  | znížená |  | 0 | 0 | 0 | 0 | 0 | 4 | K | 2 | ROZPOCET | 0 | 0 | 0 | 0 | 0 | 2 | 0 | 4 | 1867423086
23 | M | 5834310400 | Kamenivo drvené hrubé frakcia 4-8 mm, STN EN 13242 + A1 | t | 7.35 |  | 0 | CS CENEKON 2017 01 |  | znížená |  | 0 | 1 | 7.35 | 0 | 0 | 8 | M | 2 | ROZPOCET | 0 | 0 | 0 | 0 | 0 | 2 | 0 | 4 | 247209264
24 | K | 271543001 | Násyp pod základové konštrukcie so zhutnením z kameniva hrubého drveného fr.8-16 mm | m3 | 3.746 |  | 0 |  |  | znížená |  | 0 | 1.586 | 5.9412 | 0 | 0 | 4 | K | 2 | ROZPOCET | 0 | 0 | 0 | 0 | 0 | 2 | 0 | 4 | -212473818
25 | K | 271571111 | Vankúše zhutnené pod základy zo štrkopiesku | m3 | 5.268 |  | 0 |  |  | znížená |  | 0 | 2.0664 | 10.8858 | 0 | 0 | 4 | K | 2 | ROZPOCET | 0 | 0 | 0 | 0 | 0 | 2 | 0 | 4 | -43739271
26 | K | 273313611 | Betón základových dosiek, prostý tr. C 16/20 | m3 | 6.669 |  | 0 |  |  | znížená |  | 0 | 2.3144 | 15.4345 | 0 | 0 | 4 | K | 2 | ROZPOCET | 0 | 0 | 0 | 0 | 0 | 2 | 0 | 4 | 476208040
27 | K | 273351217 | Debnenie stien základových dosiek, zhotovenie-tradičné | m2 | 11.995 |  | 0 | CS CENEKON 2017 02 |  | znížená |  | 0 | 0.00407 | 0.04882 | 0 | 0 | 4 | K | 2 | ROZPOCET | 0 | 0 | 0 | 0 | 0 | 2 | 0 | 4 | -673444130
28 | K | 273351218 | Debnenie stien základových dosiek, odstránenie-tradičné | m2 | 11.995 |  | 0 | CS CENEKON 2017 02 |  | znížená |  | 0 | 0 | 0 | 0 | 0 | 4 | K | 2 | ROZPOCET | 0 | 0 | 0 | 0 | 0 | 2 | 0 | 4 | -433649349
29 | K | 273362422 | Výstuž základových dosiek zo zvár. sietí KARI, priemer drôtu 6/6 mm, veľkosť oka 150x150 mm | m2 | 34.725 |  | 0 | CS CENEKON 2017 02 |  | znížená |  | 0 | 0.00352 | 0.12223 | 0 | 0 | 4 | K | 2 | ROZPOCET | 0 | 0 | 0 | 0 | 0 | 2 | 0 | 4 | -705006405
30 | K | 274271303 | Murivo základových pásov (m3) PREMAC 50x30x25 s betónovou výplňou C 16/20 hr. 300 mm, alebo ekvivalentná náhrada | m3 | 3.852 |  | 0 |  |  | znížená |  | 0 | 2.1171 | 8.155 | 0 | 0 | 4 | K | 2 | ROZPOCET | 0 | 0 | 0 | 0 | 0 | 2 | 0 | 4 | -1491454421
31 | K | 274313611 | Betón základových pásov, prostý tr. C 16/20 | m3 | 19.192 |  | 0 |  |  | znížená |  | 0 | 2.3144 | 44.4174 | 0 | 0 | 4 | K | 2 | ROZPOCET | 0 | 0 | 0 | 0 | 0 | 2 | 0 | 4 | 1354225734
32 | K | 274361825 | Výstuž pre murivo základových pásov PREMAC s betónovou výplňou z ocele 10505, alebo ekvivalentná náhrada | t | 0.036 |  | 0 | CS CENEKON 2018 01 |  | znížená |  | 0 | 1.002 | 0.036072 | 0 | 0 | 4 | K | 2 | ROZPOCET | 0 | 0 | 0 | 0 | 0 | 2 | 0 | 4 | -1998045815
| D | 3 | Zvislé a kompletné konštrukcie |  |  |  | 0 |  |  |  |  | 0 |  | 261.4741 |  | 0 | 1 | D | 1 | ROZPOCET | [6 empty] | 0
33 | K | 311231127 | Murivo atikové reliéf. z tehál plných pálených dĺžky 290mm P 20-25 MC 10 | m3 | 3.709 |  | 0 |  |  | znížená |  | 0 | 2.4088 | 8.9342 | 0 | 0 | 4 | K | 2 | ROZPOCET | 0 | 0 | 0 | 0 | 0 | 2 | 0 | 4 | 1167287964
34 | K | 311231480 | Murivo nosné (m3) z tehál pálených BRITTERM 44 P+D P 10, na maltu MVC (440x250x238), alebo ekvivalentná náhrada | m3 | 15.723 |  | 0 | CS CENEKON 2018 01 |  | znížená |  | 0 | 1.1486 | 18.0599 | 0 | 0 | 4 | K | 2 | ROZPOCET | 0 | 0 | 0 | 0 | 0 | 2 | 0 | 4 | -720059403
35 | K | 311231483 | Murivo nosné (m3) z tehál pálených BRITTERM 30 P+D P 10, na maltu MVC (300x250x238), alebo ekvivalentná náhrada | m3 | 96.446 |  | 0 |  |  | znížená |  | 0 | 1.2158 | 117.259 | 0 | 0 | 4 | K | 2 | ROZPOCET | 0 | 0 | 0 | 0 | 0 | 2 | 0 | 4 | 1868666398
36 | K | 311271302 | Murivo nosné (m3) PREMAC 50x25x25 s betónovou výplňou hr. 250 mm, alebo ekvivalentná náhrada | m3 | 20.346 |  | 0 |  |  | znížená |  | 0 | 2.1286 | 43.3093 | 0 | 0 | 4 | K | 2 | ROZPOCET | 0 | 0 | 0 | 0 | 0 | 2 | 0 | 4 | 1392742339
37 | K | 317163321 | Keramický preklad BRITTERM Atlas 23,8, šírky 75 mm, výšky 238 mm, dĺžky 1000 mm, alebo ekvivalentná náhrada | ks | 15 |  | 0 | CS CENEKON 2018 01 |  | znížená |  | 0 | 0.04306 | 0.6459 | 0 | 0 | 4 | K | 2 | ROZPOCET | 0 | 0 | 0 | 0 | 0 | 2 | 0 | 4 | -706215222
38 | K | 317163322 | Keramický preklad BRITTERM Atlas 23,8, šírky 75 mm, výšky 238 mm, dĺžky 1250 mm, alebo ekvivalentná náhrada | ks | 3 |  | 0 | CS CENEKON 2018 01 |  | znížená |  | 0 | 0.05338 | 0.16014 | 0 | 0 | 4 | K | 2 | ROZPOCET | 0 | 0 | 0 | 0 | 0 | 2 | 0 | 4 | 466680794
39 | K | 317163323 | Keramický preklad BRITTERM Atlas 23,8, šírky 75 mm, výšky 238 mm, dĺžky 1500 mm, alebo ekvivalentná náhrada | ks | 21 |  | 0 | CS CENEKON 2018 01 |  | znížená |  | 0 | 0.06371 | 1.3379 | 0 | 0 | 4 | K | 2 | ROZPOCET | 0 | 0 | 0 | 0 | 0 | 2 | 0 | 4 | 1219724374
40 | K | 317163324 | Keramický preklad BRITTERM Atlas 23,8, šírky 75 mm, výšky 238 mm, dĺžky 1750 mm, alebo ekvivalentná náhrada | ks | 9 |  | 0 | CS CENEKON 2018 01 |  | znížená |  | 0 | 0.07437 | 0.66933 | 0 | 0 | 4 | K | 2 | ROZPOCET | 0 | 0 | 0 | 0 | 0 | 2 | 0 | 4 | 761024384
41 | K | 317944313 | Valcované nosníky dodatočne osadzované do pripravených otvorov bez zamurovania hláv č.14 až 22 | t | 1.17 |  | 0 | CS Cenekon 2013 02 |  | znížená |  | 0 | 1.09 | 1.2753 | 0 | 0 | 4 | K | 2 | ROZPOCET | 0 | 0 | 0 | 0 | 0 | 2 | 0 | 4 | -461553966
42 | K | 340238289 | Zamurovanie otvorov plochy od 0,25 do 1 m2 tehlami BRITTERM (440x250x238), alebo ekvivalentná náhrada | m2 | 0.54 |  | 0 |  |  | znížená |  | 0 | 0.49017 | 0.26469 | 0 | 0 | 4 | K | 2 | ROZPOCET | 0 | 0 | 0 | 0 | 0 | 2 | 0 | 4 | 1476030579
43 | K | 340239271 | Zamurovanie otvorov plochy nad 1 do 4 m2 tehlami BRITTERM 8 (80x365x238), alebo ekvivalentná náhrada | m2 | 1.063 |  | 0 |  |  | znížená |  | 0 | 0.1121 | 0.11916 | 0 | 0 | 4 | K | 2 | ROZPOCET | 0 | 0 | 0 | 0 | 0 | 2 | 0 | 4 | 2018353273
44 | K | 340239272 | Zamurovanie otvorov plochy nad 1 do 4 m2 tehlami BRITTERM 11,5 (115x365x238), alebo ekvivalentná náhrada | m2 | 3.832 |  | 0 |  |  | znížená |  | 0 | 0.13955 | 0.53476 | 0 | 0 | 4 | K | 2 | ROZPOCET | 0 | 0 | 0 | 0 | 0 | 2 | 0 | 4 | 785803507
45 | K | 340239275 | Zamurovanie otvorov plochy nad 1 do 4 m2 tehlami BRITTERM 30 P+D (300x250x238), alebo ekvivalentná náhrada | m2 | 10.32 |  | 0 |  |  | znížená |  | 0 | 0.35626 | 3.6766 | 0 | 0 | 4 | K | 2 | ROZPOCET | 0 | 0 | 0 | 0 | 0 | 2 | 0 | 4 | -790492625
46 | K | 340239279 | Zamurovanie otvorov plochy nad 1 do 4 m2 tehlami BRITTERM 44 P+D (440x250x238), alebo ekvivalentná náhrada | m2 | 11.459 |  | 0 |  |  | znížená |  | 0 | 0.49017 | 5.6169 | 0 | 0 | 4 | K | 2 | ROZPOCET | 0 | 0 | 0 | 0 | 0 | 2 | 0 | 4 | 272019493
47 | K | 342242312 | Priečky z tehál pálených BRITTERM 11,5 P+D P 10, na maltu MVC (115x365x238), alebo ekvivalentná náhrada | M2 | 421.785 |  | 0 |  |  | znížená |  | 0 | 0.14133 | 59.6109 | 0 | 0 | 4 | K | 2 | ROZPOCET | 0 | 0 | 0 | 0 | 0 | 2 | 0 | 4 | 1569240705
| D | 4 | Vodorovné konštrukcie |  |  |  | 0 |  |  |  |  | 0 |  | 194.5139 |  | 0 | 1 | D | 1 | ROZPOCET | [6 empty] | 0
48 | K | 411127009 | Strop z nosníkov PREMACO dĺžky 2600 mm a vložiek ST20 s podstľpkovaním a dobetónovaním, alebo ekvivalentná náhrada | m2 | 25.805 |  | 0 | CS CENEKON 2018 01 |  | znížená |  | 0 | 0.33766 | 8.7133 | 0 | 0 | 4 | K | 2 | ROZPOCET | 0 | 0 | 0 | 0 | 0 | 2 | 0 | 4 | -1411511947
49 | K | 411127010 | Strop z nosníkov PREMACO dĺžky 2800 mm a vložiek ST20 s podstľpkovaním a dobetónovaním, alebo ekvivalentná náhrada | m2 | 55.413 |  | 0 | CS CENEKON 2018 01 |  | znížená |  | 0 | 0.33689 | 18.6681 | 0 | 0 | 4 | K | 2 | ROZPOCET | 0 | 0 | 0 | 0 | 0 | 2 | 0 | 4 | -1837435107
50 | K | 411127020 | Strop z nosníkov PREMACO dĺžky 4800 mm a vložiek ST20 s podstľpkovaním a dobetónovaním, alebo ekvivalentná náhrada | m2 | 28.8 |  | 0 |  |  | znížená |  | 0 | 0.33431 | 9.6281 | 0 | 0 | 4 | K | 2 | ROZPOCET | 0 | 0 | 0 | 0 | 0 | 2 | 0 | 4 | 782190115
51 | K | 411127022 | Strop z nosníkov PREMACO dĺžky 5200 mm a vložiek ST20 s podstľpkovaním a dobetónovaním, alebo ekvivalentná náhrada | m2 | 154.674 |  | 0 | CS CENEKON 2018 01 |  | znížená |  | 0 | 0.33509 | 51.8297 | 0 | 0 | 4 | K | 2 | ROZPOCET | 0 | 0 | 0 | 0 | 0 | 2 | 0 | 4 | -1927979301
52 | K | 411127150 | Strop z nosníkov PREMACO a vložiek ST20 alebo ST25 nadbetónovanie hr.40 mm betónom C 16/20, alebo ekvivalentná náhrada | m2 | 264.692 |  | 0 |  |  | znížená |  | 0 | 0.10808 | 28.6079 | 0 | 0 | 4 | K | 2 | ROZPOCET | 0 | 0 | 0 | 0 | 0 | 2 | 0 | 4 | -1723311134
53 | K | 411354171 | Podporná konštrukcia stropov výšky do 4 m pre zaťaženie do 5 kPa zhotovenie | m2 | 242.22 |  | 0 |  |  | znížená |  | 0 | 0.00228 | 0.55226 | 0 | 0 | 4 | K | 2 | ROZPOCET | 0 | 0 | 0 | 0 | 0 | 2 | 0 | 4 | -1259775452
54 | K | 411354172 | Podporná konštrukcia stropov výšky do 4 m pre zaťaženie do 5 kPa odstránenie | m2 | 242.22 |  | 0 |  |  | znížená |  | 0 | 0 | 0 | 0 | 0 | 4 | K | 2 | ROZPOCET | 0 | 0 | 0 | 0 | 0 | 2 | 0 | 4 | 1026562100
55 | K | 411362021 | Výstuž stropov doskových, trámových, vložkových,konzolových alebo balkónových, zo zváraných sietí KARI | t | 1.147 |  | 0 | CS Cenekon 2013 02 |  | znížená |  | 0 | 1.203 | 1.3798 | 0 | 0 | 4 | K | 2 | ROZPOCET | 0 | 0 | 0 | 0 | 0 | 2 | 0 | 4 | -2097593992
56 | K | 417321414 | Betón stužujúcich pásov a vencov železový tr. C 20/25 | m3 | 22.591 |  | 0 | CS CENEKON 2018 01 |  | znížená |  | 0 | 2.4604 | 55.5824 | 0 | 0 | 4 | K | 2 | ROZPOCET | 0 | 0 | 0 | 0 | 0 | 2 | 0 | 4 | -1636213326
57 | K | 417351115 | Debnenie bočníc stužujúcich pásov a vencov vrátane vzpier zhotovenie | m2 | 201.943 |  | 0 | CS Cenekon 2013 01 |  | znížená |  | 0 | 0.00341 | 0.68863 | 0 | 0 | 4 | K | 2 | ROZPOCET | 0 | 0 | 0 | 0 | 0 | 2 | 0 | 4 | 367715996
58 | K | 417351116 | Debnenie bočníc stužujúcich pásov a vencov vrátane vzpier odstránenie | m2 | 201.943 |  | 0 | CS Cenekon 2013 01 |  | znížená |  | 0 | 0 | 0 | 0 | 0 | 4 | K | 2 | ROZPOCET | 0 | 0 | 0 | 0 | 0 | 2 | 0 | 4 | -567725429
59 | K | 417361821 | Výstuž stužujúcich pásov a vencov z betonárskej ocele 10505 | t | 1.434 |  | 0 | CS Cenekon 2013 01 |  | znížená |  | 0 | 1.0675 | 1.5309 | 0 | 0 | 4 | K | 2 | ROZPOCET | 0 | 0 | 0 | 0 | 0 | 2 | 0 | 4 | -1503385723
60 | K | 417362021 | Výstuž stužujúcich pásov a vencov zo zvarovanej siete Kari | t | 0.153 |  | 0 | CS CENEKON 2018 01 |  | znížená |  | 0 | 1.0531 | 0.16112 | 0 | 0 | 4 | K | 2 | ROZPOCET | 0 | 0 | 0 | 0 | 0 | 2 | 0 | 4 | 1612432761
61 | K | 430321315 | Schodiskové konštrukcie, betón železový tr. C 20/25 | m3 | 4.964 |  | 0 | CS CENEKON 2018 01 |  | znížená |  | 0 | 2.3127 | 11.4802 | 0 | 0 | 4 | K | 2 | ROZPOCET | 0 | 0 | 0 | 0 | 0 | 2 | 0 | 4 | -1382083623
62 | K | 430361821 | Výstuž schodiskových konštrukcií z betonárskej ocele 10505 | t | 0.621 |  | 0 |  |  | znížená |  | 0 | 1.0166 | 0.63128 | 0 | 0 | 4 | K | 2 | ROZPOCET | 0 | 0 | 0 | 0 | 0 | 2 | 0 | 4 | 1692334161
63 | K | 431351121 | Debnenie do 4 m výšky - podest a podstupňových dosiek pôdorysne priamočiarych zhotovenie | m2 | 33.094 |  | 0 |  |  | znížená |  | 0 | 0.00846 | 0.27998 | 0 | 0 | 4 | K | 2 | ROZPOCET | 0 | 0 | 0 | 0 | 0 | 2 | 0 | 4 | -474478910
64 | K | 431351122 | Debnenie do 4 m výšky - podest a podstupňových dosiek pôdorysne priamočiarych odstránenie | m2 | 33.094 |  | 0 |  |  | znížená |  | 0 | 0 | 0 | 0 | 0 | 4 | K | 2 | ROZPOCET | 0 | 0 | 0 | 0 | 0 | 2 | 0 | 4 | 2142795277
65 | K | 434311116 | Stupne dusané na terén alebo dosku z betónu bez poteru, so zahladením povrchu tr. C 20/25 | m | 44.4 |  | 0 | CS CENEKON 2018 01 |  | znížená |  | 0 | 0.1068 | 4.7419 | 0 | 0 | 4 | K | 2 | ROZPOCET | 0 | 0 | 0 | 0 | 0 | 2 | 0 | 4 | 1162494111
66 | K | 434351141 | Debnenie stupňov na podstupňovej doske alebo na teréne pôdorysne priamočiarych zhotovenie | m2 | 8.88 |  | 0 | CS CENEKON 2018 01 |  | znížená |  | 0 | 0.00431 | 0.038273 | 0 | 0 | 4 | K | 2 | ROZPOCET | 0 | 0 | 0 | 0 | 0 | 2 | 0 | 4 | -1088082621
67 | K | 434351142 | Debnenie stupňov na podstupňovej doske alebo na teréne pôdorysne priamočiarych odstránenie | m2 | 8.88 |  | 0 | CS CENEKON 2018 01 |  | znížená |  | 0 | 0 | 0 | 0 | 0 | 4 | K | 2 | ROZPOCET | 0 | 0 | 0 | 0 | 0 | 2 | 0 | 4 | 564569527
| D | 5 | Komunikácie |  |  |  | 0 |  |  |  |  | 0 |  | 65.9992 |  | 0 | 1 | D | 1 | ROZPOCET | [6 empty] | 0
68 | K | 564871111 | Podklad zo štrkodrviny s rozprestretím a zhutnením, po zhutnení hr. 250 mm | m2 | 86.84 |  | 0 | CS CENEKON 2018 01 |  | znížená |  | 0 | 0.51166 | 44.4326 | 0 | 0 | 4 | K | 2 | ROZPOCET | 0 | 0 | 0 | 0 | 0 | 2 | 0 | 4 | -878238868
69 | K | 596911112 | Kladenie zámkovej dlažby hr. 6 cm pre peších nad 20 m2 so zriadením lôžka z kameniva hr. 4 cm | m2 | 86.84 |  | 0 | CS CENEKON 2018 01 |  | znížená |  | 0 | 0.112 | 9.7261 | 0 | 0 | 4 | K | 2 | ROZPOCET | 0 | 0 | 0 | 0 | 0 | 2 | 0 | 4 | -302531606
70 | M | 592460016700 | Dlažba betónová SEMMELROCK PASTELLA, rozmer 100x200x60 mm, svetlosivá, alebo ekvivalentná náhrada | m2 | 87.708 |  | 0 | CS CENEKON 2018 01 |  | znížená |  | 0 | 0.135 | 11.8406 | 0 | 0 | 8 | M | 2 | ROZPOCET | 0 | 0 | 0 | 0 | 0 | 2 | 0 | 4 | -687874707
| D | 6 | Úpravy povrchov, podlahy, osadenie |  |  |  | 0 |  |  |  |  | 0 |  | 153.1519 |  | 0 | 1 | D | 1 | ROZPOCET | [6 empty] | 0
71 | K | 611401111 | Omietka jednotlivých malých plôch na stropoch akoukoľvek maltou s plochou jednotlivo do 0, 09 m2 | ks | 45 |  | 0 | CS CENEKON 2018 01 |  | znížená |  | 0 | 0.00552 | 0.2484 | 0 | 0 | 4 | K | 2 | ROZPOCET | 0 | 0 | 0 | 0 | 0 | 2 | 0 | 4 | 2136513736
72 | K | 611401211 | Omietka jednotlivých malých plôch na stropoch s plochou jednotlivo nad 0, 09 do 0,25 m2 | ks | 30 |  | 0 | CS CENEKON 2018 01 |  | znížená |  | 0 | 0.01377 | 0.4131 | 0 | 0 | 4 | K | 2 | ROZPOCET | 0 | 0 | 0 | 0 | 0 | 2 | 0 | 4 | -796233519
73 | K | 611401311 | Omietka jednotlivých malých plôch na stropoch s plochou jednotlivo nad 0, 25 do 1 m2 | ks | 15 |  | 0 | CS CENEKON 2018 01 |  | znížená |  | 0 | 0.05461 | 0.81915 | 0 | 0 | 4 | K | 2 | ROZPOCET | 0 | 0 | 0 | 0 | 0 | 2 | 0 | 4 | -35868377
74 | K | 611401917 | Príplatok za navlhčenie nenasiakavého povrchu pod omietky stropov | m2 | 255.464 |  | 0 | CS CENEKON 2018 01 |  | znížená |  | 0 | 0.0025 | 0.63866 | 0 | 0 | 4 | K | 2 | ROZPOCET | 0 | 0 | 0 | 0 | 0 | 2 | 0 | 4 | -864878635
75 | K | 611401918 | Príplatok za navlhčenie nasiakavého povrchu pod omietky stropov | m2 | 79.51 |  | 0 | CS CENEKON 2018 01 |  | znížená |  | 0 | 0.005 | 0.39755 | 0 | 0 | 4 | K | 2 | ROZPOCET | 0 | 0 | 0 | 0 | 0 | 2 | 0 | 4 | -867211085
76 | K | 611401924 | Príplatok za sklon nad 15 do 30 st., omietka stropov, štuková hladená | m2 | 12.619 |  | 0 | CS CENEKON 2018 01 |  | znížená |  | 0 | 0 | 0 | 0 | 0 | 4 | K | 2 | ROZPOCET | 0 | 0 | 0 | 0 | 0 | 2 | 0 | 4 | 1296099382
77 | K | 611421431 | Oprava vnútorných vápenných omietok stropov železobetónových rovných tvárnicových a klenieb, opravovaná plocha nad 30 do 50 % štukových | m2 | 79.51 |  | 0 | CS CENEKON 2018 01 |  | znížená |  | 0 | 0.03053 | 2.4274 | 0 | 0 | 4 | K | 2 | ROZPOCET | 0 | 0 | 0 | 0 | 0 | 2 | 0 | 4 | 597430835
78 | K | 611459181 | Zatieranie škár stropov zo stropníc alebo dosiek maltou do roviny líca | m2 | 242.22 |  | 0 | CS CENEKON 2018 01 |  | znížená |  | 0 | 0.00893 | 2.163 | 0 | 0 | 4 | K | 2 | ROZPOCET | 0 | 0 | 0 | 0 | 0 | 2 | 0 | 4 | 1019607150
79 | K | 611460112 | Príprava vnútorného podkladu stropov na nenasiakavé betónové podklady kontaktným mostíkom | m2 | 255.464 |  | 0 | CS CENEKON 2018 01 |  | znížená |  | 0 | 0.00042 | 0.10729 | 0 | 0 | 4 | K | 2 | ROZPOCET | 0 | 0 | 0 | 0 | 0 | 2 | 0 | 4 | 2102554712
80 | K | 611460121 | Príprava vnútorného podkladu stropov penetráciou základnou | m2 | 79.51 |  | 0 | CS CENEKON 2018 01 |  | znížená |  | 0 | 0.00136 | 0.10813 | 0 | 0 | 4 | K | 2 | ROZPOCET | 0 | 0 | 0 | 0 | 0 | 2 | 0 | 4 | -324850422
81 | K | 611460151 | Príprava vnútorného podkladu stropov cementovým prednástrekom, hr. 3 mm | m2 | 255.464 |  | 0 | CS CENEKON 2018 01 |  | znížená |  | 0 | 0.00654 | 1.6707 | 0 | 0 | 4 | K | 2 | ROZPOCET | 0 | 0 | 0 | 0 | 0 | 2 | 0 | 4 | 1452661045
82 | K | 611460243 | Vnútorná omietka stropov vápennocementová jadrová (hrubá), hr. 20 mm | m2 | 255.464 |  | 0 | CS CENEKON 2018 01 |  | znížená |  | 0 | 0.0392 | 10.0142 | 0 | 0 | 4 | K | 2 | ROZPOCET | 0 | 0 | 0 | 0 | 0 | 2 | 0 | 4 | -1556346785
83 | K | 611460253 | Vnútorná omietka stropov vápennocementová štuková (jemná), hr. 5 mm | m2 | 255.464 |  | 0 | CS CENEKON 2018 01 |  | znížená |  | 0 | 0.01073 | 2.7411 | 0 | 0 | 4 | K | 2 | ROZPOCET | 0 | 0 | 0 | 0 | 0 | 2 | 0 | 4 | 137035692
84 | K | 612401191 | Omietka jednotlivých malých plôch vnútorných stien akoukoľvek maltou do 0, 09 m2 | ks | 60 |  | 0 | CS CENEKON 2018 01 |  | znížená |  | 0 | 0.00445 | 0.267 | 0 | 0 | 4 | K | 2 | ROZPOCET | 0 | 0 | 0 | 0 | 0 | 2 | 0 | 4 | 1841561888
85 | K | 612401291 | Omietka jednotlivých malých plôch vnútorných stien akoukoľvek maltou nad 0, 09 do 0,25 m2 | ks | 45 |  | 0 | CS CENEKON 2018 01 |  | znížená |  | 0 | 0.01275 | 0.57375 | 0 | 0 | 4 | K | 2 | ROZPOCET | 0 | 0 | 0 | 0 | 0 | 2 | 0 | 4 | 1882231168
86 | K | 612401391 | Omietka jednotlivých malých plôch vnútorných stien akoukoľvek maltou nad 0, 25 do 1 m2 | ks | 15 |  | 0 | CS CENEKON 2018 01 |  | znížená |  | 0 | 0.0439 | 0.6585 | 0 | 0 | 4 | K | 2 | ROZPOCET | 0 | 0 | 0 | 0 | 0 | 2 | 0 | 4 | 491270869
87 | K | 612401918 | Príplatok za navlhčenie nasiakavého povrchu pod omietky vnútorných stien a pilierov | m2 | 1046.429 |  | 0 | CS CENEKON 2018 01 |  | znížená |  | 0 | 0.003 | 3.1393 | 0 | 0 | 4 | K | 2 | ROZPOCET | 0 | 0 | 0 | 0 | 0 | 2 | 0 | 4 | -1267624149
88 | K | 612421431 | Oprava vnútorných vápenných omietok stien, v množstve opravenej plochy nad 30 do 50 % štukových | m2 | 334.81 |  | 0 | CS CENEKON 2018 01 |  | znížená |  | 0 | 0.02785 | 9.3245 | 0 | 0 | 4 | K | 2 | ROZPOCET | 0 | 0 | 0 | 0 | 0 | 2 | 0 | 4 | 852923389
89 | K | 612422491 | Príplatok za každých ďalších 10 mm hrúbky opravy vnútorných vápenných omietok stien opravenej plochy nad 30 do 50 % | m2 | 334.81 |  | 0 | CS CENEKON 2018 01 |  | znížená |  | 0 | 0.01338 | 4.4798 | 0 | 0 | 4 | K | 2 | ROZPOCET | 0 | 0 | 0 | 0 | 0 | 2 | 0 | 4 | 1634106995
90 | K | 612460111 | Príprava vnútorného podkladu stien na silno a nerovnomerne nasiakavé podklady regulátorom nasiakavosti | m2 | 334.81 |  | 0 | CS CENEKON 2018 01 |  | znížená |  | 0 | 0.00045 | 0.15066 | 0 | 0 | 4 | K | 2 | ROZPOCET | 0 | 0 | 0 | 0 | 0 | 2 | 0 | 4 | 758250041
91 | K | 612460121 | Príprava vnútorného podkladu stien penetráciou základnou | m2 | 334.81 |  | 0 | CS CENEKON 2018 01 |  | znížená |  | 0 | 0.00136 | 0.45534 | 0 | 0 | 4 | K | 2 | ROZPOCET | 0 | 0 | 0 | 0 | 0 | 2 | 0 | 4 | -1590115783
92 | K | 612460151 | Príprava vnútorného podkladu stien cementovým prednástrekom, hr. 3 mm | m2 | 711.619 |  | 0 | CS CENEKON 2018 01 |  | znížená |  | 0 | 0.00624 | 4.4405 | 0 | 0 | 4 | K | 2 | ROZPOCET | 0 | 0 | 0 | 0 | 0 | 2 | 0 | 4 | -1696310121
93 | K | 612460243 | Vnútorná omietka stien vápennocementová jadrová (hrubá), hr. 20 mm | m2 | 711.619 |  | 0 | CS CENEKON 2018 01 |  | znížená |  | 0 | 0.0374 | 26.6146 | 0 | 0 | 4 | K | 2 | ROZPOCET | 0 | 0 | 0 | 0 | 0 | 2 | 0 | 4 | 2001636200
94 | K | 612460253 | Vnútorná omietka stien vápennocementová štuková (jemná), hr. 5 mm | m2 | 711.619 |  | 0 | CS CENEKON 2018 01 |  | znížená |  | 0 | 0.01024 | 7.287 | 0 | 0 | 4 | K | 2 | ROZPOCET | 0 | 0 | 0 | 0 | 0 | 2 | 0 | 4 | 1725197108
95 | K | 631312611 | Mazanina z betónu prostého (m3) tr. C 16/20 hr.nad 50 do 80 mm | m3 | 28.856 |  | 0 |  |  | znížená |  | 0 | 2.1941 | 63.3121 | 0 | 0 | 4 | K | 2 | ROZPOCET | 0 | 0 | 0 | 0 | 0 | 2 | 0 | 4 | -1500057127
96 | K | 631315611 | Mazanina z betónu prostého (m3) tr. C 16/20 hr.nad 120 do 240 mm | m3 | 0.62 |  | 0 | CS Cenekon 2013 01 |  | znížená |  | 0 | 2.1941 | 1.3603 | 0 | 0 | 4 | K | 2 | ROZPOCET | 0 | 0 | 0 | 0 | 0 | 2 | 0 | 4 | 1386109179
97 | K | 631362402 | Výstuž mazanín z betónov (z kameniva) a z ľahkých betónov zo sietí KARI, priemer drôtu 4/4 mm, veľkosť oka 150x150 mm | m2 | 527.562 |  | 0 | CS CENEKON 2018 01 |  | znížená |  | 0 | 0.00158 | 0.83355 | 0 | 0 | 4 | K | 2 | ROZPOCET | 0 | 0 | 0 | 0 | 0 | 2 | 0 | 4 | -753426569
98 | K | 632452681 | Cementová samonivelizačná stierka, pevnosti v tlaku 30 MPa, hr. 2 mm | m2 | 507.78 |  | 0 | CS CENEKON 2018 01 |  | znížená |  | 0 | 0.00416 | 2.1124 | 0 | 0 | 4 | K | 2 | ROZPOCET | 0 | 0 | 0 | 0 | 0 | 2 | 0 | 4 | 1656202023
99 | K | 642940030 | Úprava rozmeru oceľovej zárubne, zmenšenie výšky na atyp. rozmer | ks | 4 |  | 0 |  |  | znížená |  | 0 | 0.001125 | 0.0045 | 0 | 0 | 4 | K | 2 | ROZPOCET | 0 | 0 | 0 | 0 | 0 | 2 | 0 | 4 | 1501204093
100 | K | 642942111 | Osadenie oceľovej dverovej zárubne alebo rámu, plochy otvoru do 2,5 m2 | ks | 17 |  | 0 | CS Cenekon 2013 01 |  | znížená |  | 0 | 0.0175 | 0.2975 | 0 | 0 | 4 | K | 2 | ROZPOCET | 0 | 0 | 0 | 0 | 0 | 2 | 0 | 4 | -1535948553
101 | M | 553310008700 | Zárubňa oceľová CgU šxvxhr 800x1970x160 mm L | ks | 1 |  | 0 | CS CENEKON 2018 01 |  | znížená |  | 0 | 0.0143 | 0.0143 | 0 | 0 | 8 | M | 2 | ROZPOCET | 0 | 0 | 0 | 0 | 0 | 2 | 0 | 4 | 1291762181
102 | M | 5533198600 | Zárubňa oceľová CgU šxvxhr 900x1970x160 mm L | ks | 10 |  | 0 | CS Cenekon 2013 01 |  | znížená |  | 0 | 0.0146 | 0.146 | 0 | 0 | 8 | M | 2 | ROZPOCET | 0 | 0 | 0 | 0 | 0 | 2 | 0 | 4 | 1343706721
103 | M | 5533198700 | Zárubňa oceľová CgU šxvxhr 900x1970x160 mm P | ks | 6 |  | 0 | CS Cenekon 2013 01 |  | znížená |  | 0 | 0.0146 | 0.0876 | 0 | 0 | 8 | M | 2 | ROZPOCET | 0 | 0 | 0 | 0 | 0 | 2 | 0 | 4 | -2026051624
104 | K | 642944121 | Dodatočná montáž oceľovej dverovej zárubne, plochy otvoru do 2,5 m2 | ks | 6 |  | 0 | CS CENEKON 2018 01 |  | znížená |  | 0 | 0.05092 | 0.30552 | 0 | 0 | 4 | K | 2 | ROZPOCET | 0 | 0 | 0 | 0 | 0 | 2 | 0 | 4 | 568964845
105 | M | 553310008900 | Zárubňa oceľová CgU šxvxhr 900x1970x160 mm L | ks | 2 |  | 0 | CS CENEKON 2018 01 |  | znížená |  | 0 | 0.0146 | 0.0292 | 0 | 0 | 8 | M | 2 | ROZPOCET | 0 | 0 | 0 | 0 | 0 | 2 | 0 | 4 | 664045985
106 | M | 553310009000 | Zárubňa oceľová CgU šxvxhr 900x1970x160 mm P | ks | 4 |  | 0 | CS CENEKON 2018 01 |  | znížená |  | 0 | 0.0146 | 0.0584 | 0 | 0 | 8 | M | 2 | ROZPOCET | 0 | 0 | 0 | 0 | 0 | 2 | 0 | 4 | 2007404910
107 | K | 642945111 | Osadenie oceľ. zárubní protipož. dverí s obetónov. jednokrídlové do 2,5 m2 | ks | 12 |  | 0 | CS Cenekon 2013 01 |  | znížená |  | 0 | 0.43841 | 5.2609 | 0 | 0 | 4 | K | 2 | ROZPOCET | 0 | 0 | 0 | 0 | 0 | 2 | 0 | 4 | 1732596160
108 | M | 553310009700 | Zárubňa oceľová CgU šxv 800x1970 mm pre požiarne jednokrídlové dvere | ks | 2 |  | 0 | CS CENEKON 2018 01 |  | znížená |  | 0 | 0.015 | 0.03 | 0 | 0 | 8 | M | 2 | ROZPOCET | 0 | 0 | 0 | 0 | 0 | 2 | 0 | 4 | 448036424
109 | M | 553310009800 | Zárubňa oceľová CgU šxv 900x1970 mm pre požiarne jednokrídlové dvere | ks | 10 |  | 0 | CS CENEKON 2018 01 |  | znížená |  | 0 | 0.016 | 0.16 | 0 | 0 | 8 | M | 2 | ROZPOCET | 0 | 0 | 0 | 0 | 0 | 2 | 0 | 4 | -1121428260
| D | 8 | Rúrové vedenie |  |  |  | 0 |  |  |  |  | 0 |  | 0.022705 |  | 0 | 1 | D | 1 | ROZPOCET | [6 empty] | 0
110 | K | 871218113 | Ukladanie drenážneho potrubia do pripravenej ryhy z flexibilného PVC priemeru do 65 mm | m | 57.829 |  | 0 | CS Cenekon 2014 02 |  | znížená |  | 0 | 0 | 0 | 0 | 0 | 4 | K | 2 | ROZPOCET | 0 | 0 | 0 | 0 | 0 | 2 | 0 | 4 | 952403466
111 | M | 286110014800 | Flexibilná drenážna rúra PVC-U DN 65, perforácia 360°, dĺ. 50 m, PIPELIFE, alebo ekvivalentná náhrada | m | 58.407 |  | 0 | CS CENEKON 2018 01 |  | znížená |  | 0 | 0.0002 | 0.011681 | 0 | 0 | 8 | M | 2 | ROZPOCET | 0 | 0 | 0 | 0 | 0 | 2 | 0 | 4 | -271990534
112 | M | 286520001000 | Drenáž oblúk DN 65/90°, PIPELIFE, alebo ekvivalentná náhrada | ks | 4 |  | 0 | CS CENEKON 2018 01 |  | znížená |  | 0 | 0.00015 | 0.0006 | 0 | 0 | 8 | M | 2 | ROZPOCET | 0 | 0 | 0 | 0 | 0 | 2 | 0 | 4 | -1773649895
113 | M | 286520011300 | Redukcia pre drenážne rúry DN 80/65, PIPELIFE, alebo ekvivalentná náhrada | ks | 8 |  | 0 | CS CENEKON 2018 01 |  | znížená |  | 0 | 7e-05 | 0.00056 | 0 | 0 | 8 | M | 2 | ROZPOCET | 0 | 0 | 0 | 0 | 0 | 2 | 0 | 4 | 1424891066
114 | M | 286520011400 | Redukcia pre drenážne rúry DN 100/80, PIPELIFE, alebo ekvivalentná náhrada | ks | 8 |  | 0 | CS CENEKON 2018 01 |  | znížená |  | 0 | 9e-05 | 0.00072 | 0 | 0 | 8 | M | 2 | ROZPOCET | 0 | 0 | 0 | 0 | 0 | 2 | 0 | 4 | -1124434808
115 | M | 286520014400 | Spojka pre drenážne rúry DN 65, PIPELIFE, alebo ekvivalentná náhrada | ks | 6 |  | 0 | CS CENEKON 2018 01 |  | znížená |  | 0 | 7e-05 | 0.00042 | 0 | 0 | 8 | M | 2 | ROZPOCET | 0 | 0 | 0 | 0 | 0 | 2 | 0 | 4 | 952229433
116 | M | 286520017300 | Zátka pre drenážne rúry DN 65, PIPELIFE, alebo ekvivalentná náhrada | ks | 6 |  | 0 | CS CENEKON 2018 01 |  | znížená |  | 0 | 5e-05 | 0.0003 | 0 | 0 | 8 | M | 2 | ROZPOCET | 0 | 0 | 0 | 0 | 0 | 2 | 0 | 4 | 2101766277
117 | K | 899661313 | Zhotovenie filtračného obalu drenážnych rúrok proti zarastaniu koreňmi DN do 130 zo sklennej tkaniny | m | 57.829 |  | 0 | CS Cenekon 2014 02 |  | znížená |  | 0 | 2e-05 | 0.0011566 | 0 | 0 | 4 | K | 2 | ROZPOCET | 0 | 0 | 0 | 0 | 0 | 2 | 0 | 4 | -268737941
118 | M | 6936651400 | Geotextília polypropylénová Tatratex GTX N PP 400, šírka 1,75-3,5 m, dĺžka 60 m, hrúbka 3,4 mm, netkaná, MIVA, alebo ekvivalentná náhrada | m2 | 18.167 |  | 0 | CS Cenekon 2014 02 |  | znížená |  | 0 | 0.0004 | 0.0072668 | 0 | 0 | 8 | M | 2 | ROZPOCET | 0 | 0 | 0 | 0 | 0 | 2 | 0 | 4 | -1490738656
| D | 9 | Ostatné konštrukcie a práce-búranie |  |  |  | 0 |  |  |  |  | 0 |  | 20.5405 |  | 148.8753 | 1 | D | 1 | ROZPOCET | [6 empty] | 0
119 | K | 919735112 | Rezanie existujúceho asfaltového krytu alebo podkladu hĺbky nad 50 do 100 mm | m | 5.985 |  | 0 | CS CENEKON 2018 01 |  | znížená |  | 0 | 0.04252 | 0.25448 | 0 | 0 | 4 | K | 2 | ROZPOCET | 0 | 0 | 0 | 0 | 0 | 2 | 0 | 4 | 1850583033
120 | K | 941942011 | Montáž lešenia rámového systémového s podlahami šírky nad 0,75 do 1,10 m, výšky do 10 m | m2 | 746.755 |  | 0 | CS CENEKON 2018 01 |  | znížená |  | 0 | 0.02103 | 15.7043 | 0 | 0 | 4 | K | 2 | ROZPOCET | 0 | 0 | 0 | 0 | 0 | 2 | 0 | 4 | 2042867779
121 | K | 941942811 | Demontáž lešenia rámového systémového s podlahami šírky nad 0,75 do 1,10 m, výšky do 10 m | m2 | 746.755 |  | 0 | CS CENEKON 2018 01 |  | znížená |  | 0 | 0 | 0 | 0 | 0 | 4 | K | 2 | ROZPOCET | 0 | 0 | 0 | 0 | 0 | 2 | 0 | 4 | 1295537225
122 | K | 941942911 | Príplatok za prvý a každý ďalší i začatý týždeň použitia lešenia rámového systémového šírky nad 0,75 do 1,10 m, výšky do 10 m | m2 | 746.755 |  | 0 | CS CENEKON 2018 01 |  | znížená |  | 0 | 0 | 0 | 0 | 0 | 4 | K | 2 | ROZPOCET | 0 | 0 | 0 | 0 | 0 | 2 | 0 | 4 | 590932557
123 | K | 941955002 | Lešenie ľahké pracovné pomocné s výškou lešeňovej podlahy nad 1,20 do 1,90 m | m2 | 517.9 |  | 0 | CS Cenekon 2013 01 |  | znížená |  | 0 | 0.00192 | 0.99437 | 0 | 0 | 4 | K | 2 | ROZPOCET | 0 | 0 | 0 | 0 | 0 | 2 | 0 | 4 | -1504996772
124 | K | 941955101 | Lešenie ľahké pracovné v schodisku plochy do 6 m2, s výškou lešeňovej podlahy do 1,50 m | m2 | 93.532 |  | 0 | CS CENEKON 2018 01 |  | znížená |  | 0 | 0.00337 | 0.3152 | 0 | 0 | 4 | K | 2 | ROZPOCET | 0 | 0 | 0 | 0 | 0 | 2 | 0 | 4 | -1679750092
125 | K | 941955102 | Lešenie ľahké pracovné v schodisku plochy do 6 m2, s výškou lešeňovej podlahy nad 1,50 do 3,5 m | m2 | 218.242 |  | 0 | CS CENEKON 2018 01 |  | znížená |  | 0 | 0.00637 | 1.3902 | 0 | 0 | 4 | K | 2 | ROZPOCET | 0 | 0 | 0 | 0 | 0 | 2 | 0 | 4 | -1690969510
126 | K | 941955201 | Lešenie ľahké pracovné vo svetlíku alebo šachte plochy do 6 m2, s výškou podlahy do 1,50 m | m2 | 25.432 |  | 0 | CS CENEKON 2018 01 |  | znížená |  | 0 | 0.00132 | 0.03357 | 0 | 0 | 4 | K | 2 | ROZPOCET | 0 | 0 | 0 | 0 | 0 | 2 | 0 | 4 | -341431943
127 | K | 941955202 | Lešenie ľahké pracovné vo svetlíku alebo šachte plochy do 6 m2, s výškou podlahy nad 1,50 do 3,50 m | m2 | 59.341 |  | 0 | CS CENEKON 2018 01 |  | znížená |  | 0 | 0.00244 | 0.14479 | 0 | 0 | 4 | K | 2 | ROZPOCET | 0 | 0 | 0 | 0 | 0 | 2 | 0 | 4 | -1616138748
128 | K | 949942105 | Žeriav inštalovaný na automobilovom podvozku výšky zdvihu do 25 m | hod | 50 |  | 0 |  |  | znížená |  | 0 | 0 | 0 | 0 | 0 | 4 | K | 2 | ROZPOCET | 0 | 0 | 0 | 0 | 0 | 2 | 0 | 4 | 1992263279
129 | K | 952901114 | Vyčistenie budov pri výške podlaží nad 4m | m2 | 779.685 |  | 0 | CS CENEKON 2018 01 |  | znížená |  | 0 | 0.00205 | 1.5984 | 0 | 0 | 4 | K | 2 | ROZPOCET | 0 | 0 | 0 | 0 | 0 | 2 | 0 | 4 | -1305606537
130 | K | 952902110 | Čistenie budov zametaním v miestnostiach, chodbách, na schodišti a na povalách | m2 | 566.376 |  | 0 |  |  | znížená |  | 0 | 0 | 0 | 0 | 0 | 4 | K | 2 | ROZPOCET | 0 | 0 | 0 | 0 | 0 | 2 | 0 | 4 | 1669166901
131 | K | 962022391 | Búranie muriva nadzákladového kamenného príp. zmieš. na akúkoľvek maltu, -2,38500t | m3 | 4.758 |  | 0 |  |  | znížená |  | 0 | 0 | 0 | 2.385 | 11.3478 | 4 | K | 2 | ROZPOCET | 0 | 0 | 0 | 0 | 0 | 2 | 0 | 4 | -1613700479
132 | K | 962031132 | Búranie priečok z tehál pálených, plných alebo dutých hr. do 150 mm, -0,19600t | m2 | 44.952 |  | 0 | CS Cenekon 2013 01 |  | znížená |  | 0 | 0 | 0 | 0.196 | 8.8106 | 4 | K | 2 | ROZPOCET | 0 | 0 | 0 | 0 | 0 | 2 | 0 | 4 | 406375749
133 | K | 962031134 | Búranie prímuroviek z tehál pálených, plných hr. do 150 mm, -0,19600t | m2 | 53.392 |  | 0 |  |  | znížená |  | 0 | 0 | 0 | 0.196 | 10.4648 | 4 | K | 2 | ROZPOCET | 0 | 0 | 0 | 0 | 0 | 2 | 0 | 4 | -1123578182
134 | K | 962032231 | Búranie muriva nadzákladového z tehál pálených, vápenopieskových,cementových na maltu, -1,90500t | m3 | 8.593 |  | 0 | CS CENEKON 2018 01 |  | znížená |  | 0 | 0 | 0 | 1.905 | 16.3697 | 4 | K | 2 | ROZPOCET | 0 | 0 | 0 | 0 | 0 | 2 | 0 | 4 | 1099687051
135 | K | 962032314 | Búranie pilierov tehlových na akúkoľvek maltu, -1,80000t | m3 | 1.364 |  | 0 | CS CENEKON 2018 01 |  | znížená |  | 0 | 0 | 0 | 1.8 | 2.4552 | 4 | K | 2 | ROZPOCET | 0 | 0 | 0 | 0 | 0 | 2 | 0 | 4 | 1343364204
136 | K | 963042819 | Búranie akýchkoľvek betónových schodiskových stupňov zhotovených na mieste, -0,07000t | m | 25.905 |  | 0 |  |  | znížená |  | 0 | 0 | 0 | 0.07 | 1.8134 | 4 | K | 2 | ROZPOCET | 0 | 0 | 0 | 0 | 0 | 2 | 0 | 4 | -1673939896
137 | K | 965042121 | Búranie podkladov pod dlažby, liatych dlažieb a mazanín,betón alebo liaty asfalt hr.do 100 mm, plochy do 1 m2 -2,20000t | m3 | 0.083 |  | 0 | CS CENEKON 2018 01 |  | znížená |  | 0 | 0 | 0 | 2.2 | 0.1826 | 4 | K | 2 | ROZPOCET | 0 | 0 | 0 | 0 | 0 | 2 | 0 | 4 | -926882393
138 | K | 965042131 | Búranie podkladov pod dlažby, liatych dlažieb a mazanín,betón alebo liaty asfalt hr.do 100 mm, plochy do 4 m2 -2,20000t | m3 | 0.216 |  | 0 | CS CENEKON 2018 01 |  | znížená |  | 0 | 0 | 0 | 2.2 | 0.4752 | 4 | K | 2 | ROZPOCET | 0 | 0 | 0 | 0 | 0 | 2 | 0 | 4 | 882036550
139 | K | 965042141 | Búranie podkladov pod dlažby, liatych dlažieb a mazanín,betón alebo liaty asfalt hr.do 100 mm, plochy nad 4 m2 -2,20000t | m3 | 27.49 |  | 0 | CS CENEKON 2018 01 |  | znížená |  | 0 | 0 | 0 | 2.2 | 60.478 | 4 | K | 2 | ROZPOCET | 0 | 0 | 0 | 0 | 0 | 2 | 0 | 4 | -2097112012
140 | K | 965081712 | Búranie dlažieb, bez podklad. lôžka z xylolit., alebo keramických dlaždíc hr. do 10 mm, -0,02000t | m2 | 12.74 |  | 0 |  |  | znížená |  | 0 | 0 | 0 | 0.02 | 0.2548 | 4 | K | 2 | ROZPOCET | 0 | 0 | 0 | 0 | 0 | 2 | 0 | 4 | -1767404526
141 | K | 965082960 | Odstránenie sutiny a čistenie podlahy na povalách, hr.do 100 mm, -1,40000t | m3 | 10.967 |  | 0 |  |  | znížená |  | 0 | 0 | 0 | 1.4 | 15.3538 | 4 | K | 2 | ROZPOCET | 0 | 0 | 0 | 0 | 0 | 2 | 0 | 4 | 615275518
142 | K | 968072455 | Vybúranie kovových dverových zárubní plochy do 2 m2, -0,07600t | m2 | 29.774 |  | 0 | CS CENEKON 2018 01 |  | znížená |  | 0 | 0 | 0 | 0.076 | 2.2628 | 4 | K | 2 | ROZPOCET | 0 | 0 | 0 | 0 | 0 | 2 | 0 | 4 | -219271664
143 | K | 978011161 | Otlčenie omietok stropov vnútorných vápenných alebo vápennocementových v rozsahu do 50 %, -0,02000t | m2 | 79.51 |  | 0 | CS CENEKON 2018 01 |  | znížená |  | 0 | 0 | 0 | 0.02 | 1.5902 | 4 | K | 2 | ROZPOCET | 0 | 0 | 0 | 0 | 0 | 2 | 0 | 4 | -2065881051
144 | K | 978013161 | Otlčenie omietok stien vnútorných vápenných alebo vápennocementových v rozsahu do 50 %, -0,02000t | m2 | 334.81 |  | 0 | CS CENEKON 2018 01 |  | znížená |  | 0 | 0 | 0 | 0.02 | 6.6962 | 4 | K | 2 | ROZPOCET | 0 | 0 | 0 | 0 | 0 | 2 | 0 | 4 | 1746794736
145 | K | 978013191 | Otlčenie omietok stien vnútorných vápenných alebo vápennocementových v rozsahu do 100 %, -0,04600t | m2 | 175.115 |  | 0 |  |  | znížená |  | 0 | 0 | 0 | 0.046 | 8.0553 | 4 | K | 2 | ROZPOCET | 0 | 0 | 0 | 0 | 0 | 2 | 0 | 4 | -1895933184
146 | K | 978059531 | Odsekanie a odobratie stien z obkladačiek vnútorných nad 2 m2, -0,06800t | m2 | 33.308 |  | 0 | CS CENEKON 2018 01 |  | znížená |  | 0 | 0 | 0 | 0.068 | 2.2649 | 4 | K | 2 | ROZPOCET | 0 | 0 | 0 | 0 | 0 | 2 | 0 | 4 | -56209477
147 | K | 979011111 | Zvislá doprava sutiny a vybúraných hmôt za prvé podlažie nad alebo pod základným podlažím | t | 176.533 |  | 0 | CS Cenekon 2013 01 |  | znížená |  | 0 | 0 | 0 | 0 | 0 | 4 | K | 2 | ROZPOCET | 0 | 0 | 0 | 0 | 0 | 2 | 0 | 4 | -263852978
148 | K | 979011121 | Zvislá doprava sutiny a vybúraných hmôt za každé ďalšie podlažie | t | 176.533 |  | 0 | CS Cenekon 2013 01 |  | znížená |  | 0 | 0 | 0 | 0 | 0 | 4 | K | 2 | ROZPOCET | 0 | 0 | 0 | 0 | 0 | 2 | 0 | 4 | -1258954393
149 | K | 979011201 | Plastový sklz na stavebnú suť výšky do 10 m | m | 60 |  | 0 | CS Cenekon 2013 01 |  | znížená |  | 0 | 0.00158 | 0.0948 | 0 | 0 | 4 | K | 2 | ROZPOCET | 0 | 0 | 0 | 0 | 0 | 2 | 0 | 4 | -1957010638
150 | K | 979011202 | Príplatok k cene za každý ďalší meter výšky | m | 75 |  | 0 |  |  | znížená |  | 0 | 0.00014 | 0.0105 | 0 | 0 | 4 | K | 2 | ROZPOCET | 0 | 0 | 0 | 0 | 0 | 2 | 0 | 4 | 296866884
151 | K | 979011232 | Demontáž sklzu na stavebnú suť výšky do 20 m | m | 135 |  | 0 |  |  | znížená |  | 0 | 0 | 0 | 0 | 0 | 4 | K | 2 | ROZPOCET | 0 | 0 | 0 | 0 | 0 | 2 | 0 | 4 | 1950119850
152 | K | 979081111 | Odvoz sutiny a vybúraných hmôt na skládku do 1 km | T | 176.533 |  | 0 |  |  | znížená |  | 0 | 0 | 0 | 0 | 0 | 4 | K | 2 | ROZPOCET | 0 | 0 | 0 | 0 | 0 | 2 | 0 | 4 | -1651861077
153 | K | 979081121 | Odvoz sutiny a vybúraných hmôt na skládku za každý ďalší 1 km | T | 2647.995 |  | 0 |  |  | znížená |  | 0 | 0 | 0 | 0 | 0 | 4 | K | 2 | ROZPOCET | 0 | 0 | 0 | 0 | 0 | 2 | 0 | 4 | 1123941236
154 | K | 979082111 | Vnútrostavenisková doprava sutiny a vybúraných hmôt do 10 m | T | 176.533 |  | 0 |  |  | znížená |  | 0 | 0 | 0 | 0 | 0 | 4 | K | 2 | ROZPOCET | 0 | 0 | 0 | 0 | 0 | 2 | 0 | 4 | 615025560
155 | K | 979082121 | Vnútrostavenisková doprava sutiny a vybúraných hmôt za každých ďalších 5 m | T | 1412.264 |  | 0 |  |  | znížená |  | 0 | 0 | 0 | 0 | 0 | 4 | K | 2 | ROZPOCET | 0 | 0 | 0 | 0 | 0 | 2 | 0 | 4 | 1028709471
156 | K | 979089012 | Poplatok za skladovanie - betón, tehly, dlaždice (17 01 ), ostatné | t | 176.533 |  | 0 |  |  | znížená |  | 0 | 0 | 0 | 0 | 0 | 4 | K | 2 | ROZPOCET | 0 | 0 | 0 | 0 | 0 | 2 | 0 | 4 | 1946181642
| D | 99 | Presun hmôt HSV |  |  |  | 0 |  |  |  |  | 0 |  | 0 |  | 0 | 1 | D | 1 | ROZPOCET | [6 empty] | 0
157 | K | 999281111 | Presun hmôt pre opravy a údržbu objektov vrátane vonkajších plášťov výšky do 25 m | T | 837.147 |  | 0 |  |  | znížená |  | 0 | 0 | 0 | 0 | 0 | 4 | K | 2 | ROZPOCET | 0 | 0 | 0 | 0 | 0 | 2 | 0 | 4 | -2000720570
| D | PSV | Práce a dodávky PSV |  |  |  | 0 |  |  |  |  | 0 |  | 888.5393 |  | 0.80207 | 2 | D | 0 | ROZPOCET | [6 empty] | 0
| D | 766 | Konštrukcie stolárske |  |  |  | 0 |  |  |  |  | 0 |  | 0.978 |  | 0 | 2 | D | 1 | ROZPOCET | [6 empty] | 0
158 | K | 766662112 | Montáž dverového krídla otočného jednokrídlového poldrážkového, do existujúcej zárubne, vrátane kovania | ks | 35 |  | 0 | CS CENEKON 2017 02 |  | znížená |  | 0 | 0 | 0 | 0 | 0 | 16 | K | 2 | ROZPOCET | 0 | 0 | 0 | 0 | 0 | 2 | 0 | 16 | -510207371
159 | M | 611610003650 | Dvere vnútorné jednokrídlové, šírka 600-900 mm, výplň smrek. latky, povrch dyha, plné | ks | 12 |  | 0 |  |  | znížená |  | 0 | 0.025 | 0.3 | 0 | 0 | 32 | M | 2 | ROZPOCET | 0 | 0 | 0 | 0 | 0 | 2 | 0 | 16 | -758388845
160 | M | 611610004150 | Dvere vnútorné jednokrídlové, šírka 600-900 mm, výplň smrek. latky, povrch dyha, s preskleným pásom pri kľučke | ks | 11 |  | 0 |  |  | znížená |  | 0 | 0.025 | 0.275 | 0 | 0 | 32 | M | 2 | ROZPOCET | 0 | 0 | 0 | 0 | 0 | 2 | 0 | 16 | -247948317
161 | M | 549150000650 | Kľučka dverová 2x, 2x rozeta BB, FAB, nehrdzavejúca oceľ, povrch nerez brúsený | ks | 23 |  | 0 |  |  | znížená |  | 0 | 0.001 | 0.023 | 0 | 0 | 32 | M | 2 | ROZPOCET | 0 | 0 | 0 | 0 | 0 | 2 | 0 | 16 | 855455443
162 | M | 611720000350 | Dvere plné, šírka 600-900 mm, (El/EW30+15) | ks | 12 |  | 0 |  |  | znížená |  | 0 | 0.03 | 0.36 | 0 | 0 | 32 | M | 2 | ROZPOCET | 0 | 0 | 0 | 0 | 0 | 2 | 0 | 16 | -386383613
163 | M | 549150000650 | Kľučka dverová 2x, 2x rozeta BB, FAB, nehrdzavejúca oceľ, povrch nerez brúsený | ks | 12 |  | 0 |  |  | znížená |  | 0 | 0.001 | 0.012 | 0 | 0 | 32 | M | 2 | ROZPOCET | 0 | 0 | 0 | 0 | 0 | 2 | 0 | 16 | -1628088818
164 | K | 766669116 | Montáž samozatvárača pre dverné krídla s hmotnosťou do 25 kg | ks | 8 |  | 0 | CS CENEKON 2018 01 |  | znížená |  | 0 | 0 | 0 | 0 | 0 | 16 | K | 2 | ROZPOCET | 0 | 0 | 0 | 0 | 0 | 2 | 0 | 16 | -1816456514
165 | M | 549170000400 | Samozatvárač dverí do 25 kg hydraulický, rozmer 169x78x73,5 mm, pre dvere šírky max. 700 mm, KOVANIA, alebo ekvivalentná náhrada | ks | 8 |  | 0 | CS CENEKON 2018 01 |  | znížená |  | 0 | 0.001 | 0.008 | 0 | 0 | 32 | M | 2 | ROZPOCET | 0 | 0 | 0 | 0 | 0 | 2 | 0 | 16 | -1461526330
166 | K | 998766202 | Presun hmot pre konštrukcie stolárske v objektoch výšky nad 6 do 12 m | % |  |  | 0 |  |  | znížená |  | 0 | 0 | 0 | 0 | 0 | 16 | K | 2 | ROZPOCET | 0 | 0 | 0 | 0 | 0 | 2 | 0 | 16 | -1107797235
| D | 767 | Konštrukcie doplnkové kovové |  |  |  | 0 |  |  |  |  | 0 |  | 4.0425 |  | 0.29789 | 2 | D | 1 | ROZPOCET | [6 empty] | 0
167 | K | 767112812 | Demontáž stien a priečok pre zasklenie zváraných, -0,03300t | m2 | 9.027 |  | 0 | CS CENEKON 2018 01 |  | znížená |  | 0 | 0 | 0 | 0.033 | 0.29789 | 16 | K | 2 | ROZPOCET | 0 | 0 | 0 | 0 | 0 | 2 | 0 | 16 | 688208218
168 | K | 767211112 | Montáž schodov rovných a podiest, osadených na oceľovú konštrukciu zváraním | kg | 1671.632 |  | 0 | CS CENEKON 2018 01 |  | znížená |  | 0 | 5e-05 | 0.083582 | 0 | 0 | 16 | K | 2 | ROZPOCET | 0 | 0 | 0 | 0 | 0 | 2 | 0 | 16 | -2019326338
169 | M | 159410005500 | Schodisko 2-ramenné oceľové vrátane zábradlia, doplnkových prvkov a povrchovej úpravy, atyp. | t | 1.672 |  | 0 |  |  | znížená |  | 0 | 1 | 1.672 | 0 | 0 | 32 | M | 2 | ROZPOCET | 0 | 0 | 0 | 0 | 0 | 2 | 0 | 16 | 1603983410
170 | K | 767995108 | Montáž ostatných atypických kovových stavebných doplnkových konštrukcií nad 500 kg | kg | 2177.99 |  | 0 | CS CENEKON 2018 01 |  | znížená |  | 0 | 5e-05 | 0.1089 | 0 | 0 | 16 | K | 2 | ROZPOCET | 0 | 0 | 0 | 0 | 0 | 2 | 0 | 16 | -541710743
171 | M | 134840000310 | Rám oceľový, atyp., tyč oceľová prierezu U 80, 160 mm, ozn. 11 373, podľa EN ISO S235JRG1, vrátane kotv. prvkov a povrch úpravy | t | 2.178 |  | 0 |  |  | znížená |  | 0 | 1 | 2.178 | 0 | 0 | 32 | M | 2 | ROZPOCET | 0 | 0 | 0 | 0 | 0 | 2 | 0 | 16 | -1790197662
172 | K | 767995231 | Výroba atypického výrobku - schody vrátane zábradlia a doplnkových prvkov a povrchovej úpravy | kg | 1671.632 |  | 0 |  |  | znížená |  | 0 | 0 | 0 | 0 | 0 | 16 | K | 2 | ROZPOCET | 0 | 0 | 0 | 0 | 0 | 2 | 0 | 16 | -12405214
173 | K | 767995410 | Výroba doplnku stavebného atypického o hmotnosti od 300,01 do 1000 kg stupňa zložitosti 3 | kg | 2177.99 |  | 0 |  |  | znížená |  | 0 | 0 | 0 | 0 | 0 | 16 | K | 2 | ROZPOCET | 0 | 0 | 0 | 0 | 0 | 2 | 0 | 16 | 1261714005
174 | K | 998767202 | Presun hmôt pre kovové stavebné doplnkové konštrukcie v objektoch výšky nad 6 do 12 m | % |  |  | 0 | CS CENEKON 2018 01 |  | znížená |  | 0 | 0 | 0 | 0 | 0 | 16 | K | 2 | ROZPOCET | 0 | 0 | 0 | 0 | 0 | 2 | 0 | 16 | 1737466895
| D | 771 | Podlahy z dlaždíc |  |  |  | 0 |  |  |  |  | 0 |  | 10.9294 |  | 0 | 2 | D | 1 | ROZPOCET | [6 empty] | 0
175 | K | 771275107 | Montáž obkladov schodiskových stupňov dlaždicami do tmelu veľ. 300 x 300 mm | m2 | 58.596 |  | 0 | CS CENEKON 2018 01 |  | znížená |  | 0 | 0.00459 | 0.26896 | 0 | 0 | 16 | K | 2 | ROZPOCET | 0 | 0 | 0 | 0 | 0 | 2 | 0 | 16 | 395589737
176 | M | 597740001650 | Dlaždice keramické, lxvxhr 297x297x8 mm, RAKO, alebo ekvivalentná náhrada | m2 | 59.768 |  | 0 |  |  | znížená |  | 0 | 0.018 | 1.0758 | 0 | 0 | 32 | M | 2 | ROZPOCET | 0 | 0 | 0 | 0 | 0 | 2 | 0 | 16 | 482660182
177 | K | 771415017 | Montáž soklíkov z obkladačiek do tmelu veľ. 150 x 100 mm | m | 255.928 |  | 0 |  |  | znížená |  | 0 | 0.0009126 | 0.23356 | 0 | 0 | 16 | K | 2 | ROZPOCET | 0 | 0 | 0 | 0 | 0 | 2 | 0 | 16 | 1067807084
178 | M | 597740001650 | Dlaždice keramické, lxvxhr 297x297x8 mm, RAKO, alebo ekvivalentná náhrada | m2 | 26.105 |  | 0 |  |  | znížená |  | 0 | 0.018 | 0.46989 | 0 | 0 | 32 | M | 2 | ROZPOCET | 0 | 0 | 0 | 0 | 0 | 2 | 0 | 16 | -1352894804
179 | K | 771415037 | Montáž soklíkov z obkladačiek do tmelu schodiskových stupňovitých do tmelu veľ. 300 x 100 mm | m | 72.214 |  | 0 |  |  | znížená |  | 0 | 0.00093135 | 0.067257 | 0 | 0 | 16 | K | 2 | ROZPOCET | 0 | 0 | 0 | 0 | 0 | 2 | 0 | 16 | -967976301
180 | M | 597740001650 | Dlaždice keramické, lxvxhr 297x297x8 mm, RAKO, alebo ekvivalentná náhrada | m2 | 7.366 |  | 0 |  |  | znížená |  | 0 | 0.018 | 0.13259 | 0 | 0 | 32 | M | 2 | ROZPOCET | 0 | 0 | 0 | 0 | 0 | 2 | 0 | 16 | 1378410084
181 | K | 771575109 | Montáž podláh z dlaždíc keramických do tmelu veľ. 300 x 300 mm | m2 | 307.6 |  | 0 | CS CENEKON 2018 01 |  | znížená |  | 0 | 0.00469 | 1.4426 | 0 | 0 | 16 | K | 2 | ROZPOCET | 0 | 0 | 0 | 0 | 0 | 2 | 0 | 16 | -1635201370
182 | M | 597740001650 | Dlaždice keramické, lxvxhr 297x297x8 mm, RAKO, alebo ekvivalentná náhrada | m2 | 313.752 |  | 0 |  |  | znížená |  | 0 | 0.018 | 5.6475 | 0 | 0 | 32 | M | 2 | ROZPOCET | 0 | 0 | 0 | 0 | 0 | 2 | 0 | 16 | -817029959
183 | K | 771575129 | Montáž podláh z dlaždíc keramických do tmelu v obmedzenom priestore veľ. 300 x 300 mm | m2 | 69.03 |  | 0 | CS CENEKON 2018 01 |  | znížená |  | 0 | 0.00469 | 0.32375 | 0 | 0 | 16 | K | 2 | ROZPOCET | 0 | 0 | 0 | 0 | 0 | 2 | 0 | 16 | 1398694637
184 | M | 597740001650 | Dlaždice keramické, lxvxhr 297x297x8 mm, RAKO, alebo ekvivalentná náhrada | m2 | 70.411 |  | 0 |  |  | znížená |  | 0 | 0.018 | 1.2674 | 0 | 0 | 32 | M | 2 | ROZPOCET | 0 | 0 | 0 | 0 | 0 | 2 | 0 | 16 | -296208991
185 | K | 998771202 | Presun hmôt pre podlahy z dlaždíc v objektoch výšky nad 6 do 12 m | % |  |  | 0 | CS Cenekon 2013 01 |  | znížená |  | 0 | 0 | 0 | 0 | 0 | 16 | K | 2 | ROZPOCET | 0 | 0 | 0 | 0 | 0 | 2 | 0 | 16 | -576584974
| D | 775 | Podlahy vlysové a parketové |  |  |  | 0 |  |  |  |  | 0 |  | 1.1613 |  | 0 | 2 | D | 1 | ROZPOCET | [6 empty] | 0
186 | K | 775413120 | Montáž podlahových soklíkov alebo líšt obvodových skrutkovaním | m | 152.847 |  | 0 | CS CENEKON 2018 01 |  | znížená |  | 0 | 1e-05 | 0.0015285 | 0 | 0 | 16 | K | 2 | ROZPOCET | 0 | 0 | 0 | 0 | 0 | 2 | 0 | 16 | 1306211947
187 | M | 611990004200 | Lišta soklová, KLASIK - drevená lišta, typ: profil, drevený masív,dub, buk a parený buk (30x18 mm) dĺž. 2,0 a viac m | m | 154.376 |  | 0 | CS CENEKON 2018 01 |  | znížená |  | 0 | 0.0005 | 0.077188 | 0 | 0 | 32 | M | 2 | ROZPOCET | 0 | 0 | 0 | 0 | 0 | 2 | 0 | 16 | 39723324
188 | K | 775413250 | Montáž prechodovej lišty narážaním | m | 29.8 |  | 0 | CS CENEKON 2018 01 |  | znížená |  | 0 | 0 | 0 | 0 | 0 | 16 | K | 2 | ROZPOCET | 0 | 0 | 0 | 0 | 0 | 2 | 0 | 16 | 1732150740
189 | M | 611990001700 | Lišta prechodová narážacia, šírka 47 mm,s hladkým povrchom | m | 30.098 |  | 0 | CS CENEKON 2018 01 |  | znížená |  | 0 | 0.00041 | 0.01234 | 0 | 0 | 32 | M | 2 | ROZPOCET | 0 | 0 | 0 | 0 | 0 | 2 | 0 | 16 | -649991704
190 | K | 775550110 | Montáž podlahy z laminátových a drevených parkiet, click spoj, položená voľne | m2 | 131.15 |  | 0 | CS CENEKON 2018 01 |  | znížená |  | 0 | 2e-05 | 0.002623 | 0 | 0 | 16 | K | 2 | ROZPOCET | 0 | 0 | 0 | 0 | 0 | 2 | 0 | 16 | -191435809
191 | M | 611980002100 | Veľkoplošné parkety TARKET BRAVO BIRCH 2525x188x14 mm, alebo ekvivalentná náhrada | m2 | 133.773 |  | 0 | CS CENEKON 2018 01 |  | znížená |  | 0 | 0.0079 | 1.0568 | 0 | 0 | 32 | M | 2 | ROZPOCET | 0 | 0 | 0 | 0 | 0 | 2 | 0 | 16 | 2050067494
192 | K | 775592141 | Montáž podložky vyrovnávacej a tlmiacej penovej hr. 3 mm pod plávajúce podlahy | m2 | 131.15 |  | 0 | CS CENEKON 2018 01 |  | znížená |  | 0 | 0 | 0 | 0 | 0 | 16 | K | 2 | ROZPOCET | 0 | 0 | 0 | 0 | 0 | 2 | 0 | 16 | 2015591644
193 | M | 283230008600 | Podložka Mirelon z PE pod plávajúce podlahy, hr. 3 mm, AZ FLEX, alebo ekvivalentná náhrada | m2 | 135.085 |  | 0 | CS CENEKON 2018 01 |  | znížená |  | 0 | 8e-05 | 0.010807 | 0 | 0 | 32 | M | 2 | ROZPOCET | 0 | 0 | 0 | 0 | 0 | 2 | 0 | 16 | -615508105
194 | K | 998775202 | Presun hmôt pre podlahy vlysové a parketové v objektoch výšky nad 6 do 12 m | % |  |  | 0 |  |  | znížená |  | 0 | 0 | 0 | 0 | 0 | 16 | K | 2 | ROZPOCET | 0 | 0 | 0 | 0 | 0 | 2 | 0 | 16 | -1690218693
| D | 776 | Podlahy povlakové |  |  |  | 0 |  |  |  |  | 0 |  | 0 |  | 0.50418 | 2 | D | 1 | ROZPOCET | [6 empty] | 0
195 | K | 776401800 | Demontáž soklíkov alebo líšt | m | 239.03 |  | 0 | CS CENEKON 2018 01 |  | znížená |  | 0 | 0 | 0 | 0.001 | 0.23903 | 16 | K | 2 | ROZPOCET | 0 | 0 | 0 | 0 | 0 | 2 | 0 | 16 | -1985389760
196 | K | 776511820 | Odstránenie povlakových podláh z nášľapnej plochy lepených s podložkou, -0,00100t | m2 | 265.15 |  | 0 |  |  | znížená |  | 0 | 0 | 0 | 0.001 | 0.26515 | 16 | K | 2 | ROZPOCET | 0 | 0 | 0 | 0 | 0 | 2 | 0 | 16 | 326270638
| D | 781 | Obklady |  |  |  | 0 |  |  |  |  | 0 |  | 5.3302 |  | 0 | 2 | D | 1 | ROZPOCET | [6 empty] | 0
197 | K | 781445112 | Montáž obkladov vnútor. stien z obkladačiek kladených do tmelu veľ. 200x250 mm, vrátane líšt | m2 | 232.842 |  | 0 |  |  | znížená |  | 0 | 0.00494 | 1.1502 | 0 | 0 | 16 | K | 2 | ROZPOCET | 0 | 0 | 0 | 0 | 0 | 2 | 0 | 16 | 560747198
198 | M | 597640002210 | Obkladačky keramické, lxvxhr 198x248x6,8 mm | m2 | 237.499 |  | 0 |  |  | znížená |  | 0 | 0.0176 | 4.18 | 0 | 0 | 32 | M | 2 | ROZPOCET | 0 | 0 | 0 | 0 | 0 | 2 | 0 | 16 | 2072868847
199 | K | 998781202 | Presun hmôt pre obklady keramické v objektoch výšky nad 6 do 12 m | % |  |  | 0 | CS Cenekon 2013 01 |  | znížená |  | 0 | 0 | 0 | 0 | 0 | 16 | K | 2 | ROZPOCET | 0 | 0 | 0 | 0 | 0 | 2 | 0 | 16 | 1205692774
| D | 783 | Nátery |  |  |  | 0 |  |  |  |  | 0 |  | 865.3004 |  | 0 | 2 | D | 1 | ROZPOCET | [6 empty] | 0
200 | K | 783201812 | Odstránenie starých náterov z kovových stavebných doplnkových konštrukcií oceľovou kefou | m2 | 37.25 |  | 0 | CS CENEKON 2017 02 |  | znížená |  | 0 | 0 | 0 | 0 | 0 | 16 | K | 2 | ROZPOCET | 0 | 0 | 0 | 0 | 0 | 2 | 0 | 16 | 1615933246
201 | K | 783224900 | Oprava náterov kov.stav.doplnk.konštr. syntetické na vzduchu schnúce jednonásobné s 1x emailovaním - 70μm | m2 | 37.25 |  | 0 |  |  | znížená |  | 0 | 0.00017 | 0.0063325 | 0 | 0 | 16 | K | 2 | ROZPOCET | 0 | 0 | 0 | 0 | 0 | 2 | 0 | 16 | -468709895
202 | K | 783225100 | Nátery kov.stav.doplnk.konštr. syntetické na vzduchu schnúce dvojnás. 1x s emailov. - 105µm | m2 | 100.786 |  | 0 | CS CENEKON 2017 02 |  | znížená |  | 0 | 0.00024 | 0.024189 | 0 | 0 | 16 | K | 2 | ROZPOCET | 0 | 0 | 0 | 0 | 0 | 2 | 0 | 16 | 1284113790
203 | K | 783226100 | Nátery kov.stav.doplnk.konštr. syntetické na vzduchu schnúce základný - 35µm | m2 | 100.786 |  | 0 |  |  | znížená |  | 0 | 8e-05 | 0.0080629 | 0 | 0 | 16 | K | 2 | ROZPOCET | 0 | 0 | 0 | 0 | 0 | 2 | 0 | 16 | -86541480
204 | K | 783626000 | Nátery stolárskych výrobkov syntetické lazurovacím lakom napustením | m2 | 28.453 |  | 0 | CS CENEKON 2017 02 |  | znížená |  | 0 | 0.00011 | 0.0031298 | 0 | 0 | 16 | K | 2 | ROZPOCET | 0 | 0 | 0 | 0 | 0 | 2 | 0 | 16 | -953325989
205 | K | 783626200 | Nátery stolárskych výrobkov syntetické lazurovacím lakom 2x lakovaním | m2 | 14.227 |  | 0 | CS CENEKON 2017 02 |  | znížená |  | 0 | 0.00022 | 0.0031299 | 0 | 0 | 16 | K | 2 | ROZPOCET | 0 | 0 | 0 | 0 | 0 | 2 | 0 | 16 | -1072326131
206 | K | 783782203 | Nátery tesárskych konštrukcií povrchová impregnácia Bochemitom QB | m2 | 649.177 |  | 0 | CS Cenekon 2013 01 |  | znížená |  | 0 | 0.00052 | 0.33757 | 0 | 0 | 16 | K | 2 | ROZPOCET | 0 | 0 | 0 | 0 | 0 | 2 | 0 | 16 | -1621624591
207 | K | 783784203 | Nátery tesárskych konštrukcií povrchová impregnácia Pyronitom, trieda horľavosti C1, odolnosť 3 - 5 min. | m2 | 649.177 |  | 0 | CS Cenekon 2013 01 |  | znížená |  | 0 | 1.3323 | 864.918 | 0 | 0 | 16 | K | 2 | ROZPOCET | 0 | 0 | 0 | 0 | 0 | 2 | 0 | 16 | -261069622
| D | 784 | Maľby |  |  |  | 0 |  |  |  |  | 0 |  | 0.79745 |  | 0 | 2 | D | 1 | ROZPOCET | [6 empty] | 0
208 | K | 784410010 | Oblepenie vypínačov, zásuviek páskou výšky do 3,80 m | ks | 152 |  | 0 | CS CENEKON 2018 01 |  | znížená |  | 0 | 0 | 0 | 0 | 0 | 16 | K | 2 | ROZPOCET | 0 | 0 | 0 | 0 | 0 | 2 | 0 | 16 | 22283347
209 | K | 784410030 | Oblepenie soklov, stykov, okrajov a iných zariadení, výšky miestnosti do 3,80 m | m | 871.54 |  | 0 | CS Cenekon 2013 01 |  | znížená |  | 0 | 0 | 0 | 0 | 0 | 16 | K | 2 | ROZPOCET | 0 | 0 | 0 | 0 | 0 | 2 | 0 | 16 | -1777541668
210 | M | 6243000007 | Páska maliarska, š. 10 mm, dĺ. 50 m, BALEP, alebo ekvivalentná náhrada | ks | 18 |  | 0 | CS Cenekon 2013 01 |  | znížená |  | 0 | 0.0003 | 0.0054 | 0 | 0 | 32 | M | 2 | ROZPOCET | 0 | 0 | 0 | 0 | 0 | 2 | 0 | 16 | 521534428
211 | K | 784410100 | Penetrovanie jednonásobné jemnozrnných podkladov výšky do 3,80 m | m2 | 1399.068 |  | 0 |  |  | znížená |  | 0 | 0.00018 | 0.25183 | 0 | 0 | 16 | K | 2 | ROZPOCET | 0 | 0 | 0 | 0 | 0 | 2 | 0 | 16 | 1582045410
212 | K | 784410200 | Mydlenie podkladu jednonásobné výšky do 3,80 m | m2 | 414.32 |  | 0 | CS CENEKON 2017 02 |  | znížená |  | 0 | 2e-05 | 0.0082864 | 0 | 0 | 16 | K | 2 | ROZPOCET | 0 | 0 | 0 | 0 | 0 | 2 | 0 | 16 | -1506158205
213 | K | 784410500 | Prebrúsenie a oprášenie jemnozrnných povrchov výšky do 3,80 m | m2 | 414.32 |  | 0 | CS CENEKON 2017 02 |  | znížená |  | 0 | 0 | 0 | 0 | 0 | 16 | K | 2 | ROZPOCET | 0 | 0 | 0 | 0 | 0 | 2 | 0 | 16 | 1706272529
214 | K | 784410600 | Vyrovnanie trhlín a nerovností na jemnozrnných povrchoch výšky do 3,80 m | m2 | 414.32 |  | 0 | CS CENEKON 2017 02 |  | znížená |  | 0 | 8e-05 | 0.033146 | 0 | 0 | 16 | K | 2 | ROZPOCET | 0 | 0 | 0 | 0 | 0 | 2 | 0 | 16 | 1314518347
215 | K | 784418011 | Zakrývanie otvorov, podláh a zariadení fóliou v miestnostiach alebo na schodisku | m2 | 213.31 |  | 0 | CS CENEKON 2017 02 |  | znížená |  | 0 | 0.00015 | 0.031996 | 0 | 0 | 16 | K | 2 | ROZPOCET | 0 | 0 | 0 | 0 | 0 | 2 | 0 | 16 | 2041536162
216 | K | 784418012 | Zakrývanie podláh a zariadení papierom v miestnostiach alebo na schodisku | m2 | 581.27 |  | 0 | CS Cenekon 2013 01 |  | znížená |  | 0 | 0 | 0 | 0 | 0 | 16 | K | 2 | ROZPOCET | 0 | 0 | 0 | 0 | 0 | 2 | 0 | 16 | 1169478344
217 | K | 784452471 | Maľby z maliarskych zmesí Primalex, Farmal, ručne nanášané tónované s bielym stropom dvojnásobné na jemnozrnný podklad výšky do 3,80 m, alebo ekvivalentná náhrada | m2 | 717.664 |  | 0 | CS CENEKON 2017 02 |  | znížená |  | 0 | 0.00033 | 0.23683 | 0 | 0 | 16 | K | 2 | ROZPOCET | 0 | 0 | 0 | 0 | 0 | 2 | 0 | 16 | -1102825483
218 | K | 784452951 | Oprava maľby z maliarskych zmesí Primalex, Farmal tónovaná s bielym stropom dvojnásobná na jemnozrnný podklad výšky do 3,80 m, alebo ekvivalentná náhrada | m2 | 414.32 |  | 0 | CS CENEKON 2017 02 |  | znížená |  | 0 | 0.00033 | 0.13673 | 0 | 0 | 16 | K | 2 | ROZPOCET | 0 | 0 | 0 | 0 | 0 | 2 | 0 | 16 | 1546708256
219 | K | 784453471 | Maľby z maliarskych zmesí Primalex, Farmal, ručne nanášané tónované s bielym stropom dvojnásobné na jemnozrnný podklad na schodisku výšky do 3,80 m | m2 | 105.943 |  | 0 | CS CENEKON 2018 01 |  | znížená |  | 0 | 0.00033 | 0.034961 | 0 | 0 | 16 | K | 2 | ROZPOCET | 0 | 0 | 0 | 0 | 0 | 2 | 0 | 16 | -136546248
220 | K | 784453472 | Maľby z maliarskych zmesí Primalex, Farmal, ručne nanášané tónované s bielym stropom dvojnásobné na jemnozrnný podklad na schodisku výšky nad 3,80 m | m2 | 176.571 |  | 0 | CS CENEKON 2018 01 |  | znížená |  | 0 | 0.00033 | 0.058268 | 0 | 0 | 16 | K | 2 | ROZPOCET | 0 | 0 | 0 | 0 | 0 | 2 | 0 | 16 | -1795741707
| D | M | Práce a dodávky M |  |  |  | 0 |  |  |  |  | 0 |  | 0.83 |  | 0 | 3 | D | 0 | ROZPOCET | [6 empty] | 0
| D | 33-M | Montáže dopr.zariad.sklad.zar.a váh |  |  |  | 0 |  |  |  |  | 0 |  | 0.83 |  | 0 | 3 | D | 1 | ROZPOCET | [6 empty] | 0
221 | K | 330030333 | Osobný výťah elektrický OLJN 630/1.0/sek 2 stanice - 2 nástupištia, alebo ekvivalentná náhrada | ks | 1 |  | 0 |  |  | znížená |  | 0 | 0 | 0 | 0 | 0 | 64 | K | 2 | ROZPOCET | 0 | 0 | 0 | 0 | 0 | 2 | 0 | 64 | 135849290
222 | M | 426220029000 | Výťah osobný lanový OLJN 630/1,0 vrátane príslušenstva, alebo ekvivalentná náhrada | ks | 1 |  | 0 |  |  | znížená |  | 0 | 0.83 | 0.83 | 0 | 0 | 128 | M | 2 | ROZPOCET | 0 | 0 | 0 | 0 | 0 | 2 | 0 | 128 | -282840980
223 | K | 330030334 | Osobný výťah elektrický OLJN 630/1.0/sek ďalšie stanice, alebo ekvivalentná náhrada | ks | 1 |  | 0 |  |  | znížená |  | 0 | 0 | 0 | 0 | 0 | 64 | K | 2 | ROZPOCET | 0 | 0 | 0 | 0 | 0 | 2 | 0 | 64 | -1557783978
224 | K | 330030335 | Osobný výťah elektrický OLJN 630/1.0/sek ďalšie nástupištia, alebo ekvivalentná náhrada | ks | 2 |  | 0 |  |  | znížená |  | 0 | 0 | 0 | 0 | 0 | 64 | K | 2 | ROZPOCET | 0 | 0 | 0 | 0 | 0 | 2 | 0 | 64 | -826529243

## 2018004.1A.2a - Bleskozvod
{693568be-8ceb-4ebd-879f-9c23a2181e7f}
0
| KRYCÍ LIST ROZPOČTU | [7 empty] | v --- nižšie sa nachádzajú doplnkové a pomocné údaje k zostavám --- v | [8 empty] | False
Stavba:
Zavŕšenie transformačného procesu s cieľom sociálnej integrácie občanov s mentálnym postihnutím v DSS Slatinka
Objekt:
2018004.1 - Objekt Rázusova ul. č. 138/22, Lučenec
Časť:
2018004.1A - Rekonštrukcia a modernizácia objektu
Úroveň 4:
2018004.1A.2a - Bleskozvod
| JKSO: |  | 801 99 |  |  | KS: | 1212
| Miesto: |  | Lučenec |  |  | Dátum: | 21. 1. 2019
| CPV: |  | 45215221-2 |  |  | CPA: | 41.00.48
| Objednávateľ: |  |  |  |  | IČO: | 00633210
|  | Domov sociálnych služieb SLATINKA |  |  |  | IČ DPH: | 2021194318
| Zhotoviteľ: |  |  |  |  | IČO: | Vyplň údaj
|  | Vyplň údaj |  |  |  | IČ DPH: | Vyplň údaj
| Projektant: |  |  |  |  | IČO: | 45351856
|  | PROMOST s.r.o. |  |  |  | IČ DPH: | SK 2022945430
| Spracovateľ: |  |  |  |  | IČO:
|  | Bc. Stanislav Varga |  |  |  | IČ DPH:
Poznámka:
| Cena bez DPH | [5 empty] | 0
|  |  | Základ dane |  |  | Sadzba dane | Výška dane
| DPH | základná | 0 |  |  | 20% | 0
|  | znížená | 0 |  |  | 20% | 0
|  | zákl. prenesená | 0 |  |  | 20% | 0
|  | zníž. prenesená | 0 |  |  | 20% | 0
|  | nulová | 0 |  |  | 0% | 0
| Cena s DPH |  |  | v | EUR |  | 0
REKAPITULÁCIA ROZPOČTU
Stavba:
Zavŕšenie transformačného procesu s cieľom sociálnej integrácie občanov s mentálnym postihnutím v DSS Slatinka
Objekt:
2018004.1 - Objekt Rázusova ul. č. 138/22, Lučenec
Časť:
2018004.1A - Rekonštrukcia a modernizácia objektu
Úroveň 4:
2018004.1A.2a - Bleskozvod
Miesto: |  |  | Lučenec |  |  | Dátum: | 21. 1. 2019
Objednávateľ: |  |  | Domov sociálnych služieb SLATINKA |  |  | Projektant: | PROMOST s.r.o.
Zhotoviteľ: |  |  | Vyplň údaj |  |  | Spracovateľ: | Bc. Stanislav Varga
Kód dielu - Popis | [6 empty] | Cena celkom [EUR]
Náklady z rozpočtu | [6 empty] | 0 | [11 empty] | -1
| M - Práce a dodávky M | [5 empty] | 0
| 21-M - Elektromontáže | [5 empty] | 0
ROZPOČET
Stavba:
Zavŕšenie transformačného procesu s cieľom sociálnej integrácie občanov s mentálnym postihnutím v DSS Slatinka
Objekt:
2018004.1 - Objekt Rázusova ul. č. 138/22, Lučenec
Časť:
2018004.1A - Rekonštrukcia a modernizácia objektu
Úroveň 4:
2018004.1A.2a - Bleskozvod
Miesto: |  |  | Lučenec |  |  | Dátum: | 21. 1. 2019
Objednávateľ: |  |  | Domov sociálnych služieb SLATINKA |  |  | Projektant: | PROMOST s.r.o.
Zhotoviteľ: |  |  | Vyplň údaj |  |  | Spracovateľ: | Bc. Stanislav Varga
PČ | Typ | Kód | Popis | MJ | Množstvo | J.cena [EUR] | Cena celkom [EUR] | Cenová sústava |  | DPH | J. Nh [h] | Nh celkom [h] | J. hmotnosť [t] | Hmotnosť celkom [t] | J. suť [t] | Suť Celkom [t]
Náklady z rozpočtu | [6 empty] | 0 |  |  |  |  | 0 |  | 0.25542 |  | 0 |  | D | -1 | [7 empty] | 0
| D | M | Práce a dodávky M |  |  |  | 0 |  |  |  |  | 0 |  | 0.25542 |  | 0 | 3 | D | 0 | ROZPOCET | [6 empty] | 0
| D | 21-M | Elektromontáže |  |  |  | 0 |  |  |  |  | 0 |  | 0.25542 |  | 0 | 3 | D | 1 | ROZPOCET | [6 empty] | 0
1 | K | 210220021 | Uzemňovacie vedenie v zemi FeZn vrátane izolácie spojov O 10mm | m | 30 |  | 0 | CS CENEKON 2018 01 |  | znížená |  | 0 | 0 | 0 | 0 | 0 | 64 | K | 2 | ROZPOCET | 0 | 0 | 0 | 0 | 0 | 2 | 0 | 64 | 2106454695
2 | M | 354410054800 | Drôt bleskozvodový FeZn D 10 mm | kg | 18.5 |  | 0 | CS CENEKON 2018 01 |  | znížená |  | 0 | 0.001 | 0.0185 | 0 | 0 | 128 | M | 2 | ROZPOCET | 0 | 0 | 0 | 0 | 0 | 2 | 0 | 128 | 135595032
3 | K | 210220031 | Ekvipotenciálna svorkovnica EPS 2 v krabici KO 125 E | ks | 8 |  | 0 | CS CENEKON 2018 01 |  | znížená |  | 0 | 0 | 0 | 0 | 0 | 64 | K | 2 | ROZPOCET | 0 | 0 | 0 | 0 | 0 | 2 | 0 | 64 | -2125364047
4 | M | 345410000400 | Krabica odbočná z PVC s viečkom pod omietku KO 125 E, šxvxh 150x150x77 mm, KOPOS, alebo ekvivalentná náhrada | ks | 8 |  | 0 | CS CENEKON 2018 01 |  | znížená |  | 0 | 5e-05 | 0.0004 | 0 | 0 | 128 | M | 2 | ROZPOCET | 0 | 0 | 0 | 0 | 0 | 2 | 0 | 128 | -2028390192
5 | M | 345610005100 | Svorkovnica ekvipotencionálna EPS 2, KOPOS, alebo ekvivalentná náhrada | ks | 8 |  | 0 | CS CENEKON 2018 01 |  | znížená |  | 0 | 0.00035 | 0.0028 | 0 | 0 | 128 | M | 2 | ROZPOCET | 0 | 0 | 0 | 0 | 0 | 2 | 0 | 128 | 518405245
6 | K | 210220050 | Označenie zvodov číselnými štítkami | ks | 7 |  | 0 | CS CENEKON 2018 01 |  | znížená |  | 0 | 0 | 0 | 0 | 0 | 64 | K | 2 | ROZPOCET | 0 | 0 | 0 | 0 | 0 | 2 | 0 | 64 | -704476595
7 | M | 354410064600 | Štítok orientačný zemniaci | ks | 7 |  | 0 | CS CENEKON 2018 01 |  | znížená |  | 0 | 3e-05 | 0.00021 | 0 | 0 | 128 | M | 2 | ROZPOCET | 0 | 0 | 0 | 0 | 0 | 2 | 0 | 128 | 558431018
8 | M | 354410064700 | Štítok orientačný na zvody | ks | 7 |  | 0 | CS CENEKON 2018 01 |  | znížená |  | 0 | 3e-05 | 0.00021 | 0 | 0 | 128 | M | 2 | ROZPOCET | 0 | 0 | 0 | 0 | 0 | 2 | 0 | 128 | -1618452355
9 | K | 210220095 | Náter zvodového vodiča | m | 15 |  | 0 | CS CENEKON 2018 01 |  | znížená |  | 0 | 0 | 0 | 0 | 0 | 64 | K | 2 | ROZPOCET | 0 | 0 | 0 | 0 | 0 | 2 | 0 | 64 | -1110654817
10 | M | 1301 | Asfaltový náter SA 12 Gumoasfalt 5 kg, BITUMAT, alebo ekvivalentná náhrada | ks | 1 |  | 0 |  |  | znížená |  | 0 | 0 | 0 | 0 | 0 | 256 | M | 2 | ROZPOCET | 0 | 0 | 0 | 0 | 0 | 2 | 0 | 64 | -1125493769
11 | K | 210220104 | Podpery vedenia FeZn na plechové strechy PV23-24 | ks | 212 |  | 0 | CS CENEKON 2018 01 |  | znížená |  | 0 | 0 | 0 | 0 | 0 | 64 | K | 2 | ROZPOCET | 0 | 0 | 0 | 0 | 0 | 2 | 0 | 64 | 1063588675
12 | M | 354410037300 | Podpera vedenia FeZn na plechové strechy označenie PV 23 | ks | 212 |  | 0 | CS CENEKON 2018 01 |  | znížená |  | 0 | 0.00019 | 0.04028 | 0 | 0 | 128 | M | 2 | ROZPOCET | 0 | 0 | 0 | 0 | 0 | 2 | 0 | 128 | 2133481156
13 | K | 210220204 | Zachytávacia tyč FeZn bez osadenia a s osadením JP10-30 | ks | 2 |  | 0 | CS CENEKON 2018 01 |  | znížená |  | 0 | 0 | 0 | 0 | 0 | 64 | K | 2 | ROZPOCET | 0 | 0 | 0 | 0 | 0 | 2 | 0 | 64 | 179349340
14 | M | 354410023200 | Tyč zachytávacia FeZn na upevnenie do muriva označenie JP 20 | ks | 2 |  | 0 | CS CENEKON 2018 01 |  | znížená |  | 0 | 0.0042 | 0.0084 | 0 | 0 | 128 | M | 2 | ROZPOCET | 0 | 0 | 0 | 0 | 0 | 2 | 0 | 128 | 1525784623
15 | K | 210220220 | Držiak zachytávacej tyče FeZn DJ1-8 | ks | 4 |  | 0 | CS CENEKON 2018 01 |  | znížená |  | 0 | 0 | 0 | 0 | 0 | 64 | K | 2 | ROZPOCET | 0 | 0 | 0 | 0 | 0 | 2 | 0 | 64 | -1136759248
16 | M | 354410023800 | Držiak FeZn zachytávacej tyče na upevnenie do muriva označenie DJ 1 | ks | 2 |  | 0 | CS CENEKON 2018 01 |  | znížená |  | 0 | 0.00032 | 0.00064 | 0 | 0 | 128 | M | 2 | ROZPOCET | 0 | 0 | 0 | 0 | 0 | 2 | 0 | 128 | 558930345
17 | M | 354410024000 | Držiak FeZn dolný zachytávacej tyče na krov označenie DJ 4 d | ks | 1 |  | 0 | CS CENEKON 2018 01 |  | znížená |  | 0 | 0.00226 | 0.00226 | 0 | 0 | 128 | M | 2 | ROZPOCET | 0 | 0 | 0 | 0 | 0 | 2 | 0 | 128 | 1961509315
18 | M | 354410024100 | Držiak FeZn horný zachytávacej tyče na krov označenie DJ 4 h | ks | 1 |  | 0 | CS CENEKON 2018 01 |  | znížená |  | 0 | 0.00123 | 0.00123 | 0 | 0 | 128 | M | 2 | ROZPOCET | 0 | 0 | 0 | 0 | 0 | 2 | 0 | 128 | 698022630
19 | K | 210220230 | Ochranná strieška FeZn | ks | 3 |  | 0 | CS CENEKON 2018 01 |  | znížená |  | 0 | 0 | 0 | 0 | 0 | 64 | K | 2 | ROZPOCET | 0 | 0 | 0 | 0 | 0 | 2 | 0 | 64 | -1272624842
20 | M | 354410024900 | Strieška FeZn ochranná horná označenie OS 01 | ks | 2 |  | 0 | CS CENEKON 2018 01 |  | znížená |  | 0 | 0.00017 | 0.00034 | 0 | 0 | 128 | M | 2 | ROZPOCET | 0 | 0 | 0 | 0 | 0 | 2 | 0 | 128 | 1056104551
21 | M | 354410025100 | Strieška FeZn ochranná spodná označenie OS 04 | ks | 1 |  | 0 | CS CENEKON 2018 01 |  | znížená |  | 0 | 0.00033 | 0.00033 | 0 | 0 | 128 | M | 2 | ROZPOCET | 0 | 0 | 0 | 0 | 0 | 2 | 0 | 128 | 281219276
22 | K | 210220240 | Svorka FeZn k uzemňovacej tyči SJ | ks | 18 |  | 0 | CS CENEKON 2018 01 |  | znížená |  | 0 | 0 | 0 | 0 | 0 | 64 | K | 2 | ROZPOCET | 0 | 0 | 0 | 0 | 0 | 2 | 0 | 64 | 42474328
23 | M | 354410001500 | Svorka FeZn k uzemňovacej tyči označenie SJ 01 | ks | 2 |  | 0 | CS CENEKON 2018 01 |  | znížená |  | 0 | 0.0004 | 0.0008 | 0 | 0 | 128 | M | 2 | ROZPOCET | 0 | 0 | 0 | 0 | 0 | 2 | 0 | 128 | -865455006
24 | M | 354410001700 | Svorka FeZn k uzemňovacej tyči označenie SJ 02 | ks | 16 |  | 0 | CS CENEKON 2018 01 |  | znížená |  | 0 | 0.0004 | 0.0064 | 0 | 0 | 128 | M | 2 | ROZPOCET | 0 | 0 | 0 | 0 | 0 | 2 | 0 | 128 | -1746684986
25 | K | 210220241 | Svorka FeZn krížová SK a diagonálna krížová DKS | ks | 11 |  | 0 | CS CENEKON 2018 01 |  | znížená |  | 0 | 0 | 0 | 0 | 0 | 64 | K | 2 | ROZPOCET | 0 | 0 | 0 | 0 | 0 | 2 | 0 | 64 | -809371923
26 | M | 354410002500 | Svorka FeZn krížová označenie SK | ks | 11 |  | 0 | CS CENEKON 2018 01 |  | znížená |  | 0 | 0.00022 | 0.00242 | 0 | 0 | 128 | M | 2 | ROZPOCET | 0 | 0 | 0 | 0 | 0 | 2 | 0 | 128 | -1833573691
27 | K | 210220243 | Svorka FeZn spojovacia SS | ks | 44 |  | 0 | CS CENEKON 2018 01 |  | znížená |  | 0 | 0 | 0 | 0 | 0 | 64 | K | 2 | ROZPOCET | 0 | 0 | 0 | 0 | 0 | 2 | 0 | 64 | 193291999
28 | M | 354410003400 | Svorka FeZn spojovacia označenie SS 2 skrutky s príložkou | ks | 44 |  | 0 | CS CENEKON 2018 01 |  | znížená |  | 0 | 0.00016 | 0.00704 | 0 | 0 | 128 | M | 2 | ROZPOCET | 0 | 0 | 0 | 0 | 0 | 2 | 0 | 128 | 625738820
29 | K | 210220246 | Svorka FeZn na odkvapový žľab SO | ks | 13 |  | 0 | CS CENEKON 2018 01 |  | znížená |  | 0 | 0 | 0 | 0 | 0 | 64 | K | 2 | ROZPOCET | 0 | 0 | 0 | 0 | 0 | 2 | 0 | 64 | -1159400433
30 | M | 354410004200 | Svorka FeZn odkvapová označenie SO | ks | 13 |  | 0 | CS CENEKON 2018 01 |  | znížená |  | 0 | 0.00029 | 0.00377 | 0 | 0 | 128 | M | 2 | ROZPOCET | 0 | 0 | 0 | 0 | 0 | 2 | 0 | 128 | 42458764
31 | K | 210220247 | Svorka FeZn skúšobná SZ | ks | 8 |  | 0 | CS CENEKON 2018 01 |  | znížená |  | 0 | 0 | 0 | 0 | 0 | 64 | K | 2 | ROZPOCET | 0 | 0 | 0 | 0 | 0 | 2 | 0 | 64 | -122103133
32 | M | 354410004300 | Svorka FeZn skúšobná označenie SZ | ks | 8 |  | 0 | CS CENEKON 2018 01 |  | znížená |  | 0 | 0.00017 | 0.00136 | 0 | 0 | 128 | M | 2 | ROZPOCET | 0 | 0 | 0 | 0 | 0 | 2 | 0 | 128 | -357558076
33 | K | 210220280 | Uzemňovacia tyč FeZn ZT | m | 16 |  | 0 | CS CENEKON 2018 01 |  | znížená |  | 0 | 0 | 0 | 0 | 0 | 64 | K | 2 | ROZPOCET | 0 | 0 | 0 | 0 | 0 | 2 | 0 | 64 | -1582676062
34 | M | 354410055700 | Tyč uzemňovacia FeZn označenie ZT 2 m | ks | 16 |  | 0 | CS CENEKON 2018 01 |  | znížená |  | 0 | 0.00793 | 0.12688 | 0 | 0 | 128 | M | 2 | ROZPOCET | 0 | 0 | 0 | 0 | 0 | 2 | 0 | 128 | -355350862
35 | K | 210220800 | Uzemňovacie vedenie na povrchu AlMgSi Ø 8-10 | m | 106 |  | 0 | CS CENEKON 2018 01 |  | znížená |  | 0 | 0 | 0 | 0 | 0 | 64 | K | 2 | ROZPOCET | 0 | 0 | 0 | 0 | 0 | 2 | 0 | 64 | -1178537200
36 | M | 354410064200 | Vodič uzemňovací zliatina AlMgSi označenie O 8 Al | kg | 14.5 |  | 0 | CS CENEKON 2018 01 |  | znížená |  | 0 | 0.001 | 0.0145 | 0 | 0 | 128 | M | 2 | ROZPOCET | 0 | 0 | 0 | 0 | 0 | 2 | 0 | 128 | -1873216655
37 | K | 210220803 | Skrytý zvod pri zatepľovacom systéme AlMgSi Ø 8 | m | 54 |  | 0 | CS CENEKON 2018 01 |  | znížená |  | 0 | 0 | 0 | 0 | 0 | 64 | K | 2 | ROZPOCET | 0 | 0 | 0 | 0 | 0 | 2 | 0 | 64 | 497395611
38 | M | 345710009300 | Rúrka ohybná vlnitá pancierová PVC-U, FXP DN 32 | m | 54 |  | 0 | CS CENEKON 2018 01 |  | znížená |  | 0 | 0.00017 | 0.00918 | 0 | 0 | 128 | M | 2 | ROZPOCET | 0 | 0 | 0 | 0 | 0 | 2 | 0 | 128 | 1631343017
39 | M | 345710038300 | Príchytka pre rúrku z PVC S32 | ks | 17 |  | 0 | CS CENEKON 2018 01 |  | znížená |  | 0 | 1e-05 | 0.00017 | 0 | 0 | 128 | M | 2 | ROZPOCET | 0 | 0 | 0 | 0 | 0 | 2 | 0 | 128 | 2111740840
40 | M | 354410064200 | Vodič uzemňovací zliatina AlMgSi označenie O 8 Al | kg | 7.3 |  | 0 | CS CENEKON 2018 01 |  | znížená |  | 0 | 0.001 | 0.0073 | 0 | 0 | 128 | M | 2 | ROZPOCET | 0 | 0 | 0 | 0 | 0 | 2 | 0 | 128 | 1494635469

## 2018004.1A.2b - Prípojka NN
{a6a063f4-aa99-4a0d-891c-057f1a10778e}
0
| KRYCÍ LIST ROZPOČTU | [7 empty] | v --- nižšie sa nachádzajú doplnkové a pomocné údaje k zostavám --- v | [8 empty] | False
Stavba:
Zavŕšenie transformačného procesu s cieľom sociálnej integrácie občanov s mentálnym postihnutím v DSS Slatinka
Objekt:
2018004.1 - Objekt Rázusova ul. č. 138/22, Lučenec
Časť:
2018004.1A - Rekonštrukcia a modernizácia objektu
Úroveň 4:
2018004.1A.2b - Prípojka NN
| JKSO: |  | 801 99 |  |  | KS: | 1212
| Miesto: |  | Lučenec |  |  | Dátum: | 21. 1. 2019
| CPV: |  | 45215221-2 |  |  | CPA: | 41.00.48
| Objednávateľ: |  |  |  |  | IČO: | 00633210
|  | Domov sociálnych služieb SLATINKA |  |  |  | IČ DPH: | 2021194318
| Zhotoviteľ: |  |  |  |  | IČO: | Vyplň údaj
|  | Vyplň údaj |  |  |  | IČ DPH: | Vyplň údaj
| Projektant: |  |  |  |  | IČO: | 45351856
|  | PROMOST s.r.o. |  |  |  | IČ DPH: | SK 2022945430
| Spracovateľ: |  |  |  |  | IČO:
|  | Bc. Stanislav Varga |  |  |  | IČ DPH:
Poznámka:
| Cena bez DPH | [5 empty] | 0
|  |  | Základ dane |  |  | Sadzba dane | Výška dane
| DPH | základná | 0 |  |  | 20% | 0
|  | znížená | 0 |  |  | 20% | 0
|  | zákl. prenesená | 0 |  |  | 20% | 0
|  | zníž. prenesená | 0 |  |  | 20% | 0
|  | nulová | 0 |  |  | 0% | 0
| Cena s DPH |  |  | v | EUR |  | 0
REKAPITULÁCIA ROZPOČTU
Stavba:
Zavŕšenie transformačného procesu s cieľom sociálnej integrácie občanov s mentálnym postihnutím v DSS Slatinka
Objekt:
2018004.1 - Objekt Rázusova ul. č. 138/22, Lučenec
Časť:
2018004.1A - Rekonštrukcia a modernizácia objektu
Úroveň 4:
2018004.1A.2b - Prípojka NN
Miesto: |  |  | Lučenec |  |  | Dátum: | 21. 1. 2019
Objednávateľ: |  |  | Domov sociálnych služieb SLATINKA |  |  | Projektant: | PROMOST s.r.o.
Zhotoviteľ: |  |  | Vyplň údaj |  |  | Spracovateľ: | Bc. Stanislav Varga
Kód dielu - Popis | [6 empty] | Cena celkom [EUR]
Náklady z rozpočtu | [6 empty] | 0 | [11 empty] | -1
| HSV - Práce a dodávky HSV | [5 empty] | 0
| 9 - Ostatné konštrukcie a práce-búranie | [5 empty] | 0
| M - Práce a dodávky M | [5 empty] | 0
| 21-M - Elektromontáže | [5 empty] | 0
| 22-M - Montáže oznam. a zabezp. zariadení | [5 empty] | 0
ROZPOČET
Stavba:
Zavŕšenie transformačného procesu s cieľom sociálnej integrácie občanov s mentálnym postihnutím v DSS Slatinka
Objekt:
2018004.1 - Objekt Rázusova ul. č. 138/22, Lučenec
Časť:
2018004.1A - Rekonštrukcia a modernizácia objektu
Úroveň 4:
2018004.1A.2b - Prípojka NN
Miesto: |  |  | Lučenec |  |  | Dátum: | 21. 1. 2019
Objednávateľ: |  |  | Domov sociálnych služieb SLATINKA |  |  | Projektant: | PROMOST s.r.o.
Zhotoviteľ: |  |  | Vyplň údaj |  |  | Spracovateľ: | Bc. Stanislav Varga
PČ | Typ | Kód | Popis | MJ | Množstvo | J.cena [EUR] | Cena celkom [EUR] | Cenová sústava |  | DPH | J. Nh [h] | Nh celkom [h] | J. hmotnosť [t] | Hmotnosť celkom [t] | J. suť [t] | Suť Celkom [t]
Náklady z rozpočtu | [6 empty] | 0 |  |  |  |  | 0 |  | 0.05759 |  | 0.27 |  | D | -1 | [7 empty] | 0
| D | HSV | Práce a dodávky HSV |  |  |  | 0 |  |  |  |  | 0 |  | 0 |  | 0.27 | 1 | D | 0 | ROZPOCET | [6 empty] | 0
| D | 9 | Ostatné konštrukcie a práce-búranie |  |  |  | 0 |  |  |  |  | 0 |  | 0 |  | 0.27 | 1 | D | 1 | ROZPOCET | [6 empty] | 0
1 | K | 974031135 | Vysekanie rýh v akomkoľvek murive tehlovom na akúkoľvek maltu do hĺbky 50 mm a š. do 200 mm, -0,01800t | m | 15 |  | 0 | CS CENEKON 2018 01 |  | znížená |  | 0 | 0 | 0 | 0.018 | 0.27 | 4 | K | 2 | ROZPOCET | 0 | 0 | 0 | 0 | 0 | 2 | 0 | 4 | -993345862
| D | M | Práce a dodávky M |  |  |  | 0 |  |  |  |  | 0 |  | 0.05759 |  | 0 | 3 | D | 0 | ROZPOCET | [6 empty] | 0
| D | 21-M | Elektromontáže |  |  |  | 0 |  |  |  |  | 0 |  | 0.04109 |  | 0 | 3 | D | 1 | ROZPOCET | [6 empty] | 0
2 | K | 210120102 | Poistka nožová do 160A 500 V | ks | 3 |  | 0 | CS CENEKON 2018 01 |  | znížená |  | 0 | 0 | 0 | 0 | 0 | 64 | K | 2 | ROZPOCET | 0 | 0 | 0 | 0 | 0 | 2 | 0 | 64 | -1778903207
3 | M | 345210000100 | Poistka nožová 40A | ks | 3 |  | 0 | CS CENEKON 2018 01 |  | znížená |  | 0 | 0.00013 | 0.00039 | 0 | 0 | 128 | M | 2 | ROZPOCET | 0 | 0 | 0 | 0 | 0 | 2 | 0 | 128 | 151314140
4 | K | 210193056 | Skriňa ER plastová, trojfázová, dvojtarifná 1 odberateľ | ks | 1 |  | 0 | CS CENEKON 2018 01 |  | znížená |  | 0 | 0 | 0 | 0 | 0 | 64 | K | 2 | ROZPOCET | 0 | 0 | 0 | 0 | 0 | 2 | 0 | 64 | 296494408
5 | M | 357120006300 | Skriňa elektromerová RE 1.0-Z (W), 1 x hlavný trojpólový istič B16, 20, resp.25, 1 x jednopólový istič pred HDO, 2x relé, nulový mostík | ks | 1 |  | 0 | CS CENEKON 2018 01 |  | znížená |  | 0 | 0.016 | 0.016 | 0 | 0 | 128 | M | 2 | ROZPOCET | 0 | 0 | 0 | 0 | 0 | 2 | 0 | 128 | -1989982686
6 | K | 210193057 | Skriňa plastová trojfázová, SPP2 | ks | 1 |  | 0 | CS CENEKON 2018 01 |  | znížená |  | 0 | 0 | 0 | 0 | 0 | 64 | K | 2 | ROZPOCET | 0 | 0 | 0 | 0 | 0 | 2 | 0 | 64 | -1437539996
7 | M | 357110014700 | Skriňa prípojková plastová jeden odberateľ na stĺp SPP2 | ks | 1 |  | 0 | CS CENEKON 2018 01 |  | znížená |  | 0 | 0.005 | 0.005 | 0 | 0 | 128 | M | 2 | ROZPOCET | 0 | 0 | 0 | 0 | 0 | 2 | 0 | 128 | 1832103363
8 | K | 210220021 | Uzemňovacie vedenie v zemi FeZn vrátane izolácie spojov O 10mm | m | 5 |  | 0 | CS CENEKON 2018 01 |  | znížená |  | 0 | 0 | 0 | 0 | 0 | 64 | K | 2 | ROZPOCET | 0 | 0 | 0 | 0 | 0 | 2 | 0 | 64 | -363627329
9 | M | 354410054800 | Drôt bleskozvodový FeZn D 10 mm | kg | 3 |  | 0 | CS CENEKON 2018 01 |  | znížená |  | 0 | 0.001 | 0.003 | 0 | 0 | 128 | M | 2 | ROZPOCET | 0 | 0 | 0 | 0 | 0 | 2 | 0 | 128 | 125965335
10 | K | 210220095 | Náter zemniaceho vodiča | m | 5 |  | 0 | CS CENEKON 2018 01 |  | znížená |  | 0 | 0 | 0 | 0 | 0 | 64 | K | 2 | ROZPOCET | 0 | 0 | 0 | 0 | 0 | 2 | 0 | 64 | -761079323
11 | M | 1301 | Asfaltový náter SA 12 Gumoasfalt 5 kg, BITUMAT, alebo ekvivalentná náhrada | ks | 1 |  | 0 |  |  | znížená |  | 0 | 0 | 0 | 0 | 0 | 256 | M | 2 | ROZPOCET | 0 | 0 | 0 | 0 | 0 | 2 | 0 | 64 | 247702889
12 | K | 210220280 | Uzemňovacia tyč FeZn ZT | m | 2 |  | 0 | CS CENEKON 2018 01 |  | znížená |  | 0 | 0 | 0 | 0 | 0 | 64 | K | 2 | ROZPOCET | 0 | 0 | 0 | 0 | 0 | 2 | 0 | 64 | -987551866
13 | M | 354410055700 | Tyč uzemňovacia FeZn označenie ZT 2 m | ks | 2 |  | 0 | CS CENEKON 2018 01 |  | znížená |  | 0 | 0.00793 | 0.01586 | 0 | 0 | 128 | M | 2 | ROZPOCET | 0 | 0 | 0 | 0 | 0 | 2 | 0 | 128 | 99369731
14 | K | 21026002 | Kotevná objímka | ks | 2 |  | 0 |  |  | znížená |  | 0 | 0 | 0 | 0 | 0 | 64 | K | 2 | ROZPOCET | 0 | 0 | 0 | 0 | 0 | 2 | 0 | 64 | -1294926552
15 | M | 3117032000 | Kotevná objímka | ks | 2 |  | 0 | CS CENEKON 2017 02 |  | znížená |  | 0 | 0.00042 | 0.00084 | 0 | 0 | 128 | M | 2 | ROZPOCET | 0 | 0 | 0 | 0 | 0 | 2 | 0 | 128 | 493482495
16 | K | 2108810751 | Kábel bezhalogénový, medený uložený pevne N2XH-O 0,6/1,0 kV 3x1,5 | m | 15 |  | 0 |  |  | znížená |  | 0 | 0 | 0 | 0 | 0 | 64 | K | 2 | ROZPOCET | 0 | 0 | 0 | 0 | 0 | 2 | 0 | 64 | -1579381112
17 | M | KPE000000887 | Kábel pevný bezhalogénový N2XH-O 3x1,5 čierny | m | 15 |  | 0 |  |  | znížená |  | 0 | 0 | 0 | 0 | 0 | 256 | M | 2 | ROZPOCET | 0 | 0 | 0 | 0 | 0 | 2 | 0 | 64 | -1891583724
18 | K | 210881104 | Kábel bezhalogénový, medený uložený pevne N2XH 0,6/1,0 kV 5x10 | m | 15 |  | 0 | CS CENEKON 2018 01 |  | znížená |  | 0 | 0 | 0 | 0 | 0 | 64 | K | 2 | ROZPOCET | 0 | 0 | 0 | 0 | 0 | 2 | 0 | 64 | -1805189124
19 | M | KPE000000032 | Kábel pevný bezhalogénový N2XH-J 5x10 čierny | m | 15 |  | 0 |  |  | znížená |  | 0 | 0 | 0 | 0 | 0 | 256 | M | 2 | ROZPOCET | 0 | 0 | 0 | 0 | 0 | 2 | 0 | 64 | 1958576986
20 | K | 210901069 | Kábel hliníkový silový, uložený voľne AYKY 450/750 V 4x16 | m | 22 |  | 0 | CS CENEKON 2018 01 |  | znížená |  | 0 | 0 | 0 | 0 | 0 | 64 | K | 2 | ROZPOCET | 0 | 0 | 0 | 0 | 0 | 2 | 0 | 64 | 1708548356
21 | M | KPE000000009 | Kábel pevný AYKY-J 4x16 pvc čierny | m | 10 |  | 0 |  |  | znížená |  | 0 | 0 | 0 | 0 | 0 | 256 | M | 2 | ROZPOCET | 0 | 0 | 0 | 0 | 0 | 2 | 0 | 64 | 1871013739
22 | M | KPE000000046 | Kábel pevný závesný AYKY-J 4x16 pvc čierny | m | 12 |  | 0 |  |  | znížená |  | 0 | 0 | 0 | 0 | 0 | 256 | M | 2 | ROZPOCET | 0 | 0 | 0 | 0 | 0 | 2 | 0 | 64 | 1918532458
| D | 22-M | Montáže oznam. a zabezp. zariadení |  |  |  | 0 |  |  |  |  | 0 |  | 0.0165 |  | 0 | 3 | D | 1 | ROZPOCET | [6 empty] | 0
23 | K | 220030311 | Konzola pre nástrešník pre vodiče pod sebou, zmontovanie,pripevnenie a náter | ks | 1 |  | 0 | CS CENEKON 2018 01 |  | znížená |  | 0 | 0 | 0 | 0 | 0 | 64 | K | 2 | ROZPOCET | 0 | 0 | 0 | 0 | 0 | 2 | 0 | 64 | -1524372630
24 | M | 311820004500 | Konzola stenová pozinkovaná | ks | 1 |  | 0 | CS CENEKON 2018 01 |  | znížená |  | 0 | 0.0165 | 0.0165 | 0 | 0 | 128 | M | 2 | ROZPOCET | 0 | 0 | 0 | 0 | 0 | 2 | 0 | 128 | 510353419

## 2018004.1A.3 - Odberné pl...
{cc1e337e-0c5b-42ec-b7ce-6a3948980684}
0
| KRYCÍ LIST ROZPOČTU | [7 empty] | v --- nižšie sa nachádzajú doplnkové a pomocné údaje k zostavám --- v | [8 empty] | False
Stavba:
Zavŕšenie transformačného procesu s cieľom sociálnej integrácie občanov s mentálnym postihnutím v DSS Slatinka
Objekt:
2018004.1 - Objekt Rázusova ul. č. 138/22, Lučenec
Časť:
2018004.1A - Rekonštrukcia a modernizácia objektu
Úroveň 3:
2018004.1A.3 - Odberné plynové zariadenie
| JKSO: |  | 801 99 |  |  | KS: | 1212
| Miesto: |  | Lučenec |  |  | Dátum: | 21. 1. 2019
| CPV: |  | 45215221-2 |  |  | CPA: | 41.00.48
| Objednávateľ: |  |  |  |  | IČO: | 00633210
|  | Domov sociálnych služieb SLATINKA |  |  |  | IČ DPH: | 2021194318
| Zhotoviteľ: |  |  |  |  | IČO: | Vyplň údaj
|  | Vyplň údaj |  |  |  | IČ DPH: | Vyplň údaj
| Projektant: |  |  |  |  | IČO: | 45351856
|  | PROMOST s.r.o. |  |  |  | IČ DPH: | SK 2022945430
| Spracovateľ: |  |  |  |  | IČO:
|  | Ján Lacko |  |  |  | IČ DPH:
Poznámka:
| Cena bez DPH | [5 empty] | 0
|  |  | Základ dane |  |  | Sadzba dane | Výška dane
| DPH | základná | 0 |  |  | 20% | 0
|  | znížená | 0 |  |  | 20% | 0
|  | zákl. prenesená | 0 |  |  | 20% | 0
|  | zníž. prenesená | 0 |  |  | 20% | 0
|  | nulová | 0 |  |  | 0% | 0
| Cena s DPH |  |  | v | EUR |  | 0
REKAPITULÁCIA ROZPOČTU
Stavba:
Zavŕšenie transformačného procesu s cieľom sociálnej integrácie občanov s mentálnym postihnutím v DSS Slatinka
Objekt:
2018004.1 - Objekt Rázusova ul. č. 138/22, Lučenec
Časť:
2018004.1A - Rekonštrukcia a modernizácia objektu
Úroveň 3:
2018004.1A.3 - Odberné plynové zariadenie
Miesto: |  |  | Lučenec |  |  | Dátum: | 21. 1. 2019
Objednávateľ: |  |  | Domov sociálnych služieb SLATINKA |  |  | Projektant: | PROMOST s.r.o.
Zhotoviteľ: |  |  | Vyplň údaj |  |  | Spracovateľ: | Ján Lacko
Kód dielu - Popis | [6 empty] | Cena celkom [EUR]
Náklady z rozpočtu | [6 empty] | 0 | [11 empty] | -1
| M - Práce a dodávky M | [5 empty] | 0
| 23-M - Montáže potrubia | [5 empty] | 0
ROZPOČET
Stavba:
Zavŕšenie transformačného procesu s cieľom sociálnej integrácie občanov s mentálnym postihnutím v DSS Slatinka
Objekt:
2018004.1 - Objekt Rázusova ul. č. 138/22, Lučenec
Časť:
2018004.1A - Rekonštrukcia a modernizácia objektu
Úroveň 3:
2018004.1A.3 - Odberné plynové zariadenie
Miesto: |  |  | Lučenec |  |  | Dátum: | 21. 1. 2019
Objednávateľ: |  |  | Domov sociálnych služieb SLATINKA |  |  | Projektant: | PROMOST s.r.o.
Zhotoviteľ: |  |  | Vyplň údaj |  |  | Spracovateľ: | Ján Lacko
PČ | Typ | Kód | Popis | MJ | Množstvo | J.cena [EUR] | Cena celkom [EUR] | Cenová sústava |  | DPH | J. Nh [h] | Nh celkom [h] | J. hmotnosť [t] | Hmotnosť celkom [t] | J. suť [t] | Suť Celkom [t]
Náklady z rozpočtu | [6 empty] | 0 |  |  |  |  | 0 |  | 0.91251 |  | 0 |  | D | -1 | [7 empty] | 0
| D | M | Práce a dodávky M |  |  |  | 0 |  |  |  |  | 0 |  | 0.91251 |  | 0 | 3 | D | 0 | ROZPOCET | [6 empty] | 0
| D | 23-M | Montáže potrubia |  |  |  | 0 |  |  |  |  | 0 |  | 0.91251 |  | 0 | 3 | D | 1 | ROZPOCET | [6 empty] | 0
1 | K | 230200000 | Montáž plynovodných zariadení | kpl | 1 |  | 0 |  |  | znížená |  | 0 | 1e-05 | 1e-05 | 0 | 0 | 64 | K | 2 | ROZPOCET | 0 | 0 | 0 | 0 | 0 | 2 | 0 | 64 | 1846449933
2 | M | 1963300000 | Materiál plynovodných zariadení | kpl | 1 |  | 0 |  |  | znížená |  | 0 | 0.9125 | 0.9125 | 0 | 0 | 256 | M | 2 | ROZPOCET | 0 | 0 | 0 | 0 | 0 | 2 | 0 | 64 | 263586470

## 2018004.1B.1 - Stavebné p...
{a38f1e4a-880e-4d78-b6ff-ac0a87bc4f4a}
0
| KRYCÍ LIST ROZPOČTU | [7 empty] | v --- nižšie sa nachádzajú doplnkové a pomocné údaje k zostavám --- v | [8 empty] | False
Stavba:
Zavŕšenie transformačného procesu s cieľom sociálnej integrácie občanov s mentálnym postihnutím v DSS Slatinka
Objekt:
2018004.1 - Objekt Rázusova ul. č. 138/22, Lučenec
Časť:
2018004.1B - Zvýšenie energetickej hospodárnosti objektu
Úroveň 3:
2018004.1B.1 - Stavebné práce
| JKSO: |  | 801 99 |  |  | KS: | 1212
| Miesto: |  | Lučenec |  |  | Dátum: | 21. 1. 2019
| CPV: |  | 45215221-2 |  |  | CPA: | 41.00.48
| Objednávateľ: |  |  |  |  | IČO: | 00633210
|  | Domov sociálnych služieb SLATINKA |  |  |  | IČ DPH: | 2021194318
| Zhotoviteľ: |  |  |  |  | IČO: | Vyplň údaj
|  | Vyplň údaj |  |  |  | IČ DPH: | Vyplň údaj
| Projektant: |  |  |  |  | IČO: | 45351856
|  | PROMOST s.r.o. |  |  |  | IČ DPH: | SK 2022945430
| Spracovateľ: |  |  |  |  | IČO:
|  | Ing. Michal Slobodník |  |  |  | IČ DPH:
Poznámka:
| Cena bez DPH | [5 empty] | 0
|  |  | Základ dane |  |  | Sadzba dane | Výška dane
| DPH | základná | 0 |  |  | 20% | 0
|  | znížená | 0 |  |  | 20% | 0
|  | zákl. prenesená | 0 |  |  | 20% | 0
|  | zníž. prenesená | 0 |  |  | 20% | 0
|  | nulová | 0 |  |  | 0% | 0
| Cena s DPH |  |  | v | EUR |  | 0
REKAPITULÁCIA ROZPOČTU
Stavba:
Zavŕšenie transformačného procesu s cieľom sociálnej integrácie občanov s mentálnym postihnutím v DSS Slatinka
Objekt:
2018004.1 - Objekt Rázusova ul. č. 138/22, Lučenec
Časť:
2018004.1B - Zvýšenie energetickej hospodárnosti objektu
Úroveň 3:
2018004.1B.1 - Stavebné práce
Miesto: |  |  | Lučenec |  |  | Dátum: | 21. 1. 2019
Objednávateľ: |  |  | Domov sociálnych služieb SLATINKA |  |  | Projektant: | PROMOST s.r.o.
Zhotoviteľ: |  |  | Vyplň údaj |  |  | Spracovateľ: | Ing. Michal Slobodník
Kód dielu - Popis | [6 empty] | Cena celkom [EUR]
Náklady z rozpočtu | [6 empty] | 0 | [11 empty] | -1
| HSV - Práce a dodávky HSV | [5 empty] | 0
| 3 - Zvislé a kompletné konštrukcie | [5 empty] | 0
| 4 - Vodorovné konštrukcie | [5 empty] | 0
| 6 - Úpravy povrchov, podlahy, osadenie | [5 empty] | 0
| 9 - Ostatné konštrukcie a práce-búranie | [5 empty] | 0
| 99 - Presun hmôt HSV | [5 empty] | 0
| PSV - Práce a dodávky PSV | [5 empty] | 0
| 711 - Izolácie proti vode a vlhkosti | [5 empty] | 0
| 712 - Izolácie striech, povlakové krytiny | [5 empty] | 0
| 713 - Izolácie tepelné | [5 empty] | 0
| 762 - Konštrukcie tesárske | [5 empty] | 0
| 763 - Konštrukcie - drevostavby | [5 empty] | 0
| 764 - Konštrukcie klampiarske | [5 empty] | 0
| 765 - Konštrukcie - krytiny tvrdé | [5 empty] | 0
| 766 - Konštrukcie stolárske | [5 empty] | 0
| 767 - Konštrukcie doplnkové kovové | [5 empty] | 0
| 783 - Nátery | [5 empty] | 0
| HZS - Hodinové zúčtovacie sadzby | [5 empty] | 0
ROZPOČET
Stavba:
Zavŕšenie transformačného procesu s cieľom sociálnej integrácie občanov s mentálnym postihnutím v DSS Slatinka
Objekt:
2018004.1 - Objekt Rázusova ul. č. 138/22, Lučenec
Časť:
2018004.1B - Zvýšenie energetickej hospodárnosti objektu
Úroveň 3:
2018004.1B.1 - Stavebné práce
Miesto: |  |  | Lučenec |  |  | Dátum: | 21. 1. 2019
Objednávateľ: |  |  | Domov sociálnych služieb SLATINKA |  |  | Projektant: | PROMOST s.r.o.
Zhotoviteľ: |  |  | Vyplň údaj |  |  | Spracovateľ: | Ing. Michal Slobodník
PČ | Typ | Kód | Popis | MJ | Množstvo | J.cena [EUR] | Cena celkom [EUR] | Cenová sústava |  | DPH | J. Nh [h] | Nh celkom [h] | J. hmotnosť [t] | Hmotnosť celkom [t] | J. suť [t] | Suť Celkom [t]
Náklady z rozpočtu | [6 empty] | 0 |  |  |  |  | 0 |  | 122.3493 |  | 77.5624 |  | D | -1 | [7 empty] | 0
| D | HSV | Práce a dodávky HSV |  |  |  | 0 |  |  |  |  | 0 |  | 79.4009 |  | 38.2944 | 1 | D | 0 | ROZPOCET | [6 empty] | 0
| D | 3 | Zvislé a kompletné konštrukcie |  |  |  | 0 |  |  |  |  | 0 |  | 0 |  | 0 | 1 | D | 1 | ROZPOCET | [6 empty] | 0
1 | K | 392955511 | Omytie muriva tlakovou vodou | m2 | 548.926 |  | 0 |  |  | znížená |  | 0 | 0 | 0 | 0 | 0 | 4 | K | 2 | ROZPOCET | 0 | 0 | 0 | 0 | 0 | 2 | 0 | 4 | 1536560327
| D | 4 | Vodorovné konštrukcie |  |  |  | 0 |  |  |  |  | 0 |  | 0.33596 |  | 0 | 1 | D | 1 | ROZPOCET | [6 empty] | 0
2 | K | 417391161 | Montáž obkladu betónových konštrukcií vykonaný súčasne s betónovaním minerálnou vlnou | m2 | 56.702 |  | 0 | CS CENEKON 2018 01 |  | znížená |  | 0 | 0.00015 | 0.0085053 | 0 | 0 | 4 | K | 2 | ROZPOCET | 0 | 0 | 0 | 0 | 0 | 2 | 0 | 4 | 1017958266
3 | M | 631440018900 | Doska FKD S Thermal 50x600x1000 mm, minerálna izolácia pre kontaktnú fasádu, KNAUF, alebo ekvivalentná náhrada | m2 | 59.537 |  | 0 | CS CENEKON 2018 01 |  | znížená |  | 0 | 0.0055 | 0.32745 | 0 | 0 | 8 | M | 2 | ROZPOCET | 0 | 0 | 0 | 0 | 0 | 2 | 0 | 4 | -1548611992
| D | 6 | Úpravy povrchov, podlahy, osadenie |  |  |  | 0 |  |  |  |  | 0 |  | 61.5377 |  | 0 | 1 | D | 1 | ROZPOCET | [6 empty] | 0
4 | K | 610991111 | Zakrývanie výplní vnútorných okenných otvorov, predmetov a konštrukcií | m2 | 213.31 |  | 0 | CS CENEKON 2018 01 |  | znížená |  | 0 | 0.00019 | 0.040529 | 0 | 0 | 4 | K | 2 | ROZPOCET | 0 | 0 | 0 | 0 | 0 | 2 | 0 | 4 | 1221277137
5 | K | 612409991 | Začistenie omietok (s dodaním hmoty) okolo okien, dverí,podláh, obkladov atď. | m | 893.152 |  | 0 | CS CENEKON 2018 01 |  | znížená |  | 0 | 0.00432 | 3.8584 | 0 | 0 | 4 | K | 2 | ROZPOCET | 0 | 0 | 0 | 0 | 0 | 2 | 0 | 4 | 667614483
6 | K | 612462462 | Vnútorný sanačný systém stien Thermopal, podkladný nástrek pre systém WTA, Thermopal-SP, alebo ekvivalentná náhrada | m2 | 175.115 |  | 0 |  |  | znížená |  | 0 | 0.00471 | 0.82479 | 0 | 0 | 4 | K | 2 | ROZPOCET | 0 | 0 | 0 | 0 | 0 | 2 | 0 | 4 | 1340285043
7 | K | 612462472 | Vnútorný sanačný systém stien Thermopal, pórovitá podkladná omietka pre systém WTA, Thermopal-SR24, hr. 20 mm, alebo ekvivalentná náhrada | m2 | 175.115 |  | 0 |  |  | znížená |  | 0 | 0.02143 | 3.7527 | 0 | 0 | 4 | K | 2 | ROZPOCET | 0 | 0 | 0 | 0 | 0 | 2 | 0 | 4 | -2140572486
8 | K | 612462491 | Vnútorný sanačný systém stien Thermopal, sanačná omietka pre systém WTA, Thermopal-FS33, hr. 5 mm, alebo ekvivalentná náhrada | m2 | 175.115 |  | 0 |  |  | znížená |  | 0 | 0.0122 | 2.1364 | 0 | 0 | 4 | K | 2 | ROZPOCET | 0 | 0 | 0 | 0 | 0 | 2 | 0 | 4 | 1526661910
9 | K | 621460112 | Príprava vonkajšieho podkladu podhľadov na nenasiakavé betónové podklady kontaktným mostíkom | m2 | 34.077 |  | 0 | CS CENEKON 2018 01 |  | znížená |  | 0 | 0.00042 | 0.014312 | 0 | 0 | 4 | K | 2 | ROZPOCET | 0 | 0 | 0 | 0 | 0 | 2 | 0 | 4 | -85192609
10 | K | 621460151 | Príprava vonkajšieho podkladu podhľadov cementovým prednástrekom, hr. 3 mm | m2 | 19.85 |  | 0 | CS CENEKON 2018 01 |  | znížená |  | 0 | 0.00654 | 0.12982 | 0 | 0 | 4 | K | 2 | ROZPOCET | 0 | 0 | 0 | 0 | 0 | 2 | 0 | 4 | -467886016
11 | K | 621466025 | Príprava vonkajšieho podkladu podhľadov Weber - Terranova, podkladný náter weber 700, alebo ekvivalentná náhrada | m2 | 19.85 |  | 0 | CS CENEKON 2018 01 |  | znížená |  | 0 | 0.00018 | 0.003573 | 0 | 0 | 4 | K | 2 | ROZPOCET | 0 | 0 | 0 | 0 | 0 | 2 | 0 | 4 | -1851567086
12 | K | 621466182 | Vonkajšia omietka podhľadov tenkovrstvová Weber - Terranova, silikón-silikátová, weber.pas clean nano, roztieraná jemnozrnná, alebo ekvivalentná náhrada | m2 | 34.077 |  | 0 | CS Cenekon 2013 02 |  | znížená |  | 0 | 0.00268 | 0.091326 | 0 | 0 | 4 | K | 2 | ROZPOCET | 0 | 0 | 0 | 0 | 0 | 2 | 0 | 4 | 924040138
13 | K | 622402001 | Príplatok k vonkajším omietkam stien, pilierov, stĺpov a podhľadov za každý ďalší stupeň zložitosti priečelia | m2 | 742.6 |  | 0 | CS CENEKON 2018 01 |  | znížená |  | 0 | 0 | 0 | 0 | 0 | 4 | K | 2 | ROZPOCET | 0 | 0 | 0 | 0 | 0 | 2 | 0 | 4 | 1534580470
14 | K | 622423521 | Oprava vonkajších omietok vápenných a vápenocem. stupeň členitosti III - 50 % opravovanej plochy | m2 | 279.383 |  | 0 | CS CENEKON 2018 01 |  | znížená |  | 0 | 0.05456 | 15.2431 | 0 | 0 | 4 | K | 2 | ROZPOCET | 0 | 0 | 0 | 0 | 0 | 2 | 0 | 4 | -1207859142
15 | K | 622451082 | Zatretie škár murovaných vonk. stien z tehál alebo kameňa | m2 | 53.392 |  | 0 | CS CENEKON 2018 01 |  | znížená |  | 0 | 0.01684 | 0.89912 | 0 | 0 | 4 | K | 2 | ROZPOCET | 0 | 0 | 0 | 0 | 0 | 2 | 0 | 4 | -618920742
16 | K | 622451095 | Omietka murovaných konštrukcií vonk. stien, stabilná stierk. hmota rýchlo tvrdnúca Schomburg SOLOCRET-15, hr. 10 mm, alebo ekvivalentná náhrada | m2 | 53.392 |  | 0 |  |  | znížená |  | 0 | 0.017 | 0.90766 | 0 | 0 | 4 | K | 2 | ROZPOCET | 0 | 0 | 0 | 0 | 0 | 2 | 0 | 4 | -205064215
17 | K | 622460243 | Vonkajšia omietka stien vápennocementová jadrová (hrubá), hr. 20 mm | m2 | 148.52 |  | 0 | CS CENEKON 2018 01 |  | znížená |  | 0 | 0.0374 | 5.5546 | 0 | 0 | 4 | K | 2 | ROZPOCET | 0 | 0 | 0 | 0 | 0 | 2 | 0 | 4 | 1911971591
18 | K | 622460253 | Vonkajšia omietka stien vápennocementová štuková (jemná), hr. 5 mm | m2 | 148.52 |  | 0 | CS CENEKON 2018 01 |  | znížená |  | 0 | 0.01024 | 1.5208 | 0 | 0 | 4 | K | 2 | ROZPOCET | 0 | 0 | 0 | 0 | 0 | 2 | 0 | 4 | 234130535
19 | K | 622461511 | Oprava vonkajšej omietky šľachtenej umelej škrabanej, opravená plocha nad 40 do 50 % | m2 | 148.52 |  | 0 | CS CENEKON 2018 01 |  | znížená |  | 0 | 0.05052 | 7.5032 | 0 | 0 | 4 | K | 2 | ROZPOCET | 0 | 0 | 0 | 0 | 0 | 2 | 0 | 4 | -1452802380
20 | K | 622463024 | Príprava vonkajšieho podkladu stien Weber - Terranova, podkladný náter weber 705, alebo ekvivalentná náhrada | m2 | 148.52 |  | 0 | CS CENEKON 2018 01 |  | znížená |  | 0 | 0.00018 | 0.026734 | 0 | 0 | 4 | K | 2 | ROZPOCET | 0 | 0 | 0 | 0 | 0 | 2 | 0 | 4 | -1687088548
21 | K | 622463025 | Príprava vonkajšieho podkladu stien Weber - Terranova, podkladný náter weber 700, alebo ekvivalentná náhrada | m2 | 495.534 |  | 0 | CS CENEKON 2018 01 |  | znížená |  | 0 | 0.00018 | 0.089196 | 0 | 0 | 4 | K | 2 | ROZPOCET | 0 | 0 | 0 | 0 | 0 | 2 | 0 | 4 | 1192461025
22 | K | 622464182 | Vonkajšia omietka stien tenkovrstvová Weber - Terranova, silikón-silikátová, weber.pas clean nano, roztieraná jemnozrnná, alebo ekvivalentná náhrada | m2 | 495.534 |  | 0 | CS Cenekon 2013 02 |  | znížená |  | 0 | 0.00268 | 1.328 | 0 | 0 | 4 | K | 2 | ROZPOCET | 0 | 0 | 0 | 0 | 0 | 2 | 0 | 4 | 102655214
23 | K | 622481119 | Potiahnutie vonkajších stien sklotextílnou mriežkou s celoplošným prilepením | m2 | 40.9 |  | 0 | CS Cenekon 2014 02 |  | znížená |  | 0 | 0.00511 | 0.209 | 0 | 0 | 4 | K | 2 | ROZPOCET | 0 | 0 | 0 | 0 | 0 | 2 | 0 | 4 | 1874260043
24 | K | 622491301 | Náter fasádny minerálny tekutý Weber - Terranova, weber.ton silikátový A110, dvojnásobný, alebo ekvivalentná náhrada | m2 | 148.52 |  | 0 | CS CENEKON 2018 01 |  | znížená |  | 0 | 0.00098 | 0.14555 | 0 | 0 | 4 | K | 2 | ROZPOCET | 0 | 0 | 0 | 0 | 0 | 2 | 0 | 4 | -375975274
25 | K | 622903250 | Očist., nosného muriva alebo betónu, múrov a valov pred začatím opráv ručne oceľovou kefou | m2 | 175.115 |  | 0 |  |  | znížená |  | 0 | 0 | 0 | 0 | 0 | 4 | K | 2 | ROZPOCET | 0 | 0 | 0 | 0 | 0 | 2 | 0 | 4 | 1007296573
26 | K | 625250158 | Doteplenie konštrukcie hr. 50 mm, systém XPS STYRODUR 2800 C - PCI, lepený celoplošne bez prikotvenia, kompletný systém vrátane doplnkov, alebo ekvivalentná náhrada | m2 | 53.392 |  | 0 |  |  | znížená |  | 0 | 0.016852 | 0.89979 | 0 | 0 | 4 | K | 2 | ROZPOCET | 0 | 0 | 0 | 0 | 0 | 2 | 0 | 4 | -1303968271
27 | K | 625250159 | Doteplenie konštrukcie hr. 50 mm, systém XPS STYRODUR 2800 C - PCI, lepený rámovo s prikotvením, kompletný systém vrátane doplnkov, alebo ekvivalentná náhrada | m2 | 8.18 |  | 0 |  |  | znížená |  | 0 | 0.016512 | 0.13507 | 0 | 0 | 4 | K | 2 | ROZPOCET | 0 | 0 | 0 | 0 | 0 | 2 | 0 | 4 | -542125645
28 | K | 625252335 | Kontaktný zatepľovací systém hr. 160 mm weber.therm exclusive (minerálna vlna), zatĺkacie kotvy, kompletný systém vrátane doplnkov, alebo ekvivalentná náhrada | m2 | 413.9 |  | 0 |  |  | znížená |  | 0 | 0.031415 | 13.0027 | 0 | 0 | 4 | K | 2 | ROZPOCET | 0 | 0 | 0 | 0 | 0 | 2 | 0 | 4 | -1325808250
29 | K | 625252344 | Kontaktný zatepľovací systém hr. 240 mm weber.therm exclusive (minerálna vlna), podhľad, zatĺkacie kotvy, alebo ekvivalentná náhrada | m2 | 19.85 |  | 0 |  |  | znížená |  | 0 | 0.035197 | 0.69866 | 0 | 0 | 4 | K | 2 | ROZPOCET | 0 | 0 | 0 | 0 | 0 | 2 | 0 | 4 | 154278137
30 | K | 625252341 | Kontaktný zatepľovací systém ostenia hr. 30 mm weber.therm exclusive (minerálna vlna), alebo ekvivalentná náhrada | m2 | 32.76 |  | 0 |  |  | znížená |  | 0 | 0.01408 | 0.46126 | 0 | 0 | 4 | K | 2 | ROZPOCET | 0 | 0 | 0 | 0 | 0 | 2 | 0 | 4 | -1071316845
31 | K | 625256117 | Kontaktný zatepľovací systém hr. 50 mm STYREXON (polystyréncement), zatĺkacie kotvy, kompletný systém vrátane doplnkov, alebo ekvivalentná náhrada | m2 | 32.72 |  | 0 |  |  | znížená |  | 0 | 0.026097 | 0.85391 | 0 | 0 | 4 | K | 2 | ROZPOCET | 0 | 0 | 0 | 0 | 0 | 2 | 0 | 4 | -603615846
32 | K | 625256121 | Kontaktný zatepľovací systém ostenia hr. 30 mm STYREXON (polystyréncement), alebo ekvivalentná náhrada | m2 | 7.974 |  | 0 | CS CENEKON 2018 01 |  | znížená |  | 0 | 0.01771 | 0.14122 | 0 | 0 | 4 | K | 2 | ROZPOCET | 0 | 0 | 0 | 0 | 0 | 2 | 0 | 4 | -303445529
33 | K | 629451112 | Vyrovnávacia vrstva z cementovej malty pod klampiarskymi prvkami šírky nad 150 do 300 mm | m | 44.74 |  | 0 | CS CENEKON 2018 01 |  | znížená |  | 0 | 0.02079 | 0.93014 | 0 | 0 | 4 | K | 2 | ROZPOCET | 0 | 0 | 0 | 0 | 0 | 2 | 0 | 4 | -310890826
34 | K | 632001051 | Zhotovenie jednonásobného penetračného náteru pre potery a stierky | m2 | 1132.751 |  | 0 | CS CENEKON 2018 01 |  | znížená |  | 0 | 0 | 0 | 0 | 0 | 4 | K | 2 | ROZPOCET | 0 | 0 | 0 | 0 | 0 | 2 | 0 | 4 | 2035584217
35 | M | 585520014600 | Penetračný náter SCHOMBURG ASO-UNIGRUND K, 5 l, alebo ekvivalentná náhrada | l | 113.275 |  | 0 | CS CENEKON 2018 01 |  | znížená |  | 0 | 0.0012 | 0.13593 | 0 | 0 | 8 | M | 2 | ROZPOCET | 0 | 0 | 0 | 0 | 0 | 2 | 0 | 4 | -1928263699
| D | 9 | Ostatné konštrukcie a práce-búranie |  |  |  | 0 |  |  |  |  | 0 |  | 17.5273 |  | 38.2944 | 1 | D | 1 | ROZPOCET | [6 empty] | 0
36 | K | 931981135 | Vložky do dilatačných škár zvislé, spolu s dodaním, z dosiek izolačných XPS hr.50 mm | m2 | 4.841 |  | 0 |  |  | znížená |  | 0 | 0.0017925 | 0.0086775 | 0 | 0 | 4 | K | 2 | ROZPOCET | 0 | 0 | 0 | 0 | 0 | 2 | 0 | 4 | -1507871873
37 | K | 931981145 | Vložky do dilatačných škár zvislé, spolu s dodaním, z dosiek izolačných MW hr. 50 mm | m2 | 36.904 |  | 0 |  |  | znížená |  | 0 | 0.005835 | 0.21533 | 0 | 0 | 4 | K | 2 | ROZPOCET | 0 | 0 | 0 | 0 | 0 | 2 | 0 | 4 | -140226827
38 | K | 941942011 | Montáž lešenia rámového systémového s podlahami šírky nad 0,75 do 1,10 m, výšky do 10 m | m2 | 805.067 |  | 0 | CS CENEKON 2018 01 |  | znížená |  | 0 | 0.02103 | 16.9306 | 0 | 0 | 4 | K | 2 | ROZPOCET | 0 | 0 | 0 | 0 | 0 | 2 | 0 | 4 | -1095209699
39 | K | 941942811 | Demontáž lešenia rámového systémového s podlahami šírky nad 0,75 do 1,10 m, výšky do 10 m | m2 | 805.067 |  | 0 | CS CENEKON 2018 01 |  | znížená |  | 0 | 0 | 0 | 0 | 0 | 4 | K | 2 | ROZPOCET | 0 | 0 | 0 | 0 | 0 | 2 | 0 | 4 | -1837697092
40 | K | 941942911 | Príplatok za prvý a každý ďalší i začatý týždeň použitia lešenia rámového systémového šírky nad 0,75 do 1,10 m, výšky do 10 m | m2 | 805.067 |  | 0 | CS CENEKON 2018 01 |  | znížená |  | 0 | 0 | 0 | 0 | 0 | 4 | K | 2 | ROZPOCET | 0 | 0 | 0 | 0 | 0 | 2 | 0 | 4 | -798579143
41 | K | 944942101 | Záchytné ohradenie na vonkajších voľných stranách objektov odklonené od zvislice od 45 do 60 st. | m | 16.535 |  | 0 |  |  | znížená |  | 0 | 0.0055 | 0.090942 | 0 | 0 | 4 | K | 2 | ROZPOCET | 0 | 0 | 0 | 0 | 0 | 2 | 0 | 4 | 625572808
42 | K | 944944101 | Záchytná sieť umiestnená max. 6 m pod chránenou úrovňou zo sietí z umelých vlákien alebo oceľ. drôtov | m2 | 684.307 |  | 0 |  |  | znížená |  | 0 | 7e-05 | 0.047901 | 0 | 0 | 4 | K | 2 | ROZPOCET | 0 | 0 | 0 | 0 | 0 | 2 | 0 | 4 | 945380005
43 | K | 944944801 | Demontáž ochranných sietí z umelých vlákien alebo oceľ. drôtov | m2 | 684.307 |  | 0 |  |  | znížená |  | 0 | 0 | 0 | 0 | 0 | 4 | K | 2 | ROZPOCET | 0 | 0 | 0 | 0 | 0 | 2 | 0 | 4 | 478362243
44 | K | 944945013 | Montáž záchytnej striešky zriadenej súčasne s ľahkým alebo ťažkým lešením šírky nad 2 m | m | 33.915 |  | 0 |  |  | znížená |  | 0 | 0.00379 | 0.12854 | 0 | 0 | 4 | K | 2 | ROZPOCET | 0 | 0 | 0 | 0 | 0 | 2 | 0 | 4 | 54161721
45 | K | 944945813 | Demontáž záchytnej striešky zriaďovanej súčasne s ľahkým alebo ťažkým lešením šírky nad 2 m | m | 33.915 |  | 0 |  |  | znížená |  | 0 | 0 | 0 | 0 | 0 | 4 | K | 2 | ROZPOCET | 0 | 0 | 0 | 0 | 0 | 2 | 0 | 4 | 474558431
46 | K | 967031732 | Prikresanie plošné, muriva z akýchkoľvek tehál pálených na akúkoľvek maltu hr. do 100 mm, -0,18300t | m2 | 53.392 |  | 0 | CS Cenekon 2014 02 |  | znížená |  | 0 | 0 | 0 | 0.183 | 9.7707 | 4 | K | 2 | ROZPOCET | 0 | 0 | 0 | 0 | 0 | 2 | 0 | 4 | -1455949913
47 | K | 968061112 | Vyvesenie dreveného okenného krídla do suti plochy do 1, 5 m2, -0,01200t | ks | 37 |  | 0 | CS Cenekon 2013 01 |  | znížená |  | 0 | 0 | 0 | 0.012 | 0.444 | 4 | K | 2 | ROZPOCET | 0 | 0 | 0 | 0 | 0 | 2 | 0 | 4 | -811931543
48 | K | 968061125 | Vyvesenie dreveného dverného krídla do suti plochy do 2 m2, -0,02400t | ks | 21 |  | 0 |  |  | znížená |  | 0 | 0 | 0 | 0.024 | 0.504 | 4 | K | 2 | ROZPOCET | 0 | 0 | 0 | 0 | 0 | 2 | 0 | 4 | 1215095767
49 | K | 968061136 | Vyvesenie dreveného krídla vrát do suti plochy do 4 m2, -0,06500t | ks | 2 |  | 0 | CS CENEKON 2018 01 |  | znížená |  | 0 | 0 | 0 | 0.065 | 0.13 | 4 | K | 2 | ROZPOCET | 0 | 0 | 0 | 0 | 0 | 2 | 0 | 4 | 450391309
50 | K | 968062244 | Vybúranie drevených rámov okien jednod. plochy do 1 m2, -0,04100t | m2 | 2.674 |  | 0 | CS CENEKON 2018 01 |  | znížená |  | 0 | 0 | 0 | 0.041 | 0.10963 | 4 | K | 2 | ROZPOCET | 0 | 0 | 0 | 0 | 0 | 2 | 0 | 4 | -1628697929
51 | K | 968062354 | Vybúranie drevených rámov okien dvojitých alebo zdvojených, plochy do 1 m2, -0,07500t | m2 | 3.945 |  | 0 | CS CENEKON 2018 01 |  | znížená |  | 0 | 0 | 0 | 0.075 | 0.29587 | 4 | K | 2 | ROZPOCET | 0 | 0 | 0 | 0 | 0 | 2 | 0 | 4 | 1761023423
52 | K | 968062355 | Vybúranie drevených rámov okien dvojitých alebo zdvojených, plochy do 2 m2, -0,06200t | m2 | 8.867 |  | 0 | CS Cenekon 2013 01 |  | znížená |  | 0 | 0 | 0 | 0.062 | 0.54975 | 4 | K | 2 | ROZPOCET | 0 | 0 | 0 | 0 | 0 | 2 | 0 | 4 | 699569038
53 | K | 968062356 | Vybúranie drevených rámov okien dvojitých alebo zdvojených, plochy do 4 m2, -0,05400t | m2 | 18.233 |  | 0 | CS CENEKON 2018 01 |  | znížená |  | 0 | 0 | 0 | 0.054 | 0.98458 | 4 | K | 2 | ROZPOCET | 0 | 0 | 0 | 0 | 0 | 2 | 0 | 4 | 1113920712
54 | K | 968062456 | Vybúranie drevených dverových zárubní plochy nad 2 m2, -0,06700t | m2 | 2.82 |  | 0 | CS CENEKON 2018 01 |  | znížená |  | 0 | 0 | 0 | 0.067 | 0.18894 | 4 | K | 2 | ROZPOCET | 0 | 0 | 0 | 0 | 0 | 2 | 0 | 4 | 522526529
55 | K | 968062559 | Vybúranie drevených vrát plochy nad 5 m2, -0,05200t | m2 | 12.4 |  | 0 | CS CENEKON 2018 01 |  | znížená |  | 0 | 0 | 0 | 0.052 | 0.6448 | 4 | K | 2 | ROZPOCET | 0 | 0 | 0 | 0 | 0 | 2 | 0 | 4 | 502216370
56 | K | 968072892 | Vybúranie a vybratie oceľových mreží otváravých plochy nad 2 m2, -0,01270t | m2 | 8.165 |  | 0 |  |  | znížená |  | 0 | 0 | 0 | 0.0127 | 0.1037 | 4 | K | 2 | ROZPOCET | 0 | 0 | 0 | 0 | 0 | 2 | 0 | 4 | 1623877235
57 | K | 968072895 | Vybúranie a vybratie oceľových mreží pevných plochy do 2 m2, -0,01200t | m2 | 2.526 |  | 0 |  |  | znížená |  | 0 | 0 | 0 | 0.012 | 0.030312 | 4 | K | 2 | ROZPOCET | 0 | 0 | 0 | 0 | 0 | 2 | 0 | 4 | 438883818
58 | K | 968072896 | Vybúranie a vybratie oceľových mreží pevných plochy nad 2 m2, -0,01250t | m2 | 13.471 |  | 0 |  |  | znížená |  | 0 | 0 | 0 | 0.0125 | 0.16839 | 4 | K | 2 | ROZPOCET | 0 | 0 | 0 | 0 | 0 | 2 | 0 | 4 | -1482121360
59 | K | 971033651 | Vybúranie otvorov v murive tehl. plochy do 4 m2 hr.do 600 mm, -1,87500t | m3 | 1.575 |  | 0 | CS CENEKON 2018 01 |  | znížená |  | 0 | 0 | 0 | 1.875 | 2.9531 | 4 | K | 2 | ROZPOCET | 0 | 0 | 0 | 0 | 0 | 2 | 0 | 4 | 579879799
60 | K | 978015261 | Otlčenie omietok vonkajších priečelí jednoduchých, s vyškriabaním škár, očistením muriva, v rozsahu do 50 %, -0,02900t | m2 | 279.383 |  | 0 | CS CENEKON 2018 01 |  | znížená |  | 0 | 0 | 0 | 0.029 | 8.1021 | 4 | K | 2 | ROZPOCET | 0 | 0 | 0 | 0 | 0 | 2 | 0 | 4 | 305673598
61 | K | 978015291 | Otlčenie omietok vonkajších priečelí jednoduchých, s vyškriabaním škár, očistením muriva, v rozsahu do 100 %, -0,05900t | m2 | 8.18 |  | 0 | CS CENEKON 2018 01 |  | znížená |  | 0 | 0 | 0 | 0.059 | 0.48262 | 4 | K | 2 | ROZPOCET | 0 | 0 | 0 | 0 | 0 | 2 | 0 | 4 | -1449485117
62 | K | 978023411 | Vysekanie, vyškriabanie a vyčistenie škár muriva tehlového okrem komínového, -0,01400t | m2 | 175.115 |  | 0 | CS Cenekon 2013 01 |  | znížená |  | 0 | 0 | 0 | 0.014 | 2.4516 | 4 | K | 2 | ROZPOCET | 0 | 0 | 0 | 0 | 0 | 2 | 0 | 4 | -1428538241
63 | K | 978036161 | Otlčenie omietok šľachtených a pod., vonkajších brizolitových, v rozsahu do 50 %, -0,02900t | m2 | 148.52 |  | 0 | CS CENEKON 2018 01 |  | znížená |  | 0 | 0 | 0 | 0.029 | 4.3071 | 4 | K | 2 | ROZPOCET | 0 | 0 | 0 | 0 | 0 | 2 | 0 | 4 | -670471205
64 | K | 978059631 | Odsekanie a odobratie stien z obkladačiek vonkajších nad 2 m2, -0,08900t | m2 | 24.444 |  | 0 | CS CENEKON 2018 01 |  | znížená |  | 0 | 0 | 0 | 0.089 | 2.1755 | 4 | K | 2 | ROZPOCET | 0 | 0 | 0 | 0 | 0 | 2 | 0 | 4 | 427595472
65 | K | 978071211 | Odsekanie a odstránenie izolácie lepenkovej zvislej, -0,07300t | m2 | 53.392 |  | 0 | CS Cenekon 2014 02 |  | znížená |  | 0 | 0 | 0 | 0.073 | 3.8976 | 4 | K | 2 | ROZPOCET | 0 | 0 | 0 | 0 | 0 | 2 | 0 | 4 | -1164147003
66 | K | 979011111 | Zvislá doprava sutiny a vybúraných hmôt za prvé podlažie nad alebo pod základným podlažím | t | 77.562 |  | 0 | CS Cenekon 2013 01 |  | znížená |  | 0 | 0 | 0 | 0 | 0 | 4 | K | 2 | ROZPOCET | 0 | 0 | 0 | 0 | 0 | 2 | 0 | 4 | -1832708721
67 | K | 979011121 | Zvislá doprava sutiny a vybúraných hmôt za každé ďalšie podlažie | t | 77.562 |  | 0 | CS Cenekon 2013 01 |  | znížená |  | 0 | 0 | 0 | 0 | 0 | 4 | K | 2 | ROZPOCET | 0 | 0 | 0 | 0 | 0 | 2 | 0 | 4 | 1461399911
68 | K | 979011201 | Plastový sklz na stavebnú suť výšky do 10 m | m | 60 |  | 0 | CS Cenekon 2013 01 |  | znížená |  | 0 | 0.00158 | 0.0948 | 0 | 0 | 4 | K | 2 | ROZPOCET | 0 | 0 | 0 | 0 | 0 | 2 | 0 | 4 | -864180720
69 | K | 979011202 | Príplatok k cene za každý ďalší meter výšky | m | 75 |  | 0 |  |  | znížená |  | 0 | 0.00014 | 0.0105 | 0 | 0 | 4 | K | 2 | ROZPOCET | 0 | 0 | 0 | 0 | 0 | 2 | 0 | 4 | -206734718
70 | K | 979011232 | Demontáž sklzu na stavebnú suť výšky do 20 m | m | 135 |  | 0 |  |  | znížená |  | 0 | 0 | 0 | 0 | 0 | 4 | K | 2 | ROZPOCET | 0 | 0 | 0 | 0 | 0 | 2 | 0 | 4 | -209743816
71 | K | 979081111 | Odvoz sutiny a vybúraných hmôt na skládku do 1 km | T | 77.562 |  | 0 |  |  | znížená |  | 0 | 0 | 0 | 0 | 0 | 4 | K | 2 | ROZPOCET | 0 | 0 | 0 | 0 | 0 | 2 | 0 | 4 | 655175867
72 | K | 979081121 | Odvoz sutiny a vybúraných hmôt na skládku za každý ďalší 1 km | T | 1163.43 |  | 0 |  |  | znížená |  | 0 | 0 | 0 | 0 | 0 | 4 | K | 2 | ROZPOCET | 0 | 0 | 0 | 0 | 0 | 2 | 0 | 4 | 816736310
73 | K | 979082111 | Vnútrostavenisková doprava sutiny a vybúraných hmôt do 10 m | T | 77.562 |  | 0 |  |  | znížená |  | 0 | 0 | 0 | 0 | 0 | 4 | K | 2 | ROZPOCET | 0 | 0 | 0 | 0 | 0 | 2 | 0 | 4 | 1039531565
74 | K | 979082121 | Vnútrostavenisková doprava sutiny a vybúraných hmôt za každých ďalších 5 m | T | 620.496 |  | 0 |  |  | znížená |  | 0 | 0 | 0 | 0 | 0 | 4 | K | 2 | ROZPOCET | 0 | 0 | 0 | 0 | 0 | 2 | 0 | 4 | 69597470
75 | K | 979089012 | Poplatok za skladovanie - betón, tehly, dlaždice (17 01 ), ostatné | t | 77.562 |  | 0 |  |  | znížená |  | 0 | 0 | 0 | 0 | 0 | 4 | K | 2 | ROZPOCET | 0 | 0 | 0 | 0 | 0 | 2 | 0 | 4 | 883905710
| D | 99 | Presun hmôt HSV |  |  |  | 0 |  |  |  |  | 0 |  | 0 |  | 0 | 1 | D | 1 | ROZPOCET | [6 empty] | 0
76 | K | 999281111 | Presun hmôt pre opravy a údržbu objektov vrátane vonkajších plášťov výšky do 25 m | T | 79.401 |  | 0 |  |  | znížená |  | 0 | 0 | 0 | 0 | 0 | 4 | K | 2 | ROZPOCET | 0 | 0 | 0 | 0 | 0 | 2 | 0 | 4 | -1295466313
| D | PSV | Práce a dodávky PSV |  |  |  | 0 |  |  |  |  | 0 |  | 42.9483 |  | 39.268 | 2 | D | 0 | ROZPOCET | [6 empty] | 0
| D | 711 | Izolácie proti vode a vlhkosti |  |  |  | 0 |  |  |  |  | 0 |  | 2.005 |  | 0 | 2 | D | 1 | ROZPOCET | [6 empty] | 0
77 | K | 711111211 | Izolácia proti zemnej vlhkosti, protiradónová, stierka COMBIFLEX-C2, betón. podklad , vodorovná, alebo ekvivalentná náhrada | m2 | 215.145 |  | 0 | CS Cenekon 2013 01 |  | znížená |  | 0 | 0.0042 | 0.90361 | 0 | 0 | 16 | K | 2 | ROZPOCET | 0 | 0 | 0 | 0 | 0 | 2 | 0 | 16 | 1424086319
78 | K | 711132102 | Zhotovenie geotextílie alebo tkaniny na plochu zvislú | m2 | 56.062 |  | 0 | CS Cenekon 2014 02 |  | znížená |  | 0 | 0 | 0 | 0 | 0 | 16 | K | 2 | ROZPOCET | 0 | 0 | 0 | 0 | 0 | 2 | 0 | 16 | 622589308
79 | M | 6936651300 | Geotextília polypropylénová Tatratex GTX N PP 300, šírka 1,27; 1,75-3,5 m, dĺžka 20-60; 90 m, hrúbka 2,7 mm, netkaná, MIVA, alebo ekvivalentná náhrada | m2 | 64.471 |  | 0 | CS Cenekon 2013 01 |  | znížená |  | 0 | 0.0004 | 0.025788 | 0 | 0 | 32 | M | 2 | ROZPOCET | 0 | 0 | 0 | 0 | 0 | 2 | 0 | 16 | -1575489246
80 | K | 711191500 | Izolácia proti vode, vloženie klznej a ochrannej sieťky do stierky COMBIFLEX VLIES, vodorovne, alebo ekvivalentná náhrada | m2 | 215.145 |  | 0 | CS CENEKON 2017 01 |  | znížená |  | 0 | 0.0001 | 0.021515 | 0 | 0 | 16 | K | 2 | ROZPOCET | 0 | 0 | 0 | 0 | 0 | 2 | 0 | 16 | 1876994182
81 | K | 711191501 | Izolácia proti vode, vloženie klznej a ochrannej sieťky do stierky COMBIFLEX VLIES, zvisle, alebo ekvivalentná náhrada | m2 | 53.392 |  | 0 |  |  | znížená |  | 0 | 0.00011 | 0.0058731 | 0 | 0 | 16 | K | 2 | ROZPOCET | 0 | 0 | 0 | 0 | 0 | 2 | 0 | 16 | -826356679
82 | K | 711411431 | Izolácia proti tlakovej vode, protiradónová, stierka COMBIFLEX-C2, tehl. podklad, zvislá, alebo ekvivalentná náhrada | m2 | 53.392 |  | 0 | CS Cenekon 2014 02 |  | znížená |  | 0 | 0.0084 | 0.44849 | 0 | 0 | 16 | K | 2 | ROZPOCET | 0 | 0 | 0 | 0 | 0 | 2 | 0 | 16 | -1238193120
83 | K | 711463302 | Izolácia proti povrchovej a podpovrchovej tlakovej vode AQUAFIN-1K na ploche zvislej, alebo ekvivalentná náhrada | m2 | 175.115 |  | 0 |  |  | znížená |  | 0 | 0.003025 | 0.52972 | 0 | 0 | 16 | K | 2 | ROZPOCET | 0 | 0 | 0 | 0 | 0 | 2 | 0 | 16 | -1868337699
84 | K | 711463303 | Izolácia proti povrchovej a podpovrchovej tlakovej vode AQUAFIN-F na ploche zvislej, alebo ekvivalentná náhrada | m2 | 175.115 |  | 0 |  |  | znížená |  | 0 | 0.0004 | 0.070046 | 0 | 0 | 16 | K | 2 | ROZPOCET | 0 | 0 | 0 | 0 | 0 | 2 | 0 | 16 | 322612274
85 | K | 998711202 | Presun hmôt pre izoláciu proti vode v objektoch výšky nad 6 do 12 m | % |  |  | 0 |  |  | znížená |  | 0 | 0 | 0 | 0 | 0 | 16 | K | 2 | ROZPOCET | 0 | 0 | 0 | 0 | 0 | 2 | 0 | 16 | -213426610
| D | 712 | Izolácie striech, povlakové krytiny |  |  |  | 0 |  |  |  |  | 0 |  | 0.41238 |  | 0 | 2 | D | 1 | ROZPOCET | [6 empty] | 0
86 | K | 712290010 | Zhotovenie parozábrany pre strechy ploché do 10° | m2 | 33.47 |  | 0 | CS CENEKON 2018 01 |  | znížená |  | 0 | 0 | 0 | 0 | 0 | 16 | K | 2 | ROZPOCET | 0 | 0 | 0 | 0 | 0 | 2 | 0 | 16 | -1178897857
87 | M | 283230007300 | Parozábrana Fatrapar E, hr. 0,15 mm, š. 2 m, materiál na báze PO - modifikovaný PE, FATRAFOL, alebo ekvivalentná náhrada | m2 | 38.491 |  | 0 | CS CENEKON 2018 01 |  | znížená |  | 0 | 0.00019 | 0.0073133 | 0 | 0 | 32 | M | 2 | ROZPOCET | 0 | 0 | 0 | 0 | 0 | 2 | 0 | 16 | 1428851601
88 | K | 712290011 | Zhotovenie parozábrany pre stropy rovné | m2 | 308.482 |  | 0 |  |  | znížená |  | 0 | 0 | 0 | 0 | 0 | 16 | K | 2 | ROZPOCET | 0 | 0 | 0 | 0 | 0 | 2 | 0 | 16 | -454281752
89 | M | 2832208026 | Parozábrana PO JUTAFOL N AL 170 SPECIAL, šxl 1,5x50 m, plošná hmotnosť 170 g/m2, s reflexnou hliníkovou vrstvou, alebo ekvivalentná náhrada | m2 | 354.754 |  | 0 | CS CENEKON 2017 02 |  | znížená |  | 0 | 0.00017 | 0.060308 | 0 | 0 | 32 | M | 2 | ROZPOCET | 0 | 0 | 0 | 0 | 0 | 2 | 0 | 16 | -913308182
90 | K | 712370070 | Zhotovenie povlakovej krytiny striech plochých do 10° PVC-P fóliou upevnenou prikotvením so zvarením spoju | m2 | 28.28 |  | 0 |  |  | znížená |  | 0 | 0 | 0 | 0 | 0 | 16 | K | 2 | ROZPOCET | 0 | 0 | 0 | 0 | 0 | 2 | 0 | 16 | 1676240887
91 | M | 283220002000 | Hydroizolačná fólia PVC-P FATRAFOL 810, hr. 1,5 mm, š. 1,3 m, izolácia plochých striech, farba sivá, alebo ekvivalentná náhrada | m2 | 32.522 |  | 0 | CS CENEKON 2018 01 |  | znížená |  | 0 | 0.0019 | 0.061792 | 0 | 0 | 32 | M | 2 | ROZPOCET | 0 | 0 | 0 | 0 | 0 | 2 | 0 | 16 | 135076381
92 | M | 311970001100 | Kotviaci prvok do betónu d 6,1 mm, oceľový, FATRAFOL, alebo ekvivalentná náhrada | ks | 150 |  | 0 | CS CENEKON 2018 01 |  | znížená |  | 0 | 0.0002 | 0.03 | 0 | 0 | 32 | M | 2 | ROZPOCET | 0 | 0 | 0 | 0 | 0 | 2 | 0 | 16 | -808581857
93 | M | 311970001800 | Univerzálny teleskop NYLON do dĺžky 400 mm, FATRAFOL, alebo ekvivalentná náhrada | ks | 150 |  | 0 | CS CENEKON 2018 01 |  | znížená |  | 0 | 0.0004 | 0.06 | 0 | 0 | 32 | M | 2 | ROZPOCET | 0 | 0 | 0 | 0 | 0 | 2 | 0 | 16 | -1658996901
94 | K | 712873240 | Zhotovenie povlakovej krytiny vytiahnutím izol. povlaku PVC-P na konštrukcie prevyšujúce úroveň strechy nad 50 cm prikotvením so zváraným spojom | m2 | 5.19 |  | 0 | CS CENEKON 2017 02 |  | znížená |  | 0 | 0 | 0 | 0 | 0 | 16 | K | 2 | ROZPOCET | 0 | 0 | 0 | 0 | 0 | 2 | 0 | 16 | -1810987770
95 | M | 283220002000 | Hydroizolačná fólia PVC-P FATRAFOL 810, hr. 1,5 mm, š. 1,3 m, izolácia plochých striech, farba sivá, alebo ekvivalentná náhrada | m2 | 6.228 |  | 0 | CS CENEKON 2018 01 |  | znížená |  | 0 | 0.0019 | 0.011833 | 0 | 0 | 32 | M | 2 | ROZPOCET | 0 | 0 | 0 | 0 | 0 | 2 | 0 | 16 | 621796456
96 | M | 311970001100 | Kotviaci prvok do betónu d 6,1 mm, oceľový, FATRAFOL, alebo ekvivalentná náhrada | ks | 30 |  | 0 | CS CENEKON 2018 01 |  | znížená |  | 0 | 0.0002 | 0.006 | 0 | 0 | 32 | M | 2 | ROZPOCET | 0 | 0 | 0 | 0 | 0 | 2 | 0 | 16 | 646581569
97 | M | 311970002100 | Podložka rozperná tvarovaná 50/7 mm viplanyl (URP-V-1-50), FATRAFOL, alebo ekvivalentná náhrada | ks | 30 |  | 0 | CS CENEKON 2018 01 |  | znížená |  | 0 | 0.00025 | 0.0075 | 0 | 0 | 32 | M | 2 | ROZPOCET | 0 | 0 | 0 | 0 | 0 | 2 | 0 | 16 | 1155507959
98 | K | 712973245 | Zhotovenie flekov v rohoch na povlakovej krytine z PVC-P fólie | ks | 8 |  | 0 | CS CENEKON 2017 02 |  | znížená |  | 0 | 1e-05 | 8e-05 | 0 | 0 | 16 | K | 2 | ROZPOCET | 0 | 0 | 0 | 0 | 0 | 2 | 0 | 16 | 2044492376
99 | M | 2832990655 | mPVC flek rohový | ks | 8 |  | 0 |  |  | znížená |  | 0 | 0.00015 | 0.0012 | 0 | 0 | 32 | M | 2 | ROZPOCET | 0 | 0 | 0 | 0 | 0 | 2 | 0 | 16 | 1097165707
100 | K | 712973450 | Detaily k termoplastom všeobecne, kútový uholník z hrubopoplastovaného plechu RŠ 200 mm, ohyb 90-135° | m | 17.5 |  | 0 | CS CENEKON 2017 02 |  | znížená |  | 0 | 9e-05 | 0.001575 | 0 | 0 | 16 | K | 2 | ROZPOCET | 0 | 0 | 0 | 0 | 0 | 2 | 0 | 16 | 948425384
101 | M | 2832990600 | Rozperný nit d 6x30 mm do betónu, hliníkový, FATRAFOL, alebo ekvivalentná náhrada | ks | 150 |  | 0 | CS CENEKON 2017 02 |  | znížená |  | 0 | 0.00035 | 0.0525 | 0 | 0 | 32 | M | 2 | ROZPOCET | 0 | 0 | 0 | 0 | 0 | 2 | 0 | 16 | 2086516293
102 | K | 712973660 | Detaily k termoplastom všeobecne, nárožný uholník z hrubopoplast. plechu RŠ 200 mm, ohyb 90-135° | m | 17.5 |  | 0 | CS CENEKON 2017 02 |  | znížená |  | 0 | 9e-05 | 0.001575 | 0 | 0 | 16 | K | 2 | ROZPOCET | 0 | 0 | 0 | 0 | 0 | 2 | 0 | 16 | -163845870
103 | M | 2832990600 | Rozperný nit d 6x30 mm do betónu, hliníkový, FATRAFOL, alebo ekvivalentná náhrada | ks | 150 |  | 0 | CS CENEKON 2017 02 |  | znížená |  | 0 | 0.00035 | 0.0525 | 0 | 0 | 32 | M | 2 | ROZPOCET | 0 | 0 | 0 | 0 | 0 | 2 | 0 | 16 | -1407528624
104 | K | 712973775 | Detaily k termoplastom všeobecne, ukončujúci profil na stene, dverách, z hrubopoplast. plechu RŠ 150 mm | m | 17.3 |  | 0 |  |  | znížená |  | 0 | 0.00044542 | 0.0077058 | 0 | 0 | 16 | K | 2 | ROZPOCET | 0 | 0 | 0 | 0 | 0 | 2 | 0 | 16 | 1425146044
105 | M | 311970001100 | Kotviaci prvok do betónu d 6,1 mm, oceľový, FATRAFOL, alebo ekvivalentná náhrada | ks | 140 |  | 0 | CS CENEKON 2018 01 |  | znížená |  | 0 | 0.0002 | 0.028 | 0 | 0 | 32 | M | 2 | ROZPOCET | 0 | 0 | 0 | 0 | 0 | 2 | 0 | 16 | 1495447165
106 | K | 712973895 | Detaily k termoplastom všeobecne, oplechovanie okraja odkvapovou lištou z hrubopolpast. plechu RŠ 330 mm | m | 5.67 |  | 0 | CS CENEKON 2017 02 |  | znížená |  | 0 | 0.00035 | 0.0019845 | 0 | 0 | 16 | K | 2 | ROZPOCET | 0 | 0 | 0 | 0 | 0 | 2 | 0 | 16 | 491031816
107 | M | 311970002200 | Turbošrób universal d 7,5x150 mm, FATRAFOL, alebo ekvivalentná náhrada | ks | 50 |  | 0 | CS CENEKON 2018 01 |  | znížená |  | 0 | 0.00015 | 0.0075 | 0 | 0 | 32 | M | 2 | ROZPOCET | 0 | 0 | 0 | 0 | 0 | 2 | 0 | 16 | 1510576096
108 | K | 712990040 | Položenie geotextílie vodorovne alebo zvislo na strechy ploché do 10° | m2 | 28.28 |  | 0 | CS Cenekon 2013 01 |  | znížená |  | 0 | 0 | 0 | 0 | 0 | 16 | K | 2 | ROZPOCET | 0 | 0 | 0 | 0 | 0 | 2 | 0 | 16 | -577797042
109 | M | 6936651300 | Geotextília polypropylénová Tatratex GTX N PP 300, šírka 1,27; 1,75-3,5 m, dĺžka 20-60; 90 m, hrúbka 2,7 mm, netkaná, MIVA, alebo ekvivalentná náhrada | m2 | 32.522 |  | 0 | CS Cenekon 2013 01 |  | znížená |  | 0 | 0.0004 | 0.013009 | 0 | 0 | 32 | M | 2 | ROZPOCET | 0 | 0 | 0 | 0 | 0 | 2 | 0 | 16 | 962098400
110 | K | 998712202 | Presun hmôt pre izoláciu povlakovej krytiny v objektoch výšky nad 6 do 12 m | % |  |  | 0 | CS Cenekon 2013 01 |  | znížená |  | 0 | 0 | 0 | 0 | 0 | 16 | K | 2 | ROZPOCET | 0 | 0 | 0 | 0 | 0 | 2 | 0 | 16 | 375014353
| D | 713 | Izolácie tepelné |  |  |  | 0 |  |  |  |  | 0 |  | 11.2001 |  | 0 | 2 | D | 1 | ROZPOCET | [6 empty] | 0
111 | K | 713161510 | Montáž tepelnej izolácie striech šikmých kladená voľne medzi a pod krokvy hr. nad 10 cm | m2 | 280.438 |  | 0 |  |  | znížená |  | 0 | 0.00024 | 0.067305 | 0 | 0 | 16 | K | 2 | ROZPOCET | 0 | 0 | 0 | 0 | 0 | 2 | 0 | 16 | 1201139877
112 | M | 6314150090 | Doska NOBASIL MPN, 160x600x1000 mm, čadičová minerálna izolácia pre podhľady a stropy, KNAUF, alebo ekvivalentná náhrada | m2 | 286.047 |  | 0 | CS Cenekon 2013 01 |  | znížená |  | 0 | 0.00864 | 2.4714 | 0 | 0 | 32 | M | 2 | ROZPOCET | 0 | 0 | 0 | 0 | 0 | 2 | 0 | 16 | -864468773
113 | K | 713161530 | Montáž tepelnej izolácie striech šikmých prichytená pribitím a vyviazaním na latovanie medzi a pod krokvy hr. nad 10 cm | m2 | 280.438 |  | 0 |  |  | znížená |  | 0 | 0.00053 | 0.14863 | 0 | 0 | 16 | K | 2 | ROZPOCET | 0 | 0 | 0 | 0 | 0 | 2 | 0 | 16 | -871319152
114 | M | 631440001000 | Doska NOBASIL MPN, 180x600x1000 mm, čadičová minerálna izolácia pre podhľady a stropy, KNAUF, alebo ekvivalentná náhrada | m2 | 286.047 |  | 0 | CS CENEKON 2018 01 |  | znížená |  | 0 | 0.00972 | 2.7804 | 0 | 0 | 32 | M | 2 | ROZPOCET | 0 | 0 | 0 | 0 | 0 | 2 | 0 | 16 | 817462101
115 | K | 713121111 | Montáž tepelnej izolácie podláh minerálnou vlnou, kladená voľne v jednej vrstve | m2 | 428.27 |  | 0 | CS CENEKON 2018 01 |  | znížená |  | 0 | 0 | 0 | 0 | 0 | 16 | K | 2 | ROZPOCET | 0 | 0 | 0 | 0 | 0 | 2 | 0 | 16 | 1046512538
116 | M | 631440022300 | Doska NOBASIL PTS 30x600x1000 mm, čadičová minerálna izolácia pre ľahké aj ťažké plávajúce podlahy, KNAUF, alebo ekvivalentná náhrada | m2 | 436.835 |  | 0 | CS CENEKON 2018 01 |  | znížená |  | 0 | 0.0045 | 1.9658 | 0 | 0 | 32 | M | 2 | ROZPOCET | 0 | 0 | 0 | 0 | 0 | 2 | 0 | 16 | 557967142
117 | K | 713121121 | Montáž tepelnej izolácie podláh minerálnou vlnou, kladená voľne v dvoch vrstvách | m2 | 95.162 |  | 0 |  |  | znížená |  | 0 | 0 | 0 | 0 | 0 | 16 | K | 2 | ROZPOCET | 0 | 0 | 0 | 0 | 0 | 2 | 0 | 16 | 1188269121
118 | M | 631440022500 | Doska NOBASIL PTS 50x600x1000 mm, čadičová minerálna izolácia pre ľahké aj ťažké plávajúce podlahy, KNAUF, alebo ekvivalentná náhrada | m2 | 194.13 |  | 0 | CS CENEKON 2018 01 |  | znížená |  | 0 | 0.0075 | 1.456 | 0 | 0 | 32 | M | 2 | ROZPOCET | 0 | 0 | 0 | 0 | 0 | 2 | 0 | 16 | -169491798
119 | K | 713131134 | Montáž tepelnej izolácie stien minerálnou vlnou, vložením voľne v jednej vrstve | m2 | 67.386 |  | 0 | CS CENEKON 2018 01 |  | znížená |  | 0 | 0 | 0 | 0 | 0 | 16 | K | 2 | ROZPOCET | 0 | 0 | 0 | 0 | 0 | 2 | 0 | 16 | 1480100661
120 | M | 631440006200 | Doska NOBASIL ADN 50x600x1200 mm čadičová minerálna akustická izolácia pre priečky, šikmé strechy a nezaťažené stropy, KNAUF, alebo ekvivalentná náhrada | m2 | 68.733 |  | 0 | CS CENEKON 2018 01 |  | znížená |  | 0 | 0.00375 | 0.25775 | 0 | 0 | 32 | M | 2 | ROZPOCET | 0 | 0 | 0 | 0 | 0 | 2 | 0 | 16 | 176200856
121 | K | 713141151 | Montáž tepelnej izolácie striech plochých do 10° minerálnou vlnou, jednovrstvová kladenými voľne | m2 | 28.28 |  | 0 | CS Cenekon 2013 01 |  | znížená |  | 0 | 0 | 0 | 0 | 0 | 16 | K | 2 | ROZPOCET | 0 | 0 | 0 | 0 | 0 | 2 | 0 | 16 | -995189544
122 | M | 631440028300 | Doska NOBASIL DDP (SPS) 100x1200x2000 mm, čadičová minerálna izolácia pre plochú strechu 70 kPa, KNAUF, alebo ekvivalentná náhrada | m2 | 28.846 |  | 0 | CS CENEKON 2018 01 |  | znížená |  | 0 | 0.0063 | 0.18173 | 0 | 0 | 32 | M | 2 | ROZPOCET | 0 | 0 | 0 | 0 | 0 | 2 | 0 | 16 | 2022518640
123 | K | 713141151 | Montáž tepelnej izolácie striech plochých do 10° minerálnou vlnou, jednovrstvová kladenými voľne | m2 | 11.87 |  | 0 | CS Cenekon 2013 01 |  | znížená |  | 0 | 0 | 0 | 0 | 0 | 16 | K | 2 | ROZPOCET | 0 | 0 | 0 | 0 | 0 | 2 | 0 | 16 | -232695154
124 | M | 631440027300 | Doska NOBASIL DDP-RT (SPE) 60x1200x2000 mm, čadičová minerálna izolácia pre plochú strechu 50 kPa, KNAUF, alebo ekvivalentná náhrada | m2 | 12.107 |  | 0 | CS CENEKON 2018 01 |  | znížená |  | 0 | 0.0093 | 0.1126 | 0 | 0 | 32 | M | 2 | ROZPOCET | 0 | 0 | 0 | 0 | 0 | 2 | 0 | 16 | 980623624
125 | K | 713141160 | Montáž tepelnej izolácie striech plochých do 10° spádovými doskami z minerálnej vlny v jednej vrstve | m2 | 28.28 |  | 0 | CS CENEKON 2018 01 |  | znížená |  | 0 | 0 | 0 | 0 | 0 | 16 | K | 2 | ROZPOCET | 0 | 0 | 0 | 0 | 0 | 2 | 0 | 16 | -254046359
126 | M | 631440028400 | Doska jednostranne spádová SMARTroof Top 1 CTF (DDP-G) 40/20x1000x1000 mm, minerálna izolácia pre ploché strechy, KNAUF, alebo ekvivalentná náhrada | m2 | 11.159 |  | 0 | CS CENEKON 2018 01 |  | znížená |  | 0 | 0.0048 | 0.053563 | 0 | 0 | 32 | M | 2 | ROZPOCET | 0 | 0 | 0 | 0 | 0 | 2 | 0 | 16 | -1719632563
127 | M | 631440028500 | Doska jednostranne spádová SMARTroof Top 1 CTF (DDP-G) 60/40x1000x1000 mm, minerálna izolácia pre ploché strechy, KNAUF, alebo ekvivalentná náhrada | m2 | 11.159 |  | 0 | CS CENEKON 2018 01 |  | znížená |  | 0 | 0.0051 | 0.056911 | 0 | 0 | 32 | M | 2 | ROZPOCET | 0 | 0 | 0 | 0 | 0 | 2 | 0 | 16 | 1250527068
128 | M | 631440028600 | Doska jednostranne spádová SMARTroof Top 1 CTF (DDP-G) 80/60x1000x1000 mm, minerálna izolácia pre ploché strechy, KNAUF, alebo ekvivalentná náhrada | m2 | 6.528 |  | 0 | CS CENEKON 2018 01 |  | znížená |  | 0 | 0.0062 | 0.040474 | 0 | 0 | 32 | M | 2 | ROZPOCET | 0 | 0 | 0 | 0 | 0 | 2 | 0 | 16 | 1315691135
129 | K | 713141250 | Montáž tepelnej izolácie striech plochých do 10° minerálnou vlnou, dvojvrstvová kladenými voľne | m2 | 28.28 |  | 0 | CS CENEKON 2018 01 |  | znížená |  | 0 | 0 | 0 | 0 | 0 | 16 | K | 2 | ROZPOCET | 0 | 0 | 0 | 0 | 0 | 2 | 0 | 16 | -1782025493
130 | M | 631440027600 | Doska NOBASIL DDP-RT (SPE) 100x1200x2000 mm, čadičová minerálna izolácia pre plochú strechu 50 kPa, KNAUF, alebo ekvivalentná náhrada | m2 | 28.846 |  | 0 | CS CENEKON 2018 01 |  | znížená |  | 0 | 0.015 | 0.43269 | 0 | 0 | 32 | M | 2 | ROZPOCET | 0 | 0 | 0 | 0 | 0 | 2 | 0 | 16 | -335088542
131 | M | 631440027600 | Doska NOBASIL DDP-RT (SPE) 100x1200x2000 mm, čadičová minerálna izolácia pre plochú strechu 50 kPa, KNAUF, alebo ekvivalentná náhrada | m2 | 28.846 |  | 0 | CS CENEKON 2018 01 |  | znížená |  | 0 | 0.015 | 0.43269 | 0 | 0 | 32 | M | 2 | ROZPOCET | 0 | 0 | 0 | 0 | 0 | 2 | 0 | 16 | 1115205569
132 | K | 713144080 | Montáž tepelnej izolácie na atiku z XPS do lepidla | m2 | 14.705 |  | 0 | CS CENEKON 2018 01 |  | znížená |  | 0 | 0.006 | 0.08823 | 0 | 0 | 16 | K | 2 | ROZPOCET | 0 | 0 | 0 | 0 | 0 | 2 | 0 | 16 | -844041243
133 | M | 283750000700 | Doska XPS STYRODUR 2800 C hr. 50 mm, zateplenie soklov, suterénov, podláh, ISOVER, alebo ekvivalentná náhrada | m2 | 14.999 |  | 0 | CS CENEKON 2018 01 |  | znížená |  | 0 | 0.0015 | 0.022499 | 0 | 0 | 32 | M | 2 | ROZPOCET | 0 | 0 | 0 | 0 | 0 | 2 | 0 | 16 | 745773498
134 | K | 713161680 | Napojenie parozábrany na strešné okno | ks | 10 |  | 0 | CS CENEKON 2018 01 |  | znížená |  | 0 | 0 | 0 | 0 | 0 | 16 | K | 2 | ROZPOCET | 0 | 0 | 0 | 0 | 0 | 2 | 0 | 16 | -2137820302
135 | K | 713191125 | Izolácie tepelné, doplnky, podláh, stropov zvrchu,striech prekrytím pásom do výšky 100mm A 330 SH, alebo ekvivalentná náhrada | m2 | 523.432 |  | 0 |  |  | znížená |  | 0 | 0.001175 | 0.61503 | 0 | 0 | 16 | K | 2 | ROZPOCET | 0 | 0 | 0 | 0 | 0 | 2 | 0 | 16 | 1967589042
136 | K | 713191221 | Izolácie tepelné obloženie stien páskami do výšky 100 mm | m | 547.982 |  | 0 | CS CENEKON 2018 01 |  | znížená |  | 0 | 3e-05 | 0.016439 | 0 | 0 | 16 | K | 2 | ROZPOCET | 0 | 0 | 0 | 0 | 0 | 2 | 0 | 16 | -366612542
137 | K | 998713202 | Presun hmôt pre izolácie tepelné v objektoch výšky nad 6 m do 12 m | % |  |  | 0 |  |  | znížená |  | 0 | 0 | 0 | 0 | 0 | 16 | K | 2 | ROZPOCET | 0 | 0 | 0 | 0 | 0 | 2 | 0 | 16 | -1505423084
| D | 762 | Konštrukcie tesárske |  |  |  | 0 |  |  |  |  | 0 |  | 16.9967 |  | 36.817 | 2 | D | 1 | ROZPOCET | [6 empty] | 0
138 | K | 762331811 | Demontáž viazaných konštrukcií krovov so sklonom do 60 st. prierez. plochy do 120 cm2 0.008t | m | 25.678 |  | 0 |  |  | znížená |  | 0 | 0 | 0 | 0.008 | 0.20542 | 16 | K | 2 | ROZPOCET | 0 | 0 | 0 | 0 | 0 | 2 | 0 | 16 | -291420128
139 | K | 762331813 | Demontáž viazaných konštrukcií krovov so sklonom do 60°, prierez. plochy 224 - 288 cm2, -0.02400t | m | 762.57 |  | 0 |  |  | znížená |  | 0 | 0 | 0 | 0.024 | 18.3017 | 16 | K | 2 | ROZPOCET | 0 | 0 | 0 | 0 | 0 | 2 | 0 | 16 | 2131364164
140 | K | 762332110 | Montáž viazaných konštrukcií krovov striech z reziva priemernej plochy do 120 cm2 | m | 502.067 |  | 0 | CS CENEKON 2017 02 |  | znížená |  | 0 | 0.00026 | 0.13054 | 0 | 0 | 16 | K | 2 | ROZPOCET | 0 | 0 | 0 | 0 | 0 | 2 | 0 | 16 | -1466560628
141 | M | 605120000100 | Hranoly zo smreku neopracované hranené akosť I, prierez 76-100 cm2, dĺ. 4000-6500 mm | m3 | 4.996 |  | 0 |  |  | znížená |  | 0 | 0.55 | 2.7478 | 0 | 0 | 32 | M | 2 | ROZPOCET | 0 | 0 | 0 | 0 | 0 | 2 | 0 | 16 | 442965844
142 | K | 762332120 | Montáž viazaných konštrukcií krovov striech z reziva priemernej plochy 120-224 cm2 | m | 606.63 |  | 0 | CS CENEKON 2017 02 |  | znížená |  | 0 | 0.00026 | 0.15772 | 0 | 0 | 16 | K | 2 | ROZPOCET | 0 | 0 | 0 | 0 | 0 | 2 | 0 | 16 | -1629894483
143 | M | 6051599900 | Hranoly z mäkkého reziva smreku omietané do hr. 200 mm, š. 200 mm | m3 | 11.073 |  | 0 | CS CENEKON 2017 02 |  | znížená |  | 0 | 0.55 | 6.0902 | 0 | 0 | 32 | M | 2 | ROZPOCET | 0 | 0 | 0 | 0 | 0 | 2 | 0 | 16 | 80575577
144 | K | 762332130 | Montáž viazaných konštrukcií krovov striech z reziva priemernej plochy 224-288 cm2 | m | 129.13 |  | 0 | CS CENEKON 2017 02 |  | znížená |  | 0 | 0.00026 | 0.033574 | 0 | 0 | 16 | K | 2 | ROZPOCET | 0 | 0 | 0 | 0 | 0 | 2 | 0 | 16 | 1268732002
145 | M | 6051599900 | Hranoly z mäkkého reziva smreku omietané do hr. 200 mm, š. 200 mm | m3 | 3.323 |  | 0 | CS CENEKON 2017 02 |  | znížená |  | 0 | 0.55 | 1.8277 | 0 | 0 | 32 | M | 2 | ROZPOCET | 0 | 0 | 0 | 0 | 0 | 2 | 0 | 16 | 1193088969
146 | K | 762332140 | Montáž viazaných konštrukcií krovov striech z reziva priemernej plochy 288-450 cm2 | m | 58.09 |  | 0 | CS CENEKON 2017 02 |  | znížená |  | 0 | 0.00026 | 0.015103 | 0 | 0 | 16 | K | 2 | ROZPOCET | 0 | 0 | 0 | 0 | 0 | 2 | 0 | 16 | -392389561
147 | M | 6051599900 | Hranoly z mäkkého reziva smreku omietané do hr. 200 mm, š. 200 mm | m3 | 0.724 |  | 0 | CS CENEKON 2017 02 |  | znížená |  | 0 | 0.55 | 0.3982 | 0 | 0 | 32 | M | 2 | ROZPOCET | 0 | 0 | 0 | 0 | 0 | 2 | 0 | 16 | -1209406564
148 | M | 6059515900 | Hranoly z mäkkého reziva smreku omietané do hr. 240 mm, š. 260 mm mäkké | m3 | 1.718 |  | 0 | CS CENEKON 2017 02 |  | znížená |  | 0 | 0.55 | 0.9449 | 0 | 0 | 32 | M | 2 | ROZPOCET | 0 | 0 | 0 | 0 | 0 | 2 | 0 | 16 | -1765193972
149 | K | 762341012 | Montáž debnenia zložitých striech, na kontralaty drevotrieskovými OSB doskami na pero drážku | m2 | 287.38 |  | 0 | CS CENEKON 2018 01 |  | znížená |  | 0 | 0 | 0 | 0 | 0 | 16 | K | 2 | ROZPOCET | 0 | 0 | 0 | 0 | 0 | 2 | 0 | 16 | -1422859499
150 | M | 607260000900 | Doska OSB 3 Superfinish ECO P+D nebrúsené hrxlxš 25x2500x1250 mm, JAFHOLZ, alebo ekvivalentná náhrada | m2 | 316.118 |  | 0 | CS CENEKON 2018 01 |  | znížená |  | 0 | 0.011 | 3.4773 | 0 | 0 | 32 | M | 2 | ROZPOCET | 0 | 0 | 0 | 0 | 0 | 2 | 0 | 16 | -365742575
151 | K | 762341252 | Montáž kontralát pre sklon od 22° do 35° | m | 290 |  | 0 | CS CENEKON 2017 02 |  | znížená |  | 0 | 0 | 0 | 0 | 0 | 16 | K | 2 | ROZPOCET | 0 | 0 | 0 | 0 | 0 | 2 | 0 | 16 | 497100886
152 | M | 6053340500 | Laty zo smreku akosť I prierez do 25 cm2, dĺ. 2010-3000 mm | m3 | 0.558 |  | 0 | CS CENEKON 2017 02 |  | znížená |  | 0 | 0.55 | 0.3069 | 0 | 0 | 32 | M | 2 | ROZPOCET | 0 | 0 | 0 | 0 | 0 | 2 | 0 | 16 | -1817228514
153 | K | 762395000 | Spojovacie prostriedky pre viazané konštrukcie krovov, debnenie a laťovanie, nadstrešné konštr., spádové kliny - svorky, dosky, klince, pásová oceľ, vruty | m3 | 30.295 |  | 0 | CS Cenekon 2013 01 |  | znížená |  | 0 | 0.0231 | 0.69981 | 0 | 0 | 16 | K | 2 | ROZPOCET | 0 | 0 | 0 | 0 | 0 | 2 | 0 | 16 | 1035212997
154 | K | 762421315 | Obloženie stropov alebo strešných podhľadov z dosiek OSB skrutkovaných na pero a drážku hr. dosky 25 mm | m2 | 14.227 |  | 0 |  |  | znížená |  | 0 | 0.01174 | 0.16702 | 0 | 0 | 16 | K | 2 | ROZPOCET | 0 | 0 | 0 | 0 | 0 | 2 | 0 | 16 | 1109153749
155 | K | 762811811 | Demontáž záklopov stropov vrchných, zapustených z hrubých dosiek hr. do 32 mm, -0.01400t | m2 | 219.34 |  | 0 |  |  | znížená |  | 0 | 0 | 0 | 0.014 | 3.0708 | 16 | K | 2 | ROZPOCET | 0 | 0 | 0 | 0 | 0 | 2 | 0 | 16 | -411049345
156 | K | 762822830 | Demontáž stropnic z reziva prierezovej plochy 288 - 450cm2, -0.02500t | m | 243.711 |  | 0 |  |  | znížená |  | 0 | 0 | 0 | 0.025 | 6.0928 | 16 | K | 2 | ROZPOCET | 0 | 0 | 0 | 0 | 0 | 2 | 0 | 16 | -542046836
157 | K | 762841812 | Demont.podbíjania obkladov stropov a striech sklonu do 60st., z dosiek hr. do 35 mm s omietkou, -0.04000t | m2 | 228.66 |  | 0 | CS CENEKON 2018 01 |  | znížená |  | 0 | 0 | 0 | 0.04 | 9.1464 | 16 | K | 2 | ROZPOCET | 0 | 0 | 0 | 0 | 0 | 2 | 0 | 16 | -491290120
158 | K | 998762202 | Presun hmôt pre konštrukcie tesárske v objektoch výšky do 12 m | % |  |  | 0 |  |  | znížená |  | 0 | 0 | 0 | 0 | 0 | 16 | K | 2 | ROZPOCET | 0 | 0 | 0 | 0 | 0 | 2 | 0 | 16 | 2141000833
| D | 763 | Konštrukcie - drevostavby |  |  |  | 0 |  |  |  |  | 0 |  | 5.635 |  | 0 | 2 | D | 1 | ROZPOCET | [6 empty] | 0
159 | K | 763138250 | Protipožiarny podhľad SDK Rigips RF 15 mm ( El45/15) závesný, dvojúrovňová oceľová podkonštrukcia CD, TI 50 mm, alebo ekvivalentná náhrada | m2 | 137.801 |  | 0 | CS CENEKON 2017 02 |  | znížená |  | 0 | 0.02059 | 2.8373 | 0 | 0 | 16 | K | 2 | ROZPOCET | 0 | 0 | 0 | 0 | 0 | 2 | 0 | 16 | -1928099966
160 | K | 763138251 | Protipožiarny podhľad SDK Rigips RFI 15 mm ( El45/15) závesný, dvojúrovňová oceľová podkonštrukcia CD, TI 50 mm, alebo ekvivalentná náhrada | m2 | 129.283 |  | 0 | CS CENEKON 2017 02 |  | znížená |  | 0 | 0.02164 | 2.7977 | 0 | 0 | 16 | K | 2 | ROZPOCET | 0 | 0 | 0 | 0 | 0 | 2 | 0 | 16 | 1036189157
161 | K | 998763403 | Presun hmôt pre sádrokartónové konštrukcie v stavbách(objektoch )výšky od 7 do 24 m | % |  |  | 0 | CS CENEKON 2018 01 |  | znížená |  | 0 | 0 | 0 | 0 | 0 | 16 | K | 2 | ROZPOCET | 0 | 0 | 0 | 0 | 0 | 2 | 0 | 16 | -608754457
| D | 764 | Konštrukcie klampiarske |  |  |  | 0 |  |  |  |  | 0 |  | 3.6134 |  | 2.339 | 2 | D | 1 | ROZPOCET | [6 empty] | 0
162 | K | 764311822 | Demontáž krytiny hladkej strešnej z tabúľ 2000 x 1000 mm, so sklonom do 30st., -0,00732t | m2 | 303.77 |  | 0 | CS CENEKON 2018 01 |  | znížená |  | 0 | 0 | 0 | 0.00732 | 2.2236 | 16 | K | 2 | ROZPOCET | 0 | 0 | 0 | 0 | 0 | 2 | 0 | 16 | 206542859
163 | K | 764312822 | Demontáž krytiny hladkej strešnej z tabúľ 2000 x 670 mm, do 30st., -0,00751t | m2 | 15.36 |  | 0 |  |  | znížená |  | 0 | 0 | 0 | 0.00751 | 0.11535 | 16 | K | 2 | ROZPOCET | 0 | 0 | 0 | 0 | 0 | 2 | 0 | 16 | -52313843
164 | K | 764314008 | Oddeľovacia štruktúrovaná rohož s integrovanou poistnou hydroizoláciou pre plechové krytiny titánzinkové | m2 | 287.38 |  | 0 | CS Cenekon 2013 01 |  | znížená |  | 0 | 0.00047 | 0.13507 | 0 | 0 | 16 | K | 2 | ROZPOCET | 0 | 0 | 0 | 0 | 0 | 2 | 0 | 16 | -1147039070
165 | K | 764314521 | Krytiny z predzvetraného titánzinkového TiZn plechu, z tabúľ 2000 x 1000 mm, sklon do 30° | m2 | 287.38 |  | 0 | CS CENEKON 2018 01 |  | znížená |  | 0 | 0.00641 | 1.8421 | 0 | 0 | 16 | K | 2 | ROZPOCET | 0 | 0 | 0 | 0 | 0 | 2 | 0 | 16 | 1423011968
166 | K | 764324511 | Oplechovanie z predzvetraného titánzinkového TiZn plechu, odkvapov na strechách so syst. dvojitej stojatej drážky r.š. 330 mm | m | 15.1 |  | 0 | CS CENEKON 2018 01 |  | znížená |  | 0 | 0.00538 | 0.081238 | 0 | 0 | 16 | K | 2 | ROZPOCET | 0 | 0 | 0 | 0 | 0 | 2 | 0 | 16 | 525772499
167 | K | 764324551 | Oplechovanie z predzvetraného titánzinkového TiZn plechu, zaatikových žľabov na strechách so syst. dvojitej stojatej drážky | m | 19 |  | 0 | CS Cenekon 2013 01 |  | znížená |  | 0 | 0.01744 | 0.33136 | 0 | 0 | 16 | K | 2 | ROZPOCET | 0 | 0 | 0 | 0 | 0 | 2 | 0 | 16 | 222680843
168 | K | 764324552 | Oplechovanie z predzvetraného titánzinkového TiZn plechu, lemov striech na strechách so syst. dvojitej stojatej drážky | m | 44.05 |  | 0 | CS Cenekon 2013 01 |  | znížená |  | 0 | 0.00518 | 0.22818 | 0 | 0 | 16 | K | 2 | ROZPOCET | 0 | 0 | 0 | 0 | 0 | 2 | 0 | 16 | -101287010
169 | K | 764324555 | Oplechovanie z predzvetraného titánzinkového TiZn plechu, komínov v ploche plochy nad 1 m2 na strechách so syst. dvojitej drážky | m | 4.7 |  | 0 |  |  | znížená |  | 0 | 0.00925 | 0.043475 | 0 | 0 | 16 | K | 2 | ROZPOCET | 0 | 0 | 0 | 0 | 0 | 2 | 0 | 16 | -1985362248
170 | K | 764334503 | Hrebeň z predzvetraného titánzinkového TiZn plechu, sedlovej strechy s odvetraním, r.š. 660 mm | m | 19 |  | 0 | CS Cenekon 2013 01 |  | znížená |  | 0 | 0.0051 | 0.0969 | 0 | 0 | 16 | K | 2 | ROZPOCET | 0 | 0 | 0 | 0 | 0 | 2 | 0 | 16 | -687214350
171 | K | 764354123 | Žľaby z titánzinkového TiZn plechu, pododkvapové polkruhové r.š. 250 mm | m | 20.65 |  | 0 | CS CENEKON 2018 01 |  | znížená |  | 0 | 0.00219 | 0.045223 | 0 | 0 | 16 | K | 2 | ROZPOCET | 0 | 0 | 0 | 0 | 0 | 2 | 0 | 16 | 898063481
172 | K | 764392650 | Úžľabie z predzvetraného titánzinkového TiZn plechu, r.š. 660 mm | m | 21.85 |  | 0 | CS CENEKON 2018 01 |  | znížená |  | 0 | 0.00978 | 0.21369 | 0 | 0 | 16 | K | 2 | ROZPOCET | 0 | 0 | 0 | 0 | 0 | 2 | 0 | 16 | 1011734438
173 | K | 764414530 | Oplechovanie parapetov z predzvetraného titánzinkového TiZn plechu, vrátane rohov, celoplošným lepením r.š. 200 mm | m | 6.14 |  | 0 | CS CENEKON 2018 01 |  | znížená |  | 0 | 0.00191 | 0.011727 | 0 | 0 | 16 | K | 2 | ROZPOCET | 0 | 0 | 0 | 0 | 0 | 2 | 0 | 16 | 753912314
174 | K | 764414550 | Oplechovanie parapetov z predzvetraného titánzinkového TiZn plechu, vrátane rohov, celoplošným lepením r.š. 330 mm | m | 38.6 |  | 0 | CS CENEKON 2018 01 |  | znížená |  | 0 | 0.00309 | 0.11927 | 0 | 0 | 16 | K | 2 | ROZPOCET | 0 | 0 | 0 | 0 | 0 | 2 | 0 | 16 | -1717942878
175 | K | 764434503 | Oplechovanie muriva a atík z predzvetraného titánzinkového TiZn plechu, celoplošným lepením r.š. 400 mm | m | 30.4 |  | 0 | CS CENEKON 2018 01 |  | znížená |  | 0 | 0.00372 | 0.11309 | 0 | 0 | 16 | K | 2 | ROZPOCET | 0 | 0 | 0 | 0 | 0 | 2 | 0 | 16 | -50636058
176 | K | 764434505 | Oplechovanie muriva a atík z predzvetraného titánzinkového TiZn plechu, celoplošným lepením r.š. 600 mm | m | 28.9 |  | 0 | CS CENEKON 2018 01 |  | znížená |  | 0 | 0.00551 | 0.15924 | 0 | 0 | 16 | K | 2 | ROZPOCET | 0 | 0 | 0 | 0 | 0 | 2 | 0 | 16 | 86141754
177 | K | 764434507 | Oplechovanie muriva a atík z predzvetraného titánzinkového TiZn plechu, celoplošným lepením r.š. 640 mm | m | 17.3 |  | 0 |  |  | znížená |  | 0 | 0.0058777 | 0.10168 | 0 | 0 | 16 | K | 2 | ROZPOCET | 0 | 0 | 0 | 0 | 0 | 2 | 0 | 16 | -1049167375
178 | K | 764454124 | Zvodové rúry z titánzinkového TiZn plechu, kruhové priemer 120 mm | m | 34.64 |  | 0 | CS CENEKON 2018 01 |  | znížená |  | 0 | 0.00263 | 0.091103 | 0 | 0 | 16 | K | 2 | ROZPOCET | 0 | 0 | 0 | 0 | 0 | 2 | 0 | 16 | -505827649
179 | K | 998764202 | Presun hmôt pre konštrukcie klampiarske v objektoch výšky nad 6 do 12 m | % |  |  | 0 |  |  | znížená |  | 0 | 0 | 0 | 0 | 0 | 16 | K | 2 | ROZPOCET | 0 | 0 | 0 | 0 | 0 | 2 | 0 | 16 | 759847986
| D | 765 | Konštrukcie - krytiny tvrdé |  |  |  | 0 |  |  |  |  | 0 |  | 0.14369 |  | 0.027002 | 2 | D | 1 | ROZPOCET | [6 empty] | 0
180 | K | 765356500 | Demontáž krytiny sklolaminátovej, do sutiny, sklon strechy do 45°, -0,0023t | m2 | 11.74 |  | 0 | CS CENEKON 2018 01 |  | znížená |  | 0 | 0 | 0 | 0.0023 | 0.027002 | 16 | K | 2 | ROZPOCET | 0 | 0 | 0 | 0 | 0 | 2 | 0 | 16 | -1748150559
181 | K | 765901141 | Strešná fólia JUTA Jutafol D 140 Special od 22° do 35°, na krokvy | m2 | 287.38 |  | 0 | CS CENEKON 2018 01 |  | znížená |  | 0 | 0.0005 | 0.14369 | 0 | 0 | 16 | K | 2 | ROZPOCET | 0 | 0 | 0 | 0 | 0 | 2 | 0 | 16 | 30359785
182 | K | 998765202 | Presun hmôt pre tvrdé krytiny v objektoch výšky nad 6 do 12 m | % |  |  | 0 |  |  | znížená |  | 0 | 0 | 0 | 0 | 0 | 16 | K | 2 | ROZPOCET | 0 | 0 | 0 | 0 | 0 | 2 | 0 | 16 | -1960881555
| D | 766 | Konštrukcie stolárske |  |  |  | 0 |  |  |  |  | 0 |  | 2.6615 |  | 0 | 2 | D | 1 | ROZPOCET | [6 empty] | 0
183 | K | 766231001 | Montáž stropných sklápacích schodov do vopred pripraveného otvoru | ks | 1 |  | 0 | CS Cenekon 2013 01 |  | znížená |  | 0 | 0.00038 | 0.00038 | 0 | 0 | 16 | K | 2 | ROZPOCET | 0 | 0 | 0 | 0 | 0 | 2 | 0 | 16 | -963641954
184 | M | 553430000710 | Schody oceľové sklápacie DACHMAT 700x1200 mm, EW15 D3, alebo ekvivalentná náhrada | ks | 1 |  | 0 |  |  | znížená |  | 0 | 0.062 | 0.062 | 0 | 0 | 32 | M | 2 | ROZPOCET | 0 | 0 | 0 | 0 | 0 | 2 | 0 | 16 | -1770234800
185 | K | 766427112 | Montáž obloženia podhľadov, podkladový rošt | m | 92.925 |  | 0 | CS CENEKON 2017 02 |  | znížená |  | 0 | 6e-05 | 0.0055755 | 0 | 0 | 16 | K | 2 | ROZPOCET | 0 | 0 | 0 | 0 | 0 | 2 | 0 | 16 | -287105961
186 | M | 6053340500 | Laty zo smreku akosť I prierez do 25 cm2, dĺ. 2010-3000 mm | m3 | 0.169 |  | 0 | CS CENEKON 2017 02 |  | znížená |  | 0 | 0.55 | 0.09295 | 0 | 0 | 32 | M | 2 | ROZPOCET | 0 | 0 | 0 | 0 | 0 | 2 | 0 | 16 | -1404147604
187 | K | 766621268 | Montáž okien drevených s hydroizolačnými ISO páskami (exteriérová a interiérová), vrátane parapet. dosiek | m | 176.57 |  | 0 |  |  | znížená |  | 0 | 0.000235 | 0.041494 | 0 | 0 | 16 | K | 2 | ROZPOCET | 0 | 0 | 0 | 0 | 0 | 2 | 0 | 16 | 146595939
188 | M | 283290006000 | Tesniaca fólia CX exteriér,š. 180 mm, dĺ. 30 m, pre tesnenie pripájacej škáry okenného rámu a muriva, polymér, ALLMEDIA, alebo ekvivalentná náhrada | m | 176.57 |  | 0 | CS CENEKON 2018 01 |  | znížená |  | 0 | 0.0001 | 0.017657 | 0 | 0 | 32 | M | 2 | ROZPOCET | 0 | 0 | 0 | 0 | 0 | 2 | 0 | 16 | -2108582893
189 | M | 283290006500 | Tesniaca fólia CX interiér, š. 200 mm, dĺ. 30 m, pre tesnenie pripájacej škáry okenného rámu a muriva, polymér, ALLMEDIA, alebo ekvivalentná náhrada | m | 176.57 |  | 0 | CS CENEKON 2018 01 |  | znížená |  | 0 | 0.0001 | 0.017657 | 0 | 0 | 32 | M | 2 | ROZPOCET | 0 | 0 | 0 | 0 | 0 | 2 | 0 | 16 | 1426775339
190 | M | 611110007010 | Drevené okno, dvere S/O/OS, izolačné trojsklo 0,6, materiál drevina meranti, eurohranol 88, drevený parapet | m2 | 59.306 |  | 0 |  |  | znížená |  | 0 | 0.02886 | 1.7116 | 0 | 0 | 32 | M | 2 | ROZPOCET | 0 | 0 | 0 | 0 | 0 | 2 | 0 | 16 | -415933865
191 | K | 766661423 | Montáž dverí drevených vchodových | ks | 1 |  | 0 |  |  | znížená |  | 0 | 0.0012 | 0.0012 | 0 | 0 | 16 | K | 2 | ROZPOCET | 0 | 0 | 0 | 0 | 0 | 2 | 0 | 16 | 764296196
192 | M | 611720001300 | Dvere do domu vstupné, šxvxhr 1000x2300x88 mm presklené izol 3-sklo s nadsv., z masívneho dreva lepeného meranti,dvojité tesnenie, hliníkový prah, závesy, trojbodový, bezpečnostný zámok, zárubňa | ks | 1 |  | 0 |  |  | znížená |  | 0 | 0.0755 | 0.0755 | 0 | 0 | 32 | M | 2 | ROZPOCET | 0 | 0 | 0 | 0 | 0 | 2 | 0 | 16 | -1759333590
193 | K | 766672031 | Montáž okna strešného FAKRO, veľkosť okna 78x98 cm s parozábranou a lemovaním, alebo ekvivalentná náhrada | ks | 9 |  | 0 | CS Cenekon 2013 01 |  | znížená |  | 0 | 6e-05 | 0.00054 | 0 | 0 | 16 | K | 2 | ROZPOCET | 0 | 0 | 0 | 0 | 0 | 2 | 0 | 16 | 985335449
194 | M | 6113907850 | Strešné okno drevené kyvné FAKRO, izol. 3-sklo, šxv 780x980 mm, U3 v prírodnej farbe, alebo ekvivalentná náhrada | ks | 9 |  | 0 | CS Cenekon 2013 01 |  | znížená |  | 0 | 0.045 | 0.405 | 0 | 0 | 32 | M | 2 | ROZPOCET | 0 | 0 | 0 | 0 | 0 | 2 | 0 | 16 | -1406618907
195 | K | 766698112 | Montáž vrát stolárskeho zhotovenia otváracích dvojkrídlových s drevenou zárubňou | ks | 1 |  | 0 |  |  | znížená |  | 0 | 0 | 0 | 0 | 0 | 16 | K | 2 | ROZPOCET | 0 | 0 | 0 | 0 | 0 | 2 | 0 | 16 | -1534337611
196 | M | 611720005510 | Vráta atypických rozmerov plné s nadsv., hrúbka 88 mm, z masívneho dreva lepeného meranti, závesy, trojbodový, bezpečnostný zámok, zárubňa | m2 | 10 |  | 0 |  |  | znížená |  | 0 | 0.023 | 0.23 | 0 | 0 | 32 | M | 2 | ROZPOCET | 0 | 0 | 0 | 0 | 0 | 2 | 0 | 16 | -755143461
197 | K | 998766202 | Presun hmot pre konštrukcie stolárske v objektoch výšky nad 6 do 12 m | % |  |  | 0 |  |  | znížená |  | 0 | 0 | 0 | 0 | 0 | 16 | K | 2 | ROZPOCET | 0 | 0 | 0 | 0 | 0 | 2 | 0 | 16 | 901534367
| D | 767 | Konštrukcie doplnkové kovové |  |  |  | 0 |  |  |  |  | 0 |  | 0.059471 |  | 0.085 | 2 | D | 1 | ROZPOCET | [6 empty] | 0
198 | K | 767230030 | Montáž zábradlia nerezové na schody, výplň rebrovanie, kotvenie do podlahy | m | 1.3 |  | 0 | CS CENEKON 2018 01 |  | znížená |  | 0 | 0.00172 | 0.002236 | 0 | 0 | 16 | K | 2 | ROZPOCET | 0 | 0 | 0 | 0 | 0 | 2 | 0 | 16 | -77079799
199 | M | 553520000750 | Zábradlie nerezové s dreveným madlom WB/ZBR90-1500, buk, vertikálna výplň nerez, výška 1000 mm, kotvenie bočné a do podlahy | m | 1.3 |  | 0 |  |  | znížená |  | 0 | 0.0088 | 0.01144 | 0 | 0 | 32 | M | 2 | ROZPOCET | 0 | 0 | 0 | 0 | 0 | 2 | 0 | 16 | -2082397642
200 | K | 767230070 | Montáž schodiskového madla na stenu | m | 9.548 |  | 0 | CS CENEKON 2018 01 |  | znížená |  | 0 | 0.00172 | 0.016423 | 0 | 0 | 16 | K | 2 | ROZPOCET | 0 | 0 | 0 | 0 | 0 | 2 | 0 | 16 | -1727881470
201 | M | 611930000800 | Drevené madlo schodiskové na stenu, d 42,4 mm, dĺžka 2000 mm, kotvené do steny, nerez, buk | m | 9.548 |  | 0 | CS CENEKON 2018 01 |  | znížená |  | 0 | 0.0015 | 0.014322 | 0 | 0 | 32 | M | 2 | ROZPOCET | 0 | 0 | 0 | 0 | 0 | 2 | 0 | 16 | -1222047132
202 | K | 767310110 | Montáž výlezu do šikmej strechy so zatepľovacou sadou a lemovaním pre vykurované priestory | ks | 1 |  | 0 | CS CENEKON 2018 01 |  | znížená |  | 0 | 5e-05 | 5e-05 | 0 | 0 | 16 | K | 2 | ROZPOCET | 0 | 0 | 0 | 0 | 0 | 2 | 0 | 16 | -1436655643
203 | M | 611330000710 | Strešný výlez FAKRO, izol. 3-sklo, šxv 660x1180 mm, EW15 D3, termoizolačný, alebo ekvivalentná náhrada | ks | 1 |  | 0 |  |  | znížená |  | 0 | 0.015 | 0.015 | 0 | 0 | 32 | M | 2 | ROZPOCET | 0 | 0 | 0 | 0 | 0 | 2 | 0 | 16 | 1177507704
204 | K | 767331805 | Demontáž akejkoľvek striešky uloženej na murivo nad vchodové dvere z komorového polykarbonátu resp. akrylátu -0,0850t | ks | 1 |  | 0 |  |  | znížená |  | 0 | 0 | 0 | 0.085 | 0.085 | 16 | K | 2 | ROZPOCET | 0 | 0 | 0 | 0 | 0 | 2 | 0 | 16 | -1557260210
205 | K | 998767202 | Presun hmôt pre kovové stavebné doplnkové konštrukcie v objektoch výšky nad 6 do 12 m | % |  |  | 0 | CS CENEKON 2018 01 |  | znížená |  | 0 | 0 | 0 | 0 | 0 | 16 | K | 2 | ROZPOCET | 0 | 0 | 0 | 0 | 0 | 2 | 0 | 16 | -1829065351
| D | 783 | Nátery |  |  |  | 0 |  |  |  |  | 0 |  | 0.2211 |  | 0 | 2 | D | 1 | ROZPOCET | [6 empty] | 0
206 | K | 783891420 | Nátery omietok a betónových povrchov ostatné stien dvojnásobné | m2 | 175.115 |  | 0 |  |  | znížená |  | 0 | 0 | 0 | 0 | 0 | 16 | K | 2 | ROZPOCET | 0 | 0 | 0 | 0 | 0 | 2 | 0 | 16 | 901105789
207 | M | 2353211200 | Roztok pre ošetrenie zasoleného muriva SCHOMBURG ESCO-FLUAT, 10 kg, alebo ekvivalentná náhrada | kg | 87.558 |  | 0 | CS Cenekon 2013 01 |  | znížená |  | 0 | 0.001 | 0.087558 | 0 | 0 | 32 | M | 2 | ROZPOCET | 0 | 0 | 0 | 0 | 0 | 2 | 0 | 16 | -391711176
208 | K | 783894612 | Náter farbami ekologickými riediteľnými vodou SADAKRINOM bielym pre náter sadrokartón. stropov 2x | m2 | 267.084 |  | 0 | CS CENEKON 2017 02 |  | znížená |  | 0 | 0.0005 | 0.13354 | 0 | 0 | 16 | K | 2 | ROZPOCET | 0 | 0 | 0 | 0 | 0 | 2 | 0 | 16 | -1831043359
| D | HZS | Hodinové zúčtovacie sadzby |  |  |  | 0 |  |  |  |  | 0 |  | 0 |  | 0 | 4 | D | 0 | ROZPOCET | [6 empty] | 0
209 | K | HZS000111PBP | Stavebno montážne práce menej náročne, pomocné alebo manupulačné (Tr. 1) v rozsahu viac ako 8 hodín - Pomocné búracie práce | hod | 80 |  | 0 |  |  | znížená |  | 0 | 0 | 0 | 0 | 0 | 512 | K | 1 | ROZPOCET | 0 | 0 | 0 | 0 | 0 | 2 | 0 | 512 | 1642753540

## 2018004.1B.2 - Zdravotech...
{e4063416-582f-454d-af40-0e45a2045201}
0
| KRYCÍ LIST ROZPOČTU | [7 empty] | v --- nižšie sa nachádzajú doplnkové a pomocné údaje k zostavám --- v | [8 empty] | False
Stavba:
Zavŕšenie transformačného procesu s cieľom sociálnej integrácie občanov s mentálnym postihnutím v DSS Slatinka
Objekt:
2018004.1 - Objekt Rázusova ul. č. 138/22, Lučenec
Časť:
2018004.1B - Zvýšenie energetickej hospodárnosti objektu
Úroveň 3:
2018004.1B.2 - Zdravotechnika
| JKSO: |  | 801 99 |  |  | KS: | 1212
| Miesto: |  | Lučenec |  |  | Dátum: | 21. 1. 2019
| CPV: |  | 45215221-2 |  |  | CPA: | 41.00.48
| Objednávateľ: |  |  |  |  | IČO: | 00633210
|  | Domov sociálnych služieb SLATINKA |  |  |  | IČ DPH: | 2021194318
| Zhotoviteľ: |  |  |  |  | IČO: | Vyplň údaj
|  | Vyplň údaj |  |  |  | IČ DPH: | Vyplň údaj
| Projektant: |  |  |  |  | IČO: | 45351856
|  | PROMOST s.r.o. |  |  |  | IČ DPH: | SK 2022945430
| Spracovateľ: |  |  |  |  | IČO:
|  | Ing. Michal Slobodník |  |  |  | IČ DPH:
Poznámka:
| Cena bez DPH | [5 empty] | 0
|  |  | Základ dane |  |  | Sadzba dane | Výška dane
| DPH | základná | 0 |  |  | 20% | 0
|  | znížená | 0 |  |  | 20% | 0
|  | zákl. prenesená | 0 |  |  | 20% | 0
|  | zníž. prenesená | 0 |  |  | 20% | 0
|  | nulová | 0 |  |  | 0% | 0
| Cena s DPH |  |  | v | EUR |  | 0
REKAPITULÁCIA ROZPOČTU
Stavba:
Zavŕšenie transformačného procesu s cieľom sociálnej integrácie občanov s mentálnym postihnutím v DSS Slatinka
Objekt:
2018004.1 - Objekt Rázusova ul. č. 138/22, Lučenec
Časť:
2018004.1B - Zvýšenie energetickej hospodárnosti objektu
Úroveň 3:
2018004.1B.2 - Zdravotechnika
Miesto: |  |  | Lučenec |  |  | Dátum: | 21. 1. 2019
Objednávateľ: |  |  | Domov sociálnych služieb SLATINKA |  |  | Projektant: | PROMOST s.r.o.
Zhotoviteľ: |  |  | Vyplň údaj |  |  | Spracovateľ: | Ing. Michal Slobodník
Kód dielu - Popis | [6 empty] | Cena celkom [EUR]
Náklady z rozpočtu | [6 empty] | 0 | [11 empty] | -1
| HSV - Práce a dodávky HSV | [5 empty] | 0
| 1 - Zemné práce | [5 empty] | 0
| 4 - Vodorovné konštrukcie | [5 empty] | 0
| 99 - Presun hmôt HSV | [5 empty] | 0
| PSV - Práce a dodávky PSV | [5 empty] | 0
| 713 - Izolácie tepelné | [5 empty] | 0
| 721 - Zdravotechnika - vnútorná kanalizácia | [5 empty] | 0
| 722 - Zdravotechnika - vnútorný vodovod | [5 empty] | 0
| 725 - Zdravotechnika - zariaď. predmety | [5 empty] | 0
| 732 - Ústredné kúrenie, strojovne | [5 empty] | 0
| 769 - Montáž vzduchotechnických zariadení | [5 empty] | 0
| HZS - Hodinové zúčtovacie sadzby | [5 empty] | 0
ROZPOČET
Stavba:
Zavŕšenie transformačného procesu s cieľom sociálnej integrácie občanov s mentálnym postihnutím v DSS Slatinka
Objekt:
2018004.1 - Objekt Rázusova ul. č. 138/22, Lučenec
Časť:
2018004.1B - Zvýšenie energetickej hospodárnosti objektu
Úroveň 3:
2018004.1B.2 - Zdravotechnika
Miesto: |  |  | Lučenec |  |  | Dátum: | 21. 1. 2019
Objednávateľ: |  |  | Domov sociálnych služieb SLATINKA |  |  | Projektant: | PROMOST s.r.o.
Zhotoviteľ: |  |  | Vyplň údaj |  |  | Spracovateľ: | Ing. Michal Slobodník
PČ | Typ | Kód | Popis | MJ | Množstvo | J.cena [EUR] | Cena celkom [EUR] | Cenová sústava |  | DPH | J. Nh [h] | Nh celkom [h] | J. hmotnosť [t] | Hmotnosť celkom [t] | J. suť [t] | Suť Celkom [t]
Náklady z rozpočtu | [6 empty] | 0 |  |  |  |  | 0 |  | 40.9149 |  | 0 |  | D | -1 | [7 empty] | 0
| D | HSV | Práce a dodávky HSV |  |  |  | 0 |  |  |  |  | 0 |  | 29.0538 |  | 0 | 1 | D | 0 | ROZPOCET | [6 empty] | 0
| D | 1 | Zemné práce |  |  |  | 0 |  |  |  |  | 0 |  | 14.527 |  | 0 | 1 | D | 1 | ROZPOCET | [6 empty] | 0
1 | K | 130201001 | Výkop jamy a ryhy v obmedzenom priestore horn. tr.3 ručne | m3 | 27.659 |  | 0 | CS CENEKON 2018 01 |  | znížená |  | 0 | 0 | 0 | 0 | 0 | 4 | K | 2 | ROZPOCET | 0 | 0 | 0 | 0 | 0 | 2 | 0 | 4 | 323911689
2 | K | 175101102 | Obsyp potrubia sypaninou z vhodných hornín 1 až 4 s prehodením sypaniny | m3 | 7.683 |  | 0 | CS CENEKON 2018 01 |  | znížená |  | 0 | 0 | 0 | 0 | 0 | 4 | K | 2 | ROZPOCET | 0 | 0 | 0 | 0 | 0 | 2 | 0 | 4 | 959255409
3 | M | 583410000800 | Kamenivo drvené drobné frakcia 0-4 mm, STN EN 12620 + A1, mm, STN EN 13242 + A1 | t | 14.527 |  | 0 | CS CENEKON 2018 01 |  | znížená |  | 0 | 1 | 14.527 | 0 | 0 | 8 | M | 2 | ROZPOCET | 0 | 0 | 0 | 0 | 0 | 2 | 0 | 4 | -1771456650
| D | 4 | Vodorovné konštrukcie |  |  |  | 0 |  |  |  |  | 0 |  | 14.5268 |  | 0 | 1 | D | 1 | ROZPOCET | [6 empty] | 0
4 | K | 451572111 | Lôžko pod potrubie, stoky a drobné objekty, v otvorenom výkope z kameniva drobného ťaženého 0-4 mm | m3 | 7.683 |  | 0 | CS CENEKON 2018 01 |  | znížená |  | 0 | 1.8908 | 14.5268 | 0 | 0 | 4 | K | 2 | ROZPOCET | 0 | 0 | 0 | 0 | 0 | 2 | 0 | 4 | 841712853
| D | 99 | Presun hmôt HSV |  |  |  | 0 |  |  |  |  | 0 |  | 0 |  | 0 | 1 | D | 1 | ROZPOCET | [6 empty] | 0
5 | K | 999281111 | Presun hmôt pre opravy a údržbu objektov vrátane vonkajších plášťov výšky do 25 m | t | 29.066 |  | 0 | CS CENEKON 2018 01 |  | znížená |  | 0 | 0 | 0 | 0 | 0 | 4 | K | 2 | ROZPOCET | 0 | 0 | 0 | 0 | 0 | 2 | 0 | 4 | 1053112684
| D | PSV | Práce a dodávky PSV |  |  |  | 0 |  |  |  |  | 0 |  | 11.8611 |  | 0 | 2 | D | 0 | ROZPOCET | [6 empty] | 0
| D | 713 | Izolácie tepelné |  |  |  | 0 |  |  |  |  | 0 |  | 0.11429 |  | 0 | 2 | D | 1 | ROZPOCET | [6 empty] | 0
6 | K | 713483103 | Montáž tepelnej izolácie pre rozvodné potrubia priemeru 14-19 mm kúrenia, zdravotechniky, klimatizácie a chladenia | m | 53.933 |  | 0 | CS Cenekon 2015 01 |  | znížená |  | 0 | 0 | 0 | 0 | 0 | 16 | K | 2 | ROZPOCET | 0 | 0 | 0 | 0 | 0 | 2 | 0 | 16 | 509735355
7 | M | 6316680086 | Izolačná PE trubica POLIFOAM, 22x10 mm (d x hr. izolácie), dĺ. 2 m, HELORO, alebo ekvivalentná náhrada | m | 34.081 |  | 0 | CS Cenekon 2015 01 |  | znížená |  | 0 | 0.00064 | 0.021812 | 0 | 0 | 32 | M | 2 | ROZPOCET | 0 | 0 | 0 | 0 | 0 | 2 | 0 | 16 | 282582998
8 | M | 6316680120 | Izolačná PE trubica POLIFOAM, 22x20 mm (d x hr. izolácie), dĺ. 2 m, HELORO, alebo ekvivalentná náhrada | m | 20.93 |  | 0 | CS Cenekon 2015 01 |  | znížená |  | 0 | 0.00085 | 0.01779 | 0 | 0 | 32 | M | 2 | ROZPOCET | 0 | 0 | 0 | 0 | 0 | 2 | 0 | 16 | -176973124
9 | K | 713483104 | Montáž tepelnej izolácie pre rozvodné potrubia priemeru od 20 mm kúrenia, zdravotechniky, klimatizácie a chladenia | m | 80.406 |  | 0 | CS Cenekon 2015 01 |  | znížená |  | 0 | 0 | 0 | 0 | 0 | 16 | K | 2 | ROZPOCET | 0 | 0 | 0 | 0 | 0 | 2 | 0 | 16 | 797696980
10 | M | 6316680087 | Izolačná PE trubica POLIFOAM, 28x10 mm (d x hr. izolácie), dĺ. 2 m, HELORO, alebo ekvivalentná náhrada | m | 55.3 |  | 0 | CS Cenekon 2015 01 |  | znížená |  | 0 | 0.00064 | 0.035392 | 0 | 0 | 32 | M | 2 | ROZPOCET | 0 | 0 | 0 | 0 | 0 | 2 | 0 | 16 | 547129007
11 | M | 6316680121 | Izolačná PE trubica POLIFOAM, 28x20 mm (d x hr. izolácie), dĺ. 2 m, HELORO, alebo ekvivalentná náhrada | m | 26.714 |  | 0 | CS Cenekon 2015 01 |  | znížená |  | 0 | 0.00085 | 0.022707 | 0 | 0 | 32 | M | 2 | ROZPOCET | 0 | 0 | 0 | 0 | 0 | 2 | 0 | 16 | -114942928
12 | K | 713483105 | Montáž tepelnej izolácie pre rozvodné potrubia priemeru 32 mm kurenia, zdravotechniky, klimatizácie a chladenia | m | 22.95 |  | 0 |  |  | znížená |  | 0 | 9e-07 | 2.0655e-05 | 0 | 0 | 16 | K | 2 | ROZPOCET | 0 | 0 | 0 | 0 | 0 | 2 | 0 | 16 | -792306689
13 | M | 6316680088 | Izolačná PE trubica POLIFOAM, 35x10 mm (d x hr. izolácie), dĺ. 2 m, HELORO, alebo ekvivalentná náhrada | m | 15.836 |  | 0 | CS Cenekon 2015 01 |  | znížená |  | 0 | 0.00064 | 0.010135 | 0 | 0 | 32 | M | 2 | ROZPOCET | 0 | 0 | 0 | 0 | 0 | 2 | 0 | 16 | -894513484
14 | M | 6316680122 | Izolačná PE trubica POLIFOAM, 35x20 mm (d x hr. izolácie), dĺ. 2 m, HELORO, alebo ekvivalentná náhrada | m | 7.574 |  | 0 | CS Cenekon 2015 01 |  | znížená |  | 0 | 0.00085 | 0.0064379 | 0 | 0 | 32 | M | 2 | ROZPOCET | 0 | 0 | 0 | 0 | 0 | 2 | 0 | 16 | 2144634189
15 | K | 998713102 | Presun hmôt pre izolácie tepelné v objektoch výšky nad 6 m do 12 m | t | 0.114 |  | 0 | CS Cenekon 2015 01 |  | znížená |  | 0 | 0 | 0 | 0 | 0 | 16 | K | 2 | ROZPOCET | 0 | 0 | 0 | 0 | 0 | 2 | 0 | 16 | -2073526627
| D | 721 | Zdravotechnika - vnútorná kanalizácia |  |  |  | 0 |  |  |  |  | 0 |  | 2.5118 |  | 0 | 2 | D | 1 | ROZPOCET | [6 empty] | 0
16 | K | 721140916 | Oprava odpadového potrubia liatinového prepojenie doterajšieho potrubia DN 125 | ks | 1 |  | 0 | CS CENEKON 2018 01 |  | znížená |  | 0 | 0.00158 | 0.00158 | 0 | 0 | 16 | K | 2 | ROZPOCET | 0 | 0 | 0 | 0 | 0 | 2 | 0 | 16 | -750531861
17 | K | 721171106 | Potrubie z PVC - U odpadové ležaté hrdlové D 50 x1, 8 | m | 20.925 |  | 0 | CS Cenekon 2015 01 |  | znížená |  | 0 | 0.00117 | 0.024482 | 0 | 0 | 16 | K | 2 | ROZPOCET | 0 | 0 | 0 | 0 | 0 | 2 | 0 | 16 | 887826988
18 | K | 721171107 | Potrubie z PVC - U odpadové ležaté hrdlové D 75x1, 8 | m | 27.675 |  | 0 |  |  | znížená |  | 0 | 0.00157 | 0.04345 | 0 | 0 | 16 | K | 2 | ROZPOCET | 0 | 0 | 0 | 0 | 0 | 2 | 0 | 16 | -1292949696
19 | K | 721171109 | Potrubie z PVC - U odpadové ležaté hrdlové D 110x2, 2 | m | 46.17 |  | 0 |  |  | znížená |  | 0 | 0.00163 | 0.075257 | 0 | 0 | 16 | K | 2 | ROZPOCET | 0 | 0 | 0 | 0 | 0 | 2 | 0 | 16 | 209904854
20 | K | 721171111 | Potrubie z PVC - U odpadové ležaté hrdlové D 140x2, 8 | m | 31.388 |  | 0 | CS Cenekon 2015 01 |  | znížená |  | 0 | 0.00275 | 0.086317 | 0 | 0 | 16 | K | 2 | ROZPOCET | 0 | 0 | 0 | 0 | 0 | 2 | 0 | 16 | -1199907615
21 | K | 721172109 | Potrubie z PVC - U odpadové zvislé hrdlové D 110x2, 2 | m | 21.442 |  | 0 | CS Cenekon 2015 01 |  | znížená |  | 0 | 0.00153 | 0.032806 | 0 | 0 | 16 | K | 2 | ROZPOCET | 0 | 0 | 0 | 0 | 0 | 2 | 0 | 16 | 1190494261
22 | K | 721173205 | Potrubie z PVC - U odpadné pripájacie D 50x1, 8 | m | 12.15 |  | 0 |  |  | znížená |  | 0 | 0.00064 | 0.007776 | 0 | 0 | 16 | K | 2 | ROZPOCET | 0 | 0 | 0 | 0 | 0 | 2 | 0 | 16 | 1924681931
23 | K | 721212311 | Montáž podlahového vpustu, s vodorovným odtokom DN 50 z plastu so zápachovou uzávierkou | ks | 2 |  | 0 | CS Cenekon 2015 01 |  | znížená |  | 0 | 0.00036 | 0.00072 | 0 | 0 | 16 | K | 2 | ROZPOCET | 0 | 0 | 0 | 0 | 0 | 2 | 0 | 16 | -1866218489
24 | M | FB3HL510N-3000 | Podlahový vpust DN 40/50 horizontálny s protizápachovým uzáverom DN 40/50 | ks | 2 |  | 0 |  |  | znížená |  | 0 | 0.00266 | 0.00532 | 0 | 0 | 32 | M | 2 | ROZPOCET | 0 | 0 | 0 | 0 | 0 | 2 | 0 | 16 | -1360664504
25 | K | 721213012 | Montáž podlahového vpustu s vodorovným odtokom pivničného DN 110 | ks | 1 |  | 0 | CS CENEKON 2018 01 |  | znížená |  | 0 | 0.00046 | 0.00046 | 0 | 0 | 16 | K | 2 | ROZPOCET | 0 | 0 | 0 | 0 | 0 | 2 | 0 | 16 | 870087046
26 | M | 286630039300 | Dvorný vpust HL605.1, (4,2 l/s), horizontálny odtok DN 110, mechanická zápachová uzávierka, liatinový rám, liatinová mriežka 226x226 mm, PP, alebo ekvivalentná náhrada | ks | 1 |  | 0 | CS CENEKON 2018 01 |  | znížená |  | 0 | 0.01182 | 0.01182 | 0 | 0 | 8 | M | 2 | ROZPOCET | 0 | 0 | 0 | 0 | 0 | 2 | 0 | 4 | 963080483
27 | K | 721229024 | Montáž podlahového odtokového žlabu dĺžky 1350 mm pre montáž k stene | ks | 5 |  | 0 |  |  | znížená |  | 0 | 0.001584 | 0.00792 | 0 | 0 | 16 | K | 2 | ROZPOCET | 0 | 0 | 0 | 0 | 0 | 2 | 0 | 16 | 1044244211
28 | M | 552240011150 | Žľab sprchový k stene dĺ. 1350 mm | ks | 5 |  | 0 |  |  | znížená |  | 0 | 0.00476 | 0.0238 | 0 | 0 | 32 | M | 2 | ROZPOCET | 0 | 0 | 0 | 0 | 0 | 2 | 0 | 16 | -1466257947
29 | K | 721242125 | Lapač strešných splavenín plastový univerzálny bočný 300x155/110 | ks | 4 |  | 0 |  |  | znížená |  | 0 | 0.00106 | 0.00424 | 0 | 0 | 16 | K | 2 | ROZPOCET | 0 | 0 | 0 | 0 | 0 | 2 | 0 | 16 | -443700567
30 | K | 721274103 | Ventilačné hlavice strešná - plastové DN 100 HUL 810, alebo ekvivalentná náhrada | ks | 2 |  | 0 |  |  | znížená |  | 0 | 0.0003 | 0.0006 | 0 | 0 | 16 | K | 2 | ROZPOCET | 0 | 0 | 0 | 0 | 0 | 2 | 0 | 16 | -1477142362
31 | K | 721290111 | Ostatné - skúška tesnosti kanalizácie v objektoch vodou do DN 125 | m | 138.308 |  | 0 | CS Cenekon 2015 01 |  | znížená |  | 0 | 0.0158 | 2.1853 | 0 | 0 | 16 | K | 2 | ROZPOCET | 0 | 0 | 0 | 0 | 0 | 2 | 0 | 16 | -898182821
32 | K | 998721102 | Presun hmôt pre vnútornú kanalizáciu v objektoch výšky nad 6 do 12 m | t | 2.5 |  | 0 | CS Cenekon 2015 01 |  | znížená |  | 0 | 0 | 0 | 0 | 0 | 16 | K | 2 | ROZPOCET | 0 | 0 | 0 | 0 | 0 | 2 | 0 | 16 | -132420826
| D | 722 | Zdravotechnika - vnútorný vodovod |  |  |  | 0 |  |  |  |  | 0 |  | 8.4424 |  | 0 | 2 | D | 1 | ROZPOCET | [6 empty] | 0
33 | K | 722110924 | Oprava vodovodného potrubia liatinového prírubového prepojenie doterajšieho potrubia do DN 80 | ks | 1 |  | 0 | CS CENEKON 2018 01 |  | znížená |  | 0 | 0.00081 | 0.00081 | 0 | 0 | 16 | K | 2 | ROZPOCET | 0 | 0 | 0 | 0 | 0 | 2 | 0 | 16 | -1782740850
34 | K | 722130213 | Potrubie z oceľ.rúr pozink.bezšvík.bežných-11 353.0, 10 004.0 zvarov. bežných-11 343.00 DN 25 | m | 25.799 |  | 0 | CS Cenekon 2015 01 |  | znížená |  | 0 | 0.00432 | 0.11145 | 0 | 0 | 16 | K | 2 | ROZPOCET | 0 | 0 | 0 | 0 | 0 | 2 | 0 | 16 | 307420280
35 | K | 722130214 | Potrubie z oceľ.rúr pozink.bezšvík.bežných-11 353.0, 10 004.0 zvarov. bežných-11 343.00 DN 32 | m | 8.1 |  | 0 | CS Cenekon 2015 01 |  | znížená |  | 0 | 0.00584 | 0.047304 | 0 | 0 | 16 | K | 2 | ROZPOCET | 0 | 0 | 0 | 0 | 0 | 2 | 0 | 16 | 1534641991
36 | K | 722130916 | Oprava vodovodného potrubia závitového prerezanie oceľovej rúrky nad 25 do DN 50 | ks | 1 |  | 0 | CS CENEKON 2018 01 |  | znížená |  | 0 | 0 | 0 | 0 | 0 | 16 | K | 2 | ROZPOCET | 0 | 0 | 0 | 0 | 0 | 2 | 0 | 16 | -1280388746
37 | K | 722172100 | Potrubie z plastických rúr PP-R D20/1.9 - PN10, polyfúznym zváraním | m | 53.933 |  | 0 | CS Cenekon 2015 01 |  | znížená |  | 0 | 0.00014 | 0.0075506 | 0 | 0 | 16 | K | 2 | ROZPOCET | 0 | 0 | 0 | 0 | 0 | 2 | 0 | 16 | -463291346
38 | K | 722172101 | Potrubie z plastických rúr PP-R D25/2.3 - PN10, polyfúznym zváraním | m | 54.608 |  | 0 | CS Cenekon 2015 01 |  | znížená |  | 0 | 0.00024 | 0.013106 | 0 | 0 | 16 | K | 2 | ROZPOCET | 0 | 0 | 0 | 0 | 0 | 2 | 0 | 16 | 642194163
39 | K | 722172102 | Potrubie z plastických rúr PP-R D32/2.9 - PN10, polyfúznym zváraním | m | 14.85 |  | 0 | CS Cenekon 2015 01 |  | znížená |  | 0 | 0.00043 | 0.0063855 | 0 | 0 | 16 | K | 2 | ROZPOCET | 0 | 0 | 0 | 0 | 0 | 2 | 0 | 16 | 178687649
40 | K | 722172103 | Potrubie z plastických rúr PP-R D40/3.7 - PN10, polyfúznym zváraním | m | 18.536 |  | 0 | CS Cenekon 2015 01 |  | znížená |  | 0 | 0.00061 | 0.011307 | 0 | 0 | 16 | K | 2 | ROZPOCET | 0 | 0 | 0 | 0 | 0 | 2 | 0 | 16 | -578866870
41 | K | 722220121 | Montáž armatúry závitovej s jedným závitom, nástenka pre batériu G 1/2 | pár | 16 |  | 0 | CS Cenekon 2015 01 |  | znížená |  | 0 | 0.00026 | 0.00416 | 0 | 0 | 16 | K | 2 | ROZPOCET | 0 | 0 | 0 | 0 | 0 | 2 | 0 | 16 | 1363014306
42 | M | 3195230043 | Nástenka PRESS priechodná, 20x1/2"Fx20, PN 10, niklovaná mosadz OT 58, EPDM, alebo ekvivalentná náhrada | ks | 8 |  | 0 | CS Cenekon 2015 01 |  | znížená |  | 0 | 0 | 0 | 0 | 0 | 32 | M | 2 | ROZPOCET | 0 | 0 | 0 | 0 | 0 | 2 | 0 | 16 | -1052872345
43 | M | 3195400003 | Nástenka PRESS koncová, ľavá 20 x 1/2"F, PN 10, niklovaná mosadz OT 58, EPDM, alebo ekvivalentná náhrada | ks | 4 |  | 0 | CS Cenekon 2015 01 |  | znížená |  | 0 | 0 | 0 | 0 | 0 | 32 | M | 2 | ROZPOCET | 0 | 0 | 0 | 0 | 0 | 2 | 0 | 16 | -512948761
44 | M | 3195400006 | Nástenka PRESS koncová, pravá 20 x 1/2"F, PN 10, niklovaná mosadz OT 58, EPDM, alebo ekvivalentná náhrada | ks | 4 |  | 0 | CS Cenekon 2015 01 |  | znížená |  | 0 | 0 | 0 | 0 | 0 | 32 | M | 2 | ROZPOCET | 0 | 0 | 0 | 0 | 0 | 2 | 0 | 16 | 1789789247
45 | K | 722229102 | Montáž ventilu výtok., plavák.,vypúšť.,odvodňov.,kohút.plniaceho,vypúšťacieho PN 0.6, ventilov G 3/4 | ks | 12 |  | 0 | CS Cenekon 2015 01 |  | znížená |  | 0 | 0.00029 | 0.00348 | 0 | 0 | 16 | K | 2 | ROZPOCET | 0 | 0 | 0 | 0 | 0 | 2 | 0 | 16 | -890645032
46 | M | 4221045600 | Ventil uzatvárací nátrubkový DN 20, typ V 10-131-606, PN 6/160°C pre vodu a vodnú paru, z temperovanej liatiny | ks | 11 |  | 0 | CS Cenekon 2015 01 |  | znížená |  | 0 | 0.0009 | 0.0099 | 0 | 0 | 32 | M | 2 | ROZPOCET | 0 | 0 | 0 | 0 | 0 | 2 | 0 | 16 | -1210165401
47 | M | 551210047250 | Ventil výtokový priamy 3/4" | ks | 1 |  | 0 |  |  | znížená |  | 0 | 0.00055 | 0.00055 | 0 | 0 | 32 | M | 2 | ROZPOCET | 0 | 0 | 0 | 0 | 0 | 2 | 0 | 16 | -2020722109
48 | K | 722229103 | Montáž ventilu výtok., plavák.,vypúšť.,odvodňov.,kohút.plniaceho,vypúšťacieho PN 0.6, ventilov G 1 | ks | 8 |  | 0 | CS Cenekon 2015 01 |  | znížená |  | 0 | 2e-05 | 0.00016 | 0 | 0 | 16 | K | 2 | ROZPOCET | 0 | 0 | 0 | 0 | 0 | 2 | 0 | 16 | -711928233
49 | M | 4221045900 | Ventil uzatvárací nátrubkový DN 25, typ V 10-131-606, PN 6/160°C pre vodu a vodnú paru, z temperovanej liatiny | ks | 8 |  | 0 | CS Cenekon 2015 01 |  | znížená |  | 0 | 0.0016 | 0.0128 | 0 | 0 | 32 | M | 2 | ROZPOCET | 0 | 0 | 0 | 0 | 0 | 2 | 0 | 16 | -1405624881
50 | K | 722229104 | Montáž ventilu výtok., plavák.,vypúšť.,odvodňov.,kohút.plniaceho,vypúšťacieho PN 0.6, ventilov G 5/4 | ks | 5 |  | 0 | CS Cenekon 2015 01 |  | znížená |  | 0 | 2e-05 | 0.0001 | 0 | 0 | 16 | K | 2 | ROZPOCET | 0 | 0 | 0 | 0 | 0 | 2 | 0 | 16 | 100831595
51 | M | 4221046200 | Ventil uzatvárací D 32 mm V 10-131-606, PN 6/160°C pre vodu a vodnú paru | ks | 5 |  | 0 | CS Cenekon 2015 01 |  | znížená |  | 0 | 0.0022 | 0.011 | 0 | 0 | 32 | M | 2 | ROZPOCET | 0 | 0 | 0 | 0 | 0 | 2 | 0 | 16 | 1773416065
52 | K | 722229105 | Montáž ventilu výtok., plavák.,vypúšť.,odvodňov.,kohút.plniaceho,vypúšťacieho PN 0.6, ventilov G 6/4 | ks | 4 |  | 0 | CS Cenekon 2015 01 |  | znížená |  | 0 | 2e-05 | 8e-05 | 0 | 0 | 16 | K | 2 | ROZPOCET | 0 | 0 | 0 | 0 | 0 | 2 | 0 | 16 | -233763594
53 | M | 4221046500 | Ventil uzatvárací nátrubkový DN 40, typ V 10-131-606, PN 6/160°C pre vodu a vodnú paru, z temperovanej liatiny | ks | 4 |  | 0 | CS Cenekon 2015 01 |  | znížená |  | 0 | 0.0034 | 0.0136 | 0 | 0 | 32 | M | 2 | ROZPOCET | 0 | 0 | 0 | 0 | 0 | 2 | 0 | 16 | -1480704240
54 | K | 722229106 | Montáž ventilu výtok., plavák.,vypúšť.,odvodňov.,kohút.plniaceho,vypúšťacieho PN 0.6, ventilov G 2 | ks | 2 |  | 0 | CS Cenekon 2015 01 |  | znížená |  | 0 | 2e-05 | 4e-05 | 0 | 0 | 16 | K | 2 | ROZPOCET | 0 | 0 | 0 | 0 | 0 | 2 | 0 | 16 | -453680549
55 | M | 4221470000 | Ventil uzatvárací prírubový DN 50, typ V 30-111-616 II, PN 16/300°C pre vodu a vodnú paru, zo šedej liatiny | ks | 2 |  | 0 | CS Cenekon 2015 01 |  | znížená |  | 0 | 0.0122 | 0.0244 | 0 | 0 | 32 | M | 2 | ROZPOCET | 0 | 0 | 0 | 0 | 0 | 2 | 0 | 16 | -1965628484
56 | K | 722229111 | Montáž armatúr PN 0.6 | ks | 10 |  | 0 |  |  | znížená |  | 0 | 3e-05 | 0.0003 | 0 | 0 | 16 | K | 2 | ROZPOCET | 0 | 0 | 0 | 0 | 0 | 2 | 0 | 16 | -1191386757
57 | M | 3899004135 | Armatúry vodovodné PN 16 | ks | 10 |  | 0 |  |  | znížená |  | 0 | 0 | 0 | 0 | 0 | 32 | M | 2 | ROZPOCET | 0 | 0 | 0 | 0 | 0 | 2 | 0 | 16 | -368239592
58 | K | 722254114 | Požiarne príslušenstvo, hydrantová skriňa vnútorná s výzbrojou 25 (konopná hadica) | súb. | 2 |  | 0 | CS Cenekon 2015 01 |  | znížená |  | 0 | 0.02132 | 0.04264 | 0 | 0 | 16 | K | 2 | ROZPOCET | 0 | 0 | 0 | 0 | 0 | 2 | 0 | 16 | 2100181655
59 | K | 722290226 | Tlaková skúška vodovodného potrubia závitového do DN 50 | m | 175.824 |  | 0 | CS Cenekon 2015 01 |  | znížená |  | 0 | 0.01018 | 1.7899 | 0 | 0 | 16 | K | 2 | ROZPOCET | 0 | 0 | 0 | 0 | 0 | 2 | 0 | 16 | -1234556718
60 | K | 722290234 | Prepláchnutie a dezinfekcia vodovodného potrubia do DN 80 | m | 175.824 |  | 0 | CS Cenekon 2015 01 |  | znížená |  | 0 | 0.03601 | 6.3314 | 0 | 0 | 16 | K | 2 | ROZPOCET | 0 | 0 | 0 | 0 | 0 | 2 | 0 | 16 | -1972687107
61 | K | 998722102 | Presun hmôt pre vnútorný vodovod v objektoch výšky nad 6 do 12 m | t | 8.442 |  | 0 | CS Cenekon 2015 01 |  | znížená |  | 0 | 0 | 0 | 0 | 0 | 16 | K | 2 | ROZPOCET | 0 | 0 | 0 | 0 | 0 | 2 | 0 | 16 | 881982759
| D | 725 | Zdravotechnika - zariaď. predmety |  |  |  | 0 |  |  |  |  | 0 |  | 0.59699 |  | 0 | 2 | D | 1 | ROZPOCET | [6 empty] | 0
62 | K | 725119307 | Montáž záchodovej misy kombinovanej s rovným odpadom | súb. | 2 |  | 0 | CS Cenekon 2015 01 |  | znížená |  | 0 | 0.00083 | 0.00166 | 0 | 0 | 16 | K | 2 | ROZPOCET | 0 | 0 | 0 | 0 | 0 | 2 | 0 | 16 | 40876873
63 | M | 642340000100 | Kombinované WC keramické MIO, rozmer 360x680x400 mm, VARIO odpad, hlboké splachovanie, JIKA, alebo ekvivalentná náhrada | ks | 2 |  | 0 | CS CENEKON 2018 01 |  | znížená |  | 0 | 0.0235 | 0.047 | 0 | 0 | 32 | M | 2 | ROZPOCET | 0 | 0 | 0 | 0 | 0 | 2 | 0 | 16 | -714700789
64 | K | 725119701 | Montáž predstenového systému záchodov do masívnej murovanej konštrukcie (napr.GEBERIT, AlcaPlast), alebo ekvivalentná náhrada | súb. | 4 |  | 0 | CS CENEKON 2018 01 |  | znížená |  | 0 | 0 | 0 | 0 | 0 | 16 | K | 2 | ROZPOCET | 0 | 0 | 0 | 0 | 0 | 2 | 0 | 16 | 1056411355
65 | M | 552370000100 | Predstenový systém DuoFix pre závesné WC, výška 1120 mm so splachovacou podomietkovou nádržou Sigma 12, bezbariérový, plast, GEBERIT, alebo ekvivalentná náhrada | ks | 4 |  | 0 | CS CENEKON 2018 01 |  | znížená |  | 0 | 0.01605 | 0.0642 | 0 | 0 | 32 | M | 2 | ROZPOCET | 0 | 0 | 0 | 0 | 0 | 2 | 0 | 16 | -670520104
66 | K | 725119730 | Montáž záchodu do predstenového systému | ks | 4 |  | 0 | CS CENEKON 2018 01 |  | znížená |  | 0 | 0 | 0 | 0 | 0 | 16 | K | 2 | ROZPOCET | 0 | 0 | 0 | 0 | 0 | 2 | 0 | 16 | 1377207534
67 | M | 552360001400 | WC nerezové antivandalové závesné bez sedátka pre telesne postihnutých, kónické, SANELA, alebo ekvivalentná náhrada | ks | 4 |  | 0 | CS CENEKON 2018 01 |  | znížená |  | 0 | 0.00279 | 0.01116 | 0 | 0 | 32 | M | 2 | ROZPOCET | 0 | 0 | 0 | 0 | 0 | 2 | 0 | 16 | -1376020695
68 | K | 725219401 | Montáž umývadla na skrutky do muriva, bez výtokovej armatúry | súb. | 3 |  | 0 | CS Cenekon 2015 01 |  | znížená |  | 0 | 0.00057 | 0.00171 | 0 | 0 | 16 | K | 2 | ROZPOCET | 0 | 0 | 0 | 0 | 0 | 2 | 0 | 16 | 352943839
69 | M | 642110002500 | Umývadlo keramické LYRA PLUS-60, rozmer 600x490x195 mm, biela, JIKASANELA, alebo ekvivalentná náhrada | ks | 3 |  | 0 | CS CENEKON 2018 01 |  | znížená |  | 0 | 0.015 | 0.045 | 0 | 0 | 32 | M | 2 | ROZPOCET | 0 | 0 | 0 | 0 | 0 | 2 | 0 | 16 | -1566380015
70 | K | 725219510 | Montáž umývadla nerezového, bez výtokovej armatúry | súb. | 6 |  | 0 | CS CENEKON 2018 01 |  | znížená |  | 0 | 0.00054 | 0.00324 | 0 | 0 | 16 | K | 2 | ROZPOCET | 0 | 0 | 0 | 0 | 0 | 2 | 0 | 16 | -766833009
71 | M | 552310004210 | Umývadlo nerezové závesné pre telesne postihnutých, SANELA, vrát. zápach. uz. a batérie, alebo ekvivalentná náhrada | ks | 6 |  | 0 |  |  | znížená |  | 0 | 0.00367 | 0.02202 | 0 | 0 | 32 | M | 2 | ROZPOCET | 0 | 0 | 0 | 0 | 0 | 2 | 0 | 16 | -132663460
72 | K | 725243111 | Montáž - box sprchový masážny | súb. | 5 |  | 0 | CS CENEKON 2018 01 |  | znížená |  | 0 | 0.00034 | 0.0017 | 0 | 0 | 16 | K | 2 | ROZPOCET | 0 | 0 | 0 | 0 | 0 | 2 | 0 | 16 | -1901664608
73 | M | 552260003450 | Sprchový nástenný panel nerezový so zabudovaným automatickým ovládaním vody, SANELA, alebo ekvivalentná náhrada | ks | 5 |  | 0 |  |  | znížená |  | 0 | 0.00414 | 0.0207 | 0 | 0 | 32 | M | 2 | ROZPOCET | 0 | 0 | 0 | 0 | 0 | 2 | 0 | 16 | 569250032
74 | K | 725245273 | Montáž sprchových kútov kompletných štvrťkruhových nad 90x90 mm | súb. | 2 |  | 0 |  |  | znížená |  | 0 | 0.00034 | 0.00068 | 0 | 0 | 16 | K | 2 | ROZPOCET | 0 | 0 | 0 | 0 | 0 | 2 | 0 | 16 | -192612292
75 | M | 552230001300 | Kút sprchový LYRA PLUS štvrťkruhový, rozmer 900x900x1900 mm, 4/5 mm bezpečnostné sklo, JIKA, alebo ekvivalentná náhrada | ks | 2 |  | 0 | CS CENEKON 2018 01 |  | znížená |  | 0 | 0.04 | 0.08 | 0 | 0 | 32 | M | 2 | ROZPOCET | 0 | 0 | 0 | 0 | 0 | 2 | 0 | 16 | -1384538198
76 | K | 725291113 | Montaž doplnkov zariadení kúpeľní a záchodov, drobné predmety (držiak na WC-papier, mydelnička) | súb. | 22 |  | 0 | CS Cenekon 2013 02 |  | znížená |  | 0 | 4e-05 | 0.00088 | 0 | 0 | 16 | K | 2 | ROZPOCET | 0 | 0 | 0 | 0 | 0 | 2 | 0 | 16 | -513234862
77 | M | 5523402970 | Dávkovač tekutého mydla, obsah 0,85 l, SANELA, alebo ekvivalentná náhrada | ks | 16 |  | 0 | CS Cenekon 2015 01 |  | znížená |  | 0 | 0.00204 | 0.03264 | 0 | 0 | 32 | M | 2 | ROZPOCET | 0 | 0 | 0 | 0 | 0 | 2 | 0 | 16 | 259817219
78 | M | 5523402990 | Držiak na toaletný papier, nerezový, SANELA, alebo ekvivalentná náhrada | ks | 6 |  | 0 | CS Cenekon 2015 01 |  | znížená |  | 0 | 0.00192 | 0.01152 | 0 | 0 | 32 | M | 2 | ROZPOCET | 0 | 0 | 0 | 0 | 0 | 2 | 0 | 16 | 709755499
79 | K | 725291114 | Montáž doplnkov zariadení kúpeľní a záchodov, madlá | súb. | 18 |  | 0 | CS CENEKON 2018 01 |  | znížená |  | 0 | 0 | 0 | 0 | 0 | 16 | K | 2 | ROZPOCET | 0 | 0 | 0 | 0 | 0 | 2 | 0 | 16 | -547738652
80 | M | 552380012300 | Madlo nerezové sklopné, dĺžka 830 mm, povrch matný, SANELA, alebo ekvivalentná náhrada | ks | 10 |  | 0 | CS CENEKON 2018 01 |  | znížená |  | 0 | 0.00044 | 0.0044 | 0 | 0 | 32 | M | 2 | ROZPOCET | 0 | 0 | 0 | 0 | 0 | 2 | 0 | 16 | 321042887
81 | M | 552380012700 | Madlo nerezové univerzálne pevné, dĺžka 600 mm, povrch matný, SANELA, alebo ekvivalentná náhrada | ks | 8 |  | 0 | CS CENEKON 2018 01 |  | znížená |  | 0 | 0.00044 | 0.00352 | 0 | 0 | 32 | M | 2 | ROZPOCET | 0 | 0 | 0 | 0 | 0 | 2 | 0 | 16 | -1877973561
82 | K | 725291115 | Montáž doplnkov zariadení kúpeľní a záchodov, sedačka do sprchy alebo vane | súb. | 5 |  | 0 | CS CENEKON 2018 01 |  | znížená |  | 0 | 0 | 0 | 0 | 0 | 16 | K | 2 | ROZPOCET | 0 | 0 | 0 | 0 | 0 | 2 | 0 | 16 | 328758851
83 | M | 554330002200 | Sedačka do sprchy P9 sklápacia plastová, rozmer 340x430 mm, konštrukcia nerez | ks | 5 |  | 0 | CS CENEKON 2018 01 |  | znížená |  | 0 | 0.003 | 0.015 | 0 | 0 | 32 | M | 2 | ROZPOCET | 0 | 0 | 0 | 0 | 0 | 2 | 0 | 16 | -699652807
84 | K | 725291116 | Montáž doplnkov zariadení kúpeľní a záchodov, záves do sprchy alebo vane | súb. | 4 |  | 0 |  |  | znížená |  | 0 | 4e-05 | 0.00016 | 0 | 0 | 16 | K | 2 | ROZPOCET | 0 | 0 | 0 | 0 | 0 | 2 | 0 | 16 | -466992052
85 | M | 552260001350 | Sprchový záves, rozmer dl. 3000 mm, nepriehľadná fólia, nerez. koľajnička | ks | 4 |  | 0 |  |  | znížená |  | 0 | 0.044 | 0.176 | 0 | 0 | 32 | M | 2 | ROZPOCET | 0 | 0 | 0 | 0 | 0 | 2 | 0 | 16 | 1387150396
86 | K | 725333360 | Montáž výlevky keramickej voľne stojacej bez výtokovej armatúry | súb. | 1 |  | 0 | CS Cenekon 2015 01 |  | znížená |  | 0 | 0.00049 | 0.00049 | 0 | 0 | 16 | K | 2 | ROZPOCET | 0 | 0 | 0 | 0 | 0 | 2 | 0 | 16 | -1553025158
87 | M | 5528161550 | Výlevka keramická s al poklopom 1a | ks | 1 |  | 0 |  |  | znížená |  | 0 | 0.0256 | 0.0256 | 0 | 0 | 32 | M | 2 | ROZPOCET | 0 | 0 | 0 | 0 | 0 | 2 | 0 | 16 | 436313564
88 | K | 725819401 | Montáž ventilu rohového s pripojovacou rúrkou G 1/2 | súb. | 22 |  | 0 | CS Cenekon 2013 01 |  | znížená |  | 0 | 0.00028 | 0.00616 | 0 | 0 | 16 | K | 2 | ROZPOCET | 0 | 0 | 0 | 0 | 0 | 2 | 0 | 16 | 523891863
89 | M | 5514109000 | Ventil pre hygienické a zdravotnické zariadenia rohový mosadzný T 65 1/2" s rúrkou a ružicou | ks | 22 |  | 0 | CS Cenekon 2015 01 |  | znížená |  | 0 | 0.00024 | 0.00528 | 0 | 0 | 32 | M | 2 | ROZPOCET | 0 | 0 | 0 | 0 | 0 | 2 | 0 | 16 | -870941438
90 | K | 725829601 | Montáž batérií umývadlových stojankových pákových alebo klasických | ks | 3 |  | 0 |  |  | znížená |  | 0 | 0.0001 | 0.0003 | 0 | 0 | 16 | K | 2 | ROZPOCET | 0 | 0 | 0 | 0 | 0 | 2 | 0 | 16 | -1102875608
91 | M | 5513006065 | Umývadlová stojanková batéria | ks | 3 |  | 0 |  |  | znížená |  | 0 | 0.002 | 0.006 | 0 | 0 | 32 | M | 2 | ROZPOCET | 0 | 0 | 0 | 0 | 0 | 2 | 0 | 16 | -525303171
92 | K | 725839211 | Montáž batérie vaňovej stojánkovej dvojdierovej | súb. | 1 |  | 0 | CS Cenekon 2015 01 |  | znížená |  | 0 | 1e-05 | 1e-05 | 0 | 0 | 16 | K | 2 | ROZPOCET | 0 | 0 | 0 | 0 | 0 | 2 | 0 | 16 | -1680769363
93 | M | 5513006525 | Bidetetová stojacia batéria | ks | 1 |  | 0 |  |  | znížená |  | 0 | 0.00155 | 0.00155 | 0 | 0 | 32 | M | 2 | ROZPOCET | 0 | 0 | 0 | 0 | 0 | 2 | 0 | 16 | -1431621257
94 | K | 725849201 | Montáž batérie sprchovej nástennej pákovej, klasickej | ks | 2 |  | 0 |  |  | znížená |  | 0 | 4e-05 | 8e-05 | 0 | 0 | 16 | K | 2 | ROZPOCET | 0 | 0 | 0 | 0 | 0 | 2 | 0 | 16 | 560053575
95 | K | 725849205 | Montáž batérie sprchovej nástennej, držiak sprchy s nastaviteľnou výškou sprchy | ks | 2 |  | 0 | CS Cenekon 2015 01 |  | znížená |  | 0 | 6e-05 | 0.00012 | 0 | 0 | 16 | K | 2 | ROZPOCET | 0 | 0 | 0 | 0 | 0 | 2 | 0 | 16 | -1439849182
96 | M | 5514513200 | Batéria sprchová mosadzná s ručnou sprchou TU 8120 XPS 1/2"x 150 mm | ks | 2 |  | 0 | CS Cenekon 2015 01 |  | znížená |  | 0 | 0.00385 | 0.0077 | 0 | 0 | 32 | M | 2 | ROZPOCET | 0 | 0 | 0 | 0 | 0 | 2 | 0 | 16 | -975415096
97 | K | 725869301 | Montáž zápachovej uzávierky pre zariaďovacie predmety, umývadlová do D 40 | ks | 3 |  | 0 |  |  | znížená |  | 0 | 1e-05 | 3e-05 | 0 | 0 | 16 | K | 2 | ROZPOCET | 0 | 0 | 0 | 0 | 0 | 2 | 0 | 16 | 746235626
98 | M | FB3HL132/40 | Zápachová uzávierka 5/4˝ pre umývadlá s krycou ružicou odtoku DN 40 | ks | 3 |  | 0 |  |  | znížená |  | 0 | 0.000114 | 0.000342 | 0 | 0 | 32 | M | 2 | ROZPOCET | 0 | 0 | 0 | 0 | 0 | 2 | 0 | 16 | -867932349
99 | K | 725869320 | Montáž zápachovej uzávierky pre zariaďovacie predmety, pračkovej do D 40 | ks | 4 |  | 0 | CS Cenekon 2015 01 |  | znížená |  | 0 | 1e-05 | 4e-05 | 0 | 0 | 16 | K | 2 | ROZPOCET | 0 | 0 | 0 | 0 | 0 | 2 | 0 | 16 | 1021383826
100 | M | FB3HL410 | Nástenná zápachová uzávierka DN40 pre práčku a umývačku, biela farba krytky HL410, alebo ekvivalentná náhrada | ks | 4 |  | 0 |  |  | znížená |  | 0 | 1e-05 | 4e-05 | 0 | 0 | 32 | M | 2 | ROZPOCET | 0 | 0 | 0 | 0 | 0 | 2 | 0 | 16 | -685154336
101 | K | 725869340 | Montáž zápachovej uzávierky pre zariaďovacie predmety, sprchovej do D 50 | ks | 2 |  | 0 | CS Cenekon 2015 01 |  | znížená |  | 0 | 1e-05 | 2e-05 | 0 | 0 | 16 | K | 2 | ROZPOCET | 0 | 0 | 0 | 0 | 0 | 2 | 0 | 16 | 1688652416
102 | M | HL514 | záp. uzávierka pre sprchové vane s odpadovým ventilom 6/4˝ Pre odpadové odtoky sprchovacích vaničiek DN 52mm | ks | 2 |  | 0 |  |  | znížená |  | 0 | 1e-05 | 2e-05 | 0 | 0 | 32 | M | 2 | ROZPOCET | 0 | 0 | 0 | 0 | 0 | 2 | 0 | 16 | 662298592
103 | K | 725869351 | Montáž zápachovej uzávierky pre zariaďovacie predmety, výlevkovej do D 50 | ks | 1 |  | 0 | CS Cenekon 2015 01 |  | znížená |  | 0 | 1e-05 | 1e-05 | 0 | 0 | 16 | K | 2 | ROZPOCET | 0 | 0 | 0 | 0 | 0 | 2 | 0 | 16 | -270177381
104 | M | HL513-100G/50 | Zápachový uzáver 70mm ku keramickým výlevkám(s otvorom 60-65mm), s krytkou z ušľachtilej ocele pr. 86mm ozn.HL513-100G/50, alebo ekvivalentná náhrada | ks | 1 |  | 0 |  |  | znížená |  | 0 | 1e-05 | 1e-05 | 0 | 0 | 32 | M | 2 | ROZPOCET | 0 | 0 | 0 | 0 | 0 | 2 | 0 | 16 | -847531261
105 | K | 998725102 | Presun hmôt pre zariaďovacie predmety v objektoch výšky nad 6 do 12 m | t | 0.597 |  | 0 | CS Cenekon 2015 01 |  | znížená |  | 0 | 0 | 0 | 0 | 0 | 16 | K | 2 | ROZPOCET | 0 | 0 | 0 | 0 | 0 | 2 | 0 | 16 | -1797786147
| D | 732 | Ústredné kúrenie, strojovne |  |  |  | 0 |  |  |  |  | 0 |  | 0.181 |  | 0 | 2 | D | 1 | ROZPOCET | [6 empty] | 0
106 | K | 732219215 | Montáž zásobníkového ohrievača vody pre ohrev pitnej vody v spojení s kotlami objem 300 l | ks | 1 |  | 0 |  |  | znížená |  | 0 | 0 | 0 | 0 | 0 | 16 | K | 2 | ROZPOCET | 0 | 0 | 0 | 0 | 0 | 2 | 0 | 16 | 441505457
107 | M | 4847665984 | Zásobníkový ohrievač vody v spojení s vykurovacími kotlami, objem 300L, vrátane zostavy armatúr | ks | 1 |  | 0 |  |  | znížená |  | 0 | 0.181 | 0.181 | 0 | 0 | 32 | M | 2 | ROZPOCET | 0 | 0 | 0 | 0 | 0 | 2 | 0 | 16 | -1246472844
108 | K | 998732102 | Presun hmôt pre strojovne v objektoch výšky nad 6 m do 12 m | t | 0.181 |  | 0 | CS Cenekon 2015 01 |  | znížená |  | 0 | 0 | 0 | 0 | 0 | 16 | K | 2 | ROZPOCET | 0 | 0 | 0 | 0 | 0 | 2 | 0 | 16 | 1867795686
| D | 769 | Montáž vzduchotechnických zariadení |  |  |  | 0 |  |  |  |  | 0 |  | 0.014585 |  | 0 | 2 | D | 1 | ROZPOCET | [6 empty] | 0
109 | K | 769021003 | Montáž spiro potrubia DN 125-140 | m | 9.607 |  | 0 | CS Cenekon 2015 01 |  | znížená |  | 0 | 0 | 0 | 0 | 0 | 16 | K | 2 | ROZPOCET | 0 | 0 | 0 | 0 | 0 | 2 | 0 | 16 | -1670062239
110 | M | 4290035027 | Spiro potrubie L=1000 mm DN 125 | m | 9.607 |  | 0 | CS Cenekon 2015 01 |  | znížená |  | 0 | 0.0007 | 0.0067249 | 0 | 0 | 32 | M | 2 | ROZPOCET | 0 | 0 | 0 | 0 | 0 | 2 | 0 | 16 | -735721481
111 | K | 769021319 | Montáž kolena 90° na spiro potrubie DN 80-150 | ks | 4 |  | 0 | CS Cenekon 2014 01 |  | znížená |  | 0 | 0 | 0 | 0 | 0 | 1 | K | 2 | ROZPOCET | 0 | 0 | 0 | 0 | 0 | 2 | 0 | 1 | 1003965373
112 | M | 4290035126 | Koleno KS 90° DN 125 | ks | 4 |  | 0 | CS Cenekon 2014 01 |  | znížená |  | 0 | 0.0008 | 0.0032 | 0 | 0 | 2 | M | 2 | ROZPOCET | 0 | 0 | 0 | 0 | 0 | 2 | 0 | 1 | 1437640715
113 | K | 769021349 | Montáž záslepu na spiro potrubie DN 80-150 | ks | 1 |  | 0 | CS Cenekon 2014 01 |  | znížená |  | 0 | 0 | 0 | 0 | 0 | 1 | K | 2 | ROZPOCET | 0 | 0 | 0 | 0 | 0 | 2 | 0 | 1 | 1221971221
114 | M | 4290035176 | Záslep DN 125 | ks | 1 |  | 0 | CS Cenekon 2014 01 |  | znížená |  | 0 | 0.0002 | 0.0002 | 0 | 0 | 2 | M | 2 | ROZPOCET | 0 | 0 | 0 | 0 | 0 | 2 | 0 | 1 | -744261971
115 | K | 769021397 | Montáž T-kusu na spiro potrubie DN 80-150 | ks | 2 |  | 0 | CS Cenekon 2014 01 |  | znížená |  | 0 | 0 | 0 | 0 | 0 | 1 | K | 2 | ROZPOCET | 0 | 0 | 0 | 0 | 0 | 2 | 0 | 1 | -462577874
116 | M | 4290035289 | T-kus DN 125 | ks | 2 |  | 0 | CS Cenekon 2014 01 |  | znížená |  | 0 | 0.0008 | 0.0016 | 0 | 0 | 2 | M | 2 | ROZPOCET | 0 | 0 | 0 | 0 | 0 | 2 | 0 | 1 | 173561931
117 | K | 769021496 | Montáž výfukovej hlavice kruhovej do priemeru 230 mm | ks | 1 |  | 0 | CS Cenekon 2015 01 |  | znížená |  | 0 | 0 | 0 | 0 | 0 | 16 | K | 2 | ROZPOCET | 0 | 0 | 0 | 0 | 0 | 2 | 0 | 16 | 653178707
118 | M | 4290038458 | Výfuková hlavica kruhová s nástavcom VHK2 160 | ks | 1 |  | 0 | CS Cenekon 2015 01 |  | znížená |  | 0 | 0.0028 | 0.0028 | 0 | 0 | 32 | M | 2 | ROZPOCET | 0 | 0 | 0 | 0 | 0 | 2 | 0 | 16 | -739649774
119 | K | 769025270 | Montáž spätnej klapky do kruhového potrubia priemeru 100-150 mm | ks | 1 |  | 0 | CS Cenekon 2014 01 |  | znížená |  | 0 | 0 | 0 | 0 | 0 | 16 | K | 2 | ROZPOCET | 0 | 0 | 0 | 0 | 0 | 2 | 0 | 16 | -1146763492
120 | M | 4290020129 | RSK 125 spätná klapka | ks | 1 |  | 0 | CS Cenekon 2015 01 |  | znížená |  | 0 | 6e-05 | 6e-05 | 0 | 0 | 32 | M | 2 | ROZPOCET | 0 | 0 | 0 | 0 | 0 | 2 | 0 | 16 | -1485804152
121 | K | 998769203 | Presun hmôt pre montáž vzduchotechnických zariadení v stavbe (objekte) výšky nad 7 do 24 m | % |  |  | 0 | CS CENEKON 2018 01 |  | znížená |  | 0 | 0 | 0 | 0 | 0 | 16 | K | 2 | ROZPOCET | 0 | 0 | 0 | 0 | 0 | 2 | 0 | 16 | -1920957537
| D | HZS | Hodinové zúčtovacie sadzby |  |  |  | 0 |  |  |  |  | 0 |  | 0 |  | 0 | 4 | D | 0 | ROZPOCET | [6 empty] | 0
122 | K | HZS000111DZTI | Stavebno montážne práce menej náročne, pomocné alebo manupulačné (Tr. 1) v rozsahu viac ako 8 hodín - Demontáž zariaďovacích predmetov a rozvodov ZTI | hod | 40 |  | 0 |  |  | znížená |  | 0 | 0 | 0 | 0 | 0 | 512 | K | 1 | ROZPOCET | 0 | 0 | 0 | 0 | 0 | 2 | 0 | 512 | 2070740039

## 2018004.1B.3 - Vykurovanie
{2927dca5-0d49-4d60-b68f-109764190d67}
0
| KRYCÍ LIST ROZPOČTU | [7 empty] | v --- nižšie sa nachádzajú doplnkové a pomocné údaje k zostavám --- v | [8 empty] | False
Stavba:
Zavŕšenie transformačného procesu s cieľom sociálnej integrácie občanov s mentálnym postihnutím v DSS Slatinka
Objekt:
2018004.1 - Objekt Rázusova ul. č. 138/22, Lučenec
Časť:
2018004.1B - Zvýšenie energetickej hospodárnosti objektu
Úroveň 3:
2018004.1B.3 - Vykurovanie
| JKSO: |  | 801 99 |  |  | KS: | 1212
| Miesto: |  | Lučenec |  |  | Dátum: | 21. 1. 2019
| CPV: |  | 45215221-2 |  |  | CPA: | 41.00.48
| Objednávateľ: |  |  |  |  | IČO: | 00633210
|  | Domov sociálnych služieb SLATINKA |  |  |  | IČ DPH: | 2021194318
| Zhotoviteľ: |  |  |  |  | IČO: | Vyplň údaj
|  | Vyplň údaj |  |  |  | IČ DPH: | Vyplň údaj
| Projektant: |  |  |  |  | IČO: | 45351856
|  | PROMOST s.r.o. |  |  |  | IČ DPH: | SK 2022945430
| Spracovateľ: |  |  |  |  | IČO:
|  | Ing. Lukáš Rácz, PhD. |  |  |  | IČ DPH:
Poznámka:
| Cena bez DPH | [5 empty] | 0
|  |  | Základ dane |  |  | Sadzba dane | Výška dane
| DPH | základná | 0 |  |  | 20% | 0
|  | znížená | 0 |  |  | 20% | 0
|  | zákl. prenesená | 0 |  |  | 20% | 0
|  | zníž. prenesená | 0 |  |  | 20% | 0
|  | nulová | 0 |  |  | 0% | 0
| Cena s DPH |  |  | v | EUR |  | 0
REKAPITULÁCIA ROZPOČTU
Stavba:
Zavŕšenie transformačného procesu s cieľom sociálnej integrácie občanov s mentálnym postihnutím v DSS Slatinka
Objekt:
2018004.1 - Objekt Rázusova ul. č. 138/22, Lučenec
Časť:
2018004.1B - Zvýšenie energetickej hospodárnosti objektu
Úroveň 3:
2018004.1B.3 - Vykurovanie
Miesto: |  |  | Lučenec |  |  | Dátum: | 21. 1. 2019
Objednávateľ: |  |  | Domov sociálnych služieb SLATINKA |  |  | Projektant: | PROMOST s.r.o.
Zhotoviteľ: |  |  | Vyplň údaj |  |  | Spracovateľ: | Ing. Lukáš Rácz, PhD.
Kód dielu - Popis | [6 empty] | Cena celkom [EUR]
Náklady z rozpočtu | [6 empty] | 0 | [11 empty] | -1
| HSV - Práce a dodávky HSV | [5 empty] | 0
| 6 - Úpravy povrchov, podlahy, osadenie | [5 empty] | 0
| 9 - Ostatné konštrukcie a práce-búranie | [5 empty] | 0
| 99 - Presun hmôt HSV | [5 empty] | 0
| PSV - Práce a dodávky PSV | [5 empty] | 0
| 731 - Ústredné kúrenie, kotolne | [5 empty] | 0
| 732 - Ústredné kúrenie, strojovne | [5 empty] | 0
| 733 - Ústredné kúrenie, rozvodné potrubie | [5 empty] | 0
| 734 - Ústredné kúrenie, armatúry. | [5 empty] | 0
| 735 - Ústredné kúrenie, vykurov. telesá | [5 empty] | 0
| M - Práce a dodávky M | [5 empty] | 0
| 95-M - Revízie | [5 empty] | 0
| HZS - Hodinové zúčtovacie sadzby | [5 empty] | 0
ROZPOČET
Stavba:
Zavŕšenie transformačného procesu s cieľom sociálnej integrácie občanov s mentálnym postihnutím v DSS Slatinka
Objekt:
2018004.1 - Objekt Rázusova ul. č. 138/22, Lučenec
Časť:
2018004.1B - Zvýšenie energetickej hospodárnosti objektu
Úroveň 3:
2018004.1B.3 - Vykurovanie
Miesto: |  |  | Lučenec |  |  | Dátum: | 21. 1. 2019
Objednávateľ: |  |  | Domov sociálnych služieb SLATINKA |  |  | Projektant: | PROMOST s.r.o.
Zhotoviteľ: |  |  | Vyplň údaj |  |  | Spracovateľ: | Ing. Lukáš Rácz, PhD.
PČ | Typ | Kód | Popis | MJ | Množstvo | J.cena [EUR] | Cena celkom [EUR] | Cenová sústava |  | DPH | J. Nh [h] | Nh celkom [h] | J. hmotnosť [t] | Hmotnosť celkom [t] | J. suť [t] | Suť Celkom [t]
Náklady z rozpočtu | [6 empty] | 0 |  |  |  |  | 0 |  | 3.1614 |  | 1.368 |  | D | -1 | [7 empty] | 0
| D | HSV | Práce a dodávky HSV |  |  |  | 0 |  |  |  |  | 0 |  | 1.542 |  | 1.368 | 1 | D | 0 | ROZPOCET | [6 empty] | 0
| D | 6 | Úpravy povrchov, podlahy, osadenie |  |  |  | 0 |  |  |  |  | 0 |  | 1.542 |  | 0 | 1 | D | 1 | ROZPOCET | [6 empty] | 0
1 | K | 612403399 | Hrubá výplň rýh na stenách akoukoľvek maltou, akejkoľvek šírky ryhy | m2 | 14.4 |  | 0 | CS CENEKON 2017 02 |  | znížená |  | 0 | 0.10708 | 1.542 | 0 | 0 | 4 | K | 2 | ROZPOCET | 0 | 0 | 0 | 0 | 0 | 2 | 0 | 4 | -2098664556
| D | 9 | Ostatné konštrukcie a práce-búranie |  |  |  | 0 |  |  |  |  | 0 |  | 0 |  | 1.368 | 1 | D | 1 | ROZPOCET | [6 empty] | 0
2 | K | 974031144 | Vysekávanie rýh v akomkoľvek murive tehlovom na akúkoľvek maltu do hĺbky 70 mm a š. do 150 mm, -0,01900t | m | 72 |  | 0 | CS CENEKON 2017 02 |  | znížená |  | 0 | 0 | 0 | 0.019 | 1.368 | 4 | K | 2 | ROZPOCET | 0 | 0 | 0 | 0 | 0 | 2 | 0 | 4 | 2102798081
3 | K | 979081111 | Odvoz sutiny a vybúraných hmôt na skládku do 1 km | t | 2.868 |  | 0 | CS CENEKON 2017 02 |  | znížená |  | 0 | 0 | 0 | 0 | 0 | 4 | K | 2 | ROZPOCET | 0 | 0 | 0 | 0 | 0 | 2 | 0 | 4 | 1474079870
4 | K | 979081121 | Odvoz sutiny a vybúraných hmôt na skládku za každý ďalší 1 km | t | 28.68 |  | 0 | CS CENEKON 2017 02 |  | znížená |  | 0 | 0 | 0 | 0 | 0 | 4 | K | 2 | ROZPOCET | 0 | 0 | 0 | 0 | 0 | 2 | 0 | 4 | 1673970563
5 | K | 979082111 | Vnútrostavenisková doprava sutiny a vybúraných hmôt do 10 m | t | 2.868 |  | 0 | CS CENEKON 2017 02 |  | znížená |  | 0 | 0 | 0 | 0 | 0 | 4 | K | 2 | ROZPOCET | 0 | 0 | 0 | 0 | 0 | 2 | 0 | 4 | 1873042637
6 | K | 979082121 | Vnútrostavenisková doprava sutiny a vybúraných hmôt za každých ďalších 5 m | t | 22.944 |  | 0 | CS CENEKON 2017 02 |  | znížená |  | 0 | 0 | 0 | 0 | 0 | 4 | K | 2 | ROZPOCET | 0 | 0 | 0 | 0 | 0 | 2 | 0 | 4 | -69221015
7 | K | 979089012 | Poplatok za skladovanie - betón, tehly, dlaždice (17 01 ), ostatné | t | 1.368 |  | 0 | CS CENEKON 2017 02 |  | znížená |  | 0 | 0 | 0 | 0 | 0 | 4 | K | 2 | ROZPOCET | 0 | 0 | 0 | 0 | 0 | 2 | 0 | 4 | -455482694
8 | K | 979089312 | Poplatok za skladovanie - kovy (meď, bronz, mosadz atď.) (17 04 ), ostatné | t | 1.5 |  | 0 | CS CENEKON 2017 02 |  | znížená |  | 0 | 0 | 0 | 0 | 0 | 4 | K | 2 | ROZPOCET | 0 | 0 | 0 | 0 | 0 | 2 | 0 | 4 | -1738133214
9 | K | 979094211 | Nakladanie alebo prekladanie sutiny | t | 2.868 |  | 0 | CS CENEKON 2017 02 |  | znížená |  | 0 | 0 | 0 | 0 | 0 | 4 | K | 2 | ROZPOCET | 0 | 0 | 0 | 0 | 0 | 2 | 0 | 4 | 96425302
| D | 99 | Presun hmôt HSV |  |  |  | 0 |  |  |  |  | 0 |  | 0 |  | 0 | 1 | D | 1 | ROZPOCET | [6 empty] | 0
10 | K | 999281111 | Presun hmôt pre opravy a údržbu objektov vrátane vonkajších plášťov výšky do 25 m | t | 1.542 |  | 0 | CS CENEKON 2017 02 |  | znížená |  | 0 | 0 | 0 | 0 | 0 | 4 | K | 2 | ROZPOCET | 0 | 0 | 0 | 0 | 0 | 2 | 0 | 4 | -309728606
| D | PSV | Práce a dodávky PSV |  |  |  | 0 |  |  |  |  | 0 |  | 1.6194 |  | 0 | 2 | D | 0 | ROZPOCET | [6 empty] | 0
| D | 731 | Ústredné kúrenie, kotolne |  |  |  | 0 |  |  |  |  | 0 |  | 0 |  | 0 | 2 | D | 1 | ROZPOCET | [6 empty] | 0
11 | K | 731261095 | Montáž plynového kotla nástenného kondenzačného vykurovacieho so zásobníkom objem 350 l | ks | 1 |  | 0 |  |  | znížená |  | 0 | 0 | 0 | 0 | 0 | 16 | K | 2 | ROZPOCET | 0 | 0 | 0 | 0 | 0 | 2 | 0 | 16 | 2077896876
12 | M | 4840010021879 | Závesný kondenzačný kotol ecoTEC plus VU 356/5-5 alebo ekvivalent | ks | 1 |  | 0 |  |  | znížená |  | 0 | 0 | 0 | 0 | 0 | 32 | M | 2 | ROZPOCET | 0 | 0 | 0 | 0 | 0 | 2 | 0 | 16 | -1415589952
13 | M | 4840020171316 | Ekvitermická regulácia - multiMATIC 700 alebo ekvivalent | ks | 1 |  | 0 |  |  | znížená |  | 0 | 0 | 0 | 0 | 0 | 32 | M | 2 | ROZPOCET | 0 | 0 | 0 | 0 | 0 | 2 | 0 | 16 | -2023211614
14 | M | 4840020184844 | VR 70 - modul rozšírenia na ovládanie dvoch okruhov, s jedným priamym a s jedným zmieševacím okruhom alebo ekvivalent | ks | 1 |  | 0 |  |  | znížená |  | 0 | 0 | 0 | 0 | 0 | 32 | M | 2 | ROZPOCET | 0 | 0 | 0 | 0 | 0 | 2 | 0 | 16 | 1553039537
15 | M | 4840020171334 | VR 91 - diaľkové ovládanie , podsvietené, s izbovým termostatom a vlhkomerom alebo ekvivalent | ks | 1 |  | 0 |  |  | znížená |  | 0 | 0 | 0 | 0 | 0 | 32 | M | 2 | ROZPOCET | 0 | 0 | 0 | 0 | 0 | 2 | 0 | 16 | 1189632788
16 | K | 998731202 | Presun hmôt pre kotolne umiestnené vo výške (hĺbke) nad 6 do 12 m | % |  |  | 0 | CS CENEKON 2017 02 |  | znížená |  | 0 | 0 | 0 | 0 | 0 | 16 | K | 2 | ROZPOCET | 0 | 0 | 0 | 0 | 0 | 2 | 0 | 16 | -1034632097
| D | 732 | Ústredné kúrenie, strojovne |  |  |  | 0 |  |  |  |  | 0 |  | 0.01209 |  | 0 | 2 | D | 1 | ROZPOCET | [6 empty] | 0
17 | K | 73211140R | Hydraulický oddelovač horizontálny DN 32 PAW.HD2600 M+D alebo ekvivalent | ks | 1 |  | 0 |  |  | znížená |  | 0 | 0.00017 | 0.00017 | 0 | 0 | 16 | K | 2 | ROZPOCET | 0 | 0 | 0 | 0 | 0 | 2 | 0 | 16 | -782826485
18 | K | 73211143R | Horizontálny rozdeľovač PAW.MW2 pre dva moduly DN 32 M+D alebo ekvivalent | ks | 1 |  | 0 |  |  | znížená |  | 0 | 0.00206 | 0.00206 | 0 | 0 | 16 | K | 2 | ROZPOCET | 0 | 0 | 0 | 0 | 0 | 2 | 0 | 16 | -1585661571
19 | K | 732219215 | Montáž zásobníkového ohrievača vody pre ohrev pitnej vody v spojení s kotlami objem 300 l | ks | 1 |  | 0 | CS CENEKON 2017 02 |  | znížená |  | 0 | 0 | 0 | 0 | 0 | 16 | K | 2 | ROZPOCET | 0 | 0 | 0 | 0 | 0 | 2 | 0 | 16 | 1067913349
20 | M | 4840010020639 | Stacionárny zásobník uniSTOR VIH R 300 alebo ekvivalent | ks | 1 |  | 0 |  |  | znížená |  | 0 | 0 | 0 | 0 | 0 | 32 | M | 2 | ROZPOCET | 0 | 0 | 0 | 0 | 0 | 2 | 0 | 16 | -1471758435
21 | M | 484305827 | Poistná skupina pre stac.zásobníky 10 bar nad 200 l alebo ekvivalent | ks | 1 |  | 0 |  |  | znížená |  | 0 | 0 | 0 | 0 | 0 | 32 | M | 2 | ROZPOCET | 0 | 0 | 0 | 0 | 0 | 2 | 0 | 16 | -213208016
22 | K | 732331036 | Montáž expanznej nádoby tlak 6 barov s membránou 25 l | ks | 1 |  | 0 | CS CENEKON 2017 02 |  | znížená |  | 0 | 0 | 0 | 0 | 0 | 16 | K | 2 | ROZPOCET | 0 | 0 | 0 | 0 | 0 | 2 | 0 | 16 | -879689920
23 | M | 4846717025 | Nádoba-expanzná typ NG tlak 6 barov s membránou 25 l | ks | 1 |  | 0 | CS CENEKON 2017 02 |  | znížená |  | 0 | 0.0036 | 0.0036 | 0 | 0 | 32 | M | 2 | ROZPOCET | 0 | 0 | 0 | 0 | 0 | 2 | 0 | 16 | 1490761415
24 | K | 732429111 | Montáž čerpadla (do potrubia) obehového špirálového DN 25 | súb. | 2 |  | 0 | CS CENEKON 2017 02 |  | znížená |  | 0 | 3e-05 | 6e-05 | 0 | 0 | 16 | K | 2 | ROZPOCET | 0 | 0 | 0 | 0 | 0 | 2 | 0 | 16 | 2087889237
25 | M | 4268155090 | Obehové čerpadlo GRUNDFOS ALPHA2 25-40 N 180 1x230V 50Hz 6H alebo ekvivalent | ks | 2 |  | 0 | CS CENEKON 2017 02 |  | znížená |  | 0 | 0.00218 | 0.00436 | 0 | 0 | 32 | M | 2 | ROZPOCET | 0 | 0 | 0 | 0 | 0 | 2 | 0 | 16 | 412873651
26 | K | 732470001 | Montáž poistnej skupiny | ks | 1 |  | 0 |  |  | znížená |  | 0 | 0 | 0 | 0 | 0 | 16 | K | 2 | ROZPOCET | 0 | 0 | 0 | 0 | 0 | 2 | 0 | 16 | -1283125576
27 | M | 4848900810 | Bezpečnostná skupina-poistná skupina na prápojku studenej vody s redukčným ventilom | ks | 1 |  | 0 |  |  | znížená |  | 0 | 0.0004 | 0.0004 | 0 | 0 | 32 | M | 2 | ROZPOCET | 0 | 0 | 0 | 0 | 0 | 2 | 0 | 16 | -1951054991
28 | K | 732491005 | Montáž cirkulačného čerpadla | ks | 1 |  | 0 | CS CENEKON 2017 02 |  | znížená |  | 0 | 0 | 0 | 0 | 0 | 16 | K | 2 | ROZPOCET | 0 | 0 | 0 | 0 | 0 | 2 | 0 | 16 | -257566576
29 | M | 4268157240 | Cirkulačné čerpadlo GRUNDFOS COMFORT UP 20-14 BXT 110 1x230V 50Hz alebo ekvivalent | ks | 1 |  | 0 | CS CENEKON 2017 02 |  | znížená |  | 0 | 0.00144 | 0.00144 | 0 | 0 | 32 | M | 2 | ROZPOCET | 0 | 0 | 0 | 0 | 0 | 2 | 0 | 16 | 1148670759
30 | K | 998732202 | Presun hmôt pre strojovne v objektoch výšky nad 6 m do 12 m | % |  |  | 0 | CS CENEKON 2017 02 |  | znížená |  | 0 | 0 | 0 | 0 | 0 | 16 | K | 2 | ROZPOCET | 0 | 0 | 0 | 0 | 0 | 2 | 0 | 16 | -597263752
| D | 733 | Ústredné kúrenie, rozvodné potrubie |  |  |  | 0 |  |  |  |  | 0 |  | 0.56998 |  | 0 | 2 | D | 1 | ROZPOCET | [6 empty] | 0
31 | K | 733113113 | Príplatok k cene za zhotovenie prípojky | ks | 78 |  | 0 | CS Cenekon 2015 02 |  | znížená |  | 0 | 0 | 0 | 0 | 0 | 16 | K | 2 | ROZPOCET | 0 | 0 | 0 | 0 | 0 | 2 | 0 | 16 | -408400153
32 | M | 484HERZ | HERZ TS-3000 rohové (2 rúrková sústava) R 1/2 x G 3/4 alebo ekvivalent | ks | 39 |  | 0 |  |  | znížená |  | 0 | 0 | 0 | 0 | 0 | 32 | M | 2 | ROZPOCET | 0 | 0 | 0 | 0 | 0 | 2 | 0 | 16 | -938486535
33 | K | 733125012 | Potrubie z uhlíkovej ocele spájané lisovaním 28x1,5 | m | 4 |  | 0 | CS CENEKON 2017 02 |  | znížená |  | 0 | 0.00193 | 0.00772 | 0 | 0 | 16 | K | 2 | ROZPOCET | 0 | 0 | 0 | 0 | 0 | 2 | 0 | 16 | 193922897
34 | K | 733125015 | Potrubie z uhlíkovej ocele spájané lisovaním 35x1,5 | m | 10 |  | 0 | CS CENEKON 2017 02 |  | znížená |  | 0 | 0.00165 | 0.0165 | 0 | 0 | 16 | K | 2 | ROZPOCET | 0 | 0 | 0 | 0 | 0 | 2 | 0 | 16 | -1505585871
35 | K | 733167011 | Potrubie z rúr, rúrka univerzálna DN 16,2x2,6 mm v tyčiach | m | 276 |  | 0 | CS CENEKON 2017 02 |  | znížená |  | 0 | 0.00024 | 0.06624 | 0 | 0 | 16 | K | 2 | ROZPOCET | 0 | 0 | 0 | 0 | 0 | 2 | 0 | 16 | 1760223063
36 | K | 733167012 | Potrubie z rúr, rúrka univerzálna DN 20,00x2,9 mm v tyčiach | m | 60 |  | 0 | CS CENEKON 2017 02 |  | znížená |  | 0 | 0.00033 | 0.0198 | 0 | 0 | 16 | K | 2 | ROZPOCET | 0 | 0 | 0 | 0 | 0 | 2 | 0 | 16 | -472975477
37 | K | 733167013 | Potrubie z rúr, rúrka univerzálna DN 25,0x3,7 mm v tyčiach | m | 22 |  | 0 | CS CENEKON 2017 02 |  | znížená |  | 0 | 0.00054 | 0.01188 | 0 | 0 | 16 | K | 2 | ROZPOCET | 0 | 0 | 0 | 0 | 0 | 2 | 0 | 16 | 1391314154
38 | K | 733167014 | Potrubie z rúr, rúrka univerzálna DN 32,0x4,7 mm v tyčiach | m | 30 |  | 0 | CS CENEKON 2017 02 |  | znížená |  | 0 | 0.00084 | 0.0252 | 0 | 0 | 16 | K | 2 | ROZPOCET | 0 | 0 | 0 | 0 | 0 | 2 | 0 | 16 | -422117447
39 | K | 733190107 | Tlaková skúška potrubia z oceľových rúrok | m | 14 |  | 0 | CS CENEKON 2017 02 |  | znížená |  | 0 | 0.00774 | 0.10836 | 0 | 0 | 16 | K | 2 | ROZPOCET | 0 | 0 | 0 | 0 | 0 | 2 | 0 | 16 | -1783975526
40 | K | 733191301 | Tlaková skúška plastového potrubia do 32 mm | m | 388 |  | 0 | CS CENEKON 2017 02 |  | znížená |  | 0 | 0.00081 | 0.31428 | 0 | 0 | 16 | K | 2 | ROZPOCET | 0 | 0 | 0 | 0 | 0 | 2 | 0 | 16 | 1122783163
41 | K | 998733203 | Presun hmôt pre rozvody potrubia v objektoch výšky nad 6 do 24 m | % |  |  | 0 | CS CENEKON 2017 02 |  | znížená |  | 0 | 0 | 0 | 0 | 0 | 16 | K | 2 | ROZPOCET | 0 | 0 | 0 | 0 | 0 | 2 | 0 | 16 | -151681811
| D | 734 | Ústredné kúrenie, armatúry. |  |  |  | 0 |  |  |  |  | 0 |  | 0.08032 |  | 0 | 2 | D | 1 | ROZPOCET | [6 empty] | 0
42 | K | 734213250 | Montáž ventilu odvzdušňovacieho závitového automatického G 1/2 | ks | 16 |  | 0 | CS CENEKON 2017 02 |  | znížená |  | 0 | 1e-05 | 0.00016 | 0 | 0 | 16 | K | 2 | ROZPOCET | 0 | 0 | 0 | 0 | 0 | 2 | 0 | 16 | 189636045
43 | M | 4849210116.1 | Automatický odvzdušňovací ventil, 1/2" | ks | 16 |  | 0 |  |  | znížená |  | 0 | 0.00021 | 0.00336 | 0 | 0 | 32 | M | 2 | ROZPOCET | 0 | 0 | 0 | 0 | 0 | 2 | 0 | 16 | -1155726381
44 | K | 734223208 | Montáž termostatickej hlavice kvapalinovej jednoduchej | súb. | 39 |  | 0 | CS CENEKON 2017 02 |  | znížená |  | 0 | 0 | 0 | 0 | 0 | 16 | K | 2 | ROZPOCET | 0 | 0 | 0 | 0 | 0 | 2 | 0 | 16 | -764037712
45 | M | 5518100042 | Termostatická hlavica | ks | 39 |  | 0 | CS CENEKON 2017 02 |  | znížená |  | 0 | 0.0014 | 0.0546 | 0 | 0 | 32 | M | 2 | ROZPOCET | 0 | 0 | 0 | 0 | 0 | 2 | 0 | 16 | 859363739
46 | K | 734231215 | Ventil uzatvárací závitový G 1 | ks | 12 |  | 0 | CS CENEKON 2017 02 |  | znížená |  | 0 | 0.00075 | 0.009 | 0 | 0 | 16 | K | 2 | ROZPOCET | 0 | 0 | 0 | 0 | 0 | 2 | 0 | 16 | -739248500
47 | K | 734231216 | Ventil uzatvárací závitový G 5/4 | ks | 2 |  | 0 | CS CENEKON 2017 02 |  | znížená |  | 0 | 0.00104 | 0.00208 | 0 | 0 | 16 | K | 2 | ROZPOCET | 0 | 0 | 0 | 0 | 0 | 2 | 0 | 16 | -1355617147
48 | K | 734240010 | Montáž spätnej klapky závitovej G 1 | ks | 3 |  | 0 | CS CENEKON 2017 02 |  | znížená |  | 0 | 5e-05 | 0.00015 | 0 | 0 | 16 | K | 2 | ROZPOCET | 0 | 0 | 0 | 0 | 0 | 2 | 0 | 16 | 1478887792
49 | M | 5511871660 | Vodorovná spätná klapka , 1", mäkké tesnenie, mosadz | ks | 3 |  | 0 | CS CENEKON 2017 02 |  | znížená |  | 0 | 0.00103 | 0.00309 | 0 | 0 | 32 | M | 2 | ROZPOCET | 0 | 0 | 0 | 0 | 0 | 2 | 0 | 16 | 2089230756
50 | K | 734252120 | Montáž ventilu poistného | ks | 7 |  | 0 | CS CENEKON 2017 02 |  | znížená |  | 0 | 2e-05 | 0.00014 | 0 | 0 | 16 | K | 2 | ROZPOCET | 0 | 0 | 0 | 0 | 0 | 2 | 0 | 16 | -645149230
51 | M | 4849210145 | Poistný ventil pre vykurovanie, 3/4"FF, 6 bar, mosadz | ks | 7 |  | 0 | CS CENEKON 2017 02 |  | znížená |  | 0 | 0.00054 | 0.00378 | 0 | 0 | 32 | M | 2 | ROZPOCET | 0 | 0 | 0 | 0 | 0 | 2 | 0 | 16 | 1736239693
52 | K | 734291113 | Ostané armatúry, kohútik plniaci a vypúšťací normy 13 7061, PN 1,0/100st. C G 1/2 | ks | 5 |  | 0 | CS CENEKON 2017 02 |  | znížená |  | 0 | 0.00049 | 0.00245 | 0 | 0 | 16 | K | 2 | ROZPOCET | 0 | 0 | 0 | 0 | 0 | 2 | 0 | 16 | 904991242
53 | K | 734291340 | Montáž filtra závitového G 1 | ks | 2 |  | 0 | CS CENEKON 2017 02 |  | znížená |  | 0 | 5e-05 | 0.0001 | 0 | 0 | 16 | K | 2 | ROZPOCET | 0 | 0 | 0 | 0 | 0 | 2 | 0 | 16 | 372220348
54 | M | 5511871590 | Filter závitový, 1", mosadz | ks | 2 |  | 0 | CS CENEKON 2017 02 |  | znížená |  | 0 | 0.00069 | 0.00138 | 0 | 0 | 32 | M | 2 | ROZPOCET | 0 | 0 | 0 | 0 | 0 | 2 | 0 | 16 | 22134526
55 | K | 73429612R | Termostatrický zmieševací ventil na TV | ks | 1 |  | 0 |  |  | znížená |  | 0 | 3e-05 | 3e-05 | 0 | 0 | 16 | K | 2 | ROZPOCET | 0 | 0 | 0 | 0 | 0 | 2 | 0 | 16 | 372227396
56 | K | 998734203 | Presun hmôt pre armatúry v objektoch výšky nad 6 do 24 m | % |  |  | 0 | CS CENEKON 2017 02 |  | znížená |  | 0 | 0 | 0 | 0 | 0 | 16 | K | 2 | ROZPOCET | 0 | 0 | 0 | 0 | 0 | 2 | 0 | 16 | 1621980121
| D | 735 | Ústredné kúrenie, vykurov. telesá |  |  |  | 0 |  |  |  |  | 0 |  | 0.95703 |  | 0 | 2 | D | 1 | ROZPOCET | [6 empty] | 0
57 | K | 735000912 | Vyregulovanie dvojregulačného ventilu s termostatickým ovládaním | ks | 39 |  | 0 | CS CENEKON 2017 02 |  | znížená |  | 0 | 0 | 0 | 0 | 0 | 4 | K | 2 | ROZPOCET | 0 | 0 | 0 | 0 | 0 | 2 | 0 | 4 | 1035349128
58 | K | 735153300 | Príplatok k cene za odvzdušňovací ventil telies U. S. Steel Košice s príplatkom 8 % | ks | 39 |  | 0 | CS Cenekon 2015 02 |  | znížená |  | 0 | 5e-05 | 0.00195 | 0 | 0 | 16 | K | 2 | ROZPOCET | 0 | 0 | 0 | 0 | 0 | 2 | 0 | 16 | -1917759939
59 | K | 735154040 | Montáž vykurovacieho telesa panelového jednoradového 600 mm/ dĺžky 400-600 mm | ks | 4 |  | 0 | CS CENEKON 2017 02 |  | znížená |  | 0 | 2e-05 | 8e-05 | 0 | 0 | 16 | K | 2 | ROZPOCET | 0 | 0 | 0 | 0 | 0 | 2 | 0 | 16 | -36887535
60 | K | 735154041 | Montáž vykurovacieho telesa panelového jednoradového 600 mm/ dĺžky 700-900 mm | ks | 4 |  | 0 | CS CENEKON 2017 02 |  | znížená |  | 0 | 2e-05 | 8e-05 | 0 | 0 | 16 | K | 2 | ROZPOCET | 0 | 0 | 0 | 0 | 0 | 2 | 0 | 16 | -288870753
61 | K | 735154042 | Montáž vykurovacieho telesa panelového jednoradového 600 mm/ dĺžky 1000-1200 mm | ks | 7 |  | 0 | CS CENEKON 2017 02 |  | znížená |  | 0 | 2e-05 | 0.00014 | 0 | 0 | 16 | K | 2 | ROZPOCET | 0 | 0 | 0 | 0 | 0 | 2 | 0 | 16 | 157136949
62 | K | 735154050 | Montáž vykurovacieho telesa panelového jednoradového 900 mm/ dĺžky 400-600 mm | ks | 3 |  | 0 | CS CENEKON 2017 02 |  | znížená |  | 0 | 2e-05 | 6e-05 | 0 | 0 | 16 | K | 2 | ROZPOCET | 0 | 0 | 0 | 0 | 0 | 2 | 0 | 16 | 1323209879
63 | K | 735154051 | Montáž vykurovacieho telesa panelového jednoradového výšky 900 mm/ dĺžky 700-900 mm | ks | 1 |  | 0 | CS CENEKON 2017 02 |  | znížená |  | 0 | 2e-05 | 2e-05 | 0 | 0 | 16 | K | 2 | ROZPOCET | 0 | 0 | 0 | 0 | 0 | 2 | 0 | 16 | 176858352
64 | K | 735154052 | Montáž vykurovacieho telesa panelového jednoradového výšky 900 mm/ dĺžky 1000-1200 mm | ks | 2 |  | 0 | CS CENEKON 2017 02 |  | znížená |  | 0 | 2e-05 | 4e-05 | 0 | 0 | 16 | K | 2 | ROZPOCET | 0 | 0 | 0 | 0 | 0 | 2 | 0 | 16 | 679151644
65 | M | 4845390100 | Vykur. teleso doskové - oceľ. radiátor KORAD 11VKL 600x400 alebo ekvivalent | ks | 1 |  | 0 | CS Cenekon 2015 02 |  | znížená |  | 0 | 0.008 | 0.008 | 0 | 0 | 32 | M | 2 | ROZPOCET | 0 | 0 | 0 | 0 | 0 | 2 | 0 | 16 | -989857427
66 | M | 4845390300 | Vykur. teleso doskové - oceľ. radiátor KORAD 11VKL 600x800 alebo ekvivalent | ks | 1 |  | 0 | CS Cenekon 2015 02 |  | znížená |  | 0 | 0.012 | 0.012 | 0 | 0 | 32 | M | 2 | ROZPOCET | 0 | 0 | 0 | 0 | 0 | 2 | 0 | 16 | 104292403
67 | M | 4845390350 | Vykur. teleso doskové - oceľ. radiátor KORAD 11VKL 600x900 alebo ekvivalent | ks | 1 |  | 0 | CS Cenekon 2015 02 |  | znížená |  | 0 | 0.013 | 0.013 | 0 | 0 | 32 | M | 2 | ROZPOCET | 0 | 0 | 0 | 0 | 0 | 2 | 0 | 16 | 1355665214
68 | M | 4845390400 | Vykurovacie teleso doskové oceľové KORAD 11VKL 600x1000 alebo ekvivalent | ks | 2 |  | 0 | CS Cenekon 2015 02 |  | znížená |  | 0 | 0.014 | 0.028 | 0 | 0 | 32 | M | 2 | ROZPOCET | 0 | 0 | 0 | 0 | 0 | 2 | 0 | 16 | -1859324850
69 | M | 4845390450 | Vykur. teleso doskové - oceľ. radiátor KORAD 11VKL 600x1100 alebo ekvivalent | ks | 2 |  | 0 | CS Cenekon 2015 02 |  | znížená |  | 0 | 0.016 | 0.032 | 0 | 0 | 32 | M | 2 | ROZPOCET | 0 | 0 | 0 | 0 | 0 | 2 | 0 | 16 | 2134256475
70 | M | 4845390500 | Vykurovacie teleso doskové oceľové KORAD 11VKL 600x1200 alebo ekvivalent | ks | 1 |  | 0 | CS Cenekon 2015 02 |  | znížená |  | 0 | 0.017 | 0.017 | 0 | 0 | 32 | M | 2 | ROZPOCET | 0 | 0 | 0 | 0 | 0 | 2 | 0 | 16 | 1762131080
71 | M | 4845390101 | Vykur. teleso doskové - oceľ. radiátor KORAD 11VKP 600x400 alebo ekvivalent | ks | 1 |  | 0 |  |  | znížená |  | 0 | 0.008 | 0.008 | 0 | 0 | 32 | M | 2 | ROZPOCET | 0 | 0 | 0 | 0 | 0 | 2 | 0 | 16 | 916623790
72 | M | 4845390200 | Vykur. teleso doskové - oceľ. radiátor KORAD 11VKP 600x600 alebo ekvivalent | ks | 2 |  | 0 | CS Cenekon 2015 02 |  | znížená |  | 0 | 0.01 | 0.02 | 0 | 0 | 32 | M | 2 | ROZPOCET | 0 | 0 | 0 | 0 | 0 | 2 | 0 | 16 | 563466311
73 | M | 4845390250 | Vykur. teleso doskové - oceľ. radiátor KORAD 11VKP 600x700 alebo ekvivalent | ks | 1 |  | 0 | CS Cenekon 2015 02 |  | znížená |  | 0 | 0.011 | 0.011 | 0 | 0 | 32 | M | 2 | ROZPOCET | 0 | 0 | 0 | 0 | 0 | 2 | 0 | 16 | -351465900
74 | M | 4845390301 | Vykur. teleso doskové - oceľ. radiátor KORAD 11VKP 600x800 alebo ekvivalent | ks | 1 |  | 0 |  |  | znížená |  | 0 | 0.012 | 0.012 | 0 | 0 | 32 | M | 2 | ROZPOCET | 0 | 0 | 0 | 0 | 0 | 2 | 0 | 16 | -111164530
75 | M | 4845390401 | Vykurovacie teleso doskové oceľové KORAD 11VKP 600x1000 | ks | 2 |  | 0 |  |  | znížená |  | 0 | 0.014 | 0.028 | 0 | 0 | 32 | M | 2 | ROZPOCET | 0 | 0 | 0 | 0 | 0 | 2 | 0 | 16 | 142682926
76 | M | 4845390850 | Vykur. teleso doskové - oceľ. radiátor KORAD 11VKL 900x400 alebo ekvivalent | ks | 1 |  | 0 | CS Cenekon 2015 02 |  | znížená |  | 0 | 0.011 | 0.011 | 0 | 0 | 32 | M | 2 | ROZPOCET | 0 | 0 | 0 | 0 | 0 | 2 | 0 | 16 | -1828283059
77 | M | 4845390950 | Vykur. teleso doskové - oceľ. radiátor KORAD 11VKL 900x600 alebo ekvivalent | ks | 1 |  | 0 | CS Cenekon 2015 02 |  | znížená |  | 0 | 0.013 | 0.013 | 0 | 0 | 32 | M | 2 | ROZPOCET | 0 | 0 | 0 | 0 | 0 | 2 | 0 | 16 | -1840812412
78 | M | 4845391150 | Vykur. teleso doskové - oceľ. radiátor KORAD 11VKL 900x1000 alebo ekvivalent | ks | 1 |  | 0 | CS Cenekon 2015 02 |  | znížená |  | 0 | 0.017 | 0.017 | 0 | 0 | 32 | M | 2 | ROZPOCET | 0 | 0 | 0 | 0 | 0 | 2 | 0 | 16 | 679987996
79 | M | 4845390951 | Vykur. teleso doskové - oceľ. radiátor KORAD 11VKP 900x600 alebo ekvivalent | ks | 1 |  | 0 |  |  | znížená |  | 0 | 0.013 | 0.013 | 0 | 0 | 32 | M | 2 | ROZPOCET | 0 | 0 | 0 | 0 | 0 | 2 | 0 | 16 | -784462772
80 | M | 4845391050 | Vykur. teleso doskové - oceľ. radiátor KORAD 11VKP 900x800 alebo ekvivalent | ks | 1 |  | 0 | CS Cenekon 2015 02 |  | znížená |  | 0 | 0.015 | 0.015 | 0 | 0 | 32 | M | 2 | ROZPOCET | 0 | 0 | 0 | 0 | 0 | 2 | 0 | 16 | 72606335
81 | M | 4845391151 | Vykur. teleso doskové - oceľ. radiátor KORAD 11VKP 900x1000 alebo ekvivalent | ks | 1 |  | 0 |  |  | znížená |  | 0 | 0.017 | 0.017 | 0 | 0 | 32 | M | 2 | ROZPOCET | 0 | 0 | 0 | 0 | 0 | 2 | 0 | 16 | -2120785608
82 | K | 735154140 | Montáž vykurovacieho telesa panelového dvojradového výšky 600 mm/ dĺžky 400-600 mm | ks | 1 |  | 0 | CS Cenekon 2015 02 |  | znížená |  | 0 | 2e-05 | 2e-05 | 0 | 0 | 16 | K | 2 | ROZPOCET | 0 | 0 | 0 | 0 | 0 | 2 | 0 | 16 | -768798327
83 | K | 735154142 | Montáž vykurovacieho telesa panelového dvojradového výšky 600 mm/ dĺžky 1000-1200 mm | ks | 7 |  | 0 | CS CENEKON 2017 02 |  | znížená |  | 0 | 2e-05 | 0.00014 | 0 | 0 | 16 | K | 2 | ROZPOCET | 0 | 0 | 0 | 0 | 0 | 2 | 0 | 16 | 1179616447
84 | K | 735154150 | Montáž vykurovacieho telesa panelového dvojradového výšky 900 mm/ dĺžky 400-600 mm | ks | 2 |  | 0 | CS CENEKON 2017 02 |  | znížená |  | 0 | 2e-05 | 4e-05 | 0 | 0 | 16 | K | 2 | ROZPOCET | 0 | 0 | 0 | 0 | 0 | 2 | 0 | 16 | 1635996748
85 | K | 735154151 | Montáž vykurovacieho telesa panelového dvojradového výšky 900 mm/ dĺžky 700-900 mm | ks | 4 |  | 0 | CS CENEKON 2017 02 |  | znížená |  | 0 | 2e-05 | 8e-05 | 0 | 0 | 16 | K | 2 | ROZPOCET | 0 | 0 | 0 | 0 | 0 | 2 | 0 | 16 | -561817127
86 | K | 735154152 | Montáž vykurovacieho telesa panelového dvojradového výšky 900 mm/ dĺžky 1000-1200 mm | ks | 4 |  | 0 | CS CENEKON 2017 02 |  | znížená |  | 0 | 2e-05 | 8e-05 | 0 | 0 | 16 | K | 2 | ROZPOCET | 0 | 0 | 0 | 0 | 0 | 2 | 0 | 16 | -1389455209
87 | M | 4848952590 | Vykurovacie teleso KORADO doskové 1-radové oceľové 21VKL 600x1000 alebo ekvivalent | ks | 1 |  | 0 | CS CENEKON 2017 02 |  | znížená |  | 0 | 0.02827 | 0.02827 | 0 | 0 | 32 | M | 2 | ROZPOCET | 0 | 0 | 0 | 0 | 0 | 2 | 0 | 16 | -1874264542
88 | M | 4848952610 | Vykurovacie teleso KORADO doskové 1-radové oceľové 21VKL 600x1200 alebo ekvivalent | ks | 1 |  | 0 | CS CENEKON 2017 02 |  | znížená |  | 0 | 0.03362 | 0.03362 | 0 | 0 | 32 | M | 2 | ROZPOCET | 0 | 0 | 0 | 0 | 0 | 2 | 0 | 16 | -1938456364
89 | M | 4848952740 | Vykurovacie teleso KORADO doskové 1-radové oceľové 21VKL 900x 900 alebo ekvivalent | ks | 1 |  | 0 | CS CENEKON 2017 02 |  | znížená |  | 0 | 0.03806 | 0.03806 | 0 | 0 | 32 | M | 2 | ROZPOCET | 0 | 0 | 0 | 0 | 0 | 2 | 0 | 16 | -1307787717
90 | M | 4848952750 | Vykurovacie teleso KORADO doskové 1-radové oceľové 21VKL 900x1000 alebo ekvivalent | ks | 1 |  | 0 | CS CENEKON 2017 02 |  | znížená |  | 0 | 0.04321 | 0.04321 | 0 | 0 | 32 | M | 2 | ROZPOCET | 0 | 0 | 0 | 0 | 0 | 2 | 0 | 16 | -239984009
91 | M | 4848952730 | Vykurovacie teleso KORADO doskové 1-radové oceľové 21VKP 900x 800 alebo ekvivalent | ks | 2 |  | 0 | CS CENEKON 2017 02 |  | znížená |  | 0 | 0.03449 | 0.06898 | 0 | 0 | 32 | M | 2 | ROZPOCET | 0 | 0 | 0 | 0 | 0 | 2 | 0 | 16 | -1409766505
92 | M | 4848953500 | Vykurovacie teleso KORADO doskové 2-radové oceľové 22VKL 900x 500 alebo ekvivalent | ks | 1 |  | 0 | CS CENEKON 2017 02 |  | znížená |  | 0 | 0.02583 | 0.02583 | 0 | 0 | 32 | M | 2 | ROZPOCET | 0 | 0 | 0 | 0 | 0 | 2 | 0 | 16 | 1378797800
93 | M | 4848953510 | Vykurovacie teleso KORADO doskové 2-radové oceľové 22VKL 900x 600 alebo ekvivalent | ks | 1 |  | 0 | CS CENEKON 2017 02 |  | znížená |  | 0 | 0.03074 | 0.03074 | 0 | 0 | 32 | M | 2 | ROZPOCET | 0 | 0 | 0 | 0 | 0 | 2 | 0 | 16 | 862451877
94 | M | 4848953530 | Vykurovacie teleso KORADO doskové 2-radové oceľové 22VKL 900x 800 alebo ekvivalent | ks | 1 |  | 0 | CS CENEKON 2017 02 |  | znížená |  | 0 | 0.04032 | 0.04032 | 0 | 0 | 32 | M | 2 | ROZPOCET | 0 | 0 | 0 | 0 | 0 | 2 | 0 | 16 | 158755697
95 | M | 4848953570 | Vykurovacie teleso KORADO doskové 2-radové oceľové 22VKL 900x1200 alebo ekvivalent | ks | 1 |  | 0 | CS CENEKON 2017 02 |  | znížená |  | 0 | 0.05962 | 0.05962 | 0 | 0 | 32 | M | 2 | ROZPOCET | 0 | 0 | 0 | 0 | 0 | 2 | 0 | 16 | 889028319
96 | M | 4848953350 | Vykurovacie teleso KORADO doskové 2-radové oceľové 22VKP 600x 600 alebo ekvivalent | ks | 1 |  | 0 | CS CENEKON 2017 02 |  | znížená |  | 0 | 0.0204 | 0.0204 | 0 | 0 | 32 | M | 2 | ROZPOCET | 0 | 0 | 0 | 0 | 0 | 2 | 0 | 16 | 8373383
97 | M | 4848953390 | Vykurovacie teleso KORADO doskové 2-radové oceľové 22VKP 600x1000 alebo ekvivalent | ks | 4 |  | 0 | CS CENEKON 2017 02 |  | znížená |  | 0 | 0.03297 | 0.13188 | 0 | 0 | 32 | M | 2 | ROZPOCET | 0 | 0 | 0 | 0 | 0 | 2 | 0 | 16 | -1533032729
98 | M | 4848953410 | Vykurovacie teleso KORADO doskové 2-radové oceľové 22VKP 600x1200 alebo ekvivalent | ks | 1 |  | 0 | CS CENEKON 2017 02 |  | znížená |  | 0 | 0.03913 | 0.03913 | 0 | 0 | 32 | M | 2 | ROZPOCET | 0 | 0 | 0 | 0 | 0 | 2 | 0 | 16 | 360362828
99 | M | 4848953571 | Vykurovacie teleso KORADO doskové 2-radové oceľové 22VKP 900x1200 alebo ekvivalent | ks | 2 |  | 0 |  |  | znížená |  | 0 | 0.05962 | 0.11924 | 0 | 0 | 32 | M | 2 | ROZPOCET | 0 | 0 | 0 | 0 | 0 | 2 | 0 | 16 | -1161583730
100 | K | 735158110 | Vykurovacie telesá panelové, tlaková skúška telesa vodou U. S. Steel Košice jednoradového | ks | 21 |  | 0 | CS Cenekon 2015 02 |  | znížená |  | 0 | 0 | 0 | 0 | 0 | 16 | K | 2 | ROZPOCET | 0 | 0 | 0 | 0 | 0 | 2 | 0 | 16 | -1168316356
101 | K | 735158120 | Vykurovacie telesá panelové, tlaková skúška telesa vodou U. S. Steel Košice dvojradového | ks | 18 |  | 0 | CS Cenekon 2015 02 |  | znížená |  | 0 | 0 | 0 | 0 | 0 | 16 | K | 2 | ROZPOCET | 0 | 0 | 0 | 0 | 0 | 2 | 0 | 16 | 1910657479
102 | K | 735191911 | Napustenie vody do vykurovacieho systému vrátane potrubia o v. pl. vykurovacích telies | sub | 1 |  | 0 |  |  | znížená |  | 0 | 0 | 0 | 0 | 0 | 16 | K | 2 | ROZPOCET | 0 | 0 | 0 | 0 | 0 | 2 | 0 | 16 | 706435862
103 | K | 998735202 | Presun hmôt pre vykurovacie telesá v objektoch výšky nad 6 do 12 m | % |  |  | 0 | CS CENEKON 2017 02 |  | znížená |  | 0 | 0 | 0 | 0 | 0 | 16 | K | 2 | ROZPOCET | 0 | 0 | 0 | 0 | 0 | 2 | 0 | 16 | 899050613
| D | M | Práce a dodávky M |  |  |  | 0 |  |  |  |  | 0 |  | 0 |  | 0 | 3 | D | 0 | ROZPOCET | [6 empty] | 0
| D | 95-M | Revízie |  |  |  | 0 |  |  |  |  | 0 |  | 0 |  | 0 | 3 | D | 1 | ROZPOCET | [6 empty] | 0
104 | K | 95020100R | Revízia tlakovej nádoby | ks | 1 |  | 0 |  |  | znížená |  | 0 | 0 | 0 | 0 | 0 | 64 | K | 2 | ROZPOCET | 0 | 0 | 0 | 0 | 0 | 2 | 0 | 64 | -1903475933
| D | HZS | Hodinové zúčtovacie sadzby |  |  |  | 0 |  |  |  |  | 0 |  | 0 |  | 0 | 4 | D | 0 | ROZPOCET | [6 empty] | 0
105 | K | HZS000111 | Stavebno montážne práce menej náročne, pomocné alebo manupulačné (Tr 1) v rozsahu viac ako 8 hodín - demontáž ÚK (radiátory,rozvody,armatúry,kotol....) | hod | 80 |  | 0 | CS CENEKON 2017 02 |  | znížená |  | 0 | 0 | 0 | 0 | 0 | 512 | K | 1 | ROZPOCET | 0 | 0 | 0 | 0 | 0 | 2 | 0 | 512 | 1163502528
106 | K | HZS000112 | Stavebno montážne práce náročnejšie, ucelené, obtiažne, rutinné (Tr.2) v rozsahu viac ako 8 hodín náročnejšie - zakurovacia skúška | hod | 72 |  | 0 | CS CENEKON 2017 02 |  | znížená |  | 0 | 0 | 0 | 0 | 0 | 512 | K | 1 | ROZPOCET | 0 | 0 | 0 | 0 | 0 | 2 | 0 | 512 | -2037965038
107 | K | HZS000114 | Stavebno montážne práce najnáročnejšie na odbornosť - prehliadky pracoviska a revízie (Tr 4) v rozsahu viac ako 8 hodín - uvedenie tepelného zdroja do prevádzky | hod | 16 |  | 0 | CS CENEKON 2017 02 |  | znížená |  | 0 | 0 | 0 | 0 | 0 | 512 | K | 1 | ROZPOCET | 0 | 0 | 0 | 0 | 0 | 2 | 0 | 512 | 1666423520

## 2018004.1B.4 - Elektroinš...
{a96b630c-196c-4fee-877e-e71f4db154b0}
0
| KRYCÍ LIST ROZPOČTU | [7 empty] | v --- nižšie sa nachádzajú doplnkové a pomocné údaje k zostavám --- v | [8 empty] | False
Stavba:
Zavŕšenie transformačného procesu s cieľom sociálnej integrácie občanov s mentálnym postihnutím v DSS Slatinka
Objekt:
2018004.1 - Objekt Rázusova ul. č. 138/22, Lučenec
Časť:
2018004.1B - Zvýšenie energetickej hospodárnosti objektu
Úroveň 3:
2018004.1B.4 - Elektroinštalácie
| JKSO: |  | 801 99 |  |  | KS: | 1212
| Miesto: |  | Lučenec |  |  | Dátum: | 21. 1. 2019
| CPV: |  | 45215221-2 |  |  | CPA: | 41.00.48
| Objednávateľ: |  |  |  |  | IČO: | 00633210
|  | Domov sociálnych služieb SLATINKA |  |  |  | IČ DPH: | 2021194318
| Zhotoviteľ: |  |  |  |  | IČO: | Vyplň údaj
|  | Vyplň údaj |  |  |  | IČ DPH: | Vyplň údaj
| Projektant: |  |  |  |  | IČO: | 45351856
|  | PROMOST s.r.o. |  |  |  | IČ DPH: | SK 2022945430
| Spracovateľ: |  |  |  |  | IČO:
|  | Bc. Stanislav Varga |  |  |  | IČ DPH:
Poznámka:
| Cena bez DPH | [5 empty] | 0
|  |  | Základ dane |  |  | Sadzba dane | Výška dane
| DPH | základná | 0 |  |  | 20% | 0
|  | znížená | 0 |  |  | 20% | 0
|  | zákl. prenesená | 0 |  |  | 20% | 0
|  | zníž. prenesená | 0 |  |  | 20% | 0
|  | nulová | 0 |  |  | 0% | 0
| Cena s DPH |  |  | v | EUR |  | 0
REKAPITULÁCIA ROZPOČTU
Stavba:
Zavŕšenie transformačného procesu s cieľom sociálnej integrácie občanov s mentálnym postihnutím v DSS Slatinka
Objekt:
2018004.1 - Objekt Rázusova ul. č. 138/22, Lučenec
Časť:
2018004.1B - Zvýšenie energetickej hospodárnosti objektu
Úroveň 3:
2018004.1B.4 - Elektroinštalácie
Miesto: |  |  | Lučenec |  |  | Dátum: | 21. 1. 2019
Objednávateľ: |  |  | Domov sociálnych služieb SLATINKA |  |  | Projektant: | PROMOST s.r.o.
Zhotoviteľ: |  |  | Vyplň údaj |  |  | Spracovateľ: | Bc. Stanislav Varga
Kód dielu - Popis | [6 empty] | Cena celkom [EUR]
Náklady z rozpočtu | [6 empty] | 0 | [11 empty] | -1
| 91 - Montáž silnoprúdových rozvodov a zariadení | [5 empty] | 0
| 91011301 - Úložný materiál - Príchytky ( hmoždinky ) - Polyamydové | [5 empty] | 0
| HSV - Práce a dodávky HSV | [5 empty] | 0
| 9 - Ostatné konštrukcie a práce-búranie | [5 empty] | 0
| PSV - Práce a dodávky PSV | [5 empty] | 0
| 740 - Silnoprúd | [5 empty] | 0
| M - Práce a dodávky M | [5 empty] | 0
| 21-M - Elektromontáže | [5 empty] | 0
| 22-M - Montáže oznam. a zabezp. zariadení | [5 empty] | 0
ROZPOČET
Stavba:
Zavŕšenie transformačného procesu s cieľom sociálnej integrácie občanov s mentálnym postihnutím v DSS Slatinka
Objekt:
2018004.1 - Objekt Rázusova ul. č. 138/22, Lučenec
Časť:
2018004.1B - Zvýšenie energetickej hospodárnosti objektu
Úroveň 3:
2018004.1B.4 - Elektroinštalácie
Miesto: |  |  | Lučenec |  |  | Dátum: | 21. 1. 2019
Objednávateľ: |  |  | Domov sociálnych služieb SLATINKA |  |  | Projektant: | PROMOST s.r.o.
Zhotoviteľ: |  |  | Vyplň údaj |  |  | Spracovateľ: | Bc. Stanislav Varga
PČ | Typ | Kód | Popis | MJ | Množstvo | J.cena [EUR] | Cena celkom [EUR] | Cenová sústava |  | DPH | J. Nh [h] | Nh celkom [h] | J. hmotnosť [t] | Hmotnosť celkom [t] | J. suť [t] | Suť Celkom [t]
Náklady z rozpočtu | [6 empty] | 0 |  |  |  |  | 0 |  | 0.34157 |  | 16.343 |  | D | -1 | [7 empty] | 0
| D | 91 | Montáž silnoprúdových rozvodov a zariadení |  |  |  | 0 |  |  |  |  | 0 |  | 0.0066 |  | 0 | 1 | D | 0 | ROZPOCET | [6 empty] | 0
| D | 91011301 | Úložný materiál - Príchytky ( hmoždinky ) - Polyamydové |  |  |  | 0 |  |  |  |  | 0 |  | 0.0066 |  | 0 | 1 | D | 1 | ROZPOCET | [6 empty] | 0
1 | K | 210011310 | Osadenie polyamidovej príchytky HM 8 do tvrdého kameňa, jednoduchého betónu a železobetónu | ks | 660 |  | 0 | CS Cenekon 2016 01 |  | znížená |  | 0 | 0 | 0 | 0 | 0 | 64 | K | 2 | ROZPOCET | 0 | 0 | 0 | 0 | 0 | 2 | 0 | 64 | -28567882
2 | M | 2830406000 | Hmoždinka klasická so skrutkou 8x40 mm typ: T8CS-PA | ks | 660 |  | 0 | CS Cenekon 2016 01 |  | znížená |  | 0 | 1e-05 | 0.0066 | 0 | 0 | 128 | M | 2 | ROZPOCET | 0 | 0 | 0 | 0 | 0 | 2 | 0 | 128 | -479895652
| D | HSV | Práce a dodávky HSV |  |  |  | 0 |  |  |  |  | 0 |  | 0 |  | 16.343 | 1 | D | 0 | ROZPOCET | [6 empty] | 0
| D | 9 | Ostatné konštrukcie a práce-búranie |  |  |  | 0 |  |  |  |  | 0 |  | 0 |  | 16.343 | 1 | D | 1 | ROZPOCET | [6 empty] | 0
3 | K | 971033131 | Vybúranie otvoru v murive tehl. priemeru profilu do 60 mm hr.do 150 mm, -0,00100t | ks | 200 |  | 0 | CS CENEKON 2018 01 |  | znížená |  | 0 | 0 | 0 | 0.001 | 0.2 | 4 | K | 2 | ROZPOCET | 0 | 0 | 0 | 0 | 0 | 2 | 0 | 4 | -1311685986
4 | K | 971033531 | Vybúranie otvorov v murive tehl. plochy do 1 m2 hr.do 150 mm, -0,28100t | ks | 3 |  | 0 | CS CENEKON 2018 01 |  | znížená |  | 0 | 0 | 0 | 0.281 | 0.843 | 4 | K | 2 | ROZPOCET | 0 | 0 | 0 | 0 | 0 | 2 | 0 | 4 | 659898131
5 | K | 974031133 | Vysekanie rýh v akomkoľvek murive tehlovom na akúkoľvek maltu do hĺbky 50 mm a š. do 100 mm, -0,00900t | m | 900 |  | 0 | CS CENEKON 2018 01 |  | znížená |  | 0 | 0 | 0 | 0.009 | 8.1 | 4 | K | 2 | ROZPOCET | 0 | 0 | 0 | 0 | 0 | 2 | 0 | 4 | 401313822
6 | K | 974031135 | Vysekanie rýh v akomkoľvek murive tehlovom na akúkoľvek maltu do hĺbky 50 mm a š. do 200 mm, -0,01800t | m | 400 |  | 0 | CS CENEKON 2018 01 |  | znížená |  | 0 | 0 | 0 | 0.018 | 7.2 | 4 | K | 2 | ROZPOCET | 0 | 0 | 0 | 0 | 0 | 2 | 0 | 4 | 680688422
| D | PSV | Práce a dodávky PSV |  |  |  | 0 |  |  |  |  | 0 |  | 0 |  | 0 | 2 | D | 0 | ROZPOCET | [6 empty] | 0
| D | 740 | Silnoprúd |  |  |  | 0 |  |  |  |  | 0 |  | 0 |  | 0 | 2 | D | 1 | ROZPOCET | [6 empty] | 0
7 | K | 7441210210 | Montáž ventilátora - bytový nástenný 100, IP44 | ks | 11 |  | 0 |  |  | znížená |  | 0 | 0 | 0 | 0 | 0 | 16 | K | 2 | ROZPOCET | 0 | 0 | 0 | 0 | 0 | 2 | 0 | 16 | 964404543
8 | M | 3480254601 | Ventilátor bytový 100, IP44 | ks | 11 |  | 0 |  |  | znížená |  | 0 | 0 | 0 | 0 | 0 | 256 | M | 2 | ROZPOCET | 0 | 0 | 0 | 0 | 0 | 2 | 0 | 64 | 1904444795
| D | M | Práce a dodávky M |  |  |  | 0 |  |  |  |  | 0 |  | 0.33497 |  | 0 | 3 | D | 0 | ROZPOCET | [6 empty] | 0
| D | 21-M | Elektromontáže |  |  |  | 0 |  |  |  |  | 0 |  | 0.32851 |  | 0 | 3 | D | 1 | ROZPOCET | [6 empty] | 0
9 | K | 210010026 | Rúrka ohybná elektroinštalačná z PVC typ FXP 25, uložená pevne | m | 100 |  | 0 | CS CENEKON 2018 01 |  | znížená |  | 0 | 0 | 0 | 0 | 0 | 64 | K | 2 | ROZPOCET | 0 | 0 | 0 | 0 | 0 | 2 | 0 | 64 | -745035895
10 | M | 345710009200 | Rúrka ohybná vlnitá pancierová PVC-U, FXP DN 25 | m | 100 |  | 0 | CS CENEKON 2018 01 |  | znížená |  | 0 | 0.00017 | 0.017 | 0 | 0 | 128 | M | 2 | ROZPOCET | 0 | 0 | 0 | 0 | 0 | 2 | 0 | 128 | 1624010574
11 | M | 345710017900 | Spojka nasúvacia PVC-U SM 25 | ks | 40 |  | 0 | CS CENEKON 2018 01 |  | znížená |  | 0 | 1e-05 | 0.0004 | 0 | 0 | 128 | M | 2 | ROZPOCET | 0 | 0 | 0 | 0 | 0 | 2 | 0 | 128 | 372564450
12 | M | 345710037400 | Príchytka pre rúrku z PVC CL 25 | ks | 100 |  | 0 | CS CENEKON 2018 01 |  | znížená |  | 0 | 2e-05 | 0.002 | 0 | 0 | 128 | M | 2 | ROZPOCET | 0 | 0 | 0 | 0 | 0 | 2 | 0 | 128 | -114709140
13 | K | 210010301 | Krabica prístrojová bez zapojenia (1901, KP 68, KZ 3) | ks | 180 |  | 0 | CS CENEKON 2018 01 |  | znížená |  | 0 | 0 | 0 | 0 | 0 | 64 | K | 2 | ROZPOCET | 0 | 0 | 0 | 0 | 0 | 2 | 0 | 64 | -528482839
14 | M | 345410002400 | Krabica univerzálna z PVC pod omietku KU 68-1901,Dxh 73x42 mm, KOPOS, alebo ekvivalentná náhrada | ks | 180 |  | 0 | CS CENEKON 2018 01 |  | znížená |  | 0 | 3e-05 | 0.0054 | 0 | 0 | 128 | M | 2 | ROZPOCET | 0 | 0 | 0 | 0 | 0 | 2 | 0 | 128 | 957649187
15 | K | 210010311 | Krabica odbočná s viečkom kruhová , bez zapojenia | ks | 20 |  | 0 | CS CENEKON 2018 01 |  | znížená |  | 0 | 0 | 0 | 0 | 0 | 64 | K | 2 | ROZPOCET | 0 | 0 | 0 | 0 | 0 | 2 | 0 | 64 | 1052108423
16 | M | 345410002500 | Krabica univerzálna z PVC s viečkom pod omietku KU 68-1902,Dxh 73x42 mm, KOPOS, alebo ekvivalentná náhrada | ks | 20 |  | 0 | CS CENEKON 2018 01 |  | znížená |  | 0 | 5.5e-05 | 0.0011 | 0 | 0 | 128 | M | 2 | ROZPOCET | 0 | 0 | 0 | 0 | 0 | 2 | 0 | 128 | 135340038
17 | K | 210110041 | Spínače polozapustené a zapustené vrátane zapojenia jednopólový - radenie 1 | ks | 15 |  | 0 | CS CENEKON 2018 01 |  | znížená |  | 0 | 0 | 0 | 0 | 0 | 64 | K | 2 | ROZPOCET | 0 | 0 | 0 | 0 | 0 | 2 | 0 | 64 | 1259782133
18 | M | 345320000500 | Vypínač radenie 1 IP20 | ks | 13 |  | 0 | CS CENEKON 2018 01 |  | znížená |  | 0 | 5e-05 | 0.00065 | 0 | 0 | 128 | M | 2 | ROZPOCET | 0 | 0 | 0 | 0 | 0 | 2 | 0 | 128 | 1928434581
19 | M | 345320000900 | Vypínač radenie 1 IP44 | ks | 2 |  | 0 | CS CENEKON 2018 01 |  | znížená |  | 0 | 5e-05 | 0.0001 | 0 | 0 | 128 | M | 2 | ROZPOCET | 0 | 0 | 0 | 0 | 0 | 2 | 0 | 128 | 1634405615
20 | K | 210110043 | Spínač polozapustený a zapustený vrátane zapojenia sériový prep.stried. - radenie 5 | ks | 12 |  | 0 | CS CENEKON 2018 01 |  | znížená |  | 0 | 0 | 0 | 0 | 0 | 64 | K | 2 | ROZPOCET | 0 | 0 | 0 | 0 | 0 | 2 | 0 | 64 | -324157231
21 | M | 345330000100 | Prepínač radenie 5 IP20 | ks | 1 |  | 0 | CS CENEKON 2018 01 |  | znížená |  | 0 | 6e-05 | 6e-05 | 0 | 0 | 128 | M | 2 | ROZPOCET | 0 | 0 | 0 | 0 | 0 | 2 | 0 | 128 | -1267438199
22 | M | 345330000300 | Prepínač sériový radenie 5, IP44 | ks | 11 |  | 0 | CS CENEKON 2018 01 |  | znížená |  | 0 | 6e-05 | 0.00066 | 0 | 0 | 128 | M | 2 | ROZPOCET | 0 | 0 | 0 | 0 | 0 | 2 | 0 | 128 | 803551434
23 | K | 210110044 | Spínač polozapustený a zapustený vrátane zapojenia dvojitý prep.stried. - radenie 5 B | ks | 8 |  | 0 | CS CENEKON 2018 01 |  | znížená |  | 0 | 0 | 0 | 0 | 0 | 64 | K | 2 | ROZPOCET | 0 | 0 | 0 | 0 | 0 | 2 | 0 | 64 | 771240208
24 | M | 345330001100 | Prepínač dvojitý striedavý radenie 6+6 IP20 | ks | 8 |  | 0 | CS CENEKON 2018 01 |  | znížená |  | 0 | 5e-05 | 0.0004 | 0 | 0 | 128 | M | 2 | ROZPOCET | 0 | 0 | 0 | 0 | 0 | 2 | 0 | 128 | 1117591529
25 | K | 210110045 | Spínač polozapustený a zapustený vrátane zapojenia stried.prep.- radenie 6 | ks | 19 |  | 0 | CS CENEKON 2018 01 |  | znížená |  | 0 | 0 | 0 | 0 | 0 | 64 | K | 2 | ROZPOCET | 0 | 0 | 0 | 0 | 0 | 2 | 0 | 64 | 525156304
26 | M | 345330000400 | Prepínač radenie 6 IP20 | ks | 19 |  | 0 | CS CENEKON 2018 01 |  | znížená |  | 0 | 5e-05 | 0.00095 | 0 | 0 | 128 | M | 2 | ROZPOCET | 0 | 0 | 0 | 0 | 0 | 2 | 0 | 128 | -1804967769
27 | K | 210110046 | Spínač polozapustený a zapustený vrátane zapojenia krížový prep.- radenie 7 | ks | 10 |  | 0 | CS CENEKON 2018 01 |  | znížená |  | 0 | 0 | 0 | 0 | 0 | 64 | K | 2 | ROZPOCET | 0 | 0 | 0 | 0 | 0 | 2 | 0 | 64 | 1983359296
28 | M | 345320001200 | Vypínač radenie 7, IP20 | ks | 10 |  | 0 | CS CENEKON 2018 01 |  | znížená |  | 0 | 5e-05 | 0.0005 | 0 | 0 | 128 | M | 2 | ROZPOCET | 0 | 0 | 0 | 0 | 0 | 2 | 0 | 128 | -156404512
29 | K | 210110082 | Vypínač zapustený 400V | ks | 4 |  | 0 | CS CENEKON 2018 01 |  | znížená |  | 0 | 0 | 0 | 0 | 0 | 64 | K | 2 | ROZPOCET | 0 | 0 | 0 | 0 | 0 | 2 | 0 | 64 | -953861457
30 | M | 345320003600 | Vypínač zapustený, šporáková prípojka | ks | 4 |  | 0 | CS CENEKON 2018 01 |  | znížená |  | 0 | 0.00031 | 0.00124 | 0 | 0 | 128 | M | 2 | ROZPOCET | 0 | 0 | 0 | 0 | 0 | 2 | 0 | 128 | -1441398148
31 | K | 210110096 | Spínač tlačítkový (okná) | ks | 9 |  | 0 | CS CENEKON 2017 02 |  | znížená |  | 0 | 0 | 0 | 0 | 0 | 64 | K | 2 | ROZPOCET | 0 | 0 | 0 | 0 | 0 | 2 | 0 | 64 | -469701989
32 | M | 3850018450 | Okenný vypínač | ks | 9 |  | 0 | CS CENEKON 2017 02 |  | znížená |  | 0 | 6e-05 | 0.00054 | 0 | 0 | 128 | M | 2 | ROZPOCET | 0 | 0 | 0 | 0 | 0 | 2 | 0 | 128 | -505238557
33 | K | 210110507 | Prepínač vačkový uzamykateľný | ks | 1 |  | 0 | CS CENEKON 2018 01 |  | znížená |  | 0 | 0 | 0 | 0 | 0 | 64 | K | 2 | ROZPOCET | 0 | 0 | 0 | 0 | 0 | 2 | 0 | 64 | -1932038093
34 | M | 358120004901 | Spínač vačkový uzamykateľný | ks | 1 |  | 0 |  |  | znížená |  | 0 | 0.00022 | 0.00022 | 0 | 0 | 128 | M | 2 | ROZPOCET | 0 | 0 | 0 | 0 | 0 | 2 | 0 | 128 | -1012421234
35 | K | 210111011 | Domová zásuvka polozapustená alebo zapustená vrátane zapojenia 10/16 A 250 V 2P + Z | ks | 27 |  | 0 | CS CENEKON 2018 01 |  | znížená |  | 0 | 0 | 0 | 0 | 0 | 64 | K | 2 | ROZPOCET | 0 | 0 | 0 | 0 | 0 | 2 | 0 | 64 | -1757689268
36 | M | 345510005400 | Zásuvka jednoduchá IP44 | ks | 27 |  | 0 | CS CENEKON 2018 01 |  | znížená |  | 0 | 7e-05 | 0.00189 | 0 | 0 | 128 | M | 2 | ROZPOCET | 0 | 0 | 0 | 0 | 0 | 2 | 0 | 128 | 1568436583
37 | K | 210111012 | Domová zásuvka polozapustená alebo zapustená, 10/16 A 250 V 2P + Z dvojitá | ks | 50 |  | 0 | CS CENEKON 2018 01 |  | znížená |  | 0 | 0 | 0 | 0 | 0 | 64 | K | 2 | ROZPOCET | 0 | 0 | 0 | 0 | 0 | 2 | 0 | 64 | 1750282311
38 | M | 345510002000 | Zásuvka dvojitá | ks | 50 |  | 0 | CS CENEKON 2018 01 |  | znížená |  | 0 | 0.0001 | 0.005 | 0 | 0 | 128 | M | 2 | ROZPOCET | 0 | 0 | 0 | 0 | 0 | 2 | 0 | 128 | 1777554028
39 | K | 210192551 | Hlavná uzemňovacia svorkovnica | ks | 1 |  | 0 | CS CENEKON 2018 01 |  | znížená |  | 0 | 0 | 0 | 0 | 0 | 64 | K | 2 | ROZPOCET | 0 | 0 | 0 | 0 | 0 | 2 | 0 | 64 | 1634507866
40 | M | 345610010100 | Hlavná uzemňovacia svorkovnica HUS | ks | 1 |  | 0 | CS CENEKON 2018 01 |  | znížená |  | 0 | 0.00016 | 0.00016 | 0 | 0 | 128 | M | 2 | ROZPOCET | 0 | 0 | 0 | 0 | 0 | 2 | 0 | 128 | -716736267
41 | K | 210193074 | Kompletáž rozvádzača RH vč. zapojenia | ks | 1 |  | 0 | CS CENEKON 2018 01 |  | znížená |  | 0 | 0 | 0 | 0 | 0 | 64 | K | 2 | ROZPOCET | 0 | 0 | 0 | 0 | 0 | 2 | 0 | 64 | -1558409531
42 | M | 357150000400 | Rozvádzač RH - komponenty | ks | 1 |  | 0 | CS CENEKON 2018 01 |  | znížená |  | 0 | 0.0135 | 0.0135 | 0 | 0 | 128 | M | 2 | ROZPOCET | 0 | 0 | 0 | 0 | 0 | 2 | 0 | 128 | 691014359
43 | K | 2101930741 | Kompletáž rozvádzača RP1 vč. zapojenia | ks | 1 |  | 0 |  |  | znížená |  | 0 | 0 | 0 | 0 | 0 | 64 | K | 2 | ROZPOCET | 0 | 0 | 0 | 0 | 0 | 2 | 0 | 64 | 895743669
44 | M | 3571500004001 | Rozvádzač RP1 - komponenty | ks | 1 |  | 0 |  |  | znížená |  | 0 | 0.0135 | 0.0135 | 0 | 0 | 128 | M | 2 | ROZPOCET | 0 | 0 | 0 | 0 | 0 | 2 | 0 | 128 | -1517130717
45 | K | 2101930742 | Kompletáž rozvádzača RP2 vč. zapojenia | ks | 1 |  | 0 |  |  | znížená |  | 0 | 0 | 0 | 0 | 0 | 64 | K | 2 | ROZPOCET | 0 | 0 | 0 | 0 | 0 | 2 | 0 | 64 | 988111197
46 | M | 3571500004002 | Rozvádzač RP2 - komponenty | ks | 1 |  | 0 |  |  | znížená |  | 0 | 0.0135 | 0.0135 | 0 | 0 | 128 | M | 2 | ROZPOCET | 0 | 0 | 0 | 0 | 0 | 2 | 0 | 128 | -1908236944
47 | K | 210201002 | Zapojenie svietidla, stropného - nástenného | ks | 27 |  | 0 | CS CENEKON 2018 01 |  | znížená |  | 0 | 0 | 0 | 0 | 0 | 64 | K | 2 | ROZPOCET | 0 | 0 | 0 | 0 | 0 | 2 | 0 | 64 | -3301045
48 | M | 348140001300 | Svietidlo interiérové žiarivkové IP44 | ks | 17 |  | 0 | CS CENEKON 2018 01 |  | znížená |  | 0 | 0.00244 | 0.04148 | 0 | 0 | 128 | M | 2 | ROZPOCET | 0 | 0 | 0 | 0 | 0 | 2 | 0 | 128 | -1111367648
49 | M | 348140001200 | Svietidlo žiarivkové nástenné/stropné IP44 | ks | 10 |  | 0 | CS CENEKON 2018 01 |  | znížená |  | 0 | 0.00179 | 0.0179 | 0 | 0 | 128 | M | 2 | ROZPOCET | 0 | 0 | 0 | 0 | 0 | 2 | 0 | 128 | -1955758712
50 | K | 210201046 | Zapojenie svietidla 2 x svetelný zdroj, stropného - nástenného s lineárnou žiarivkou | ks | 63 |  | 0 | CS CENEKON 2018 01 |  | znížená |  | 0 | 0 | 0 | 0 | 0 | 64 | K | 2 | ROZPOCET | 0 | 0 | 0 | 0 | 0 | 2 | 0 | 64 | -466946220
51 | M | 348140001800 | Svietidlo žiarivkové s lineárnou žiarivkou IP20 | ks | 55 |  | 0 | CS CENEKON 2018 01 |  | znížená |  | 0 | 0.00155 | 0.08525 | 0 | 0 | 128 | M | 2 | ROZPOCET | 0 | 0 | 0 | 0 | 0 | 2 | 0 | 128 | 329610879
52 | M | 348140003200 | Svietidlo žiarivkové s lineárnou žiarivkou IP44 | ks | 8 |  | 0 | CS CENEKON 2018 01 |  | znížená |  | 0 | 0.0033 | 0.0264 | 0 | 0 | 128 | M | 2 | ROZPOCET | 0 | 0 | 0 | 0 | 0 | 2 | 0 | 128 | 870820137
53 | K | 210201511 | Zapojenie svietidla 1x svetelný zdroj, núdzového, LED - stály režim | ks | 41 |  | 0 | CS CENEKON 2018 01 |  | znížená |  | 0 | 0 | 0 | 0 | 0 | 64 | K | 2 | ROZPOCET | 0 | 0 | 0 | 0 | 0 | 2 | 0 | 64 | -539693331
54 | M | 348150000800 | Svietidlo núdzové so svetelným zdrojom LED 8W, 3 hod., IP44, stály režim | ks | 41 |  | 0 | CS CENEKON 2018 01 |  | znížená |  | 0 | 0.00131 | 0.05371 | 0 | 0 | 128 | M | 2 | ROZPOCET | 0 | 0 | 0 | 0 | 0 | 2 | 0 | 128 | -643873190
55 | K | 210220010 | Náter zemniaceho pásku do 120 mm2 (1x náter včít. svoriek a vyznač. žlt. pruhov) | m | 50 |  | 0 | CS CENEKON 2018 01 |  | znížená |  | 0 | 0 | 0 | 0 | 0 | 64 | K | 2 | ROZPOCET | 0 | 0 | 0 | 0 | 0 | 2 | 0 | 64 | -1859987882
56 | M | 246220004700 | Email syntetický vonkajší Industrol zelený S 2013, alebo ekvivalentná náhrada | kg | 10 |  | 0 | CS CENEKON 2018 01 |  | znížená |  | 0 | 0.001 | 0.01 | 0 | 0 | 128 | M | 2 | ROZPOCET | 0 | 0 | 0 | 0 | 0 | 2 | 0 | 128 | 296761209
57 | M | 246220005000 | Email syntetický vonkajší Industrol žltý S 2013, alebo ekvivalentná náhrada | kg | 10 |  | 0 | CS CENEKON 2018 01 |  | znížená |  | 0 | 0.001 | 0.01 | 0 | 0 | 128 | M | 2 | ROZPOCET | 0 | 0 | 0 | 0 | 0 | 2 | 0 | 128 | 1960951856
58 | M | 246420001500 | Riedidlo S-6006 SYNRED do syntetických a olejových látok, 0,8 l, CHEMOLAK, alebo ekvivalentná náhrada | kg | 5 |  | 0 | CS CENEKON 2018 01 |  | znížená |  | 0 | 0.001 | 0.005 | 0 | 0 | 128 | M | 2 | ROZPOCET | 0 | 0 | 0 | 0 | 0 | 2 | 0 | 128 | -1931064393
59 | K | 210800519 | Vodič medený uložený pevne H07V-U (CY) 450/750 V 6 | m | 450 |  | 0 | CS CENEKON 2018 01 |  | znížená |  | 0 | 0 | 0 | 0 | 0 | 64 | K | 2 | ROZPOCET | 0 | 0 | 0 | 0 | 0 | 2 | 0 | 64 | 246987671
60 | M | KVO000000534 | Vodič pevný H07V-U 6 zeleno/žltý pvc | m | 450 |  | 0 |  |  | znížená |  | 0 | 0 | 0 | 0 | 0 | 128 | M | 2 | ROZPOCET | 0 | 0 | 0 | 0 | 0 | 2 | 0 | 128 | -277980156
61 | K | 210800520 | Vodič medený uložený pevne H07V-U (CY) 450/750 V 10 | m | 190 |  | 0 | CS CENEKON 2018 01 |  | znížená |  | 0 | 0 | 0 | 0 | 0 | 64 | K | 2 | ROZPOCET | 0 | 0 | 0 | 0 | 0 | 2 | 0 | 64 | 208894564
62 | M | KVO000000225 | Vodič pevný H07V-U 10 zeleno/žltý pvc | m | 190 |  | 0 |  |  | znížená |  | 0 | 0 | 0 | 0 | 0 | 128 | M | 2 | ROZPOCET | 0 | 0 | 0 | 0 | 0 | 2 | 0 | 128 | -553353242
63 | K | 210800522 | Vodič medený uložený pevne H07V-U (CY) 450/750 V 25 | m | 60 |  | 0 |  |  | znížená |  | 0 | 0 | 0 | 0 | 0 | 64 | K | 2 | ROZPOCET | 0 | 0 | 0 | 0 | 0 | 2 | 0 | 64 | -866752037
64 | M | 17195 | Vodič pevný H07V-U 25 zeleno/žltý pvc | m | 60 |  | 0 |  |  | znížená |  | 0 | 0 | 0 | 0 | 0 | 128 | M | 2 | ROZPOCET | 0 | 0 | 0 | 0 | 0 | 2 | 0 | 128 | -987846832
65 | K | 210881075 | Kábel bezhalogénový, medený uložený pevne N2XH 0,6/1,0 kV 3x1,5 | m | 1430 |  | 0 | CS CENEKON 2018 01 |  | znížená |  | 0 | 0 | 0 | 0 | 0 | 64 | K | 2 | ROZPOCET | 0 | 0 | 0 | 0 | 0 | 2 | 0 | 64 | 1836679653
66 | M | KPE000000493 | Kábel pevný bezhalogénový N2XH-J 3x1,5 čierny | m | 1430 |  | 0 |  |  | znížená |  | 0 | 0 | 0 | 0 | 0 | 256 | M | 2 | ROZPOCET | 0 | 0 | 0 | 0 | 0 | 2 | 0 | 64 | -40229214
67 | K | 2108810751 | Kábel bezhalogénový, medený uložený pevne N2XH-O 0,6/1,0 kV 3x1,5 | m | 390 |  | 0 |  |  | znížená |  | 0 | 0 | 0 | 0 | 0 | 64 | K | 2 | ROZPOCET | 0 | 0 | 0 | 0 | 0 | 2 | 0 | 64 | 1471852744
68 | M | KPE000000887 | Kábel pevný bezhalogénový N2XH-O 3x1,5 čierny | m | 390 |  | 0 |  |  | znížená |  | 0 | 0 | 0 | 0 | 0 | 256 | M | 2 | ROZPOCET | 0 | 0 | 0 | 0 | 0 | 2 | 0 | 64 | -1980318815
69 | K | 210881076 | Kábel bezhalogénový, medený uložený pevne N2XH 0,6/1,0 kV 3x2,5 | m | 910 |  | 0 | CS CENEKON 2018 01 |  | znížená |  | 0 | 0 | 0 | 0 | 0 | 64 | K | 2 | ROZPOCET | 0 | 0 | 0 | 0 | 0 | 2 | 0 | 64 | 911761084
70 | M | KPE000000037 | Kábel pevný bezhalogénový N2XH-J 3x2,5 čierny | m | 910 |  | 0 |  |  | znížená |  | 0 | 0 | 0 | 0 | 0 | 256 | M | 2 | ROZPOCET | 0 | 0 | 0 | 0 | 0 | 2 | 0 | 64 | 1399707037
71 | K | 210881101 | Kábel bezhalogénový, medený uložený pevne N2XH 0,6/1,0 kV 5x2,5 | m | 145 |  | 0 | CS CENEKON 2018 01 |  | znížená |  | 0 | 0 | 0 | 0 | 0 | 64 | K | 2 | ROZPOCET | 0 | 0 | 0 | 0 | 0 | 2 | 0 | 64 | -1714551560
72 | M | KPE000000484 | Kábel pevný bezhalogénový N2XH-J 5x2,5 čierny | m | 145 |  | 0 |  |  | znížená |  | 0 | 0 | 0 | 0 | 0 | 256 | M | 2 | ROZPOCET | 0 | 0 | 0 | 0 | 0 | 2 | 0 | 64 | 1128185757
73 | K | 210881102 | Kábel bezhalogénový, medený uložený pevne N2XH 0,6/1,0 kV 5x4 | m | 25 |  | 0 | CS CENEKON 2018 01 |  | znížená |  | 0 | 0 | 0 | 0 | 0 | 64 | K | 2 | ROZPOCET | 0 | 0 | 0 | 0 | 0 | 2 | 0 | 64 | 1623531638
74 | M | KPE000000500 | Kábel pevný bezhalogénový N2XH-J 5x4 čierny | m | 25 |  | 0 |  |  | znížená |  | 0 | 0 | 0 | 0 | 0 | 256 | M | 2 | ROZPOCET | 0 | 0 | 0 | 0 | 0 | 2 | 0 | 64 | 1315905793
75 | K | 210881104 | Kábel bezhalogénový, medený uložený pevne N2XH 0,6/1,0 kV 5x10 | m | 50 |  | 0 | CS CENEKON 2018 01 |  | znížená |  | 0 | 0 | 0 | 0 | 0 | 64 | K | 2 | ROZPOCET | 0 | 0 | 0 | 0 | 0 | 2 | 0 | 64 | -686047503
76 | M | KPE000000032 | Kábel pevný bezhalogénový N2XH-J 5x10 čierny | m | 50 |  | 0 |  |  | znížená |  | 0 | 0 | 0 | 0 | 0 | 256 | M | 2 | ROZPOCET | 0 | 0 | 0 | 0 | 0 | 2 | 0 | 64 | -1729186083
| D | 22-M | Montáže oznam. a zabezp. zariadení |  |  |  | 0 |  |  |  |  | 0 |  | 0.00646 |  | 0 | 3 | D | 1 | ROZPOCET | [6 empty] | 0
77 | K | 220490011 | Montáž nástenného telef.prístroja s tlačidlom a uvedenie prístroja do prevádzky | ks | 1 |  | 0 | CS Cenekon 2013 01 |  | znížená |  | 0 | 0 | 0 | 0 | 0 | 64 | K | 2 | ROZPOCET | 0 | 0 | 0 | 0 | 0 | 2 | 0 | 64 | -363528439
78 | M | 3820901300 | Telefón domáceho dorozumievacieho systému Tesla 4FP 11083, alebo ekvivalentná náhrada | ks | 1 |  | 0 | CS Cenekon 2014 01 |  | znížená |  | 0 | 0.0005 | 0.0005 | 0 | 0 | 128 | M | 2 | ROZPOCET | 0 | 0 | 0 | 0 | 0 | 2 | 0 | 128 | -197064156
79 | K | 2204900112 | Montáž zvončekového tlačidla DZ | ks | 12 |  | 0 |  |  | znížená |  | 0 | 0 | 0 | 0 | 0 | 64 | K | 2 | ROZPOCET | 0 | 0 | 0 | 0 | 0 | 2 | 0 | 64 | -257850793
80 | M | 3820901303 | Zvončekové tlačidlo DZ | ks | 12 |  | 0 |  |  | znížená |  | 0 | 0 | 0 | 0 | 0 | 8 | M | 2 | ROZPOCET | 0 | 0 | 0 | 0 | 0 | 2 | 0 | 4 | -1126937079
81 | K | 220491 | Montáž zvoncového tabla a uvedenie prístroja do prevádzky | ks | 1 |  | 0 |  |  | znížená |  | 0 | 0 | 0 | 0 | 0 | 64 | K | 2 | ROZPOCET | 0 | 0 | 0 | 0 | 0 | 2 | 0 | 64 | -1528622460
82 | M | 3820901301 | Modul EV 1 4FN 230 38 | ks | 1 |  | 0 |  |  | znížená |  | 0 | 0 | 0 | 0 | 0 | 8 | M | 2 | ROZPOCET | 0 | 0 | 0 | 0 | 0 | 2 | 0 | 4 | -1641991251
83 | M | 3820901305 | Lišta zámková 4 FK 203 08 | ks | 1 |  | 0 |  |  | znížená |  | 0 | 0 | 0 | 0 | 0 | 8 | M | 2 | ROZPOCET | 0 | 0 | 0 | 0 | 0 | 2 | 0 | 4 | 558022511
84 | M | 3820901311 | Strieška na omietku 4FF69231 | ks | 1 |  | 0 |  |  | znížená |  | 0 | 0 | 0 | 0 | 0 | 8 | M | 2 | ROZPOCET | 0 | 0 | 0 | 0 | 0 | 2 | 0 | 4 | -1646140359
85 | M | 3820901310 | Sieťový napájač 4 FP 672 49 | ks | 1 |  | 0 |  |  | znížená |  | 0 | 0 | 0 | 0 | 0 | 8 | M | 2 | ROZPOCET | 0 | 0 | 0 | 0 | 0 | 2 | 0 | 4 | -108031811
86 | M | 3820901309 | Elektrický zámok dverí 4 FN 877 01 | ks | 1 |  | 0 |  |  | znížená |  | 0 | 0 | 0 | 0 | 0 | 8 | M | 2 | ROZPOCET | 0 | 0 | 0 | 0 | 0 | 2 | 0 | 4 | 321378248
87 | K | 220511002 | Montáž zásuvky 2xRJ45 pod omietku | ks | 1 |  | 0 | CS CENEKON 2018 01 |  | znížená |  | 0 | 0 | 0 | 0 | 0 | 64 | K | 2 | ROZPOCET | 0 | 0 | 0 | 0 | 0 | 2 | 0 | 64 | -169647039
88 | M | 383150002800 | Zásuvkový modul 2xRJ45/u, kategória Cat6 | ks | 1 |  | 0 | CS CENEKON 2018 01 |  | znížená |  | 0 | 0.0004 | 0.0004 | 0 | 0 | 128 | M | 2 | ROZPOCET | 0 | 0 | 0 | 0 | 0 | 2 | 0 | 128 | 1887291703
89 | K | 220511031 | Kábel v rúrkach | m | 140 |  | 0 | CS CENEKON 2018 01 |  | znížená |  | 0 | 0 | 0 | 0 | 0 | 64 | K | 2 | ROZPOCET | 0 | 0 | 0 | 0 | 0 | 2 | 0 | 64 | -1685751809
90 | M | 3410300100 | STP CAT6 Dátový kábel | m | 140 |  | 0 | CS Cenekon 2015 02 |  | znížená |  | 0 | 1e-05 | 0.0014 | 0 | 0 | 256 | M | 2 | ROZPOCET | 0 | 0 | 0 | 0 | 0 | 2 | 0 | 64 | 1901493967
91 | K | 220711045 | Montáž a zapojenie pohybových senzorov PIR | ks | 8 |  | 0 | CS CENEKON 2018 01 |  | znížená |  | 0 | 0 | 0 | 0 | 0 | 64 | K | 2 | ROZPOCET | 0 | 0 | 0 | 0 | 0 | 2 | 0 | 64 | -1062578951
92 | M | 404610000900 | Snímač pohybu | ks | 8 |  | 0 | CS CENEKON 2018 01 |  | znížená |  | 0 | 0.00052 | 0.00416 | 0 | 0 | 128 | M | 2 | ROZPOCET | 0 | 0 | 0 | 0 | 0 | 2 | 0 | 128 | 944278021

## 2018004.1B.5 - Solárny oh...
{3ac84297-3b4e-4dc2-a0bd-37824e5a9167}
0
| KRYCÍ LIST ROZPOČTU | [7 empty] | v --- nižšie sa nachádzajú doplnkové a pomocné údaje k zostavám --- v | [8 empty] | False
Stavba:
Zavŕšenie transformačného procesu s cieľom sociálnej integrácie občanov s mentálnym postihnutím v DSS Slatinka
Objekt:
2018004.1 - Objekt Rázusova ul. č. 138/22, Lučenec
Časť:
2018004.1B - Zvýšenie energetickej hospodárnosti objektu
Úroveň 3:
2018004.1B.5 - Solárny ohrev pitnej vody
| JKSO: |  | 801 99 |  |  | KS: | 1212
| Miesto: |  | Lučenec |  |  | Dátum: | 21. 1. 2019
| CPV: |  | 45215221-2 |  |  | CPA: | 41.00.48
| Objednávateľ: |  |  |  |  | IČO: | 00633210
|  | Domov sociálnych služieb SLATINKA |  |  |  | IČ DPH: | 2021194318
| Zhotoviteľ: |  |  |  |  | IČO: | Vyplň údaj
|  | Vyplň údaj |  |  |  | IČ DPH: | Vyplň údaj
| Projektant: |  |  |  |  | IČO: | 45351856
|  | PROMOST s.r.o. |  |  |  | IČ DPH: | SK 2022945430
| Spracovateľ: |  |  |  |  | IČO:
|  | Ing. Roman Čupka |  |  |  | IČ DPH:
Poznámka:
| Cena bez DPH | [5 empty] | 0
|  |  | Základ dane |  |  | Sadzba dane | Výška dane
| DPH | základná | 0 |  |  | 20% | 0
|  | znížená | 0 |  |  | 20% | 0
|  | zákl. prenesená | 0 |  |  | 20% | 0
|  | zníž. prenesená | 0 |  |  | 20% | 0
|  | nulová | 0 |  |  | 0% | 0
| Cena s DPH |  |  | v | EUR |  | 0
REKAPITULÁCIA ROZPOČTU
Stavba:
Zavŕšenie transformačného procesu s cieľom sociálnej integrácie občanov s mentálnym postihnutím v DSS Slatinka
Objekt:
2018004.1 - Objekt Rázusova ul. č. 138/22, Lučenec
Časť:
2018004.1B - Zvýšenie energetickej hospodárnosti objektu
Úroveň 3:
2018004.1B.5 - Solárny ohrev pitnej vody
Miesto: |  |  | Lučenec |  |  | Dátum: | 21. 1. 2019
Objednávateľ: |  |  | Domov sociálnych služieb SLATINKA |  |  | Projektant: | PROMOST s.r.o.
Zhotoviteľ: |  |  | Vyplň údaj |  |  | Spracovateľ: | Ing. Roman Čupka
Kód dielu - Popis | [6 empty] | Cena celkom [EUR]
Náklady z rozpočtu | [6 empty] | 0 | [11 empty] | -1
| PSV - Práce a dodávky PSV | [5 empty] | 0
| 713 - Izolácie tepelné | [5 empty] | 0
| 731 - Ústredné kúrenie, kotolne | [5 empty] | 0
| 732 - Ústredné kúrenie, strojovne | [5 empty] | 0
| 733 - Ústredné kúrenie, rozvodné potrubie | [5 empty] | 0
| 734 - Ústredné kúrenie, armatúry. | [5 empty] | 0
| M - Práce a dodávky M | [5 empty] | 0
| 23-M - Montáže potrubia | [5 empty] | 0
| OST - Ostatné | [5 empty] | 0
ROZPOČET
Stavba:
Zavŕšenie transformačného procesu s cieľom sociálnej integrácie občanov s mentálnym postihnutím v DSS Slatinka
Objekt:
2018004.1 - Objekt Rázusova ul. č. 138/22, Lučenec
Časť:
2018004.1B - Zvýšenie energetickej hospodárnosti objektu
Úroveň 3:
2018004.1B.5 - Solárny ohrev pitnej vody
Miesto: |  |  | Lučenec |  |  | Dátum: | 21. 1. 2019
Objednávateľ: |  |  | Domov sociálnych služieb SLATINKA |  |  | Projektant: | PROMOST s.r.o.
Zhotoviteľ: |  |  | Vyplň údaj |  |  | Spracovateľ: | Ing. Roman Čupka
PČ | Typ | Kód | Popis | MJ | Množstvo | J.cena [EUR] | Cena celkom [EUR] | Cenová sústava |  | DPH | J. Nh [h] | Nh celkom [h] | J. hmotnosť [t] | Hmotnosť celkom [t] | J. suť [t] | Suť Celkom [t]
Náklady z rozpočtu | [6 empty] | 0 |  |  |  |  | 0 |  | 1.3763 |  | 0 |  | D | -1 | [7 empty] | 0
| D | PSV | Práce a dodávky PSV |  |  |  | 0 |  |  |  |  | 0 |  | 1.3763 |  | 0 | 2 | D | 0 | ROZPOCET | [6 empty] | 0
| D | 713 | Izolácie tepelné |  |  |  | 0 |  |  |  |  | 0 |  | 0.00352 |  | 0 | 2 | D | 1 | ROZPOCET | [6 empty] | 0
1 | K | 713482121 | Montáž trubíc z PE, hr.15-20 mm,vnút.priemer do 38 | m | 32 |  | 0 | CS Cenekon 2013 01 |  | znížená |  | 0 | 2e-05 | 0.00064 | 0 | 0 | 1 | K | 2 | ROZPOCET | 0 | 0 | 0 | 0 | 0 | 2 | 0 | 1 | 848360015
2 | M | 2837741389 | izolácia - trubica 19x15 min 150 C | m | 32 |  | 0 | CS Cenekon 2013 01 |  | znížená |  | 0 | 9e-05 | 0.00288 | 0 | 0 | 2 | M | 2 | ROZPOCET | 0 | 0 | 0 | 0 | 0 | 2 | 0 | 1 | 113065062
| D | 731 | Ústredné kúrenie, kotolne |  |  |  | 0 |  |  |  |  | 0 |  | 0.01636 |  | 0 | 2 | D | 1 | ROZPOCET | [6 empty] | 0
3 | K | 731291020 | Montáž rýchlomontážnej sady bez zmiešavača DN 25 | ks | 1 |  | 0 | CS Cenekon 2013 01 |  | znížená |  | 0 | 0.0027 | 0.0027 | 0 | 0 | 1 | K | 2 | ROZPOCET | 0 | 0 | 0 | 0 | 0 | 2 | 0 | 1 | 1442132291
4 | M | 4849211287 | Solárna stanica - čerpadlová skupina 6l/min | ks | 1 |  | 0 | CS Cenekon 2013 01 |  | znížená |  | 0 | 0 | 0 | 0 | 0 | 2 | M | 2 | ROZPOCET | 0 | 0 | 0 | 0 | 0 | 2 | 0 | 1 | 1854224618
5 | M | 4844108035 | Solárna regulácia 2 okruhová 230V, 560/2 | ks | 1 |  | 0 | CS Cenekon 2013 01 |  | znížená |  | 0 | 0.01366 | 0.01366 | 0 | 0 | 2 | M | 2 | ROZPOCET | 0 | 0 | 0 | 0 | 0 | 2 | 0 | 1 | 903295416
| D | 732 | Ústredné kúrenie, strojovne |  |  |  | 0 |  |  |  |  | 0 |  | 1.3404 |  | 0 | 2 | D | 1 | ROZPOCET | [6 empty] | 0
6 | K | 732219111 | Montáž ohrievača vody zásobníkového kombinovaného do PN 2, 5/1,0 objemu do 400 l | súb | 1 |  | 0 | CS Cenekon 2013 01 |  | znížená |  | 0 | 0.01804 | 0.01804 | 0 | 0 | 1 | K | 2 | ROZPOCET | 0 | 0 | 0 | 0 | 0 | 2 | 0 | 1 | 495208465
7 | M | 4847920021 | Zásobníkový ohrievač stojatý solárny VIH S 300 | ks | 1 |  | 0 |  |  | znížená |  | 0 | 0 | 0 | 0 | 0 | 2 | M | 2 | ROZPOCET | 0 | 0 | 0 | 0 | 0 | 2 | 0 | 1 | -1206508269
8 | K | 732219424 | Montáž 4 vakuových trubicových solárnych kolektorov , na šikmej streche, do solárneho poľa | súb | 1 |  | 0 | CS Cenekon 2013 01 |  | znížená |  | 0 | 1.3167 | 1.3167 | 0 | 0 | 1 | K | 2 | ROZPOCET | 0 | 0 | 0 | 0 | 0 | 2 | 0 | 1 | -981434342
9 | M | 4847920261 | Slnečný kolektor trubicový vákuový 2m2 | ks | 4 |  | 0 |  |  | znížená |  | 0 | 0 | 0 | 0 | 0 | 2 | M | 2 | ROZPOCET | 0 | 0 | 0 | 0 | 0 | 2 | 0 | 1 | -90418214
10 | M | 4847920262 | Hydraulické prepojenie 4 kolektorov | ks | 1 |  | 0 |  |  | znížená |  | 0 | 0 | 0 | 0 | 0 | 2 | M | 2 | ROZPOCET | 0 | 0 | 0 | 0 | 0 | 2 | 0 | 1 | -420489901
11 | M | 4847920263 | Nosná konštrukcia pre 4 kolektory , šikmá strecha , plech | ks | 1 |  | 0 |  |  | znížená |  | 0 | 0 | 0 | 0 | 0 | 2 | M | 2 | ROZPOCET | 0 | 0 | 0 | 0 | 0 | 2 | 0 | 1 | -1890957836
12 | K | 732331712 | Expanzná nádoba , typ S s vakmi, tlak 10 barov,plastový povlak,, tlak plynu 1,5 baru objem 18 l | súb | 1 |  | 0 | CS Cenekon 2013 01 |  | znížená |  | 0 | 0.00565 | 0.00565 | 0 | 0 | 1 | K | 2 | ROZPOCET | 0 | 0 | 0 | 0 | 0 | 2 | 0 | 1 | 1101570921
| D | 733 | Ústredné kúrenie, rozvodné potrubie |  |  |  | 0 |  |  |  |  | 0 |  | 0.00992 |  | 0 | 2 | D | 1 | ROZPOCET | [6 empty] | 0
13 | K | 733151304 | Potrubie z medených rúrok tvrdých D 18x1 mm | m | 32 |  | 0 | CS Cenekon 2013 01 |  | znížená |  | 0 | 0.00031 | 0.00992 | 0 | 0 | 1 | K | 2 | ROZPOCET | 0 | 0 | 0 | 0 | 0 | 2 | 0 | 1 | -1993631666
14 | K | 733191201 | Tlaková skúška medeného potrubia do D 35 mm | m | 32 |  | 0 | CS Cenekon 2013 01 |  | znížená |  | 0 | 0 | 0 | 0 | 0 | 1 | K | 2 | ROZPOCET | 0 | 0 | 0 | 0 | 0 | 2 | 0 | 1 | -1935454628
| D | 734 | Ústredné kúrenie, armatúry. |  |  |  | 0 |  |  |  |  | 0 |  | 0.00607 |  | 0 | 2 | D | 1 | ROZPOCET | [6 empty] | 0
15 | K | 734209101 | Montáž závitovej armatúry s 1 závitom do G 1/2 | ks | 1 |  | 0 | CS Cenekon 2013 01 |  | znížená |  | 0 | 3e-05 | 3e-05 | 0 | 0 | 1 | K | 2 | ROZPOCET | 0 | 0 | 0 | 0 | 0 | 2 | 0 | 1 | -947743095
16 | M | 4847920022 | Solárny rýchloodvzdušnovací ventil | ks | 1 |  | 0 |  |  | znížená |  | 0 | 0 | 0 | 0 | 0 | 2 | M | 2 | ROZPOCET | 0 | 0 | 0 | 0 | 0 | 2 | 0 | 1 | 2069036015
17 | K | 734209125 | Montáž závitovej armatúry s 3 závitmi G 1 | ks | 1 |  | 0 | CS Cenekon 2013 01 |  | znížená |  | 0 | 4e-05 | 4e-05 | 0 | 0 | 1 | K | 2 | ROZPOCET | 0 | 0 | 0 | 0 | 0 | 2 | 0 | 1 | 1944962804
18 | M | 4050203610 | Termostatický zmiešavací ventil 1" | ks | 1 |  | 0 | CS Cenekon 2013 01 |  | znížená |  | 0 | 0.00502 | 0.00502 | 0 | 0 | 2 | M | 2 | ROZPOCET | 0 | 0 | 0 | 0 | 0 | 2 | 0 | 1 | 1081098673
19 | K | 734291113 | Ostané armatúry, kohútik plniaci a vypúšťací normy 13 7061, PN 1,0/100st. C G 1/2 | ks | 2 |  | 0 | CS Cenekon 2013 01 |  | znížená |  | 0 | 0.00049 | 0.00098 | 0 | 0 | 16 | K | 2 | ROZPOCET | 0 | 0 | 0 | 0 | 0 | 2 | 0 | 16 | 2083115098
20 | K | 998734203 | Presun hmôt pre armatúry v objektoch výšky nad 6 do 24 m | % |  |  | 0 | CS Cenekon 2013 01 |  | znížená |  | 0 | 0 | 0 | 0 | 0 | 16 | K | 2 | ROZPOCET | 0 | 0 | 0 | 0 | 0 | 2 | 0 | 16 | -654069673
| D | M | Práce a dodávky M |  |  |  | 0 |  |  |  |  | 0 |  | 0 |  | 0 | 3 | D | 0 | ROZPOCET | [6 empty] | 0
| D | 23-M | Montáže potrubia |  |  |  | 0 |  |  |  |  | 0 |  | 0 |  | 0 | 3 | D | 1 | ROZPOCET | [6 empty] | 0
21 | K | 230120041 | Čistenie potrubia prefúkavaním alebo preplachovaním DN 32 | m | 32 |  | 0 | CS Cenekon 2013 01 |  | znížená |  | 0 | 0 | 0 | 0 | 0 | 1 | K | 2 | ROZPOCET | 0 | 0 | 0 | 0 | 0 | 2 | 0 | 1 | -1184939158
22 | M | 4849220953 | Nemrznúca zmes | l | 30 |  | 0 | CS Cenekon 2013 01 |  | znížená |  | 0 | 0 | 0 | 0 | 0 | 128 | M | 2 | ROZPOCET | 0 | 0 | 0 | 0 | 0 | 2 | 0 | 128 | -1219463781
| D | OST | Ostatné |  |  |  | 0 |  |  |  |  | 0 |  | 0 |  | 0 | 4 | D | 0 | ROZPOCET | [6 empty] | 0
23 | K | HZS000111 | Stavebno montážne práce menej náročne, pomocné alebo manupulačné (Tr 1) v rozsahu viac ako 8 hodín | hod | 24 |  | 0 | CS Cenekon 2013 01 |  | znížená |  | 0 | 0 | 0 | 0 | 0 | 512 | K | 1 | ROZPOCET | 0 | 0 | 0 | 0 | 0 | 2 | 0 | 512 | -335570150
24 | K | HZS000312 | Stavebno montážne práce náročnejšie, ucelené, obtiažne, rutinné (Tr 2) v rozsahu menej ako 4 hodimy - Revízia | hod | 8 |  | 0 | CS Cenekon 2012 02 |  | znížená |  | 0 | 0 | 0 | 0 | 0 | 512 | K | 1 | ROZPOCET | 0 | 0 | 0 | 0 | 0 | 2 | 0 | 512 | 1590279917