## Rekapitulácia stavby
Export Komplet | [28 empty] | 2.0 | [5 empty] | False | False | {fbe5c8e1-b601-42ae-a284-fd279a4fdf14}
[20 empty] | >> skryté stĺpce << | [13 empty] | 0,01 | 20
[34 empty] | 0,01 | 20
|  | REKAPITULÁCIA STAVBY | [18 empty] | v --- nižšie sa nachádzajú doplnkové a pomocné údaje k zostavám --- v | [11 empty] | Návod na vyplnenie | 0,001
|  | Kód: |  |  |  |  | 2021_B3 | [25 empty] | Meniť je možné iba bunky so žltým podfarbením!_x000d_ _x000d_ 1) na prvom liste Rekapitulácie stavby vyplňte v zostave_x000d_ _x000d_ a) Rekapitulácia stavby_x000d_ - údaje o Zhotoviteľovi_x000d_ (prenesú sa do ostatných zostáv aj v iných listoch)_x000d_ _x000d_ b) Rekapitulácia objektov stavby_x000d_ - potrebné Ostatné náklady_x000d_ _x000d_ 2) na vybraných listoch vyplňte v zostave_x000d_ _x000d_ a) Krycí list_x000d_ - údaje o Zhotoviteľovi, pokiaľ sa líšia od údajov o Zhotoviteľovi na Rekapitulácii stavby_x000d_ (údaje se prenesú do ostatných zostav v danom liste)_x000d_ _x000d_ b) Rekapitulácia rozpočtu_x000d_ - potrebné Ostatné náklady_x000d_ _x000d_ c) Celkové náklady za stavbu_x000d_ - ceny na položkách_x000d_ - množstvo, pokiaľ má žlté podfarbenie_x000d_ - a v prípade potreby poznámku (tá je v skrytom stĺpci) | 0,01
|  | Stavba: |  |  |  |  | ZB HaZZ Humenné, vybudovanie špeciálnej výsluchovej miestnosti | [26 empty] | 0,01
|  | JKSO: | [13 empty] | KS: | [17 empty] | 0,01
|  | Miesto: |  |  |  |  | Humenné | [8 empty] | Dátum: | [17 empty] | 0,01
0,01
|  | Objednávateľ: | [13 empty] | IČO: | [17 empty] | 0,01
|  |  | MV SR | [12 empty] | IČ DPH: | [17 empty] | 0,01
0,01
|  | Zhotoviteľ: | [13 empty] | IČO: | [17 empty] | 0,01
|  |  | Podľa výberu | [12 empty] | IČ DPH: | [17 empty] | 0,01
False
|  | Projektant: | [13 empty] | IČO: | [17 empty] | True
[16 empty] | IČ DPH: | [17 empty] | False
0,01
|  | Spracovateľ: | [13 empty] | IČO: | [17 empty] | 0,01
[16 empty] | IČ DPH: | [17 empty] | True
Poznámka:
Náklady z rozpočtov
Ostatné náklady zo súhrnného listu
Cena bez DPH
[8 empty] | Sadzba dane |  |  | Základ dane |  |  |  |  | Výška dane
|  | DPH |  | základná |  |  |  | 20%
|  |  |  | znížená |  |  |  | 20%
|  |  |  | zákl. prenesená |  |  |  | 20% |  |  | 0
|  |  |  | zníž. prenesená |  |  |  | 20% |  |  | 0
|  |  |  | nulová |  |  |  | 0% |  |  | 0
|  | Cena s DPH | [6 empty] | v |  |  | EUR
|  | Projektant | [11 empty] | Spracovateľ
|  | Dátum a podpis: | [7 empty] | Pečiatka |  |  |  | Dátum a podpis: |  |  | Pečiatka
|  | Objednávateľ | [11 empty] | Zhotoviteľ
|  | Dátum a podpis: | [7 empty] | Pečiatka |  |  |  | Dátum a podpis: |  |  | Pečiatka
REKAPITULÁCIA OBJEKTOV STAVBY
| Kód: | [6 empty] | 2021_B3
| Stavba: | [6 empty] | ZB HaZZ Humenné, vybudovanie špeciálnej výsluchovej miestnosti
| Miesto: | [6 empty] | Humenné | [6 empty] | Dátum:
| Objednávateľ: | [6 empty] | MV SR | [6 empty] | Projektant: | [5 empty] | Informatívne údaje z listov zákaziek
| Zhotoviteľ: | [6 empty] | Podľa výberu | [6 empty] | Spracovateľ:
| Kód |  |  |  | Popis | [7 empty] | Cena bez DPH [EUR] |  |  |  |  | Cena s DPH [EUR] | Typ |  | z toho Ostat._x000d_ náklady [EUR] | DPH [EUR] | Normohodiny [h] | DPH základná [EUR] | DPH znížená [EUR] | DPH základná prenesená_x000d_ [EUR] | DPH znížená prenesená_x000d_ [EUR] | Základňa_x000d_ DPH základná | Základňa_x000d_ DPH znížená | Základňa_x000d_ DPH zákl. prenesená | Základňa_x000d_ DPH zníž. prenesená | Základňa_x000d_ DPH nulová
| 1) Náklady z rozpočtov | [19 empty] | 0 | 0 | 0 | 0 | 0 | 0 | 0 | 0 | 0 | 0 | 0 | 0 |  | D | 0 | ###NOIMPORT### | IMPORT | {fbe5c8e1-b601-42ae-a284-fd279a4fdf14} | {00000000-0000-0000-0000-000000000000}
/ |  | 1-ASR |  |  |  | Stavebná časť | [12 empty] | STA |  | 0 | 0 | 0 | 0 | 0 | 0 | 0 | 0 | 0 | 0 | 0 | 0 |  |  | 1 |  | IMPORT | {7e6eed6f-3987-4e08-8449-ce23351c4ce2} | {fbe5c8e1-b601-42ae-a284-fd279a4fdf14} | [13 empty] | 1
/ |  | 2-ZTI |  |  |  | Zdravotechnická inštalácia | [12 empty] | STA |  | 0 | 0 | 0 | 0 | 0 | 0 | 0 | 0 | 0 | 0 | 0 | 0 |  |  | 1 |  | IMPORT | {8223b140-6405-4b82-9c8d-d90706a566e4} | {fbe5c8e1-b601-42ae-a284-fd279a4fdf14} | [13 empty] | 1
/ |  | 3-UK |  |  |  | Ústredné vykurovanie | [12 empty] | STA |  | 0 | 0 | 0 | 0 | 0 | 0 | 0 | 0 | 0 | 0 | 0 | 0 |  |  | 1 |  | IMPORT | {5001765a-66d0-4699-bd32-97ec4ba3e0bb} | {fbe5c8e1-b601-42ae-a284-fd279a4fdf14} | [13 empty] | 1
/ |  | 4-VZT |  |  |  | Vzduchotechnika | [12 empty] | STA |  | 0 | 0 | 0 | 0 | 0 | 0 | 0 | 0 | 0 | 0 | 0 | 0 |  |  | 1 |  | IMPORT | {8c1b9e0a-4d84-43fc-824d-746fa7145dee} | {fbe5c8e1-b601-42ae-a284-fd279a4fdf14} | [13 empty] | 1
/ |  | 5-ELI |  |  |  | Elektroinštalácie | [12 empty] | STA |  | 0 | 0 | 0 | 0 | 0 | 0 | 0 | 0 | 0 | 0 | 0 | 0 |  |  | 1 |  | IMPORT | {59764dc7-7303-4767-8804-43e3927d84de} | {fbe5c8e1-b601-42ae-a284-fd279a4fdf14} | [13 empty] | 1
| 2) Ostatné náklady zo súhrnného listu | [19 empty] | Percent. zadanie_x000d_ [% nákladov rozpočtu] | Zaradenie nákladov | DPH | DPH [EUR]
|  | Vedlajšie náklady | [18 empty] | 0% | stavebná časť | základná | 0 | [12 empty] | OSTATNENAKLADY |  |  | 0 | 0 | 0 | 0 | 0 | 0 | 0 | 0 | 0 | 0 | 1 | 1 | x
|  | Ostatné náklady | [18 empty] | 0% | stavebná časť | základná | 0 | [12 empty] | OSTATNENAKLADY |  |  | 0 | 0 | 0 | 0 | 0 | 0 | 0 | 0 | 0 | 0 | 1 | 1 | x
|  | I. Ostatné investície | [18 empty] | 0% | stavebná časť | základná | 0 | [12 empty] | OSTATNENAKLADY |  |  | 0 | 0 | 0 | 0 | 0 | 0 | 0 | 0 | 0 | 0 | 1 | 1 | x
|  | Vyplň vlastné | [18 empty] | 0% | stavebná časť | základná | 0 | [12 empty] | OSTATNENAKLADYVLASTNE |  |  | 0 | 0 | 0 | 0 | 0 | 0 | 0 | 0 | 0 | 0 | 1 | 1
|  | Vyplň vlastné | [18 empty] | 0% | stavebná časť | základná | 0 | [12 empty] | OSTATNENAKLADYVLASTNE |  |  | 0 | 0 | 0 | 0 | 0 | 0 | 0 | 0 | 0 | 0 | 1 | 1
|  | Vyplň vlastné | [18 empty] | 0% | stavebná časť | základná | 0 | [12 empty] | OSTATNENAKLADYVLASTNE |  |  | 0 | 0 | 0 | 0 | 0 | 0 | 0 | 0 | 0 | 0 | 1 | 1
Celkové náklady za stavbu 1) + 2)

## 1-ASR - Stavebná časť
[9 empty] | >> skryté stĺpce << | [9 empty] | {7e6eed6f-3987-4e08-8449-ce23351c4ce2} | [5 empty] | EPS | vložky EPS nadpražie |  | 6 | 2
[19 empty] | 1 | [5 empty] | obklady | plocha keramických obkladov |  | 28,961 | 2
| KRYCÍ LIST ROZPOČTU | [8 empty] | v --- nižšie sa nachádzajú doplnkové a pomocné údaje k zostavám --- v | [8 empty] | False | [5 empty] | odkop | odkopanie ryhy pre palisády |  | 0,4116 | 2
[25 empty] | ostenie1 | promurovka ostení do 150 mm | m2 | 3,382 | 2
| Stavba: | [23 empty] | ostenie2 | ostenie do 300mm | m2 | 1,274 | 2
|  | ZB HaZZ Humenné, vybudovanie špeciálnej výsluchovej miestnosti | [22 empty] | priečka125 | plocha priečok porobet |  | 13,564125 | 2
| Objekt: | [23 empty] | samonivelák2 | samonivelačka pod dlažbu |  | 12,19 | 2
|  | 1-ASR - Stavebná časť | [22 empty] | steny_omietka | plocha stien s omietkou |  | 221,563275 | 2
[25 empty] | stropy_omietka | plocha stropov s omietkou |  | 37,89 | 2
| JKSO: |  |  |  |  | KS: | [18 empty] | zamur_nadprekl | zamurovanie nad prekladmi | m2 | 0,1125 | 2
| Miesto: |  | Humenné |  |  | Dátum: | [18 empty] | zamur_otvor | zamurovanie tehlami | m2 | 0,64 | 2
| Objednávateľ: |  |  |  |  | IČO:
|  | MV SR |  |  |  | IČ DPH:
| Zhotoviteľ: |  |  |  |  | IČO:
|  | Podľa výberu |  |  |  | IČ DPH: | 0
| Projektant: |  |  |  |  | IČO:
IČ DPH:
| Spracovateľ: |  |  |  |  | IČO:
IČ DPH:
Poznámka:
Náklady z rozpočtu
Ostatné náklady
Cena bez DPH
|  |  | Základ dane |  |  | Sadzba dane | Výška dane
| DPH | základná
znížená
|  | zákl. prenesená | 0 |  |  | 20% | 0
|  | zníž. prenesená | 0 |  |  | 20% | 0
|  | nulová | 0 |  |  | 0% | 0
| Cena s DPH |  |  | v | EUR
| Projektant |  |  | Spracovateľ
| Dátum a podpis: |  | Pečiatka | Dátum a podpis: |  |  | Pečiatka
| Objednávateľ |  |  | Zhotoviteľ
| Dátum a podpis: |  | Pečiatka | Dátum a podpis: |  |  | Pečiatka
REKAPITULÁCIA ROZPOČTU
Stavba:
ZB HaZZ Humenné, vybudovanie špeciálnej výsluchovej miestnosti
Objekt:
1-ASR - Stavebná časť
Miesto: |  |  | Humenné |  |  | Dátum:
Objednávateľ: |  |  | MV SR |  |  | Projektant:
Zhotoviteľ: |  |  | Podľa výberu |  |  | Spracovateľ:
Kód dielu - Popis | [6 empty] | Cena celkom [EUR]
1) Náklady z rozpočtu | [19 empty] | -1
HSV - Práce a dodávky HSV
1 - Zemné práce
3 - Zvislé a kompletné konštrukcie
4 - Vodorovné konštrukcie
5 - Komunikácie
6 - Úpravy povrchov, podlahy, osadenie
9 - Ostatné konštrukcie a práce-búranie
99 - Presun hmôt HSV
PSV - Práce a dodávky PSV
711 - Izolácie proti vode a vlhkosti
714 - Akustické a protiotrasové opatrenie
762 - Konštrukcie tesárske
763 - Konštrukcie - drevostavby
764 - Konštrukcie klampiarske
766 - Konštrukcie stolárske
767 - Konštrukcie doplnkové kovové
771 - Podlahy z dlaždíc
776 - Podlahy povlakové
781 - Obklady
783 - Nátery
784 - Maľby
M - Práce a dodávky M
33-M - Montáže dopravných zariadení, skladových zariadení a váh
2) Ostatné náklady | [10 empty] | DPH
| GZS | [9 empty] | znížená | [12 empty] | VRN | [5 empty] | 0 | 0 | 0 | 0 | 0 | 2
| Projektové práce | [9 empty] | znížená | [12 empty] | VRN | [5 empty] | 0 | 0 | 0 | 0 | 0 | 2
| Sťažené podmienky | [9 empty] | znížená | [12 empty] | VRN | [5 empty] | 0 | 0 | 0 | 0 | 0 | 2
| Vplyv prostredia | [9 empty] | znížená | [12 empty] | VRN | [5 empty] | 0 | 0 | 0 | 0 | 0 | 2
| Iné VRN | [9 empty] | znížená | [12 empty] | VRN | [5 empty] | 0 | 0 | 0 | 0 | 0 | 2
| Kompletačná činnosť | [9 empty] | znížená | [12 empty] | KOMPLETACNA | [5 empty] | 0 | 0 | 0 | 0 | 0 | 2
Celkové náklady za stavbu 1) + 2)
ROZPOČET
Stavba:
ZB HaZZ Humenné, vybudovanie špeciálnej výsluchovej miestnosti
Objekt:
1-ASR - Stavebná časť
Miesto: |  |  | Humenné |  |  | Dátum:
Objednávateľ: |  |  | MV SR |  |  | Projektant:
Zhotoviteľ: |  |  | Podľa výberu |  |  | Spracovateľ:
PČ | Typ | Kód | Popis | MJ | Množstvo | J.cena [EUR] | Cena celkom [EUR] | Cenová sústava |  |  | DPH | J. Nh [h] | Nh celkom [h] | J. hmotnosť [t] | Hmotnosť celkom [t] | J. suť [t] | Suť Celkom [t]
Náklady z rozpočtu | [12 empty] | 0 |  | 16.0553 |  | 13.1385 |  | D | -1 | [15 empty] | 0
| D | HSV | Práce a dodávky HSV | [9 empty] | 0 |  | 13.7376 |  | 12.1539 | 1 | D | 0 |  |  |  | ROZPOCET | [11 empty] | 0
| D | 1 | Zemné práce | [9 empty] | 0 |  | 0 |  | 0.8974 | 1 | D | 1 |  |  |  | ROZPOCET | [11 empty] | 0
1 | K | 113107141.S | Odstránenie krytu v ploche do 200 m2 asfaltového, hr. vrstvy do 50 mm, -0,09800t | m2 | 2.5 | [5 empty] | znížená |  | 0 | 0 | 0 | 0.098 | 0.245 | 4 | K | 2 |  |  |  | ROZPOCET | [5 empty] | 0 | 0 | 0 | 0 | 0 | 2 | 0 | 4 | 777420006
| VV |  | 2,5 "dwg - chodník 50 mm" |  | 2.5 | [13 empty] | VV | 2 | 2 | True | 1 | ROZPOCET
2 | K | 113107142.S | Odstránenie krytu asfaltového v ploche do 200 m2, hr. nad 50 do 100 mm, -0,18100t | m2 | 0.4 | [5 empty] | znížená |  | 0 | 0 | 0 | 0.181 | 0.0724 | 4 | K | 2 |  |  |  | ROZPOCET | [5 empty] | 0 | 0 | 0 | 0 | 0 | 2 | 0 | 4 | -1531027838
| VV |  | 0,4 |  | 0.4 | [13 empty] | VV | 2 | 2 | True | 1 | ROZPOCET
3 | K | 113206111.S | Vytrhanie obrúb betónových, s vybúraním lôžka, z krajníkov alebo obrubníkov stojatých, -0,14500t | m | 4 | [5 empty] | znížená |  | 0 | 0 | 0 | 0.145 | 0.58 | 4 | K | 2 |  |  |  | ROZPOCET | [5 empty] | 0 | 0 | 0 | 0 | 0 | 2 | 0 | 4 | 1493711678
| VV |  | 4 |  | 4 | [13 empty] | VV | 2 | 2 | True | 1 | ROZPOCET
4 | K | 132211101.S | Hĺbenie rýh šírky do 600 mm v hornine tr.3 súdržných - ručným náradím | m3 | 0.412 | [5 empty] | znížená |  | 0 | 0 | 0 | 0 | 0 | 4 | K | 2 |  |  |  | ROZPOCET | [5 empty] | 0 | 0 | 0 | 0 | 0 | 2 | 0 | 4 | -1229612989
| VV |  | 4*0,42*0,245 " pre osadenie palisád" |  | 0.4116 | [13 empty] | VV | 2 | 2 | True | 0 | ROZPOCET
| VV | odkop | Súčet |  | 0.4116 | [13 empty] | VV | 2 | 4 | True | 1 | ROZPOCET
5 | K | 162501102.S | Vodorovné premiestnenie výkopku po spevnenej ceste z horniny tr.1-4, do 100 m3 na vzdialenosť do 3000 m | m3 | 0.412 | [5 empty] | znížená |  | 0 | 0 | 0 | 0 | 0 | 4 | K | 2 |  |  |  | ROZPOCET | [5 empty] | 0 | 0 | 0 | 0 | 0 | 2 | 0 | 4 | 930308693
| VV |  | odkop |  | 0.4116 | [13 empty] | VV | 2 | 2 | True | 1 | ROZPOCET
6 | K | 171201201.S | Uloženie sypaniny na skládky do 100 m3 | m3 | 0.412 | [5 empty] | znížená |  | 0 | 0 | 0 | 0 | 0 | 4 | K | 2 |  |  |  | ROZPOCET | [5 empty] | 0 | 0 | 0 | 0 | 0 | 2 | 0 | 4 | -1392918426
| VV |  | odkop |  | 0.4116 | [13 empty] | VV | 2 | 2 | True | 1 | ROZPOCET
7 | K | 171209002.S | Poplatok za skladovanie - zemina a kamenivo (17 05) ostatné | t | 0.72 | [5 empty] | znížená |  | 0 | 0 | 0 | 0 | 0 | 4 | K | 2 |  |  |  | ROZPOCET | [5 empty] | 0 | 0 | 0 | 0 | 0 | 2 | 0 | 4 | -149219738
| VV |  | odkop*1,75 |  | 0.7203 | [13 empty] | VV | 2 | 2 | True | 1 | ROZPOCET
| D | 3 | Zvislé a kompletné konštrukcie | [9 empty] | 0 |  | 3.2372 |  | 0 | 1 | D | 1 |  |  |  | ROZPOCET | [11 empty] | 0
8 | K | 317161212.S1 | Pórobetónový preklad nenosný šírky 125 mm, výšky 124 mm, dĺžky 1150 mm | ks | 2 | [5 empty] | znížená |  | 0 | 0.01721 | 0.03442 | 0 | 0 | 4 | K | 2 |  |  |  | ROZPOCET | [5 empty] | 0 | 0 | 0 | 0 | 0 | 2 | 0 | 4 | 90075136
| VV |  | 2 "okno" |  | 2 | [13 empty] | VV | 2 | 2 | True | 1 | ROZPOCET
9 | K | 317161215.S | Pórobetónový preklad nenosný šírky 125 mm, výšky 124 mm, dĺžky 2000 mm | ks | 1 | [5 empty] | znížená |  | 0 | 0.02797 | 0.02797 | 0 | 0 | 4 | K | 2 |  |  |  | ROZPOCET | [5 empty] | 0 | 0 | 0 | 0 | 0 | 2 | 0 | 4 | 743147809
| VV |  | 1 "pozor.okno" |  | 1 | [13 empty] | VV | 2 | 2 | True | 1 | ROZPOCET
10 | K | 317162103 | Keramický predpätý preklad KPP 12, šírky 120 mm, výšky 65 mm, dĺžky 1500 mm | ks | 4 | [5 empty] | znížená |  | 0 | 0.02273 | 0.09092 | 0 | 0 | 4 | K | 2 |  |  |  | ROZPOCET | [5 empty] | 0 | 0 | 0 | 0 | 0 | 2 | 0 | 4 | 326144976
| VV |  | 4 |  | 4 | [13 empty] | VV | 2 | 2 | True | 1 | ROZPOCET
11 | K | 317165102 | Prekladový trámec šírky 125 mm, výšky 124 mm, dĺžky 1300 mm | ks | 3 | [5 empty] | znížená |  | 0 | 0.01688 | 0.05064 | 0 | 0 | 4 | K | 2 |  |  |  | ROZPOCET | [5 empty] | 0 | 0 | 0 | 0 | 0 | 2 | 0 | 4 | -372429210
| VV |  | 1+1+1 |  | 3 | [13 empty] | VV | 2 | 2 | True | 1 | ROZPOCET
12 | K | 317234410.S | Výmurovka medzi nosníkmi akýmikoľvek tehlami pálenými na akúkoľvek maltu cementovú | m3 | 0.113 | [5 empty] | znížená |  | 0 | 1.7247 | 0.19489 | 0 | 0 | 4 | K | 2 |  |  |  | ROZPOCET | [5 empty] | 0 | 0 | 0 | 0 | 0 | 2 | 0 | 4 | -1259997942
| VV |  | 1,5*0,5*0,15 "nad prekladmi" |  | 0.1125 | [13 empty] | VV | 2 | 2 | True | 0 | ROZPOCET
| VV | zamur_nadprekl | Súčet |  | 0.1125 | [13 empty] | VV | 2 | 4 | True | 1 | ROZPOCET
13 | K | 340238212.S | Zamurovanie otvoru s plochou do 1 m2 tehlami pálenými v stenách hr. nad 100 mm | m2 | 0.64 | [5 empty] | znížená |  | 0 | 0.2441 | 0.15622 | 0 | 0 | 4 | K | 2 |  |  |  | ROZPOCET | [5 empty] | 0 | 0 | 0 | 0 | 0 | 2 | 0 | 4 | -797519267
| VV |  | 0,8*0,8 "pod pozor.okno" |  | 0.64 | [13 empty] | VV | 2 | 2 | True | 0 | ROZPOCET
| VV | zamur_otvor | Súčet |  | 0.64 | [13 empty] | VV | 2 | 4 | True | 1 | ROZPOCET
14 | K | 340291122.S | Dodatočné ukotvenie priečok k tehelným konštrukciam plochými nerezovými kotvami hr. priečky nad 100 mm | m | 12.39 | [5 empty] | znížená |  | 0 | 8e-05 | 0.0009912 | 0 | 0 | 4 | K | 2 |  |  |  | ROZPOCET | [5 empty] | 0 | 0 | 0 | 0 | 0 | 2 | 0 | 4 | 950462731
| VV |  | 3,24*2 "104-105" |  | 6.48 | [13 empty] | VV | 2 | 2 | True | 0 | ROZPOCET
| VV |  | 2,955*2 "108/109" |  | 5.91 | [13 empty] | VV | 2 | 2 | True | 0 | ROZPOCET
| VV |  | Súčet |  | 12.39 | [13 empty] | VV | 2 | 4 | True | 1 | ROZPOCET
15 | K | 342272041.S | Priečky z pórobetónových tvárnic hladkých s objemovou hmotnosťou do 600 kg/m3 hrúbky 125 mm | m2 | 13.564 | [5 empty] | znížená |  | 0 | 0.09314 | 1.2634 | 0 | 0 | 4 | K | 2 |  |  |  | ROZPOCET | [5 empty] | 0 | 0 | 0 | 0 | 0 | 2 | 0 | 4 | -566618087
| VV |  | 1,765*3,24 -0,9*1,97 "104-105" |  | 3.9456 | [13 empty] | VV | 2 | 2 | True | 0 | ROZPOCET
| VV |  | 3,255*2,955 "mč 108" |  | 9.6185 | [13 empty] | VV | 2 | 2 | True | 0 | ROZPOCET
| VV | priečka125 | Súčet |  | 13.5641 | [13 empty] | VV | 2 | 4 | True | 1 | ROZPOCET
16 | K | 349231811.S | Primurovka ostenia s ozubom z tehál vo vybúraných otvoroch nad 80 do 150 mm | m2 | 3.382 | [5 empty] | znížená |  | 0 | 0.25549 | 0.86407 | 0 | 0 | 4 | K | 2 |  |  |  | ROZPOCET | [5 empty] | 0 | 0 | 0 | 0 | 0 | 2 | 0 | 4 | 1324057412
| VV |  | 0,35*2 |  | 0.7 | [13 empty] | VV | 2 | 2 | True | 0 | ROZPOCET
| VV |  | (0,1*2*2) |  | 0.4 | [13 empty] | VV | 2 | 2 | True | 0 | ROZPOCET
| VV |  | 0,1*2 |  | 0.2 | [13 empty] | VV | 2 | 2 | True | 0 | ROZPOCET
| VV |  | 0,341*2 |  | 0.682 | [13 empty] | VV | 2 | 2 | True | 0 | ROZPOCET
| VV |  | 0,1*2*2 |  | 0.4 | [13 empty] | VV | 2 | 2 | True | 0 | ROZPOCET
| VV |  | 0,25*2*2 "dvere5" |  | 1 | [13 empty] | VV | 2 | 2 | True | 0 | ROZPOCET
| VV | ostenie1 | Súčet |  | 3.382 | [13 empty] | VV | 2 | 4 | True | 1 | ROZPOCET
17 | K | 349231821.S | Primurovka ostenia s ozubom z tehál vo vybúraných otvoroch nad 150 do 300 mm | m2 | 1.274 | [5 empty] | znížená |  | 0 | 0.43466 | 0.55376 | 0 | 0 | 4 | K | 2 |  |  |  | ROZPOCET | [5 empty] | 0 | 0 | 0 | 0 | 0 | 2 | 0 | 4 | -1463297065
| VV |  | 0,25*1,8 "okno mč 106" |  | 0.45 | [13 empty] | VV | 2 | 2 | True | 0 | ROZPOCET
| VV |  | 1,03*0,8 "pod okno 106" |  | 0.824 | [13 empty] | VV | 2 | 2 | True | 0 | ROZPOCET
| VV | ostenie2 | Súčet |  | 1.274 | [13 empty] | VV | 2 | 4 | True | 1 | ROZPOCET
| D | 4 | Vodorovné konštrukcie | [9 empty] | 0 |  | 1.0786 |  | 0 | 1 | D | 1 |  |  |  | ROZPOCET | [11 empty] | 0
18 | K | 413232211.S | Zamurovanie zhlavia akýmikoľvek pálenými tehlami valcovaných nosníkov, výšky do 150 mm | ks | 8 | [5 empty] | znížená |  | 0 | 0.02169 | 0.17352 | 0 | 0 | 4 | K | 2 |  |  |  | ROZPOCET | [5 empty] | 0 | 0 | 0 | 0 | 0 | 2 | 0 | 4 | 1817220891
| VV |  | 4*2 |  | 8 | [13 empty] | VV | 2 | 2 | True | 1 | ROZPOCET
19 | K | 451317777.S | Podklad pod dlažbu vodorovne alebo v sklone do 1:5 hr. 50-100mm z bet. tr. C 8/10 | m2 | 4.88 | [5 empty] | znížená |  | 0 | 0.18547 | 0.90509 | 0 | 0 | 4 | K | 2 |  |  |  | ROZPOCET | [5 empty] | 0 | 0 | 0 | 0 | 0 | 2 | 0 | 4 | -729942952
| VV |  | 4,88 "dwg- pod zámkovku" |  | 4.88 | [13 empty] | VV | 2 | 2 | True | 0 | ROZPOCET
| VV |  | Súčet |  | 4.88 | [13 empty] | VV | 2 | 4 | True | 1 | ROZPOCET
| D | 5 | Komunikácie | [9 empty] | 0 |  | 1.3674 |  | 0 | 1 | D | 1 |  |  |  | ROZPOCET | [11 empty] | 0
20 | K | 596911141.S | Kladenie betónovej zámkovej dlažby komunikácií pre peších hr. 40 mm pre peších do 50 m2 so zriadením lôžka z kameniva hr. 30 mm | m2 | 4.88 | [5 empty] | znížená |  | 0 | 0.0925 | 0.4514 | 0 | 0 | 4 | K | 2 |  |  |  | ROZPOCET | [5 empty] | 0 | 0 | 0 | 0 | 0 | 2 | 0 | 4 | 1498660274
| VV |  | 4,88 "dwg- pod zámkovku" |  | 4.88 | [13 empty] | VV | 2 | 2 | True | 0 | ROZPOCET
| VV | zámkovka | Súčet |  | 4.88 | [13 empty] | VV | 2 | 4 | True | 1 | ROZPOCET
21 | M | 592460008300.S | Dlažba betónová bezškárová, rozmer 200x165x80 mm, prírodná | m2 | 4.978 | [5 empty] | znížená |  | 0 | 0.184 | 0.91595 | 0 | 0 | 8 | M | 2 |  |  |  | ROZPOCET | [5 empty] | 0 | 0 | 0 | 0 | 0 | 2 | 0 | 4 | -1520257346
| VV |  | 4,88*1,02 'Prepočítané koeficientom množstva |  | 4.978 | [13 empty] | VV | 2 | 2 | False | 1 | ROZPOCET
| D | 6 | Úpravy povrchov, podlahy, osadenie | [9 empty] | 0 |  | 5.2008 |  | 0 | 1 | D | 1 |  |  |  | ROZPOCET | [11 empty] | 0
22 | K | 611421321.S | Oprava vnútorných vápenných omietok stropov železobetónových rovných tvárnicových a klenieb, opravovaná plocha nad 10 do 30 % hladkých | m2 | 37.89 | [5 empty] | znížená |  | 0 | 0.01098 | 0.41603 | 0 | 0 | 4 | K | 2 |  |  |  | ROZPOCET | [5 empty] | 0 | 0 | 0 | 0 | 0 | 2 | 0 | 4 | 830843997
| VV |  | 2,77 "104" |  | 2.77 | [13 empty] | VV | 2 | 2 | True | 0 | ROZPOCET
| VV |  | 13,39 "105" |  | 13.39 | [13 empty] | VV | 2 | 2 | True | 0 | ROZPOCET
| VV |  | 12,31 "106" |  | 12.31 | [13 empty] | VV | 2 | 2 | True | 0 | ROZPOCET
| VV |  | 5,75 "108" |  | 5.75 | [13 empty] | VV | 2 | 2 | True | 0 | ROZPOCET
| VV |  | 3,67 "109" |  | 3.67 | [13 empty] | VV | 2 | 2 | True | 0 | ROZPOCET
| VV | stropy_omietka | Súčet |  | 37.89 | [13 empty] | VV | 2 | 4 | True | 1 | ROZPOCET
23 | K | 611460122.S | Príprava vnútorného podkladu stropov penetráciou hĺbkovou na nasiakavé podklady | m2 | 37.89 | [5 empty] | znížená |  | 0 | 0.0002 | 0.007578 | 0 | 0 | 4 | K | 2 |  |  |  | ROZPOCET | [5 empty] | 0 | 0 | 0 | 0 | 0 | 2 | 0 | 4 | -1936546632
| VV |  | stropy_omietka |  | 37.89 | [13 empty] | VV | 2 | 2 | True | 1 | ROZPOCET
24 | K | 611460206.S | Vnútorná omietka stropov vápenná štuková (jemná), hr. 3 mm | m2 | 37.89 | [5 empty] | znížená |  | 0 | 0.0044 | 0.16672 | 0 | 0 | 4 | K | 2 |  |  |  | ROZPOCET | [5 empty] | 0 | 0 | 0 | 0 | 0 | 2 | 0 | 4 | -1451538108
| VV |  | stropy_omietka |  | 37.89 | [13 empty] | VV | 2 | 2 | True | 1 | ROZPOCET
25 | K | 612421321.S | Oprava vnútorných vápenných omietok stien, v množstve opravenej plochy nad 10 do 30 % hladkých | m2 | 221.563 | [5 empty] | znížená |  | 0 | 0.01088 | 2.4106 | 0 | 0 | 4 | K | 2 |  |  |  | ROZPOCET | [5 empty] | 0 | 0 | 0 | 0 | 0 | 2 | 0 | 4 | 1941579789
| VV |  | (1,65+1,785)*2*3,24 -(0,9*1,97*2+1,385*2,375) "104" |  | 15.4234 | [13 empty] | VV | 2 | 2 | True | 0 | ROZPOCET
| VV |  | 18,5*3,24 -(0,9*1,97*2+0,6*1,97*2+0,8*1,97) "105" |  | 52.454 | [13 empty] | VV | 2 | 2 | True | 0 | ROZPOCET
| VV |  | 19,5*3,235 -(0,9*1,97+1,5*1+0,6*1,8*2) "106" |  | 57.6495 | [13 empty] | VV | 2 | 2 | True | 0 | ROZPOCET
| VV |  | (4,275+5,13)*2*2,85 -(0,9*1,97*2+1,9*1,8+1,5*1) "107" |  | 45.1425 | [13 empty] | VV | 2 | 2 | True | 0 | ROZPOCET
| VV |  | 10,5*2,955 -(0,9*1,97+0,9*1,8) "108" |  | 27.6345 | [13 empty] | VV | 2 | 2 | True | 0 | ROZPOCET
| VV |  | (3,255+1,13)*2*2,955 -(0,8*1,97+0,6*1,8) "109" |  | 23.2594 | [13 empty] | VV | 2 | 2 | True | 0 | ROZPOCET
| VV | steny_omietka | Súčet |  | 221.5633 | [13 empty] | VV | 2 | 4 | True | 1 | ROZPOCET
26 | K | 612425921.S | Omietka vápenná vnútorného ostenia okenného alebo dverného hladká | m2 | 14.186 | [5 empty] | znížená |  | 0 | 0.03587 | 0.50885 | 0 | 0 | 4 | K | 2 |  |  |  | ROZPOCET | [5 empty] | 0 | 0 | 0 | 0 | 0 | 2 | 0 | 4 | -813376271
| VV |  | (2*2+1,25)*0,35 "mč104" |  | 1.8375 | [13 empty] | VV | 2 | 2 | True | 0 | ROZPOCET
| VV |  | (2*2+1,25)*0,375 "mč106" |  | 1.9688 | [13 empty] | VV | 2 | 2 | True | 0 | ROZPOCET
| VV |  | (2*2+0,8)*0,1 "mč106 old" |  | 0.48 | [13 empty] | VV | 2 | 2 | True | 0 | ROZPOCET
| VV |  | (2*2+0,6)*0,1 "mč107 old" |  | 0.46 | [13 empty] | VV | 2 | 2 | True | 0 | ROZPOCET
| VV |  | Medzisúčet "dvere" |  | 4.7462 | [13 empty] | VV | 2 | 3 | True | 0 | ROZPOCET
| VV |  | (0,6+1,8*2)*0,26 |  | 1.092 | [13 empty] | VV | 2 | 2 | True | 0 | ROZPOCET
| VV |  | (0,6+1,8*2)*0,26 |  | 1.092 | [13 empty] | VV | 2 | 2 | True | 0 | ROZPOCET
| VV |  | (1,9+1,8*2)*0,26 |  | 1.43 | [13 empty] | VV | 2 | 2 | True | 0 | ROZPOCET
| VV |  | (0,9+1,8*2)*0,26 |  | 1.17 | [13 empty] | VV | 2 | 2 | True | 0 | ROZPOCET
| VV |  | Medzisúčet "okná" |  | 4.784 | [13 empty] | VV | 2 | 3 | True | 0 | ROZPOCET
| VV |  | ostenie1+ostenie2 |  | 4.656 | [13 empty] | VV | 2 | 2 | True | 0 | ROZPOCET
| VV | ostenia | Súčet |  | 14.1862 | [13 empty] | VV | 2 | 4 | True | 1 | ROZPOCET
27 | K | 612460122.S | Príprava vnútorného podkladu stien penetráciou hĺbkovou na nasiakavé podklady | m2 | 221.563 | [5 empty] | znížená |  | 0 | 0.0002 | 0.044313 | 0 | 0 | 4 | K | 2 |  |  |  | ROZPOCET | [5 empty] | 0 | 0 | 0 | 0 | 0 | 2 | 0 | 4 | -1687858090
| VV |  | steny_omietka |  | 221.5633 | [13 empty] | VV | 2 | 2 | True | 1 | ROZPOCET
28 | K | 612460206.S | Vnútorná omietka stien vápenná štuková (jemná), hr. 3 mm | m2 | 192.602 | [5 empty] | znížená |  | 0 | 0.0042 | 0.80893 | 0 | 0 | 4 | K | 2 |  |  |  | ROZPOCET | [5 empty] | 0 | 0 | 0 | 0 | 0 | 2 | 0 | 4 | -1391159159
| VV |  | steny_omietka-obklady |  | 192.6023 | [13 empty] | VV | 2 | 2 | True | 1 | ROZPOCET
29 | K | 612460365.S | Vnútorná omietka stien vápennocementová jednovrstvová, hr. 20 mm | m2 | 5.409 | [5 empty] | znížená |  | 0 | 0.02625 | 0.14199 | 0 | 0 | 4 | K | 2 |  |  |  | ROZPOCET | [5 empty] | 0 | 0 | 0 | 0 | 0 | 2 | 0 | 4 | 2143992564
| VV |  | zamur_otvor |  | 0.64 | [13 empty] | VV | 2 | 2 | True | 0 | ROZPOCET
| VV |  | zamur_nadprekl |  | 0.1125 | [13 empty] | VV | 2 | 2 | True | 0 | ROZPOCET
| VV |  | ostenie2 |  | 1.274 | [13 empty] | VV | 2 | 2 | True | 0 | ROZPOCET
| VV |  | ostenie1 |  | 3.382 | [13 empty] | VV | 2 | 2 | True | 0 | ROZPOCET
| VV |  | Súčet |  | 5.4085 | [13 empty] | VV | 2 | 4 | True | 1 | ROZPOCET
30 | K | 612481119.S | Potiahnutie vnútorných stien sklotextílnou mriežkou s celoplošným prilepením | m2 | 33.128 | [5 empty] | znížená |  | 0 | 0.00415 | 0.13748 | 0 | 0 | 4 | K | 2 |  |  |  | ROZPOCET | [5 empty] | 0 | 0 | 0 | 0 | 0 | 2 | 0 | 4 | 63539115
| VV |  | priečka125*2 |  | 27.1283 | [13 empty] | VV | 2 | 2 | True | 0 | ROZPOCET
| VV |  | EPS |  | 6 | [13 empty] | VV | 2 | 2 | True | 0 | ROZPOCET
| VV |  | Súčet |  | 33.1283 | [13 empty] | VV | 2 | 4 | True | 1 | ROZPOCET
31 | K | 622460365.S | Vonkajšia omietka stien vápennocementová jednovrstvová, hr. 20 mm | m2 | 3.36 | [5 empty] | znížená |  | 0 | 0.02625 | 0.0882 | 0 | 0 | 4 | K | 2 |  |  |  | ROZPOCET | [5 empty] | 0 | 0 | 0 | 0 | 0 | 2 | 0 | 4 | 1262757357
| VV |  | (0,6+1,8)*2*0,15 |  | 0.72 | [13 empty] | VV | 2 | 2 | True | 0 | ROZPOCET
| VV |  | (0,6+1,8)*2*0,15 |  | 0.72 | [13 empty] | VV | 2 | 2 | True | 0 | ROZPOCET
| VV |  | (1,9+1,8)*2*0,15 |  | 1.11 | [13 empty] | VV | 2 | 2 | True | 0 | ROZPOCET
| VV |  | (0,9+1,8)*2*0,15 |  | 0.81 | [13 empty] | VV | 2 | 2 | True | 0 | ROZPOCET
| VV |  | Súčet "okolo okien" |  | 3.36 | [13 empty] | VV | 2 | 4 | True | 1 | ROZPOCET
32 | K | 622491301.S | Fasádny náter akrylátový dvojnásobný | m2 | 8.1 | [5 empty] | znížená |  | 0 | 0.00058 | 0.004698 | 0 | 0 | 4 | K | 2 |  |  |  | ROZPOCET | [5 empty] | 0 | 0 | 0 | 0 | 0 | 2 | 0 | 4 | 1345467847
| VV |  | 1,08*3 "okno11" |  | 3.24 | [13 empty] | VV | 2 | 2 | True | 0 | ROZPOCET
| VV |  | 1,44 "okno12" |  | 1.44 | [13 empty] | VV | 2 | 2 | True | 0 | ROZPOCET
| VV |  | 3,42 "okno13" |  | 3.42 | [13 empty] | VV | 2 | 2 | True | 0 | ROZPOCET
| VV |  | Súčet |  | 8.1 | [13 empty] | VV | 2 | 4 | True | 1 | ROZPOCET
33 | K | 625250111.S | Príplatok za zhotovenie vodorovnej podhľadovej konštrukcie z kontaktného zatepľovacieho systému z EPS hr. do 190 mm | m2 | 6 | [5 empty] | znížená |  | 0 | 0 | 0 | 0 | 0 | 4 | K | 2 |  |  |  | ROZPOCET | [5 empty] | 0 | 0 | 0 | 0 | 0 | 2 | 0 | 4 | -642492976
| VV |  | 1,5*(0,6+0,6+1,9+0,9) |  | 6 | [13 empty] | VV | 2 | 2 | True | 0 | ROZPOCET
| VV | EPS | Súčet |  | 6 | [13 empty] | VV | 2 | 4 | True | 1 | ROZPOCET
34 | K | 632452612.S | Cementová samonivelizačná stierka, pevnosti v tlaku 20 MPa, hr. 4 mm | m2 | 12.19 | [5 empty] | znížená |  | 0 | 0.00653 | 0.079601 | 0 | 0 | 4 | K | 2 |  |  |  | ROZPOCET | [5 empty] | 0 | 0 | 0 | 0 | 0 | 2 | 0 | 4 | 1392459080
| VV |  | 2,77 "104" |  | 2.77 | [13 empty] | VV | 2 | 2 | True | 0 | ROZPOCET
| VV |  | 5,75 "108" |  | 5.75 | [13 empty] | VV | 2 | 2 | True | 0 | ROZPOCET
| VV |  | 3,67 "109" |  | 3.67 | [13 empty] | VV | 2 | 2 | True | 0 | ROZPOCET
| VV | samonivelák2 | Súčet |  | 12.19 | [13 empty] | VV | 2 | 4 | True | 1 | ROZPOCET
35 | K | 632452614.S | Cementová samonivelizačná stierka, pevnosti v tlaku 20 MPa, hr. 6 mm | m2 | 34.24 | [5 empty] | znížená |  | 0 | 0.00979 | 0.33521 | 0 | 0 | 4 | K | 2 |  |  |  | ROZPOCET | [5 empty] | 0 | 0 | 0 | 0 | 0 | 2 | 0 | 4 | -1984005081
| VV |  | 12,31 "106" |  | 12.31 | [13 empty] | VV | 2 | 2 | True | 0 | ROZPOCET
| VV |  | 21,93 "107" |  | 21.93 | [13 empty] | VV | 2 | 2 | True | 0 | ROZPOCET
| VV | samonivelák1 | Súčet |  | 34.24 | [13 empty] | VV | 2 | 4 | True | 1 | ROZPOCET
36 | K | 642944121.S | Dodatočná montáž oceľovej dverovej zárubne, plochy otvoru do 2,5 m2 | ks | 1 | [5 empty] | znížená |  | 0 | 0.03964 | 0.03964 | 0 | 0 | 4 | K | 2 |  |  |  | ROZPOCET | [5 empty] | 0 | 0 | 0 | 0 | 0 | 2 | 0 | 4 | -1217413573
37 | M | 553310007500 | Zárubňa oceľová CgU šxvxhr 800x1970x100 mm L | ks | 1 | [5 empty] | znížená |  | 0 | 0.011 | 0.011 | 0 | 0 | 8 | M | 2 |  |  |  | ROZPOCET | [5 empty] | 0 | 0 | 0 | 0 | 0 | 2 | 0 | 4 | -61428269
| D | 9 | Ostatné konštrukcie a práce-búranie | [9 empty] | 0 |  | 2.8535 |  | 11.2565 | 1 | D | 1 |  |  |  | ROZPOCET | [11 empty] | 0
38 | K | 917831512.S1 | Osadenie palisád hranatých betónových do betónu dĺžky 50 cm - do radu | m | 4 | [5 empty] | znížená |  | 0 | 0.16332 | 0.6533 | 0 | 0 | 4 | K | 2 |  |  |  | ROZPOCET | [5 empty] | 0 | 0 | 0 | 0 | 0 | 2 | 0 | 4 | -1974520310
| VV |  | 4 |  | 4 | [13 empty] | VV | 2 | 2 | True | 1 | ROZPOCET
39 | M | 592170005401 | Palisáda betónová, rozmer 120x180x500 mm, prírodná | ks | 22 | [5 empty] | znížená |  | 0 | 0.0213 | 0.4686 | 0 | 0 | 8 | M | 2 |  |  |  | ROZPOCET | [5 empty] | 0 | 0 | 0 | 0 | 0 | 2 | 0 | 4 | -1151588629
40 | K | 919735111.S | Rezanie existujúceho asfaltového krytu alebo podkladu hĺbky do 50 mm | m | 7.26 | [5 empty] | znížená |  | 0 | 0 | 0 | 0 | 0 | 4 | K | 2 |  |  |  | ROZPOCET | [5 empty] | 0 | 0 | 0 | 0 | 0 | 2 | 0 | 4 | 1460091080
| VV |  | 1,38*2 "rez chodníka" |  | 2.76 | [13 empty] | VV | 2 | 2 | True | 0 | ROZPOCET
| VV |  | 1,05*2 "rez chodníka" |  | 2.1 | [13 empty] | VV | 2 | 2 | True | 0 | ROZPOCET
| VV |  | 2,4 "rez chodníka" |  | 2.4 | [13 empty] | VV | 2 | 2 | True | 0 | ROZPOCET
| VV |  | Súčet |  | 7.26 | [13 empty] | VV | 2 | 4 | True | 1 | ROZPOCET
41 | K | 919735112.S | Rezanie existujúceho asfaltového krytu alebo podkladu hĺbky nad 50 do 100 mm | m | 4.2 | [5 empty] | znížená |  | 0 | 0 | 0 | 0 | 0 | 4 | K | 2 |  |  |  | ROZPOCET | [5 empty] | 0 | 0 | 0 | 0 | 0 | 2 | 0 | 4 | 1609348712
| VV |  | 0,1*2+4 "rez cesty" |  | 4.2 | [13 empty] | VV | 2 | 2 | True | 1 | ROZPOCET
42 | K | 919794441.S | Úprava plôch okolo hydrantov, šupátok, a pod. v asfaltových krytoch v pôdorysnej ploche do 2 m2 | ks | 1 | [5 empty] | znížená |  | 0 | 1.6168 | 1.6168 | 0 | 0 | 4 | K | 2 |  |  |  | ROZPOCET | [5 empty] | 0 | 0 | 0 | 0 | 0 | 2 | 0 | 4 | 1396120956
| VV |  | 1 "okolo palisád-cesta" |  | 1 | [13 empty] | VV | 2 | 2 | True | 1 | ROZPOCET
43 | K | 941955002.S | Lešenie ľahké pracovné pomocné s výškou lešeňovej podlahy nad 1,20 do 1,90 m | m2 | 59.82 | [5 empty] | znížená |  | 0 | 0.00192 | 0.11485 | 0 | 0 | 4 | K | 2 |  |  |  | ROZPOCET | [5 empty] | 0 | 0 | 0 | 0 | 0 | 2 | 0 | 4 | -251566933
| VV |  | stropy_omietka+21,93 |  | 59.82 | [13 empty] | VV | 2 | 2 | True | 1 | ROZPOCET
44 | K | 962022391.S | Búranie muriva alebo vybúranie otvorov plochy nad 4 m2 nadzákladového kamenného príp. zmieš. na akúkoľvek maltu, -2,38500t | m3 | 0.281 | [5 empty] | znížená |  | 0 | 0 | 0 | 2.385 | 0.67019 | 4 | K | 2 |  |  |  | ROZPOCET | [5 empty] | 0 | 0 | 0 | 0 | 0 | 2 | 0 | 4 | -437274671
| VV |  | 0,575*0,53*(1,8-0,878) "106 old" |  | 0.28098 | [13 empty] | VV | 2 | 2 | True | 1 | ROZPOCET
45 | K | 965081712.S | Búranie dlažieb, bez podklad. lôžka z xylolit., alebo keramických dlaždíc hr. do 10 mm, -0,02000t | m2 | 14.17 | [5 empty] | znížená |  | 0 | 0 | 0 | 0.02 | 0.2834 | 4 | K | 2 |  |  |  | ROZPOCET | [5 empty] | 0 | 0 | 0 | 0 | 0 | 2 | 0 | 4 | -850129426
| VV |  | 10,2 "old 105" |  | 10.2 | [13 empty] | VV | 2 | 2 | True | 0 | ROZPOCET
| VV |  | 1,22 "old 107" |  | 1.22 | [13 empty] | VV | 2 | 2 | True | 0 | ROZPOCET
| VV |  | 2,75 "dwg - chodba" |  | 2.75 | [13 empty] | VV | 2 | 2 | True | 0 | ROZPOCET
| VV |  | Súčet |  | 14.17 | [13 empty] | VV | 2 | 4 | True | 1 | ROZPOCET
46 | K | 965081812.S | Búranie dlažieb, z kamen., cement., terazzových, čadičových alebo keramických, hr. nad 10 mm, -0,06500t | m2 | 1.81 | [5 empty] | znížená |  | 0 | 0 | 0 | 0.065 | 0.11765 | 4 | K | 2 |  |  |  | ROZPOCET | [5 empty] | 0 | 0 | 0 | 0 | 0 | 2 | 0 | 4 | -319615525
| VV |  | 1,81 "106 old" |  | 1.81 | [13 empty] | VV | 2 | 2 | True | 0 | ROZPOCET
| VV |  | Súčet |  | 1.81 | [13 empty] | VV | 2 | 4 | True | 1 | ROZPOCET
47 | K | 967031132.S | Prikresanie rovných ostení, bez odstupu, po hrubom vybúraní otvorov, v murive tehl. na maltu, -0,05700t | m2 | 3.526 | [5 empty] | znížená |  | 0 | 0 | 0 | 0.057 | 0.20098 | 4 | K | 2 |  |  |  | ROZPOCET | [5 empty] | 0 | 0 | 0 | 0 | 0 | 2 | 0 | 4 | -28451651
| VV |  | (2*2)*0,1 *2 "dvere" |  | 0.8 | [13 empty] | VV | 2 | 2 | True | 0 | ROZPOCET
| VV |  | 1,966*2 *0,1 * 2 "dvere" |  | 0.7864 | [13 empty] | VV | 2 | 2 | True | 0 | ROZPOCET
| VV |  | 1,83*2 *0,53 "okno" |  | 1.9398 | [13 empty] | VV | 2 | 2 | True | 0 | ROZPOCET
| VV |  | Súčet |  | 3.5262 | [13 empty] | VV | 2 | 4 | True | 1 | ROZPOCET
48 | K | 968061112.S | Vyvesenie dreveného okenného krídla do suti plochy do 1,5 m2, -0,01200t | ks | 4 | [5 empty] | znížená |  | 0 | 0 | 0 | 0.012 | 0.048 | 4 | K | 2 |  |  |  | ROZPOCET | [5 empty] | 0 | 0 | 0 | 0 | 0 | 2 | 0 | 4 | 201080514
| VV |  | 4 |  | 4 | [13 empty] | VV | 2 | 2 | True | 1 | ROZPOCET
49 | K | 968061113.S | Vyvesenie dreveného okenného krídla do suti plochy nad 1,5 m2, -0,01600t | ks | 1 | [5 empty] | znížená |  | 0 | 0 | 0 | 0.016 | 0.016 | 4 | K | 2 |  |  |  | ROZPOCET | [5 empty] | 0 | 0 | 0 | 0 | 0 | 2 | 0 | 4 | 755114066
| VV |  | 1 |  | 1 | [13 empty] | VV | 2 | 2 | True | 1 | ROZPOCET
50 | K | 968061115.S | Demontáž okien drevených, 1 bm obvodu - 0,008t | m | 25.156 | [5 empty] | znížená |  | 0 | 0 | 0 | 0.008 | 0.20125 | 4 | K | 2 |  |  |  | ROZPOCET | [5 empty] | 0 | 0 | 0 | 0 | 0 | 2 | 0 | 4 | -785309414
| VV |  | (0,905+1,805)*2 |  | 5.42 | [13 empty] | VV | 2 | 2 | True | 0 | ROZPOCET
| VV |  | (1,895+1,805)*2 |  | 7.4 | [13 empty] | VV | 2 | 2 | True | 0 | ROZPOCET
| VV |  | (0,575+0,878)*2 |  | 2.906 | [13 empty] | VV | 2 | 2 | True | 0 | ROZPOCET
| VV |  | (0,485+1,83)*2 |  | 4.63 | [13 empty] | VV | 2 | 2 | True | 0 | ROZPOCET
| VV |  | (0,6+1,8)*2 |  | 4.8 | [13 empty] | VV | 2 | 2 | True | 0 | ROZPOCET
| VV |  | Súčet |  | 25.156 | [13 empty] | VV | 2 | 4 | True | 1 | ROZPOCET
51 | K | 968061116.S | Demontáž dverí drevených vchodových, 1 bm obvodu - 0,012t | m | 43.55 | [5 empty] | znížená |  | 0 | 0 | 0 | 0.012 | 0.5226 | 4 | K | 2 |  |  |  | ROZPOCET | [5 empty] | 0 | 0 | 0 | 0 | 0 | 2 | 0 | 4 | -1005022176
| VV |  | (1,25+2)*2 |  | 6.5 | [13 empty] | VV | 2 | 2 | True | 0 | ROZPOCET
| VV |  | (1,25+2)*3 |  | 9.75 | [13 empty] | VV | 2 | 2 | True | 0 | ROZPOCET
| VV |  | (0,8+1,97)*2 |  | 5.54 | [13 empty] | VV | 2 | 2 | True | 0 | ROZPOCET
| VV |  | (0,8+1,97)*2 |  | 5.54 | [13 empty] | VV | 2 | 2 | True | 0 | ROZPOCET
| VV |  | (0,8+1,97)*2 |  | 5.54 | [13 empty] | VV | 2 | 2 | True | 0 | ROZPOCET
| VV |  | (0,8+1,97)*2 |  | 5.54 | [13 empty] | VV | 2 | 2 | True | 0 | ROZPOCET
| VV |  | (0,6+1,97)*2 |  | 5.14 | [13 empty] | VV | 2 | 2 | True | 0 | ROZPOCET
| VV |  | Súčet |  | 43.55 | [13 empty] | VV | 2 | 4 | True | 1 | ROZPOCET
52 | K | 968061125.S | Vyvesenie dreveného dverného krídla do suti plochy do 2 m2, -0,02400t | ks | 5 | [5 empty] | znížená |  | 0 | 0 | 0 | 0.024 | 0.12 | 4 | K | 2 |  |  |  | ROZPOCET | [5 empty] | 0 | 0 | 0 | 0 | 0 | 2 | 0 | 4 | -338569561
| VV |  | 5 |  | 5 | [13 empty] | VV | 2 | 2 | True | 1 | ROZPOCET
53 | K | 968061126.S | Vyvesenie dreveného dverného krídla do suti plochy nad 2 m2, -0,02700t | ks | 2 | [5 empty] | znížená |  | 0 | 0 | 0 | 0.027 | 0.054 | 4 | K | 2 |  |  |  | ROZPOCET | [5 empty] | 0 | 0 | 0 | 0 | 0 | 2 | 0 | 4 | 874324052
| VV |  | 2 |  | 2 | [13 empty] | VV | 2 | 2 | True | 1 | ROZPOCET
54 | K | 971033241.S | Vybúranie otvoru v murive tehl. plochy do 0,0225 m2 hr. do 300 mm, -0,00800t | ks | 1 | [5 empty] | znížená |  | 0 | 0 | 0 | 0.008 | 0.008 | 4 | K | 2 |  |  |  | ROZPOCET | [5 empty] | 0 | 0 | 0 | 0 | 0 | 2 | 0 | 4 | 322952484
| VV |  | 1 "nad podhľadom" |  | 1 | [13 empty] | VV | 2 | 2 | True | 1 | ROZPOCET
55 | K | 971033541.S | Vybúranie otvorov v murive tehl. plochy do 1 m2 hr. do 300 mm, -1,87500t | m3 | 0.18 | [5 empty] | znížená |  | 0 | 0 | 0 | 1.875 | 0.3375 | 4 | K | 2 |  |  |  | ROZPOCET | [5 empty] | 0 | 0 | 0 | 0 | 0 | 2 | 0 | 4 | 1892340282
| VV |  | 1*1*0,18 "pozorovacie okno" |  | 0.18 | [13 empty] | VV | 2 | 2 | True | 1 | ROZPOCET
56 | K | 971033631.S | Vybúranie otvorov v murive tehl. plochy do 4 m2 hr. do 150 mm, -0,27000t | m2 | 1.64 | [5 empty] | znížená |  | 0 | 0 | 0 | 0.27 | 0.4428 | 4 | K | 2 |  |  |  | ROZPOCET | [5 empty] | 0 | 0 | 0 | 0 | 0 | 2 | 0 | 4 | 857898922
| VV |  | 0,8*2,05 "dvere" |  | 1.64 | [13 empty] | VV | 2 | 2 | True | 1 | ROZPOCET
57 | K | 971033651.S | Vybúranie otvorov v murive tehl. plochy do 4 m2 hr. do 600 mm, -1,87500t | m3 | 1.23 | [5 empty] | znížená |  | 0 | 0 | 0 | 1.875 | 2.3062 | 4 | K | 2 |  |  |  | ROZPOCET | [5 empty] | 0 | 0 | 0 | 0 | 0 | 2 | 0 | 4 | 43048888
| VV |  | 1,2*2,05*0,5 "otvor na dvere" |  | 1.23 | [13 empty] | VV | 2 | 2 | True | 1 | ROZPOCET
58 | K | 974031165.S | Vysekávanie rýh v akomkoľvek murive tehlovom na akúkoľvek maltu do hĺbky 150 mm a š. do 200 mm, -0,05400t | m | 4.6 | [5 empty] | znížená |  | 0 | 0 | 0 | 0.054 | 0.2484 | 4 | K | 2 |  |  |  | ROZPOCET | [5 empty] | 0 | 0 | 0 | 0 | 0 | 2 | 0 | 4 | -755592729
| VV |  | 1,3 *2 "preklad dverí" |  | 2.6 | [13 empty] | VV | 2 | 2 | True | 0 | ROZPOCET
| VV |  | 2 "preklad okienka" |  | 2 | [13 empty] | VV | 2 | 2 | True | 0 | ROZPOCET
| VV |  | Súčet |  | 4.6 | [13 empty] | VV | 2 | 4 | True | 1 | ROZPOCET
59 | K | 974031185.S | Vysekávanie rýh v akomkoľvek murive tehlovom na akúkoľvek maltu do hĺbky 300 mm a š. do 200 mm, -0,07100t | m | 3 | [5 empty] | znížená |  | 0 | 0 | 0 | 0.071 | 0.213 | 4 | K | 2 |  |  |  | ROZPOCET | [5 empty] | 0 | 0 | 0 | 0 | 0 | 2 | 0 | 4 | -1287161341
| VV |  | 1,5*2 "pre vloženie prekladov" |  | 3 | [13 empty] | VV | 2 | 2 | True | 1 | ROZPOCET
60 | K | 974031187.S | Vysekávanie rýh v akomkoľvek murive tehlovom na akúkoľvek maltu do hĺbky 300 mm a š. do 300mm, -0,10100t | m | 1.15 | [5 empty] | znížená |  | 0 | 0 | 0 | 0.101 | 0.11615 | 4 | K | 2 |  |  |  | ROZPOCET | [5 empty] | 0 | 0 | 0 | 0 | 0 | 2 | 0 | 4 | 797857469
| VV |  | 1,15 "okno" |  | 1.15 | [13 empty] | VV | 2 | 2 | True | 1 | ROZPOCET
61 | K | 978059531.S | Odsekanie a odobratie obkladov stien z obkladačiek vnútorných vrátane podkladovej omietky nad 2 m2, -0,06800t | m2 | 78.681 | [5 empty] | znížená |  | 0 | 0 | 0 | 0.068 | 5.3503 | 4 | K | 2 |  |  |  | ROZPOCET | [5 empty] | 0 | 0 | 0 | 0 | 0 | 2 | 0 | 4 | -1490097998
| VV |  | (5,13-0,8+4,275+5,13-0,8+4,275-1,895)*1,7 |  | 26.0355 | [13 empty] | VV | 2 | 2 | True | 0 | ROZPOCET
| VV |  | 1,895*0,765 "parapet" |  | 1.4497 | [13 empty] | VV | 2 | 2 | True | 0 | ROZPOCET
| VV |  | Medzisúčet "m.č.108 stará" |  | 27.4852 | [13 empty] | VV | 2 | 3 | True | 0 | ROZPOCET
| VV |  | (2,905+3,255)*2*1,675 |  | 20.636 | [13 empty] | VV | 2 | 2 | True | 0 | ROZPOCET
| VV |  | -(0,6+0,905+0,8)*1,675 "otvory" |  | -3.8609 | [13 empty] | VV | 2 | 2 | True | 0 | ROZPOCET
| VV |  | (0,6*0,77+0,905*0,765) "parapety" |  | 1.1543 | [13 empty] | VV | 2 | 2 | True | 0 | ROZPOCET
| VV |  | Medzisúčet "mč.109 stará" |  | 17.9294 | [13 empty] | VV | 2 | 3 | True | 0 | ROZPOCET
| VV |  | (1,76+1,03)*2*1,7 |  | 9.486 | [13 empty] | VV | 2 | 2 | True | 0 | ROZPOCET
| VV |  | -(0,8+0,575)*1,7 |  | -2.3375 | [13 empty] | VV | 2 | 2 | True | 0 | ROZPOCET
| VV |  | 0,575*1,709 "parap" |  | 0.98267 | [13 empty] | VV | 2 | 2 | True | 0 | ROZPOCET
| VV |  | Medzisúčet "106 old" |  | 8.1312 | [13 empty] | VV | 2 | 3 | True | 0 | ROZPOCET
| VV |  | (0,875+1,3)*2*2,1 |  | 9.135 | [13 empty] | VV | 2 | 2 | True | 0 | ROZPOCET
| VV |  | (0,6+0,485)*2,1 |  | 2.2785 | [13 empty] | VV | 2 | 2 | True | 0 | ROZPOCET
| VV |  | 0,485*0,735 "para" |  | 0.35647 | [13 empty] | VV | 2 | 2 | True | 0 | ROZPOCET
| VV |  | Medzisúčet "107 old" |  | 11.77 | [13 empty] | VV | 2 | 3 | True | 0 | ROZPOCET
| VV |  | (3,6+2,675)*2*1,5 |  | 18.825 | [13 empty] | VV | 2 | 2 | True | 0 | ROZPOCET
| VV |  | -(0,8+0,8+0,6+1,44)*1,5 |  | -5.46 | [13 empty] | VV | 2 | 2 | True | 0 | ROZPOCET
| VV |  | Medzisúčet "105 old" |  | 13.365 | [13 empty] | VV | 2 | 3 | True | 0 | ROZPOCET
| VV |  | Súčet |  | 78.6808 | [13 empty] | VV | 2 | 4 | True | 1 | ROZPOCET
62 | K | 979011131.S | Zvislá doprava sutiny po schodoch ručne do 3,5 m | t | 13.138 | [5 empty] | znížená |  | 0 | 0 | 0 | 0 | 0 | 4 | K | 2 |  |  |  | ROZPOCET | [5 empty] | 0 | 0 | 0 | 0 | 0 | 2 | 0 | 4 | -827614135
63 | K | 979081111.S | Odvoz sutiny a vybúraných hmôt na skládku do 1 km | t | 13.138 | [5 empty] | znížená |  | 0 | 0 | 0 | 0 | 0 | 4 | K | 2 |  |  |  | ROZPOCET | [5 empty] | 0 | 0 | 0 | 0 | 0 | 2 | 0 | 4 | -341486138
64 | K | 979081121.S | Odvoz sutiny a vybúraných hmôt na skládku za každý ďalší 1 km | t | 65.69 | [5 empty] | znížená |  | 0 | 0 | 0 | 0 | 0 | 4 | K | 2 |  |  |  | ROZPOCET | [5 empty] | 0 | 0 | 0 | 0 | 0 | 2 | 0 | 4 | -1572798526
| VV |  | 13,138*5 'Prepočítané koeficientom množstva |  | 65.69 | [13 empty] | VV | 2 | 2 | False | 1 | ROZPOCET
65 | K | 979082111.S | Vnútrostavenisková doprava sutiny a vybúraných hmôt do 10 m | t | 13.138 | [5 empty] | znížená |  | 0 | 0 | 0 | 0 | 0 | 4 | K | 2 |  |  |  | ROZPOCET | [5 empty] | 0 | 0 | 0 | 0 | 0 | 2 | 0 | 4 | 897641614
66 | K | 979082121.S | Vnútrostavenisková doprava sutiny a vybúraných hmôt za každých ďalších 5 m | t | 39.414 | [5 empty] | znížená |  | 0 | 0 | 0 | 0 | 0 | 4 | K | 2 |  |  |  | ROZPOCET | [5 empty] | 0 | 0 | 0 | 0 | 0 | 2 | 0 | 4 | 881266764
| VV |  | 13,138*3 'Prepočítané koeficientom množstva |  | 39.414 | [13 empty] | VV | 2 | 2 | False | 1 | ROZPOCET
67 | K | 979089012.S | Poplatok za skladovanie - betón, tehly, dlaždice (17 01) ostatné | t | 13.138 | [5 empty] | znížená |  | 0 | 0 | 0 | 0 | 0 | 4 | K | 2 |  |  |  | ROZPOCET | [5 empty] | 0 | 0 | 0 | 0 | 0 | 2 | 0 | 4 | 1042191121
| D | 99 | Presun hmôt HSV | [9 empty] | 0 |  | 0 |  | 0 | 1 | D | 1 |  |  |  | ROZPOCET | [11 empty] | 0
68 | K | 999281111.S | Presun hmôt pre opravy a údržbu objektov vrátane vonkajších plášťov výšky do 25 m | t | 13.742 | [5 empty] | znížená |  | 0 | 0 | 0 | 0 | 0 | 4 | K | 2 |  |  |  | ROZPOCET | [5 empty] | 0 | 0 | 0 | 0 | 0 | 2 | 0 | 4 | -1792109078
| D | PSV | Práce a dodávky PSV | [9 empty] | 0 |  | 2.3177 |  | 0.9846 | 2 | D | 0 |  |  |  | ROZPOCET | [11 empty] | 0
| D | 711 | Izolácie proti vode a vlhkosti | [9 empty] | 0 |  | 0.092209 |  | 0 | 2 | D | 1 |  |  |  | ROZPOCET | [11 empty] | 0
69 | K | 711211051.S | Jednozlož. silikátová hydroizolačná hmota, stierka vodorovná | m2 | 12.19 | [5 empty] | znížená |  | 0 | 0.0021 | 0.025599 | 0 | 0 | 16 | K | 2 |  |  |  | ROZPOCET | [5 empty] | 0 | 0 | 0 | 0 | 0 | 2 | 0 | 16 | -400953426
| VV |  | samonivelák2 |  | 12.19 | [13 empty] | VV | 2 | 2 | True | 1 | ROZPOCET
70 | K | 711212051.S | Jednozlož. silikátová hydroizolačná hmota, stierka zvislá | m2 | 28.961 | [5 empty] | znížená |  | 0 | 0.0023 | 0.06661 | 0 | 0 | 16 | K | 2 |  |  |  | ROZPOCET | [5 empty] | 0 | 0 | 0 | 0 | 0 | 2 | 0 | 16 | 1053256932
| VV |  | obklady |  | 28.961 | [13 empty] | VV | 2 | 2 | True | 1 | ROZPOCET
71 | K | 998711102.S | Presun hmôt pre izoláciu proti vode v objektoch výšky nad 6 do 12 m | t | 0.092 | [5 empty] | znížená |  | 0 | 0 | 0 | 0 | 0 | 16 | K | 2 |  |  |  | ROZPOCET | [5 empty] | 0 | 0 | 0 | 0 | 0 | 2 | 0 | 16 | -1328790859
| D | 714 | Akustické a protiotrasové opatrenie | [9 empty] | 0 |  | 0.08218 |  | 0 | 2 | D | 1 |  |  |  | ROZPOCET | [11 empty] | 0
72 | K | 714141101.S | Montáž doplnkov akust., opatrení zvukotes. dverí so špec. zárubňou jednokrídl. 800x1970, 900x1970 mm | ks | 2 | [5 empty] | znížená |  | 0 | 0 | 0 | 0 | 0 | 16 | K | 2 |  |  |  | ROZPOCET | [5 empty] | 0 | 0 | 0 | 0 | 0 | 2 | 0 | 16 | 393226095
| VV |  | 2 |  | 2 | [13 empty] | VV | 2 | 2 | True | 1 | ROZPOCET
73 | M | 611710PC01 | Dvere drevené vnútorné otváravé hladké plné laminované odt. orech vrátane drevenej zárubne, prah s tesnením, kovanie s kľučkou z vnútornej strany a guľou z chodby, zámok s vložkou, zvukotesné 38 dB; ozn. 1; 900x1970 mm, | ks | 2 | [5 empty] | znížená |  | 0 | 0.03 | 0.06 | 0 | 0 | 32 | M | 2 |  |  |  | ROZPOCET | [5 empty] | 0 | 0 | 0 | 0 | 0 | 2 | 0 | 16 | -464878401
74 | K | 714142132.S1 | Montáž doplnkov akust., opatrení zvukotes. okien trojnásobné zaskl. 600x1500, 900x1200, 900x1500 mm, 1000x1500 mm | ks | 1 | [5 empty] | znížená |  | 0 | 0.00018 | 0.00018 | 0 | 0 | 16 | K | 2 |  |  |  | ROZPOCET | [5 empty] | 0 | 0 | 0 | 0 | 0 | 2 | 0 | 16 | -734416258
75 | M | 611412PC001 | Okno vnútorné plast. jednoduché jednokr. pevné prof. biely sklo 8-12Kr-4-12Kr-VSGsi44.1 so zrk.efekt. z 1str.,MTŽ na rozpínavú pásku nepriezv. min RW= 40 dB, žalúzia; parapet, ozn 10 | ks | 1 | [5 empty] | znížená |  | 0 | 0.022 | 0.022 | 0 | 0 | 32 | M | 2 |  |  |  | ROZPOCET | [5 empty] | 0 | 0 | 0 | 0 | 0 | 2 | 0 | 16 | 34980107
76 | K | 998714101.S | Presun hmôt pre izolácie akustické a protiotrasové opatrenia v objektoch výšky (hĺbky) do 6 m | t | 0.082 | [5 empty] | znížená |  | 0 | 0 | 0 | 0 | 0 | 16 | K | 2 |  |  |  | ROZPOCET | [5 empty] | 0 | 0 | 0 | 0 | 0 | 2 | 0 | 16 | 1425794959
| D | 762 | Konštrukcie tesárske | [9 empty] | 0 |  | 0 |  | 0.8772 | 2 | D | 1 |  |  |  | ROZPOCET | [11 empty] | 0
77 | K | 762841812.S | Demontáž podbíjania obkladov stropov a striech sklonu do 60° z dosiek hr. do 35 mm s omietkou, -0,04000 t | m2 | 21.93 | [5 empty] | znížená |  | 0 | 0 | 0 | 0.04 | 0.8772 | 16 | K | 2 |  |  |  | ROZPOCET | [5 empty] | 0 | 0 | 0 | 0 | 0 | 2 | 0 | 16 | 1695391200
| VV |  | 21,93 "old mč 108" |  | 21.93 | [13 empty] | VV | 2 | 2 | True | 1 | ROZPOCET
78 | K | 998762102.S | Presun hmôt pre konštrukcie tesárske v objektoch výšky do 12 m | t | 0 | [5 empty] | znížená |  | 0 | 0 | 0 | 0 | 0 | 16 | K | 2 |  |  |  | ROZPOCET | [5 empty] | 0 | 0 | 0 | 0 | 0 | 2 | 0 | 16 | -330901815
| D | 763 | Konštrukcie - drevostavby | [9 empty] | 0 |  | 0.17807 |  | 0 | 2 | D | 1 |  |  |  | ROZPOCET | [11 empty] | 0
79 | K | 763135010 | Kazetový podhľad 600 x 600 mm, hrana A, konštrukcia viditeľná, doska biela | m2 | 21.93 | [5 empty] | znížená |  | 0 | 0.00812 | 0.17807 | 0 | 0 | 16 | K | 2 |  |  |  | ROZPOCET | [5 empty] | 0 | 0 | 0 | 0 | 0 | 2 | 0 | 16 | -95977310
| VV |  | 21,93 "107" |  | 21.93 | [13 empty] | VV | 2 | 2 | True | 1 | ROZPOCET
80 | K | 998763101.S | Presun hmôt pre drevostavby v objektoch výšky do 12 m | t | 0.178 | [5 empty] | znížená |  | 0 | 0 | 0 | 0 | 0 | 16 | K | 2 |  |  |  | ROZPOCET | [5 empty] | 0 | 0 | 0 | 0 | 0 | 2 | 0 | 16 | 1658790194
| D | 764 | Konštrukcie klampiarske | [9 empty] | 0 |  | 0 |  | 0.006021 | 2 | D | 1 |  |  |  | ROZPOCET | [11 empty] | 0
81 | K | 764410850.S | Demontáž oplechovania parapetov rš od 100 do 330 mm, -0,00135t | m | 4.46 | [5 empty] | znížená |  | 0 | 0 | 0 | 0.00135 | 0.006021 | 16 | K | 2 |  |  |  | ROZPOCET | [5 empty] | 0 | 0 | 0 | 0 | 0 | 2 | 0 | 16 | 1483047969
| VV |  | 4,46 "dwg" |  | 4.46 | [13 empty] | VV | 2 | 2 | True | 1 | ROZPOCET
| D | 766 | Konštrukcie stolárske | [9 empty] | 0 |  | 0.00105 |  | 0.027 | 2 | D | 1 |  |  |  | ROZPOCET | [11 empty] | 0
82 | K | 766621402.11 | Montáž a dodávka okien plastových, jednokrídlových otváravých a sklápacích, profil základný biely, izolačné 3sklo, Uok 0,8 W/m2K; vonkajšia refl. fólia, vodorovná žalúzia, sieťka proti hmyzu, parapety; 600x1800mm, ozn 11 | m | 3 | [5 empty] | znížená |  | 0 | 0.00021 | 0.00063 | 0 | 0 | 16 | K | 2 |  |  |  | ROZPOCET | [5 empty] | 0 | 0 | 0 | 0 | 0 | 2 | 0 | 16 | -1776573920
83 | K | 766621402.12 | Montáž a dodávka okien plastových, jednokrídlových otváravých a sklápacích, profil základný biely, izolačné 3sklo, Uok 0,8 W/m2K; mliečne sklo, vodorovná žalúzia, sieťka proti hmyzu, parapety; 900x1800mm, ozn 12 | m | 1 | [5 empty] | znížená |  | 0 | 0.00021 | 0.00021 | 0 | 0 | 16 | K | 2 |  |  |  | ROZPOCET | [5 empty] | 0 | 0 | 0 | 0 | 0 | 2 | 0 | 16 | 487256469
84 | K | 766621402.13 | Montáž a dodávka okien plastových, jednokrídlových otváravých a sklápacích, profil základný biely, izolačné 3sklo, Uok 0,8 W/m2K; kovanie s detskou poistkou, vodorovná žalúzia, sieťka proti hmyzu, parapety; 1900x1800mm, ozn 12 | m | 1 | [5 empty] | znížená |  | 0 | 0.00021 | 0.00021 | 0 | 0 | 16 | K | 2 |  |  |  | ROZPOCET | [5 empty] | 0 | 0 | 0 | 0 | 0 | 2 | 0 | 16 | 1636673319
85 | K | 76666211PC1 | Montáž a dodávka - dvere drevené vnútorné otváravé hladké plné laminované odt. orech vrátane drevenej zárubne, bezpečnostná trieda 2, zámok s vložkou, kovanie s kľučkou z vnútornej strany a guľou z chodby, 900x1970 mm; ozn.2 | ks | 1 | [5 empty] | znížená |  | 0 | 0 | 0 | 0 | 0 | 16 | K | 2 |  |  |  | ROZPOCET | [5 empty] | 0 | 0 | 0 | 0 | 0 | 2 | 0 | 16 | -601315214
86 | K | 76666211PC2 | Montáž a dodávka - dvere drevené vnútorné otváravé hladké plné laminované odt. orech vrátane drevenej zárubne, bezpečnostná trieda 2, zámok s vložkou, kovanie s kľučkou z vnútornej strany a guľou z chodby, 800x1970 mm; ozn.3 | ks | 1 | [5 empty] | znížená |  | 0 | 0 | 0 | 0 | 0 | 16 | K | 2 |  |  |  | ROZPOCET | [5 empty] | 0 | 0 | 0 | 0 | 0 | 2 | 0 | 16 | -15567985
87 | K | 76666211PC3 | Montáž a dodávka - dvere drevené vnútorné otváravé hladké plné biele vrátane obložkovej zárubne, zámok dozický, kovanie s kľučkami, madlo, 900x1970 mm; ozn.4 | ks | 1 | [5 empty] | znížená |  | 0 | 0 | 0 | 0 | 0 | 16 | K | 2 |  |  |  | ROZPOCET | [5 empty] | 0 | 0 | 0 | 0 | 0 | 2 | 0 | 16 | 1654193651
88 | K | 76666211PC4 | Montáž a dodávka - dvere drevené vnútorné otváravé hladké plné odt. orech, do oceľovej zárubne, zámok s vložkou, kovanie s kľučkami, 800x1970 mm; ozn.5 | ks | 1 | [5 empty] | znížená |  | 0 | 0 | 0 | 0 | 0 | 16 | K | 2 |  |  |  | ROZPOCET | [5 empty] | 0 | 0 | 0 | 0 | 0 | 2 | 0 | 16 | 832900569
89 | K | 766662811.S | Demontáž dverného krídla, dokovanie prahu dverí jednokrídlových, -0,00100t | ks | 5 | [5 empty] | znížená |  | 0 | 0 | 0 | 0.001 | 0.005 | 16 | K | 2 |  |  |  | ROZPOCET | [5 empty] | 0 | 0 | 0 | 0 | 0 | 2 | 0 | 16 | 2073678368
| VV |  | 5 |  | 5 | [13 empty] | VV | 2 | 2 | True | 1 | ROZPOCET
90 | K | 766662812.S | Demontáž dverného krídla, dokovanie prahu dverí dvojkrídlových, -0,00200t | ks | 2 | [5 empty] | znížená |  | 0 | 0 | 0 | 0.002 | 0.004 | 16 | K | 2 |  |  |  | ROZPOCET | [5 empty] | 0 | 0 | 0 | 0 | 0 | 2 | 0 | 16 | -1643329287
| VV |  | 2 |  | 2 | [13 empty] | VV | 2 | 2 | True | 1 | ROZPOCET
91 | K | 766694980.S | Demontáž parapetnej dosky drevenej šírky do 300 mm, dĺžky do 1600 mm, -0,003t | ks | 4 | [5 empty] | znížená |  | 0 | 0 | 0 | 0.003 | 0.012 | 16 | K | 2 |  |  |  | ROZPOCET | [5 empty] | 0 | 0 | 0 | 0 | 0 | 2 | 0 | 16 | 182545934
| VV |  | 4 |  | 4 | [13 empty] | VV | 2 | 2 | True | 1 | ROZPOCET
92 | K | 766694981.S | Demontáž parapetnej dosky drevenej šírky do 300 mm, dĺžky nad 1600 mm, -0,006t | ks | 1 | [5 empty] | znížená |  | 0 | 0 | 0 | 0.006 | 0.006 | 16 | K | 2 |  |  |  | ROZPOCET | [5 empty] | 0 | 0 | 0 | 0 | 0 | 2 | 0 | 16 | -590246913
| VV |  | 1 |  | 1 | [13 empty] | VV | 2 | 2 | True | 1 | ROZPOCET
93 | K | 998766101.S | Presun hmot pre konštrukcie stolárske v objektoch výšky do 6 m | t | 0.001 | [5 empty] | znížená |  | 0 | 0 | 0 | 0 | 0 | 16 | K | 2 |  |  |  | ROZPOCET | [5 empty] | 0 | 0 | 0 | 0 | 0 | 2 | 0 | 16 | -62389171
| D | 767 | Konštrukcie doplnkové kovové | [9 empty] | 0 |  | 0.82202 |  | 0 | 2 | D | 1 |  |  |  | ROZPOCET | [11 empty] | 0
94 | K | 767662110.S | Montáž mreží pevných skrutkovaním | m2 | 1.449 | [5 empty] | znížená |  | 0 | 1e-05 | 1.449e-05 | 0 | 0 | 16 | K | 2 |  |  |  | ROZPOCET | [5 empty] | 0 | 0 | 0 | 0 | 0 | 2 | 0 | 16 | 2013932003
| VV |  | 0,9*1,61 |  | 1.449 | [13 empty] | VV | 2 | 2 | True | 1 | ROZPOCET
95 | M | 5533011PC1 | Ocelová mreža pro okno ATYP nad 2 m2 ozn Z1 | ks | 1.449 | [5 empty] | znížená |  | 0 | 0.01 | 0.01449 | 0 | 0 | 32 | M | 2 |  |  |  | ROZPOCET | [5 empty] | 0 | 0 | 0 | 0 | 0 | 2 | 0 | 16 | 376256948
112 | K | 767995103.S | Montáž ostatných atypických kovových stavebných doplnkových konštrukcií nad 10 do 20 kg | kg | 80.27 | [5 empty] | znížená |  | 0 | 6e-05 | 0.0048162 | 0 | 0 | 4 | K | 2 |  |  |  | ROZPOCET | [5 empty] | 0 | 0 | 0 | 0 | 0 | 2 | 0 | 4 | -1188282034
| VV |  | 80,27 "Z1 + Z2" |  | 80.27 | [13 empty] | VV | 2 | 2 | True | 1 | ROZPOCET
113 | K | 767995220.S | Výroba atypického zábradlia šikmého z rúrok | kg | 80.27 | [5 empty] | znížená |  | 0 | 0 | 0 | 0 | 0 | 16 | K | 2 |  |  |  | ROZPOCET | [5 empty] | 0 | 0 | 0 | 0 | 0 | 2 | 0 | 16 | -1522581919
| VV |  | 80,27 "Z1 + Z2" |  | 80.27 | [13 empty] | VV | 2 | 2 | True | 1 | ROZPOCET
114 | M | 5533011PC2 | Oceľové atypické zábradlie Z1 a Z2, oceľ-37, galvanicky pozinkované | kg | 80.27 | [5 empty] | znížená |  | 0 | 0.01 | 0.8027 | 0 | 0 | 32 | M | 2 |  |  |  | ROZPOCET | [5 empty] | 0 | 0 | 0 | 0 | 0 | 2 | 0 | 16 | -2088922474
| VV |  | 80,27 "Z1 + Z2" |  | 80.27 | [13 empty] | VV | 2 | 2 | True | 1 | ROZPOCET
96 | K | 998767101.S | Presun hmôt pre kovové stavebné doplnkové konštrukcie v objektoch výšky do 6 m | t | 0.817 | [5 empty] | znížená |  | 0 | 0 | 0 | 0 | 0 | 16 | K | 2 |  |  |  | ROZPOCET | [5 empty] | 0 | 0 | 0 | 0 | 0 | 2 | 0 | 16 | 1971995635
| D | 771 | Podlahy z dlaždíc | [9 empty] | 0 |  | 0.26826 |  | 0 | 2 | D | 1 |  |  |  | ROZPOCET | [11 empty] | 0
97 | K | 771575109.S | Montáž podláh z dlaždíc keramických do tmelu veľ. 300 x 300 mm | m2 | 12.19 | [5 empty] | znížená |  | 0 | 0.00385 | 0.046932 | 0 | 0 | 16 | K | 2 |  |  |  | ROZPOCET | [5 empty] | 0 | 0 | 0 | 0 | 0 | 2 | 0 | 16 | 1602851427
| VV |  | samonivelák2 |  | 12.19 | [13 empty] | VV | 2 | 2 | True | 1 | ROZPOCET
98 | M | 597740001600.S | Dlaždice keramické, lxvxhr 297x297x8 mm, hutné glazované | m2 | 12.434 | [5 empty] | znížená |  | 0 | 0.0178 | 0.22133 | 0 | 0 | 32 | M | 2 |  |  |  | ROZPOCET | [5 empty] | 0 | 0 | 0 | 0 | 0 | 2 | 0 | 16 | 1274417977
| VV |  | 12,19*1,02 'Prepočítané koeficientom množstva |  | 12.434 | [13 empty] | VV | 2 | 2 | False | 1 | ROZPOCET
99 | K | 998771101.S | Presun hmôt pre podlahy z dlaždíc v objektoch výšky do 6m | t | 0.268 | [5 empty] | znížená |  | 0 | 0 | 0 | 0 | 0 | 16 | K | 2 |  |  |  | ROZPOCET | [5 empty] | 0 | 0 | 0 | 0 | 0 | 2 | 0 | 16 | 1743243332
| D | 776 | Podlahy povlakové | [9 empty] | 0 |  | 0.013696 |  | 0.03173 | 2 | D | 1 |  |  |  | ROZPOCET | [11 empty] | 0
100 | K | 776511820.S | Odstránenie povlakových podláh z nášľapnej plochy lepených s podložkou, -0,00100t | m2 | 31.73 | [5 empty] | znížená |  | 0 | 0 | 0 | 0.001 | 0.03173 | 16 | K | 2 |  |  |  | ROZPOCET | [5 empty] | 0 | 0 | 0 | 0 | 0 | 2 | 0 | 16 | -613691141
| VV |  | 21,93 "old 108" |  | 21.93 | [13 empty] | VV | 2 | 2 | True | 0 | ROZPOCET
| VV |  | 9,8 "old 109" |  | 9.8 | [13 empty] | VV | 2 | 2 | True | 0 | ROZPOCET
| VV |  | Súčet |  | 31.73 | [13 empty] | VV | 2 | 4 | True | 1 | ROZPOCET
101 | K | 776560010.1 | Vinilová podlahovina, dodávka a montáž vrátane soklíkov 13,5x100 mm | m2 | 34.24 | [5 empty] | znížená |  | 0 | 0.0004 | 0.013696 | 0 | 0 | 16 | K | 2 |  |  |  | ROZPOCET | [5 empty] | 0 | 0 | 0 | 0 | 0 | 2 | 0 | 16 | 617994467
| VV |  | 12,31+21,93 |  | 34.24 | [13 empty] | VV | 2 | 2 | True | 1 | ROZPOCET
102 | K | 998776101.S | Presun hmôt pre podlahy povlakové v objektoch výšky do 6 m | t | 0.014 | [5 empty] | znížená |  | 0 | 0 | 0 | 0 | 0 | 16 | K | 2 |  |  |  | ROZPOCET | [5 empty] | 0 | 0 | 0 | 0 | 0 | 2 | 0 | 16 | -1541912428
| D | 781 | Obklady | [9 empty] | 0 |  | 0.71736 |  | 0 | 2 | D | 1 |  |  |  | ROZPOCET | [11 empty] | 0
103 | K | 781445015.S | Montáž obkladov vnútor. stien z obkladačiek kladených do tmelu veľ. 300x150 mm | m2 | 28.961 | [5 empty] | znížená |  | 0 | 0.00335 | 0.097019 | 0 | 0 | 16 | K | 2 |  |  |  | ROZPOCET | [5 empty] | 0 | 0 | 0 | 0 | 0 | 2 | 0 | 16 | -1838679986
| VV |  | 1*1,25 "107" |  | 1.25 | [13 empty] | VV | 2 | 2 | True | 0 | ROZPOCET
| VV |  | (3,605+1,6)*2*1,75 "108" |  | 18.2175 | [13 empty] | VV | 2 | 2 | True | 0 | ROZPOCET
| VV |  | -0,9*1,75 "108 dvere" |  | -1.575 | [13 empty] | VV | 2 | 2 | True | 0 | ROZPOCET
| VV |  | -0,9*(1,75-0,765) "108 okno" |  | -0.8865 | [13 empty] | VV | 2 | 2 | True | 0 | ROZPOCET
| VV |  | (3,255+1,13)*2*1,5 "109" |  | 13.155 | [13 empty] | VV | 2 | 2 | True | 0 | ROZPOCET
| VV |  | -0,8*1,5 "109 dvere" |  | -1.2 | [13 empty] | VV | 2 | 2 | True | 0 | ROZPOCET
| VV | obklady | Súčet |  | 28.961 | [13 empty] | VV | 2 | 4 | True | 1 | ROZPOCET
104 | M | 597640000600.S | Obkladačky keramické glazované jednofarebné hladké lxv 300x150x14 mm | m2 | 29.54 | [5 empty] | znížená |  | 0 | 0.021 | 0.62034 | 0 | 0 | 32 | M | 2 |  |  |  | ROZPOCET | [5 empty] | 0 | 0 | 0 | 0 | 0 | 2 | 0 | 16 | -1716523964
| VV |  | 28,961*1,02 'Prepočítané koeficientom množstva |  | 29.54 | [13 empty] | VV | 2 | 2 | False | 1 | ROZPOCET
105 | K | 998781101.S | Presun hmôt pre obklady keramické v objektoch výšky do 6 m | t | 0.717 | [5 empty] | znížená |  | 0 | 0 | 0 | 0 | 0 | 16 | K | 2 |  |  |  | ROZPOCET | [5 empty] | 0 | 0 | 0 | 0 | 0 | 2 | 0 | 16 | -295030043
| D | 783 | Nátery | [9 empty] | 0 |  | 0 |  | 0 | 2 | D | 1 |  |  |  | ROZPOCET | [11 empty] | 0
106 | K | 783801812.S | Odstránenie starých náterov z omietok oškrabaním s obrúsením stien | m2 | 20.188 | [5 empty] | znížená |  | 0 | 0 | 0 | 0 | 0 | 16 | K | 2 |  |  |  | ROZPOCET | [5 empty] | 0 | 0 | 0 | 0 | 0 | 2 | 0 | 16 | 1858655611
| VV |  | (6,3+4,38+1,675+2,42+4,46+1,765-0,8*3-0,6*2-1,25)*1,25 "104" |  | 20.1875 | [13 empty] | VV | 2 | 2 | True | 0 | ROZPOCET
| VV | náter_oškrab | Súčet |  | 20.1875 | [13 empty] | VV | 2 | 4 | True | 1 | ROZPOCET
| D | 784 | Maľby | [9 empty] | 0 |  | 0.14291 |  | 0.042647 | 2 | D | 1 |  |  |  | ROZPOCET | [11 empty] | 0
107 | K | 784402801.S | Odstránenie malieb oškrabaním, výšky do 3,80 m, -0,0003 t | m2 | 142.158 | [5 empty] | znížená |  | 0 | 0 | 0 | 0.0003 | 0.042647 | 16 | K | 2 |  |  |  | ROZPOCET | [5 empty] | 0 | 0 | 0 | 0 | 0 | 2 | 0 | 16 | -1422106437
| VV |  | 16,27 "104" |  | 16.27 | [13 empty] | VV | 2 | 2 | True | 0 | ROZPOCET
| VV |  | 10,2 "105" |  | 10.2 | [13 empty] | VV | 2 | 2 | True | 0 | ROZPOCET
| VV |  | 1,81 "106" |  | 1.81 | [13 empty] | VV | 2 | 2 | True | 0 | ROZPOCET
| VV |  | 1,22 "107" |  | 1.22 | [13 empty] | VV | 2 | 2 | True | 0 | ROZPOCET
| VV |  | 9,8 "109" |  | 9.8 | [13 empty] | VV | 2 | 2 | True | 0 | ROZPOCET
| VV |  | Medzisúčet "stropy" |  | 39.3 | [13 empty] | VV | 2 | 3 | True | 0 | ROZPOCET
| VV |  | (6,3+4,38+1,675+2,42+4,46+1,765-0,8*3-0,6*2-1,25)*(3,24-1,25) "104" |  | 32.1385 | [13 empty] | VV | 2 | 2 | True | 0 | ROZPOCET
| VV |  | (3,6+2,675)*2*(3,205-1,5) "105" |  | 21.3977 | [13 empty] | VV | 2 | 2 | True | 0 | ROZPOCET
| VV |  | (1,03+1,76)*2*(3,235-2,1) "106" |  | 6.3333 | [13 empty] | VV | 2 | 2 | True | 0 | ROZPOCET
| VV |  | (0,875+1,39)*2*(3,235-2,1) "107" |  | 5.1415 | [13 empty] | VV | 2 | 2 | True | 0 | ROZPOCET
| VV |  | (4,275+5,13)*2*(2,875-1,7) "108" |  | 22.1017 | [13 empty] | VV | 2 | 2 | True | 0 | ROZPOCET
| VV |  | (2,905+3,255)*2*(2,955-1,677) "109" |  | 15.745 | [13 empty] | VV | 2 | 2 | True | 0 | ROZPOCET
| VV |  | Medzisúčet "steny" |  | 102.8578 | [13 empty] | VV | 2 | 3 | True | 0 | ROZPOCET
| VV | maľba_oškrab | Súčet |  | 142.1578 | [13 empty] | VV | 2 | 4 | True | 1 | ROZPOCET
108 | K | 784410501.S | Prebrúsenie a oprášenie hrubozrnných povrchov výšky do 3,80 m | m2 | 230.492 | [5 empty] | znížená |  | 0 | 1e-05 | 0.0023049 | 0 | 0 | 16 | K | 2 |  |  |  | ROZPOCET | [5 empty] | 0 | 0 | 0 | 0 | 0 | 2 | 0 | 16 | -1275751736
| VV |  | stropy_omietka |  | 37.89 | [13 empty] | VV | 2 | 2 | True | 0 | ROZPOCET
| VV |  | steny_omietka-obklady |  | 192.6023 | [13 empty] | VV | 2 | 2 | True | 0 | ROZPOCET
| VV |  | Súčet |  | 230.4923 | [13 empty] | VV | 2 | 4 | True | 1 | ROZPOCET
109 | K | 784412430.S | Pačokovanie vápenným mliekom dvojnásobné hrubozrnných, savých podkladov výšky do 3,80 m | m2 | 230.492 | [5 empty] | znížená |  | 0 | 0.00034 | 0.078367 | 0 | 0 | 16 | K | 2 |  |  |  | ROZPOCET | [5 empty] | 0 | 0 | 0 | 0 | 0 | 2 | 0 | 16 | 585731413
| VV |  | stropy_omietka |  | 37.89 | [13 empty] | VV | 2 | 2 | True | 0 | ROZPOCET
| VV |  | steny_omietka-obklady |  | 192.6023 | [13 empty] | VV | 2 | 2 | True | 0 | ROZPOCET
| VV |  | Súčet |  | 230.4923 | [13 empty] | VV | 2 | 4 | True | 1 | ROZPOCET
110 | K | 784452273.S | Maľby z maliarskych zmesí na vodnej báze, ručne nanášané dvojnásobné základné na podklad hrubozrnný výšky do 3,80 m | m2 | 230.492 | [5 empty] | znížená |  | 0 | 0.00027 | 0.062233 | 0 | 0 | 16 | K | 2 |  |  |  | ROZPOCET | [5 empty] | 0 | 0 | 0 | 0 | 0 | 2 | 0 | 16 | -1849619185
| VV |  | stropy_omietka |  | 37.89 | [13 empty] | VV | 2 | 2 | True | 0 | ROZPOCET
| VV |  | steny_omietka-obklady |  | 192.6023 | [13 empty] | VV | 2 | 2 | True | 0 | ROZPOCET
| VV |  | Súčet |  | 230.4923 | [13 empty] | VV | 2 | 4 | True | 1 | ROZPOCET
| D | M | Práce a dodávky M | [9 empty] | 0 |  | 0 |  | 0 | 3 | D | 0 |  |  |  | ROZPOCET | [11 empty] | 0
| D | 33-M | Montáže dopravných zariadení, skladových zariadení a váh | [9 empty] | 0 |  | 0 |  | 0 | 3 | D | 1 |  |  |  | ROZPOCET | [11 empty] | 0
111 | K | 30100PC1 | Šikmá schodisková plošina pre osoby s obmedzenou schopnosťou pohybu, nosnosť 225 kg, max. uhol stúpania 70°, zdvih 1,23 m, dĺžka dráhy do 4,0 m - dodávka a montáž | ks | 1 | [5 empty] | znížená |  | 0 | 0 | 0 | 0 | 0 | 64 | K | 2 |  |  |  | ROZPOCET | [5 empty] | 0 | 0 | 0 | 0 | 0 | 2 | 0 | 64 | 133416782

## 2-ZTI - Zdravotechnická i...
[9 empty] | >> skryté stĺpce << | [9 empty] | {8223b140-6405-4b82-9c8d-d90706a566e4}
1
| KRYCÍ LIST ROZPOČTU | [8 empty] | v --- nižšie sa nachádzajú doplnkové a pomocné údaje k zostavám --- v | [8 empty] | False
Stavba:
ZB HaZZ Humenné, vybudovanie špeciálnej výsluchovej miestnosti
Objekt:
2-ZTI - Zdravotechnická inštalácia
| JKSO: |  |  |  |  | KS:
| Miesto: |  |  |  |  | Dátum:
| Objednávateľ: |  |  |  |  | IČO:
|  | MV SR |  |  |  | IČ DPH:
| Zhotoviteľ: |  |  |  |  | IČO:
|  | Podľa výberu |  |  |  | IČ DPH: | 0
| Projektant: |  |  |  |  | IČO:
IČ DPH:
| Spracovateľ: |  |  |  |  | IČO:
IČ DPH:
Poznámka:
| Náklady z rozpočtu | [5 empty] | 0
| Ostatné náklady | [5 empty] | 0
| Cena bez DPH | [5 empty] | 0
|  |  | Základ dane |  |  | Sadzba dane | Výška dane
| DPH | základná | 0 |  |  | 20% | 0
|  | znížená | 0 |  |  | 20% | 0
|  | zákl. prenesená | 0 |  |  | 20% | 0
|  | zníž. prenesená | 0 |  |  | 20% | 0
|  | nulová | 0 |  |  | 0% | 0
| Cena s DPH |  |  | v | EUR |  | 0
| Projektant |  |  | Spracovateľ
| Dátum a podpis: |  | Pečiatka | Dátum a podpis: |  |  | Pečiatka
| Objednávateľ |  |  | Zhotoviteľ
| Dátum a podpis: |  | Pečiatka | Dátum a podpis: |  |  | Pečiatka
REKAPITULÁCIA ROZPOČTU
Stavba:
ZB HaZZ Humenné, vybudovanie špeciálnej výsluchovej miestnosti
Objekt:
2-ZTI - Zdravotechnická inštalácia
Miesto: | [5 empty] | Dátum:
Objednávateľ: |  |  | MV SR |  |  | Projektant:
Zhotoviteľ: |  |  | Podľa výberu |  |  | Spracovateľ:
Kód dielu - Popis | [6 empty] | Cena celkom [EUR]
1) Náklady z rozpočtu | [6 empty] | 0 | [12 empty] | -1
| HSV - Práce a dodávky HSV | [5 empty] | 0
| 9 - Ostatné konštrukcie a práce-búranie | [5 empty] | 0
| PSV - Práce a dodávky PSV | [5 empty] | 0
| 713 - Izolácie tepelné | [5 empty] | 0
| 721 - Zdravotechnika - vnútorná kanalizácia | [5 empty] | 0
| 722 - Zdravotechnika - vnútorný vodovod | [5 empty] | 0
| 725 - Zdravotechnika - zariaďovacie predmety | [5 empty] | 0
2) Ostatné náklady | [6 empty] | 0 |  |  |  | DPH
| GZS | [5 empty] | 0 |  |  |  | znížená | [9 empty] | VRN | 0 | 0 | 0 | 0 | 0 | 2
| Projektové práce | [5 empty] | 0 |  |  |  | znížená | [9 empty] | VRN | 0 | 0 | 0 | 0 | 0 | 2
| Sťažené podmienky | [5 empty] | 0 |  |  |  | znížená | [9 empty] | VRN | 0 | 0 | 0 | 0 | 0 | 2
| Vplyv prostredia | [5 empty] | 0 |  |  |  | znížená | [9 empty] | VRN | 0 | 0 | 0 | 0 | 0 | 2
| Iné VRN | [5 empty] | 0 |  |  |  | znížená | [9 empty] | VRN | 0 | 0 | 0 | 0 | 0 | 2
| Kompletačná činnosť | [5 empty] | 0 |  |  |  | znížená | [9 empty] | KOMPLETACNA | 0 | 0 | 0 | 0 | 0 | 2
Celkové náklady za stavbu 1) + 2) | [6 empty] | 0
ROZPOČET
Stavba:
ZB HaZZ Humenné, vybudovanie špeciálnej výsluchovej miestnosti
Objekt:
2-ZTI - Zdravotechnická inštalácia
Miesto: | [5 empty] | Dátum:
Objednávateľ: |  |  | MV SR |  |  | Projektant:
Zhotoviteľ: |  |  | Podľa výberu |  |  | Spracovateľ:
PČ | Typ | Kód | Popis | MJ | Množstvo | J.cena [EUR] | Cena celkom [EUR] | Cenová sústava |  |  | DPH | J. Nh [h] | Nh celkom [h] | J. hmotnosť [t] | Hmotnosť celkom [t] | J. suť [t] | Suť Celkom [t]
Náklady z rozpočtu | [6 empty] | 0 | [5 empty] | 0 |  | 0 |  | 0 |  | D | -1 | [7 empty] | 0
| D | HSV | Práce a dodávky HSV |  |  |  | 0 | [5 empty] | 0 |  | 0 |  | 0 | 1 | D | 0 | ROZPOCET | [6 empty] | 0
| D | 9 | Ostatné konštrukcie a práce-búranie |  |  |  | 0 | [5 empty] | 0 |  | 0 |  | 0 | 1 | D | 1 | ROZPOCET | [6 empty] | 0
1 | K | 979011131 | Zvislá doprava sutiny po schodoch ručne do 3,5 m | t | 0.127 |  | 0 |  |  |  | znížená |  | 0 | 0 | 0 | 0 | 0 | 4 | K | 2 | ROZPOCET | 0 | 0 | 0 | 0 | 0 | 2 | 0 | 4 | 2
2 | K | 979081111 | Odvoz sutiny a vybúraných hmôt na skládku do 1 km | t | 0.127 |  | 0 |  |  |  | znížená |  | 0 | 0 | 0 | 0 | 0 | 4 | K | 2 | ROZPOCET | 0 | 0 | 0 | 0 | 0 | 2 | 0 | 4 | 4
| D | PSV | Práce a dodávky PSV |  |  |  | 0 | [5 empty] | 0 |  | 0 |  | 0 | 2 | D | 0 | ROZPOCET | [6 empty] | 0
3 | K | 974031133 | Vysekanie rýh v akomkoľvek murive tehlovom na akúkoľvek maltu do hĺbky 50 mm a š. do 100 mm, -0,00900t | m | 8 |  | 0 |  |  |  | znížená |  | 0 | 0 | 0 | 0 | 0 | 16 | K | 1 | ROZPOCET | 0 | 0 | 0 | 0 | 0 | 2 | 0 | 16 | 6
| D | 713 | Izolácie tepelné |  |  |  | 0 | [5 empty] | 0 |  | 0 |  | 0 | 2 | D | 1 | ROZPOCET | [6 empty] | 0
4 | K | 713482111 | Montáž trubíc z PE, hr.do 10 mm,vnút.priemer do 38 mm | m | 20 |  | 0 |  |  |  | znížená |  | 0 | 0 | 0 | 0 | 0 | 16 | K | 2 | ROZPOCET | 0 | 0 | 0 | 0 | 0 | 2 | 0 | 16 | 8
5 | M | 283310001200 | Izolačná PE trubica 20x9 mm (d potrubia x hr. izolácie), nadrezaná | m | 18 |  | 0 |  |  |  | znížená |  | 0 | 0 | 0 | 0 | 0 | 32 | M | 2 | ROZPOCET | 0 | 0 | 0 | 0 | 0 | 2 | 0 | 16 | 10
6 | M | 283310001500 | Izolačná PE trubica 28x9 mm (d potrubia x hr. izolácie), nadrezaná, | m | 2 |  | 0 |  |  |  | znížená |  | 0 | 0 | 0 | 0 | 0 | 32 | M | 2 | ROZPOCET | 0 | 0 | 0 | 0 | 0 | 2 | 0 | 16 | 12
7 | K | 998713101 | Presun hmôt pre izolácie tepelné v objektoch výšky do 6 m | t | 0.002 |  | 0 |  |  |  | znížená |  | 0 | 0 | 0 | 0 | 0 | 16 | K | 2 | ROZPOCET | 0 | 0 | 0 | 0 | 0 | 2 | 0 | 16 | 14
| D | 721 | Zdravotechnika - vnútorná kanalizácia |  |  |  | 0 | [5 empty] | 0 |  | 0 |  | 0 | 2 | D | 1 | ROZPOCET | [6 empty] | 0
8 | K | 721140912 | Oprava odpadového potrubia liatinového prepojenie doterajšieho potrubia DN 50 | ks | 1 |  | 0 |  |  |  | znížená |  | 0 | 0 | 0 | 0 | 0 | 16 | K | 2 | ROZPOCET | 0 | 0 | 0 | 0 | 0 | 2 | 0 | 16 | 16
9 | K | 721140915 | Oprava odpadového potrubia liatinového prepojenie doterajšieho potrubia DN 100 | ks | 2 |  | 0 |  |  |  | znížená |  | 0 | 0 | 0 | 0 | 0 | 16 | K | 2 | ROZPOCET | 0 | 0 | 0 | 0 | 0 | 2 | 0 | 16 | 18
10 | M | 286530262500 | Prechodový nátrubok so zmršťovacím hrdlom PE-HD, D 110/125 mm, | ks | 1 |  | 0 |  |  |  | znížená |  | 0 | 0 | 0 | 0 | 0 | 32 | M | 2 | ROZPOCET | 0 | 0 | 0 | 0 | 0 | 2 | 0 | 16 | 20
11 | K | 721171208 | Potrubie z rúr PE-HD 110/4, 3 ležaté zavesené | m | 3 |  | 0 |  |  |  | znížená |  | 0 | 0 | 0 | 0 | 0 | 16 | K | 2 | ROZPOCET | 0 | 0 | 0 | 0 | 0 | 2 | 0 | 16 | 22
12 | K | 721171408 | Potrubie z rúr PE-HD 110/4,3 odpadné zvislé (odbočka 45°) | m | 3 |  | 0 |  |  |  | znížená |  | 0 | 0 | 0 | 0 | 0 | 16 | K | 2 | ROZPOCET | 0 | 0 | 0 | 0 | 0 | 2 | 0 | 16 | 24
13 | K | 721171502 | Potrubie z rúr PE-HD 40/3 odpadné prípojné | m | 5 |  | 0 |  |  |  | znížená |  | 0 | 0 | 0 | 0 | 0 | 16 | K | 2 | ROZPOCET | 0 | 0 | 0 | 0 | 0 | 2 | 0 | 16 | 26
14 | K | 721171508 | Potrubie z rúr PE-HD 110/4, 3 odpadné prípojné | m | 2 |  | 0 |  |  |  | znížená |  | 0 | 0 | 0 | 0 | 0 | 16 | K | 2 | ROZPOCET | 0 | 0 | 0 | 0 | 0 | 2 | 0 | 16 | 28
15 | K | 721171803 | Demontáž potrubia z novodurových rúr odpadového alebo pripojovacieho do D75, -0,00210 t | m | 2 |  | 0 |  |  |  | znížená |  | 0 | 0 | 0 | 0 | 0 | 16 | K | 2 | ROZPOCET | 0 | 0 | 0 | 0 | 0 | 2 | 0 | 16 | 30
16 | K | 721175015 | Montáž zápachového uzáveru (sifónu) pre klimatizačné zariadenia | ks | 2 |  | 0 |  |  |  | znížená |  | 0 | 0 | 0 | 0 | 0 | 16 | K | 2 | ROZPOCET | 0 | 0 | 0 | 0 | 0 | 2 | 0 | 16 | 32
17 | M | 551620015300 | Zápachová uzávierka kondenzačná , DN 40, transparentný, horizontálne pripojenie 5/4", mechanický uzáver proti zápachu v suchom stave, čistiaci otvor, vetranie a klimatizácia, PP | ks | 2 |  | 0 |  |  |  | znížená |  | 0 | 0 | 0 | 0 | 0 | 32 | M | 2 | ROZPOCET | 0 | 0 | 0 | 0 | 0 | 2 | 0 | 16 | 34
18 | K | 721194104 | Zriadenie prípojky na potrubí vyvedenie a upevnenie odpadových výpustiek D 40x1, 8 | ks | 3 |  | 0 |  |  |  | znížená |  | 0 | 0 | 0 | 0 | 0 | 16 | K | 2 | ROZPOCET | 0 | 0 | 0 | 0 | 0 | 2 | 0 | 16 | 36
19 | K | 721194109 | Zriadenie prípojky na potrubí vyvedenie a upevnenie odpadových výpustiek D 110x2, 3 | ks | 2 |  | 0 |  |  |  | znížená |  | 0 | 0 | 0 | 0 | 0 | 16 | K | 2 | ROZPOCET | 0 | 0 | 0 | 0 | 0 | 2 | 0 | 16 | 38
20 | K | 721290012 | Montáž privzdušňovacieho ventilu pre odpadové potrubia DN 110 | ks | 1 |  | 0 |  |  |  | znížená |  | 0 | 0 | 0 | 0 | 0 | 16 | K | 2 | ROZPOCET | 0 | 0 | 0 | 0 | 0 | 2 | 0 | 16 | 40
21 | M | 551610000100 | Privzdušňovacia hlavica, DN 50/75/110, (37 l/s), - 40 až + 60°C, dvojitá vzduchová izolácia, vnútorná kanalizácia, PP | ks | 1 |  | 0 |  |  |  | znížená |  | 0 | 0 | 0 | 0 | 0 | 32 | M | 2 | ROZPOCET | 0 | 0 | 0 | 0 | 0 | 2 | 0 | 16 | 42
22 | K | 721290123 | Ostatné - skúška tesnosti kanalizácie v objektoch dymom do DN 300 | m | 13 |  | 0 |  |  |  | znížená |  | 0 | 0 | 0 | 0 | 0 | 16 | K | 2 | ROZPOCET | 0 | 0 | 0 | 0 | 0 | 2 | 0 | 16 | 44
23 | K | 998721101 | Presun hmôt pre vnútornú kanalizáciu v objektoch výšky do 6 m | t | 0.021 |  | 0 |  |  |  | znížená |  | 0 | 0 | 0 | 0 | 0 | 16 | K | 2 | ROZPOCET | 0 | 0 | 0 | 0 | 0 | 2 | 0 | 16 | 46
| D | 722 | Zdravotechnika - vnútorný vodovod |  |  |  | 0 | [5 empty] | 0 |  | 0 |  | 0 | 2 | D | 1 | ROZPOCET | [6 empty] | 0
24 | K | 722131913 | Oprava vodovodného potrubia závitového vsadenie odbočky do potrubia DN 25 | súb. | 1 |  | 0 |  |  |  | znížená |  | 0 | 0 | 0 | 0 | 0 | 16 | K | 2 | ROZPOCET | 0 | 0 | 0 | 0 | 0 | 2 | 0 | 16 | 48
25 | K | 722131933 | Oprava vodovodného potrubia závitového prepojenie doterajšieho potrubia DN 25 | ks | 1 |  | 0 |  |  |  | znížená |  | 0 | 0 | 0 | 0 | 0 | 16 | K | 2 | ROZPOCET | 0 | 0 | 0 | 0 | 0 | 2 | 0 | 16 | 50
26 | K | 722170801 | Demontáž potrubia z rúrok z PH tlakových do D25, -0,00058t | m | 20 |  | 0 |  |  |  | znížená |  | 0 | 0 | 0 | 0 | 0 | 16 | K | 2 | ROZPOCET | 0 | 0 | 0 | 0 | 0 | 2 | 0 | 16 | 52
27 | K | 722171312 | Potrubie z viacvrstvových rúr DN15 d20x2,5mm | m | 2 |  | 0 |  |  |  | znížená |  | 0 | 0 | 0 | 0 | 0 | 16 | K | 2 | ROZPOCET | 0 | 0 | 0 | 0 | 0 | 2 | 0 | 16 | 54
28 | K | 722171313 | Potrubie z viacvrstvových rúr DN20 d26x3,0mm | m | 18 |  | 0 |  |  |  | znížená |  | 0 | 0 | 0 | 0 | 0 | 16 | K | 2 | ROZPOCET | 0 | 0 | 0 | 0 | 0 | 2 | 0 | 16 | 56
29 | K | 722221070 | Montáž guľového kohúta závitového rohového pre vodu G 1/2 | ks | 6 |  | 0 |  |  |  | znížená |  | 0 | 0 | 0 | 0 | 0 | 16 | K | 2 | ROZPOCET | 0 | 0 | 0 | 0 | 0 | 2 | 0 | 16 | 58
30 | M | 1255401 | Kohút guľový rohový pre studenú a teplú pitnú vodu s filtrom, 2-ma O-krúžkami a vrtmi, pripojenie 1/2" - 3/4", PN 16, DN 15 | ks | 6 |  | 0 |  |  |  | znížená |  | 0 | 0 | 0 | 0 | 0 | 32 | M | 2 | ROZPOCET | 0 | 0 | 0 | 0 | 0 | 2 | 0 | 16 | 60
31 | K | 722221015 | Montáž guľového kohúta závitového priameho pre vodu G 3/4 | ks | 1 |  | 0 |  |  |  | znížená |  | 0 | 0 | 0 | 0 | 0 | 16 | K | 2 | ROZPOCET | 0 | 0 | 0 | 0 | 0 | 2 | 0 | 16 | 62
32 | M | 2220602 | Kohút guľový so zeleným pákovým ovládačom so zliatiny hliníka a kremíka, s upchávkou, s tretím vrtom v guli, PN 25, DN 20, z DR mosadze | ks | 1 |  | 0 |  |  |  | znížená |  | 0 | 0 | 0 | 0 | 0 | 32 | M | 2 | ROZPOCET | 0 | 0 | 0 | 0 | 0 | 2 | 0 | 16 | 64
33 | K | 722290226 | Tlaková skúška vodovodného potrubia závitového do DN 50 | m | 20 |  | 0 |  |  |  | znížená |  | 0 | 0 | 0 | 0 | 0 | 16 | K | 2 | ROZPOCET | 0 | 0 | 0 | 0 | 0 | 2 | 0 | 16 | 66
34 | K | 722290234 | Prepláchnutie a dezinfekcia vodovodného potrubia do DN 80 | m | 20 |  | 0 |  |  |  | znížená |  | 0 | 0 | 0 | 0 | 0 | 16 | K | 2 | ROZPOCET | 0 | 0 | 0 | 0 | 0 | 2 | 0 | 16 | 68
35 | K | 998722201 | Presun hmôt pre vnútorný vodovod v objektoch výšky do 6 m | % |  |  | 0 |  |  |  | znížená |  | 0 | 0 | 0 | 0 | 0 | 16 | K | 2 | ROZPOCET | 0 | 0 | 0 | 0 | 0 | 2 | 0 | 16 | 70
| D | 725 | Zdravotechnika - zariaďovacie predmety |  |  |  | 0 | [5 empty] | 0 |  | 0 |  | 0 | 2 | D | 1 | ROZPOCET | [6 empty] | 0
36 | K | 725110811 | Demontáž záchoda splachovacieho s nádržou alebo s tlakovým splachovačom, -0,01933t | súb. | 1 |  | 0 |  |  |  | znížená |  | 0 | 0 | 0 | 0 | 0 | 16 | K | 2 | ROZPOCET | 0 | 0 | 0 | 0 | 0 | 2 | 0 | 16 | 72
37 | K | 725119106 | Montáž splachovacej nádržky plastovej s rohovým ventilom nízkopoložených | ks | 1 |  | 0 |  |  |  | znížená |  | 0 | 0 | 0 | 0 | 0 | 16 | K | 2 | ROZPOCET | 0 | 0 | 0 | 0 | 0 | 2 | 0 | 16 | 74
38 | M | 642370000100 | Nádržka keramická rozmer 175x425x390 mm, bočné napúšťanie, | ks | 1 |  | 0 |  |  |  | znížená |  | 0 | 0 | 0 | 0 | 0 | 32 | M | 2 | ROZPOCET | 0 | 0 | 0 | 0 | 0 | 2 | 0 | 16 | 76
39 | K | 725119400 | Montáž záchodovej misy keramickej volne stojacej s zvislým odpadom | ks | 1 |  | 0 |  |  |  | znížená |  | 0 | 0 | 0 | 0 | 0 | 16 | K | 2 | ROZPOCET | 0 | 0 | 0 | 0 | 0 | 2 | 0 | 16 | 78
40 | M | 642340000200 | Kombinované WC keramické rozmer 360x715x480 mm, VARIO odpad, keramika, biela, | ks | 1 |  | 0 |  |  |  | znížená |  | 0 | 0 | 0 | 0 | 0 | 32 | M | 2 | ROZPOCET | 0 | 0 | 0 | 0 | 0 | 2 | 0 | 16 | 80
41 | K | 725210821 | Demontáž umývadiel alebo umývadielok bez výtokovej armatúry, -0,01946t | súb. | 1 |  | 0 |  |  |  | znížená |  | 0 | 0 | 0 | 0 | 0 | 16 | K | 2 | ROZPOCET | 0 | 0 | 0 | 0 | 0 | 2 | 0 | 16 | 82
42 | K | 725219201 | Montáž umývadla keramického na konzoly, bez výtokovej armatúry | ks | 2 |  | 0 |  |  |  | znížená |  | 0 | 0 | 0 | 0 | 0 | 16 | K | 2 | ROZPOCET | 0 | 0 | 0 | 0 | 0 | 2 | 0 | 16 | 84
43 | M | 642110002700 | Umývadlo keramické zdravotné, rozmer 640x550x165 mm, biela, | ks | 1 |  | 0 |  |  |  | znížená |  | 0 | 0 | 0 | 0 | 0 | 32 | M | 2 | ROZPOCET | 0 | 0 | 0 | 0 | 0 | 2 | 0 | 16 | 86
44 | M | 642110002300 | Umývadlo keramické, rozmer 500x410x185 mm, biela, | ks | 1 |  | 0 |  |  |  | znížená |  | 0 | 0 | 0 | 0 | 0 | 32 | M | 2 | ROZPOCET | 0 | 0 | 0 | 0 | 0 | 2 | 0 | 16 | 88
45 | K | 725291112 | Montáž doplnkov zariadení kúpeľní a záchodov, záchodová doska | súb. | 1 |  | 0 |  |  |  | znížená |  | 0 | 0 | 0 | 0 | 0 | 16 | K | 2 | ROZPOCET | 0 | 0 | 0 | 0 | 0 | 2 | 0 | 16 | 90
46 | M | 554330000700 | Záchodové sedadlo s poklopom rozmer 378x448 mm, duroplast s antibakteriálnou úpravou, biela, | ks | 1 |  | 0 |  |  |  | znížená |  | 0 | 0 | 0 | 0 | 0 | 32 | M | 2 | ROZPOCET | 0 | 0 | 0 | 0 | 0 | 2 | 0 | 16 | 92
47 | K | 725291114 | Montáž doplnkov zariadení kúpeľní a záchodov, madlá | súb. | 5 |  | 0 |  |  |  | znížená |  | 0 | 0 | 0 | 0 | 0 | 16 | K | 2 | ROZPOCET | 0 | 0 | 0 | 0 | 0 | 2 | 0 | 16 | 94
48 | M | 552380011500 | Madlo nerezové toaletné sklopné, dĺžka 800 mm, | ks | 1 |  | 0 |  |  |  | znížená |  | 0 | 0 | 0 | 0 | 0 | 32 | M | 2 | ROZPOCET | 0 | 0 | 0 | 0 | 0 | 2 | 0 | 16 | 96
49 | M | 552380011500_1 | Madlo nerezové toaletné pevné, dĺžka 800 mm, | ks | 1 |  | 0 |  |  |  | znížená |  | 0 | 0 | 0 | 0 | 0 | 32 | M | 2 | ROZPOCET | 0 | 0 | 0 | 0 | 0 | 2 | 0 | 16 | 98
50 | M | 552380011700_1 | Madlo univerzálne , dĺžka 600 m, BIELE, | ks | 1 |  | 0 |  |  |  | znížená |  | 0 | 0 | 0 | 0 | 0 | 32 | M | 2 | ROZPOCET | 0 | 0 | 0 | 0 | 0 | 2 | 0 | 16 | 100
51 | M | 552380011700 | Madlo univerzálne , dĺžka 600 m, nerez, | ks | 2 |  | 0 |  |  |  | znížená |  | 0 | 0 | 0 | 0 | 0 | 32 | M | 2 | ROZPOCET | 0 | 0 | 0 | 0 | 0 | 2 | 0 | 16 | 102
52 | K | 725333360 | Montáž výlevky keramickej voľne stojacej bez výtokovej armatúry | súb. | 1 |  | 0 |  |  |  | znížená |  | 0 | 0 | 0 | 0 | 0 | 16 | K | 2 | ROZPOCET | 0 | 0 | 0 | 0 | 0 | 2 | 0 | 16 | 104
53 | M | 642710000200 | Výlevka stojatá keramická , rozmer 425x500x450 mm, plastová mreža, | ks | 1 |  | 0 |  |  |  | znížená |  | 0 | 0 | 0 | 0 | 0 | 32 | M | 2 | ROZPOCET | 0 | 0 | 0 | 0 | 0 | 2 | 0 | 16 | 106
54 | K | 725539141 | Montáž elektrického zásobníka malolitrážneho do 10 L | súb. | 2 |  | 0 |  |  |  | znížená |  | 0 | 0 | 0 | 0 | 0 | 16 | K | 2 | ROZPOCET | 0 | 0 | 0 | 0 | 0 | 2 | 0 | 16 | 108
55 | M | 541310000500 | Elektrický prietokový ohrievač EO 10 N tlakový, inštalácia nad umývadlo, objem 10 l, | ks | 2 |  | 0 |  |  |  | znížená |  | 0 | 0 | 0 | 0 | 0 | 32 | M | 2 | ROZPOCET | 0 | 0 | 0 | 0 | 0 | 2 | 0 | 16 | 110
56 | K | 725829201 | Montáž batérie umývadlovej a drezovej nástennej pákovej alebo klasickej s mechanickým ovládaním | ks | 1 |  | 0 |  |  |  | znížená |  | 0 | 0 | 0 | 0 | 0 | 16 | K | 2 | ROZPOCET | 0 | 0 | 0 | 0 | 0 | 2 | 0 | 16 | 112
57 | M | 551450000200 | Batéria drezová nástenná DN 15, rozmer dxšxv 253x147x103 mm, jednopáková, chróm, | ks | 1 |  | 0 |  |  |  | znížená |  | 0 | 0 | 0 | 0 | 0 | 32 | M | 2 | ROZPOCET | 0 | 0 | 0 | 0 | 0 | 2 | 0 | 16 | 114
58 | K | 725829601 | Montáž batérie umývadlovej a drezovej stojankovej, pákovej alebo klasickej s mechanickým ovládaním | ks | 3 |  | 0 |  |  |  | znížená |  | 0 | 0 | 0 | 0 | 0 | 16 | K | 2 | ROZPOCET | 0 | 0 | 0 | 0 | 0 | 2 | 0 | 16 | 116
59 | M | 551450003900 | Batéria umývadlová stojanková páková , bez zátky, rozmer 290x215x270 mm, chróm, | ks | 3 |  | 0 |  |  |  | znížená |  | 0 | 0 | 0 | 0 | 0 | 32 | M | 2 | ROZPOCET | 0 | 0 | 0 | 0 | 0 | 2 | 0 | 16 | 118
60 | K | 725869301 | Montáž zápachovej uzávierky pre zariaďovacie predmety, umývadlovej do D 40 | ks | 3 |  | 0 |  |  |  | znížená |  | 0 | 0 | 0 | 0 | 0 | 16 | K | 2 | ROZPOCET | 0 | 0 | 0 | 0 | 0 | 2 | 0 | 16 | 120
61 | M | 551620008400 | Zápachová uzávierka pre umývadlá a bidety HL135/30, DN 32x 5/4", s výškovou nastaviteľnou rúrkou a závitom, čistiacim kusom a rozetou, otočný odtok, PP | ks | 3 |  | 0 |  |  |  | znížená |  | 0 | 0 | 0 | 0 | 0 | 32 | M | 2 | ROZPOCET | 0 | 0 | 0 | 0 | 0 | 2 | 0 | 16 | 122
62 | K | 998725101 | Presun hmôt pre zariaďovacie predmety v objektoch výšky do 6 m | t | 0.133 |  | 0 |  |  |  | znížená |  | 0 | 0 | 0 | 0 | 0 | 16 | K | 2 | ROZPOCET | 0 | 0 | 0 | 0 | 0 | 2 | 0 | 16 | 124

## 3-UK - Ústredné vykurovanie
[9 empty] | >> skryté stĺpce << | [9 empty] | {5001765a-66d0-4699-bd32-97ec4ba3e0bb}
1
| KRYCÍ LIST ROZPOČTU | [8 empty] | v --- nižšie sa nachádzajú doplnkové a pomocné údaje k zostavám --- v | [8 empty] | False
Stavba:
ZB HaZZ Humenné, vybudovanie špeciálnej výsluchovej miestnosti
Objekt:
3-UK - Ústredné vykurovanie
| JKSO: |  |  |  |  | KS:
| Miesto: |  |  |  |  | Dátum:
| Objednávateľ: |  |  |  |  | IČO:
|  | MV SR |  |  |  | IČ DPH:
| Zhotoviteľ: |  |  |  |  | IČO:
|  | Podľa výberu |  |  |  | IČ DPH: | 0
| Projektant: |  |  |  |  | IČO:
IČ DPH:
| Spracovateľ: |  |  |  |  | IČO:
IČ DPH:
Poznámka:
Náklady z rozpočtu
Ostatné náklady
Cena bez DPH
|  |  | Základ dane |  |  | Sadzba dane
| DPH | základná
znížená
|  | zákl. prenesená | 0 |  |  | 20%
|  | zníž. prenesená | 0 |  |  | 20%
|  | nulová | 0 |  |  | 0%
| Cena s DPH |  |  | v | EUR
| Projektant |  |  | Spracovateľ
| Dátum a podpis: |  | Pečiatka | Dátum a podpis: |  |  | Pečiatka
| Objednávateľ |  |  | Zhotoviteľ
| Dátum a podpis: |  | Pečiatka | Dátum a podpis: |  |  | Pečiatka
REKAPITULÁCIA ROZPOČTU
Stavba:
ZB HaZZ Humenné, vybudovanie špeciálnej výsluchovej miestnosti
Objekt:
3-UK - Ústredné vykurovanie
Miesto: | [5 empty] | Dátum:
Objednávateľ: |  |  | MV SR |  |  | Projektant:
Zhotoviteľ: |  |  | Podľa výberu |  |  | Spracovateľ:
Kód dielu - Popis | [6 empty] | Cena celkom [EUR]
1) Náklady z rozpočtu | [19 empty] | -1
PSV - Práce a dodávky PSV
733 - Ústredné kúrenie - rozvodné potrubie
734 - Ústredné kúrenie - armatúry
735 - Ústredné kúrenie - vykurovacie telesá
783 - Nátery
HZS - Hodinové zúčtovacie sadzby
2) Ostatné náklady | [10 empty] | DPH
| GZS | [9 empty] | znížená | [9 empty] | VRN | 0 | 0 | 0 | 0 | 0 | 2
| Projektové práce | [9 empty] | znížená | [9 empty] | VRN | 0 | 0 | 0 | 0 | 0 | 2
| Sťažené podmienky | [9 empty] | znížená | [9 empty] | VRN | 0 | 0 | 0 | 0 | 0 | 2
| Vplyv prostredia | [9 empty] | znížená | [9 empty] | VRN | 0 | 0 | 0 | 0 | 0 | 2
| Iné VRN | [9 empty] | znížená | [9 empty] | VRN | 0 | 0 | 0 | 0 | 0 | 2
| Kompletačná činnosť | [9 empty] | znížená | [9 empty] | KOMPLETACNA | 0 | 0 | 0 | 0 | 0 | 2
Celkové náklady za stavbu 1) + 2)
ROZPOČET
Stavba:
ZB HaZZ Humenné, vybudovanie špeciálnej výsluchovej miestnosti
Objekt:
3-UK - Ústredné vykurovanie
Miesto: | [5 empty] | Dátum:
Objednávateľ: |  |  | MV SR |  |  | Projektant:
Zhotoviteľ: |  |  | Podľa výberu |  |  | Spracovateľ:
PČ | Typ | Kód | Popis | MJ | Množstvo | J.cena [EUR] | Cena celkom [EUR] | Cenová sústava |  |  | DPH | J. Nh [h] | Nh celkom [h] | J. hmotnosť [t] | Hmotnosť celkom [t] | J. suť [t] | Suť Celkom [t]
Náklady z rozpočtu | [12 empty] | 0 |  | 0.01894 |  | 0 |  | D | -1 | [7 empty] | 0
| D | PSV | Práce a dodávky PSV | [9 empty] | 0 |  | 0.01894 |  | 0 | 2 | D | 0 | ROZPOCET | [6 empty] | 0
| D | 733 | Ústredné kúrenie - rozvodné potrubie | [9 empty] | 0 |  | 0 |  | 0 | 2 | D | 1 | ROZPOCET | [6 empty] | 0
13 | K | 733110803.S | Demontáž potrubia z oceľových rúrok závitových do DN 15, -0,00100t | m | 6 | [5 empty] | znížená |  | 0 | 0 | 0 | 0 | 0 | 16 | K | 2 | ROZPOCET | 0 | 0 | 0 | 0 | 0 | 2 | 0 | 16 | 2
1 | K | 733111113.S | Potrubie z rúrok závitových oceľových bezšvových bežných strednotlakových DN 15 | m | 6 | [5 empty] | znížená |  | 0 | 0 | 0 | 0 | 0 | 16 | K | 2 | ROZPOCET | 0 | 0 | 0 | 0 | 0 | 2 | 0 | 16 | 4
2 | K | 733113113.S | Potrubie z rúrok závitových Príplatok k cene za zhotovenie prípojky z oceľ. rúrok závitových DN 15 | ks | 6 | [5 empty] | znížená |  | 0 | 0 | 0 | 0 | 0 | 16 | K | 2 | ROZPOCET | 0 | 0 | 0 | 0 | 0 | 2 | 0 | 16 | 6
3 | K | 733190217.S | Tlaková skúška potrubia z oceľových rúrok do priemeru 89/5 | m | 80 | [5 empty] | znížená |  | 0 | 0 | 0 | 0 | 0 | 16 | K | 2 | ROZPOCET | 0 | 0 | 0 | 0 | 0 | 2 | 0 | 16 | 8
24 | K | 733190801.S | Demontáž príslušenstva potrubia, odrezanie objímky dvojitej do DN 50 -0,00072t | ks | 4 | [5 empty] | znížená |  | 0 | 0 | 0 | 0 | 0 | 16 | K | 2 | ROZPOCET | 0 | 0 | 0 | 0 | 0 | 2 | 0 | 16 | 10
4 | K | 998733201.S | Presun hmôt pre rozvody potrubia v objektoch výšky do 6 m | % | [6 empty] | znížená |  | 0 | 0 | 0 | 0 | 0 | 16 | K | 2 | ROZPOCET | 0 | 0 | 0 | 0 | 0 | 2 | 0 | 16 | 12
5 | K | 998733293.S | Rozvody potrubia, prípl.za presun nad vymedz. najväčšiu dopravnú vzdial. do 500 m | % | [6 empty] | znížená |  | 0 | 0 | 0 | 0 | 0 | 16 | K | 2 | ROZPOCET | 0 | 0 | 0 | 0 | 0 | 2 | 0 | 16 | 14
| D | 734 | Ústredné kúrenie - armatúry | [9 empty] | 0 |  | 0 |  | 0 | 2 | D | 1 | ROZPOCET | [6 empty] | 0
14 | K | 734200811.S | Demontáž armatúry závitovej s jedným závitom do G 1/2 -0,00045t | ks | 8 | [5 empty] | znížená |  | 0 | 0 | 0 | 0 | 0 | 16 | K | 2 | ROZPOCET | 0 | 0 | 0 | 0 | 0 | 2 | 0 | 16 | 16
6 | K | 734209112.S | Montáž závitovej armatúry s 2 závitmi do G 1/2 | ks | 6 | [5 empty] | znížená |  | 0 | 0 | 0 | 0 | 0 | 16 | K | 2 | ROZPOCET | 0 | 0 | 0 | 0 | 0 | 2 | 0 | 16 | 18
9 | M | pc | Ventil radiátorový priamy typ TS-90 , DN15 s nastaviteľnou reguláciou | ks | 3 | [5 empty] | znížená |  | 0 | 0 | 0 | 0 | 0 | 32 | M | 2 | ROZPOCET | 0 | 0 | 0 | 0 | 0 | 2 | 0 | 16 | 20
10 | M | pc.1 | Regulačné šróbenie priame typ RL-5 s prednastavením | ks | 3 | [5 empty] | znížená |  | 0 | 0 | 0 | 0 | 0 | 32 | M | 2 | ROZPOCET | 0 | 0 | 0 | 0 | 0 | 2 | 0 | 16 | 22
7 | K | 734223208.S | Montáž termostatickej hlavice kvapalinovej jednoduchej | súb. | 3 | [5 empty] | znížená |  | 0 | 0 | 0 | 0 | 0 | 16 | K | 2 | ROZPOCET | 0 | 0 | 0 | 0 | 0 | 2 | 0 | 16 | 24
8 | M | pc.2 | Termostatická hlavica kvapalinová typ -design | ks | 3 | [5 empty] | znížená |  | 0 | 0 | 0 | 0 | 0 | 32 | M | 2 | ROZPOCET | 0 | 0 | 0 | 0 | 0 | 2 | 0 | 16 | 26
17 | K | 998734201.S | Presun hmôt pre armatúry v objektoch výšky do 6 m | % | [6 empty] | znížená |  | 0 | 0 | 0 | 0 | 0 | 16 | K | 2 | ROZPOCET | 0 | 0 | 0 | 0 | 0 | 2 | 0 | 16 | 28
18 | K | 998734293.S | Armatúry, prípl.za presun nad vymedz. najväčšiu dopravnú vzdialenosť do 500 m | % | [6 empty] | znížená |  | 0 | 0 | 0 | 0 | 0 | 16 | K | 2 | ROZPOCET | 0 | 0 | 0 | 0 | 0 | 2 | 0 | 16 | 30
| D | 735 | Ústredné kúrenie - vykurovacie telesá | [9 empty] | 0 |  | 0.01894 |  | 0 | 2 | D | 1 | ROZPOCET | [6 empty] | 0
21 | K | 735110911.S | Oprava vykurovacieho telesa článkového liatinového, pretesnenie radiátorovej ružice | ks | 10 | [5 empty] | znížená |  | 0 | 0 | 0 | 0 | 0 | 16 | K | 2 | ROZPOCET | 0 | 0 | 0 | 0 | 0 | 2 | 0 | 16 | 32
12 | K | 735111810.S | Demontáž vykurovacích telies liatinových článkových, -0,02380t | m2 | 15 | [5 empty] | znížená |  | 0 | 0 | 0 | 0 | 0 | 16 | K | 2 | ROZPOCET | 0 | 0 | 0 | 0 | 0 | 2 | 0 | 16 | 34
11 | K | 735112030.S | Montáž vykurovacieho telesa článkového liatinového pripojovacia rozteč 500 mm dĺžky 1000-1200 mm | ks | 2 | [5 empty] | znížená |  | 0 | 0 | 0 | 0 | 0 | 16 | K | 2 | ROZPOCET | 0 | 0 | 0 | 0 | 0 | 2 | 0 | 16 | 36
26 | K | 735154140.S | Montáž vykurovacieho telesa panelového dvojradového výšky 600 mm/ dĺžky 400-600 mm | ks | 1 | [5 empty] | znížená |  | 0 | 2e-05 | 2e-05 | 0 | 0 | 16 | K | 2 | ROZPOCET | 0 | 0 | 0 | 0 | 0 | 2 | 0 | 16 | -1487003996
28 | M | 484530065700 | Teleso vykurovacie doskové dvojpanelové oceľové 22K, vxl 600x600 mm s bočným pripojením a dvoma konvektormi | ks | 1 | [5 empty] | znížená |  | 0 | 0.01892 | 0.01892 | 0 | 0 | 32 | M | 2 | ROZPOCET | 0 | 0 | 0 | 0 | 0 | 2 | 0 | 16 | 1655043301
22 | K | 735191901.S | Vyskúšanie vykurovacích telies po oprave tlakom oceľových alebo liatinových | m2 | 8 | [5 empty] | znížená |  | 0 | 0 | 0 | 0 | 0 | 16 | K | 2 | ROZPOCET | 0 | 0 | 0 | 0 | 0 | 2 | 0 | 16 | 38
23 | K | 735191910.S | Napustenie vody do vykurovacieho systému vrátane potrubia o v. pl. vykurovacích telies | m2 | 8 | [5 empty] | znížená |  | 0 | 0 | 0 | 0 | 0 | 16 | K | 2 | ROZPOCET | 0 | 0 | 0 | 0 | 0 | 2 | 0 | 16 | 40
19 | K | 998735201.S | Presun hmôt pre vykurovacie telesá v objektoch výšky do 6 m | % | [6 empty] | znížená |  | 0 | 0 | 0 | 0 | 0 | 16 | K | 2 | ROZPOCET | 0 | 0 | 0 | 0 | 0 | 2 | 0 | 16 | 42
20 | K | 998735293.S | Vykurovacie telesá, prípl.za presun nad vymedz. najväčšiu dopr. vzdial. do 500 m | % | [6 empty] | znížená |  | 0 | 0 | 0 | 0 | 0 | 16 | K | 2 | ROZPOCET | 0 | 0 | 0 | 0 | 0 | 2 | 0 | 16 | 44
| D | 783 | Nátery | [9 empty] | 0 |  | 0 |  | 0 | 2 | D | 1 | ROZPOCET | [6 empty] | 0
15 | K | 783312220.S | Nátery vykur.telies olejové oceľových radiátorov článkových dvojnás. 1x email - 105µm | m2 | 8 | [5 empty] | znížená |  | 0 | 0 | 0 | 0 | 0 | 16 | K | 2 | ROZPOCET | 0 | 0 | 0 | 0 | 0 | 2 | 0 | 16 | 46
16 | K | 783424340.S | Nátery kov.potr.a armatúr syntetické potrubie do DN 50 mm dvojnás. 1x email a základný náter - 140µm | m | 6 | [5 empty] | znížená |  | 0 | 0 | 0 | 0 | 0 | 16 | K | 2 | ROZPOCET | 0 | 0 | 0 | 0 | 0 | 2 | 0 | 16 | 48
| D | HZS | Hodinové zúčtovacie sadzby | [9 empty] | 0 |  | 0 |  | 0 | 4 | D | 0 | ROZPOCET | [6 empty] | 0
25 | K | HZS000111.S | Stavebno montážne práce menej náročne, pomocné alebo manupulačné (Tr. 1) v rozsahu viac ako 8 hodín | hod | 28 | [5 empty] | znížená |  | 0 | 0 | 0 | 0 | 0 | 262144 | K | 1 | ROZPOCET | 0 | 0 | 0 | 0 | 0 | 2 | 0 | 262144 | 50

## 4-VZT - Vzduchotechnika
[9 empty] | >> skryté stĺpce << | [9 empty] | {8c1b9e0a-4d84-43fc-824d-746fa7145dee}
1
| KRYCÍ LIST ROZPOČTU | [8 empty] | v --- nižšie sa nachádzajú doplnkové a pomocné údaje k zostavám --- v | [8 empty] | False
Stavba:
ZB HaZZ Humenné, vybudovanie špeciálnej výsluchovej miestnosti
Objekt:
4-VZT - Vzduchotechnika
| JKSO: |  |  |  |  | KS:
| Miesto: |  |  |  |  | Dátum:
| Objednávateľ: |  |  |  |  | IČO:
|  | MV SR |  |  |  | IČ DPH:
| Zhotoviteľ: |  |  |  |  | IČO:
|  | Podľa výberu |  |  |  | IČ DPH: | 0
| Projektant: |  |  |  |  | IČO:
IČ DPH:
| Spracovateľ: |  |  |  |  | IČO:
IČ DPH:
Poznámka:
Náklady z rozpočtu
Ostatné náklady
Cena bez DPH
|  |  | Základ dane |  |  | Sadzba dane | Výška dane
| DPH | základná |  |  |  | 20%
|  | znížená |  |  |  | 20%
|  | zákl. prenesená | 0 |  |  | 20% | 0
|  | zníž. prenesená | 0 |  |  | 20% | 0
|  | nulová | 0 |  |  | 0% | 0
| Cena s DPH |  |  | v | EUR |  | 0
| Projektant |  |  | Spracovateľ
| Dátum a podpis: |  | Pečiatka | Dátum a podpis: |  |  | Pečiatka
| Objednávateľ |  |  | Zhotoviteľ
| Dátum a podpis: |  | Pečiatka | Dátum a podpis: |  |  | Pečiatka
REKAPITULÁCIA ROZPOČTU
Stavba:
ZB HaZZ Humenné, vybudovanie špeciálnej výsluchovej miestnosti
Objekt:
4-VZT - Vzduchotechnika
Miesto: | [5 empty] | Dátum:
Objednávateľ: |  |  | MV SR |  |  | Projektant:
Zhotoviteľ: |  |  | Podľa výberu |  |  | Spracovateľ:
Kód dielu - Popis | [6 empty] | Cena celkom [EUR]
1) Náklady z rozpočtu | [19 empty] | -1
PSV - Práce a dodávky PSV
769 - Montáže vzduchotechnických zariadení
HZS - Hodinové zúčtovacie sadzby
2) Ostatné náklady | [10 empty] | DPH
| GZS | [9 empty] | znížená | [9 empty] | VRN | 0 | 0 | 0 | 0 | 0 | 2
| Projektové práce | [9 empty] | znížená | [9 empty] | VRN | 0 | 0 | 0 | 0 | 0 | 2
| Sťažené podmienky | [9 empty] | znížená | [9 empty] | VRN | 0 | 0 | 0 | 0 | 0 | 2
| Vplyv prostredia | [9 empty] | znížená | [9 empty] | VRN | 0 | 0 | 0 | 0 | 0 | 2
| Iné VRN | [9 empty] | znížená | [9 empty] | VRN | 0 | 0 | 0 | 0 | 0 | 2
| Kompletačná činnosť | [9 empty] | znížená | [9 empty] | KOMPLETACNA | 0 | 0 | 0 | 0 | 0 | 2
Celkové náklady za stavbu 1) + 2)
ROZPOČET
Stavba:
ZB HaZZ Humenné, vybudovanie špeciálnej výsluchovej miestnosti
Objekt:
4-VZT - Vzduchotechnika
Miesto: | [5 empty] | Dátum:
Objednávateľ: |  |  | MV SR |  |  | Projektant:
Zhotoviteľ: |  |  | Podľa výberu |  |  | Spracovateľ:
PČ | Typ | Kód | Popis | MJ | Množstvo | J.cena [EUR] | Cena celkom [EUR] | Cenová sústava |  |  | DPH | J. Nh [h] | Nh celkom [h] | J. hmotnosť [t] | Hmotnosť celkom [t] | J. suť [t] | Suť Celkom [t]
Náklady z rozpočtu | [12 empty] | 0 |  | 0 |  | 0 |  | D | -1 | [7 empty] | 0
| D | PSV | Práce a dodávky PSV | [9 empty] | 0 |  | 0 |  | 0 | 2 | D | 0 | ROZPOCET | [6 empty] | 0
| D | 769 | Montáže vzduchotechnických zariadení | [9 empty] | 0 |  | 0 |  | 0 | 2 | D | 1 | ROZPOCET | [6 empty] | 0
2 | M | 429520002000.S | "Vonkajšia multisplitová jednotka, chladenie Qch=5,0kW, Qvyk=5,5kW, chladivo R-32, Rozmer 550x765x285mm"Vonkajšia mu, 41kg, el. príkon 1,3 kW, 230 V/1/50 Hz, Prepojovacie potrubie chladiva 6,4mm / 9,5mm – 2 kS, konzola, poz. č. 1.1 | sub | 1 | [5 empty] | znížená |  | 0 | 0 | 0 | 0 | 0 | 32 | M | 2 | ROZPOCET | 0 | 0 | 0 | 0 | 0 | 2 | 0 | 16 | 2
14 | K | 769060030.S | Montáž klimatizačnej jednotky vnútornej kazetovej jednocestnej pre objem miestnosti 65 m3 | ks | 2 | [5 empty] | znížená |  | 0 | 0 | 0 | 0 | 0 | 16 | K | 2 | ROZPOCET | 0 | 0 | 0 | 0 | 0 | 2 | 0 | 16 | 4
3 | K | 769060230.S | Montáž klimatizačnej jednotky vonkajšej jednofázové napájanie (max. 2 vnút. jednotky) | ks | 1 | [5 empty] | znížená |  | 0 | 0 | 0 | 0 | 0 | 16 | K | 2 | ROZPOCET | 0 | 0 | 0 | 0 | 0 | 2 | 0 | 16 | 6
4 | M | 429520006500.S | "Vnútorná kazetová jednotka, chladenie Qch=3,5 kW, Qvyk=4,0kW, Chladivo R-32, Rozmer 260x575x575mm, 16kg, 0,05kW, 230 V/1/50 Hz, Prepojovacie potrubie chladiva 6,4 mm / 9,5 mm s vonk. jednotkou, ovládanie dekor. panel, poz.č.1.2,1.3 | sub | 2 | [5 empty] | znížená |  | 0 | 0 | 0 | 0 | 0 | 32 | M | 2 | ROZPOCET | 0 | 0 | 0 | 0 | 0 | 2 | 0 | 16 | 8
15 | K | 769060500.S | Montáž medeného potrubia predizolovaného d 6 mm (1/4"x0,8) | m | 16 | [5 empty] | znížená |  | 0 | 0 | 0 | 0 | 0 | 16 | K | 2 | ROZPOCET | 0 | 0 | 0 | 0 | 0 | 2 | 0 | 16 | 10
16 | M | 196350001600.S | Rúra medená predizolovaná d 6 mm (1/4"x0,8), pre chladiarensku techniku | m | 16 | [5 empty] | znížená |  | 0 | 0 | 0 | 0 | 0 | 32 | M | 2 | ROZPOCET | 0 | 0 | 0 | 0 | 0 | 2 | 0 | 16 | 12
7 | K | 769060505.S | Montáž medeného potrubia predizolovaného d 10 mm (3/8"x0,8) | m | 16 | [5 empty] | znížená |  | 0 | 0 | 0 | 0 | 0 | 16 | K | 2 | ROZPOCET | 0 | 0 | 0 | 0 | 0 | 2 | 0 | 16 | 14
8 | M | 196350001700.S | Rúra medená predizolovaná d 10 mm (3/8"x0,8), pre chladiarensku techniku | m | 16 | [5 empty] | znížená |  | 0 | 0 | 0 | 0 | 0 | 32 | M | 2 | ROZPOCET | 0 | 0 | 0 | 0 | 0 | 2 | 0 | 16 | 16
10 | M | 429750000700.S | Ocel. konštrukcia pre montáž vonk. jednotky dod. + montáž | sub | 1 | [5 empty] | znížená |  | 0 | 0 | 0 | 0 | 0 | 32 | M | 2 | ROZPOCET | 0 | 0 | 0 | 0 | 0 | 2 | 0 | 16 | 18
17 | M | 429720028700 | Potrubie pre odvod kondenzátu, rurka HDPE DN25, sucha zapachová uzavierka, dod. + montáž | sub | 1 | [5 empty] | znížená |  | 0 | 0 | 0 | 0 | 0 | 32 | M | 2 | ROZPOCET | 0 | 0 | 0 | 0 | 0 | 2 | 0 | 16 | 20
11 | K | 998769201.S | Presun hmôt pre montáž vzduchotechnických zariadení v stavbe (objekte) výšky do 7 m | % | [6 empty] | znížená |  | 0 | 0 | 0 | 0 | 0 | 16 | K | 2 | ROZPOCET | 0 | 0 | 0 | 0 | 0 | 2 | 0 | 16 | 22
12 | K | 998769291.S | Príplatok za zväčšený presun vzduchotechnických zariadení nad vymedzenú najväčšiu dopravnú vzdialenosť po stavenisku do 1 km | % | [6 empty] | znížená |  | 0 | 0 | 0 | 0 | 0 | 16 | K | 2 | ROZPOCET | 0 | 0 | 0 | 0 | 0 | 2 | 0 | 16 | 24
| D | HZS | Hodinové zúčtovacie sadzby | [9 empty] | 0 |  | 0 |  | 0 | 4 | D | 0 | ROZPOCET | [6 empty] | 0
13 | K | HZS000112.S | Skúšky, revízie, uvedenie do prevádzky, doplnenie chladiva | hod | 32 | [5 empty] | znížená |  | 0 | 0 | 0 | 0 | 0 | 262144 | K | 1 | ROZPOCET | 0 | 0 | 0 | 0 | 0 | 2 | 0 | 262144 | 26

## 5-ELI - Elektroinštalácie
[9 empty] | >> skryté stĺpce << | [9 empty] | {59764dc7-7303-4767-8804-43e3927d84de}
1
| KRYCÍ LIST ROZPOČTU | [8 empty] | v --- nižšie sa nachádzajú doplnkové a pomocné údaje k zostavám --- v | [8 empty] | False
Stavba:
ZB HaZZ Humenné, vybudovanie špeciálnej výsluchovej miestnosti
Objekt:
5-ELI - Elektroinštalácie
| JKSO: |  |  |  |  | KS:
| Miesto: |  |  |  |  | Dátum:
| Objednávateľ: |  |  |  |  | IČO:
|  | MV SR |  |  |  | IČ DPH:
| Zhotoviteľ: |  |  |  |  | IČO:
|  | Podľa výberu |  |  |  | IČ DPH: | 0
| Projektant: |  |  |  |  | IČO:
IČ DPH:
| Spracovateľ: |  |  |  |  | IČO:
IČ DPH:
Poznámka:
| Náklady z rozpočtu | [5 empty] | 0
| Ostatné náklady | [5 empty] | 0
| Cena bez DPH | [5 empty] | 0
|  |  | Základ dane |  |  | Sadzba dane | Výška dane
| DPH | základná | 0 |  |  | 20% | 0
|  | znížená | 0 |  |  | 20% | 0
|  | zákl. prenesená | 0 |  |  | 20% | 0
|  | zníž. prenesená | 0 |  |  | 20% | 0
|  | nulová | 0 |  |  | 0% | 0
| Cena s DPH |  |  | v | EUR |  | 0
| Projektant |  |  | Spracovateľ
| Dátum a podpis: |  | Pečiatka | Dátum a podpis: |  |  | Pečiatka
| Objednávateľ |  |  | Zhotoviteľ
| Dátum a podpis: |  | Pečiatka | Dátum a podpis: |  |  | Pečiatka
REKAPITULÁCIA ROZPOČTU
Stavba:
ZB HaZZ Humenné, vybudovanie špeciálnej výsluchovej miestnosti
Objekt:
5-ELI - Elektroinštalácie
Miesto: | [5 empty] | Dátum:
Objednávateľ: |  |  | MV SR |  |  | Projektant:
Zhotoviteľ: |  |  | Podľa výberu |  |  | Spracovateľ:
Kód dielu - Popis | [6 empty] | Cena celkom [EUR]
1) Náklady z rozpočtu | [6 empty] | 0 | [12 empty] | -1
| HSV - Práce a dodávky HSV | [5 empty] | 0
| 9 - Ostatné konštrukcie a práce-búranie | [5 empty] | 0
| M - Práce a dodávky M | [5 empty] | 0
| 21-M - Elektromontáže | [5 empty] | 0
| HZS - Hodinové zúčtovacie sadzby | [5 empty] | 0
2) Ostatné náklady | [6 empty] | 0 |  |  |  | DPH
| GZS | [5 empty] | 0 |  |  |  | znížená | [9 empty] | VRN | 0 | 0 | 0 | 0 | 0 | 2
| Projektové práce | [5 empty] | 0 |  |  |  | znížená | [9 empty] | VRN | 0 | 0 | 0 | 0 | 0 | 2
| Sťažené podmienky | [5 empty] | 0 |  |  |  | znížená | [9 empty] | VRN | 0 | 0 | 0 | 0 | 0 | 2
| Vplyv prostredia | [5 empty] | 0 |  |  |  | znížená | [9 empty] | VRN | 0 | 0 | 0 | 0 | 0 | 2
| Iné VRN | [5 empty] | 0 |  |  |  | znížená | [9 empty] | VRN | 0 | 0 | 0 | 0 | 0 | 2
| Kompletačná činnosť | [5 empty] | 0 |  |  |  | znížená | [9 empty] | KOMPLETACNA | 0 | 0 | 0 | 0 | 0 | 2
Celkové náklady za stavbu 1) + 2) | [6 empty] | 0
ROZPOČET
Stavba:
ZB HaZZ Humenné, vybudovanie špeciálnej výsluchovej miestnosti
Objekt:
5-ELI - Elektroinštalácie
Miesto: | [5 empty] | Dátum:
Objednávateľ: |  |  | MV SR |  |  | Projektant:
Zhotoviteľ: |  |  | Podľa výberu |  |  | Spracovateľ:
PČ | Typ | Kód | Popis | MJ | Množstvo | J.cena [EUR] | Cena celkom [EUR] | Cenová sústava |  |  | DPH | J. Nh [h] | Nh celkom [h] | J. hmotnosť [t] | Hmotnosť celkom [t] | J. suť [t] | Suť Celkom [t]
Náklady z rozpočtu | [6 empty] | 0 | [5 empty] | 0 |  | 0.12141 |  | 0 |  | D | -1 | [7 empty] | 0
| D | HSV | Práce a dodávky HSV |  |  |  | 0 | [5 empty] | 0 |  | 0 |  | 0 | 1 | D | 0 | ROZPOCET | [6 empty] | 0
| D | 9 | Ostatné konštrukcie a práce-búranie |  |  |  | 0 | [5 empty] | 0 |  | 0 |  | 0 | 1 | D | 1 | ROZPOCET | [6 empty] | 0
1 | K | 969011121 | Vybúranie drážky 30x30mm | m | 50 |  | 0 |  |  |  | znížená |  | 0 | 0 | 0 | 0 | 0 | 4 | K | 2 | ROZPOCET | 0 | 0 | 0 | 0 | 0 | 2 | 0 | 4 | 2
2 | K | 969011131 | Vybúranie drážky 50x50mm | m | 10 |  | 0 |  |  |  | znížená |  | 0 | 0 | 0 | 0 | 0 | 4 | K | 2 | ROZPOCET | 0 | 0 | 0 | 0 | 0 | 2 | 0 | 4 | 4
3 | K | 971024561 | Vybúranie otvorov v murive - pre rozvádzač | m3 | 1 |  | 0 |  |  |  | znížená |  | 0 | 0 | 0 | 0 | 0 | 4 | K | 2 | ROZPOCET | 0 | 0 | 0 | 0 | 0 | 2 | 0 | 4 | 6
4 | K | 971033131 | Vybúranie otvoru v murive tehl. priemeru profilu do 60 mm - pre prístrojovú krabicu | ks | 9 |  | 0 |  |  |  | znížená |  | 0 | 0 | 0 | 0 | 0 | 4 | K | 2 | ROZPOCET | 0 | 0 | 0 | 0 | 0 | 2 | 0 | 4 | 8
| D | M | Práce a dodávky M |  |  |  | 0 | [5 empty] | 0 |  | 0.12141 |  | 0 | 3 | D | 0 | ROZPOCET | [6 empty] | 0
| D | 21-M | Elektromontáže |  |  |  | 0 | [5 empty] | 0 |  | 0.12141 |  | 0 | 3 | D | 1 | ROZPOCET | [6 empty] | 0
5 | K | 210010109 | Lišta elektroinštalačná z PVC 40x20, uložená pevne, vkladacia | m | 30 |  | 0 |  |  |  | znížená |  | 0 | 0 | 0 | 0 | 0 | 64 | K | 2 | ROZPOCET | 0 | 0 | 0 | 0 | 0 | 2 | 0 | 64 | 10
6 | M | 345750065100 | Lišta hranatá z PVC, LHD 40X20 mm, | m | 30 |  | 0 |  |  |  | znížená |  | 0 | 0.00023 | 0.0069 | 0 | 0 | 256 | M | 2 | ROZPOCET | 0 | 0 | 0 | 0 | 0 | 2 | 0 | 64 | 12
7 | K | 210010114 | Lišta elektroinštalačná z PVC 120x40, uložená pevne, vkladacia | m | 10 |  | 0 |  |  |  | znížená |  | 0 | 0 | 0 | 0 | 0 | 64 | K | 2 | ROZPOCET | 0 | 0 | 0 | 0 | 0 | 2 | 0 | 64 | 14
8 | M | 345750057300 | Kanál elektroinštalačný HD z PVC, EKD 120x40 mm | m | 10 |  | 0 |  |  |  | znížená |  | 0 | 0.00109 | 0.0109 | 0 | 0 | 256 | M | 2 | ROZPOCET | 0 | 0 | 0 | 0 | 0 | 2 | 0 | 64 | 16
9 | K | 210010301 | Krabica prístrojová bez zapojenia (1901, KP 68, KZ 3) | ks | 15 |  | 0 |  |  |  | znížená |  | 0 | 0 | 0 | 0 | 0 | 64 | K | 2 | ROZPOCET | 0 | 0 | 0 | 0 | 0 | 2 | 0 | 64 | 18
10 | M | 3450915000 | Krabica univerzálna typ: KU 68 LA/1 111001027 | ks | 15 |  | 0 |  |  |  | znížená |  | 0 | 5e-05 | 0.00075 | 0 | 0 | 256 | M | 2 | ROZPOCET | 0 | 0 | 0 | 0 | 0 | 2 | 0 | 64 | 20
11 | M | 3450644300 | Svorka WAGO 273-104 | ks | 50 |  | 0 |  |  |  | znížená |  | 0 | 1e-05 | 0.0005 | 0 | 0 | 256 | M | 2 | ROZPOCET | 0 | 0 | 0 | 0 | 0 | 2 | 0 | 64 | 22
12 | K | 210010321 | Krabica (1903, KR 68) odbočná s viečkom, svorkovnicou vrátane zapojenia, kruhová | ks | 4 |  | 0 |  |  |  | znížená |  | 0 | 0 | 0 | 0 | 0 | 64 | K | 2 | ROZPOCET | 0 | 0 | 0 | 0 | 0 | 2 | 0 | 64 | 24
13 | M | 3450907510 | Krabica KU 68-1903 | ks | 4 |  | 0 |  |  |  | znížená |  | 0 | 9.75e-05 | 0.00039 | 0 | 0 | 256 | M | 2 | ROZPOCET | 0 | 0 | 0 | 0 | 0 | 2 | 0 | 64 | 26
14 | K | 210010331 | Krabica pre lištový rozvod typ 2789 bez zapojenia | ks | 13 |  | 0 |  |  |  | znížená |  | 0 | 0 | 0 | 0 | 0 | 64 | K | 2 | ROZPOCET | 0 | 0 | 0 | 0 | 0 | 2 | 0 | 64 | 28
15 | M | 345750058500 | Krabica prístrojová z PVC pre parapetné kanály PK, šxvxh 71x75x60 mm | ks | 13 |  | 0 |  |  |  | znížená |  | 0 | 4e-05 | 0.00052 | 0 | 0 | 256 | M | 2 | ROZPOCET | 0 | 0 | 0 | 0 | 0 | 2 | 0 | 64 | 30
16 | K | 210010333 | Krabica pre lištový rozvod typ 6481-14 | ks | 4 |  | 0 |  |  |  | znížená |  | 0 | 0 | 0 | 0 | 0 | 64 | K | 2 | ROZPOCET | 0 | 0 | 0 | 0 | 0 | 2 | 0 | 64 | 32
17 | M | 345410013500 | Krabica lištová PVC univerzálna 6480-10 šxvxh 82x82x15 mm | ks | 4 |  | 0 |  |  |  | znížená |  | 0 | 5e-05 | 0.0002 | 0 | 0 | 256 | M | 2 | ROZPOCET | 0 | 0 | 0 | 0 | 0 | 2 | 0 | 64 | 34
18 | K | 210020001.S | Káblové vešiaky a závesy, hák pre voľné uloženie kábla z pásky 30 x 3 mm | ks | 30 |  | 0 |  |  |  | znížená |  | 0 | 0 | 0 | 0 | 0 | 64 | K | 2 | ROZPOCET | 0 | 0 | 0 | 0 | 0 | 2 | 0 | 64 | 36
19 | M | 005963 | Príchytka GRIP 2031M/30 | KS | 30 |  | 0 |  |  |  | znížená |  | 0 | 0 | 0 | 0 | 0 | 256 | M | 2 | ROZPOCET | 0 | 0 | 0 | 0 | 0 | 2 | 0 | 64 | 38
20 | K | 210100251 | Ukončenie celoplastových káblov zmrašť. záklopkou alebo páskou do 4 x 10 mm2 | ks | 23 |  | 0 |  |  |  | znížená |  | 0 | 0 | 0 | 0 | 0 | 64 | K | 2 | ROZPOCET | 0 | 0 | 0 | 0 | 0 | 2 | 0 | 64 | 40
21 | K | 210100259 | Ukončenie celoplastových káblov zmrašť. záklopkou alebo páskou do 5 x 10 mm2 | ks | 2 |  | 0 |  |  |  | znížená |  | 0 | 0 | 0 | 0 | 0 | 64 | K | 2 | ROZPOCET | 0 | 0 | 0 | 0 | 0 | 2 | 0 | 64 | 42
22 | K | 210110001 | Jednopólový spínač - radenie 1, nástenný pre prostredie obyčajné alebo vlhké vrátane zapojenia | ks | 3 |  | 0 |  |  |  | znížená |  | 0 | 0 | 0 | 0 | 0 | 64 | K | 2 | ROZPOCET | 0 | 0 | 0 | 0 | 0 | 2 | 0 | 64 | 44
23 | M | 3450201320 | Spínač 1 | ks | 3 |  | 0 |  |  |  | znížená |  | 0 | 0.0001 | 0.0003 | 0 | 0 | 256 | M | 2 | ROZPOCET | 0 | 0 | 0 | 0 | 0 | 2 | 0 | 64 | 46
24 | K | 210110003 | Sériový spínač (prepínač) - radenie 5, nástenný pre prostredie obyčajné alebo vlhké vrátane zapojenia | ks | 1 |  | 0 |  |  |  | znížená |  | 0 | 0 | 0 | 0 | 0 | 64 | K | 2 | ROZPOCET | 0 | 0 | 0 | 0 | 0 | 2 | 0 | 64 | 48
25 | M | 3450201480 | Prepínač 5 | ks | 1 |  | 0 |  |  |  | znížená |  | 0 | 6e-05 | 6e-05 | 0 | 0 | 256 | M | 2 | ROZPOCET | 0 | 0 | 0 | 0 | 0 | 2 | 0 | 64 | 50
26 | K | 210111011 | Domová zásuvka polozapustená alebo zapustená vrátane zapojenia 10/16 A 250 V 2P + Z | ks | 4 |  | 0 |  |  |  | znížená |  | 0 | 0 | 0 | 0 | 0 | 64 | K | 2 | ROZPOCET | 0 | 0 | 0 | 0 | 0 | 2 | 0 | 64 | 52
27 | M | 345510001900 | Zásuvka jednoduchá, 16A/230V | ks | 4 |  | 0 |  |  |  | znížená |  | 0 | 8e-05 | 0.00032 | 0 | 0 | 256 | M | 2 | ROZPOCET | 0 | 0 | 0 | 0 | 0 | 2 | 0 | 64 | 54
28 | K | 210111012 | Domová zásuvka polozapustená alebo zapustená, 10/16 A 250 V 2P + Z 2 x zapojenie | ks | 15 |  | 0 |  |  |  | znížená |  | 0 | 0 | 0 | 0 | 0 | 64 | K | 2 | ROZPOCET | 0 | 0 | 0 | 0 | 0 | 2 | 0 | 64 | 56
29 | M | 3450359300 | Zásuvka dvojnásobná 16A/230V, | ks | 15 |  | 0 |  |  |  | znížená |  | 0 | 0.0001 | 0.0015 | 0 | 0 | 256 | M | 2 | ROZPOCET | 0 | 0 | 0 | 0 | 0 | 2 | 0 | 64 | 58
30 | M | 3450360000 | Prepäťová ochrana pre zásuvku D / T3 | ks | 4 |  | 0 |  |  |  | znížená |  | 0 | 2e-05 | 8e-05 | 0 | 0 | 256 | M | 2 | ROZPOCET | 0 | 0 | 0 | 0 | 0 | 2 | 0 | 64 | 60
31 | K | 210120401.S | Istič vzduchový jednopólový do 63 A | ks | 12 |  | 0 |  |  |  | znížená |  | 0 | 0 | 0 | 0 | 0 | 64 | K | 2 | ROZPOCET | 0 | 0 | 0 | 0 | 0 | 2 | 0 | 64 | 62
32 | K | 210120404 | Istič vzduchový trojpólový do 63 A | ks | 18 |  | 0 |  |  |  | znížená |  | 0 | 0 | 0 | 0 | 0 | 64 | K | 2 | ROZPOCET | 0 | 0 | 0 | 0 | 0 | 2 | 0 | 64 | 64
33 | M | OEZ:44300 | Vypínač 32A/3PÓL | ks | 1 |  | 0 |  |  |  | znížená |  | 0 | 0.00037 | 0.00037 | 0 | 0 | 256 | M | 2 | ROZPOCET | 0 | 0 | 0 | 0 | 0 | 2 | 0 | 64 | 66
34 | M | OEZ:38362 | Kombinovaný zvodič bleskových prúdov a prepätia , typ 1+2, Iimp 25 kA, UcAC 350 V,výmenné moduly,iskrisko,varistor, | ks | 1 |  | 0 |  |  |  | znížená |  | 0 | 0.00143 | 0.00143 | 0 | 0 | 256 | M | 2 | ROZPOCET | 0 | 0 | 0 | 0 | 0 | 2 | 0 | 64 | 68
35 | M | 3580760180 | Istič LPN-20B-3 | ks | 1 |  | 0 |  |  |  | znížená |  | 0 | 0.00038 | 0.00038 | 0 | 0 | 256 | M | 2 | ROZPOCET | 0 | 0 | 0 | 0 | 0 | 2 | 0 | 64 | 70
36 | M | 358220000500.S | Istič 1P, 16 A, charakteristika B, 6 kA, 1 modul | ks | 6 |  | 0 |  |  |  | znížená |  | 0 | 0.00016 | 0.00096 | 0 | 0 | 256 | M | 2 | ROZPOCET | 0 | 0 | 0 | 0 | 0 | 2 | 0 | 64 | 72
37 | M | 358220000300.S | Istič 1P, 10 A, charakteristika B, 6 kA, 1 modul | ks | 6 |  | 0 |  |  |  | znížená |  | 0 | 0.00016 | 0.00096 | 0 | 0 | 256 | M | 2 | ROZPOCET | 0 | 0 | 0 | 0 | 0 | 2 | 0 | 64 | 74
38 | M | 358220042300.S | Istič 3P, 16 A, charakteristika B, 6 kA, 3 moduly | ks | 1 |  | 0 |  |  |  | znížená |  | 0 | 0.00042 | 0.00042 | 0 | 0 | 256 | M | 2 | ROZPOCET | 0 | 0 | 0 | 0 | 0 | 2 | 0 | 64 | 76
39 | M | 358220051500.S | Istič 3P, 25 A, charakteristika B, 16 kA, 3 moduly | ks | 1 |  | 0 |  |  |  | znížená |  | 0 | 0.00039 | 0.00039 | 0 | 0 | 256 | M | 2 | ROZPOCET | 0 | 0 | 0 | 0 | 0 | 2 | 0 | 64 | 78
40 | M | 358230002200 | Prúdový chránič s istením DX3 1P+N, charakteristika C, 10 A, 6000 A/10 kA, 30 mA, typ AC, 2 moduly | ks | 2 |  | 0 |  |  |  | znížená |  | 0 | 0.00025 | 0.0005 | 0 | 0 | 256 | M | 2 | ROZPOCET | 0 | 0 | 0 | 0 | 0 | 2 | 0 | 64 | 80
41 | M | 358230001400 | Prúdový chránič s istením DX3 1P+N, charakteristika B, 16 A, 6000 A/10 kA, 30 mA, typ A, 2 moduly | ks | 12 |  | 0 |  |  |  | znížená |  | 0 | 0.00025 | 0.003 | 0 | 0 | 256 | M | 2 | ROZPOCET | 0 | 0 | 0 | 0 | 0 | 2 | 0 | 64 | 82
42 | K | 210190001 | Montáž oceľoplechovej rozvodnice do váhy 20 kg | ks | 1 |  | 0 |  |  |  | znížená |  | 0 | 0 | 0 | 0 | 0 | 64 | K | 2 | ROZPOCET | 0 | 0 | 0 | 0 | 0 | 2 | 0 | 64 | 84
43 | M | 3571201000 | Rozvádzač nástenný 3x 14 modulov, IP20 | ks | 1 |  | 0 |  |  |  | znížená |  | 0 | 0.01169 | 0.01169 | 0 | 0 | 256 | M | 2 | ROZPOCET | 0 | 0 | 0 | 0 | 0 | 2 | 0 | 64 | 86
44 | K | 210190002.S | Montáž oceľoplechovej rozvodnice do váhy 50 kg | ks | 1 |  | 0 |  |  |  | znížená |  | 0 | 0 | 0 | 0 | 0 | 64 | K | 2 | ROZPOCET | 0 | 0 | 0 | 0 | 0 | 2 | 0 | 64 | 88
45 | M | 357150000100.S | Rozvodnicová skriňa oceľoplechová zapustená, šxv 550x510 mm, počet radov 3, modulov v rade 24, IP43 | ks | 1 |  | 0 |  |  |  | znížená |  | 0 | 0.01593 | 0.01593 | 0 | 0 | 256 | M | 2 | ROZPOCET | 0 | 0 | 0 | 0 | 0 | 2 | 0 | 64 | 90
46 | K | 210200012 | Svietidlo interierové | ks | 16 |  | 0 |  |  |  | znížená |  | 0 | 0 | 0 | 0 | 0 | 64 | K | 2 | ROZPOCET | 0 | 0 | 0 | 0 | 0 | 2 | 0 | 64 | 92
47 | M | 3486301272 | Stropné svietidlo LED 6W, IP20, | ks | 2 |  | 0 |  |  |  | znížená |  | 0 | 0.00196 | 0.00392 | 0 | 0 | 256 | M | 2 | ROZPOCET | 0 | 0 | 0 | 0 | 0 | 2 | 0 | 64 | 94
48 | M | 3480571580 | LED svietidlo teplá biela 30W, 3000lm | ks | 6 |  | 0 |  |  |  | znížená |  | 0 | 0.00089 | 0.00534 | 0 | 0 | 256 | M | 2 | ROZPOCET | 0 | 0 | 0 | 0 | 0 | 2 | 0 | 64 | 96
49 | M | 348150000200 | Svietidlo núdzové nástenné s autonómnou batériou, LED, 3W, 3 hod., len núdzový režim | ks | 4 |  | 0 |  |  |  | znížená |  | 0 | 0.0007 | 0.0028 | 0 | 0 | 256 | M | 2 | ROZPOCET | 0 | 0 | 0 | 0 | 0 | 2 | 0 | 64 | 98
50 | K | 210220300 | Ochranné pospájanie v práčovniach, kúpeľniach, voľne ulož.,alebo v omietke Cu 4-16mm2 | m | 15 |  | 0 |  |  |  | znížená |  | 0 | 0 | 0 | 0 | 0 | 64 | K | 2 | ROZPOCET | 0 | 0 | 0 | 0 | 0 | 2 | 0 | 64 | 100
51 | M | 341110011400.S | Vodič medený CY 6 mm2 | m | 15 |  | 0 |  |  |  | znížená |  | 0 | 7e-05 | 0.00105 | 0 | 0 | 256 | M | 2 | ROZPOCET | 0 | 0 | 0 | 0 | 0 | 2 | 0 | 64 | 102
52 | K | 210800068 | Vodič medený uložený pod omietkou CYKYlo 450/750 V 3x1,5mm2 | m | 80 |  | 0 |  |  |  | znížená |  | 0 | 0 | 0 | 0 | 0 | 64 | K | 2 | ROZPOCET | 0 | 0 | 0 | 0 | 0 | 2 | 0 | 64 | 104
53 | M | 3410350085 | CYKY 3x1,5 Kábel pre pevné uloženie, medený STN | m | 80 |  | 0 |  |  |  | znížená |  | 0 | 0.00014 | 0.0112 | 0 | 0 | 256 | M | 2 | ROZPOCET | 0 | 0 | 0 | 0 | 0 | 2 | 0 | 64 | 106
54 | K | 210800069 | Vodič medený uložený pod omietkou CYKYlo 450/750 V 3x2,5mm2 | m | 130 |  | 0 |  |  |  | znížená |  | 0 | 0 | 0 | 0 | 0 | 64 | K | 2 | ROZPOCET | 0 | 0 | 0 | 0 | 0 | 2 | 0 | 64 | 108
55 | M | 3410350086 | CYKY 3x2,5 Kábel pre pevné uloženie, medený STN | m | 130 |  | 0 |  |  |  | znížená |  | 0 | 0.00019 | 0.0247 | 0 | 0 | 256 | M | 2 | ROZPOCET | 0 | 0 | 0 | 0 | 0 | 2 | 0 | 64 | 110
56 | K | 210800123 | Kábel medený uložený voľne CYKY 450/750 V 5x10 | m | 15 |  | 0 |  |  |  | znížená |  | 0 | 0 | 0 | 0 | 0 | 64 | K | 2 | ROZPOCET | 0 | 0 | 0 | 0 | 0 | 2 | 0 | 64 | 112
57 | M | 341110002300 | Kábel medený CYKY 5x10 mm2 | m | 15 |  | 0 |  |  |  | znížená |  | 0 | 0.00074 | 0.0111 | 0 | 0 | 256 | M | 2 | ROZPOCET | 0 | 0 | 0 | 0 | 0 | 2 | 0 | 64 | 114
58 | K | 210800238.S | Kábel medený uložený pod omietkou CYKY 450/750 V 5x1,5mm2 | m | 15 |  | 0 |  |  |  | znížená |  | 0 | 0 | 0 | 0 | 0 | 64 | K | 2 | ROZPOCET | 0 | 0 | 0 | 0 | 0 | 2 | 0 | 64 | 116
59 | M | 341110001900.S | Kábel medený CYKY 5x1,5 mm2 | m | 15 |  | 0 |  |  |  | znížená |  | 0 | 0.00019 | 0.00285 | 0 | 0 | 256 | M | 2 | ROZPOCET | 0 | 0 | 0 | 0 | 0 | 2 | 0 | 64 | 118
60 | K | MD | Mimostavenisková doprava | % |  |  | 0 |  |  |  | znížená |  | 0 | 0 | 0 | 0 | 0 | 64 | K | 2 | ROZPOCET | 0 | 0 | 0 | 0 | 0 | 2 | 0 | 64 | 120
61 | K | MV | Murárske výpomoci | % |  |  | 0 |  |  |  | znížená |  | 0 | 0 | 0 | 0 | 0 | 64 | K | 2 | ROZPOCET | 0 | 0 | 0 | 0 | 0 | 2 | 0 | 64 | 122
62 | K | PD | Presun dodávok | % |  |  | 0 |  |  |  | znížená |  | 0 | 0 | 0 | 0 | 0 | 64 | K | 2 | ROZPOCET | 0 | 0 | 0 | 0 | 0 | 2 | 0 | 64 | 124
63 | K | PM | Podružný materiál | % |  |  | 0 |  |  |  | znížená |  | 0 | 0 | 0 | 0 | 0 | 64 | K | 2 | ROZPOCET | 0 | 0 | 0 | 0 | 0 | 2 | 0 | 64 | 126
64 | K | PPV | Podiel pridružených výkonov | % |  |  | 0 |  |  |  | znížená |  | 0 | 0 | 0 | 0 | 0 | 64 | K | 2 | ROZPOCET | 0 | 0 | 0 | 0 | 0 | 2 | 0 | 64 | 128
| D | HZS | Hodinové zúčtovacie sadzby |  |  |  | 0 | [5 empty] | 0 |  | 0 |  | 0 | 4 | D | 0 | ROZPOCET | [6 empty] | 0
65 | K | HZS000112 | Stavebno montážne práce náročnejšie, ucelené, obtiažne, rutinné (Tr. 2) v rozsahu viac ako 8 hodín náročnejšie | hod | 40 |  | 0 |  |  |  | znížená |  | 0 | 0 | 0 | 0 | 0 | 262144 | K | 1 | ROZPOCET | 0 | 0 | 0 | 0 | 0 | 2 | 0 | 262144 | 130
66 | K | HZS000114 | Stavebno montážne práce najnáročnejšie na odbornosť - prehliadky pracoviska a revízie (Tr 4) v rozsahu viac ako 8 hodín | hod | 12 |  | 0 |  |  |  | znížená |  | 0 | 0 | 0 | 0 | 0 | 262144 | K | 1 | ROZPOCET | 0 | 0 | 0 | 0 | 0 | 2 | 0 | 262144 | 132

## Zoznam figúr
ZOZNAM FIGÚR
Kód: | 2021_B3
Stavba: | ZB HaZZ Humenné, vybudovanie špeciálnej výsluchovej miestnosti
Dátum:
Kód | Popis | MJ | Výmera
1-ASR | Stavebná časť
EPS | vložky EPS nadpražie |  | 6
| 1,5*(0,6+0,6+1,9+0,9) |  | 6
EPS | Súčet |  | 6
Použitie figúry:
625250111.S | Príplatok za zhotovenie vodorovnej podhľadovej konštrukcie z kontaktného zatepľovacieho systému z EPS hr. do 190 mm | m2 | 6
612481119.S | Potiahnutie vnútorných stien sklotextílnou mriežkou s celoplošným prilepením | m2 | 33.128
maľba_oškrab | oškrabanie malieb |  | 142.1578
| 16,27 "104" |  | 16.27
| 10,2 "105" |  | 10.2
| 1,81 "106" |  | 1.81
| 1,22 "107" |  | 1.22
| 9,8 "109" |  | 9.8
| (6,3+4,38+1,675+2,42+4,46+1,765-0,8*3-0,6*2-1,25)*(3,24-1,25) "104" |  | 32.1385
| (3,6+2,675)*2*(3,205-1,5) "105" |  | 21.3977
| (1,03+1,76)*2*(3,235-2,1) "106" |  | 6.3333
| (0,875+1,39)*2*(3,235-2,1) "107" |  | 5.1415
| (4,275+5,13)*2*(2,875-1,7) "108" |  | 22.1017
| (2,905+3,255)*2*(2,955-1,677) "109" |  | 15.745
maľba_oškrab | Súčet |  | 142.1578
náter_oškrab | oškrabanie starých náterov |  | 20.1875
| (6,3+4,38+1,675+2,42+4,46+1,765-0,8*3-0,6*2-1,25)*1,25 "104" |  | 20.1875
náter_oškrab | Súčet |  | 20.1875
obklady | plocha keramických obkladov |  | 28.961
| 1*1,25 "107" |  | 1.25
| (3,605+1,6)*2*1,75 "108" |  | 18.2175
| -0,9*1,75 "108 dvere" |  | -1.575
| -0,9*(1,75-0,765) "108 okno" |  | -0.8865
| (3,255+1,13)*2*1,5 "109" |  | 13.155
| -0,8*1,5 "109 dvere" |  | -1.2
obklady | Súčet |  | 28.961
Použitie figúry:
781445015.S | Montáž obkladov vnútor. stien z obkladačiek kladených do tmelu veľ. 300x150 mm | m2 | 28.961
612460206.S | Vnútorná omietka stien vápenná štuková (jemná), hr. 3 mm | m2 | 192.602
711212051.S | Jednozlož. silikátová hydroizolačná hmota, stierka zvislá | m2 | 28.961
784410501.S | Prebrúsenie a oprášenie hrubozrnných povrchov výšky do 3,80 m | m2 | 230.492
784412430.S | Pačokovanie vápenným mliekom dvojnásobné hrubozrnných, savých podkladov výšky do 3,80 m | m2 | 230.492
784452273.S | Maľby z maliarskych zmesí na vodnej báze, ručne nanášané dvojnásobné základné na podklad hrubozrnný výšky do 3,80 m | m2 | 230.492
odkop | odkopanie ryhy pre palisády |  | 0.4116
| 4*0,42*0,245 " pre osadenie palisád" |  | 0.4116
odkop | Súčet |  | 0.4116
Použitie figúry:
132211101.S | Hĺbenie rýh šírky do 600 mm v hornine tr.3 súdržných - ručným náradím | m3 | 0.4116
162501102.S | Vodorovné premiestnenie výkopku po spevnenej ceste z horniny tr.1-4, do 100 m3 na vzdialenosť do 3000 m | m3 | 0.412
171201201.S | Uloženie sypaniny na skládky do 100 m3 | m3 | 0.412
171209002.S | Poplatok za skladovanie - zemina a kamenivo (17 05) ostatné | t | 0.72
ostenia | vnútorné ostenia |  | 14.1862
| (2*2+1,25)*0,35 "mč104" |  | 1.8375
| (2*2+1,25)*0,375 "mč106" |  | 1.9688
| (2*2+0,8)*0,1 "mč106 old" |  | 0.48
| (2*2+0,6)*0,1 "mč107 old" |  | 0.46
| (0,6+1,8*2)*0,26 |  | 1.092
| (0,6+1,8*2)*0,26 |  | 1.092
| (1,9+1,8*2)*0,26 |  | 1.43
| (0,9+1,8*2)*0,26 |  | 1.17
| ostenie1+ostenie2 |  | 4.656
ostenia | Súčet |  | 14.1862
ostenie1 | promurovka ostení do 150 mm | m2 | 3.382
| 0,35*2 |  | 0.7
| (0,1*2*2) |  | 0.4
| 0,1*2 |  | 0.2
| 0,341*2 |  | 0.682
| 0,1*2*2 |  | 0.4
| 0,25*2*2 "dvere5" |  | 1
ostenie1 | Súčet |  | 3.382
Použitie figúry:
349231811.S | Primurovka ostenia s ozubom z tehál vo vybúraných otvoroch nad 80 do 150 mm | m2 | 3.382
612425921.S | Omietka vápenná vnútorného ostenia okenného alebo dverného hladká | m2 | 14.186
612460365.S | Vnútorná omietka stien vápennocementová jednovrstvová, hr. 20 mm | m2 | 5.409
ostenie2 | ostenie do 300mm | m2 | 1.274
| 0,25*1,8 "okno mč 106" |  | 0.45
| 1,03*0,8 "pod okno 106" |  | 0.824
ostenie2 | Súčet |  | 1.274
Použitie figúry:
349231821.S | Primurovka ostenia s ozubom z tehál vo vybúraných otvoroch nad 150 do 300 mm | m2 | 1.274
612425921.S | Omietka vápenná vnútorného ostenia okenného alebo dverného hladká | m2 | 14.186
612460365.S | Vnútorná omietka stien vápennocementová jednovrstvová, hr. 20 mm | m2 | 5.409
priečka125 | plocha priečok porobet |  | 13.5641
| 1,765*3,24 -0,9*1,97 "104-105" |  | 3.9456
| 3,255*2,955 "mč 108" |  | 9.6185
priečka125 | Súčet |  | 13.5641
Použitie figúry:
342272041.S | Priečky z pórobetónových tvárnic hladkých s objemovou hmotnosťou do 600 kg/m3 hrúbky 125 mm | m2 | 13.5641
612481119.S | Potiahnutie vnútorných stien sklotextílnou mriežkou s celoplošným prilepením | m2 | 33.128
samonivelák1 | samonivelačka pod podlahovinu |  | 34.24
| 12,31 "106" |  | 12.31
| 21,93 "107" |  | 21.93
samonivelák1 | Súčet |  | 34.24
samonivelák2 | samonivelačka pod dlažbu |  | 12.19
| 2,77 "104" |  | 2.77
| 5,75 "108" |  | 5.75
| 3,67 "109" |  | 3.67
samonivelák2 | Súčet |  | 12.19
Použitie figúry:
632452612.S | Cementová samonivelizačná stierka, pevnosti v tlaku 20 MPa, hr. 4 mm | m2 | 12.19
711211051.S | Jednozlož. silikátová hydroizolačná hmota, stierka vodorovná | m2 | 12.19
771575109.S | Montáž podláh z dlaždíc keramických do tmelu veľ. 300 x 300 mm | m2 | 12.19
steny_omietka | plocha stien s omietkou |  | 221.5633
| (1,65+1,785)*2*3,24 -(0,9*1,97*2+1,385*2,375) "104" |  | 15.4234
| 18,5*3,24 -(0,9*1,97*2+0,6*1,97*2+0,8*1,97) "105" |  | 52.454
| 19,5*3,235 -(0,9*1,97+1,5*1+0,6*1,8*2) "106" |  | 57.6495
| (4,275+5,13)*2*2,85 -(0,9*1,97*2+1,9*1,8+1,5*1) "107" |  | 45.1425
| 10,5*2,955 -(0,9*1,97+0,9*1,8) "108" |  | 27.6345
| (3,255+1,13)*2*2,955 -(0,8*1,97+0,6*1,8) "109" |  | 23.2594
steny_omietka | Súčet |  | 221.5633
Použitie figúry:
612421321.S | Oprava vnútorných vápenných omietok stien, v množstve opravenej plochy nad 10 do 30 % hladkých | m2 | 221.5633
612460122.S | Príprava vnútorného podkladu stien penetráciou hĺbkovou na nasiakavé podklady | m2 | 221.563
612460206.S | Vnútorná omietka stien vápenná štuková (jemná), hr. 3 mm | m2 | 192.602
784410501.S | Prebrúsenie a oprášenie hrubozrnných povrchov výšky do 3,80 m | m2 | 230.492
784412430.S | Pačokovanie vápenným mliekom dvojnásobné hrubozrnných, savých podkladov výšky do 3,80 m | m2 | 230.492
784452273.S | Maľby z maliarskych zmesí na vodnej báze, ručne nanášané dvojnásobné základné na podklad hrubozrnný výšky do 3,80 m | m2 | 230.492
stropy_omietka | plocha stropov s omietkou |  | 37.89
| 2,77 "104" |  | 2.77
| 13,39 "105" |  | 13.39
| 12,31 "106" |  | 12.31
| 5,75 "108" |  | 5.75
| 3,67 "109" |  | 3.67
stropy_omietka | Súčet |  | 37.89
Použitie figúry:
611421321.S | Oprava vnútorných vápenných omietok stropov železobetónových rovných tvárnicových a klenieb, opravovaná plocha nad 10 do 30 % hladkých | m2 | 37.89
611460122.S | Príprava vnútorného podkladu stropov penetráciou hĺbkovou na nasiakavé podklady | m2 | 37.89
611460206.S | Vnútorná omietka stropov vápenná štuková (jemná), hr. 3 mm | m2 | 37.89
784410501.S | Prebrúsenie a oprášenie hrubozrnných povrchov výšky do 3,80 m | m2 | 230.492
784412430.S | Pačokovanie vápenným mliekom dvojnásobné hrubozrnných, savých podkladov výšky do 3,80 m | m2 | 230.492
784452273.S | Maľby z maliarskych zmesí na vodnej báze, ručne nanášané dvojnásobné základné na podklad hrubozrnný výšky do 3,80 m | m2 | 230.492
941955002.S | Lešenie ľahké pracovné pomocné s výškou lešeňovej podlahy nad 1,20 do 1,90 m | m2 | 59.82
zámkovka | zámková dlažba |  | 4.88
| 4,88 "dwg- pod zámkovku" |  | 4.88
zámkovka | Súčet |  | 4.88
zamur_nadprekl | zamurovanie nad prekladmi | m2 | 0.1125
| 1,5*0,5*0,15 "nad prekladmi" |  | 0.1125
zamur_nadprekl | Súčet |  | 0.1125
Použitie figúry:
317234410.S | Výmurovka medzi nosníkmi akýmikoľvek tehlami pálenými na akúkoľvek maltu cementovú | m3 | 0.1125
612460365.S | Vnútorná omietka stien vápennocementová jednovrstvová, hr. 20 mm | m2 | 5.409
zamur_otvor | zamurovanie tehlami | m2 | 0.64
| 0,8*0,8 "pod pozor.okno" |  | 0.64
zamur_otvor | Súčet |  | 0.64
Použitie figúry:
340238212.S | Zamurovanie otvoru s plochou do 1 m2 tehlami pálenými v stenách hr. nad 100 mm | m2 | 0.64
612460365.S | Vnútorná omietka stien vápennocementová jednovrstvová, hr. 20 mm | m2 | 5.409