## Rekapitulácia stavby
Export Komplet | [28 empty] | 2.0 |  |  |  |  | False | False | {4add7d3c-2931-4e31-a7c3-53d3bee39e99}
[20 empty] | >> skryté stĺpce << | [12 empty] | 0,01 | 20
[33 empty] | 0,01 | 20
|  | REKAPITULÁCIA STAVBY | [18 empty] | v --- nižšie sa nachádzajú doplnkové a pomocné údaje k zostavám --- v | [11 empty] | 0,001
|  | Kód: | [30 empty] | 0,01
|  | Stavba: |  |  |  |  | PRESTAVBA MOSTNÉHO OBJEKTU MO 2300-001 V OBCI PODBIEL | [25 empty] | 0,01
|  | JKSO: | [13 empty] | KS: | [16 empty] | 0,01
|  | Miesto: | [13 empty] | Dátum: |  | 3. 8. 2022 | [14 empty] | 0,01
0,01
|  | Objednávateľ: | [13 empty] | IČO: | [16 empty] | 0,01
[16 empty] | IČ DPH: | [16 empty] | 0,01
0,01
|  | Zhotoviteľ: | [13 empty] | IČO: | [16 empty] | 0,01
[16 empty] | IČ DPH: | [16 empty] | 0,01
False
|  | Projektant: | [13 empty] | IČO: | [16 empty] | False
[16 empty] | IČ DPH: | [16 empty] | False
0
|  | Spracovateľ: | [13 empty] | IČO: | [16 empty] | 0
[16 empty] | IČ DPH: | [16 empty] | True
Poznámka:
|  | Cena bez DPH | [13 empty] | 0
[8 empty] | Sadzba dane |  |  | Základ dane |  |  |  |  | Výška dane
|  | DPH |  | základná |  |  |  | 20% |  |  | 0 |  |  |  |  | 0
|  |  |  | znížená |  |  |  | 20% |  |  | 0 |  |  |  |  | 0
|  |  |  | zákl. prenesená |  |  |  | 20% |  |  | 0 |  |  |  |  | 0
|  |  |  | zníž. prenesená |  |  |  | 20% |  |  | 0 |  |  |  |  | 0
|  |  |  | nulová |  |  |  | 0% |  |  | 0 |  |  |  |  | 0
|  | Cena s DPH | [6 empty] | v |  |  | EUR |  |  |  | 0
|  | Projektant | [11 empty] | Spracovateľ
|  | Dátum a podpis: | [7 empty] | Pečiatka |  |  |  | Dátum a podpis: |  |  | Pečiatka
|  | Objednávateľ | [11 empty] | Zhotoviteľ
|  | Dátum a podpis: | [7 empty] | Pečiatka |  |  |  | Dátum a podpis: |  |  | Pečiatka
REKAPITULÁCIA OBJEKTOV STAVBY
| Kód: | [6 empty] | 0
| Stavba: | [6 empty] | PRESTAVBA MOSTNÉHO OBJEKTU MO 2300-001 V OBCI PODBIEL
| Miesto: | [13 empty] | Dátum: |  | 3. 8. 2022
| Objednávateľ: | [13 empty] | Projektant: | [5 empty] | Informatívne údaje z listov zákaziek
| Zhotoviteľ: | [13 empty] | Spracovateľ:
| Kód |  |  |  | Popis | [7 empty] | Cena bez DPH [EUR] |  |  |  |  | Cena s DPH [EUR] | Typ |  | z toho Ostat. náklady [EUR] | DPH [EUR] | Normohodiny [h] | DPH základná [EUR] | DPH znížená [EUR] | DPH základná prenesená [EUR] | DPH znížená prenesená [EUR] | Základňa DPH základná | Základňa DPH znížená | Základňa DPH zákl. prenesená | Základňa DPH zníž. prenesená | Základňa DPH nulová
| Náklady z rozpočtov | [11 empty] | 0 |  |  |  |  | 0 |  |  | 0 | 0 | 17201.2693 | 0 | 0 | 0 | 0 | 0 | 0 | 0 | 0 | 0 | D | 0 | ###NOIMPORT### | IMPORT | {4add7d3c-2931-4e31-a7c3-53d3bee39e99} | {00000000-0000-0000-0000-000000000000}
|  | SO 101-00 |  |  |  | Úprava cesty č. 2300 | [6 empty] | 0 |  |  |  |  | 0 | STA |  | 0 | 0 | 235.7432 | 0 | 0 | 0 | 0 | 0 | 0 | 0 | 0 | 0 | D | 1 | ###NOIMPORT### | IMPORT | {8c66e7e4-2201-433f-92a5-84be3a9dd8e1} | {4add7d3c-2931-4e31-a7c3-53d3bee39e99} | 2
/ |  |  | a |  |  |  | úprava cesty | [5 empty] | 0 |  |  |  |  | 0 | Časť |  | 0 | 0 | 226.6983 | 0 | 0 | 0 | 0 | 0 | 0 | 0 | 0 | 0 |  | 2 |  | IMPORT | {e5854d6b-4dd0-4ded-9cd1-e58a118be143} | {8c66e7e4-2201-433f-92a5-84be3a9dd8e1}
/ |  |  | b |  |  |  | trvalé dopravné značenie | [5 empty] | 0 |  |  |  |  | 0 | Časť |  | 0 | 0 | 9.0448 | 0 | 0 | 0 | 0 | 0 | 0 | 0 | 0 | 0 |  | 2 |  | IMPORT | {d5cea740-fa09-4703-9cc9-b6a6ba3a39e0} | {8c66e7e4-2201-433f-92a5-84be3a9dd8e1}
/ |  | SO 201-00 |  |  |  | Prestavba mos... | [6 empty] | 0 |  |  |  |  | 0 | STA |  | 0 | 0 | 7610.9958 | 0 | 0 | 0 | 0 | 0 | 0 | 0 | 0 | 0 |  | 1 |  | IMPORT | {fddc950d-10cd-4488-9f9d-6fac5a06de67} | {4add7d3c-2931-4e31-a7c3-53d3bee39e99} | 2
|  | SO 301-00 |  |  |  | Dočasná obchádzková trasa | [6 empty] | 0 |  |  |  |  | 0 | STA |  | 0 | 0 | 2087.1358 | 0 | 0 | 0 | 0 | 0 | 0 | 0 | 0 | 0 | D | 1 | ###NOIMPORT### | IMPORT | {c63a1503-ed9b-4e6a-bf13-33796f8f24b9} | {4add7d3c-2931-4e31-a7c3-53d3bee39e99} | 2
/ |  |  | a (1) |  |  |  | dočasná obchádzková t... | [5 empty] | 0 |  |  |  |  | 0 | Časť |  | 0 | 0 | 2079.1226 | 0 | 0 | 0 | 0 | 0 | 0 | 0 | 0 | 0 |  | 2 |  | IMPORT | {5d5637d2-c1d1-4288-ac83-451a70dde043} | {c63a1503-ed9b-4e6a-bf13-33796f8f24b9}
/ |  |  | b (1) |  |  |  | dočasné dopravné znač... | [5 empty] | 0 |  |  |  |  | 0 | Časť |  | 0 | 0 | 8.0132 | 0 | 0 | 0 | 0 | 0 | 0 | 0 | 0 | 0 |  | 2 |  | IMPORT | {9e25706a-3d1a-4fe9-83c5-2cf09d884cab} | {c63a1503-ed9b-4e6a-bf13-33796f8f24b9}
/ |  | SO 301-01 |  |  |  | Mostné proviz... | [6 empty] | 0 |  |  |  |  | 0 | STA |  | 0 | 0 | 6268.9344 | 0 | 0 | 0 | 0 | 0 | 0 | 0 | 0 | 0 |  | 1 |  | IMPORT | {6e92418f-0185-40a2-9c16-540d33e0e75a} | {4add7d3c-2931-4e31-a7c3-53d3bee39e99} | 2
/ |  | SO 301-02 |  |  |  | Prístup pre r... | [6 empty] | 0 |  |  |  |  | 0 | STA |  | 0 | 0 | 998.4601 | 0 | 0 | 0 | 0 | 0 | 0 | 0 | 0 | 0 |  | 1 |  | IMPORT | {f7c08bdf-3395-4a27-abfa-bf0fe608d078} | {4add7d3c-2931-4e31-a7c3-53d3bee39e99} | 2

## a - úprava cesty
[9 empty] | >> skryté stĺpce << | [9 empty] | {e5854d6b-4dd0-4ded-9cd1-e58a118be143}
2
| KRYCÍ LIST ROZPOČTU | [8 empty] | v --- nižšie sa nachádzajú doplnkové a pomocné údaje k zostavám --- v | [8 empty] | False
Stavba:
PRESTAVBA MOSTNÉHO OBJEKTU MO 2300-001 V OBCI PODBIEL
Objekt:
SO 101-00 - Úprava cesty č. 2300
Časť:
a - úprava cesty
| JKSO: |  |  |  |  | KS:
| Miesto: |  |  |  |  | Dátum: | 3. 8. 2022
| Objednávateľ: |  |  |  |  | IČO:
IČ DPH:
| Zhotoviteľ: |  |  |  |  | IČO:
IČ DPH:
| Projektant: |  |  |  |  | IČO:
IČ DPH:
| Spracovateľ: |  |  |  |  | IČO:
IČ DPH:
Poznámka:
| Cena bez DPH | [5 empty] | 0
|  |  | Základ dane |  |  | Sadzba dane | Výška dane
| DPH | základná | 0 |  |  | 20% | 0
|  | znížená | 0 |  |  | 20% | 0
|  | zákl. prenesená | 0 |  |  | 20% | 0
|  | zníž. prenesená | 0 |  |  | 20% | 0
|  | nulová | 0 |  |  | 0% | 0
| Cena s DPH |  |  | v | EUR |  | 0
| Projektant |  |  | Spracovateľ
| Dátum a podpis: |  | Pečiatka | Dátum a podpis: |  |  | Pečiatka
| Objednávateľ |  |  | Zhotoviteľ
| Dátum a podpis: |  | Pečiatka | Dátum a podpis: |  |  | Pečiatka
REKAPITULÁCIA ROZPOČTU
Stavba:
PRESTAVBA MOSTNÉHO OBJEKTU MO 2300-001 V OBCI PODBIEL
Objekt:
SO 101-00 - Úprava cesty č. 2300
Časť:
a - úprava cesty
Miesto: | [5 empty] | Dátum: | 3. 8. 2022
Objednávateľ: | [5 empty] | Projektant:
Zhotoviteľ: | [5 empty] | Spracovateľ:
Kód dielu - Popis | [6 empty] | Cena celkom [EUR]
Náklady z rozpočtu | [6 empty] | 0 | [12 empty] | -1
| HSV - Práce a dodávky HSV | [5 empty] | 0
| 1 - Zemné práce | [5 empty] | 0
| 5 - Komunikácie | [5 empty] | 0
| 9 - Ostatné konštrukcie a práce-búranie | [5 empty] | 0
| 99 - Presun hmôt HSV | [5 empty] | 0
ROZPOČET
Stavba:
PRESTAVBA MOSTNÉHO OBJEKTU MO 2300-001 V OBCI PODBIEL
Objekt:
SO 101-00 - Úprava cesty č. 2300
Časť:
a - úprava cesty
Miesto: | [5 empty] | Dátum: | 3. 8. 2022
Objednávateľ: | [5 empty] | Projektant:
Zhotoviteľ: | [5 empty] | Spracovateľ:
PČ | Typ | Kód | Popis | MJ | Množstvo | J.cena [EUR] | Cena celkom [EUR] | Cenová sústava |  |  | DPH | J. Nh [h] | Nh celkom [h] | J. hmotnosť [t] | Hmotnosť celkom [t] | J. suť [t] | Suť Celkom [t]
Náklady z rozpočtu | [6 empty] | 0 | [5 empty] | 226.6983 |  | 128.417 |  | 0 |  | D | -1 | [7 empty] | 0
| D | HSV | Práce a dodávky HSV |  |  |  | 0 | [5 empty] | 226.6983 |  | 128.417 |  | 0 | 1 | D | 0 | ROZPOCET | [6 empty] | 0
| D | 1 | Zemné práce |  |  |  | 0 | [5 empty] | 104.3088 |  | 0.035734 |  | 0 | 1 | D | 1 | ROZPOCET | [6 empty] | 0
1 | K | 113107243.S | Odstránenie krytu asfaltového v ploche nad 200 m2, hr. nad 100 do 150 mm, -0,31600t | m2 | 216.36 |  | 0 |  |  |  | základná | 0.125 | 27.045 | 0 | 0 | 0 | 0 | 4 | K | 2 | ROZPOCET | 0 | 0 | 0 | 0 | 0 | 1 | 0 | 4 | 2
2 | K | 113152140.S | Frézovanie asf. podkladu alebo krytu bez prek., plochy do 500 m2, pruh š. do 0,5 m, hr. do 100 mm 0,254 t | m2 | 216.36 |  | 0 |  |  |  | základná | 0.14117 | 30.5435 | 0.00016516 | 0.035734 | 0 | 0 | 4 | K | 2 | ROZPOCET | 0 | 0 | 0 | 0 | 0 | 1 | 0 | 4 | 4
3 | K | 113307223.S | Odstránenie podkladu v ploche nad 200 m2 z kameniva hrubého drveného, hr.200 do 300 m, -0,40000t | m2 | 72 |  | 0 |  |  |  | základná | 0.113 | 8.136 | 0 | 0 | 0 | 0 | 4 | K | 2 | ROZPOCET | 0 | 0 | 0 | 0 | 0 | 1 | 0 | 4 | 6
4 | K | 122302201.S | Odkopávka a prekopávka nezapažená pre cesty, v hornine 4 do 100 m3 | m3 | 14.4 |  | 0 |  |  |  | základná | 0.76646 | 11.037 | 0 | 0 | 0 | 0 | 4 | K | 2 | ROZPOCET | 0 | 0 | 0 | 0 | 0 | 1 | 0 | 4 | 8
5 | K | 122302209.S | Odkopávky a prekopávky nezapažené pre cesty. Príplatok za lepivosť horniny 4 | m3 | 14.4 |  | 0 |  |  |  | základná | 0.108 | 1.5552 | 0 | 0 | 0 | 0 | 4 | K | 2 | ROZPOCET | 0 | 0 | 0 | 0 | 0 | 1 | 0 | 4 | 10
6 | K | 171101103.S | Uloženie sypaniny do násypu súdržnej horniny s mierou zhutnenia nad 96 do 100 % podľa Proctor-Standard | m3 | 14.4 |  | 0 |  |  |  | základná | 0.055 | 0.792 | 0 | 0 | 0 | 0 | 4 | K | 2 | ROZPOCET | 0 | 0 | 0 | 0 | 0 | 1 | 0 | 4 | 12
7 | K | 180402112.S | Založenie trávnika parkového výsevom na svahu nad 1:5 do 1:2 | m2 | 50 |  | 0 |  |  |  | základná | 0.097 | 4.85 | 0 | 0 | 0 | 0 | 4 | K | 2 | ROZPOCET | 0 | 0 | 0 | 0 | 0 | 1 | 0 | 4 | 14
8 | M | 0057211100 | Trávové semeno | kg | 1.545 |  | 0 |  |  |  | základná | 0 | 0 | 0 | 0 | 0 | 0 | 8 | M | 2 | ROZPOCET | 0 | 0 | 0 | 0 | 0 | 1 | 0 | 4 | 16
9 | K | 182201101.S | Svahovanie trvalých svahov v násype | m2 | 50 |  | 0 |  |  |  | základná | 0.1 | 5 | 0 | 0 | 0 | 0 | 4 | K | 2 | ROZPOCET | 0 | 0 | 0 | 0 | 0 | 1 | 0 | 4 | 18
10 | K | 182301122.S | Rozprestretie ornice na svahu so sklonom nad 1:5, plocha do 500 m2, hr.nad 100 do 150 mm | m2 | 50 |  | 0 |  |  |  | základná | 0.287 | 14.35 | 0 | 0 | 0 | 0 | 4 | K | 2 | ROZPOCET | 0 | 0 | 0 | 0 | 0 | 1 | 0 | 4 | 20
11 | K | 183403253.S | Obrobenie pôdy hrabaním na svahu nad 1:5 do 1:2 | m2 | 50 |  | 0 |  |  |  | základná | 0.02 | 1 | 0 | 0 | 0 | 0 | 4 | K | 2 | ROZPOCET | 0 | 0 | 0 | 0 | 0 | 1 | 0 | 4 | 22
| D | 5 | Komunikácie |  |  |  | 0 | [5 empty] | 44.9162 |  | 128.2156 |  | 0 | 1 | D | 1 | ROZPOCET | [6 empty] | 0
12 | K | 564861111.S | Podklad zo štrkodrviny s rozprestretím a zhutnením, po zhutnení hr. 200 mm | m2 | 72 |  | 0 |  |  |  | základná | 0.02712 | 1.9526 | 0.3708 | 26.6976 | 0 | 0 | 4 | K | 2 | ROZPOCET | 0 | 0 | 0 | 0 | 0 | 1 | 0 | 4 | 24
13 | K | 567132113.S | Podklad z kameniva stmeleného cementom s rozprestretím a zhutnením, CBGM C 8/10 (C 6/8), po zhutnení hr. 180 mm | m2 | 72 |  | 0 |  |  |  | základná | 0.0251 | 1.8072 | 0.43097 | 31.0296 | 0 | 0 | 4 | K | 2 | ROZPOCET | 0 | 0 | 0 | 0 | 0 | 1 | 0 | 4 | 26
14 | K | 569811111.S | Spevnenie krajníc alebo komun. pre peších s rozpr. a zhutnením, štrkodrvinou hr. 50 mm | m2 | 30.1 |  | 0 |  |  |  | základná | 0.044 | 1.3244 | 0.09738 | 2.9311 | 0 | 0 | 4 | K | 2 | ROZPOCET | 0 | 0 | 0 | 0 | 0 | 1 | 0 | 4 | 28
15 | K | 569903311.S | Zhotovenie zemných krajníc z hornín akejkoľvek triedy so zhutnením | m3 | 4.515 |  | 0 |  |  |  | základná | 0.908 | 4.0996 | 0 | 0 | 0 | 0 | 4 | K | 2 | ROZPOCET | 0 | 0 | 0 | 0 | 0 | 1 | 0 | 4 | 30
16 | K | 573231107.S | Postrek asfaltový spojovací bez posypu kamenivom z cestnej emulzie v množstve 0,50 kg/m2 | m2 | 432.72 |  | 0 |  |  |  | základná | 0.00202 | 0.87409 | 0.00051 | 0.22069 | 0 | 0 | 4 | K | 2 | ROZPOCET | 0 | 0 | 0 | 0 | 0 | 1 | 0 | 4 | 32
17 | K | 573231112.S | Postrek asfaltový spojovací z asfaltovej k-a emulzie v množstve 2,3 kg/m2, vrátane dodania emulzie | m2 | 12 |  | 0 |  |  |  | základná | 0.00202 | 0.02424 | 0.00081 | 0.00972 | 0 | 0 | 4 | K | 2 | ROZPOCET | 0 | 0 | 0 | 0 | 0 | 1 | 0 | 4 | 639018050
18 | K | 577144251.S | Asfaltový betón vrstva obrusná AC 11 O v pruhu š. do 3 m z modifik. asfaltu tr. I, po zhutnení hr. 50 mm | m2 | 216.36 |  | 0 |  |  |  | základná | 0.071 | 15.3616 | 0.12966 | 28.0532 | 0 | 0 | 4 | K | 2 | ROZPOCET | 0 | 0 | 0 | 0 | 0 | 1 | 0 | 4 | -371366582
19 | K | 577164471.S | Asfaltový betón vrstva ložná AC 22 L v pruhu š. do 3 m z modifik. asfaltu tr. II, po zhutnení hr. 70 mm | m2 | 216.36 |  | 0 |  |  |  | základná | 0.09 | 19.4724 | 0.18152 | 39.2737 | 0 | 0 | 4 | K | 2 | ROZPOCET | 0 | 0 | 0 | 0 | 0 | 1 | 0 | 4 | 368438856
| D | 9 | Ostatné konštrukcie a práce-búranie |  |  |  | 0 | [5 empty] | 72.3367 |  | 0.16568 |  | 0 | 1 | D | 1 | ROZPOCET | [6 empty] | 0
20 | K | 919720122.S | Geomreža pre vystuženie asfaltových vrstiev komunikácií zo sklenných vlákien, pozdĺžna pevnosť v ťahu nad 50 do 100 kN/m | m2 | 12 |  | 0 |  |  |  | základná | 0.656 | 7.872 | 0.0135 | 0.162 | 0 | 0 | 4 | K | 2 | ROZPOCET | 0 | 0 | 0 | 0 | 0 | 1 | 0 | 4 | 38
21 | M | 693210003400.S | Geomreža sklovláknitá, pevnosť v ťahu 100 kN/m, výstužná do asfaltových vrstiev vozoviek | m2 | 13.8 |  | 0 |  |  |  | základná | 0 | 0 | 0 | 0 | 0 | 0 | 8 | M | 2 | ROZPOCET | 0 | 0 | 0 | 0 | 0 | 1 | 0 | 4 | 40
22 | K | 919726173.S | Rezanie priečnych alebo pozdĺžnych dilatačných škár živič. plôch pre vytvor. komôrky pre zálievku, š. 10 mm, hĺ. 25 mm | m | 18 |  | 0 |  |  |  | základná | 0.113 | 2.034 | 7e-07 | 1.26e-05 | 0 | 0 | 4 | K | 2 | ROZPOCET | 0 | 0 | 0 | 0 | 0 | 1 | 0 | 4 | 42
23 | K | 919726512.S | Tesnenie dilatačných škár zálievkou za studena pre komôrku s tesniacim profilom š. 10 mm hl. 25 mm | m | 18 |  | 0 |  |  |  | základná | 0.195 | 3.51 | 0.00020334 | 0.0036601 | 0 | 0 | 4 | K | 2 | ROZPOCET | 0 | 0 | 0 | 0 | 0 | 1 | 0 | 4 | 44
24 | K | 919731122.S | Zarovnanie styčnej plochy pozdĺž vybúranej časti komunikácie asfaltovej hr. nad 50 do 100 mm | m | 18 |  | 0 |  |  |  | základná | 0.088 | 1.584 | 0 | 0 | 0 | 0 | 4 | K | 2 | ROZPOCET | 0 | 0 | 0 | 0 | 0 | 1 | 0 | 4 | 46
25 | K | 919735113.S | Rezanie existujúceho asfaltového krytu alebo podkladu hĺbky nad 100 do 150 mm | m | 18 |  | 0 |  |  |  | základná | 0.295 | 5.31 | 3e-07 | 5.4e-06 | 0 | 0 | 4 | K | 2 | ROZPOCET | 0 | 0 | 0 | 0 | 0 | 1 | 0 | 4 | 48
26 | K | 979082213.S | Vodorovná doprava sutiny so zložením a hrubým urovnaním na vzdialenosť do 1 km | t | 152.125 |  | 0 |  |  |  | základná | 0.031 | 4.7159 | 0 | 0 | 0 | 0 | 4 | K | 2 | ROZPOCET | 0 | 0 | 0 | 0 | 0 | 1 | 0 | 4 | 50
27 | K | 979082219.S | Príplatok k cene za každý ďalší aj začatý 1 km nad 1 km pre vodorovnú dopravu sutiny | t | 4107.375 |  | 0 |  |  |  | základná | 0.006 | 24.6442 | 0 | 0 | 0 | 0 | 4 | K | 2 | ROZPOCET | 0 | 0 | 0 | 0 | 0 | 1 | 0 | 4 | 52
28 | K | 979087212.S | Nakladanie na dopravné prostriedky pre vodorovnú dopravu sutiny | t | 152.125 |  | 0 |  |  |  | základná | 0.149 | 22.6666 | 0 | 0 | 0 | 0 | 4 | K | 2 | ROZPOCET | 0 | 0 | 0 | 0 | 0 | 1 | 0 | 4 | 54
29 | K | 979089012.S | Poplatok za skladovanie - betón (17 01) ostatné | t | 60.85 |  | 0 |  |  |  | základná | 0 | 0 | 0 | 0 | 0 | 0 | 4 | K | 2 | ROZPOCET | 0 | 0 | 0 | 0 | 0 | 1 | 0 | 4 | 56
30 | K | 979089212.S | Poplatok za skladovanie - bitúmenové zmesi (17 03 ), ostatné | t | 91.275 |  | 0 |  |  |  | základná | 0 | 0 | 0 | 0 | 0 | 0 | 4 | K | 2 | ROZPOCET | 0 | 0 | 0 | 0 | 0 | 1 | 0 | 4 | 58
| D | 99 | Presun hmôt HSV |  |  |  | 0 | [5 empty] | 5.1367 |  | 0 |  | 0 | 1 | D | 1 | ROZPOCET | [6 empty] | 0
31 | K | 998225111.S | Presun hmôt pre pozemnú komunikáciu a letisko s krytom asfaltovým akejkoľvek dĺžky objektu | t | 128.417 |  | 0 |  |  |  | základná | 0.04 | 5.1367 | 0 | 0 | 0 | 0 | 4 | K | 2 | ROZPOCET | 0 | 0 | 0 | 0 | 0 | 1 | 0 | 4 | 60

## b - trvalé dopravné značenie
[9 empty] | >> skryté stĺpce << | [9 empty] | {d5cea740-fa09-4703-9cc9-b6a6ba3a39e0}
2
| KRYCÍ LIST ROZPOČTU | [8 empty] | v --- nižšie sa nachádzajú doplnkové a pomocné údaje k zostavám --- v | [8 empty] | False
Stavba:
PRESTAVBA MOSTNÉHO OBJEKTU MO 2300-001 V OBCI PODBIEL
Objekt:
SO 101-00 - Úprava cesty č. 2300
Časť:
b - trvalé dopravné značenie
| JKSO: |  |  |  |  | KS:
| Miesto: |  |  |  |  | Dátum: | 3. 8. 2022
| Objednávateľ: |  |  |  |  | IČO:
IČ DPH:
| Zhotoviteľ: |  |  |  |  | IČO:
IČ DPH:
| Projektant: |  |  |  |  | IČO:
IČ DPH:
| Spracovateľ: |  |  |  |  | IČO:
IČ DPH:
Poznámka:
| Cena bez DPH | [5 empty] | 0
|  |  | Základ dane |  |  | Sadzba dane | Výška dane
| DPH | základná | 0 |  |  | 20% | 0
|  | znížená | 0 |  |  | 20% | 0
|  | zákl. prenesená | 0 |  |  | 20% | 0
|  | zníž. prenesená | 0 |  |  | 20% | 0
|  | nulová | 0 |  |  | 0% | 0
| Cena s DPH |  |  | v | EUR |  | 0
| Projektant |  |  | Spracovateľ
| Dátum a podpis: |  | Pečiatka | Dátum a podpis: |  |  | Pečiatka
| Objednávateľ |  |  | Zhotoviteľ
| Dátum a podpis: |  | Pečiatka | Dátum a podpis: |  |  | Pečiatka
REKAPITULÁCIA ROZPOČTU
Stavba:
PRESTAVBA MOSTNÉHO OBJEKTU MO 2300-001 V OBCI PODBIEL
Objekt:
SO 101-00 - Úprava cesty č. 2300
Časť:
b - trvalé dopravné značenie
Miesto: | [5 empty] | Dátum: | 3. 8. 2022
Objednávateľ: | [5 empty] | Projektant:
Zhotoviteľ: | [5 empty] | Spracovateľ:
Kód dielu - Popis | [6 empty] | Cena celkom [EUR]
Náklady z rozpočtu | [6 empty] | 0 | [12 empty] | -1
| HSV - Práce a dodávky HSV | [5 empty] | 0
| 9 - Ostatné konštrukcie a práce-búranie | [5 empty] | 0
| 99 - Presun hmôt HSV | [5 empty] | 0
ROZPOČET
Stavba:
PRESTAVBA MOSTNÉHO OBJEKTU MO 2300-001 V OBCI PODBIEL
Objekt:
SO 101-00 - Úprava cesty č. 2300
Časť:
b - trvalé dopravné značenie
Miesto: | [5 empty] | Dátum: | 3. 8. 2022
Objednávateľ: | [5 empty] | Projektant:
Zhotoviteľ: | [5 empty] | Spracovateľ:
PČ | Typ | Kód | Popis | MJ | Množstvo | J.cena [EUR] | Cena celkom [EUR] | Cenová sústava |  |  | DPH | J. Nh [h] | Nh celkom [h] | J. hmotnosť [t] | Hmotnosť celkom [t] | J. suť [t] | Suť Celkom [t]
Náklady z rozpočtu | [6 empty] | 0 | [5 empty] | 9.0448 |  | 0.73478 |  | 0 |  | D | -1 | [7 empty] | 0
| D | HSV | Práce a dodávky HSV |  |  |  | 0 | [5 empty] | 9.0448 |  | 0.73478 |  | 0 | 1 | D | 0 | ROZPOCET | [6 empty] | 0
| D | 9 | Ostatné konštrukcie a práce-búranie |  |  |  | 0 | [5 empty] | 8.7289 |  | 0.73478 |  | 0 | 1 | D | 1 | ROZPOCET | [6 empty] | 0
1 | K | 914001211.S | Montáž cestnej zvislej dopravnej značky základnej veľkosti do 1 m2 objímkami na stĺpiky alebo konzoly | ks | 10 |  | 0 |  |  |  | základná | 0.22 | 2.2 | 2e-05 | 0.0002 | 0 | 0 | 4 | K | 2 | ROZPOCET | 0 | 0 | 0 | 0 | 0 | 1 | 0 | 4 | 2
2 | M | 404410037300.S | Značka upravujúca prednosť č. 201, rozmer 900 mm, fólia RA2, pozinkovaná | ks | 4 |  | 0 |  |  |  | základná | 0 | 0 | 0 | 0 | 0 | 0 | 8 | M | 2 | ROZPOCET | 0 | 0 | 0 | 0 | 0 | 1 | 0 | 4 | 4
3 | M | 404410039100.S | Značka upravujúca prednosť č. 206 , rozmer 500x500 mm, fólia RA2, pozinkovaná | ks | 2 |  | 0 |  |  |  | základná | 0 | 0 | 0 | 0 | 0 | 0 | 8 | M | 2 | ROZPOCET | 0 | 0 | 0 | 0 | 0 | 1 | 0 | 4 | 6
4 | M | 404410194200.S | Dodatková tabuľka č. 510, rozmer 500x500 mm, Zn plech so zahnutým lisovaným okrajom I. trieda | ks | 4 |  | 0 |  |  |  | základná | 0 | 0 | 0 | 0 | 0 | 0 | 8 | M | 2 | ROZPOCET | 0 | 0 | 0 | 0 | 0 | 1 | 0 | 4 | 8
5 | M | 404440000100.S | Úchyt na stĺpik, d 60 mm, križový, Zn | ks | 20 |  | 0 |  |  |  | základná | 0 | 0 | 1e-05 | 0.0002 | 0 | 0 | 8 | M | 2 | ROZPOCET | 0 | 0 | 0 | 0 | 0 | 1 | 0 | 4 | 10
6 | K | 914501121.S | Montáž stĺpika zvislej dopravnej značky dĺžky do 3,5 m do betónového základu | ks | 6 |  | 0 |  |  |  | základná | 0.42 | 2.52 | 0.11958 | 0.71745 | 0 | 0 | 4 | K | 2 | ROZPOCET | 0 | 0 | 0 | 0 | 0 | 1 | 0 | 4 | 12
7 | M | 404490008400.S | Stĺpik Zn, d 60 mm/1 bm, pre dopravné značky | m | 18 |  | 0 |  |  |  | základná | 0 | 0 | 0 | 0 | 0 | 0 | 8 | M | 2 | ROZPOCET | 0 | 0 | 0 | 0 | 0 | 1 | 0 | 4 | 14
8 | M | 404490008600.S | Krytka stĺpika, d 60 mm, plastová | ks | 6 |  | 0 |  |  |  | základná | 0 | 0 | 0 | 0 | 0 | 0 | 8 | M | 2 | ROZPOCET | 0 | 0 | 0 | 0 | 0 | 1 | 0 | 4 | 16
9 | K | 915711412.S | Vodorovné dopravné značenie striekané farbou vodiacich čiar súvislých šírky 250 mm biela retroreflexná | m | 74 |  | 0 |  |  |  | základná | 0.038 | 2.812 | 0.000225 | 0.01665 | 0 | 0 | 4 | K | 2 | ROZPOCET | 0 | 0 | 0 | 0 | 0 | 1 | 0 | 4 | 18
10 | K | 915791111.S | Predznačenie pre značenie striekané farbou z náterových hmôt deliace čiary, vodiace prúžky | m | 74 |  | 0 |  |  |  | základná | 0.015 | 1.11 | 3.75e-06 | 0.0002775 | 0 | 0 | 4 | K | 2 | ROZPOCET | 0 | 0 | 0 | 0 | 0 | 1 | 0 | 4 | 20
11 | K | 966006132.S | Odstránenie značiek, s uložením hmôt na skládku na vzdialenosť do 3 m alebo s naložením na dopravný prostriedok, so zásypom jám a jeho zhutnením dopravných alebo orientačných so stĺpikmi a s betónovými pätkami -0,082 t | ks | 3 |  | 0 |  |  |  | základná | 0 | 0 | 0 | 0 | 0 | 0 | 4 | K | 2 | ROZPOCET | 0 | 0 | 0 | 0 | 0 | 1 | 0 | 4 | 22
12 | K | 966006211.S | Odstránenie (demontáž) zvislých dopravných značiek s odprataním materiálu na skládku na vzdialenosť do 20 m alebo s naložením na dopravný prostriedok zo stĺpov, stĺpikov alebo konzol -0,004 t | ks | 2 |  | 0 |  |  |  | základná | 0 | 0 | 0 | 0 | 0 | 0 | 4 | K | 2 | ROZPOCET | 0 | 0 | 0 | 0 | 0 | 1 | 0 | 4 | 24
13 | K | 979082213.S | Vodorovná doprava sutiny so zložením a hrubým urovnaním na vzdialenosť do 1 km | t | 0.254 |  | 0 |  |  |  | základná | 0.031 | 0.007874 | 0 | 0 | 0 | 0 | 4 | K | 2 | ROZPOCET | 0 | 0 | 0 | 0 | 0 | 1 | 0 | 4 | 26
14 | K | 979082219.S | Príplatok k cene za každý ďalší aj začatý 1 km nad 1 km pre vodorovnú dopravu sutiny | t | 6.858 |  | 0 |  |  |  | základná | 0.006 | 0.041148 | 0 | 0 | 0 | 0 | 4 | K | 2 | ROZPOCET | 0 | 0 | 0 | 0 | 0 | 1 | 0 | 4 | 28
15 | K | 979087212.S | Nakladanie na dopravné prostriedky pre vodorovnú dopravu sutiny | t | 0.254 |  | 0 |  |  |  | základná | 0.149 | 0.037846 | 0 | 0 | 0 | 0 | 4 | K | 2 | ROZPOCET | 0 | 0 | 0 | 0 | 0 | 1 | 0 | 4 | 30
16 | K | 979089012 | Poplatok za skladovanie - betón, tehly, dlaždice (17 01) ostatné | t | 0.254 |  | 0 |  |  |  | základná | 0 | 0 | 0 | 0 | 0 | 0 | 4 | K | 2 | ROZPOCET | 0 | 0 | 0 | 0 | 0 | 1 | 0 | 4 | 32
| D | 99 | Presun hmôt HSV |  |  |  | 0 | [5 empty] | 0.31597 |  | 0 |  | 0 | 1 | D | 1 | ROZPOCET | [6 empty] | 0
17 | K | 998223011.S | Presun hmôt pre pozemné komunikácie s krytom dláždeným (822 2.3, 822 5.3) akejkoľvek dĺžky objektu | t | 0.804 |  | 0 |  |  |  | základná | 0.393 | 0.31597 | 0 | 0 | 0 | 0 | 4 | K | 2 | ROZPOCET | 0 | 0 | 0 | 0 | 0 | 1 | 0 | 4 | 34

## SO 201-00 - Prestavba mos...
[9 empty] | >> skryté stĺpce << | [9 empty] | {fddc950d-10cd-4488-9f9d-6fac5a06de67}
2
| KRYCÍ LIST ROZPOČTU | [8 empty] | v --- nižšie sa nachádzajú doplnkové a pomocné údaje k zostavám --- v | [8 empty] | False
Stavba:
PRESTAVBA MOSTNÉHO OBJEKTU MO 2300-001 V OBCI PODBIEL
Objekt:
SO 201-00 - Prestavba mos...
| JKSO: |  |  |  |  | KS:
| Miesto: |  |  |  |  | Dátum: | 3. 8. 2022
| Objednávateľ: |  |  |  |  | IČO:
IČ DPH:
| Zhotoviteľ: |  |  |  |  | IČO:
IČ DPH:
| Projektant: |  |  |  |  | IČO:
IČ DPH:
| Spracovateľ: |  |  |  |  | IČO:
IČ DPH:
Poznámka:
| Cena bez DPH | [5 empty] | 0
|  |  | Základ dane |  |  | Sadzba dane | Výška dane
| DPH | základná | 0 |  |  | 20% | 0
|  | znížená | 0 |  |  | 20% | 0
|  | zákl. prenesená | 0 |  |  | 20% | 0
|  | zníž. prenesená | 0 |  |  | 20% | 0
|  | nulová | 0 |  |  | 0% | 0
| Cena s DPH |  |  | v | EUR |  | 0
| Projektant |  |  | Spracovateľ
| Dátum a podpis: |  | Pečiatka | Dátum a podpis: |  |  | Pečiatka
| Objednávateľ |  |  | Zhotoviteľ
| Dátum a podpis: |  | Pečiatka | Dátum a podpis: |  |  | Pečiatka
REKAPITULÁCIA ROZPOČTU
Stavba:
PRESTAVBA MOSTNÉHO OBJEKTU MO 2300-001 V OBCI PODBIEL
Objekt:
SO 201-00 - Prestavba mos...
Miesto: | [5 empty] | Dátum: | 3. 8. 2022
Objednávateľ: | [5 empty] | Projektant:
Zhotoviteľ: | [5 empty] | Spracovateľ:
Kód dielu - Popis | [6 empty] | Cena celkom [EUR]
Náklady z rozpočtu | [6 empty] | 0 | [12 empty] | -1
| HSV - Práce a dodávky HSV | [5 empty] | 0
| 1 - Zemné práce | [5 empty] | 0
| 2 - Zakladanie | [5 empty] | 0
| 3 - Zvislé a kompletné konštrukcie | [5 empty] | 0
| 4 - Vodorovné konštrukcie | [5 empty] | 0
| 5 - Komunikácie | [5 empty] | 0
| 6 - Úpravy povrchov, podlahy, osadenie | [5 empty] | 0
| 9 - Ostatné konštrukcie a práce-búranie | [5 empty] | 0
| 99 - Presun hmôt HSV | [5 empty] | 0
| PSV - Práce a dodávky PSV | [5 empty] | 0
| 711 - Izolácie proti vode a vlhkosti | [5 empty] | 0
| 767 - Konštrukcie doplnkové kovové | [5 empty] | 0
| M - Práce a dodávky M | [5 empty] | 0
| 43-M - Montáž oceľových konštrukcií | [5 empty] | 0
ROZPOČET
Stavba:
PRESTAVBA MOSTNÉHO OBJEKTU MO 2300-001 V OBCI PODBIEL
Objekt:
SO 201-00 - Prestavba mos...
Miesto: | [5 empty] | Dátum: | 3. 8. 2022
Objednávateľ: | [5 empty] | Projektant:
Zhotoviteľ: | [5 empty] | Spracovateľ:
PČ | Typ | Kód | Popis | MJ | Množstvo | J.cena [EUR] | Cena celkom [EUR] | Cenová sústava |  |  | DPH | J. Nh [h] | Nh celkom [h] | J. hmotnosť [t] | Hmotnosť celkom [t] | J. suť [t] | Suť Celkom [t]
Náklady z rozpočtu | [6 empty] | 0 | [5 empty] | 7610.9958 |  | 877.1128 |  | 0 |  | D | -1 | [7 empty] | 0
| D | HSV | Práce a dodávky HSV |  |  |  | 0 | [5 empty] | 7397.6708 |  | 875.3065 |  | 0 | 1 | D | 0 | ROZPOCET | [6 empty] | 0
| D | 1 | Zemné práce |  |  |  | 0 | [5 empty] | 300.1609 |  | 0 |  | 0 | 1 | D | 1 | ROZPOCET | [6 empty] | 0
1 | K | 113106121.S | Rozoberanie dlažby, z betónových alebo kamenin. dlaždíc, dosiek alebo tvaroviek, -0,13800t | m2 | 63.78 |  | 0 |  |  |  | základná | 0.151 | 9.6308 | 0 | 0 | 0 | 0 | 4 | K | 2 | ROZPOCET | 0 | 0 | 0 | 0 | 0 | 1 | 0 | 4 | 2
2 | K | 113107242.S | Odstránenie krytu asfaltového v ploche nad 200 m2, hr. nad 50 do 100 mm, -0,18100t | m2 | 398.783 |  | 0 |  |  |  | základná | 0.074 | 29.5099 | 0 | 0 | 0 | 0 | 4 | K | 2 | ROZPOCET | 0 | 0 | 0 | 0 | 0 | 1 | 0 | 4 | 4
3 | K | 113307222.S | Odstránenie podkladu v ploche nad 200 m2 z kameniva hrubého drveného, hr.100 do 200 mm, -0,23500t | m2 | 462.563 |  | 0 |  |  |  | základná | 0.069 | 31.9168 | 0 | 0 | 0 | 0 | 4 | K | 2 | ROZPOCET | 0 | 0 | 0 | 0 | 0 | 1 | 0 | 4 | 6
4 | K | 113307231.S | Odstránenie podkladu v ploche nad 200 m2 z betónu prostého, hr. vrstvy do 150 mm, -0,22500t | m2 | 462.563 |  | 0 |  |  |  | základná | 0.187 | 86.4993 | 0 | 0 | 0 | 0 | 4 | K | 2 | ROZPOCET | 0 | 0 | 0 | 0 | 0 | 1 | 0 | 4 | 8
5 | K | 131201102.S | Výkop nezapaženej jamy v hornine 3, nad 100 do 1000 m3 | m3 | 168 |  | 0 |  |  |  | základná | 0.433 | 72.744 | 0 | 0 | 0 | 0 | 4 | K | 2 | ROZPOCET | 0 | 0 | 0 | 0 | 0 | 1 | 0 | 4 | 10
6 | K | 131201109.S | Hĺbenie nezapažených jám a zárezov. Príplatok za lepivosť horniny 3 | m3 | 168 |  | 0 |  |  |  | základná | 0.042 | 7.056 | 0 | 0 | 0 | 0 | 4 | K | 2 | ROZPOCET | 0 | 0 | 0 | 0 | 0 | 1 | 0 | 4 | 12
7 | K | 162201102.S | Vodorovné premiestnenie výkopku z horniny 1-4 nad 20-50m | m3 | 336 |  | 0 |  |  |  | základná | 0.069 | 23.184 | 0 | 0 | 0 | 0 | 4 | K | 2 | ROZPOCET | 0 | 0 | 0 | 0 | 0 | 1 | 0 | 4 | 14
8 | K | 171101103.S | Uloženie sypaniny do násypu súdržnej horniny s mierou zhutnenia nad 96 do 100 % podľa Proctor-Standard | m3 | 168 |  | 0 |  |  |  | základná | 0.055 | 9.24 | 0 | 0 | 0 | 0 | 4 | K | 2 | ROZPOCET | 0 | 0 | 0 | 0 | 0 | 1 | 0 | 4 | 16
9 | K | 181101102.S | Úprava pláne v zárezoch v hornine 1-4 so zhutnením | m2 | 140 |  | 0 |  |  |  | základná | 0.017 | 2.38 | 0 | 0 | 0 | 0 | 4 | K | 2 | ROZPOCET | 0 | 0 | 0 | 0 | 0 | 1 | 0 | 4 | 18
10 | K | 182201101.S | Svahovanie trvalých svahov v násype | m2 | 280 |  | 0 |  |  |  | základná | 0.1 | 28 | 0 | 0 | 0 | 0 | 4 | K | 2 | ROZPOCET | 0 | 0 | 0 | 0 | 0 | 1 | 0 | 4 | 20
| D | 2 | Zakladanie |  |  |  | 0 | [5 empty] | 11.7355 |  | 1.6653 |  | 0 | 1 | D | 1 | ROZPOCET | [6 empty] | 0
11 | K | 211971121.S | Zhotovenie opláštenia výplne z geotextílie v ryhe alebo v záreze pri rozvinutej šírke opláštenia od 0 do 2,5 m | m2 | 57.78 |  | 0 |  |  |  | základná | 0.085 | 4.9113 | 0.00035075 | 0.020266 | 0 | 0 | 4 | K | 2 | ROZPOCET | 0 | 0 | 0 | 0 | 0 | 1 | 0 | 4 | 22
12 | M | 693110003200.S | Geotextília polypropylénová netkaná 500 g/m2 | m2 | 66.447 |  | 0 |  |  |  | základná | 0 | 0 | 0 | 0 | 0 | 0 | 8 | M | 2 | ROZPOCET | 0 | 0 | 0 | 0 | 0 | 1 | 0 | 4 | 24
13 | K | 212312111.S | Lôžko pre trativod z betónu prostého | m3 | 0.642 |  | 0 |  |  |  | základná | 1.788 | 1.1479 | 2.105 | 1.3514 | 0 | 0 | 4 | K | 2 | ROZPOCET | 0 | 0 | 0 | 0 | 0 | 1 | 0 | 4 | 26
14 | K | 212755116.S | Trativod z drenážnych rúrok bez lôžka, vnútorného priem. rúrok 160 mm | m | 16 |  | 0 |  |  |  | základná | 0.066 | 1.056 | 0.01798 | 0.28768 | 0 | 0 | 4 | K | 2 | ROZPOCET | 0 | 0 | 0 | 0 | 0 | 1 | 0 | 4 | 28
15 | K | 212791111.S | Odvodnenie mostnej opory - vytvarovnie žľabu úložného prahu DN 75 | m | 15.4 |  | 0 |  |  |  | základná | 0.30002 | 4.6203 | 0.0003838 | 0.0059105 | 0 | 0 | 4 | K | 2 | ROZPOCET | 0 | 0 | 0 | 0 | 0 | 1 | 0 | 4 | 30
16 | K | 272353121.S | Debnenie prestupu s prierezom do 0,05 m2, hĺbky do 0,50 m | ks | 4 |  | 0 |  |  |  | základná | 0 | 0 | 0 | 0 | 0 | 0 | 4 | K | 2 | ROZPOCET | 0 | 0 | 0 | 0 | 0 | 1 | 0 | 4 | 32
17 | K | 272353129.S | Debnenie prestupu s prierezom do 0,05 m2, príplatok nad 0,50 m | ks | 4 |  | 0 |  |  |  | základná | 0 | 0 | 0 | 0 | 0 | 0 | 4 | K | 2 | ROZPOCET | 0 | 0 | 0 | 0 | 0 | 1 | 0 | 4 | 34
| D | 3 | Zvislé a kompletné konštrukcie |  |  |  | 0 | [5 empty] | 1982.6532 |  | 401.1592 |  | 0 | 1 | D | 1 | ROZPOCET | [6 empty] | 0
18 | K | 317122111.S | Osadenie zvislých dielcov čiastočne prefabrikovanej mostnej rímsy, zavesených na montážne konzoly alebo priamo kotvených k vodorovnej konštrukcii mosta, hmotnosti jednotlivo do 1 t | ks | 94 |  | 0 |  |  |  | základná | 0 | 0 | 0 | 0 | 0 | 0 | 4 | K | 2 | ROZPOCET | 0 | 0 | 0 | 0 | 0 | 1 | 0 | 4 | 36
19 | M | LAVA_RIMSA | Prefabrikát rímsový železobetónový ľavej rímsy konštrukčná dĺžka do 2000 mm | kus | 48 |  | 0 |  |  |  | základná | 0 | 0 | 0 | 0 | 0 | 0 | 8 | M | 2 | ROZPOCET | 0 | 0 | 0 | 0 | 0 | 1 | 0 | 4 | 38
20 | M | PRAVA_RIMSA | Prefabrikát rímsový železobetónový pravej rímsy konštrukčná dĺžka do 2000 mm | kus | 46 |  | 0 |  |  |  | základná | 0 | 0 | 0 | 0 | 0 | 0 | 8 | M | 2 | ROZPOCET | 0 | 0 | 0 | 0 | 0 | 1 | 0 | 4 | 40
21 | K | 317171121.S | Kotvenie monolitického betónu rímsy do mostovky kotvou do vývrtu | ks | 220 |  | 0 |  |  |  | základná | 0.31004 | 68.2088 | 0.00088755 | 0.19526 | 0 | 0 | 4 | K | 2 | ROZPOCET | 0 | 0 | 0 | 0 | 0 | 1 | 0 | 4 | 42
22 | M | KOTVA_RIMSY | Kotva monolitickej rímsy pre kotvenie do vývrtu | ks | 220 |  | 0 |  |  |  | základná | 0 | 0 | 0 | 0 | 0 | 0 | 8 | M | 2 | ROZPOCET | 0 | 0 | 0 | 0 | 0 | 1 | 0 | 4 | 44
23 | K | 317321119.S | Mostové rímsy z betónu železového triedy C 35/45 | m3 | 72.2 |  | 0 |  |  |  | základná | 3.2079 | 231.6118 | 2.3855 | 172.2367 | 0 | 0 | 4 | K | 2 | ROZPOCET | 0 | 0 | 0 | 0 | 0 | 1 | 0 | 4 | 46
24 | K | 317353121.S | Debnenie mostných ríms všetkých tvarov - zhotovenie | m2 | 48.786 |  | 0 |  |  |  | základná | 1.1003 | 53.6812 | 0.049828 | 2.4309 | 0 | 0 | 4 | K | 2 | ROZPOCET | 0 | 0 | 0 | 0 | 0 | 1 | 0 | 4 | 48
25 | K | 317353221.S | Debnenie mostových ríms všetkých tvarov - odstránenie | m2 | 48.786 |  | 0 |  |  |  | základná | 0.42 | 20.4901 | 1.5e-05 | 0.00073179 | 0 | 0 | 4 | K | 2 | ROZPOCET | 0 | 0 | 0 | 0 | 0 | 1 | 0 | 4 | 50
26 | K | 317361216.S | Výstuž mostných ríms z betonárskej ocele 10 505 | t | 12.196 |  | 0 |  |  |  | základná | 45.2864 | 552.3128 | 1.037 | 12.6477 | 0 | 0 | 4 | K | 2 | ROZPOCET | 0 | 0 | 0 | 0 | 0 | 1 | 0 | 4 | 52
27 | K | 327591111.S | Zhotovenie výplne a protimrazových klinov za oporami vrátane zhutnenia z ílu | m3 | 15.408 |  | 0 |  |  |  | základná | 1.2796 | 19.7159 | 0 | 0 | 0 | 0 | 4 | K | 2 | ROZPOCET | 0 | 0 | 0 | 0 | 0 | 1 | 0 | 4 | 54
28 | M | 581280000100.S | Zemina ílovitá - bentonit surový | t | 27.734 |  | 0 |  |  |  | základná | 0 | 0 | 0 | 0 | 0 | 0 | 8 | M | 2 | ROZPOCET | 0 | 0 | 0 | 0 | 0 | 1 | 0 | 4 | 56
29 | K | 334323128.S | Mostné opory a úložné prahy z betónu železového tr. C 30/37 | m3 | 85.8 |  | 0 |  |  |  | základná | 1.1514 | 98.7927 | 2.3226 | 199.2759 | 0 | 0 | 4 | K | 2 | ROZPOCET | 0 | 0 | 0 | 0 | 0 | 1 | 0 | 4 | 58
30 | K | 334351113.S | Debnenie mostných krídiel, zhotovenie | m2 | 99.864 |  | 0 |  |  |  | základná | 0.6674 | 66.6492 | 0.0044897 | 0.44836 | 0 | 0 | 4 | K | 2 | ROZPOCET | 0 | 0 | 0 | 0 | 0 | 1 | 0 | 4 | 60
31 | K | 334351115.S | Debnenie mostných konštrukcií - úložných prahov výšky do 20 m, zhotovenie | m2 | 98.394 |  | 0 |  |  |  | základná | 0.6503 | 63.9856 | 0.0034051 | 0.33504 | 0 | 0 | 4 | K | 2 | ROZPOCET | 0 | 0 | 0 | 0 | 0 | 1 | 0 | 4 | 62
32 | K | 334351213.S | Debnenie mostných krídiel, odstránenie | m2 | 99.864 |  | 0 |  |  |  | základná | 0.38 | 37.9483 | 3.72e-05 | 0.0037149 | 0 | 0 | 4 | K | 2 | ROZPOCET | 0 | 0 | 0 | 0 | 0 | 1 | 0 | 4 | 64
33 | K | 334351215.S | Debnenie mostných konštrukcií - úložných prahov výšky do 20 m, odstránenie | m2 | 98.864 |  | 0 |  |  |  | základná | 0.394 | 38.9524 | 5.208e-05 | 0.0051488 | 0 | 0 | 4 | K | 2 | ROZPOCET | 0 | 0 | 0 | 0 | 0 | 1 | 0 | 4 | 66
34 | K | 334362166.S | Výstuž úložných prahov ložísk z betonárskej ocele B500 (10505) mostných konštrukcií | t | 12.635 |  | 0 |  |  |  | základná | 46.0064 | 581.2905 | 1.0483 | 13.2457 | 0 | 0 | 4 | K | 2 | ROZPOCET | 0 | 0 | 0 | 0 | 0 | 1 | 0 | 4 | 68
35 | K | 348171121.S | Osadenie mostného oceľového zábradlia trvalého do betónu ríms na chemické kotvy | m | 94 |  | 0 |  |  |  | základná | 1.366 | 128.4059 | 0.00033 | 0.03102 | 0 | 0 | 4 | K | 2 | ROZPOCET | 0 | 0 | 0 | 0 | 0 | 1 | 0 | 4 | 70
36 | M | 553550001800.S | Zábradlový systém mostný pozinkovaný s výplňou zo zvislých oceľových tyčí - zostava 4 m | m | 94 |  | 0 |  |  |  | základná | 0 | 0 | 0 | 0 | 0 | 0 | 8 | M | 2 | ROZPOCET | 0 | 0 | 0 | 0 | 0 | 1 | 0 | 4 | 72
37 | K | 388995212.S | Chránička káblov z rúr HDPE v mostnej rímse nad DN 80 do DN 110 | m | 396 |  | 0 |  |  |  | základná | 0.05204 | 20.6078 | 0.000765 | 0.30294 | 0 | 0 | 4 | K | 2 | ROZPOCET | 0 | 0 | 0 | 0 | 0 | 1 | 0 | 4 | 74
| D | 4 | Vodorovné konštrukcie |  |  |  | 0 | [5 empty] | 2142.7844 |  | 209.511 |  | 0 | 1 | D | 1 | ROZPOCET | [6 empty] | 0
38 | K | 421321217.S | Mostné nosné konštrukcie prechodové dosky z betónu železového tr. C 25/30 | m3 | 11.72 |  | 0 |  |  |  | základná | 1.4158 | 16.5929 | 2.4642 | 28.8804 | 0 | 0 | 4 | K | 2 | ROZPOCET | 0 | 0 | 0 | 0 | 0 | 1 | 0 | 4 | 76
39 | K | 421321240.S | Mostné nosné konštrukcie doskové z betónu železového tr. C 40/50 | m3 | 131.9 |  | 0 |  |  |  | základná | 0 | 0 | 0 | 0 | 0 | 0 | 4 | K | 2 | ROZPOCET | 0 | 0 | 0 | 0 | 0 | 1 | 0 | 4 | 78
40 | K | 421351212.S | Debnenie boku prechodovej dosky konštrukcie mostov - zhotovenie | m2 | 10.68 |  | 0 |  |  |  | základná | 1.4107 | 15.0661 | 0.0077704 | 0.082988 | 0 | 0 | 4 | K | 2 | ROZPOCET | 0 | 0 | 0 | 0 | 0 | 1 | 0 | 4 | 80
41 | K | 421351221.S | Debnenie bočnej steny konštrukcie mostov výšky do 350 mm - zhotovenie | m2 | 44.71 |  | 0 |  |  |  | základná | 1.2315 | 55.0604 | 0.01719 | 0.76858 | 0 | 0 | 4 | K | 2 | ROZPOCET | 0 | 0 | 0 | 0 | 0 | 1 | 0 | 4 | 82
42 | K | 421351231.S | Debnenie čela pracovnej škáry konštrukcie mostov - zhotovenie | m2 | 3.724 |  | 0 |  |  |  | základná | 2.3866 | 8.8876 | 0.018032 | 0.067153 | 0 | 0 | 4 | K | 2 | ROZPOCET | 0 | 0 | 0 | 0 | 0 | 1 | 0 | 4 | 84
43 | K | 421351312.S | Debnenie boku prechodovej dosky konštrukcie mostov - odstránenie | m2 | 10.68 |  | 0 |  |  |  | základná | 0.2 | 2.136 | 4.5e-05 | 0.0004806 | 0 | 0 | 4 | K | 2 | ROZPOCET | 0 | 0 | 0 | 0 | 0 | 1 | 0 | 4 | 86
44 | K | 421351321.S | Debnenie bočnej steny konštrukcie mostov výšky do 350 mm - odstránenie | m2 | 44.71 |  | 0 |  |  |  | základná | 0.339 | 15.1567 | 0 | 0 | 0 | 0 | 4 | K | 2 | ROZPOCET | 0 | 0 | 0 | 0 | 0 | 1 | 0 | 4 | 88
45 | K | 421351331.S | Debnenie čela pracovnej škáry konštrukcie mostov - odstránenie | m2 | 3.724 |  | 0 |  |  |  | základná | 0.5 | 1.862 | 0 | 0 | 0 | 0 | 4 | K | 2 | ROZPOCET | 0 | 0 | 0 | 0 | 0 | 1 | 0 | 4 | 90
46 | K | 421351411.S | Zhotovenie a odstránenie debnenia dilatačného záveru konštrukcie mostov | m2 | 19.63 |  | 0 |  |  |  | základná | 0.57159 | 11.2203 | 0.018186 | 0.35699 | 0 | 0 | 4 | K | 2 | ROZPOCET | 0 | 0 | 0 | 0 | 0 | 1 | 0 | 4 | 92
47 | K | 421362116.S | Výstuž prechodovej dosky z betonárskej ocele B500 (10505) mostných konštrukcií | t | 1.297 |  | 0 |  |  |  | základná | 45.4214 | 58.9115 | 1.0485 | 1.3599 | 0 | 0 | 4 | K | 2 | ROZPOCET | 0 | 0 | 0 | 0 | 0 | 1 | 0 | 4 | 94
48 | K | 421362126.S | Výstuž doskového mosta z betonárskej ocele B500 (10505) mostných konštrukcií | t | 18.418 |  | 0 |  |  |  | základná | 57.9314 | 1066.9813 | 1.0491 | 19.3223 | 0 | 0 | 4 | K | 2 | ROZPOCET | 0 | 0 | 0 | 0 | 0 | 1 | 0 | 4 | 96
49 | K | 423351141.S | Debnenie podhľadu dosky - zhotovenie | m2 | 387.224 |  | 0 |  |  |  | základná | 0.90921 | 352.0679 | 0.0047046 | 1.8217 | 0 | 0 | 4 | K | 2 | ROZPOCET | 0 | 0 | 0 | 0 | 0 | 1 | 0 | 4 | 98
50 | K | 423351149.S | Debnenie podhľadu dosky - odstránenie | m2 | 387.224 |  | 0 |  |  |  | základná | 0.288 | 111.5205 | 0 | 0 | 0 | 0 | 4 | K | 2 | ROZPOCET | 0 | 0 | 0 | 0 | 0 | 1 | 0 | 4 | 100
51 | K | 423355315.S | Montáž strateného debnenia - dosky Cetris | m2 | 35.13 |  | 0 |  |  |  | základná | 0.44254 | 15.5464 | 0.0039752 | 0.13965 | 0 | 0 | 4 | K | 2 | ROZPOCET | 0 | 0 | 0 | 0 | 0 | 1 | 0 | 4 | 102
52 | M | 591510001000.S | Cementotriesková doska hr. 10 mm, s hladkým cementovo šedým povrchom | m2 | 36.887 |  | 0 |  |  |  | základná | 0 | 0 | 0 | 0 | 0 | 0 | 8 | M | 2 | ROZPOCET | 0 | 0 | 0 | 0 | 0 | 1 | 0 | 4 | 104
53 | K | 423355919.S | Príplatok k debneniu nosných konštrukcií doskových za podpory do oceľových nosníkov | m2 | 387.224 |  | 0 |  |  |  | základná | 0 | 0 | 0 | 0 | 0 | 0 | 4 | K | 2 | ROZPOCET | 0 | 0 | 0 | 0 | 0 | 1 | 0 | 4 | 106
54 | K | 428355001.S | Debnenie bloku ložiska zhotovenie a odstránenie | m2 | 7.351 |  | 0 |  |  |  | základná | 3.9123 | 28.7596 | 0.14159 | 1.0408 | 0 | 0 | 4 | K | 2 | ROZPOCET | 0 | 0 | 0 | 0 | 0 | 1 | 0 | 4 | 108
55 | K | 428941511.S | Osadenie mostného ložiska oceľového hrncového zaťaženia do 2500 kN | ks | 24 |  | 0 |  |  |  | základná | 6.371 | 152.904 | 0 | 0 | 0 | 0 | 4 | K | 2 | ROZPOCET | 0 | 0 | 0 | 0 | 0 | 1 | 0 | 4 | 110
56 | M | P_2,5 | Hrncové ložisko P 2,5 | ks | 1 |  | 0 |  |  |  | základná | 0 | 0 | 0 | 0 | 0 | 0 | 8 | M | 2 | ROZPOCET | 0 | 0 | 0 | 0 | 0 | 1 | 0 | 4 | 112
57 | M | KJ_1,25 | Hrncové ložisko KJ 1,25 | ks | 2 |  | 0 |  |  |  | základná | 0 | 0 | 0 | 0 | 0 | 0 | 8 | M | 2 | ROZPOCET | 0 | 0 | 0 | 0 | 0 | 1 | 0 | 4 | 114
58 | M | KJ_2,5 | Hrncové ložisko KJ 2,5 | ks | 6 |  | 0 |  |  |  | základná | 0 | 0 | 0 | 0 | 0 | 0 | 8 | M | 2 | ROZPOCET | 0 | 0 | 0 | 0 | 0 | 1 | 0 | 4 | 116
59 | M | KV_1,25 | Hrncové ložisko KV 1,25 | ks | 10 |  | 0 |  |  |  | základná | 0 | 0 | 0 | 0 | 0 | 0 | 8 | M | 2 | ROZPOCET | 0 | 0 | 0 | 0 | 0 | 1 | 0 | 4 | 118
60 | M | KV_2,5 | Hrncové ložisko KV 2,5 | ks | 5 |  | 0 |  |  |  | základná | 0 | 0 | 0 | 0 | 0 | 0 | 8 | M | 2 | ROZPOCET | 0 | 0 | 0 | 0 | 0 | 1 | 0 | 4 | 120
61 | K | 430321414.S | Schodiskové konštrukcie, betón železový tr. C 25/30 | m3 | 8.2 |  | 0 |  |  |  | základná | 2.6436 | 21.6772 | 2.4158 | 19.8095 | 0 | 0 | 4 | K | 2 | ROZPOCET | 0 | 0 | 0 | 0 | 0 | 1 | 0 | 4 | 122
62 | K | 430362021.S | Výstuž schodiskových konštrukcií zo zváraných sietí z drôtov typu KARI | t | 0.171 |  | 0 |  |  |  | základná | 15.7248 | 2.6889 | 1.203 | 0.20571 | 0 | 0 | 4 | K | 2 | ROZPOCET | 0 | 0 | 0 | 0 | 0 | 1 | 0 | 4 | 124
63 | K | 433351131.S | Debnenie - vrátane podpernej konštrukcie - schodníc pôdorysne priamočiarych zhotovenie | m2 | 36.96 |  | 0 |  |  |  | základná | 1.1985 | 44.2977 | 0.05899 | 2.1803 | 0 | 0 | 4 | K | 2 | ROZPOCET | 0 | 0 | 0 | 0 | 0 | 1 | 0 | 4 | 126
64 | K | 433351132.S | Debnenie - vrátane podpernej konštrukcie - schodníc pôdorysne priamočiarych odstránenie | m2 | 36.96 |  | 0 |  |  |  | základná | 0.382 | 14.1187 | 0 | 0 | 0 | 0 | 4 | K | 2 | ROZPOCET | 0 | 0 | 0 | 0 | 0 | 1 | 0 | 4 | 128
65 | K | 434351141.S | Debnenie stupňov na podstupňovej doske alebo na teréne pôdorysne priamočiarych zhotovenie | m2 | 17.94 |  | 0 |  |  |  | základná | 0.83469 | 14.9743 | 0.021462 | 0.38503 | 0 | 0 | 4 | K | 2 | ROZPOCET | 0 | 0 | 0 | 0 | 0 | 1 | 0 | 4 | 130
66 | K | 434351142.S | Debnenie stupňov na podstupňovej doske alebo na teréne pôdorysne priamočiarych odstránenie | m2 | 17.94 |  | 0 |  |  |  | základná | 0.259 | 4.6465 | 0 | 0 | 0 | 0 | 4 | K | 2 | ROZPOCET | 0 | 0 | 0 | 0 | 0 | 1 | 0 | 4 | 132
67 | K | 451478011.S | Podkladová vrstva plastbetónová drenážna na moste | m3 | 0.599 |  | 0 |  |  |  | základná | 106.9657 | 64.0725 | 2.6525 | 1.5888 | 0 | 0 | 4 | K | 2 | ROZPOCET | 0 | 0 | 0 | 0 | 0 | 1 | 0 | 4 | 134
68 | K | 458501112.S | Výplňové kliny za oporou z kameniva drveného hutneného po vrstvách | m3 | 52.002 |  | 0 |  |  |  | základná | 0.93614 | 48.6812 | 2.45 | 127.4049 | 0 | 0 | 4 | K | 2 | ROZPOCET | 0 | 0 | 0 | 0 | 0 | 1 | 0 | 4 | 136
69 | K | 465513156.S | Dlažba svahu pri oporách z upraveného lomového žulového kameňa LK 20 do lôžka C 25/30 plochy do 10 m2 | m2 | 4 |  | 0 |  |  |  | základná | 3.7385 | 14.9542 | 1.0239 | 4.0957 | 0 | 0 | 4 | K | 2 | ROZPOCET | 0 | 0 | 0 | 0 | 0 | 1 | 0 | 4 | 138
| D | 5 | Komunikácie |  |  |  | 0 | [5 empty] | 39.1905 |  | 103.3592 |  | 0 | 1 | D | 1 | ROZPOCET | [6 empty] | 0
70 | K | 573211106.S | Postrek asfaltový spojovací bez posypu kamenivom z asfaltu cestného v množstve 0,30 kg/m2 | m2 | 660.013 |  | 0 |  |  |  | základná | 0.00202 | 1.3332 | 0.00031 | 0.2046 | 0 | 0 | 4 | K | 2 | ROZPOCET | 0 | 0 | 0 | 0 | 0 | 1 | 0 | 4 | 140
71 | K | 573231105.S | Postrek asfaltový spojovací bez posypu kamenivom z cestnej emulzie v množstve 0,30 kg/m2 | m2 | 660.013 |  | 0 |  |  |  | základná | 0.00202 | 1.3332 | 0.00031 | 0.2046 | 0 | 0 | 4 | K | 2 | ROZPOCET | 0 | 0 | 0 | 0 | 0 | 1 | 0 | 4 | 142
72 | K | 577144261.S | Asfaltový betón vrstva obrusná AC 11 O v pruhu š. nad 3 m z modifik. asfaltu tr. I, po zhutnení hr. 50 mm | m2 | 794 |  | 0 |  |  |  | základná | 0.046 | 36.524 | 0.12966 | 102.95 | 0 | 0 | 4 | K | 2 | ROZPOCET | 0 | 0 | 0 | 0 | 0 | 1 | 0 | 4 | 144
| D | 6 | Úpravy povrchov, podlahy, osadenie |  |  |  | 0 | [5 empty] | 587.7033 |  | 11.1111 |  | 0 | 1 | D | 1 | ROZPOCET | [6 empty] | 0
73 | K | 622661335.S | Zjednocujúci náter betónových konštrukcií | m2 | 188.16 |  | 0 |  |  |  | základná | 2.1282 | 400.4421 | 0.000215 | 0.040454 | 0 | 0 | 4 | K | 2 | ROZPOCET | 0 | 0 | 0 | 0 | 0 | 1 | 0 | 4 | 146
74 | K | 631313611.S | Mazanina z betónu prostého (m3) tr. C 16/20 hr.nad 80 do 120 mm | m3 | 3.92 |  | 0 |  |  |  | základná | 2.5691 | 10.0709 | 2.1941 | 8.6008 | 0 | 0 | 4 | K | 2 | ROZPOCET | 0 | 0 | 0 | 0 | 0 | 1 | 0 | 4 | 148
75 | K | 631313811.S | Položenie mazaniny z betónu prostého (m3) hr.nad 80 do 120 mm | m3 | 0.9 |  | 0 |  |  |  | základná | 2.5748 | 2.3173 | 0 | 0 | 0 | 0 | 4 | K | 2 | ROZPOCET | 0 | 0 | 0 | 0 | 0 | 1 | 0 | 4 | 150
76 | M | 589310008200.S | Betón STN EN 206-1-C 35/45-XD3, XA3 (SK)-Cl 0,4-Dmax 22 - S2 z cementu portlandského | m3 | 0.909 |  | 0 |  |  |  | základná | 0 | 0 | 2.3385 | 2.1257 | 0 | 0 | 8 | M | 2 | ROZPOCET | 0 | 0 | 0 | 0 | 0 | 1 | 0 | 4 | 152
77 | K | 631319153.S | Príplatok za prehlad. povrchu betónovej mazaniny min. tr.C 8/10 oceľ. hlad. hr. 80-120 mm | m3 | 0.9 |  | 0 |  |  |  | základná | 1.392 | 1.2528 | 0 | 0 | 0 | 0 | 4 | K | 2 | ROZPOCET | 0 | 0 | 0 | 0 | 0 | 1 | 0 | 4 | 154
78 | K | 631351101.S | Debnenie stien, rýh a otvorov v podlahách zhotovenie | m2 | 2.86 |  | 0 |  |  |  | základná | 0.40851 | 1.1683 | 0.045362 | 0.12974 | 0 | 0 | 4 | K | 2 | ROZPOCET | 0 | 0 | 0 | 0 | 0 | 1 | 0 | 4 | 156
79 | K | 631351102.S | Debnenie stien, rýh a otvorov v podlahách odstránenie | m2 | 2.86 |  | 0 |  |  |  | základná | 0.248 | 0.70928 | 0 | 0 | 0 | 0 | 4 | K | 2 | ROZPOCET | 0 | 0 | 0 | 0 | 0 | 1 | 0 | 4 | 158
80 | K | 632663101.S | Náter betónovej podlahy pre chodníky mostov polyuretánom 2x elastický | m2 | 357.395 |  | 0 |  |  |  | základná | 0.48054 | 171.7426 | 0.0006 | 0.21444 | 0 | 0 | 4 | K | 2 | ROZPOCET | 0 | 0 | 0 | 0 | 0 | 1 | 0 | 4 | 160
| D | 9 | Ostatné konštrukcie a práce-búranie |  |  |  | 0 | [5 empty] | 1827.3632 |  | 148.5006 |  | 0 | 1 | D | 1 | ROZPOCET | [6 empty] | 0
81 | K | 911332322.S | Osadenie a montáž cestného zvodidla oceľového jednostranného úrovne zachytenia H1 so zabaranením stĺpikov pri vz. 2,0 m | m | 50.3 |  | 0 |  |  |  | základná | 0.47 | 23.641 | 0 | 0 | 0 | 0 | 4 | K | 2 | ROZPOCET | 0 | 0 | 0 | 0 | 0 | 1 | 0 | 4 | 162
82 | M | 553550000400.S | Zvodidlo cestné jednostranné oceľové, vzdialenosť stĺpikov 2,0 m, úroveň zachytenia H1, komplet | m | 50.3 |  | 0 |  |  |  | základná | 0 | 0 | 0 | 0 | 0 | 0 | 8 | M | 2 | ROZPOCET | 0 | 0 | 0 | 0 | 0 | 1 | 0 | 4 | 164
83 | K | 911334411.S | Ukončenie oceľového zábradlového madla | ks | 2 |  | 0 |  |  |  | základná | 0.86909 | 1.7382 | 0.044 | 0.088 | 0 | 0 | 4 | K | 2 | ROZPOCET | 0 | 0 | 0 | 0 | 0 | 1 | 0 | 4 | 166
84 | K | 911334525.S | Dilatácie madiel s elektricky neizolovaným stykom v rozmedzí 200 mm | ks | 2 |  | 0 |  |  |  | základná | 0.54557 | 1.0911 | 0.012 | 0.024 | 0 | 0 | 4 | K | 2 | ROZPOCET | 0 | 0 | 0 | 0 | 0 | 1 | 0 | 4 | 168
85 | K | 911334620.S | Mostné zvodidlo oceľové jednoduché, úrovne zachytenia H2, vzdialenosť stĺpikov 1,9 m | m | 97.5 |  | 0 |  |  |  | základná | 1.3674 | 133.3205 | 0.05042 | 4.9159 | 0 | 0 | 4 | K | 2 | ROZPOCET | 0 | 0 | 0 | 0 | 0 | 1 | 0 | 4 | 170
86 | K | 911334626.S | Mostné zvodidlo oceľové zábradľové s výplňou, úrovne zachytenia H2, vzdialenosť stĺpikov 1,9 m | m | 94 |  | 0 |  |  |  | základná | 1.797 | 168.9218 | 0.043 | 4.042 | 0 | 0 | 4 | K | 2 | ROZPOCET | 0 | 0 | 0 | 0 | 0 | 1 | 0 | 4 | 172
87 | K | 914112111.S | Tabuľka s označením evidenčného čísla mostu | ks | 2 |  | 0 |  |  |  | základná | 0.38868 | 0.77736 | 0.074573 | 0.14915 | 0 | 0 | 4 | K | 2 | ROZPOCET | 0 | 0 | 0 | 0 | 0 | 1 | 0 | 4 | 174
88 | K | 915711412.S | Vodorovné dopravné značenie striekané farbou vodiacich čiar súvislých šírky 250 mm biela retroreflexná | m | 160 |  | 0 |  |  |  | základná | 0.038 | 6.08 | 0.000225 | 0.036 | 0 | 0 | 4 | K | 2 | ROZPOCET | 0 | 0 | 0 | 0 | 0 | 1 | 0 | 4 | 176
89 | K | 915791111.S | Predznačenie pre značenie striekané farbou z náterových hmôt deliace čiary, vodiace pruhy | m | 160 |  | 0 |  |  |  | základná | 0.015 | 2.4 | 3.75e-06 | 0.0006 | 0 | 0 | 4 | K | 2 | ROZPOCET | 0 | 0 | 0 | 0 | 0 | 1 | 0 | 4 | 178
90 | K | 916362112.S | Osadenie cestného obrubníka betónového stojatého do lôžka z betónu prostého tr. C 16/20 s bočnou oporou | m | 22 |  | 0 |  |  |  | základná | 0.27 | 5.94 | 0.15113 | 3.3249 | 0 | 0 | 4 | K | 2 | ROZPOCET | 0 | 0 | 0 | 0 | 0 | 1 | 0 | 4 | 180
91 | M | 592170003600.S | Obrubník cestný so skosením, lxšxv 1000x150x250 mm, prírodný | ks | 22.22 |  | 0 |  |  |  | základná | 0 | 0 | 0 | 0 | 0 | 0 | 8 | M | 2 | ROZPOCET | 0 | 0 | 0 | 0 | 0 | 1 | 0 | 4 | 182
92 | K | 918101112.S | Lôžko pod obrubníky, krajníky alebo obruby z dlažobných kociek z betónu prostého tr. C 16/20 | m3 | 1.155 |  | 0 |  |  |  | základná | 1.363 | 1.5743 | 2.2151 | 2.5585 | 0 | 0 | 4 | K | 2 | ROZPOCET | 0 | 0 | 0 | 0 | 0 | 1 | 0 | 4 | 184
93 | K | 919726512.S | Tesnenie dilatačných škár zálievkou za studena v cementobetónovom alebo živičnom kryte vrátane adhézneho náteru s tesniacim profilom pod zálievku, pre komôrku šírky 10 mm hĺbky 25 mm | m | 188.16 |  | 0 |  |  |  | základná | 0 | 0 | 0 | 0 | 0 | 0 | 4 | K | 2 | ROZPOCET | 0 | 0 | 0 | 0 | 0 | 1 | 0 | 4 | 186
94 | K | 931941113.S | Osadenie dilatačného mostného záveru lamelového - posun do 960 mm | m | 13.3 |  | 0 |  |  |  | základná | 8.0727 | 107.3666 | 0.014389 | 0.19138 | 0 | 0 | 4 | K | 2 | ROZPOCET | 0 | 0 | 0 | 0 | 0 | 1 | 0 | 4 | 188
95 | M | DMZ_3W_160N | Dilatačný mostný záver 3W_160N vrátane krytu škáry v chodníku a okraji | ks | 13.3 |  | 0 |  |  |  | základná | 0 | 0 | 0 | 0 | 0 | 0 | 8 | M | 2 | ROZPOCET | 0 | 0 | 0 | 0 | 0 | 1 | 0 | 4 | 190
96 | K | 931994121.S | Tesnenie styčnej škáry u prefa dielcov mikrotenovým gumeným profilom | m | 79.9 |  | 0 |  |  |  | základná | 0.132 | 10.5468 | 1.8e-05 | 0.0014382 | 0 | 0 | 4 | K | 2 | ROZPOCET | 0 | 0 | 0 | 0 | 0 | 1 | 0 | 4 | 192
97 | K | 931994142.S | Tesnenie dilatačnej škáry betónovej konštrukcie polyuretanovým tmelom do pl. 4,0 cm2 | m | 79.9 |  | 0 |  |  |  | základná | 0.23602 | 18.858 | 0.000464 | 0.037074 | 0 | 0 | 4 | K | 2 | ROZPOCET | 0 | 0 | 0 | 0 | 0 | 1 | 0 | 4 | 194
98 | K | 931998112.S | Tesnenie prestupov trubky odvodnenie DN 50 izolaciou mostovky bitúmenovým tmelom | ks | 17 |  | 0 |  |  |  | základná | 0.08501 | 1.4452 | 0.00024 | 0.00408 | 0 | 0 | 4 | K | 2 | ROZPOCET | 0 | 0 | 0 | 0 | 0 | 1 | 0 | 4 | 196
99 | K | 933902011.S | Zaťažovacia skúška statická mosta pre prvé pole rozpätia 30 m | ks | 1 |  | 0 |  |  |  | základná | 72 | 72 | 0 | 0 | 0 | 0 | 4 | K | 2 | ROZPOCET | 0 | 0 | 0 | 0 | 0 | 1 | 0 | 4 | -20704930
100 | K | 933902012.S | Zaťaž.skúška statická mosta pre druhé a každé ďalšie pole rozpätia 30 m | ks | 2 |  | 0 |  |  |  | základná | 22.5 | 45 | 0 | 0 | 0 | 0 | 4 | K | 2 | ROZPOCET | 0 | 0 | 0 | 0 | 0 | 1 | 0 | 4 | -390200557
101 | K | 936941221.S | Osadenie nerezového odvodňovača mostovky do plastbetónu | ks | 17 |  | 0 |  |  |  | základná | 0.81007 | 13.7712 | 0.0014535 | 0.024709 | 0 | 0 | 4 | K | 2 | ROZPOCET | 0 | 0 | 0 | 0 | 0 | 1 | 0 | 4 | 198
102 | M | 552410006000.S | Antikoro trubička na odvodnenie izolácie, zvislá, DN 50, dĺ. 500 mm pre mosty | ks | 17 |  | 0 |  |  |  | základná | 0 | 0 | 0 | 0 | 0 | 0 | 8 | M | 2 | ROZPOCET | 0 | 0 | 0 | 0 | 0 | 1 | 0 | 4 | 200
103 | K | 936942122.S | Osadenie mostnej vpusti 300/500 mm | ks | 6 |  | 0 |  |  |  | základná | 2.1418 | 12.8506 | 0.0084544 | 0.050726 | 0 | 0 | 4 | K | 2 | ROZPOCET | 0 | 0 | 0 | 0 | 0 | 1 | 0 | 4 | 202
104 | M | 552410004100.S | Mostný odvodňovač-vpust HSD-2, odtok DN 150 zvislý, 300x500 mm, liatinový s prírubou na nalepenie | ks | 6 |  | 0 |  |  |  | základná | 0 | 0 | 0 | 0 | 0 | 0 | 8 | M | 2 | ROZPOCET | 0 | 0 | 0 | 0 | 0 | 1 | 0 | 4 | 204
105 | K | 936942321.S | Osadenie predlžovacej tvarovky mostnej vpusti | ks | 6 |  | 0 |  |  |  | základná | 0 | 0 | 0 | 0 | 0 | 0 | 4 | K | 2 | ROZPOCET | 0 | 0 | 0 | 0 | 0 | 1 | 0 | 4 | 206
106 | M | 552410007100.S | Závesné hrdlo, antikorové, zvislé HSD-2, DN 150, dĺ. 1000 mm pre mostný odvodňovač | ks | 6 |  | 0 |  |  |  | základná | 0 | 0 | 0 | 0 | 0 | 0 | 8 | M | 2 | ROZPOCET | 0 | 0 | 0 | 0 | 0 | 1 | 0 | 4 | 208
107 | K | 948101111.S | Podperné konštrukcie dočasné, výšky do 30 m, pri použití do 1 mesiaca skruže | m3 | 626.4 |  | 0 |  |  |  | základná | 0.52024 | 325.8783 | 0.026587 | 16.6543 | 0 | 0 | 4 | K | 2 | ROZPOCET | 0 | 0 | 0 | 0 | 0 | 1 | 0 | 4 | 210
108 | K | 948101113.S | Príplatok k cene za každý ďalší aj začatý mesiac nad 1 mesiac použitia skruže | m3 | 626.4 |  | 0 |  |  |  | základná | 3e-05 | 0.018792 | 0.0061812 | 3.8719 | 0 | 0 | 4 | K | 2 | ROZPOCET | 0 | 0 | 0 | 0 | 0 | 1 | 0 | 4 | 212
109 | K | 948101121.S | Podperné konštrukcie dočasné, odstránenie výšky do 30 m skruže | m3 | 626.4 |  | 0 |  |  |  | základná | 0.28015 | 175.486 | 0 | 0 | 0 | 0 | 4 | K | 2 | ROZPOCET | 0 | 0 | 0 | 0 | 0 | 1 | 0 | 4 | 214
110 | K | 961021112.S | Búranie mostných základov, muriva a pilierov alebo nosných konštrukcií z kameňa -2,49000t | m3 | 66.109 |  | 0 |  |  |  | základná | 2.815 | 186.0968 | 0 | 0 | 0 | 0 | 4 | K | 2 | ROZPOCET | 0 | 0 | 0 | 0 | 0 | 1 | 0 | 4 | 216
111 | K | 961051111.S | Búranie mostných základov, muriva a pilierov alebo ostatných konštrukcií zo železobetónu, -2,40000t | m3 | 15 |  | 0 |  |  |  | základná | 15.6928 | 235.3915 | 0.0017263 | 0.025894 | 0 | 0 | 4 | K | 2 | ROZPOCET | 0 | 0 | 0 | 0 | 0 | 1 | 0 | 4 | 218
112 | K | 979082113.S | Vodorovná doprava sutiny, so zložením a hrubým urovnaním, na vzdialenosť do 1000 m | t | 494.372 |  | 0 |  |  |  | základná | 0.161 | 79.5939 | 0 | 0 | 0 | 0 | 4 | K | 2 | ROZPOCET | 0 | 0 | 0 | 0 | 0 | 1 | 0 | 4 | 220
113 | K | 979082219.S | Príplatok k cene za každý ďalší aj začatý 1 km nad 1 km pre vodorovnú dopravu sutiny | t | 14336.788 |  | 0 |  |  |  | základná | 0.006 | 86.0207 | 0 | 0 | 0 | 0 | 4 | K | 2 | ROZPOCET | 0 | 0 | 0 | 0 | 0 | 1 | 0 | 4 | 222
114 | K | 979087112.S | Nakladanie na dopravný prostriedok pre vodorovnú dopravu sutiny | t | 494.372 |  | 0 |  |  |  | základná | 0.149 | 73.6614 | 0 | 0 | 0 | 0 | 4 | K | 2 | ROZPOCET | 0 | 0 | 0 | 0 | 0 | 1 | 0 | 4 | 224
115 | K | 979089012.S | Poplatok za skladovanie - betón, tehly, dlaždice (17 01) ostatné | t | 395.498 |  | 0 |  |  |  | základná | 0 | 0 | 0 | 0 | 0 | 0 | 4 | K | 2 | ROZPOCET | 0 | 0 | 0 | 0 | 0 | 1 | 0 | 4 | 226
116 | K | 979089212.S | Poplatok za skladovanie - bitúmenové zmesi (17 03 ) ostatné | t | 98.874 |  | 0 |  |  |  | základná | 0 | 0 | 0 | 0 | 0 | 0 | 4 | K | 2 | ROZPOCET | 0 | 0 | 0 | 0 | 0 | 1 | 0 | 4 | 228
117 | K | 985121111.S | Štós z cestných panelov jednovrstvový alebo viacvrstvový | m2 | 300 |  | 0 |  |  |  | základná | 0.12631 | 37.893 | 0.375 | 112.5 | 0 | 0 | 4 | K | 2 | ROZPOCET | 0 | 0 | 0 | 0 | 0 | 1 | 0 | 4 | 230
| D | 99 | Presun hmôt HSV |  |  |  | 0 | [5 empty] | 506.08 |  | 0 |  | 0 | 1 | D | 1 | ROZPOCET | [6 empty] | 0
118 | K | 998212111.S | Presun hmôt pre mosty murované, monolitické,betónové,kovové,výšky mosta do 20 m | t | 1166.083 |  | 0 |  |  |  | základná | 0.434 | 506.08 | 0 | 0 | 0 | 0 | 4 | K | 2 | ROZPOCET | 0 | 0 | 0 | 0 | 0 | 1 | 0 | 4 | 232
| D | PSV | Práce a dodávky PSV |  |  |  | 0 | [5 empty] | 213.325 |  | 1.8063 |  | 0 | 2 | D | 0 | ROZPOCET | [6 empty] | 0
| D | 711 | Izolácie proti vode a vlhkosti |  |  |  | 0 | [5 empty] | 205.9391 |  | 1.8055 |  | 0 | 2 | D | 1 | ROZPOCET | [6 empty] | 0
119 | K | 711112001.S | Zhotovenie izolácie proti zemnej vlhkosti zvislá penetračným náterom za studena | m2 | 108.287 |  | 0 |  |  |  | základná | 0.01604 | 1.7369 | 0 | 0 | 0 | 0 | 16 | K | 2 | ROZPOCET | 0 | 0 | 0 | 0 | 0 | 1 | 0 | 16 | 234
120 | M | 246170000900.S | Lak asfaltový penetračný | t | 0.038 |  | 0 |  |  |  | základná | 0 | 0 | 0 | 0 | 0 | 0 | 32 | M | 2 | ROZPOCET | 0 | 0 | 0 | 0 | 0 | 1 | 0 | 16 | 236
121 | K | 711112002.S | Zhotovenie izolácie proti zemnej vlhkosti zvislá asfaltovým lakom za studena | m2 | 216.574 |  | 0 |  |  |  | základná | 0.01808 | 3.9157 | 0 | 0 | 0 | 0 | 16 | K | 2 | ROZPOCET | 0 | 0 | 0 | 0 | 0 | 1 | 0 | 16 | 238
122 | M | 246170001000.S | Lak asfaltový izolačný | t | 0.184 |  | 0 |  |  |  | základná | 0 | 0 | 0 | 0 | 0 | 0 | 32 | M | 2 | ROZPOCET | 0 | 0 | 0 | 0 | 0 | 1 | 0 | 16 | 240
123 | K | 711132102.S | Zhotovenie geotextílie alebo tkaniny na plochu zvislú | m2 | 216.574 |  | 0 |  |  |  | základná | 0.03002 | 6.5016 | 0 | 0 | 0 | 0 | 16 | K | 2 | ROZPOCET | 0 | 0 | 0 | 0 | 0 | 1 | 0 | 16 | 242
124 | M | 693110003200.S | Geotextília polypropylénová netkaná 500 g/m2 | m2 | 259.889 |  | 0 |  |  |  | základná | 0 | 0 | 0 | 0 | 0 | 0 | 32 | M | 2 | ROZPOCET | 0 | 0 | 0 | 0 | 0 | 1 | 0 | 16 | 244
125 | K | 711311111.S | Zhotovenie izolácie kotviaco - impregnačného náteru z epoxidovej živice s posypom kremičitým pieskom cestných mostoviek | m2 | 542.636 |  | 0 |  |  |  | základná | 0.01946 | 10.5597 | 0.0025 | 1.3566 | 0 | 0 | 16 | K | 2 | ROZPOCET | 0 | 0 | 0 | 0 | 0 | 1 | 0 | 16 | 246
126 | M | 245610001300.S | 2-zložková nízkoviskózna epoxidová živica | kg | 271.318 |  | 0 |  |  |  | základná | 0 | 0 | 0 | 0 | 0 | 0 | 32 | M | 2 | ROZPOCET | 0 | 0 | 0 | 0 | 0 | 1 | 0 | 16 | 248
127 | K | 711341111.S | Zhotovenie izolácie NAIP pritavením cestných mostoviek | m2 | 827.8 |  | 0 |  |  |  | základná | 0.22134 | 183.2253 | 0.00054226 | 0.44888 | 0 | 0 | 16 | K | 2 | ROZPOCET | 0 | 0 | 0 | 0 | 0 | 1 | 0 | 16 | 250
128 | M | 628340000100.S | Pás asfaltový SBS s bridličným posypom hr. 5,5 mm vystužený netkanou polyesterovou rohožou | m2 | 951.97 |  | 0 |  |  |  | základná | 0 | 0 | 0 | 0 | 0 | 0 | 32 | M | 2 | ROZPOCET | 0 | 0 | 0 | 0 | 0 | 1 | 0 | 16 | 252
129 | K | 998711201.S | Presun hmôt pre izoláciu proti vode v objektoch výšky do 6 m | % | 188.467 |  | 0 |  |  |  | základná | 0 | 0 | 0 | 0 | 0 | 0 | 16 | K | 2 | ROZPOCET | 0 | 0 | 0 | 0 | 0 | 1 | 0 | 16 | 254
| D | 767 | Konštrukcie doplnkové kovové |  |  |  | 0 | [5 empty] | 7.3859 |  | 0.00085374 |  | 0 | 2 | D | 1 | ROZPOCET | [6 empty] | 0
130 | K | 767221230.S | Montáž zábradlí schodísk z rúrok na konštrukciu, s hmotnosťou 1 m zábradlia nad 25 kg | m | 18.6 |  | 0 |  |  |  | základná | 0.39709 | 7.3859 | 4.59e-05 | 0.00085374 | 0 | 0 | 16 | K | 2 | ROZPOCET | 0 | 0 | 0 | 0 | 0 | 1 | 0 | 16 | 256
131 | M | 553520000000.S | Zábradlie oceľové dvojryčové pre schody, výška 1000 mm, kotvenie do konštrukcie podlahy | m | 18.6 |  | 0 |  |  |  | základná | 0 | 0 | 0 | 0 | 0 | 0 | 32 | M | 2 | ROZPOCET | 0 | 0 | 0 | 0 | 0 | 1 | 0 | 16 | 258
132 | K | 998767201.S | Presun hmôt pre kovové stavebné doplnkové konštrukcie v objektoch výšky do 6 m | % | 20.776 |  | 0 |  |  |  | základná | 0 | 0 | 0 | 0 | 0 | 0 | 16 | K | 2 | ROZPOCET | 0 | 0 | 0 | 0 | 0 | 1 | 0 | 16 | 260
| D | M | Práce a dodávky M |  |  |  | 0 | [5 empty] | 0 |  | 0 |  | 0 | 3 | D | 0 | ROZPOCET | [6 empty] | 0
| D | 43-M | Montáž oceľových konštrukcií |  |  |  | 0 | [5 empty] | 0 |  | 0 |  | 0 | 3 | D | 1 | ROZPOCET | [6 empty] | 0
133 | K | 430863000.S | Montáž rôznych dielov OK - tretia cenová krivka | kg | 135024 |  | 0 |  |  |  | základná | 0 | 0 | 0 | 0 | 0 | 0 | 64 | K | 2 | ROZPOCET | 0 | 0 | 0 | 0 | 0 | 1 | 0 | 64 | 262
134 | M | 553999005000.S | Kilogramové ceny kompletizovaných výrobkov z ocele - nosná oceľová konštrukcia | KG | 135024 |  | 0 |  |  |  | základná | 0 | 0 | 0 | 0 | 0 | 0 | 256 | M | 2 | ROZPOCET | 0 | 0 | 0 | 0 | 0 | 1 | 0 | 64 | 264
135 | K | 430863810.S | Demontáž rôznych dielov OK - tretia cenová krivka | kg | 106784 |  | 0 |  |  |  | základná | 0 | 0 | 0 | 0 | 0 | 0 | 64 | K | 2 | ROZPOCET | 0 | 0 | 0 | 0 | 0 | 1 | 0 | 64 | 266
136 | K | MD | Mimostavenisková doprava | % | 5657.506 |  | 0 |  |  |  | základná | 0 | 0 | 0 | 0 | 0 | 0 | 64 | K | 2 | ROZPOCET | 0 | 0 | 0 | 0 | 0 | 1 | 0 | 64 | 268
137 | K | MV | Murárske výpomoci | % | 344.179 |  | 0 |  |  |  | základná | 0 | 0 | 0 | 0 | 0 | 0 | 64 | K | 2 | ROZPOCET | 0 | 0 | 0 | 0 | 0 | 1 | 0 | 64 | 270
138 | K | PD | Presun dodávok | % | 5657.506 |  | 0 |  |  |  | základná | 0 | 0 | 0 | 0 | 0 | 0 | 64 | K | 2 | ROZPOCET | 0 | 0 | 0 | 0 | 0 | 1 | 0 | 64 | 272
139 | K | PPV | Podiel pridružených výkonov | % | 6001.685 |  | 0 |  |  |  | základná | 0 | 0 | 0 | 0 | 0 | 0 | 64 | K | 2 | ROZPOCET | 0 | 0 | 0 | 0 | 0 | 1 | 0 | 64 | 274

## a (1) - dočasná obchádzko...
[9 empty] | >> skryté stĺpce << | [9 empty] | {5d5637d2-c1d1-4288-ac83-451a70dde043}
2
| KRYCÍ LIST ROZPOČTU | [8 empty] | v --- nižšie sa nachádzajú doplnkové a pomocné údaje k zostavám --- v | [8 empty] | False
Stavba:
PRESTAVBA MOSTNÉHO OBJEKTU MO 2300-001 V OBCI PODBIEL
Objekt:
SO 301-00 - Dočasná obchádzková trasa
Časť:
a (1) - dočasná obchádzková t...
| JKSO: |  |  |  |  | KS:
| Miesto: |  |  |  |  | Dátum: | 3. 8. 2022
| Objednávateľ: |  |  |  |  | IČO:
IČ DPH:
| Zhotoviteľ: |  |  |  |  | IČO:
IČ DPH:
| Projektant: |  |  |  |  | IČO:
IČ DPH:
| Spracovateľ: |  |  |  |  | IČO:
IČ DPH:
Poznámka:
| Cena bez DPH | [5 empty] | 0
|  |  | Základ dane |  |  | Sadzba dane | Výška dane
| DPH | základná | 0 |  |  | 20% | 0
|  | znížená | 0 |  |  | 20% | 0
|  | zákl. prenesená | 0 |  |  | 20% | 0
|  | zníž. prenesená | 0 |  |  | 20% | 0
|  | nulová | 0 |  |  | 0% | 0
| Cena s DPH |  |  | v | EUR |  | 0
| Projektant |  |  | Spracovateľ
| Dátum a podpis: |  | Pečiatka | Dátum a podpis: |  |  | Pečiatka
| Objednávateľ |  |  | Zhotoviteľ
| Dátum a podpis: |  | Pečiatka | Dátum a podpis: |  |  | Pečiatka
REKAPITULÁCIA ROZPOČTU
Stavba:
PRESTAVBA MOSTNÉHO OBJEKTU MO 2300-001 V OBCI PODBIEL
Objekt:
SO 301-00 - Dočasná obchádzková trasa
Časť:
a (1) - dočasná obchádzková t...
Miesto: | [5 empty] | Dátum: | 3. 8. 2022
Objednávateľ: | [5 empty] | Projektant:
Zhotoviteľ: | [5 empty] | Spracovateľ:
Kód dielu - Popis | [6 empty] | Cena celkom [EUR]
Náklady z rozpočtu | [6 empty] | 0 | [12 empty] | -1
| HSV - Práce a dodávky HSV | [5 empty] | 0
| 1 - Zemné práce | [5 empty] | 0
| 2 - Zakladanie | [5 empty] | 0
| 5 - Komunikácie | [5 empty] | 0
| 8 - Rúrové vedenie | [5 empty] | 0
| 9 - Ostatné konštrukcie a práce-búranie | [5 empty] | 0
| 99 - Presun hmôt HSV | [5 empty] | 0
| PSV - Práce a dodávky PSV | [5 empty] | 0
| 714 - Akustické a protiotrasové opatrenie | [5 empty] | 0
| 762 - Konštrukcie tesárske | [5 empty] | 0
| 783 - Nátery | [5 empty] | 0
| M - Práce a dodávky M | [5 empty] | 0
| 21-M - Elektromontáže | [5 empty] | 0
ROZPOČET
Stavba:
PRESTAVBA MOSTNÉHO OBJEKTU MO 2300-001 V OBCI PODBIEL
Objekt:
SO 301-00 - Dočasná obchádzková trasa
Časť:
a (1) - dočasná obchádzková t...
Miesto: | [5 empty] | Dátum: | 3. 8. 2022
Objednávateľ: | [5 empty] | Projektant:
Zhotoviteľ: | [5 empty] | Spracovateľ:
PČ | Typ | Kód | Popis | MJ | Množstvo | J.cena [EUR] | Cena celkom [EUR] | Cenová sústava |  |  | DPH | J. Nh [h] | Nh celkom [h] | J. hmotnosť [t] | Hmotnosť celkom [t] | J. suť [t] | Suť Celkom [t]
Náklady z rozpočtu | [6 empty] | 0 | [5 empty] | 2079.1226 |  | 703.0521 |  | 0 |  | D | -1 | [7 empty] | 0
| D | HSV | Práce a dodávky HSV |  |  |  | 0 | [5 empty] | 2050.9511 |  | 703.0461 |  | 0 | 1 | D | 0 | ROZPOCET | [6 empty] | 0
| D | 1 | Zemné práce |  |  |  | 0 | [5 empty] | 1261.4241 |  | 0.060323 |  | 0 | 1 | D | 1 | ROZPOCET | [6 empty] | 0
1 | K | 113106241.S | Rozoberanie vozovky a plochy z panelov so škárami zaliatymi asfaltovou alebo cementovou maltou, -0,40800t | m2 | 251 |  | 0 |  |  |  | základná | 0.061 | 15.311 | 0 | 0 | 0 | 0 | 4 | K | 2 | ROZPOCET | 0 | 0 | 0 | 0 | 0 | 1 | 0 | 4 | 2
2 | K | 113107112.S | Odstránenie krytu v ploche do 200 m2 z kameniva ťaženého, hr.100 do 200 mm, -0,24000t | m2 | 16 |  | 0 |  |  |  | základná | 0.355 | 5.68 | 0 | 0 | 0 | 0 | 4 | K | 2 | ROZPOCET | 0 | 0 | 0 | 0 | 0 | 1 | 0 | 4 | 4
3 | K | 113107143.S | Odstránenie krytu asfaltového v ploche do 200 m2, hr. nad 100 do 150 mm, -0,31600t | m2 | 263 |  | 0 |  |  |  | základná | 0.592 | 155.696 | 0 | 0 | 0 | 0 | 4 | K | 2 | ROZPOCET | 0 | 0 | 0 | 0 | 0 | 1 | 0 | 4 | 6
4 | K | 113152140.S | Frézovanie asf. podkladu alebo krytu bez prek., plochy do 500 m2, pruh š. do 0,5 m, hr. 100 mm 0,254 t | m2 | 22 |  | 0 |  |  |  | základná | 0.14117 | 3.1057 | 0.00016516 | 0.0036335 | 0 | 0 | 4 | K | 2 | ROZPOCET | 0 | 0 | 0 | 0 | 0 | 1 | 0 | 4 | 8
5 | K | 113152230.S | Frézovanie asf. podkladu alebo krytu bez prek., plochy do 500 m2, pruh š. cez 0,5 m do 1 m, hr. 50 mm 0,127 t | m2 | 31 |  | 0 |  |  |  | základná | 0.0451 | 1.3981 | 0.00010127 | 0.0031394 | 0 | 0 | 4 | K | 2 | ROZPOCET | 0 | 0 | 0 | 0 | 0 | 1 | 0 | 4 | 10
6 | K | 113152240.S-R | Frézovanie asf. podkladu alebo krytu bez prek., plochy do 500 m2, pruh š. cez 0,5 m do 1 m, hr. 100 mm 0,254 t | m2 | 275 |  | 0 |  |  |  | základná | 0.05419 | 14.9023 | 0.00019473 | 0.05355 | 0 | 0 | 4 | K | 2 | ROZPOCET | 0 | 0 | 0 | 0 | 0 | 1 | 0 | 4 | 12
7 | K | 113307123.S | Odstránenie podkladu v ploche do 200 m2 z kameniva hrubého drveného, hr.200 do 300 mm, -0,40000t | m2 | 788 |  | 0 |  |  |  | základná | 1.005 | 791.94 | 0 | 0 | 0 | 0 | 4 | K | 2 | ROZPOCET | 0 | 0 | 0 | 0 | 0 | 1 | 0 | 4 | 14
8 | K | 122201102.S | Odkopávka a prekopávka nezapažená v hornine 3, nad 100 do 1000 m3 | m3 | 785.734 |  | 0 |  |  |  | základná | 0.243 | 190.9334 | 0 | 0 | 0 | 0 | 4 | K | 2 | ROZPOCET | 0 | 0 | 0 | 0 | 0 | 1 | 0 | 4 | 16
9 | K | 171101104.S | Uloženie sypaniny do násypu súdržnej horniny s mierou zhutnenia nad 100 do 102 % podľa Proctor-Standard | m3 | 162 |  | 0 |  |  |  | základná | 0.068 | 11.016 | 0 | 0 | 0 | 0 | 4 | K | 2 | ROZPOCET | 0 | 0 | 0 | 0 | 0 | 1 | 0 | 4 | 18
10 | M | 583310004200.S | Materiál vhodný pre budovanie násypového telesa | t | 275.4 |  | 0 |  |  |  | základná | 0 | 0 | 0 | 0 | 0 | 0 | 8 | M | 2 | ROZPOCET | 0 | 0 | 0 | 0 | 0 | 1 | 0 | 4 | 20
11 | K | 181101102.S | Úprava pláne v zárezoch v hornine 1-4 so zhutnením | m2 | 1916.476 |  | 0 |  |  |  | základná | 0.017 | 32.5801 | 0 | 0 | 0 | 0 | 4 | K | 2 | ROZPOCET | 0 | 0 | 0 | 0 | 0 | 1 | 0 | 4 | 22
12 | K | 181201102.S | Úprava pláne v násypoch v hornine 1-4 so zhutnením | m2 | 345 |  | 0 |  |  |  | základná | 0.017 | 5.865 | 0 | 0 | 0 | 0 | 4 | K | 2 | ROZPOCET | 0 | 0 | 0 | 0 | 0 | 1 | 0 | 4 | 24
13 | K | 162303102.S | Vodorovné premiestnenie výkopku pre cesty po spevnenej ceste z horniny tr.1-4 do 1000 m3 na vzdialenosť do 1000 m | m3 | 714.614 |  | 0 |  |  |  | základná | 0.031784 | 22.7133 | 0 | 0 | 0 | 0 | 4 | K | 2 | ROZPOCET | 0 | 0 | 0 | 0 | 0 | 1 | 0 | 4 | 26
14 | K | 162503103.S | Vodorovné premiestnenie výkopku pre cesty po spevnenej ceste z horniny tr.1-4 do 1000 m3, príplatok k cene za každých ďalšich a začatých 1000 m | m3 | 714.614 |  | 0 |  |  |  | základná | 0.00539 | 3.8518 | 0 | 0 | 0 | 0 | 4 | K | 2 | ROZPOCET | 0 | 0 | 0 | 0 | 0 | 1 | 0 | 4 | 28
15 | K | 171201201.S | Uloženie sypaniny na skládky do 100 m3 | m3 | 714.614 |  | 0 |  |  |  | základná | 0.009 | 6.4315 | 0 | 0 | 0 | 0 | 4 | K | 2 | ROZPOCET | 0 | 0 | 0 | 0 | 0 | 1 | 0 | 4 | 30
16 | K | 171209002 | Poplatok za skladovanie - zemina a kamenivo (17 05) ostatné | t | 1616.724 |  | 0 |  |  |  | základná | 0 | 0 | 0 | 0 | 0 | 0 | 4 | K | 2 | ROZPOCET | 0 | 0 | 0 | 0 | 0 | 1 | 0 | 4 | 32
17 | K | 171209002R | Zákonný poplatok obci za skladovanie - zemina a kamenivo (17 05) ostatné | t | 1616.724 |  | 0 |  |  |  | základná | 0 | 0 | 0 | 0 | 0 | 0 | 4 | K | 2 | ROZPOCET | 0 | 0 | 0 | 0 | 0 | 1 | 0 | 4 | 34
| D | 2 | Zakladanie |  |  |  | 0 | [5 empty] | 68.8005 |  | 0.010065 |  | 0 | 1 | D | 1 | ROZPOCET | [6 empty] | 0
18 | K | 215901101.S | Zhutnenie podložia z rastlej horniny 1 až 4 pod násypy, z hornina súdržných do 92 % PS a nesúdržných | m2 | 551 |  | 0 |  |  |  | základná | 0.004 | 2.204 | 0 | 0 | 0 | 0 | 4 | K | 2 | ROZPOCET | 0 | 0 | 0 | 0 | 0 | 1 | 0 | 4 | 36
19 | K | 289971212.S | Zhotovenie vrstvy z geotextílie na upravenom povrchu sklon do 1 : 5 , šírky nad 3 do 6 m | m2 | 305 |  | 0 |  |  |  | základná | 0.029 | 8.845 | 3.3e-05 | 0.010065 | 0 | 0 | 4 | K | 2 | ROZPOCET | 0 | 0 | 0 | 0 | 0 | 1 | 0 | 4 | 38
20 | M | 693210000300 | Geomreža polypropylenová TENSAR TriAx TX170, šxl 4x50 m, CHEMIA SERVIS | m2 | 311.1 |  | 0 |  |  |  | základná | 0 | 0 | 0 | 0 | 0 | 0 | 8 | M | 2 | ROZPOCET | 0 | 0 | 0 | 0 | 0 | 1 | 0 | 4 | 40
21 | K | 174101002.S | Zásyp sypaninou so zhutnením jám, šachiet, rýh, zárezov alebo okolo objektov nad 100 do 1000 m3 | m3 | 252.19 |  | 0 |  |  |  | základná | 0.229 | 57.7515 | 0 | 0 | 0 | 0 | 4 | K | 2 | ROZPOCET | 0 | 0 | 0 | 0 | 0 | 1 | 0 | 4 | 42
22 | M | 583820001000.S | Kameň lomový neupravený, triedený, fr. 0/125 | t | 428.723 |  | 0 |  |  |  | základná | 0 | 0 | 0 | 0 | 0 | 0 | 8 | M | 2 | ROZPOCET | 0 | 0 | 0 | 0 | 0 | 1 | 0 | 4 | 44
| D | 5 | Komunikácie |  |  |  | 0 | [5 empty] | 320.8892 |  | 694.9258 |  | 0 | 1 | D | 1 | ROZPOCET | [6 empty] | 0
23 | K | 564831111.S | Podklad zo štrkodrviny s rozprestretím a zhutnením, po zhutnení hr. 100 mm | m2 | 1.65 |  | 0 |  |  |  | základná | 0.02212 | 0.036498 | 0.18907 | 0.31197 | 0 | 0 | 4 | K | 2 | ROZPOCET | 0 | 0 | 0 | 0 | 0 | 1 | 0 | 4 | 46
24 | K | 564851111.S-R | Podklad zo štrkodrviny s rozprestretím a zhutnením, po zhutnení hr. 150 mm, fr. 0/31,5,Gp | m2 | 4370 |  | 0 |  |  |  | základná | 0 | 0 | 0 | 0 | 0 | 0 | 4 | K | 2 | ROZPOCET | 0 | 0 | 0 | 0 | 0 | 1 | 0 | 4 | 48
25 | K | 564851111.S | Podklad zo štrkodrviny s rozprestretím a zhutnením, po zhutnení hr. 150 mm | m2 | 8.554 |  | 0 |  |  |  | základná | 0.02412 | 0.20632 | 0.27994 | 2.3946 | 0 | 0 | 4 | K | 2 | ROZPOCET | 0 | 0 | 0 | 0 | 0 | 1 | 0 | 4 | 50
26 | K | 564861111.S-R | Podklad zo štrkodrviny s rozprestretím a zhutnením, po zhutnení hr. 200 mm, fr. 0/31,5,Gp | m2 | 48 |  | 0 |  |  |  | základná | 0 | 0 | 0 | 0 | 0 | 0 | 4 | K | 2 | ROZPOCET | 0 | 0 | 0 | 0 | 0 | 1 | 0 | 4 | 52
27 | K | 567124315.S | Podklad z podkladového betónu PB III tr. C 12/15 hr. 150 mm | m2 | 5.94 |  | 0 |  |  |  | základná | 0.163 | 0.96822 | 0.34206 | 2.0318 | 0 | 0 | 4 | K | 2 | ROZPOCET | 0 | 0 | 0 | 0 | 0 | 1 | 0 | 4 | 54
28 | K | 569731111.S | Spevnenie krajníc alebo komun. pre peších s rozpr. a zhutnením, kamenivom drveným hr. 100 mm | m2 | 206.55 |  | 0 |  |  |  | základná | 0.0515 | 10.6373 | 0.19695 | 40.68 | 0 | 0 | 4 | K | 2 | ROZPOCET | 0 | 0 | 0 | 0 | 0 | 1 | 0 | 4 | 56
29 | K | 569903311.S | Zhotovenie zemných krajníc z hornín akejkoľvek triedy so zhutnením | m3 | 71.12 |  | 0 |  |  |  | základná | 0.908 | 64.577 | 0 | 0 | 0 | 0 | 4 | K | 2 | ROZPOCET | 0 | 0 | 0 | 0 | 0 | 1 | 0 | 4 | 58
30 | K | 573111112.S-R | Postrek asfaltový infiltračný s posypom kamenivom z asfaltu cestného v množstve 0,80 kg/m2 | m2 | 1996 |  | 0 |  |  |  | základná | 0 | 0 | 0 | 0 | 0 | 0 | 4 | K | 2 | ROZPOCET | 0 | 0 | 0 | 0 | 0 | 1 | 0 | 4 | 60
31 | K | 573211108.S | Postrek asfaltový spojovací bez posypu kamenivom z asfaltu cestného v množstve 0,50 kg/m2 | m2 | 1996 |  | 0 |  |  |  | základná | 0.00202 | 4.0319 | 0.00051 | 1.018 | 0 | 0 | 4 | K | 2 | ROZPOCET | 0 | 0 | 0 | 0 | 0 | 1 | 0 | 4 | 62
32 | K | 577144241.S | Asfaltový betón vrstva obrusná AC 11 O v pruhu š. nad 3 m z nemodifik. asfaltu tr. II, po zhutnení hr. 50 mm | m2 | 1996 |  | 0 |  |  |  | základná | 0.046 | 91.816 | 0.12966 | 258.8014 | 0 | 0 | 4 | K | 2 | ROZPOCET | 0 | 0 | 0 | 0 | 0 | 1 | 0 | 4 | 64
33 | K | 577164441.S | Asfaltový betón vrstva ložná AC 22 L v pruhu š. nad 3 m z nemodifik. asfaltu tr. II, po zhutnení hr. 70 mm | m2 | 1996 |  | 0 |  |  |  | základná | 0.062 | 123.752 | 0.18152 | 362.3139 | 0 | 0 | 4 | K | 2 | ROZPOCET | 0 | 0 | 0 | 0 | 0 | 1 | 0 | 4 | 66
34 | K | 581140315.S | Kryt cementobetónový cestných komunikácií skupiny CB III pre TDZ IV, V a VI, hr. 250 mm | m2 | 48 |  | 0 |  |  |  | základná | 0.518 | 24.864 | 0.57029 | 27.3741 | 0 | 0 | 4 | K | 2 | ROZPOCET | 0 | 0 | 0 | 0 | 0 | 1 | 0 | 4 | 68
35 | K | 919716111.S-R | Oceľová výstuž cementobet. krytu zo zvar. sietí KARI | t | 0.758 |  | 0 |  |  |  | základná | 0 | 0 | 0 | 0 | 0 | 0 | 4 | K | 2 | ROZPOCET | 0 | 0 | 0 | 0 | 0 | 1 | 0 | 4 | 70
| D | 8 | Rúrové vedenie |  |  |  | 0 | [5 empty] | 11.6618 |  | 2.4363 |  | 0 | 1 | D | 1 | ROZPOCET | [6 empty] | 0
36 | K | 871266016 | Montáž kanalizačného PVC-U potrubia hladkého plnostenného DN 100 | m | 10 |  | 0 |  |  |  | základná | 0.033 | 0.33 | 6.6e-06 | 6.6e-05 | 0 | 0 | 4 | K | 2 | ROZPOCET | 0 | 0 | 0 | 0 | 0 | 1 | 0 | 4 | 72
37 | M | 286110002000.S | Rúra PVC hladký, kanalizačný, gravitačný systém Dxr 100x3,2 mm, dĺ. 1 m, SN8 - plnostenná | ks | 10 |  | 0 |  |  |  | základná | 0 | 0 | 0 | 0 | 0 | 0 | 8 | M | 2 | ROZPOCET | 0 | 0 | 0 | 0 | 0 | 1 | 0 | 4 | 74
38 | K | 877266000 | Montáž kanalizačného PVC-U kolena DN 100 | ks | 2 |  | 0 |  |  |  | základná | 0.175 | 0.35 | 4e-05 | 8e-05 | 0 | 0 | 4 | K | 2 | ROZPOCET | 0 | 0 | 0 | 0 | 0 | 1 | 0 | 4 | 76
39 | M | 286510003400.S | Koleno PVC-U, DN 110x15°, 30°, 45° pre hladký, kanalizačný, gravitačný systém | ks | 2 |  | 0 |  |  |  | základná | 0 | 0 | 0 | 0 | 0 | 0 | 8 | M | 2 | ROZPOCET | 0 | 0 | 0 | 0 | 0 | 1 | 0 | 4 | 78
40 | K | 895941111-R | Zriadenie vpustu s prefarikovaných dielcov | ks | 1 |  | 0 |  |  |  | základná | 0 | 0 | 0 | 0 | 0 | 0 | 4 | K | 2 | ROZPOCET | 0 | 0 | 0 | 0 | 0 | 1 | 0 | 4 | 80
41 | M | 59200001 | Prefabrikovaný vpust ACO GALA 300x300 + pozinkovaný rošt a kalový kôš | ks | 1 |  | 0 |  |  |  | základná | 0 | 0 | 0 | 0 | 0 | 0 | 8 | M | 2 | ROZPOCET | 0 | 0 | 0 | 0 | 0 | 1 | 0 | 4 | 82
42 | K | 899623151 | Obetónovanie potrubia alebo muriva stôk betónom prostým tr. C 16/20 v otvorenom výkope | m3 | 1 |  | 0 |  |  |  | základná | 1.4232 | 1.4232 | 2.1941 | 2.1941 | 0 | 0 | 4 | K | 2 | ROZPOCET | 0 | 0 | 0 | 0 | 0 | 1 | 0 | 4 | 84
43 | M | 313110006400.S | Sieť KARI akosť BSt 500M KY 49 DIN 488 rozmer siete 3x2 m, veľkosť oka 100x100 mm, drôt D 8/8 mm | m2 | 2.32 |  | 0 |  |  |  | základná | 0 | 0 | 0 | 0 | 0 | 0 | 8 | M | 2 | ROZPOCET | 0 | 0 | 0 | 0 | 0 | 1 | 0 | 4 | 86
44 | K | 899643111 | Debnenie pre obetónovanie potrubia v otvorenom výkope | m2 | 10.5 |  | 0 |  |  |  | základná | 0.91034 | 9.5586 | 0.023051 | 0.24204 | 0 | 0 | 4 | K | 2 | ROZPOCET | 0 | 0 | 0 | 0 | 0 | 1 | 0 | 4 | 88
| D | 9 | Ostatné konštrukcie a práce-búranie |  |  |  | 0 | [5 empty] | 281.0548 |  | 5.6137 |  | 0 | 1 | D | 1 | ROZPOCET | [6 empty] | 0
45 | K | 911382112.S-R | Osadenie prefabrikovaného "L" profilu ako oporného múru | m | 6 |  | 0 |  |  |  | základná | 0 | 0 | 0 | 0 | 0 | 0 | 4 | K | 2 | ROZPOCET | 0 | 0 | 0 | 0 | 0 | 1 | 0 | 4 | 90
46 | M | 593840001300 | Oporný uholník betónový PREMAC ELKO, šírka 1000 mm, výška 1550 mm, dĺžka päty 850 mm, hrúbka 120 mm | ks | 1 |  | 0 |  |  |  | základná | 0 | 0 | 0 | 0 | 0 | 0 | 8 | M | 2 | ROZPOCET | 0 | 0 | 0 | 0 | 0 | 1 | 0 | 4 | 92
47 | M | 593840001200 | Oporný uholník betónový PREMAC ELKO, šírka 1000 mm, výška 1300 mm, dĺžka päty 700 mm, hrúbka 120 mm | ks | 1 |  | 0 |  |  |  | základná | 0 | 0 | 0 | 0 | 0 | 0 | 8 | M | 2 | ROZPOCET | 0 | 0 | 0 | 0 | 0 | 1 | 0 | 4 | 94
48 | M | 593840001000 | Oporný uholník betónový PREMAC ELKO, šírka 1000 mm, výška 800 mm, dĺžka päty 500 mm, hrúbka 120 mm | ks | 4 |  | 0 |  |  |  | základná | 0 | 0 | 0 | 0 | 0 | 0 | 8 | M | 2 | ROZPOCET | 0 | 0 | 0 | 0 | 0 | 1 | 0 | 4 | 96
49 | K | 916362112.S | Osadenie cestného obrubníka betónového stojatého do lôžka z betónu prostého tr. C 16/20 s bočnou oporou | m | 3 |  | 0 |  |  |  | základná | 0.27 | 0.81 | 0.15113 | 0.45339 | 0 | 0 | 4 | K | 2 | ROZPOCET | 0 | 0 | 0 | 0 | 0 | 1 | 0 | 4 | 98
50 | M | 592170000900.S | Obrubník cestný bez skosenia rovný, lxšxv 1000x150x260 mm | ks | 3 |  | 0 |  |  |  | základná | 0 | 0 | 0 | 0 | 0 | 0 | 8 | M | 2 | ROZPOCET | 0 | 0 | 0 | 0 | 0 | 1 | 0 | 4 | 100
51 | K | 919511411.S | Predĺženie potrubia rúrového priepustu z PP DN 1000 SN16 | m | 6 |  | 0 |  |  |  | základná | 0 | 0 | 0 | 0 | 0 | 0 | 4 | K | 2 | ROZPOCET | 0 | 0 | 0 | 0 | 0 | 1 | 0 | 4 | 102
52 | M | 286140015000-R | Rúra PRAGMA ID16 - 1000/6, DN 1000 dĺ. 6 m PP korugovaný kanalizačný systém SN16, PIPELIFE | ks | 1 |  | 0 |  |  |  | základná | 0 | 0 | 0 | 0 | 0 | 0 | 8 | M | 2 | ROZPOCET | 0 | 0 | 0 | 0 | 0 | 1 | 0 | 4 | 104
53 | M | 111630000900.S | Asfaltová zálievka modifikovaná pre výplň škár vo vozovkách za horúca | kg | 5 |  | 0 |  |  |  | základná | 0 | 0 | 0 | 0 | 0 | 0 | 8 | M | 2 | ROZPOCET | 0 | 0 | 0 | 0 | 0 | 1 | 0 | 4 | 106
54 | K | 919726712.S-R | Zálievka pracovných skár v mieste napojenia vozoviek a preplátovania | m | 78.2 |  | 0 |  |  |  | základná | 0 | 0 | 0 | 0 | 0 | 0 | 4 | K | 2 | ROZPOCET | 0 | 0 | 0 | 0 | 0 | 1 | 0 | 4 | 108
55 | K | 919735111.S | Rezanie existujúceho asfaltového krytu alebo podkladu hĺbky do 50 mm | m | 67 |  | 0 |  |  |  | základná | 0.145 | 9.715 | 2e-07 | 1.34e-05 | 0 | 0 | 4 | K | 2 | ROZPOCET | 0 | 0 | 0 | 0 | 0 | 1 | 0 | 4 | 110
56 | K | 919735124.S | Rezanie existujúceho betónového krytu alebo podkladu hĺbky nad 150 do 200 mm | m | 7 |  | 0 |  |  |  | základná | 0.47908 | 3.3536 | 1.11e-05 | 7.77e-05 | 0 | 0 | 4 | K | 2 | ROZPOCET | 0 | 0 | 0 | 0 | 0 | 1 | 0 | 4 | 112
57 | K | 919723111.S | Dilatačné škáry rezané v cementobet. kryte pozdĺžne rezanie škár šírky 2 až 5 mm | m | 5 |  | 0 |  |  |  | základná | 0.07 | 0.35 | 0.0013 | 0.0065 | 0 | 0 | 4 | K | 2 | ROZPOCET | 0 | 0 | 0 | 0 | 0 | 1 | 0 | 4 | 114
58 | K | 919723212.S | Dilatačné škáry rezané v cementobet. kryte pozdĺžne zaliatie škár za tepla, šírky nad 3 do 9 mm | m | 5 |  | 0 |  |  |  | základná | 0.03 | 0.15 | 2.02e-05 | 0.000101 | 0 | 0 | 4 | K | 2 | ROZPOCET | 0 | 0 | 0 | 0 | 0 | 1 | 0 | 4 | 116
59 | K | 935112111.S | Osadenie priekop. žľabu z betón. priekopových tvárnic šírky do 500 mm do betónu C 12/15 | m | 40.5 |  | 0 |  |  |  | základná | 0.176 | 7.128 | 0.12725 | 5.1536 | 0 | 0 | 4 | K | 2 | ROZPOCET | 0 | 0 | 0 | 0 | 0 | 1 | 0 | 4 | 118
60 | M | 592270001900 | Žľabovka plytká PREMAC, lxšxv 500x200x80(55) mm | ks | 81 |  | 0 |  |  |  | základná | 0 | 0 | 0 | 0 | 0 | 0 | 8 | M | 2 | ROZPOCET | 0 | 0 | 0 | 0 | 0 | 1 | 0 | 4 | 120
61 | K | 979082213.S | Vodorovná doprava sutiny so zložením a hrubým urovnaním na vzdialenosť do 1 km | t | 672.685 |  | 0 |  |  |  | základná | 0.031 | 20.8532 | 0 | 0 | 0 | 0 | 4 | K | 2 | ROZPOCET | 0 | 0 | 0 | 0 | 0 | 1 | 0 | 4 | 122
62 | K | 979082219.S | Príplatok k cene za každý ďalší aj začatý 1 km nad 1 km pre vodorovnú dopravu sutiny | t | 19507.865 |  | 0 |  |  |  | základná | 0.006 | 117.0472 | 0 | 0 | 0 | 0 | 4 | K | 2 | ROZPOCET | 0 | 0 | 0 | 0 | 0 | 1 | 0 | 4 | 124
63 | K | 979087213.S | Nakladanie na dopravné prostriedky pre vodorovnú dopravu vybúraných hmôt | t | 157.025 |  | 0 |  |  |  | základná | 0.749 | 117.6117 | 0 | 0 | 0 | 0 | 4 | K | 2 | ROZPOCET | 0 | 0 | 0 | 0 | 0 | 1 | 0 | 4 | 126
64 | K | 979093111.S | Uloženie sutiny na skládku s hrubým urovnaním bez zhutnenia | t | 672.685 |  | 0 |  |  |  | základná | 0.006 | 4.0361 | 0 | 0 | 0 | 0 | 4 | K | 2 | ROZPOCET | 0 | 0 | 0 | 0 | 0 | 1 | 0 | 4 | 128
65 | K | 979089012.S | Poplatok za skladovanie - betón, tehly, dlaždice (17 01) ostatné | t | 156.875 |  | 0 |  |  |  | základná | 0 | 0 | 0 | 0 | 0 | 0 | 4 | K | 2 | ROZPOCET | 0 | 0 | 0 | 0 | 0 | 1 | 0 | 4 | 130
66 | K | 979089212.S | Poplatok za skladovanie - bitúmenové zmesi, uholný decht, dechtové výrobky (17 03 ), ostatné | t | 113.78 |  | 0 |  |  |  | základná | 0 | 0 | 0 | 0 | 0 | 0 | 4 | K | 2 | ROZPOCET | 0 | 0 | 0 | 0 | 0 | 1 | 0 | 4 | 132
67 | K | PC1 | Ochrana telekomunikačného vedenia počas výstavby prefabrikovanými zľabmi | bm | 80 |  | 0 |  |  |  | základná | 0 | 0 | 0 | 0 | 0 | 0 | 4 | K | 2 | ROZPOCET | 0 | 0 | 0 | 0 | 0 | 1 | 0 | 4 | -118288247
| D | 99 | Presun hmôt HSV |  |  |  | 0 | [5 empty] | 107.1206 |  | 0 |  | 0 | 1 | D | 1 | ROZPOCET | [6 empty] | 0
68 | K | 998225111.S | Presun hmôt pre pozemnú komunikáciu a letisko s krytom asfaltovým akejkoľvek dĺžky objektu | t | 2678.015 |  | 0 |  |  |  | základná | 0.04 | 107.1206 | 0 | 0 | 0 | 0 | 4 | K | 2 | ROZPOCET | 0 | 0 | 0 | 0 | 0 | 1 | 0 | 4 | 134
| D | PSV | Práce a dodávky PSV |  |  |  | 0 | [5 empty] | 23.6335 |  | 0.006006 |  | 0 | 2 | D | 0 | ROZPOCET | [6 empty] | 0
| D | 714 | Akustické a protiotrasové opatrenie |  |  |  | 0 | [5 empty] | 5.2541 |  | 0 |  | 0 | 2 | D | 1 | ROZPOCET | [6 empty] | 0
69 | K | 714181001.S | Montáž protiprašných vložiek a izolačných vložiek do lamiel alebo kaziet voľným uložením | m2 | 52 |  | 0 |  |  |  | základná | 0.10104 | 5.2541 | 0 | 0 | 0 | 0 | 16 | K | 2 | ROZPOCET | 0 | 0 | 0 | 0 | 0 | 1 | 0 | 16 | 136
70 | M | 283750001000.S | Doska XPS hr. 100 mm, zateplenie soklov, suterénov, podláh | m2 | 20 |  | 0 |  |  |  | základná | 0 | 0 | 0 | 0 | 0 | 0 | 32 | M | 2 | ROZPOCET | 0 | 0 | 0 | 0 | 0 | 1 | 0 | 16 | 138
71 | M | 283750000700.S | Doska XPS hr. 50 mm, zateplenie soklov, suterénov, podláh | m2 | 30 |  | 0 |  |  |  | základná | 0 | 0 | 0 | 0 | 0 | 0 | 32 | M | 2 | ROZPOCET | 0 | 0 | 0 | 0 | 0 | 1 | 0 | 16 | 140
72 | M | 283750000400.S | Doska XPS hr. 20 mm, zateplenie soklov, suterénov, podláh | m2 | 2 |  | 0 |  |  |  | základná | 0 | 0 | 0 | 0 | 0 | 0 | 32 | M | 2 | ROZPOCET | 0 | 0 | 0 | 0 | 0 | 1 | 0 | 16 | 142
| D | 762 | Konštrukcie tesárske |  |  |  | 0 | [5 empty] | 18.3794 |  | 0.006006 |  | 0 | 2 | D | 1 | ROZPOCET | [6 empty] | 0
73 | K | 762113110.S | Montáž konštr. stien a priečok na hladko z guľatiny a polenej guľatiny prierezovej plochy do 120 cm2 | m | 65 |  | 0 |  |  |  | základná | 0.28276 | 18.3794 | 9.24e-05 | 0.006006 | 0 | 0 | 16 | K | 2 | ROZPOCET | 0 | 0 | 0 | 0 | 0 | 1 | 0 | 16 | 144
74 | M | 052170000600.S | Tyč ihličňanová tr. 2, hrúbka 8-9 cm, dĺžky 8 m a viac bez kôry | ks | 9 |  | 0 |  |  |  | základná | 0 | 0 | 0 | 0 | 0 | 0 | 32 | M | 2 | ROZPOCET | 0 | 0 | 0 | 0 | 0 | 1 | 0 | 16 | 146
| D | 783 | Nátery |  |  |  | 0 | [5 empty] | 0 |  | 0 |  | 0 | 2 | D | 1 | ROZPOCET | [6 empty] | 0
75 | K | 783616000 | Nátery stolárskych výrobkov olejové farby | m2 | 18.369 |  | 0 |  |  |  | základná | 0 | 0 | 0 | 0 | 0 | 0 | 16 | K | 2 | ROZPOCET | 0 | 0 | 0 | 0 | 0 | 1 | 0 | 16 | 148
| D | M | Práce a dodávky M |  |  |  | 0 | [5 empty] | 4.538 |  | 0 |  | 0 | 3 | D | 0 | ROZPOCET | [6 empty] | 0
| D | 21-M | Elektromontáže |  |  |  | 0 | [5 empty] | 4.538 |  | 0 |  | 0 | 3 | D | 1 | ROZPOCET | [6 empty] | 0
76 | K | 210962069-R | Demontáž stožiara osvetľovacieho ostatného oceľového do 10 m | ks | 1 |  | 0 |  |  |  | základná | 3.733 | 3.733 | 0 | 0 | 0 | 0 | 64 | K | 2 | ROZPOCET | 0 | 0 | 0 | 0 | 0 | 1 | 0 | 64 | 150
77 | K | 210962084-R | Demontáž výzbroja stožiarov - úprava s možnosťou opätovného zapojenia | ks | 1 |  | 0 |  |  |  | základná | 0 | 0 | 0 | 0 | 0 | 0 | 64 | K | 2 | ROZPOCET | 0 | 0 | 0 | 0 | 0 | 1 | 0 | 64 | 152
78 | K | 210964435 | Demontáž na spätnú montáž - svietidla zo stožiara do 10 kg vrátane odpojenia | ks | 1 |  | 0 |  |  |  | základná | 0.805 | 0.805 | 0 | 0 | 0 | 0 | 64 | K | 2 | ROZPOCET | 0 | 0 | 0 | 0 | 0 | 1 | 0 | 64 | 154

## b (1) - dočasné dopravné ...
[9 empty] | >> skryté stĺpce << | [9 empty] | {9e25706a-3d1a-4fe9-83c5-2cf09d884cab}
2
| KRYCÍ LIST ROZPOČTU | [8 empty] | v --- nižšie sa nachádzajú doplnkové a pomocné údaje k zostavám --- v | [8 empty] | False
Stavba:
PRESTAVBA MOSTNÉHO OBJEKTU MO 2300-001 V OBCI PODBIEL
Objekt:
SO 301-00 - Dočasná obchádzková trasa
Časť:
b (1) - dočasné dopravné znač...
| JKSO: |  |  |  |  | KS:
| Miesto: |  |  |  |  | Dátum: | 3. 8. 2022
| Objednávateľ: |  |  |  |  | IČO:
IČ DPH:
| Zhotoviteľ: |  |  |  |  | IČO:
IČ DPH:
| Projektant: |  |  |  |  | IČO:
IČ DPH:
| Spracovateľ: |  |  |  |  | IČO:
IČ DPH:
Poznámka:
| Cena bez DPH | [5 empty] | 0
|  |  | Základ dane |  |  | Sadzba dane | Výška dane
| DPH | základná | 0 |  |  | 20% | 0
|  | znížená | 0 |  |  | 20% | 0
|  | zákl. prenesená | 0 |  |  | 20% | 0
|  | zníž. prenesená | 0 |  |  | 20% | 0
|  | nulová | 0 |  |  | 0% | 0
| Cena s DPH |  |  | v | EUR |  | 0
| Projektant |  |  | Spracovateľ
| Dátum a podpis: |  | Pečiatka | Dátum a podpis: |  |  | Pečiatka
| Objednávateľ |  |  | Zhotoviteľ
| Dátum a podpis: |  | Pečiatka | Dátum a podpis: |  |  | Pečiatka
REKAPITULÁCIA ROZPOČTU
Stavba:
PRESTAVBA MOSTNÉHO OBJEKTU MO 2300-001 V OBCI PODBIEL
Objekt:
SO 301-00 - Dočasná obchádzková trasa
Časť:
b (1) - dočasné dopravné znač...
Miesto: | [5 empty] | Dátum: | 3. 8. 2022
Objednávateľ: | [5 empty] | Projektant:
Zhotoviteľ: | [5 empty] | Spracovateľ:
Kód dielu - Popis | [6 empty] | Cena celkom [EUR]
Náklady z rozpočtu | [6 empty] | 0 | [12 empty] | -1
| HSV - Práce a dodávky HSV | [5 empty] | 0
| 9 - Ostatné konštrukcie a práce-búranie | [5 empty] | 0
| 99 - Presun hmôt HSV | [5 empty] | 0
ROZPOČET
Stavba:
PRESTAVBA MOSTNÉHO OBJEKTU MO 2300-001 V OBCI PODBIEL
Objekt:
SO 301-00 - Dočasná obchádzková trasa
Časť:
b (1) - dočasné dopravné znač...
Miesto: | [5 empty] | Dátum: | 3. 8. 2022
Objednávateľ: | [5 empty] | Projektant:
Zhotoviteľ: | [5 empty] | Spracovateľ:
PČ | Typ | Kód | Popis | MJ | Množstvo | J.cena [EUR] | Cena celkom [EUR] | Cenová sústava |  |  | DPH | J. Nh [h] | Nh celkom [h] | J. hmotnosť [t] | Hmotnosť celkom [t] | J. suť [t] | Suť Celkom [t]
Náklady z rozpočtu | [6 empty] | 0 | [5 empty] | 8.0132 |  | 0 |  | 0 |  | D | -1 | [7 empty] | 0
| D | HSV | Práce a dodávky HSV |  |  |  | 0 | [5 empty] | 8.0132 |  | 0 |  | 0 | 1 | D | 0 | ROZPOCET | [6 empty] | 0
| D | 9 | Ostatné konštrukcie a práce-búranie |  |  |  | 0 | [5 empty] | 8.013 |  | 0 |  | 0 | 1 | D | 1 | ROZPOCET | [6 empty] | 0
1 | K | 914812111.S | Montáž dočasnej dopravnej značky samostatnej základnej | ks | 7 |  | 0 |  |  |  | základná | 0.06 | 0.42 | 0 | 0 | 0 | 0 | 4 | K | 2 | ROZPOCET | 0 | 0 | 0 | 0 | 0 | 1 | 0 | 4 | 2
2 | M | 404410210600.S | Dodatková tabuľka, rozmer 500x700 mm | ks | 0.07 |  | 0 |  |  |  | základná | 0 | 0 | 0 | 0 | 0 | 0 | 8 | M | 2 | ROZPOCET | 0 | 0 | 0 | 0 | 0 | 1 | 0 | 4 | 4
3 | K | 914812211.S | Montáž dočasného dopravného značenia kompletná značka vrátane stĺpika a podstavca základná | ks | 32 |  | 0 |  |  |  | základná | 0.116 | 3.712 | 0 | 0 | 0 | 0 | 4 | K | 2 | ROZPOCET | 0 | 0 | 0 | 0 | 0 | 1 | 0 | 4 | 6
4 | M | 404410211400.S | Kompletná dopravná značka základného rozmeru, vrátane podstavca a stĺpa, (100x obrátkovosť) | ks | 0.32 |  | 0 |  |  |  | základná | 0 | 0 | 0 | 0 | 0 | 0 | 8 | M | 2 | ROZPOCET | 0 | 0 | 0 | 0 | 0 | 1 | 0 | 4 | 8
5 | K | 914812212.S | Montáž dočasného dopravného značenia kompletná značka vrátane stĺpika a podstavca zväčšená | ks | 3 |  | 0 |  |  |  | základná | 0.1333 | 0.3999 | 0 | 0 | 0 | 0 | 4 | K | 2 | ROZPOCET | 0 | 0 | 0 | 0 | 0 | 1 | 0 | 4 | 10
6 | M | 404410211500.S | Kompletná dopravná značka zväčšeného rozmeru, mm vrátane podstavca a stĺpa, (100x obrátkovosť) | ks | 0.03 |  | 0 |  |  |  | základná | 0 | 0 | 0 | 0 | 0 | 0 | 8 | M | 2 | ROZPOCET | 0 | 0 | 0 | 0 | 0 | 1 | 0 | 4 | 12
7 | K | 915911111.S | Montáž dočasnej dopravnej zábrany Z2 reflexnej šírky 1 m | ks | 3 |  | 0 |  |  |  | základná | 0.15 | 0.45 | 0 | 0 | 0 | 0 | 4 | K | 2 | ROZPOCET | 0 | 0 | 0 | 0 | 0 | 1 | 0 | 4 | 14
8 | M | 404450003600.S | Zariadenie dopravné Z2 (Zábrana na označenie uzávierky), rozmer 1000x220 mm, Zn plech so založeným Al okrajovým profilom I. trieda, (100x obrátkovosť) | ks | 0.03 |  | 0 |  |  |  | základná | 0 | 0 | 0 | 0 | 0 | 0 | 8 | M | 2 | ROZPOCET | 0 | 0 | 0 | 0 | 0 | 1 | 0 | 4 | 16
9 | K | 915912222.S | Montáž dočasnej súpravy smerových dosiek Z4 s výstražným svetlom 6 dosiek | ks | 2 |  | 0 |  |  |  | základná | 0 | 0 | 0 | 0 | 0 | 0 | 4 | K | 2 | ROZPOCET | 0 | 0 | 0 | 0 | 0 | 1 | 0 | 4 | 18
10 | M | 404450001700.S | Dopravná smerová doska Z4 obojstranná s výstražným svetlom a gumeným podstavcom, (100x obrátkovosť) | ks | 0.06 |  | 0 |  |  |  | základná | 0 | 0 | 0 | 0 | 0 | 0 | 8 | M | 2 | ROZPOCET | 0 | 0 | 0 | 0 | 0 | 1 | 0 | 4 | 20
11 | M | 404450006000.S | Zariadenie dopravné - Smerová alebo vodiaca doska Z4, rozmer 330x1100 mm, obojstranná, plastová, (100x obrátkovosť) | ks | 0.06 |  | 0 |  |  |  | základná | 0 | 0 | 0 | 0 | 0 | 0 | 8 | M | 2 | ROZPOCET | 0 | 0 | 0 | 0 | 0 | 1 | 0 | 4 | 22
12 | M | 404490008900.S | Podstavec gumený, dxš 900x450 mm, pre stĺpiky dopravného značenia, (100x obrátkovosť) | ks | 0.06 |  | 0 |  |  |  | základná | 0 | 0 | 0 | 0 | 0 | 0 | 8 | M | 2 | ROZPOCET | 0 | 0 | 0 | 0 | 0 | 1 | 0 | 4 | 24
13 | K | 915912411.S | Montáž dočasného dopravného signálneho svetla EKO vrátane akumulátora | ks | 6 |  | 0 |  |  |  | základná | 0.05 | 0.3 | 0 | 0 | 0 | 0 | 4 | K | 2 | ROZPOCET | 0 | 0 | 0 | 0 | 0 | 1 | 0 | 4 | 26
14 | M | 404430000100.S | Výstražné svetlo na upozornenie výkopov či dočasných pracovísk za zníženej viditeľnosti, (100x obrátkovosť) | ks | 0.06 |  | 0 |  |  |  | základná | 0 | 0 | 0 | 0 | 0 | 0 | 8 | M | 2 | ROZPOCET | 0 | 0 | 0 | 0 | 0 | 1 | 0 | 4 | 28
15 | M | 404430000200.S | Batéria 4R25 do výstražného svetla 6V, (100x obrátkovosť) | ks | 0.06 |  | 0 |  |  |  | základná | 0 | 0 | 0 | 0 | 0 | 0 | 8 | M | 2 | ROZPOCET | 0 | 0 | 0 | 0 | 0 | 1 | 0 | 4 | 30
16 | K | 966812211.S | Demontáž dočasnej dopravnej značky kompletnej vrátane stĺpika a podstavca základnej | ks | 32 |  | 0 |  |  |  | základná | 0.058 | 1.856 | 0 | 0 | 0 | 0 | 4 | K | 2 | ROZPOCET | 0 | 0 | 0 | 0 | 0 | 1 | 0 | 4 | 32
17 | K | 966812212.S | Demontáž dočasnej dopravnej značky kompletnej vrátane stĺpika a podstavca zväčšenej | ks | 3 |  | 0 |  |  |  | základná | 0.0667 | 0.2001 | 0 | 0 | 0 | 0 | 4 | K | 2 | ROZPOCET | 0 | 0 | 0 | 0 | 0 | 1 | 0 | 4 | 34
18 | K | 966821111.S | Demontáž dočasnej dopravnej zábrany Z2 reflexnej šírky 1 m | ks | 3 |  | 0 |  |  |  | základná | 0.075 | 0.225 | 0 | 0 | 0 | 0 | 4 | K | 2 | ROZPOCET | 0 | 0 | 0 | 0 | 0 | 1 | 0 | 4 | 36
19 | K | 966822223.S | Demontáž dočasnej súpravy smerových dosiek Z4 s výstražným svetlom 6 dosiek | ks | 2 |  | 0 |  |  |  | základná | 0 | 0 | 0 | 0 | 0 | 0 | 4 | K | 2 | ROZPOCET | 0 | 0 | 0 | 0 | 0 | 1 | 0 | 4 | 38
20 | K | 966822411.S | Demontáž dočasného dopravného signálneho svetla EKO vrátane akumulátora | ks | 6 |  | 0 |  |  |  | základná | 0.025 | 0.15 | 0 | 0 | 0 | 0 | 4 | K | 2 | ROZPOCET | 0 | 0 | 0 | 0 | 0 | 1 | 0 | 4 | 40
21 | K | 966823313.S | Demontáž akumulátora dočasného dopravného značenia 12V/65 Ah | ks | 6 |  | 0 |  |  |  | základná | 0.05 | 0.3 | 0 | 0 | 0 | 0 | 4 | K | 2 | ROZPOCET | 0 | 0 | 0 | 0 | 0 | 1 | 0 | 4 | 42
| D | 99 | Presun hmôt HSV |  |  |  | 0 | [5 empty] | 0.00021 |  | 0 |  | 0 | 1 | D | 1 | ROZPOCET | [6 empty] | 0
22 | K | 998225311.S | Presun hmôt pre opravy a údržbu komunikácií a letísk s krytom asfaltovým alebo betónovým | t | 0.007 |  | 0 |  |  |  | základná | 0.03 | 0.00021 | 0 | 0 | 0 | 0 | 4 | K | 2 | ROZPOCET | 0 | 0 | 0 | 0 | 0 | 1 | 0 | 4 | 44

## SO 301-01 - Mostné proviz...
[9 empty] | >> skryté stĺpce << | [9 empty] | {6e92418f-0185-40a2-9c16-540d33e0e75a}
2
| KRYCÍ LIST ROZPOČTU | [8 empty] | v --- nižšie sa nachádzajú doplnkové a pomocné údaje k zostavám --- v | [8 empty] | False
Stavba:
PRESTAVBA MOSTNÉHO OBJEKTU MO 2300-001 V OBCI PODBIEL
Objekt:
SO 301-01 - Mostné proviz...
| JKSO: |  |  |  |  | KS:
| Miesto: |  |  |  |  | Dátum: | 3. 8. 2022
| Objednávateľ: |  |  |  |  | IČO:
IČ DPH:
| Zhotoviteľ: |  |  |  |  | IČO:
IČ DPH:
| Projektant: |  |  |  |  | IČO:
IČ DPH:
| Spracovateľ: |  |  |  |  | IČO:
IČ DPH:
Poznámka:
| Cena bez DPH | [5 empty] | 0
|  |  | Základ dane |  |  | Sadzba dane | Výška dane
| DPH | základná | 0 |  |  | 20% | 0
|  | znížená | 0 |  |  | 20% | 0
|  | zákl. prenesená | 0 |  |  | 20% | 0
|  | zníž. prenesená | 0 |  |  | 20% | 0
|  | nulová | 0 |  |  | 0% | 0
| Cena s DPH |  |  | v | EUR |  | 0
| Projektant |  |  | Spracovateľ
| Dátum a podpis: |  | Pečiatka | Dátum a podpis: |  |  | Pečiatka
| Objednávateľ |  |  | Zhotoviteľ
| Dátum a podpis: |  | Pečiatka | Dátum a podpis: |  |  | Pečiatka
REKAPITULÁCIA ROZPOČTU
Stavba:
PRESTAVBA MOSTNÉHO OBJEKTU MO 2300-001 V OBCI PODBIEL
Objekt:
SO 301-01 - Mostné proviz...
Miesto: | [5 empty] | Dátum: | 3. 8. 2022
Objednávateľ: | [5 empty] | Projektant:
Zhotoviteľ: | [5 empty] | Spracovateľ:
Kód dielu - Popis | [6 empty] | Cena celkom [EUR]
Náklady z rozpočtu | [6 empty] | 0 | [12 empty] | -1
| HSV - HSV | [5 empty] | 0
| 1 - Zemné práce | [5 empty] | 0
| 2 - Zakladanie, zvláštne stavebné práce | [5 empty] | 0
| 3 - Zvislé a kompletné konštrukcie | [5 empty] | 0
| 4 - Vodorovné konštrukcie | [5 empty] | 0
| 6 - Úpravy povrchov, podlahy, osadenie | [5 empty] | 0
| 9 - Ostatné konštrukcie a práce-búranie | [5 empty] | 0
| 99 - Presun hmôt HSV | [5 empty] | 0
| PSV - PSV | [5 empty] | 0
| 767 - Konštrukcie doplnkové kovové | [5 empty] | 0
| M - M | [5 empty] | 0
| 43-M - Montáž oceľových konštrukcií | [5 empty] | 0
ROZPOČET
Stavba:
PRESTAVBA MOSTNÉHO OBJEKTU MO 2300-001 V OBCI PODBIEL
Objekt:
SO 301-01 - Mostné proviz...
Miesto: | [5 empty] | Dátum: | 3. 8. 2022
Objednávateľ: | [5 empty] | Projektant:
Zhotoviteľ: | [5 empty] | Spracovateľ:
PČ | Typ | Kód | Popis | MJ | Množstvo | J.cena [EUR] | Cena celkom [EUR] | Cenová sústava |  |  | DPH | J. Nh [h] | Nh celkom [h] | J. hmotnosť [t] | Hmotnosť celkom [t] | J. suť [t] | Suť Celkom [t]
Náklady z rozpočtu | [6 empty] | 0 | [5 empty] | 6268.9344 |  | 1642.9948 |  | 0 |  | D | -1 | [7 empty] | 0
| D | HSV | HSV |  |  |  | 0 | [5 empty] | 5884.7723 |  | 1642.399 |  | 0 | 1 | D | 0 | ROZPOCET | [6 empty] | 0
| D | 1 | Zemné práce |  |  |  | 0 | [5 empty] | 523.9377 |  | 9.6798 |  | 0 | 1 | D | 1 | ROZPOCET | [6 empty] | 0
1 | K | 113107142.S | Odstránenie krytu asfaltového v ploche do 200 m2, hr. nad 50 do 100 mm, -0,18100t | m2 | 40 |  | 0 |  |  |  | základná | 0.355 | 14.2 | 0 | 0 | 0 | 0 | 4 | K | 2 | ROZPOCET | 0 | 0 | 0 | 0 | 0 | 1 | 0 | 4 | 2
2 | K | 113307123.S | Odstránenie podkladu v ploche do 200 m2 z kameniva hrubého drveného, hr.200 do 300 mm, -0,40000t | m2 | 40 |  | 0 |  |  |  | základná | 1.005 | 40.2 | 0 | 0 | 0 | 0 | 4 | K | 2 | ROZPOCET | 0 | 0 | 0 | 0 | 0 | 1 | 0 | 4 | 4
3 | K | 122501102.S | Odkopávka a prekopávka nezapažená v hornine 6, nad 100 do 1000 m3 | m3 | 620.021 |  | 0 |  |  |  | základná | 0.502 | 311.2505 | 0.015612 | 9.6798 | 0 | 0 | 4 | K | 2 | ROZPOCET | 0 | 0 | 0 | 0 | 0 | 1 | 0 | 4 | 6
4 | K | 131201102.S | Výkop nezapaženej jamy v hornine 3, nad 100 do 1000 m3 | m3 | 15 |  | 0 |  |  |  | základná | 0.433 | 6.495 | 0 | 0 | 0 | 0 | 4 | K | 2 | ROZPOCET | 0 | 0 | 0 | 0 | 0 | 1 | 0 | 4 | 8
5 | K | 131201109.S | Hĺbenie nezapažených jám a zárezov. Príplatok za lepivosť horniny 3 | m3 | 15 |  | 0 |  |  |  | základná | 0.042 | 0.63 | 0 | 0 | 0 | 0 | 4 | K | 2 | ROZPOCET | 0 | 0 | 0 | 0 | 0 | 1 | 0 | 4 | 10
6 | K | 162501232.S | Vodorovné premiestnenie výkopku po spevnenej ceste z horniny tr.5-7, nad 100 do 1000 m3 na vzdialenosť do 3000 m | m3 | 620.021 |  | 0 |  |  |  | základná | 0.0544 | 33.7291 | 0 | 0 | 0 | 0 | 4 | K | 2 | ROZPOCET | 0 | 0 | 0 | 0 | 0 | 1 | 0 | 4 | 12
7 | K | 162501233.S | Vodorovné premiestnenie výkopku po spevnenej ceste z horniny tr.5-7, nad 100 do 1000 m3, príplatok k cene za každých ďalšich a začatých 1000 m | m3 | 15500.525 |  | 0 |  |  |  | základná | 0.00539 | 83.5478 | 0 | 0 | 0 | 0 | 4 | K | 2 | ROZPOCET | 0 | 0 | 0 | 0 | 0 | 1 | 0 | 4 | 14
8 | K | 171101103.S | Uloženie sypaniny do násypu súdržnej horniny s mierou zhutnenia nad 96 do 100 % podľa Proctor-Standard | m3 | 15 |  | 0 |  |  |  | základná | 0.055 | 0.825 | 0 | 0 | 0 | 0 | 4 | K | 2 | ROZPOCET | 0 | 0 | 0 | 0 | 0 | 1 | 0 | 4 | 16
9 | K | 171151101.S | Hutnenie bokov násypov z hornín súdržných a sypkých | m2 | 100 |  | 0 |  |  |  | základná | 0.011 | 1.1 | 0 | 0 | 0 | 0 | 4 | K | 2 | ROZPOCET | 0 | 0 | 0 | 0 | 0 | 1 | 0 | 4 | 18
10 | K | 171201202.S | Uloženie sypaniny na skládky nad 100 do 1000 m3 | m3 | 620.021 |  | 0 |  |  |  | základná | 0.008 | 4.9602 | 0 | 0 | 0 | 0 | 4 | K | 2 | ROZPOCET | 0 | 0 | 0 | 0 | 0 | 1 | 0 | 4 | 20
11 | K | 171209002.S | Poplatok za skladovanie - zemina a kamenivo (17 05) ostatné | t | 1116.038 |  | 0 |  |  |  | základná | 0 | 0 | 0 | 0 | 0 | 0 | 4 | K | 2 | ROZPOCET | 0 | 0 | 0 | 0 | 0 | 1 | 0 | 4 | 22
12 | K | 181101102.S | Úprava pláne v zárezoch v hornine 1-4 so zhutnením | m2 | 1000 |  | 0 |  |  |  | základná | 0.017 | 17 | 0 | 0 | 0 | 0 | 4 | K | 2 | ROZPOCET | 0 | 0 | 0 | 0 | 0 | 1 | 0 | 4 | 24
13 | K | 182201101.S | Svahovanie trvalých svahov v násype | m2 | 100 |  | 0 |  |  |  | základná | 0.1 | 10 | 0 | 0 | 0 | 0 | 4 | K | 2 | ROZPOCET | 0 | 0 | 0 | 0 | 0 | 1 | 0 | 4 | 26
| D | 2 | Zakladanie, zvláštne stavebné práce |  |  |  | 0 | [5 empty] | 2792.1575 |  | 74.6433 |  | 0 | 1 | D | 1 | ROZPOCET | [6 empty] | 0
14 | K | 229942112.S | Rúrkové mikropilóty tlakové i ťahové z ocele 11 523 časť hladká, pri priemere nad 80 do 105 mm | m | 155 |  | 0 |  |  |  | základná | 2.432 | 376.96 | 0.080174 | 12.4269 | 0 | 0 | 4 | K | 2 | ROZPOCET | 0 | 0 | 0 | 0 | 0 | 1 | 0 | 4 | 28
15 | K | 229942122.S | Rúrkové mikropilóty tlakové i ťahové z ocele 11 523 časť koreňová pri priemere 80 do 105 mm | m | 155 |  | 0 |  |  |  | základná | 2.886 | 447.33 | 0.075797 | 11.7485 | 0 | 0 | 4 | K | 2 | ROZPOCET | 0 | 0 | 0 | 0 | 0 | 1 | 0 | 4 | 30
16 | K | 231942212.S | Oceľové pažnice rezanie priečne osadených pažníc | ks | 35 |  | 0 |  |  |  | základná | 0.522 | 18.27 | 4.8096e-05 | 0.0016834 | 0 | 0 | 4 | K | 2 | ROZPOCET | 0 | 0 | 0 | 0 | 0 | 1 | 0 | 4 | 32
17 | K | 262303572.S | Vrty pre injektáž zvislé povrchové, D nad 195 do 245 mm v hĺbke 0 - 25 m, v hornine III | m | 310 |  | 0 |  |  |  | základná | 4.606 | 1427.86 | 0.031509 | 9.7678 | 0 | 0 | 4 | K | 2 | ROZPOCET | 0 | 0 | 0 | 0 | 0 | 1 | 0 | 4 | 34
18 | K | 273321118.S | Základové dosky mostných konštrukcií z betónu železového tr. C 30/37 | m3 | 15.9 |  | 0 |  |  |  | základná | 0.817 | 12.9903 | 2.3914 | 38.0235 | 0 | 0 | 4 | K | 2 | ROZPOCET | 0 | 0 | 0 | 0 | 0 | 1 | 0 | 4 | 36
19 | K | 273354111.S | Debnenie základových dosiek mostných konštrukcií - zhotovenie | m2 | 18.3 |  | 0 |  |  |  | základná | 0.214 | 3.9162 | 0.036232 | 0.66304 | 0 | 0 | 4 | K | 2 | ROZPOCET | 0 | 0 | 0 | 0 | 0 | 1 | 0 | 4 | 38
20 | K | 273354211.S | Debnenie základových dosiek mostných konštrukcií - odstránenie | m2 | 18.3 |  | 0 |  |  |  | základná | 0.234 | 4.2822 | 0 | 0 | 0 | 0 | 4 | K | 2 | ROZPOCET | 0 | 0 | 0 | 0 | 0 | 1 | 0 | 4 | 40
21 | K | 273362111.S | Výstuž základových dosiek z betonárskej ocele B500 (10505) mostných konštrukcií | t | 1.925 |  | 0 |  |  |  | základná | 39.402 | 75.8488 | 1.0379 | 1.9981 | 0 | 0 | 4 | K | 2 | ROZPOCET | 0 | 0 | 0 | 0 | 0 | 1 | 0 | 4 | 42
22 | K | 282602212.S | Injektovanie povrchové s dvojitým obturátorom mikropilót alebo kotiev tlakom nad 0, 6 do 2,0 MPa (m) | m | 310 |  | 0 |  |  |  | základná | 1.37 | 424.7 | 4.4657e-05 | 0.013844 | 0 | 0 | 4 | K | 2 | ROZPOCET | 0 | 0 | 0 | 0 | 0 | 1 | 0 | 4 | 44
23 | M | 589310005400.S | Betón STN EN 206-1-C 25/30-XC3 (SK)-Cl 1,0-Dmax 8 - S1 z cementu portlandského | m3 | 12.5 |  | 0 |  |  |  | základná | 0 | 0 | 0 | 0 | 0 | 0 | 8 | M | 2 | ROZPOCET | 0 | 0 | 0 | 0 | 0 | 1 | 0 | 4 | 46
| D | 3 | Zvislé a kompletné konštrukcie |  |  |  | 0 | [5 empty] | 289.6179 |  | 57.4488 |  | 0 | 1 | D | 1 | ROZPOCET | [6 empty] | 0
24 | K | 334323128.S | Mostné opory a úložné prahy z betónu železového tr. C 30/37 | m3 | 22.8 |  | 0 |  |  |  | základná | 1.1514 | 26.2526 | 2.3226 | 52.9544 | 0 | 0 | 4 | K | 2 | ROZPOCET | 0 | 0 | 0 | 0 | 0 | 1 | 0 | 4 | 48
25 | K | 334351112.S | Debnenie mostných konštrukcií-opôr výšky do 20 m, zhotovenie | m2 | 95.85 |  | 0 |  |  |  | základná | 0.6503 | 62.3313 | 0.0034051 | 0.32638 | 0 | 0 | 4 | K | 2 | ROZPOCET | 0 | 0 | 0 | 0 | 0 | 1 | 0 | 4 | 50
26 | K | 334351212.S | Debnenie mostných konštrukcií-opôr výšky do 20 m, odstránenie | m2 | 95.85 |  | 0 |  |  |  | základná | 0.394 | 37.7649 | 5.208e-05 | 0.0049919 | 0 | 0 | 4 | K | 2 | ROZPOCET | 0 | 0 | 0 | 0 | 0 | 1 | 0 | 4 | 52
27 | K | 334362116.S | Výstuž drieku opôr z betonárskej ocele 10 505 mostných konštrukcií | t | 4.01 |  | 0 |  |  |  | základná | 40.7155 | 163.2691 | 1.0382 | 4.163 | 0 | 0 | 4 | K | 2 | ROZPOCET | 0 | 0 | 0 | 0 | 0 | 1 | 0 | 4 | 54
| D | 4 | Vodorovné konštrukcie |  |  |  | 0 | [5 empty] | 401.1536 |  | 1478.2293 |  | 0 | 1 | D | 1 | ROZPOCET | [6 empty] | 0
28 | K | 462512370.S | Zahádzka z lomového kameňa s preštrkovaním z terénu, hmotnosti kameňov nad 200 do 500 kg | m3 | 620.021 |  | 0 |  |  |  | základná | 0.647 | 401.1536 | 2.3842 | 1478.2293 | 0 | 0 | 4 | K | 2 | ROZPOCET | 0 | 0 | 0 | 0 | 0 | 1 | 0 | 4 | 56
| D | 6 | Úpravy povrchov, podlahy, osadenie |  |  |  | 0 | [5 empty] | 16.0067 |  | 12.3158 |  | 0 | 1 | D | 1 | ROZPOCET | [6 empty] | 0
29 | K | 631315411.S | Mazanina z betónu prostého (m3) tr. C 8/10 hr.nad 120 do 240 mm | m3 | 5.262 |  | 0 |  |  |  | základná | 2.3258 | 12.2384 | 2.291 | 12.0554 | 0 | 0 | 4 | K | 2 | ROZPOCET | 0 | 0 | 0 | 0 | 0 | 1 | 0 | 4 | 58
30 | K | 631351101.S | Debnenie stien, rýh a otvorov v podlahách zhotovenie | m2 | 5.74 |  | 0 |  |  |  | základná | 0.40851 | 2.3448 | 0.045362 | 0.26038 | 0 | 0 | 4 | K | 2 | ROZPOCET | 0 | 0 | 0 | 0 | 0 | 1 | 0 | 4 | 60
31 | K | 631351102.S | Debnenie stien, rýh a otvorov v podlahách odstránenie | m2 | 5.74 |  | 0 |  |  |  | základná | 0.248 | 1.4235 | 0 | 0 | 0 | 0 | 4 | K | 2 | ROZPOCET | 0 | 0 | 0 | 0 | 0 | 1 | 0 | 4 | 62
| D | 9 | Ostatné konštrukcie a práce-búranie |  |  |  | 0 | [5 empty] | 1140.6751 |  | 10.082 |  | 0 | 1 | D | 1 | ROZPOCET | [6 empty] | 0
32 | K | 911333111.S | Osadenie ochranného zariadenia na mostoch, zvodidlo oceľové jednoduché | m | 173.4 |  | 0 |  |  |  | základná | 1.7197 | 298.2012 | 0.057549 | 9.979 | 0 | 0 | 4 | K | 2 | ROZPOCET | 0 | 0 | 0 | 0 | 0 | 1 | 0 | 4 | 64
33 | M | 553550000150.S | Zvodidlo jednostranné oceľové, úroveň zachytenia N2, komplet, (10x obrátkovosť) | m | 17.34 |  | 0 |  |  |  | základná | 0 | 0 | 0 | 0 | 0 | 0 | 8 | M | 2 | ROZPOCET | 0 | 0 | 0 | 0 | 0 | 1 | 0 | 4 | 66
34 | K | 933902011.S | Zaťažovacia skúška statická mosta pre prvé pole rozpätia 50 m | ks | 1 |  | 0 |  |  |  | základná | 72 | 72 | 0 | 0 | 0 | 0 | 4 | K | 2 | ROZPOCET | 0 | 0 | 0 | 0 | 0 | 1 | 0 | 4 | 2083925280
35 | K | 933902012.S | Zaťaž.skúška statická mosta pre druhé a každé ďalšie pole rozpätia 50 m | ks | 2 |  | 0 |  |  |  | základná | 22.5 | 45 | 0 | 0 | 0 | 0 | 4 | K | 2 | ROZPOCET | 0 | 0 | 0 | 0 | 0 | 1 | 0 | 4 | -705643011
36 | K | 961051111.S | Búranie mostných základov, muriva a pilierov alebo nosných konštrukcií zo železobetónu, -2,40000t | m3 | 38.7 |  | 0 |  |  |  | základná | 15.6928 | 607.3102 | 0.0017263 | 0.066807 | 0 | 0 | 4 | K | 2 | ROZPOCET | 0 | 0 | 0 | 0 | 0 | 1 | 0 | 4 | 68
37 | K | 961054299.S | Odbúranie vrchnej znehodnotenej časti výplne betónových pilót, z betónu železového, -2,40000t | m3 | 0.792 |  | 0 |  |  |  | základná | 20.596 | 16.312 | 0 | 0 | 0 | 0 | 4 | K | 2 | ROZPOCET | 0 | 0 | 0 | 0 | 0 | 1 | 0 | 4 | 70
38 | K | 966076111.S | Odstránenie konštrukcií na mostoch, zvodidla -0,01700t | m | 173.4 |  | 0 |  |  |  | základná | 0.1412 | 24.4841 | 0.00020878 | 0.036202 | 0 | 0 | 4 | K | 2 | ROZPOCET | 0 | 0 | 0 | 0 | 0 | 1 | 0 | 4 | 72
39 | K | 979082113.S | Vodorovná doprava sutiny, so zložením a hrubým urovnaním, na vzdialenosť do 1000 m | t | 127.459 |  | 0 |  |  |  | základná | 0.161 | 20.5209 | 0 | 0 | 0 | 0 | 4 | K | 2 | ROZPOCET | 0 | 0 | 0 | 0 | 0 | 1 | 0 | 4 | 74
40 | K | 979082119.S | Príplatok k cene za každých ďalších i začatých 1000 m nad 1000 m pre vodorovnú dopravu sutiny | t | 3441.393 |  | 0 |  |  |  | základná | 0.011 | 37.8553 | 0 | 0 | 0 | 0 | 4 | K | 2 | ROZPOCET | 0 | 0 | 0 | 0 | 0 | 1 | 0 | 4 | 76
41 | K | 979087112.S | Nakladanie na dopravný prostriedok pre vodorovnú dopravu sutiny | t | 127.459 |  | 0 |  |  |  | základná | 0.149 | 18.9914 | 0 | 0 | 0 | 0 | 4 | K | 2 | ROZPOCET | 0 | 0 | 0 | 0 | 0 | 1 | 0 | 4 | 78
42 | K | 979089012 | Poplatok za skladovanie - betón, tehly, dlaždice (17 01) ostatné | t | 127.459 |  | 0 |  |  |  | základná | 0 | 0 | 0 | 0 | 0 | 0 | 4 | K | 2 | ROZPOCET | 0 | 0 | 0 | 0 | 0 | 1 | 0 | 4 | 80
| D | 99 | Presun hmôt HSV |  |  |  | 0 | [5 empty] | 721.2238 |  | 0 |  | 0 | 1 | D | 1 | ROZPOCET | [6 empty] | 0
43 | K | 998212111.S | Presun hmôt pre mosty murované, monolitické,betónové,kovové,výšky mosta do 20 m | t | 1661.806 |  | 0 |  |  |  | základná | 0.434 | 721.2238 | 0 | 0 | 0 | 0 | 4 | K | 2 | ROZPOCET | 0 | 0 | 0 | 0 | 0 | 1 | 0 | 4 | 82
| D | PSV | PSV |  |  |  | 0 | [5 empty] | 384.162 |  | 0.59581 |  | 0 | 2 | D | 0 | ROZPOCET | [6 empty] | 0
| D | 767 | Konštrukcie doplnkové kovové |  |  |  | 0 | [5 empty] | 384.162 |  | 0.59581 |  | 0 | 2 | D | 1 | ROZPOCET | [6 empty] | 0
44 | K | 767995108.S | Montáž ostatných atypických kovových stavebných doplnkových konštrukcií nad 500 kg | kg | 6490.32 |  | 0 |  |  |  | základná | 0.03309 | 214.7647 | 4.59e-05 | 0.29791 | 0 | 0 | 16 | K | 2 | ROZPOCET | 0 | 0 | 0 | 0 | 0 | 1 | 0 | 16 | 84
45 | M | 553999006000.S | Kilogramové ceny kompletizovaných výrobkov z ocele - chodníková konzola a zábradlie | KG | 6490.32 |  | 0 |  |  |  | základná | 0 | 0 | 0 | 0 | 0 | 0 | 32 | M | 2 | ROZPOCET | 0 | 0 | 0 | 0 | 0 | 1 | 0 | 16 | 86
46 | K | 767996805.S | Demontáž ostatných doplnkov stavieb s hmotnosťou jednotlivých dielov konšt. nad 500 kg, -0,00100t | kg | 6490.32 |  | 0 |  |  |  | základná | 0.0261 | 169.3974 | 4.59e-05 | 0.29791 | 0 | 0 | 16 | K | 2 | ROZPOCET | 0 | 0 | 0 | 0 | 0 | 1 | 0 | 16 | 88
47 | K | 998767201.S | Presun hmôt pre kovové stavebné doplnkové konštrukcie v objektoch výšky do 6 m | % | 372.544 |  | 0 |  |  |  | základná | 0 | 0 | 0 | 0 | 0 | 0 | 16 | K | 2 | ROZPOCET | 0 | 0 | 0 | 0 | 0 | 1 | 0 | 16 | 90
| D | M | M |  |  |  | 0 | [5 empty] | 0 |  | 0 |  | 0 | 3 | D | 0 | ROZPOCET | [6 empty] | 0
| D | 43-M | Montáž oceľových konštrukcií |  |  |  | 0 | [5 empty] | 0 |  | 0 |  | 0 | 3 | D | 1 | ROZPOCET | [6 empty] | 0
48 | K | 430_MS_D | Demontáž jesvujúceho MS | ks | 1 |  | 0 |  |  |  | základná | 0 | 0 | 0 | 0 | 0 | 0 | 64 | K | 2 | ROZPOCET | 0 | 0 | 0 | 0 | 0 | 1 | 0 | 64 | 92
49 | K | 430_MS_M | Montáž opraveného a doplneného MS | ks | 1 |  | 0 |  |  |  | základná | 0 | 0 | 0 | 0 | 0 | 0 | 64 | K | 2 | ROZPOCET | 0 | 0 | 0 | 0 | 0 | 1 | 0 | 64 | 94
50 | K | 430_MS_x_N1 | Nakladanie demontovaného materiálu MS | ks | 1 |  | 0 |  |  |  | základná | 0 | 0 | 0 | 0 | 0 | 0 | 64 | K | 2 | ROZPOCET | 0 | 0 | 0 | 0 | 0 | 1 | 0 | 64 | 96
51 | K | 430_MS_x_N2 | Nakladanie opraveného a doplneného materiálu MS | ks | 1 |  | 0 |  |  |  | základná | 0 | 0 | 0 | 0 | 0 | 0 | 64 | K | 2 | ROZPOCET | 0 | 0 | 0 | 0 | 0 | 1 | 0 | 64 | 98
52 | K | 430_MS_x_V1 | Vykladanie demontovaného materiálu MS | ks | 1 |  | 0 |  |  |  | základná | 0 | 0 | 0 | 0 | 0 | 0 | 64 | K | 2 | ROZPOCET | 0 | 0 | 0 | 0 | 0 | 1 | 0 | 64 | 100
53 | K | 430_MS_x_V2 | Vykladanie opraveného a doplneného materiálu MS | ks | 1 |  | 0 |  |  |  | základná | 0 | 0 | 0 | 0 | 0 | 0 | 64 | K | 2 | ROZPOCET | 0 | 0 | 0 | 0 | 0 | 1 | 0 | 64 | 102
54 | K | 430_MS_y_O1 | Odvoz demontovaného materiálu MS | ks | 1 |  | 0 |  |  |  | základná | 0 | 0 | 0 | 0 | 0 | 0 | 64 | K | 2 | ROZPOCET | 0 | 0 | 0 | 0 | 0 | 1 | 0 | 64 | 104
55 | K | 430_MS_y_O2 | Dovoz opraveného a doplneného materiálu MS | ks | 1 |  | 0 |  |  |  | základná | 0 | 0 | 0 | 0 | 0 | 0 | 64 | K | 2 | ROZPOCET | 0 | 0 | 0 | 0 | 0 | 1 | 0 | 64 | 106
56 | K | 430_MS_z_A | Sprievodné bezpečnostné vozidlá | ks | 1 |  | 0 |  |  |  | základná | 0 | 0 | 0 | 0 | 0 | 0 | 64 | K | 2 | ROZPOCET | 0 | 0 | 0 | 0 | 0 | 1 | 0 | 64 | 108
57 | K | 430_MS_z_B | Vozidlo s vysúvacím nadstavcom so sprievodom | ks | 1 |  | 0 |  |  |  | základná | 0 | 0 | 0 | 0 | 0 | 0 | 64 | K | 2 | ROZPOCET | 0 | 0 | 0 | 0 | 0 | 1 | 0 | 64 | 110
58 | K | 430_MS_z_X | Poplatok za použitie mostného provizória | mesiac | 12 |  | 0 |  |  |  | základná | 0 | 0 | 0 | 0 | 0 | 0 | 64 | K | 2 | ROZPOCET | 0 | 0 | 0 | 0 | 0 | 1 | 0 | 64 | 112
59 | K | MV | Stavebné výpomoci | % | 2137 |  | 0 |  |  |  | základná | 0 | 0 | 0 | 0 | 0 | 0 | 64 | K | 2 | ROZPOCET | 0 | 0 | 0 | 0 | 0 | 1 | 0 | 64 | 114
60 | K | PPV | Podiel pridružených výkonov | % | 2137 |  | 0 |  |  |  | základná | 0 | 0 | 0 | 0 | 0 | 0 | 64 | K | 2 | ROZPOCET | 0 | 0 | 0 | 0 | 0 | 1 | 0 | 64 | 116

## SO 301-02 - Prístup pre r...
[9 empty] | >> skryté stĺpce << | [9 empty] | {f7c08bdf-3395-4a27-abfa-bf0fe608d078}
2
| KRYCÍ LIST ROZPOČTU | [8 empty] | v --- nižšie sa nachádzajú doplnkové a pomocné údaje k zostavám --- v | [8 empty] | False
Stavba:
PRESTAVBA MOSTNÉHO OBJEKTU MO 2300-001 V OBCI PODBIEL
Objekt:
SO 301-02 - Prístup pre r...
| JKSO: |  |  |  |  | KS:
| Miesto: |  |  |  |  | Dátum: | 3. 8. 2022
| Objednávateľ: |  |  |  |  | IČO:
IČ DPH:
| Zhotoviteľ: |  |  |  |  | IČO:
IČ DPH:
| Projektant: |  |  |  |  | IČO:
IČ DPH:
| Spracovateľ: |  |  |  |  | IČO:
IČ DPH:
Poznámka:
| Cena bez DPH | [5 empty] | 0
|  |  | Základ dane |  |  | Sadzba dane | Výška dane
| DPH | základná | 0 |  |  | 20% | 0
|  | znížená | 0 |  |  | 20% | 0
|  | zákl. prenesená | 0 |  |  | 20% | 0
|  | zníž. prenesená | 0 |  |  | 20% | 0
|  | nulová | 0 |  |  | 0% | 0
| Cena s DPH |  |  | v | EUR |  | 0
| Projektant |  |  | Spracovateľ
| Dátum a podpis: |  | Pečiatka | Dátum a podpis: |  |  | Pečiatka
| Objednávateľ |  |  | Zhotoviteľ
| Dátum a podpis: |  | Pečiatka | Dátum a podpis: |  |  | Pečiatka
REKAPITULÁCIA ROZPOČTU
Stavba:
PRESTAVBA MOSTNÉHO OBJEKTU MO 2300-001 V OBCI PODBIEL
Objekt:
SO 301-02 - Prístup pre r...
Miesto: | [5 empty] | Dátum: | 3. 8. 2022
Objednávateľ: | [5 empty] | Projektant:
Zhotoviteľ: | [5 empty] | Spracovateľ:
Kód dielu - Popis | [6 empty] | Cena celkom [EUR]
Náklady z rozpočtu | [6 empty] | 0 | [12 empty] | -1
| HSV - Práce a dodávky HSV | [5 empty] | 0
| 1 - Zemné práce | [5 empty] | 0
| 2 - Zakladanie | [5 empty] | 0
| 3 - Zvislé a kompletné konštrukcie | [5 empty] | 0
| 5 - Komunikácie | [5 empty] | 0
| 8 - Rúrové vedenie | [5 empty] | 0
| 9 - Ostatné konštrukcie a práce-búranie | [5 empty] | 0
| 99 - Presun hmôt HSV | [5 empty] | 0
ROZPOČET
Stavba:
PRESTAVBA MOSTNÉHO OBJEKTU MO 2300-001 V OBCI PODBIEL
Objekt:
SO 301-02 - Prístup pre r...
Miesto: | [5 empty] | Dátum: | 3. 8. 2022
Objednávateľ: | [5 empty] | Projektant:
Zhotoviteľ: | [5 empty] | Spracovateľ:
PČ | Typ | Kód | Popis | MJ | Množstvo | J.cena [EUR] | Cena celkom [EUR] | Cenová sústava |  |  | DPH | J. Nh [h] | Nh celkom [h] | J. hmotnosť [t] | Hmotnosť celkom [t] | J. suť [t] | Suť Celkom [t]
Náklady z rozpočtu | [6 empty] | 0 | [5 empty] | 998.4601 |  | 522.9682 |  | 0 |  | D | -1 | [7 empty] | 0
| D | HSV | Práce a dodávky HSV |  |  |  | 0 | [5 empty] | 998.4601 |  | 522.9682 |  | 0 | 1 | D | 0 | ROZPOCET | [6 empty] | 0
| D | 1 | Zemné práce |  |  |  | 0 | [5 empty] | 249.7495 |  | 0 |  | 0 | 1 | D | 1 | ROZPOCET | [6 empty] | 0
1 | K | 113106241.S | Rozoberanie vozovky a plochy z cestných panelov, -0,40800t | m2 | 516 |  | 0 |  |  |  | základná | 0.061 | 31.476 | 0 | 0 | 0 | 0 | 4 | K | 2 | ROZPOCET | 0 | 0 | 0 | 0 | 0 | 1 | 0 | 4 | 2
2 | K | 113307224.S | Odstránenie podkladu v ploche nad 200 m2 z kameniva hrubého drveného, hr. 300 do 400mm, -0,56000t | m2 | 567.6 |  | 0 |  |  |  | základná | 0.138 | 78.3288 | 0 | 0 | 0 | 0 | 4 | K | 2 | ROZPOCET | 0 | 0 | 0 | 0 | 0 | 1 | 0 | 4 | 4
3 | K | 122201101.S | Odkopávka a prekopávka nezapažená v hornine 3, do 100 m3 | m3 | 113.04 |  | 0 |  |  |  | základná | 0.46 | 51.9984 | 0 | 0 | 0 | 0 | 4 | K | 2 | ROZPOCET | 0 | 0 | 0 | 0 | 0 | 1 | 0 | 4 | 6
4 | K | 122201109.S | Odkopávky a prekopávky nezapažené. Príplatok k cenám za lepivosť horniny 3 | m3 | 113.04 |  | 0 |  |  |  | základná | 0.056 | 6.3302 | 0 | 0 | 0 | 0 | 4 | K | 2 | ROZPOCET | 0 | 0 | 0 | 0 | 0 | 1 | 0 | 4 | 8
5 | K | 127703201.S | Výkop zárezu pod vodou pre akékoľvek množstvo v horn. 1 až 4 | m3 | 18 |  | 0 |  |  |  | základná | 0.382 | 6.876 | 0 | 0 | 0 | 0 | 4 | K | 2 | ROZPOCET | 0 | 0 | 0 | 0 | 0 | 1 | 0 | 4 | 10
6 | K | 162501102.S | Vodorovné premiestnenie výkopku po spevnenej ceste z horniny tr.1-4, do 100 m3 na vzdialenosť do 3000 m | m3 | 94.2 |  | 0 |  |  |  | základná | 0.071 | 6.6882 | 0 | 0 | 0 | 0 | 4 | K | 2 | ROZPOCET | 0 | 0 | 0 | 0 | 0 | 1 | 0 | 4 | 12
7 | K | 162501105.S | Vodorovné premiestnenie výkopku po spevnenej ceste z horniny tr.1-4, do 100 m3, príplatok k cene za každých ďalšich a začatých 1000 m | m3 | 2355 |  | 0 |  |  |  | základná | 0.00737 | 17.3563 | 0 | 0 | 0 | 0 | 4 | K | 2 | ROZPOCET | 0 | 0 | 0 | 0 | 0 | 1 | 0 | 4 | 14
8 | K | 162501232.S | Vodorovné premiestnenie výkopku po spevnenej ceste z horniny tr.5-7, nad 100 do 1000 m3 na vzdialenosť do 3000 m | m3 | 227.04 |  | 0 |  |  |  | základná | 0.0544 | 12.351 | 0 | 0 | 0 | 0 | 4 | K | 2 | ROZPOCET | 0 | 0 | 0 | 0 | 0 | 1 | 0 | 4 | 16
9 | K | 162501233.S | Vodorovné premiestnenie výkopku po spevnenej ceste z horniny tr.5-7, nad 100 do 1000 m3, príplatok k cene za každých ďalšich a začatých 1000 m | m3 | 5676 |  | 0 |  |  |  | základná | 0.00539 | 30.5936 | 0 | 0 | 0 | 0 | 4 | K | 2 | ROZPOCET | 0 | 0 | 0 | 0 | 0 | 1 | 0 | 4 | 18
10 | K | 171101103.S | Uloženie sypaniny do násypu súdržnej horniny s mierou zhutnenia nad 96 do 100 % podľa Proctor-Standard | m3 | 94.2 |  | 0 |  |  |  | základná | 0.055 | 5.181 | 0 | 0 | 0 | 0 | 4 | K | 2 | ROZPOCET | 0 | 0 | 0 | 0 | 0 | 1 | 0 | 4 | 20
11 | M | 103640000200.S | Zemina pre terénne úpravy - zásypová | t | 169.56 |  | 0 |  |  |  | základná | 0 | 0 | 0 | 0 | 0 | 0 | 8 | M | 2 | ROZPOCET | 0 | 0 | 0 | 0 | 0 | 1 | 0 | 4 | 22
12 | K | 171201202.S | Uloženie sypaniny na skládky nad 100 do 1000 m3 | m3 | 321.24 |  | 0 |  |  |  | základná | 0.008 | 2.5699 | 0 | 0 | 0 | 0 | 4 | K | 2 | ROZPOCET | 0 | 0 | 0 | 0 | 0 | 1 | 0 | 4 | 24
13 | K | 171209002.S | Poplatok za skladovanie - zemina a kamenivo (17 05) ostatné | t | 578.232 |  | 0 |  |  |  | základná | 0 | 0 | 0 | 0 | 0 | 0 | 4 | K | 2 | ROZPOCET | 0 | 0 | 0 | 0 | 0 | 1 | 0 | 4 | 26
| D | 2 | Zakladanie |  |  |  | 0 | [5 empty] | 90.6424 |  | 37.9331 |  | 0 | 1 | D | 1 | ROZPOCET | [6 empty] | 0
14 | K | 271573001.S | Násyp pod základové konštrukcie so zhutnením zo štrkopiesku fr.0-32 mm | m3 | 18 |  | 0 |  |  |  | základná | 1.0968 | 19.7424 | 2.07 | 37.26 | 0 | 0 | 4 | K | 2 | ROZPOCET | 0 | 0 | 0 | 0 | 0 | 1 | 0 | 4 | 28
15 | K | 289971211.S | Zhotovenie vrstvy z geotextílie na upravenom povrchu sklon do 1 : 5 , šírky od 0 do 3 m | m2 | 500 |  | 0 |  |  |  | základná | 0.041 | 20.5 | 3.3e-05 | 0.0165 | 0 | 0 | 4 | K | 2 | ROZPOCET | 0 | 0 | 0 | 0 | 0 | 1 | 0 | 4 | 30
16 | M | 693110003200.S | Geotextília polypropylénová netkaná 500 g/m2 | m2 | 510 |  | 0 |  |  |  | základná | 0 | 0 | 0 | 0 | 0 | 0 | 8 | M | 2 | ROZPOCET | 0 | 0 | 0 | 0 | 0 | 1 | 0 | 4 | 32
17 | K | 289971411.S | Geomreža pre stabilizáciu podkladu, tuhá jednoosá z polyetylénu pevnosť v ťahu do 50 kN/m sklon do 1 : 5 | m2 | 280 |  | 0 |  |  |  | základná | 0.18 | 50.4 | 0.002345 | 0.6566 | 0 | 0 | 4 | K | 2 | ROZPOCET | 0 | 0 | 0 | 0 | 0 | 1 | 0 | 4 | 34
| D | 3 | Zvislé a kompletné konštrukcie |  |  |  | 0 | [5 empty] | 43.8264 |  | 2.9106 |  | 0 | 1 | D | 1 | ROZPOCET | [6 empty] | 0
18 | K | 348185121.S | Zábradlie dočasné z dreva mäkkého hobľovaného s dvojmadlom - výroba | m | 20 |  | 0 |  |  |  | základná | 0.19081 | 3.8162 | 0.01715 | 0.343 | 0 | 0 | 4 | K | 2 | ROZPOCET | 0 | 0 | 0 | 0 | 0 | 1 | 0 | 4 | 36
19 | K | 348185122.S | Zábradlie dočasné z dreva mäkkého hobľovaného s dvojmadlom - montáž | m | 20 |  | 0 |  |  |  | základná | 0.24001 | 4.8002 | 0.00015 | 0.003 | 0 | 0 | 4 | K | 2 | ROZPOCET | 0 | 0 | 0 | 0 | 0 | 1 | 0 | 4 | 38
20 | K | 348185129.S | Zábradlie dočasné z dreva mäkkého hobľovaného s dvojmadlom - odstránenie | m | 20 |  | 0 |  |  |  | základná | 0.22 | 4.4 | 0 | 0 | 0 | 0 | 4 | K | 2 | ROZPOCET | 0 | 0 | 0 | 0 | 0 | 1 | 0 | 4 | 40
21 | K | 388129130.S | Montáž dielca prefabrikovaného kanála tvaru L hmotnosti do 1 t | ks | 30 |  | 0 |  |  |  | základná | 1.027 | 30.81 | 0.085486 | 2.5646 | 0 | 0 | 4 | K | 2 | ROZPOCET | 0 | 0 | 0 | 0 | 0 | 1 | 0 | 4 | 42
22 | M | 593840001300.S | Oporný uholník betónový, šírka 1000 mm, výška 1550 mm, dĺžka päty 850 mm, hrúbka 120 mm, (10x obrátkovosť) | ks | 3 |  | 0 |  |  |  | základná | 0 | 0 | 0 | 0 | 0 | 0 | 8 | M | 2 | ROZPOCET | 0 | 0 | 0 | 0 | 0 | 1 | 0 | 4 | 44
23 | K | 388129139.S | Demontáž dielca prefabrikovaného kanála tvaru L hmotnosti do 1 t | ks | 30 |  | 0 |  |  |  | základná | 0 | 0 | 0 | 0 | 0 | 0 | 4 | K | 2 | ROZPOCET | 0 | 0 | 0 | 0 | 0 | 1 | 0 | 4 | 46
| D | 5 | Komunikácie |  |  |  | 0 | [5 empty] | 100.7232 |  | 481.557 |  | 0 | 1 | D | 1 | ROZPOCET | [6 empty] | 0
24 | K | 564791111.S | Podklad dočasnej spevnenej plochy z kameniva drveného so zhutnením frakcie 0-63 mm | m3 | 227.04 |  | 0 |  |  |  | základná | 0.18 | 40.8672 | 1.9312 | 438.471 | 0 | 0 | 4 | K | 2 | ROZPOCET | 0 | 0 | 0 | 0 | 0 | 1 | 0 | 4 | 48
25 | K | 584921121.S | Zhotovenie dočasnej spevnenej plochy z cestných panelov osadených do lôžka z kameniva hr. 50 mm | m2 | 516 |  | 0 |  |  |  | základná | 0.116 | 59.856 | 0.0835 | 43.086 | 0 | 0 | 4 | K | 2 | ROZPOCET | 0 | 0 | 0 | 0 | 0 | 1 | 0 | 4 | 50
26 | M | 593810000750.S | Cestný panel IZD 300/200/15 JP 20 ton, lxšxv 3000x2000x150 mm, (10x obrátkovosť) | ks | 8.6 |  | 0 |  |  |  | základná | 0 | 0 | 0 | 0 | 0 | 0 | 8 | M | 2 | ROZPOCET | 0 | 0 | 0 | 0 | 0 | 1 | 0 | 4 | 52
| D | 8 | Rúrové vedenie |  |  |  | 0 | [5 empty] | 290.994 |  | 0.56756 |  | 0 | 1 | D | 1 | ROZPOCET | [6 empty] | 0
27 | K | 812479011.S | Demontáž kanalizačného potrubia z betónových rúr od DN 800 do DN 1200 -1,640 t | m | 110 |  | 0 |  |  |  | základná | 0.9684 | 106.524 | 0 | 0 | 0 | 0 | 4 | K | 2 | ROZPOCET | 0 | 0 | 0 | 0 | 0 | 1 | 0 | 4 | 54
28 | K | 822491111.S | Montáž potrubia z rúr typu TZR v sklone do 20 % tesnených povrazcom a cem. maltou MC 10 DN 1000 | m | 110 |  | 0 |  |  |  | základná | 1.677 | 184.47 | 0.0051597 | 0.56756 | 0 | 0 | 4 | K | 2 | ROZPOCET | 0 | 0 | 0 | 0 | 0 | 1 | 0 | 4 | 56
29 | M | 592220000560.S | Rúra železobetónová hrdlová pre splaškové odpadové vody DN 1000, dĺžky 2500 mm, (10x obrátkovosť) | ks | 4.4 |  | 0 |  |  |  | základná | 0 | 0 | 0 | 0 | 0 | 0 | 8 | M | 2 | ROZPOCET | 0 | 0 | 0 | 0 | 0 | 1 | 0 | 4 | 58
| D | 9 | Ostatné konštrukcie a práce-búranie |  |  |  | 0 | [5 empty] | 6.8896 |  | 0 |  | 0 | 1 | D | 1 | ROZPOCET | [6 empty] | 0
30 | K | 979082213.S | Vodorovná doprava sutiny so zložením a hrubým urovnaním na vzdialenosť do 1 km | t | 20.145 |  | 0 |  |  |  | základná | 0.031 | 0.6245 | 0 | 0 | 0 | 0 | 4 | K | 2 | ROZPOCET | 0 | 0 | 0 | 0 | 0 | 1 | 0 | 4 | 60
31 | K | 979082219.S | Príplatok k cene za každý ďalší aj začatý 1 km nad 1 km pre vodorovnú dopravu sutiny | t | 543.915 |  | 0 |  |  |  | základná | 0.006 | 3.2635 | 0 | 0 | 0 | 0 | 4 | K | 2 | ROZPOCET | 0 | 0 | 0 | 0 | 0 | 1 | 0 | 4 | 62
32 | K | 979087212.S | Nakladanie na dopravné prostriedky pre vodorovnú dopravu sutiny | t | 20.145 |  | 0 |  |  |  | základná | 0.149 | 3.0016 | 0 | 0 | 0 | 0 | 4 | K | 2 | ROZPOCET | 0 | 0 | 0 | 0 | 0 | 1 | 0 | 4 | 64
33 | K | 979089012.S | Poplatok za skladovanie - betón, tehly, dlaždice (17 01) ostatné | t | 20.145 |  | 0 |  |  |  | základná | 0 | 0 | 0 | 0 | 0 | 0 | 4 | K | 2 | ROZPOCET | 0 | 0 | 0 | 0 | 0 | 1 | 0 | 4 | 66
| D | 99 | Presun hmôt HSV |  |  |  | 0 | [5 empty] | 215.635 |  | 0 |  | 0 | 1 | D | 1 | ROZPOCET | [6 empty] | 0
34 | K | 998226011.S | Presun hmôt pre komunikácie a letiská s krytom montovaným z cest. panelov zo železového betónu | t | 730.966 |  | 0 |  |  |  | základná | 0.295 | 215.635 | 0 | 0 | 0 | 0 | 4 | K | 2 | ROZPOCET | 0 | 0 | 0 | 0 | 0 | 1 | 0 | 4 | 68