## Pokyny pro vyplnění
Pokyny pro vyplnění
Ve všech listech tohoto souboru můžete měnit pouze buňky s modrým pozadím. Jedná se o tyto údaje : - údaje o firmě - jednotkové ceny položek zadané na maximálně dvě desetinná místa

## Stavba
#RTSROZP# | Položkový rozpočet stavby
| Stavba: |  | 2022/05 | Novostavba fotbalových šaten - Valtrovice
| Objednatel: |  | Obec Valtrovice |  |  |  | IČO: | 00637653
|  |  | 7 |  |  |  | DIČ:
|  |  | 67128 | Valtrovice
| Projektant: | [5 empty] | IČO:
DIČ:
| Zhotovitel: | [5 empty] | IČO:
DIČ:
Vypracoval:
| Rozpis ceny | [6 empty] | Celkem
HSV | HSV | [6 empty] | 0
PSV | PSV | [6 empty] | 0
MON | MON | [6 empty] | 0
VN | Vedlejší náklady | [6 empty] | 0
ON | Ostatní náklady | [6 empty] | 0
| Celkem | [6 empty] | 0
Rekapitulace daní
0 | Základ pro sníženou DPH |  |  | 15 | % | 0 |  |  | CZK
0 | Snížená DPH |  |  | 15 | % | 0 |  |  | CZK
0 | Základ pro základní DPH |  |  | 21 | % | 0 |  |  | CZK
0 | Základní DPH |  |  | 21 | % | 0 |  |  | CZK
0 | Zaokrouhlení |  |  |  |  | 0 |  |  | CZK
| Cena celkem bez DPH |  |  |  |  | 0 |  |  | CZK
0 | Cena celkem s DPH |  |  |  |  | 0 |  |  | CZK
|  | v |  |  | dne
|  |  | Za zhotovitele |  |  |  | Za objednatele
Rekapitulace dílčích částí
#CASTI>> | Číslo | Název |  |  | Základ pro sníženou DPH | Základ pro základní DPH | DPH celkem | Cena celkem | %
1 | Stavba |  |  |  | 0 | 0 | 0 | 0
2 | 01 | Demolice stávajícího objektu |  |  | 0 | 0 | 0 | 0
3 | 2205_01 | Demolice stávajícího objektu |  |  | 0 | 0 | 0 | 0
2 | 02 | Vlastní objekt šaten |  |  | 0 | 0 | 0 | 0
3 | 2205_02 | Vlastní objekt šaten |  |  | 0 | 0 | 0 | 0
2 | 03 | Elektroinstalace |  |  | 0 | 0 | 0 | 0
3 | 2205_03 | Elektroinstalace |  |  | 0 | 0 | 0 | 0
| Celkem za stavbu |  |  |  | 0 | 0 | 0 | 0 | 0
#POPS | Popis stavby: 2022/05 - Novostavba fotbalových šaten - Valtrovice
#POPO | Popis objektu: 01 - Demolice stávajícího objektu
#POPR | Popis rozpočtu: 2205_01 - Demolice stávajícího objektu
#POPO | Popis objektu: 02 - Vlastní objekt šaten
#POPR | Popis rozpočtu: 2205_02 - Vlastní objekt šaten
#POPO | Popis objektu: 03 - Elektroinstalace
#POPR | Popis rozpočtu: 2205_03 - Elektroinstalace
Rekapitulace dílů
| Číslo | Název |  |  | Typ dílu |  |  | Celkem | %
| 1 | Zemní práce |  |  | HSV |  |  | 0
| 2 | Základy a zvláštní zakládání |  |  | HSV |  |  | 0
| 3 | Svislé a kompletní konstrukce |  |  | HSV |  |  | 0
| 4 | Vodorovné konstrukce |  |  | HSV |  |  | 0
| 5 | Komunikace |  |  | HSV |  |  | 0
| 61 | Úpravy povrchů vnitřní |  |  | HSV |  |  | 0
| 62 | Úpravy povrchů vnější |  |  | HSV |  |  | 0
| 63 | Podlahy a podlahové konstrukce |  |  | HSV |  |  | 0
| 64 | Výplně otvorů |  |  | HSV |  |  | 0
| 8 | Trubní vedení |  |  | HSV |  |  | 0
| 9 | Ostatní konstrukce, bourání |  |  | HSV |  |  | 0
| 91 | Doplňující práce na komunikaci |  |  | HSV |  |  | 0
| 95 | Dokončovací konstrukce na pozemních stavbách |  |  | HSV |  |  | 0
| 96 | Bourání konstrukcí |  |  | HSV |  |  | 0
| 98 | Demolice |  |  | HSV |  |  | 0
| 99 | Staveništní přesun hmot |  |  | HSV |  |  | 0
| 711 | Izolace proti vodě |  |  | PSV |  |  | 0
| 713 | Izolace tepelné |  |  | PSV |  |  | 0
| 721 | Vnitřní kanalizace |  |  | PSV |  |  | 0
| 722 | Vnitřní vodovod |  |  | PSV |  |  | 0
| 725 | Zařizovací předměty |  |  | PSV |  |  | 0
| 728 | Vzduchotechnika |  |  | PSV |  |  | 0
| 762 | Konstrukce tesařské |  |  | PSV |  |  | 0
| 763 | Dřevostavby |  |  | PSV |  |  | 0
| 764 | Konstrukce klempířské |  |  | PSV |  |  | 0
| 765 | Krytiny tvrdé |  |  | PSV |  |  | 0
| 766 | Konstrukce truhlářské |  |  | PSV |  |  | 0
| 767 | Konstrukce zámečnické |  |  | PSV |  |  | 0
| 771 | Podlahy z dlaždic a obklady |  |  | PSV |  |  | 0
| 781 | Obklady keramické |  |  | PSV |  |  | 0
| 783 | Nátěry |  |  | PSV |  |  | 0
| 784 | Malby |  |  | PSV |  |  | 0
| M21 | Elektromontáže |  |  | MON |  |  | 0
| M21-3 | Elektroinsatalace - SVÍTIDLA |  |  | MON |  |  | 0
| M21-4 | Elektroinstalace - ROZVADĚČE |  |  | MON |  |  | 0
| M23 | Montáže potrubí |  |  | MON |  |  | 0
| M46 | Zemní práce při montážích |  |  | MON |  |  | 0
| D96 | Přesuny suti a vybouraných hmot |  |  | PSU |  |  | 0
| VN | Vedlejší náklady |  |  | VN |  |  | 0
| Cena celkem | [6 empty] | 0 | 0
Note on D11: Název
Note on I11: IČO
Note on D12: Ulice
Note on I12: DIČ
Note on D13: PSČ
Note on E13: Místo

## VzorPolozky (hidden)
Položkový rozpočet
S:
O:
R:

## 01 2205_01 Pol
Položkový rozpočet | [26 empty] | #TypZaznamu#
S: | 2022/05 | Novostavba fotbalových šaten - Valtrovice | [24 empty] | STA
O: | 01 | Demolice stávajícího objektu | [21 empty] | STA |  |  | OBJ
R: | 2205_01 | Demolice stávajícího objektu | [24 empty] | ROZ
P.č. | Číslo položky | Název položky | MJ | Množství | Cena / MJ | Celkem | Dodávka | Dodávka celk. | Montáž | Montáž celk. | DPH | Cena s DPH | Hmotnost / MJ | Hmotnost celk.(t) | Dem. hmotnost / MJ | Dem. hmotnost celk.(t) | Ceník | Cen. soustava / platnost | Cenová úroveň | Nhod / MJ | Nhod celk. | Dodavatel | Typ položky
Díl: | 1 | Zemní práce |  |  |  | 0 |  | 0 |  | 0 |  | 0 |  | 0 |  | 23.29 |  |  |  |  | 4.07 | [5 empty] | DIL
1 | 113151111R00 | Rozebrání ploch ze silničních panelů | m2 | 65.6 |  | 0 |  | 0 |  | 0 | 21 | 0 | 0 | 0 | 0.355 | 23.29 |  | RTS 22/ I | RTS 22/ I | 0.062 | 4.07 |  | Práce |  |  |  | POL1_
|  | 8,2*8 |  | 65.6 | [22 empty] | VV | 0
Díl: | 96 | Bourání konstrukcí |  |  |  | 0 |  | 0 |  | 0 |  | 0 |  | 0 |  | 21.36 |  |  |  |  | 68.74 | [5 empty] | DIL
2 | 961044111R00 | Bourání základů z betonu prostého | m3 | 10.68 |  | 0 |  | 0 |  | 0 | 21 | 0 | 0 | 0 | 2 | 21.36 |  | RTS 22/ I | RTS 22/ I | 6.436 | 68.74 |  | Práce |  |  |  | POL1_
|  | 0,5*0,6*(10,3*2+7,5*2) |  | 10.68 | [22 empty] | VV | 0
Díl: | 98 | Demolice |  |  |  | 0 |  | 0 |  | 0 |  | 0 |  | 0 |  | 122.29 |  |  |  |  | 114.06 | [5 empty] | DIL
3 | 981014314R00 | Demolice budov mechanizací, zdivo, konstr. do 25 % | m3 | 271.75 |  | 0 |  | 0 |  | 0 | 21 | 0 | 0 | 0 | 0.45 | 122.29 |  | RTS 22/ I | RTS 22/ I | 0.41971 | 114.06 |  | Práce |  |  |  | POL1_
|  | 10,3*7,5*3 |  | 231.75 | [22 empty] | VV | 0
|  | 4*4*2,5 |  | 40 | [22 empty] | VV | 0
Díl: | D96 | Přesuny suti a vybouraných hmot |  |  |  | 0 |  | 0 |  | 0 |  | 0 |  | 0 |  | 0 |  |  |  |  | 81.8 | [5 empty] | DIL
4 | 979081111RT3 | Odvoz suti a vybour. hmot na skládku do 1 km kontejnerem 7 t | t | 166.9355 |  | 0 |  | 0 |  | 0 | 21 | 0 | 0 | 0 | 0 | 0 |  | RTS 22/ I | RTS 22/ I | 0.49 | 81.8 |  | Přesun suti |  |  |  | POL8_
5 | 979081121RT3 | Příplatek k odvozu za každý další 1 km kontejnerem 7 t | t | 1502.4195 |  | 0 |  | 0 |  | 0 | 21 | 0 | 0 | 0 | 0 | 0 |  | RTS 22/ I | RTS 22/ I | 0 | 0 |  | Přesun suti |  |  |  | POL8_
6 | 979990101R00 | Poplatek za uložení směsi betonu a cihel skupina 170101 a 170102 | t | 166.9355 |  | 0 |  | 0 |  | 0 | 21 | 0 | 0 | 0 | 0 | 0 |  | RTS 22/ I | Indiv | 0 | 0 |  | Přesun suti |  |  |  | POL8_
[25 empty] | 15 | 21 | DPH
| Celkem |  |  |  |  | 0 | [18 empty] | 0 | 0 | SUM
Poznámky uchazeče k zadání
POPUZIV
END
Note on S6: Jedná se o informaci, zda se jedná o položku, která je do rozpočtu zadána z cenové soustavy RTS, nebo vlastní.
Note on T6: Jedná se o název CÚ, která je zadána u položky rozpočtu

## 02 2205_02 Pol
Položkový rozpočet | [26 empty] | #TypZaznamu#
S: | 2022/05 | Novostavba fotbalových šaten - Valtrovice | [24 empty] | STA
O: | 02 | Vlastní objekt šaten | [21 empty] | STA |  |  | OBJ
R: | 2205_02 | Vlastní objekt šaten | [24 empty] | ROZ
P.č. | Číslo položky | Název položky | MJ | Množství | Cena / MJ | Celkem | Dodávka | Dodávka celk. | Montáž | Montáž celk. | DPH | Cena s DPH | Hmotnost / MJ | Hmotnost celk.(t) | Dem. hmotnost / MJ | Dem. hmotnost celk.(t) | Ceník | Cen. soustava / platnost | Cenová úroveň | Nhod / MJ | Nhod celk. | Dodavatel | Typ položky
Díl: | 1 | Zemní práce |  |  |  | 0 |  | 0 |  | 0 |  | 0 |  | 177.33 |  | 0 |  |  |  |  | 163.36 | [5 empty] | DIL
1 | 122201101R00 | Odkopávky nezapažené v hor. 3 do 100 m3 | m3 | 59.25 |  | 0 |  | 0 |  | 0 | 21 | 0 | 0 | 0 | 0 | 0 |  | RTS 22/ I | RTS 22/ I | 0.368 | 21.8 |  | Práce |  |  |  | POL1_
|  | 0,3*7,9*25 |  | 59.25 | [22 empty] | VV | 0
2 | 122201109R00 | Příplatek za lepivost - odkopávky v hor. 3 | m3 | 59.25 |  | 0 |  | 0 |  | 0 | 21 | 0 | 0 | 0 | 0 | 0 |  | RTS 22/ I | RTS 22/ I | 0.058 | 3.44 |  | Práce |  |  |  | POL1_
|  | Odkaz na mn. položky pořadí 1 : 59,25000 |  | 59.25 | [22 empty] | VV | 5
3 | 132201111R00 | Hloubení rýh š.do 60 cm v hor.3 do 100 m3, STROJNĚ | m3 | 35.234 |  | 0 |  | 0 |  | 0 | 21 | 0 | 0 | 0 | 0 | 0 |  | RTS 22/ I | RTS 22/ I | 0.23 | 8.1 |  | Práce |  |  |  | POL1_
|  | 0,65*0,5*(7*3+24,1*2) |  | 22.49 | [22 empty] | VV | 0
|  | pro kanalizaci : 0,8*0,3*(1+0,3+2,5+1,5+19,5+2+1,5+3,5+1*3+1,6+1+2,7+3,5+1+2+3+3,5) |  | 12.744 | [22 empty] | VV | 0
4 | 132201119R00 | Přípl.za lepivost,hloubení rýh 60 cm,hor.3,STROJNĚ | m3 | 35.234 |  | 0 |  | 0 |  | 0 | 21 | 0 | 0 | 0 | 0 | 0 |  | RTS 22/ I | RTS 22/ I | 0.3898 | 13.73 |  | Práce |  |  |  | POL1_
|  | Odkaz na mn. položky pořadí 3 : 35,23400 |  | 35.234 | [22 empty] | VV | 5
5 | 139601102R00 | Ruční výkop jam, rýh a šachet v hornině tř. 3 | m3 | 1.8 |  | 0 |  | 0 |  | 0 | 21 | 0 | 0 | 0 | 0 | 0 |  | RTS 22/ I | RTS 22/ I | 3.533 | 6.36 |  | Práce |  |  |  | POL1_
|  | patky : 0,9*0,5*0,5*8 |  | 1.8 | [22 empty] | VV | 0
6 | 162701105R00 | Vodorovné přemístění výkopku z hor.1-4 do 10000 m | m3 | 96.284 |  | 0 |  | 0 |  | 0 | 21 | 0 | 0 | 0 | 0 | 0 |  | RTS 22/ I | RTS 22/ I | 0.011 | 1.06 |  | Práce |  |  |  | POL1_
|  | Odkaz na mn. položky pořadí 1 : 59,25000 |  | 59.25 | [22 empty] | VV | 5
|  | Odkaz na mn. položky pořadí 3 : 35,23400 |  | 35.234 | [22 empty] | VV | 5
|  | Odkaz na mn. položky pořadí 5 : 1,80000 |  | 1.8 | [22 empty] | VV | 5
7 | 162701109R00 | Příplatek k vod. přemístění hor.1-4 za další 1 km | m3 | 1925.68 |  | 0 |  | 0 |  | 0 | 21 | 0 | 0 | 0 | 0 | 0 |  | RTS 22/ I | RTS 22/ I | 0 | 0 |  | Práce |  |  |  | POL1_
|  | Odkaz na mn. položky pořadí 6 : 96,28400*20 |  | 1925.68 | [22 empty] | VV | 5
8 | 171201101R00 | Uložení sypaniny do násypů nezhutněných | m3 | 96.284 |  | 0 |  | 0 |  | 0 | 21 | 0 | 0 | 0 | 0 | 0 |  | RTS 22/ I | RTS 22/ I | 0.031 | 2.98 |  | Práce |  |  |  | POL1_
|  | Odkaz na mn. položky pořadí 6 : 96,28400 |  | 96.284 | [22 empty] | VV | 5
9 | 174101101R00 | Zásyp jam, rýh, šachet se zhutněním | m3 | 95.508 |  | 0 |  | 0 |  | 0 | 21 | 0 | 0 | 0 | 0 | 0 |  | RTS 22/ I | RTS 22/ I | 0.202 | 19.29 |  | Práce |  |  |  | POL1_
|  | mezi základy : 0,6*(6,6*3,3+19,9*6,6) |  | 91.872 | [22 empty] | VV | 0
|  | rýhy po původních základech : 0,6*0,5*6,6+0,6*0,3*9,2 |  | 3.636 | [22 empty] | VV | 0
10 | 174101102R00 | Zásyp ruční se zhutněním | m3 | 7.965 |  | 0 |  | 0 |  | 0 | 21 | 0 | 0 | 0 | 0 | 0 |  | RTS 22/ I | RTS 22/ I | 1.15 | 9.16 |  | Práce |  |  |  | POL1_
|  | zásyp kanalizace pod objektem : (0,8-0,1-0,2)*0,3*(1+0,3+2,5+1,5+19,5+2+1,5+3,5+1*3+1,6+1+2,7+3,5+1+2+3+3,5) |  | 7.965 | [22 empty] | VV | 0
11 | 175101101RT2 | Obsyp potrubí bez prohození sypaniny s dodáním štěrkopísku frakce 0 - 22 mm | m3 | 3.186 |  | 0 |  | 0 |  | 0 | 21 | 0 | 1.7 | 5.42 | 0 | 0 |  | RTS 22/ I | RTS 22/ I | 1.587 | 5.06 |  | Práce |  |  |  | POL1_
|  | pro kanalizaci : 0,2*0,3*(1+0,3+2,5+1,5+19,5+2+1,5+3,5+1*3+1,6+1+2,7+3,5+1+2+3+3,5) |  | 3.186 | [22 empty] | VV | 0
12 | 181101111R00 | Úprava pláně v zářezech se zhutněním - ručně | m2 | 363.05 |  | 0 |  | 0 |  | 0 | 21 | 0 | 0 | 0 | 0 | 0 |  | RTS 22/ I | RTS 22/ I | 0.096 | 34.85 |  | Práce |  |  |  | POL1_
|  | 7,9*25 |  | 197.5 | [22 empty] | VV | 0
|  | pod chodníky : 165,55 |  | 165.55 | [22 empty] | VV | 0
13 | 182001111R00 | Plošná úprava terénu, nerovnosti do 10 cm v rovině | m2 | 417 |  | 0 |  | 0 |  | 0 | 21 | 0 | 0 | 0 | 0 | 0 |  | RTS 22/ I | RTS 22/ I | 0.09 | 37.53 |  | Práce |  |  |  | POL1_
|  | úprava okolí objektu po skončení stvavby : 6*43+5+22+9*8+5*12 |  | 417 | [22 empty] | VV | 0
14 | 199000002R00 | Poplatek za skládku horniny 1- 4, č. dle katal. odpadů 17 05 04 | m3 | 96.284 |  | 0 |  | 0 |  | 0 | 21 | 0 | 0 | 0 | 0 | 0 |  | RTS 22/ I | RTS 22/ I | 0 | 0 |  | Práce |  |  |  | POL1_
|  | Odkaz na mn. položky pořadí 6 : 96,28400 |  | 96.284 | [22 empty] | VV | 5
15 | 583418004R | Kamenivo drcené frakce 16/32 B Jihomoravský kraj | t | 171.9144 |  | 0 |  | 0 |  | 0 | 21 | 0 | 1 | 171.91 | 0 | 0 | SPCM | RTS 22/ I | RTS 22/ I | 0 | 0 |  | Specifikace |  |  |  | POL3_
|  | mezi základy : 0,6*(6,6*3,3+19,9*6,6)*1,8 |  | 165.3696 | [22 empty] | VV | 0
|  | rýhy po původních základech : (0,6*0,5*6,6+0,6*0,3*9,2)*1,8 |  | 6.5448 | [22 empty] | VV | 0
Díl: | 2 | Základy a zvláštní zakládání |  |  |  | 0 |  | 0 |  | 0 |  | 0 |  | 117.64 |  | 0 |  |  |  |  | 130.08 | [5 empty] | DIL
16 | 271531114R00 | Polštář základu z kameniva drceného 8-16 mm | m3 | 3.46 |  | 0 |  | 0 |  | 0 | 21 | 0 | 2.16 | 7.47 | 0 | 0 |  | RTS 22/ I | RTS 22/ I | 1.085 | 3.75 |  | Práce |  |  |  | POL1_
|  | 0,1*0,5*(7*3+24,1*2) |  | 3.46 | [22 empty] | VV | 0
17 | 273351215RT1 | Bednění stěn základových desek - zřízení bednicí materiál prkna | m2 | 9.51 |  | 0 |  | 0 |  | 0 | 21 | 0 | 0.0364 | 0.35 | 0 | 0 |  | RTS 22/ I | RTS 22/ I | 0.527 | 5.01 |  | Práce |  |  |  | POL1_
|  | podkladní deska : 0,15*(24,1*2+7,6*2) |  | 9.51 | [22 empty] | VV | 0
18 | 273351216R00 | Bednění stěn základových desek - odstranění | m2 | 9.51 |  | 0 |  | 0 |  | 0 | 21 | 0 | 0 | 0 | 0 | 0 |  | RTS 22/ I | RTS 22/ I | 0.32 | 3.04 |  | Práce |  |  |  | POL1_
|  | Odkaz na mn. položky pořadí 17 : 9,51000 |  | 9.51 | [22 empty] | VV | 5
19 | 274313621R00 | Beton základových pasů prostý C 20/25 | m3 | 39.79 |  | 0 |  | 0 |  | 0 | 21 | 0 | 2.525 | 100.47 | 0 | 0 |  | RTS 22/ I | RTS 22/ I | 0.477 | 18.98 |  | Práce |  |  |  | POL1_
|  | 1,15*0,5*(7*3+24,1*2) |  | 39.79 | [22 empty] | VV | 0
20 | 274351215R00 | Bednění stěn základových pasů - zřízení | m2 | 62.7 |  | 0 |  | 0 |  | 0 | 21 | 0 | 0.03916 | 2.46 | 0 | 0 |  | RTS 22/ I | RTS 22/ I | 1.05 | 65.84 |  | Práce |  |  |  | POL1_
|  | 0,6*(3,3*2+19,9*2+6,6*4) |  | 43.68 | [22 empty] | VV | 0
|  | 0,3*(7,6*2+24,1*2) |  | 19.02 | [22 empty] | VV | 0
21 | 274351216R00 | Bednění stěn základových pasů - odstranění | m2 | 62.7 |  | 0 |  | 0 |  | 0 | 21 | 0 | 0 | 0 | 0 | 0 |  | RTS 22/ I | RTS 22/ I | 0.32 | 20.06 |  | Práce |  |  |  | POL1_
|  | Odkaz na mn. položky pořadí 20 : 62,70000 |  | 62.7 | [22 empty] | VV | 5
22 | 274354032R00 | Bednění prostupu základem do 0,05 m2, dl.0,5 m | kus | 3 |  | 0 |  | 0 |  | 0 | 21 | 0 | 0.00242 | 0.01 | 0 | 0 |  | RTS 22/ I | RTS 22/ I | 0.4 | 1.2 |  | Práce |  |  |  | POL1_
|  | 2+1 |  | 3 | [22 empty] | VV | 0
23 | 275313611R00 | Beton základových patek prostý C 16/20 | m3 | 2.6 |  | 0 |  | 0 |  | 0 | 21 | 0 | 2.525 | 6.57 | 0 | 0 |  | RTS 22/ I | RTS 22/ I | 0.477 | 1.24 |  | Práce |  |  |  | POL1_
|  | pergola : 1,3*0,5*0,5*8 |  | 2.6 | [22 empty] | VV | 0
24 | 275351215R00 | Bednění stěn základových patek - zřízení | m2 | 8 |  | 0 |  | 0 |  | 0 | 21 | 0 | 0.0392 | 0.31 | 0 | 0 |  | RTS 22/ I | RTS 22/ I | 1.05 | 8.4 |  | Práce |  |  |  | POL1_
|  | 0,5*0,5*4*8 |  | 8 | [22 empty] | VV | 0
25 | 275351216R00 | Bednění stěn základových patek - odstranění | m2 | 8 |  | 0 |  | 0 |  | 0 | 21 | 0 | 0 | 0 | 0 | 0 |  | RTS 22/ I | RTS 22/ I | 0.32 | 2.56 |  | Práce |  |  |  | POL1_
|  | Odkaz na mn. položky pořadí 24 : 8,00000 |  | 8 | [22 empty] | VV | 5
Díl: | 3 | Svislé a kompletní konstrukce |  |  |  | 0 |  | 0 |  | 0 |  | 0 |  | 55.04 |  | 0 |  |  |  |  | 310.07 | [5 empty] | DIL
26 | 311237448R00 | Zdivo z HELUZ FAMILY brouš.P10, tl. 30 cm,celopl. | m2 | 147.68 |  | 0 |  | 0 |  | 0 | 21 | 0 | 0.20756 | 30.65 | 0 | 0 |  | RTS 22/ I | RTS 22/ I | 0.74 | 109.28 |  | Práce |  |  |  | POL1_
|  | 2,75*(7,6*3+24,1*2) |  | 195.25 | [22 empty] | VV | 0
|  | -(1*0,6*3+1*2,35*3+1*0,6*3+2*0,6+0,6*0,6*2+1,2*1,5*2+1,2*1,5*2+1,1*2,35) |  | -22.355 | [22 empty] | VV | 0
|  | -(1,2*1,5*5+1,1*2,35*4+2,5*2,35) |  | -25.215 | [22 empty] | VV | 0
27 | 317167121R00 | Překlad Heluz plochý 11,5/7,1/100 cm | kus | 11 |  | 0 |  | 0 |  | 0 | 21 | 0 | 0.01573 | 0.17 | 0 | 0 |  | RTS 22/ I | RTS 22/ I | 0.2325 | 2.56 |  | Práce |  |  |  | POL1_
|  | příčky : 9+2 |  | 11 | [22 empty] | VV | 0
28 | 317167122R00 | Překlad Heluz plochý 11,5/7,1/125 cm | kus | 1 |  | 0 |  | 0 |  | 0 | 21 | 0 | 0.02084 | 0.02 | 0 | 0 |  | RTS 22/ I | RTS 22/ I | 0.3175 | 0.32 |  | Práce |  |  |  | POL1_
|  | příčky : 1 |  | 1 | [22 empty] | VV | 0
29 | 317167210R00 | Překlad Heluz vysoký, nosný 23,8/7/100 cm | kus | 8 |  | 0 |  | 0 |  | 0 | 21 | 0 | 0.03637 | 0.29 | 0 | 0 |  | RTS 22/ I | RTS 22/ I | 0.245 | 1.96 |  | Práce |  |  |  | POL1_
|  | 4*2 |  | 8 | [22 empty] | VV | 0
30 | 317167211R00 | Překlad Heluz vysoký, nosný 23,8/7/125 cm | kus | 36 |  | 0 |  | 0 |  | 0 | 21 | 0 | 0.04555 | 1.64 | 0 | 0 |  | RTS 22/ I | RTS 22/ I | 0.2525 | 9.09 |  | Práce |  |  |  | POL1_
|  | 4*9 |  | 36 | [22 empty] | VV | 0
31 | 317167212R00 | Překlad Heluz vysoký, nosný 23,8/7/150 cm | kus | 56 |  | 0 |  | 0 |  | 0 | 21 | 0 | 0.05473 | 3.06 | 0 | 0 |  | RTS 22/ I | RTS 22/ I | 0.26 | 14.56 |  | Práce |  |  |  | POL1_
|  | 4*14 |  | 56 | [22 empty] | VV | 0
32 | 317167216R00 | Překlad Heluz vysoký, nosný 23,8/7/250 cm | kus | 4 |  | 0 |  | 0 |  | 0 | 21 | 0 | 0.0905 | 0.36 | 0 | 0 |  | RTS 22/ I | RTS 22/ I | 0.38 | 1.52 |  | Práce |  |  |  | POL1_
|  | 4 |  | 4 | [22 empty] | VV | 0
33 | 317167218R00 | Překlad Heluz vysoký, nosný 23,8/7/300 cm | kus | 4 |  | 0 |  | 0 |  | 0 | 21 | 0 | 0.10784 | 0.43 | 0 | 0 |  | RTS 22/ I | RTS 22/ I | 0.301 | 1.2 |  | Práce |  |  |  | POL1_
|  | 4 |  | 4 | [22 empty] | VV | 0
34 | 342247532R00 | Příčky z cihel HELUZ broušených, lepidlo, tl. 11,5 | m2 | 126 |  | 0 |  | 0 |  | 0 | 21 | 0 | 0.09006 | 11.35 | 0 | 0 |  | RTS 22/ I | RTS 22/ I | 0.5209 | 65.63 |  | Práce |  |  |  | POL1_
|  | 3*(3,6+6,55+2*2+2*2+5,1+2,1+1,6+3+4+1,7+2,7+2,3+1,6+3,9+1,8) |  | 143.85 | [22 empty] | VV | 0
|  | -(0,8*2,1*2+0,7*2*9+0,9*2,1) |  | -17.85 | [22 empty] | VV | 0
35 | 342247542R00 | Příčky z cihel HELUZ broušených, lepidlo, tl.14 cm | m2 | 56.7 |  | 0 |  | 0 |  | 0 | 21 | 0 | 0.10736 | 6.09 | 0 | 0 |  | RTS 22/ I | RTS 22/ I | 0.55675 | 31.57 |  | Práce |  |  |  | POL1_
|  | 3*(7*2+4,9) |  | 56.7 | [22 empty] | VV | 0
36 | 342264051RT4 | Podhled sádrokartonový na zavěšenou ocel. konstr. desky požár. impreg. tl. 12,5 mm, bez izolace | m2 | 71.59 |  | 0 |  | 0 |  | 0 | 21 | 0 | 0.01373 | 0.98 | 0 | 0 |  | RTS 22/ I | RTS 22/ I | 1.011 | 72.38 |  | Práce |  |  |  | POL1_
|  | (22,55+8,51+5,61+1,44*2+3,6+3,24+1,57+2,92+1,44+1,57+1,42+25+1,8+4*2+15,68*2+1,8) |  | 123.27 | [22 empty] | VV | 0
|  | (6,9+4+17,64+7,2) |  | 35.74 | [22 empty] | VV | 0
|  | Odkaz na mn. položky pořadí 203 : 87,42000*-1 |  | -87.42 | [22 empty] | VV | 5
Díl: | 4 | Vodorovné konstrukce |  |  |  | 0 |  | 0 |  | 0 |  | 0 |  | 15.09 |  | 0 |  |  |  |  | 32.94 | [5 empty] | DIL
37 | 417321315R00 | Ztužující pásy a věnce z betonu železového C 20/25 | m3 | 4.26 |  | 0 |  | 0 |  | 0 | 21 | 0 | 2.5251 | 10.76 | 0 | 0 |  | RTS 22/ I | RTS 22/ I | 1.448 | 6.17 |  | Práce |  |  |  | POL1_
|  | 0,25*0,24*(7,6*3+24,1*2) |  | 4.26 | [22 empty] | VV | 0
38 | 417351161R00 | Bednění věnců deskami Velox, v=250 mm, obě strany | m | 71 |  | 0 |  | 0 |  | 0 | 21 | 0 | 0.01365 | 0.97 | 0 | 0 |  | RTS 22/ I | RTS 22/ I | 0.205 | 14.56 |  | Práce |  |  |  | POL1_
|  | 7,6*3+24,1*2 |  | 71 | [22 empty] | VV | 0
39 | 417361821R00 | Výztuž ztužujících pásů a věnců z oceli 10505(R) | t | 0.34364 |  | 0 |  | 0 |  | 0 | 21 | 0 | 1.0167 | 0.35 | 0 | 0 |  | RTS 22/ I | RTS 22/ I | 27.673 | 9.51 |  | Práce |  |  |  | POL1_
|  | 4,4*(7,6*3+24,1*2)/1000*1,1 |  | 0.34364 | [22 empty] | VV | 0
40 | 451572111RK1 | Lože pod potrubí z kameniva těženého 0 - 4 mm kraj Jihomoravský | m3 | 1.593 |  | 0 |  | 0 |  | 0 | 21 | 0 | 1.8908 | 3.01 | 0 | 0 |  | RTS 22/ I | RTS 22/ I | 1.695 | 2.7 |  | Práce |  |  |  | POL1_
|  | pro kanalizaci : 0,1*0,3*(1+0,3+2,5+1,5+19,5+2+1,5+3,5+1*3+1,6+1+2,7+3,5+1+2+3+3,5) |  | 1.593 | [22 empty] | VV | 0
Díl: | 5 | Komunikace |  |  |  | 0 |  | 0 |  | 0 |  | 0 |  | 181.94 |  | 0 |  |  |  |  | 88.32 | [5 empty] | DIL
41 | 564861111R00 | Podklad ze štěrkodrti po zhutnění tloušťky 20 cm | m2 | 316.85 |  | 0 |  | 0 |  | 0 | 21 | 0 | 0.441 | 139.73 | 0 | 0 |  | RTS 22/ I | RTS 22/ I | 0.029 | 9.19 |  | Práce |  |  |  | POL1_
|  | chodníky : (7*10,9+1,5*25*2)*2+1,5*9,5 |  | 316.85 | [22 empty] | VV | 0
42 | 596215040R00 | Kladení zámkové dlažby tl. 8 cm do drtě tl. 4 cm | m2 | 165.55 |  | 0 |  | 0 |  | 0 | 21 | 0 | 0.0739 | 12.23 | 0 | 0 |  | RTS 22/ I | RTS 22/ I | 0.478 | 79.13 |  | Práce |  |  |  | POL1_
|  | chodníky : (7*10,9+1,5*25*2)+1,5*9,5 |  | 165.55 | [22 empty] | VV | 0
43 | 592451170R | Dlažba HOLLAND I 20x10x8 cm přírodní | m2 | 173.8275 |  | 0 |  | 0 |  | 0 | 21 | 0 | 0.17245 | 29.98 | 0 | 0 | SPCM | RTS 22/ I | RTS 22/ I | 0 | 0 |  | Specifikace |  |  |  | POL3_
|  | Odkaz na mn. položky pořadí 42 : 165,55000*1,05 |  | 173.8275 | [22 empty] | VV | 5
Díl: | 61 | Úpravy povrchů vnitřní |  |  |  | 0 |  | 0 |  | 0 |  | 0 |  | 16.02 |  | 0 |  |  |  |  | 354.34 | [5 empty] | DIL
44 | 610991111R00 | Zakrývání výplní vnitřních otvorů | m2 | 41.695 |  | 0 |  | 0 |  | 0 | 21 | 0 | 4e-05 | 0 | 0 | 0 |  | RTS 22/ I | RTS 22/ I | 0.078 | 3.25 |  | Práce |  |  |  | POL1_
|  | 1,1*2,35*5+1*2,35*3+1,2*1,5*9+2*0,6+1*0,6*6+0,6*0,6*2 |  | 41.695 | [22 empty] | VV | 0
45 | 612403385R00 | Hrubá výplň rýh ve stěnách do 10x5 cm maltou z SMS | m | 13 |  | 0 |  | 0 |  | 0 | 21 | 0 | 0.00866 | 0.11 | 0 | 0 |  | RTS 22/ I | RTS 22/ I | 0.186 | 2.42 |  | Práce |  |  |  | POL1_
|  | Odkaz na mn. položky pořadí 72 : 13,00000 |  | 13 | [22 empty] | VV | 5
46 | 612403386R00 | Hrubá výplň rýh ve stěnách do 10x10cm maltou z SMS | m | 20 |  | 0 |  | 0 |  | 0 | 21 | 0 | 0.01733 | 0.35 | 0 | 0 |  | RTS 22/ I | RTS 22/ I | 0.253 | 5.06 |  | Práce |  |  |  | POL1_
|  | Odkaz na mn. položky pořadí 73 : 20,00000 |  | 20 | [22 empty] | VV | 5
47 | 612409991RT2 | Začištění omítek kolem oken,dveří apod. s použitím suché maltové směsi | m | 180 |  | 0 |  | 0 |  | 0 | 21 | 0 | 0.00238 | 0.43 | 0 | 0 |  | RTS 22/ I | RTS 22/ I | 0.18233 | 32.82 |  | Práce |  |  |  | POL1_
|  | ukončení soklíků : | [24 empty] | VV | 0
|  | Odkaz na mn. položky pořadí 209 : 180,00000 |  | 180 | [22 empty] | VV | 5
48 | 612473181R00 | Omítka vnitř.zdiva ze suché směsi, hladká, strojně | m2 | 146.5 |  | 0 |  | 0 |  | 0 | 21 | 0 | 0.02495 | 3.66 | 0 | 0 |  | RTS 22/ I | RTS 22/ I | 0.37 | 54.21 |  | Práce |  |  |  | POL1_
|  | pod obklady : 146,5 |  | 146.5 | [22 empty] | VV | 0
49 | 612473182R00 | Omítka vnitř.zdiva ze such.směsi, štuková, strojně | m2 | 409.87 |  | 0 |  | 0 |  | 0 | 21 | 0 | 0.02798 | 11.47 | 0 | 0 |  | RTS 22/ I | RTS 22/ I | 0.626 | 256.58 |  | Práce |  |  |  | POL1_
|  | 3*(3,6*2+4,9*2+2*2+3,6*2)-(2,5*2,35+1*0,6*3+1*2,35+0,7*2*2) |  | 71.775 | [22 empty] | VV | 0
|  | ostění : 0,2*((1+0,6*2)*3+(1+2,35*2)) |  | 2.46 | [22 empty] | VV | 0
|  | 3*(3,2*2*2+4,9*4+2*6+2*2+3,45*2+0,9*2)-(1,2*1,5*2+1,1*2,35*2+1*0,6+2*0,6+0,6*0,6+0,7*2*6+0,8*2,1*2) |  | 148.61 | [22 empty] | VV | 0
|  | ostění : 0,2*((1,1+2,35*2)*2+(1,2+1,5*2)*2+(1+0,6*2)+(2+0,6*2)+0,6*3) |  | 5.44 | [22 empty] | VV | 0
|  | 3*(5,1*2+4,9*2+2*2*2+0,9*2+2*6)-(1,2*1,5*2+1,1*2,35+1*0,6*2+0,6*0,6+0,7*2*4+0,8*2,1*2) |  | 108.695 | [22 empty] | VV | 0
|  | ostění : 0,2*((1,2+1,5*2)*2+(1,1+2,35*2)+(1+0,6*2)*2+0,6*3) |  | 4.08 | [22 empty] | VV | 0
|  | 3*(2*2+1,8*2+1,8*4+2,55*2+2,2*2+0,9*4+1,6*4+1,5*2+3*2+0,9+1,5*4+2,2*2+7*2+5,05*2) |  | 236.1 | [22 empty] | VV | 0
|  | -(1,1*2,35+1,2*1,5*5+1,1*2,35*3+0,7*2*2*3+0,9*2,1) |  | -29.63 | [22 empty] | VV | 0
|  | ostění : 0,2*((1,2+1,5*2)*5+(1,1+2,35*2)*4) |  | 8.84 | [22 empty] | VV | 0
[27 empty] | VV | 0
|  | pod obklady : -146,5 |  | -146.5 | [22 empty] | VV | 0
Díl: | 62 | Úpravy povrchů vnější |  |  |  | 0 |  | 0 |  | 0 |  | 0 |  | 2.62 |  | 0 |  |  |  |  | 284.36 | [5 empty] | DIL
50 | 620991121R00 | Zakrývání výplní vnějších otvorů z lešení | m2 | 41.695 |  | 0 |  | 0 |  | 0 | 21 | 0 | 4e-05 | 0 | 0 | 0 |  | RTS 22/ I | RTS 22/ I | 0.078 | 3.25 |  | Práce |  |  |  | POL1_
|  | 1,1*2,35*5+1*2,35*3+1,2*1,5*9+2*0,6+1*0,6*6+0,6*0,6*2 |  | 41.695 | [22 empty] | VV | 0
51 | 622311512R00 | Izolace suterénu Baumit XPS tl. 100 mm, bez PÚ | m2 | 38.04 |  | 0 |  | 0 |  | 0 | 21 | 0 | 0.00807 | 0.31 | 0 | 0 |  | RTS 22/ I | RTS 22/ I | 0.493 | 18.75 |  | Práce |  |  |  | POL1_
|  | pod terénem : 0,6*(7,6*2+24,1*2) |  | 38.04 | [22 empty] | VV | 0
52 | 622311135RT6 | Zateplovací systém Baumit, fasáda, EPS F tl.160 mm s omítkou SilikatTop K2, lepidlo ProContact | m2 | 142.63 |  | 0 |  | 0 |  | 0 | 21 | 0 | 0.01386 | 1.98 | 0 | 0 |  | RTS 22/ I | RTS 22/ I | 1.2558 | 179.11 |  | Práce |  |  |  | POL1_
|  | 3*(24,1*2+7,6*2) |  | 190.2 | [22 empty] | VV | 0
|  | -(2,5*2,35+1,1*2,35*5+1*2,35*3+1,2*1,5*9+2*0,6+1*0,6*6+0,6*0,6*2) |  | -47.57 | [22 empty] | VV | 0
53 | 622311153RT6 | Zateplovací systém Baumit, ostění, EPS F tl. 30 mm s omítkou SilikatTop K2, lepidlo ProContact | m2 | 24.02 |  | 0 |  | 0 |  | 0 | 21 | 0 | 0.01295 | 0.31 | 0 | 0 |  | RTS 22/ I | RTS 22/ I | 2.902 | 69.71 |  | Práce |  |  |  | POL1_
|  | 0,45*(2,5+2,35*2) |  | 3.24 | [22 empty] | VV | 0
|  | 0,2*((1,1+2,35*2)*5+(1+2,35*2)*3+(1,2+1,5*2)*9+(2+0,6*2)+(1+0,6*2)*6+0,6*3*2) |  | 20.78 | [22 empty] | VV | 0
54 | 622311016R00 | Soklová lišta hliník KZS Baumit tl. 160 mm | m | 63.4 |  | 0 |  | 0 |  | 0 | 21 | 0 | 0.00037 | 0.02 | 0 | 0 |  | RTS 22/ I | RTS 22/ I | 0.2136 | 13.54 |  | Práce |  |  |  | POL1_
|  | 24,1*2+7,6*2 |  | 63.4 | [22 empty] | VV | 0
Díl: | 63 | Podlahy a podlahové konstrukce |  |  |  | 0 |  | 0 |  | 0 |  | 0 |  | 102.24 |  | 0 |  |  |  |  | 131.81 | [5 empty] | DIL
55 | 631312611R00 | Mazanina betonová tl. 5 - 8 cm C 16/20 | m3 | 9.5406 |  | 0 |  | 0 |  | 0 | 21 | 0 | 2.525 | 24.09 | 0 | 0 |  | RTS 22/ I | RTS 22/ I | 3.213 | 30.65 |  | Práce |  |  |  | POL1_
|  | P1 : 0,06*(22,55+8,51+5,61+1,44*2+3,6+3,24+1,57+2,92+1,44+1,57+1,42+25+1,8+4*2+15,68*2+1,8) |  | 7.3962 | [22 empty] | VV | 0
|  | 0,06*(6,9+4+17,64+7,2) |  | 2.1444 | [22 empty] | VV | 0
56 | 631315621R00 | Mazanina betonová tl. 12 - 24 cm C 20/25 | m3 | 29.625 |  | 0 |  | 0 |  | 0 | 21 | 0 | 2.525 | 74.8 | 0 | 0 |  | RTS 22/ I | RTS 22/ I | 2.317 | 68.64 |  | Práce |  |  |  | POL1_
|  | podkladní : 0,15*7,9*25 |  | 29.625 | [22 empty] | VV | 0
57 | 631361921RT4 | Výztuž mazanin svařovanou sítí průměr drátu 6,0, oka 100/100 mm KH30 | t | 1.0428 |  | 0 |  | 0 |  | 0 | 21 | 0 | 1.0662 | 1.11 | 0 | 0 |  | RTS 22/ I | RTS 22/ I | 15.231 | 15.88 |  | Práce |  |  |  | POL1_
|  | podkladní : 4,4*7,9*25/1000*1,2 |  | 1.0428 | [22 empty] | VV | 0
58 | 631361921RT4 | Výztuž mazanin svařovanou sítí průměr drátu 6,0, oka 100/100 mm KH30 | t | 0.83957 |  | 0 |  | 0 |  | 0 | 21 | 0 | 1.0662 | 0.9 | 0 | 0 |  | RTS 22/ I | RTS 22/ I | 15.231 | 12.79 |  | Práce |  |  |  | POL1_
|  | podkladní mazanina : 4,4*159,01/1000*1,2 |  | 0.83957 | [22 empty] | VV | 0
59 | 632451022R00 | Vyrovnávací potěr MC 15, v pásu, tl. 30 mm | m2 | 6 |  | 0 |  | 0 |  | 0 | 21 | 0 | 0.07426 | 0.45 | 0 | 0 |  | RTS 22/ I | RTS 22/ I | 0.373 | 2.24 |  | Práce |  |  |  | POL1_
|  | pod parapety : 0,3*(1*3+1+2+0,6+1*2+0,6+1,2*5+1,2*4) |  | 6 | [22 empty] | VV | 0
60 | 639571215R00 | Kačírek pro okapový chodník tl. 150 mm | m2 | 3.72 |  | 0 |  | 0 |  | 0 | 21 | 0 | 0.24 | 0.89 | 0 | 0 |  | RTS 22/ I | RTS 22/ I | 0.27 | 1 |  | Práce |  |  |  | POL1_
|  | 0,4*9,3 |  | 3.72 | [22 empty] | VV | 0
61 | 639571311R00 | Okapový chodník - textilie proti prorůstání 45g/m2 | m2 | 4.7 |  | 0 |  | 0 |  | 0 | 21 | 0 | 0 | 0 | 0 | 0 |  | RTS 22/ I | RTS 22/ I | 0.13 | 0.61 |  | Práce |  |  |  | POL1_
|  | 0,5*9,4 |  | 4.7 | [22 empty] | VV | 0
Díl: | 64 | Výplně otvorů |  |  |  | 0 |  | 0 |  | 0 |  | 0 |  | 0.11 |  | 0 |  |  |  |  | 8.5 | [5 empty] | DIL
62 | 648991113RT2 | Osazení parapet.desek plast. a lamin. š.nad 20cm včetně dodávky plastové parapetní desky š. 250 mm | m | 20 |  | 0 |  | 0 |  | 0 | 21 | 0 | 0.00551 | 0.11 | 0 | 0 |  | RTS 22/ I | RTS 22/ I | 0.425 | 8.5 |  | Práce |  |  |  | POL1_
|  | 1,2*9+2+1*6+0,6*2 |  | 20 | [22 empty] | VV | 0
Díl: | 8 | Trubní vedení |  |  |  | 0 |  | 0 |  | 0 |  | 0 |  | 125.29 |  | 49.85 |  |  |  |  | 0 | [5 empty] | DIL
63 | 831350012RAB | Kanalizace z trub PVC hrdlových D 160 mm hloubka 1,5 m | m | 11 |  | 0 |  | 0 |  | 0 | 21 | 0 | 0.90803 | 9.99 | 0 | 0 |  | RTS 22/ I | Součtová | 0 | 0 |  | Agregovaná položka |  |  |  | POL2_
|  | dešťová kanalizace : 11 |  | 11 | [22 empty] | VV | 0
64 | 831350013RAB | Kanalizace z trub PVC hrdlových D 200 mm hloubka 1,5 m | m | 65 |  | 0 |  | 0 |  | 0 | 21 | 0 | 0.96764 | 62.9 | 0 | 0 |  | RTS 22/ I | Součtová | 0 | 0 |  | Agregovaná položka |  |  |  | POL2_
|  | 13,5+2,5+22+27 |  | 65 | [22 empty] | VV | 0
65 | 831990101RAA | Příplatek za trasu ve vozovce živičné při šířce rýhy do 0,8 m | m | 51.5 |  | 0 |  | 0 |  | 0 | 21 | 0 | 0.7011 | 36.11 | 0.968 | 49.85 |  | RTS 22/ I | Součtová | 0 | 0 |  | Agregovaná položka |  |  |  | POL2_
|  | kanalizace : 27,5+22,5+1,5 |  | 51.5 | [22 empty] | VV | 0
66 | 899000002RA0 | Jímka dešťová vč. zemních prací | m3 OP | 12 |  | 0 |  | 0 |  | 0 | 21 | 0 | 1.3577 | 16.29 | 0 | 0 |  | RTS 22/ I | Součtová | 0 | 0 |  | Agregovaná položka |  |  |  | POL2_
Díl: | 91 | Doplňující práce na komunikaci |  |  |  | 0 |  | 0 |  | 0 |  | 0 |  | 20.4 |  | 0 |  |  |  |  | 17.22 | [5 empty] | DIL
67 | 916661111RT5 | Osazení park. obrubníků do lože z C 12/15 s opěrou včetně obrubníku 80x250x1000 mm | m | 106.3 |  | 0 |  | 0 |  | 0 | 21 | 0 | 0.19189 | 20.4 | 0 | 0 |  | RTS 22/ I | RTS 22/ I | 0.162 | 17.22 |  | Práce |  |  |  | POL1_
|  | 10,9+1,5+25+7+10,9+7+25+9,5*2 |  | 106.3 | [22 empty] | VV | 0
Díl: | 95 | Dokončovací konstrukce na pozemních stavbách |  |  |  | 0 |  | 0 |  | 0 |  | 0 |  | 0.15 |  | 0 |  |  |  |  | 3.2 | [5 empty] | DIL
68 | 953943112R00 | Osazení kovových předmětů do zdiva, 5 kg / kus | kus | 8 |  | 0 |  | 0 |  | 0 | 21 | 0 | 0.01638 | 0.13 | 0 | 0 |  | RTS 22/ I | RTS 22/ I | 0.4 | 3.2 |  | Práce |  |  |  | POL1_
|  | potky sloupků pergoly : 8 |  | 8 | [22 empty] | VV | 0
69 | 31175327R | Patka sloupku L 120 x 90 | kus | 8 |  | 0 |  | 0 |  | 0 | 21 | 0 | 0.00233 | 0.02 | 0 | 0 | SPCM | RTS 22/ I | RTS 22/ I | 0 | 0 |  | Specifikace |  |  |  | POL3_
|  | pergola : 8 |  | 8 | [22 empty] | VV | 0
Díl: | 96 | Bourání konstrukcí |  |  |  | 0 |  | 0 |  | 0 |  | 0 |  | 0.02 |  | 0.54 |  |  |  |  | 19.85 | [5 empty] | DIL
70 | 970031100R00 | Vrtání jádrové do zdiva cihelného do D 100 mm | m | 2.1 |  | 0 |  | 0 |  | 0 | 21 | 0 | 0 | 0 | 0.01413 | 0.03 |  | RTS 22/ I | RTS 22/ I | 2.95 | 6.2 |  | Práce |  |  |  | POL1_
|  | VZT : 0,3*7 |  | 2.1 | [22 empty] | VV | 0
71 | 970031160R00 | Vrtání jádrové do zdiva cihelného do D 160 mm | m | 0.9 |  | 0 |  | 0 |  | 0 | 21 | 0 | 0 | 0 | 0.03617 | 0.03 |  | RTS 22/ I | RTS 22/ I | 4 | 3.6 |  | Práce |  |  |  | POL1_
|  | VZT : 0,3*3 |  | 0.9 | [22 empty] | VV | 0
72 | 974031142R00 | Vysekání rýh ve zdi cihelné 7 x 7 cm | m | 13 |  | 0 |  | 0 |  | 0 | 21 | 0 | 0.00049 | 0.01 | 0.009 | 0.12 |  | RTS 22/ I | RTS 22/ I | 0.247 | 3.21 |  | Práce |  |  |  | POL1_
|  | rozvody kanalizace : 13 |  | 13 | [22 empty] | VV | 0
73 | 974031153R00 | Vysekání rýh ve zdi cihelné 10 x 10 cm | m | 20 |  | 0 |  | 0 |  | 0 | 21 | 0 | 0.00049 | 0.01 | 0.018 | 0.36 |  | RTS 22/ I | RTS 22/ I | 0.342 | 6.84 |  | Práce |  |  |  | POL1_
|  | rozvody kanalizace : 14,5 |  | 14.5 | [22 empty] | VV | 0
|  | 5,5 |  | 5.5 | [22 empty] | VV | 0
Díl: | 99 | Staveništní přesun hmot |  |  |  | 0 |  | 0 |  | 0 |  | 0 |  | 0 |  | 0 |  |  |  |  | 586.68 | [5 empty] | DIL
74 | 998011001R00 | Přesun hmot pro budovy zděné výšky do 6 m | t | 688.5886 |  | 0 |  | 0 |  | 0 | 21 | 0 | 0 | 0 | 0 | 0 |  | RTS 22/ I | RTS 22/ I | 0.852 | 586.68 |  | Přesun hmot |  |  |  | POL7_
Díl: | 711 | Izolace proti vodě |  |  |  | 0 |  | 0 |  | 0 |  | 0 |  | 1.46 |  | 0 |  |  |  |  | 235.11 | [5 empty] | DIL
75 | 711212000R00 | Penetrace podkladu pod hydroizolační nátěr,vč.dod. | m2 | 260.37 |  | 0 |  | 0 |  | 0 | 21 | 0 | 0.00021 | 0.05 | 0 | 0 |  | RTS 22/ I | RTS 22/ I | 0.095 | 24.74 |  | Práce |  |  |  | POL1_
|  | Odkaz na mn. položky pořadí 76 : 225,89000 |  | 225.89 | [22 empty] | VV | 5
|  | svislá izolace na vnější obvodové stěně : 0,4*24,1*2+7,6*2 |  | 34.48 | [22 empty] | VV | 0
76 | 711212002RT1 | Hydroizolační povlak - nátěr nebo stěrka Aquafin 2K (fa Schömburg),proti vlhkosti, tl. 2mm | m2 | 225.89 |  | 0 |  | 0 |  | 0 | 21 | 0 | 0.00368 | 0.83 | 0 | 0 |  | RTS 22/ I | RTS 22/ I | 0.385 | 86.97 |  | Práce |  |  |  | POL1_
|  | podlahy : 22,55+8,51+5,61+1,44*2+3,6+3,24+1,57+2,92+1,44+1,57+1,42+25+1,8+4*2+15,68*2+1,8 |  | 123.27 | [22 empty] | VV | 0
|  | 6,9+4+17,64+7,2 |  | 35.74 | [22 empty] | VV | 0
|  | stěny sprch : 2*(2*4*2)-0,8*2*2+0,9*2*2 |  | 32.4 | [22 empty] | VV | 0
|  | svislá izolace na vnější obvodové stěně : 0,4*24,1*2+7,6*2 |  | 34.48 | [22 empty] | VV | 0
77 | 711212601RT1 | Těsnicí pás do spoje podlaha - stěna Aso Dichtband-2000-S š. 120 mm (fa Schomburg) | m | 16 |  | 0 |  | 0 |  | 0 | 21 | 0 | 0.00032 | 0.01 | 0 | 0 |  | RTS 22/ I | RTS 22/ I | 0.11 | 1.76 |  | Práce |  |  |  | POL1_
|  | sprchy : 2*4*2 |  | 16 | [22 empty] | VV | 0
78 | 711212611RT1 | Těsnicí pás do svislých koutů Aso Dichtband-2000-S š. 120 mm (fa Schomburg) | m | 18 |  | 0 |  | 0 |  | 0 | 21 | 0 | 0.00032 | 0.01 | 0 | 0 |  | RTS 22/ I | RTS 22/ I | 0.14 | 2.52 |  | Práce |  |  |  | POL1_
|  | sprchy : 2*9 |  | 18 | [22 empty] | VV | 0
79 | 711471051RZ5 | Izolace, tlak. voda, vodorovná fólií PVC, volně včetně dodávky fólie Fatrafol 803 tl. 1,5 mm | m2 | 197.5 |  | 0 |  | 0 |  | 0 | 21 | 0 | 0.00219 | 0.43 | 0 | 0 |  | RTS 22/ I | RTS 22/ I | 0.36 | 71.1 |  | Práce |  |  |  | POL1_
|  | 7,9*25 |  | 197.5 | [22 empty] | VV | 0
80 | 711491171RZ2 | Izolace tlaková, podkladní textilie, vodorovná včetně dodávky textilie geoNETEX | m2 | 197.5 |  | 0 |  | 0 |  | 0 | 21 | 0 | 0.00032 | 0.06 | 0 | 0 |  | RTS 22/ I | RTS 22/ I | 0.09 | 17.78 |  | Práce |  |  |  | POL1_
|  | 7,9*25 |  | 197.5 | [22 empty] | VV | 0
81 | 711491172RZ2 | Izolace tlaková, ochranná textilie, vodorovná včetně dodávky textilie geoNETEX | m2 | 197.5 |  | 0 |  | 0 |  | 0 | 21 | 0 | 0.00032 | 0.06 | 0 | 0 |  | RTS 22/ I | RTS 22/ I | 0.112 | 22.12 |  | Práce |  |  |  | POL1_
|  | Odkaz na mn. položky pořadí 80 : 197,50000 |  | 197.5 | [22 empty] | VV | 5
82 | 711823121RT3 | Montáž nopové fólie svisle včetně dodávky fólie DELTA MS | m2 | 50.72 |  | 0 |  | 0 |  | 0 | 21 | 0 | 0.00017 | 0.01 | 0 | 0 |  | RTS 22/ I | RTS 22/ I | 0.16 | 8.12 |  | Práce |  |  |  | POL1_
|  | pod terénem : (0,6+0,2)*(7,6*2+24,1*2) |  | 50.72 | [22 empty] | VV | 0
83 | 998711201R00 | Přesun hmot pro izolace proti vodě, výšky do 6 m | % |  |  | 0 |  | 0 |  | 0 | 21 | 0 | 0 | 0 | 0 | 0 |  | RTS 22/ I | RTS 22/ I | 0 | 0 |  | Přesun hmot |  |  |  | POL7_
Díl: | 713 | Izolace tepelné |  |  |  | 0 |  | 0 |  | 0 |  | 0 |  | 2.14 |  | 0 |  |  |  |  | 146.78 | [5 empty] | DIL
84 | 713111121RT2 | Izolace tepelné stropů rovných spodem, drátem 2 vrstvy - materiál ve specifikaci | m2 | 214.2 |  | 0 |  | 0 |  | 0 | 21 | 0 | 0.00083 | 0.18 | 0 | 0 |  | RTS 22/ I | RTS 22/ I | 0.462 | 98.96 |  | Práce |  |  |  | POL1_
|  | 8,5*25,2 |  | 214.2 | [22 empty] | VV | 0
85 | 713111221RK2 | Montáž parozábrany, zavěšené podhl., přelep. spojů Jutafol N 110 speciál | m2 | 71.59 |  | 0 |  | 0 |  | 0 | 21 | 0 | 0.00015 | 0.01 | 0 | 0 |  | RTS 22/ I | RTS 22/ I | 0.16 | 11.45 |  | Práce |  |  |  | POL1_
|  | Odkaz na mn. položky pořadí 36 : 71,59000 |  | 71.59 | [22 empty] | VV | 5
86 | 713121111R00 | Izolace tepelná podlah na sucho, jednovrstvá | m2 | 159.01 |  | 0 |  | 0 |  | 0 | 21 | 0 | 0 | 0 | 0 | 0 |  | RTS 22/ I | RTS 22/ I | 0.08 | 12.72 |  | Práce |  |  |  | POL1_
|  | 22,55+8,51+5,61+1,44*2+3,6+3,24+1,57+2,92+1,44+1,57+1,42+25+1,8+4*2+15,68*2+1,8 |  | 123.27 | [22 empty] | VV | 0
|  | 6,9+4+17,64+7,2 |  | 35.74 | [22 empty] | VV | 0
87 | 713191100RT9 | Položení separační fólie včetně dodávky PE fólie | m2 | 190.812 |  | 0 |  | 0 |  | 0 | 21 | 0 | 1e-05 | 0 | 0 | 0 |  | RTS 22/ I | RTS 22/ I | 0.07 | 13.36 |  | Práce |  |  |  | POL1_
|  | Odkaz na mn. položky pořadí 86 : 159,01000*1,2 |  | 190.812 | [22 empty] | VV | 5
88 | 713191221R00 | Dilatační pásek podél stěn výšky 100 mm vč.dodávky | m | 205.8 |  | 0 |  | 0 |  | 0 | 21 | 0 | 0 | 0 | 0 | 0 |  | RTS 22/ I | RTS 22/ I | 0.05 | 10.29 |  | Práce |  |  |  | POL1_
|  | (3,6*2+4,9*2+2*2+3,6*2) |  | 28.2 | [22 empty] | VV | 0
|  | (3,2*2*2+4,9*4+2*6+2*2+3,45*2+0,9*2) |  | 57.1 | [22 empty] | VV | 0
|  | (5,1*2+4,9*2+2*2*2+0,9*2+2*6) |  | 41.8 | [22 empty] | VV | 0
|  | (2*2+1,8*2+1,8*4+2,55*2+2,2*2+0,9*4+1,6*4+1,5*2+3*2+0,9+1,5*4+2,2*2+7*2+5,05*2) |  | 78.7 | [22 empty] | VV | 0
89 | 28375705R | Deska izolační stabilizov. EPS 150 1000 x 500 mm | m3 | 13.3568 |  | 0 |  | 0 |  | 0 | 21 | 0 | 0.025 | 0.33 | 0 | 0 | SPCM | RTS 22/ I | RTS 22/ I | 0 | 0 |  | Specifikace |  |  |  | POL3_
|  | podlahy : (22,55+8,51+5,61+1,44*2+3,6+3,24+1,57+2,92+1,44+1,57+1,42+25+1,8+4*2+15,68*2+1,8)*0,08*1,05 |  | 10.3547 | [22 empty] | VV | 0
|  | (6,9+4+17,64+7,2)*0,08*1,05 |  | 3.0022 | [22 empty] | VV | 0
90 | 631523059R | Rohož izolační URSA SF 32 PLUS 180x1200x3300 mm skelná vlna, kašírování netkanou sklotextilií | m2 | 449.82 |  | 0 |  | 0 |  | 0 | 21 | 0 | 0.0036 | 1.62 | 0 | 0 | SPCM | RTS 22/ I | RTS 22/ I | 0 | 0 |  | Specifikace |  |  |  | POL3_
|  | střecha : 8,5*25,2*2*1,05 |  | 449.82 | [22 empty] | VV | 0
91 | 998713201R00 | Přesun hmot pro izolace tepelné, výšky do 6 m | % |  |  | 0 |  | 0 |  | 0 | 21 | 0 | 0 | 0 | 0 | 0 |  | RTS 22/ I | RTS 22/ I | 0 | 0 |  | Přesun hmot |  |  |  | POL7_
Díl: | 721 | Vnitřní kanalizace |  |  |  | 0 |  | 0 |  | 0 |  | 0 |  | 0.65 |  | 0 |  |  |  |  | 93.09 | [5 empty] | DIL
92 | 721176103R00 | Potrubí HT připojovací D 50 x 1,8 mm | m | 13 |  | 0 |  | 0 |  | 0 | 21 | 0 | 0.00047 | 0.01 | 0 | 0 |  | RTS 22/ I | RTS 22/ I | 0.359 | 4.67 |  | Práce |  |  |  | POL1_
|  | 1*13 |  | 13 | [22 empty] | VV | 0
93 | 721176104R00 | Potrubí HT připojovací D 75 x 1,9 mm | m | 14.5 |  | 0 |  | 0 |  | 0 | 21 | 0 | 0.0007 | 0.01 | 0 | 0 |  | RTS 22/ I | RTS 22/ I | 0.452 | 6.55 |  | Práce |  |  |  | POL1_
|  | 3,5*2 |  | 7 | [22 empty] | VV | 0
|  | 2+1+2,5+1+1 |  | 7.5 | [22 empty] | VV | 0
94 | 721176105R00 | Potrubí HT připojovací D 110 x 2,7 mm | m | 5.5 |  | 0 |  | 0 |  | 0 | 21 | 0 | 0.00152 | 0.01 | 0 | 0 |  | RTS 22/ I | RTS 22/ I | 1.173 | 6.45 |  | Práce |  |  |  | POL1_
|  | 1,5+4 |  | 5.5 | [22 empty] | VV | 0
95 | 721176212R00 | Potrubí KG odpadní svislé D 110 x 3,2 mm | m | 16 |  | 0 |  | 0 |  | 0 | 21 | 0 | 0.00171 | 0.03 | 0 | 0 |  | RTS 22/ I | RTS 22/ I | 0.797 | 12.75 |  | Práce |  |  |  | POL1_
|  | 1*16 |  | 16 | [22 empty] | VV | 0
96 | 721176222R00 | Potrubí KG svodné (ležaté) v zemi D 110 x 3,2 mm | m | 51 |  | 0 |  | 0 |  | 0 | 21 | 0 | 0.0021 | 0.11 | 0 | 0 |  | RTS 22/ I | RTS 22/ I | 0.8 | 40.8 |  | Práce |  |  |  | POL1_
|  | 3,6+2,6+3,5+1+22,6+1,7+1+0,8+1+1,3+1,2+1,5+3+0,4+5,5+0,3 |  | 51 | [22 empty] | VV | 0
97 | 721176223R00 | Potrubí KG svodné (ležaté) v zemi D 125 x 3,2 mm | m | 4.5 |  | 0 |  | 0 |  | 0 | 21 | 0 | 0.00252 | 0.01 | 0 | 0 |  | RTS 22/ I | RTS 22/ I | 0.8 | 3.6 |  | Práce |  |  |  | POL1_
|  | 4,5 |  | 4.5 | [22 empty] | VV | 0
98 | 721176224R00 | Potrubí KG svodné (ležaté) v zemi D 160 x 4,0 mm | m | 15.5 |  | 0 |  | 0 |  | 0 | 21 | 0 | 0.00357 | 0.06 | 0 | 0 |  | RTS 22/ I | RTS 22/ I | 0.55 | 8.53 |  | Práce |  |  |  | POL1_
|  | 15,5 |  | 15.5 | [22 empty] | VV | 0
99 | 721194105R00 | Vyvedení odpadních výpustek D 50 x 1,8 | kus | 19 |  | 0 |  | 0 |  | 0 | 21 | 0 | 0 | 0 | 0 | 0 |  | RTS 22/ I | RTS 22/ I | 0.174 | 3.31 |  | Práce |  |  |  | POL1_
|  | 8+1+3+1+1+1+2+2 |  | 19 | [22 empty] | VV | 0
100 | 721194109R00 | Vyvedení odpadních výpustek D 110 x 2,3 | kus | 7 |  | 0 |  | 0 |  | 0 | 21 | 0 | 0 | 0 | 0 | 0 |  | RTS 22/ I | RTS 22/ I | 0.259 | 1.81 |  | Práce |  |  |  | POL1_
|  | 6+1 |  | 7 | [22 empty] | VV | 0
101 | 721213316R00 | Žlab odtok.KLASIK,do prostoru,pro dlažbu,dl.1000mm | kus | 2 |  | 0 |  | 0 |  | 0 | 21 | 0 | 0.08789 | 0.18 | 0 | 0 |  | RTS 22/ I | RTS 22/ I | 1.558 | 3.12 |  | Práce |  |  |  | POL1_
|  | 2 |  | 2 | [22 empty] | VV | 0
102 | 721242110RT1 | Lapač střešních splavenin PP HL600, kloub zápachová klapka, koš na listí, DN 100 | kus | 3 |  | 0 |  | 0 |  | 0 | 21 | 0 | 0.07663 | 0.23 | 0 | 0 |  | RTS 22/ I | RTS 22/ I | 0.5 | 1.5 |  | Práce |  |  |  | POL1_
|  | 3 |  | 3 | [22 empty] | VV | 0
103 | 998721201R00 | Přesun hmot pro vnitřní kanalizaci, výšky do 6 m | % |  |  | 0 |  | 0 |  | 0 | 21 | 0 | 0 | 0 | 0 | 0 |  | RTS 22/ I | RTS 22/ I | 0 | 0 |  | Přesun hmot |  |  |  | POL7_
Díl: | 722 | Vnitřní vodovod |  |  |  | 0 |  | 0 |  | 0 |  | 0 |  | 0.63 |  | 0 |  |  |  |  | 124.33 | [5 empty] | DIL
104 | 722131934R00 | Oprava-propojení dosavadního potrubí závit. DN 32 | kus | 1 |  | 0 |  | 0 |  | 0 | 21 | 0 | 0.00135 | 0 | 0 | 0 |  | RTS 22/ I | RTS 22/ I | 0.754 | 0.75 |  | Práce |  |  |  | POL1_
105 | 722172311R00 | Potrubí z PPR, D 20x2,8 mm, PN 16, vč.zed.výpom. | m | 52 |  | 0 |  | 0 |  | 0 | 21 | 0 | 0.00399 | 0.21 | 0 | 0 |  | RTS 22/ I | RTS 22/ I | 0.5429 | 28.23 |  | Práce |  |  |  | POL1_
|  | 2*1,5+2*2+1+2*3+2*3+2*2+1,5+2*1+2+1,5*2+2+1,5+2*2+1+2+2*1,5+2,5+1,5+2*1 |  | 52 | [22 empty] | VV | 0
106 | 722172313R00 | Potrubí z PPR, D 32x4,4 mm, PN 16, vč.zed.výpom. | m | 78.6 |  | 0 |  | 0 |  | 0 | 21 | 0 | 0.00535 | 0.42 | 0 | 0 |  | RTS 22/ I | RTS 22/ I | 0.6828 | 53.67 |  | Práce |  |  |  | POL1_
|  | 0,5+2,6+15,5+1,5+1,5+2+2*2+2*3+1,5+1,5+2*2+2*3+2*3,5+2*2,5+2*2 |  | 62.6 | [22 empty] | VV | 0
|  | 2*2,5+2*1,5+2*2+2*2 |  | 16 | [22 empty] | VV | 0
107 | 722181211RT7 | Izolace návleková MIRELON PRO tl. stěny 6 mm vnitřní průměr 22 mm | m | 52 |  | 0 |  | 0 |  | 0 | 21 | 0 | 2e-05 | 0 | 0 | 0 |  | RTS 22/ I | RTS 22/ I | 0.129 | 6.71 |  | Práce |  |  |  | POL1_
|  | Odkaz na mn. položky pořadí 105 : 52,00000 |  | 52 | [22 empty] | VV | 5
108 | 722181211RU1 | Izolace návleková MIRELON PRO tl. stěny 6 mm vnitřní průměr 32 mm | m | 78.6 |  | 0 |  | 0 |  | 0 | 21 | 0 | 5e-05 | 0 | 0 | 0 |  | RTS 22/ I | RTS 22/ I | 0.142 | 11.16 |  | Práce |  |  |  | POL1_
|  | Odkaz na mn. položky pořadí 106 : 78,60000 |  | 78.6 | [22 empty] | VV | 5
109 | 722190402R00 | Vyvedení a upevnění výpustek DN 20 | kus | 39 |  | 0 |  | 0 |  | 0 | 21 | 0 | 0 | 0 | 0 | 0 |  | RTS 22/ I | RTS 22/ I | 0.425 | 16.58 |  | Práce |  |  |  | POL1_
|  | 1+2+7+16+2+6+3+2 |  | 39 | [22 empty] | VV | 0
110 | 722190403R00 | Vyvedení a upevnění výpustek DN 25 | kus | 6 |  | 0 |  | 0 |  | 0 | 21 | 0 | 0 | 0 | 0 | 0 |  | RTS 22/ I | RTS 22/ I | 0.425 | 2.55 |  | Práce |  |  |  | POL1_
|  | 6 |  | 6 | [22 empty] | VV | 0
111 | 722231162R00 | Ventil vod.pojistný pružinový P10-237-616, G 3/4 | kus | 3 |  | 0 |  | 0 |  | 0 | 21 | 0 | 0.0016 | 0 | 0 | 0 |  | RTS 22/ I | RTS 22/ I | 0.207 | 0.62 |  | Práce |  |  |  | POL1_
|  | u bojlerů : 3 |  | 3 | [22 empty] | VV | 0
112 | 722236144R00 | Kohout vod.kulový s vyp.vnitř.-vnitř.z.HERZ DN 32 | kus | 1 |  | 0 |  | 0 |  | 0 | 21 | 0 | 0.00082 | 0 | 0 | 0 |  | RTS 22/ I | RTS 22/ I | 0.269 | 0.27 |  | Práce |  |  |  | POL1_
|  | hlavní uzávěr : 1 |  | 1 | [22 empty] | VV | 0
113 | 722280106R00 | Tlaková zkouška vodovodního potrubí DN 32 | m | 130.6 |  | 0 |  | 0 |  | 0 | 21 | 0 | 0 | 0 | 0 | 0 |  | RTS 22/ I | RTS 22/ I | 0.029 | 3.79 |  | Práce |  |  |  | POL1_
|  | Odkaz na mn. položky pořadí 105 : 52,00000 |  | 52 | [22 empty] | VV | 5
|  | Odkaz na mn. položky pořadí 106 : 78,60000 |  | 78.6 | [22 empty] | VV | 5
114 | 998722201R00 | Přesun hmot pro vnitřní vodovod, výšky do 6 m | % |  |  | 0 |  | 0 |  | 0 | 21 | 0 | 0 | 0 | 0 | 0 |  | RTS 22/ I | RTS 22/ I | 0 | 0 |  | Přesun hmot |  |  |  | POL7_
Díl: | 725 | Zařizovací předměty |  |  |  | 0 |  | 0 |  | 0 |  | 0 |  | 0.76 |  | 0 |  |  |  |  | 54.09 | [5 empty] | DIL
115 | 725013165R00 | Klozet kombi LYRA Plus,nádrž s armat. odpad.svislý | soubor | 6 |  | 0 |  | 0 |  | 0 | 21 | 0 | 0.02794 | 0.17 | 0 | 0 |  | RTS 22/ I | RTS 22/ I | 1.5 | 9 |  | Práce |  |  |  | POL1_
|  | 6 |  | 6 | [22 empty] | VV | 0
116 | 725016103R00 | Pisoár DOMINO 4110.1 s oplachov. ventilem, bílý | soubor | 3 |  | 0 |  | 0 |  | 0 | 21 | 0 | 0.02385 | 0.07 | 0 | 0 |  | RTS 22/ I | RTS 22/ I | 0.855 | 2.57 |  | Práce |  |  |  | POL1_
|  | 3 |  | 3 | [22 empty] | VV | 0
117 | 725017163R00 | Umyvadlo na šrouby LYRA Plus , 60 x 49 cm, bílé | soubor | 9 |  | 0 |  | 0 |  | 0 | 21 | 0 | 0.01651 | 0.15 | 0 | 0 |  | RTS 22/ I | RTS 22/ I | 1.189 | 10.7 |  | Práce |  |  |  | POL1_
|  | 8+1 |  | 9 | [22 empty] | VV | 0
118 | 725249103R00 | Montáž sprchových koutů | soubor | 1 |  | 0 |  | 0 |  | 0 | 21 | 0 | 0.00017 | 0 | 0 | 0 |  | RTS 22/ I | RTS 22/ I | 2.9 | 2.9 |  | Práce |  |  |  | POL1_
119 | 725319101R00 | Montáž dřezů jednoduchých | soubor | 1 |  | 0 |  | 0 |  | 0 | 21 | 0 | 0.00072 | 0 | 0 | 0 |  | RTS 22/ I | RTS 22/ I | 0.506 | 0.51 |  | Práce |  |  |  | POL1_
|  | D1 : 1 |  | 1 | [22 empty] | VV | 0
120 | 725329101R00 | Montáž dřezů dvojitých | soubor | 1 |  | 0 |  | 0 |  | 0 | 21 | 0 | 0.00109 | 0 | 0 | 0 |  | RTS 22/ I | RTS 22/ I | 0.878 | 0.88 |  | Práce |  |  |  | POL1_
|  | D2 : 1 |  | 1 | [22 empty] | VV | 0
121 | 725019101R00 | Výlevka stojící MIRA 5104.6 s plastovou mřížkou | soubor | 1 |  | 0 |  | 0 |  | 0 | 21 | 0 | 0.01444 | 0.01 | 0 | 0 |  | RTS 22/ I | RTS 22/ I | 1.25 | 1.25 |  | Práce |  |  |  | POL1_
|  | 1 |  | 1 | [22 empty] | VV | 0
122 | 725534225R00 | Ohřívač elek. zásob. závěsný DZ Dražice OKCE 125 | soubor | 1 |  | 0 |  | 0 |  | 0 | 21 | 0 | 0.07682 | 0.08 | 0 | 0 |  | RTS 22/ I | RTS 22/ I | 3.072 | 3.07 |  | Práce |  |  |  | POL1_
|  | vč. připojovacích armatur : | [24 empty] | VV | 0
|  | B1 : 1 |  | 1 | [22 empty] | VV | 0
123 | 725534228R00 | Ohřívač elek. zásob. závěsný DZ Dražice OKCE 200 | soubor | 2 |  | 0 |  | 0 |  | 0 | 21 | 0 | 0.10482 | 0.21 | 0 | 0 |  | RTS 22/ I | RTS 22/ I | 3.144 | 6.29 |  | Práce |  |  |  | POL1_
|  | vč. připojovacích armatur : | [24 empty] | VV | 0
[27 empty] | VV | 0
|  | 2 : 2 |  | 2 | [22 empty] | VV | 0
124 | 725814103R00 | Ventil rohový IVAR.TWISTER DN 15 x DN 10 | soubor | 31 |  | 0 |  | 0 |  | 0 | 21 | 0 | 0.00024 | 0.01 | 0 | 0 |  | RTS 22/ I | RTS 22/ I | 0.124 | 3.84 |  | Práce |  |  |  | POL1_
|  | 2*8+2+6+3+2+2 |  | 31 | [22 empty] | VV | 0
125 | 725814125R00 | Ventil pračkový IVAR.70370 DN 20 | soubor | 2 |  | 0 |  | 0 |  | 0 | 21 | 0 | 0.00024 | 0 | 0 | 0 |  | RTS 22/ I | RTS 22/ I | 0.124 | 0.25 |  | Práce |  |  |  | POL1_
|  | 2 |  | 2 | [22 empty] | VV | 0
126 | 725823121RT1 | Baterie umyvadlová stoján. ruční, vč. otvír.odpadu standardní | kus | 1 |  | 0 |  | 0 |  | 0 | 21 | 0 | 0.00085 | 0 | 0 | 0 |  | RTS 22/ I | RTS 22/ I | 0.485 | 0.49 |  | Práce |  |  |  | POL1_
|  | 1 |  | 1 | [22 empty] | VV | 0
127 | 725823134RT1 | Baterie dřezová stojánková ruční s výsuv. sprchou standardní | kus | 2 |  | 0 |  | 0 |  | 0 | 21 | 0 | 0.00164 | 0 | 0 | 0 |  | RTS 22/ I | RTS 22/ I | 0.485 | 0.97 |  | Práce |  |  |  | POL1_
|  | 2 |  | 2 | [22 empty] | VV | 0
128 | 725825114RT1 | Baterie dřezová nástěnná ruční standardní | kus | 1 |  | 0 |  | 0 |  | 0 | 21 | 0 | 0.00172 | 0 | 0 | 0 |  | RTS 22/ I | RTS 22/ I | 0.476 | 0.48 |  | Práce |  |  |  | POL1_
|  | výlevka : 1 |  | 1 | [22 empty] | VV | 0
129 | 725845111RT1 | Baterie sprchová nástěnná ruční, bez příslušenství standardní | kus | 7 |  | 0 |  | 0 |  | 0 | 21 | 0 | 0.00152 | 0.01 | 0 | 0 |  | RTS 22/ I | RTS 22/ I | 0.587 | 4.11 |  | Práce |  |  |  | POL1_
|  | 7 |  | 7 | [22 empty] | VV | 0
130 | 725849302R00 | Montáž držáku sprchy | kus | 7 |  | 0 |  | 0 |  | 0 | 21 | 0 | 2e-05 | 0 | 0 | 0 |  | RTS 22/ I | RTS 22/ I | 0.168 | 1.18 |  | Práce |  |  |  | POL1_
|  | 7 |  | 7 | [22 empty] | VV | 0
131 | 725860180RT1 | Sifon pračkový HL400, D 40/50 mm nerezový podomítková uzávěrka, krycí deska nerez 160x110 mm | kus | 2 |  | 0 |  | 0 |  | 0 | 21 | 0 | 0.00028 | 0 | 0 | 0 |  | RTS 22/ I | RTS 22/ I | 0.246 | 0.49 |  | Práce |  |  |  | POL1_
|  | 2 |  | 2 | [22 empty] | VV | 0
132 | 725860201RT1 | Sifon dřezový HL100, 6/4 ", přípoj myčka, pračka zpětná klapka, D 40, 50 mm, kulový kloub na odtoku | kus | 2 |  | 0 |  | 0 |  | 0 | 21 | 0 | 0.00026 | 0 | 0 | 0 |  | RTS 22/ I | RTS 22/ I | 0.246 | 0.49 |  | Práce |  |  |  | POL1_
|  | dřez : 2 |  | 2 | [22 empty] | VV | 0
133 | 725860226R00 | Sifon ke sprchové vaničce PP HL 524, D 40/50 mm | kus | 1 |  | 0 |  | 0 |  | 0 | 21 | 0 | 0.00032 | 0 | 0 | 0 |  | RTS 22/ I | RTS 22/ I | 0.246 | 0.25 |  | Práce |  |  |  | POL1_
|  | 1 |  | 1 | [22 empty] | VV | 0
134 | 725823121RV | Baterie umyvadlová stoján. ruční, vč. otvír.odpadu , loketní ovládání nadstandardní | kus | 9 |  | 0 |  | 0 |  | 0 | 21 | 0 | 0.002 | 0.02 | 0 | 0 |  | Vlastní | RTS 22/ I | 0.485 | 4.37 |  | Práce |  |  |  | POL1_
|  | 1 |  | 1 | [22 empty] | VV | 0
135 | 55145356R | Tyč sprchová 60 cm 972.00 | kus | 7 |  | 0 |  | 0 |  | 0 | 21 | 0 | 0 | 0 | 0 | 0 | SPCM | RTS 22/ I | RTS 22/ I | 0 | 0 |  | Specifikace |  |  |  | POL3_
|  | 7 |  | 7 | [22 empty] | VV | 0
136 | 55231082rV | Dřez nerez s na konzolách | kus | 1 |  | 0 |  | 0 |  | 0 | 21 | 0 | 0.0045 | 0 | 0 | 0 |  | Vlastní | Indiv | 0 | 0 |  | Specifikace |  |  |  | POL3_
|  | D1 : 1 |  | 1 | [22 empty] | VV | 0
137 | 55231086RV | Dřez nerez dvojitý vestavný | kus | 1 |  | 0 |  | 0 |  | 0 | 21 | 0 | 0.008 | 0.01 | 0 | 0 |  | Vlastní | Indiv | 0 | 0 |  | Specifikace |  |  |  | POL3_
138 | 55423047.AR | Sprchová vanička akrylát. Taurus 90x90x14 cm 32 l bílá | kus | 1 |  | 0 |  | 0 |  | 0 | 21 | 0 | 0.013 | 0.01 | 0 | 0 | SPCM | RTS 22/ I | RTS 22/ I | 0 | 0 |  | Specifikace |  |  |  | POL3_
|  | 1 |  | 1 | [22 empty] | VV | 0
139 | 55428083.AR | Sprchová zástěna čtvercová 90x90x185 cm SKRH 2/90 P | kus | 1 |  | 0 |  | 0 |  | 0 | 21 | 0 | 0.011 | 0.01 | 0 | 0 | SPCM | RTS 22/ I | RTS 22/ I | 0 | 0 |  | Specifikace |  |  |  | POL3_
|  | 1 |  | 1 | [22 empty] | VV | 0
140 | 998725201R00 | Přesun hmot pro zařizovací předměty, výšky do 6 m | % |  |  | 0 |  | 0 |  | 0 | 21 | 0 | 0 | 0 | 0 | 0 |  | RTS 22/ I | RTS 22/ I | 0 | 0 |  | Přesun hmot |  |  |  | POL7_
Díl: | 728 | Vzduchotechnika |  |  |  | 0 |  | 0 |  | 0 |  | 0 |  | 0.02 |  | 0 |  |  |  |  | 29.65 | [5 empty] | DIL
141 | 728114112R00 | Montáž potrubí plastového kruhového do d 200 mm | m | 5 |  | 0 |  | 0 |  | 0 | 21 | 0 | 0 | 0 | 0 | 0 |  | RTS 22/ I | RTS 22/ I | 0.43 | 2.15 |  | Práce |  |  |  | POL1_
|  | 0,5*10 |  | 5 | [22 empty] | VV | 0
142 | 728415111R00 | Montáž mřížky větrací nebo ventilační do 0,04 m2 | kus | 50 |  | 0 |  | 0 |  | 0 | 21 | 0 | 0 | 0 | 0 | 0 |  | RTS 22/ I | RTS 22/ I | 0.55 | 27.5 |  | Práce |  |  |  | POL1_
|  | provetrání střechy : 25*2 |  | 50 | [22 empty] | VV | 0
143 | 42972893111R | Mřížka čtyřhranná nerez 200 x 200 mm | kus | 50 |  | 0 |  | 0 |  | 0 | 21 | 0 | 0.0004 | 0.02 | 0 | 0 | SPCM | RTS 22/ I | RTS 22/ I | 0 | 0 |  | Specifikace |  |  |  | POL3_
|  | provětrání střechy : 25*2 |  | 50 | [22 empty] | VV | 0
144 | 429851111R | Potrubí plastové kulaté VP 100/500 KP | kus | 6 |  | 0 |  | 0 |  | 0 | 21 | 0 | 0 | 0 | 0 | 0 | SPCM | RTS 22/ I | RTS 22/ I | 0 | 0 |  | Specifikace |  |  |  | POL3_
|  | 6 |  | 6 | [22 empty] | VV | 0
145 | 429851121R | Potrubí plastové kulaté VP 125/500 KP | kus | 1 |  | 0 |  | 0 |  | 0 | 21 | 0 | 0 | 0 | 0 | 0 | SPCM | RTS 22/ I | RTS 22/ I | 0 | 0 |  | Specifikace |  |  |  | POL3_
|  | 1 |  | 1 | [22 empty] | VV | 0
146 | 429851131R | Potrubí plastové kulaté VP 150/500 KP | kus | 3 |  | 0 |  | 0 |  | 0 | 21 | 0 | 0 | 0 | 0 | 0 | SPCM | RTS 22/ I | RTS 22/ I | 0 | 0 |  | Specifikace |  |  |  | POL3_
|  | 3 |  | 3 | [22 empty] | VV | 0
147 | 998728201R00 | Přesun hmot pro vzduchotechniku, výšky do 6 m | % |  |  | 0 |  | 0 |  | 0 | 21 | 0 | 0 | 0 | 0 | 0 |  | RTS 22/ I | RTS 22/ I | 0 | 0 |  | Přesun hmot |  |  |  | POL7_
Díl: | 762 | Konstrukce tesařské |  |  |  | 0 |  | 0 |  | 0 |  | 0 |  | 7.22 |  | 0 |  |  |  |  | 228.96 | [5 empty] | DIL
148 | 762112110RT2 | Montáž konstrukce stěn z řeziva hraněn. do 120 cm2 včetně dodávky řeziva, hranoly 100 x 100 mm | m | 8 |  | 0 |  | 0 |  | 0 | 21 | 0 | 0.00625 | 0.05 | 0 | 0 |  | RTS 22/ I | RTS 22/ I | 0.252 | 2.02 |  | Práce |  |  |  | POL1_
|  | podkladní konstrukce pod záklop na štítech : 0,8*5*2 |  | 8 | [22 empty] | VV | 0
149 | 762332130R00 | Montáž vázaných krovů pravidelných do 288 cm2 | m | 91.6 |  | 0 |  | 0 |  | 0 | 21 | 0 | 0.00099 | 0.09 | 0 | 0 |  | RTS 22/ I | RTS 22/ I | 0.45 | 41.22 |  | Práce |  |  |  | POL1_
|  | pergola : 8*2 |  | 16 | [22 empty] | VV | 0
|  | pergola : 6,3*12 |  | 75.6 | [22 empty] | VV | 0
150 | 762341210RT2 | Montáž bednění střech rovných, prkna hrubá na sraz včetně dodávky prken tloušťky 24 mm | m2 | 218 |  | 0 |  | 0 |  | 0 | 21 | 0 | 0.01452 | 3.17 | 0 | 0 |  | RTS 22/ I | RTS 22/ I | 0.27 | 58.86 |  | Práce |  |  |  | POL1_
|  | 218 |  | 218 | [22 empty] | VV | 0
151 | 762341230R00 | Montáž bednění střech rovných, palubky pero-drážka | m2 | 48.98 |  | 0 |  | 0 |  | 0 | 21 | 0 | 0 | 0 | 0 | 0 |  | RTS 22/ I | RTS 22/ I | 0.394 | 19.3 |  | Práce |  |  |  | POL1_
|  | pergola : 6,2*7,9 |  | 48.98 | [22 empty] | VV | 0
152 | 762341610RT2 | Montáž bednění okapových říms z prken hrubých včetně dodávky řeziva prkna tl. 24 mm | m2 | 82.52 |  | 0 |  | 0 |  | 0 | 21 | 0 | 0.01452 | 1.2 | 0 | 0 |  | RTS 22/ I | RTS 22/ I | 0.746 | 61.56 |  | Práce |  |  |  | POL1_
|  | svislé plochy střechy,římsy : (1,2+0,45)*25,2+(0,5+0,45)*25,2+8,5*1*2 |  | 82.52 | [22 empty] | VV | 0
153 | 762342203R00 | Montáž laťování střech, vzdálenost latí 22 - 36 cm | m2 | 218 |  | 0 |  | 0 |  | 0 | 21 | 0 | 0 | 0 | 0 | 0 |  | RTS 22/ I | RTS 22/ I | 0.156 | 34.01 |  | Práce |  |  |  | POL1_
|  | 218 |  | 218 | [22 empty] | VV | 0
154 | 762342204R00 | Montáž kontralatí přibitím | m2 | 218 |  | 0 |  | 0 |  | 0 | 21 | 0 | 0 | 0 | 0 | 0 |  | RTS 22/ I | RTS 22/ I | 0.055 | 11.99 |  | Práce |  |  |  | POL1_
|  | 218 |  | 218 | [22 empty] | VV | 0
155 | 762395000R00 | Spojovací a ochranné prostředky pro střechy | m3 | 10.7219 |  | 0 |  | 0 |  | 0 | 21 | 0 | 0.02357 | 0.25 | 0 | 0 |  | RTS 22/ I | RTS 22/ I | 0 | 0 |  | Práce |  |  |  | POL1_
|  | bednění : 218*0,024+82,52*0,024 |  | 7.2125 | [22 empty] | VV | 0
|  | latě : 2,10 |  | 2.1 | [22 empty] | VV | 0
[27 empty] | VV | 0
|  | pergola : 0,14*0,14*8*2*1,1 |  | 0.34496 | [22 empty] | VV | 0
|  | pergola : 0,08*0,16*6,3*12*1,1 |  | 1.0644 | [22 empty] | VV | 0
156 | 60515862R | Hranol konstrukční KVH NSi 100x100 - 140x160 mm, dl. 4 až 6 m SM, vlhkost 15% | m3 | 1.4094 |  | 0 |  | 0 |  | 0 | 21 | 0 | 0.5 | 0.7 | 0 | 0 | SPCM | RTS 22/ I | RTS 22/ I | 0 | 0 |  | Specifikace |  |  |  | POL3_
|  | pergola : 0,14*0,14*8*2*1,1 |  | 0.34496 | [22 empty] | VV | 0
|  | pergola : 0,08*0,16*6,3*12*1,1 |  | 1.0644 | [22 empty] | VV | 0
157 | 60517102R | Lať surová SM jakost I-II tl. 30 - 40 mm, š. 50 - 60 mm, 2,00 až 3,99 m | m3 | 2.102 |  | 0 |  | 0 |  | 0 | 21 | 0 | 0.55 | 1.16 | 0 | 0 | SPCM | RTS 22/ I | RTS 22/ I | 0 | 0 |  | Specifikace |  |  |  | POL3_
|  | kontralatě : 0,04*0,05*8,8*26*1,1 |  | 0.50336 | [22 empty] | VV | 0
|  | latě á 30cm : 218/0,3*0,04*0,05*1,1 |  | 1.5987 | [22 empty] | VV | 0
158 | 61189997R | Palubka podlahová SM tl. 24 mm šíře 146 mm- j. A/B | m2 | 53.878 |  | 0 |  | 0 |  | 0 | 21 | 0 | 0.0112 | 0.6 | 0 | 0 | SPCM | RTS 22/ I | RTS 22/ I | 0 | 0 |  | Specifikace |  |  |  | POL3_
|  | pergola : 6,2*7,9*1,1 |  | 53.878 | [22 empty] | VV | 0
159 | 998762202R00 | Přesun hmot pro tesařské konstrukce, výšky do 12 m | % |  |  | 0 |  | 0 |  | 0 | 21 | 0 | 0 | 0 | 0 | 0 |  | RTS 22/ I | RTS 22/ I | 0 | 0 |  | Přesun hmot |  |  |  | POL7_
Díl: | 763 | Dřevostavby |  |  |  | 0 |  | 0 |  | 0 |  | 0 |  | 7.88 |  | 0 |  |  |  |  | 0 | [5 empty] | DIL
160 | 763100101RAA | Montáž a výroba střešních vazníků, impregnovaných příhradový vazník,vč. kotvení | m | 223.6 |  | 0 |  | 0 |  | 0 | 21 | 0 | 0.03522 | 7.88 | 0 | 0 |  | RTS 22/ I | Součtová | 0 | 0 |  | Agregovaná položka |  |  |  | POL2_
|  | 8,6*26 |  | 223.6 | [22 empty] | VV | 0
Díl: | 764 | Konstrukce klempířské |  |  |  | 0 |  | 0 |  | 0 |  | 0 |  | 1.99 |  | 0 |  |  |  |  | 476.22 | [5 empty] | DIL
161 | 764811201RT3 | Krytina hladká z lak. Pz tabulí 2 x 1 m, do 30° z plechu tl. 0,55 mm, plocha přes 25 m2 | m2 | 349.5 |  | 0 |  | 0 |  | 0 | 21 | 0 | 0.00508 | 1.78 | 0 | 0 |  | RTS 22/ I | RTS 22/ I | 1.2525 | 437.75 |  | Práce |  |  |  | POL1_
|  | 218 |  | 218 | [22 empty] | VV | 0
|  | svislé plochy střechy,římsy : (1,2+0,45)*25,2+(0,5+0,45)*25,2+8,5*1*2 |  | 82.52 | [22 empty] | VV | 0
[27 empty] | VV | 0
|  | pergola : 6,2*7,9 |  | 48.98 | [22 empty] | VV | 0
162 | 764813120R00 | Lemování zdí z lakovaného Pz plechu, rš 200 mm | m | 7.9 |  | 0 |  | 0 |  | 0 | 21 | 0 | 0.00116 | 0.01 | 0 | 0 |  | RTS 22/ I | RTS 22/ I | 0.21 | 1.66 |  | Práce |  |  |  | POL1_
|  | pergola : 7,9 |  | 7.9 | [22 empty] | VV | 0
163 | 764819211R00 | Odpadní trouby kruhové z lak.Pz plechu, D 80 mm | m | 2.5 |  | 0 |  | 0 |  | 0 | 21 | 0 | 0.00275 | 0.01 | 0 | 0 |  | RTS 22/ I | RTS 22/ I | 0.219 | 0.55 |  | Práce |  |  |  | POL1_
|  | pergola : 2,5 |  | 2.5 | [22 empty] | VV | 0
164 | 764819212R00 | Odpadní trouby kruhové z lak.Pz plechu, D 100 mm | m | 7 |  | 0 |  | 0 |  | 0 | 21 | 0 | 0.00317 | 0.02 | 0 | 0 |  | RTS 22/ I | RTS 22/ I | 0.219 | 1.53 |  | Práce |  |  |  | POL1_
|  | 3,5*2 |  | 7 | [22 empty] | VV | 0
165 | 764815211R00 | Žlab podokapní půlkruh.z lak.Pz plechu, rš 250 mm | m | 7.9 |  | 0 |  | 0 |  | 0 | 21 | 0 | 0.00184 | 0.01 | 0 | 0 |  | RTS 22/ I | RTS 22/ I | 0.264 | 2.09 |  | Práce |  |  |  | POL1_
|  | 7,9 |  | 7.9 | [22 empty] | VV | 0
166 | 764815212R00 | Žlab podokapní půlkruh.z lak.Pz plechu, rš 330 mm | m | 25.2 |  | 0 |  | 0 |  | 0 | 21 | 0 | 0.0024 | 0.06 | 0 | 0 |  | RTS 22/ I | RTS 22/ I | 0.26 | 6.55 |  | Práce |  |  |  | POL1_
|  | 25,2 |  | 25.2 | [22 empty] | VV | 0
167 | 764815808R00 | Kotlík žlabový oválný z lak. Pz plechu, 250/80 mm | kus | 1 |  | 0 |  | 0 |  | 0 | 21 | 0 | 0.0004 | 0 | 0 | 0 |  | RTS 22/ I | RTS 22/ I | 0.41 | 0.41 |  | Práce |  |  |  | POL1_
|  | pergola : 1 |  | 1 | [22 empty] | VV | 0
168 | 764815810R00 | Kotlík žlabový oválný z lak. Pz plechu, 330/100 mm | kus | 2 |  | 0 |  | 0 |  | 0 | 21 | 0 | 0.0004 | 0 | 0 | 0 |  | RTS 22/ I | RTS 22/ I | 0.41 | 0.82 |  | Práce |  |  |  | POL1_
|  | 2 |  | 2 | [22 empty] | VV | 0
169 | 764814520R00 | Závětrná lišta z lakovaného Pz plechu, rš 200 mm | m | 56.48 |  | 0 |  | 0 |  | 0 | 21 | 0 | 0.00082 | 0.05 | 0 | 0 |  | RTS 22/ I | RTS 22/ I | 0.24 | 13.56 |  | Práce |  |  |  | POL1_
|  | 8,64*2+25,2 |  | 42.48 | [22 empty] | VV | 0
|  | pergola : 7*2 |  | 14 | [22 empty] | VV | 0
170 | 764814750R00 | Ventilační nástavce,lak.Pz,hladká krytina,D 75 mm | kus | 2 |  | 0 |  | 0 |  | 0 | 21 | 0 | 0.0038 | 0.01 | 0 | 0 |  | RTS 22/ I | RTS 22/ I | 0.83255 | 1.67 |  | Práce |  |  |  | POL1_
|  | 2 |  | 2 | [22 empty] | VV | 0
171 | 764814760R00 | Ventilační nástavce,lak.Pz,hladká krytina,D 100 mm | kus | 3 |  | 0 |  | 0 |  | 0 | 21 | 0 | 0.0046 | 0.01 | 0 | 0 |  | RTS 22/ I | RTS 22/ I | 0.8751 | 2.63 |  | Práce |  |  |  | POL1_
|  | 3 |  | 3 | [22 empty] | VV | 0
172 | 764816120R00 | Oplechování parapetů, lakovaný Pz plech, rš 200 mm | m | 20 |  | 0 |  | 0 |  | 0 | 21 | 0 | 0.00135 | 0.03 | 0 | 0 |  | RTS 22/ I | RTS 22/ I | 0.35006 | 7 |  | Práce |  |  |  | POL1_
|  | 1,2*9+2+1*6+0,6*2 |  | 20 | [22 empty] | VV | 0
173 | 764-100 | Příplatek za pracnost oplechování svislých ploch a říms | m2 | 82.52 |  | 0 |  | 0 |  | 0 | 21 | 0 | 0 | 0 | 0 | 0 |  | Vlastní | Indiv | 0 | 0 |  | Práce |  |  |  | POL1_
|  | svislé plochy střechy,římsy : (1,2+0,45)*25,2+(0,5+0,45)*25,2+8,5*1*2 |  | 82.52 | [22 empty] | VV | 0
174 | 998764201R00 | Přesun hmot pro klempířské konstr., výšky do 6 m | % |  |  | 0 |  | 0 |  | 0 | 21 | 0 | 0 | 0 | 0 | 0 |  | RTS 22/ I | RTS 22/ I | 0 | 0 |  | Přesun hmot |  |  |  | POL7_
Díl: | 765 | Krytiny tvrdé |  |  |  | 0 |  | 0 |  | 0 |  | 0 |  | 0.16 |  | 0 |  |  |  |  | 50.19 | [5 empty] | DIL
175 | 765901108R00 | Fólie podstřešní paropropustná Delta Trela | m2 | 266.98 |  | 0 |  | 0 |  | 0 | 21 | 0 | 0.00047 | 0.13 | 0 | 0 |  | RTS 22/ I | RTS 22/ I | 0.09 | 24.03 |  | Práce |  |  |  | POL1_
|  | separační rohož : 218 |  | 218 | [22 empty] | VV | 0
[27 empty] | VV | 0
|  | pergola : 6,2*7,9 |  | 48.98 | [22 empty] | VV | 0
176 | 765901131R00 | Fólie podstřešní paropropustná Tyvek Solid | m2 | 261.6 |  | 0 |  | 0 |  | 0 | 21 | 0 | 0.00011 | 0.03 | 0 | 0 |  | RTS 22/ I | RTS 22/ I | 0.1 | 26.16 |  | Práce |  |  |  | POL1_
|  | 218*1,2 |  | 261.6 | [22 empty] | VV | 0
177 | 998765201R00 | Přesun hmot pro krytiny tvrdé, výšky do 6 m | % |  |  | 0 |  | 0 |  | 0 | 21 | 0 | 0 | 0 | 0 | 0 |  | RTS 22/ I | RTS 22/ I | 0.02 | 0 |  | Přesun hmot |  |  |  | POL7_
Díl: | 766 | Konstrukce truhlářské |  |  |  | 0 |  | 0 |  | 0 |  | 0 |  | 0.44 |  | 0 |  |  |  |  | 135.38 | [5 empty] | DIL
178 | 766121210R00 | Stěny komplet. plné s výplní, H do 2,75 m | m2 | 7.917 |  | 0 |  | 0 |  | 0 | 21 | 0 | 0.0002 | 0 | 0 | 0 |  | RTS 22/ I | RTS 22/ I | 0.446 | 3.53 |  | Práce |  |  |  | POL1_
|  | záchodové stěny : 2,03*(1,5*2+0,9) |  | 7.917 | [22 empty] | VV | 0
179 | 766231111R00 | Montáž stahovacích půdních schodů | kus | 1 |  | 0 |  | 0 |  | 0 | 21 | 0 | 0 | 0 | 0 | 0 |  | RTS 22/ I | RTS 22/ I | 3.7 | 3.7 |  | Práce |  |  |  | POL1_
|  | 12 : 1 |  | 1 | [22 empty] | VV | 0
180 | 766601211RT2 | Těsnění okenní spáry, ostění, PT fólie+ PP páska folie š.100 mm, páska tl. 6 mm, š. 15 mm | m | 46.1 |  | 0 |  | 0 |  | 0 | 21 | 0 | 4e-05 | 0 | 0 | 0 |  | RTS 22/ I | RTS 22/ I | 0.18 | 8.3 |  | Práce |  |  |  | POL1_
|  | (1,1+2,35*2)*5 |  | 29 | [22 empty] | VV | 0
|  | (1+2,35*2)*3 |  | 17.1 | [22 empty] | VV | 0
181 | 766711001R00 | Montáž oken a balkonových dveří s vypěněním | m | 75.4 |  | 0 |  | 0 |  | 0 | 21 | 0 | 2e-05 | 0 | 0 | 0 |  | RTS 22/ I | RTS 22/ I | 0.468 | 35.29 |  | Práce |  |  |  | POL1_
|  | (1,2*2+1,5*2)*9 |  | 48.6 | [22 empty] | VV | 0
|  | (2*2+0,6*2) |  | 5.2 | [22 empty] | VV | 0
|  | (1*2+0,6*2)*6 |  | 19.2 | [22 empty] | VV | 0
|  | 0,6*4 |  | 2.4 | [22 empty] | VV | 0
182 | 766711021RT1 | Montáž vstupních dveří s vypěněním na turbošrouby | m | 46.1 |  | 0 |  | 0 |  | 0 | 21 | 0 | 2e-05 | 0 | 0 | 0 |  | RTS 22/ I | RTS 22/ I | 0.757 | 34.9 |  | Práce |  |  |  | POL1_
|  | (1,1+2,35*2)*5 |  | 29 | [22 empty] | VV | 0
|  | (1+2,35*2)*3 |  | 17.1 | [22 empty] | VV | 0
183 | 766661112R00 | Montáž dveří do zárubně,otevíravých 1kř.do 0,8 m | kus | 3 |  | 0 |  | 0 |  | 0 | 21 | 0 | 0 | 0 | 0 | 0 |  | RTS 22/ I | RTS 22/ I | 1.45 | 4.35 |  | Práce |  |  |  | POL1_
|  | shrnovací dveře : 3 |  | 3 | [22 empty] | VV | 0
184 | 766670011R00 | Montáž obložkové zárubně a dřevěného křídla dveří | kus | 9 |  | 0 |  | 0 |  | 0 | 21 | 0 | 2e-05 | 0 | 0 | 0 |  | RTS 22/ I | RTS 22/ I | 4.02 | 36.18 |  | Práce |  |  |  | POL1_
|  | 9 |  | 9 | [22 empty] | VV | 0
185 | 766670021R00 | Montáž kliky a štítku | kus | 9 |  | 0 |  | 0 |  | 0 | 21 | 0 | 0 | 0 | 0 | 0 |  | RTS 22/ I | RTS 22/ I | 0.775 | 6.98 |  | Práce |  |  |  | POL1_
|  | 9 |  | 9 | [22 empty] | VV | 0
186 | 766698111R00 | Montáž garážových vrat otevíravých, vel.do 6 m2 | kus | 1 |  | 0 |  | 0 |  | 0 | 21 | 0 | 0 | 0 | 0 | 0 |  | RTS 22/ I | RTS 22/ I | 2.15 | 2.15 |  | Práce |  |  |  | POL1_
|  | 11 : 1 |  | 1 | [22 empty] | VV | 0
187 | 766-100 | Dveře vchodové plastové 110x235cm, specifikace viz PD. vč. kování | kus | 5 |  | 0 |  | 0 |  | 0 | 21 | 0 | 0 | 0 | 0 | 0 |  | Vlastní | Indiv | 0 | 0 |  | Práce |  |  |  | POL1_
|  | 01 : 5 |  | 5 | [22 empty] | VV | 0
188 | 766-101 | Dveře vchodové plastové 100x235cm, specifikace viz PD. vč. kování | kus | 3 |  | 0 |  | 0 |  | 0 | 21 | 0 | 0 | 0 | 0 | 0 |  | Vlastní | Indiv | 0 | 0 |  | Práce |  |  |  | POL1_
|  | 02 : 3 |  | 3 | [22 empty] | VV | 0
189 | 766-102 | Okno plastové 120x150cm,izol. trojsklo, specifikace viz PD. vč. kování | kus | 9 |  | 0 |  | 0 |  | 0 | 21 | 0 | 0 | 0 | 0 | 0 |  | Vlastní | Indiv | 0 | 0 |  | Práce |  |  |  | POL1_
|  | 03 : 9 |  | 9 | [22 empty] | VV | 0
190 | 766-103 | Okno plastové 200x60cm,izol. trojsklo, specifikace viz PD. vč. kování | kus | 1 |  | 0 |  | 0 |  | 0 | 21 | 0 | 0 | 0 | 0 | 0 |  | Vlastní | Indiv | 0 | 0 |  | Práce |  |  |  | POL1_
|  | 04 : 1 |  | 1 | [22 empty] | VV | 0
191 | 766-104 | Okno plastové 100x60cm,izol. trojsklo, specifikace viz PD. vč. kování | kus | 6 |  | 0 |  | 0 |  | 0 | 21 | 0 | 0 | 0 | 0 | 0 |  | Vlastní | Indiv | 0 | 0 |  | Práce |  |  |  | POL1_
|  | 05 : 6 |  | 6 | [22 empty] | VV | 0
192 | 766-105 | Okno plastové 60x60cm,izol. trojsklo, specifikace viz PD. vč. kování | kus | 2 |  | 0 |  | 0 |  | 0 | 21 | 0 | 0 | 0 | 0 | 0 |  | Vlastní | Indiv | 0 | 0 |  | Práce |  |  |  | POL1_
|  | 06 : 2 |  | 2 | [22 empty] | VV | 0
193 | 54914591R | Kliky se štítem dveř. 804 klíč/90 Cr | kus | 9 |  | 0 |  | 0 |  | 0 | 21 | 0 | 0.00075 | 0.01 | 0 | 0 | SPCM | RTS 22/ I | RTS 22/ I | 0 | 0 |  | Specifikace |  |  |  | POL3_
194 | 55329030R | Dveře shrnovací Karina 1křídlové 800 x 1970 mm | kus | 2 |  | 0 |  | 0 |  | 0 | 21 | 0 | 0.0003 | 0 | 0 | 0 | SPCM | RTS 22/ I | RTS 22/ I | 0 | 0 |  | Specifikace |  |  |  | POL3_
|  | 2 |  | 2 | [22 empty] | VV | 0
195 | 55329031R | Dveře shrnovací Karina 1křídlové 900 x 1970 mm | kus | 1 |  | 0 |  | 0 |  | 0 | 21 | 0 | 0.0003 | 0 | 0 | 0 | SPCM | RTS 22/ I | RTS 22/ I | 0 | 0 |  | Specifikace |  |  |  | POL3_
|  | 1 |  | 1 | [22 empty] | VV | 0
196 | 5534451010R | Vrata Lomax Delta privátní, š 2400, h 2490 mm sekční garážová, ovládání - elekropohon | kus | 1 |  | 0 |  | 0 |  | 0 | 21 | 0 | 0.095 | 0.1 | 0 | 0 | SPCM | RTS 22/ I | RTS 22/ I | 0 | 0 |  | Specifikace |  |  |  | POL3_
|  | 11 : 1 |  | 1 | [22 empty] | VV | 0
197 | 611601202R | Dveře vnitřní CPL 0,2 KLASIK plné 1kř. 70x197 cm 16 dekorů | kus | 9 |  | 0 |  | 0 |  | 0 | 21 | 0 | 0.017 | 0.15 | 0 | 0 | SPCM | RTS 22/ I | RTS 22/ I | 0 | 0 |  | Specifikace |  |  |  | POL3_
|  | 07 : 9 |  | 9 | [22 empty] | VV | 0
198 | 61181501R | Zárubeň obložková NORMAL š. 70 cm/st. 6-17 cm fólie bílá, dub, buk, třešeň, javor, ořech AM | kus | 9 |  | 0 |  | 0 |  | 0 | 21 | 0 | 0.016 | 0.14 | 0 | 0 | SPCM | RTS 22/ I | RTS 22/ I | 0 | 0 |  | Specifikace |  |  |  | POL3_
|  | 07 : 9 |  | 9 | [22 empty] | VV | 0
199 | 61250020R | Schody skládací dřevěné LUX EI 15 110x60 cm | kus | 1 |  | 0 |  | 0 |  | 0 | 21 | 0 | 0.035 | 0.04 | 0 | 0 | SPCM | RTS 22/ I | RTS 22/ I | 0 | 0 |  | Specifikace |  |  |  | POL3_
|  | 12 : 1 |  | 1 | [22 empty] | VV | 0
200 | 766-106 | Sanitární stěny vč. dveří, HPL laminát elox. Al profily, vč. kování, (7,92m2) specifikace viz PD | soubor | 1 |  | 0 |  | 0 |  | 0 | 21 | 0 | 0 | 0 | 0 | 0 |  | Vlastní | Indiv | 0 | 0 |  | Specifikace |  |  |  | POL3_
201 | 998766201R00 | Přesun hmot pro truhlářské konstr., výšky do 6 m | % |  |  | 0 |  | 0 |  | 0 | 21 | 0 | 0 | 0 | 0 | 0 |  | RTS 22/ I | RTS 22/ I | 0 | 0 |  | Přesun hmot |  |  |  | POL7_
Díl: | 767 | Konstrukce zámečnické |  |  |  | 0 |  | 0 |  | 0 |  | 0 |  | 0.83 |  | 0 |  |  |  |  | 126.68 | [5 empty] | DIL
202 | 767586101RT1 | Nosný rošt podhledu Armstrong, Prelude 24 modul 60 x 60 cm (kazety) | m2 | 87.42 |  | 0 |  | 0 |  | 0 | 21 | 0 | 0.00288 | 0.25 | 0 | 0 |  | RTS 22/ I | RTS 22/ I | 0.52 | 45.46 |  | Práce |  |  |  | POL1_
|  | 22,55+8,51+25+15,68*2 |  | 87.42 | [22 empty] | VV | 0
203 | 767586201RT1 | Podhled minerální Armstrong, hrana Board kazety Sahara, tl. 15 mm | m2 | 87.42 |  | 0 |  | 0 |  | 0 | 21 | 0 | 0.0041 | 0.36 | 0 | 0 |  | RTS 22/ I | RTS 22/ I | 0.42 | 36.72 |  | Práce |  |  |  | POL1_
|  | Odkaz na mn. položky pořadí 202 : 87,42000 |  | 87.42 | [22 empty] | VV | 5
204 | 767995103R00 | Výroba a montáž kov. atypických konstr. do 20 kg | kg | 201.344 |  | 0 |  | 0 |  | 0 | 21 | 0 | 6e-05 | 0.01 | 0 | 0 |  | RTS 22/ I | RTS 22/ I | 0.221 | 44.5 |  | Práce |  |  |  | POL1_
|  | ocelové sloupky pergoly D120/4 : 2,2*11,44*8 |  | 201.344 | [22 empty] | VV | 0
205 | 14135350RV | Trubky bezešvé hladké jakost 11353.1 D 120x4,0 mm | m | 17.6 |  | 0 |  | 0 |  | 0 | 21 | 0 | 0.0121 | 0.21 | 0 | 0 |  | Vlastní | RTS 22/ I | 0 | 0 |  | Specifikace |  |  |  | POL3_
|  | ocelové sloupky pergoly D120/4 : 2,2*8 |  | 17.6 | [22 empty] | VV | 0
206 | 998767201R00 | Přesun hmot pro zámečnické konstr., výšky do 6 m | % |  |  | 0 |  | 0 |  | 0 | 21 | 0 | 0 | 0 | 0 | 0 |  | RTS 22/ I | RTS 22/ I | 0 | 0 |  | Přesun hmot |  |  |  | POL7_
Díl: | 771 | Podlahy z dlaždic a obklady |  |  |  | 0 |  | 0 |  | 0 |  | 0 |  | 5.72 |  | 0 |  |  |  |  | 225.63 | [5 empty] | DIL
207 | 771230211R00 | Kladení dlažby teracové do TM, vel. 300 x 300 mm | m2 | 24.84 |  | 0 |  | 0 |  | 0 | 21 | 0 | 0 | 0 | 0 | 0 |  | RTS 22/ I | RTS 22/ I | 0.809 | 20.1 |  | Práce |  |  |  | POL1_
|  | 17,64+7,2 |  | 24.84 | [22 empty] | VV | 0
208 | 771475014RT1 | Obklad soklíků keram.rovných, tmel,výška 10 cm lepidlo Monoflex, spár.hm.ASO-Flexfuge (Schömburg) | m | 180 |  | 0 |  | 0 |  | 0 | 21 | 0 | 0.00032 | 0.06 | 0 | 0 |  | RTS 22/ I | RTS 22/ I | 0.236 | 42.48 |  | Práce |  |  |  | POL1_
|  | (3,6*2+4,9*2+2*2+3,6*2) |  | 28.2 | [22 empty] | VV | 0
|  | -(2,5+1+0,7*2+0,2*2) |  | -5.3 | [22 empty] | VV | 0
|  | (3,2*2*2+4,9*4+2*6+2*2+3,45*2+0,9*2) |  | 57.1 | [22 empty] | VV | 0
|  | -(1,1*2+0,7*2*2+0,2*4) |  | -5.8 | [22 empty] | VV | 0
|  | (5,1*2+4,9*2+2*2*2+0,9*2+2*6) |  | 41.8 | [22 empty] | VV | 0
|  | -(1,1+0,7*4-0,8*2+0,2*2) |  | -2.7 | [22 empty] | VV | 0
|  | (2*2+1,8*2+1,8*4+2,55*2+2,2*2+0,9*4+1,6*4+1,5*2+3*2+0,9+1,5*4+2,2*2+7*2+5,05*2) |  | 78.7 | [22 empty] | VV | 0
|  | -(1,1*4+0,7*6+0,9*2+0,2*8) |  | -12 | [22 empty] | VV | 0
209 | 771479001R00 | Řezání dlaždic keramických pro soklíky | m | 180 |  | 0 |  | 0 |  | 0 | 21 | 0 | 0 | 0 | 0 | 0 |  | RTS 22/ I | RTS 22/ I | 0.154 | 27.72 |  | Práce |  |  |  | POL1_
|  | Odkaz na mn. položky pořadí 208 : 180,00000 |  | 180 | [22 empty] | VV | 5
210 | 771575109RT1 | Montáž podlah keram.,hladké, tmel, 30x30 cm weberfor profiflex (lep),webercolor perfect (sp) | m2 | 134.17 |  | 0 |  | 0 |  | 0 | 21 | 0 | 0.00504 | 0.68 | 0 | 0 |  | RTS 20/ II | RTS 20/ II | 0.978 | 131.22 |  | Práce |  |  |  | POL1_
|  | 22,55+8,51+5,61+1,44*2+3,6+3,24+1,57+2,92+1,44+1,57+1,42+25+1,8+4*2+15,68*2+1,8 |  | 123.27 | [22 empty] | VV | 0
|  | 6,9+4 |  | 10.9 | [22 empty] | VV | 0
211 | 771577842R00 | Podlahový profil dilatační DILEX-BWB výšky 8 mm | m | 4.4 |  | 0 |  | 0 |  | 0 | 21 | 0 | 0.00023 | 0 | 0 | 0 |  | RTS 22/ I | RTS 22/ I | 0.20805 | 0.92 |  | Práce |  |  |  | POL1_
|  | sprchy : 1,1*4 |  | 4.4 | [22 empty] | VV | 0
212 | 771577112RS2 | Lišta hliníková podlahová koutová PIA, pro tloušťku dlaždic 9 mm | m | 16 |  | 0 |  | 0 |  | 0 | 21 | 0 | 0.00013 | 0 | 0 | 0 |  | RTS 22/ I | RTS 22/ I | 0.15 | 2.4 |  | Práce |  |  |  | POL1_
|  | sprchy : 2*4*2 |  | 16 | [22 empty] | VV | 0
213 | 771579791R00 | Příplatek za plochu podlah keram. do 5 m2 jednotl. | m2 | 26.24 |  | 0 |  | 0 |  | 0 | 21 | 0 | 0 | 0 | 0 | 0 |  | RTS 22/ I | RTS 22/ I | 0.03 | 0.79 |  | Práce |  |  |  | POL1_
|  | 1,44*2+3,6+3,24+1,57+2,92+1,44+1,57+1,42+1,8+1,8+4 |  | 26.24 | [22 empty] | VV | 0
214 | 59247240R | Dlaždice teracové HBT 30x30x3 cm LINDA černobílá podklad bílý, drť černá 5/8, bílá 4/6 | m2 | 27.324 |  | 0 |  | 0 |  | 0 | 21 | 0 | 0.07 | 1.91 | 0 | 0 | SPCM | RTS 22/ I | RTS 22/ I | 0 | 0 |  | Specifikace |  |  |  | POL3_
|  | Odkaz na mn. položky pořadí 207 : 24,84000*1,1 |  | 27.324 | [22 empty] | VV | 5
215 | 597642030R | Dlažba Taurus Granit matná 300x300x9 mm Rio Negro | m2 | 159.7785 |  | 0 |  | 0 |  | 0 | 21 | 0 | 0.0192 | 3.07 | 0 | 0 | SPCM | RTS 22/ I | RTS 22/ I | 0 | 0 |  | Specifikace |  |  |  | POL3_
|  | Odkaz na mn. položky pořadí 210 : 134,17000*1,05 |  | 140.8785 | [22 empty] | VV | 5
|  | soklík : 180*0,1*1,05 |  | 18.9 | [22 empty] | VV | 0
216 | 998771201R00 | Přesun hmot pro podlahy z dlaždic, výšky do 6 m | % |  |  | 0 |  | 0 |  | 0 | 21 | 0 | 0 | 0 | 0 | 0 |  | RTS 22/ I | RTS 22/ I | 0 | 0 |  | Přesun hmot |  |  |  | POL7_
Díl: | 781 | Obklady keramické |  |  |  | 0 |  | 0 |  | 0 |  | 0 |  | 3.04 |  | 0 |  |  |  |  | 170.04 | [5 empty] | DIL
217 | 781101210RT1 | Penetrace podkladu pod obklady penetrační nátěr Primer G | m2 | 146.5 |  | 0 |  | 0 |  | 0 | 21 | 0 | 0.00016 | 0.02 | 0 | 0 |  | RTS 22/ I | RTS 22/ I | 0.05 | 7.33 |  | Práce |  |  |  | POL1_
|  | 0,6*(2,4+0,6) |  | 1.8 | [22 empty] | VV | 0
|  | 2*(2*4-0,8)*2 |  | 28.8 | [22 empty] | VV | 0
|  | 2*(3,45*2+2*2-0,8-0,7*3) |  | 16 | [22 empty] | VV | 0
|  | 2*(0,9*2+2*2-0,7) |  | 10.2 | [22 empty] | VV | 0
|  | 2*(2*2+2*2-0,7*2-0,8) |  | 11.6 | [22 empty] | VV | 0
|  | 2*(0,9*2+2*2-0,7) |  | 10.2 | [22 empty] | VV | 0
|  | 2*(1,5*2+2*2-1) |  | 12 | [22 empty] | VV | 0
|  | 2*(3*2+3,1*2-1) |  | 22.4 | [22 empty] | VV | 0
|  | 2*(1,8*4-1) |  | 12.4 | [22 empty] | VV | 0
|  | 2*(0,9*2*2+1,6*4-0,7*2) |  | 17.2 | [22 empty] | VV | 0
|  | 0,6*(2,2+3,7+0,6) |  | 3.9 | [22 empty] | VV | 0
218 | 781111115R00 | Otvor v obkladačce diamant.korunkou prům.do 30 mm | kus | 20 |  | 0 |  | 0 |  | 0 | 21 | 0 | 0 | 0 | 0 | 0 |  | RTS 22/ I | RTS 22/ I | 0.1 | 2 |  | Práce |  |  |  | POL1_
|  | 20 |  | 20 | [22 empty] | VV | 0
219 | 781111116R00 | Otvor v obkladačce diamant.korunkou prům.do 90 mm | kus | 20 |  | 0 |  | 0 |  | 0 | 21 | 0 | 0 | 0 | 0 | 0 |  | RTS 22/ I | RTS 22/ I | 0.11 | 2.2 |  | Práce |  |  |  | POL1_
|  | 20 |  | 20 | [22 empty] | VV | 0
220 | 781475115RT1 | Obklad vnitřní stěn keramický, do tmele, 25x25 cm weberfor profiflex (lep),webercolor comfort (sp) | m2 | 146.5 |  | 0 |  | 0 |  | 0 | 21 | 0 | 0.00491 | 0.72 | 0 | 0 |  | RTS 22/ I | RTS 22/ I | 1.0165 | 148.92 |  | Práce |  |  |  | POL1_
|  | 0,6*(2,4+0,6) |  | 1.8 | [22 empty] | VV | 0
|  | 2*(2*4-0,8)*2 |  | 28.8 | [22 empty] | VV | 0
|  | 2*(3,45*2+2*2-0,8-0,7*3) |  | 16 | [22 empty] | VV | 0
|  | 2*(0,9*2+2*2-0,7) |  | 10.2 | [22 empty] | VV | 0
|  | 2*(2*2+2*2-0,7*2-0,8) |  | 11.6 | [22 empty] | VV | 0
|  | 2*(0,9*2+2*2-0,7) |  | 10.2 | [22 empty] | VV | 0
|  | 2*(1,5*2+2*2-1) |  | 12 | [22 empty] | VV | 0
|  | 2*(3*2+3,1*2-1) |  | 22.4 | [22 empty] | VV | 0
|  | 2*(1,8*4-1) |  | 12.4 | [22 empty] | VV | 0
|  | 2*(0,9*2*2+1,6*4-0,7*2) |  | 17.2 | [22 empty] | VV | 0
|  | 0,6*(2,2+3,7+0,6) |  | 3.9 | [22 empty] | VV | 0
221 | 781497111RS2 | Lišta hliníková ukončovacích k obkladům profil RB, pro tloušťku obkladu 8 mm | m | 79.9 |  | 0 |  | 0 |  | 0 | 21 | 0 | 0.00013 | 0.01 | 0 | 0 |  | RTS 22/ I | RTS 22/ I | 0.12 | 9.59 |  | Práce |  |  |  | POL1_
|  | (2,4+0,6) |  | 3 | [22 empty] | VV | 0
|  | (2*4-0,8)*2 |  | 14.4 | [22 empty] | VV | 0
|  | (3,45*2+2*2-0,8-0,7*3) |  | 8 | [22 empty] | VV | 0
|  | (0,9*2+2*2-0,7) |  | 5.1 | [22 empty] | VV | 0
|  | (2*2+2*2-0,7*2-0,8) |  | 5.8 | [22 empty] | VV | 0
|  | (0,9*2+2*2-0,7) |  | 5.1 | [22 empty] | VV | 0
|  | (1,5*2+2*2-1) |  | 6 | [22 empty] | VV | 0
|  | (3*2+3,1*2-1) |  | 11.2 | [22 empty] | VV | 0
|  | (1,8*4-1) |  | 6.2 | [22 empty] | VV | 0
|  | (0,9*2*2+1,6*4-0,7*2) |  | 8.6 | [22 empty] | VV | 0
|  | (2,2+3,7+0,6) |  | 6.5 | [22 empty] | VV | 0
222 | 597623122R | Dlaždice 20x20 Color Two šedá mat | m2 | 161.15 |  | 0 |  | 0 |  | 0 | 21 | 0 | 0.0142 | 2.29 | 0 | 0 | SPCM | RTS 22/ I | RTS 22/ I | 0 | 0 |  | Specifikace |  |  |  | POL3_
|  | Odkaz na mn. položky pořadí 220 : 146,50000*1,1 |  | 161.15 | [22 empty] | VV | 5
223 | 998781201R00 | Přesun hmot pro obklady keramické, výšky do 6 m | % |  |  | 0 |  | 0 |  | 0 | 21 | 0 | 0 | 0 | 0 | 0 |  | RTS 22/ I | RTS 22/ I | 0 | 0 |  | Přesun hmot |  |  |  | POL7_
Díl: | 783 | Nátěry |  |  |  | 0 |  | 0 |  | 0 |  | 0 |  | 0.17 |  | 0 |  |  |  |  | 141.63 | [5 empty] | DIL
224 | 783225100R00 | Nátěr syntetický kovových konstrukcí 2x + 1x email | m2 | 6.6317 |  | 0 |  | 0 |  | 0 | 21 | 0 | 0.00031 | 0 | 0 | 0 |  | RTS 22/ I | RTS 22/ I | 0.403 | 2.67 |  | Práce |  |  |  | POL1_
|  | sloupy pergoly : 2*3,14*0,06*2,2*8 |  | 6.6317 | [22 empty] | VV | 0
225 | 783726300R00 | Nátěr synt. lazurovací tesařských konstr. 3x lak | m2 | 98.148 |  | 0 |  | 0 |  | 0 | 21 | 0 | 0.00042 | 0.04 | 0 | 0 |  | RTS 22/ I | RTS 22/ I | 0.132 | 12.96 |  | Práce |  |  |  | POL1_
|  | pergola : 0,14*4*7,9*2+(0,08*2+0,16*2)*7*12 |  | 49.168 | [22 empty] | VV | 0
|  | 6,2*7,9 |  | 48.98 | [22 empty] | VV | 0
226 | 783782205R00 | Nátěr tesařských konstrukcí Bochemitem QB 2x | m2 | 839.9952 |  | 0 |  | 0 |  | 0 | 21 | 0 | 0.00016 | 0.13 | 0 | 0 |  | RTS 22/ I | RTS 22/ I | 0.15 | 126 |  | Práce |  |  |  | POL1_
|  | bednění : 218*2+82,52*2 |  | 601.04 | [22 empty] | VV | 0
|  | latě : | [24 empty] | VV | 0
|  | kontralatě : (0,04*2+0,05*2)*8,8*26*1,1 |  | 45.3024 | [22 empty] | VV | 0
|  | latě á 30cm : 218/0,3*(0,04*2+0,05*2)*1,1 |  | 143.88 | [22 empty] | VV | 0
[27 empty] | VV | 0
|  | pergola : (0,14*2+0,14*2)*8*2*1,1 |  | 9.856 | [22 empty] | VV | 0
|  | pergola : (0,08*2+0,16*2)*6,3*12*1,1 |  | 39.9168 | [22 empty] | VV | 0
Díl: | 784 | Malby |  |  |  | 0 |  | 0 |  | 0 |  | 0 |  | 0.3 |  | 0 |  |  |  |  | 68.13 | [5 empty] | DIL
227 | 784161101R00 | Penetrace podkladu nátěrem HET, A - Grund 1x | m2 | 481.46 |  | 0 |  | 0 |  | 0 | 21 | 0 | 0.00015 | 0.07 | 0 | 0 |  | RTS 22/ I | RTS 22/ I | 0.03248 | 15.64 |  | Práce |  |  |  | POL1_
|  | Odkaz na mn. položky pořadí 49 : 409,87000 |  | 409.87 | [22 empty] | VV | 5
|  | Odkaz na mn. položky pořadí 36 : 71,59000 |  | 71.59 | [22 empty] | VV | 5
228 | 784165522R00 | Malba HET Klasik, barva, bez penetrace, 2 x | m2 | 481.46 |  | 0 |  | 0 |  | 0 | 21 | 0 | 0.00048 | 0.23 | 0 | 0 |  | RTS 22/ I | RTS 22/ I | 0.10902 | 52.49 |  | Práce |  |  |  | POL1_
|  | Odkaz na mn. položky pořadí 227 : 481,46000 |  | 481.46 | [22 empty] | VV | 5
Díl: | M23 | Montáže potrubí |  |  |  | 0 |  | 0 |  | 0 |  | 0 |  | 0 |  | 0 |  |  |  |  | 0 | [5 empty] | DIL
229 | 230330078R00 | Chránička potrubí Fe, délka 0,5 m, 89 x 3,6 | kus | 1 |  | 0 |  | 0 |  | 0 | 21 | 0 | 0 | 0 | 0 | 0 |  | RTS 22/ I | RTS 22/ I | 0 | 0 |  | Práce |  |  |  | POL1_
|  | prostup vody : 1 |  | 1 | [22 empty] | VV | 0
Díl: | D96 | Přesuny suti a vybouraných hmot |  |  |  | 0 |  | 0 |  | 0 |  | 0 |  | 0 |  | 0 |  |  |  |  | 0.83 | [5 empty] | DIL
230 | 979081111R00 | Odvoz suti a vybour. hmot na skládku do 1 km | t | 0.53923 |  | 0 |  | 0 |  | 0 | 21 | 0 | 0 | 0 | 0 | 0 |  | RTS 22/ I | RTS 22/ I | 0.49 | 0.26 |  | Přesun suti |  |  |  | POL8_
231 | 979081121R00 | Příplatek k odvozu za každý další 1 km | t | 15.6375 |  | 0 |  | 0 |  | 0 | 21 | 0 | 0 | 0 | 0 | 0 |  | RTS 22/ I | RTS 22/ I | 0 | 0 |  | Přesun suti |  |  |  | POL8_
232 | 979082111R00 | Vnitrostaveništní doprava suti do 10 m | t | 0.53923 |  | 0 |  | 0 |  | 0 | 21 | 0 | 0 | 0 | 0 | 0 |  | RTS 22/ I | RTS 22/ I | 0.942 | 0.51 |  | Přesun suti |  |  |  | POL8_
233 | 979082121R00 | Příplatek k vnitrost. dopravě suti za dalších 5 m | t | 0.53923 |  | 0 |  | 0 |  | 0 | 21 | 0 | 0 | 0 | 0 | 0 |  | RTS 22/ I | RTS 22/ I | 0.105 | 0.06 |  | Přesun suti |  |  |  | POL8_
234 | 979990101R00 | Poplatek za uložení směsi betonu a cihel skupina 170101 a 170102 | t | 0.53923 |  | 0 |  | 0 |  | 0 | 21 | 0 | 0 | 0 | 0 | 0 |  | RTS 22/ I | Indiv | 0 | 0 |  | Přesun suti |  |  |  | POL8_
Díl: | VN | Vedlejší náklady |  |  |  | 0 |  | 0 |  | 0 |  | 0 |  | 0 |  | 0 |  |  |  |  | 0 | [5 empty] | DIL
235 | 005121 R | Zařízení staveniště | Soubor | 1 |  | 0 |  | 0 |  | 0 | 21 | 0 | 0 | 0 | 0 | 0 |  | RTS 22/ I | Indiv | 0 | 0 |  | VRN |  |  |  | POL99_2
[25 empty] | 15 | 21 | DPH
| Celkem |  |  |  |  | 0 | [18 empty] | 0 | 0 | SUM
Poznámky uchazeče k zadání
POPUZIV
END
Note on S6: Jedná se o informaci, zda se jedná o položku, která je do rozpočtu zadána z cenové soustavy RTS, nebo vlastní.
Note on T6: Jedná se o název CÚ, která je zadána u položky rozpočtu

## 03 2205_03 Pol
Položkový rozpočet | [26 empty] | #TypZaznamu#
S: | 2022/05 | Novostavba fotbalových šaten - Valtrovice | [24 empty] | STA
O: | 03 | Elektroinstalace | [21 empty] | STA |  |  | OBJ
R: | 2205_03 | Elektroinstalace | [24 empty] | ROZ
P.č. | Číslo položky | Název položky | MJ | Množství | Cena / MJ | Celkem | Dodávka | Dodávka celk. | Montáž | Montáž celk. | DPH | Cena s DPH | Hmotnost / MJ | Hmotnost celk.(t) | Dem. hmotnost / MJ | Dem. hmotnost celk.(t) | Ceník | Cen. soustava / platnost | Cenová úroveň | Nhod / MJ | Nhod celk. | Dodavatel | Typ položky
Díl: | 9 | Ostatní konstrukce, bourání |  |  |  | 0 |  | 0 |  | 0 |  | 0 |  | 0 |  | 0 |  |  |  |  | 0 | [5 empty] | DIL
1 | Pol__0148 | Vrtání otvorů, zeď cihelná do 3cm, hl. do 15cm | ks | 44 |  | 0 |  | 0 |  | 0 | 21 | 0 | 0 | 0 | 0 | 0 |  | Vlastní | Indiv | 0 | 0 |  | Práce |  |  |  | POL1_1
2 | Pol__0149 | Vrtání otvorů, zeď cihelná do 3cm, hl. do 45cm | ks | 19 |  | 0 |  | 0 |  | 0 | 21 | 0 | 0 | 0 | 0 | 0 |  | Vlastní | Indiv | 0 | 0 |  | Práce |  |  |  | POL1_1
3 | Pol__0150 | Sekání kapes zdi leh. krabic 10x10x8cm | ks | 139 |  | 0 |  | 0 |  | 0 | 21 | 0 | 0 | 0 | 0 | 0 |  | Vlastní | Indiv | 0 | 0 |  | Práce |  |  |  | POL1_1
4 | Pol__0151 | Vysekání výklenků zeď cihel., pl.nad 0,25m2 | m3 | 0.3785 |  | 0 |  | 0 |  | 0 | 21 | 0 | 0 | 0 | 0 | 0 |  | Vlastní | Indiv | 0 | 0 |  | Práce |  |  |  | POL1_1
5 | Pol__0152 | Vysekání rýh pro vodiče, omítka stěn, š. 3cm | m | 253 |  | 0 |  | 0 |  | 0 | 21 | 0 | 0 | 0 | 0 | 0 |  | Vlastní | Indiv | 0 | 0 |  | Práce |  |  |  | POL1_1
6 | Pol__0153 | Vysekání rýh pro vodiče, omítka stěn, š. 5cm | m | 25 |  | 0 |  | 0 |  | 0 | 21 | 0 | 0 | 0 | 0 | 0 |  | Vlastní | Indiv | 0 | 0 |  | Práce |  |  |  | POL1_1
7 | Pol__0154 | Vysekání rýh pro vodiče, omítka stěn, š. 7cm | m | 18 |  | 0 |  | 0 |  | 0 | 21 | 0 | 0 | 0 | 0 | 0 |  | Vlastní | Indiv | 0 | 0 |  | Práce |  |  |  | POL1_1
8 | Pol__0155 | Vysekání rýh pro vodiče, omítka stěn, š. 15cm | m | 15 |  | 0 |  | 0 |  | 0 | 21 | 0 | 0 | 0 | 0 | 0 |  | Vlastní | Indiv | 0 | 0 |  | Práce |  |  |  | POL1_1
9 | Pol__0156 | Přesun hmot pro opravy a údržbu do výšky 6m | t | 0.7 |  | 0 |  | 0 |  | 0 | 21 | 0 | 0 | 0 | 0 | 0 |  | Vlastní | Indiv | 0 | 0 |  | Práce |  |  |  | POL1_1
10 | Pol__0157 | Odvoz suti a vybour. hmot na skládku do 1km | t | 0.7 |  | 0 |  | 0 |  | 0 | 21 | 0 | 0 | 0 | 0 | 0 |  | Vlastní | Indiv | 0 | 0 |  | Práce |  |  |  | POL1_1
11 | Pol__0158 | Příplatek k odvozu za každý další 1km | t | 0.7 |  | 0 |  | 0 |  | 0 | 21 | 0 | 0 | 0 | 0 | 0 |  | Vlastní | Indiv | 0 | 0 |  | Práce |  |  |  | POL1_1
12 | Pol__0159 | Vnitrostaveništní doprava suti do 10m | t | 0.7 |  | 0 |  | 0 |  | 0 | 21 | 0 | 0 | 0 | 0 | 0 |  | Vlastní | Indiv | 0 | 0 |  | Práce |  |  |  | POL1_1
13 | Pol__0160 | Nakládání suti na dopravní prostředky | t | 0.7 |  | 0 |  | 0 |  | 0 | 21 | 0 | 0 | 0 | 0 | 0 |  | Vlastní | Indiv | 0 | 0 |  | Práce |  |  |  | POL1_1
14 | Pol__0161 | Uložení suti na skládku bez zhutnění | t | 0.7 |  | 0 |  | 0 |  | 0 | 21 | 0 | 0 | 0 | 0 | 0 |  | Vlastní | Indiv | 0 | 0 |  | Práce |  |  |  | POL1_1
15 | Pol__0162 | Poplatek za sklád. suti směs bet.a cihel do 30x30cm | t | 0.7 |  | 0 |  | 0 |  | 0 | 21 | 0 | 0 | 0 | 0 | 0 |  | Vlastní | Indiv | 0 | 0 |  | Práce |  |  |  | POL1_1
Díl: | M21 | Elektromontáže |  |  |  | 0 |  | 0 |  | 0 |  | 0 |  | 0 |  | 0 |  |  |  |  | 0 | [5 empty] | DIL
16 | Pol__0001 | Demontáž stávající el. instalace | hod. | 20 |  | 0 |  | 0 |  | 0 | 21 | 0 | 0 | 0 | 0 | 0 |  | Vlastní | Indiv | 0 | 0 |  | Práce |  |  |  | POL1_1
17 | Pol__0002 | Výchozí revize el. rozvodů (do 1mil. Kč) | ks | 1 |  | 0 |  | 0 |  | 0 | 21 | 0 | 0 | 0 | 0 | 0 |  | Vlastní | Indiv | 0 | 0 |  | Práce |  |  |  | POL1_1
18 | Pol__0003 | Výchozí revize hromosvodů | ks | 1 |  | 0 |  | 0 |  | 0 | 21 | 0 | 0 | 0 | 0 | 0 |  | Vlastní | Indiv | 0 | 0 |  | Práce |  |  |  | POL1_1
19 | Pol__0004 | Projektová dokumentace skutečného provedení | ks | 1 |  | 0 |  | 0 |  | 0 | 21 | 0 | 0 | 0 | 0 | 0 |  | Vlastní | Indiv | 0 | 0 |  | Práce |  |  |  | POL1_1
20 | Pol__0005 | Foto-dokumentace skutečného provedení | ks | 1 |  | 0 |  | 0 |  | 0 | 21 | 0 | 0 | 0 | 0 | 0 |  | Vlastní | Indiv | 0 | 0 |  | Práce |  |  |  | POL1_1
21 | Pol__0006 | Trubka elektroinst. ohebná toy25mm | m | 65 |  | 0 |  | 0 |  | 0 | 21 | 0 | 0 | 0 | 0 | 0 |  | Vlastní | Indiv | 0 | 0 |  | Práce |  |  |  | POL1_1
|  | (38+12+15) : | [24 empty] | VV | 0
|  | 65 |  | 65 | [22 empty] | VV | 0
22 | Pol__0007 | PVC žlab s víkem 24x22mm | m | 43 |  | 0 |  | 0 |  | 0 | 21 | 0 | 0 | 0 | 0 | 0 |  | Vlastní | Indiv | 0 | 0 |  | Práce |  |  |  | POL1_1
|  | (21+22) : | [24 empty] | VV | 0
|  | 43 |  | 43 | [22 empty] | VV | 0
23 | Pol__0008 | PVC žlab s víkem 60x100mm | m | 84 |  | 0 |  | 0 |  | 0 | 21 | 0 | 0 | 0 | 0 | 0 |  | Vlastní | Indiv | 0 | 0 |  | Práce |  |  |  | POL1_1
|  | (38+21+10+15) : | [24 empty] | VV | 0
|  | 84 |  | 84 | [22 empty] | VV | 0
24 | Pol__0009 | Krabice 68mm s víčkem (KO68) | ks | 11 |  | 0 |  | 0 |  | 0 | 21 | 0 | 0 | 0 | 0 | 0 |  | Vlastní | Indiv | 0 | 0 |  | Práce |  |  |  | POL1_1
|  | (5+4+2) : | [24 empty] | VV | 0
|  | 11 |  | 11 | [22 empty] | VV | 0
25 | Pol__0010 | Krabice 68mm přístrojová (KP68) | ks | 90 |  | 0 |  | 0 |  | 0 | 21 | 0 | 0 | 0 | 0 | 0 |  | Vlastní | Indiv | 0 | 0 |  | Práce |  |  |  | POL1_1
|  | (19+5+10+3+3+42+8) : | [24 empty] | VV | 0
|  | 90 |  | 90 | [22 empty] | VV | 0
26 | Pol__0011 | Krabice 68mm s víčkem a svorkovnicí (KR68) | ks | 31 |  | 0 |  | 0 |  | 0 | 21 | 0 | 0 | 0 | 0 | 0 |  | Vlastní | Indiv | 0 | 0 |  | Práce |  |  |  | POL1_1
|  | (28+3) : | [24 empty] | VV | 0
|  | 31 |  | 31 | [22 empty] | VV | 0
27 | Pol__0012 | Krabice 97mm s víčkem a svorkovnicí (KR97) | ks | 3 |  | 0 |  | 0 |  | 0 | 21 | 0 | 0 | 0 | 0 | 0 |  | Vlastní | Indiv | 0 | 0 |  | Práce |  |  |  | POL1_1
28 | Pol__0013 | Krabice s víčkem a svorkovnicí (plast. IP44) | ks | 4 |  | 0 |  | 0 |  | 0 | 21 | 0 | 0 | 0 | 0 | 0 |  | Vlastní | Indiv | 0 | 0 |  | Práce |  |  |  | POL1_1
|  | (3+1) : | [24 empty] | VV | 0
|  | 4 |  | 4 | [22 empty] | VV | 0
29 | Pol__0014 | Krabice hromosvodná plast. | ks | 1 |  | 0 |  | 0 |  | 0 | 21 | 0 | 0 | 0 | 0 | 0 |  | Vlastní | Indiv | 0 | 0 |  | Práce |  |  |  | POL1_1
30 | Pol__0015 | Spínač polozapuštěný řaz. 1, IP20 (V1) | ks | 19 |  | 0 |  | 0 |  | 0 | 21 | 0 | 0 | 0 | 0 | 0 |  | Vlastní | Indiv | 0 | 0 |  | Práce |  |  |  | POL1_1
31 | Pol__0016 | Spínač polozapuštěný řaz. 5, IP20 (V5) | ks | 5 |  | 0 |  | 0 |  | 0 | 21 | 0 | 0 | 0 | 0 | 0 |  | Vlastní | Indiv | 0 | 0 |  | Práce |  |  |  | POL1_1
32 | Pol__0017 | Spínač polozapuštěný řaz. 6, IP20 (V6) | ks | 10 |  | 0 |  | 0 |  | 0 | 21 | 0 | 0 | 0 | 0 | 0 |  | Vlastní | Indiv | 0 | 0 |  | Práce |  |  |  | POL1_1
33 | Pol__0018 | Spínač nástěnný řaz. 1, IP44 (V01) | ks | 1 |  | 0 |  | 0 |  | 0 | 21 | 0 | 0 | 0 | 0 | 0 |  | Vlastní | Indiv | 0 | 0 |  | Práce |  |  |  | POL1_1
34 | Pol__0019 | Spínač nástěnný řaz. 6, IP44 (V06) | ks | 2 |  | 0 |  | 0 |  | 0 | 21 | 0 | 0 | 0 | 0 | 0 |  | Vlastní | Indiv | 0 | 0 |  | Práce |  |  |  | POL1_1
35 | Pol__0020 | Sporáková přípojka p.o., IP20, 25A, 400V (V25) | ks | 4 |  | 0 |  | 0 |  | 0 | 21 | 0 | 0 | 0 | 0 | 0 |  | Vlastní | Indiv | 0 | 0 |  | Práce |  |  |  | POL1_1
36 | Pol__0021 | Tlačítko polozapuštěné, IP20 (Tl1) | ks | 3 |  | 0 |  | 0 |  | 0 | 21 | 0 | 0 | 0 | 0 | 0 |  | Vlastní | Indiv | 0 | 0 |  | Práce |  |  |  | POL1_1
37 | Pol__0022 | Prostorový termostat IP44 (Th01) | ks | 3 |  | 0 |  | 0 |  | 0 | 21 | 0 | 0 | 0 | 0 | 0 |  | Vlastní | Indiv | 0 | 0 |  | Práce |  |  |  | POL1_1
38 | Pol__0023 | Zásuvka domovní polozapuštěná 2P+Z (Z1) | ks | 42 |  | 0 |  | 0 |  | 0 | 21 | 0 | 0 | 0 | 0 | 0 |  | Vlastní | Indiv | 0 | 0 |  | Práce |  |  |  | POL1_1
39 | Pol__0024 | Zásuvka domovní polozap. 2P+Z s přep. o. (Z1P) | ks | 3 |  | 0 |  | 0 |  | 0 | 21 | 0 | 0 | 0 | 0 | 0 |  | Vlastní | Indiv | 0 | 0 |  | Práce |  |  |  | POL1_1
40 | Pol__0025 | Zásuvka nástěnná 2P+Z, IP44 (Z01) | ks | 6 |  | 0 |  | 0 |  | 0 | 21 | 0 | 0 | 0 | 0 | 0 |  | Vlastní | Indiv | 0 | 0 |  | Práce |  |  |  | POL1_1
41 | Pol__0026 | Zásuvka nástěnná 16A, 400V, 5P (Z16) | ks | 2 |  | 0 |  | 0 |  | 0 | 21 | 0 | 0 | 0 | 0 | 0 |  | Vlastní | Indiv | 0 | 0 |  | Práce |  |  |  | POL1_1
42 | Pol__0027 | Skříňka 210x280x130mm pro venk.zásuvky, zámek | ks | 1 |  | 0 |  | 0 |  | 0 | 21 | 0 | 0 | 0 | 0 | 0 |  | Vlastní | Indiv | 0 | 0 |  | Práce |  |  |  | POL1_1
43 | Pol__0028 | Vodič protahovací AY4 | m | 53 |  | 0 |  | 0 |  | 0 | 21 | 0 | 0 | 0 | 0 | 0 |  | Vlastní | Indiv | 0 | 0 |  | Práce |  |  |  | POL1_1
44 | Pol__0029 | Vodič uzemňovací CYA1PEx6 | m | 63 |  | 0 |  | 0 |  | 0 | 21 | 0 | 0 | 0 | 0 | 0 |  | Vlastní | Indiv | 0 | 0 |  | Práce |  |  |  | POL1_1
45 | Pol__0030 | Vodič uzemňovací CYA1PEx16 | m | 41 |  | 0 |  | 0 |  | 0 | 21 | 0 | 0 | 0 | 0 | 0 |  | Vlastní | Indiv | 0 | 0 |  | Práce |  |  |  | POL1_1
|  | (1+24+16) : | [24 empty] | VV | 0
|  | 41 |  | 41 | [22 empty] | VV | 0
46 | Pol__0031 | Kabel CYKY-O 3x1,5 ulož. volně | m | 157 |  | 0 |  | 0 |  | 0 | 21 | 0 | 0 | 0 | 0 | 0 |  | Vlastní | Indiv | 0 | 0 |  | Práce |  |  |  | POL1_1
|  | (88+44+25) : | [24 empty] | VV | 0
|  | 157 |  | 157 | [22 empty] | VV | 0
47 | Pol__0032 | Kabel CYKY-J 3x1,5 ulož. volně | m | 553 |  | 0 |  | 0 |  | 0 | 21 | 0 | 0 | 0 | 0 | 0 |  | Vlastní | Indiv | 0 | 0 |  | Práce |  |  |  | POL1_1
|  | (97+107+89+88+59+20+38+55) : | [24 empty] | VV | 0
|  | 553 |  | 553 | [22 empty] | VV | 0
48 | Pol__0033 | Kabel CYKY-J 5x1,5 ulož. volně | m | 59 |  | 0 |  | 0 |  | 0 | 21 | 0 | 0 | 0 | 0 | 0 |  | Vlastní | Indiv | 0 | 0 |  | Práce |  |  |  | POL1_1
|  | (31+13+15) : | [24 empty] | VV | 0
|  | 59 |  | 59 | [22 empty] | VV | 0
49 | Pol__0034 | Kabel CYKY-J 3x2,5 ulož. volně | m | 1338 |  | 0 |  | 0 |  | 0 | 21 | 0 | 0 | 0 | 0 | 0 |  | Vlastní | Indiv | 0 | 0 |  | Práce |  |  |  | POL1_1
|  | (178+108+88+117+108+101+88+91+103+105+70+96+85) : | [24 empty] | VV | 0
|  | 1338 |  | 1338 | [22 empty] | VV | 0
50 | Pol__0035 | Kabel CYKY-J 5x2,5 ulož. volně | m | 105 |  | 0 |  | 0 |  | 0 | 21 | 0 | 0 | 0 | 0 | 0 |  | Vlastní | Indiv | 0 | 0 |  | Práce |  |  |  | POL1_1
|  | (48+42+15) : | [24 empty] | VV | 0
|  | 105 |  | 105 | [22 empty] | VV | 0
51 | Pol__0036 | Kabel CYKY-J 5x10 ulož. volně | m | 26 |  | 0 |  | 0 |  | 0 | 21 | 0 | 0 | 0 | 0 | 0 |  | Vlastní | Indiv | 0 | 0 |  | Práce |  |  |  | POL1_1
|  | (13+13) : | [24 empty] | VV | 0
|  | 26 |  | 26 | [22 empty] | VV | 0
52 | Pol__0037 | Kabel CYKY-J 4x16 ulož. volně | m | 5 |  | 0 |  | 0 |  | 0 | 21 | 0 | 0 | 0 | 0 | 0 |  | Vlastní | Indiv | 0 | 0 |  | Práce |  |  |  | POL1_1
53 | Pol__0038 | Šňůra CGSG-J 3x2,5 ulož. volně | m | 9 |  | 0 |  | 0 |  | 0 | 21 | 0 | 0 | 0 | 0 | 0 |  | Vlastní | Indiv | 0 | 0 |  | Práce |  |  |  | POL1_1
54 | Pol__0039 | Šňůra CGSG-J 5x2,5 ulož. volně | m | 3 |  | 0 |  | 0 |  | 0 | 21 | 0 | 0 | 0 | 0 | 0 |  | Vlastní | Indiv | 0 | 0 |  | Práce |  |  |  | POL1_1
55 | Pol__0040 | Osazení hmoždinek 8mm | ks | 192 |  | 0 |  | 0 |  | 0 | 21 | 0 | 0 | 0 | 0 | 0 |  | Vlastní | Indiv | 0 | 0 |  | Práce |  |  |  | POL1_1
|  | (4*(1+1+12+4+12+3)+2*(4+4+1+2+6+3+2+8)) : | [24 empty] | VV | 0
|  | 192 |  | 192 | [22 empty] | VV | 0
56 | Pol__0041 | Osazení hmoždinek 10mm do sádrokartonu | ks | 300 |  | 0 |  | 0 |  | 0 | 21 | 0 | 0 | 0 | 0 | 0 |  | Vlastní | Indiv | 0 | 0 |  | Práce |  |  |  | POL1_1
|  | (4*(14+20+4+4+6+4+8+3+12)) : | [24 empty] | VV | 0
|  | 300 |  | 300 | [22 empty] | VV | 0
57 | Pol__0042 | Svorka pospojování "Bernard" | ks | 5 |  | 0 |  | 0 |  | 0 | 21 | 0 | 0 | 0 | 0 | 0 |  | Vlastní | Indiv | 0 | 0 |  | Práce |  |  |  | POL1_1
58 | Pol__0043 | Zapojení vodičů v rozvaděčích do 2,5mm2 | ks | 20 |  | 0 |  | 0 |  | 0 | 21 | 0 | 0 | 0 | 0 | 0 |  | Vlastní | Indiv | 0 | 0 |  | Práce |  |  |  | POL1_1
59 | Pol__0044 | Zapojení vodičů v rozvaděčích do 6mm2 | ks | 20 |  | 0 |  | 0 |  | 0 | 21 | 0 | 0 | 0 | 0 | 0 |  | Vlastní | Indiv | 0 | 0 |  | Práce |  |  |  | POL1_1
60 | Pol__0045 | Zapojení vodičů v rozvaděčích do 16mm2 | ks | 20 |  | 0 |  | 0 |  | 0 | 21 | 0 | 0 | 0 | 0 | 0 |  | Vlastní | Indiv | 0 | 0 |  | Práce |  |  |  | POL1_1
61 | Pol__0046 | Zapojení vodičů v rozvaděčích do 25mm2 | ks | 15 |  | 0 |  | 0 |  | 0 | 21 | 0 | 0 | 0 | 0 | 0 |  | Vlastní | Indiv | 0 | 0 |  | Práce |  |  |  | POL1_1
62 | Pol__0047 | Montáž rozvaděče do 5kg | ks | 1 |  | 0 |  | 0 |  | 0 | 21 | 0 | 0 | 0 | 0 | 0 |  | Vlastní | Indiv | 0 | 0 |  | Práce |  |  |  | POL1_1
63 | Pol__0048 | Montáž rozvaděče do 30kg | ks | 1 |  | 0 |  | 0 |  | 0 | 21 | 0 | 0 | 0 | 0 | 0 |  | Vlastní | Indiv | 0 | 0 |  | Práce |  |  |  | POL1_1
64 | Pol__0049 | Montáž rozvaděče do 50kg | ks | 3 |  | 0 |  | 0 |  | 0 | 21 | 0 | 0 | 0 | 0 | 0 |  | Vlastní | Indiv | 0 | 0 |  | Práce |  |  |  | POL1_1
65 | Pol__0050 | Montáž svítidla EL1 | ks | 14 |  | 0 |  | 0 |  | 0 | 21 | 0 | 0 | 0 | 0 | 0 |  | Vlastní | Indiv | 0 | 0 |  | Práce |  |  |  | POL1_1
66 | Pol__0051 | Montáž svítidla EL2 | ks | 20 |  | 0 |  | 0 |  | 0 | 21 | 0 | 0 | 0 | 0 | 0 |  | Vlastní | Indiv | 0 | 0 |  | Práce |  |  |  | POL1_1
67 | Pol__0052 | Montáž svítidla EL3 | ks | 4 |  | 0 |  | 0 |  | 0 | 21 | 0 | 0 | 0 | 0 | 0 |  | Vlastní | Indiv | 0 | 0 |  | Práce |  |  |  | POL1_1
68 | Pol__0053 | Montáž svítidla EL4 | ks | 4 |  | 0 |  | 0 |  | 0 | 21 | 0 | 0 | 0 | 0 | 0 |  | Vlastní | Indiv | 0 | 0 |  | Práce |  |  |  | POL1_1
69 | Pol__0054 | Montáž svítidla EL5 | ks | 6 |  | 0 |  | 0 |  | 0 | 21 | 0 | 0 | 0 | 0 | 0 |  | Vlastní | Indiv | 0 | 0 |  | Práce |  |  |  | POL1_1
70 | Pol__0055 | Montáž svítidla EL6 | ks | 4 |  | 0 |  | 0 |  | 0 | 21 | 0 | 0 | 0 | 0 | 0 |  | Vlastní | Indiv | 0 | 0 |  | Práce |  |  |  | POL1_1
71 | Pol__0056 | Montáž svítidla EL7 | ks | 8 |  | 0 |  | 0 |  | 0 | 21 | 0 | 0 | 0 | 0 | 0 |  | Vlastní | Indiv | 0 | 0 |  | Práce |  |  |  | POL1_1
72 | Pol__0057 | Montáž svítidla EL8 | ks | 3 |  | 0 |  | 0 |  | 0 | 21 | 0 | 0 | 0 | 0 | 0 |  | Vlastní | Indiv | 0 | 0 |  | Práce |  |  |  | POL1_1
73 | Pol__0058 | Montáž svítidla EL9 | ks | 1 |  | 0 |  | 0 |  | 0 | 21 | 0 | 0 | 0 | 0 | 0 |  | Vlastní | Indiv | 0 | 0 |  | Práce |  |  |  | POL1_1
74 | Pol__0059 | Montáž svítidla EL10 | ks | 1 |  | 0 |  | 0 |  | 0 | 21 | 0 | 0 | 0 | 0 | 0 |  | Vlastní | Indiv | 0 | 0 |  | Práce |  |  |  | POL1_1
75 | Pol__0060 | Montáž svítidla EL11 | ks | 12 |  | 0 |  | 0 |  | 0 | 21 | 0 | 0 | 0 | 0 | 0 |  | Vlastní | Indiv | 0 | 0 |  | Práce |  |  |  | POL1_1
76 | Pol__0061 | Montáž svítidla EL12 | ks | 7 |  | 0 |  | 0 |  | 0 | 21 | 0 | 0 | 0 | 0 | 0 |  | Vlastní | Indiv | 0 | 0 |  | Práce |  |  |  | POL1_1
77 | Pol__0062 | Montáž svítidla EL13 | ks | 4 |  | 0 |  | 0 |  | 0 | 21 | 0 | 0 | 0 | 0 | 0 |  | Vlastní | Indiv | 0 | 0 |  | Práce |  |  |  | POL1_1
78 | Pol__0063 | El. konvektor s vidlicí 230V, 500W, IP20 | ks | 1 |  | 0 |  | 0 |  | 0 | 21 | 0 | 0 | 0 | 0 | 0 |  | Vlastní | Indiv | 0 | 0 |  | Práce |  |  |  | POL1_1
79 | Pol__0064 | El. konvektor s vidlicí 230V, 1000W, IP20 | ks | 4 |  | 0 |  | 0 |  | 0 | 21 | 0 | 0 | 0 | 0 | 0 |  | Vlastní | Indiv | 0 | 0 |  | Práce |  |  |  | POL1_1
80 | Pol__0065 | El. konvektor s vidlicí 230V, 1500W, IP20 | ks | 2 |  | 0 |  | 0 |  | 0 | 21 | 0 | 0 | 0 | 0 | 0 |  | Vlastní | Indiv | 0 | 0 |  | Práce |  |  |  | POL1_1
81 | Pol__0066 | El. konvektor s vidlicí 230V, 2000W, IP20 | ks | 4 |  | 0 |  | 0 |  | 0 | 21 | 0 | 0 | 0 | 0 | 0 |  | Vlastní | Indiv | 0 | 0 |  | Práce |  |  |  | POL1_1
82 | Pol__0067 | El. konvektor s vidlicí 230V, 2500W, IP44 | ks | 1 |  | 0 |  | 0 |  | 0 | 21 | 0 | 0 | 0 | 0 | 0 |  | Vlastní | Indiv | 0 | 0 |  | Práce |  |  |  | POL1_1
83 | Pol__0068 | Sálavý stropní el. panel 1000W, 230V | ks | 1 |  | 0 |  | 0 |  | 0 | 21 | 0 | 0 | 0 | 0 | 0 |  | Vlastní | Indiv | 0 | 0 |  | Práce |  |  |  | POL1_1
84 | Pol__0069 | Sálavý stropní el. panel 1500W, 230V | ks | 1 |  | 0 |  | 0 |  | 0 | 21 | 0 | 0 | 0 | 0 | 0 |  | Vlastní | Indiv | 0 | 0 |  | Práce |  |  |  | POL1_1
85 | Pol__0070 | Sálavý stropní el. panel 2000W, 230V | ks | 1 |  | 0 |  | 0 |  | 0 | 21 | 0 | 0 | 0 | 0 | 0 |  | Vlastní | Indiv | 0 | 0 |  | Práce |  |  |  | POL1_1
86 | Pol__0071 | Ventilátor s doběhem 230V, 50W | ks | 8 |  | 0 |  | 0 |  | 0 | 21 | 0 | 0 | 0 | 0 | 0 |  | Vlastní | Indiv | 0 | 0 |  | Práce |  |  |  | POL1_1
87 | Pol__0072 | Odsavač par 230V | ks | 1 |  | 0 |  | 0 |  | 0 | 21 | 0 | 0 | 0 | 0 | 0 |  | Vlastní | Indiv | 0 | 0 |  | Práce |  |  |  | POL1_1
88 | Pol__0073 | Pojistková skříň SS100 | ks | 1 |  | 0 |  | 0 |  | 0 | 21 | 0 | 0 | 0 | 0 | 0 |  | Vlastní | Indiv | 0 | 0 |  | Práce |  |  |  | POL1_1
89 | Pol__0074 | Pojistka PN00 80A | ks | 3 |  | 0 |  | 0 |  | 0 | 21 | 0 | 0 | 0 | 0 | 0 |  | Vlastní | Indiv | 0 | 0 |  | Práce |  |  |  | POL1_1
90 | Pol__0075 | Sběrnice HOP | ks | 1 |  | 0 |  | 0 |  | 0 | 21 | 0 | 0 | 0 | 0 | 0 |  | Vlastní | Indiv | 0 | 0 |  | Práce |  |  |  | POL1_1
91 | Pol__0076 | Vodič AlMgSi8mm | m | 151 |  | 0 |  | 0 |  | 0 | 21 | 0 | 0 | 0 | 0 | 0 |  | Vlastní | Indiv | 0 | 0 |  | Práce |  |  |  | POL1_1
|  | (18+88+10+10+25) : | [24 empty] | VV | 0
|  | 151 |  | 151 | [22 empty] | VV | 0
92 | Pol__0077 | Vodič FeZn10mm | m | 70 |  | 0 |  | 0 |  | 0 | 21 | 0 | 0 | 0 | 0 | 0 |  | Vlastní | Indiv | 0 | 0 |  | Práce |  |  |  | POL1_1
|  | (35+20+15) : | [24 empty] | VV | 0
|  | 70 |  | 70 | [22 empty] | VV | 0
93 | Pol__0078 | Páska FeZn30x4mm v zemi | m | 139 |  | 0 |  | 0 |  | 0 | 21 | 0 | 0 | 0 | 0 | 0 |  | Vlastní | Indiv | 0 | 0 |  | Práce |  |  |  | POL1_1
|  | (104+10+25) : | [24 empty] | VV | 0
|  | 139 |  | 139 | [22 empty] | VV | 0
94 | Pol__0079 | Svorka SZ | ks | 7 |  | 0 |  | 0 |  | 0 | 21 | 0 | 0 | 0 | 0 | 0 |  | Vlastní | Indiv | 0 | 0 |  | Práce |  |  |  | POL1_1
95 | Pol__0080 | Svorka SS | ks | 8 |  | 0 |  | 0 |  | 0 | 21 | 0 | 0 | 0 | 0 | 0 |  | Vlastní | Indiv | 0 | 0 |  | Práce |  |  |  | POL1_1
96 | Pol__0081 | Svorka SP1 | ks | 8 |  | 0 |  | 0 |  | 0 | 21 | 0 | 0 | 0 | 0 | 0 |  | Vlastní | Indiv | 0 | 0 |  | Práce |  |  |  | POL1_1
97 | Pol__0082 | Svorka okapová ST | ks | 3 |  | 0 |  | 0 |  | 0 | 21 | 0 | 0 | 0 | 0 | 0 |  | Vlastní | Indiv | 0 | 0 |  | Práce |  |  |  | POL1_1
98 | Pol__0083 | Svorka SRO2 | ks | 4 |  | 0 |  | 0 |  | 0 | 21 | 0 | 0 | 0 | 0 | 0 |  | Vlastní | Indiv | 0 | 0 |  | Práce |  |  |  | POL1_1
99 | Pol__0084 | Svorka SRO3 | ks | 18 |  | 0 |  | 0 |  | 0 | 21 | 0 | 0 | 0 | 0 | 0 |  | Vlastní | Indiv | 0 | 0 |  | Práce |  |  |  | POL1_1
100 | Pol__0085 | Ochranná ocel. trubka OT 1,7m | ks | 1 |  | 0 |  | 0 |  | 0 | 21 | 0 | 0 | 0 | 0 | 0 |  | Vlastní | Indiv | 0 | 0 |  | Práce |  |  |  | POL1_1
101 | Pol__0086 | Ochranný úhelník s držáky do zdiva OÚ | ks | 5 |  | 0 |  | 0 |  | 0 | 21 | 0 | 0 | 0 | 0 | 0 |  | Vlastní | Indiv | 0 | 0 |  | Práce |  |  |  | POL1_1
102 | Pol__0087 | Štítek označovací ŠO | ks | 21 |  | 0 |  | 0 |  | 0 | 21 | 0 | 0 | 0 | 0 | 0 |  | Vlastní | Indiv | 0 | 0 |  | Práce |  |  |  | POL1_1
103 | Pol__0088 | Podpěra vedení PV01 | ks | 18 |  | 0 |  | 0 |  | 0 | 21 | 0 | 0 | 0 | 0 | 0 |  | Vlastní | Indiv | 0 | 0 |  | Práce |  |  |  | POL1_1
104 | Pol__0089 | Podpěra vedení PV23 | ks | 108 |  | 0 |  | 0 |  | 0 | 21 | 0 | 0 | 0 | 0 | 0 |  | Vlastní | Indiv | 0 | 0 |  | Práce |  |  |  | POL1_1
105 | Pol__0090 | Červená výstražná fólie š. 33cm | m | 104 |  | 0 |  | 0 |  | 0 | 21 | 0 | 0 | 0 | 0 | 0 |  | Vlastní | Indiv | 0 | 0 |  | Práce |  |  |  | POL1_1
106 | Pol__0091 | Protipožární ucpávky kabelů (ucpávky, tmel, atp.) | ks | 25 |  | 0 |  | 0 |  | 0 | 21 | 0 | 0 | 0 | 0 | 0 |  | Vlastní | Indiv | 0 | 0 |  | Práce |  |  |  | POL1_1
107 | Pol__0092 | Prořez (5%-m): | soubor | 1 |  | 0 |  | 0 |  | 0 | 21 | 0 | 0 | 0 | 0 | 0 |  | Vlastní | Indiv | 0 | 0 |  | Práce |  |  |  | POL1_1
108 | Pol__0093 | Podružný materiál (5%-ks): | soubor | 1 |  | 0 |  | 0 |  | 0 | 21 | 0 | 0 | 0 | 0 | 0 |  | Vlastní | Indiv | 0 | 0 |  | Práce |  |  |  | POL1_1
Díl: | M21-3 | Elektroinsatalace - SVÍTIDLA |  |  |  | 0 |  | 0 |  | 0 |  | 0 |  | 0 |  | 0 |  |  |  |  | 0 | [5 empty] | DIL
109 | Pol__0094 | Svítidlo EL1 | ks | 14 |  | 0 |  | 0 |  | 0 | 21 | 0 | 0 | 0 | 0 | 0 |  | Vlastní | Indiv | 0 | 0 |  | Práce |  |  |  | POL1_1
110 | Pol__0095 | Svítidlo EL2 | ks | 20 |  | 0 |  | 0 |  | 0 | 21 | 0 | 0 | 0 | 0 | 0 |  | Vlastní | Indiv | 0 | 0 |  | Práce |  |  |  | POL1_1
111 | Pol__0096 | Svítidlo EL3 | ks | 4 |  | 0 |  | 0 |  | 0 | 21 | 0 | 0 | 0 | 0 | 0 |  | Vlastní | Indiv | 0 | 0 |  | Práce |  |  |  | POL1_1
112 | Pol__0097 | Svítidlo EL4 | ks | 4 |  | 0 |  | 0 |  | 0 | 21 | 0 | 0 | 0 | 0 | 0 |  | Vlastní | Indiv | 0 | 0 |  | Práce |  |  |  | POL1_1
113 | Pol__0098 | Svítidlo EL5 | ks | 6 |  | 0 |  | 0 |  | 0 | 21 | 0 | 0 | 0 | 0 | 0 |  | Vlastní | Indiv | 0 | 0 |  | Práce |  |  |  | POL1_1
114 | Pol__0099 | Svítidlo EL6 | ks | 4 |  | 0 |  | 0 |  | 0 | 21 | 0 | 0 | 0 | 0 | 0 |  | Vlastní | Indiv | 0 | 0 |  | Práce |  |  |  | POL1_1
115 | Pol__0100 | Svítidlo EL7 | ks | 8 |  | 0 |  | 0 |  | 0 | 21 | 0 | 0 | 0 | 0 | 0 |  | Vlastní | Indiv | 0 | 0 |  | Práce |  |  |  | POL1_1
116 | Pol__0101 | Svítidlo EL8 | ks | 3 |  | 0 |  | 0 |  | 0 | 21 | 0 | 0 | 0 | 0 | 0 |  | Vlastní | Indiv | 0 | 0 |  | Práce |  |  |  | POL1_1
117 | Pol__0102 | Svítidlo EL9 | ks | 1 |  | 0 |  | 0 |  | 0 | 21 | 0 | 0 | 0 | 0 | 0 |  | Vlastní | Indiv | 0 | 0 |  | Práce |  |  |  | POL1_1
118 | Pol__0103 | Svítidlo EL10 | ks | 1 |  | 0 |  | 0 |  | 0 | 21 | 0 | 0 | 0 | 0 | 0 |  | Vlastní | Indiv | 0 | 0 |  | Práce |  |  |  | POL1_1
119 | Pol__0104 | Svítidlo EL11 | ks | 12 |  | 0 |  | 0 |  | 0 | 21 | 0 | 0 | 0 | 0 | 0 |  | Vlastní | Indiv | 0 | 0 |  | Práce |  |  |  | POL1_1
120 | Pol__0105 | Svítidlo EL12 | ks | 7 |  | 0 |  | 0 |  | 0 | 21 | 0 | 0 | 0 | 0 | 0 |  | Vlastní | Indiv | 0 | 0 |  | Práce |  |  |  | POL1_1
121 | Pol__0106 | Svítidlo EL13 | ks | 4 |  | 0 |  | 0 |  | 0 | 21 | 0 | 0 | 0 | 0 | 0 |  | Vlastní | Indiv | 0 | 0 |  | Práce |  |  |  | POL1_1
Díl: | M21-4 | Elektroinstalace - ROZVADĚČE |  |  |  | 0 |  | 0 |  | 0 |  | 0 |  | 0 |  | 0 |  |  |  |  | 0 | [5 empty] | DIL
122 | Pol__0107 | Skříň oceloplech. Z600x900x250mm | ks | 1 |  | 0 |  | 0 |  | 0 | 21 | 0 | 0 | 0 | 0 | 0 |  | Vlastní | Indiv | 0 | 0 |  | Práce |  |  |  | POL1_1
123 | Pol__0108 | Místo pro elektroměr 3f, 2s, 32A | ks | 1 |  | 0 |  | 0 |  | 0 | 21 | 0 | 0 | 0 | 0 | 0 |  | Vlastní | Indiv | 0 | 0 |  | Práce |  |  |  | POL1_1
124 | Pol__0109 | Místo pro elektroměr 3f, 1s, 25A | ks | 1 |  | 0 |  | 0 |  | 0 | 21 | 0 | 0 | 0 | 0 | 0 |  | Vlastní | Indiv | 0 | 0 |  | Práce |  |  |  | POL1_1
125 | Pol__0110 | Místo pro HDO | ks | 1 |  | 0 |  | 0 |  | 0 | 21 | 0 | 0 | 0 | 0 | 0 |  | Vlastní | Indiv | 0 | 0 |  | Práce |  |  |  | POL1_1
126 | Pol__0111 | Jistič B2/1 | ks | 1 |  | 0 |  | 0 |  | 0 | 21 | 0 | 0 | 0 | 0 | 0 |  | Vlastní | Indiv | 0 | 0 |  | Práce |  |  |  | POL1_1
127 | Pol__0112 | Jistič B25/3 | ks | 1 |  | 0 |  | 0 |  | 0 | 21 | 0 | 0 | 0 | 0 | 0 |  | Vlastní | Indiv | 0 | 0 |  | Práce |  |  |  | POL1_1
128 | Pol__0113 | Jistič B32/3 | ks | 1 |  | 0 |  | 0 |  | 0 | 21 | 0 | 0 | 0 | 0 | 0 |  | Vlastní | Indiv | 0 | 0 |  | Práce |  |  |  | POL1_1
129 | Pol__0114 | Přepěťová ochrana typu SPD T1, výměnný modul | ks | 1 |  | 0 |  | 0 |  | 0 | 21 | 0 | 0 | 0 | 0 | 0 |  | Vlastní | Indiv | 0 | 0 |  | Práce |  |  |  | POL1_1
130 | Pol__0115 | Napájecí lišta | ks | 3 |  | 0 |  | 0 |  | 0 | 21 | 0 | 0 | 0 | 0 | 0 |  | Vlastní | Indiv | 0 | 0 |  | Práce |  |  |  | POL1_1
131 | Pol__0116 | Nul. lišta | ks | 2 |  | 0 |  | 0 |  | 0 | 21 | 0 | 0 | 0 | 0 | 0 |  | Vlastní | Indiv | 0 | 0 |  | Práce |  |  |  | POL1_1
132 | Pol__0117 | Bezp. tabulka | ks | 3 |  | 0 |  | 0 |  | 0 | 21 | 0 | 0 | 0 | 0 | 0 |  | Vlastní | Indiv | 0 | 0 |  | Práce |  |  |  | POL1_1
133 | Pol__0118 | Nápis na dveře - počet písmen | ks | 2 |  | 0 |  | 0 |  | 0 | 21 | 0 | 0 | 0 | 0 | 0 |  | Vlastní | Indiv | 0 | 0 |  | Práce |  |  |  | POL1_1
134 | Pol__0119 | Obal na schema | ks | 1 |  | 0 |  | 0 |  | 0 | 21 | 0 | 0 | 0 | 0 | 0 |  | Vlastní | Indiv | 0 | 0 |  | Práce |  |  |  | POL1_1
135 | Pol__0120 | Skříň oceloplech. Z600x700x140mm | ks | 1 |  | 0 |  | 0 |  | 0 | 21 | 0 | 0 | 0 | 0 | 0 |  | Vlastní | Indiv | 0 | 0 |  | Práce |  |  |  | POL1_1
136 | Pol__0121 | Jistič B10/1 | ks | 2 |  | 0 |  | 0 |  | 0 | 21 | 0 | 0 | 0 | 0 | 0 |  | Vlastní | Indiv | 0 | 0 |  | Práce |  |  |  | POL1_1
137 | Pol__0122 | Jistič B16/1 | ks | 24 |  | 0 |  | 0 |  | 0 | 21 | 0 | 0 | 0 | 0 | 0 |  | Vlastní | Indiv | 0 | 0 |  | Práce |  |  |  | POL1_1
138 | Pol__0123 | Jistič B16/3 | ks | 3 |  | 0 |  | 0 |  | 0 | 21 | 0 | 0 | 0 | 0 | 0 |  | Vlastní | Indiv | 0 | 0 |  | Práce |  |  |  | POL1_1
139 | Pol__0124 | Proudový chránič s jističem FI10/003/2 | ks | 6 |  | 0 |  | 0 |  | 0 | 21 | 0 | 0 | 0 | 0 | 0 |  | Vlastní | Indiv | 0 | 0 |  | Práce |  |  |  | POL1_1
140 | Pol__0125 | Proudový chránič s jističem FI16/003/2 | ks | 2 |  | 0 |  | 0 |  | 0 | 21 | 0 | 0 | 0 | 0 | 0 |  | Vlastní | Indiv | 0 | 0 |  | Práce |  |  |  | POL1_1
141 | Pol__0126 | Proudový chránič FI25/003/4 | ks | 2 |  | 0 |  | 0 |  | 0 | 21 | 0 | 0 | 0 | 0 | 0 |  | Vlastní | Indiv | 0 | 0 |  | Práce |  |  |  | POL1_1
142 | Pol__0127 | Spínač 25A, 400V stř. na DIN | ks | 1 |  | 0 |  | 0 |  | 0 | 21 | 0 | 0 | 0 | 0 | 0 |  | Vlastní | Indiv | 0 | 0 |  | Práce |  |  |  | POL1_1
143 | Pol__0128 | Přepěťová ochrana typu SPD T1 a T2 | ks | 1 |  | 0 |  | 0 |  | 0 | 21 | 0 | 0 | 0 | 0 | 0 |  | Vlastní | Indiv | 0 | 0 |  | Práce |  |  |  | POL1_1
144 | Pol__0129 | Napájecí lišta | ks | 4 |  | 0 |  | 0 |  | 0 | 21 | 0 | 0 | 0 | 0 | 0 |  | Vlastní | Indiv | 0 | 0 |  | Práce |  |  |  | POL1_1
145 | Pol__0130 | Nul. lišta | ks | 2 |  | 0 |  | 0 |  | 0 | 21 | 0 | 0 | 0 | 0 | 0 |  | Vlastní | Indiv | 0 | 0 |  | Práce |  |  |  | POL1_1
146 | Pol__0131 | Bezp. tabulka | ks | 2 |  | 0 |  | 0 |  | 0 | 21 | 0 | 0 | 0 | 0 | 0 |  | Vlastní | Indiv | 0 | 0 |  | Práce |  |  |  | POL1_1
147 | Pol__0132 | Nápis na dveře - počet písmen | ks | 2 |  | 0 |  | 0 |  | 0 | 21 | 0 | 0 | 0 | 0 | 0 |  | Vlastní | Indiv | 0 | 0 |  | Práce |  |  |  | POL1_1
148 | Pol__0133 | Obal na schema | ks | 1 |  | 0 |  | 0 |  | 0 | 21 | 0 | 0 | 0 | 0 | 0 |  | Vlastní | Indiv | 0 | 0 |  | Práce |  |  |  | POL1_1
149 | Pol__0134 | Skříň plast. Z550x500x140mm s dveřmi | ks | 1 |  | 0 |  | 0 |  | 0 | 21 | 0 | 0 | 0 | 0 | 0 |  | Vlastní | Indiv | 0 | 0 |  | Práce |  |  |  | POL1_1
150 | Pol__0135 | Jistič B2/1 | ks | 1 |  | 0 |  | 0 |  | 0 | 21 | 0 | 0 | 0 | 0 | 0 |  | Vlastní | Indiv | 0 | 0 |  | Práce |  |  |  | POL1_1
151 | Pol__0136 | Jistič B16/1 | ks | 18 |  | 0 |  | 0 |  | 0 | 21 | 0 | 0 | 0 | 0 | 0 |  | Vlastní | Indiv | 0 | 0 |  | Práce |  |  |  | POL1_1
152 | Pol__0137 | Proudový chránič FI40/003/4 | ks | 2 |  | 0 |  | 0 |  | 0 | 21 | 0 | 0 | 0 | 0 | 0 |  | Vlastní | Indiv | 0 | 0 |  | Práce |  |  |  | POL1_1
153 | Pol__0138 | Zpoždovací relé 6A, cívka 230V stř. | ks | 4 |  | 0 |  | 0 |  | 0 | 21 | 0 | 0 | 0 | 0 | 0 |  | Vlastní | Indiv | 0 | 0 |  | Práce |  |  |  | POL1_1
154 | Pol__0139 | Relé 20A, cívka 230V stř. | ks | 18 |  | 0 |  | 0 |  | 0 | 21 | 0 | 0 | 0 | 0 | 0 |  | Vlastní | Indiv | 0 | 0 |  | Práce |  |  |  | POL1_1
155 | Pol__0140 | Spínač 6A, 250V stř. na DIN | ks | 1 |  | 0 |  | 0 |  | 0 | 21 | 0 | 0 | 0 | 0 | 0 |  | Vlastní | Indiv | 0 | 0 |  | Práce |  |  |  | POL1_1
156 | Pol__0141 | Spínač 40A, 400V stř. na DIN | ks | 1 |  | 0 |  | 0 |  | 0 | 21 | 0 | 0 | 0 | 0 | 0 |  | Vlastní | Indiv | 0 | 0 |  | Práce |  |  |  | POL1_1
157 | Pol__0142 | Napájecí lišta | ks | 6 |  | 0 |  | 0 |  | 0 | 21 | 0 | 0 | 0 | 0 | 0 |  | Vlastní | Indiv | 0 | 0 |  | Práce |  |  |  | POL1_1
158 | Pol__0143 | Nul. lišta | ks | 4 |  | 0 |  | 0 |  | 0 | 21 | 0 | 0 | 0 | 0 | 0 |  | Vlastní | Indiv | 0 | 0 |  | Práce |  |  |  | POL1_1
159 | Pol__0144 | Bezp. tabulka | ks | 3 |  | 0 |  | 0 |  | 0 | 21 | 0 | 0 | 0 | 0 | 0 |  | Vlastní | Indiv | 0 | 0 |  | Práce |  |  |  | POL1_1
160 | Pol__0145 | Nápis na dveře - počet písmen | ks | 2 |  | 0 |  | 0 |  | 0 | 21 | 0 | 0 | 0 | 0 | 0 |  | Vlastní | Indiv | 0 | 0 |  | Práce |  |  |  | POL1_1
161 | Pol__0146 | Obal na schema | ks | 1 |  | 0 |  | 0 |  | 0 | 21 | 0 | 0 | 0 | 0 | 0 |  | Vlastní | Indiv | 0 | 0 |  | Práce |  |  |  | POL1_1
162 | Pol__0147 | Dopravné: | soubor | 1 |  | 0 |  | 0 |  | 0 | 21 | 0 | 0 | 0 | 0 | 0 |  | Vlastní | Indiv | 0 | 0 |  | Práce |  |  |  | POL1_1
Díl: | M46 | Zemní práce při montážích |  |  |  | 0 |  | 0 |  | 0 |  | 0 |  | 0 |  | 0 |  |  |  |  | 0 | [5 empty] | DIL
163 | Pol__0163 | Výkop rýhy pro uzemňovací vedení vč. záhozu | m | 104 |  | 0 |  | 0 |  | 0 | 21 | 0 | 0 | 0 | 0 | 0 |  | Vlastní | Indiv | 0 | 0 |  | Práce |  |  |  | POL1_1
[25 empty] | 15 | 21 | DPH
| Celkem |  |  |  |  | 0 | [18 empty] | 0 | 0 | SUM
Poznámky uchazeče k zadání
POPUZIV
END
Note on S6: Jedná se o informaci, zda se jedná o položku, která je do rozpočtu zadána z cenové soustavy RTS, nebo vlastní.
Note on T6: Jedná se o název CÚ, která je zadána u položky rozpočtu