## Rekapitulácia stavby
Export Komplet | [25 empty] | 2.0 | ZAMOK |  |  |  |  | False | False | {da229d52-ddf9-4ab0-80e9-4f7358cf689f}
[31 empty] | 0,001 | 20
[31 empty] | 0,001 | 20
|  | REKAPITULÁCIA STAVBY | [15 empty] | v --- nižšie sa nachádzajú doplnkové a pomocné údaje k zostavám --- v | [11 empty] | Návod na vyplnenie | 0,001
|  | Kód: |  |  |  |  | fnk1701 | [22 empty] | Meniť je možné iba bunky so žltým podfarbením! 1) na prvom liste Rekapitulácie stavby vyplňte v zostave a) Rekapitulácia stavby - údaje o Zhotoviteľovi (prenesú sa do ostatných zostáv aj v iných listoch) b) Rekapitulácia objektov stavby - potrebné Ostatné náklady 2) na vybraných listoch vyplňte v zostave a) Krycí list - údaje o Zhotoviteľovi, pokiaľ sa líšia od údajov o Zhotoviteľovi na Rekapitulácii stavby (údaje se prenesú do ostatných zostav v danom liste) b) Rekapitulácia rozpočtu - potrebné Ostatné náklady c) Celkové náklady za stavbu - ceny na položkách - množstvo, pokiaľ má žlté podfarbenie - a v prípade potreby poznámku (tá je v skrytom stĺpci) | 0,001
|  | Stavba: |  |  |  |  | Materská škola Na Hôrke 30, Nitra | [23 empty] | 0,001
|  | JKSO: | [11 empty] | KS: | [16 empty] | 0,001
|  | Miesto: |  |  |  |  | Na Hôrke 30, Nitra | [6 empty] | Dátum: |  | 24. 2. 2017 | [14 empty] | 0,001
0,001
|  | Objednávateľ: | [11 empty] | IČO: | [16 empty] | 0,001
|  |  | Mesto NITRA, Štefánikova 60, 950 06 Nitra | [10 empty] | IČ DPH: | [16 empty] | 0,001
0,001
|  | Zhotoviteľ: | [11 empty] | IČO: |  | Vyplň údaj | [14 empty] | 0,001
|  |  | Vyplň údaj | [10 empty] | IČ DPH: |  | Vyplň údaj | [14 empty] | 0,001
False
|  | Projektant: | [11 empty] | IČO: | [16 empty] | False
|  |  | Ing.arch.Igor Feník | [10 empty] | IČ DPH: | [16 empty] | True
0,01
|  | Spracovateľ: | [11 empty] | IČO: | [16 empty] | 0,01
|  |  | Ing.Janečka | [10 empty] | IČ DPH: | [16 empty] | False
Poznámka:
|  | Cena bez DPH | [11 empty] | 0
[8 empty] | Sadzba dane |  | Základ dane |  |  |  | Výška dane
|  | DPH |  | základná |  |  |  | 20% |  | 0 |  |  |  | 0
|  |  |  | znížená |  |  |  | 20% |  | 0 |  |  |  | 0
|  |  |  | zákl. prenesená |  |  |  | 20% |  | 0 |  |  |  | 0
|  |  |  | zníž. prenesená |  |  |  | 20% |  | 0 |  |  |  | 0
|  |  |  | nulová |  |  |  | 0% |  | 0 |  |  |  | 0
|  | Cena s DPH | [6 empty] | v |  | EUR |  |  | 0
REKAPITULÁCIA OBJEKTOV STAVBY
| Kód: | [6 empty] | fnk1701
| Stavba: | [6 empty] | Materská škola Na Hôrke 30, Nitra
| Miesto: | [6 empty] | Na Hôrke 30, Nitra |  |  |  |  | Dátum: |  | 24. 2. 2017
| Objednávateľ: | [6 empty] | Mesto NITRA, Štefánikova 60, 950 06 Nitra |  |  |  |  | Projektant: |  | Ing.arch.Igor Feník |  |  | Informatívne údaje z listov zákaziek
| Zhotoviteľ: | [11 empty] | Spracovateľ: |  | Ing.Janečka
| Kód |  |  |  | Popis | [6 empty] | Cena bez DPH [EUR] |  |  |  | Cena s DPH [EUR] | Typ | z toho Ostat. náklady [EUR] | DPH [EUR] | Normohodiny [h] | DPH základná [EUR] | DPH znížená [EUR] | DPH základná prenesená [EUR] | DPH znížená prenesená [EUR] | Základňa DPH základná | Základňa DPH znížená | Základňa DPH zákl. prenesená | Základňa DPH zníž. prenesená | Základňa DPH nulová
| Náklady z rozpočtov | [10 empty] | 0 |  |  |  | 0 |  | 0 | 0 | 0 | 0 | 0 | 0 | 0 | 0 | 0 | 0 | 0 | 0 |  | D | 0 | ###NOIMPORT### | IMPORT | {da229d52-ddf9-4ab0-80e9-4f7358cf689f} | {00000000-0000-0000-0000-000000000000}
|  | 100 |  |  |  | SO 100 Vytvorenie 2 tried Materskej školy pre 24 + 21 detí | [5 empty] | 0 |  |  |  | 0 | STA | 0 | 0 | 0 | 0 | 0 | 0 | 0 | 0 | 0 | 0 | 0 | 0 |  | D | 1 | ###NOIMPORT### | IMPORT | {4233089f-602d-4729-996e-611e2ca57cbb} | {da229d52-ddf9-4ab0-80e9-4f7358cf689f} | 0
/ |  |  | 101 |  |  |  | SP 101 Stavebné úpravy pre vytvorenie 2 tried a prislúchajúceho zázemia MŠ |  |  |  |  | 0 |  |  |  | 0 | Časť | 0 | 0 | 0 | 0 | 0 | 0 | 0 | 0 | 0 | 0 | 0 | 0 |  |  | 2 |  | IMPORT | {753dc28e-feab-443a-85de-0183281add04} | {4233089f-602d-4729-996e-611e2ca57cbb}
/ |  |  | 102.1 |  |  |  | SP 102.1 Vykurovanie a vzduchotechnika |  |  |  |  | 0 |  |  |  | 0 | Časť | 0 | 0 | 0 | 0 | 0 | 0 | 0 | 0 | 0 | 0 | 0 | 0 |  |  | 2 |  | IMPORT | {f7d1844c-ea22-4498-b586-41cf267b8dc7} | {4233089f-602d-4729-996e-611e2ca57cbb}
/ |  |  | 102.2 |  |  |  | SP 102.2 Zdravotechnika |  |  |  |  | 0 |  |  |  | 0 | Časť | 0 | 0 | 0 | 0 | 0 | 0 | 0 | 0 | 0 | 0 | 0 | 0 |  |  | 2 |  | IMPORT | {f9ae54b0-b17f-43e1-af49-09cda32a8002} | {4233089f-602d-4729-996e-611e2ca57cbb}
/ |  |  | 102.3 |  |  |  | SP 102.3 Elektroinštalácia |  |  |  |  | 0 |  |  |  | 0 | Časť | 0 | 0 | 0 | 0 | 0 | 0 | 0 | 0 | 0 | 0 | 0 | 0 |  |  | 2 |  | IMPORT | {01bae37b-c463-49d4-89f8-8e63288f59c1} | {4233089f-602d-4729-996e-611e2ca57cbb}
/ |  |  | 103 |  |  |  | SP 103 Nové exteriérové schodisko |  |  |  |  | 0 |  |  |  | 0 | Časť | 0 | 0 | 0 | 0 | 0 | 0 | 0 | 0 | 0 | 0 | 0 | 0 |  |  | 2 |  | IMPORT | {3431c795-65d2-42f8-b1aa-1bc6903047b3} | {4233089f-602d-4729-996e-611e2ca57cbb}
/ |  |  | 104 |  |  |  | SP 104 Stavebné úpravy spevných plôch po osadení exteriérového schodiska |  |  |  |  | 0 |  |  |  | 0 | Časť | 0 | 0 | 0 | 0 | 0 | 0 | 0 | 0 | 0 | 0 | 0 | 0 |  |  | 2 |  | IMPORT | {53c48221-5a4a-4351-911c-a8bff9fd6288} | {4233089f-602d-4729-996e-611e2ca57cbb}
|  | 200 |  |  |  | SO 200 Zabezpečenie bezbariérového prístupu pre deti MŠ | [5 empty] | 0 |  |  |  | 0 | STA | 0 | 0 | 0 | 0 | 0 | 0 | 0 | 0 | 0 | 0 | 0 | 0 |  | D | 1 | ###NOIMPORT### | IMPORT | {aff71b5b-e3d6-40d7-9a14-c8e5f6edb1ac} | {da229d52-ddf9-4ab0-80e9-4f7358cf689f} | 0
/ |  |  | 201 |  |  |  | SP 201 Výmena výťahu |  |  |  |  | 0 |  |  |  | 0 | Časť | 0 | 0 | 0 | 0 | 0 | 0 | 0 | 0 | 0 | 0 | 0 | 0 |  |  | 2 |  | IMPORT | {a138ec70-1d3e-4910-80f4-dbbb1d9095b2} | {aff71b5b-e3d6-40d7-9a14-c8e5f6edb1ac}
/ |  |  | 202 |  |  |  | SP 202 Stavebné úpravy v bezbariérovom koridore |  |  |  |  | 0 |  |  |  | 0 | Časť | 0 | 0 | 0 | 0 | 0 | 0 | 0 | 0 | 0 | 0 | 0 | 0 |  |  | 2 |  | IMPORT | {e9b44569-1bc2-4d8b-a8e0-17d4f23fc3f9} | {aff71b5b-e3d6-40d7-9a14-c8e5f6edb1ac}
/ |  |  | 203 |  |  |  | SP 203 Výmena výplní ovorov |  |  |  |  | 0 |  |  |  | 0 | Časť | 0 | 0 | 0 | 0 | 0 | 0 | 0 | 0 | 0 | 0 | 0 | 0 |  |  | 2 |  | IMPORT | {32ec6472-fa6b-4d76-8dca-9b919f083e39} | {aff71b5b-e3d6-40d7-9a14-c8e5f6edb1ac}
|  | 300 |  |  |  | SO 300 Budovanie prevencie v bezpečnosti detí v dopravnej prevádzke | [5 empty] | 0 |  |  |  | 0 | STA | 0 | 0 | 0 | 0 | 0 | 0 | 0 | 0 | 0 | 0 | 0 | 0 |  | D | 1 | ###NOIMPORT### | IMPORT | {628cb2cf-2144-4025-942f-25f768ca6273} | {da229d52-ddf9-4ab0-80e9-4f7358cf689f} | 0
/ |  |  | 301 |  |  |  | SP 301 Vybúranie - odfrézovanie starých spevnených plôch |  |  |  |  | 0 |  |  |  | 0 | Časť | 0 | 0 | 0 | 0 | 0 | 0 | 0 | 0 | 0 | 0 | 0 | 0 |  |  | 2 |  | IMPORT | {493dbdee-a041-4ed9-9535-3322ee6d56e8} | {628cb2cf-2144-4025-942f-25f768ca6273}
/ |  |  | 302 |  |  |  | SP 302 - Nové spevnené asfaltové plochy |  |  |  |  | 0 |  |  |  | 0 | Časť | 0 | 0 | 0 | 0 | 0 | 0 | 0 | 0 | 0 | 0 | 0 | 0 |  |  | 2 |  | IMPORT | {fe058d7a-0e01-455c-ad5b-873fba906450} | {628cb2cf-2144-4025-942f-25f768ca6273}

## 101 - SP 101 Stavebné úpr...
{753dc28e-feab-443a-85de-0183281add04}
0
| KRYCÍ LIST ROZPOČTU | [7 empty] | v --- nižšie sa nachádzajú doplnkové a pomocné údaje k zostavám --- v | [8 empty] | False
Stavba:
Materská škola Na Hôrke 30, Nitra
Objekt:
100 - SO 100 Vytvorenie 2 tried Materskej školy pre 24 + 21 detí
Časť:
101 - SP 101 Stavebné úpravy pre vytvorenie 2 tried a prislúchajúceho zázemia MŠ
| JKSO: |  |  |  |  | KS:
| Miesto: |  | Na Hôrke 30, Nitra |  |  | Dátum: | 24. 2. 2017
| Objednávateľ: |  |  |  |  | IČO:
|  | Mesto NITRA, Štefánikova 60, 950 06 Nitra |  |  |  | IČ DPH:
| Zhotoviteľ: |  |  |  |  | IČO: | Vyplň údaj
|  | Vyplň údaj |  |  |  | IČ DPH: | Vyplň údaj
| Projektant: |  |  |  |  | IČO:
|  | Ing.arch.Igor Feník |  |  |  | IČ DPH:
| Spracovateľ: |  |  |  |  | IČO:
|  | Ing.Janečka |  |  |  | IČ DPH:
Poznámka:
| Náklady z rozpočtu | [5 empty] | 0
| Ostatné náklady | [5 empty] | 0
| Cena bez DPH | [5 empty] | 0
|  |  | Základ dane |  |  | Sadzba dane | Výška dane
| DPH | základná | 0 |  |  | 20% | 0
|  | znížená | 0 |  |  | 20% | 0
|  | zákl. prenesená | 0 |  |  | 20% | 0
|  | zníž. prenesená | 0 |  |  | 20% | 0
|  | nulová | 0 |  |  | 0% | 0
| Cena s DPH |  |  | v | EUR |  | 0
REKAPITULÁCIA ROZPOČTU
Stavba:
Materská škola Na Hôrke 30, Nitra
Objekt:
100 - SO 100 Vytvorenie 2 tried Materskej školy pre 24 + 21 detí
Časť:
101 - SP 101 Stavebné úpravy pre vytvorenie 2 tried a prislúchajúceho zázemia MŠ
Miesto: |  |  | Na Hôrke 30, Nitra |  |  | Dátum: | 24. 2. 2017
Objednávateľ: |  |  | Mesto NITRA, Štefánikova 60, 950 06 Nitra |  |  | Projektant: | Ing.arch.Igor Feník
Zhotoviteľ: |  |  | Vyplň údaj |  |  | Spracovateľ: | Ing.Janečka
Kód dielu - Popis | [6 empty] | Cena celkom [EUR]
1) Náklady z rozpočtu | [6 empty] | 0 | [11 empty] | -1
| HSV - Práce a dodávky HSV | [5 empty] | 0
| 3 - Zvislé a kompletné konštrukcie | [5 empty] | 0
| 6 - Úpravy povrchov, podlahy, osadenie | [5 empty] | 0
| 9 - Ostatné konštrukcie a práce-búranie | [5 empty] | 0
| 99 - Presun hmôt HSV | [5 empty] | 0
| PSV - Práce a dodávky PSV | [5 empty] | 0
| 711 - Izolácie proti vode a vlhkosti | [5 empty] | 0
| 725 - Zdravotechnika - zariaď. predmety | [5 empty] | 0
| 763 - Konštrukcie - drevostavby | [5 empty] | 0
| 764 - Konštrukcie klampiarske | [5 empty] | 0
| 766 - Konštrukcie stolárske | [5 empty] | 0
| 767 - Konštrukcie doplnkové kovové | [5 empty] | 0
| 769 - Montáž vzduchotechnických zariadení | [5 empty] | 0
| 771 - Podlahy z dlaždíc | [5 empty] | 0
| 775 - Podlahy vlysové a parketové | [5 empty] | 0
| 776 - Podlahy povlakové | [5 empty] | 0
| 781 - Dokončovacie práce a obklady | [5 empty] | 0
| 783 - Dokončovacie práce - nátery | [5 empty] | 0
| 784 - Dokončovacie práce - maľby | [5 empty] | 0
2) Ostatné náklady | [6 empty] | 0 |  |  | DPH
| GZS | [5 empty] | 0 |  |  | znížená | [9 empty] | VRN | 0 | 0 | 0 | 0 | 0 | 2
| Mimostaven. doprava | [5 empty] | 0 |  |  | znížená | [9 empty] | VRN | 0 | 0 | 0 | 0 | 0 | 2
| Sťažené podmienky | [5 empty] | 0 |  |  | znížená | [9 empty] | VRN | 0 | 0 | 0 | 0 | 0 | 2
| Vplyv prostredia | [5 empty] | 0 |  |  | znížená | [9 empty] | VRN | 0 | 0 | 0 | 0 | 0 | 2
| Klimatické vplyvy | [5 empty] | 0 |  |  | znížená | [9 empty] | VRN | 0 | 0 | 0 | 0 | 0 | 2
| Kompletačná činnosť | [5 empty] | 0 |  |  | znížená | [9 empty] | KOMPLETACNA | 0 | 0 | 0 | 0 | 0 | 2
Celkové náklady za stavbu 1) + 2) | [6 empty] | 0
ROZPOČET
Stavba:
Materská škola Na Hôrke 30, Nitra
Objekt:
100 - SO 100 Vytvorenie 2 tried Materskej školy pre 24 + 21 detí
Časť:
101 - SP 101 Stavebné úpravy pre vytvorenie 2 tried a prislúchajúceho zázemia MŠ
Miesto: |  |  | Na Hôrke 30, Nitra |  |  | Dátum: | 24. 2. 2017
Objednávateľ: |  |  | Mesto NITRA, Štefánikova 60, 950 06 Nitra |  |  | Projektant: | Ing.arch.Igor Feník
Zhotoviteľ: |  |  | Vyplň údaj |  |  | Spracovateľ: | Ing.Janečka
PČ | Typ | Kód | Popis | MJ | Množstvo | J.cena [EUR] | Cena celkom [EUR] | Cenová sústava |  | DPH | J. Nh [h] | Nh celkom [h] | J. hmotnosť [t] | Hmotnosť celkom [t] | J. suť [t] | Suť Celkom [t]
Náklady z rozpočtu | [6 empty] | 0 |  |  |  |  | 0 |  | 35.4088 |  | 28.6989 |  | D | -1 | [7 empty] | 0
| D | HSV | Práce a dodávky HSV |  |  |  | 0 |  |  |  |  | 0 |  | 28.3009 |  | 26.7897 | 1 | D | 0 | ROZPOCET | [6 empty] | 0
| D | 3 | Zvislé a kompletné konštrukcie |  |  |  | 0 |  |  |  |  | 0 |  | 9.3168 |  | 0 | 1 | D | 1 | ROZPOCET | [6 empty] | 0
1 | K | 317162132 | Keramický preklad POROTHERM 23,8, šírky 70 mm, výšky 238 mm, dĺžky 1250 mm | ks | 3 |  | 0 |  |  | znížená |  | 0 | 0.04884 | 0.14652 | 0 | 0 | 4 | K | 2 | ROZPOCET | 0 | 0 | 0 | 0 | 0 | 2 | 0 | 4 | 834090914
2 | K | 340291112 | Dodatočné ukotvenie priečok montážnou polyuretanovou penou hr. priečky nad 100 mm | m | 58.623 |  | 0 |  |  | znížená |  | 0 | 0.00012 | 0.0070348 | 0 | 0 | 4 | K | 2 | ROZPOCET | 0 | 0 | 0 | 0 | 0 | 2 | 0 | 4 | 1125735285
3 | K | 340291132 | Dodatočné ukotvenie priečok k betonovým konštrukciam plochými nerezovými kotvami hr. priečky nad 100 mm | m | 58.623 |  | 0 |  |  | znížená |  | 0 | 0.00011 | 0.0064485 | 0 | 0 | 4 | K | 2 | ROZPOCET | 0 | 0 | 0 | 0 | 0 | 2 | 0 | 4 | -1924466671
4 | K | 342273150 | Priečky z tvárnic PORFIX hr. 150 mm P4-500 hladkých, na MVC a lepidlo PORFIX (150x250x500) | m2 | 82.316 |  | 0 |  |  | znížená |  | 0 | 0.11124 | 9.1568 | 0 | 0 | 4 | K | 2 | ROZPOCET | 0 | 0 | 0 | 0 | 0 | 2 | 0 | 4 | 665676047
| D | 6 | Úpravy povrchov, podlahy, osadenie |  |  |  | 0 |  |  |  |  | 0 |  | 18.1743 |  | 0 | 1 | D | 1 | ROZPOCET | [6 empty] | 0
5 | K | 611461182 | Vnútorná omietka stropov štuková BAUMIT, strojné miešanie, ručné nanášanie, Baumit VivaInterior hr. 3 mm | m2 | 409.49 |  | 0 |  |  | znížená |  | 0 | 0.00495 | 2.027 | 0 | 0 | 4 | K | 2 | ROZPOCET | 0 | 0 | 0 | 0 | 0 | 2 | 0 | 4 | 286370588
6 | K | 611481119 | Potiahnutie vnútorných stropov sklotextílnou mriežkou s celoplošným prilepením | m2 | 409.49 |  | 0 |  |  | znížená |  | 0 | 0.00416 | 1.7035 | 0 | 0 | 4 | K | 2 | ROZPOCET | 0 | 0 | 0 | 0 | 0 | 2 | 0 | 4 | 2012907054
7 | K | 612421231 | Oprava vnútorných vápenných omietok stien, opravovaná plocha nad 10 do 15 %,štuková | m2 | 188.38 |  | 0 |  |  | znížená |  | 0 | 0.00398 | 0.74975 | 0 | 0 | 4 | K | 2 | ROZPOCET | 0 | 0 | 0 | 0 | 0 | 2 | 0 | 4 | 1974488180
8 | K | 612465114 | Príprava vnútorného podkladu stien BAUMIT, Regulátor nasiakavosti (Baumit SaugAusgleich) | m2 | 133.304 |  | 0 |  |  | znížená |  | 0 | 7e-05 | 0.0093313 | 0 | 0 | 4 | K | 2 | ROZPOCET | 0 | 0 | 0 | 0 | 0 | 2 | 0 | 4 | -825068256
9 | K | 612465135 | Vnútorná omietka stien BAUMIT, vápennocementová, strojné miešanie, ručné nanášanie, Baumit Jadrová omietka (Baumit GrobPutz 4) hr. 10 mm | m2 | 133.304 |  | 0 |  |  | znížená |  | 0 | 0.0168 | 2.2395 | 0 | 0 | 4 | K | 2 | ROZPOCET | 0 | 0 | 0 | 0 | 0 | 2 | 0 | 4 | 2089700404
10 | K | 612481119 | Potiahnutie vnútorných stien sklotextílnou mriežkou s celoplošným prilepením | m2 | 1033.799 |  | 0 |  |  | znížená |  | 0 | 0.00416 | 4.3006 | 0 | 0 | 4 | K | 2 | ROZPOCET | 0 | 0 | 0 | 0 | 0 | 2 | 0 | 4 | -715546189
11 | K | 612465182 | Vnútorná omietka stien štuková BAUMIT, strojné miešanie, ručné nanášanie, Baumit VivaInterior hr. 3 mm | m2 | 886.921 |  | 0 |  |  | znížená |  | 0 | 0.00472 | 4.1863 | 0 | 0 | 4 | K | 2 | ROZPOCET | 0 | 0 | 0 | 0 | 0 | 2 | 0 | 4 | -40841814
12 | K | 6124811 | Potiahnutie vnútorných stien stavebným lepidlom | m2 | 8.202 |  | 0 |  |  | znížená |  | 0 | 0.00416 | 0.03412 | 0 | 0 | 4 | K | 2 | ROZPOCET | 0 | 0 | 0 | 0 | 0 | 2 | 0 | 4 | 1712905468
13 | K | 625251323 | Úprava dverného ostenia šambránami z expand.polystyrénu hr.30 mm - systém KZS - 2x presieťkovanie | m2 | 31.026 |  | 0 |  |  | znížená |  | 0 | 0.0095 | 0.29475 | 0 | 0 | 4 | K | 2 | ROZPOCET | 0 | 0 | 0 | 0 | 0 | 2 | 0 | 4 | -1668443687
14 | K | 631312611 | Mazanina z betónu prostého (m3) tr. C 16/20 hr.nad 50 do 80 mm | m3 | 0.184 |  | 0 |  |  | znížená |  | 0 | 2.1941 | 0.40371 | 0 | 0 | 4 | K | 2 | ROZPOCET | 0 | 0 | 0 | 0 | 0 | 2 | 0 | 4 | -2132400303
15 | K | 631319151 | Príplatok za prehlad. povrchu betónovej mazaniny min. tr.C 8/10 oceľ. hlad. hr. 50-80 mm | m3 | 0.184 |  | 0 |  |  | znížená |  | 0 | 0 | 0 | 0 | 0 | 4 | K | 2 | ROZPOCET | 0 | 0 | 0 | 0 | 0 | 2 | 0 | 4 | -432343928
16 | K | 632001051 | Zhotovenie jednonásobného penetračného náteru pre potery a stierky | m2 | 395.7 |  | 0 |  |  | znížená |  | 0 | 0 | 0 | 0 | 0 | 4 | K | 2 | ROZPOCET | 0 | 0 | 0 | 0 | 0 | 2 | 0 | 4 | -204378432
17 | M | 5858151015 | Penetračný náter na báze disperzie, Baumit Grund, 25 kg | kg | 61.136 |  | 0 |  |  | znížená |  | 0 | 0.001 | 0.061136 | 0 | 0 | 8 | M | 2 | ROZPOCET | 0 | 0 | 0 | 0 | 0 | 2 | 0 | 4 | -1602788731
18 | K | 632477401 | Samonivelizačná stierka CEMIX 30 MPa, ozn. 050, na vnútorné použitie, hr. 3 mm | m2 | 392.87 |  | 0 |  |  | znížená |  | 0 | 0.00551 | 2.1647 | 0 | 0 | 4 | K | 2 | ROZPOCET | 0 | 0 | 0 | 0 | 0 | 2 | 0 | 4 | -364596465
| D | 9 | Ostatné konštrukcie a práce-búranie |  |  |  | 0 |  |  |  |  | 0 |  | 0.80977 |  | 26.7897 | 1 | D | 1 | ROZPOCET | [6 empty] | 0
19 | K | 941955002 | Lešenie ľahké pracovné pomocné s výškou lešeňovej podlahy nad 1,20 do 1,90 m | m2 | 409.49 |  | 0 |  |  | znížená |  | 0 | 0.00192 | 0.78622 | 0 | 0 | 16 | K | 2 | ROZPOCET | 0 | 0 | 0 | 0 | 0 | 2 | 0 | 16 | 1258488097
20 | K | 952901111 | Vyčistenie budov pri výške podlaží do 4m | m2 | 409.49 |  | 0 |  |  | znížená |  | 0 | 5e-05 | 0.020475 | 0 | 0 | 4 | K | 2 | ROZPOCET | 0 | 0 | 0 | 0 | 0 | 2 | 0 | 4 | -1688200777
21 | K | 962031132 | Búranie priečok z tehál pálených, plných alebo dutých hr. do 150 mm, -0,19600t | m2 | 16.73 |  | 0 |  |  | znížená |  | 0 | 0 | 0 | 0.196 | 3.2791 | 4 | K | 2 | ROZPOCET | 0 | 0 | 0 | 0 | 0 | 2 | 0 | 4 | -1957099283
22 | K | 965043331 | Búranie podkladov pod dlažby, liatych dlažieb a mazanín,betón s poterom,teracom hr.do 100 mm, -2,20000t | m3 | 1.225 |  | 0 |  |  | znížená |  | 0 | 0 | 0 | 2.2 | 2.695 | 4 | K | 2 | ROZPOCET | 0 | 0 | 0 | 0 | 0 | 2 | 0 | 4 | 1259401910
23 | K | 965081712 | Búranie dlažieb, bez podklad. lôžka z xylolit., alebo keramických dlaždíc hr. do 10 mm, -0,02000t | m2 | 40.824 |  | 0 |  |  | znížená |  | 0 | 0 | 0 | 0.02 | 0.81648 | 4 | K | 2 | ROZPOCET | 0 | 0 | 0 | 0 | 0 | 2 | 0 | 4 | -1365767962
24 | K | 967031132 | Prikresanie rovných ostení, bez odstupu, po hrubomvybúraní otvorov, v murive tehl. na maltu, -0,05700t | m2 | 1.216 |  | 0 |  |  | znížená |  | 0 | 0 | 0 | 0.057 | 0.069312 | 4 | K | 2 | ROZPOCET | 0 | 0 | 0 | 0 | 0 | 2 | 0 | 4 | 1982173806
25 | K | 967041112 | Prikresanie rovných ostení bez odstupu, po hrubom vybúraní otvorov, v betóne, -0,06600t | m2 | 12.288 |  | 0 |  |  | znížená |  | 0 | 0 | 0 | 0.066 | 0.81101 | 4 | K | 2 | ROZPOCET | 0 | 0 | 0 | 0 | 0 | 2 | 0 | 4 | 1711546823
26 | K | 968061125 | Vyvesenie dreveného dverného krídla do suti plochy do 2 m2, -0,02400t | ks | 17 |  | 0 |  |  | znížená |  | 0 | 0 | 0 | 0.024 | 0.408 | 4 | K | 2 | ROZPOCET | 0 | 0 | 0 | 0 | 0 | 2 | 0 | 4 | -1191197740
27 | K | 968072455 | Vybúranie kovových dverových zárubní plochy do 2 m2, -0,07600t | m2 | 19.109 |  | 0 |  |  | znížená |  | 0 | 0 | 0 | 0.076 | 1.4523 | 4 | K | 2 | ROZPOCET | 0 | 0 | 0 | 0 | 0 | 2 | 0 | 4 | -95247677
28 | K | 968072641 | Vybúranie kovových stien plných, zasklených alebo výkladných, -0,02500t | m2 | 7.161 |  | 0 |  |  | znížená |  | 0 | 0 | 0 | 0 | 0 | 4 | K | 2 | ROZPOCET | 0 | 0 | 0 | 0 | 0 | 2 | 0 | 4 | 1078752802
29 | K | 968081115 | Demontáž okien plastových, 1 bm obvodu - 0,007t | m | 9 |  | 0 |  |  | znížená |  | 0 | 0 | 0 | 0.007 | 0.063 | 4 | K | 2 | ROZPOCET | 0 | 0 | 0 | 0 | 0 | 2 | 0 | 4 | -1498240775
30 | K | 971033631 | Vybúranie otvorov v murive tehl. plochy do 4 m2 hr.do 150 mm, -0,27000t | m2 | 1.098 |  | 0 |  |  | znížená |  | 0 | 0 | 0 | 0.27 | 0.29646 | 4 | K | 2 | ROZPOCET | 0 | 0 | 0 | 0 | 0 | 2 | 0 | 4 | -1955701497
31 | K | 971033641 | Vybúranie otvorov v murive tehl. plochy do 4 m2 hr.do 300 mm, -1,87500t | m3 | 0.643 |  | 0 |  |  | znížená |  | 0 | 0 | 0 | 1.875 | 1.2056 | 4 | K | 2 | ROZPOCET | 0 | 0 | 0 | 0 | 0 | 2 | 0 | 4 | -534094795
32 | K | 971045803 | Vrty príklepovým vrtákom do D 18 mm do stien alebo smerom dole do betónu -0.00001t | cm | 360 |  | 0 |  |  | znížená |  | 0 | 0 | 0 | 1e-05 | 0.0036 | 4 | K | 2 | ROZPOCET | 0 | 0 | 0 | 0 | 0 | 2 | 0 | 4 | 1583129133
33 | K | 971052631 | Vybúranie otvoru v želzobet. priečkach a stenách plochy do 4 m2, hr.do 150 mm, -0,36500t | m2 | 8.4 |  | 0 |  |  | znížená |  | 0 | 0 | 0 | 0.365 | 3.066 | 4 | K | 2 | ROZPOCET | 0 | 0 | 0 | 0 | 0 | 2 | 0 | 4 | -1667617532
34 | K | 971055011 | Rezanie konštrukcií zo železobetónu hr.panelu 170mm stenovou pílou -0,02040t | m | 76.8 |  | 0 |  |  | znížená |  | 0 | 4e-05 | 0.003072 | 0 | 0 | 4 | K | 2 | ROZPOCET | 0 | 0 | 0 | 0 | 0 | 2 | 0 | 4 | 380335033
35 | K | 974042533 | Vysekanie rýh v betónovej dlažbe do hĺbky 50 mm a šírky do 100mm, -0,01100t | m | 2.1 |  | 0 |  |  | znížená |  | 0 | 0 | 0 | 0.011 | 0.0231 | 4 | K | 2 | ROZPOCET | 0 | 0 | 0 | 0 | 0 | 2 | 0 | 4 | -1419513718
36 | K | 976071111 | Vybúranie kovových madiel a zábradlí, -0,03700t | m | 10.3 |  | 0 |  |  | znížená |  | 0 | 0 | 0 | 0.037 | 0.3811 | 4 | K | 2 | ROZPOCET | 0 | 0 | 0 | 0 | 0 | 2 | 0 | 4 | 2131182845
37 | K | 978011111 | Otlčenie omietok stropov vnútorných vápenných alebo vápennocementových v rozsahu do 5 %, -0,00200t | m2 | 372.33 |  | 0 |  |  | znížená |  | 0 | 0 | 0 | 0.002 | 0.74466 | 4 | K | 2 | ROZPOCET | 0 | 0 | 0 | 0 | 0 | 2 | 0 | 4 | -512037939
38 | K | 978013191 | Otlčenie omietok stien vnútorných vápenných alebo vápennocementových v rozsahu do 100 %, -0,04600t | m2 | 8.202 |  | 0 |  |  | znížená |  | 0 | 0 | 0 | 0.046 | 0.37729 | 4 | K | 2 | ROZPOCET | 0 | 0 | 0 | 0 | 0 | 2 | 0 | 4 | -1105126395
39 | K | 978059511 | Odsekanie a odobratie stien z obkladačiek vnútorných do 2 m2, -0,06800t | m2 | 118.79 |  | 0 |  |  | znížená |  | 0 | 0 | 0 | 0.068 | 8.0777 | 4 | K | 2 | ROZPOCET | 0 | 0 | 0 | 0 | 0 | 2 | 0 | 4 | 1982108766
40 | K | 978065021 | Odstránenie kontaktného zateplenia vrátane povrchovej úpravy z polystyrénových dosiek hrúbky nad 120 -150 mm -0,01876 t | m2 | 2.121 |  | 0 |  |  | znížená |  | 0 | 0 | 0 | 0.01876 | 0.03979 | 4 | K | 2 | ROZPOCET | 0 | 0 | 0 | 0 | 0 | 2 | 0 | 4 | 892207535
41 | K | 978071251 | Odsekanie a odstránenie izolácie lepenkovej vodorovnej, -0,07300t | m2 | 40.824 |  | 0 |  |  | znížená |  | 0 | 0 | 0 | 0.073 | 2.9802 | 4 | K | 2 | ROZPOCET | 0 | 0 | 0 | 0 | 0 | 2 | 0 | 4 | 697532150
42 | K | 979011111 | Zvislá doprava sutiny a vybúraných hmôt za prvé podlažie nad alebo pod základným podlažím | t | 28.699 |  | 0 |  |  | znížená |  | 0 | 0 | 0 | 0 | 0 | 4 | K | 2 | ROZPOCET | 0 | 0 | 0 | 0 | 0 | 2 | 0 | 4 | -371589499
43 | K | 979081111 | Odvoz sutiny a vybúraných hmôt na skládku do 1 km | t | 28.699 |  | 0 |  |  | znížená |  | 0 | 0 | 0 | 0 | 0 | 4 | K | 2 | ROZPOCET | 0 | 0 | 0 | 0 | 0 | 2 | 0 | 4 | 2082574103
44 | K | 979081121 | Odvoz sutiny a vybúraných hmôt na skládku za každý ďalší 1 km (2x) | t | 57.398 |  | 0 |  |  | znížená |  | 0 | 0 | 0 | 0 | 0 | 4 | K | 2 | ROZPOCET | 0 | 0 | 0 | 0 | 0 | 2 | 0 | 4 | -711689760
45 | K | 979082111 | Vnútrostavenisková doprava sutiny a vybúraných hmôt do 10 m | t | 28.699 |  | 0 |  |  | znížená |  | 0 | 0 | 0 | 0 | 0 | 4 | K | 2 | ROZPOCET | 0 | 0 | 0 | 0 | 0 | 2 | 0 | 4 | 187544261
46 | K | 979082121 | Vnútrostavenisková doprava sutiny a vybúraných hmôt za každých ďalších 5 m (8x) | t | 229.592 |  | 0 |  |  | znížená |  | 0 | 0 | 0 | 0 | 0 | 4 | K | 2 | ROZPOCET | 0 | 0 | 0 | 0 | 0 | 2 | 0 | 4 | 2133341414
47 | K | 979089012 | Poplatok za skladovanie - betón, tehly, dlaždice (17 01 ), ostatné | t | 28.699 |  | 0 |  |  | znížená |  | 0 | 0 | 0 | 0 | 0 | 4 | K | 2 | ROZPOCET | 0 | 0 | 0 | 0 | 0 | 2 | 0 | 4 | 99774550
| D | 99 | Presun hmôt HSV |  |  |  | 0 |  |  |  |  | 0 |  | 0 |  | 0 | 1 | D | 1 | ROZPOCET | [6 empty] | 0
48 | K | 999281111 | Presun hmôt pre opravy a údržbu objektov vrátane vonkajších plášťov výšky do 25 m | t | 28.531 |  | 0 |  |  | znížená |  | 0 | 0 | 0 | 0 | 0 | 4 | K | 2 | ROZPOCET | 0 | 0 | 0 | 0 | 0 | 2 | 0 | 4 | -1541191940
| D | PSV | Práce a dodávky PSV |  |  |  | 0 |  |  |  |  | 0 |  | 7.1079 |  | 1.9092 | 2 | D | 0 | ROZPOCET | [6 empty] | 0
| D | 711 | Izolácie proti vode a vlhkosti |  |  |  | 0 |  |  |  |  | 0 |  | 0.081642 |  | 0 | 2 | D | 1 | ROZPOCET | [6 empty] | 0
49 | K | 711210100 | Zhotovenie dvojnásobnej izol. stierky pod keramické obklady v interiéri na ploche vodorovnej | m2 | 59.076 |  | 0 |  |  | znížená |  | 0 | 0 | 0 | 0 | 0 | 16 | K | 2 | ROZPOCET | 0 | 0 | 0 | 0 | 0 | 2 | 0 | 16 | -374243342
50 | M | 5856051350 | Izolačná stierka na báze živice PCI Lastogum | kg | 64.984 |  | 0 |  |  | znížená |  | 0 | 0.001 | 0.064984 | 0 | 0 | 32 | M | 2 | ROZPOCET | 0 | 0 | 0 | 0 | 0 | 2 | 0 | 16 | -1499205954
51 | M | 5856051360 | Tesniaci pás PCI Pecitape | m | 23.63 |  | 0 |  |  | znížená |  | 0 | 5e-05 | 0.0011815 | 0 | 0 | 32 | M | 2 | ROZPOCET | 0 | 0 | 0 | 0 | 0 | 2 | 0 | 16 | 2037725306
52 | K | 711210110 | Zhotovenie dvojnásobnej izol. stierky pod keramické obklady v interiéri na ploche zvislej | m2 | 13.805 |  | 0 |  |  | znížená |  | 0 | 0 | 0 | 0 | 0 | 16 | K | 2 | ROZPOCET | 0 | 0 | 0 | 0 | 0 | 2 | 0 | 16 | 1266959514
53 | M | 5856051350 | Izolačná stierka na báze živice PCI Lastogum | kg | 15.185 |  | 0 |  |  | znížená |  | 0 | 0.001 | 0.015185 | 0 | 0 | 32 | M | 2 | ROZPOCET | 0 | 0 | 0 | 0 | 0 | 2 | 0 | 16 | 1298565896
54 | M | 5856051360 | Tesniaci pás PCI Pecitape | m | 5.825 |  | 0 |  |  | znížená |  | 0 | 5e-05 | 0.00029125 | 0 | 0 | 32 | M | 2 | ROZPOCET | 0 | 0 | 0 | 0 | 0 | 2 | 0 | 16 | 1820519602
55 | K | 998711101 | Presun hmôt pre izoláciu proti vode v objektoch výšky do 6 m | t | 0.082 |  | 0 |  |  | znížená |  | 0 | 0 | 0 | 0 | 0 | 16 | K | 2 | ROZPOCET | 0 | 0 | 0 | 0 | 0 | 2 | 0 | 16 | 1663920710
| D | 725 | Zdravotechnika - zariaď. predmety |  |  |  | 0 |  |  |  |  | 0 |  | 0.09229 |  | 0 | 2 | D | 1 | ROZPOCET | [6 empty] | 0
56 | K | 7252291 | Montáž sprchového sedátka | ks | 1 |  | 0 |  |  | znížená |  | 0 | 0.0012 | 0.0012 | 0 | 0 | 16 | K | 2 | ROZPOCET | 0 | 0 | 0 | 0 | 0 | 2 | 0 | 16 | 1483409839
57 | M | 55282410 | Sprchové sedátko sklopné s madlom | ks | 1 |  | 0 |  |  | znížená |  | 0 | 0.0021 | 0.0021 | 0 | 0 | 32 | M | 2 | ROZPOCET | 0 | 0 | 0 | 0 | 0 | 2 | 0 | 16 | 1806383387
58 | K | 7252451 | Montáž - deliaca stienka | súb. | 9 |  | 0 |  |  | znížená |  | 0 | 0.00034 | 0.00306 | 0 | 0 | 16 | K | 2 | ROZPOCET | 0 | 0 | 0 | 0 | 0 | 2 | 0 | 16 | -14070283
59 | M | 55152213 | Deliaca stena medzi WC z vysokotl.laminátu, podrob.špec.podľa PD, 600/1200, pol.P1 | ks | 9 |  | 0 |  |  | znížená |  | 0 | 0.00696 | 0.06264 | 0 | 0 | 32 | M | 2 | ROZPOCET | 0 | 0 | 0 | 0 | 0 | 2 | 0 | 16 | 1903656194
60 | K | 725245121 | Montáž - zástena sprchová | súb. | 2 |  | 0 |  |  | znížená |  | 0 | 0.00034 | 0.00068 | 0 | 0 | 16 | K | 2 | ROZPOCET | 0 | 0 | 0 | 0 | 0 | 2 | 0 | 16 | 38807295
61 | M | 55484043 | Dvere sprchové otváracie zalamovacie, pol.P4 | ks | 2 |  | 0 |  |  | znížená |  | 0 | 0.01 | 0.02 | 0 | 0 | 32 | M | 2 | ROZPOCET | 0 | 0 | 0 | 0 | 0 | 2 | 0 | 16 | 2109903379
62 | K | 725291114 | Montáž doplnkov zariadení kúpeľní a záchodov, madlá | súb. | 3 |  | 0 |  |  | znížená |  | 0 | 0 | 0 | 0 | 0 | 16 | K | 2 | ROZPOCET | 0 | 0 | 0 | 0 | 0 | 2 | 0 | 16 | -103303238
63 | M | 5514677191 | Madlo k WC, pol.p14 | ks | 1 |  | 0 |  |  | znížená |  | 0 | 0.00087 | 0.00087 | 0 | 0 | 32 | M | 2 | ROZPOCET | 0 | 0 | 0 | 0 | 0 | 2 | 0 | 16 | 1108522600
64 | M | 5514677192 | Madlo k umývadlu, dĺ.500mm, pol.p15 | ks | 2 |  | 0 |  |  | znížená |  | 0 | 0.00087 | 0.00174 | 0 | 0 | 32 | M | 2 | ROZPOCET | 0 | 0 | 0 | 0 | 0 | 2 | 0 | 16 | -1381114274
65 | K | 998725101 | Presun hmôt pre zariaďovacie predmety v objektoch výšky do 6 m | t | 0.092 |  | 0 |  |  | znížená |  | 0 | 0 | 0 | 0 | 0 | 16 | K | 2 | ROZPOCET | 0 | 0 | 0 | 0 | 0 | 2 | 0 | 16 | 1697811258
| D | 763 | Konštrukcie - drevostavby |  |  |  | 0 |  |  |  |  | 0 |  | 0.14562 |  | 0.15997 | 2 | D | 1 | ROZPOCET | [6 empty] | 0
66 | K | 763122111 | Predsadená SDK stena KNAUF W623 hr. 62,5 mm, jednoduchá kca UD a CD dosky GKB hr. 12,5 mm TI hr. 50 mm | m2 | 2.217 |  | 0 |  |  | znížená |  | 0 | 0.01228 | 0.027225 | 0 | 0 | 16 | K | 2 | ROZPOCET | 0 | 0 | 0 | 0 | 0 | 2 | 0 | 16 | 1317669283
67 | K | 763129532 | Demontáž predsadenej alebo šachtovej steny, s oceľovou konštrukciou, so zdvojeným profilom, dvojité opláštenie, -0,05864t | m2 | 2.728 |  | 0 |  |  | znížená |  | 0 | 0 | 0 | 0.05864 | 0.15997 | 16 | K | 2 | ROZPOCET | 0 | 0 | 0 | 0 | 0 | 2 | 0 | 16 | -969002743
68 | K | 763133110 | SDK podhľad KNAUF D113, závesná dvojvrstvová kca v jednej rovine, profil CD a UD, dosky GKB hr. 12,5 mm | m2 | 10 |  | 0 |  |  | znížená |  | 0 | 0.01184 | 0.1184 | 0 | 0 | 16 | K | 2 | ROZPOCET | 0 | 0 | 0 | 0 | 0 | 2 | 0 | 16 | 737999996
69 | K | 998763301 | Presun hmôt pre sádrokartónové konštrukcie v objektoch výšky do 7 m | t | 0.146 |  | 0 |  |  | znížená |  | 0 | 0 | 0 | 0 | 0 | 16 | K | 2 | ROZPOCET | 0 | 0 | 0 | 0 | 0 | 2 | 0 | 16 | -1635768044
| D | 764 | Konštrukcie klampiarske |  |  |  | 0 |  |  |  |  | 0 |  | 0.012033 |  | 0.002835 | 2 | D | 1 | ROZPOCET | [6 empty] | 0
70 | K | 764410850 | Demontáž oplechovania parapetov rš od 100 do 330 mm, -0,00135t | m | 2.1 |  | 0 |  |  | znížená |  | 0 | 0 | 0 | 0.00135 | 0.002835 | 16 | K | 2 | ROZPOCET | 0 | 0 | 0 | 0 | 0 | 2 | 0 | 16 | 1487860255
71 | K | 764711118 | Oplechovanie parapetov z plechu LINDAB r.š. 600 mm | m | 2.1 |  | 0 |  |  | znížená |  | 0 | 0.00573 | 0.012033 | 0 | 0 | 16 | K | 2 | ROZPOCET | 0 | 0 | 0 | 0 | 0 | 2 | 0 | 16 | -7593835
72 | K | 998764101 | Presun hmôt pre konštrukcie klampiarske v objektoch výšky do 6 m | t | 0.012 |  | 0 |  |  | znížená |  | 0 | 0 | 0 | 0 | 0 | 16 | K | 2 | ROZPOCET | 0 | 0 | 0 | 0 | 0 | 2 | 0 | 16 | -324020532
| D | 766 | Konštrukcie stolárske |  |  |  | 0 |  |  |  |  | 0 |  | 0.77221 |  | 0.8046 | 2 | D | 1 | ROZPOCET | [6 empty] | 0
73 | K | 7661212 | Montáž drevených stien deliacich z vysokotl.laminátu | m2 | 8.206 |  | 0 |  |  | znížená |  | 0 | 6e-05 | 0.00049236 | 0 | 0 | 16 | K | 2 | ROZPOCET | 0 | 0 | 0 | 0 | 0 | 2 | 0 | 16 | -110602229
74 | M | 6140000001 | WC kabíny-HPL laminátové dosky hr.11mm, z povrch úpr.z melamínu, v ráme z elox .profilov, 2x otv.dvere 600/2050, (2400+1330)x2200, pol.p2 | ks | 1 |  | 0 |  |  | znížená |  | 0 | 0 | 0 | 0 | 0 | 32 | M | 2 | ROZPOCET | 0 | 0 | 0 | 0 | 0 | 2 | 0 | 16 | 204514735
75 | K | 766694114 | Montáž parapetnej dosky drevenej šírky do 300 mm, dĺžky nad 2600 mm | ks | 14 |  | 0 |  |  | znížená |  | 0 | 6e-05 | 0.00084 | 0 | 0 | 16 | K | 2 | ROZPOCET | 0 | 0 | 0 | 0 | 0 | 2 | 0 | 16 | -1860842497
76 | M | 61190001 | Parapetná doska drevotriesková, povrch HPL laminát, 2840x100x20mm | ks | 14 |  | 0 |  |  | znížená |  | 0 | 0.00198 | 0.02772 | 0 | 0 | 32 | M | 2 | ROZPOCET | 0 | 0 | 0 | 0 | 0 | 2 | 0 | 16 | 1511962625
77 | K | 766694124 | Montáž parapetnej dosky drevenej šírky nad 300 mm, dĺžky nad 2600 mm | ks | 14 |  | 0 |  |  | znížená |  | 0 | 0.00012 | 0.00168 | 0 | 0 | 16 | K | 2 | ROZPOCET | 0 | 0 | 0 | 0 | 0 | 2 | 0 | 16 | -1817092134
78 | M | 61190002 | Parapetná doska drevotriesková, povrch HPL laminát, 2840x450x30mm, s vyrezaným otvorom 2500x200 | ks | 14 |  | 0 |  |  | znížená |  | 0 | 0.00198 | 0.02772 | 0 | 0 | 32 | M | 2 | ROZPOCET | 0 | 0 | 0 | 0 | 0 | 2 | 0 | 16 | -1305847982
79 | K | 766694981 | Demontáž parapetnej dosky drevenej šírky do 300 mm, dĺžky nad 1600 mm, -0,006t | ks | 2.1 |  | 0 |  |  | znížená |  | 0 | 0 | 0 | 0.006 | 0.0126 | 16 | K | 2 | ROZPOCET | 0 | 0 | 0 | 0 | 0 | 2 | 0 | 16 | -535988752
80 | K | 766642115 | Montáž dverí posuvných jednokrídlových, posun na stene | ks | 2 |  | 0 |  |  | znížená |  | 0 | 0 | 0 | 0 | 0 | 16 | K | 2 | ROZPOCET | 0 | 0 | 0 | 0 | 0 | 2 | 0 | 16 | -773633572
81 | M | 61171031 | Dvere vnútorné jednokrídlové, hladké, plné, biele, s polodrážkou, na obložkovú zárubeň, vrátane vodiaceho materiálu 900/2050 | ks | 2 |  | 0 |  |  | znížená |  | 0 | 0.025 | 0.05 | 0 | 0 | 32 | M | 2 | ROZPOCET | 0 | 0 | 0 | 0 | 0 | 2 | 0 | 16 | -793077348
82 | K | 766662112 | Montáž dverového krídla otočného jednokrídlového poldrážkového, do existujúcej zárubne, vrátane kovania | ks | 13 |  | 0 |  |  | znížená |  | 0 | 0 | 0 | 0 | 0 | 16 | K | 2 | ROZPOCET | 0 | 0 | 0 | 0 | 0 | 2 | 0 | 16 | -893610087
83 | M | 5491502030 | Kovanie - 2x kľučka,2x nedelený štít, zámok zadlabací dózický | ks | 13 |  | 0 |  |  | znížená |  | 0 | 0.001 | 0.013 | 0 | 0 | 32 | M | 2 | ROZPOCET | 0 | 0 | 0 | 0 | 0 | 2 | 0 | 16 | -1329766382
84 | M | 61171032 | Dvere vnútorné jednokrídlové, hladké, plné, biele, s polodrážkou, do obložkovej zárubne, 600/2050 | ks | 3 |  | 0 |  |  | znížená |  | 0 | 0.025 | 0.075 | 0 | 0 | 32 | M | 2 | ROZPOCET | 0 | 0 | 0 | 0 | 0 | 2 | 0 | 16 | -1454756609
85 | M | 61171033 | Dvere vnútorné jednokrídlové, hladké, plné, biele, s polodrážkou, do obložkovej zárubne, 800/2050 | ks | 4 |  | 0 |  |  | znížená |  | 0 | 0.025 | 0.1 | 0 | 0 | 32 | M | 2 | ROZPOCET | 0 | 0 | 0 | 0 | 0 | 2 | 0 | 16 | 512865525
86 | M | 61171034 | Dvere vnútorné jednokrídlové, hladké, plné, biele, s polodrážkou, do obložkovej zárubne, 900/2050 | ks | 6 |  | 0 |  |  | znížená |  | 0 | 0.025 | 0.15 | 0 | 0 | 32 | M | 2 | ROZPOCET | 0 | 0 | 0 | 0 | 0 | 2 | 0 | 16 | -782683889
87 | K | 766669113 | Montáž kovania - okopného plechu | ks | 30 |  | 0 |  |  | znížená |  | 0 | 0 | 0 | 0 | 0 | 16 | K | 2 | ROZPOCET | 0 | 0 | 0 | 0 | 0 | 2 | 0 | 16 | -781910590
88 | M | 13814030 | Okopný plech v.=150mm, nerezový hr. 1mm | m | 24.4 |  | 0 |  |  | znížená |  | 0 | 1e-05 | 0.000244 | 0 | 0 | 32 | M | 2 | ROZPOCET | 0 | 0 | 0 | 0 | 0 | 2 | 0 | 16 | 1309693014
89 | K | 766695212 | Montáž prahu dverí, jednokrídlových | ks | 2 |  | 0 |  |  | znížená |  | 0 | 3e-05 | 6e-05 | 0 | 0 | 16 | K | 2 | ROZPOCET | 0 | 0 | 0 | 0 | 0 | 2 | 0 | 16 | 1597968153
90 | M | 6118716100 | Prah dubový L=82 B=15 cm | ks | 2 |  | 0 |  |  | znížená |  | 0 | 0.00185 | 0.0037 | 0 | 0 | 32 | M | 2 | ROZPOCET | 0 | 0 | 0 | 0 | 0 | 2 | 0 | 16 | -1383081290
91 | K | 766702111 | Montáž zárubní obložkových pre dvere jednokrídlové | ks | 15 |  | 0 |  |  | znížená |  | 0 | 0.00045 | 0.00675 | 0 | 0 | 16 | K | 2 | ROZPOCET | 0 | 0 | 0 | 0 | 0 | 2 | 0 | 16 | -255368968
92 | M | 6118101250 | Zárubňa vnútorná obložková 600/2050 pre stenu hrúbky 260-350 mm, pre jednokrídlové dvere | ks | 3 |  | 0 |  |  | znížená |  | 0 | 0.021 | 0.063 | 0 | 0 | 32 | M | 2 | ROZPOCET | 0 | 0 | 0 | 0 | 0 | 2 | 0 | 16 | 437810864
93 | M | 6118101251 | Zárubňa vnútorná obložková 800/2050 pre stenu hrúbky 260-350 mm, pre jednokrídlové dvere | ks | 4 |  | 0 |  |  | znížená |  | 0 | 0.021 | 0.084 | 0 | 0 | 32 | M | 2 | ROZPOCET | 0 | 0 | 0 | 0 | 0 | 2 | 0 | 16 | -943132306
94 | M | 6118101252 | Zárubňa vnútorná obložková 900/2050 pre stenu hrúbky 260-350 mm, pre jednokrídlové dvere | ks | 8 |  | 0 |  |  | znížená |  | 0 | 0.021 | 0.168 | 0 | 0 | 32 | M | 2 | ROZPOCET | 0 | 0 | 0 | 0 | 0 | 2 | 0 | 16 | 444961568
95 | K | 7668211 | D+M vstavaná skriňa na lehátka 3dielna s 2krídlovými otv.dverami, 4500x750x3410, rám z masív.dreva, dvere laminovaná drevotrieska, pol.p5 | ks | 1 |  | 0 |  |  | znížená |  | 0 | 0 | 0 | 0.088 | 0.088 | 16 | K | 2 | ROZPOCET | 0 | 0 | 0 | 0 | 0 | 2 | 0 | 16 | -1890630352
96 | K | 7668212 | D+M vstavaná skriňa šatníková s 2krídlovými otv.dverami, 900x750x3410, rám z masív.dreva, dvere laminovaná drevotrieska, pol.p6 | ks | 2 |  | 0 |  |  | znížená |  | 0 | 0 | 0 | 0.088 | 0.176 | 16 | K | 2 | ROZPOCET | 0 | 0 | 0 | 0 | 0 | 2 | 0 | 16 | -391527582
97 | K | 7668213 | D+M vstavaná skriňa šatňová pre materské školy, dvojúrovňová so soklíkom , 1600x600x1850 materál laminovaná drevotrieska , pol.p7 | ks | 6 |  | 0 |  |  | znížená |  | 0 | 0 | 0 | 0.088 | 0.528 | 16 | K | 2 | ROZPOCET | 0 | 0 | 0 | 0 | 0 | 2 | 0 | 16 | -1605190963
98 | K | 998766101 | Presun hmot pre konštrukcie stolárske v objektoch výšky do 6 m | t | 0.772 |  | 0 |  |  | znížená |  | 0 | 0 | 0 | 0 | 0 | 16 | K | 2 | ROZPOCET | 0 | 0 | 0 | 0 | 0 | 2 | 0 | 16 | 1756585596
| D | 767 | Konštrukcie doplnkové kovové |  |  |  | 0 |  |  |  |  | 0 |  | 1.2483 |  | 0.23436 | 2 | D | 1 | ROZPOCET | [6 empty] | 0
99 | K | 767132812 | Demontáž stien a priečok z plechu zváraných, -0,01800t | m2 | 13.02 |  | 0 |  |  | znížená |  | 0 | 0 | 0 | 0.018 | 0.23436 | 16 | K | 2 | ROZPOCET | 0 | 0 | 0 | 0 | 0 | 2 | 0 | 16 | -84594934
100 | K | 7671111 | Montáž interiér. stien a priečok z AL profilov | m2 | 14.484 |  | 0 |  |  | znížená |  | 0 | 0.00026 | 0.0037658 | 0 | 0 | 16 | K | 2 | ROZPOCET | 0 | 0 | 0 | 0 | 0 | 2 | 0 | 16 | 1966570525
101 | M | 553000Zsi1 | Interiérová zasklená stena s 1kr.dverami , profil lakovaný hliník, 2100x3410, s pož.odolnosťou, podrobná špecifikácia podľa PD, pol.Zsi1 | ks | 1 |  | 0 |  |  | znížená |  | 0 | 0.34 | 0.34 | 0 | 0 | 32 | M | 2 | ROZPOCET | 0 | 0 | 0 | 0 | 0 | 2 | 0 | 16 | 875485394
102 | M | 5530000Di5 | Interiérové zasklené 2kr.dvere , profil lakovaný hliník, 2400x3000, podrobná špecifikácia podľa PD, pol.Di5 | ks | 1 |  | 0 |  |  | znížená |  | 0 | 0.34 | 0.34 | 0 | 0 | 32 | M | 2 | ROZPOCET | 0 | 0 | 0 | 0 | 0 | 2 | 0 | 16 | 1944343618
103 | K | 767230000 | Montáž zábradlia , výplň rebrovanie | m | 13 |  | 0 |  |  | znížená |  | 0 | 0.00172 | 0.02236 | 0 | 0 | 16 | K | 2 | ROZPOCET | 0 | 0 | 0 | 0 | 0 | 2 | 0 | 16 | -357809725
104 | M | 55346670 | Zábradlie vnútorného schodiska oceľové, na skrátené stĺpy pôvodného zábradlia, 2x drevené madlo buk ( 50x60, 35x40), 1xzákladný náter, pol.p12 | m | 11 |  | 0 |  |  | znížená |  | 0 | 0.005 | 0.055 | 0 | 0 | 32 | M | 2 | ROZPOCET | 0 | 0 | 0 | 0 | 0 | 2 | 0 | 16 | 1237871345
105 | M | 55346671 | Zábradlie vnútorného schodiska doplnkové oceľové, na skrátené stĺpy pôvodného zábradlia, 2x drevené madlo buk ( 50x60, 35x40), 1xzákladný náter, pol.p13 | m | 2 |  | 0 |  |  | znížená |  | 0 | 0.005 | 0.01 | 0 | 0 | 32 | M | 2 | ROZPOCET | 0 | 0 | 0 | 0 | 0 | 2 | 0 | 16 | -1762173668
106 | K | 767230070 | Montáž schodiskového madla na stenu | m | 19.6 |  | 0 |  |  | znížená |  | 0 | 0.00172 | 0.033712 | 0 | 0 | 16 | K | 2 | ROZPOCET | 0 | 0 | 0 | 0 | 0 | 2 | 0 | 16 | -441335760
107 | M | 55346673 | Zábradlie vnútorných vyrovnávacích schodov - drevené madlo buk - 45/50/1500mm, kotvenie 3xoceľ.prvky do steny, vrátane finál. povrch.úpravy | ks | 1 |  | 0 |  |  | znížená |  | 0 | 0.0015 | 0.0015 | 0 | 0 | 32 | M | 2 | ROZPOCET | 0 | 0 | 0 | 0 | 0 | 2 | 0 | 16 | -717303355
108 | M | 55346674 | Zábradlie vnútorných vyrovnávacích schodov - drevené madlo buk - 35/40/1500mm, kotvenie 3xoceľ.prvky do steny, vrátane finál. povrch.úpravy | ks | 1 |  | 0 |  |  | znížená |  | 0 | 0.0015 | 0.0015 | 0 | 0 | 32 | M | 2 | ROZPOCET | 0 | 0 | 0 | 0 | 0 | 2 | 0 | 16 | 1922900852
109 | M | 55346675 | Zábradlie pomocné vnútorného schodiska - drevené madlo buk - 45/50/4500mm, kotvenie 4xoceľ.prvky do steny, vrátane finál. povrch.úpravy | ks | 2 |  | 0 |  |  | znížená |  | 0 | 0.0015 | 0.003 | 0 | 0 | 32 | M | 2 | ROZPOCET | 0 | 0 | 0 | 0 | 0 | 2 | 0 | 16 | -1949748701
110 | M | 55346676 | Zábradlie vnútorných vyrovnávacích schodov - drevené madlo buk - 35/40/1500mm, kotvenie 6xoceľ.prvky do steny, vrátane finál. povrch.úpravy | ks | 2 |  | 0 |  |  | znížená |  | 0 | 0.0015 | 0.003 | 0 | 0 | 32 | M | 2 | ROZPOCET | 0 | 0 | 0 | 0 | 0 | 2 | 0 | 16 | 1971422467
111 | K | 767640020 | Montáž hliníkových dverí s hydroizolačnými expanznými ISO páskami (expanzná) | m | 11.02 |  | 0 |  |  | znížená |  | 0 | 0.00021 | 0.0023142 | 0 | 0 | 16 | K | 2 | ROZPOCET | 0 | 0 | 0 | 0 | 0 | 2 | 0 | 16 | 1073149539
112 | M | 2835500200 | Expanzná páska , pre okenné a fasádne konštrukcie | m | 11.571 |  | 0 |  |  | znížená |  | 0 | 0.0002 | 0.0023142 | 0 | 0 | 32 | M | 2 | ROZPOCET | 0 | 0 | 0 | 0 | 0 | 2 | 0 | 16 | 71562384
113 | M | 5535870001 | Exteriérová zasklená stena s 1 krídlovými dverami, profil lakovaný hliník, 2100x3410, podrob. špec podľa PD, pol.Zse1 | ks | 1 |  | 0 |  |  | znížená |  | 0 | 0.4 | 0.4 | 0 | 0 | 32 | M | 2 | ROZPOCET | 0 | 0 | 0 | 0 | 0 | 2 | 0 | 16 | 371580642
114 | K | 767995102 | Montáž ostatných atypických kovových stavebných doplnkových konštrukcií nad 5 do 10 kg | kg | 373.8 |  | 0 |  |  | znížená |  | 0 | 6e-05 | 0.022428 | 0 | 0 | 16 | K | 2 | ROZPOCET | 0 | 0 | 0 | 0 | 0 | 2 | 0 | 16 | -2048933277
115 | M | 5530000003 | Podperná konštrukcia parapetu - oceľový stĺpik spodnožou, hmot.8,9kg, 1xzákl.náter | ks | 42 |  | 0 |  |  | znížená |  | 0 | 0 | 0 | 0 | 0 | 32 | M | 2 | ROZPOCET | 0 | 0 | 0 | 0 | 0 | 2 | 0 | 16 | -1722448469
116 | K | 767995103 | Montáž ostatných atypických kovových stavebných doplnkových konštrukcií nad 10 do 20 kg | kg | 123.05 |  | 0 |  |  | znížená |  | 0 | 6e-05 | 0.007383 | 0 | 0 | 16 | K | 2 | ROZPOCET | 0 | 0 | 0 | 0 | 0 | 2 | 0 | 16 | 845007606
117 | M | 5530000p18 | Konštrukcia zosilnenia nadpražia otvorov v železobet.stene svetlej šírky 1000mm,stužujúcimi plechmi a závitovými tyčami, hmot.31,25kg | ks | 3 |  | 0 |  |  | znížená |  | 0 | 0 | 0 | 0 | 0 | 32 | M | 2 | ROZPOCET | 0 | 0 | 0 | 0 | 0 | 2 | 0 | 16 | 1828532897
118 | M | 5530000p19 | Konštrukcia zosilnenia nadpražia otvorov v železobet.stene svetlej šírky 900mm,stužujúcimi plechmi a závitovými tyčami, hmot.29,3kg | ks | 1 |  | 0 |  |  | znížená |  | 0 | 0 | 0 | 0 | 0 | 32 | M | 2 | ROZPOCET | 0 | 0 | 0 | 0 | 0 | 2 | 0 | 16 | 1382678554
119 | K | 998767102 | Presun hmôt pre kovové stavebné doplnkové konštrukcie v objektoch výšky nad 6 do 12 m | t | 1.248 |  | 0 |  |  | znížená |  | 0 | 0 | 0 | 0 | 0 | 16 | K | 2 | ROZPOCET | 0 | 0 | 0 | 0 | 0 | 2 | 0 | 16 | -1886526685
| D | 769 | Montáž vzduchotechnických zariadení |  |  |  | 0 |  |  |  |  | 0 |  | 0.02072 |  | 0 | 2 | D | 1 | ROZPOCET | [6 empty] | 0
120 | K | 769035042 | Montáž mriežky na odvod vzduchu prierezu 0.350-0.650 m2 | ks | 14 |  | 0 |  |  | znížená |  | 0 | 0 | 0 | 0 | 0 | 16 | K | 2 | ROZPOCET | 0 | 0 | 0 | 0 | 0 | 2 | 0 | 16 | -42794971
121 | M | 42900423 | Parapetná hliníková mriežka 2500x200 | ks | 14 |  | 0 |  |  | znížená |  | 0 | 0.00148 | 0.02072 | 0 | 0 | 32 | M | 2 | ROZPOCET | 0 | 0 | 0 | 0 | 0 | 2 | 0 | 16 | -932742109
122 | K | 998769201 | Presun hmôt pre montáž vzduchotechnických zariadení v stavbe (objekte) výšky do 7 m | % |  |  | 0 |  |  | znížená |  | 0 | 0 | 0 | 0 | 0 | 16 | K | 2 | ROZPOCET | 0 | 0 | 0 | 0 | 0 | 2 | 0 | 16 | 271695468
| D | 771 | Podlahy z dlaždíc |  |  |  | 0 |  |  |  |  | 0 |  | 0.89412 |  | 0 | 2 | D | 1 | ROZPOCET | [6 empty] | 0
123 | K | 771576107 | Montáž podláh z dlaždíc keramických do tmelu flexibilného | m2 | 49.23 |  | 0 |  |  | znížená |  | 0 | 0.00327 | 0.16098 | 0 | 0 | 16 | K | 2 | ROZPOCET | 0 | 0 | 0 | 0 | 0 | 2 | 0 | 16 | 807931326
124 | M | 59786513 | Keramická dlažba s protišmykovým povrchom, stupeň protišmykovosti, R10 | m2 | 50.215 |  | 0 |  |  | znížená |  | 0 | 0.0146 | 0.73314 | 0 | 0 | 32 | M | 2 | ROZPOCET | 0 | 0 | 0 | 0 | 0 | 2 | 0 | 16 | 487032526
125 | K | 998771101 | Presun hmôt pre podlahy z dlaždíc v objektoch výšky do 6m | t | 0.894 |  | 0 |  |  | znížená |  | 0 | 0 | 0 | 0 | 0 | 16 | K | 2 | ROZPOCET | 0 | 0 | 0 | 0 | 0 | 2 | 0 | 16 | 951322014
| D | 775 | Podlahy vlysové a parketové |  |  |  | 0 |  |  |  |  | 0 |  | 0.0079873 |  | 0 | 2 | D | 1 | ROZPOCET | [6 empty] | 0
126 | K | 775413220 | Montáž prechodovej lišty priskrutkovaním | m | 23.44 |  | 0 |  |  | znížená |  | 0 | 1e-05 | 0.0002344 | 0 | 0 | 16 | K | 2 | ROZPOCET | 0 | 0 | 0 | 0 | 0 | 2 | 0 | 16 | 963788701
127 | M | 6119800959 | Lišta prechodová PR7 skrutkovacia, B40 mm,s hladkým povrchom, | m | 25.843 |  | 0 |  |  | znížená |  | 0 | 0.0003 | 0.0077529 | 0 | 0 | 32 | M | 2 | ROZPOCET | 0 | 0 | 0 | 0 | 0 | 2 | 0 | 16 | -1394254222
128 | K | 998775101 | Presun hmôt pre podlahy vlysové a parketové v objektoch výšky do 6 m | t | 0.008 |  | 0 |  |  | znížená |  | 0 | 0 | 0 | 0 | 0 | 16 | K | 2 | ROZPOCET | 0 | 0 | 0 | 0 | 0 | 2 | 0 | 16 | -598014161
| D | 776 | Podlahy povlakové |  |  |  | 0 |  |  |  |  | 0 |  | 1.4998 |  | 0.70743 | 2 | D | 1 | ROZPOCET | [6 empty] | 0
129 | K | 776401800 | Demontáž soklíkov alebo líšt | m | 335.097 |  | 0 |  |  | znížená |  | 0 | 0 | 0 | 0.001 | 0.3351 | 16 | K | 2 | ROZPOCET | 0 | 0 | 0 | 0 | 0 | 2 | 0 | 16 | -508741896
130 | K | 776511820 | Odstránenie povlakových podláh z nášľapnej plochy lepených s podložkou, -0,00100t | m2 | 372.33 |  | 0 |  |  | znížená |  | 0 | 0 | 0 | 0.001 | 0.37233 | 16 | K | 2 | ROZPOCET | 0 | 0 | 0 | 0 | 0 | 2 | 0 | 16 | 1786907872
131 | K | 776420011 | Lepenie podlahových soklov z PVC vytiahnutím | m | 121.292 |  | 0 |  |  | znížená |  | 0 | 4e-05 | 0.0048517 | 0 | 0 | 16 | K | 2 | ROZPOCET | 0 | 0 | 0 | 0 | 0 | 2 | 0 | 16 | 182634936
132 | K | 776460011 | Lepenie podlahových soklov z linolea vytiahnutím | m | 129.56 |  | 0 |  |  | znížená |  | 0 | 4e-05 | 0.0051824 | 0 | 0 | 16 | K | 2 | ROZPOCET | 0 | 0 | 0 | 0 | 0 | 2 | 0 | 16 | 209076948
133 | K | 776521100 | Lepenie povlakových podláh z PVC homogénnych pásov | m2 | 128.37 |  | 0 |  |  | znížená |  | 0 | 0.0003 | 0.038511 | 0 | 0 | 16 | K | 2 | ROZPOCET | 0 | 0 | 0 | 0 | 0 | 2 | 0 | 16 | -1236491803
134 | M | 2841305056 | PVC homogénna podlaha 2mm, trieda záťaže 34/43, stupeň protišmykovosti R10, iQ PUR (samoobnoviteľný PUR povrch) | m2 | 144.957 |  | 0 |  |  | znížená |  | 0 | 0.003 | 0.43487 | 0 | 0 | 32 | M | 2 | ROZPOCET | 0 | 0 | 0 | 0 | 0 | 2 | 0 | 16 | 1422335785
135 | K | 776560010 | Lepenie povlakových podláh z prírodného linolea | m2 | 218.1 |  | 0 |  |  | znížená |  | 0 | 0.0004 | 0.08724 | 0 | 0 | 4 | K | 2 | ROZPOCET | 0 | 0 | 0 | 0 | 0 | 2 | 0 | 4 | 330186889
136 | M | 2843105020 | Prírodné linoleum hr 3,2mm; trieda záťaže 34/43, stupeň protišmykovosti R10 | m2 | 238.247 |  | 0 |  |  | znížená |  | 0 | 0.0039 | 0.92916 | 0 | 0 | 8 | M | 2 | ROZPOCET | 0 | 0 | 0 | 0 | 0 | 2 | 0 | 4 | -2030122733
137 | K | 776990100 | Mechanické očistenie a odstránenie prachu pred kladením podláh | m2 | 395.7 |  | 0 |  |  | znížená |  | 0 | 0 | 0 | 0 | 0 | 16 | K | 2 | ROZPOCET | 0 | 0 | 0 | 0 | 0 | 2 | 0 | 16 | -1910529788
138 | K | 776992200 | Príprava podkladu prebrúsením strojne brúskou na betón | m2 | 372.33 |  | 0 |  |  | znížená |  | 0 | 0 | 0 | 0 | 0 | 16 | K | 2 | ROZPOCET | 0 | 0 | 0 | 0 | 0 | 2 | 0 | 16 | -611536896
139 | K | 998776101 | Presun hmôt pre podlahy povlakové v objektoch výšky do 6 m | t | 0.483 |  | 0 |  |  | znížená |  | 0 | 0 | 0 | 0 | 0 | 16 | K | 2 | ROZPOCET | 0 | 0 | 0 | 0 | 0 | 2 | 0 | 16 | 1960175074
| D | 781 | Dokončovacie práce a obklady |  |  |  | 0 |  |  |  |  | 0 |  | 1.7341 |  | 0 | 2 | D | 1 | ROZPOCET | [6 empty] | 0
140 | K | 781445102 | Montáž obkladov vnútor. stien z obkladačiek kladených do tmelu veľ. 200x250 mm | m2 | 146.878 |  | 0 |  |  | znížená |  | 0 | 0.00315 | 0.46267 | 0 | 0 | 16 | K | 2 | ROZPOCET | 0 | 0 | 0 | 0 | 0 | 2 | 0 | 16 | 1833107084
141 | M | 59786501 | Obkladačka keramická 250x200 | m2 | 149.816 |  | 0 |  |  | znížená |  | 0 | 0.00333 | 0.49889 | 0 | 0 | 32 | M | 2 | ROZPOCET | 0 | 0 | 0 | 0 | 0 | 2 | 0 | 16 | 51388690
142 | K | 7814910 | D+M plastových profilov pre obklad do temelu- roh steny | m2 | 146.878 |  | 0 |  |  | znížená |  | 0 | 0.00526 | 0.77258 | 0 | 0 | 16 | K | 2 | ROZPOCET | 0 | 0 | 0 | 0 | 0 | 2 | 0 | 16 | -167556273
143 | K | 998781101 | Presun hmôt pre obklady keramické v objektoch výšky do 6 m | t | 1.734 |  | 0 |  |  | znížená |  | 0 | 0 | 0 | 0 | 0 | 16 | K | 2 | ROZPOCET | 0 | 0 | 0 | 0 | 0 | 2 | 0 | 16 | -1475534204
| D | 783 | Dokončovacie práce - nátery |  |  |  | 0 |  |  |  |  | 0 |  | 0.21824 |  | 0 | 2 | D | 1 | ROZPOCET | [6 empty] | 0
144 | K | 783225100 | Nátery kov.stav.doplnk.konštr. syntetické na vzduchu schnúce dvojnás. 1x s emailov. - 105µm | m2 | 32.092 |  | 0 |  |  | znížená |  | 0 | 0.00024 | 0.0077021 | 0 | 0 | 16 | K | 2 | ROZPOCET | 0 | 0 | 0 | 0 | 0 | 2 | 0 | 16 | 1779694580
145 | K | 783626200 | Nátery stolárskych výrobkov syntetické lazurovacím lakom 2x lakovaním | m2 | 7.088 |  | 0 |  |  | znížená |  | 0 | 0.00022 | 0.0015594 | 0 | 0 | 16 | K | 2 | ROZPOCET | 0 | 0 | 0 | 0 | 0 | 2 | 0 | 16 | 1969286818
146 | K | 783801812 | Odstránenie starých náterov z omietok oškrabaním s obrúsením stien | m2 | 357.296 |  | 0 |  |  | znížená |  | 0 | 0 | 0 | 0 | 0 | 16 | K | 2 | ROZPOCET | 0 | 0 | 0 | 0 | 0 | 2 | 0 | 16 | 1137307965
147 | K | 783814220 | Nátery olejové farby bielej betónových povrchov stien dvojnásobné 1x email | m2 | 360.311 |  | 0 |  |  | znížená |  | 0 | 0.00058 | 0.20898 | 0 | 0 | 16 | K | 2 | ROZPOCET | 0 | 0 | 0 | 0 | 0 | 2 | 0 | 16 | -596085625
| D | 784 | Dokončovacie práce - maľby |  |  |  | 0 |  |  |  |  | 0 |  | 0.38078 |  | 0 | 2 | D | 1 | ROZPOCET | [6 empty] | 0
148 | K | 784101010 | Maľby latexové dvojnásobné strojne nanášané, základné na jemnozrnný podklad výšky do 3,80 m | m2 | 1087.93 |  | 0 |  |  | znížená |  | 0 | 0.00035 | 0.38078 | 0 | 0 | 16 | K | 2 | ROZPOCET | 0 | 0 | 0 | 0 | 0 | 2 | 0 | 16 | -2011336300
149 | K | 784402801 | Odstránenie malieb oškrabaním, výšky do 3,80 m | m2 | 947.23 |  | 0 |  |  | znížená |  | 0 | 0 | 0 | 0 | 0 | 16 | K | 2 | ROZPOCET | 0 | 0 | 0 | 0 | 0 | 2 | 0 | 16 | -1890799126

## 102.1 - SP 102.1 Vykurova...
{f7d1844c-ea22-4498-b586-41cf267b8dc7}
0
| KRYCÍ LIST ROZPOČTU | [7 empty] | v --- nižšie sa nachádzajú doplnkové a pomocné údaje k zostavám --- v | [8 empty] | False
Stavba:
Materská škola Na Hôrke 30, Nitra
Objekt:
100 - SO 100 Vytvorenie 2 tried Materskej školy pre 24 + 21 detí
Časť:
102.1 - SP 102.1 Vykurovanie a vzduchotechnika
| JKSO: |  |  |  |  | KS:
| Miesto: |  | Na Hôrke 30, Nitra |  |  | Dátum: | 24. 2. 2017
| Objednávateľ: |  |  |  |  | IČO:
|  | Mesto NITRA, Štefánikova 60, 950 06 Nitra |  |  |  | IČ DPH:
| Zhotoviteľ: |  |  |  |  | IČO: | Vyplň údaj
|  | Vyplň údaj |  |  |  | IČ DPH: | Vyplň údaj
| Projektant: |  |  |  |  | IČO:
|  | Ing.arch.Igor Feník |  |  |  | IČ DPH:
| Spracovateľ: |  |  |  |  | IČO:
|  | Ing.Janečka |  |  |  | IČ DPH:
Poznámka:
| Náklady z rozpočtu | [5 empty] | 0
| Ostatné náklady | [5 empty] | 0
| Cena bez DPH | [5 empty] | 0
|  |  | Základ dane |  |  | Sadzba dane | Výška dane
| DPH | základná | 0 |  |  | 20% | 0
|  | znížená | 0 |  |  | 20% | 0
|  | zákl. prenesená | 0 |  |  | 20% | 0
|  | zníž. prenesená | 0 |  |  | 20% | 0
|  | nulová | 0 |  |  | 0% | 0
| Cena s DPH |  |  | v | EUR |  | 0
REKAPITULÁCIA ROZPOČTU
Stavba:
Materská škola Na Hôrke 30, Nitra
Objekt:
100 - SO 100 Vytvorenie 2 tried Materskej školy pre 24 + 21 detí
Časť:
102.1 - SP 102.1 Vykurovanie a vzduchotechnika
Miesto: |  |  | Na Hôrke 30, Nitra |  |  | Dátum: | 24. 2. 2017
Objednávateľ: |  |  | Mesto NITRA, Štefánikova 60, 950 06 Nitra |  |  | Projektant: | Ing.arch.Igor Feník
Zhotoviteľ: |  |  | Vyplň údaj |  |  | Spracovateľ: | Ing.Janečka
Kód dielu - Popis | [6 empty] | Cena celkom [EUR]
1) Náklady z rozpočtu | [6 empty] | 0 | [11 empty] | -1
| PSV - Práce a dodávky PSV | [5 empty] | 0
| 735 - Ústredné kúrenie, vykurov. telesá | [5 empty] | 0
| HZS - HZS | [5 empty] | 0
| OST - Demontáž | [5 empty] | 0
| M - Práce a dodávky M | [5 empty] | 0
| 24-M - Montáže vzduchotechnických zariad. | [5 empty] | 0
2) Ostatné náklady | [6 empty] | 0 |  |  | DPH
| GZS | [5 empty] | 0 |  |  | znížená | [9 empty] | VRN | 0 | 0 | 0 | 0 | 0 | 2
| Mimostaven. doprava | [5 empty] | 0 |  |  | znížená | [9 empty] | VRN | 0 | 0 | 0 | 0 | 0 | 2
| Sťažené podmienky | [5 empty] | 0 |  |  | znížená | [9 empty] | VRN | 0 | 0 | 0 | 0 | 0 | 2
| Vplyv prostredia | [5 empty] | 0 |  |  | znížená | [9 empty] | VRN | 0 | 0 | 0 | 0 | 0 | 2
| Klimatické vplyvy | [5 empty] | 0 |  |  | znížená | [9 empty] | VRN | 0 | 0 | 0 | 0 | 0 | 2
| Kompletačná činnosť | [5 empty] | 0 |  |  | znížená | [9 empty] | KOMPLETACNA | 0 | 0 | 0 | 0 | 0 | 2
Celkové náklady za stavbu 1) + 2) | [6 empty] | 0
ROZPOČET
Stavba:
Materská škola Na Hôrke 30, Nitra
Objekt:
100 - SO 100 Vytvorenie 2 tried Materskej školy pre 24 + 21 detí
Časť:
102.1 - SP 102.1 Vykurovanie a vzduchotechnika
Miesto: |  |  | Na Hôrke 30, Nitra |  |  | Dátum: | 24. 2. 2017
Objednávateľ: |  |  | Mesto NITRA, Štefánikova 60, 950 06 Nitra |  |  | Projektant: | Ing.arch.Igor Feník
Zhotoviteľ: |  |  | Vyplň údaj |  |  | Spracovateľ: | Ing.Janečka
PČ | Typ | Kód | Popis | MJ | Množstvo | J.cena [EUR] | Cena celkom [EUR] | Cenová sústava |  | DPH | J. Nh [h] | Nh celkom [h] | J. hmotnosť [t] | Hmotnosť celkom [t] | J. suť [t] | Suť Celkom [t]
Náklady z rozpočtu | [6 empty] | 0 |  |  |  |  | 0 |  | 0.7771 |  | 0 |  | D | -1 | [7 empty] | 0
| D | PSV | Práce a dodávky PSV |  |  |  | 0 |  |  |  |  | 0 |  | 0.7771 |  | 0 | 2 | D | 0 | ROZPOCET | [6 empty] | 0
| D | 735 | Ústredné kúrenie, vykurov. telesá |  |  |  | 0 |  |  |  |  | 0 |  | 0.77542 |  | 0 | 2 | D | 1 | ROZPOCET | [6 empty] | 0
1 | K | 735154131 | Montáž vykurovacieho telesa panelového dvojradového výšky 500 mm/ dĺžky 700-900 mm | ks | 2 |  | 0 |  |  | znížená |  | 0 | 2e-05 | 4e-05 | 0 | 0 | 16 | K | 2 | ROZPOCET | 0 | 0 | 0 | 0 | 0 | 2 | 0 | 16 | -1240200099
2 | K | 735154133 | Montáž vykurovacieho telesa panelového dvojradového výšky 500 mm/ dĺžky 1400-1800 mm | ks | 17 |  | 0 |  |  | znížená |  | 0 | 2e-05 | 0.00034 | 0 | 0 | 16 | K | 2 | ROZPOCET | 0 | 0 | 0 | 0 | 0 | 2 | 0 | 16 | 41896504
3 | K | 735154134 | Montáž vykurovacieho telesa panelového dvojradového výšky 500 mm/ dĺžky 2000-2600 mm | ks | 2 |  | 0 |  |  | znížená |  | 0 | 2e-05 | 4e-05 | 0 | 0 | 16 | K | 2 | ROZPOCET | 0 | 0 | 0 | 0 | 0 | 2 | 0 | 16 | -1032775208
4 | K | 735158120 | Vykurovacie telesá panelové, tlaková skúška telesa vodou U. S. Steel Košice dvojradového | ks | 21 |  | 0 |  |  | znížená |  | 0 | 0 | 0 | 0 | 0 | 16 | K | 2 | ROZPOCET | 0 | 0 | 0 | 0 | 0 | 2 | 0 | 16 | -286600638
5 | M | 4845374400 | Vykurovacie teleso doskové oceľové KORAD 21K s dvoma panelmi a jedným konvektorom 600x0800 | ks | 1 |  | 0 |  |  | znížená |  | 0 | 0.021 | 0.021 | 0 | 0 | 32 | M | 2 | ROZPOCET | 0 | 0 | 0 | 0 | 0 | 2 | 0 | 16 | 1592944140
6 | M | 4845374500 | Vykurovacie teleso doskové oceľové KORAD 21K s dvoma panelmi a jedným konvektorom 600x0900 | ks | 1 |  | 0 |  |  | znížená |  | 0 | 0.023 | 0.023 | 0 | 0 | 32 | M | 2 | ROZPOCET | 0 | 0 | 0 | 0 | 0 | 2 | 0 | 16 | 186587098
7 | M | 4845375000 | Vykurovacie teleso doskové oceľové KORAD 21K s dvoma panelmi a jedným konvektorom 600x1400 | ks | 4 |  | 0 |  |  | znížená |  | 0 | 0.033 | 0.132 | 0 | 0 | 32 | M | 2 | ROZPOCET | 0 | 0 | 0 | 0 | 0 | 2 | 0 | 16 | 1389676499
8 | M | 4845375200 | Vykurovacie teleso doskové oceľové KORAD 21K s dvoma panelmi a jedným konvektorom 600x1600 | ks | 6 |  | 0 |  |  | znížená |  | 0 | 0.037 | 0.222 | 0 | 0 | 32 | M | 2 | ROZPOCET | 0 | 0 | 0 | 0 | 0 | 2 | 0 | 16 | -205208744
9 | M | 4845375350 | Vykurovacie teleso doskové oceľové KORAD 21K s dvoma panelmi a jedným konvektorom 600x1800 | ks | 7 |  | 0 |  |  | znížená |  | 0 | 0.041 | 0.287 | 0 | 0 | 32 | M | 2 | ROZPOCET | 0 | 0 | 0 | 0 | 0 | 2 | 0 | 16 | -156081588
10 | M | 4845375500 | Vykurovacie teleso doskové oceľové KORAD 21K s dvoma panelmi a jedným konvektorom 600x2000 | ks | 2 |  | 0 |  |  | znížená |  | 0 | 0.045 | 0.09 | 0 | 0 | 32 | M | 2 | ROZPOCET | 0 | 0 | 0 | 0 | 0 | 2 | 0 | 16 | -1002245492
| D | HZS | HZS |  |  |  | 0 |  |  |  |  | 0 |  | 0 |  | 0 | 1 | D | 1 | ROZPOCET | [6 empty] | 0
11 | K | Dmp | Drobné montážne práce | hod | 6 |  | 0 |  |  | znížená |  | 0 | 0 | 0 | 0 | 0 | 4 | K | 2 | ROZPOCET | 0 | 0 | 0 | 0 | 0 | 2 | 0 | 4 | -41073592
12 | K | ZaSP | Zaregulovanie a skúšobná prevádzka | hod | 24 |  | 0 |  |  | znížená |  | 0 | 0 | 0 | 0 | 0 | 4 | K | 2 | ROZPOCET | 0 | 0 | 0 | 0 | 0 | 2 | 0 | 4 | 171039069
13 | K | 998735202 | Presun hmôt pre vykurovacie telesá v objektoch výšky nad 6 do 12 m | % |  |  | 0 |  |  | znížená |  | 0 | 0 | 0 | 0 | 0 | 16 | K | 2 | ROZPOCET | 0 | 0 | 0 | 0 | 0 | 2 | 0 | 16 | 1057917788
| D | OST | Demontáž |  |  |  | 0 |  |  |  |  | 0 |  | 0.00168 |  | 0 | 4 | D | 1 | ROZPOCET | [6 empty] | 0
14 | K | 735151821 | Demontáž vykurovacieho telesa panelového dvojradového stavebnej dľžky do 1500 mm, -0,02493t | ks | 2 |  | 0 |  |  | znížená |  | 0 | 8e-05 | 0.00016 | 0 | 0 | 262144 | K | 2 | ROZPOCET | 0 | 0 | 0 | 0 | 0 | 2 | 0 | 262144 | -1333734140
15 | K | 735151822 | Demontáž vykurovacieho telesa panelového dvojradového stavebnej dľžky nad 1500 do 2820 mm, -0,04675t | ks | 19 |  | 0 |  |  | znížená |  | 0 | 8e-05 | 0.00152 | 0 | 0 | 262144 | K | 2 | ROZPOCET | 0 | 0 | 0 | 0 | 0 | 2 | 0 | 262144 | 679999081
16 | K | 735191905 | Ostatné opravy vykurovacích telies, odvzdušnenie telesa | ks | 140 |  | 0 |  |  | znížená |  | 0 | 0 | 0 | 0 | 0 | 262144 | K | 2 | ROZPOCET | 0 | 0 | 0 | 0 | 0 | 2 | 0 | 262144 | -915847072
17 | K | 735494811 | Vypúšťanie vody z vykurovacích sústav o v. pl. vykurovacích telies | m2 | 140 |  | 0 |  |  | znížená |  | 0 | 0 | 0 | 0 | 0 | 262144 | K | 2 | ROZPOCET | 0 | 0 | 0 | 0 | 0 | 2 | 0 | 262144 | 631801402
| D | M | Práce a dodávky M |  |  |  | 0 |  |  |  |  | 0 |  | 0 |  | 0 | 3 | D | 0 | ROZPOCET | [6 empty] | 0
| D | 24-M | Montáže vzduchotechnických zariad. |  |  |  | 0 |  |  |  |  | 0 |  | 0 |  | 0 | 3 | D | 1 | ROZPOCET | [6 empty] | 0
18 | K | mont-hadica | Montáž flexo hadice Sonodec | m | 2 |  | 0 |  |  | znížená |  | 0 | 0 | 0 | 0 | 0 | 64 | K | 2 | ROZPOCET | 0 | 0 | 0 | 0 | 0 | 2 | 0 | 64 | 1228065252
19 | M | sonodec 25-100 | Flexo hadica Sonodec 25, Dn 100 | m | 2 |  | 0 |  |  | znížená |  | 0 | 0 | 0 | 0 | 0 | 256 | M | 2 | ROZPOCET | 0 | 0 | 0 | 0 | 0 | 2 | 0 | 64 | -1491095253
20 | K | mont-mriežky | Montáž mriežky | ks | 1 |  | 0 |  |  | znížená |  | 0 | 0 | 0 | 0 | 0 | 64 | K | 2 | ROZPOCET | 0 | 0 | 0 | 0 | 0 | 2 | 0 | 64 | -390093361
21 | M | km-igc-100 | Kruhová mriežka IGC 100 | ks | 1 |  | 0 |  |  | znížená |  | 0 | 0 | 0 | 0 | 0 | 256 | M | 2 | ROZPOCET | 0 | 0 | 0 | 0 | 0 | 2 | 0 | 64 | -1454747921
22 | K | mont-spiro | Montáž potrubia Spiro | kpl | 1 |  | 0 |  |  | znížená |  | 0 | 0 | 0 | 0 | 0 | 64 | K | 2 | ROZPOCET | 0 | 0 | 0 | 0 | 0 | 2 | 0 | 64 | -937571564
23 | M | d-spiro-100 | Potrubie Spiro Dn 100 - ( 5m + tvarovky ) | kpl | 1 |  | 0 |  |  | znížená |  | 0 | 0 | 0 | 0 | 0 | 256 | M | 2 | ROZPOCET | 0 | 0 | 0 | 0 | 0 | 2 | 0 | 64 | -2016757801
24 | K | mont-vent | Montáž ventilátora | ks | 2 |  | 0 |  |  | znížená |  | 0 | 0 | 0 | 0 | 0 | 64 | K | 2 | ROZPOCET | 0 | 0 | 0 | 0 | 0 | 2 | 0 | 64 | -1668129109
25 | M | v-DX200 | Ventilátor osový XPELAIR DX 200T, 230V, 37W | ks | 2 |  | 0 |  |  | znížená |  | 0 | 0 | 0 | 0 | 0 | 256 | M | 2 | ROZPOCET | 0 | 0 | 0 | 0 | 0 | 2 | 0 | 64 | -697164337
26 | K | PPV-MV-1 | PPV + MV | % |  |  | 0 |  |  | znížená |  | 0 | 0 | 0 | 0 | 0 | 64 | K | 2 | ROZPOCET | 0 | 0 | 0 | 0 | 0 | 2 | 0 | 64 | -1238749312
27 | M | MD1 | Mimostavenisková doprava | % |  |  | 0 |  |  | znížená |  | 0 | 0 | 0 | 0 | 0 | 256 | M | 2 | ROZPOCET | 0 | 0 | 0 | 0 | 0 | 2 | 0 | 64 | -382457931
28 | K | vp-1 | Vnútrostaveniskový presun | kpl | 1 |  | 0 |  |  | znížená |  | 0 | 0 | 0 | 0 | 0 | 64 | K | 2 | ROZPOCET | 0 | 0 | 0 | 0 | 0 | 2 | 0 | 64 | 1604940811

## 102.2 - SP 102.2 Zdravote...
{f9ae54b0-b17f-43e1-af49-09cda32a8002}
0
| KRYCÍ LIST ROZPOČTU | [7 empty] | v --- nižšie sa nachádzajú doplnkové a pomocné údaje k zostavám --- v | [8 empty] | False
Stavba:
Materská škola Na Hôrke 30, Nitra
Objekt:
100 - SO 100 Vytvorenie 2 tried Materskej školy pre 24 + 21 detí
Časť:
102.2 - SP 102.2 Zdravotechnika
| JKSO: |  |  |  |  | KS:
| Miesto: |  | Na Hôrke 30, Nitra |  |  | Dátum: | 24. 2. 2017
| Objednávateľ: |  |  |  |  | IČO:
|  | Mesto NITRA, Štefánikova 60, 950 06 Nitra |  |  |  | IČ DPH:
| Zhotoviteľ: |  |  |  |  | IČO: | Vyplň údaj
|  | Vyplň údaj |  |  |  | IČ DPH: | Vyplň údaj
| Projektant: |  |  |  |  | IČO:
|  | Ing.arch.Igor Feník |  |  |  | IČ DPH:
| Spracovateľ: |  |  |  |  | IČO:
|  | Ing.Janečka |  |  |  | IČ DPH:
Poznámka:
| Náklady z rozpočtu | [5 empty] | 0
| Ostatné náklady | [5 empty] | 0
| Cena bez DPH | [5 empty] | 0
|  |  | Základ dane |  |  | Sadzba dane | Výška dane
| DPH | základná | 0 |  |  | 20% | 0
|  | znížená | 0 |  |  | 20% | 0
|  | zákl. prenesená | 0 |  |  | 20% | 0
|  | zníž. prenesená | 0 |  |  | 20% | 0
|  | nulová | 0 |  |  | 0% | 0
| Cena s DPH |  |  | v | EUR |  | 0
REKAPITULÁCIA ROZPOČTU
Stavba:
Materská škola Na Hôrke 30, Nitra
Objekt:
100 - SO 100 Vytvorenie 2 tried Materskej školy pre 24 + 21 detí
Časť:
102.2 - SP 102.2 Zdravotechnika
Miesto: |  |  | Na Hôrke 30, Nitra |  |  | Dátum: | 24. 2. 2017
Objednávateľ: |  |  | Mesto NITRA, Štefánikova 60, 950 06 Nitra |  |  | Projektant: | Ing.arch.Igor Feník
Zhotoviteľ: |  |  | Vyplň údaj |  |  | Spracovateľ: | Ing.Janečka
Kód dielu - Popis | [6 empty] | Cena celkom [EUR]
1) Náklady z rozpočtu | [6 empty] | 0 | [11 empty] | -1
| PSV - Práce a dodávky PSV | [5 empty] | 0
| 713 - Izolácie tepelné | [5 empty] | 0
| 721 - Zdravotech. vnútorná kanalizácia | [5 empty] | 0
| 722 - Zdravotechnika - vnútorný vodovod | [5 empty] | 0
| 725 - Zdravotechnika - zariaď. predmety | [5 empty] | 0
| 734 - Ústredné kúrenie, armatúry. | [5 empty] | 0
2) Ostatné náklady | [6 empty] | 0 |  |  | DPH
| GZS | [5 empty] | 0 |  |  | znížená | [9 empty] | VRN | 0 | 0 | 0 | 0 | 0 | 2
| Mimostaven. doprava | [5 empty] | 0 |  |  | znížená | [9 empty] | VRN | 0 | 0 | 0 | 0 | 0 | 2
| Sťažené podmienky | [5 empty] | 0 |  |  | znížená | [9 empty] | VRN | 0 | 0 | 0 | 0 | 0 | 2
| Vplyv prostredia | [5 empty] | 0 |  |  | znížená | [9 empty] | VRN | 0 | 0 | 0 | 0 | 0 | 2
| Klimatické vplyvy | [5 empty] | 0 |  |  | znížená | [9 empty] | VRN | 0 | 0 | 0 | 0 | 0 | 2
| Kompletačná činnosť | [5 empty] | 0 |  |  | znížená | [9 empty] | KOMPLETACNA | 0 | 0 | 0 | 0 | 0 | 2
Celkové náklady za stavbu 1) + 2) | [6 empty] | 0
ROZPOČET
Stavba:
Materská škola Na Hôrke 30, Nitra
Objekt:
100 - SO 100 Vytvorenie 2 tried Materskej školy pre 24 + 21 detí
Časť:
102.2 - SP 102.2 Zdravotechnika
Miesto: |  |  | Na Hôrke 30, Nitra |  |  | Dátum: | 24. 2. 2017
Objednávateľ: |  |  | Mesto NITRA, Štefánikova 60, 950 06 Nitra |  |  | Projektant: | Ing.arch.Igor Feník
Zhotoviteľ: |  |  | Vyplň údaj |  |  | Spracovateľ: | Ing.Janečka
PČ | Typ | Kód | Popis | MJ | Množstvo | J.cena [EUR] | Cena celkom [EUR] | Cenová sústava |  | DPH | J. Nh [h] | Nh celkom [h] | J. hmotnosť [t] | Hmotnosť celkom [t] | J. suť [t] | Suť Celkom [t]
Náklady z rozpočtu | [6 empty] | 0 |  |  |  |  | 0 |  | 0.84729 |  | 0 |  | D | -1 | [7 empty] | 0
| D | PSV | Práce a dodávky PSV |  |  |  | 0 |  |  |  |  | 0 |  | 0.84729 |  | 0 | 2 | D | 0 | ROZPOCET | [6 empty] | 0
| D | 713 | Izolácie tepelné |  |  |  | 0 |  |  |  |  | 0 |  | 0.00977 |  | 0 | 2 | D | 1 | ROZPOCET | [6 empty] | 0
1 | K | 713482301 | Montaž trubíc MIRELON hr. do 6 mm, vnút.priemer do 18 mm | m | 30 |  | 0 |  |  | znížená |  | 0 | 3e-05 | 0.0009 | 0 | 0 | 16 | K | 2 | ROZPOCET | 0 | 0 | 0 | 0 | 0 | 2 | 0 | 16 | 1687364326
2 | M | 2837710200 | Izolácia potrubia- 22/ 6" MIRELON | m | 38.76 |  | 0 |  |  | znížená |  | 0 | 3.999e-05 | 0.00155 | 0 | 0 | 32 | M | 2 | ROZPOCET | 0 | 0 | 0 | 0 | 0 | 2 | 0 | 16 | 1420251388
3 | M | 2837710100 | Izolácia potrubia- 18/6" MIRELON | m | 30.6 |  | 0 |  |  | znížená |  | 0 | 3.9869e-05 | 0.00122 | 0 | 0 | 32 | M | 2 | ROZPOCET | 0 | 0 | 0 | 0 | 0 | 2 | 0 | 16 | 1870122247
4 | K | 713482302 | Montaž trubíc MIRELON hr. do 6 mm, vnút.priemer 19 - 22 mm | m | 38 |  | 0 |  |  | znížená |  | 0 | 3e-05 | 0.00114 | 0 | 0 | 16 | K | 2 | ROZPOCET | 0 | 0 | 0 | 0 | 0 | 2 | 0 | 16 | -1883573308
5 | K | 713482303 | Montaž trubíc MIRELON hr. do 6 mm, vnút.priemer 23 - 28 mm | m | 36 |  | 0 |  |  | znížená |  | 0 | 3e-05 | 0.00108 | 0 | 0 | 16 | K | 2 | ROZPOCET | 0 | 0 | 0 | 0 | 0 | 2 | 0 | 16 | 1299097359
6 | M | 2837710500 | Izolácia potrubia- 28/ 6" MIRELON | m | 36.72 |  | 0 |  |  | znížená |  | 0 | 5.9913e-05 | 0.0022 | 0 | 0 | 32 | M | 2 | ROZPOCET | 0 | 0 | 0 | 0 | 0 | 2 | 0 | 16 | -90559126
7 | K | 713482304 | Montaž trubíc MIRELON hr. do 6 mm, vnút.priemer 29 - 41 mm | m | 16.5 |  | 0 |  |  | znížená |  | 0 | 3.0303e-05 | 0.0005 | 0 | 0 | 16 | K | 2 | ROZPOCET | 0 | 0 | 0 | 0 | 0 | 2 | 0 | 16 | 1924546077
8 | M | 2837710800 | Izolácia potrubia- 35/ 6" MIRELON | m | 16.83 |  | 0 |  |  | znížená |  | 0 | 7.0113e-05 | 0.00118 | 0 | 0 | 32 | M | 2 | ROZPOCET | 0 | 0 | 0 | 0 | 0 | 2 | 0 | 16 | -798481360
| D | 721 | Zdravotech. vnútorná kanalizácia |  |  |  | 0 |  |  |  |  | 0 |  | 0.2488 |  | 0 | 2 | D | 1 | ROZPOCET | [6 empty] | 0
9 | K | 721100911 | Oprava potrubia hrdlového zazátkovanie hrdla kanalizačného potrubia | ks | 13 |  | 0 |  |  | znížená |  | 0 | 0.00472 | 0.06136 | 0 | 0 | 16 | K | 2 | ROZPOCET | 0 | 0 | 0 | 0 | 0 | 2 | 0 | 16 | 163945254
10 | K | 721100914 | Oprava potrubia hrdlového vyvŕtanie otvoru do liatinovej rúry s vyrezaním závitu a zazátkovaním | ks | 3 |  | 0 |  |  | znížená |  | 0 | 0.00021 | 0.00063 | 0 | 0 | 16 | K | 2 | ROZPOCET | 0 | 0 | 0 | 0 | 0 | 2 | 0 | 16 | -1775863176
11 | K | 721140905 | Oprava odpadového potrubia liatinového vsadenie odbočky do potrubia DN 100 | ks | 3 |  | 0 |  |  | znížená |  | 0 | 0.03443 | 0.10329 | 0 | 0 | 16 | K | 2 | ROZPOCET | 0 | 0 | 0 | 0 | 0 | 2 | 0 | 16 | 765716577
12 | K | 721140915 | Oprava odpadového potrubia liatinového prepojenie doterajšieho potrubia DN 100 | ks | 3 |  | 0 |  |  | znížená |  | 0 | 0.00143 | 0.00429 | 0 | 0 | 16 | K | 2 | ROZPOCET | 0 | 0 | 0 | 0 | 0 | 2 | 0 | 16 | 217205562
13 | K | 721170905 | Oprava odpadového potrubia novodurového vsadenie odbočky do potrubia D 50 | ks | 2 |  | 0 |  |  | znížená |  | 0 | 0.00023 | 0.00046 | 0 | 0 | 16 | K | 2 | ROZPOCET | 0 | 0 | 0 | 0 | 0 | 2 | 0 | 16 | -402556118
14 | K | 721170906 | Oprava odpadového potrubia novodurového vsadenie odbočky do potrubia D 63 | ks | 2 |  | 0 |  |  | znížená |  | 0 | 0.00038 | 0.00076 | 0 | 0 | 16 | K | 2 | ROZPOCET | 0 | 0 | 0 | 0 | 0 | 2 | 0 | 16 | 451401540
15 | K | 721170962 | Oprava odpadového potrubia novodurového prepojenie doterajšieho potrubia D 63 | ks | 2 |  | 0 |  |  | znížená |  | 0 | 0.00056 | 0.00112 | 0 | 0 | 16 | K | 2 | ROZPOCET | 0 | 0 | 0 | 0 | 0 | 2 | 0 | 16 | 375926088
16 | K | 721171107 | Potrubie z PVC - U odpadové ležaté hrdlové D 75x1, 8 | m | 3 |  | 0 |  |  | znížená |  | 0 | 0.00157 | 0.00471 | 0 | 0 | 16 | K | 2 | ROZPOCET | 0 | 0 | 0 | 0 | 0 | 2 | 0 | 16 | -1095035296
17 | K | 721171109 | Potrubie z PVC - U odpadové ležaté hrdlové D 110x2, 2 | m | 28 |  | 0 |  |  | znížená |  | 0 | 0.00163 | 0.04564 | 0 | 0 | 16 | K | 2 | ROZPOCET | 0 | 0 | 0 | 0 | 0 | 2 | 0 | 16 | 880993935
18 | K | 721171803 | Demontáž potrubia z novodurových rúr odpadového alebo pripojovacieho do D75, -0,00210 t | m | 10 |  | 0 |  |  | znížená |  | 0 | 0 | 0 | 0 | 0 | 16 | K | 2 | ROZPOCET | 0 | 0 | 0 | 0 | 0 | 2 | 0 | 16 | 1084792257
19 | K | 721173205 | Potrubie z PVC - U odpadné pripájacie D 50x1, 8 | m | 18 |  | 0 |  |  | znížená |  | 0 | 0.00064 | 0.01152 | 0 | 0 | 16 | K | 2 | ROZPOCET | 0 | 0 | 0 | 0 | 0 | 2 | 0 | 16 | -1869894072
20 | K | 721173206 | Potrubie z PVC - U odpadné pripájacie D 63x1, 8 | m | 6 |  | 0 |  |  | znížená |  | 0 | 0.00078 | 0.00468 | 0 | 0 | 16 | K | 2 | ROZPOCET | 0 | 0 | 0 | 0 | 0 | 2 | 0 | 16 | -838592405
21 | K | 721194104 | Zriadenie prípojky na potrubí vyvedenie a upevnenie odpadových výpustiek D 40x1, 8 | ks | 17 |  | 0 |  |  | znížená |  | 0 | 0 | 0 | 0 | 0 | 16 | K | 2 | ROZPOCET | 0 | 0 | 0 | 0 | 0 | 2 | 0 | 16 | 2049461934
22 | K | 721194109 | Zriadenie prípojky na potrubí vyvedenie a upevnenie odpadových výpustiek D 110x2, 3 | ks | 12 |  | 0 |  |  | znížená |  | 0 | 0 | 0 | 0 | 0 | 16 | K | 2 | ROZPOCET | 0 | 0 | 0 | 0 | 0 | 2 | 0 | 16 | -494416606
23 | K | 721220801 | Demontáž zápachovej uzávierky do DN 70, -0,00310t | ks | 15 |  | 0 |  |  | znížená |  | 0 | 0 | 0 | 0 | 0 | 16 | K | 2 | ROZPOCET | 0 | 0 | 0 | 0 | 0 | 2 | 0 | 16 | 608607038
24 | K | 721229023 | Montáž podlahového odtokového žlabu dĺžky 1000 mm pre montáž k stene | ks | 1 |  | 0 |  |  | znížená |  | 0 | 0.00082 | 0.00082 | 0 | 0 | 16 | K | 2 | ROZPOCET | 0 | 0 | 0 | 0 | 0 | 2 | 0 | 16 | -1293821056
25 | M | 5528158013 | Sprchový žľab k stene 1300 mm HL50WF.0 so zápachovým uzáverom DN50 | ks | 1 |  | 0 |  |  | znížená |  | 0 | 0.00476 | 0.00476 | 0 | 0 | 32 | M | 2 | ROZPOCET | 0 | 0 | 0 | 0 | 0 | 2 | 0 | 16 | -1419978715
26 | M | 55281580130 | Nerezové prekrytie "Dizajn" vhodný pre žlab dĺžky 1300 mm | ks | 1 |  | 0 |  |  | znížená |  | 0 | 0.00476 | 0.00476 | 0 | 0 | 32 | M | 2 | ROZPOCET | 0 | 0 | 0 | 0 | 0 | 2 | 0 | 16 | -1368676261
27 | K | 721290123 | Ostatné - skúška tesnosti kanalizácie v objektoch dymom do DN 300 | m | 1 |  | 0 |  |  | znížená |  | 0 | 0 | 0 | 0 | 0 | 16 | K | 2 | ROZPOCET | 0 | 0 | 0 | 0 | 0 | 2 | 0 | 16 | -1873738783
28 | K | 998721101 | Presun hmôt pre vnútornú kanalizáciu v objektoch výšky do 6 m | t | 0.249 |  | 0 |  |  | znížená |  | 0 | 0 | 0 | 0 | 0 | 16 | K | 2 | ROZPOCET | 0 | 0 | 0 | 0 | 0 | 2 | 0 | 16 | 1543759311
| D | 722 | Zdravotechnika - vnútorný vodovod |  |  |  | 0 |  |  |  |  | 0 |  | 0.09317 |  | 0 | 2 | D | 1 | ROZPOCET | [6 empty] | 0
29 | K | 722130801 | Demontáž potrubia z oceľových rúrok závitových do DN 25, -0,00213t | m | 15 |  | 0 |  |  | znížená |  | 0 | 0 | 0 | 0 | 0 | 16 | K | 2 | ROZPOCET | 0 | 0 | 0 | 0 | 0 | 2 | 0 | 16 | 110194173
30 | K | 722131911 | Oprava vodovodného potrubia závitového vsadenie odbočky do potrubia DN 15 | súb. | 7 |  | 0 |  |  | znížená |  | 0 | 0.00214 | 0.01498 | 0 | 0 | 16 | K | 2 | ROZPOCET | 0 | 0 | 0 | 0 | 0 | 2 | 0 | 16 | 1053643469
31 | K | 722131912 | Oprava vodovodného potrubia závitového vsadenie odbočky do potrubia DN 20 | súb. | 2 |  | 0 |  |  | znížená |  | 0 | 0.00332 | 0.00664 | 0 | 0 | 16 | K | 2 | ROZPOCET | 0 | 0 | 0 | 0 | 0 | 2 | 0 | 16 | 360378129
32 | K | 722131913 | Oprava vodovodného potrubia závitového vsadenie odbočky do potrubia DN 25 | súb. | 1 |  | 0 |  |  | znížená |  | 0 | 0.00403 | 0.00403 | 0 | 0 | 16 | K | 2 | ROZPOCET | 0 | 0 | 0 | 0 | 0 | 2 | 0 | 16 | -972115782
33 | K | 722131914 | Oprava vodovodného potrubia závitového vsadenie odbočky do potrubia DN 32 | súb. | 1 |  | 0 |  |  | znížená |  | 0 | 0.00525 | 0.00525 | 0 | 0 | 16 | K | 2 | ROZPOCET | 0 | 0 | 0 | 0 | 0 | 2 | 0 | 16 | 792493451
34 | K | 722172120 | Potrubie z plastických rúr PP-R D16/2.7 - PN20, polyfúznym zváraním | m | 30 |  | 0 |  |  | znížená |  | 0 | 0.00013 | 0.0039 | 0 | 0 | 16 | K | 2 | ROZPOCET | 0 | 0 | 0 | 0 | 0 | 2 | 0 | 16 | 11197488
35 | K | 722172121 | Potrubie z plastických rúr PP-R D20/3.4 - PN20, polyfúznym zváraním | m | 38 |  | 0 |  |  | znížená |  | 0 | 0.0002 | 0.0076 | 0 | 0 | 16 | K | 2 | ROZPOCET | 0 | 0 | 0 | 0 | 0 | 2 | 0 | 16 | 655761041
36 | K | 722172122 | Potrubie z plastických rúr PP-R D25/4.2 - PN20, polyfúznym zváraním | m | 36 |  | 0 |  |  | znížená |  | 0 | 0.00035 | 0.0126 | 0 | 0 | 16 | K | 2 | ROZPOCET | 0 | 0 | 0 | 0 | 0 | 2 | 0 | 16 | 608707882
37 | K | 722172123 | Potrubie z plastických rúr PP-R D32/5.4 - PN20, polyfúznym zváraním | m | 16.5 |  | 0 |  |  | znížená |  | 0 | 0.0006103 | 0.01007 | 0 | 0 | 16 | K | 2 | ROZPOCET | 0 | 0 | 0 | 0 | 0 | 2 | 0 | 16 | 1715172840
38 | K | 722190901 | Uzatvorenie alebo otvorenie vodovodného potrubia | ks | 3 |  | 0 |  |  | znížená |  | 0 | 0 | 0 | 0 | 0 | 16 | K | 2 | ROZPOCET | 0 | 0 | 0 | 0 | 0 | 2 | 0 | 16 | 51899483
39 | K | 722220111 | Montáž armatúry závitovej s jedným závitom, nástenka pre výtokový ventil G 1/2 | ks | 36 |  | 0 |  |  | znížená |  | 0 | 0.00013 | 0.00468 | 0 | 0 | 16 | K | 2 | ROZPOCET | 0 | 0 | 0 | 0 | 0 | 2 | 0 | 16 | 236506991
40 | K | 722220121 | Montáž armatúry závitovej s jedným závitom, nástenka pre batériu G 1/2 | pár | 2 |  | 0 |  |  | znížená |  | 0 | 0.00026 | 0.00052 | 0 | 0 | 16 | K | 2 | ROZPOCET | 0 | 0 | 0 | 0 | 0 | 2 | 0 | 16 | 264327180
41 | K | 722290226 | Tlaková skúška vodovodného potrubia závitového do DN 50 | m | 120.5 |  | 0 |  |  | znížená |  | 0 | 0.00018 | 0.02169 | 0 | 0 | 16 | K | 2 | ROZPOCET | 0 | 0 | 0 | 0 | 0 | 2 | 0 | 16 | -457004128
42 | K | 722290234 | Prepláchnutie a dezinfekcia vodovodného potrubia do DN 80 | m | 120.5 |  | 0 |  |  | znížená |  | 0 | 1.0041e-05 | 0.00121 | 0 | 0 | 16 | K | 2 | ROZPOCET | 0 | 0 | 0 | 0 | 0 | 2 | 0 | 16 | -2079723972
43 | K | 998722101 | Presun hmôt pre vnútorný vodovod v objektoch výšky do 6 m | t | 0.093 |  | 0 |  |  | znížená |  | 0 | 0 | 0 | 0 | 0 | 16 | K | 2 | ROZPOCET | 0 | 0 | 0 | 0 | 0 | 2 | 0 | 16 | -1985848525
| D | 725 | Zdravotechnika - zariaď. predmety |  |  |  | 0 |  |  |  |  | 0 |  | 0.49535 |  | 0 | 2 | D | 1 | ROZPOCET | [6 empty] | 0
44 | K | 725110811 | Demontáž záchoda splachovacieho s nádržou alebo s tlakovým splachovačom, -0,01933t | súb. | 5 |  | 0 |  |  | znížená |  | 0 | 0 | 0 | 0 | 0 | 16 | K | 2 | ROZPOCET | 0 | 0 | 0 | 0 | 0 | 2 | 0 | 16 | -973285300
45 | K | 725119106 | Montáž splachovacej nádržky plastovej s rohovým ventilom nízkopoložených | ks | 10 |  | 0 |  |  | znížená |  | 0 | 0.00011 | 0.0011 | 0 | 0 | 16 | K | 2 | ROZPOCET | 0 | 0 | 0 | 0 | 0 | 2 | 0 | 16 | -769909904
46 | M | 5513005444 | Splachovacia nádržka AP127, nízkopoložená, stop funkcia, 6/9 l, plast, alpská biela, GEBERIT | ks | 10 |  | 0 |  |  | znížená |  | 0 | 0.00426 | 0.0426 | 0 | 0 | 32 | M | 2 | ROZPOCET | 0 | 0 | 0 | 0 | 0 | 2 | 0 | 16 | -672197724
47 | K | 725119400 | Montáž záchodovej misy volne stojacej s zvislým odpadom | ks | 12 |  | 0 |  |  | znížená |  | 0 | 0.00072 | 0.00864 | 0 | 0 | 16 | K | 2 | ROZPOCET | 0 | 0 | 0 | 0 | 0 | 2 | 0 | 16 | 83216780
48 | M | 6420133890 | Misa kombinovaná stojacia ZETA biela | ks | 2 |  | 0 |  |  | znížená |  | 0 | 0.015 | 0.03 | 0 | 0 | 32 | M | 2 | ROZPOCET | 0 | 0 | 0 | 0 | 0 | 2 | 0 | 16 | -1143183046
49 | M | 6423463900 | Misa záchodová pre deti Baby so zvislým odpadom | ks | 10 |  | 0 |  |  | znížená |  | 0 | 0.015 | 0.15 | 0 | 0 | 32 | M | 2 | ROZPOCET | 0 | 0 | 0 | 0 | 0 | 2 | 0 | 16 | -1863600050
50 | K | 725122813 | Demontáž pisoára s nádržkou a 1 záchodom, -0,01720t | súb. | 3 |  | 0 |  |  | znížená |  | 0 | 0 | 0 | 0 | 0 | 16 | K | 2 | ROZPOCET | 0 | 0 | 0 | 0 | 0 | 2 | 0 | 16 | 1472778641
51 | K | 725210821 | Demontáž umývadiel alebo umývadielok bez výtokovej armatúry, -0,01946t | súb. | 12 |  | 0 |  |  | znížená |  | 0 | 0 | 0 | 0 | 0 | 16 | K | 2 | ROZPOCET | 0 | 0 | 0 | 0 | 0 | 2 | 0 | 16 | 869753397
52 | K | 725219201 | Montáž umývadla na konzoly, bez výtokovej armatúry | súb. | 17 |  | 0 |  |  | znížená |  | 0 | 0.0023 | 0.0391 | 0 | 0 | 16 | K | 2 | ROZPOCET | 0 | 0 | 0 | 0 | 0 | 2 | 0 | 16 | 1566005214
53 | M | 6420138020 | Umývadielko keramické ZETA-40, 320x400x155 mm, biela | ks | 1 |  | 0 |  |  | znížená |  | 0 | 0.0068 | 0.0068 | 0 | 0 | 32 | M | 2 | ROZPOCET | 0 | 0 | 0 | 0 | 0 | 2 | 0 | 16 | 1838196640
54 | M | 6420137990 | Umývadielko keramické TIGO-45, 450x230x155 mm, biela | ks | 10 |  | 0 |  |  | znížená |  | 0 | 0.0059 | 0.059 | 0 | 0 | 32 | M | 2 | ROZPOCET | 0 | 0 | 0 | 0 | 0 | 2 | 0 | 16 | 649744549
55 | M | 6420136520 | Umývadlo keramické CUBITO PURE, 600x345x150 mm, biela | ks | 4 |  | 0 |  |  | znížená |  | 0 | 0.015 | 0.06 | 0 | 0 | 32 | M | 2 | ROZPOCET | 0 | 0 | 0 | 0 | 0 | 2 | 0 | 16 | 1741837489
56 | M | 6420135080 | Umývadlo keramické ZETA-50, 400x500x190 mm, biela | ks | 2 |  | 0 |  |  | znížená |  | 0 | 0.011 | 0.022 | 0 | 0 | 32 | M | 2 | ROZPOCET | 0 | 0 | 0 | 0 | 0 | 2 | 0 | 16 | 474032884
57 | K | 725320828 | Demontáž drezu dvojitého veľkokuchynského bez výtokovej armatúry, -0,07150t | súb. | 1 |  | 0 |  |  | znížená |  | 0 | 0 | 0 | 0 | 0 | 16 | K | 2 | ROZPOCET | 0 | 0 | 0 | 0 | 0 | 2 | 0 | 16 | -1239639580
58 | K | 725330840 | Demontáž výlevky bez výtok. armatúry, bez nádrže a splach. potrubia,oceľ. alebo liatinovej, -0,01880t | súb. | 1 |  | 0 |  |  | znížená |  | 0 | 0 | 0 | 0 | 0 | 16 | K | 2 | ROZPOCET | 0 | 0 | 0 | 0 | 0 | 2 | 0 | 16 | 981023003
59 | K | 725333360 | Montáž výlevky keramickej voľne stojacej bez výtokovej armatúry | súb. | 1 |  | 0 |  |  | znížená |  | 0 | 0.00049 | 0.00049 | 0 | 0 | 16 | K | 2 | ROZPOCET | 0 | 0 | 0 | 0 | 0 | 2 | 0 | 16 | -1523728302
60 | M | 6420144360 | Výlevka MIRA, 425x500x450 mm, keramika, plastová mreža, biela | ks | 1 |  | 0 |  |  | znížená |  | 0 | 0.0162 | 0.0162 | 0 | 0 | 32 | M | 2 | ROZPOCET | 0 | 0 | 0 | 0 | 0 | 2 | 0 | 16 | -1923192205
61 | K | 725810811 | Demontáž výtokového ventilu nástenných, -0,00049t | ks | 12 |  | 0 |  |  | znížená |  | 0 | 0 | 0 | 0 | 0 | 16 | K | 2 | ROZPOCET | 0 | 0 | 0 | 0 | 0 | 2 | 0 | 16 | 1411116630
62 | K | 725819401 | Montáž ventilu rohového s pripojovacou rúrkou G 1/2 | súb. | 12 |  | 0 |  |  | znížená |  | 0 | 0.00028 | 0.00336 | 0 | 0 | 16 | K | 2 | ROZPOCET | 0 | 0 | 0 | 0 | 0 | 2 | 0 | 16 | -500875223
63 | M | 5514100500 | Ventil pre hygienické a zdravotnické zariadenia rohový mosadzný T 67 A 1/2" s vrškom T 13 | ks | 12 |  | 0 |  |  | znížená |  | 0 | 0.00016 | 0.00192 | 0 | 0 | 32 | M | 2 | ROZPOCET | 0 | 0 | 0 | 0 | 0 | 2 | 0 | 16 | 1789065039
64 | K | 725819402 | Montáž ventilu bez pripojovacej rúrky G 1/2 | súb. | 14 |  | 0 |  |  | znížená |  | 0 | 0.00028 | 0.00392 | 0 | 0 | 16 | K | 2 | ROZPOCET | 0 | 0 | 0 | 0 | 0 | 2 | 0 | 16 | 1727291509
65 | M | 55141005000 | Ventil pre hygienické a zdravotnické zariadenia rohový mosadzný T 66 A 1/2" s vrškom T 13 | ks | 14 |  | 0 |  |  | znížená |  | 0 | 0.00016 | 0.00224 | 0 | 0 | 32 | M | 2 | ROZPOCET | 0 | 0 | 0 | 0 | 0 | 2 | 0 | 16 | 1889240626
66 | K | 725820810 | Demontáž batérie drezovej, umývadlovej nástennej, -0,0026t | súb. | 2 |  | 0 |  |  | znížená |  | 0 | 0 | 0 | 0 | 0 | 16 | K | 2 | ROZPOCET | 0 | 0 | 0 | 0 | 0 | 2 | 0 | 16 | 563552979
67 | K | 725829201 | Montáž batérie umývadlovej a drezovej nástennej pákovej, alebo klasickej | ks | 1 |  | 0 |  |  | znížená |  | 0 | 0.00012 | 0.00012 | 0 | 0 | 16 | K | 2 | ROZPOCET | 0 | 0 | 0 | 0 | 0 | 2 | 0 | 16 | -2114974493
68 | M | 5514671040 | Drezová nástenná batéria LOGO NEO DN 15 379240575 | ks | 1 |  | 0 |  |  | znížená |  | 0 | 0.00149 | 0.00149 | 0 | 0 | 32 | M | 2 | ROZPOCET | 0 | 0 | 0 | 0 | 0 | 2 | 0 | 16 | 1364985522
69 | K | 725829601 | Montáž batérií umývadlových stojankových pákových alebo klasických | ks | 15 |  | 0 |  |  | znížená |  | 0 | 0.0001 | 0.0015 | 0 | 0 | 16 | K | 2 | ROZPOCET | 0 | 0 | 0 | 0 | 0 | 2 | 0 | 16 | 1171986242
70 | K | 725849201 | Montáž batérie sprchovej nástennej pákovej, klasickej | ks | 1 |  | 0 |  |  | znížená |  | 0 | 4e-05 | 4e-05 | 0 | 0 | 16 | K | 2 | ROZPOCET | 0 | 0 | 0 | 0 | 0 | 2 | 0 | 16 | -1969145591
71 | M | 5513006390 | Sprchová nástenná páková batéria LYRA, rozteč 150mm, chróm | ks | 1 |  | 0 |  |  | znížená |  | 0 | 0.00112 | 0.00112 | 0 | 0 | 32 | M | 2 | ROZPOCET | 0 | 0 | 0 | 0 | 0 | 2 | 0 | 16 | -423386429
72 | M | 5513006060 | Umývadlová stojanková páková batéria DN15 | ks | 15 |  | 0 |  |  | znížená |  | 0 | 0.002 | 0.03 | 0 | 0 | 32 | M | 2 | ROZPOCET | 0 | 0 | 0 | 0 | 0 | 2 | 0 | 16 | 1691561847
73 | K | 725860820 | Demontáž jednoduchej zápachovej uzávierky pre zariaďovacie predmety, umývadlá, drezy, práčky -0,00085t | ks | 12 |  | 0 |  |  | znížená |  | 0 | 0 | 0 | 0 | 0 | 16 | K | 2 | ROZPOCET | 0 | 0 | 0 | 0 | 0 | 2 | 0 | 16 | 889557040
74 | K | 725869301 | Montáž zápachovej uzávierky pre zariaďovacie predmety, umývadlová do D 40 | ks | 15 |  | 0 |  |  | znížená |  | 0 | 1e-05 | 0.00015 | 0 | 0 | 16 | K | 2 | ROZPOCET | 0 | 0 | 0 | 0 | 0 | 2 | 0 | 16 | -83833741
75 | M | 5516211052 | Zápachová uzávierka HL137/40, 5/4˝ pripojenie prevlečná matica, odtok 137/40 ležatý, DN40, umývadlá s krycou ružicou odtoku DN 40, PP | ks | 15 |  | 0 |  |  | znížená |  | 0 | 0.0003 | 0.0045 | 0 | 0 | 32 | M | 2 | ROZPOCET | 0 | 0 | 0 | 0 | 0 | 2 | 0 | 16 | 1085359145
76 | K | 725989101 | Montáž dvierok krycích | ks | 2 |  | 0 |  |  | znížená |  | 0 | 0 | 0 | 0 | 0 | 16 | K | 2 | ROZPOCET | 0 | 0 | 0 | 0 | 0 | 2 | 0 | 16 | 1381305998
77 | M | 5516721000 | Sedadlo záchodové detské PVC | ks | 10 |  | 0 |  |  | znížená |  | 0 | 0.00064 | 0.0064 | 0 | 0 | 32 | M | 2 | ROZPOCET | 0 | 0 | 0 | 0 | 0 | 2 | 0 | 16 | -368139156
78 | M | 5516739000 | Sedadlo záchodové T 3545 biele | ks | 2 |  | 0 |  |  | znížená |  | 0 | 0.00133 | 0.00266 | 0 | 0 | 32 | M | 2 | ROZPOCET | 0 | 0 | 0 | 0 | 0 | 2 | 0 | 16 | 418611915
79 | M | 2118884000004 | Dvierka krycie T-3622 A300x300 | ks | 2 |  | 0 |  |  | znížená |  | 0 | 0 | 0 | 0 | 0 | 32 | M | 2 | ROZPOCET | 0 | 0 | 0 | 0 | 0 | 2 | 0 | 16 | -253790778
80 | K | 998725101 | Presun hmôt pre zariaďovacie predmety v objektoch výšky do 6 m | t | 0.495 |  | 0 |  |  | znížená |  | 0 | 0 | 0 | 0 | 0 | 16 | K | 2 | ROZPOCET | 0 | 0 | 0 | 0 | 0 | 2 | 0 | 16 | 381467424
| D | 734 | Ústredné kúrenie, armatúry. |  |  |  | 0 |  |  |  |  | 0 |  | 0.0002 |  | 0 | 2 | D | 1 | ROZPOCET | [6 empty] | 0
81 | K | 734209114 | Montáž závitovej armatúry s 2 závitmi G 3/4 | ks | 5 |  | 0 |  |  | znížená |  | 0 | 2e-05 | 0.0001 | 0 | 0 | 16 | K | 2 | ROZPOCET | 0 | 0 | 0 | 0 | 0 | 2 | 0 | 16 | 1706153851
82 | K | 7342091140 | Montáž závitovej armatúry s 2 závitmi - zmiešavacia batéria | ks | 5 |  | 0 |  |  | znížená |  | 0 | 2e-05 | 0.0001 | 0 | 0 | 16 | K | 2 | ROZPOCET | 0 | 0 | 0 | 0 | 0 | 2 | 0 | 16 | -1784402750
83 | M | PC1 | Zmiešavacia batéria na vodu HERZ MIX 025 - DN20 | ks | 2 |  | 0 |  |  | znížená |  | 0 | 0 | 0 | 0 | 0 | 32 | M | 2 | ROZPOCET | 0 | 0 | 0 | 0 | 0 | 2 | 0 | 16 | -97213149
84 | M | PC2 | HERZ priamy uzatvárací ventil na pitnú vodu - DN20 | ks | 5 |  | 0 |  |  | znížená |  | 0 | 0 | 0 | 0 | 0 | 32 | M | 2 | ROZPOCET | 0 | 0 | 0 | 0 | 0 | 2 | 0 | 16 | -269840846

## 102.3 - SP 102.3 Elektroi...
{01bae37b-c463-49d4-89f8-8e63288f59c1}
0
| KRYCÍ LIST ROZPOČTU | [7 empty] | v --- nižšie sa nachádzajú doplnkové a pomocné údaje k zostavám --- v | [8 empty] | False
Stavba:
Materská škola Na Hôrke 30, Nitra
Objekt:
100 - SO 100 Vytvorenie 2 tried Materskej školy pre 24 + 21 detí
Časť:
102.3 - SP 102.3 Elektroinštalácia
| JKSO: |  |  |  |  | KS:
| Miesto: |  | Na Hôrke 30, Nitra |  |  | Dátum: | 24. 2. 2017
| Objednávateľ: |  |  |  |  | IČO:
|  | Mesto NITRA, Štefánikova 60, 950 06 Nitra |  |  |  | IČ DPH:
| Zhotoviteľ: |  |  |  |  | IČO: | Vyplň údaj
|  | Vyplň údaj |  |  |  | IČ DPH: | Vyplň údaj
| Projektant: |  |  |  |  | IČO:
|  | Ing.arch.Igor Feník |  |  |  | IČ DPH:
| Spracovateľ: |  |  |  |  | IČO:
|  | Ing.Janečka |  |  |  | IČ DPH:
Poznámka:
| Náklady z rozpočtu | [5 empty] | 0
| Ostatné náklady | [5 empty] | 0
| Cena bez DPH | [5 empty] | 0
|  |  | Základ dane |  |  | Sadzba dane | Výška dane
| DPH | základná | 0 |  |  | 20% | 0
|  | znížená | 0 |  |  | 20% | 0
|  | zákl. prenesená | 0 |  |  | 20% | 0
|  | zníž. prenesená | 0 |  |  | 20% | 0
|  | nulová | 0 |  |  | 0% | 0
| Cena s DPH |  |  | v | EUR |  | 0
REKAPITULÁCIA ROZPOČTU
Stavba:
Materská škola Na Hôrke 30, Nitra
Objekt:
100 - SO 100 Vytvorenie 2 tried Materskej školy pre 24 + 21 detí
Časť:
102.3 - SP 102.3 Elektroinštalácia
Miesto: |  |  | Na Hôrke 30, Nitra |  |  | Dátum: | 24. 2. 2017
Objednávateľ: |  |  | Mesto NITRA, Štefánikova 60, 950 06 Nitra |  |  | Projektant: | Ing.arch.Igor Feník
Zhotoviteľ: |  |  | Vyplň údaj |  |  | Spracovateľ: | Ing.Janečka
Kód dielu - Popis | [6 empty] | Cena celkom [EUR]
1) Náklady z rozpočtu | [6 empty] | 0 | [11 empty] | -1
| M - Práce a dodávky M | [5 empty] | 0
| 21-M-01 - Montáž-Elektroinštalácia | [5 empty] | 0
| 21-M-02 - Materiál -Elektroinštalácia | [5 empty] | 0
2) Ostatné náklady | [6 empty] | 0 |  |  | DPH
| GZS | [5 empty] | 0 |  |  | znížená | [9 empty] | VRN | 0 | 0 | 0 | 0 | 0 | 2
| Mimostaven. doprava | [5 empty] | 0 |  |  | znížená | [9 empty] | VRN | 0 | 0 | 0 | 0 | 0 | 2
| Sťažené podmienky | [5 empty] | 0 |  |  | znížená | [9 empty] | VRN | 0 | 0 | 0 | 0 | 0 | 2
| Vplyv prostredia | [5 empty] | 0 |  |  | znížená | [9 empty] | VRN | 0 | 0 | 0 | 0 | 0 | 2
| Klimatické vplyvy | [5 empty] | 0 |  |  | znížená | [9 empty] | VRN | 0 | 0 | 0 | 0 | 0 | 2
| Kompletačná činnosť | [5 empty] | 0 |  |  | znížená | [9 empty] | KOMPLETACNA | 0 | 0 | 0 | 0 | 0 | 2
Celkové náklady za stavbu 1) + 2) | [6 empty] | 0
ROZPOČET
Stavba:
Materská škola Na Hôrke 30, Nitra
Objekt:
100 - SO 100 Vytvorenie 2 tried Materskej školy pre 24 + 21 detí
Časť:
102.3 - SP 102.3 Elektroinštalácia
Miesto: |  |  | Na Hôrke 30, Nitra |  |  | Dátum: | 24. 2. 2017
Objednávateľ: |  |  | Mesto NITRA, Štefánikova 60, 950 06 Nitra |  |  | Projektant: | Ing.arch.Igor Feník
Zhotoviteľ: |  |  | Vyplň údaj |  |  | Spracovateľ: | Ing.Janečka
PČ | Typ | Kód | Popis | MJ | Množstvo | J.cena [EUR] | Cena celkom [EUR] | Cenová sústava |  | DPH | J. Nh [h] | Nh celkom [h] | J. hmotnosť [t] | Hmotnosť celkom [t] | J. suť [t] | Suť Celkom [t]
Náklady z rozpočtu | [6 empty] | 0 |  |  |  |  | 0 |  | 0 |  | 0 |  | D | -1 | [7 empty] | 0
| D | M | Práce a dodávky M |  |  |  | 0 |  |  |  |  | 0 |  | 0 |  | 0 | 3 | D | 0 | ROZPOCET | [6 empty] | 0
| D | 21-M-01 | Montáž-Elektroinštalácia |  |  |  | 0 |  |  |  |  | 0 |  | 0 |  | 0 | 3 | D | 1 | ROZPOCET | [6 empty] | 0
1 | K | 201201244 | Projekt skutočného vyhotovenia | kpl | 1 |  | 0 |  |  | znížená |  | 0 | 0 | 0 | 0 | 0 | 64 | K | 2 | ROZPOCET | 0 | 0 | 0 | 0 | 0 | 2 | 0 | 64 | 1039226063
2 | K | 201202111 | Revízna správa | kpl | 1 |  | 0 |  |  | znížená |  | 0 | 0 | 0 | 0 | 0 | 64 | K | 2 | ROZPOCET | 0 | 0 | 0 | 0 | 0 | 2 | 0 | 64 | 948339945
3 | K | 201305444 | Meranie šk | kpl | 1 |  | 0 |  |  | znížená |  | 0 | 0 | 0 | 0 | 0 | 64 | K | 2 | ROZPOCET | 0 | 0 | 0 | 0 | 0 | 2 | 0 | 64 | 534466203
4 | K | 202124547-D | Demontáž jestvujúcej inštalácie | kpl | 1 |  | 0 |  |  | znížená |  | 0 | 0 | 0 | 0 | 0 | 64 | K | 2 | ROZPOCET | 0 | 0 | 0 | 0 | 0 | 2 | 0 | 64 | -335854418
5 | K | 210010108 | Lišta elektroinštalačná z PVC 20x20, uložená pevne, vkladacia | m | 541 |  | 0 |  |  | znížená |  | 0 | 0 | 0 | 0 | 0 | 64 | K | 2 | ROZPOCET | 0 | 0 | 0 | 0 | 0 | 2 | 0 | 64 | -179658472
6 | K | 210010109 | Lišta elektroinštalačná z PVC 40x20, uložená pevne, vkladacia | m | 63 |  | 0 |  |  | znížená |  | 0 | 0 | 0 | 0 | 0 | 64 | K | 2 | ROZPOCET | 0 | 0 | 0 | 0 | 0 | 2 | 0 | 64 | 16263223
7 | K | 210010110 | Lišta elektroinštalačná z PVC 40x40, uložená pevne, vkladacia | m | 198 |  | 0 |  |  | znížená |  | 0 | 0 | 0 | 0 | 0 | 64 | K | 2 | ROZPOCET | 0 | 0 | 0 | 0 | 0 | 2 | 0 | 64 | 1862952587
8 | K | 210010112 | Lišta elektroinštalačná z PVC 80x40, uložená pevne, vkladacia | m | 64 |  | 0 |  |  | znížená |  | 0 | 0 | 0 | 0 | 0 | 64 | K | 2 | ROZPOCET | 0 | 0 | 0 | 0 | 0 | 2 | 0 | 64 | -948833294
9 | K | 210010331 | Krabica pre lištový rozvod typ LK 80x28 R/1HF bez zapojenia | ks | 52 |  | 0 |  |  | znížená |  | 0 | 0 | 0 | 0 | 0 | 64 | K | 2 | ROZPOCET | 0 | 0 | 0 | 0 | 0 | 2 | 0 | 64 | 1703990671
10 | K | 210010332 | Krabica pre lištový rozvod s viečkom a svorkovnicou, vrátane zapojenia | ks | 28 |  | 0 |  |  | znížená |  | 0 | 0 | 0 | 0 | 0 | 64 | K | 2 | ROZPOCET | 0 | 0 | 0 | 0 | 0 | 2 | 0 | 64 | -1526635328
11 | K | 210010333 | Krabica pre lištový rozvod typ LK 80x28 2ZKHF bez zapojenia | ks | 13 |  | 0 |  |  | znížená |  | 0 | 0 | 0 | 0 | 0 | 64 | K | 2 | ROZPOCET | 0 | 0 | 0 | 0 | 0 | 2 | 0 | 64 | -1486516463
12 | K | 210011310 | Osadenie polyamidovej príchytky HM 8 do tvrdého kameňa, jednoduchého betónu a železobetónu | ks | 268 |  | 0 |  |  | znížená |  | 0 | 0 | 0 | 0 | 0 | 64 | K | 2 | ROZPOCET | 0 | 0 | 0 | 0 | 0 | 2 | 0 | 64 | 1350768719
13 | K | 210100001 | Ukončenie vodičov v rozvádzač. vrátane zapojenia a vodičovej koncovky do 2.5 mm2 | ks | 57 |  | 0 |  |  | znížená |  | 0 | 0 | 0 | 0 | 0 | 64 | K | 2 | ROZPOCET | 0 | 0 | 0 | 0 | 0 | 2 | 0 | 64 | -458948706
14 | K | 210100007 | Ukončenie vodičov v rozvádzač. vrátane zapojenia a vodičovej koncovky do 70 mm2 | ks | 1 |  | 0 |  |  | znížená |  | 0 | 0 | 0 | 0 | 0 | 64 | K | 2 | ROZPOCET | 0 | 0 | 0 | 0 | 0 | 2 | 0 | 64 | 227417636
15 | K | 210100008 | Ukončenie vodičov v rozvádzač. vrátane zapojenia a vodičovej koncovky do 95 mm2 | ks | 3 |  | 0 |  |  | znížená |  | 0 | 0 | 0 | 0 | 0 | 64 | K | 2 | ROZPOCET | 0 | 0 | 0 | 0 | 0 | 2 | 0 | 64 | -43351248
16 | K | 210100254 | Ukončenie celoplastových káblov zmrašť. záklopkou alebo páskou do 3 x 95+70 mm2 | ks | 1 |  | 0 |  |  | znížená |  | 0 | 0 | 0 | 0 | 0 | 64 | K | 2 | ROZPOCET | 0 | 0 | 0 | 0 | 0 | 2 | 0 | 64 | 897042680
17 | K | 210110041 | Spínače polozapustené a zapustené vrátane zapojenia jednopólový - radenie 1 | ks | 12 |  | 0 |  |  | znížená |  | 0 | 0 | 0 | 0 | 0 | 64 | K | 2 | ROZPOCET | 0 | 0 | 0 | 0 | 0 | 2 | 0 | 64 | 1644617393
18 | K | 210110043 | Spínač polozapustený a zapustený vrátane zapojenia sériový prep.stried. - radenie 5 A | ks | 6 |  | 0 |  |  | znížená |  | 0 | 0 | 0 | 0 | 0 | 64 | K | 2 | ROZPOCET | 0 | 0 | 0 | 0 | 0 | 2 | 0 | 64 | -587383020
19 | K | 210110045 | Spínač polozapustený a zapustený vrátane zapojenia stried.prep.- radenie 6 | ks | 8 |  | 0 |  |  | znížená |  | 0 | 0 | 0 | 0 | 0 | 64 | K | 2 | ROZPOCET | 0 | 0 | 0 | 0 | 0 | 2 | 0 | 64 | -1788223676
20 | K | 210110046 | Spínač polozapustený a zapustený vrátane zapojenia krížový prep.- radenie 7 | ks | 4 |  | 0 |  |  | znížená |  | 0 | 0 | 0 | 0 | 0 | 64 | K | 2 | ROZPOCET | 0 | 0 | 0 | 0 | 0 | 2 | 0 | 64 | 51834873
21 | K | 210111011 | Domová zásuvka polozapustená alebo zapustená vrátane zapojenia 10/16 A 250 V 2P + Z | ks | 31 |  | 0 |  |  | znížená |  | 0 | 0 | 0 | 0 | 0 | 64 | K | 2 | ROZPOCET | 0 | 0 | 0 | 0 | 0 | 2 | 0 | 64 | -2102275285
22 | K | 210111013 | Zásuvka s integrovanou prepäťovou ochranou pre zapustenú montáž | ks | 2 |  | 0 |  |  | znížená |  | 0 | 0 | 0 | 0 | 0 | 64 | K | 2 | ROZPOCET | 0 | 0 | 0 | 0 | 0 | 2 | 0 | 64 | -660441476
23 | K | 210111031 | Domová zásuvka v krabici pre vonkajšie prostredie 10/16 A 250 V 2P + Z | ks | 2 |  | 0 |  |  | znížená |  | 0 | 0 | 0 | 0 | 0 | 64 | K | 2 | ROZPOCET | 0 | 0 | 0 | 0 | 0 | 2 | 0 | 64 | 57722982
24 | K | 210190003 | R2.6 - el. rozvádzač, oceloplechová skriňa, montáž pod omietku, špecifikácia na výkrese schémy zapojenia, krytie IP40/20 | ks | 1 |  | 0 |  |  | znížená |  | 0 | 0 | 0 | 0 | 0 | 64 | K | 2 | ROZPOCET | 0 | 0 | 0 | 0 | 0 | 2 | 0 | 64 | -1637845972
25 | K | 210201066 | A - svietidlo žiarivkové prisadené s AL mriežkou, G13 2x36W T8 ECG, 230V ~50Hz, IP20 ekvivalent OMS CLASSIC LA | ks | 54 |  | 0 |  |  | znížená |  | 0 | 0 | 0 | 0 | 0 | 64 | K | 2 | ROZPOCET | 0 | 0 | 0 | 0 | 0 | 2 | 0 | 64 | -1488437546
26 | K | 210201067 | B - svietidlo žiarivkové nástenné, s prizmatickým krytom, 2x18W, EVG, 230V 50Hz, IP20 ekvivalent SEC WEGA-C-PRISMA-EP 2x18W, EVG, 230V 50Hz, IP20 | ks | 2 |  | 0 |  |  | znížená |  | 0 | 0 | 0 | 0 | 0 | 64 | K | 2 | ROZPOCET | 0 | 0 | 0 | 0 | 0 | 2 | 0 | 64 | 515173308
27 | K | 210201068 | N - núdzové LED svietidlo s autonómnym zdrojom 1.hod, 2,0W 230V ~50Hz, IP40 ekvivalent SEC MULTIEVO2 | ks | 10 |  | 0 |  |  | znížená |  | 0 | 0 | 0 | 0 | 0 | 64 | K | 2 | ROZPOCET | 0 | 0 | 0 | 0 | 0 | 2 | 0 | 64 | -373600218
28 | K | 210201069 | C - svietidlo žiarivkové nástenné, s opálovým sklom, E27 max.100W,230V 50Hz, IP43 ekvivalent OSMONT LINA 2 IN-12K53/035 | ks | 2 |  | 0 |  |  | znížená |  | 0 | 0 | 0 | 0 | 0 | 64 | K | 2 | ROZPOCET | 0 | 0 | 0 | 0 | 0 | 2 | 0 | 64 | 1715596608
29 | K | 210220040 | Svorka na potrubie "BERNARD" vrátane pásika Cu | ks | 6 |  | 0 |  |  | znížená |  | 0 | 0 | 0 | 0 | 0 | 64 | K | 2 | ROZPOCET | 0 | 0 | 0 | 0 | 0 | 2 | 0 | 64 | -1096517739
30 | K | 210222012 | Zapojenie FTP kábla na zásuvkách a na PATCH panely | ks | 8 |  | 0 |  |  | znížená |  | 0 | 0 | 0 | 0 | 0 | 64 | K | 2 | ROZPOCET | 0 | 0 | 0 | 0 | 0 | 2 | 0 | 64 | 2060933951
31 | K | 210321544 | Označenie na zásuvkách a na patch panely | ks | 4 |  | 0 |  |  | znížená |  | 0 | 0 | 0 | 0 | 0 | 64 | K | 2 | ROZPOCET | 0 | 0 | 0 | 0 | 0 | 2 | 0 | 64 | -259189911
32 | K | 210881001 | Kábel bezhalogénový, medený uložený voľne 1-CHR 4 | m | 68 |  | 0 |  |  | znížená |  | 0 | 0 | 0 | 0 | 0 | 64 | K | 2 | ROZPOCET | 0 | 0 | 0 | 0 | 0 | 2 | 0 | 64 | -733197935
33 | K | 210881004 | Kábel bezhalogénový, medený uložený voľne 1-CHR 16 | m | 63 |  | 0 |  |  | znížená |  | 0 | 0 | 0 | 0 | 0 | 64 | K | 2 | ROZPOCET | 0 | 0 | 0 | 0 | 0 | 2 | 0 | 64 | -2010976711
34 | K | 210881021 | Kábel bezhalogénový, medený uložený voľne N2XH 0,6/1,0 kV 3x1,5 | m | 812 |  | 0 |  |  | znížená |  | 0 | 0 | 0 | 0 | 0 | 64 | K | 2 | ROZPOCET | 0 | 0 | 0 | 0 | 0 | 2 | 0 | 64 | 605264202
35 | K | 210881022 | Kábel bezhalogénový, medený uložený voľne N2XH 0,6/1,0 kV 3x2,5 | m | 549 |  | 0 |  |  | znížená |  | 0 | 0 | 0 | 0 | 0 | 64 | K | 2 | ROZPOCET | 0 | 0 | 0 | 0 | 0 | 2 | 0 | 64 | -658895953
36 | K | 220511002 | Montáž zásuvky 2xRJ45 do lištovej krabice | ks | 2 |  | 0 |  |  | znížená |  | 0 | 0 | 0 | 0 | 0 | 64 | K | 2 | ROZPOCET | 0 | 0 | 0 | 0 | 0 | 2 | 0 | 64 | 310301105
37 | K | 220732300 | Dátový kábel FTP cat.6 AWG23 LSOH | m | 340 |  | 0 |  |  | znížená |  | 0 | 0 | 0 | 0 | 0 | 64 | K | 2 | ROZPOCET | 0 | 0 | 0 | 0 | 0 | 2 | 0 | 64 | 879252824
38 | K | PPV | Podiel pridružených výkonov | % |  |  | 0 |  |  | znížená |  | 0 | 0 | 0 | 0 | 0 | 64 | K | 2 | ROZPOCET | 0 | 0 | 0 | 0 | 0 | 2 | 0 | 64 | 2044481954
| D | 21-M-02 | Materiál -Elektroinštalácia |  |  |  | 0 |  |  |  |  | 0 |  | 0 |  | 0 | 3 | D | 1 | ROZPOCET | [6 empty] | 0
39 | M | 3450704000 | krabica prístrojová lištová bezhalogénová LK 80x28 R/1HF | ks | 52 |  | 0 |  |  | znížená |  | 0 | 0 | 0 | 0 | 0 | 256 | M | 2 | ROZPOCET | 0 | 0 | 0 | 0 | 0 | 2 | 0 | 64 | -326545160
40 | M | 3450906510 | krabica prístrojová lištová bezhalogénová pre dvojzásuvku LK 80x28 2ZKHF | ks | 13 |  | 0 |  |  | znížená |  | 0 | 0 | 0 | 0 | 0 | 256 | M | 2 | ROZPOCET | 0 | 0 | 0 | 0 | 0 | 2 | 0 | 64 | 2123777502
41 | M | 3201225455 | krabica rozvodná lištová bezhalogénová LK vr.wago svoriek | ks | 28 |  | 0 |  |  | znížená |  | 0 | 0 | 0 | 0 | 0 | 256 | M | 2 | ROZPOCET | 0 | 0 | 0 | 0 | 0 | 2 | 0 | 64 | 1689647399
42 | M | 3232015444 | káblové vedenie v plastovej bezhalogénovej lište 20x20HF vr.ohybov,rohov,spojok | m | 541 |  | 0 |  |  | znížená |  | 0 | 0 | 0 | 0 | 0 | 256 | M | 2 | ROZPOCET | 0 | 0 | 0 | 0 | 0 | 2 | 0 | 64 | 2013772213
43 | M | 3203204544 | káblové vedenie v plastovej bezhalogénovej lište 40x20HF vr.ohybov,rohov,spojok | m | 63 |  | 0 |  |  | znížená |  | 0 | 0 | 0 | 0 | 0 | 256 | M | 2 | ROZPOCET | 0 | 0 | 0 | 0 | 0 | 2 | 0 | 64 | -1419261245
44 | M | 3201547888 | káblové vedenie v plastovej bezhalogénovej lište 40x40HF vr.ohybov,rohov,spojok | m | 198 |  | 0 |  |  | znížená |  | 0 | 0 | 0 | 0 | 0 | 256 | M | 2 | ROZPOCET | 0 | 0 | 0 | 0 | 0 | 2 | 0 | 64 | 1232587301
45 | M | 3203545445 | káblové vedenie v plastovej bezhalogénovej lište 80x40HF vr.ohybov,rohov,spojok | m | 64 |  | 0 |  |  | znížená |  | 0 | 0 | 0 | 0 | 0 | 256 | M | 2 | ROZPOCET | 0 | 0 | 0 | 0 | 0 | 2 | 0 | 64 | -1984072162
46 | M | 3410105000 | spínač jednopólový č.1, 10A 250V, montáž pod omietku, krytie IP20, ekvivalent LEGRAND Valena 7 744 01 | ks | 12 |  | 0 |  |  | znížená |  | 0 | 0 | 0 | 0 | 0 | 256 | M | 2 | ROZPOCET | 0 | 0 | 0 | 0 | 0 | 2 | 0 | 64 | -190920654
47 | M | 3203201254 | spínač sériový č.5, 10A 250V, montáž pod omietku, krytie IP20, ekvivalent LEGRAND Valena 7 744 05 | ks | 6 |  | 0 |  |  | znížená |  | 0 | 0 | 0 | 0 | 0 | 256 | M | 2 | ROZPOCET | 0 | 0 | 0 | 0 | 0 | 2 | 0 | 64 | 270302746
48 | M | 3410105100 | spínač striedavý č.6, 10A 250V, montáž pod omietku, krytie IP20, ekvivalent LEGRAND Valena 7 744 06 | ks | 8 |  | 0 |  |  | znížená |  | 0 | 0 | 0 | 0 | 0 | 256 | M | 2 | ROZPOCET | 0 | 0 | 0 | 0 | 0 | 2 | 0 | 64 | -768679430
49 | M | 3203545444 | spínač krížový č.7, 10A 250V, montáž pod omietku, krytie IP20, ekvivalent LEGRAND Valena 7 744 07 | ks | 4 |  | 0 |  |  | znížená |  | 0 | 0 | 0 | 0 | 0 | 256 | M | 2 | ROZPOCET | 0 | 0 | 0 | 0 | 0 | 2 | 0 | 64 | -2108582685
50 | M | 3230154684 | zásuvka L+N+PE, 16A 250V s dets.ochranou, montáž pod omietku, krytie IP20, ekvivalent LEGRAND Valena 7 743 97 | ks | 18 |  | 0 |  |  | znížená |  | 0 | 0 | 0 | 0 | 0 | 256 | M | 2 | ROZPOCET | 0 | 0 | 0 | 0 | 0 | 2 | 0 | 64 | -2135941869
51 | M | 3210320544 | zásuvka L+N+PE, 16A 250V s prepäťovou ochranou T3, montáž pod omietku, krytie IP20, ekvivalent LEGRAND Valena S 743 96 | ks | 2 |  | 0 |  |  | znížená |  | 0 | 0 | 0 | 0 | 0 | 256 | M | 2 | ROZPOCET | 0 | 0 | 0 | 0 | 0 | 2 | 0 | 64 | 958440896
52 | M | 3203546544 | zásuvka dvojnásobná 2x L+N+PE, 16A 250V, montáž pod omietku, krytie IP20, ekvivalent LEGRAND Valena 7 743 91 | ks | 13 |  | 0 |  |  | znížená |  | 0 | 0 | 0 | 0 | 0 | 256 | M | 2 | ROZPOCET | 0 | 0 | 0 | 0 | 0 | 2 | 0 | 64 | 1638579126
53 | M | 3230546540 | zásuvka L+N+PE, 16A 250V, montáž na povrch, krytie IP55, ekvivalent LEGRAND Plexo 697 31 | ks | 2 |  | 0 |  |  | znížená |  | 0 | 0 | 0 | 0 | 0 | 256 | M | 2 | ROZPOCET | 0 | 0 | 0 | 0 | 0 | 2 | 0 | 64 | -1132542887
54 | M | 3203154577 | zásuvka dátová dvojnásobná 2xRJ45 cat.6, montáž pod omietku, krytie IP20, ekvivalent LEGRAND Valena 7 742 45 | ks | 2 |  | 0 |  |  | znížená |  | 0 | 0 | 0 | 0 | 0 | 256 | M | 2 | ROZPOCET | 0 | 0 | 0 | 0 | 0 | 2 | 0 | 64 | 470509641
55 | M | 3410403400 | A - svietidlo žiarivkové prisadené s AL mriežkou, G13 2x36W T8 ECG, 230V ~50Hz, IP20 ekvivalent OMS CLASSIC LA | ks | 54 |  | 0 |  |  | znížená |  | 0 | 0 | 0 | 0 | 0 | 256 | M | 2 | ROZPOCET | 0 | 0 | 0 | 0 | 0 | 2 | 0 | 64 | -110742416
56 | M | 3202024544 | B - svietidlo žiarivkové nástenné, s prizmatickým krytom, 2x18W, EVG, 230V 50Hz, IP20 ekvivalent SEC WEGA-C-PRISMA-EP 2x18W, EVG, 230V 50Hz, IP20 | ks | 2 |  | 0 |  |  | znížená |  | 0 | 0 | 0 | 0 | 0 | 256 | M | 2 | ROZPOCET | 0 | 0 | 0 | 0 | 0 | 2 | 0 | 64 | 1641328538
57 | M | 3203201254.1 | C - svietidlo žiarivkové nástenné, s opálovým sklom, E27 max.100W,230V 50Hz, IP43 ekvivalent OSMONT LINA 2 IN-12K53/035 | ks | 2 |  | 0 |  |  | znížená |  | 0 | 0 | 0 | 0 | 0 | 256 | M | 2 | ROZPOCET | 0 | 0 | 0 | 0 | 0 | 2 | 0 | 64 | 726693310
58 | M | 3203546877 | N - núdzové LED svietidlo s autonómnym zdrojom 1.hod, 2,0W 230V ~50Hz, IP40 ekvivalent SEC MULTIEVO2 | ks | 10 |  | 0 |  |  | znížená |  | 0 | 0 | 0 | 0 | 0 | 256 | M | 2 | ROZPOCET | 0 | 0 | 0 | 0 | 0 | 2 | 0 | 64 | -1895947100
59 | M | 3210324544 | R2.6 - el. rozvádzač, oceloplechová skriňa, montáž pod omietku, špecifikácia na výkrese schémy zapojenia, krytie IP40/20 | ks | 1 |  | 0 |  |  | znížená |  | 0 | 0 | 0 | 0 | 0 | 256 | M | 2 | ROZPOCET | 0 | 0 | 0 | 0 | 0 | 2 | 0 | 64 | -1362590431
60 | M | 3213054454 | Káblová koncovka HCZ na kábel do 3x95+70mm2 | ks | 1 |  | 0 |  |  | znížená |  | 0 | 0 | 0 | 0 | 0 | 256 | M | 2 | ROZPOCET | 0 | 0 | 0 | 0 | 0 | 2 | 0 | 64 | 1375049525
61 | M | 3210354477 | Káblové oko 95mm2 | ks | 3 |  | 0 |  |  | znížená |  | 0 | 0 | 0 | 0 | 0 | 256 | M | 2 | ROZPOCET | 0 | 0 | 0 | 0 | 0 | 2 | 0 | 64 | 548108833
62 | M | 3201546874 | Káblové oko 70mm2 | ks | 1 |  | 0 |  |  | znížená |  | 0 | 0 | 0 | 0 | 0 | 256 | M | 2 | ROZPOCET | 0 | 0 | 0 | 0 | 0 | 2 | 0 | 64 | -1312220776
63 | M | 3203545477 | Kábel N2XH-J 3x1,5mm2 | m | 568 |  | 0 |  |  | znížená |  | 0 | 0 | 0 | 0 | 0 | 256 | M | 2 | ROZPOCET | 0 | 0 | 0 | 0 | 0 | 2 | 0 | 64 | -1094203920
64 | M | 3203546054 | Kábel N2XH-O 3x1,5mm2 | m | 244 |  | 0 |  |  | znížená |  | 0 | 0 | 0 | 0 | 0 | 256 | M | 2 | ROZPOCET | 0 | 0 | 0 | 0 | 0 | 2 | 0 | 64 | -411591889
65 | M | 3203546788 | Kábel N2XH-J 3x2,5mm2 | m | 549 |  | 0 |  |  | znížená |  | 0 | 0 | 0 | 0 | 0 | 256 | M | 2 | ROZPOCET | 0 | 0 | 0 | 0 | 0 | 2 | 0 | 64 | -1638561281
66 | M | 3203540454 | Vodič 1-CHK-R 16mm2 zž | m | 63 |  | 0 |  |  | znížená |  | 0 | 0 | 0 | 0 | 0 | 256 | M | 2 | ROZPOCET | 0 | 0 | 0 | 0 | 0 | 2 | 0 | 64 | -621288327
67 | M | 3203245477 | Vodič 1-CHK-R 4mm2 zž | m | 68 |  | 0 |  |  | znížená |  | 0 | 0 | 0 | 0 | 0 | 256 | M | 2 | ROZPOCET | 0 | 0 | 0 | 0 | 0 | 2 | 0 | 64 | 1480979210
68 | M | 3203546577 | Dátový kábel FTP cat.6 AWG23 LSOH | m | 340 |  | 0 |  |  | znížená |  | 0 | 0 | 0 | 0 | 0 | 256 | M | 2 | ROZPOCET | 0 | 0 | 0 | 0 | 0 | 2 | 0 | 64 | 1757210800
69 | M | 3201354444 | Svorka ZSA 16 | ks | 6 |  | 0 |  |  | znížená |  | 0 | 0 | 0 | 0 | 0 | 256 | M | 2 | ROZPOCET | 0 | 0 | 0 | 0 | 0 | 2 | 0 | 64 | 34462335
70 | K | PM | Podružný materiál | % |  |  | 0 |  |  | znížená |  | 0 | 0 | 0 | 0 | 0 | 64 | K | 2 | ROZPOCET | 0 | 0 | 0 | 0 | 0 | 2 | 0 | 64 | -781721597

## 103 - SP 103 Nové exterié...
{3431c795-65d2-42f8-b1aa-1bc6903047b3}
0
| KRYCÍ LIST ROZPOČTU | [7 empty] | v --- nižšie sa nachádzajú doplnkové a pomocné údaje k zostavám --- v | [8 empty] | False
Stavba:
Materská škola Na Hôrke 30, Nitra
Objekt:
100 - SO 100 Vytvorenie 2 tried Materskej školy pre 24 + 21 detí
Časť:
103 - SP 103 Nové exteriérové schodisko
| JKSO: |  |  |  |  | KS:
| Miesto: |  | Na Hôrke 30, Nitra |  |  | Dátum: | 24. 2. 2017
| Objednávateľ: |  |  |  |  | IČO:
|  | Mesto NITRA, Štefánikova 60, 950 06 Nitra |  |  |  | IČ DPH:
| Zhotoviteľ: |  |  |  |  | IČO: | Vyplň údaj
|  | Vyplň údaj |  |  |  | IČ DPH: | Vyplň údaj
| Projektant: |  |  |  |  | IČO:
|  | Ing.arch.Igor Feník |  |  |  | IČ DPH:
| Spracovateľ: |  |  |  |  | IČO:
|  | Ing.Janečka |  |  |  | IČ DPH:
Poznámka:
| Náklady z rozpočtu | [5 empty] | 0
| Ostatné náklady | [5 empty] | 0
| Cena bez DPH | [5 empty] | 0
|  |  | Základ dane |  |  | Sadzba dane | Výška dane
| DPH | základná | 0 |  |  | 20% | 0
|  | znížená | 0 |  |  | 20% | 0
|  | zákl. prenesená | 0 |  |  | 20% | 0
|  | zníž. prenesená | 0 |  |  | 20% | 0
|  | nulová | 0 |  |  | 0% | 0
| Cena s DPH |  |  | v | EUR |  | 0
REKAPITULÁCIA ROZPOČTU
Stavba:
Materská škola Na Hôrke 30, Nitra
Objekt:
100 - SO 100 Vytvorenie 2 tried Materskej školy pre 24 + 21 detí
Časť:
103 - SP 103 Nové exteriérové schodisko
Miesto: |  |  | Na Hôrke 30, Nitra |  |  | Dátum: | 24. 2. 2017
Objednávateľ: |  |  | Mesto NITRA, Štefánikova 60, 950 06 Nitra |  |  | Projektant: | Ing.arch.Igor Feník
Zhotoviteľ: |  |  | Vyplň údaj |  |  | Spracovateľ: | Ing.Janečka
Kód dielu - Popis | [6 empty] | Cena celkom [EUR]
1) Náklady z rozpočtu | [6 empty] | 0 | [11 empty] | -1
| HSV - Práce a dodávky HSV | [5 empty] | 0
| 1 - Zemné práce | [5 empty] | 0
| 2 - Zakladanie | [5 empty] | 0
| 3 - Zvislé a kompletné konštrukcie | [5 empty] | 0
| 6 - Úpravy povrchov, podlahy, osadenie | [5 empty] | 0
| 9 - Ostatné konštrukcie a práce-búranie | [5 empty] | 0
| 99 - Presun hmôt HSV | [5 empty] | 0
| PSV - Práce a dodávky PSV | [5 empty] | 0
| 763 - Konštrukcie - drevostavby | [5 empty] | 0
| 767 - Konštrukcie doplnkové kovové | [5 empty] | 0
| 783 - Dokončovacie práce - nátery | [5 empty] | 0
2) Ostatné náklady | [6 empty] | 0 |  |  | DPH
| GZS | [5 empty] | 0 |  |  | znížená | [9 empty] | VRN | 0 | 0 | 0 | 0 | 0 | 2
| Mimostaven. doprava | [5 empty] | 0 |  |  | znížená | [9 empty] | VRN | 0 | 0 | 0 | 0 | 0 | 2
| Sťažené podmienky | [5 empty] | 0 |  |  | znížená | [9 empty] | VRN | 0 | 0 | 0 | 0 | 0 | 2
| Vplyv prostredia | [5 empty] | 0 |  |  | znížená | [9 empty] | VRN | 0 | 0 | 0 | 0 | 0 | 2
| Klimatické vplyvy | [5 empty] | 0 |  |  | znížená | [9 empty] | VRN | 0 | 0 | 0 | 0 | 0 | 2
| Kompletačná činnosť | [5 empty] | 0 |  |  | znížená | [9 empty] | KOMPLETACNA | 0 | 0 | 0 | 0 | 0 | 2
Celkové náklady za stavbu 1) + 2) | [6 empty] | 0
ROZPOČET
Stavba:
Materská škola Na Hôrke 30, Nitra
Objekt:
100 - SO 100 Vytvorenie 2 tried Materskej školy pre 24 + 21 detí
Časť:
103 - SP 103 Nové exteriérové schodisko
Miesto: |  |  | Na Hôrke 30, Nitra |  |  | Dátum: | 24. 2. 2017
Objednávateľ: |  |  | Mesto NITRA, Štefánikova 60, 950 06 Nitra |  |  | Projektant: | Ing.arch.Igor Feník
Zhotoviteľ: |  |  | Vyplň údaj |  |  | Spracovateľ: | Ing.Janečka
PČ | Typ | Kód | Popis | MJ | Množstvo | J.cena [EUR] | Cena celkom [EUR] | Cenová sústava |  | DPH | J. Nh [h] | Nh celkom [h] | J. hmotnosť [t] | Hmotnosť celkom [t] | J. suť [t] | Suť Celkom [t]
Náklady z rozpočtu | [6 empty] | 0 |  |  |  |  | 0 |  | 22.5465 |  | 3.33 |  | D | -1 | [7 empty] | 0
| D | HSV | Práce a dodávky HSV |  |  |  | 0 |  |  |  |  | 0 |  | 18.6964 |  | 3.33 | 1 | D | 0 | ROZPOCET | [6 empty] | 0
| D | 1 | Zemné práce |  |  |  | 0 |  |  |  |  | 0 |  | 1e-05 |  | 3.33 | 1 | D | 1 | ROZPOCET | [6 empty] | 0
1 | K | 112101101 | Odstránenie listnatých stromov do priemeru 300 mm, motorovou pílou | ks | 1 |  | 0 |  |  | znížená |  | 0 | 0 | 0 | 0 | 0 | 4 | K | 2 | ROZPOCET | 0 | 0 | 0 | 0 | 0 | 2 | 0 | 4 | 1390144763
2 | K | 112201101 | Odstránenie pňov na vzdial. 50 m priemeru nad 100 do 300 mm | ks | 1 |  | 0 |  |  | znížená |  | 0 | 1e-05 | 1e-05 | 0 | 0 | 4 | K | 2 | ROZPOCET | 0 | 0 | 0 | 0 | 0 | 2 | 0 | 4 | 1753030379
3 | K | 113107132 | Odstránenie krytu v ploche do 200 m2 z betónu prostého, hr. vrstvy 150 do 300 mm, -0,50000t | m2 | 4.5 |  | 0 |  |  | znížená |  | 0 | 0 | 0 | 0.5 | 2.25 | 4 | K | 2 | ROZPOCET | 0 | 0 | 0 | 0 | 0 | 2 | 0 | 4 | -1539001731
4 | K | 113307112 | Odstránenie podkladu v ploche do 200m2 z kameniva ťaženého, hr.100- 200mm, -0,24000t | m2 | 4.5 |  | 0 |  |  | znížená |  | 0 | 0 | 0 | 0.24 | 1.08 | 4 | K | 2 | ROZPOCET | 0 | 0 | 0 | 0 | 0 | 2 | 0 | 4 | 233897496
5 | K | 132201101 | Výkop ryhy do šírky 600 mm v horn.3 do 100 m3 | m3 | 8.158 |  | 0 |  |  | znížená |  | 0 | 0 | 0 | 0 | 0 | 4 | K | 2 | ROZPOCET | 0 | 0 | 0 | 0 | 0 | 2 | 0 | 4 | 1880126606
6 | K | 132201109 | Príplatok k cene za lepivosť pri hĺbení rýh šírky do 600 mm zapažených i nezapažených s urovnaním dna v hornine 3 | m3 | 8.158 |  | 0 |  |  | znížená |  | 0 | 0 | 0 | 0 | 0 | 4 | K | 2 | ROZPOCET | 0 | 0 | 0 | 0 | 0 | 2 | 0 | 4 | 1724693929
7 | K | 162501102 | Vodorovné premiestnenie výkopku po spevnenej ceste z horniny tr.1-4, do 100 m3 na vzdialenosť do 3000 m | m3 | 8.158 |  | 0 |  |  | znížená |  | 0 | 0 | 0 | 0 | 0 | 4 | K | 2 | ROZPOCET | 0 | 0 | 0 | 0 | 0 | 2 | 0 | 4 | -736094572
8 | K | 171209002 | Poplatok za skladovanie - zemina a kamenivo (17 05) ostatné | t | 13.053 |  | 0 |  |  | znížená |  | 0 | 0 | 0 | 0 | 0 | 4 | K | 2 | ROZPOCET | 0 | 0 | 0 | 0 | 0 | 2 | 0 | 4 | -148517030
| D | 2 | Zakladanie |  |  |  | 0 |  |  |  |  | 0 |  | 15.6876 |  | 0 | 1 | D | 1 | ROZPOCET | [6 empty] | 0
9 | K | 274313611 | Betón základových pásov, prostý tr. C 16/20 | m3 | 7.15 |  | 0 |  |  | znížená |  | 0 | 2.1941 | 15.6876 | 0 | 0 | 4 | K | 2 | ROZPOCET | 0 | 0 | 0 | 0 | 0 | 2 | 0 | 4 | 1536188401
| D | 3 | Zvislé a kompletné konštrukcie |  |  |  | 0 |  |  |  |  | 0 |  | 2.895 |  | 0 | 1 | D | 1 | ROZPOCET | [6 empty] | 0
10 | K | 389381001 | Dobetónovanie betónovej plochy betónom XF3 C30/37 | m3 | 1.176 |  | 0 |  |  | znížená |  | 0 | 2.4617 | 2.895 | 0 | 0 | 4 | K | 2 | ROZPOCET | 0 | 0 | 0 | 0 | 0 | 2 | 0 | 4 | -1971880290
| D | 6 | Úpravy povrchov, podlahy, osadenie |  |  |  | 0 |  |  |  |  | 0 |  | 0.11377 |  | 0 | 1 | D | 1 | ROZPOCET | [6 empty] | 0
11 | K | 622464222 | Vonkajšia omietka stien tenkovrstvová BAUMIT, silikátová, Baumit SilikatTop, škrabaná, hr. 2 mm | m2 | 5 |  | 0 |  |  | znížená |  | 0 | 0.0033 | 0.0165 | 0 | 0 | 4 | K | 2 | ROZPOCET | 0 | 0 | 0 | 0 | 0 | 2 | 0 | 4 | -1492140865
12 | K | 625251353 | Kontaktný zatepľovací systém hr. 60 mm BAUMIT STAR - minerálne riešenie, zatĺkacie kotvy | m2 | 1 |  | 0 |  |  | znížená |  | 0 | 0.02271 | 0.02271 | 0 | 0 | 4 | K | 2 | ROZPOCET | 0 | 0 | 0 | 0 | 0 | 2 | 0 | 4 | 1062938314
13 | K | 625251372 | Kontaktný zatepľovací systém ostenia hr. 30 mm BAUMIT STAR - minerálne riešenie | m2 | 4 |  | 0 |  |  | znížená |  | 0 | 0.01864 | 0.07456 | 0 | 0 | 4 | K | 2 | ROZPOCET | 0 | 0 | 0 | 0 | 0 | 2 | 0 | 4 | 571605069
| D | 9 | Ostatné konštrukcie a práce-búranie |  |  |  | 0 |  |  |  |  | 0 |  | 0 |  | 0 | 1 | D | 1 | ROZPOCET | [6 empty] | 0
14 | K | 979081111 | Odvoz sutiny a vybúraných hmôt na skládku do 1 km | t | 3.33 |  | 0 |  |  | znížená |  | 0 | 0 | 0 | 0 | 0 | 4 | K | 2 | ROZPOCET | 0 | 0 | 0 | 0 | 0 | 2 | 0 | 4 | -359238552
15 | K | 979081121 | Odvoz sutiny a vybúraných hmôt na skládku za každý ďalší 1 km (2x) | t | 6.66 |  | 0 |  |  | znížená |  | 0 | 0 | 0 | 0 | 0 | 4 | K | 2 | ROZPOCET | 0 | 0 | 0 | 0 | 0 | 2 | 0 | 4 | -443236640
16 | K | 979082111 | Vnútrostavenisková doprava sutiny a vybúraných hmôt do 10 m | t | 3.33 |  | 0 |  |  | znížená |  | 0 | 0 | 0 | 0 | 0 | 4 | K | 2 | ROZPOCET | 0 | 0 | 0 | 0 | 0 | 2 | 0 | 4 | 926649643
17 | K | 979082121 | Vnútrostavenisková doprava sutiny a vybúraných hmôt za každých ďalších 5 m (8x) | t | 26.64 |  | 0 |  |  | znížená |  | 0 | 0 | 0 | 0 | 0 | 4 | K | 2 | ROZPOCET | 0 | 0 | 0 | 0 | 0 | 2 | 0 | 4 | 273450544
18 | K | 979089012 | Poplatok za skladovanie - betón, tehly, dlaždice (17 01 ), ostatné | t | 3.33 |  | 0 |  |  | znížená |  | 0 | 0 | 0 | 0 | 0 | 4 | K | 2 | ROZPOCET | 0 | 0 | 0 | 0 | 0 | 2 | 0 | 4 | -990349054
| D | 99 | Presun hmôt HSV |  |  |  | 0 |  |  |  |  | 0 |  | 0 |  | 0 | 1 | D | 1 | ROZPOCET | [6 empty] | 0
19 | K | 999281111 | Presun hmôt pre opravy a údržbu objektov vrátane vonkajších plášťov výšky do 25 m | t | 18.696 |  | 0 |  |  | znížená |  | 0 | 0 | 0 | 0 | 0 | 4 | K | 2 | ROZPOCET | 0 | 0 | 0 | 0 | 0 | 2 | 0 | 4 | -851243971
| D | PSV | Práce a dodávky PSV |  |  |  | 0 |  |  |  |  | 0 |  | 3.8501 |  | 0 | 2 | D | 0 | ROZPOCET | [6 empty] | 0
| D | 763 | Konštrukcie - drevostavby |  |  |  | 0 |  |  |  |  | 0 |  | 0.19063 |  | 0 | 2 | D | 1 | ROZPOCET | [6 empty] | 0
20 | K | 763750200 | Montáž drevoplastových kompozitných podláh na terasy, balkóny, móla | m2 | 21.111 |  | 0 |  |  | znížená |  | 0 | 0.00903 | 0.19063 | 0 | 0 | 16 | K | 2 | ROZPOCET | 0 | 0 | 0 | 0 | 0 | 2 | 0 | 16 | 1752798402
21 | M | 56249201 | Drevoplastové dosky s podielom PVC 50%, šírka profilu 161mm, výška 21mm | m | 84.579 |  | 0 |  |  | znížená |  | 0 | 0 | 0 | 0 | 0 | 32 | M | 2 | ROZPOCET | 0 | 0 | 0 | 0 | 0 | 2 | 0 | 16 | -1531895695
22 | M | 56249202 | Drevoplastové dosky s podielom PVC 50%, šírka profilu 147mm, výška 28mm | m | 65.34 |  | 0 |  |  | znížená |  | 0 | 0 | 0 | 0 | 0 | 32 | M | 2 | ROZPOCET | 0 | 0 | 0 | 0 | 0 | 2 | 0 | 16 | 934270222
23 | M | 6050000001 | Hranolček z dubového dreva 50x30, hobľovaný, brúsený, hrany skosené | m | 7.7 |  | 0 |  |  | znížená |  | 0 | 0 | 0 | 0 | 0 | 32 | M | 2 | ROZPOCET | 0 | 0 | 0 | 0 | 0 | 2 | 0 | 16 | -437070804
24 | M | 6050000002 | Hranolček z dubového dreva 30x150, hobľovaný, brúsený, hrany skosené | m | 6.82 |  | 0 |  |  | znížená |  | 0 | 0 | 0 | 0 | 0 | 32 | M | 2 | ROZPOCET | 0 | 0 | 0 | 0 | 0 | 2 | 0 | 16 | 249010895
25 | M | 6050000003 | Hranolček z ihličnatého dreva 50x90, hobľovaný, brúsený, hrany skosené | m | 2.2 |  | 0 |  |  | znížená |  | 0 | 0 | 0 | 0 | 0 | 32 | M | 2 | ROZPOCET | 0 | 0 | 0 | 0 | 0 | 2 | 0 | 16 | 2002325057
26 | M | 6050000004 | Hranolček z ihličnatého dreva 50x30, hobľovaný, brúsený, hrany skosené | m | 48.675 |  | 0 |  |  | znížená |  | 0 | 0 | 0 | 0 | 0 | 32 | M | 2 | ROZPOCET | 0 | 0 | 0 | 0 | 0 | 2 | 0 | 16 | 1159704018
27 | K | 998763101 | Presun hmôt pre drevostavby v objektoch výšky do 12 m | t | 0.191 |  | 0 |  |  | znížená |  | 0 | 0 | 0 | 0 | 0 | 16 | K | 2 | ROZPOCET | 0 | 0 | 0 | 0 | 0 | 2 | 0 | 16 | -1231144174
| D | 767 | Konštrukcie doplnkové kovové |  |  |  | 0 |  |  |  |  | 0 |  | 3.569 |  | 0 | 2 | D | 1 | ROZPOCET | [6 empty] | 0
28 | K | 767137512 | Obloženie plechom tvarovaným skrutkovaním | m2 | 27.9 |  | 0 |  |  | znížená |  | 0 | 0.00085 | 0.023715 | 0 | 0 | 16 | K | 2 | ROZPOCET | 0 | 0 | 0 | 0 | 0 | 2 | 0 | 16 | 407759158
29 | M | 59156001 | Pohľadové kompaktné dosky hr.6mm z vysokotlakého laminátu | m2 | 33.48 |  | 0 |  |  | znížená |  | 0 | 0.0146 | 0.48881 | 0 | 0 | 32 | M | 2 | ROZPOCET | 0 | 0 | 0 | 0 | 0 | 2 | 0 | 16 | 286672437
30 | M | 5530000005 | Osadzovacie hliníkové profily | m | 67.95 |  | 0 |  |  | znížená |  | 0 | 0 | 0 | 0 | 0 | 32 | M | 2 | ROZPOCET | 0 | 0 | 0 | 0 | 0 | 2 | 0 | 16 | -52266035
31 | M | 5530000006 | Oceľové kotviace a konštrukčné prvky výplne zábradlia | kg | 40 |  | 0 |  |  | znížená |  | 0 | 0 | 0 | 0 | 0 | 32 | M | 2 | ROZPOCET | 0 | 0 | 0 | 0 | 0 | 2 | 0 | 16 | -675331944
32 | K | 767212111 | Montáž schodov rovných a podiest, osadených na oceľovú konštrukciu, vrátane zábradlia | ks | 2910.935 |  | 0 |  |  | znížená |  | 0 | 5e-05 | 0.14555 | 0 | 0 | 16 | K | 2 | ROZPOCET | 0 | 0 | 0 | 0 | 0 | 2 | 0 | 16 | 742527820
33 | M | 5530000001 | Oceľová konštrukcia schodiska, 1x základný náter | kg | 1678 |  | 0 |  |  | znížená |  | 0 | 0.001 | 1.678 | 0 | 0 | 32 | M | 2 | ROZPOCET | 0 | 0 | 0 | 0 | 0 | 2 | 0 | 16 | -836156530
34 | M | 5530000002 | Oceľová konštrukcia schodiskových stupňov, 1x základný náter | kg | 243 |  | 0 |  |  | znížená |  | 0 | 0.001 | 0.243 | 0 | 0 | 32 | M | 2 | ROZPOCET | 0 | 0 | 0 | 0 | 0 | 2 | 0 | 16 | -1617521990
35 | M | 5530000003 | Oceľová konštrukcia zábradlia, 1x základný náter | kg | 799.5 |  | 0 |  |  | znížená |  | 0 | 0.001 | 0.7995 | 0 | 0 | 32 | M | 2 | ROZPOCET | 0 | 0 | 0 | 0 | 0 | 2 | 0 | 16 | -1764824580
36 | M | 5530000004 | Spojovacie a konštrukčné prvky schodiska | kg | 190.45 |  | 0 |  |  | znížená |  | 0 | 0.001 | 0.19045 | 0 | 0 | 32 | M | 2 | ROZPOCET | 0 | 0 | 0 | 0 | 0 | 2 | 0 | 16 | 982959848
37 | K | 998767101 | Presun hmôt pre kovové stavebné doplnkové konštrukcie v objektoch výšky do 6 m | t | 3.569 |  | 0 |  |  | znížená |  | 0 | 0 | 0 | 0 | 0 | 16 | K | 2 | ROZPOCET | 0 | 0 | 0 | 0 | 0 | 2 | 0 | 16 | 1188452757
| D | 783 | Dokončovacie práce - nátery |  |  |  | 0 |  |  |  |  | 0 |  | 0.090429 |  | 0 | 2 | D | 1 | ROZPOCET | [6 empty] | 0
38 | K | 7831800 | Nátery oceľ.konštr. vodou riediteľné farby protipožiarne napeňujúce, | m2 | 75.51 |  | 0 |  |  | znížená |  | 0 | 0.00073 | 0.055122 | 0 | 0 | 16 | K | 2 | ROZPOCET | 0 | 0 | 0 | 0 | 0 | 2 | 0 | 16 | 863351933
39 | K | 783225100 | Nátery kov.stav.doplnk.konštr. syntetické na vzduchu schnúce dvojnás. 1x s emailov. - 105µm | m2 | 130.992 |  | 0 |  |  | znížená |  | 0 | 0.00024 | 0.031438 | 0 | 0 | 16 | K | 2 | ROZPOCET | 0 | 0 | 0 | 0 | 0 | 2 | 0 | 16 | -718987513
40 | K | 783782203 | Nátery tesárskych konštrukcií povrchová impregnácia Bochemitom QB | m2 | 12.091 |  | 0 |  |  | znížená |  | 0 | 0.00032 | 0.0038691 | 0 | 0 | 16 | K | 2 | ROZPOCET | 0 | 0 | 0 | 0 | 0 | 2 | 0 | 16 | -856653749

## 104 - SP 104 Stavebné úpr...
{53c48221-5a4a-4351-911c-a8bff9fd6288}
0
| KRYCÍ LIST ROZPOČTU | [7 empty] | v --- nižšie sa nachádzajú doplnkové a pomocné údaje k zostavám --- v | [8 empty] | False
Stavba:
Materská škola Na Hôrke 30, Nitra
Objekt:
100 - SO 100 Vytvorenie 2 tried Materskej školy pre 24 + 21 detí
Časť:
104 - SP 104 Stavebné úpravy spevných plôch po osadení exteriérového schodiska
| JKSO: |  |  |  |  | KS:
| Miesto: |  | Na Hôrke 30, Nitra |  |  | Dátum: | 24. 2. 2017
| Objednávateľ: |  |  |  |  | IČO:
|  | Mesto NITRA, Štefánikova 60, 950 06 Nitra |  |  |  | IČ DPH:
| Zhotoviteľ: |  |  |  |  | IČO: | Vyplň údaj
|  | Vyplň údaj |  |  |  | IČ DPH: | Vyplň údaj
| Projektant: |  |  |  |  | IČO:
|  | Ing.arch.Igor Feník |  |  |  | IČ DPH:
| Spracovateľ: |  |  |  |  | IČO:
|  | Ing.Janečka |  |  |  | IČ DPH:
Poznámka:
| Náklady z rozpočtu | [5 empty] | 0
| Ostatné náklady | [5 empty] | 0
| Cena bez DPH | [5 empty] | 0
|  |  | Základ dane |  |  | Sadzba dane | Výška dane
| DPH | základná | 0 |  |  | 20% | 0
|  | znížená | 0 |  |  | 20% | 0
|  | zákl. prenesená | 0 |  |  | 20% | 0
|  | zníž. prenesená | 0 |  |  | 20% | 0
|  | nulová | 0 |  |  | 0% | 0
| Cena s DPH |  |  | v | EUR |  | 0
REKAPITULÁCIA ROZPOČTU
Stavba:
Materská škola Na Hôrke 30, Nitra
Objekt:
100 - SO 100 Vytvorenie 2 tried Materskej školy pre 24 + 21 detí
Časť:
104 - SP 104 Stavebné úpravy spevných plôch po osadení exteriérového schodiska
Miesto: |  |  | Na Hôrke 30, Nitra |  |  | Dátum: | 24. 2. 2017
Objednávateľ: |  |  | Mesto NITRA, Štefánikova 60, 950 06 Nitra |  |  | Projektant: | Ing.arch.Igor Feník
Zhotoviteľ: |  |  | Vyplň údaj |  |  | Spracovateľ: | Ing.Janečka
Kód dielu - Popis | [6 empty] | Cena celkom [EUR]
1) Náklady z rozpočtu | [6 empty] | 0 | [11 empty] | -1
| HSV - Práce a dodávky HSV | [5 empty] | 0
| 2 - Zakladanie | [5 empty] | 0
| 3 - Zvislé a kompletné konštrukcie | [5 empty] | 0
| 9 - Ostatné konštrukcie a práce-búranie | [5 empty] | 0
| 99 - Presun hmôt HSV | [5 empty] | 0
2) Ostatné náklady | [6 empty] | 0 |  |  | DPH
| GZS | [5 empty] | 0 |  |  | znížená | [9 empty] | VRN | 0 | 0 | 0 | 0 | 0 | 2
| Mimostaven. doprava | [5 empty] | 0 |  |  | znížená | [9 empty] | VRN | 0 | 0 | 0 | 0 | 0 | 2
| Sťažené podmienky | [5 empty] | 0 |  |  | znížená | [9 empty] | VRN | 0 | 0 | 0 | 0 | 0 | 2
| Vplyv prostredia | [5 empty] | 0 |  |  | znížená | [9 empty] | VRN | 0 | 0 | 0 | 0 | 0 | 2
| Klimatické vplyvy | [5 empty] | 0 |  |  | znížená | [9 empty] | VRN | 0 | 0 | 0 | 0 | 0 | 2
| Kompletačná činnosť | [5 empty] | 0 |  |  | znížená | [9 empty] | KOMPLETACNA | 0 | 0 | 0 | 0 | 0 | 2
Celkové náklady za stavbu 1) + 2) | [6 empty] | 0
ROZPOČET
Stavba:
Materská škola Na Hôrke 30, Nitra
Objekt:
100 - SO 100 Vytvorenie 2 tried Materskej školy pre 24 + 21 detí
Časť:
104 - SP 104 Stavebné úpravy spevných plôch po osadení exteriérového schodiska
Miesto: |  |  | Na Hôrke 30, Nitra |  |  | Dátum: | 24. 2. 2017
Objednávateľ: |  |  | Mesto NITRA, Štefánikova 60, 950 06 Nitra |  |  | Projektant: | Ing.arch.Igor Feník
Zhotoviteľ: |  |  | Vyplň údaj |  |  | Spracovateľ: | Ing.Janečka
PČ | Typ | Kód | Popis | MJ | Množstvo | J.cena [EUR] | Cena celkom [EUR] | Cenová sústava |  | DPH | J. Nh [h] | Nh celkom [h] | J. hmotnosť [t] | Hmotnosť celkom [t] | J. suť [t] | Suť Celkom [t]
Náklady z rozpočtu | [6 empty] | 0 |  |  |  |  | 0 |  | 3.6443 |  | 0 |  | D | -1 | [7 empty] | 0
| D | HSV | Práce a dodávky HSV |  |  |  | 0 |  |  |  |  | 0 |  | 3.6443 |  | 0 | 1 | D | 0 | ROZPOCET | [6 empty] | 0
| D | 2 | Zakladanie |  |  |  | 0 |  |  |  |  | 0 |  | 0.3726 |  | 0 | 1 | D | 1 | ROZPOCET | [6 empty] | 0
1 | K | 271533001 | Násyp pod základové konštrukcie so zhutnením z kameniva hrubého drveného fr.32-63 mm | m3 | 0.18 |  | 0 |  |  | znížená |  | 0 | 2.07 | 0.3726 | 0 | 0 | 4 | K | 2 | ROZPOCET | 0 | 0 | 0 | 0 | 0 | 2 | 0 | 4 | 1510224232
| D | 3 | Zvislé a kompletné konštrukcie |  |  |  | 0 |  |  |  |  | 0 |  | 2.6464 |  | 0 | 1 | D | 1 | ROZPOCET | [6 empty] | 0
2 | K | 389381001 | Dobetónovanie betónovej plochy betónom XF3 C30/37 | m3 | 1.075 |  | 0 |  |  | znížená |  | 0 | 2.4617 | 2.6464 | 0 | 0 | 4 | K | 2 | ROZPOCET | 0 | 0 | 0 | 0 | 0 | 2 | 0 | 4 | -1139515860
| D | 9 | Ostatné konštrukcie a práce-búranie |  |  |  | 0 |  |  |  |  | 0 |  | 0.62529 |  | 0 | 1 | D | 1 | ROZPOCET | [6 empty] | 0
3 | K | 917862112 | Osadenie chodník. obrubníka betónového stojatého do lôžka z betónu prosteho tr. C 16/20 s bočnou oporou | m | 3 |  | 0 |  |  | znížená |  | 0 | 0.12662 | 0.37986 | 0 | 0 | 4 | K | 2 | ROZPOCET | 0 | 0 | 0 | 0 | 0 | 2 | 0 | 4 | 2121312148
4 | M | 5922903060 | SEMMELROCK Obrubník betónový cestný 100/25/15 cm, sivá | ks | 3.03 |  | 0 |  |  | znížená |  | 0 | 0.081 | 0.24543 | 0 | 0 | 8 | M | 2 | ROZPOCET | 0 | 0 | 0 | 0 | 0 | 2 | 0 | 4 | 1566072375
| D | 99 | Presun hmôt HSV |  |  |  | 0 |  |  |  |  | 0 |  | 0 |  | 0 | 1 | D | 1 | ROZPOCET | [6 empty] | 0
5 | K | 999281111 | Presun hmôt pre opravy a údržbu objektov vrátane vonkajších plášťov výšky do 25 m | t | 3.644 |  | 0 |  |  | znížená |  | 0 | 0 | 0 | 0 | 0 | 4 | K | 2 | ROZPOCET | 0 | 0 | 0 | 0 | 0 | 2 | 0 | 4 | 135246385

## 201 - SP 201 Výmena výťahu
{a138ec70-1d3e-4910-80f4-dbbb1d9095b2}
0
| KRYCÍ LIST ROZPOČTU | [7 empty] | v --- nižšie sa nachádzajú doplnkové a pomocné údaje k zostavám --- v | [8 empty] | False
Stavba:
Materská škola Na Hôrke 30, Nitra
Objekt:
200 - SO 200 Zabezpečenie bezbariérového prístupu pre deti MŠ
Časť:
201 - SP 201 Výmena výťahu
| JKSO: |  |  |  |  | KS:
| Miesto: |  | Na Hôrke 30, Nitra |  |  | Dátum: | 24. 2. 2017
| Objednávateľ: |  |  |  |  | IČO:
|  | Mesto NITRA, Štefánikova 60, 950 06 Nitra |  |  |  | IČ DPH:
| Zhotoviteľ: |  |  |  |  | IČO: | Vyplň údaj
|  | Vyplň údaj |  |  |  | IČ DPH: | Vyplň údaj
| Projektant: |  |  |  |  | IČO:
|  | Ing.arch.Igor Feník |  |  |  | IČ DPH:
| Spracovateľ: |  |  |  |  | IČO:
|  | Ing.Janečka |  |  |  | IČ DPH:
Poznámka:
| Náklady z rozpočtu | [5 empty] | 0
| Ostatné náklady | [5 empty] | 0
| Cena bez DPH | [5 empty] | 0
|  |  | Základ dane |  |  | Sadzba dane | Výška dane
| DPH | základná | 0 |  |  | 20% | 0
|  | znížená | 0 |  |  | 20% | 0
|  | zákl. prenesená | 0 |  |  | 20% | 0
|  | zníž. prenesená | 0 |  |  | 20% | 0
|  | nulová | 0 |  |  | 0% | 0
| Cena s DPH |  |  | v | EUR |  | 0
REKAPITULÁCIA ROZPOČTU
Stavba:
Materská škola Na Hôrke 30, Nitra
Objekt:
200 - SO 200 Zabezpečenie bezbariérového prístupu pre deti MŠ
Časť:
201 - SP 201 Výmena výťahu
Miesto: |  |  | Na Hôrke 30, Nitra |  |  | Dátum: | 24. 2. 2017
Objednávateľ: |  |  | Mesto NITRA, Štefánikova 60, 950 06 Nitra |  |  | Projektant: | Ing.arch.Igor Feník
Zhotoviteľ: |  |  | Vyplň údaj |  |  | Spracovateľ: | Ing.Janečka
Kód dielu - Popis | [6 empty] | Cena celkom [EUR]
1) Náklady z rozpočtu | [6 empty] | 0 | [11 empty] | -1
| M - Práce a dodávky M | [5 empty] | 0
| 33-M - Montáže dopr.zariad.sklad.zar.a váh | [5 empty] | 0
2) Ostatné náklady | [6 empty] | 0 |  |  | DPH
| GZS | [5 empty] | 0 |  |  | znížená | [9 empty] | VRN | 0 | 0 | 0 | 0 | 0 | 2
| Mimostaven. doprava | [5 empty] | 0 |  |  | znížená | [9 empty] | VRN | 0 | 0 | 0 | 0 | 0 | 2
| Sťažené podmienky | [5 empty] | 0 |  |  | znížená | [9 empty] | VRN | 0 | 0 | 0 | 0 | 0 | 2
| Vplyv prostredia | [5 empty] | 0 |  |  | znížená | [9 empty] | VRN | 0 | 0 | 0 | 0 | 0 | 2
| Klimatické vplyvy | [5 empty] | 0 |  |  | znížená | [9 empty] | VRN | 0 | 0 | 0 | 0 | 0 | 2
| Kompletačná činnosť | [5 empty] | 0 |  |  | znížená | [9 empty] | KOMPLETACNA | 0 | 0 | 0 | 0 | 0 | 2
Celkové náklady za stavbu 1) + 2) | [6 empty] | 0
ROZPOČET
Stavba:
Materská škola Na Hôrke 30, Nitra
Objekt:
200 - SO 200 Zabezpečenie bezbariérového prístupu pre deti MŠ
Časť:
201 - SP 201 Výmena výťahu
Miesto: |  |  | Na Hôrke 30, Nitra |  |  | Dátum: | 24. 2. 2017
Objednávateľ: |  |  | Mesto NITRA, Štefánikova 60, 950 06 Nitra |  |  | Projektant: | Ing.arch.Igor Feník
Zhotoviteľ: |  |  | Vyplň údaj |  |  | Spracovateľ: | Ing.Janečka
PČ | Typ | Kód | Popis | MJ | Množstvo | J.cena [EUR] | Cena celkom [EUR] | Cenová sústava |  | DPH | J. Nh [h] | Nh celkom [h] | J. hmotnosť [t] | Hmotnosť celkom [t] | J. suť [t] | Suť Celkom [t]
Náklady z rozpočtu | [6 empty] | 0 |  |  |  |  | 0 |  | 0 |  | 0 |  | D | -1 | [7 empty] | 0
| D | M | Práce a dodávky M |  |  |  | 0 |  |  |  |  | 0 |  | 0 |  | 0 | 3 | D | 0 | ROZPOCET | [6 empty] | 0
| D | 33-M | Montáže dopr.zariad.sklad.zar.a váh |  |  |  | 0 |  |  |  |  | 0 |  | 0 |  | 0 | 3 | D | 1 | ROZPOCET | [6 empty] | 0
1 | K | 330030044 | D+M Výťah | sbr | 1 |  | 0 |  |  | znížená |  | 0 | 0 | 0 | 0 | 0 | 64 | K | 2 | ROZPOCET | 0 | 0 | 0 | 0 | 0 | 2 | 0 | 64 | 411595487

## 202 - SP 202 Stavebné úp...
{e9b44569-1bc2-4d8b-a8e0-17d4f23fc3f9}
0
| KRYCÍ LIST ROZPOČTU | [7 empty] | v --- nižšie sa nachádzajú doplnkové a pomocné údaje k zostavám --- v | [8 empty] | False
Stavba:
Materská škola Na Hôrke 30, Nitra
Objekt:
200 - SO 200 Zabezpečenie bezbariérového prístupu pre deti MŠ
Časť:
202 - SP 202 Stavebné úpravy v bezbariérovom koridore
| JKSO: |  |  |  |  | KS:
| Miesto: |  | Na Hôrke 30, Nitra |  |  | Dátum: | 24. 2. 2017
| Objednávateľ: |  |  |  |  | IČO:
|  | Mesto NITRA, Štefánikova 60, 950 06 Nitra |  |  |  | IČ DPH:
| Zhotoviteľ: |  |  |  |  | IČO: | Vyplň údaj
|  | Vyplň údaj |  |  |  | IČ DPH: | Vyplň údaj
| Projektant: |  |  |  |  | IČO:
|  | Ing.arch.Igor Feník |  |  |  | IČ DPH:
| Spracovateľ: |  |  |  |  | IČO:
|  | Ing.Janečka |  |  |  | IČ DPH:
Poznámka:
| Náklady z rozpočtu | [5 empty] | 0
| Ostatné náklady | [5 empty] | 0
| Cena bez DPH | [5 empty] | 0
|  |  | Základ dane |  |  | Sadzba dane | Výška dane
| DPH | základná | 0 |  |  | 20% | 0
|  | znížená | 0 |  |  | 20% | 0
|  | zákl. prenesená | 0 |  |  | 20% | 0
|  | zníž. prenesená | 0 |  |  | 20% | 0
|  | nulová | 0 |  |  | 0% | 0
| Cena s DPH |  |  | v | EUR |  | 0
REKAPITULÁCIA ROZPOČTU
Stavba:
Materská škola Na Hôrke 30, Nitra
Objekt:
200 - SO 200 Zabezpečenie bezbariérového prístupu pre deti MŠ
Časť:
202 - SP 202 Stavebné úpravy v bezbariérovom koridore
Miesto: |  |  | Na Hôrke 30, Nitra |  |  | Dátum: | 24. 2. 2017
Objednávateľ: |  |  | Mesto NITRA, Štefánikova 60, 950 06 Nitra |  |  | Projektant: | Ing.arch.Igor Feník
Zhotoviteľ: |  |  | Vyplň údaj |  |  | Spracovateľ: | Ing.Janečka
Kód dielu - Popis | [6 empty] | Cena celkom [EUR]
1) Náklady z rozpočtu | [6 empty] | 0 | [11 empty] | -1
| HSV - Práce a dodávky HSV | [5 empty] | 0
| 6 - Úpravy povrchov, podlahy, osadenie | [5 empty] | 0
| 9 - Ostatné konštrukcie a práce-búranie | [5 empty] | 0
| 99 - Presun hmôt HSV | [5 empty] | 0
| PSV - Práce a dodávky PSV | [5 empty] | 0
| 771 - Podlahy z dlaždíc | [5 empty] | 0
| 776 - Podlahy povlakové | [5 empty] | 0
| 783 - Dokončovacie práce - nátery | [5 empty] | 0
| 784 - Dokončovacie práce - maľby | [5 empty] | 0
2) Ostatné náklady | [6 empty] | 0 |  |  | DPH
| GZS | [5 empty] | 0 |  |  | znížená | [9 empty] | VRN | 0 | 0 | 0 | 0 | 0 | 2
| Mimostaven. doprava | [5 empty] | 0 |  |  | znížená | [9 empty] | VRN | 0 | 0 | 0 | 0 | 0 | 2
| Sťažené podmienky | [5 empty] | 0 |  |  | znížená | [9 empty] | VRN | 0 | 0 | 0 | 0 | 0 | 2
| Vplyv prostredia | [5 empty] | 0 |  |  | znížená | [9 empty] | VRN | 0 | 0 | 0 | 0 | 0 | 2
| Klimatické vplyvy | [5 empty] | 0 |  |  | znížená | [9 empty] | VRN | 0 | 0 | 0 | 0 | 0 | 2
| Kompletačná činnosť | [5 empty] | 0 |  |  | znížená | [9 empty] | KOMPLETACNA | 0 | 0 | 0 | 0 | 0 | 2
Celkové náklady za stavbu 1) + 2) | [6 empty] | 0
ROZPOČET
Stavba:
Materská škola Na Hôrke 30, Nitra
Objekt:
200 - SO 200 Zabezpečenie bezbariérového prístupu pre deti MŠ
Časť:
202 - SP 202 Stavebné úpravy v bezbariérovom koridore
Miesto: |  |  | Na Hôrke 30, Nitra |  |  | Dátum: | 24. 2. 2017
Objednávateľ: |  |  | Mesto NITRA, Štefánikova 60, 950 06 Nitra |  |  | Projektant: | Ing.arch.Igor Feník
Zhotoviteľ: |  |  | Vyplň údaj |  |  | Spracovateľ: | Ing.Janečka
PČ | Typ | Kód | Popis | MJ | Množstvo | J.cena [EUR] | Cena celkom [EUR] | Cenová sústava |  | DPH | J. Nh [h] | Nh celkom [h] | J. hmotnosť [t] | Hmotnosť celkom [t] | J. suť [t] | Suť Celkom [t]
Náklady z rozpočtu | [6 empty] | 0 |  |  |  |  | 0 |  | 7.5976 |  | 7.477 |  | D | -1 | [7 empty] | 0
| D | HSV | Práce a dodávky HSV |  |  |  | 0 |  |  |  |  | 0 |  | 6.0986 |  | 7.3954 | 1 | D | 0 | ROZPOCET | [6 empty] | 0
| D | 6 | Úpravy povrchov, podlahy, osadenie |  |  |  | 0 |  |  |  |  | 0 |  | 5.9499 |  | 0 | 1 | D | 1 | ROZPOCET | [6 empty] | 0
1 | K | 612421131 | Oprava vnútorných vápenných omietok stien, opravovaná plocha do 5 %, štuková | m2 | 204.604 |  | 0 |  |  | znížená |  | 0 | 0.00247 | 0.50537 | 0 | 0 | 4 | K | 2 | ROZPOCET | 0 | 0 | 0 | 0 | 0 | 2 | 0 | 4 | -202469425
2 | K | 632001051 | Zhotovenie jednonásobného penetračného náteru pre potery a stierky | m2 | 37.7 |  | 0 |  |  | znížená |  | 0 | 0 | 0 | 0 | 0 | 4 | K | 2 | ROZPOCET | 0 | 0 | 0 | 0 | 0 | 2 | 0 | 4 | 69095007
3 | M | 5858151015 | Penetračný náter na báze disperzie, Baumit Grund, 25 kg | kg | 5.825 |  | 0 |  |  | znížená |  | 0 | 0.001 | 0.005825 | 0 | 0 | 8 | M | 2 | ROZPOCET | 0 | 0 | 0 | 0 | 0 | 2 | 0 | 4 | -1565484560
4 | K | 632451221 | Poter pieskovocementový 400 kg/m3, hladený oceľovým hladidlom, hr. nad 10 do 20 mm | m2 | 29.5 |  | 0 |  |  | znížená |  | 0 | 0.04376 | 1.2909 | 0 | 0 | 4 | K | 2 | ROZPOCET | 0 | 0 | 0 | 0 | 0 | 2 | 0 | 4 | 1736590306
5 | K | 632451235 | Poter pieskovocementový 400 kg/m3, hladený oceľovým hladidlom, hr. nad 30 do 40 mm | m2 | 47.94 |  | 0 |  |  | znížená |  | 0 | 0.08652 | 4.1478 | 0 | 0 | 4 | K | 2 | ROZPOCET | 0 | 0 | 0 | 0 | 0 | 2 | 0 | 4 | 1558733866
| D | 9 | Ostatné konštrukcie a práce-búranie |  |  |  | 0 |  |  |  |  | 0 |  | 0.14868 |  | 7.3954 | 1 | D | 1 | ROZPOCET | [6 empty] | 0
6 | K | 941955002 | Lešenie ľahké pracovné pomocné s výškou lešeňovej podlahy nad 1,20 do 1,90 m | m2 | 77.44 |  | 0 |  |  | znížená |  | 0 | 0.00192 | 0.14868 | 0 | 0 | 4 | K | 2 | ROZPOCET | 0 | 0 | 0 | 0 | 0 | 2 | 0 | 4 | -615247781
7 | K | 965043331 | Búranie podkladov pod dlažby, liatych dlažieb a mazanín,betón s poterom,teracom hr.do 100 mm, -2,20000t | m3 | 2.407 |  | 0 |  |  | znížená |  | 0 | 0 | 0 | 2.2 | 5.2954 | 4 | K | 2 | ROZPOCET | 0 | 0 | 0 | 0 | 0 | 2 | 0 | 4 | 2130246199
8 | K | 965081812 | Búranie dlažieb, z kamen., cement., terazzových, čadičových alebo keram. dĺžky , hr.nad 10 mm, -0,06500t | m2 | 32.308 |  | 0 |  |  | znížená |  | 0 | 0 | 0 | 0.065 | 2.1 | 4 | K | 2 | ROZPOCET | 0 | 0 | 0 | 0 | 0 | 2 | 0 | 4 | -1315289300
9 | K | 968062745 | Vybúranie drevených stien plných, zasklených alebo výkladných, -0,02400t | m2 | 7.713 |  | 0 |  |  | znížená |  | 0 | 0 | 0 | 0 | 0 | 4 | K | 2 | ROZPOCET | 0 | 0 | 0 | 0 | 0 | 2 | 0 | 4 | 1044496271
10 | K | 968072641 | Vybúranie kovových stien plných, zasklených alebo výkladných, -0,02500t | m2 | 5.4 |  | 0 |  |  | znížená |  | 0 | 0 | 0 | 0 | 0 | 4 | K | 2 | ROZPOCET | 0 | 0 | 0 | 0 | 0 | 2 | 0 | 4 | 222908418
11 | K | 979081121 | Odvoz sutiny a vybúraných hmôt na skládku za každý ďalší 1 km (2x) | t | 14.954 |  | 0 |  |  | znížená |  | 0 | 0 | 0 | 0 | 0 | 4 | K | 2 | ROZPOCET | 0 | 0 | 0 | 0 | 0 | 2 | 0 | 4 | 1928158089
12 | K | 979082111 | Vnútrostavenisková doprava sutiny a vybúraných hmôt do 10 m | t | 7.477 |  | 0 |  |  | znížená |  | 0 | 0 | 0 | 0 | 0 | 4 | K | 2 | ROZPOCET | 0 | 0 | 0 | 0 | 0 | 2 | 0 | 4 | -695223943
13 | K | 979082121 | Vnútrostavenisková doprava sutiny a vybúraných hmôt za každých ďalších 5 m (8x) | t | 59.816 |  | 0 |  |  | znížená |  | 0 | 0 | 0 | 0 | 0 | 4 | K | 2 | ROZPOCET | 0 | 0 | 0 | 0 | 0 | 2 | 0 | 4 | -1991351160
14 | K | 979089012 | Poplatok za skladovanie - betón, tehly, dlaždice (17 01 ), ostatné | t | 7.477 |  | 0 |  |  | znížená |  | 0 | 0 | 0 | 0 | 0 | 4 | K | 2 | ROZPOCET | 0 | 0 | 0 | 0 | 0 | 2 | 0 | 4 | -1250925387
| D | 99 | Presun hmôt HSV |  |  |  | 0 |  |  |  |  | 0 |  | 0 |  | 0 | 1 | D | 1 | ROZPOCET | [6 empty] | 0
15 | K | 999281111 | Presun hmôt pre opravy a údržbu objektov vrátane vonkajších plášťov výšky do 25 m | t | 6.099 |  | 0 |  |  | znížená |  | 0 | 0 | 0 | 0 | 0 | 4 | K | 2 | ROZPOCET | 0 | 0 | 0 | 0 | 0 | 2 | 0 | 4 | 691466509
| D | PSV | Práce a dodávky PSV |  |  |  | 0 |  |  |  |  | 0 |  | 1.499 |  | 0.08154 | 2 | D | 0 | ROZPOCET | [6 empty] | 0
| D | 771 | Podlahy z dlaždíc |  |  |  | 0 |  |  |  |  | 0 |  | 1.3515 |  | 0 | 2 | D | 1 | ROZPOCET | [6 empty] | 0
16 | K | 771415014 | Montáž soklíkov z obkladačiek do tmelu | m | 58.8 |  | 0 |  |  | znížená |  | 0 | 0.00063 | 0.037044 | 0 | 0 | 16 | K | 2 | ROZPOCET | 0 | 0 | 0 | 0 | 0 | 2 | 0 | 16 | -96663403
17 | M | 59781521 | Soklík keramický v=120mm | m | 59.976 |  | 0 |  |  | znížená |  | 0 | 0.0105 | 0.62975 | 0 | 0 | 32 | M | 2 | ROZPOCET | 0 | 0 | 0 | 0 | 0 | 2 | 0 | 16 | -963392062
18 | K | 771576107 | Montáž podláh z dlaždíc keramických do tmelu flexibilného | m2 | 37.7 |  | 0 |  |  | znížená |  | 0 | 0.00327 | 0.12328 | 0 | 0 | 16 | K | 2 | ROZPOCET | 0 | 0 | 0 | 0 | 0 | 2 | 0 | 16 | 1155896588
19 | M | 59786513 | Keramická dlažba s protišmykovým povrchom, stupeň protišmykovosti, R10 | m2 | 38.454 |  | 0 |  |  | znížená |  | 0 | 0.0146 | 0.56143 | 0 | 0 | 32 | M | 2 | ROZPOCET | 0 | 0 | 0 | 0 | 0 | 2 | 0 | 16 | -1502725722
20 | K | 998771101 | Presun hmôt pre podlahy z dlaždíc v objektoch výšky do 6m | t | 1.351 |  | 0 |  |  | znížená |  | 0 | 0 | 0 | 0 | 0 | 16 | K | 2 | ROZPOCET | 0 | 0 | 0 | 0 | 0 | 2 | 0 | 16 | -1768813340
| D | 776 | Podlahy povlakové |  |  |  | 0 |  |  |  |  | 0 |  | 0 |  | 0.08154 | 2 | D | 1 | ROZPOCET | [6 empty] | 0
21 | K | 776401800 | Demontáž soklíkov alebo líšt | m | 33.6 |  | 0 |  |  | znížená |  | 0 | 0 | 0 | 0.001 | 0.0336 | 16 | K | 2 | ROZPOCET | 0 | 0 | 0 | 0 | 0 | 2 | 0 | 16 | -1784398850
22 | K | 776511820 | Odstránenie povlakových podláh z nášľapnej plochy lepených s podložkou, -0,00100t | m2 | 47.94 |  | 0 |  |  | znížená |  | 0 | 0 | 0 | 0.001 | 0.04794 | 16 | K | 2 | ROZPOCET | 0 | 0 | 0 | 0 | 0 | 2 | 0 | 16 | 692931418
23 | K | 776990100 | Mechanické očistenie a odstránenie prachu pred kladením podláh | m2 | 37.7 |  | 0 |  |  | znížená |  | 0 | 0 | 0 | 0 | 0 | 16 | K | 2 | ROZPOCET | 0 | 0 | 0 | 0 | 0 | 2 | 0 | 16 | 548132818
| D | 783 | Dokončovacie práce - nátery |  |  |  | 0 |  |  |  |  | 0 |  | 0.066204 |  | 0 | 2 | D | 1 | ROZPOCET | [6 empty] | 0
24 | K | 783801812 | Odstránenie starých náterov z omietok oškrabaním s obrúsením stien | m2 | 94.24 |  | 0 |  |  | znížená |  | 0 | 0 | 0 | 0 | 0 | 16 | K | 2 | ROZPOCET | 0 | 0 | 0 | 0 | 0 | 2 | 0 | 16 | -809081439
25 | K | 783814220 | Nátery olejové farby bielej betónových povrchov stien dvojnásobné 1x email | m2 | 114.144 |  | 0 |  |  | znížená |  | 0 | 0.00058 | 0.066204 | 0 | 0 | 16 | K | 2 | ROZPOCET | 0 | 0 | 0 | 0 | 0 | 2 | 0 | 16 | -1292115383
| D | 784 | Dokončovacie práce - maľby |  |  |  | 0 |  |  |  |  | 0 |  | 0.081314 |  | 0 | 2 | D | 1 | ROZPOCET | [6 empty] | 0
26 | K | 784101010 | Maľby latexové dvojnásobné strojne nanášané, základné na jemnozrnný podklad výšky do 3,80 m | m2 | 232.326 |  | 0 |  |  | znížená |  | 0 | 0.00035 | 0.081314 | 0 | 0 | 16 | K | 2 | ROZPOCET | 0 | 0 | 0 | 0 | 0 | 2 | 0 | 16 | -663386923
27 | K | 784402801 | Odstránenie malieb oškrabaním, výšky do 3,80 m | m2 | 198.181 |  | 0 |  |  | znížená |  | 0 | 0 | 0 | 0 | 0 | 16 | K | 2 | ROZPOCET | 0 | 0 | 0 | 0 | 0 | 2 | 0 | 16 | 331474017

## 203 - SP 203 Výmena výpl...
{32ec6472-fa6b-4d76-8dca-9b919f083e39}
0
| KRYCÍ LIST ROZPOČTU | [7 empty] | v --- nižšie sa nachádzajú doplnkové a pomocné údaje k zostavám --- v | [8 empty] | False
Stavba:
Materská škola Na Hôrke 30, Nitra
Objekt:
200 - SO 200 Zabezpečenie bezbariérového prístupu pre deti MŠ
Časť:
203 - SP 203 Výmena výplní ovorov
| JKSO: |  |  |  |  | KS:
| Miesto: |  | Na Hôrke 30, Nitra |  |  | Dátum: | 24. 2. 2017
| Objednávateľ: |  |  |  |  | IČO:
|  | Mesto NITRA, Štefánikova 60, 950 06 Nitra |  |  |  | IČ DPH:
| Zhotoviteľ: |  |  |  |  | IČO: | Vyplň údaj
|  | Vyplň údaj |  |  |  | IČ DPH: | Vyplň údaj
| Projektant: |  |  |  |  | IČO:
|  | Ing.arch.Igor Feník |  |  |  | IČ DPH:
| Spracovateľ: |  |  |  |  | IČO:
|  | Ing.Janečka |  |  |  | IČ DPH:
Poznámka:
| Náklady z rozpočtu | [5 empty] | 0
| Ostatné náklady | [5 empty] | 0
| Cena bez DPH | [5 empty] | 0
|  |  | Základ dane |  |  | Sadzba dane | Výška dane
| DPH | základná | 0 |  |  | 20% | 0
|  | znížená | 0 |  |  | 20% | 0
|  | zákl. prenesená | 0 |  |  | 20% | 0
|  | zníž. prenesená | 0 |  |  | 20% | 0
|  | nulová | 0 |  |  | 0% | 0
| Cena s DPH |  |  | v | EUR |  | 0
REKAPITULÁCIA ROZPOČTU
Stavba:
Materská škola Na Hôrke 30, Nitra
Objekt:
200 - SO 200 Zabezpečenie bezbariérového prístupu pre deti MŠ
Časť:
203 - SP 203 Výmena výplní ovorov
Miesto: |  |  | Na Hôrke 30, Nitra |  |  | Dátum: | 24. 2. 2017
Objednávateľ: |  |  | Mesto NITRA, Štefánikova 60, 950 06 Nitra |  |  | Projektant: | Ing.arch.Igor Feník
Zhotoviteľ: |  |  | Vyplň údaj |  |  | Spracovateľ: | Ing.Janečka
Kód dielu - Popis | [6 empty] | Cena celkom [EUR]
1) Náklady z rozpočtu | [6 empty] | 0 | [11 empty] | -1
| HSV - Práce a dodávky HSV | [5 empty] | 0
| 6 - Úpravy povrchov, podlahy, osadenie | [5 empty] | 0
| 9 - Ostatné konštrukcie a práce-búranie | [5 empty] | 0
| 99 - Presun hmôt HSV | [5 empty] | 0
| PSV - Práce a dodávky PSV | [5 empty] | 0
| 767 - Konštrukcie doplnkové kovové | [5 empty] | 0
| 783 - Dokončovacie práce - nátery | [5 empty] | 0
| 784 - Dokončovacie práce - maľby | [5 empty] | 0
2) Ostatné náklady | [6 empty] | 0 |  |  | DPH
| GZS | [5 empty] | 0 |  |  | znížená | [9 empty] | VRN | 0 | 0 | 0 | 0 | 0 | 2
| Mimostaven. doprava | [5 empty] | 0 |  |  | znížená | [9 empty] | VRN | 0 | 0 | 0 | 0 | 0 | 2
| Sťažené podmienky | [5 empty] | 0 |  |  | znížená | [9 empty] | VRN | 0 | 0 | 0 | 0 | 0 | 2
| Vplyv prostredia | [5 empty] | 0 |  |  | znížená | [9 empty] | VRN | 0 | 0 | 0 | 0 | 0 | 2
| Klimatické vplyvy | [5 empty] | 0 |  |  | znížená | [9 empty] | VRN | 0 | 0 | 0 | 0 | 0 | 2
| Kompletačná činnosť | [5 empty] | 0 |  |  | znížená | [9 empty] | KOMPLETACNA | 0 | 0 | 0 | 0 | 0 | 2
Celkové náklady za stavbu 1) + 2) | [6 empty] | 0
ROZPOČET
Stavba:
Materská škola Na Hôrke 30, Nitra
Objekt:
200 - SO 200 Zabezpečenie bezbariérového prístupu pre deti MŠ
Časť:
203 - SP 203 Výmena výplní ovorov
Miesto: |  |  | Na Hôrke 30, Nitra |  |  | Dátum: | 24. 2. 2017
Objednávateľ: |  |  | Mesto NITRA, Štefánikova 60, 950 06 Nitra |  |  | Projektant: | Ing.arch.Igor Feník
Zhotoviteľ: |  |  | Vyplň údaj |  |  | Spracovateľ: | Ing.Janečka
PČ | Typ | Kód | Popis | MJ | Množstvo | J.cena [EUR] | Cena celkom [EUR] | Cenová sústava |  | DPH | J. Nh [h] | Nh celkom [h] | J. hmotnosť [t] | Hmotnosť celkom [t] | J. suť [t] | Suť Celkom [t]
Náklady z rozpočtu | [6 empty] | 0 |  |  |  |  | 0 |  | 1.4775 |  | 0 |  | D | -1 | [7 empty] | 0
| D | HSV | Práce a dodávky HSV |  |  |  | 0 |  |  |  |  | 0 |  | 0.39226 |  | 0 | 1 | D | 0 | ROZPOCET | [6 empty] | 0
| D | 6 | Úpravy povrchov, podlahy, osadenie |  |  |  | 0 |  |  |  |  | 0 |  | 0.38792 |  | 0 | 1 | D | 1 | ROZPOCET | [6 empty] | 0
1 | K | 612425931 | Omietka vápenná vnútorného ostenia okenného alebo dverného štuková | m2 | 10.328 |  | 0 |  |  | znížená |  | 0 | 0.03756 | 0.38792 | 0 | 0 | 4 | K | 2 | ROZPOCET | 0 | 0 | 0 | 0 | 0 | 2 | 0 | 4 | 1051124895
| D | 9 | Ostatné konštrukcie a práce-búranie |  |  |  | 0 |  |  |  |  | 0 |  | 0.0043452 |  | 0 | 1 | D | 1 | ROZPOCET | [6 empty] | 0
2 | K | 941955001 | Lešenie ľahké pracovné pomocné, s výškou lešeňovej podlahy do 1,20 m | m2 | 2.84 |  | 0 |  |  | znížená |  | 0 | 0.00153 | 0.0043452 | 0 | 0 | 16 | K | 2 | ROZPOCET | 0 | 0 | 0 | 0 | 0 | 2 | 0 | 16 | -1045639797
| D | 99 | Presun hmôt HSV |  |  |  | 0 |  |  |  |  | 0 |  | 0 |  | 0 | 1 | D | 1 | ROZPOCET | [6 empty] | 0
3 | K | 999281111 | Presun hmôt pre opravy a údržbu objektov vrátane vonkajších plášťov výšky do 25 m | t | 0.388 |  | 0 |  |  | znížená |  | 0 | 0 | 0 | 0 | 0 | 4 | K | 2 | ROZPOCET | 0 | 0 | 0 | 0 | 0 | 2 | 0 | 4 | 1521112431
| D | PSV | Práce a dodávky PSV |  |  |  | 0 |  |  |  |  | 0 |  | 1.0852 |  | 0 | 2 | D | 0 | ROZPOCET | [6 empty] | 0
| D | 767 | Konštrukcie doplnkové kovové |  |  |  | 0 |  |  |  |  | 0 |  | 1.0796 |  | 0 | 2 | D | 1 | ROZPOCET | [6 empty] | 0
4 | K | 7671111 | Montáž stien a priečok z AL profilov | m2 | 21.554 |  | 0 |  |  | znížená |  | 0 | 0.00026 | 0.005604 | 0 | 0 | 16 | K | 2 | ROZPOCET | 0 | 0 | 0 | 0 | 0 | 2 | 0 | 16 | 1643880362
5 | M | 553000Zsi2 | Interiérová zasklená stena s 1kr.dverami , profil lakovaný hliník, 2100x3270, s pož.odolnosťou, podrobná špecifikácia podľa PD, pol.Zsi2 | ks | 1 |  | 0 |  |  | znížená |  | 0 | 0.34 | 0.34 | 0 | 0 | 32 | M | 2 | ROZPOCET | 0 | 0 | 0 | 0 | 0 | 2 | 0 | 16 | -2086587184
6 | M | 553000Zsi3 | Interiérová zasklená stena s 2kr.dverami , profil lakovaný hliník, 2840x3270, podrobná špecifikácia podľa PD, pol.Zsi3 | ks | 1 |  | 0 |  |  | znížená |  | 0 | 0.464 | 0.464 | 0 | 0 | 32 | M | 2 | ROZPOCET | 0 | 0 | 0 | 0 | 0 | 2 | 0 | 16 | -1013198100
7 | M | 5530000Di6 | Interiérové 2kr.dvere s nadsvetlíkom , profil lakovaný hliník, 1800x3000,s požiarnou odolnosťou, podrobná špecifikácia podľa PD, pol.Di6 | ks | 1 |  | 0 |  |  | znížená |  | 0 | 0.27 | 0.27 | 0 | 0 | 32 | M | 2 | ROZPOCET | 0 | 0 | 0 | 0 | 0 | 2 | 0 | 16 | 967328002
8 | K | 998767101 | Presun hmôt pre kovové stavebné doplnkové konštrukcie v objektoch výšky do 6 m | t | 1.08 |  | 0 |  |  | znížená |  | 0 | 0 | 0 | 0 | 0 | 16 | K | 2 | ROZPOCET | 0 | 0 | 0 | 0 | 0 | 2 | 0 | 16 | -286240184
| D | 783 | Dokončovacie práce - nátery |  |  |  | 0 |  |  |  |  | 0 |  | 0.0033408 |  | 0 | 2 | D | 1 | ROZPOCET | [6 empty] | 0
9 | K | 783814220 | Nátery olejové farby bielej betónových povrchov stien dvojnásobné 1x email | m2 | 5.76 |  | 0 |  |  | znížená |  | 0 | 0.00058 | 0.0033408 | 0 | 0 | 16 | K | 2 | ROZPOCET | 0 | 0 | 0 | 0 | 0 | 2 | 0 | 16 | 622961490
| D | 784 | Dokončovacie práce - maľby |  |  |  | 0 |  |  |  |  | 0 |  | 0.0022708 |  | 0 | 2 | D | 1 | ROZPOCET | [6 empty] | 0
10 | K | 784101010 | Maľby latexové dvojnásobné strojne nanášané, základné na jemnozrnný podklad výšky do 3,80 m | m2 | 6.488 |  | 0 |  |  | znížená |  | 0 | 0.00035 | 0.0022708 | 0 | 0 | 16 | K | 2 | ROZPOCET | 0 | 0 | 0 | 0 | 0 | 2 | 0 | 16 | -2036736693

## 301 - SP 301 Vybúranie - ...
{493dbdee-a041-4ed9-9535-3322ee6d56e8}
0
| KRYCÍ LIST ROZPOČTU | [7 empty] | v --- nižšie sa nachádzajú doplnkové a pomocné údaje k zostavám --- v | [8 empty] | False
Stavba:
Materská škola Na Hôrke 30, Nitra
Objekt:
300 - SO 300 Budovanie prevencie v bezpečnosti detí v dopravnej prevádzke
Časť:
301 - SP 301 Vybúranie - odfrézovanie starých spevnených plôch
| JKSO: |  |  |  |  | KS:
| Miesto: |  |  |  |  | Dátum: | 24. 2. 2017
| Objednávateľ: |  |  |  |  | IČO:
|  | Mesto NITRA, Štefánikova 60, 950 06 Nitra |  |  |  | IČ DPH:
| Zhotoviteľ: |  |  |  |  | IČO: | Vyplň údaj
|  | Vyplň údaj |  |  |  | IČ DPH: | Vyplň údaj
| Projektant: |  |  |  |  | IČO:
|  | Ing.arch.Igor Feník |  |  |  | IČ DPH:
| Spracovateľ: |  |  |  |  | IČO:
|  | Ing.Janečka |  |  |  | IČ DPH:
Poznámka:
| Náklady z rozpočtu | [5 empty] | 0
| Ostatné náklady | [5 empty] | 0
| Cena bez DPH | [5 empty] | 0
|  |  | Základ dane |  |  | Sadzba dane | Výška dane
| DPH | základná | 0 |  |  | 20% | 0
|  | znížená | 0 |  |  | 20% | 0
|  | zákl. prenesená | 0 |  |  | 20% | 0
|  | zníž. prenesená | 0 |  |  | 20% | 0
|  | nulová | 0 |  |  | 0% | 0
| Cena s DPH |  |  | v | EUR |  | 0
REKAPITULÁCIA ROZPOČTU
Stavba:
Materská škola Na Hôrke 30, Nitra
Objekt:
300 - SO 300 Budovanie prevencie v bezpečnosti detí v dopravnej prevádzke
Časť:
301 - SP 301 Vybúranie - odfrézovanie starých spevnených plôch
Miesto: | [5 empty] | Dátum: | 24. 2. 2017
Objednávateľ: |  |  | Mesto NITRA, Štefánikova 60, 950 06 Nitra |  |  | Projektant: | Ing.arch.Igor Feník
Zhotoviteľ: |  |  | Vyplň údaj |  |  | Spracovateľ: | Ing.Janečka
Kód dielu - Popis | [6 empty] | Cena celkom [EUR]
1) Náklady z rozpočtu | [6 empty] | 0 | [11 empty] | -1
| HSV - Práce a dodávky HSV | [5 empty] | 0
| 1 - Zemné práce | [5 empty] | 0
| 9 - Ostatné konštrukcie a práce-búranie | [5 empty] | 0
2) Ostatné náklady | [6 empty] | 0 |  |  | DPH
| GZS | [5 empty] | 0 |  |  | znížená | [9 empty] | VRN | 0 | 0 | 0 | 0 | 0 | 2
| Mimostaven. doprava | [5 empty] | 0 |  |  | znížená | [9 empty] | VRN | 0 | 0 | 0 | 0 | 0 | 2
| Sťažené podmienky | [5 empty] | 0 |  |  | znížená | [9 empty] | VRN | 0 | 0 | 0 | 0 | 0 | 2
| Vplyv prostredia | [5 empty] | 0 |  |  | znížená | [9 empty] | VRN | 0 | 0 | 0 | 0 | 0 | 2
| Klimatické vplyvy | [5 empty] | 0 |  |  | znížená | [9 empty] | VRN | 0 | 0 | 0 | 0 | 0 | 2
| Kompletačná činnosť | [5 empty] | 0 |  |  | znížená | [9 empty] | KOMPLETACNA | 0 | 0 | 0 | 0 | 0 | 2
Celkové náklady za stavbu 1) + 2) | [6 empty] | 0
ROZPOČET
Stavba:
Materská škola Na Hôrke 30, Nitra
Objekt:
300 - SO 300 Budovanie prevencie v bezpečnosti detí v dopravnej prevádzke
Časť:
301 - SP 301 Vybúranie - odfrézovanie starých spevnených plôch
Miesto: | [5 empty] | Dátum: | 24. 2. 2017
Objednávateľ: |  |  | Mesto NITRA, Štefánikova 60, 950 06 Nitra |  |  | Projektant: | Ing.arch.Igor Feník
Zhotoviteľ: |  |  | Vyplň údaj |  |  | Spracovateľ: | Ing.Janečka
PČ | Typ | Kód | Popis | MJ | Množstvo | J.cena [EUR] | Cena celkom [EUR] | Cenová sústava |  | DPH | J. Nh [h] | Nh celkom [h] | J. hmotnosť [t] | Hmotnosť celkom [t] | J. suť [t] | Suť Celkom [t]
Náklady z rozpočtu | [6 empty] | 0 |  |  |  |  | 0 |  | 0 |  | 0 |  | D | -1 | [7 empty] | 0
| D | HSV | Práce a dodávky HSV |  |  |  | 0 |  |  |  |  | 0 |  | 0 |  | 0 | 1 | D | 0 | ROZPOCET | [6 empty] | 0
| D | 1 | Zemné práce |  |  |  | 0 |  |  |  |  | 0 |  | 0 |  | 0 | 1 | D | 1 | ROZPOCET | [6 empty] | 0
1 | K | 113107241 | Odstránenie krytu v ploche nad 200 m2 asfaltového, hr. vrstvy do 50 mm, -0,09800t | m2 | 756.1 |  | 0 |  |  | znížená |  | 0 | 0 | 0 | 0 | 0 | 4 | K | 2 | ROZPOCET | 0 | 0 | 0 | 0 | 0 | 2 | 0 | 4 | -1806413452
2 | K | 113206111 | Vytrhanie obrúb betónových, s vybúraním lôžka, z krajníkov alebo obrubníkov stojatých, -0,14500t | m | 124.95 |  | 0 |  |  | znížená |  | 0 | 0 | 0 | 0 | 0 | 4 | K | 2 | ROZPOCET | 0 | 0 | 0 | 0 | 0 | 2 | 0 | 4 | -1989491185
3 | K | 113307123 | Odstránenie podkladu v ploche do 200 m2 z kameniva hrubého drveného, hr.200 do 300 mm, -0,40000t | m2 | 91.76 |  | 0 |  |  | znížená |  | 0 | 0 | 0 | 0 | 0 | 4 | K | 2 | ROZPOCET | 0 | 0 | 0 | 0 | 0 | 2 | 0 | 4 | 140417197
4 | K | 113307132 | Odstránenie podkladu v ploche do 200 m2 z betónu prostého, hr. vrstvy 150 do 300 mm, -0,50000t | m2 | 91.76 |  | 0 |  |  | znížená |  | 0 | 0 | 0 | 0 | 0 | 4 | K | 2 | ROZPOCET | 0 | 0 | 0 | 0 | 0 | 2 | 0 | 4 | 1982198912
5 | K | 113307141 | Odstránenie podkladu asfaltového v ploche do 200 m2, hr. vrstvy do 50 mm, -0,03800t | m2 | 91.76 |  | 0 |  |  | znížená |  | 0 | 0 | 0 | 0 | 0 | 4 | K | 2 | ROZPOCET | 0 | 0 | 0 | 0 | 0 | 2 | 0 | 4 | -1838945006
6 | K | 122202201 | Odkopávka a prekopávka nezapažená pre cesty, v hornine 3 do 100 m3 | m3 | 36.7 |  | 0 |  |  | znížená |  | 0 | 0 | 0 | 0 | 0 | 4 | K | 2 | ROZPOCET | 0 | 0 | 0 | 0 | 0 | 2 | 0 | 4 | 1392797748
7 | K | 162503102 | Vodorovné premiestnenie výkopku pre cesty po spevnenej ceste z horniny tr.1-4 do 1000 m3 na vzdialenosť do 3000 m | m3 | 36.7 |  | 0 |  |  | znížená |  | 0 | 0 | 0 | 0 | 0 | 4 | K | 2 | ROZPOCET | 0 | 0 | 0 | 0 | 0 | 2 | 0 | 4 | 1022941541
8 | K | 162503103 | Vodorovné premiestnenie výkopku pre cesty po spevnenej ceste z horniny tr.1-4 do 1000 m3, príplatok k cene za každých ďalšich a začatých 1000 m | m3 | 146.8 |  | 0 |  |  | znížená |  | 0 | 0 | 0 | 0 | 0 | 4 | K | 2 | ROZPOCET | 0 | 0 | 0 | 0 | 0 | 2 | 0 | 4 | 1229422618
9 | K | 171209002 | Poplatok za skladovanie | t | 55.05 |  | 0 |  |  | znížená |  | 0 | 0 | 0 | 0 | 0 | 4 | K | 2 | ROZPOCET | 0 | 0 | 0 | 0 | 0 | 2 | 0 | 4 | 670532066
| D | 9 | Ostatné konštrukcie a práce-búranie |  |  |  | 0 |  |  |  |  | 0 |  | 0 |  | 0 | 1 | D | 1 | ROZPOCET | [6 empty] | 0
10 | K | 919731121 | Zarovnanie styčnej plochy pozdĺž vybúranej časti komunikácie asfaltovej hr. do 50 mm | m | 10.4 |  | 0 |  |  | znížená |  | 0 | 0 | 0 | 0 | 0 | 4 | K | 2 | ROZPOCET | 0 | 0 | 0 | 0 | 0 | 2 | 0 | 4 | -388305902
11 | K | 919735111 | Rezanie existujúceho asfaltového krytu alebo podkladu hĺbky do 50 mm | m | 10.4 |  | 0 |  |  | znížená |  | 0 | 0 | 0 | 0 | 0 | 4 | K | 2 | ROZPOCET | 0 | 0 | 0 | 0 | 0 | 2 | 0 | 4 | 147329008
12 | K | 979082213 | Vodorovná doprava sutiny so zložením a hrubým urovnaním na vzdialenosť do 1 km | t | 178.286 |  | 0 |  |  | znížená |  | 0 | 0 | 0 | 0 | 0 | 4 | K | 2 | ROZPOCET | 0 | 0 | 0 | 0 | 0 | 2 | 0 | 4 | -635345904
13 | K | 979082219 | Príplatok k cene za každý ďalší aj začatý 1 km nad 1 km | t | 1069.716 |  | 0 |  |  | znížená |  | 0 | 0 | 0 | 0 | 0 | 4 | K | 2 | ROZPOCET | 0 | 0 | 0 | 0 | 0 | 2 | 0 | 4 | 708133440
14 | K | 979087212 | Nakladanie na dopravné prostriedky pre vodorovnú dopravu sutiny | t | 178.286 |  | 0 |  |  | znížená |  | 0 | 0 | 0 | 0 | 0 | 4 | K | 2 | ROZPOCET | 0 | 0 | 0 | 0 | 0 | 2 | 0 | 4 | 1198855088
15 | K | 979089012 | Poplatok za skladovanie | t | 178.286 |  | 0 |  |  | znížená |  | 0 | 0 | 0 | 0 | 0 | 4 | K | 2 | ROZPOCET | 0 | 0 | 0 | 0 | 0 | 2 | 0 | 4 | -1939305794

## 302 - SP 302 - Nové spevn...
{fe058d7a-0e01-455c-ad5b-873fba906450}
0
| KRYCÍ LIST ROZPOČTU | [7 empty] | v --- nižšie sa nachádzajú doplnkové a pomocné údaje k zostavám --- v | [8 empty] | False
Stavba:
Materská škola Na Hôrke 30, Nitra
Objekt:
300 - SO 300 Budovanie prevencie v bezpečnosti detí v dopravnej prevádzke
Časť:
302 - SP 302 - Nové spevnené asfaltové plochy
| JKSO: |  |  |  |  | KS:
| Miesto: |  |  |  |  | Dátum: | 24. 2. 2017
| Objednávateľ: |  |  |  |  | IČO:
|  | Mesto NITRA, Štefánikova 60, 950 06 Nitra |  |  |  | IČ DPH:
| Zhotoviteľ: |  |  |  |  | IČO: | Vyplň údaj
|  | Vyplň údaj |  |  |  | IČ DPH: | Vyplň údaj
| Projektant: |  |  |  |  | IČO:
|  | Ing.arch.Igor Feník |  |  |  | IČ DPH:
| Spracovateľ: |  |  |  |  | IČO:
|  | Ing.Janečka |  |  |  | IČ DPH:
Poznámka:
| Náklady z rozpočtu | [5 empty] | 0
| Ostatné náklady | [5 empty] | 0
| Cena bez DPH | [5 empty] | 0
|  |  | Základ dane |  |  | Sadzba dane | Výška dane
| DPH | základná | 0 |  |  | 20% | 0
|  | znížená | 0 |  |  | 20% | 0
|  | zákl. prenesená | 0 |  |  | 20% | 0
|  | zníž. prenesená | 0 |  |  | 20% | 0
|  | nulová | 0 |  |  | 0% | 0
| Cena s DPH |  |  | v | EUR |  | 0
REKAPITULÁCIA ROZPOČTU
Stavba:
Materská škola Na Hôrke 30, Nitra
Objekt:
300 - SO 300 Budovanie prevencie v bezpečnosti detí v dopravnej prevádzke
Časť:
302 - SP 302 - Nové spevnené asfaltové plochy
Miesto: | [5 empty] | Dátum: | 24. 2. 2017
Objednávateľ: |  |  | Mesto NITRA, Štefánikova 60, 950 06 Nitra |  |  | Projektant: | Ing.arch.Igor Feník
Zhotoviteľ: |  |  | Vyplň údaj |  |  | Spracovateľ: | Ing.Janečka
Kód dielu - Popis | [6 empty] | Cena celkom [EUR]
1) Náklady z rozpočtu | [6 empty] | 0 | [11 empty] | -1
| HSV - Práce a dodávky HSV | [5 empty] | 0
| 5 - Komunikácie | [5 empty] | 0
| 9 - Ostatné konštrukcie a práce-búranie | [5 empty] | 0
| 99 - Presun hmôt HSV | [5 empty] | 0
2) Ostatné náklady | [6 empty] | 0 |  |  | DPH
| GZS | [5 empty] | 0 |  |  | znížená | [9 empty] | VRN | 0 | 0 | 0 | 0 | 0 | 2
| Mimostaven. doprava | [5 empty] | 0 |  |  | znížená | [9 empty] | VRN | 0 | 0 | 0 | 0 | 0 | 2
| Sťažené podmienky | [5 empty] | 0 |  |  | znížená | [9 empty] | VRN | 0 | 0 | 0 | 0 | 0 | 2
| Vplyv prostredia | [5 empty] | 0 |  |  | znížená | [9 empty] | VRN | 0 | 0 | 0 | 0 | 0 | 2
| Klimatické vplyvy | [5 empty] | 0 |  |  | znížená | [9 empty] | VRN | 0 | 0 | 0 | 0 | 0 | 2
| Kompletačná činnosť | [5 empty] | 0 |  |  | znížená | [9 empty] | KOMPLETACNA | 0 | 0 | 0 | 0 | 0 | 2
Celkové náklady za stavbu 1) + 2) | [6 empty] | 0
ROZPOČET
Stavba:
Materská škola Na Hôrke 30, Nitra
Objekt:
300 - SO 300 Budovanie prevencie v bezpečnosti detí v dopravnej prevádzke
Časť:
302 - SP 302 - Nové spevnené asfaltové plochy
Miesto: | [5 empty] | Dátum: | 24. 2. 2017
Objednávateľ: |  |  | Mesto NITRA, Štefánikova 60, 950 06 Nitra |  |  | Projektant: | Ing.arch.Igor Feník
Zhotoviteľ: |  |  | Vyplň údaj |  |  | Spracovateľ: | Ing.Janečka
PČ | Typ | Kód | Popis | MJ | Množstvo | J.cena [EUR] | Cena celkom [EUR] | Cenová sústava |  | DPH | J. Nh [h] | Nh celkom [h] | J. hmotnosť [t] | Hmotnosť celkom [t] | J. suť [t] | Suť Celkom [t]
Náklady z rozpočtu | [6 empty] | 0 |  |  |  |  | 0 |  | 0 |  | 0 |  | D | -1 | [7 empty] | 0
| D | HSV | Práce a dodávky HSV |  |  |  | 0 |  |  |  |  | 0 |  | 0 |  | 0 | 1 | D | 0 | ROZPOCET | [6 empty] | 0
| D | 5 | Komunikácie |  |  |  | 0 |  |  |  |  | 0 |  | 0 |  | 0 | 1 | D | 1 | ROZPOCET | [6 empty] | 0
1 | K | 564851115 | Podklad zo štrkodrviny s rozprestretím a zhutnením, po zhutnení hr. 190 mm | m2 | 91.76 |  | 0 |  |  | znížená |  | 0 | 0 | 0 | 0 | 0 | 4 | K | 2 | ROZPOCET | 0 | 0 | 0 | 0 | 0 | 2 | 0 | 4 | 244399493
2 | K | 567124315 | Podklad z podkladového betónu CBGM C 10/16 hr. 150 mm | m2 | 91.76 |  | 0 |  |  | znížená |  | 0 | 0 | 0 | 0 | 0 | 4 | K | 2 | ROZPOCET | 0 | 0 | 0 | 0 | 0 | 2 | 0 | 4 | -1175838684
3 | K | 573111115 | Postrek živičný infiltračný s posypom kamenivom z asfaltu cestného v množstve 2,50 kg/m2 | m2 | 756.1 |  | 0 |  |  | znížená |  | 0 | 0 | 0 | 0 | 0 | 4 | K | 2 | ROZPOCET | 0 | 0 | 0 | 0 | 0 | 2 | 0 | 4 | 1842931933
4 | K | 577154211 | Asfaltový betón vrstva obrusná AC 11 O;I, po zhutnení hr. 60 mm | m2 | 847.86 |  | 0 |  |  | znížená |  | 0 | 0 | 0 | 0 | 0 | 4 | K | 2 | ROZPOCET | 0 | 0 | 0 | 0 | 0 | 2 | 0 | 4 | -1662716901
| D | 9 | Ostatné konštrukcie a práce-búranie |  |  |  | 0 |  |  |  |  | 0 |  | 0 |  | 0 | 1 | D | 1 | ROZPOCET | [6 empty] | 0
5 | K | 917862111 | Osadenie chodník. obrubníka betónového stojatého do lôžka z betónu prosteho tr. C 12/15 s bočnou oporou | m | 178.45 |  | 0 |  |  | znížená |  | 0 | 0 | 0 | 0 | 0 | 4 | K | 2 | ROZPOCET | 0 | 0 | 0 | 0 | 0 | 2 | 0 | 4 | 1519703844
6 | M | 5922903030 | Obrubník betónový rovný 100/20/10 cm, sivá | ks | 180.235 |  | 0 |  |  | znížená |  | 0 | 0 | 0 | 0 | 0 | 8 | M | 2 | ROZPOCET | 0 | 0 | 0 | 0 | 0 | 2 | 0 | 4 | -213566973
| D | 99 | Presun hmôt HSV |  |  |  | 0 |  |  |  |  | 0 |  | 0 |  | 0 | 1 | D | 1 | ROZPOCET | [6 empty] | 0
7 | K | 998225111 | Presun hmôt pre pozemnú komunikáciu a letisko s krytom asfaltovým akejkoľvek dĺžky objektu | t | 232.477 |  | 0 |  |  | znížená |  | 0 | 0 | 0 | 0 | 0 | 4 | K | 2 | ROZPOCET | 0 | 0 | 0 | 0 | 0 | 2 | 0 | 4 | 2120047710