## Rekapitulácia stavby
Export Komplet | [28 empty] | 2.0 | [5 empty] | False | False | {0b31aa22-7248-4b2a-986f-af5f016e25f7}
[20 empty] | >> skryté stĺpce << | [13 empty] | 0,01 | 20
[34 empty] | 0,01 | 20
|  | REKAPITULÁCIA STAVBY | [18 empty] | v --- nižšie sa nachádzajú doplnkové a pomocné údaje k zostavám --- v | [11 empty] | Návod na vyplnenie | 0,001
|  | Kód: |  |  |  |  | 20221803 | [25 empty] | Meniť je možné iba bunky so žltým podfarbením! 1) na prvom liste Rekapitulácie stavby vyplňte v zostave a) Rekapitulácia stavby - údaje o Zhotoviteľovi (prenesú sa do ostatných zostáv aj v iných listoch) b) Rekapitulácia objektov stavby - potrebné Ostatné náklady 2) na vybraných listoch vyplňte v zostave a) Krycí list - údaje o Zhotoviteľovi, pokiaľ sa líšia od údajov o Zhotoviteľovi na Rekapitulácii stavby (údaje se prenesú do ostatných zostav v danom liste) b) Rekapitulácia rozpočtu - potrebné Ostatné náklady c) Celkové náklady za stavbu - ceny na položkách - množstvo, pokiaľ má žlté podfarbenie - a v prípade potreby poznámku (tá je v skrytom stĺpci) | 0,01
|  | Stavba: |  |  |  |  | Vybudovanie operačnej sály na osadenie prístroja pre urológiu | [26 empty] | 0,01
|  | JKSO: | [13 empty] | KS: | [17 empty] | 0,01
|  | Miesto: |  |  |  |  | Bratislava | [8 empty] | Dátum: |  | 14. 3. 2022 | [15 empty] | 0,01
0,01
|  | Objednávateľ: | [13 empty] | IČO: | [17 empty] | 0,01
[16 empty] | IČ DPH: | [17 empty] | 0,01
0,01
|  | Zhotoviteľ: | [13 empty] | IČO: | [17 empty] | 0,01
[16 empty] | IČ DPH: | [17 empty] | 0,01
False
|  | Projektant: | [13 empty] | IČO: | [17 empty] | False
[16 empty] | IČ DPH: | [17 empty] | True
0,01
|  | Spracovateľ: | [13 empty] | IČO: | [17 empty] | 0,01
[16 empty] | IČ DPH: | [17 empty] | True
Poznámka:
K správnemu naceneniu výkazu výmer je potrebné naštudovanie PD. Naceniť je potrebné jestvujúci výkaz výmer podľa pokynov tendrového zadávateľa, resp. navrhu zmluvy o dielo.Výkaz výmer je neoddeliteľnou súčasťou celej PD. Materiál výrobkov je definovaný vo VV a zároveň sú položky jednoznačne určené a spárovateľné k výkresovej alebo textovej časti projektovej dokumentácie, ktorá dané materiály, v potrebných prípadoch ešte presnejšie podrobnejšie špecifikuje, upresňuje ci konkretizuje technicky, parametricky alebo referenčným výrobkom. Informácie o materiáloch výrobkov vo výkresovej časti alebo technických správach môžu byť aj výrazne rozsiahlejšie ako je možné uviesť technicky v texte názvu položky vo výkaze výmer, preto je potrebné naštudovanie projektovej dokumentácie a oceňovať výkaz výmer ako celok a neoddeliteňú súčasť projektovej dokumentácie.Výmery položiek presunov hmot PSV vyjadrených mernými jednotkami v percentách % si uchádzač výpĺna sám podla metodiky rozpočtárskych programov napr. Cenkros, ODIS. Dodávateľ si zahrnie do jednotkových cien všetky náklady podla ZoD, vrátane VRN-ov: napr. označenie staveniska, čistenie, opatrenia pre stav. v zimnom období, poistenie, geodet. merania a dokumentáciu, skúšky, vzorky, dielenskú dokumentáciu, vyčistenie všetkých dotknutých plôch od stavebného odpadu, projekt organizácie výstavby je taktiež zahrnutý v jednotkových cenách.
|  | Náklady z rozpočtov | [13 empty] | 0
|  | Ostatné náklady zo súhrnného listu | [13 empty] | 0
|  | Cena bez DPH | [13 empty] | 0
[8 empty] | Sadzba dane |  |  | Základ dane |  |  |  |  | Výška dane
|  | DPH |  | základná |  |  |  | 20% |  |  | 0 |  |  |  |  | 0
|  |  |  | znížená |  |  |  | 20% |  |  | 0 |  |  |  |  | 0
|  |  |  | zákl. prenesená |  |  |  | 20% |  |  | 0 |  |  |  |  | 0
|  |  |  | zníž. prenesená |  |  |  | 20% |  |  | 0 |  |  |  |  | 0
|  |  |  | nulová |  |  |  | 0% |  |  | 0 |  |  |  |  | 0
|  | Cena s DPH | [6 empty] | v |  |  | EUR |  |  |  | 0
|  | Projektant | [11 empty] | Spracovateľ
|  | Dátum a podpis: | [7 empty] | Pečiatka |  |  |  | Dátum a podpis: |  |  | Pečiatka
|  | Objednávateľ | [11 empty] | Zhotoviteľ
|  | Dátum a podpis: | [7 empty] | Pečiatka |  |  |  | Dátum a podpis: |  |  | Pečiatka
REKAPITULÁCIA OBJEKTOV STAVBY
| Kód: | [6 empty] | 20221803
| Stavba: | [6 empty] | Vybudovanie operačnej sály na osadenie prístroja pre urológiu
| Miesto: | [6 empty] | Bratislava | [6 empty] | Dátum: |  | 14. 3. 2022
| Objednávateľ: | [13 empty] | Projektant: | [5 empty] | Informatívne údaje z listov zákaziek
| Zhotoviteľ: | [6 empty] | 0 | [6 empty] | Spracovateľ:
| Kód |  |  |  | Popis | [7 empty] | Cena bez DPH [EUR] |  |  |  |  | Cena s DPH [EUR] | Typ |  | z toho Ostat. náklady [EUR] | DPH [EUR] | Normohodiny [h] | DPH základná [EUR] | DPH znížená [EUR] | DPH základná prenesená [EUR] | DPH znížená prenesená [EUR] | Základňa DPH základná | Základňa DPH znížená | Základňa DPH zákl. prenesená | Základňa DPH zníž. prenesená | Základňa DPH nulová
| 1) Náklady z rozpočtov | [11 empty] | 0 |  |  |  |  | 0 |  |  | 0 | 0 | 0 | 0 | 0 | 0 | 0 | 0 | 0 | 0 | 0 | 0 |  | D | 0 | ###NOIMPORT### | IMPORT | {0b31aa22-7248-4b2a-986f-af5f016e25f7} | {00000000-0000-0000-0000-000000000000}
|  | ARCH |  |  |  | Architektúra | [6 empty] | 0 |  |  |  |  | 0 | STA |  | 0 | 0 | 0 | 0 | 0 | 0 | 0 | 0 | 0 | 0 | 0 | 0 |  | D | 1 | ###NOIMPORT### | IMPORT | {62d64248-eabb-4a41-ae43-4152dada0f9d} | {0b31aa22-7248-4b2a-986f-af5f016e25f7} | [13 empty] | 0
/ |  |  | ARCH1 |  |  |  | Búracie práce | [5 empty] | 0 |  |  |  |  | 0 | Časť |  | 0 | 0 | 0 | 0 | 0 | 0 | 0 | 0 | 0 | 0 | 0 | 0 |  |  | 2 |  | IMPORT | {1eaee07f-671f-40a7-bbdf-20f688125a61} | {62d64248-eabb-4a41-ae43-4152dada0f9d}
/ |  |  | ARCH2 |  |  |  | Nový stav | [5 empty] | 0 |  |  |  |  | 0 | Časť |  | 0 | 0 | 0 | 0 | 0 | 0 | 0 | 0 | 0 | 0 | 0 | 0 |  |  | 2 |  | IMPORT | {595ab348-0fc8-4bf0-9172-b7df9b2c4cac} | {62d64248-eabb-4a41-ae43-4152dada0f9d}
/ |  | SLB |  |  |  | Štruktúrovaná kabeláž | [6 empty] | 0 |  |  |  |  | 0 | STA |  | 0 | 0 | 0 | 0 | 0 | 0 | 0 | 0 | 0 | 0 | 0 | 0 |  |  | 1 |  | IMPORT | {a70e33e3-bb46-45af-9529-2e4c0e26c9da} | {0b31aa22-7248-4b2a-986f-af5f016e25f7} | [13 empty] | 0
/ |  | VZT |  |  |  | Klimatizácia a chladenie | [6 empty] | 0 |  |  |  |  | 0 | STA |  | 0 | 0 | 0 | 0 | 0 | 0 | 0 | 0 | 0 | 0 | 0 | 0 |  |  | 1 |  | IMPORT | {4bf54b64-e832-4b50-9bde-2f42afa38025} | {0b31aa22-7248-4b2a-986f-af5f016e25f7} | [13 empty] | 0
/ |  | MaR |  |  |  | Meranie a regulácia | [6 empty] | 0 |  |  |  |  | 0 | STA |  | 0 | 0 | 0 | 0 | 0 | 0 | 0 | 0 | 0 | 0 | 0 | 0 |  |  | 1 |  | IMPORT | {9e861418-c4bd-4683-a4ae-548427e7adc5} | {0b31aa22-7248-4b2a-986f-af5f016e25f7} | [13 empty] | 0
/ |  | MED |  |  |  | Rozvody medicínskych plynov | [6 empty] | 0 |  |  |  |  | 0 | STA |  | 0 | 0 | 0 | 0 | 0 | 0 | 0 | 0 | 0 | 0 | 0 | 0 |  |  | 1 |  | IMPORT | {b965e44d-07c4-465e-ad1c-3078fd8f309d} | {0b31aa22-7248-4b2a-986f-af5f016e25f7} | [13 empty] | 0
/ |  | ZTI |  |  |  | Zdravotechnika | [6 empty] | 0 |  |  |  |  | 0 | STA |  | 0 | 0 | 0 | 0 | 0 | 0 | 0 | 0 | 0 | 0 | 0 | 0 |  |  | 1 |  | IMPORT | {ca3564f5-4627-42a4-a478-9642ddd394b1} | {0b31aa22-7248-4b2a-986f-af5f016e25f7} | [13 empty] | 0
/ |  | UK |  |  |  | Vykurovanie | [6 empty] | 0 |  |  |  |  | 0 | STA |  | 0 | 0 | 0 | 0 | 0 | 0 | 0 | 0 | 0 | 0 | 0 | 0 |  |  | 1 |  | IMPORT | {8e2b9f40-7124-490d-b70a-2f4eceb7bb85} | {0b31aa22-7248-4b2a-986f-af5f016e25f7} | [13 empty] | 0
/ |  | EL |  |  |  | Silnoprúdové rozvody | [6 empty] | 0 |  |  |  |  | 0 | STA |  | 0 | 0 | 0 | 0 | 0 | 0 | 0 | 0 | 0 | 0 | 0 | 0 |  |  | 1 |  | IMPORT | {32ed8dc7-0ee6-4799-a2f8-c88be26c2b05} | {0b31aa22-7248-4b2a-986f-af5f016e25f7} | [13 empty] | 0
/ |  | ČP |  |  |  | Čisté priestory | [6 empty] | 0 |  |  |  |  | 0 | STA |  | 0 | 0 | 0 | 0 | 0 | 0 | 0 | 0 | 0 | 0 | 0 | 0 |  |  | 1 |  | IMPORT | {20ab0535-3713-4bfc-9497-ddad4e5496a1} | {0b31aa22-7248-4b2a-986f-af5f016e25f7} | [13 empty] | 0
/ |  | DS |  |  |  | Dokumentácia skutkového vyhotovenia | [6 empty] | 0 |  |  |  |  | 0 | STA |  | 0 | 0 | 0 | 0 | 0 | 0 | 0 | 0 | 0 | 0 | 0 | 0 |  |  | 1 |  | IMPORT | {cdd44ab7-94b9-4dd3-b31d-c2baebd405c7} | {0b31aa22-7248-4b2a-986f-af5f016e25f7} | [13 empty] | 0
| 2) Ostatné náklady zo súhrnného listu | [11 empty] | 0 |  |  |  |  | 0 |  |  | Percent. zadanie [% nákladov rozpočtu] | Zaradenie nákladov | DPH | DPH [EUR]
|  | Ostatné náklady | [10 empty] | 0 |  |  |  |  | 0 |  |  | 0% | stavebná časť | základná | 0 | [12 empty] | OSTATNENAKLADY |  |  | 0 | 0 | 0 | 0 | 0 | 0 | 0 | 0 | 0 | 0 | 1 | 1 | x
|  | Vyplň vlastné | [10 empty] | 0 |  |  |  |  | 0 |  |  | 0% | stavebná časť | základná | 0 | [12 empty] | OSTATNENAKLADYVLASTNE |  |  | 0 | 0 | 0 | 0 | 0 | 0 | 0 | 0 | 0 | 0 | 1 | 1
|  | Vyplň vlastné | [10 empty] | 0 |  |  |  |  | 0 |  |  | 0% | stavebná časť | základná | 0 | [12 empty] | OSTATNENAKLADYVLASTNE |  |  | 0 | 0 | 0 | 0 | 0 | 0 | 0 | 0 | 0 | 0 | 1 | 1
|  | Vyplň vlastné | [10 empty] | 0 |  |  |  |  | 0 |  |  | 0% | stavebná časť | základná | 0 | [12 empty] | OSTATNENAKLADYVLASTNE |  |  | 0 | 0 | 0 | 0 | 0 | 0 | 0 | 0 | 0 | 0 | 1 | 1
| Celkové náklady za stavbu 1) + 2) | [11 empty] | 0 |  |  |  |  | 0

## ARCH1 - Búracie práce
[9 empty] | >> skryté stĺpce << | [9 empty] | {1eaee07f-671f-40a7-bbdf-20f688125a61}
0
| KRYCÍ LIST ROZPOČTU | [8 empty] | v --- nižšie sa nachádzajú doplnkové a pomocné údaje k zostavám --- v | [8 empty] | False
Stavba:
Vybudovanie operačnej sály na osadenie prístroja pre urológiu
Objekt:
ARCH - Architektúra
Časť:
ARCH1 - Búracie práce
| JKSO: |  |  |  |  | KS:
| Miesto: |  | Bratislava |  |  | Dátum: | 14. 3. 2022
| Objednávateľ: |  |  |  |  | IČO:
IČ DPH:
| Zhotoviteľ: |  |  |  |  | IČO:
IČ DPH:
| Projektant: |  |  |  |  | IČO:
|  | Ing. arch. Angela HORNICKÁ |  |  |  | IČ DPH:
| Spracovateľ: |  |  |  |  | IČO:
|  | Ing. Peter Mateáš |  |  |  | IČ DPH:
Poznámka:
K správnemu naceneniu výkazu výmer je potrebné naštudovanie PD. Naceniť je potrebné jestvujúci výkaz výmer podľa pokynov tendrového zadávateľa, resp. navrhu zmluvy o dielo.Výkaz výmer je neoddeliteľnou súčasťou celej PD. Materiál výrobkov je definovaný vo VV a zároveň sú položky jednoznačne určené a spárovateľné k výkresovej alebo textovej časti projektovej dokumentácie, ktorá dané materiály, v potrebných prípadoch ešte presnejšie podrobnejšie špecifikuje, upresňuje ci konkretizuje technicky, parametricky alebo referenčným výrobkom. Informácie o materiáloch výrobkov vo výkresovej časti alebo technických správach môžu byť aj výrazne rozsiahlejšie ako je možné uviesť technicky v texte názvu položky vo výkaze výmer, preto je potrebné naštudovanie projektovej dokumentácie a oceňovať výkaz výmer ako celok a neoddeliteňú súčasť projektovej dokumentácie.Výmery položiek presunov hmot PSV vyjadrených mernými jednotkami v percentách % si uchádzač výpĺna sám podla metodiky rozpočtárskych programov napr. Cenkros, ODIS. Dodávateľ si zahrnie do jednotkových cien všetky náklady podla ZoD, vrátane VRN-ov: napr. označenie staveniska, čistenie, opatrenia pre stav. v zimnom období, poistenie, geodet. merania a dokumentáciu, skúšky, vzorky, dielenskú dokumentáciu, vyčistenie všetkých dotknutých plôch od stavebného odpadu, projekt organizácie výstavby je taktiež zahrnutý v jednotkových cenách.
| Náklady z rozpočtu | [5 empty] | 0
| Ostatné náklady | [5 empty] | 0
| Cena bez DPH | [5 empty] | 0
|  |  | Základ dane |  |  | Sadzba dane | Výška dane
| DPH | základná | 0 |  |  | 20% | 0
|  | znížená | 0 |  |  | 20% | 0
|  | zákl. prenesená | 0 |  |  | 20% | 0
|  | zníž. prenesená | 0 |  |  | 20% | 0
|  | nulová | 0 |  |  | 0% | 0
| Cena s DPH |  |  | v | EUR |  | 0
| Projektant |  |  | Spracovateľ
| Dátum a podpis: |  | Pečiatka | Dátum a podpis: |  |  | Pečiatka
| Objednávateľ |  |  | Zhotoviteľ
| Dátum a podpis: |  | Pečiatka | Dátum a podpis: |  |  | Pečiatka
REKAPITULÁCIA ROZPOČTU
Stavba:
Vybudovanie operačnej sály na osadenie prístroja pre urológiu
Objekt:
ARCH - Architektúra
Časť:
ARCH1 - Búracie práce
Miesto: |  |  | Bratislava |  |  | Dátum: | 14. 3. 2022
Objednávateľ: | [5 empty] | Projektant: | Ing. arch. Angela HORNICKÁ
Zhotoviteľ: | [5 empty] | Spracovateľ: | Ing. Peter Mateáš
Kód dielu - Popis | [6 empty] | Cena celkom [EUR]
1) Náklady z rozpočtu | [6 empty] | 0 | [12 empty] | -1
| HSV - Práce a dodávky HSV | [5 empty] | 0
| 9 - Ostatné konštrukcie a práce-búranie | [5 empty] | 0
| PSV - Práce a dodávky PSV | [5 empty] | 0
| 711 - Izolácie proti vode a vlhkosti | [5 empty] | 0
| 713 - Izolácie tepelné | [5 empty] | 0
| 763 - Konštrukcie - drevostavby | [5 empty] | 0
| 764 - Konštrukcie klampiarske | [5 empty] | 0
| 766 - Konštrukcie stolárske | [5 empty] | 0
| 767 - Konštrukcie doplnkové kovové | [5 empty] | 0
| 776 - Podlahy povlakové | [5 empty] | 0
| M - Práce a dodávky M | [5 empty] | 0
| 21-M - Elektromontáže | [5 empty] | 0
2) Ostatné náklady | [6 empty] | 0 |  |  |  | DPH
| GZS | [5 empty] | 0 |  |  |  | znížená | [12 empty] | VRN | 0 | 0 | 0 | 0 | 0 | 2
| Projektové práce | [5 empty] | 0 |  |  |  | znížená | [12 empty] | VRN | 0 | 0 | 0 | 0 | 0 | 2
| Sťažené podmienky | [5 empty] | 0 |  |  |  | znížená | [12 empty] | VRN | 0 | 0 | 0 | 0 | 0 | 2
| Vplyv prostredia | [5 empty] | 0 |  |  |  | znížená | [12 empty] | VRN | 0 | 0 | 0 | 0 | 0 | 2
| Iné VRN | [5 empty] | 0 |  |  |  | znížená | [12 empty] | VRN | 0 | 0 | 0 | 0 | 0 | 2
| Kompletačná činnosť | [5 empty] | 0 |  |  |  | znížená | [12 empty] | KOMPLETACNA | 0 | 0 | 0 | 0 | 0 | 2
Celkové náklady za stavbu 1) + 2) | [6 empty] | 0
ROZPOČET
Stavba:
Vybudovanie operačnej sály na osadenie prístroja pre urológiu
Objekt:
ARCH - Architektúra
Časť:
ARCH1 - Búracie práce
Miesto: |  |  | Bratislava |  |  | Dátum: | 14. 3. 2022
Objednávateľ: | [5 empty] | Projektant: | Ing. arch. Angela HORNICKÁ
Zhotoviteľ: | [5 empty] | Spracovateľ: | Ing. Peter Mateáš
PČ | Typ | Kód | Popis | MJ | Množstvo | J.cena [EUR] | Cena celkom [EUR] | Cenová sústava |  |  | DPH | J. Nh [h] | Nh celkom [h] | J. hmotnosť [t] | Hmotnosť celkom [t] | J. suť [t] | Suť Celkom [t]
Náklady z rozpočtu | [6 empty] | 0 | [5 empty] | 0 |  | 0 |  | 0 |  | D | -1 | [10 empty] | 0
| D | HSV | Práce a dodávky HSV |  |  |  | 0 | [5 empty] | 0 |  | 0 |  | 0 | 1 | D | 0 |  |  |  | ROZPOCET | [6 empty] | 0
| D | 9 | Ostatné konštrukcie a práce-búranie |  |  |  | 0 | [5 empty] | 0 |  | 0 |  | 0 | 1 | D | 1 |  |  |  | ROZPOCET | [6 empty] | 0
1 | K | 941955001.S | Lešenie ľahké pracovné pomocné, s výškou lešeňovej podlahy do 1,20 m | m2 | 244.14 |  | 0 |  |  |  | znížená |  | 0 | 0 | 0 | 0 | 0 | 4 | K | 2 |  |  |  | ROZPOCET | 0 | 0 | 0 | 0 | 0 | 2 | 0 | 4 | 2
| VV |  | 219 PREBÚDZANIE PACIENTOV | [15 empty] | VV | 2 | 1 | True | 0 | ROZPOCET
| VV |  | 57,13 |  | 57.13 | [13 empty] | VV | 2 | 2 | True | 0 | ROZPOCET
| VV |  | 220 SESTRA | [15 empty] | VV | 2 | 1 | True | 0 | ROZPOCET
| VV |  | 13,92 |  | 13.92 | [13 empty] | VV | 2 | 2 | True | 0 | ROZPOCET
| VV |  | 221 UM.ANEST.PR.NEČIST.STRANA | [15 empty] | VV | 2 | 1 | True | 0 | ROZPOCET
| VV |  | 15,55 |  | 15.55 | [13 empty] | VV | 2 | 2 | True | 0 | ROZPOCET
| VV |  | 222 TMAVÁ KOMORA | [15 empty] | VV | 2 | 1 | True | 0 | ROZPOCET
| VV |  | 14,06 |  | 14.06 | [13 empty] | VV | 2 | 2 | True | 0 | ROZPOCET
| VV |  | 223 UM.ANEST.PR.NEČIST.STRANA | [15 empty] | VV | 2 | 1 | True | 0 | ROZPOCET
| VV |  | 21,58 |  | 21.58 | [13 empty] | VV | 2 | 2 | True | 0 | ROZPOCET
| VV |  | 224 CHODBA | [15 empty] | VV | 2 | 1 | True | 0 | ROZPOCET
| VV |  | 15,06 |  | 15.06 | [13 empty] | VV | 2 | 2 | True | 0 | ROZPOCET
| VV |  | 225 SUŠIČKA | [15 empty] | VV | 2 | 1 | True | 0 | ROZPOCET
| VV |  | 4,95 |  | 4.95 | [13 empty] | VV | 2 | 2 | True | 0 | ROZPOCET
| VV |  | 226 WC | [15 empty] | VV | 2 | 1 | True | 0 | ROZPOCET
| VV |  | 2,9 |  | 2.9 | [13 empty] | VV | 2 | 2 | True | 0 | ROZPOCET
| VV |  | 227 WC | [15 empty] | VV | 2 | 1 | True | 0 | ROZPOCET
| VV |  | 3,09 |  | 3.09 | [13 empty] | VV | 2 | 2 | True | 0 | ROZPOCET
| VV |  | 268 CHODBA | [15 empty] | VV | 2 | 1 | True | 0 | ROZPOCET
| VV |  | 54,7 |  | 54.7 | [13 empty] | VV | 2 | 2 | True | 0 | ROZPOCET
| VV |  | 268A CHODBA - RIEŠENÁ ČASŤ | [15 empty] | VV | 2 | 1 | True | 0 | ROZPOCET
| VV |  | 41,2 |  | 41.2 | [13 empty] | VV | 2 | 2 | True | 0 | ROZPOCET
| VV |  | Súčet |  | 244.14 | [13 empty] | VV | 2 | 4 | True | 1 | ROZPOCET
2 | K | 962031132.S | Búranie priečok alebo vybúranie otvorov plochy nad 4 m2 z tehál pálených, plných alebo dutých hr. do 150 mm, -0,19600t | m2 | 109.795 |  | 0 |  |  |  | znížená |  | 0 | 0 | 0 | 0 | 0 | 4 | K | 2 |  |  |  | ROZPOCET | 0 | 0 | 0 | 0 | 0 | 2 | 0 | 4 | 4
| VV |  | OX3 - VYBÚRANIE STENY POD KONŠTRUKCIOU OKNA AŽ PO PODLAHU A NADPRAŽIE | [15 empty] | VV | 2 | 1 | True | 0 | ROZPOCET
| VV |  | 3,55*0,85 |  | 3.018 | [13 empty] | VV | 2 | 2 | True | 0 | ROZPOCET
| VV |  | buranie priecok | [15 empty] | VV | 2 | 1 | True | 0 | ROZPOCET
| VV |  | 3,08*(6,725+2,05+0,35+2,2+2+0,35+0,375+6,725+4,9+3,125+0,5+0,775+5,35+0,9*2+0,3) |  | 115.577 | [13 empty] | VV | 2 | 2 | True | 0 | ROZPOCET
| VV |  | -(1*2*2+1,2*2*2) |  | -8.8 | [13 empty] | VV | 2 | 2 | True | 0 | ROZPOCET
| VV |  | Súčet |  | 109.795 | [13 empty] | VV | 2 | 4 | True | 1 | ROZPOCET
3 | K | 965031121.S | Búranie podláh z tehál, bez lôžka,bez ohľadu na výplň škár, kladené na plocho, -0,12200t | m2 | 21.489 |  | 0 |  |  |  | znížená |  | 0 | 0 | 0 | 0 | 0 | 4 | K | 2 |  |  |  | ROZPOCET | 0 | 0 | 0 | 0 | 0 | 2 | 0 | 4 | 6
| VV |  | P3 | [15 empty] | VV | 2 | 1 | True | 0 | ROZPOCET
| VV |  | 219 PREBÚDZANIE PACIENTOV | [15 empty] | VV | 2 | 1 | True | 0 | ROZPOCET
| VV |  | 0,1*(4,225+5,3+7,75+0,5+1,475) |  | 1.925 | [13 empty] | VV | 2 | 2 | True | 0 | ROZPOCET
| VV |  | 220 SESTRA | [15 empty] | VV | 2 | 1 | True | 0 | ROZPOCET
| VV |  | 0,2*2,02+0,1*1,5 |  | 0.554 | [13 empty] | VV | 2 | 2 | True | 0 | ROZPOCET
| VV |  | 222 TMAVÁ KOMORA | [15 empty] | VV | 2 | 1 | True | 0 | ROZPOCET
| VV |  | 14,06 |  | 14.06 | [13 empty] | VV | 2 | 2 | True | 0 | ROZPOCET
| VV |  | 225 SUŠIČKA | [15 empty] | VV | 2 | 1 | True | 0 | ROZPOCET
| VV |  | 4,95 |  | 4.95 | [13 empty] | VV | 2 | 2 | True | 0 | ROZPOCET
| VV |  | Súčet |  | 21.489 | [13 empty] | VV | 2 | 4 | True | 1 | ROZPOCET
4 | K | 965043341.S | Búranie podkladov pod dlažby, liatych dlažieb a mazanín,betón s poterom,teracom hr.do 100 mm, plochy nad 4 m2 -2,20000t | m3 | 3.798 |  | 0 |  |  |  | znížená |  | 0 | 0 | 0 | 0 | 0 | 4 | K | 2 |  |  |  | ROZPOCET | 0 | 0 | 0 | 0 | 0 | 2 | 0 | 4 | 8
| VV |  | P3 | [15 empty] | VV | 2 | 1 | True | 0 | ROZPOCET
| VV |  | 219 PREBÚDZANIE PACIENTOV | [15 empty] | VV | 2 | 1 | True | 0 | ROZPOCET
| VV |  | 0,1*(4,225+5,3+7,75+0,5+1,475)*0,044 |  | 0.085 | [13 empty] | VV | 2 | 2 | True | 0 | ROZPOCET
| VV |  | 220 SESTRA | [15 empty] | VV | 2 | 1 | True | 0 | ROZPOCET
| VV |  | (0,2*2,02+0,1*1,5)*0,044 |  | 0.024 | [13 empty] | VV | 2 | 2 | True | 0 | ROZPOCET
| VV |  | 222 TMAVÁ KOMORA | [15 empty] | VV | 2 | 1 | True | 0 | ROZPOCET
| VV |  | 14,06*0,044 |  | 0.619 | [13 empty] | VV | 2 | 2 | True | 0 | ROZPOCET
| VV |  | 225 SUŠIČKA | [15 empty] | VV | 2 | 1 | True | 0 | ROZPOCET
| VV |  | 4,95*0,044 |  | 0.218 | [13 empty] | VV | 2 | 2 | True | 0 | ROZPOCET
| VV |  | Medzisúčet |  | 0.946 | [13 empty] | VV | 2 | 3 | True | 0 | ROZPOCET
| VV |  | P2 | [15 empty] | VV | 2 | 1 | True | 0 | ROZPOCET
| VV |  | 226 WC | [15 empty] | VV | 2 | 1 | True | 0 | ROZPOCET
| VV |  | 2,9*0,042 |  | 0.122 | [13 empty] | VV | 2 | 2 | True | 0 | ROZPOCET
| VV |  | 227 WC | [15 empty] | VV | 2 | 1 | True | 0 | ROZPOCET
| VV |  | 3,09*0,042 |  | 0.13 | [13 empty] | VV | 2 | 2 | True | 0 | ROZPOCET
| VV |  | Medzisúčet |  | 0.252 | [13 empty] | VV | 2 | 3 | True | 0 | ROZPOCET
| VV |  | P4 | [15 empty] | VV | 2 | 1 | True | 0 | ROZPOCET
| VV |  | 221 UM.ANEST.PR.NEČIST.STRANA | [15 empty] | VV | 2 | 1 | True | 0 | ROZPOCET
| VV |  | 15,550*0,035*2 |  | 1.089 | [13 empty] | VV | 2 | 2 | True | 0 | ROZPOCET
| VV |  | 223 UM.ANEST.PR.NEČIST.STRANA | [15 empty] | VV | 2 | 1 | True | 0 | ROZPOCET
| VV |  | 21,58*0,035*2 |  | 1.511 | [13 empty] | VV | 2 | 2 | True | 0 | ROZPOCET
| VV |  | Medzisúčet |  | 2.6 | [13 empty] | VV | 2 | 3 | True | 0 | ROZPOCET
| VV |  | Súčet |  | 3.798 | [13 empty] | VV | 2 | 4 | True | 1 | ROZPOCET
5 | K | 965044201.S | Brúsenie existujúcich betónových podláh, zbrúsenie hrúbky do 3 mm -0,00600t | m2 | 127.31 |  | 0 |  |  |  | znížená |  | 0 | 0 | 0 | 0 | 0 | 4 | K | 2 |  |  |  | ROZPOCET | 0 | 0 | 0 | 0 | 0 | 2 | 0 | 4 | 10
| VV |  | P1 | [15 empty] | VV | 2 | 1 | True | 0 | ROZPOCET
| VV |  | 219 PREBÚDZANIE PACIENTOV | [15 empty] | VV | 2 | 1 | True | 0 | ROZPOCET
| VV |  | 57,13 |  | 57.13 | [13 empty] | VV | 2 | 2 | True | 0 | ROZPOCET
| VV |  | 220 SESTRA | [15 empty] | VV | 2 | 1 | True | 0 | ROZPOCET
| VV |  | 13,92 |  | 13.92 | [13 empty] | VV | 2 | 2 | True | 0 | ROZPOCET
| VV |  | 224 CHODBA | [15 empty] | VV | 2 | 1 | True | 0 | ROZPOCET
| VV |  | 15,06 |  | 15.06 | [13 empty] | VV | 2 | 2 | True | 0 | ROZPOCET
| VV |  | 268A CHODBA - RIEŠENÁ ČASŤ | [15 empty] | VV | 2 | 1 | True | 0 | ROZPOCET
| VV |  | 41,2 |  | 41.2 | [13 empty] | VV | 2 | 2 | True | 0 | ROZPOCET
| VV |  | Súčet |  | 127.31 | [13 empty] | VV | 2 | 4 | True | 1 | ROZPOCET
6 | K | 965049110.S | Príplatok za búranie betónovej mazaniny so zváranou sieťou alebo rabicovým pletivom hr. do 100 mm | m3 | 3.798 |  | 0 |  |  |  | znížená |  | 0 | 0 | 0 | 0 | 0 | 4 | K | 2 |  |  |  | ROZPOCET | 0 | 0 | 0 | 0 | 0 | 2 | 0 | 4 | 12
7 | K | 965081712.S | Búranie dlažieb, bez podklad. lôžka z xylolit., alebo keramických dlaždíc hr. do 10 mm, -0,02000t | m2 | 43.12 |  | 0 |  |  |  | znížená |  | 0 | 0 | 0 | 0 | 0 | 4 | K | 2 |  |  |  | ROZPOCET | 0 | 0 | 0 | 0 | 0 | 2 | 0 | 4 | 14
| VV |  | P2 | [15 empty] | VV | 2 | 1 | True | 0 | ROZPOCET
| VV |  | 226 WC | [15 empty] | VV | 2 | 1 | True | 0 | ROZPOCET
| VV |  | 2,9 |  | 2.9 | [13 empty] | VV | 2 | 2 | True | 0 | ROZPOCET
| VV |  | 227WC | [15 empty] | VV | 2 | 1 | True | 0 | ROZPOCET
| VV |  | 3,09 |  | 3.09 | [13 empty] | VV | 2 | 2 | True | 0 | ROZPOCET
| VV |  | P4 | [15 empty] | VV | 2 | 1 | True | 0 | ROZPOCET
| VV |  | 221 UM.ANEST.PR.NEČIST.STRANA | [15 empty] | VV | 2 | 1 | True | 0 | ROZPOCET
| VV |  | 15,55 |  | 15.55 | [13 empty] | VV | 2 | 2 | True | 0 | ROZPOCET
| VV |  | 223 UM.ANEST.PR.NEČIST.STRANA | [15 empty] | VV | 2 | 1 | True | 0 | ROZPOCET
| VV |  | 21,58 |  | 21.58 | [13 empty] | VV | 2 | 2 | True | 0 | ROZPOCET
| VV |  | Súčet |  | 43.12 | [13 empty] | VV | 2 | 4 | True | 1 | ROZPOCET
8 | K | 965082920.S | Odstránenie násypu pod podlahami alebo na strechách, hr.do 100 mm, -1,40000t | m3 | 0.316 |  | 0 |  |  |  | znížená |  | 0 | 0 | 0 | 0 | 0 | 4 | K | 2 |  |  |  | ROZPOCET | 0 | 0 | 0 | 0 | 0 | 2 | 0 | 4 | 16
| VV |  | P3 | [15 empty] | VV | 2 | 1 | True | 0 | ROZPOCET
| VV |  | 219 PREBÚDZANIE PACIENTOV | [15 empty] | VV | 2 | 1 | True | 0 | ROZPOCET
| VV |  | 0,1*(4,225+5,3+7,75+0,5+1,475)*0,005 |  | 0.01 | [13 empty] | VV | 2 | 2 | True | 0 | ROZPOCET
| VV |  | 220 SESTRA | [15 empty] | VV | 2 | 1 | True | 0 | ROZPOCET
| VV |  | (0,2*2,02+0,1*1,5)*0,005 |  | 0.003 | [13 empty] | VV | 2 | 2 | True | 0 | ROZPOCET
| VV |  | 222 TMAVÁ KOMORA | [15 empty] | VV | 2 | 1 | True | 0 | ROZPOCET
| VV |  | 14,06*0,005 |  | 0.07 | [13 empty] | VV | 2 | 2 | True | 0 | ROZPOCET
| VV |  | 225 SUŠIČKA | [15 empty] | VV | 2 | 1 | True | 0 | ROZPOCET
| VV |  | 4,95*0,005 |  | 0.025 | [13 empty] | VV | 2 | 2 | True | 0 | ROZPOCET
| VV |  | Medzisúčet |  | 0.108 | [13 empty] | VV | 2 | 3 | True | 0 | ROZPOCET
| VV |  | P2 | [15 empty] | VV | 2 | 1 | True | 0 | ROZPOCET
| VV |  | 226 WC | [15 empty] | VV | 2 | 1 | True | 0 | ROZPOCET
| VV |  | 2,9*0,01 |  | 0.029 | [13 empty] | VV | 2 | 2 | True | 0 | ROZPOCET
| VV |  | 227 WC | [15 empty] | VV | 2 | 1 | True | 0 | ROZPOCET
| VV |  | 3,09*0,01 |  | 0.031 | [13 empty] | VV | 2 | 2 | True | 0 | ROZPOCET
| VV |  | Medzisúčet |  | 0.06 | [13 empty] | VV | 2 | 3 | True | 0 | ROZPOCET
| VV |  | P4 | [15 empty] | VV | 2 | 1 | True | 0 | ROZPOCET
| VV |  | 221 UM.ANEST.PR.NEČIST.STRANA | [15 empty] | VV | 2 | 1 | True | 0 | ROZPOCET
| VV |  | 15,550*0,004 |  | 0.062 | [13 empty] | VV | 2 | 2 | True | 0 | ROZPOCET
| VV |  | 223 UM.ANEST.PR.NEČIST.STRANA | [15 empty] | VV | 2 | 1 | True | 0 | ROZPOCET
| VV |  | 21,58*0,004 |  | 0.086 | [13 empty] | VV | 2 | 2 | True | 0 | ROZPOCET
| VV |  | Medzisúčet |  | 0.148 | [13 empty] | VV | 2 | 3 | True | 0 | ROZPOCET
| VV |  | Súčet |  | 0.316 | [13 empty] | VV | 2 | 4 | True | 1 | ROZPOCET
9 | K | 966055121.S | Vybúranie častí ríms zo železobetónu vyložených nad 500 mm, -0,18700t | m | 15.095 |  | 0 |  |  |  | znížená |  | 0 | 0 | 0 | 0 | 0 | 4 | K | 2 |  |  |  | ROZPOCET | 0 | 0 | 0 | 0 | 0 | 2 | 0 | 4 | 18
| VV |  | B4 | [15 empty] | VV | 2 | 1 | True | 0 | ROZPOCET
| VV |  | 219 PREBÚDZANIE PACIENTOV | [15 empty] | VV | 2 | 1 | True | 0 | ROZPOCET
| VV |  | 2,145+2,125 |  | 4.27 | [13 empty] | VV | 2 | 2 | True | 0 | ROZPOCET
| VV |  | 220 SESTRA | [15 empty] | VV | 2 | 1 | True | 0 | ROZPOCET
| VV |  | 2,125 |  | 2.125 | [13 empty] | VV | 2 | 2 | True | 0 | ROZPOCET
| VV |  | 221 UM.ANEST.PR.NEČIST.STRANA | [15 empty] | VV | 2 | 1 | True | 0 | ROZPOCET
| VV |  | 2,15 |  | 2.15 | [13 empty] | VV | 2 | 2 | True | 0 | ROZPOCET
| VV |  | 222 TMAVÁ KOMORA | [15 empty] | VV | 2 | 1 | True | 0 | ROZPOCET
| VV |  | 3,275 |  | 3.275 | [13 empty] | VV | 2 | 2 | True | 0 | ROZPOCET
| VV |  | 223 UM.ANEST.PR.NEČIST.STRANA | [15 empty] | VV | 2 | 1 | True | 0 | ROZPOCET
| VV |  | 3,275 |  | 3.275 | [13 empty] | VV | 2 | 2 | True | 0 | ROZPOCET
| VV |  | Súčet |  | 15.095 | [13 empty] | VV | 2 | 4 | True | 1 | ROZPOCET
10 | K | 968061125.S | Vyvesenie dreveného dverného krídla do suti plochy do 2 m2, -0,02400t | ks | 9 |  | 0 |  |  |  | znížená |  | 0 | 0 | 0 | 0 | 0 | 4 | K | 2 |  |  |  | ROZPOCET | 0 | 0 | 0 | 0 | 0 | 2 | 0 | 4 | 20
| VV |  | DX1 - 600x1970 | [15 empty] | VV | 2 | 1 | True | 0 | ROZPOCET
| VV |  | 4 |  | 4 | [13 empty] | VV | 2 | 2 | True | 0 | ROZPOCET
| VV |  | DX1 - 900x1970 | [15 empty] | VV | 2 | 1 | True | 0 | ROZPOCET
| VV |  | 2 |  | 2 | [13 empty] | VV | 2 | 2 | True | 0 | ROZPOCET
| VV |  | DX1 - 1100x1970 | [15 empty] | VV | 2 | 1 | True | 0 | ROZPOCET
| VV |  | 2 |  | 2 | [13 empty] | VV | 2 | 2 | True | 0 | ROZPOCET
| VV |  | DX3 - 900x1970 | [15 empty] | VV | 2 | 1 | True | 0 | ROZPOCET
| VV |  | 1 |  | 1 | [13 empty] | VV | 2 | 2 | True | 0 | ROZPOCET
| VV |  | Súčet |  | 9 | [13 empty] | VV | 2 | 4 | True | 1 | ROZPOCET
11 | K | 968071115.S | Demontáž okien kovových, 1 bm obvodu - 0,005t | m | 11.3 |  | 0 |  |  |  | znížená |  | 0 | 0 | 0 | 0 | 0 | 4 | K | 2 |  |  |  | ROZPOCET | 0 | 0 | 0 | 0 | 0 | 2 | 0 | 4 | 22
| VV |  | OX1 - BÚRANÉ OKENNÉ KONŠTRUKCIE, INTERIÉROVÉ, HLINÍKOVÉ, JEDNODUCHÉ ZASKLENIE | [15 empty] | VV | 2 | 1 | True | 0 | ROZPOCET
| VV |  | 3,55*2+2,1*2 |  | 11.3 | [13 empty] | VV | 2 | 2 | True | 0 | ROZPOCET
| VV |  | Súčet |  | 11.3 | [13 empty] | VV | 2 | 4 | True | 1 | ROZPOCET
12 | K | 968071199.SA | Vybúranie automatických posuvných dverí oceľových, zárubne, koľajnice (DX2) | ks | 1 |  | 0 |  |  |  | znížená |  | 0 | 0 | 0 | 0 | 0 | 4 | K | 2 |  |  |  | ROZPOCET | 0 | 0 | 0 | 0 | 0 | 2 | 0 | 4 | 24
| VV |  | DX2 - BÚRANÉ DVERNÉ KONŠTRUKCIE AUTOMATICKÉ POSUVNé OCEĽOVÉ VRÁTANE ZÁRUBNE A VODIACEJ KOĽAJNICE | [15 empty] | VV | 2 | 1 | True | 0 | ROZPOCET
| VV |  | 1 |  | 1 | [13 empty] | VV | 2 | 2 | True | 0 | ROZPOCET
| VV |  | Súčet |  | 1 | [13 empty] | VV | 2 | 4 | True | 1 | ROZPOCET
13 | K | 968072455.S | Vybúranie kovových dverových zárubní plochy do 2 m2, -0,07600t | m2 | 17.564 |  | 0 |  |  |  | znížená |  | 0 | 0 | 0 | 0 | 0 | 4 | K | 2 |  |  |  | ROZPOCET | 0 | 0 | 0 | 0 | 0 | 2 | 0 | 4 | 26
| VV |  | DX1 - 600x1970 | [15 empty] | VV | 2 | 1 | True | 0 | ROZPOCET
| VV |  | 4*(0,7*2,02) |  | 5.656 | [13 empty] | VV | 2 | 2 | True | 0 | ROZPOCET
| VV |  | DX1 - 900x1970 | [15 empty] | VV | 2 | 1 | True | 0 | ROZPOCET
| VV |  | 2*(1*2,02) |  | 4.04 | [13 empty] | VV | 2 | 2 | True | 0 | ROZPOCET
| VV |  | DX1 - 1100x1970 | [15 empty] | VV | 2 | 1 | True | 0 | ROZPOCET
| VV |  | 2*(1,2*2,02) |  | 4.848 | [13 empty] | VV | 2 | 2 | True | 0 | ROZPOCET
| VV |  | DX3 -900x1970 | [15 empty] | VV | 2 | 1 | True | 0 | ROZPOCET
| VV |  | 1*(1+2,02) |  | 3.02 | [13 empty] | VV | 2 | 2 | True | 0 | ROZPOCET
| VV |  | Súčet |  | 17.564 | [13 empty] | VV | 2 | 4 | True | 1 | ROZPOCET
14 | K | 968081115.S | Demontáž okien plastových, 1 bm obvodu - 0,007t | m | 96.2 |  | 0 |  |  |  | znížená |  | 0 | 0 | 0 | 0 | 0 | 4 | K | 2 |  |  |  | ROZPOCET | 0 | 0 | 0 | 0 | 0 | 2 | 0 | 4 | 28
| VV |  | OX2 - BÚRANÉ OKENNÉ KONŠTRUKCIE, EXTERIÉROVÉ, PLASTOVÉ, DVOJSKLO | [15 empty] | VV | 2 | 1 | True | 0 | ROZPOCET
| VV |  | (1,2*2+1,80*2)*4 |  | 24 | [13 empty] | VV | 2 | 2 | True | 0 | ROZPOCET
| VV |  | (0,85*2+1,80*2)*4 |  | 21.2 | [13 empty] | VV | 2 | 2 | True | 0 | ROZPOCET
| VV |  | (0,25*2+1,80*2)*4 |  | 16.4 | [13 empty] | VV | 2 | 2 | True | 0 | ROZPOCET
| VV |  | (0,9*2+1,80*2)*4 |  | 21.6 | [13 empty] | VV | 2 | 2 | True | 0 | ROZPOCET
| VV |  | (0,3*2+1,80*2)*2 |  | 8.4 | [13 empty] | VV | 2 | 2 | True | 0 | ROZPOCET
| VV |  | (0,5*2+1,80*2) |  | 4.6 | [13 empty] | VV | 2 | 2 | True | 0 | ROZPOCET
| VV |  | Súčet |  | 96.2 | [13 empty] | VV | 2 | 4 | True | 1 | ROZPOCET
15 | K | 971033231.S | Vybúranie otvoru v murive tehl. plochy do 0,0225 m2 hr. do 150 mm, -0,00400t | ks | 2 |  | 0 |  |  |  | znížená |  | 0 | 0 | 0 | 0 | 0 | 4 | K | 2 |  |  |  | ROZPOCET | 0 | 0 | 0 | 0 | 0 | 2 | 0 | 4 | 30
| VV |  | SLP01 - VYBÚRANIE PRIERAZU V EXISTUJÚCEJ MUROVANEJ/ŽB STENE PRE ROZVODY SLP , 1x, | [15 empty] | VV | 2 | 1 | True | 0 | ROZPOCET
| VV |  | 1 |  | 1 | [13 empty] | VV | 2 | 2 | True | 0 | ROZPOCET
| VV |  | SLP 02 -3.NP - VYBÚRANIE PRIERAZU V EXISTUJÚCEJ MUROVANEJ/ŽB STENE PRE ROZVODY SLP , 1x, | [15 empty] | VV | 2 | 1 | True | 0 | ROZPOCET
| VV |  | 1 |  | 1 | [13 empty] | VV | 2 | 2 | True | 0 | ROZPOCET
| VV |  | Súčet |  | 2 | [13 empty] | VV | 2 | 4 | True | 1 | ROZPOCET
16 | K | 971033331.S | Vybúranie otvoru v murive tehl. plochy do 0,09 m2 hr. do 150 mm, -0,02600t | ks | 8 |  | 0 |  |  |  | znížená |  | 0 | 0 | 0 | 0 | 0 | 4 | K | 2 |  |  |  | ROZPOCET | 0 | 0 | 0 | 0 | 0 | 2 | 0 | 4 | 32
| VV |  | ELE01 - VYBÚRANIE PRIERAZU V EXISTUJÚCEJ MUROVANEJ/ŽB STENE PRE ROZVODY ELE , 1x, PO MONTÁŽI OTVOR UTESNIŤ | [15 empty] | VV | 2 | 1 | True | 0 | ROZPOCET
| VV |  | 2 |  | 2 | [13 empty] | VV | 2 | 2 | True | 0 | ROZPOCET
| VV |  | ELE02 - 1.PP - VYBÚRANIE PRIERAZU V EXISTUJÚCEJ MUROVANEJ/ŽB STENE PRE ROZVODY ELE, 3x, PO MONTÁŽI OTVOR UTESNIŤ | [15 empty] | VV | 2 | 1 | True | 0 | ROZPOCET
| VV |  | 3 |  | 3 | [13 empty] | VV | 2 | 2 | True | 0 | ROZPOCET
| VV |  | MDP01 - VYBÚRANIE PRIERAZU V EXISTUJÚCEJ MUROVANEJ/ŽB STENE PRE ROZVODY MEDICINÁLNYCH PLYNOV, 3x, PO MONTÁŽI OTVOR UTESNIŤ | [15 empty] | VV | 2 | 1 | True | 0 | ROZPOCET
| VV |  | 3 |  | 3 | [13 empty] | VV | 2 | 2 | True | 0 | ROZPOCET
| VV |  | Súčet |  | 8 | [13 empty] | VV | 2 | 4 | True | 1 | ROZPOCET
17 | K | 971033531.S | Vybúranie otvorov v murive tehl. plochy do 1 m2 hr. do 150 mm, -0,28100t | m2 | 1.935 |  | 0 |  |  |  | znížená |  | 0 | 0 | 0 | 0 | 0 | 4 | K | 2 |  |  |  | ROZPOCET | 0 | 0 | 0 | 0 | 0 | 2 | 0 | 4 | 34
| VV |  | vyburanie dverneho otvoru | [15 empty] | VV | 2 | 1 | True | 0 | ROZPOCET
| VV |  | 0,9*2,15 |  | 1.935 | [13 empty] | VV | 2 | 2 | True | 0 | ROZPOCET
| VV |  | Súčet |  | 1.935 | [13 empty] | VV | 2 | 4 | True | 1 | ROZPOCET
18 | K | 971036011.S | Jadrové vrty diamantovými korunkami do D 120 mm do stien - murivo tehlové -0,00018t | cm | 15 |  | 0 |  |  |  | znížená |  | 0 | 0 | 0 | 0 | 0 | 4 | K | 2 |  |  |  | ROZPOCET | 0 | 0 | 0 | 0 | 0 | 2 | 0 | 4 | 36
| VV |  | ZTI02 - VYBÚRANIE PRIERAZU V EXISTUJÚCEJ MUROVANEJ/ŽB STENE PRE ZTI ROZVODY (SV, TV), d=100 mm | [15 empty] | VV | 2 | 1 | True | 0 | ROZPOCET
| VV |  | 15 |  | 15 | [13 empty] | VV | 2 | 2 | True | 0 | ROZPOCET
| VV |  | Súčet |  | 15 | [13 empty] | VV | 2 | 4 | True | 1 | ROZPOCET
19 | K | 971036014.S | Jadrové vrty diamantovými korunkami do D 150 mm do stien - murivo tehlové -0,00028t | cm | 30 |  | 0 |  |  |  | znížená |  | 0 | 0 | 0 | 0 | 0 | 4 | K | 2 |  |  |  | ROZPOCET | 0 | 0 | 0 | 0 | 0 | 2 | 0 | 4 | 38
| VV |  | ZTI04- 2.NP - VYBÚRANIE PRIERAZU V EXISTUJÚCEJ MUROVANEJ/ŽB STENE PRE ZTI ROZVODY (SV, TV, KANALIZÁCIA), d=300mm | [15 empty] | VV | 2 | 1 | True | 0 | ROZPOCET
| VV |  | 15+15 |  | 30 | [13 empty] | VV | 2 | 2 | True | 0 | ROZPOCET
| VV |  | Súčet |  | 30 | [13 empty] | VV | 2 | 4 | True | 1 | ROZPOCET
20 | K | 971036019.S | Jadrové vrty diamantovými korunkami do D 225 mm do stien - murivo tehlové -0,00064t | cm | 15 |  | 0 |  |  |  | znížená |  | 0 | 0 | 0 | 0 | 0 | 4 | K | 2 |  |  |  | ROZPOCET | 0 | 0 | 0 | 0 | 0 | 2 | 0 | 4 | 40
| VV |  | VZT05 - 3.NP - PRESTUP d=200mm V MUROVANEJ STENE PRE POTRUBIE CHLADENIA , | [15 empty] | VV | 2 | 1 | True | 0 | ROZPOCET
| VV |  | 15 |  | 15 | [13 empty] | VV | 2 | 2 | True | 0 | ROZPOCET
| VV |  | Súčet |  | 15 | [13 empty] | VV | 2 | 4 | True | 1 | ROZPOCET
21 | K | 971052551.S | Vybúranie otvoru v želzobet. priečkach a stenách plochy do 1 m2, hr. do 600 mm, -2,40000t | m3 | 0.492 |  | 0 |  |  |  | znížená |  | 0 | 0 | 0 | 0 | 0 | 4 | K | 2 |  |  |  | ROZPOCET | 0 | 0 | 0 | 0 | 0 | 2 | 0 | 4 | 42
| VV |  | vyburanie otvoru v zb stene | [15 empty] | VV | 2 | 1 | True | 0 | ROZPOCET
| VV |  | 0,92*2,14*0,25 |  | 0.492 | [13 empty] | VV | 2 | 2 | True | 0 | ROZPOCET
| VV |  | Súčet |  | 0.492 | [13 empty] | VV | 2 | 4 | True | 1 | ROZPOCET
22 | K | 971052651.S | Vybúranie otvoru v želzobet. priečkach a stenách plochy do 4 m2, hr. do 600 mm, -2,40000t | m3 | 0.546 |  | 0 |  |  |  | znížená |  | 0 | 0 | 0 | 0 | 0 | 4 | K | 2 |  |  |  | ROZPOCET | 0 | 0 | 0 | 0 | 0 | 2 | 0 | 4 | 44
| VV |  | vyburanie otvoru v zb stene | [15 empty] | VV | 2 | 1 | True | 0 | ROZPOCET
| VV |  | 1,02*2,14*0,25 |  | 0.546 | [13 empty] | VV | 2 | 2 | True | 0 | ROZPOCET
| VV |  | Súčet |  | 0.546 | [13 empty] | VV | 2 | 4 | True | 1 | ROZPOCET
23 | K | 971056010.S | Jadrové vrty diamantovými korunkami do D 110 mm do stien - železobetónových -0,00023t | cm | 25 |  | 0 |  |  |  | znížená |  | 0 | 0 | 0 | 0 | 0 | 4 | K | 2 |  |  |  | ROZPOCET | 0 | 0 | 0 | 0 | 0 | 2 | 0 | 4 | 46
| VV |  | ZTI02 - VYBÚRANIE PRIERAZU V EXISTUJÚCEJ MUROVANEJ/ŽB STENE PRE ZTI ROZVODY (SV, TV), d=100 mm | [15 empty] | VV | 2 | 1 | True | 0 | ROZPOCET
| VV |  | 25 |  | 25 | [13 empty] | VV | 2 | 2 | True | 0 | ROZPOCET
| VV |  | Súčet |  | 25 | [13 empty] | VV | 2 | 4 | True | 1 | ROZPOCET
24 | K | 971056021.S | Jadrové vrty diamantovými korunkami do D 300 mm do stien - železobetónových -0,00170t | cm | 25 |  | 0 |  |  |  | znížená |  | 0 | 0 | 0 | 0 | 0 | 4 | K | 2 |  |  |  | ROZPOCET | 0 | 0 | 0 | 0 | 0 | 2 | 0 | 4 | 48
| VV |  | ZTI03 - VYBÚRANIE PRIERAZU V EXISTUJÚCEJ MUROVANEJ/ŽB STENE PRE ZTI ROZVODY (KANALIZÁCIA), d=200 mm | [15 empty] | VV | 2 | 1 | True | 0 | ROZPOCET
| VV |  | 25 |  | 25 | [13 empty] | VV | 2 | 2 | True | 0 | ROZPOCET
| VV |  | Súčet |  | 25 | [13 empty] | VV | 2 | 4 | True | 1 | ROZPOCET
25 | K | 972054341.S | Vybúranie otvoru v stropoch a klenbách železob. plochy do 0,25 m2, hr. nad 120 mm, -0,09000t | ks | 2 |  | 0 |  |  |  | znížená |  | 0 | 0 | 0 | 0 | 0 | 4 | K | 2 |  |  |  | ROZPOCET | 0 | 0 | 0 | 0 | 0 | 2 | 0 | 4 | 50
| VV |  | VZT02 - VYBÚRANIE PRIERAZU V STROPE (MEDZI 3.NP A 4.NP) PRE VZT ROZVODY | [15 empty] | VV | 2 | 1 | True | 0 | ROZPOCET
| VV |  | 1+1 |  | 2 | [13 empty] | VV | 2 | 2 | True | 0 | ROZPOCET
| VV |  | Súčet |  | 2 | [13 empty] | VV | 2 | 4 | True | 1 | ROZPOCET
26 | K | 972056010.S | Jadrové vrty diamantovými korunkami do D 110 mm do stropov - železobetónových -0,00023t | cm | 22 |  | 0 |  |  |  | znížená |  | 0 | 0 | 0 | 0 | 0 | 4 | K | 2 |  |  |  | ROZPOCET | 0 | 0 | 0 | 0 | 0 | 2 | 0 | 4 | 52
| VV |  | ELE 04 - 3.NP - PRESTUP d=100mm V ŽB STROPE MEDZI 4.NP A 3.NP PRE ELE KABELÁŽ PRE CHLADENIE, 1x | [15 empty] | VV | 2 | 1 | True | 0 | ROZPOCET
| VV |  | 22 |  | 22 | [13 empty] | VV | 2 | 2 | True | 0 | ROZPOCET
| VV |  | Súčet |  | 22 | [13 empty] | VV | 2 | 4 | True | 1 | ROZPOCET
27 | K | 972056019.S | Jadrové vrty diamantovými korunkami do D 225 mm do stropov - železobetónových -0,00095t | cm | 44 |  | 0 |  |  |  | znížená |  | 0 | 0 | 0 | 0 | 0 | 4 | K | 2 |  |  |  | ROZPOCET | 0 | 0 | 0 | 0 | 0 | 2 | 0 | 4 | 54
| VV |  | VZT04 - 4.NP - PRESTUP d=200mm V ŽB STROPE MEDZI 4.NP A 3.NP | [15 empty] | VV | 2 | 1 | True | 0 | ROZPOCET
| VV |  | PRE POTRUBIE CHLADENIA A ELE KABELÁŽ, PO MONTÁŽI OTVOR UTESNIŤ | [15 empty] | VV | 2 | 1 | True | 0 | ROZPOCET
| VV |  | 22*2 |  | 44 | [13 empty] | VV | 2 | 2 | True | 0 | ROZPOCET
| VV |  | Súčet |  | 44 | [13 empty] | VV | 2 | 4 | True | 1 | ROZPOCET
28 | K | 972056022.S | Jadrové vrty diamantovými korunkami do D 350 mm do stropov - železobetónových -0,00175t | cm | 66 |  | 0 |  |  |  | znížená |  | 0 | 0 | 0 | 0 | 0 | 4 | K | 2 |  |  |  | ROZPOCET | 0 | 0 | 0 | 0 | 0 | 2 | 0 | 4 | 56
| VV |  | ZTI01 - VYBÚRANIE PRIERAZU V STROPE (MEDZI 2.NP A 3.NP) PRE ZTI ROZVODY (SV, TV, KANALIZÁCIA), d=300mm, PO MONTÁŽI OTVOR UTESNIŤ | [15 empty] | VV | 2 | 1 | True | 0 | ROZPOCET
| VV |  | 22*3 |  | 66 | [13 empty] | VV | 2 | 2 | True | 0 | ROZPOCET
| VV |  | Súčet |  | 66 | [13 empty] | VV | 2 | 4 | True | 1 | ROZPOCET
29 | K | 973031813.S | Vysekanie káps pre zaviazanie v murive z tehál hr. do 150 mm, -0,01000t | m | 3.75 |  | 0 |  |  |  | znížená |  | 0 | 0 | 0 | 0 | 0 | 4 | K | 2 |  |  |  | ROZPOCET | 0 | 0 | 0 | 0 | 0 | 2 | 0 | 4 | 58
| VV |  | KP1 - VYBÚRANIE OTVORU PRE OSADENIE DVERNÉHO PREKLADU, ŠIRKA OTVORU O 300mm VIAC AKO SV. ŠÍRKA DVERÍ | [15 empty] | VV | 2 | 1 | True | 0 | ROZPOCET
| VV |  | 1,25*3 |  | 3.75 | [13 empty] | VV | 2 | 2 | True | 0 | ROZPOCET
| VV |  | Súčet |  | 3.75 | [13 empty] | VV | 2 | 4 | True | 1 | ROZPOCET
30 | K | 974049388 | Vyrezanie otvoru vo výplni otvoru | ks | 2 |  | 0 |  |  |  | znížená |  | 0 | 0 | 0 | 0 | 0 | 4 | K | 2 |  |  |  | ROZPOCET | 0 | 0 | 0 | 0 | 0 | 2 | 0 | 4 | 60
| VV |  | VZT 03 -4.NP - OTVOR PRE ROZVOD CHLADENIA V EXISTUJÚCEJ PLNEJ VÝPNE OTVORU | [15 empty] | VV | 2 | 1 | True | 0 | ROZPOCET
| VV |  | 1 |  | 1 | [13 empty] | VV | 2 | 2 | True | 0 | ROZPOCET
| VV |  | ELE 03- 4.NP - OTVOR PRE ROZVOD ELE. V EXISTUJÚCEJ PLNEJ VÝPNE OTVORU, d=100mm | [15 empty] | VV | 2 | 1 | True | 0 | ROZPOCET
| VV |  | 1 |  | 1 | [13 empty] | VV | 2 | 2 | True | 0 | ROZPOCET
| VV |  | Súčet |  | 2 | [13 empty] | VV | 2 | 4 | True | 1 | ROZPOCET
31 | K | 974082921.S | Vysekanie rýh pre vodiče betónových stropov do hĺbky 30 mm a šír. do 70 mm, -0,00300t | m | 34.5 |  | 0 |  |  |  | znížená |  | 0 | 0 | 0 | 0 | 0 | 4 | K | 2 |  |  |  | ROZPOCET | 0 | 0 | 0 | 0 | 0 | 2 | 0 | 4 | 62
| VV |  | S3,S4 | [15 empty] | VV | 2 | 1 | True | 0 | ROZPOCET
| VV |  | 219 PREBÚDZANIE PACIENTOV | [15 empty] | VV | 2 | 1 | True | 0 | ROZPOCET
| VV |  | 6,5*3+0,3*12+4,8*2+0,9+0,3*3 |  | 34.5 | [13 empty] | VV | 2 | 2 | True | 0 | ROZPOCET
| VV |  | Súčet |  | 34.5 | [13 empty] | VV | 2 | 4 | True | 1 | ROZPOCET
32 | K | 974083111.S | Rezanie betónových mazanín existujúcich vystužených hĺbky do 50 mm | m | 19.25 |  | 0 |  |  |  | znížená |  | 0 | 0 | 0 | 0 | 0 | 4 | K | 2 |  |  |  | ROZPOCET | 0 | 0 | 0 | 0 | 0 | 2 | 0 | 4 | 64
| VV |  | P5 | [15 empty] | VV | 2 | 1 | True | 0 | ROZPOCET
| VV |  | 219 PREBÚDZANIE PACIENTOV | [15 empty] | VV | 2 | 1 | True | 0 | ROZPOCET
| VV |  | (4,225+5,3+7,75+0,5+1,475) |  | 19.25 | [13 empty] | VV | 2 | 2 | True | 0 | ROZPOCET
| VV |  | Súčet |  | 19.25 | [13 empty] | VV | 2 | 4 | True | 1 | ROZPOCET
33 | K | 978011141.S | Otlčenie omietok stropov vnútorných vápenných alebo vápennocementových v rozsahu do 30 %, -0,01000t | m2 | 57.13 |  | 0 |  |  |  | znížená |  | 0 | 0 | 0 | 0 | 0 | 4 | K | 2 |  |  |  | ROZPOCET | 0 | 0 | 0 | 0 | 0 | 2 | 0 | 4 | 66
| VV |  | S3,S4 | [15 empty] | VV | 2 | 1 | True | 0 | ROZPOCET
| VV |  | 219 PREBÚDZANIE PACIENTOV | [15 empty] | VV | 2 | 1 | True | 0 | ROZPOCET
| VV |  | 57,13 |  | 57.13 | [13 empty] | VV | 2 | 2 | True | 0 | ROZPOCET
| VV |  | Súčet |  | 57.13 | [13 empty] | VV | 2 | 4 | True | 1 | ROZPOCET
34 | K | 978011161.S | Otlčenie omietok stropov vnútorných vápenných alebo vápennocementových v rozsahu do 50 %, -0,02000t | m2 | 68.868 |  | 0 |  |  |  | znížená |  | 0 | 0 | 0 | 0 | 0 | 4 | K | 2 |  |  |  | ROZPOCET | 0 | 0 | 0 | 0 | 0 | 2 | 0 | 4 | 68
| VV |  | S1 | [15 empty] | VV | 2 | 1 | True | 0 | ROZPOCET
| VV |  | 220 SESTRA | [15 empty] | VV | 2 | 1 | True | 0 | ROZPOCET
| VV |  | 13,92 |  | 13.92 | [13 empty] | VV | 2 | 2 | True | 0 | ROZPOCET
| VV |  | 221 UM.ANEST.PR.NEČIST.STRANA | [15 empty] | VV | 2 | 1 | True | 0 | ROZPOCET
| VV |  | 15,55 |  | 15.55 | [13 empty] | VV | 2 | 2 | True | 0 | ROZPOCET
| VV |  | 222 TMAVÁ KOMORA | [15 empty] | VV | 2 | 1 | True | 0 | ROZPOCET
| VV |  | 14,06 |  | 14.06 | [13 empty] | VV | 2 | 2 | True | 0 | ROZPOCET
| VV |  | 223 UM.ANEST.PR.NEČIST.STRANA | [15 empty] | VV | 2 | 1 | True | 0 | ROZPOCET
| VV |  | 21,58 |  | 21.58 | [13 empty] | VV | 2 | 2 | True | 0 | ROZPOCET
| VV |  | 226 WC | [15 empty] | VV | 2 | 1 | True | 0 | ROZPOCET
| VV |  | 2,9-(1,175*0,9) |  | 1.843 | [13 empty] | VV | 2 | 2 | True | 0 | ROZPOCET
| VV |  | 227 WC | [15 empty] | VV | 2 | 1 | True | 0 | ROZPOCET
| VV |  | 3,09-(1,175*1) |  | 1.915 | [13 empty] | VV | 2 | 2 | True | 0 | ROZPOCET
| VV |  | Súčet |  | 68.868 | [13 empty] | VV | 2 | 4 | True | 1 | ROZPOCET
35 | K | 978013141.S | Otlčenie omietok stien vnútorných vápenných alebo vápennocementových v rozsahu do 30 %, -0,01000t | m2 | 163.286 |  | 0 |  |  |  | znížená |  | 0 | 0 | 0 | 0 | 0 | 4 | K | 2 |  |  |  | ROZPOCET | 0 | 0 | 0 | 0 | 0 | 2 | 0 | 4 | 70
| VV |  | B1 | [15 empty] | VV | 2 | 1 | True | 0 | ROZPOCET
| VV |  | 219 PREBÚDZANIE PACIENTOV | [15 empty] | VV | 2 | 1 | True | 0 | ROZPOCET
| VV |  | 2,54*(0,5*2) |  | 2.54 | [13 empty] | VV | 2 | 2 | True | 0 | ROZPOCET
| VV |  | 2,89*(0,75+2,125+0,75+3,55+1,575+0,5+0,55) |  | 28.322 | [13 empty] | VV | 2 | 2 | True | 0 | ROZPOCET
| VV |  | -(3,22*2,1+2,125*1,75+1,5*2,2) |  | -13.781 | [13 empty] | VV | 2 | 2 | True | 0 | ROZPOCET
| VV |  | 0,18*(6,7+2,125+1,75*4)"ostenia |  | 2.849 | [13 empty] | VV | 2 | 2 | True | 0 | ROZPOCET
| VV |  | 220 SESTRA | [15 empty] | VV | 2 | 1 | True | 0 | ROZPOCET
| VV |  | (2,89-1,5)*(6,55+2,275)"nad obkladom |  | 12.267 | [13 empty] | VV | 2 | 2 | True | 0 | ROZPOCET
| VV |  | 2,89*(0,75+2,125) |  | 8.309 | [13 empty] | VV | 2 | 2 | True | 0 | ROZPOCET
| VV |  | -(2,125*1,75) |  | -3.719 | [13 empty] | VV | 2 | 2 | True | 0 | ROZPOCET
| VV |  | 0,18*(2,125+1,75*2)"ostenia |  | 1.013 | [13 empty] | VV | 2 | 2 | True | 0 | ROZPOCET
| VV |  | 221 UM.ANEST.PR.NEČIST.STRANA | [15 empty] | VV | 2 | 1 | True | 0 | ROZPOCET
| VV |  | (2,88-2)*(1,05+0,5+1,35+6,55+1,225+0,35+1,475+0,15)"nad obkladom |  | 11.132 | [13 empty] | VV | 2 | 2 | True | 0 | ROZPOCET
| VV |  | 2,88*(2,125) |  | 6.12 | [13 empty] | VV | 2 | 2 | True | 0 | ROZPOCET
| VV |  | -(2,15*1,75) |  | -3.763 | [13 empty] | VV | 2 | 2 | True | 0 | ROZPOCET
| VV |  | 0,18*(2,15+1,75*2)"ostenia |  | 1.017 | [13 empty] | VV | 2 | 2 | True | 0 | ROZPOCET
| VV |  | 222 TMAVÁ KOMORA | [15 empty] | VV | 2 | 1 | True | 0 | ROZPOCET
| VV |  | (2,91-2)*(0,7+0,162+3,8+3,125+4,5) |  | 11.181 | [13 empty] | VV | 2 | 2 | True | 0 | ROZPOCET
| VV |  | 2,91*(3,275) |  | 9.53 | [13 empty] | VV | 2 | 2 | True | 0 | ROZPOCET
| VV |  | -(3,275*1,75) |  | -5.731 | [13 empty] | VV | 2 | 2 | True | 0 | ROZPOCET
| VV |  | 0,18*(3,275+1,75*2)"ostenie |  | 1.22 | [13 empty] | VV | 2 | 2 | True | 0 | ROZPOCET
| VV |  | 223 UM.ANEST.PR.NEČIST.STRANA | [15 empty] | VV | 2 | 1 | True | 0 | ROZPOCET
| VV |  | (2,88-2)*(2,7+6,55+2,525+0,5+1) |  | 11.682 | [13 empty] | VV | 2 | 2 | True | 0 | ROZPOCET
| VV |  | 2,88*(3,275) |  | 9.432 | [13 empty] | VV | 2 | 2 | True | 0 | ROZPOCET
| VV |  | -(3,275*1,75) |  | -5.731 | [13 empty] | VV | 2 | 2 | True | 0 | ROZPOCET
| VV |  | 0,18*(3,275+1,75*2)"ostenie |  | 1.22 | [13 empty] | VV | 2 | 2 | True | 0 | ROZPOCET
| VV |  | 224 CHODBA | [15 empty] | VV | 2 | 1 | True | 0 | ROZPOCET
| VV |  | 2,92*(2,4*3) |  | 21.024 | [13 empty] | VV | 2 | 2 | True | 0 | ROZPOCET
| VV |  | 2,32*(3,925*2+2,4) |  | 23.78 | [13 empty] | VV | 2 | 2 | True | 0 | ROZPOCET
| VV |  | -(1,7*2+0,7*2*2+1,55*2+2,4*2,92+1,39*2,02) |  | -19.116 | [13 empty] | VV | 2 | 2 | True | 0 | ROZPOCET
| VV |  | 0,18*(2,95*2)"ostenie |  | 1.062 | [13 empty] | VV | 2 | 2 | True | 0 | ROZPOCET
| VV |  | 225 SUŠIČKA | [15 empty] | VV | 2 | 1 | True | 0 | ROZPOCET
| VV |  | (2,36-2)*(3,125*2+1,9*2)"nad obkladom |  | 3.618 | [13 empty] | VV | 2 | 2 | True | 0 | ROZPOCET
| VV |  | 226 WC | [15 empty] | VV | 2 | 1 | True | 0 | ROZPOCET
| VV |  | (2,9-2)*(1,505*2+0,85*2)"nad obkladom |  | 4.239 | [13 empty] | VV | 2 | 2 | True | 0 | ROZPOCET
| VV |  | (2,9-2)*(0,9*2+1,805*2)"nad obkladom |  | 4.869 | [13 empty] | VV | 2 | 2 | True | 0 | ROZPOCET
| VV |  | 227 WC | [15 empty] | VV | 2 | 1 | True | 0 | ROZPOCET
| VV |  | (2,9-2)*(1,505*2+0,85*2)"nad obkladom |  | 4.239 | [13 empty] | VV | 2 | 2 | True | 0 | ROZPOCET
| VV |  | (2,9-2)*(1*2+1,805*2)"nad obkladom |  | 5.049 | [13 empty] | VV | 2 | 2 | True | 0 | ROZPOCET
| VV |  | 268A CHODBA - RIEŠENÁ ČASŤ | [15 empty] | VV | 2 | 1 | True | 0 | ROZPOCET
| VV |  | (2,33)*17,13 |  | 39.913 | [13 empty] | VV | 2 | 2 | True | 0 | ROZPOCET
| VV |  | -(1,5*2,2+1,2*2*3) |  | -10.5 | [13 empty] | VV | 2 | 2 | True | 0 | ROZPOCET
| VV |  | Súčet |  | 163.286 | [13 empty] | VV | 2 | 4 | True | 1 | ROZPOCET
36 | K | 978059531.S | Odsekanie a odobratie obkladov stien z obkladačiek vnútorných vrátane podkladovej omietky nad 2 m2, -0,06800t | m2 | 148.24 |  | 0 |  |  |  | znížená |  | 0 | 0 | 0 | 0 | 0 | 4 | K | 2 |  |  |  | ROZPOCET | 0 | 0 | 0 | 0 | 0 | 2 | 0 | 4 | 72
| VV |  | B2 | [15 empty] | VV | 2 | 1 | True | 0 | ROZPOCET
| VV |  | 220 SESTRA | [15 empty] | VV | 2 | 1 | True | 0 | ROZPOCET
| VV |  | 1,5*(6,55+2,275) |  | 13.238 | [13 empty] | VV | 2 | 2 | True | 0 | ROZPOCET
| VV |  | 221 UM.ANEST.PR.NEČIST.STRANA | [15 empty] | VV | 2 | 1 | True | 0 | ROZPOCET
| VV |  | (2)*(1,05+0,5+1,35+6,55+1,225+0,35+1,475+0,15)"nad obkladom |  | 25.3 | [13 empty] | VV | 2 | 2 | True | 0 | ROZPOCET
| VV |  | -1,2*2 |  | -2.4 | [13 empty] | VV | 2 | 2 | True | 0 | ROZPOCET
| VV |  | 222 TMAVÁ KOMORA | [15 empty] | VV | 2 | 1 | True | 0 | ROZPOCET
| VV |  | (2)*(0,7+0,162+3,8+3,125+4,5) |  | 24.574 | [13 empty] | VV | 2 | 2 | True | 0 | ROZPOCET
| VV |  | -1*2 |  | -2 | [13 empty] | VV | 2 | 2 | True | 0 | ROZPOCET
| VV |  | 223 UM.ANEST.PR.NEČIST.STRANA | [15 empty] | VV | 2 | 1 | True | 0 | ROZPOCET
| VV |  | (2)*(2,7+6,55+2,525+0,5+1) |  | 26.55 | [13 empty] | VV | 2 | 2 | True | 0 | ROZPOCET
| VV |  | -1,2*2 |  | -2.4 | [13 empty] | VV | 2 | 2 | True | 0 | ROZPOCET
| VV |  | 225 SUŠIČKA | [15 empty] | VV | 2 | 1 | True | 0 | ROZPOCET
| VV |  | 2*(3,125*2+1,9*2) |  | 20.1 | [13 empty] | VV | 2 | 2 | True | 0 | ROZPOCET
| VV |  | -(1*2*2) |  | -4 | [13 empty] | VV | 2 | 2 | True | 0 | ROZPOCET
| VV |  | 226 WC | [15 empty] | VV | 2 | 1 | True | 0 | ROZPOCET
| VV |  | (2)*(1,505*2+0,85*2) |  | 9.42 | [13 empty] | VV | 2 | 2 | True | 0 | ROZPOCET
| VV |  | -0,7*2 |  | -1.4 | [13 empty] | VV | 2 | 2 | True | 0 | ROZPOCET
| VV |  | (2)*(0,9*2+1,805*2)"nad obkladom |  | 10.82 | [13 empty] | VV | 2 | 2 | True | 0 | ROZPOCET
| VV |  | -0,7*2*2 |  | -2.8 | [13 empty] | VV | 2 | 2 | True | 0 | ROZPOCET
| VV |  | 227 WC | [15 empty] | VV | 2 | 1 | True | 0 | ROZPOCET
| VV |  | (2)*(1,505*2+0,85*2)"nad obkladom |  | 9.42 | [13 empty] | VV | 2 | 2 | True | 0 | ROZPOCET
| VV |  | -0,7*2 |  | -1.4 | [13 empty] | VV | 2 | 2 | True | 0 | ROZPOCET
| VV |  | (2)*(1*2+1,805*2)"nad obkladom |  | 11.22 | [13 empty] | VV | 2 | 2 | True | 0 | ROZPOCET
| VV |  | -0,7*2*2 |  | -2.8 | [13 empty] | VV | 2 | 2 | True | 0 | ROZPOCET
| VV |  | Medzisúčet |  | 131.442 | [13 empty] | VV | 2 | 3 | True | 0 | ROZPOCET
| VV |  | B4 | [15 empty] | VV | 2 | 1 | True | 0 | ROZPOCET
| VV |  | 219 PREBÚDZANIE PACIENTOV | [15 empty] | VV | 2 | 1 | True | 0 | ROZPOCET
| VV |  | (2,145+2,125)*(0,75+0,13) |  | 3.758 | [13 empty] | VV | 2 | 2 | True | 0 | ROZPOCET
| VV |  | 220 SESTRA | [15 empty] | VV | 2 | 1 | True | 0 | ROZPOCET
| VV |  | 2,125*(0,75+0,13) |  | 1.87 | [13 empty] | VV | 2 | 2 | True | 0 | ROZPOCET
| VV |  | 221 UM.ANEST.PR.NEČIST.STRANA | [15 empty] | VV | 2 | 1 | True | 0 | ROZPOCET
| VV |  | 2,15*(0,52+0,13) |  | 1.398 | [13 empty] | VV | 2 | 2 | True | 0 | ROZPOCET
| VV |  | 222 TMAVÁ KOMORA | [15 empty] | VV | 2 | 1 | True | 0 | ROZPOCET
| VV |  | 3,275*(0,75+0,13) |  | 2.882 | [13 empty] | VV | 2 | 2 | True | 0 | ROZPOCET
| VV |  | 223 UM.ANEST.PR.NEČIST.STRANA | [15 empty] | VV | 2 | 1 | True | 0 | ROZPOCET
| VV |  | 3,275*(0,75+0,13) |  | 2.882 | [13 empty] | VV | 2 | 2 | True | 0 | ROZPOCET
| VV |  | Medzisúčet |  | 12.79 | [13 empty] | VV | 2 | 3 | True | 0 | ROZPOCET
| VV |  | B5 | [15 empty] | VV | 2 | 1 | True | 0 | ROZPOCET
| VV |  | 219 PREBÚDZANIE PACIENTOV | [15 empty] | VV | 2 | 1 | True | 0 | ROZPOCET
| VV |  | 4,555*(0,75+0,13) |  | 4.008 | [13 empty] | VV | 2 | 2 | True | 0 | ROZPOCET
| VV |  | Medzisúčet |  | 4.008 | [13 empty] | VV | 2 | 3 | True | 0 | ROZPOCET
| VV |  | Súčet |  | 148.24 | [13 empty] | VV | 2 | 4 | True | 1 | ROZPOCET
37 | K | 979011111.S | Zvislá doprava sutiny a vybúraných hmôt za prvé podlažie nad alebo pod základným podlažím | t | 60.019 |  | 0 |  |  |  | znížená |  | 0 | 0 | 0 | 0 | 0 | 4 | K | 2 |  |  |  | ROZPOCET | 0 | 0 | 0 | 0 | 0 | 2 | 0 | 4 | 74
38 | K | 979011121.S | Zvislá doprava sutiny a vybúraných hmôt za každé ďalšie podlažie | t | 60.019 |  | 0 |  |  |  | znížená |  | 0 | 0 | 0 | 0 | 0 | 4 | K | 2 |  |  |  | ROZPOCET | 0 | 0 | 0 | 0 | 0 | 2 | 0 | 4 | 76
39 | K | 979081111.S | Odvoz sutiny a vybúraných hmôt na skládku do 1 km | t | 60.019 |  | 0 |  |  |  | znížená |  | 0 | 0 | 0 | 0 | 0 | 4 | K | 2 |  |  |  | ROZPOCET | 0 | 0 | 0 | 0 | 0 | 2 | 0 | 4 | 78
40 | K | 979081121.S | Odvoz sutiny a vybúraných hmôt na skládku za každý ďalší 1 km | t | 840.266 |  | 0 |  |  |  | znížená |  | 0 | 0 | 0 | 0 | 0 | 4 | K | 2 |  |  |  | ROZPOCET | 0 | 0 | 0 | 0 | 0 | 2 | 0 | 4 | 80
| VV |  | 60,019*14 "Přepočítané koeficientom množstva |  | 840.266 | [13 empty] | VV | 2 | 2 | True | 0 | ROZPOCET
| VV |  | Súčet |  | 840.266 | [13 empty] | VV | 2 | 4 | True | 1 | ROZPOCET
41 | K | 979089612.S | Poplatok za skladovanie - iné odpady zo stavieb a demolácií (17 09), ostatné | t | 60.019 |  | 0 |  |  |  | znížená |  | 0 | 0 | 0 | 0 | 0 | 4 | K | 2 |  |  |  | ROZPOCET | 0 | 0 | 0 | 0 | 0 | 2 | 0 | 4 | 82
| D | PSV | Práce a dodávky PSV |  |  |  | 0 | [5 empty] | 0 |  | 0 |  | 0 | 2 | D | 0 |  |  |  | ROZPOCET | [6 empty] | 0
| D | 711 | Izolácie proti vode a vlhkosti |  |  |  | 0 | [5 empty] | 0 |  | 0 |  | 0 | 2 | D | 1 |  |  |  | ROZPOCET | [6 empty] | 0
42 | K | 711300831.S | Odstránenie povlakovej krytiny jednovrstvovej, -0,00600t | m2 | 64.609 |  | 0 |  |  |  | znížená |  | 0 | 0 | 0 | 0 | 0 | 16 | K | 2 |  |  |  | ROZPOCET | 0 | 0 | 0 | 0 | 0 | 2 | 0 | 16 | 84
| VV |  | P2 | [15 empty] | VV | 2 | 1 | True | 0 | ROZPOCET
| VV |  | 226 WC | [15 empty] | VV | 2 | 1 | True | 0 | ROZPOCET
| VV |  | 2,9 |  | 2.9 | [13 empty] | VV | 2 | 2 | True | 0 | ROZPOCET
| VV |  | 227 WC | [15 empty] | VV | 2 | 1 | True | 0 | ROZPOCET
| VV |  | 3,09 |  | 3.09 | [13 empty] | VV | 2 | 2 | True | 0 | ROZPOCET
| VV |  | Medzisúčet |  | 5.99 | [13 empty] | VV | 2 | 3 | True | 0 | ROZPOCET
| VV |  | P3 | [15 empty] | VV | 2 | 1 | True | 0 | ROZPOCET
| VV |  | 219 PREBÚDZANIE PACIENTOV | [15 empty] | VV | 2 | 1 | True | 0 | ROZPOCET
| VV |  | 0,1*(4,225+5,3+7,75+0,5+1,475) |  | 1.925 | [13 empty] | VV | 2 | 2 | True | 0 | ROZPOCET
| VV |  | 220 SESTRA | [15 empty] | VV | 2 | 1 | True | 0 | ROZPOCET
| VV |  | 0,2*2,02+0,1*1,5 |  | 0.554 | [13 empty] | VV | 2 | 2 | True | 0 | ROZPOCET
| VV |  | 222 TMAVÁ KOMORA | [15 empty] | VV | 2 | 1 | True | 0 | ROZPOCET
| VV |  | 14,06 |  | 14.06 | [13 empty] | VV | 2 | 2 | True | 0 | ROZPOCET
| VV |  | 225 SUŠIČKA | [15 empty] | VV | 2 | 1 | True | 0 | ROZPOCET
| VV |  | 4,95 |  | 4.95 | [13 empty] | VV | 2 | 2 | True | 0 | ROZPOCET
| VV |  | Medzisúčet |  | 21.489 | [13 empty] | VV | 2 | 3 | True | 0 | ROZPOCET
| VV |  | P4 | [15 empty] | VV | 2 | 1 | True | 0 | ROZPOCET
| VV |  | 221 UM.ANEST.PR.NEČIST.STRANA | [15 empty] | VV | 2 | 1 | True | 0 | ROZPOCET
| VV |  | 15,550 |  | 15.55 | [13 empty] | VV | 2 | 2 | True | 0 | ROZPOCET
| VV |  | 223 UM.ANEST.PR.NEČIST.STRANA | [15 empty] | VV | 2 | 1 | True | 0 | ROZPOCET
| VV |  | 21,58 |  | 21.58 | [13 empty] | VV | 2 | 2 | True | 0 | ROZPOCET
| VV |  | Medzisúčet |  | 37.13 | [13 empty] | VV | 2 | 3 | True | 0 | ROZPOCET
| VV |  | Súčet |  | 64.609 | [13 empty] | VV | 2 | 4 | True | 1 | ROZPOCET
43 | K | 711300832.S | Odstránenie povlakovej krytiny dvojvrstvovej, -0,01000t | m2 | 37.13 |  | 0 |  |  |  | znížená |  | 0 | 0 | 0 | 0 | 0 | 16 | K | 2 |  |  |  | ROZPOCET | 0 | 0 | 0 | 0 | 0 | 2 | 0 | 16 | 86
| VV |  | P4 | [15 empty] | VV | 2 | 1 | True | 0 | ROZPOCET
| VV |  | 221 UM.ANEST.PR.NEČIST.STRANA | [15 empty] | VV | 2 | 1 | True | 0 | ROZPOCET
| VV |  | 15,550 |  | 15.55 | [13 empty] | VV | 2 | 2 | True | 0 | ROZPOCET
| VV |  | 223 UM.ANEST.PR.NEČIST.STRANA | [15 empty] | VV | 2 | 1 | True | 0 | ROZPOCET
| VV |  | 21,58 |  | 21.58 | [13 empty] | VV | 2 | 2 | True | 0 | ROZPOCET
| VV |  | Súčet |  | 37.13 | [13 empty] | VV | 2 | 4 | True | 1 | ROZPOCET
| D | 713 | Izolácie tepelné |  |  |  | 0 | [5 empty] | 0 |  | 0 |  | 0 | 2 | D | 1 |  |  |  | ROZPOCET | [6 empty] | 0
44 | K | 713000024.S | Odstránenie tepelnej izolácie podláh lepenej z vláknitých materiálov hr. do 10 cm -0,012t | m2 | 43.12 |  | 0 |  |  |  | znížená |  | 0 | 0 | 0 | 0 | 0 | 16 | K | 2 |  |  |  | ROZPOCET | 0 | 0 | 0 | 0 | 0 | 2 | 0 | 16 | 88
| VV |  | P2 - LIGNOPÓROVÁ DOSKA | [15 empty] | VV | 2 | 1 | True | 0 | ROZPOCET
| VV |  | 226 WC | [15 empty] | VV | 2 | 1 | True | 0 | ROZPOCET
| VV |  | 2,9 |  | 2.9 | [13 empty] | VV | 2 | 2 | True | 0 | ROZPOCET
| VV |  | 227 WC | [15 empty] | VV | 2 | 1 | True | 0 | ROZPOCET
| VV |  | 3,09 |  | 3.09 | [13 empty] | VV | 2 | 2 | True | 0 | ROZPOCET
| VV |  | Medzisúčet |  | 5.99 | [13 empty] | VV | 2 | 3 | True | 0 | ROZPOCET
| VV |  | P4 | [15 empty] | VV | 2 | 1 | True | 0 | ROZPOCET
| VV |  | 221 UM.ANEST.PR.NEČIST.STRANA | [15 empty] | VV | 2 | 1 | True | 0 | ROZPOCET
| VV |  | 15,550 |  | 15.55 | [13 empty] | VV | 2 | 2 | True | 0 | ROZPOCET
| VV |  | 223 UM.ANEST.PR.NEČIST.STRANA | [15 empty] | VV | 2 | 1 | True | 0 | ROZPOCET
| VV |  | 21,58 |  | 21.58 | [13 empty] | VV | 2 | 2 | True | 0 | ROZPOCET
| VV |  | Medzisúčet |  | 37.13 | [13 empty] | VV | 2 | 3 | True | 0 | ROZPOCET
| VV |  | Súčet |  | 43.12 | [13 empty] | VV | 2 | 4 | True | 1 | ROZPOCET
| D | 763 | Konštrukcie - drevostavby |  |  |  | 0 | [5 empty] | 0 |  | 0 |  | 0 | 2 | D | 1 |  |  |  | ROZPOCET | [6 empty] | 0
45 | K | 763139521 | Demontáž sadrokartónového podhľadu s nosnou konštrukciou drevenou, jednoduché opláštenie, -0,01803t | m2 | 18.943 |  | 0 |  |  |  | znížená |  | 0 | 0 | 0 | 0 | 0 | 16 | K | 2 |  |  |  | ROZPOCET | 0 | 0 | 0 | 0 | 0 | 2 | 0 | 16 | 90
| VV |  | S2 | [15 empty] | VV | 2 | 1 | True | 0 | ROZPOCET
| VV |  | 225 SUŠIČKA | [15 empty] | VV | 2 | 1 | True | 0 | ROZPOCET
| VV |  | 4,95 |  | 4.95 | [13 empty] | VV | 2 | 2 | True | 0 | ROZPOCET
| VV |  | 226 WC | [15 empty] | VV | 2 | 1 | True | 0 | ROZPOCET
| VV |  | (1,175*0,9) |  | 1.058 | [13 empty] | VV | 2 | 2 | True | 0 | ROZPOCET
| VV |  | 227 WC | [15 empty] | VV | 2 | 1 | True | 0 | ROZPOCET
| VV |  | (1,175*1) |  | 1.175 | [13 empty] | VV | 2 | 2 | True | 0 | ROZPOCET
| VV |  | S5b | [15 empty] | VV | 2 | 1 | True | 0 | ROZPOCET
| VV |  | 268A | [15 empty] | VV | 2 | 1 | True | 0 | ROZPOCET
| VV |  | 2,4*4,9 |  | 11.76 | [13 empty] | VV | 2 | 2 | True | 0 | ROZPOCET
| VV |  | Súčet |  | 18.943 | [13 empty] | VV | 2 | 4 | True | 1 | ROZPOCET
46 | K | 763139621 | Demontáž dosiek sadrokartónového podhľadu, jednoduché opláštenie, -0,01131t | m2 | 64.291 |  | 0 |  |  |  | znížená |  | 0 | 0 | 0 | 0 | 0 | 16 | K | 2 |  |  |  | ROZPOCET | 0 | 0 | 0 | 0 | 0 | 2 | 0 | 16 | 92
| VV |  | S5 | [15 empty] | VV | 2 | 1 | True | 0 | ROZPOCET
| VV |  | 125 WC | [15 empty] | VV | 2 | 1 | True | 0 | ROZPOCET
| VV |  | 0,5 |  | 0.5 | [13 empty] | VV | 2 | 2 | True | 0 | ROZPOCET
| VV |  | 267 CHODBA | [15 empty] | VV | 2 | 1 | True | 0 | ROZPOCET
| VV |  | 13,65 |  | 13.65 | [13 empty] | VV | 2 | 2 | True | 0 | ROZPOCET
| VV |  | 268 CHODBA | [15 empty] | VV | 2 | 1 | True | 0 | ROZPOCET
| VV |  | 0,59*7,07+0,6*44,95 |  | 31.141 | [13 empty] | VV | 2 | 2 | True | 0 | ROZPOCET
| VV |  | 268A CHODBA | [15 empty] | VV | 2 | 1 | True | 0 | ROZPOCET
| VV |  | 19 |  | 19 | [13 empty] | VV | 2 | 2 | True | 0 | ROZPOCET
| VV |  | Súčet |  | 64.291 | [13 empty] | VV | 2 | 4 | True | 1 | ROZPOCET
| D | 764 | Konštrukcie klampiarske |  |  |  | 0 | [5 empty] | 0 |  | 0 |  | 0 | 2 | D | 1 |  |  |  | ROZPOCET | [6 empty] | 0
47 | K | 764410850.S | Demontáž oplechovania parapetov rš od 100 do 330 mm, -0,00135t | m | 13.9 |  | 0 |  |  |  | znížená |  | 0 | 0 | 0 | 0 | 0 | 16 | K | 2 |  |  |  | ROZPOCET | 0 | 0 | 0 | 0 | 0 | 2 | 0 | 16 | 94
| VV |  | PX1 | [15 empty] | VV | 2 | 1 | True | 0 | ROZPOCET
| VV |  | 13,9 |  | 13.9 | [13 empty] | VV | 2 | 2 | True | 0 | ROZPOCET
| VV |  | Súčet |  | 13.9 | [13 empty] | VV | 2 | 4 | True | 1 | ROZPOCET
| D | 766 | Konštrukcie stolárske |  |  |  | 0 | [5 empty] | 0 |  | 0 |  | 0 | 2 | D | 1 |  |  |  | ROZPOCET | [6 empty] | 0
48 | K | 766411811.S | Demontáž obloženia stien, -0,02465t | m2 | 3.029 |  | 0 |  |  |  | znížená |  | 0 | 0 | 0 | 0 | 0 | 16 | K | 2 |  |  |  | ROZPOCET | 0 | 0 | 0 | 0 | 0 | 2 | 0 | 16 | 96
| VV |  | DX4 - BÚRANÉ DVERNÉ KONŠTRUKCIE DREVENÉ PLNÉ HLADKÉ OTVÁRAVÉ - REVÍZNE DVERE, VRÁTANE OBKLADU DVIER DO V. 2330mm | [15 empty] | VV | 2 | 1 | True | 0 | ROZPOCET
| VV |  | 1,3*2,33 |  | 3.029 | [13 empty] | VV | 2 | 2 | True | 0 | ROZPOCET
| VV |  | Súčet |  | 3.029 | [13 empty] | VV | 2 | 4 | True | 1 | ROZPOCET
| D | 767 | Konštrukcie doplnkové kovové |  |  |  | 0 | [5 empty] | 0 |  | 0 |  | 0 | 2 | D | 1 |  |  |  | ROZPOCET | [6 empty] | 0
49 | K | 767584811.S | Demontáž mriežky vzduchotechnickej, -0,00100t | ks | 6 |  | 0 |  |  |  | znížená |  | 0 | 0 | 0 | 0 | 0 | 16 | K | 2 |  |  |  | ROZPOCET | 0 | 0 | 0 | 0 | 0 | 2 | 0 | 16 | 98
| VV |  | VZT01 - DEMONTÁŽ VZT MRIEŽKY | [15 empty] | VV | 2 | 1 | True | 0 | ROZPOCET
| VV |  | 6 |  | 6 | [13 empty] | VV | 2 | 2 | True | 0 | ROZPOCET
| VV |  | Súčet |  | 6 | [13 empty] | VV | 2 | 4 | True | 1 | ROZPOCET
| D | 776 | Podlahy povlakové |  |  |  | 0 | [5 empty] | 0 |  | 0 |  | 0 | 2 | D | 1 |  |  |  | ROZPOCET | [6 empty] | 0
50 | K | 776511820.S | Odstránenie povlakových podláh z nášľapnej plochy lepených s podložkou, -0,00100t | m2 | 151.212 |  | 0 |  |  |  | znížená |  | 0 | 0 | 0 | 0 | 0 | 16 | K | 2 |  |  |  | ROZPOCET | 0 | 0 | 0 | 0 | 0 | 2 | 0 | 16 | 100
| VV |  | P1 | [15 empty] | VV | 2 | 1 | True | 0 | ROZPOCET
| VV |  | 219 PREBÚDZANIE PACIENTOV | [15 empty] | VV | 2 | 1 | True | 0 | ROZPOCET
| VV |  | 57,13 |  | 57.13 | [13 empty] | VV | 2 | 2 | True | 0 | ROZPOCET
| VV |  | 220 SESTRA | [15 empty] | VV | 2 | 1 | True | 0 | ROZPOCET
| VV |  | 13,92 |  | 13.92 | [13 empty] | VV | 2 | 2 | True | 0 | ROZPOCET
| VV |  | 224 CHODBA | [15 empty] | VV | 2 | 1 | True | 0 | ROZPOCET
| VV |  | 15,06 |  | 15.06 | [13 empty] | VV | 2 | 2 | True | 0 | ROZPOCET
| VV |  | P3 | [15 empty] | VV | 2 | 1 | True | 0 | ROZPOCET
| VV |  | 222 TMAVÁ KOMORA | [15 empty] | VV | 2 | 1 | True | 0 | ROZPOCET
| VV |  | 14,06 |  | 14.06 | [13 empty] | VV | 2 | 2 | True | 0 | ROZPOCET
| VV |  | 225 SUŠIČKA | [15 empty] | VV | 2 | 1 | True | 0 | ROZPOCET
| VV |  | 4,95 |  | 4.95 | [13 empty] | VV | 2 | 2 | True | 0 | ROZPOCET
| VV |  | 268A CHODBA - RIEŠENÁ ČASŤ | [15 empty] | VV | 2 | 1 | True | 0 | ROZPOCET
| VV |  | 41,2 |  | 41.2 | [13 empty] | VV | 2 | 2 | True | 0 | ROZPOCET
| VV |  | B3 | [15 empty] | VV | 2 | 1 | True | 0 | ROZPOCET
| VV |  | 268A CHODBA - RIEŠENÁ ČASŤ | [15 empty] | VV | 2 | 1 | True | 0 | ROZPOCET
| VV |  | 0,4*17,13 |  | 6.852 | [13 empty] | VV | 2 | 2 | True | 0 | ROZPOCET
| VV |  | -0,4*(1,5+1,2*2+1) |  | -1.96 | [13 empty] | VV | 2 | 2 | True | 0 | ROZPOCET
| VV |  | Súčet |  | 151.212 | [13 empty] | VV | 2 | 4 | True | 1 | ROZPOCET
| D | M | Práce a dodávky M |  |  |  | 0 | [5 empty] | 0 |  | 0 |  | 0 | 3 | D | 0 |  |  |  | ROZPOCET | [6 empty] | 0
| D | 21-M | Elektromontáže |  |  |  | 0 | [5 empty] | 0 |  | 0 |  | 0 | 3 | D | 1 |  |  |  | ROZPOCET | [6 empty] | 0
51 | K | 210964304.S | Demontáž do sute - svietidlá | ks | 20 |  | 0 |  |  |  | znížená |  | 0 | 0 | 0 | 0 | 0 | 64 | K | 2 |  |  |  | ROZPOCET | 0 | 0 | 0 | 0 | 0 | 2 | 0 | 64 | 102

## ARCH2 - Nový stav
[9 empty] | >> skryté stĺpce << | [9 empty] | {595ab348-0fc8-4bf0-9172-b7df9b2c4cac}
0
| KRYCÍ LIST ROZPOČTU | [8 empty] | v --- nižšie sa nachádzajú doplnkové a pomocné údaje k zostavám --- v | [8 empty] | False
Stavba:
Vybudovanie operačnej sály na osadenie prístroja pre urológiu
Objekt:
ARCH - Architektúra
Časť:
ARCH2 - Nový stav
| JKSO: |  |  |  |  | KS:
| Miesto: |  | Bratislava |  |  | Dátum: | 14. 3. 2022
| Objednávateľ: |  |  |  |  | IČO:
IČ DPH:
| Zhotoviteľ: |  |  |  |  | IČO:
IČ DPH:
| Projektant: |  |  |  |  | IČO:
|  | Ing. arch. Angela HORNICKÁ |  |  |  | IČ DPH:
| Spracovateľ: |  |  |  |  | IČO:
|  | Ing. Peter Mateáš |  |  |  | IČ DPH:
Poznámka:
K správnemu naceneniu výkazu výmer je potrebné naštudovanie PD. Naceniť je potrebné jestvujúci výkaz výmer podľa pokynov tendrového zadávateľa, resp. navrhu zmluvy o dielo.Výkaz výmer je neoddeliteľnou súčasťou celej PD. Materiál výrobkov je definovaný vo VV a zároveň sú položky jednoznačne určené a spárovateľné k výkresovej alebo textovej časti projektovej dokumentácie, ktorá dané materiály, v potrebných prípadoch ešte presnejšie podrobnejšie špecifikuje, upresňuje ci konkretizuje technicky, parametricky alebo referenčným výrobkom. Informácie o materiáloch výrobkov vo výkresovej časti alebo technických správach môžu byť aj výrazne rozsiahlejšie ako je možné uviesť technicky v texte názvu položky vo výkaze výmer, preto je potrebné naštudovanie projektovej dokumentácie a oceňovať výkaz výmer ako celok a neoddeliteňú súčasť projektovej dokumentácie.Výmery položiek presunov hmot PSV vyjadrených mernými jednotkami v percentách % si uchádzač výpĺna sám podla metodiky rozpočtárskych programov napr. Cenkros, ODIS. Dodávateľ si zahrnie do jednotkových cien všetky náklady podla ZoD, vrátane VRN-ov: napr. označenie staveniska, čistenie, opatrenia pre stav. v zimnom období, poistenie, geodet. merania a dokumentáciu, skúšky, vzorky, dielenskú dokumentáciu, vyčistenie všetkých dotknutých plôch od stavebného odpadu, projekt organizácie výstavby je taktiež zahrnutý v jednotkových cenách.
| Náklady z rozpočtu | [5 empty] | 0
| Ostatné náklady | [5 empty] | 0
| Cena bez DPH | [5 empty] | 0
|  |  | Základ dane |  |  | Sadzba dane | Výška dane
| DPH | základná | 0 |  |  | 20% | 0
|  | znížená | 0 |  |  | 20% | 0
|  | zákl. prenesená | 0 |  |  | 20% | 0
|  | zníž. prenesená | 0 |  |  | 20% | 0
|  | nulová | 0 |  |  | 0% | 0
| Cena s DPH |  |  | v | EUR |  | 0
| Projektant |  |  | Spracovateľ
| Dátum a podpis: |  | Pečiatka | Dátum a podpis: |  |  | Pečiatka
| Objednávateľ |  |  | Zhotoviteľ
| Dátum a podpis: |  | Pečiatka | Dátum a podpis: |  |  | Pečiatka
REKAPITULÁCIA ROZPOČTU
Stavba:
Vybudovanie operačnej sály na osadenie prístroja pre urológiu
Objekt:
ARCH - Architektúra
Časť:
ARCH2 - Nový stav
Miesto: |  |  | Bratislava |  |  | Dátum: | 14. 3. 2022
Objednávateľ: | [5 empty] | Projektant: | Ing. arch. Angela HORNICKÁ
Zhotoviteľ: | [5 empty] | Spracovateľ: | Ing. Peter Mateáš
Kód dielu - Popis | [6 empty] | Cena celkom [EUR]
1) Náklady z rozpočtu | [6 empty] | 0 | [12 empty] | -1
| HSV - Práce a dodávky HSV | [5 empty] | 0
| 3 - Zvislé a kompletné konštrukcie | [5 empty] | 0
| 6 - Úpravy povrchov, podlahy, osadenie | [5 empty] | 0
| 9 - Ostatné konštrukcie a práce-búranie | [5 empty] | 0
| 99 - Presun hmôt HSV | [5 empty] | 0
| HZS - Ostatné | [5 empty] | 0
| PSV - Práce a dodávky PSV | [5 empty] | 0
| 711 - Izolácie proti vode a vlhkosti | [5 empty] | 0
| 713 - Izolácie tepelné | [5 empty] | 0
| 763 - Konštrukcie - drevostavby | [5 empty] | 0
| 764 - Konštrukcie klampiarske | [5 empty] | 0
| 766 - Konštrukcie stolárske | [5 empty] | 0
| 767 - Konštrukcie doplnkové kovové | [5 empty] | 0
| 776 - Podlahy povlakové | [5 empty] | 0
| 781 - Obklady | [5 empty] | 0
| 783 - Nátery | [5 empty] | 0
| 784 - Maľby | [5 empty] | 0
| 787 - Zasklievanie | [5 empty] | 0
| M - Práce a dodávky M | [5 empty] | 0
| 21-M - Elektromontáže | [5 empty] | 0
| OST - Ostatné | [5 empty] | 0
2) Ostatné náklady | [6 empty] | 0 |  |  |  | DPH
| GZS | [5 empty] | 0 |  |  |  | znížená | [12 empty] | VRN | 0 | 0 | 0 | 0 | 0 | 2
| Projektové práce | [5 empty] | 0 |  |  |  | znížená | [12 empty] | VRN | 0 | 0 | 0 | 0 | 0 | 2
| Sťažené podmienky | [5 empty] | 0 |  |  |  | znížená | [12 empty] | VRN | 0 | 0 | 0 | 0 | 0 | 2
| Vplyv prostredia | [5 empty] | 0 |  |  |  | znížená | [12 empty] | VRN | 0 | 0 | 0 | 0 | 0 | 2
| Iné VRN | [5 empty] | 0 |  |  |  | znížená | [12 empty] | VRN | 0 | 0 | 0 | 0 | 0 | 2
| Kompletačná činnosť | [5 empty] | 0 |  |  |  | znížená | [12 empty] | KOMPLETACNA | 0 | 0 | 0 | 0 | 0 | 2
Celkové náklady za stavbu 1) + 2) | [6 empty] | 0
ROZPOČET
Stavba:
Vybudovanie operačnej sály na osadenie prístroja pre urológiu
Objekt:
ARCH - Architektúra
Časť:
ARCH2 - Nový stav
Miesto: |  |  | Bratislava |  |  | Dátum: | 14. 3. 2022
Objednávateľ: | [5 empty] | Projektant: | Ing. arch. Angela HORNICKÁ
Zhotoviteľ: | [5 empty] | Spracovateľ: | Ing. Peter Mateáš
PČ | Typ | Kód | Popis | MJ | Množstvo | J.cena [EUR] | Cena celkom [EUR] | Cenová sústava |  |  | DPH | J. Nh [h] | Nh celkom [h] | J. hmotnosť [t] | Hmotnosť celkom [t] | J. suť [t] | Suť Celkom [t]
Náklady z rozpočtu | [6 empty] | 0 | [5 empty] | 0 |  | 0.009576 |  | 0 |  | D | -1 | [10 empty] | 0
| D | HSV | Práce a dodávky HSV |  |  |  | 0 | [5 empty] | 0 |  | 0.009576 |  | 0 | 1 | D | 0 |  |  |  | ROZPOCET | [6 empty] | 0
| D | 3 | Zvislé a kompletné konštrukcie |  |  |  | 0 | [5 empty] | 0 |  | 0 |  | 0 | 1 | D | 1 |  |  |  | ROZPOCET | [6 empty] | 0
1 | K | 317160172.S | Keramický preklad nenosný šírky 145 mm, výšky 71 mm, dĺžky 1250 mm | ks | 4 |  | 0 |  |  |  | znížená |  | 0 | 0 | 0 | 0 | 0 | 4 | K | 2 |  |  |  | ROZPOCET | 0 | 0 | 0 | 0 | 0 | 2 | 0 | 4 | 2
| VV |  | KP1 - NENOSNÝ KERAMICKÝ PREKLAD, NAD NOVÝ DVERNÝ OTVOR. 1ks ROZMER: 145x71x dĺžka l=1250mm - 4x | [15 empty] | VV | 2 | 1 | True | 0 | ROZPOCET
| VV |  | 4 |  | 4 | [13 empty] | VV | 2 | 2 | True | 0 | ROZPOCET
| VV |  | Súčet |  | 4 | [13 empty] | VV | 2 | 4 | True | 1 | ROZPOCET
2 | K | 317160174.S | Keramický preklad nenosný šírky 145 mm, výšky 71 mm, dĺžky 1750 mm | ks | 1 |  | 0 |  |  |  | znížená |  | 0 | 0 | 0 | 0 | 0 | 4 | K | 2 |  |  |  | ROZPOCET | 0 | 0 | 0 | 0 | 0 | 2 | 0 | 4 | 4
| VV |  | KP2 - NENOSNÝ KERAMICKÝ PREKLAD, NAD NOVÝ DVERNÝ OTVOR. 1ks ROZMER: 145x71x dĺžka l=1750mm - 1x | [15 empty] | VV | 2 | 1 | True | 0 | ROZPOCET
| VV |  | 1 |  | 1 | [13 empty] | VV | 2 | 2 | True | 0 | ROZPOCET
| VV |  | Súčet |  | 1 | [13 empty] | VV | 2 | 4 | True | 1 | ROZPOCET
3 | K | 340238237.S | Zamurovanie otvorov plochy od 0,25 do 1 m2 z pórobetónových tvárnic hladkých hrúbky 250 mm | m2 | 0.25 |  | 0 |  |  |  | znížená |  | 0 | 0 | 0 | 0 | 0 | 4 | K | 2 |  |  |  | ROZPOCET | 0 | 0 | 0 | 0 | 0 | 2 | 0 | 4 | 6
| P |  | Poznámka k položke: Poznámka k položke: ZAMUROVANIE OTVORU PO DEMONTÁŽI EXISTUJÚCICH ROZVODOV (VZT, ... ), MUROVANÉ KONŠTRUKCIE Z POROBETÓNOVÝCH TVÁRNIC HR.150mm, ref. Ytong 599x249x150mm, ALT. MUROVANÉ KONŠTRUKCIE Z POROBETÓNOVÝCH TVÁRNIC HR. 200mm, ref. Ytong 599x249x200mm, PODĽA ROZMERU EXISTUJÚCEJ KONŠTRUKCIE, V KTOREJ SA OTVOR NACHÁDZA | [15 empty] | P | 2
| VV |  | BX3 hr. 225 | [15 empty] | VV | 2 | 1 | True | 0 | ROZPOCET
| VV |  | 0,3*0,3 |  | 0.09 | [13 empty] | VV | 2 | 2 | True | 0 | ROZPOCET
| VV |  | 0,4*0,4 |  | 0.16 | [13 empty] | VV | 2 | 2 | True | 0 | ROZPOCET
| VV |  | Súčet |  | 0.25 | [13 empty] | VV | 2 | 4 | True | 1 | ROZPOCET
4 | K | 340238265.S | Zamurovanie otvorov plochy od 0,25 do 1 m2 z pórobetónových tvárnic hladkých hrúbky 150 mm | m2 | 0.63 |  | 0 |  |  |  | znížená |  | 0 | 0 | 0 | 0 | 0 | 4 | K | 2 |  |  |  | ROZPOCET | 0 | 0 | 0 | 0 | 0 | 2 | 0 | 4 | 8
| P |  | Poznámka k položke: Poznámka k položke: ZAMUROVANIE OTVORU PO DEMONTÁŽI EXISTUJÚCICH ROZVODOV (VZT, ... ), MUROVANÉ KONŠTRUKCIE Z POROBETÓNOVÝCH TVÁRNIC HR.150mm, ref. Ytong 599x249x150mm, ALT. MUROVANÉ KONŠTRUKCIE Z POROBETÓNOVÝCH TVÁRNIC HR. 200mm, ref. Ytong 599x249x200mm, PODĽA ROZMERU EXISTUJÚCEJ KONŠTRUKCIE, V KTOREJ SA OTVOR NACHÁDZA | [15 empty] | P | 2
| VV |  | BX3 | [15 empty] | VV | 2 | 1 | True | 0 | ROZPOCET
| VV |  | 0,3*0,3*(7) |  | 0.63 | [13 empty] | VV | 2 | 2 | True | 0 | ROZPOCET
| VV |  | Súčet |  | 0.63 | [13 empty] | VV | 2 | 4 | True | 1 | ROZPOCET
5 | K | 340239235 | Zamurovanie otvorov plochy nad 1 do 4 m2 tvárnicami YTONG (150x599x249) | m2 | 2.02 |  | 0 |  |  |  | znížená |  | 0 | 0 | 0 | 0 | 0 | 4 | K | 2 |  |  |  | ROZPOCET | 0 | 0 | 0 | 0 | 0 | 2 | 0 | 4 | 10
| VV |  | zamurovanie otvoru | [15 empty] | VV | 2 | 1 | True | 0 | ROZPOCET
| VV |  | 224 CHODBA | [15 empty] | VV | 2 | 1 | True | 0 | ROZPOCET
| VV |  | 1*2,02 |  | 2.02 | [13 empty] | VV | 2 | 2 | True | 0 | ROZPOCET
| VV |  | Súčet |  | 2.02 | [13 empty] | VV | 2 | 4 | True | 1 | ROZPOCET
6 | K | 342272051.S | Priečky z pórobetónových tvárnic hladkých s objemovou hmotnosťou do 600 kg/m3 hrúbky 150 mm | m2 | 9.319 |  | 0 |  |  |  | znížená |  | 0 | 0 | 0 | 0 | 0 | 4 | K | 2 |  |  |  | ROZPOCET | 0 | 0 | 0 | 0 | 0 | 2 | 0 | 4 | 12
| VV |  | NAVRHOVANÉ NENOSNÉ MUROVANÉ KONŠTRUKCIE Z POROBETÓNOVÝCH TVÁRNIC HR.150mm, ref. Ytong 599x249x150mm | [15 empty] | VV | 2 | 1 | True | 0 | ROZPOCET
| VV |  | (0,35+1,705+2,125)*3,08 |  | 12.874 | [13 empty] | VV | 2 | 2 | True | 0 | ROZPOCET
| VV |  | -(1,5*2,2+0,9*2,2) |  | -5.28 | [13 empty] | VV | 2 | 2 | True | 0 | ROZPOCET
| VV |  | MUROVANÁ PRIEČKA DO VÝŠKY 1000 mm | [15 empty] | VV | 2 | 1 | True | 0 | ROZPOCET
| VV |  | 1*1,725 |  | 1.725 | [13 empty] | VV | 2 | 2 | True | 0 | ROZPOCET
| VV |  | Súčet |  | 9.319 | [13 empty] | VV | 2 | 4 | True | 1 | ROZPOCET
| D | 6 | Úpravy povrchov, podlahy, osadenie |  |  |  | 0 | [5 empty] | 0 |  | 0 |  | 0 | 1 | D | 1 |  |  |  | ROZPOCET | [6 empty] | 0
7 | K | 611421321.S | Oprava vnútorných vápenných omietok stropov železobetónových rovných tvárnicových a klenieb, opravovaná plocha nad 10 do 30 % hladkých | m2 | 87.04 |  | 0 |  |  |  | znížená |  | 0 | 0 | 0 | 0 | 0 | 4 | K | 2 |  |  |  | ROZPOCET | 0 | 0 | 0 | 0 | 0 | 2 | 0 | 4 | 14
| VV |  | S5 | [15 empty] | VV | 2 | 1 | True | 0 | ROZPOCET
| VV |  | 219 PREBÚDZANIE PACIENTOV | [15 empty] | VV | 2 | 1 | True | 0 | ROZPOCET
| VV |  | 56,83-13,65 |  | 43.18 | [13 empty] | VV | 2 | 2 | True | 0 | ROZPOCET
| VV |  | 221 PRÁPRAVA PACIENTA | [15 empty] | VV | 2 | 1 | True | 0 | ROZPOCET
| VV |  | 12,15 |  | 12.15 | [13 empty] | VV | 2 | 2 | True | 0 | ROZPOCET
| VV |  | 222 OVLÁDAČ | [15 empty] | VV | 2 | 1 | True | 0 | ROZPOCET
| VV |  | 7,05 |  | 7.05 | [13 empty] | VV | 2 | 2 | True | 0 | ROZPOCET
| VV |  | 225 UMYVÁREŇ LEKÁROV | [15 empty] | VV | 2 | 1 | True | 0 | ROZPOCET
| VV |  | 4,25 |  | 4.25 | [13 empty] | VV | 2 | 2 | True | 0 | ROZPOCET
| VV |  | 226 UMÝVANIE NÁSTROJOV | [15 empty] | VV | 2 | 1 | True | 0 | ROZPOCET
| VV |  | 10,88 |  | 10.88 | [13 empty] | VV | 2 | 2 | True | 0 | ROZPOCET
| VV |  | 227 VZT | [15 empty] | VV | 2 | 1 | True | 0 | ROZPOCET
| VV |  | 9,53 |  | 9.53 | [13 empty] | VV | 2 | 2 | True | 0 | ROZPOCET
| VV |  | Súčet |  | 87.04 | [13 empty] | VV | 2 | 4 | True | 1 | ROZPOCET
8 | K | 611421421.S | Oprava vnútorných vápenných omietok stropov železobetónových rovných tvárnicových a klenieb, opravovaná plocha nad 30 do 50 % hladkých | m2 | 34.57 |  | 0 |  |  |  | znížená |  | 0 | 0 | 0 | 0 | 0 | 4 | K | 2 |  |  |  | ROZPOCET | 0 | 0 | 0 | 0 | 0 | 2 | 0 | 4 | 16
| VV |  | S6 | [15 empty] | VV | 2 | 1 | True | 0 | ROZPOCET
| VV |  | 223 OPERAČNÁ SÁLA | [15 empty] | VV | 2 | 1 | True | 0 | ROZPOCET
| VV |  | 34,57 |  | 34.57 | [13 empty] | VV | 2 | 2 | True | 0 | ROZPOCET
| VV |  | Súčet |  | 34.57 | [13 empty] | VV | 2 | 4 | True | 1 | ROZPOCET
9 | K | 611466222.S | Vnútorný sanačný systém stropov bezcementový, stierka vyhladzovacia, hr. 2 mm | m2 | 47.492 |  | 0 |  |  |  | znížená |  | 0 | 0 | 0 | 0 | 0 | 4 | K | 2 |  |  |  | ROZPOCET | 0 | 0 | 0 | 0 | 0 | 2 | 0 | 4 | 18
| VV |  | S5 | [15 empty] | VV | 2 | 1 | True | 0 | ROZPOCET
| VV |  | 219 PREBÚDZANIE PACIENTOV | [15 empty] | VV | 2 | 1 | True | 0 | ROZPOCET
| VV |  | 56,83*0,3 |  | 17.049 | [13 empty] | VV | 2 | 2 | True | 0 | ROZPOCET
| VV |  | 221 PRÁPRAVA PACIENTA | [15 empty] | VV | 2 | 1 | True | 0 | ROZPOCET
| VV |  | 12,15*0,3 |  | 3.645 | [13 empty] | VV | 2 | 2 | True | 0 | ROZPOCET
| VV |  | 222 OVLÁDAČ | [15 empty] | VV | 2 | 1 | True | 0 | ROZPOCET
| VV |  | 7,05*0,3 |  | 2.115 | [13 empty] | VV | 2 | 2 | True | 0 | ROZPOCET
| VV |  | 225 UMYVÁREŇ LEKÁROV | [15 empty] | VV | 2 | 1 | True | 0 | ROZPOCET
| VV |  | 4,25*0,3 |  | 1.275 | [13 empty] | VV | 2 | 2 | True | 0 | ROZPOCET
| VV |  | 226 UMÝVANIE NÁSTROJOV | [15 empty] | VV | 2 | 1 | True | 0 | ROZPOCET
| VV |  | 10,88*0,3 |  | 3.264 | [13 empty] | VV | 2 | 2 | True | 0 | ROZPOCET
| VV |  | 227 VZT | [15 empty] | VV | 2 | 1 | True | 0 | ROZPOCET
| VV |  | 9,53*0,3 |  | 2.859 | [13 empty] | VV | 2 | 2 | True | 0 | ROZPOCET
| VV |  | Medzisúčet |  | 30.207 | [13 empty] | VV | 2 | 3 | True | 0 | ROZPOCET
| VV |  | S6 | [15 empty] | VV | 2 | 1 | True | 0 | ROZPOCET
| VV |  | 223 OPERAČNÁ SÁLA | [15 empty] | VV | 2 | 1 | True | 0 | ROZPOCET
| VV |  | 34,57*0,5 |  | 17.285 | [13 empty] | VV | 2 | 2 | True | 0 | ROZPOCET
| VV |  | Súčet |  | 47.492 | [13 empty] | VV | 2 | 4 | True | 1 | ROZPOCET
10 | K | 612451320.S | Oprava vnútorných cementových omietok stien v množstve opravovanej plochy nad 10 do 30 % hladkých | m2 | 144.983 |  | 0 |  |  |  | znížená |  | 0 | 0 | 0 | 0 | 0 | 4 | K | 2 |  |  |  | ROZPOCET | 0 | 0 | 0 | 0 | 0 | 2 | 0 | 4 | 20
| VV |  | B1 | [15 empty] | VV | 2 | 1 | True | 0 | ROZPOCET
| VV |  | 219 PREBÚDZANIE PACIENTOV | [15 empty] | VV | 2 | 1 | True | 0 | ROZPOCET
| VV |  | (6,7+6,05+6,7+0,55+0,5+1,575)*2,89 |  | 63.797 | [13 empty] | VV | 2 | 2 | True | 0 | ROZPOCET
| VV |  | -(1,4*2,1+6,7*1,75) |  | -14.665 | [13 empty] | VV | 2 | 2 | True | 0 | ROZPOCET
| VV |  | 0,175*(6,7+1,75*2)"ostenie |  | 1.785 | [13 empty] | VV | 2 | 2 | True | 0 | ROZPOCET
| VV |  | 222 OVLÁDAČ | [15 empty] | VV | 2 | 1 | True | 0 | ROZPOCET
| VV |  | (3+0,75)*2,55 |  | 9.563 | [13 empty] | VV | 2 | 2 | True | 0 | ROZPOCET
| VV |  | -(3*1,75) |  | -5.25 | [13 empty] | VV | 2 | 2 | True | 0 | ROZPOCET
| VV |  | 0,175*(3+1,75*2)"ostenie |  | 1.138 | [13 empty] | VV | 2 | 2 | True | 0 | ROZPOCET
| VV |  | 223 OPERAČNÁ SÁLA | [15 empty] | VV | 2 | 1 | True | 0 | ROZPOCET
| VV |  | (1,27+0,7+0,5+0,7+4,02)*2,8 |  | 20.132 | [13 empty] | VV | 2 | 2 | True | 0 | ROZPOCET
| VV |  | -(1,27*1,75+4,02*1,75) |  | -9.258 | [13 empty] | VV | 2 | 2 | True | 0 | ROZPOCET
| VV |  | 0,175*(1,27+4,02+1,75*4)"ostenie |  | 2.151 | [13 empty] | VV | 2 | 2 | True | 0 | ROZPOCET
| VV |  | 224 CHODBA | [15 empty] | VV | 2 | 1 | True | 0 | ROZPOCET
| VV |  | 2,4*2,92 |  | 7.008 | [13 empty] | VV | 2 | 2 | True | 0 | ROZPOCET
| VV |  | 3,925*2,32 |  | 9.106 | [13 empty] | VV | 2 | 2 | True | 0 | ROZPOCET
| VV |  | -(0,7*2,02+0,9*1,97) |  | -3.187 | [13 empty] | VV | 2 | 2 | True | 0 | ROZPOCET
| VV |  | 227 VZT | [15 empty] | VV | 2 | 1 | True | 0 | ROZPOCET
| VV |  | (2,525+1,25+0,69+1+1,505+1,9+2,18+0,25)*2,9 |  | 32.77 | [13 empty] | VV | 2 | 2 | True | 0 | ROZPOCET
| VV |  | -(0,9*1,97+2,525*1,75) |  | -6.192 | [13 empty] | VV | 2 | 2 | True | 0 | ROZPOCET
| VV |  | 0,175*(2,525+1,75*2)"ostenie |  | 1.054 | [13 empty] | VV | 2 | 2 | True | 0 | ROZPOCET
| VV |  | 268A CHODBA | [15 empty] | VV | 2 | 1 | True | 0 | ROZPOCET
| VV |  | (6,08+2,375+3,53)*2,33 |  | 27.925 | [13 empty] | VV | 2 | 2 | True | 0 | ROZPOCET
| VV |  | -(1,4*2,1*2+0,8*2,1) |  | -7.56 | [13 empty] | VV | 2 | 2 | True | 0 | ROZPOCET
| VV |  | Medzisúčet |  | 130.317 | [13 empty] | VV | 2 | 3 | True | 0 | ROZPOCET
| VV |  | B7 | [15 empty] | VV | 2 | 1 | True | 0 | ROZPOCET
| VV |  | 219 PREBÚDZANIE PACIENTOV | [15 empty] | VV | 2 | 1 | True | 0 | ROZPOCET
| VV |  | 4,475*0,75 |  | 3.356 | [13 empty] | VV | 2 | 2 | True | 0 | ROZPOCET
| VV |  | (0,75*4+0,23*2)*1 |  | 3.46 | [13 empty] | VV | 2 | 2 | True | 0 | ROZPOCET
| VV |  | Medzisúčet |  | 6.816 | [13 empty] | VV | 2 | 3 | True | 0 | ROZPOCET
| VV |  | B9 | [15 empty] | VV | 2 | 1 | True | 0 | ROZPOCET
| VV |  | 219 PREBÚDZANIE PACIENTOV | [15 empty] | VV | 2 | 1 | True | 0 | ROZPOCET
| VV |  | (0,75)*2,89 |  | 2.168 | [13 empty] | VV | 2 | 2 | True | 0 | ROZPOCET
| VV |  | (0,5*2)*2,54 |  | 2.54 | [13 empty] | VV | 2 | 2 | True | 0 | ROZPOCET
| VV |  | 0,75*(2,89-1,8) |  | 0.818 | [13 empty] | VV | 2 | 2 | True | 0 | ROZPOCET
| VV |  | 2,125*(2,89-1) |  | 4.016 | [13 empty] | VV | 2 | 2 | True | 0 | ROZPOCET
| VV |  | -2,125*1,75 |  | -3.719 | [13 empty] | VV | 2 | 2 | True | 0 | ROZPOCET
| VV |  | 0,175*(1,75*2+2,125)"ostenie |  | 0.984 | [13 empty] | VV | 2 | 2 | True | 0 | ROZPOCET
| VV |  | 0,75*(2,89-1,5) |  | 1.043 | [13 empty] | VV | 2 | 2 | True | 0 | ROZPOCET
| VV |  | Medzisúčet |  | 7.85 | [13 empty] | VV | 2 | 3 | True | 0 | ROZPOCET
| VV |  | Súčet |  | 144.983 | [13 empty] | VV | 2 | 4 | True | 1 | ROZPOCET
11 | K | 612460208.S | Vnútorná omietka stien štuková (jemná), hr. 5 mm | m2 | 11.617 |  | 0 |  |  |  | znížená |  | 0 | 0 | 0 | 0 | 0 | 4 | K | 2 |  |  |  | ROZPOCET | 0 | 0 | 0 | 0 | 0 | 2 | 0 | 4 | 22
| VV |  | B3 | [15 empty] | VV | 2 | 1 | True | 0 | ROZPOCET
| VV |  | 224 CHODBA | [15 empty] | VV | 2 | 1 | True | 0 | ROZPOCET
| VV |  | 0,7*2,02 |  | 1.414 | [13 empty] | VV | 2 | 2 | True | 0 | ROZPOCET
| VV |  | 268A CHODBA | [15 empty] | VV | 2 | 1 | True | 0 | ROZPOCET
| VV |  | (0,245+2,125)*2,33 |  | 5.522 | [13 empty] | VV | 2 | 2 | True | 0 | ROZPOCET
| VV |  | -(0,8*2,1) |  | -1.68 | [13 empty] | VV | 2 | 2 | True | 0 | ROZPOCET
| VV |  | Medzisúčet |  | 5.256 | [13 empty] | VV | 2 | 3 | True | 0 | ROZPOCET
| VV |  | B4 | [15 empty] | VV | 2 | 1 | True | 0 | ROZPOCET
| VV |  | 221 PRÁPRAVA PACIENTA | [15 empty] | VV | 2 | 1 | True | 0 | ROZPOCET
| VV |  | (0,35+1,46)*2,55 |  | 4.616 | [13 empty] | VV | 2 | 2 | True | 0 | ROZPOCET
| VV |  | -1,4*2,1 |  | -2.94 | [13 empty] | VV | 2 | 2 | True | 0 | ROZPOCET
| VV |  | 225 UMYVÁREŇ LEKÁROV | [15 empty] | VV | 2 | 1 | True | 0 | ROZPOCET
| VV |  | 2,125*2,33 |  | 4.951 | [13 empty] | VV | 2 | 2 | True | 0 | ROZPOCET
| VV |  | -0,8*2,1 |  | -1.68 | [13 empty] | VV | 2 | 2 | True | 0 | ROZPOCET
| VV |  | 226 UMÝVANIE NÁSTROJOV | [15 empty] | VV | 2 | 1 | True | 0 | ROZPOCET
| VV |  | 0,7*2,02 |  | 1.414 | [13 empty] | VV | 2 | 2 | True | 0 | ROZPOCET
| VV |  | Medzisúčet |  | 6.361 | [13 empty] | VV | 2 | 3 | True | 0 | ROZPOCET
| VV |  | Súčet |  | 11.617 | [13 empty] | VV | 2 | 4 | True | 1 | ROZPOCET
12 | K | 612460303.S | Vnútorná stierka stien sadrová, hr. 3 mm | m2 | 43.418 |  | 0 |  |  |  | znížená |  | 0 | 0 | 0 | 0 | 0 | 4 | K | 2 |  |  |  | ROZPOCET | 0 | 0 | 0 | 0 | 0 | 2 | 0 | 4 | 24
| VV |  | B2 | [15 empty] | VV | 2 | 1 | True | 0 | ROZPOCET
| VV |  | 219 PREBÚDZANIE PACIENTOV | [15 empty] | VV | 2 | 1 | True | 0 | ROZPOCET
| VV |  | 0,75*1,8+2,125*1+0,75*1,5 |  | 4.6 | [13 empty] | VV | 2 | 2 | True | 0 | ROZPOCET
| VV |  | 221 PRÁPRAVA PACIENTA | [15 empty] | VV | 2 | 1 | True | 0 | ROZPOCET
| VV |  | 1,455*2,55 |  | 3.71 | [13 empty] | VV | 2 | 2 | True | 0 | ROZPOCET
| VV |  | 225 UMYVÁREŇ LEKÁROV | [15 empty] | VV | 2 | 1 | True | 0 | ROZPOCET
| VV |  | 0,5*2,33 |  | 1.165 | [13 empty] | VV | 2 | 2 | True | 0 | ROZPOCET
| VV |  | 226 UMÝVANIE NÁSTROJOV | [15 empty] | VV | 2 | 1 | True | 0 | ROZPOCET
| VV |  | (2+2,18+2+1,505+1+0,675+0,5+1,05)*2,33 |  | 25.42 | [13 empty] | VV | 2 | 2 | True | 0 | ROZPOCET
| VV |  | -(0,8*2,1+0,7*2,02) |  | -3.094 | [13 empty] | VV | 2 | 2 | True | 0 | ROZPOCET
| VV |  | Medzisúčet |  | 31.801 | [13 empty] | VV | 2 | 3 | True | 0 | ROZPOCET
| VV |  | B3 | [15 empty] | VV | 2 | 1 | True | 0 | ROZPOCET
| VV |  | 224 CHODBA | [15 empty] | VV | 2 | 1 | True | 0 | ROZPOCET
| VV |  | 0,7*2,02 |  | 1.414 | [13 empty] | VV | 2 | 2 | True | 0 | ROZPOCET
| VV |  | 268A CHODBA | [15 empty] | VV | 2 | 1 | True | 0 | ROZPOCET
| VV |  | (0,245+2,125)*2,33 |  | 5.522 | [13 empty] | VV | 2 | 2 | True | 0 | ROZPOCET
| VV |  | -(0,8*2,1) |  | -1.68 | [13 empty] | VV | 2 | 2 | True | 0 | ROZPOCET
| VV |  | Medzisúčet |  | 5.256 | [13 empty] | VV | 2 | 3 | True | 0 | ROZPOCET
| VV |  | B4 | [15 empty] | VV | 2 | 1 | True | 0 | ROZPOCET
| VV |  | 221 PRÁPRAVA PACIENTA | [15 empty] | VV | 2 | 1 | True | 0 | ROZPOCET
| VV |  | (0,35+1,46)*2,55 |  | 4.616 | [13 empty] | VV | 2 | 2 | True | 0 | ROZPOCET
| VV |  | -1,4*2,1 |  | -2.94 | [13 empty] | VV | 2 | 2 | True | 0 | ROZPOCET
| VV |  | 225 UMYVÁREŇ LEKÁROV | [15 empty] | VV | 2 | 1 | True | 0 | ROZPOCET
| VV |  | 2,125*2,33 |  | 4.951 | [13 empty] | VV | 2 | 2 | True | 0 | ROZPOCET
| VV |  | -0,8*2,1 |  | -1.68 | [13 empty] | VV | 2 | 2 | True | 0 | ROZPOCET
| VV |  | 226 UMÝVANIE NÁSTROJOV | [15 empty] | VV | 2 | 1 | True | 0 | ROZPOCET
| VV |  | 0,7*2,02 |  | 1.414 | [13 empty] | VV | 2 | 2 | True | 0 | ROZPOCET
| VV |  | Medzisúčet |  | 6.361 | [13 empty] | VV | 2 | 3 | True | 0 | ROZPOCET
| VV |  | Súčet |  | 43.418 | [13 empty] | VV | 2 | 4 | True | 1 | ROZPOCET
13 | K | 612465131.S | Vnútorný sanačný systém stien s obsahom cementu, jadrová omietka, hr. 10 mm | m2 | 31.801 |  | 0 |  |  |  | znížená |  | 0 | 0 | 0 | 0 | 0 | 4 | K | 2 |  |  |  | ROZPOCET | 0 | 0 | 0 | 0 | 0 | 2 | 0 | 4 | 26
| P |  | Poznámka k položke: Poznámka k položke: PÚ NA EXIS. MUROVANEJ/ŽB STENE: VYSPRAVENIE V.C.OMIETKY V ROZSAHU 100%, | [15 empty] | P | 2
| VV |  | B2 | [15 empty] | VV | 2 | 1 | True | 0 | ROZPOCET
| VV |  | 219 PREBÚDZANIE PACIENTOV | [15 empty] | VV | 2 | 1 | True | 0 | ROZPOCET
| VV |  | 0,75*1,8+2,125*1+0,75*1,5 |  | 4.6 | [13 empty] | VV | 2 | 2 | True | 0 | ROZPOCET
| VV |  | 221 PRÁPRAVA PACIENTA | [15 empty] | VV | 2 | 1 | True | 0 | ROZPOCET
| VV |  | 1,455*2,55 |  | 3.71 | [13 empty] | VV | 2 | 2 | True | 0 | ROZPOCET
| VV |  | 225 UMYVÁREŇ LEKÁROV | [15 empty] | VV | 2 | 1 | True | 0 | ROZPOCET
| VV |  | 0,5*2,33 |  | 1.165 | [13 empty] | VV | 2 | 2 | True | 0 | ROZPOCET
| VV |  | 226 UMÝVANIE NÁSTROJOV | [15 empty] | VV | 2 | 1 | True | 0 | ROZPOCET
| VV |  | (2+2,18+2+1,505+1+0,675+0,5+1,05)*2,33 |  | 25.42 | [13 empty] | VV | 2 | 2 | True | 0 | ROZPOCET
| VV |  | -(0,8*2,1+0,7*2,02) |  | -3.094 | [13 empty] | VV | 2 | 2 | True | 0 | ROZPOCET
| VV |  | Medzisúčet |  | 31.801 | [13 empty] | VV | 2 | 3 | True | 0 | ROZPOCET
| VV |  | Súčet |  | 31.801 | [13 empty] | VV | 2 | 4 | True | 1 | ROZPOCET
14 | K | 612481119.S | Potiahnutie vnútorných stien sklotextílnou mriežkou s celoplošným prilepením | m2 | 44.689 |  | 0 |  |  |  | znížená |  | 0 | 0 | 0 | 0 | 0 | 4 | K | 2 |  |  |  | ROZPOCET | 0 | 0 | 0 | 0 | 0 | 2 | 0 | 4 | 28
| VV |  | B2 | [15 empty] | VV | 2 | 1 | True | 0 | ROZPOCET
| VV |  | 219 PREBÚDZANIE PACIENTOV | [15 empty] | VV | 2 | 1 | True | 0 | ROZPOCET
| VV |  | 0,75*1,8+2,125*1+0,75*1,5 |  | 4.6 | [13 empty] | VV | 2 | 2 | True | 0 | ROZPOCET
| VV |  | 221 PRÁPRAVA PACIENTA | [15 empty] | VV | 2 | 1 | True | 0 | ROZPOCET
| VV |  | 1,455*2,55 |  | 3.71 | [13 empty] | VV | 2 | 2 | True | 0 | ROZPOCET
| VV |  | 225 UMYVÁREŇ LEKÁROV | [15 empty] | VV | 2 | 1 | True | 0 | ROZPOCET
| VV |  | 0,5*2,33 |  | 1.165 | [13 empty] | VV | 2 | 2 | True | 0 | ROZPOCET
| VV |  | 226 UMÝVANIE NÁSTROJOV | [15 empty] | VV | 2 | 1 | True | 0 | ROZPOCET
| VV |  | (2+2,18+2+1,505+1+0,675+0,5+1,05)*2,33 |  | 25.42 | [13 empty] | VV | 2 | 2 | True | 0 | ROZPOCET
| VV |  | -(0,8*2,1+0,7*2,02) |  | -3.094 | [13 empty] | VV | 2 | 2 | True | 0 | ROZPOCET
| VV |  | Medzisúčet |  | 31.801 | [13 empty] | VV | 2 | 3 | True | 0 | ROZPOCET
| VV |  | B3 | [15 empty] | VV | 2 | 1 | True | 0 | ROZPOCET
| VV |  | 224 CHODBA | [15 empty] | VV | 2 | 1 | True | 0 | ROZPOCET
| VV |  | 0,7*2,02 |  | 1.414 | [13 empty] | VV | 2 | 2 | True | 0 | ROZPOCET
| VV |  | 268A CHODBA | [15 empty] | VV | 2 | 1 | True | 0 | ROZPOCET
| VV |  | (0,245+2,125)*2,33 |  | 5.522 | [13 empty] | VV | 2 | 2 | True | 0 | ROZPOCET
| VV |  | -(0,8*2,1) |  | -1.68 | [13 empty] | VV | 2 | 2 | True | 0 | ROZPOCET
| VV |  | Medzisúčet |  | 5.256 | [13 empty] | VV | 2 | 3 | True | 0 | ROZPOCET
| VV |  | B4 | [15 empty] | VV | 2 | 1 | True | 0 | ROZPOCET
| VV |  | 221 PRÁPRAVA PACIENTA | [15 empty] | VV | 2 | 1 | True | 0 | ROZPOCET
| VV |  | (0,35+1,46)*2,55 |  | 4.616 | [13 empty] | VV | 2 | 2 | True | 0 | ROZPOCET
| VV |  | -1,4*2,1 |  | -2.94 | [13 empty] | VV | 2 | 2 | True | 0 | ROZPOCET
| VV |  | 225 UMYVÁREŇ LEKÁROV | [15 empty] | VV | 2 | 1 | True | 0 | ROZPOCET
| VV |  | 2,125*2,33 |  | 4.951 | [13 empty] | VV | 2 | 2 | True | 0 | ROZPOCET
| VV |  | -0,8*2,1 |  | -1.68 | [13 empty] | VV | 2 | 2 | True | 0 | ROZPOCET
| VV |  | 226 UMÝVANIE NÁSTROJOV | [15 empty] | VV | 2 | 1 | True | 0 | ROZPOCET
| VV |  | 0,7*2,02 |  | 1.414 | [13 empty] | VV | 2 | 2 | True | 0 | ROZPOCET
| VV |  | Medzisúčet |  | 6.361 | [13 empty] | VV | 2 | 3 | True | 0 | ROZPOCET
| VV |  | B8 | [15 empty] | VV | 2 | 1 | True | 0 | ROZPOCET
| VV |  | 219 PREBÚDZANIE PACIENTOV | [15 empty] | VV | 2 | 1 | True | 0 | ROZPOCET
| VV |  | 1*(0,15+0,975) |  | 1.125 | [13 empty] | VV | 2 | 2 | True | 0 | ROZPOCET
| VV |  | 0,15*0,975 |  | 0.146 | [13 empty] | VV | 2 | 2 | True | 0 | ROZPOCET
| VV |  | Medzisúčet |  | 1.271 | [13 empty] | VV | 2 | 3 | True | 0 | ROZPOCET
| VV |  | Súčet |  | 44.689 | [13 empty] | VV | 2 | 4 | True | 1 | ROZPOCET
15 | K | 627991019.S | Tesnenie | m | 10.32 |  | 0 |  |  |  | znížená |  | 0 | 0 | 0 | 0 | 0 | 4 | K | 2 |  |  |  | ROZPOCET | 0 | 0 | 0 | 0 | 0 | 2 | 0 | 4 | 30
| VV |  | B11 - OCEĽOVÁ VÝSTUŽ OTVORU | [15 empty] | VV | 2 | 1 | True | 0 | ROZPOCET
| VV |  | 0,9+2,13*2 |  | 5.16 | [13 empty] | VV | 2 | 2 | True | 0 | ROZPOCET
| VV |  | B12 - OCEĽOVÁ VÝSTUŽ OTVORU | [15 empty] | VV | 2 | 1 | True | 0 | ROZPOCET
| VV |  | 0,9+2,13*2 |  | 5.16 | [13 empty] | VV | 2 | 2 | True | 0 | ROZPOCET
| VV |  | Súčet |  | 10.32 | [13 empty] | VV | 2 | 4 | True | 1 | ROZPOCET
16 | K | 631362021.S | Výstuž mazanín z betónov (z kameniva) a z ľahkých betónov zo zváraných sietí z drôtov typu KARI | t | 0.372 |  | 0 |  |  |  | znížená |  | 0 | 0 | 0 | 0 | 0 | 4 | K | 2 |  |  |  | ROZPOCET | 0 | 0 | 0 | 0 | 0 | 2 | 0 | 4 | 32
| VV |  | vykres statiky 02 | [15 empty] | VV | 2 | 1 | True | 0 | ROZPOCET
| VV |  | 372,4*0,001 |  | 0.372 | [13 empty] | VV | 2 | 2 | True | 0 | ROZPOCET
| VV |  | Súčet |  | 0.372 | [13 empty] | VV | 2 | 4 | True | 1 | ROZPOCET
17 | K | 632200060.S | Montáž dlažby 50x50 kladená na sucho na plochých strechách | m2 | 1.5 |  | 0 |  |  |  | znížená |  | 0 | 0 | 0 | 0 | 0 | 4 | K | 2 |  |  |  | ROZPOCET | 0 | 0 | 0 | 0 | 0 | 2 | 0 | 4 | 34
| VV |  | ako podstava pre Klima jednotky na streche | [15 empty] | VV | 2 | 1 | True | 0 | ROZPOCET
| VV |  | 6*0,5*0,5 |  | 1.5 | [13 empty] | VV | 2 | 2 | True | 0 | ROZPOCET
| VV |  | Súčet |  | 1.5 | [13 empty] | VV | 2 | 4 | True | 1 | ROZPOCET
18 | M | 592460023000 | Platňa betónová, rozmer 500x500x50 mm | m2 | 1.65 |  | 0 |  |  |  | znížená |  | 0 | 0 | 0 | 0 | 0 | 8 | M | 2 |  |  |  | ROZPOCET | 0 | 0 | 0 | 0 | 0 | 2 | 0 | 4 | 36
19 | K | 632452213.S | Cementový poter, pevnosti v tlaku 20 MPa, hr. 19 mm | m2 | 1.17 |  | 0 |  |  |  | znížená |  | 0 | 0 | 0 | 0 | 0 | 4 | K | 2 |  |  |  | ROZPOCET | 0 | 0 | 0 | 0 | 0 | 2 | 0 | 4 | 38
| VV |  | P7a | [15 empty] | VV | 2 | 1 | True | 0 | ROZPOCET
| VV |  | 1,17-0,15*2 |  | 0.87 | [13 empty] | VV | 2 | 2 | True | 0 | ROZPOCET
| VV |  | P7b | [15 empty] | VV | 2 | 1 | True | 0 | ROZPOCET
| VV |  | 0,15*2 |  | 0.3 | [13 empty] | VV | 2 | 2 | True | 0 | ROZPOCET
| VV |  | Súčet |  | 1.17 | [13 empty] | VV | 2 | 4 | True | 1 | ROZPOCET
20 | K | 632452222.S | Cementový poter, pevnosti v tlaku 20 MPa, hr. 64 mm | m2 | 65.136 |  | 0 |  |  |  | znížená |  | 0 | 0 | 0 | 0 | 0 | 4 | K | 2 |  |  |  | ROZPOCET | 0 | 0 | 0 | 0 | 0 | 2 | 0 | 4 | 40
| VV |  | p1a | [15 empty] | VV | 2 | 1 | True | 0 | ROZPOCET
| VV |  | 221 PRÍPRAVA PACIENTA | [15 empty] | VV | 2 | 1 | True | 0 | ROZPOCET
| VV |  | 3,54+0,255*1,2 |  | 3.846 | [13 empty] | VV | 2 | 2 | True | 0 | ROZPOCET
| VV |  | 222 OVLÁDAČ | [15 empty] | VV | 2 | 1 | True | 0 | ROZPOCET
| VV |  | 2,06 |  | 2.06 | [13 empty] | VV | 2 | 2 | True | 0 | ROZPOCET
| VV |  | Medzisúčet |  | 5.906 | [13 empty] | VV | 2 | 3 | True | 0 | ROZPOCET
| VV |  | p2 | [15 empty] | VV | 2 | 1 | True | 0 | ROZPOCET
| VV |  | 223 OPERAČNÁ SÁLA | [15 empty] | VV | 2 | 1 | True | 0 | ROZPOCET
| VV |  | 34,57 |  | 34.57 | [13 empty] | VV | 2 | 2 | True | 0 | ROZPOCET
| VV |  | Medzisúčet |  | 34.57 | [13 empty] | VV | 2 | 3 | True | 0 | ROZPOCET
| VV |  | p3 | [15 empty] | VV | 2 | 1 | True | 0 | ROZPOCET
| VV |  | 225 UMYVÁREŇ LEKÁROV | [15 empty] | VV | 2 | 1 | True | 0 | ROZPOCET
| VV |  | 4,25 |  | 4.25 | [13 empty] | VV | 2 | 2 | True | 0 | ROZPOCET
| VV |  | 226 UMÝVANIE NÁSTROJOV | [15 empty] | VV | 2 | 1 | True | 0 | ROZPOCET
| VV |  | 10,88 |  | 10.88 | [13 empty] | VV | 2 | 2 | True | 0 | ROZPOCET
| VV |  | Medzisúčet |  | 15.13 | [13 empty] | VV | 2 | 3 | True | 0 | ROZPOCET
| VV |  | p4 | [15 empty] | VV | 2 | 1 | True | 0 | ROZPOCET
| VV |  | 227 VZT | [15 empty] | VV | 2 | 1 | True | 0 | ROZPOCET
| VV |  | 9,53 |  | 9.53 | [13 empty] | VV | 2 | 2 | True | 0 | ROZPOCET
| VV |  | Medzisúčet |  | 9.53 | [13 empty] | VV | 2 | 3 | True | 0 | ROZPOCET
| VV |  | Súčet |  | 65.136 | [13 empty] | VV | 2 | 4 | True | 1 | ROZPOCET
21 | K | 632452612.S | Cementová samonivelizačná stierka, pevnosti v tlaku 20 MPa, hr. 4 mm | m2 | 134.536 |  | 0 |  |  |  | znížená |  | 0 | 0 | 0 | 0 | 0 | 4 | K | 2 |  |  |  | ROZPOCET | 0 | 0 | 0 | 0 | 0 | 2 | 0 | 4 | 42
| VV |  | p1a | [15 empty] | VV | 2 | 1 | True | 0 | ROZPOCET
| VV |  | 221 PRÍPRAVA PACIENTA | [15 empty] | VV | 2 | 1 | True | 0 | ROZPOCET
| VV |  | 3,54+0,255*1,2 |  | 3.846 | [13 empty] | VV | 2 | 2 | True | 0 | ROZPOCET
| VV |  | 222 OVLÁDAČ | [15 empty] | VV | 2 | 1 | True | 0 | ROZPOCET
| VV |  | 2,06 |  | 2.06 | [13 empty] | VV | 2 | 2 | True | 0 | ROZPOCET
| VV |  | Medzisúčet |  | 5.906 | [13 empty] | VV | 2 | 3 | True | 0 | ROZPOCET
| VV |  | P1b | [15 empty] | VV | 2 | 1 | True | 0 | ROZPOCET
| VV |  | 221 PRÍPRAVA PACIENTA | [15 empty] | VV | 2 | 1 | True | 0 | ROZPOCET
| VV |  | 8,61 |  | 8.61 | [13 empty] | VV | 2 | 2 | True | 0 | ROZPOCET
| VV |  | 222 OVLÁDAČ | [15 empty] | VV | 2 | 1 | True | 0 | ROZPOCET
| VV |  | 1,23+3,3 |  | 4.53 | [13 empty] | VV | 2 | 2 | True | 0 | ROZPOCET
| VV |  | Medzisúčet |  | 13.14 | [13 empty] | VV | 2 | 3 | True | 0 | ROZPOCET
| VV |  | p2 | [15 empty] | VV | 2 | 1 | True | 0 | ROZPOCET
| VV |  | 223 OPERAČNÁ SÁLA | [15 empty] | VV | 2 | 1 | True | 0 | ROZPOCET
| VV |  | 34,57 |  | 34.57 | [13 empty] | VV | 2 | 2 | True | 0 | ROZPOCET
| VV |  | Medzisúčet |  | 34.57 | [13 empty] | VV | 2 | 3 | True | 0 | ROZPOCET
| VV |  | p3 | [15 empty] | VV | 2 | 1 | True | 0 | ROZPOCET
| VV |  | 225 UMYVÁREŇ LEKÁROV | [15 empty] | VV | 2 | 1 | True | 0 | ROZPOCET
| VV |  | 4,25 |  | 4.25 | [13 empty] | VV | 2 | 2 | True | 0 | ROZPOCET
| VV |  | 226 UMÝVANIE NÁSTROJOV | [15 empty] | VV | 2 | 1 | True | 0 | ROZPOCET
| VV |  | 10,88 |  | 10.88 | [13 empty] | VV | 2 | 2 | True | 0 | ROZPOCET
| VV |  | Medzisúčet |  | 15.13 | [13 empty] | VV | 2 | 3 | True | 0 | ROZPOCET
| VV |  | p4 | [15 empty] | VV | 2 | 1 | True | 0 | ROZPOCET
| VV |  | 227 VZT | [15 empty] | VV | 2 | 1 | True | 0 | ROZPOCET
| VV |  | 9,53 |  | 9.53 | [13 empty] | VV | 2 | 2 | True | 0 | ROZPOCET
| VV |  | Medzisúčet |  | 9.53 | [13 empty] | VV | 2 | 3 | True | 0 | ROZPOCET
| VV |  | p8 | [15 empty] | VV | 2 | 1 | True | 0 | ROZPOCET
| VV |  | 224 CHODBA | [15 empty] | VV | 2 | 1 | True | 0 | ROZPOCET
| VV |  | 15,06 |  | 15.06 | [13 empty] | VV | 2 | 2 | True | 0 | ROZPOCET
| VV |  | 268A CHODBA | [15 empty] | VV | 2 | 1 | True | 0 | ROZPOCET
| VV |  | 41,2 |  | 41.2 | [13 empty] | VV | 2 | 2 | True | 0 | ROZPOCET
| VV |  | Medzisúčet |  | 56.26 | [13 empty] | VV | 2 | 3 | True | 0 | ROZPOCET
| VV |  | Súčet |  | 134.536 | [13 empty] | VV | 2 | 4 | True | 1 | ROZPOCET
22 | K | 642942111.S | Osadenie oceľovej dverovej zárubne alebo rámu, plochy otvoru do 2,5 m2 | ks | 2 |  | 0 |  |  |  | znížená |  | 0 | 0 | 0 | 0 | 0 | 4 | K | 2 |  |  |  | ROZPOCET | 0 | 0 | 0 | 0 | 0 | 2 | 0 | 4 | 44
| VV |  | D1 | [15 empty] | VV | 2 | 1 | True | 0 | ROZPOCET
| VV |  | 1 |  | 1 | [13 empty] | VV | 2 | 2 | True | 0 | ROZPOCET
| VV |  | DX3 | [15 empty] | VV | 2 | 1 | True | 0 | ROZPOCET
| VV |  | 1 |  | 1 | [13 empty] | VV | 2 | 2 | True | 0 | ROZPOCET
| VV |  | Súčet |  | 2 | [13 empty] | VV | 2 | 4 | True | 1 | ROZPOCET
23 | M | 553310001700.D1 | Nastaviteľná oceľová zárubňa 900x2250 mm so zaobleným ostením, zosilnený záves 3x, požiarne odolná a utesnená (pre dvere D1) | ks | 1 |  | 0 |  |  |  | znížená |  | 0 | 0 | 0 | 0 | 0 | 8 | M | 2 |  |  |  | ROZPOCET | 0 | 0 | 0 | 0 | 0 | 2 | 0 | 4 | 46
24 | M | 553310001700.DX3 | Nastaviteľná oceľová zárubňa 900x1970 mm so zaobleným ostením, zosilnený záves 3x, požiarne odolná a utesnená (pre dvere DX3) | ks | 1 |  | 0 |  |  |  | znížená |  | 0 | 0 | 0 | 0 | 0 | 8 | M | 2 |  |  |  | ROZPOCET | 0 | 0 | 0 | 0 | 0 | 2 | 0 | 4 | 48
| D | 9 | Ostatné konštrukcie a práce-búranie |  |  |  | 0 | [5 empty] | 0 |  | 0.009576 |  | 0 | 1 | D | 1 |  |  |  | ROZPOCET | [6 empty] | 0
25 | K | 941955002.S | Lešenie ľahké pracovné pomocné s výškou lešeňovej podlahy nad 1,20 do 1,90 m | m2 | 191.52 |  | 0 |  |  |  | znížená |  | 0 | 0 | 0 | 0 | 0 | 4 | K | 2 |  |  |  | ROZPOCET | 0 | 0 | 0 | 0 | 0 | 2 | 0 | 4 | 50
| VV |  | SPOLU RIEŠENÉ PRIESTORY | [15 empty] | VV | 2 | 1 | True | 0 | ROZPOCET
| VV |  | 191,52 |  | 191.52 | [13 empty] | VV | 2 | 2 | True | 0 | ROZPOCET
| VV |  | Súčet |  | 191.52 | [13 empty] | VV | 2 | 4 | True | 1 | ROZPOCET
26 | K | 952901111.S | Vyčistenie budov pri výške podlaží do 4 m | m2 | 191.52 |  | 0 |  |  |  | znížená |  | 0 | 5e-05 | 0.009576 | 0 | 0 | 4 | K | 2 |  |  |  | ROZPOCET | 0 | 0 | 0 | 0 | 0 | 2 | 0 | 4 | -1376685913
| VV |  | SPOLU RIEŠENÉ PRIESTORY | [15 empty] | VV | 2 | 1 | True | 0 | ROZPOCET
| VV |  | 191,52 |  | 191.52 | [13 empty] | VV | 2 | 2 | True | 0 | ROZPOCET
| VV |  | Súčet |  | 191.52 | [13 empty] | VV | 2 | 4 | True | 1 | ROZPOCET
27 | K | 959941123.S | Chemická kotva s kotevným svorníkom tesnená chemickou ampulkou do betónu, ŽB, kameňa, s vyvŕtaním otvoru M12/95/220 mm | ks | 26 |  | 0 |  |  |  | znížená |  | 0 | 0 | 0 | 0 | 0 | 4 | K | 2 |  |  |  | ROZPOCET | 0 | 0 | 0 | 0 | 0 | 2 | 0 | 4 | 52
| VV |  | vykres statiky 01 - ocelova kca pre zaruben | [15 empty] | VV | 2 | 1 | True | 0 | ROZPOCET
| VV |  | 26 |  | 26 | [13 empty] | VV | 2 | 2 | True | 0 | ROZPOCET
| VV |  | Súčet |  | 26 | [13 empty] | VV | 2 | 4 | True | 1 | ROZPOCET
28 | K | 971055021.S | Rezanie konštrukcií zo železobetónu hr. panelu 250 mm stenovou pílou -0,03000t | m | 10.5 |  | 0 |  |  |  | znížená |  | 0 | 0 | 0 | 0 | 0 | 4 | K | 2 |  |  |  | ROZPOCET | 0 | 0 | 0 | 0 | 0 | 2 | 0 | 4 | 54
| VV |  | vyrezani otvoru v žb stene | [15 empty] | VV | 2 | 1 | True | 0 | ROZPOCET
| VV |  | 0,92+2,14*2 |  | 5.2 | [13 empty] | VV | 2 | 2 | True | 0 | ROZPOCET
| VV |  | 1,02+2,14*2 |  | 5.3 | [13 empty] | VV | 2 | 2 | True | 0 | ROZPOCET
| VV |  | Súčet |  | 10.5 | [13 empty] | VV | 2 | 4 | True | 1 | ROZPOCET
| D | 99 | Presun hmôt HSV |  |  |  | 0 | [5 empty] | 0 |  | 0 |  | 0 | 1 | D | 1 |  |  |  | ROZPOCET | [6 empty] | 0
29 | K | 999281111.S | Presun hmôt pre opravy a údržbu objektov vrátane vonkajších plášťov výšky do 25 m | t | 16.46 |  | 0 |  |  |  | znížená |  | 0 | 0 | 0 | 0 | 0 | 4 | K | 2 |  |  |  | ROZPOCET | 0 | 0 | 0 | 0 | 0 | 2 | 0 | 4 | 56
| D | HZS | Ostatné |  |  |  | 0 | [5 empty] | 0 |  | 0 |  | 0 | 4 | D | 0 |  |  |  | ROZPOCET | [6 empty] | 0
| D | PSV | Práce a dodávky PSV |  |  |  | 0 | [5 empty] | 0 |  | 0 |  | 0 | 2 | D | 0 |  |  |  | ROZPOCET | [6 empty] | 0
| D | 711 | Izolácie proti vode a vlhkosti |  |  |  | 0 | [5 empty] | 0 |  | 0 |  | 0 | 2 | D | 1 |  |  |  | ROZPOCET | [6 empty] | 0
30 | K | 711210100.S | Zhotovenie dvojnásobnej izol. stierky pod PVC obklady v interiéri na ploche vodorovnej | m2 | 14.15 |  | 0 |  |  |  | znížená |  | 0 | 0 | 0 | 0 | 0 | 16 | K | 2 |  |  |  | ROZPOCET | 0 | 0 | 0 | 0 | 0 | 2 | 0 | 16 | 58
| VV |  | p4 | [15 empty] | VV | 2 | 1 | True | 0 | ROZPOCET
| VV |  | 227 VZT | [15 empty] | VV | 2 | 1 | True | 0 | ROZPOCET
| VV |  | 9,53 |  | 9.53 | [13 empty] | VV | 2 | 2 | True | 0 | ROZPOCET
| VV |  | 0,3*(16,3-0,9) |  | 4.62 | [13 empty] | VV | 2 | 2 | True | 0 | ROZPOCET
| VV |  | Súčet |  | 14.15 | [13 empty] | VV | 2 | 4 | True | 1 | ROZPOCET
31 | M | 245610000400.S | Stierka hydroizolačná na báze syntetickej živice, (tekutá hydroizolačná fólia) | kg | 15.565 |  | 0 |  |  |  | znížená |  | 0 | 0 | 0 | 0 | 0 | 32 | M | 2 |  |  |  | ROZPOCET | 0 | 0 | 0 | 0 | 0 | 2 | 0 | 16 | 60
32 | M | 247710007700.S | Pás tesniaci š. 120 mm, na utesnenie rohových a spojovacích škár pri aplikácii hydroizolácií | m | 5.66 |  | 0 |  |  |  | znížená |  | 0 | 0 | 0 | 0 | 0 | 32 | M | 2 |  |  |  | ROZPOCET | 0 | 0 | 0 | 0 | 0 | 2 | 0 | 16 | 62
33 | K | 711210110.S | Zhotovenie dvojnásobnej izol. stierky pod PVC obklady v interiéri na ploche zvislej | m2 | 95.186 |  | 0 |  |  |  | znížená |  | 0 | 0 | 0 | 0 | 0 | 16 | K | 2 |  |  |  | ROZPOCET | 0 | 0 | 0 | 0 | 0 | 2 | 0 | 16 | 64
| VV |  | B2 | [15 empty] | VV | 2 | 1 | True | 0 | ROZPOCET
| VV |  | 219 PREBÚDZANIE PACIENTOV | [15 empty] | VV | 2 | 1 | True | 0 | ROZPOCET
| VV |  | 0,75*1,8+2,125*1+0,75*1,5 |  | 4.6 | [13 empty] | VV | 2 | 2 | True | 0 | ROZPOCET
| VV |  | 221 PRÁPRAVA PACIENTA | [15 empty] | VV | 2 | 1 | True | 0 | ROZPOCET
| VV |  | 1,455*2,55 |  | 3.71 | [13 empty] | VV | 2 | 2 | True | 0 | ROZPOCET
| VV |  | 225 UMYVÁREŇ LEKÁROV | [15 empty] | VV | 2 | 1 | True | 0 | ROZPOCET
| VV |  | 0,5*2,33 |  | 1.165 | [13 empty] | VV | 2 | 2 | True | 0 | ROZPOCET
| VV |  | 226 UMÝVANIE NÁSTROJOV | [15 empty] | VV | 2 | 1 | True | 0 | ROZPOCET
| VV |  | (2+2,18+2+1,505+1+0,675+0,5+1,05)*2,33 |  | 25.42 | [13 empty] | VV | 2 | 2 | True | 0 | ROZPOCET
| VV |  | -(0,8*2,1+0,7*2,02) |  | -3.094 | [13 empty] | VV | 2 | 2 | True | 0 | ROZPOCET
| VV |  | Medzisúčet |  | 31.801 | [13 empty] | VV | 2 | 3 | True | 0 | ROZPOCET
| VV |  | B4 | [15 empty] | VV | 2 | 1 | True | 0 | ROZPOCET
| VV |  | 221 PRÁPRAVA PACIENTA | [15 empty] | VV | 2 | 1 | True | 0 | ROZPOCET
| VV |  | (0,35+1,46)*2,55 |  | 4.616 | [13 empty] | VV | 2 | 2 | True | 0 | ROZPOCET
| VV |  | -1,4*2,1 |  | -2.94 | [13 empty] | VV | 2 | 2 | True | 0 | ROZPOCET
| VV |  | 225 UMYVÁREŇ LEKÁROV | [15 empty] | VV | 2 | 1 | True | 0 | ROZPOCET
| VV |  | 2,125*2,33 |  | 4.951 | [13 empty] | VV | 2 | 2 | True | 0 | ROZPOCET
| VV |  | -0,8*2,1 |  | -1.68 | [13 empty] | VV | 2 | 2 | True | 0 | ROZPOCET
| VV |  | 226 UMÝVANIE NÁSTROJOV | [15 empty] | VV | 2 | 1 | True | 0 | ROZPOCET
| VV |  | 0,7*2,02 |  | 1.414 | [13 empty] | VV | 2 | 2 | True | 0 | ROZPOCET
| VV |  | Medzisúčet |  | 6.361 | [13 empty] | VV | 2 | 3 | True | 0 | ROZPOCET
| VV |  | B6 | [15 empty] | VV | 2 | 1 | True | 0 | ROZPOCET
| VV |  | 219 PREBÚDZANIE PACIENTOV | [15 empty] | VV | 2 | 1 | True | 0 | ROZPOCET
| VV |  | 5,8*1,5 |  | 8.7 | [13 empty] | VV | 2 | 2 | True | 0 | ROZPOCET
| VV |  | 221 PRÁPRAVA PACIENTA | [15 empty] | VV | 2 | 1 | True | 0 | ROZPOCET
| VV |  | (4,05*2-0,35+3)*2,55 |  | 27.413 | [13 empty] | VV | 2 | 2 | True | 0 | ROZPOCET
| VV |  | -(0,8*2,1+1,4*2,1) |  | -4.62 | [13 empty] | VV | 2 | 2 | True | 0 | ROZPOCET
| VV |  | 225 UMYVÁREŇ LEKÁROV | [15 empty] | VV | 2 | 1 | True | 0 | ROZPOCET
| VV |  | (2+2,125+1,5)*2,33 |  | 13.106 | [13 empty] | VV | 2 | 2 | True | 0 | ROZPOCET
| VV |  | -0,9*2,1 |  | -1.89 | [13 empty] | VV | 2 | 2 | True | 0 | ROZPOCET
| VV |  | 226 UMÝVANIE NÁSTROJOV | [15 empty] | VV | 2 | 1 | True | 0 | ROZPOCET
| VV |  | (1,65+1,475+1,305+2,525)*2,33 |  | 16.205 | [13 empty] | VV | 2 | 2 | True | 0 | ROZPOCET
| VV |  | -(0,9*2,1) |  | -1.89 | [13 empty] | VV | 2 | 2 | True | 0 | ROZPOCET
| VV |  | Medzisúčet |  | 57.024 | [13 empty] | VV | 2 | 3 | True | 0 | ROZPOCET
| VV |  | Súčet |  | 95.186 | [13 empty] | VV | 2 | 4 | True | 1 | ROZPOCET
34 | M | 245610000400.S | Stierka hydroizolačná na báze syntetickej živice, (tekutá hydroizolačná fólia) | kg | 104.705 |  | 0 |  |  |  | znížená |  | 0 | 0 | 0 | 0 | 0 | 32 | M | 2 |  |  |  | ROZPOCET | 0 | 0 | 0 | 0 | 0 | 2 | 0 | 16 | 66
35 | M | 247710007700.S | Pás tesniaci š. 120 mm, na utesnenie rohových a spojovacích škár pri aplikácii hydroizolácií | m | 38.074 |  | 0 |  |  |  | znížená |  | 0 | 0 | 0 | 0 | 0 | 32 | M | 2 |  |  |  | ROZPOCET | 0 | 0 | 0 | 0 | 0 | 2 | 0 | 16 | 68
36 | K | 998711201.S | Presun hmôt pre izoláciu proti vode v objektoch výšky do 6 m | % |  |  | 0 |  |  |  | znížená |  | 0 | 0 | 0 | 0 | 0 | 16 | K | 2 |  |  |  | ROZPOCET | 0 | 0 | 0 | 0 | 0 | 2 | 0 | 16 | 70
| D | 713 | Izolácie tepelné |  |  |  | 0 | [5 empty] | 0 |  | 0 |  | 0 | 2 | D | 1 |  |  |  | ROZPOCET | [6 empty] | 0
37 | K | 713122111.S | Montáž tepelnej izolácie podláh kročajovou izoláciou, kladeným voľne v jednej vrstve | m2 | 78.276 |  | 0 |  |  |  | znížená |  | 0 | 0 | 0 | 0 | 0 | 16 | K | 2 |  |  |  | ROZPOCET | 0 | 0 | 0 | 0 | 0 | 2 | 0 | 16 | 72
| VV |  | p1a | [15 empty] | VV | 2 | 1 | True | 0 | ROZPOCET
| VV |  | 221 PRÍPRAVA PACIENTA | [15 empty] | VV | 2 | 1 | True | 0 | ROZPOCET
| VV |  | 3,54+0,255*1,2 |  | 3.846 | [13 empty] | VV | 2 | 2 | True | 0 | ROZPOCET
| VV |  | 222 OVLÁDAČ | [15 empty] | VV | 2 | 1 | True | 0 | ROZPOCET
| VV |  | 2,06 |  | 2.06 | [13 empty] | VV | 2 | 2 | True | 0 | ROZPOCET
| VV |  | Medzisúčet |  | 5.906 | [13 empty] | VV | 2 | 3 | True | 0 | ROZPOCET
| VV |  | P1b | [15 empty] | VV | 2 | 1 | True | 0 | ROZPOCET
| VV |  | 221 PRÍPRAVA PACIENTA | [15 empty] | VV | 2 | 1 | True | 0 | ROZPOCET
| VV |  | 8,61 |  | 8.61 | [13 empty] | VV | 2 | 2 | True | 0 | ROZPOCET
| VV |  | 222 OVLÁDAČ | [15 empty] | VV | 2 | 1 | True | 0 | ROZPOCET
| VV |  | 1,23+3,3 |  | 4.53 | [13 empty] | VV | 2 | 2 | True | 0 | ROZPOCET
| VV |  | Medzisúčet |  | 13.14 | [13 empty] | VV | 2 | 3 | True | 0 | ROZPOCET
| VV |  | p2 | [15 empty] | VV | 2 | 1 | True | 0 | ROZPOCET
| VV |  | 223 OPERAČNÁ SÁLA | [15 empty] | VV | 2 | 1 | True | 0 | ROZPOCET
| VV |  | 34,57 |  | 34.57 | [13 empty] | VV | 2 | 2 | True | 0 | ROZPOCET
| VV |  | Medzisúčet |  | 34.57 | [13 empty] | VV | 2 | 3 | True | 0 | ROZPOCET
| VV |  | p3 | [15 empty] | VV | 2 | 1 | True | 0 | ROZPOCET
| VV |  | 225 UMYVÁREŇ LEKÁROV | [15 empty] | VV | 2 | 1 | True | 0 | ROZPOCET
| VV |  | 4,25 |  | 4.25 | [13 empty] | VV | 2 | 2 | True | 0 | ROZPOCET
| VV |  | 226 UMÝVANIE NÁSTROJOV | [15 empty] | VV | 2 | 1 | True | 0 | ROZPOCET
| VV |  | 10,88 |  | 10.88 | [13 empty] | VV | 2 | 2 | True | 0 | ROZPOCET
| VV |  | Medzisúčet |  | 15.13 | [13 empty] | VV | 2 | 3 | True | 0 | ROZPOCET
| VV |  | p4 | [15 empty] | VV | 2 | 1 | True | 0 | ROZPOCET
| VV |  | 227 VZT | [15 empty] | VV | 2 | 1 | True | 0 | ROZPOCET
| VV |  | 9,53 |  | 9.53 | [13 empty] | VV | 2 | 2 | True | 0 | ROZPOCET
| VV |  | Medzisúčet |  | 9.53 | [13 empty] | VV | 2 | 3 | True | 0 | ROZPOCET
| VV |  | Súčet |  | 78.276 | [13 empty] | VV | 2 | 4 | True | 1 | ROZPOCET
38 | M | 283720007800.S | Doska podlahová hr. 60 mm, pevnosť v tlaku 100 kPa, na zateplenie podláh a plochých striech | m2 | 82.19 |  | 0 |  |  |  | znížená |  | 0 | 0 | 0 | 0 | 0 | 32 | M | 2 |  |  |  | ROZPOCET | 0 | 0 | 0 | 0 | 0 | 2 | 0 | 16 | 74
| VV |  | 78,276*1,05 "Přepočítané koeficientom množstva |  | 82.19 | [13 empty] | VV | 2 | 2 | True | 0 | ROZPOCET
| VV |  | Súčet |  | 82.19 | [13 empty] | VV | 2 | 4 | True | 1 | ROZPOCET
39 | K | 713530705.S | Protipožiarny prestup potrubia prierez otvoru 0,005-0,01 m2 izolované protipožiarnou penou El60-120, zaplnenie prestupu 30% | ks | 3 |  | 0 |  |  |  | znížená |  | 0 | 0 | 0 | 0 | 0 | 16 | K | 2 |  |  |  | ROZPOCET | 0 | 0 | 0 | 0 | 0 | 2 | 0 | 16 | 76
| VV |  | ELE01 - PRIERAZ PRE ELE ROZVODY PO MONTÁŽI UTESNIŤ PO UPCHÁVKOU | [15 empty] | VV | 2 | 1 | True | 0 | ROZPOCET
| VV |  | 2 |  | 2 | [13 empty] | VV | 2 | 2 | True | 0 | ROZPOCET
| VV |  | ELE04 - PRIERAZ PRE ELE ROZVODY PO MONTÁŽI UTESNIŤ PO UPCHÁVKOU | [15 empty] | VV | 2 | 1 | True | 0 | ROZPOCET
| VV |  | 1 |  | 1 | [13 empty] | VV | 2 | 2 | True | 0 | ROZPOCET
| VV |  | Súčet |  | 3 | [13 empty] | VV | 2 | 4 | True | 1 | ROZPOCET
40 | K | 713530715.S | Protipožiarny prestup potrubia prierez otvoru 0,015-0,02 m2 izolované protipožiarnou penou El60-120, zaplnenie prestupu 30% | ks | 9 |  | 0 |  |  |  | znížená |  | 0 | 0 | 0 | 0 | 0 | 16 | K | 2 |  |  |  | ROZPOCET | 0 | 0 | 0 | 0 | 0 | 2 | 0 | 16 | 78
| VV |  | ZTI02-05 3.NP - EXISTUJÚCI PRIERAZ V PODLAHE PRE ZTI ROZVODY MEDZI 3.NP A 2. NP, PRIERAZY 03, 04, 05 SA ÚPLNE UZAVRÚ POŽIARNOU UPCHÁVKOU | [15 empty] | VV | 2 | 1 | True | 0 | ROZPOCET
| VV |  | 5 |  | 5 | [13 empty] | VV | 2 | 2 | True | 0 | ROZPOCET
| VV |  | ZTI09 - 2.NP - PRIERAZ PRE ZTI ROZVODY PO MONTÁŽI UTESNIŤ PO UPCHÁVKOU | [15 empty] | VV | 2 | 1 | True | 0 | ROZPOCET
| VV |  | 1 |  | 1 | [13 empty] | VV | 2 | 2 | True | 0 | ROZPOCET
| VV |  | VZT14 - 4.NP - OTVOR PRE ROZVOD CHLADENIA V EXISTUJÚCEJ PLNEJ VÝPNI OTVORU, NAVRHOVANÝ, ROZMER: d=150mm, PO MONTÁŽI UTESNIŤ PO UPCHÁVKOU | [15 empty] | VV | 2 | 1 | True | 0 | ROZPOCET
| VV |  | 1 |  | 1 | [13 empty] | VV | 2 | 2 | True | 0 | ROZPOCET
| VV |  | SLp01 - 3.NP - PRIERAZ PRE SLP ROZVODY PO MONTÁŽI UTESNIŤ | [15 empty] | VV | 2 | 1 | True | 0 | ROZPOCET
| VV |  | 1 |  | 1 | [13 empty] | VV | 2 | 2 | True | 0 | ROZPOCET
| VV |  | SLP02 - 3.NP - PRIERAZ PRE SLP ROZVODY PO MONTÁŽI UTESNIŤ | [15 empty] | VV | 2 | 1 | True | 0 | ROZPOCET
| VV |  | 1 |  | 1 | [13 empty] | VV | 2 | 2 | True | 0 | ROZPOCET
| VV |  | Súčet |  | 9 | [13 empty] | VV | 2 | 4 | True | 1 | ROZPOCET
41 | K | 713530725 | Protipožiarny prestup potrubia prierez otvoru 0,03-0,04 m2 izolované protipožiarnou penou El60-120, zaplnenie prestupu 30% | ks | 8 |  | 0 |  |  |  | znížená |  | 0 | 0 | 0 | 0 | 0 | 16 | K | 2 |  |  |  | ROZPOCET | 0 | 0 | 0 | 0 | 0 | 2 | 0 | 16 | 80
| VV |  | ZTI01 - 3.NP - PRIERAZ PRE ZTI ROZVODY MEDZI 3.NP A 2. NP PO MONTÁŽI UTESNIŤ PO UPCHÁVKOU | [15 empty] | VV | 2 | 1 | True | 0 | ROZPOCET
| VV |  | 3 |  | 3 | [13 empty] | VV | 2 | 2 | True | 0 | ROZPOCET
| VV |  | ZTI06 - 3NP - PRIERAZ PRE ZTI ROZVODY PO MONTÁŽI UTESNIŤ PO UPCHÁVKOU | [15 empty] | VV | 2 | 1 | True | 0 | ROZPOCET
| VV |  | 1 |  | 1 | [13 empty] | VV | 2 | 2 | True | 0 | ROZPOCET
| VV |  | ZTI07 - 3NP - PRIERAZ PRE ZTI ROZVODY PO MONTÁŽI UTESNIŤ PO UPCHÁVKOU | [15 empty] | VV | 2 | 1 | True | 0 | ROZPOCET
| VV |  | 1 |  | 1 | [13 empty] | VV | 2 | 2 | True | 0 | ROZPOCET
| VV |  | VZT01 - 3. NP - PRIERAZ PRE VZT ROZVODY MEDZI PO MONTÁŽI UTESNIŤ PO UPCHÁVKOU | [15 empty] | VV | 2 | 1 | True | 0 | ROZPOCET
| VV |  | 1 |  | 1 | [13 empty] | VV | 2 | 2 | True | 0 | ROZPOCET
| VV |  | VZT16 - 3.NP - PRESTUP PRE POTRUBIE CHLADENIA A ELE KABELÁŽ PO MONTÁŽI UTESNIŤ PO UPCHÁVKOU | [15 empty] | VV | 2 | 1 | True | 0 | ROZPOCET
| VV |  | 1 |  | 1 | [13 empty] | VV | 2 | 2 | True | 0 | ROZPOCET
| VV |  | ELE 04 | [15 empty] | VV | 2 | 1 | True | 0 | ROZPOCET
| VV |  | 1 |  | 1 | [13 empty] | VV | 2 | 2 | True | 0 | ROZPOCET
| VV |  | Súčet |  | 8 | [13 empty] | VV | 2 | 4 | True | 1 | ROZPOCET
42 | K | 713530745.S | Protipožiarny prestup potrubia prierez otvoru 0,07-0,08 m2 izolované protipožiarnou penou El60-120, zaplnenie prestupu 30% | ks | 3 |  | 0 |  |  |  | znížená |  | 0 | 0 | 0 | 0 | 0 | 16 | K | 2 |  |  |  | ROZPOCET | 0 | 0 | 0 | 0 | 0 | 2 | 0 | 16 | 82
| VV |  | ELE02 -1.PP - PRIERAZ PRE ELE ROZVODY PO MONTÁŽI UTESNIŤ 4x + PO UPCHÁVKOU 3x, | [15 empty] | VV | 2 | 1 | True | 0 | ROZPOCET
| VV |  | 3 |  | 3 | [13 empty] | VV | 2 | 2 | True | 0 | ROZPOCET
| VV |  | Súčet |  | 3 | [13 empty] | VV | 2 | 4 | True | 1 | ROZPOCET
43 | K | 713530765.S | Protipožiarny prestup potrubia prierez otvoru 0,12-0,16 m2 izolované protipožiarnou penou El60-120, zaplnenie prestupu 30% | ks | 3 |  | 0 |  |  |  | znížená |  | 0 | 0 | 0 | 0 | 0 | 16 | K | 2 |  |  |  | ROZPOCET | 0 | 0 | 0 | 0 | 0 | 2 | 0 | 16 | 84
| VV |  | MDP01 - 3.NP - PRIERAZ PRE MEDIPLYN. ROZVODY PO MONTÁŽI UTESNIŤ | [15 empty] | VV | 2 | 1 | True | 0 | ROZPOCET
| VV |  | 3 |  | 3 | [13 empty] | VV | 2 | 2 | True | 0 | ROZPOCET
| VV |  | Súčet |  | 3 | [13 empty] | VV | 2 | 4 | True | 1 | ROZPOCET
44 | K | 713550140.S | Montáž a dodávka protipožiarnej technickej izolácie hr. 50 mm - stavebne | m2 | 1.46 |  | 0 |  |  |  | znížená |  | 0 | 0 | 0 | 0 | 0 | 16 | K | 2 |  |  |  | ROZPOCET | 0 | 0 | 0 | 0 | 0 | 2 | 0 | 16 | 86
| VV |  | VZT03 - 3.NP -OTVOR V NOVEJ SDK STENE PRE VZT ROZVODY, NAVRHOVANÝ, ROZMER: 1205x500mm, S.H.=2400mm, PODĽA PD VZT, PO MONTÁŽI UTESNIŤ | [15 empty] | VV | 2 | 1 | True | 0 | ROZPOCET
| VV |  | 0,15*(1,205*2+0,5*2) |  | 0.512 | [13 empty] | VV | 2 | 2 | True | 0 | ROZPOCET
| VV |  | VZT04 - 3.NP -OTVOR V NOVEJ SDK STENE PRE VZT ROZVODY, NAVRHOVANÝ, ROZMER: 600x300mm, S.H.=2600mm, PODĽA PD VZT, PO MONTÁŽI UTESNIŤ | [15 empty] | VV | 2 | 1 | True | 0 | ROZPOCET
| VV |  | 0,15*(0,6*2+0,3*2) |  | 0.27 | [13 empty] | VV | 2 | 2 | True | 0 | ROZPOCET
| VV |  | VZT05 - 3.NP -OTVOR V NOVEJ SDK STENE PRE VZT ROZVODY, NAVRHOVANÝ, ROZMER: 730x300mm, S.H.=2400mm, PODĽA PD VZT, PO MONTÁŽI UTESNIŤ | [15 empty] | VV | 2 | 1 | True | 0 | ROZPOCET
| VV |  | 0,15*(0,73*2+0,3*2) |  | 0.309 | [13 empty] | VV | 2 | 2 | True | 0 | ROZPOCET
| VV |  | VZT10 - 3.NP -OTVOR V NOVEJ SDK STENE PRE VZT ROZVODY, NAVRHOVANÝ, ROZMER: 225x225mm, S.H.=2675mm, PODĽA PD VZT, PO MONTÁŽI UTESNIŤ | [15 empty] | VV | 2 | 1 | True | 0 | ROZPOCET
| VV |  | 0,15*(0,225*4) |  | 0.135 | [13 empty] | VV | 2 | 2 | True | 0 | ROZPOCET
| VV |  | VZT11 - 3.NP -OTVOR V NOVEJ SDK STENE PRE VZT ROZVODY, NAVRHOVANÝ, ROZMER: 225X225mm, S.H.=2725mm, PODĽA PD VZT, PO MONTÁŽI UTESNIŤ | [15 empty] | VV | 2 | 1 | True | 0 | ROZPOCET
| VV |  | 0,15*(0,225*4) |  | 0.135 | [13 empty] | VV | 2 | 2 | True | 0 | ROZPOCET
| VV |  | VZT12 - 3.NP - OTVOR PRE ROZVOD CHLADENIA V EXISTUJÚCEJ MUROVANEJ STENE, NAVRHOVANÝ, ROZMER: d=150mm, PO MONTÁŽI UTESNIŤ | [15 empty] | VV | 2 | 1 | True | 0 | ROZPOCET
| VV |  | 3,14*0,15*0,15 |  | 0.071 | [13 empty] | VV | 2 | 2 | True | 0 | ROZPOCET
| VV |  | VZT13 - 3.NP - 2xOTVOR PRE ROZVOD CHLADENIA V NAVRHOVANEJ SDK STENE, NAVRHOVANÝ, ROZMER: d=200mm, PO MONTÁŽI UTESNIŤ (2x) | [15 empty] | VV | 2 | 1 | True | 0 | ROZPOCET
| VV |  | 0,15*(3,14*0,2*0,15)*2 |  | 0.028 | [13 empty] | VV | 2 | 2 | True | 0 | ROZPOCET
| VV |  | Súčet |  | 1.46 | [13 empty] | VV | 2 | 4 | True | 1 | ROZPOCET
45 | K | 713550140.S1 | Montáž a dodávka protipožiarnej technickej izolácie hr. 50 mm - akusticky | m2 | 1.392 |  | 0 |  |  |  | znížená |  | 0 | 0 | 0 | 0 | 0 | 16 | K | 2 |  |  |  | ROZPOCET | 0 | 0 | 0 | 0 | 0 | 2 | 0 | 16 | 88
| VV |  | VZT02 - 3.NP - OTVOR V NOVEJ SDK STENE PRE VZT ROZVODY, NAVRHOVANÝ, ROZMER: d=260mm, S.H.=2640mm, PODĽA PD VZT, PO MONTÁŽI UTESNIŤ AKUSTICKY | [15 empty] | VV | 2 | 1 | True | 0 | ROZPOCET
| VV |  | 3,14*0,26*0,15 |  | 0.122 | [13 empty] | VV | 2 | 2 | True | 0 | ROZPOCET
| VV |  | VZT06- 3.NP -OTVOR V NOVEJ SDK STENE PRE VZT ROZVODY, NAVRHOVANÝ, ROZMER: 415x500mm, S.H.=2400mm, PODĽA PD VZT, PO MONTÁŽI UTESNIŤ AKUSTICKY | [15 empty] | VV | 2 | 1 | True | 0 | ROZPOCET
| VV |  | 0,15*(0,415*2+0,5*2) |  | 0.275 | [13 empty] | VV | 2 | 2 | True | 0 | ROZPOCET
| VV |  | VZT07 - 3.NP -OTVOR V NOVEJ SDK STENE PRE VZT ROZVODY, NAVRHOVANÝ, ROZMER: 300x500mm, S.H.=2600mm, PODĽA PD VZ, PO MONTÁŽI UTESNIŤ AKUSTICKY | [15 empty] | VV | 2 | 1 | True | 0 | ROZPOCET
| VV |  | 0,15*(0,3*2+0,5*2) |  | 0.24 | [13 empty] | VV | 2 | 2 | True | 0 | ROZPOCET
| VV |  | VZT08 - 3.NP -OTVOR V NOVEJ SDK STENE PRE VZT ROZVODY, NAVRHOVANÝ, ROZMER: 225x225mm, S.H.=2600mm, PODĽA PD VZT, PO MONTÁŽI UTESNIŤ AKUSTICKY | [15 empty] | VV | 2 | 1 | True | 0 | ROZPOCET
| VV |  | 0,15*(0,225*4) |  | 0.135 | [13 empty] | VV | 2 | 2 | True | 0 | ROZPOCET
| VV |  | VZT09 - 3.NP -OTVOR V NOVEJ SDK STENE PRE VZT ROZVODY, NAVRHOVANÝ, ROZMER: 415x350mm, S.H.=2600mm, PODĽA PD VZT, PO MONTÁŽI UTESNIŤ AKUSTICKY | [15 empty] | VV | 2 | 1 | True | 0 | ROZPOCET
| VV |  | 0,15*(0,415*2+0,35*2) |  | 0.23 | [13 empty] | VV | 2 | 2 | True | 0 | ROZPOCET
| VV |  | VZT15 - 3.NP -OTVOR V NOVEJ SDK STENE PRE VZT ROZVODY, NAVRHOVANÝ, ROZMER: 525x325mm, S.H.= mm, PODĽA PD VZT, PO MONTÁŽI UTESNIŤ AKUSTICKY | [15 empty] | VV | 2 | 1 | True | 0 | ROZPOCET
| VV |  | 0,15*(0,525*2+0,325*2) |  | 0.255 | [13 empty] | VV | 2 | 2 | True | 0 | ROZPOCET
| VV |  | MDP 06 - 3.NP - STAVEBNÁ UPCHÁVKA A AKUSTICKÁ UPCHÁVKA, PO MONTÁŽI SA ROZVODY UTESNIA | [15 empty] | VV | 2 | 1 | True | 0 | ROZPOCET
| VV |  | 0,15*(0,225*4) |  | 0.135 | [13 empty] | VV | 2 | 2 | True | 0 | ROZPOCET
| VV |  | Súčet |  | 1.392 | [13 empty] | VV | 2 | 4 | True | 1 | ROZPOCET
46 | K | 998713201.S | Presun hmôt pre izolácie tepelné v objektoch výšky do 6 m | % |  |  | 0 |  |  |  | znížená |  | 0 | 0 | 0 | 0 | 0 | 16 | K | 2 |  |  |  | ROZPOCET | 0 | 0 | 0 | 0 | 0 | 2 | 0 | 16 | 90
| D | 763 | Konštrukcie - drevostavby |  |  |  | 0 | [5 empty] | 0 |  | 0 |  | 0 | 2 | D | 1 |  |  |  | ROZPOCET | [6 empty] | 0
47 | K | 763115714 | Priečka SDK ref.Rigips hr. 150 mm dvojito opláštená doskami RBI 12.5 mm s tep. izoláciou, CW 100 | m2 | 42.364 |  | 0 |  |  |  | znížená |  | 0 | 0 | 0 | 0 | 0 | 16 | K | 2 |  |  |  | ROZPOCET | 0 | 0 | 0 | 0 | 0 | 2 | 0 | 16 | 92
| VV |  | NAVRHOVANÁ SDK PRIEČKA DVOJITO OPLÁŠTENÁ, HR. 150 mm: 2xRBI 12,5mm, R-CW 100, MINERÁLNA VLNA 100 mm, 2xRBI 12,5mm | [15 empty] | VV | 2 | 1 | True | 0 | ROZPOCET
| VV |  | (5,8+3+1,5+1,475+2,525)*3,08 |  | 44.044 | [13 empty] | VV | 2 | 2 | True | 0 | ROZPOCET
| VV |  | -(0,8*2,1) |  | -1.68 | [13 empty] | VV | 2 | 2 | True | 0 | ROZPOCET
| VV |  | Súčet |  | 42.364 | [13 empty] | VV | 2 | 4 | True | 1 | ROZPOCET
48 | K | 763116870 | Priečka SDK ref.Rigips hr. 155 mm dvojito opláštená doskami HABITO 12,5 + ACTIV AIR 12,5 mm s tep. izoláciou, 2xCW 50, 3.41.01 HB | m2 | 52.414 |  | 0 |  |  |  | znížená |  | 0 | 0 | 0 | 0 | 0 | 16 | K | 2 |  |  |  | ROZPOCET | 0 | 0 | 0 | 0 | 0 | 2 | 0 | 16 | 94
| VV |  | NAVRHOVANÁ SDK PRIEČKA DVOJITO OPLÁŠTENÁ, AKUSTICKÁ, HR. 155 mm: 2x MAI (DFH2) 12,5mm, R-CW 50 + 50, MINERÁLNA VLNA 40+40 mm (MIN. OBJEMOVÁ HMOTNOS | [15 empty] | VV | 2 | 1 | True | 0 | ROZPOCET
| VV |  | 18kg/m3/, REF. ISOVER PIANO), 2x MAI (DFH2) 12,5mm, Rw= 66dB, EI 90 | [15 empty] | VV | 2 | 1 | True | 0 | ROZPOCET
| VV |  | (6,375+2,53+0,345+2,775+2,155+0,8+4,57)*3,08 |  | 60.214 | [13 empty] | VV | 2 | 2 | True | 0 | ROZPOCET
| VV |  | -(0,9*2,1*2+1,2*0,9+1,4*2,1) |  | -7.8 | [13 empty] | VV | 2 | 2 | True | 0 | ROZPOCET
| VV |  | Súčet |  | 52.414 | [13 empty] | VV | 2 | 4 | True | 1 | ROZPOCET
49 | K | 763138220 | Podhľad SDK ref.Rigips RB 12.5 mm závesný, dvojúrovňová oceľová podkonštrukcia CD | m2 | 27.165 |  | 0 |  |  |  | znížená |  | 0 | 0 | 0 | 0 | 0 | 16 | K | 2 |  |  |  | ROZPOCET | 0 | 0 | 0 | 0 | 0 | 2 | 0 | 16 | 96
| P |  | Poznámka k položke: Poznámka k položke: (S3) PLNÝ SDK PODHĽAD NA DVOJITÚ KONŠTRUKCIU, SDK DOSKA 1xRB 12,5mm, PREBRÚSENIE A PRETMELENIE SPOJOV, VRÁTANE BOČNICE V= 290mm NA CELÚ DĹŽKU PODHĽADU | [15 empty] | P | 2
| VV |  | S3 | [15 empty] | VV | 2 | 1 | True | 0 | ROZPOCET
| VV |  | 219 PREBÚDZANIE PACIENTOV | [15 empty] | VV | 2 | 1 | True | 0 | ROZPOCET
| VV |  | 13,65 |  | 13.65 | [13 empty] | VV | 2 | 2 | True | 0 | ROZPOCET
| VV |  | 6,05*0,29"bocnica |  | 1.755 | [13 empty] | VV | 2 | 2 | True | 0 | ROZPOCET
| VV |  | 268 CHODBA | [15 empty] | VV | 2 | 1 | True | 0 | ROZPOCET
| VV |  | 11,76 |  | 11.76 | [13 empty] | VV | 2 | 2 | True | 0 | ROZPOCET
| VV |  | Súčet |  | 27.165 | [13 empty] | VV | 2 | 4 | True | 1 | ROZPOCET
50 | K | 763138200 | Podhľad SDK ref.Rigips RB 12.5 mm montovaný priamo | m2 | 219.47 |  | 0 |  |  |  | znížená |  | 0 | 0 | 0 | 0 | 0 | 16 | K | 2 |  |  |  | ROZPOCET | 0 | 0 | 0 | 0 | 0 | 2 | 0 | 16 | 98
| VV |  | S4 | [15 empty] | VV | 2 | 1 | True | 0 | ROZPOCET
| VV |  | 267 CHODBA | [15 empty] | VV | 2 | 1 | True | 0 | ROZPOCET
| VV |  | 48,59 |  | 48.59 | [13 empty] | VV | 2 | 2 | True | 0 | ROZPOCET
| VV |  | 268 CHODBA | [15 empty] | VV | 2 | 1 | True | 0 | ROZPOCET
| VV |  | 129,3 |  | 129.3 | [13 empty] | VV | 2 | 2 | True | 0 | ROZPOCET
| VV |  | 268A CHODBA | [15 empty] | VV | 2 | 1 | True | 0 | ROZPOCET
| VV |  | 41,2 |  | 41.2 | [13 empty] | VV | 2 | 2 | True | 0 | ROZPOCET
| VV |  | Medzisúčet |  | 219.09 | [13 empty] | VV | 2 | 3 | True | 0 | ROZPOCET
| VV |  | S8 | [15 empty] | VV | 2 | 1 | True | 0 | ROZPOCET
| VV |  | 0,4*0,95 |  | 0.38 | [13 empty] | VV | 2 | 2 | True | 0 | ROZPOCET
| VV |  | Medzisúčet |  | 0.38 | [13 empty] | VV | 2 | 3 | True | 0 | ROZPOCET
| VV |  | Súčet |  | 219.47 | [13 empty] | VV | 2 | 4 | True | 1 | ROZPOCET
51 | K | 763170011 | Montáž revíznych dvierok pre sdk steny veľkosti 0,10 - 0,25 m2 | ks | 3 |  | 0 |  |  |  | znížená |  | 0 | 0 | 0 | 0 | 0 | 16 | K | 2 |  |  |  | ROZPOCET | 0 | 0 | 0 | 0 | 0 | 2 | 0 | 16 | 100
| VV |  | D8 | [15 empty] | VV | 2 | 1 | True | 0 | ROZPOCET
| VV |  | 3 |  | 3 | [13 empty] | VV | 2 | 2 | True | 0 | ROZPOCET
| VV |  | Súčet |  | 3 | [13 empty] | VV | 2 | 4 | True | 1 | ROZPOCET
52 | M | 1680512332 | Revízne dvierka kovové400×600 mm | ks | 3 |  | 0 |  |  |  | znížená |  | 0 | 0 | 0 | 0 | 0 | 32 | M | 2 |  |  |  | ROZPOCET | 0 | 0 | 0 | 0 | 0 | 2 | 0 | 16 | 102
| P |  | Poznámka k položke: Poznámka k položke: KOVOVÉ REVÍZNE DVIERKA, OTVÁRAVÉ JEDNOKRÍDLOVÉ, PLNÉ HLADKÉ, ZAPUSTENÉ DO STENY, MATERIÁL - OCEĽOVÝ PLECH 1,2mm, DVIERKA SA OTVÁRAJÚ ZATLAČENÍM NA ICH POVRCH - SYSTÉM "CLICK", DVERE S IZOLAČNOU DOSKOU S HRÚBKOU 3 CM (REF. GRENAISOL) IZOL. DOSKA JE OTOČENÁ DO MIESTNOSTI HLADKÝM POVRCHOM NA JEJ POVRCH SA NANÁŠA ROVNAKÁ OMIETKA AKO NA CELÉ OPLÁŠTENIE. DVIERKA SA TAK STÁVAJÚ PRAKTICKY NEVIDITEĽNÝMI. | [15 empty] | P | 2
53 | K | 998763401 | Presun hmôt pre sádrokartónové konštrukcie v stavbách(objektoch )výšky do 7 m | % |  |  | 0 |  |  |  | znížená |  | 0 | 0 | 0 | 0 | 0 | 16 | K | 2 |  |  |  | ROZPOCET | 0 | 0 | 0 | 0 | 0 | 2 | 0 | 16 | 104
| D | 764 | Konštrukcie klampiarske |  |  |  | 0 | [5 empty] | 0 |  | 0 |  | 0 | 2 | D | 1 |  |  |  | ROZPOCET | [6 empty] | 0
54 | K | 764410320.S | Oplechovanie parapetov z hliníkového Al plechu, vrátane rohov r.š. 160 mm | m | 13.9 |  | 0 |  |  |  | znížená |  | 0 | 0 | 0 | 0 | 0 | 16 | K | 2 |  |  |  | ROZPOCET | 0 | 0 | 0 | 0 | 0 | 2 | 0 | 16 | 106
| VV |  | PE01 | [15 empty] | VV | 2 | 1 | True | 0 | ROZPOCET
| VV |  | 6,95 |  | 6.95 | [13 empty] | VV | 2 | 2 | True | 0 | ROZPOCET
| VV |  | PE02 | [15 empty] | VV | 2 | 1 | True | 0 | ROZPOCET
| VV |  | 6,95 |  | 6.95 | [13 empty] | VV | 2 | 2 | True | 0 | ROZPOCET
| VV |  | Súčet |  | 13.9 | [13 empty] | VV | 2 | 4 | True | 1 | ROZPOCET
55 | K | 998764201.S | Presun hmôt pre konštrukcie klampiarske v objektoch výšky do 6 m | % |  |  | 0 |  |  |  | znížená |  | 0 | 0 | 0 | 0 | 0 | 16 | K | 2 |  |  |  | ROZPOCET | 0 | 0 | 0 | 0 | 0 | 2 | 0 | 16 | 108
| D | 766 | Konštrukcie stolárske |  |  |  | 0 | [5 empty] | 0 |  | 0 |  | 0 | 2 | D | 1 |  |  |  | ROZPOCET | [6 empty] | 0
56 | K | 766662112.S | Montáž dverového krídla otočného jednokrídlového poldrážkového, do existujúcej zárubne, vrátane kovania | ks | 2 |  | 0 |  |  |  | znížená |  | 0 | 0 | 0 | 0 | 0 | 16 | K | 2 |  |  |  | ROZPOCET | 0 | 0 | 0 | 0 | 0 | 2 | 0 | 16 | 110
| VV |  | D1 | [15 empty] | VV | 2 | 1 | True | 0 | ROZPOCET
| VV |  | 1 |  | 1 | [13 empty] | VV | 2 | 2 | True | 0 | ROZPOCET
| VV |  | DX3 | [15 empty] | VV | 2 | 1 | True | 0 | ROZPOCET
| VV |  | 1 |  | 1 | [13 empty] | VV | 2 | 2 | True | 0 | ROZPOCET
| VV |  | Súčet |  | 2 | [13 empty] | VV | 2 | 4 | True | 1 | ROZPOCET
57 | M | 611610002900.D1 | Dvere vnútorné jednokrídlové 900x2250mm D1 - požiarne odolné EI30/D3-C | ks | 1 |  | 0 |  |  |  | znížená |  | 0 | 0 | 0 | 0 | 0 | 32 | M | 2 |  |  |  | ROZPOCET | 0 | 0 | 0 | 0 | 0 | 2 | 0 | 16 | 112
| P |  | Poznámka k položke: Poznámka k položke: podrobný popis viď VÝPIS DVERÍ | [15 empty] | P | 2
58 | M | 611610002900.DX3 | Dvere vnútorné jednokrídlové 900x1970mm DX3 - požiarne odolné EI30/D3-C | ks | 1 |  | 0 |  |  |  | znížená |  | 0 | 0 | 0 | 0 | 0 | 32 | M | 2 |  |  |  | ROZPOCET | 0 | 0 | 0 | 0 | 0 | 2 | 0 | 16 | 114
| P |  | Poznámka k položke: Poznámka k položke: podrobný popis viď VÝPIS DVERÍ | [15 empty] | P | 2
59 | K | 998766201.S | Presun hmot pre konštrukcie stolárske v objektoch výšky do 6 m | % |  |  | 0 |  |  |  | znížená |  | 0 | 0 | 0 | 0 | 0 | 16 | K | 2 |  |  |  | ROZPOCET | 0 | 0 | 0 | 0 | 0 | 2 | 0 | 16 | 116
60 | K | DVERED2 | D+M automatických posuvných dverí D2 800x2100 mm, oceľová zárubeň, vodiaca lišta - viď rozpočet Čisté priestory | ks | 2 |  | 0 |  |  |  | znížená |  | 0 | 0 | 0 | 0 | 0 | 16 | K | 2 |  |  |  | ROZPOCET | 0 | 0 | 0 | 0 | 0 | 2 | 0 | 16 | 118
| P |  | Poznámka k položke: Poznámka k položke: podrobný popis viď VÝPIS DVERÍ | [15 empty] | P | 2
61 | K | DVERED3 | D+M automatických posuvných dverí D3 800x2100 mm, oceľová zárubeň, vodiaca lišta - viď rozpočet Čisté priestory | ks | 1 |  | 0 |  |  |  | znížená |  | 0 | 0 | 0 | 0 | 0 | 16 | K | 2 |  |  |  | ROZPOCET | 0 | 0 | 0 | 0 | 0 | 2 | 0 | 16 | 120
| P |  | Poznámka k položke: Poznámka k položke: podrobný popis viď VÝPIS DVERÍ | [15 empty] | P | 2
62 | K | DVERED4 | D+M automatických teleskopických posuvných dverí D4 1400x2100 mm, oceľová zárubeň, vodiaca lišta - viď rozpočet Čisté priestory | ks | 2 |  | 0 |  |  |  | znížená |  | 0 | 0 | 0 | 0 | 0 | 16 | K | 2 |  |  |  | ROZPOCET | 0 | 0 | 0 | 0 | 0 | 2 | 0 | 16 | 122
| P |  | Poznámka k položke: Poznámka k položke: podrobný popis viď VÝPIS DVERÍ | [15 empty] | P | 2
| VV |  | 1*2 "Přepočítané koeficientom množstva |  | 2 | [13 empty] | VV | 2 | 2 | True | 0 | ROZPOCET
| VV |  | Súčet |  | 2 | [13 empty] | VV | 2 | 4 | True | 1 | ROZPOCET
63 | K | DVERED5 | D+M automatických teleskopických posuvných dverí D5 900x2100 mm - viď rozpočet Čisté priestory | ks | 1 |  | 0 |  |  |  | znížená |  | 0 | 0 | 0 | 0 | 0 | 16 | K | 2 |  |  |  | ROZPOCET | 0 | 0 | 0 | 0 | 0 | 2 | 0 | 16 | 124
| P |  | Poznámka k položke: Poznámka k položke: podrobný popis viď VÝPIS DVERÍ | [15 empty] | P | 2
64 | K | DVERED6 | D+M automatických teleskopických posuvných dverí D6 900x2100 mm - viď rozpočet Čisté priestory | ks | 1 |  | 0 |  |  |  | znížená |  | 0 | 0 | 0 | 0 | 0 | 16 | K | 2 |  |  |  | ROZPOCET | 0 | 0 | 0 | 0 | 0 | 2 | 0 | 16 | 126
| P |  | Poznámka k položke: Poznámka k položke: podrobný popis viď VÝPIS DVERÍ | [15 empty] | P | 2
65 | K | DVERED7 | D+M automatických teleskopických posuvných dverí D7 1400x2100 mm - viď rozpočet Čisté priestory | ks | 1 |  | 0 |  |  |  | znížená |  | 0 | 0 | 0 | 0 | 0 | 16 | K | 2 |  |  |  | ROZPOCET | 0 | 0 | 0 | 0 | 0 | 2 | 0 | 16 | 128
| P |  | Poznámka k položke: Poznámka k položke: podrobný popis viď VÝPIS DVERÍ | [15 empty] | P | 2
66 | K | 766669113.S | Montáž kovania - okopovej lišty | ks | 10 |  | 0 |  |  |  | znížená |  | 0 | 0 | 0 | 0 | 0 | 16 | K | 2 |  |  |  | ROZPOCET | 0 | 0 | 0 | 0 | 0 | 2 | 0 | 16 | 130
| VV |  | D1 | [15 empty] | VV | 2 | 1 | True | 0 | ROZPOCET
| VV |  | 1*2 |  | 2 | [13 empty] | VV | 2 | 2 | True | 0 | ROZPOCET
| VV |  | D2 | [15 empty] | VV | 2 | 1 | True | 0 | ROZPOCET
| VV |  | 2*2 |  | 4 | [13 empty] | VV | 2 | 2 | True | 0 | ROZPOCET
| VV |  | D3 | [15 empty] | VV | 2 | 1 | True | 0 | ROZPOCET
| VV |  | 1*2 |  | 2 | [13 empty] | VV | 2 | 2 | True | 0 | ROZPOCET
| VV |  | DX3 | [15 empty] | VV | 2 | 1 | True | 0 | ROZPOCET
| VV |  | 1*2 |  | 2 | [13 empty] | VV | 2 | 2 | True | 0 | ROZPOCET
| VV |  | Súčet |  | 10 | [13 empty] | VV | 2 | 4 | True | 1 | ROZPOCET
67 | M | 138210000600.S | PVC OCHRANNÁ LIŠTA NA DVERĆH v. 200mm | ks | 10 |  | 0 |  |  |  | znížená |  | 0 | 0 | 0 | 0 | 0 | 32 | M | 2 |  |  |  | ROZPOCET | 0 | 0 | 0 | 0 | 0 | 2 | 0 | 16 | 132
68 | K | 766694142.S | Montáž parapetnej dosky plastovej šírky do 300 mm, dĺžky 1000-1600 mm | ks | 1 |  | 0 |  |  |  | znížená |  | 0 | 0 | 0 | 0 | 0 | 16 | K | 2 |  |  |  | ROZPOCET | 0 | 0 | 0 | 0 | 0 | 2 | 0 | 16 | 134
| VV |  | PI05 | [15 empty] | VV | 2 | 1 | True | 0 | ROZPOCET
| VV |  | 1 |  | 1 | [13 empty] | VV | 2 | 2 | True | 0 | ROZPOCET
| VV |  | Súčet |  | 1 | [13 empty] | VV | 2 | 4 | True | 1 | ROZPOCET
69 | K | 766694143.S | Montáž parapetnej dosky plastovej šírky do 300 mm, dĺžky 1600-2600 mm | ks | 3 |  | 0 |  |  |  | znížená |  | 0 | 0 | 0 | 0 | 0 | 16 | K | 2 |  |  |  | ROZPOCET | 0 | 0 | 0 | 0 | 0 | 2 | 0 | 16 | 136
| VV |  | PI01 | [15 empty] | VV | 2 | 1 | True | 0 | ROZPOCET
| VV |  | 1 |  | 1 | [13 empty] | VV | 2 | 2 | True | 0 | ROZPOCET
| VV |  | PI02 | [15 empty] | VV | 2 | 1 | True | 0 | ROZPOCET
| VV |  | 1 |  | 1 | [13 empty] | VV | 2 | 2 | True | 0 | ROZPOCET
| VV |  | PI04 | [15 empty] | VV | 2 | 1 | True | 0 | ROZPOCET
| VV |  | 1 |  | 1 | [13 empty] | VV | 2 | 2 | True | 0 | ROZPOCET
| VV |  | Súčet |  | 3 | [13 empty] | VV | 2 | 4 | True | 1 | ROZPOCET
70 | K | 766694144.S | Montáž parapetnej dosky plastovej šírky do 300 mm, dĺžky nad 2600 mm | ks | 1 |  | 0 |  |  |  | znížená |  | 0 | 0 | 0 | 0 | 0 | 16 | K | 2 |  |  |  | ROZPOCET | 0 | 0 | 0 | 0 | 0 | 2 | 0 | 16 | 138
| VV |  | PI03 | [15 empty] | VV | 2 | 1 | True | 0 | ROZPOCET
| VV |  | 1 |  | 1 | [13 empty] | VV | 2 | 2 | True | 0 | ROZPOCET
| VV |  | Súčet |  | 1 | [13 empty] | VV | 2 | 4 | True | 1 | ROZPOCET
71 | M | 611560000400.S | Parapetná doska plastová | m | 10.995 |  | 0 |  |  |  | znížená |  | 0 | 0 | 0 | 0 | 0 | 32 | M | 2 |  |  |  | ROZPOCET | 0 | 0 | 0 | 0 | 0 | 2 | 0 | 16 | 140
| VV |  | PI01 | [15 empty] | VV | 2 | 1 | True | 0 | ROZPOCET
| VV |  | 2,145 |  | 2.145 | [13 empty] | VV | 2 | 2 | True | 0 | ROZPOCET
| VV |  | PI02 | [15 empty] | VV | 2 | 1 | True | 0 | ROZPOCET
| VV |  | 2,125 |  | 2.125 | [13 empty] | VV | 2 | 2 | True | 0 | ROZPOCET
| VV |  | PI03 | [15 empty] | VV | 2 | 1 | True | 0 | ROZPOCET
| VV |  | 3 |  | 3 | [13 empty] | VV | 2 | 2 | True | 0 | ROZPOCET
| VV |  | PI04 | [15 empty] | VV | 2 | 1 | True | 0 | ROZPOCET
| VV |  | 2,525 |  | 2.525 | [13 empty] | VV | 2 | 2 | True | 0 | ROZPOCET
| VV |  | PI05 | [15 empty] | VV | 2 | 1 | True | 0 | ROZPOCET
| VV |  | 1,2 |  | 1.2 | [13 empty] | VV | 2 | 2 | True | 0 | ROZPOCET
| VV |  | Súčet |  | 10.995 | [13 empty] | VV | 2 | 4 | True | 1 | ROZPOCET
| D | 767 | Konštrukcie doplnkové kovové |  |  |  | 0 | [5 empty] | 0 |  | 0 |  | 0 | 2 | D | 1 |  |  |  | ROZPOCET | [6 empty] | 0
72 | K | 767141916A | D+M Ochranný rohový profil PVC | m | 5.4 |  | 0 |  |  |  | znížená |  | 0 | 0 | 0 | 0 | 0 | 16 | K | 2 |  |  |  | ROZPOCET | 0 | 0 | 0 | 0 | 0 | 2 | 0 | 16 | 142
| P |  | Poznámka k položke: Poznámka k položke: BX - OCHRANNÝ ROHOVÝ 90° PROFIL PVC S KOTVIACIM HLINÍKOVÝM JADROM KOTVENÝM HMOŽDINKAMI, ANTIBAKTERIÁLNY,( ref. Gerflor Cornea), INŠTALOVAŤ NA VŠETKY ROHY dl. 900mm, (200mm od podlahy) | [15 empty] | P | 2
| VV |  | BX | [15 empty] | VV | 2 | 1 | True | 0 | ROZPOCET
| VV |  | 0,9*6 |  | 5.4 | [13 empty] | VV | 2 | 2 | True | 0 | ROZPOCET
| VV |  | Súčet |  | 5.4 | [13 empty] | VV | 2 | 4 | True | 1 | ROZPOCET
73 | K | 767585240.S | Montáž podhľadu z kovových kaziet, rozmer 600x600 mm, konštrukcia skrytá | m2 | 34.33 |  | 0 |  |  |  | znížená |  | 0 | 0 | 0 | 0 | 0 | 16 | K | 2 |  |  |  | ROZPOCET | 0 | 0 | 0 | 0 | 0 | 2 | 0 | 16 | 144
| VV |  | S1 | [15 empty] | VV | 2 | 1 | True | 0 | ROZPOCET
| VV |  | 221 PRÁPRAVA PACIENTA | [15 empty] | VV | 2 | 1 | True | 0 | ROZPOCET
| VV |  | 12,15 |  | 12.15 | [13 empty] | VV | 2 | 2 | True | 0 | ROZPOCET
| VV |  | 222 OVLÁDAČ | [15 empty] | VV | 2 | 1 | True | 0 | ROZPOCET
| VV |  | 7,05 |  | 7.05 | [13 empty] | VV | 2 | 2 | True | 0 | ROZPOCET
| VV |  | 225 UMYVÁREŇ LEKÁROV | [15 empty] | VV | 2 | 1 | True | 0 | ROZPOCET
| VV |  | 4,25 |  | 4.25 | [13 empty] | VV | 2 | 2 | True | 0 | ROZPOCET
| VV |  | 226 UMÝVANIE NÁSTROJOV | [15 empty] | VV | 2 | 1 | True | 0 | ROZPOCET
| VV |  | 10,88 |  | 10.88 | [13 empty] | VV | 2 | 2 | True | 0 | ROZPOCET
| VV |  | Súčet |  | 34.33 | [13 empty] | VV | 2 | 4 | True | 1 | ROZPOCET
74 | M | 553530001130 | KAZETOVÉ KOVOVÉ PODHĽADY Z GALVANIZOVANEJ OCELE 600x600x33mm, VZDUCHOTESNÝ, SKOSENÁ HRANA O 3mm ZAKLAPNUTÁ DO SKRYTEJ KONŠTRUKCIE, HLADKÝ POVRCH BEZ PERFORÁCIE S ANTIMIKROBIÁLNYM NÁSTREKOM (S1) | m2 | 41.196 |  | 0 |  |  |  | znížená |  | 0 | 0 | 0 | 0 | 0 | 32 | M | 2 |  |  |  | ROZPOCET | 0 | 0 | 0 | 0 | 0 | 2 | 0 | 16 | 146
| P |  | Poznámka k položke: Poznámka k položke: (S1) KAZETOVÉ KOVOVÉ PODHĽADY Z GALVANIZOVANEJ OCELE 600x600x33mm, VZDUCHOTESNÝ, SKOSENÁ HRANA O 3mm ZAKLAPNUTÁ DO SKRYTEJ KONŠTRUKCIE, HLADKÝ POVRCH BEZ PERFORÁCIE S ANTIMIKROBIÁLNYM NÁSTREKOM (ref.Armstrong METAL Bioguard CLIP-IN Q) | [15 empty] | P | 2
| VV |  | 34,33*1,2 "Přepočítané koeficientom množstva |  | 41.196 | [13 empty] | VV | 2 | 2 | True | 0 | ROZPOCET
| VV |  | Súčet |  | 41.196 | [13 empty] | VV | 2 | 4 | True | 1 | ROZPOCET
75 | K | 767585240.S | Montáž podhľadu z kovových kaziet, rozmer 600x600 mm, konštrukcia skrytá | m2 | 33.564 |  | 0 |  |  |  | znížená |  | 0 | 0 | 0 | 0 | 0 | 16 | K | 2 |  |  |  | ROZPOCET | 0 | 0 | 0 | 0 | 0 | 2 | 0 | 16 | 148
| VV |  | S2a | [15 empty] | VV | 2 | 1 | True | 0 | ROZPOCET
| VV |  | 223 OPERAČNÁ SÁLA | [15 empty] | VV | 2 | 1 | True | 0 | ROZPOCET
| VV |  | 26,9 |  | 26.9 | [13 empty] | VV | 2 | 2 | True | 0 | ROZPOCET
| VV |  | S2b | [15 empty] | VV | 2 | 1 | True | 0 | ROZPOCET
| VV |  | 223 OPERAČNÁ SÁLA | [15 empty] | VV | 2 | 1 | True | 0 | ROZPOCET
| VV |  | 4,7 |  | 4.7 | [13 empty] | VV | 2 | 2 | True | 0 | ROZPOCET
| VV |  | bocnica | [15 empty] | VV | 2 | 1 | True | 0 | ROZPOCET
| VV |  | 0,41*4,79 |  | 1.964 | [13 empty] | VV | 2 | 2 | True | 0 | ROZPOCET
| VV |  | Súčet |  | 33.564 | [13 empty] | VV | 2 | 4 | True | 1 | ROZPOCET
76 | M | 553530001140 | KAZETOVÉ KOVOVÉ PODHĽADY Z GALVANIZOVANEJ OCELE 600X600X33mm, SKOSENÁ HRANA O 3mm ZAKLAPNUTÁ DO SKRYTEJ KONŠTRUKCIE, HLADKÝ POVRCH BEZ PERFORÁCIE S ANTIMIKROBIÁLNYM NÁSTREKOM (S2) | m2 | 40.277 |  | 0 |  |  |  | znížená |  | 0 | 0 | 0 | 0 | 0 | 32 | M | 2 |  |  |  | ROZPOCET | 0 | 0 | 0 | 0 | 0 | 2 | 0 | 16 | 150
| P |  | Poznámka k položke: Poznámka k položke: (S2) KAZETOVÉ KOVOVÉ PODHĽADY Z GALVANIZOVANEJ OCELE 600X600X33MM, ŠPECIFIKÁCIA AKO S1, POVRCHOVÁ ÚPRAVA - MATNÉ PREVEDENIE S MALÝM ČINITEĽOM ODRAZU (V OPERAČNEJ SÁLE); S2a - ZÁVESNÁ KOVOVÁ KONŠTRUKCIA v:100mm (PRE PODHĽAD VO VÝŠKE 2800mm NAD PODLAHOU), S2b - ZÁVESNÁ KOVOVÁ KONŠTRUKCIA v: 510mm (PRE PODHĽAD VO VÝŠKE 2390mmNA DPODLAHOU) + KOVOVÁ BOČNICA ROZMERY: 4790x 410mm, Z GALVANIZOVANEJ OCELE HLADKÝ POVRCH BEZ PERFORÁCIE S ANTIMIKROBIÁLNYM NÁSTREKOM, MATNÁ POVRCHOVÁ ÚPRAVA | [15 empty] | P | 2
| VV |  | 33,564*1,2 "Přepočítané koeficientom množstva |  | 40.277 | [13 empty] | VV | 2 | 2 | True | 0 | ROZPOCET
| VV |  | Súčet |  | 40.277 | [13 empty] | VV | 2 | 4 | True | 1 | ROZPOCET
77 | K | 767612100.S | Montáž okien hliníkových s hydroizolačnými ISO páskami (exteriérová a interiérová) | m | 56.6 |  | 0 |  |  |  | znížená |  | 0 | 0 | 0 | 0 | 0 | 16 | K | 2 |  |  |  | ROZPOCET | 0 | 0 | 0 | 0 | 0 | 2 | 0 | 16 | 152
| VV |  | OF01 | [15 empty] | VV | 2 | 1 | True | 0 | ROZPOCET
| VV |  | 7,2*2+1,8*8 |  | 28.8 | [13 empty] | VV | 2 | 2 | True | 0 | ROZPOCET
| VV |  | OF02 | [15 empty] | VV | 2 | 1 | True | 0 | ROZPOCET
| VV |  | 6,7*2+1,8*8 |  | 27.8 | [13 empty] | VV | 2 | 2 | True | 0 | ROZPOCET
| VV |  | Súčet |  | 56.6 | [13 empty] | VV | 2 | 4 | True | 1 | ROZPOCET
78 | M | 283290006100.S | Tesniaca paropriepustná fólia polymér-flísová, š. 290 mm, dĺ. 30 m, pre tesnenie pripájacej škáry okenného rámu a muriva z exteriéru | m | 59.43 |  | 0 |  |  |  | znížená |  | 0 | 0 | 0 | 0 | 0 | 32 | M | 2 |  |  |  | ROZPOCET | 0 | 0 | 0 | 0 | 0 | 2 | 0 | 16 | 154
79 | M | 283290006200.S | Tesniaca paronepriepustná fólia polymér-flísová, š. 70 mm, dĺ. 30 m, pre tesnenie pripájacej škáry okenného rámu a muriva z interiéru | m | 59.43 |  | 0 |  |  |  | znížená |  | 0 | 0 | 0 | 0 | 0 | 32 | M | 2 |  |  |  | ROZPOCET | 0 | 0 | 0 | 0 | 0 | 2 | 0 | 16 | 156
80 | M | OKNOOF01 | Okno plasthliníkové 7200x1800 mm, 6x otváravé krídlo, vrátane el. Ovládaných medziokenných žalúzií | ks | 1 |  | 0 |  |  |  | znížená |  | 0 | 0 | 0 | 0 | 0 | 32 | M | 2 |  |  |  | ROZPOCET | 0 | 0 | 0 | 0 | 0 | 2 | 0 | 16 | 158
| P |  | Poznámka k položke: Poznámka k položke: podrobný popis viď VÝPIS OKIEN | [15 empty] | P | 2
81 | M | OKNOOF02 | Okno plasthliníkové 6700x1800 mm, 3x otváravé krídlo, 3x fixná výplň, vrátane el. Ovládaných medziokenných žalúzií | ks | 1 |  | 0 |  |  |  | znížená |  | 0 | 0 | 0 | 0 | 0 | 32 | M | 2 |  |  |  | ROZPOCET | 0 | 0 | 0 | 0 | 0 | 2 | 0 | 16 | 160
| P |  | Poznámka k položke: Poznámka k položke: podrobný popis viď VÝPIS OKIEN | [15 empty] | P | 2
82 | K | 767612110.S | Montáž okien kovových | m | 4.2 |  | 0 |  |  |  | znížená |  | 0 | 0 | 0 | 0 | 0 | 16 | K | 2 |  |  |  | ROZPOCET | 0 | 0 | 0 | 0 | 0 | 2 | 0 | 16 | 162
| VV |  | 1,2*2+0,9*2 |  | 4.2 | [13 empty] | VV | 2 | 2 | True | 0 | ROZPOCET
| VV |  | Súčet |  | 4.2 | [13 empty] | VV | 2 | 4 | True | 1 | ROZPOCET
83 | M | On1RTG | RTG pozorovacie olovnaté okno 1200x900 mm | ks | 1 |  | 0 |  |  |  | znížená |  | 0 | 0 | 0 | 0 | 0 | 32 | M | 2 |  |  |  | ROZPOCET | 0 | 0 | 0 | 0 | 0 | 2 | 0 | 16 | 164
| P |  | Poznámka k položke: Poznámka k položke: INTERIÉROVÉ POZOROVACIE OKNO S RTG OCHRANOU, ZASKLENIE PEVNÉ S OLOVNATÝM SKLOM, RÁM OCEĽOVÝ 2-DIELNY S OLOVENOU VLOŽKOU | [15 empty] | P | 2
84 | K | 767995105.S | Montáž ostatných atypických kovových stavebných doplnkových konštrukcií nad 50 do 100 kg | kg | 105.916 |  | 0 |  |  |  | znížená |  | 0 | 0 | 0 | 0 | 0 | 16 | K | 2 |  |  |  | ROZPOCET | 0 | 0 | 0 | 0 | 0 | 2 | 0 | 16 | 166
| VV |  | P7a+P7b | [15 empty] | VV | 2 | 1 | True | 0 | ROZPOCET
| VV |  | OCEĽOVÝ PLECH hr. 5mm | [15 empty] | VV | 2 | 1 | True | 0 | ROZPOCET
| VV |  | 0,005*7800*(0,1*1,5+0,15*6,49+0,1*0,45) |  | 45.572 | [13 empty] | VV | 2 | 2 | True | 0 | ROZPOCET
| VV |  | OCEĽOVÝ PLECH hr. 3mm | [15 empty] | VV | 2 | 1 | True | 0 | ROZPOCET
| VV |  | 0,003*7800*(0,1*1,5+0,15*6,49+0,1*0,45+0,05*2*(1,5+6,49+0,45)) |  | 47.093 | [13 empty] | VV | 2 | 2 | True | 0 | ROZPOCET
| VV |  | OLOVENÝ PLECH hr. 1mm, | [15 empty] | VV | 2 | 1 | True | 0 | ROZPOCET
| VV |  | 0,001*11340*(0,1*1,5+0,15*6,49+0,1*0,45) |  | 13.251 | [13 empty] | VV | 2 | 2 | True | 0 | ROZPOCET
| VV |  | Súčet |  | 105.916 | [13 empty] | VV | 2 | 4 | True | 1 | ROZPOCET
85 | M | 136110000100.S | Plech oceľový hrubý 3x1000x2000 mm, ozn. 10 004.0, podľa EN S185 | t | 0.047 |  | 0 |  |  |  | znížená |  | 0 | 0 | 0 | 0 | 0 | 32 | M | 2 |  |  |  | ROZPOCET | 0 | 0 | 0 | 0 | 0 | 2 | 0 | 16 | 168
| VV |  | OCEĽOVÝ PLECH hr. 3mm | [15 empty] | VV | 2 | 1 | True | 0 | ROZPOCET
| VV |  | 0,003*7,800*(0,1*1,5+0,15*6,49+0,1*0,45+0,05*2*(1,5+6,49+0,45)) |  | 0.047 | [13 empty] | VV | 2 | 2 | True | 0 | ROZPOCET
| VV |  | Súčet |  | 0.047 | [13 empty] | VV | 2 | 4 | True | 1 | ROZPOCET
86 | M | 136110000500.S | Plech oceľový hrubý 5x1000x2000 mm, ozn. 10 004.0, podľa EN S185 | t | 0.046 |  | 0 |  |  |  | znížená |  | 0 | 0 | 0 | 0 | 0 | 32 | M | 2 |  |  |  | ROZPOCET | 0 | 0 | 0 | 0 | 0 | 2 | 0 | 16 | 170
| VV |  | OCEĽOVÝ PLECH hr. 5mm | [15 empty] | VV | 2 | 1 | True | 0 | ROZPOCET
| VV |  | 0,005*7,800*(0,1*1,5+0,15*6,49+0,1*0,45) |  | 0.046 | [13 empty] | VV | 2 | 2 | True | 0 | ROZPOCET
| VV |  | Súčet |  | 0.046 | [13 empty] | VV | 2 | 4 | True | 1 | ROZPOCET
87 | M | 136110035990.S | Plech olovený hr. 1mm | m2 | 1.169 |  | 0 |  |  |  | znížená |  | 0 | 0 | 0 | 0 | 0 | 32 | M | 2 |  |  |  | ROZPOCET | 0 | 0 | 0 | 0 | 0 | 2 | 0 | 16 | 172
| VV |  | OLOVENÝ PLECH hr. 1mm, | [15 empty] | VV | 2 | 1 | True | 0 | ROZPOCET
| VV |  | (0,1*1,5+0,15*6,49+0,1*0,45) |  | 1.169 | [13 empty] | VV | 2 | 2 | True | 0 | ROZPOCET
| VV |  | Súčet |  | 1.169 | [13 empty] | VV | 2 | 4 | True | 1 | ROZPOCET
88 | K | 767995106.S | Montáž ostatných atypických kovových stavebných doplnkových konštrukcií nad 100 do 250 kg | kg | 226.86 |  | 0 |  |  |  | znížená |  | 0 | 0 | 0 | 0 | 0 | 16 | K | 2 |  |  |  | ROZPOCET | 0 | 0 | 0 | 0 | 0 | 2 | 0 | 16 | 174
| VV |  | vykres statiky 01 - ocelova kca pre zaruben | [15 empty] | VV | 2 | 1 | True | 0 | ROZPOCET
| VV |  | 226,86 |  | 226.86 | [13 empty] | VV | 2 | 2 | True | 0 | ROZPOCET
| VV |  | Súčet |  | 226.86 | [13 empty] | VV | 2 | 4 | True | 1 | ROZPOCET
89 | M | 136110001000.S | Konštrukčná oceľ S235 pre oceľový rám - zárubeň | t | 0.227 |  | 0 |  |  |  | znížená |  | 0 | 0 | 0 | 0 | 0 | 32 | M | 2 |  |  |  | ROZPOCET | 0 | 0 | 0 | 0 | 0 | 2 | 0 | 16 | 176
| VV |  | 226,86*0,001 "Přepočítané koeficientom množstva |  | 0.227 | [13 empty] | VV | 2 | 2 | True | 0 | ROZPOCET
| VV |  | Súčet |  | 0.227 | [13 empty] | VV | 2 | 4 | True | 1 | ROZPOCET
90 | K | 767995299.S1 | D+M káblový kanál 15-98 | m | 6.45 |  | 0 |  |  |  | znížená |  | 0 | 0 | 0 | 0 | 0 | 16 | K | 2 |  |  |  | ROZPOCET | 0 | 0 | 0 | 0 | 0 | 2 | 0 | 16 | 178
| P |  | Poznámka k položke: Poznámka k položke: 15-98 - KÁBLOVÝ KANÁL V PODLAHE, ŠÍRKA 150 MM, ČISTÁ HĹBKA KANÁLA 100 MM SO SNÍMATEĽNÝM KRYTOM, V ČASE MONTÁŽE OTVORENÝ. KRYT SPRAVTE TAK, ABY HO BOLO MOŽNÉ PO ZAKÁBLOVANÍ ZASKRUTKOVAŤ DO BOČNÉHO LEMU KANÁLA | [15 empty] | P | 2
91 | K | 767995299.S2 | D+M káblový kanál 15-99 | m | 2 |  | 0 |  |  |  | znížená |  | 0 | 0 | 0 | 0 | 0 | 16 | K | 2 |  |  |  | ROZPOCET | 0 | 0 | 0 | 0 | 0 | 2 | 0 | 16 | 180
| P |  | Poznámka k položke: Poznámka k položke: 15-99 - KÁBLOVÝ KANÁL V PODLAHE, V UVEDENEJ DĹŽKE 2000 MM SO ZAVARENÝM KRYTOM, ALEBO ZABEZPEČTE JEHO DÔKLADNÉ PRISKRUTKOVANIE | [15 empty] | P | 2
92 | K | 767995385.S | Výroba doplnku stavebného atypického o hmotnosti od 20,01 do 300 kg stupňa zložitosti 2 | kg | 105.916 |  | 0 |  |  |  | znížená |  | 0 | 0 | 0 | 0 | 0 | 16 | K | 2 |  |  |  | ROZPOCET | 0 | 0 | 0 | 0 | 0 | 2 | 0 | 16 | 182
93 | K | 767995390.S | Výroba doplnku stavebného atypického o hmotnosti od 20,01 do 300 kg stupňa zložitosti 3 | kg | 226.86 |  | 0 |  |  |  | znížená |  | 0 | 0 | 0 | 0 | 0 | 16 | K | 2 |  |  |  | ROZPOCET | 0 | 0 | 0 | 0 | 0 | 2 | 0 | 16 | 184
94 | K | 998767201.S | Presun hmôt pre kovové stavebné doplnkové konštrukcie v objektoch výšky do 6 m | % |  |  | 0 |  |  |  | znížená |  | 0 | 0 | 0 | 0 | 0 | 16 | K | 2 |  |  |  | ROZPOCET | 0 | 0 | 0 | 0 | 0 | 2 | 0 | 16 | 186
| D | 776 | Podlahy povlakové |  |  |  | 0 | [5 empty] | 0 |  | 0 |  | 0 | 2 | D | 1 |  |  |  | ROZPOCET | [6 empty] | 0
95 | K | 776521240.S | Lepenie povlakových podláh PVC, kaučukových elektrostaticky vodivých na Cu pásku z pásov | m2 | 111.616 |  | 0 |  |  |  | znížená |  | 0 | 0 | 0 | 0 | 0 | 16 | K | 2 |  |  |  | ROZPOCET | 0 | 0 | 0 | 0 | 0 | 2 | 0 | 16 | 188
| VV |  | p1a | [15 empty] | VV | 2 | 1 | True | 0 | ROZPOCET
| VV |  | 221 PRÍPRAVA PACIENTA | [15 empty] | VV | 2 | 1 | True | 0 | ROZPOCET
| VV |  | 3,54+0,255*1,2 |  | 3.846 | [13 empty] | VV | 2 | 2 | True | 0 | ROZPOCET
| VV |  | 222 OVLÁDAČ | [15 empty] | VV | 2 | 1 | True | 0 | ROZPOCET
| VV |  | 2,06 |  | 2.06 | [13 empty] | VV | 2 | 2 | True | 0 | ROZPOCET
| VV |  | Medzisúčet |  | 5.906 | [13 empty] | VV | 2 | 3 | True | 0 | ROZPOCET
| VV |  | P1b | [15 empty] | VV | 2 | 1 | True | 0 | ROZPOCET
| VV |  | 221 PRÍPRAVA PACIENTA | [15 empty] | VV | 2 | 1 | True | 0 | ROZPOCET
| VV |  | 8,61 |  | 8.61 | [13 empty] | VV | 2 | 2 | True | 0 | ROZPOCET
| VV |  | 222 OVLÁDAČ | [15 empty] | VV | 2 | 1 | True | 0 | ROZPOCET
| VV |  | 1,23+3,3 |  | 4.53 | [13 empty] | VV | 2 | 2 | True | 0 | ROZPOCET
| VV |  | Medzisúčet |  | 13.14 | [13 empty] | VV | 2 | 3 | True | 0 | ROZPOCET
| VV |  | p2 | [15 empty] | VV | 2 | 1 | True | 0 | ROZPOCET
| VV |  | 223 OPERAČNÁ SÁLA | [15 empty] | VV | 2 | 1 | True | 0 | ROZPOCET
| VV |  | 34,57 |  | 34.57 | [13 empty] | VV | 2 | 2 | True | 0 | ROZPOCET
| VV |  | Medzisúčet |  | 34.57 | [13 empty] | VV | 2 | 3 | True | 0 | ROZPOCET
| VV |  | p5,p6 | [15 empty] | VV | 2 | 1 | True | 0 | ROZPOCET
| VV |  | 56,83 |  | 56.83 | [13 empty] | VV | 2 | 2 | True | 0 | ROZPOCET
| VV |  | Medzisúčet |  | 56.83 | [13 empty] | VV | 2 | 3 | True | 0 | ROZPOCET
| VV |  | P7a | [15 empty] | VV | 2 | 1 | True | 0 | ROZPOCET
| VV |  | 1,17-0,15*2 |  | 0.87 | [13 empty] | VV | 2 | 2 | True | 0 | ROZPOCET
| VV |  | P7b | [15 empty] | VV | 2 | 1 | True | 0 | ROZPOCET
| VV |  | 0,15*2 |  | 0.3 | [13 empty] | VV | 2 | 2 | True | 0 | ROZPOCET
| VV |  | Medzisúčet |  | 1.17 | [13 empty] | VV | 2 | 3 | True | 0 | ROZPOCET
| VV |  | Súčet |  | 111.616 | [13 empty] | VV | 2 | 4 | True | 1 | ROZPOCET
96 | M | 284130000200 | Homogénna trvalo vodivú lisovanú vinylovú podlahovinu vysokej kvality vo forme pásov s povrchom tvrdeným elektrovodivým PUR (P1a,P1b,P2,P5,P6,P7a,P7b) | m2 | 133.939 |  | 0 |  |  |  | znížená |  | 0 | 0 | 0 | 0 | 0 | 32 | M | 2 |  |  |  | ROZPOCET | 0 | 0 | 0 | 0 | 0 | 2 | 0 | 16 | 190
| P |  | Poznámka k položke: Poznámka k položke: ŠPECIFIKÁCIA PVC: Homogénna trvalo vodivú lisovanú vinylovú podlahovinu vysokej kvality vo forme pásov s povrchom tvrdeným elektrovodivým PUR. Vysoký obsah vinylu (min. 46% váhy). Klasifikácia podlahoviny podľa normy záťaže EN 685 ako triedu 34/43. O celkovej hr. 2,0 mm a váhe 3000 g / m2, spĺňajúca triedu oteru podľa normy EN 660-1 Skupina P: ≤ 0,15 mm alebo podľa normy EN 660-2 Skupina P: ≤ 4,0 mm³. Spĺňa parametre na zbytkový otlak podľa normy EN 433 v hodnote 0,03 mm a podľa normy EN 425. Rozmerová stálosť podľa normy EN 434 spĺňajúce hodnoty ≤ 0,40% (pre pásy). Reakcia na požiar podľa normy EN ISO 13501-1 vyhovujúce Triede Bfl s1. Hodnoty materiálu na elektrický odpor sú 5 x 104 - 106 Ohmu. Farebná stálosť vyhovujúca norme EN ISO 105-B02 s výsledkom ≥ 6 a dobrou odolnosťou proti chemikáliám podľa normy EN 423. Odolnosť proti baktériám podľa DIN EN ISO 846-A / C s výsledkom: nepodporuje rast baktérií. Protišmykovosť materiálu podľa normy EN 13893 s výsledkom ≥ 0,3 (R9 podľa normy DIN 51130). Dolná časť PVC pásov je opatrená vodivou grafitovou kompaktnou vrstvou. Materiál neobsahuje žiadne ftaláty. FARBA: GREEN 0355 (REF. MIPOLAM ELEGANCE EL5), | [15 empty] | P | 2
| VV |  | 111,616*1,2 "Přepočítané koeficientom množstva |  | 133.939 | [13 empty] | VV | 2 | 2 | True | 0 | ROZPOCET
| VV |  | Súčet |  | 133.939 | [13 empty] | VV | 2 | 4 | True | 1 | ROZPOCET
97 | K | 776541100.S | Lepenie povlakových podláh PVC heterogénnych v pásoch | m2 | 56.26 |  | 0 |  |  |  | znížená |  | 0 | 0 | 0 | 0 | 0 | 16 | K | 2 |  |  |  | ROZPOCET | 0 | 0 | 0 | 0 | 0 | 2 | 0 | 16 | 192
| VV |  | p8 | [15 empty] | VV | 2 | 1 | True | 0 | ROZPOCET
| VV |  | 224 CHODBA | [15 empty] | VV | 2 | 1 | True | 0 | ROZPOCET
| VV |  | 15,06 |  | 15.06 | [13 empty] | VV | 2 | 2 | True | 0 | ROZPOCET
| VV |  | 268A CHODBA | [15 empty] | VV | 2 | 1 | True | 0 | ROZPOCET
| VV |  | 41,2 |  | 41.2 | [13 empty] | VV | 2 | 2 | True | 0 | ROZPOCET
| VV |  | Súčet |  | 56.26 | [13 empty] | VV | 2 | 4 | True | 1 | ROZPOCET
98 | M | 284110000110.S | Podlaha PVC heterogénna, hrúbka do 2,5 mm | m2 | 61.886 |  | 0 |  |  |  | znížená |  | 0 | 0 | 0 | 0 | 0 | 32 | M | 2 |  |  |  | ROZPOCET | 0 | 0 | 0 | 0 | 0 | 2 | 0 | 16 | 194
| P |  | Poznámka k položke: Poznámka k položke: (P8) ŠPECIFIKÁCIA PVC: PRISPÔSOBIŤ MATERIÁLOVO A FAREBNE EXISTUJÚCEJ PVC KRYTINE V CHODBE. | [15 empty] | P | 2
| VV |  | 56,26*1,1 "Přepočítané koeficientom množstva |  | 61.886 | [13 empty] | VV | 2 | 2 | True | 0 | ROZPOCET
| VV |  | Súčet |  | 61.886 | [13 empty] | VV | 2 | 4 | True | 1 | ROZPOCET
99 | K | 776541100.S | Lepenie povlakových podláh PVC heterogénnych v pásoch | m2 | 24.66 |  | 0 |  |  |  | znížená |  | 0 | 0 | 0 | 0 | 0 | 16 | K | 2 |  |  |  | ROZPOCET | 0 | 0 | 0 | 0 | 0 | 2 | 0 | 16 | 196
| VV |  | p3 | [15 empty] | VV | 2 | 1 | True | 0 | ROZPOCET
| VV |  | 225 UMYVÁREŇ LEKÁROV | [15 empty] | VV | 2 | 1 | True | 0 | ROZPOCET
| VV |  | 4,25 |  | 4.25 | [13 empty] | VV | 2 | 2 | True | 0 | ROZPOCET
| VV |  | 226 UMÝVANIE NÁSTROJOV | [15 empty] | VV | 2 | 1 | True | 0 | ROZPOCET
| VV |  | 10,88 |  | 10.88 | [13 empty] | VV | 2 | 2 | True | 0 | ROZPOCET
| VV |  | Medzisúčet |  | 15.13 | [13 empty] | VV | 2 | 3 | True | 0 | ROZPOCET
| VV |  | p4 | [15 empty] | VV | 2 | 1 | True | 0 | ROZPOCET
| VV |  | 227 VZT | [15 empty] | VV | 2 | 1 | True | 0 | ROZPOCET
| VV |  | 9,53 |  | 9.53 | [13 empty] | VV | 2 | 2 | True | 0 | ROZPOCET
| VV |  | Medzisúčet |  | 9.53 | [13 empty] | VV | 2 | 3 | True | 0 | ROZPOCET
| VV |  | Súčet |  | 24.66 | [13 empty] | VV | 2 | 4 | True | 1 | ROZPOCET
100 | M | 284130000201 | Homogénna vinylová podlahovina vysokej kvality s obsahom vinylu (min. 45% váhy) (P3,P4) | m2 | 29.592 |  | 0 |  |  |  | znížená |  | 0 | 0 | 0 | 0 | 0 | 32 | M | 2 |  |  |  | ROZPOCET | 0 | 0 | 0 | 0 | 0 | 2 | 0 | 16 | 198
| P |  | Poznámka k položke: Poznámka k položke: ŠPECIFIKÁCIA PVC:Homogénna vinylová podlahovina vysokej kvality s obsahom vinylu (min. 45% váhy). Povrch IQ PUR už z výroby. Nevyžaduje údržbu. Materiál odolný proti opotrebovaniu podľa EN 660 časť 1 ako Trieda P: ≤0,15 mm alebo podľa EN 660 časť 2 s výsledkom Trieda T: ≤4,0 mm3. Je klasifikovaná podľa normy záťaže EN 685 ako trieda 34/43, celková hr. 2,0 mm a hmotnosť 3000 g / m2. Spĺňa parametre na zbytkový otlak podľa normy EN 433 v hodnote 0,03 mm a podľa normy EN 425. Rozmerová stálosť podľa normy EN 434 spĺňajúce hodnoty ≤ 0,40% (pre role), reakcia na požiar v hodnotách podľa normy EN ISO 13501-1 vyhovujúce Triede Bfl s1., Sklon k vzniku statickej elektriny podľa normy EN 1815 v hodnote <2 kV . Kročajový útlm je podľa normy EN ISO 717/2 ΔLw: + 4dB. Farebná stálosť vyhovujúca norme EN ISO 105-B02 - ≥ 6 a dobrú odolnosť proti chemikáliám podľa normy EN 423. Odolnosť proti baktériám podľa DIN EN ISO 846-A / C -nepodporuje rast baktérií. Protišmykovosť podľa normy EN 13893 - ≥0,3., FARBA: ZELENÁ 0339 APPLE (REF. MIPOLAM ELEGANCE) | [15 empty] | P | 2
| VV |  | 24,66*1,2 "Přepočítané koeficientom množstva |  | 29.592 | [13 empty] | VV | 2 | 2 | True | 0 | ROZPOCET
| VV |  | Súčet |  | 29.592 | [13 empty] | VV | 2 | 4 | True | 1 | ROZPOCET
101 | K | 77659102A | D+M Ochranné pásy v dvoch radoch, antibakteriálne PVC s AL jadrom | m | 47.84 |  | 0 |  |  |  | znížená |  | 0 | 0 | 0 | 0 | 0 | 16 | K | 2 |  |  |  | ROZPOCET | 0 | 0 | 0 | 0 | 0 | 2 | 0 | 16 | 200
| P |  | Poznámka k položke: Poznámka k položke: BX2 - OCHRANNÉ PÁSY V DVOCH RADOCH, Z HLADKÉHO, PROTIPOŽIARNEHO, ANTIBAKTERIÁLNEHO PVC S HLINÍKOVÝM JADROM, rozmerov 200/30mm, PVC hr. 3mm, VRÁTANÉ UKONČOVACÍCH PROFILOV, KOTVENÉ DO STENY POMOCOU SKRUTIEK, farebný odtieň viď FAREBNÉ RIEŠENIE (REF.: GERFLOR IMPACT 200) OSOVO V. 300mm A 1000mm OD PODLAHY | [15 empty] | P | 2
| VV |  | BX2 | [15 empty] | VV | 2 | 1 | True | 0 | ROZPOCET
| VV |  | 219 PREBÚDZANIE PACIENTOV | [15 empty] | VV | 2 | 1 | True | 0 | ROZPOCET
| VV |  | ,075+2,15+6,55+1,575-1,46 | [15 empty] | VV | 2 | 1 | True | 0 | ROZPOCET
| VV |  | 221 PRÁPRAVA PACIENTA | [15 empty] | VV | 2 | 1 | True | 0 | ROZPOCET
| VV |  | 2,98*2+4,05*2-0,8-1,4 |  | 11.86 | [13 empty] | VV | 2 | 2 | True | 0 | ROZPOCET
| VV |  | 225 UMYVÁREŇ LEKÁROV | [15 empty] | VV | 2 | 1 | True | 0 | ROZPOCET
| VV |  | 2,125*2+2*2-(0,8+0,9) |  | 6.55 | [13 empty] | VV | 2 | 2 | True | 0 | ROZPOCET
| VV |  | 226 UMÝVANIE NÁSTROJOV | [15 empty] | VV | 2 | 1 | True | 0 | ROZPOCET
| VV |  | 17,5-0,8 |  | 16.7 | [13 empty] | VV | 2 | 2 | True | 0 | ROZPOCET
| VV |  | 268A CHODBA | [15 empty] | VV | 2 | 1 | True | 0 | ROZPOCET
| VV |  | 17,13-(0,8*2+1,4*2) |  | 12.73 | [13 empty] | VV | 2 | 2 | True | 0 | ROZPOCET
| VV |  | Súčet |  | 47.84 | [13 empty] | VV | 2 | 4 | True | 1 | ROZPOCET
102 | K | 776620010 | Lepenie PVC heterogénnych alebo homogénnych v pásoch na steny | m2 | 95.186 |  | 0 |  |  |  | znížená |  | 0 | 0 | 0 | 0 | 0 | 16 | K | 2 |  |  |  | ROZPOCET | 0 | 0 | 0 | 0 | 0 | 2 | 0 | 16 | 202
| VV |  | B2 | [15 empty] | VV | 2 | 1 | True | 0 | ROZPOCET
| VV |  | 219 PREBÚDZANIE PACIENTOV | [15 empty] | VV | 2 | 1 | True | 0 | ROZPOCET
| VV |  | 0,75*1,8+2,125*1+0,75*1,5 |  | 4.6 | [13 empty] | VV | 2 | 2 | True | 0 | ROZPOCET
| VV |  | 221 PRÁPRAVA PACIENTA | [15 empty] | VV | 2 | 1 | True | 0 | ROZPOCET
| VV |  | 1,455*2,55 |  | 3.71 | [13 empty] | VV | 2 | 2 | True | 0 | ROZPOCET
| VV |  | 225 UMYVÁREŇ LEKÁROV | [15 empty] | VV | 2 | 1 | True | 0 | ROZPOCET
| VV |  | 0,5*2,33 |  | 1.165 | [13 empty] | VV | 2 | 2 | True | 0 | ROZPOCET
| VV |  | 226 UMÝVANIE NÁSTROJOV | [15 empty] | VV | 2 | 1 | True | 0 | ROZPOCET
| VV |  | (2+2,18+2+1,505+1+0,675+0,5+1,05)*2,33 |  | 25.42 | [13 empty] | VV | 2 | 2 | True | 0 | ROZPOCET
| VV |  | -(0,8*2,1+0,7*2,02) |  | -3.094 | [13 empty] | VV | 2 | 2 | True | 0 | ROZPOCET
| VV |  | Medzisúčet |  | 31.801 | [13 empty] | VV | 2 | 3 | True | 0 | ROZPOCET
| VV |  | B4 | [15 empty] | VV | 2 | 1 | True | 0 | ROZPOCET
| VV |  | 221 PRÁPRAVA PACIENTA | [15 empty] | VV | 2 | 1 | True | 0 | ROZPOCET
| VV |  | (0,35+1,46)*2,55 |  | 4.616 | [13 empty] | VV | 2 | 2 | True | 0 | ROZPOCET
| VV |  | -1,4*2,1 |  | -2.94 | [13 empty] | VV | 2 | 2 | True | 0 | ROZPOCET
| VV |  | 225 UMYVÁREŇ LEKÁROV | [15 empty] | VV | 2 | 1 | True | 0 | ROZPOCET
| VV |  | 2,125*2,33 |  | 4.951 | [13 empty] | VV | 2 | 2 | True | 0 | ROZPOCET
| VV |  | -0,8*2,1 |  | -1.68 | [13 empty] | VV | 2 | 2 | True | 0 | ROZPOCET
| VV |  | 226 UMÝVANIE NÁSTROJOV | [15 empty] | VV | 2 | 1 | True | 0 | ROZPOCET
| VV |  | 0,7*2,02 |  | 1.414 | [13 empty] | VV | 2 | 2 | True | 0 | ROZPOCET
| VV |  | Medzisúčet |  | 6.361 | [13 empty] | VV | 2 | 3 | True | 0 | ROZPOCET
| VV |  | B6 | [15 empty] | VV | 2 | 1 | True | 0 | ROZPOCET
| VV |  | 219 PREBÚDZANIE PACIENTOV | [15 empty] | VV | 2 | 1 | True | 0 | ROZPOCET
| VV |  | 5,8*1,5 |  | 8.7 | [13 empty] | VV | 2 | 2 | True | 0 | ROZPOCET
| VV |  | 221 PRÁPRAVA PACIENTA | [15 empty] | VV | 2 | 1 | True | 0 | ROZPOCET
| VV |  | (4,05*2-0,35+3)*2,55 |  | 27.413 | [13 empty] | VV | 2 | 2 | True | 0 | ROZPOCET
| VV |  | -(0,8*2,1+1,4*2,1) |  | -4.62 | [13 empty] | VV | 2 | 2 | True | 0 | ROZPOCET
| VV |  | 225 UMYVÁREŇ LEKÁROV | [15 empty] | VV | 2 | 1 | True | 0 | ROZPOCET
| VV |  | (2+2,125+1,5)*2,33 |  | 13.106 | [13 empty] | VV | 2 | 2 | True | 0 | ROZPOCET
| VV |  | -0,9*2,1 |  | -1.89 | [13 empty] | VV | 2 | 2 | True | 0 | ROZPOCET
| VV |  | 226 UMÝVANIE NÁSTROJOV | [15 empty] | VV | 2 | 1 | True | 0 | ROZPOCET
| VV |  | (1,65+1,475+1,305+2,525)*2,33 |  | 16.205 | [13 empty] | VV | 2 | 2 | True | 0 | ROZPOCET
| VV |  | -(0,9*2,1) |  | -1.89 | [13 empty] | VV | 2 | 2 | True | 0 | ROZPOCET
| VV |  | Medzisúčet |  | 57.024 | [13 empty] | VV | 2 | 3 | True | 0 | ROZPOCET
| VV |  | Súčet |  | 95.186 | [13 empty] | VV | 2 | 4 | True | 1 | ROZPOCET
103 | M | 284110003200 | Obklad z PVC hr. 2 mm | m2 | 114.223 |  | 0 |  |  |  | znížená |  | 0 | 0 | 0 | 0 | 0 | 32 | M | 2 |  |  |  | ROZPOCET | 0 | 0 | 0 | 0 | 0 | 2 | 0 | 16 | 204
| P |  | Poznámka k položke: Poznámka k položke: V CELOM ROZSAHU, PENETR. NÁTER, LEPIDLO, OBKLAD PVC - hr. 2mm, DVOJVRSTVOVÉ, POŽIARNEODOLNÉ B-s2,d0, SPÁJANÉ PVC ŠNÚROU PRE UTESNENIE SPOJOV, FAREBNÝ ODTIEŇ- BLEDOŠEDÁ-7740 FABRIC Silk (REF.: Gerflor MURALCALYPSO) | [15 empty] | P | 2
| VV |  | 95,186*1,2 "Přepočítané koeficientom množstva |  | 114.223 | [13 empty] | VV | 2 | 2 | True | 0 | ROZPOCET
| VV |  | Súčet |  | 114.223 | [13 empty] | VV | 2 | 4 | True | 1 | ROZPOCET
104 | K | 776990110.S | Penetrovanie podkladu pred kladením povlakových podláh, obkladov | m2 | 95.186 |  | 0 |  |  |  | znížená |  | 0 | 0 | 0 | 0 | 0 | 16 | K | 2 |  |  |  | ROZPOCET | 0 | 0 | 0 | 0 | 0 | 2 | 0 | 16 | 206
| VV |  | B2 | [15 empty] | VV | 2 | 1 | True | 0 | ROZPOCET
| VV |  | 219 PREBÚDZANIE PACIENTOV | [15 empty] | VV | 2 | 1 | True | 0 | ROZPOCET
| VV |  | 0,75*1,8+2,125*1+0,75*1,5 |  | 4.6 | [13 empty] | VV | 2 | 2 | True | 0 | ROZPOCET
| VV |  | 221 PRÁPRAVA PACIENTA | [15 empty] | VV | 2 | 1 | True | 0 | ROZPOCET
| VV |  | 1,455*2,55 |  | 3.71 | [13 empty] | VV | 2 | 2 | True | 0 | ROZPOCET
| VV |  | 225 UMYVÁREŇ LEKÁROV | [15 empty] | VV | 2 | 1 | True | 0 | ROZPOCET
| VV |  | 0,5*2,33 |  | 1.165 | [13 empty] | VV | 2 | 2 | True | 0 | ROZPOCET
| VV |  | 226 UMÝVANIE NÁSTROJOV | [15 empty] | VV | 2 | 1 | True | 0 | ROZPOCET
| VV |  | (2+2,18+2+1,505+1+0,675+0,5+1,05)*2,33 |  | 25.42 | [13 empty] | VV | 2 | 2 | True | 0 | ROZPOCET
| VV |  | -(0,8*2,1+0,7*2,02) |  | -3.094 | [13 empty] | VV | 2 | 2 | True | 0 | ROZPOCET
| VV |  | Medzisúčet |  | 31.801 | [13 empty] | VV | 2 | 3 | True | 0 | ROZPOCET
| VV |  | B4 | [15 empty] | VV | 2 | 1 | True | 0 | ROZPOCET
| VV |  | 221 PRÁPRAVA PACIENTA | [15 empty] | VV | 2 | 1 | True | 0 | ROZPOCET
| VV |  | (0,35+1,46)*2,55 |  | 4.616 | [13 empty] | VV | 2 | 2 | True | 0 | ROZPOCET
| VV |  | -1,4*2,1 |  | -2.94 | [13 empty] | VV | 2 | 2 | True | 0 | ROZPOCET
| VV |  | 225 UMYVÁREŇ LEKÁROV | [15 empty] | VV | 2 | 1 | True | 0 | ROZPOCET
| VV |  | 2,125*2,33 |  | 4.951 | [13 empty] | VV | 2 | 2 | True | 0 | ROZPOCET
| VV |  | -0,8*2,1 |  | -1.68 | [13 empty] | VV | 2 | 2 | True | 0 | ROZPOCET
| VV |  | 226 UMÝVANIE NÁSTROJOV | [15 empty] | VV | 2 | 1 | True | 0 | ROZPOCET
| VV |  | 0,7*2,02 |  | 1.414 | [13 empty] | VV | 2 | 2 | True | 0 | ROZPOCET
| VV |  | Medzisúčet |  | 6.361 | [13 empty] | VV | 2 | 3 | True | 0 | ROZPOCET
| VV |  | B6 | [15 empty] | VV | 2 | 1 | True | 0 | ROZPOCET
| VV |  | 219 PREBÚDZANIE PACIENTOV | [15 empty] | VV | 2 | 1 | True | 0 | ROZPOCET
| VV |  | 5,8*1,5 |  | 8.7 | [13 empty] | VV | 2 | 2 | True | 0 | ROZPOCET
| VV |  | 221 PRÁPRAVA PACIENTA | [15 empty] | VV | 2 | 1 | True | 0 | ROZPOCET
| VV |  | (4,05*2-0,35+3)*2,55 |  | 27.413 | [13 empty] | VV | 2 | 2 | True | 0 | ROZPOCET
| VV |  | -(0,8*2,1+1,4*2,1) |  | -4.62 | [13 empty] | VV | 2 | 2 | True | 0 | ROZPOCET
| VV |  | 225 UMYVÁREŇ LEKÁROV | [15 empty] | VV | 2 | 1 | True | 0 | ROZPOCET
| VV |  | (2+2,125+1,5)*2,33 |  | 13.106 | [13 empty] | VV | 2 | 2 | True | 0 | ROZPOCET
| VV |  | -0,9*2,1 |  | -1.89 | [13 empty] | VV | 2 | 2 | True | 0 | ROZPOCET
| VV |  | 226 UMÝVANIE NÁSTROJOV | [15 empty] | VV | 2 | 1 | True | 0 | ROZPOCET
| VV |  | (1,65+1,475+1,305+2,525)*2,33 |  | 16.205 | [13 empty] | VV | 2 | 2 | True | 0 | ROZPOCET
| VV |  | -(0,9*2,1) |  | -1.89 | [13 empty] | VV | 2 | 2 | True | 0 | ROZPOCET
| VV |  | Medzisúčet |  | 57.024 | [13 empty] | VV | 2 | 3 | True | 0 | ROZPOCET
| VV |  | Súčet |  | 95.186 | [13 empty] | VV | 2 | 4 | True | 1 | ROZPOCET
105 | K | 776994112A | D+M Soklová tvarovka kútová pre vnútorný kút | ks | 42 |  | 0 |  |  |  | znížená |  | 0 | 0 | 0 | 0 | 0 | 16 | K | 2 |  |  |  | ROZPOCET | 0 | 0 | 0 | 0 | 0 | 2 | 0 | 16 | 208
| P |  | Poznámka k položke: Poznámka k položke: soklová tvarovka pre vnútorný kút, prefabrikovaná tvarovka pre vnútorný roh, ultra odolná, prispôsobivá, trvácna, vodeodolná, vhodná pre rohy 85-95°, vhodná k soklovým tvarovkám od 20x20 do 38x38mm (ref. GerflorCleancornersystem 058S) | [15 empty] | P | 2
106 | K | 776994112B | D+M Soklová tvarovka rohová pre vonkajší roh | ks | 14 |  | 0 |  |  |  | znížená |  | 0 | 0 | 0 | 0 | 0 | 16 | K | 2 |  |  |  | ROZPOCET | 0 | 0 | 0 | 0 | 0 | 2 | 0 | 16 | 210
| P |  | Poznámka k položke: Poznámka k položke: soklová tvarovka pre vonkajší roh, prefabrikovaná tvarovka pre vonkajší roh, ultra odolná, prispôsobivá, trvácna, vodeodolná, vhodná pre rohy 85-95°, vhodná k soklovým tvarovkám od 20x20 do 38x38mm (ref. GerflorCleancornersystem 058s), (ref. GerflorCleancornersystem 058R) | [15 empty] | P | 2
107 | K | 776995111 | Ostatné práce - lepenie profilov | m | 139.05 |  | 0 |  |  |  | znížená |  | 0 | 0 | 0 | 0 | 0 | 16 | K | 2 |  |  |  | ROZPOCET | 0 | 0 | 0 | 0 | 0 | 2 | 0 | 16 | 212
| VV |  | P10 NUTNÉ POUŽIŤ PRE VŠETKY PRIESTORY NÁBEHOVÉ KLINY, NÁROŽNÉ KLINY A UKONČOVACIE LIŠTY PRE VYTIAHNUTIE PVC SOKLOV DO VÝŠKY 100mm NA KOVOVÚ PRIEČKU | [15 empty] | VV | 2 | 1 | True | 0 | ROZPOCET
| VV |  | 219 PREBÚDZANIE PACIENTOV | [15 empty] | VV | 2 | 1 | True | 0 | ROZPOCET
| VV |  | 33,2-(1,4) |  | 31.8 | [13 empty] | VV | 2 | 2 | True | 0 | ROZPOCET
| VV |  | 221 PRÁPRAVA PACIENTA | [15 empty] | VV | 2 | 1 | True | 0 | ROZPOCET
| VV |  | 2,98*2+4,05*2-0,8-1,4 |  | 11.86 | [13 empty] | VV | 2 | 2 | True | 0 | ROZPOCET
| VV |  | 222 OVLÁDAČ | [15 empty] | VV | 2 | 1 | True | 0 | ROZPOCET
| VV |  | 11-0,2-0,8 |  | 10 | [13 empty] | VV | 2 | 2 | True | 0 | ROZPOCET
| VV |  | 223 OPERAČNÁ SÁLA | [15 empty] | VV | 2 | 1 | True | 0 | ROZPOCET
| VV |  | 27-(1,4+1,2+0,9*2) |  | 22.6 | [13 empty] | VV | 2 | 2 | True | 0 | ROZPOCET
| VV |  | 224 CHODBA | [15 empty] | VV | 2 | 1 | True | 0 | ROZPOCET
| VV |  | 2,4*2+6,325*2-(0,9+0,7+1,45+1,6+1,39) |  | 11.41 | [13 empty] | VV | 2 | 2 | True | 0 | ROZPOCET
| VV |  | 225 UMYVÁREŇ LEKÁROV | [15 empty] | VV | 2 | 1 | True | 0 | ROZPOCET
| VV |  | 2,125*2+2*2-(0,8+0,9) |  | 6.55 | [13 empty] | VV | 2 | 2 | True | 0 | ROZPOCET
| VV |  | 226 UMÝVANIE NÁSTROJOV | [15 empty] | VV | 2 | 1 | True | 0 | ROZPOCET
| VV |  | 17,5-0,8 |  | 16.7 | [13 empty] | VV | 2 | 2 | True | 0 | ROZPOCET
| VV |  | 227 VZT | [15 empty] | VV | 2 | 1 | True | 0 | ROZPOCET
| VV |  | 16,3-(0,9) |  | 15.4 | [13 empty] | VV | 2 | 2 | True | 0 | ROZPOCET
| VV |  | Medzisúčet |  | 126.32 | [13 empty] | VV | 2 | 3 | True | 0 | ROZPOCET
| VV |  | P11 NUTNÉ POUŽIŤ PRE VŠETKY PRIESTORY NÁBEHOVÉ KLINY, NÁROŽNÉ KLINY A UKONČOVACIE LIŠTY PRE VYTIAHNUTIE PVC SOKLOV DO VÝŠKY 100mm NA KOVOVÚ PRIEČKU | [15 empty] | VV | 2 | 1 | True | 0 | ROZPOCET
| VV |  | 268A CHODBA | [15 empty] | VV | 2 | 1 | True | 0 | ROZPOCET
| VV |  | 17,13-(0,8*2+1,4*2) |  | 12.73 | [13 empty] | VV | 2 | 2 | True | 0 | ROZPOCET
| VV |  | Medzisúčet |  | 12.73 | [13 empty] | VV | 2 | 3 | True | 0 | ROZPOCET
| VV |  | Súčet |  | 139.05 | [13 empty] | VV | 2 | 4 | True | 1 | ROZPOCET
108 | M | 611990001900 | Nábehové kliny a ukončovacie lišty | m | 166.86 |  | 0 |  |  |  | znížená |  | 0 | 0 | 0 | 0 | 0 | 32 | M | 2 |  |  |  | ROZPOCET | 0 | 0 | 0 | 0 | 0 | 2 | 0 | 16 | 214
| P |  | Poznámka k položke: Poznámka k položke: (P10, P11) NUTNÉ POUŽIŤ PRE VŠETKY PRIESTORY NÁBEHOVÉ KLINY, NÁROŽNÉ KLINY A UKONČOVACIE LIŠTY PRE VYTIAHNUTIE PVC SOKLOV DO VÝŠKY 100mm NA KOVOVÚ PRIEČKU (VSTAVBY) ALT. NA SDK PRIEČKU ALT. MUROV. PRIEČKU | [15 empty] | P | 2
| VV |  | 139,05*1,2 "Přepočítané koeficientom množstva |  | 166.86 | [13 empty] | VV | 2 | 2 | True | 0 | ROZPOCET
| VV |  | Súčet |  | 166.86 | [13 empty] | VV | 2 | 4 | True | 1 | ROZPOCET
109 | K | 998776201.S | Presun hmôt pre podlahy povlakové v objektoch výšky do 6 m | % |  |  | 0 |  |  |  | znížená |  | 0 | 0 | 0 | 0 | 0 | 16 | K | 2 |  |  |  | ROZPOCET | 0 | 0 | 0 | 0 | 0 | 2 | 0 | 16 | 216
| D | 781 | Obklady |  |  |  | 0 | [5 empty] | 0 |  | 0 |  | 0 | 2 | D | 1 |  |  |  | ROZPOCET | [6 empty] | 0
110 | K | 781445018.S | Montáž obkladov vnútor. stien z obkladačiek kladených do tmelu veľ. 300x300 mm | m2 | 1.271 |  | 0 |  |  |  | znížená |  | 0 | 0 | 0 | 0 | 0 | 16 | K | 2 |  |  |  | ROZPOCET | 0 | 0 | 0 | 0 | 0 | 2 | 0 | 16 | 218
| VV |  | B8 | [15 empty] | VV | 2 | 1 | True | 0 | ROZPOCET
| VV |  | 219 PREBÚDZANIE PACIENTOV | [15 empty] | VV | 2 | 1 | True | 0 | ROZPOCET
| VV |  | 1*(0,15+0,975) |  | 1.125 | [13 empty] | VV | 2 | 2 | True | 0 | ROZPOCET
| VV |  | 0,15*0,975 |  | 0.146 | [13 empty] | VV | 2 | 2 | True | 0 | ROZPOCET
| VV |  | Medzisúčet |  | 1.271 | [13 empty] | VV | 2 | 3 | True | 0 | ROZPOCET
| VV |  | Súčet |  | 1.271 | [13 empty] | VV | 2 | 4 | True | 1 | ROZPOCET
111 | M | 597640000400.S | Obkladačky gresové 300x300 mm | m2 | 1.398 |  | 0 |  |  |  | znížená |  | 0 | 0 | 0 | 0 | 0 | 32 | M | 2 |  |  |  | ROZPOCET | 0 | 0 | 0 | 0 | 0 | 2 | 0 | 16 | 220
| VV |  | 1,271*1,1 "Přepočítané koeficientom množstva |  | 1.398 | [13 empty] | VV | 2 | 2 | True | 0 | ROZPOCET
| VV |  | Súčet |  | 1.398 | [13 empty] | VV | 2 | 4 | True | 1 | ROZPOCET
112 | K | 781445020.S | Montáž obkladov vnútor. stien z obkladačiek kladených do tmelu veľ. 300x300 mm | m2 | 6.816 |  | 0 |  |  |  | znížená |  | 0 | 0 | 0 | 0 | 0 | 16 | K | 2 |  |  |  | ROZPOCET | 0 | 0 | 0 | 0 | 0 | 2 | 0 | 16 | 222
| VV |  | B7 | [15 empty] | VV | 2 | 1 | True | 0 | ROZPOCET
| VV |  | 219 PREBÚDZANIE PACIENTOV | [15 empty] | VV | 2 | 1 | True | 0 | ROZPOCET
| VV |  | 4,475*0,75 |  | 3.356 | [13 empty] | VV | 2 | 2 | True | 0 | ROZPOCET
| VV |  | (0,75*4+0,23*2)*1 |  | 3.46 | [13 empty] | VV | 2 | 2 | True | 0 | ROZPOCET
| VV |  | Medzisúčet |  | 6.816 | [13 empty] | VV | 2 | 3 | True | 0 | ROZPOCET
| VV |  | Súčet |  | 6.816 | [13 empty] | VV | 2 | 4 | True | 1 | ROZPOCET
113 | M | 597740000900.S | Obkladačky gresové 300x300 mm | m2 | 7.498 |  | 0 |  |  |  | znížená |  | 0 | 0 | 0 | 0 | 0 | 32 | M | 2 |  |  |  | ROZPOCET | 0 | 0 | 0 | 0 | 0 | 2 | 0 | 16 | 224
| VV |  | 6,816*1,1 "Přepočítané koeficientom množstva |  | 7.498 | [13 empty] | VV | 2 | 2 | True | 0 | ROZPOCET
| VV |  | Súčet |  | 7.498 | [13 empty] | VV | 2 | 4 | True | 1 | ROZPOCET
114 | K | 998781201.S | Presun hmôt pre obklady keramické v objektoch výšky do 6 m | % |  |  | 0 |  |  |  | znížená |  | 0 | 0 | 0 | 0 | 0 | 16 | K | 2 |  |  |  | ROZPOCET | 0 | 0 | 0 | 0 | 0 | 2 | 0 | 16 | 226
| D | 783 | Nátery |  |  |  | 0 | [5 empty] | 0 |  | 0 |  | 0 | 2 | D | 1 |  |  |  | ROZPOCET | [6 empty] | 0
115 | K | 783222100 | Nátery kov.stav.doplnk.konštr. syntetické farby šedej na vzduchu schnúce dvojnásobné - 70µm | m2 | 6.296 |  | 0 |  |  |  | znížená |  | 0 | 0 | 0 | 0 | 0 | 16 | K | 2 |  |  |  | ROZPOCET | 0 | 0 | 0 | 0 | 0 | 2 | 0 | 16 | 228
| VV |  | vykres statiky 01 - ocelova kca pre zaruben | [15 empty] | VV | 2 | 1 | True | 0 | ROZPOCET
| VV |  | (0,01*2+0,23*2)*2,12*4 |  | 4.07 | [13 empty] | VV | 2 | 2 | True | 0 | ROZPOCET
| VV |  | (0,005*2+0,06*2)*2,12*4 |  | 1.102 | [13 empty] | VV | 2 | 2 | True | 0 | ROZPOCET
| VV |  | (0,01*2+0,23*2)*0,9*2 |  | 0.864 | [13 empty] | VV | 2 | 2 | True | 0 | ROZPOCET
| VV |  | (0,005*2+0,06*2)*1*2 |  | 0.26 | [13 empty] | VV | 2 | 2 | True | 0 | ROZPOCET
| VV |  | Súčet |  | 6.296 | [13 empty] | VV | 2 | 4 | True | 1 | ROZPOCET
116 | K | 783226100 | Nátery kov.stav.doplnk.konštr. syntetické na vzduchu schnúce základný - 35µm | m2 | 6.296 |  | 0 |  |  |  | znížená |  | 0 | 0 | 0 | 0 | 0 | 16 | K | 2 |  |  |  | ROZPOCET | 0 | 0 | 0 | 0 | 0 | 2 | 0 | 16 | 230
| D | 784 | Maľby |  |  |  | 0 | [5 empty] | 0 |  | 0 |  | 0 | 2 | D | 1 |  |  |  | ROZPOCET | [6 empty] | 0
117 | K | 784410100 | Penetrovanie jednonásobné jemnozrnných podkladov výšky do 3,80 m | m2 | 331.726 |  | 0 |  |  |  | znížená |  | 0 | 0 | 0 | 0 | 0 | 16 | K | 2 |  |  |  | ROZPOCET | 0 | 0 | 0 | 0 | 0 | 2 | 0 | 16 | 232
| VV |  | stropy | [15 empty] | VV | 2 | 1 | True | 0 | ROZPOCET
| VV |  | S3 | [15 empty] | VV | 2 | 1 | True | 0 | ROZPOCET
| VV |  | 219 PREBÚDZANIE PACIENTOV | [15 empty] | VV | 2 | 1 | True | 0 | ROZPOCET
| VV |  | 13,65 |  | 13.65 | [13 empty] | VV | 2 | 2 | True | 0 | ROZPOCET
| VV |  | 6,05*0,29"bocnica |  | 1.755 | [13 empty] | VV | 2 | 2 | True | 0 | ROZPOCET
| VV |  | 268 CHODBA | [15 empty] | VV | 2 | 1 | True | 0 | ROZPOCET
| VV |  | 11,76 |  | 11.76 | [13 empty] | VV | 2 | 2 | True | 0 | ROZPOCET
| VV |  | Medzisúčet |  | 27.165 | [13 empty] | VV | 2 | 3 | True | 0 | ROZPOCET
| VV |  | S7 | [15 empty] | VV | 2 | 1 | True | 0 | ROZPOCET
| VV |  | 219 PREBÚDZANIE PACIENTOV | [15 empty] | VV | 2 | 1 | True | 0 | ROZPOCET
| VV |  | 13,65 |  | 13.65 | [13 empty] | VV | 2 | 2 | True | 0 | ROZPOCET
| VV |  | 6,05*0,29"bocnica |  | 1.755 | [13 empty] | VV | 2 | 2 | True | 0 | ROZPOCET
| VV |  | 267CHODBA | [15 empty] | VV | 2 | 1 | True | 0 | ROZPOCET
| VV |  | 12,2 |  | 12.2 | [13 empty] | VV | 2 | 2 | True | 0 | ROZPOCET
| VV |  | 268 CHODBA | [15 empty] | VV | 2 | 1 | True | 0 | ROZPOCET
| VV |  | 32,7 |  | 32.7 | [13 empty] | VV | 2 | 2 | True | 0 | ROZPOCET
| VV |  | 268A CHODBA | [15 empty] | VV | 2 | 1 | True | 0 | ROZPOCET
| VV |  | 10,28 |  | 10.28 | [13 empty] | VV | 2 | 2 | True | 0 | ROZPOCET
| VV |  | Medzisúčet |  | 70.585 | [13 empty] | VV | 2 | 3 | True | 0 | ROZPOCET
| VV |  | S8 | [15 empty] | VV | 2 | 1 | True | 0 | ROZPOCET
| VV |  | 125 WC | [15 empty] | VV | 2 | 1 | True | 0 | ROZPOCET
| VV |  | 1,805*0,95 |  | 1.715 | [13 empty] | VV | 2 | 2 | True | 0 | ROZPOCET
| VV |  | Medzisúčet |  | 1.715 | [13 empty] | VV | 2 | 3 | True | 0 | ROZPOCET
| VV |  | steny | [15 empty] | VV | 2 | 1 | True | 0 | ROZPOCET
| VV |  | B1 | [15 empty] | VV | 2 | 1 | True | 0 | ROZPOCET
| VV |  | 219 PREBÚDZANIE PACIENTOV | [15 empty] | VV | 2 | 1 | True | 0 | ROZPOCET
| VV |  | (6,7+6,05+6,7+0,55+0,5+1,575)*2,89 |  | 63.797 | [13 empty] | VV | 2 | 2 | True | 0 | ROZPOCET
| VV |  | -(1,4*2,1+6,7*1,75) |  | -14.665 | [13 empty] | VV | 2 | 2 | True | 0 | ROZPOCET
| VV |  | 0,175*(6,7+1,75*2)"ostenie |  | 1.785 | [13 empty] | VV | 2 | 2 | True | 0 | ROZPOCET
| VV |  | 222 OVLÁDAČ | [15 empty] | VV | 2 | 1 | True | 0 | ROZPOCET
| VV |  | (3+0,75)*2,55 |  | 9.563 | [13 empty] | VV | 2 | 2 | True | 0 | ROZPOCET
| VV |  | -(3*1,75) |  | -5.25 | [13 empty] | VV | 2 | 2 | True | 0 | ROZPOCET
| VV |  | 0,175*(3+1,75*2)"ostenie |  | 1.138 | [13 empty] | VV | 2 | 2 | True | 0 | ROZPOCET
| VV |  | 223 OPERAČNÁ SÁLA | [15 empty] | VV | 2 | 1 | True | 0 | ROZPOCET
| VV |  | (1,27+0,7+0,5+0,7+4,02)*2,8 |  | 20.132 | [13 empty] | VV | 2 | 2 | True | 0 | ROZPOCET
| VV |  | -(1,27*1,75+4,02*1,75) |  | -9.258 | [13 empty] | VV | 2 | 2 | True | 0 | ROZPOCET
| VV |  | 0,175*(1,27+4,02+1,75*4)"ostenie |  | 2.151 | [13 empty] | VV | 2 | 2 | True | 0 | ROZPOCET
| VV |  | 224 CHODBA | [15 empty] | VV | 2 | 1 | True | 0 | ROZPOCET
| VV |  | 2,4*2,92 |  | 7.008 | [13 empty] | VV | 2 | 2 | True | 0 | ROZPOCET
| VV |  | 3,925*2,32 |  | 9.106 | [13 empty] | VV | 2 | 2 | True | 0 | ROZPOCET
| VV |  | -(0,7*2,02+0,9*1,97) |  | -3.187 | [13 empty] | VV | 2 | 2 | True | 0 | ROZPOCET
| VV |  | 227 VZT | [15 empty] | VV | 2 | 1 | True | 0 | ROZPOCET
| VV |  | (2,525+1,25+0,69+1+1,505+1,9+2,18+0,25)*2,9 |  | 32.77 | [13 empty] | VV | 2 | 2 | True | 0 | ROZPOCET
| VV |  | -(0,9*1,97+2,525*1,75) |  | -6.192 | [13 empty] | VV | 2 | 2 | True | 0 | ROZPOCET
| VV |  | 0,175*(2,525+1,75*2)"ostenie |  | 1.054 | [13 empty] | VV | 2 | 2 | True | 0 | ROZPOCET
| VV |  | 268A CHODBA | [15 empty] | VV | 2 | 1 | True | 0 | ROZPOCET
| VV |  | (6,08+2,375+3,53)*2,33 |  | 27.925 | [13 empty] | VV | 2 | 2 | True | 0 | ROZPOCET
| VV |  | -(1,4*2,1*2+0,8*2,1) |  | -7.56 | [13 empty] | VV | 2 | 2 | True | 0 | ROZPOCET
| VV |  | Medzisúčet |  | 130.317 | [13 empty] | VV | 2 | 3 | True | 0 | ROZPOCET
| VV |  | B3 | [15 empty] | VV | 2 | 1 | True | 0 | ROZPOCET
| VV |  | 224 CHODBA | [15 empty] | VV | 2 | 1 | True | 0 | ROZPOCET
| VV |  | 0,7*2,02 |  | 1.414 | [13 empty] | VV | 2 | 2 | True | 0 | ROZPOCET
| VV |  | 268A CHODBA | [15 empty] | VV | 2 | 1 | True | 0 | ROZPOCET
| VV |  | (0,245+2,125)*2,33 |  | 5.522 | [13 empty] | VV | 2 | 2 | True | 0 | ROZPOCET
| VV |  | -(0,8*2,1) |  | -1.68 | [13 empty] | VV | 2 | 2 | True | 0 | ROZPOCET
| VV |  | Medzisúčet |  | 5.256 | [13 empty] | VV | 2 | 3 | True | 0 | ROZPOCET
| VV |  | B5 | [15 empty] | VV | 2 | 1 | True | 0 | ROZPOCET
| VV |  | 222 OVLÁDAČ | [15 empty] | VV | 2 | 1 | True | 0 | ROZPOCET
| VV |  | (1,6+3+2,35)*2,55 |  | 17.723 | [13 empty] | VV | 2 | 2 | True | 0 | ROZPOCET
| VV |  | -(0,8*2,1+1,2*0,9) |  | -2.76 | [13 empty] | VV | 2 | 2 | True | 0 | ROZPOCET
| VV |  | 223 OPERAČNÁ SÁLA | [15 empty] | VV | 2 | 1 | True | 0 | ROZPOCET
| VV |  | (18,88)*2,8 |  | 52.864 | [13 empty] | VV | 2 | 2 | True | 0 | ROZPOCET
| VV |  | -(0,9*2,1*2+1,4*2,1+1,2*0,9) |  | -7.8 | [13 empty] | VV | 2 | 2 | True | 0 | ROZPOCET
| VV |  | 227 VZT | [15 empty] | VV | 2 | 1 | True | 0 | ROZPOCET
| VV |  | (2,4+2,525)*2,9 |  | 14.283 | [13 empty] | VV | 2 | 2 | True | 0 | ROZPOCET
| VV |  | 268A CHODBA | [15 empty] | VV | 2 | 1 | True | 0 | ROZPOCET
| VV |  | 2,775*2,33 |  | 6.466 | [13 empty] | VV | 2 | 2 | True | 0 | ROZPOCET
| VV |  | Medzisúčet |  | 80.776 | [13 empty] | VV | 2 | 3 | True | 0 | ROZPOCET
| VV |  | B9 | [15 empty] | VV | 2 | 1 | True | 0 | ROZPOCET
| VV |  | 219 PREBÚDZANIE PACIENTOV | [15 empty] | VV | 2 | 1 | True | 0 | ROZPOCET
| VV |  | (0,75)*2,89 |  | 2.168 | [13 empty] | VV | 2 | 2 | True | 0 | ROZPOCET
| VV |  | (0,5*2)*2,54 |  | 2.54 | [13 empty] | VV | 2 | 2 | True | 0 | ROZPOCET
| VV |  | 0,75*(2,89-1,8) |  | 0.818 | [13 empty] | VV | 2 | 2 | True | 0 | ROZPOCET
| VV |  | 2,125*(2,89-1) |  | 4.016 | [13 empty] | VV | 2 | 2 | True | 0 | ROZPOCET
| VV |  | -2,125*1,75 |  | -3.719 | [13 empty] | VV | 2 | 2 | True | 0 | ROZPOCET
| VV |  | 0,175*(1,75*2+2,125)"ostenie |  | 0.984 | [13 empty] | VV | 2 | 2 | True | 0 | ROZPOCET
| VV |  | 0,75*(2,89-1,5) |  | 1.043 | [13 empty] | VV | 2 | 2 | True | 0 | ROZPOCET
| VV |  | Medzisúčet |  | 7.85 | [13 empty] | VV | 2 | 3 | True | 0 | ROZPOCET
| VV |  | B10 | [15 empty] | VV | 2 | 1 | True | 0 | ROZPOCET
| VV |  | 219 PREBÚDZANIE PACIENTOV | [15 empty] | VV | 2 | 1 | True | 0 | ROZPOCET
| VV |  | 5,8*(2,89-1,5) |  | 8.062 | [13 empty] | VV | 2 | 2 | True | 0 | ROZPOCET
| VV |  | Medzisúčet |  | 8.062 | [13 empty] | VV | 2 | 3 | True | 0 | ROZPOCET
| VV |  | Súčet |  | 331.726 | [13 empty] | VV | 2 | 4 | True | 1 | ROZPOCET
118 | K | 784430010 | Maľby akrylátové základné dvojnásobné, antibakteriálne, umývateľlné, ručne nanášané na jemnozrnný podklad výšky do 3,80 m | m2 | 426.833 |  | 0 |  |  |  | znížená |  | 0 | 0 | 0 | 0 | 0 | 16 | K | 2 |  |  |  | ROZPOCET | 0 | 0 | 0 | 0 | 0 | 2 | 0 | 16 | 234
| VV |  | stropy | [15 empty] | VV | 2 | 1 | True | 0 | ROZPOCET
| VV |  | S3 | [15 empty] | VV | 2 | 1 | True | 0 | ROZPOCET
| VV |  | 219 PREBÚDZANIE PACIENTOV | [15 empty] | VV | 2 | 1 | True | 0 | ROZPOCET
| VV |  | 13,65 |  | 13.65 | [13 empty] | VV | 2 | 2 | True | 0 | ROZPOCET
| VV |  | 6,05*0,29"bocnica |  | 1.755 | [13 empty] | VV | 2 | 2 | True | 0 | ROZPOCET
| VV |  | 268 CHODBA | [15 empty] | VV | 2 | 1 | True | 0 | ROZPOCET
| VV |  | 11,76 |  | 11.76 | [13 empty] | VV | 2 | 2 | True | 0 | ROZPOCET
| VV |  | Medzisúčet |  | 27.165 | [13 empty] | VV | 2 | 3 | True | 0 | ROZPOCET
| VV |  | S5 | [15 empty] | VV | 2 | 1 | True | 0 | ROZPOCET
| VV |  | 219 PREBÚDZANIE PACIENTOV | [15 empty] | VV | 2 | 1 | True | 0 | ROZPOCET
| VV |  | 56,83-13,65 |  | 43.18 | [13 empty] | VV | 2 | 2 | True | 0 | ROZPOCET
| VV |  | 221 PRÁPRAVA PACIENTA | [15 empty] | VV | 2 | 1 | True | 0 | ROZPOCET
| VV |  | 12,15 |  | 12.15 | [13 empty] | VV | 2 | 2 | True | 0 | ROZPOCET
| VV |  | 222 OVLÁDAČ | [15 empty] | VV | 2 | 1 | True | 0 | ROZPOCET
| VV |  | 7,05 |  | 7.05 | [13 empty] | VV | 2 | 2 | True | 0 | ROZPOCET
| VV |  | 225 UMYVÁREŇ LEKÁROV | [15 empty] | VV | 2 | 1 | True | 0 | ROZPOCET
| VV |  | 4,25*0,3 |  | 1.275 | [13 empty] | VV | 2 | 2 | True | 0 | ROZPOCET
| VV |  | 226 UMÝVANIE NÁSTROJOV | [15 empty] | VV | 2 | 1 | True | 0 | ROZPOCET
| VV |  | 10,88*0,3 |  | 3.264 | [13 empty] | VV | 2 | 2 | True | 0 | ROZPOCET
| VV |  | 227 VZT | [15 empty] | VV | 2 | 1 | True | 0 | ROZPOCET
| VV |  | 9,53 |  | 9.53 | [13 empty] | VV | 2 | 2 | True | 0 | ROZPOCET
| VV |  | Medzisúčet |  | 76.449 | [13 empty] | VV | 2 | 3 | True | 0 | ROZPOCET
| VV |  | S6 | [15 empty] | VV | 2 | 1 | True | 0 | ROZPOCET
| VV |  | 223 OPERAČNÁ SÁLA | [15 empty] | VV | 2 | 1 | True | 0 | ROZPOCET
| VV |  | 34,57 |  | 34.57 | [13 empty] | VV | 2 | 2 | True | 0 | ROZPOCET
| VV |  | Medzisúčet |  | 34.57 | [13 empty] | VV | 2 | 3 | True | 0 | ROZPOCET
| VV |  | S7 | [15 empty] | VV | 2 | 1 | True | 0 | ROZPOCET
| VV |  | 219 PREBÚDZANIE PACIENTOV | [15 empty] | VV | 2 | 1 | True | 0 | ROZPOCET
| VV |  | 13,65 |  | 13.65 | [13 empty] | VV | 2 | 2 | True | 0 | ROZPOCET
| VV |  | 6,05*0,29"bocnica |  | 1.755 | [13 empty] | VV | 2 | 2 | True | 0 | ROZPOCET
| VV |  | 267CHODBA | [15 empty] | VV | 2 | 1 | True | 0 | ROZPOCET
| VV |  | 12,2 |  | 12.2 | [13 empty] | VV | 2 | 2 | True | 0 | ROZPOCET
| VV |  | 268 CHODBA | [15 empty] | VV | 2 | 1 | True | 0 | ROZPOCET
| VV |  | 32,7 |  | 32.7 | [13 empty] | VV | 2 | 2 | True | 0 | ROZPOCET
| VV |  | 268A CHODBA | [15 empty] | VV | 2 | 1 | True | 0 | ROZPOCET
| VV |  | 10,28 |  | 10.28 | [13 empty] | VV | 2 | 2 | True | 0 | ROZPOCET
| VV |  | Medzisúčet |  | 70.585 | [13 empty] | VV | 2 | 3 | True | 0 | ROZPOCET
| VV |  | S8 | [15 empty] | VV | 2 | 1 | True | 0 | ROZPOCET
| VV |  | 125 WC | [15 empty] | VV | 2 | 1 | True | 0 | ROZPOCET
| VV |  | 1,805*0,95 |  | 1.715 | [13 empty] | VV | 2 | 2 | True | 0 | ROZPOCET
| VV |  | Medzisúčet |  | 1.715 | [13 empty] | VV | 2 | 3 | True | 0 | ROZPOCET
| VV |  | steny | [15 empty] | VV | 2 | 1 | True | 0 | ROZPOCET
| VV |  | B1 | [15 empty] | VV | 2 | 1 | True | 0 | ROZPOCET
| VV |  | 219 PREBÚDZANIE PACIENTOV | [15 empty] | VV | 2 | 1 | True | 0 | ROZPOCET
| VV |  | (6,7+6,05+6,7+0,55+0,5+1,575)*2,89 |  | 63.797 | [13 empty] | VV | 2 | 2 | True | 0 | ROZPOCET
| VV |  | -(1,4*2,1+6,7*1,75) |  | -14.665 | [13 empty] | VV | 2 | 2 | True | 0 | ROZPOCET
| VV |  | 0,175*(6,7+1,75*2)"ostenie |  | 1.785 | [13 empty] | VV | 2 | 2 | True | 0 | ROZPOCET
| VV |  | 222 OVLÁDAČ | [15 empty] | VV | 2 | 1 | True | 0 | ROZPOCET
| VV |  | (3+0,75)*2,55 |  | 9.563 | [13 empty] | VV | 2 | 2 | True | 0 | ROZPOCET
| VV |  | -(3*1,75) |  | -5.25 | [13 empty] | VV | 2 | 2 | True | 0 | ROZPOCET
| VV |  | 0,175*(3+1,75*2)"ostenie |  | 1.138 | [13 empty] | VV | 2 | 2 | True | 0 | ROZPOCET
| VV |  | 223 OPERAČNÁ SÁLA | [15 empty] | VV | 2 | 1 | True | 0 | ROZPOCET
| VV |  | (1,27+0,7+0,5+0,7+4,02)*2,8 |  | 20.132 | [13 empty] | VV | 2 | 2 | True | 0 | ROZPOCET
| VV |  | -(1,27*1,75+4,02*1,75) |  | -9.258 | [13 empty] | VV | 2 | 2 | True | 0 | ROZPOCET
| VV |  | 0,175*(1,27+4,02+1,75*4)"ostenie |  | 2.151 | [13 empty] | VV | 2 | 2 | True | 0 | ROZPOCET
| VV |  | 224 CHODBA | [15 empty] | VV | 2 | 1 | True | 0 | ROZPOCET
| VV |  | 2,4*2,92 |  | 7.008 | [13 empty] | VV | 2 | 2 | True | 0 | ROZPOCET
| VV |  | 3,925*2,32 |  | 9.106 | [13 empty] | VV | 2 | 2 | True | 0 | ROZPOCET
| VV |  | -(0,7*2,02+0,9*1,97) |  | -3.187 | [13 empty] | VV | 2 | 2 | True | 0 | ROZPOCET
| VV |  | 227 VZT | [15 empty] | VV | 2 | 1 | True | 0 | ROZPOCET
| VV |  | (2,525+1,25+0,69+1+1,505+1,9+2,18+0,25)*2,9 |  | 32.77 | [13 empty] | VV | 2 | 2 | True | 0 | ROZPOCET
| VV |  | -(0,9*1,97+2,525*1,75) |  | -6.192 | [13 empty] | VV | 2 | 2 | True | 0 | ROZPOCET
| VV |  | 0,175*(2,525+1,75*2)"ostenie |  | 1.054 | [13 empty] | VV | 2 | 2 | True | 0 | ROZPOCET
| VV |  | 268A CHODBA | [15 empty] | VV | 2 | 1 | True | 0 | ROZPOCET
| VV |  | (6,08+2,375+3,53)*2,33 |  | 27.925 | [13 empty] | VV | 2 | 2 | True | 0 | ROZPOCET
| VV |  | -(1,4*2,1*2+0,8*2,1) |  | -7.56 | [13 empty] | VV | 2 | 2 | True | 0 | ROZPOCET
| VV |  | Medzisúčet |  | 130.317 | [13 empty] | VV | 2 | 3 | True | 0 | ROZPOCET
| VV |  | B3 | [15 empty] | VV | 2 | 1 | True | 0 | ROZPOCET
| VV |  | 224 CHODBA | [15 empty] | VV | 2 | 1 | True | 0 | ROZPOCET
| VV |  | 0,7*2,02 |  | 1.414 | [13 empty] | VV | 2 | 2 | True | 0 | ROZPOCET
| VV |  | 268A CHODBA | [15 empty] | VV | 2 | 1 | True | 0 | ROZPOCET
| VV |  | (0,245+2,125)*2,33 |  | 5.522 | [13 empty] | VV | 2 | 2 | True | 0 | ROZPOCET
| VV |  | -(0,8*2,1) |  | -1.68 | [13 empty] | VV | 2 | 2 | True | 0 | ROZPOCET
| VV |  | Medzisúčet |  | 5.256 | [13 empty] | VV | 2 | 3 | True | 0 | ROZPOCET
| VV |  | B5 | [15 empty] | VV | 2 | 1 | True | 0 | ROZPOCET
| VV |  | 222 OVLÁDAČ | [15 empty] | VV | 2 | 1 | True | 0 | ROZPOCET
| VV |  | (1,6+3+2,35)*2,55 |  | 17.723 | [13 empty] | VV | 2 | 2 | True | 0 | ROZPOCET
| VV |  | -(0,8*2,1+1,2*0,9) |  | -2.76 | [13 empty] | VV | 2 | 2 | True | 0 | ROZPOCET
| VV |  | 223 OPERAČNÁ SÁLA | [15 empty] | VV | 2 | 1 | True | 0 | ROZPOCET
| VV |  | (18,88)*2,8 |  | 52.864 | [13 empty] | VV | 2 | 2 | True | 0 | ROZPOCET
| VV |  | -(0,9*2,1*2+1,4*2,1+1,2*0,9) |  | -7.8 | [13 empty] | VV | 2 | 2 | True | 0 | ROZPOCET
| VV |  | 227 VZT | [15 empty] | VV | 2 | 1 | True | 0 | ROZPOCET
| VV |  | (2,4+2,525)*2,9 |  | 14.283 | [13 empty] | VV | 2 | 2 | True | 0 | ROZPOCET
| VV |  | 268A CHODBA | [15 empty] | VV | 2 | 1 | True | 0 | ROZPOCET
| VV |  | 2,775*2,33 |  | 6.466 | [13 empty] | VV | 2 | 2 | True | 0 | ROZPOCET
| VV |  | Medzisúčet |  | 80.776 | [13 empty] | VV | 2 | 3 | True | 0 | ROZPOCET
| VV |  | Súčet |  | 426.833 | [13 empty] | VV | 2 | 4 | True | 1 | ROZPOCET
119 | K | 784430030 | Maľby akrylátové tónované dvojnásobné, antibakteriálne, umývateľné, ručne nanášané na jemnozrnný podklad výšky do 3,80 m | m2 | 15.912 |  | 0 |  |  |  | znížená |  | 0 | 0 | 0 | 0 | 0 | 16 | K | 2 |  |  |  | ROZPOCET | 0 | 0 | 0 | 0 | 0 | 2 | 0 | 16 | 236
| P |  | Poznámka k položke: Poznámka k položke: FARBA BLEDOZELENÁ ( PRISPÔSOBIŤ EXISTUJÚCEMU FAREBNÉMU ODTIEŇU ) | [15 empty] | P | 2
| VV |  | B9 | [15 empty] | VV | 2 | 1 | True | 0 | ROZPOCET
| VV |  | 219 PREBÚDZANIE PACIENTOV | [15 empty] | VV | 2 | 1 | True | 0 | ROZPOCET
| VV |  | (0,75)*2,89 |  | 2.168 | [13 empty] | VV | 2 | 2 | True | 0 | ROZPOCET
| VV |  | (0,5*2)*2,54 |  | 2.54 | [13 empty] | VV | 2 | 2 | True | 0 | ROZPOCET
| VV |  | 0,75*(2,89-1,8) |  | 0.818 | [13 empty] | VV | 2 | 2 | True | 0 | ROZPOCET
| VV |  | 2,125*(2,89-1) |  | 4.016 | [13 empty] | VV | 2 | 2 | True | 0 | ROZPOCET
| VV |  | -2,125*1,75 |  | -3.719 | [13 empty] | VV | 2 | 2 | True | 0 | ROZPOCET
| VV |  | 0,175*(1,75*2+2,125)"ostenie |  | 0.984 | [13 empty] | VV | 2 | 2 | True | 0 | ROZPOCET
| VV |  | 0,75*(2,89-1,5) |  | 1.043 | [13 empty] | VV | 2 | 2 | True | 0 | ROZPOCET
| VV |  | Medzisúčet |  | 7.85 | [13 empty] | VV | 2 | 3 | True | 0 | ROZPOCET
| VV |  | B10 | [15 empty] | VV | 2 | 1 | True | 0 | ROZPOCET
| VV |  | 219 PREBÚDZANIE PACIENTOV | [15 empty] | VV | 2 | 1 | True | 0 | ROZPOCET
| VV |  | 5,8*(2,89-1,5) |  | 8.062 | [13 empty] | VV | 2 | 2 | True | 0 | ROZPOCET
| VV |  | Medzisúčet |  | 8.062 | [13 empty] | VV | 2 | 3 | True | 0 | ROZPOCET
| VV |  | Súčet |  | 15.912 | [13 empty] | VV | 2 | 4 | True | 1 | ROZPOCET
120 | K | 784430210 | Vyhladenie akrylátovým tmelom jednonásobné na jemnozrnný podklad do výšky 3,80 m | m2 | 145.862 |  | 0 |  |  |  | znížená |  | 0 | 0 | 0 | 0 | 0 | 16 | K | 2 |  |  |  | ROZPOCET | 0 | 0 | 0 | 0 | 0 | 2 | 0 | 16 | 238
| P |  | Poznámka k položke: Poznámka k položke: PÚ NA NOVÝCH SDK PRIEČKACH: PRETMELENIE SPOJOV, PREBRÚSENIE, | [15 empty] | P | 2
| VV |  | B5 | [15 empty] | VV | 2 | 1 | True | 0 | ROZPOCET
| VV |  | 222 OVLÁDAČ | [15 empty] | VV | 2 | 1 | True | 0 | ROZPOCET
| VV |  | (1,6+3+2,35)*2,55 |  | 17.723 | [13 empty] | VV | 2 | 2 | True | 0 | ROZPOCET
| VV |  | -(0,8*2,1+1,2*0,9) |  | -2.76 | [13 empty] | VV | 2 | 2 | True | 0 | ROZPOCET
| VV |  | 223 OPERAČNÁ SÁLA | [15 empty] | VV | 2 | 1 | True | 0 | ROZPOCET
| VV |  | (18,88)*2,8 |  | 52.864 | [13 empty] | VV | 2 | 2 | True | 0 | ROZPOCET
| VV |  | -(0,9*2,1*2+1,4*2,1+1,2*0,9) |  | -7.8 | [13 empty] | VV | 2 | 2 | True | 0 | ROZPOCET
| VV |  | 227 VZT | [15 empty] | VV | 2 | 1 | True | 0 | ROZPOCET
| VV |  | (2,4+2,525)*2,9 |  | 14.283 | [13 empty] | VV | 2 | 2 | True | 0 | ROZPOCET
| VV |  | 268A CHODBA | [15 empty] | VV | 2 | 1 | True | 0 | ROZPOCET
| VV |  | 2,775*2,33 |  | 6.466 | [13 empty] | VV | 2 | 2 | True | 0 | ROZPOCET
| VV |  | Medzisúčet |  | 80.776 | [13 empty] | VV | 2 | 3 | True | 0 | ROZPOCET
| VV |  | B6 | [15 empty] | VV | 2 | 1 | True | 0 | ROZPOCET
| VV |  | 219 PREBÚDZANIE PACIENTOV | [15 empty] | VV | 2 | 1 | True | 0 | ROZPOCET
| VV |  | 5,8*1,5 |  | 8.7 | [13 empty] | VV | 2 | 2 | True | 0 | ROZPOCET
| VV |  | 221 PRÁPRAVA PACIENTA | [15 empty] | VV | 2 | 1 | True | 0 | ROZPOCET
| VV |  | (4,05*2-0,35+3)*2,55 |  | 27.413 | [13 empty] | VV | 2 | 2 | True | 0 | ROZPOCET
| VV |  | -(0,8*2,1+1,4*2,1) |  | -4.62 | [13 empty] | VV | 2 | 2 | True | 0 | ROZPOCET
| VV |  | 225 UMYVÁREŇ LEKÁROV | [15 empty] | VV | 2 | 1 | True | 0 | ROZPOCET
| VV |  | (2+2,125+1,5)*2,33 |  | 13.106 | [13 empty] | VV | 2 | 2 | True | 0 | ROZPOCET
| VV |  | -0,9*2,1 |  | -1.89 | [13 empty] | VV | 2 | 2 | True | 0 | ROZPOCET
| VV |  | 226 UMÝVANIE NÁSTROJOV | [15 empty] | VV | 2 | 1 | True | 0 | ROZPOCET
| VV |  | (1,65+1,475+1,305+2,525)*2,33 |  | 16.205 | [13 empty] | VV | 2 | 2 | True | 0 | ROZPOCET
| VV |  | -(0,9*2,1) |  | -1.89 | [13 empty] | VV | 2 | 2 | True | 0 | ROZPOCET
| VV |  | Medzisúčet |  | 57.024 | [13 empty] | VV | 2 | 3 | True | 0 | ROZPOCET
| VV |  | B10 | [15 empty] | VV | 2 | 1 | True | 0 | ROZPOCET
| VV |  | 219 PREBÚDZANIE PACIENTOV | [15 empty] | VV | 2 | 1 | True | 0 | ROZPOCET
| VV |  | 5,8*(2,89-1,5) |  | 8.062 | [13 empty] | VV | 2 | 2 | True | 0 | ROZPOCET
| VV |  | Medzisúčet |  | 8.062 | [13 empty] | VV | 2 | 3 | True | 0 | ROZPOCET
| VV |  | Súčet |  | 145.862 | [13 empty] | VV | 2 | 4 | True | 1 | ROZPOCET
| D | 787 | Zasklievanie |  |  |  | 0 | [5 empty] | 0 |  | 0 |  | 0 | 2 | D | 1 |  |  |  | ROZPOCET | [6 empty] | 0
121 | K | 7871103A | D+M Zasklená plastová stena ZS01 1900x1890 + 732x2890+1720x2890 mm | m2 | 10.677 |  | 0 |  |  |  | znížená |  | 0 | 0 | 0 | 0 | 0 | 16 | K | 2 |  |  |  | ROZPOCET | 0 | 0 | 0 | 0 | 0 | 2 | 0 | 16 | 240
| P |  | Poznámka k položke: Poznámka k položke: podrobný popis viď VÝPIS ZASKLENÝCH STIEN | [15 empty] | P | 2
| VV |  | 1,9*1,89+0,732*2,89+1,72*2,89 |  | 10.677 | [13 empty] | VV | 2 | 2 | True | 0 | ROZPOCET
| VV |  | Súčet |  | 10.677 | [13 empty] | VV | 2 | 4 | True | 1 | ROZPOCET
122 | K | 998787201.S | Presun hmôt pre zasklievanie v objektoch výšky do 6 m | % |  |  | 0 |  |  |  | znížená |  | 0 | 0 | 0 | 0 | 0 | 16 | K | 2 |  |  |  | ROZPOCET | 0 | 0 | 0 | 0 | 0 | 2 | 0 | 16 | 242
| D | M | Práce a dodávky M |  |  |  | 0 | [5 empty] | 0 |  | 0 |  | 0 | 3 | D | 0 |  |  |  | ROZPOCET | [6 empty] | 0
| D | 21-M | Elektromontáže |  |  |  | 0 | [5 empty] | 0 |  | 0 |  | 0 | 3 | D | 1 |  |  |  | ROZPOCET | [6 empty] | 0
123 | K | 210201912.S | Montáž svietidla interiérového na strop (S14) | ks | 2 |  | 0 |  |  |  | znížená |  | 0 | 0 | 0 | 0 | 0 | 64 | K | 2 |  |  |  | ROZPOCET | 0 | 0 | 0 | 0 | 0 | 2 | 0 | 64 | 260
| P |  | Poznámka k položke: Poznámka k položke: opätovná montáž svietidiel S14 | [15 empty] | P | 2
| D | OST | Ostatné |  |  |  | 0 | [5 empty] | 0 |  | 0 |  | 0 | 4 | D | 0 |  |  |  | ROZPOCET | [6 empty] | 0
124 | K | 300-M1 | D+M manžeta z oloveného plechu (M1) | m2 | 0.51 |  | 0 |  |  |  | znížená |  | 0 | 0 | 0 | 0 | 0 | 262144 | K | 1 |  |  |  | ROZPOCET | 0 | 0 | 0 | 0 | 0 | 2 | 0 | 262144 | 264
| P |  | Poznámka k položke: Poznámka k položke: M1 MANŽETY Z OLOVENÉHO PLECHU, hr. 1 mm, DO VZDIALENOSTI 0,5m OD STENY DOVNÚTRA RTG VYŠETROVNE ( OPERAČNEJ SÁLY); POTRUBIA VZT JE POTREBNÉ OBALIŤ Z BOČNÝCH STRÁN A SPODNEJ STRANY OLOVENÝM PLECHOM, 0,51m2 | [15 empty] | P | 1
125 | K | 300-M2 | D+M manžeta z oloveného plechu (M2) | m2 | 1.11 |  | 0 |  |  |  | znížená |  | 0 | 0 | 0 | 0 | 0 | 262144 | K | 1 |  |  |  | ROZPOCET | 0 | 0 | 0 | 0 | 0 | 2 | 0 | 262144 | 266
| P |  | Poznámka k položke: Poznámka k položke: M2 MANŽETY Z OLOVENÉHO PLECHU, hr. 1 mm, DO VZDIALENOSTI 0,5m OD STENY DOVNÚTRA RTG VYŠETROVNE ( OPERAČNEJ SÁLY); POTRUBIA VZT JE POTREBNÉ OBALIŤ Z BOČNÝCH STRÁN A SPODNEJ STRANY OLOVENÝM PLECHOM, 1,11m2 | [15 empty] | P | 1
126 | K | 300-M3 | D+M manžeta z oloveného plechu (M3) | m2 | 1.22 |  | 0 |  |  |  | znížená |  | 0 | 0 | 0 | 0 | 0 | 262144 | K | 1 |  |  |  | ROZPOCET | 0 | 0 | 0 | 0 | 0 | 2 | 0 | 262144 | 268
| P |  | Poznámka k položke: Poznámka k položke: M3 MANŽETY Z OLOVENÉHO PLECHU, hr. 1 mm, DO VZDIALENOSTI 0,5m OD STENY DOVNÚTRA RTG VYŠETROVNE ( OPERAČNEJ SÁLY); POTRUBIA VZT JE POTREBNÉ OBALIŤ Z BOČNÝCH STRÁN A SPODNEJ STRANY OLOVENÝM PLECHOM, 1,22m2 | [15 empty] | P | 1
127 | K | 300-M4 | D+M manžeta z oloveného plechu (M4) | m2 | 1.04 |  | 0 |  |  |  | znížená |  | 0 | 0 | 0 | 0 | 0 | 262144 | K | 1 |  |  |  | ROZPOCET | 0 | 0 | 0 | 0 | 0 | 2 | 0 | 262144 | 270
| P |  | Poznámka k položke: Poznámka k položke: M4 MANŽETY Z OLOVENÉHO PLECHU, hr. 1 mm, DO VZDIALENOSTI 0,5m OD STENY DOVNÚTRA RTG VYŠETROVNE ( OPERAČNEJ SÁLY); POTRUBIA VZT JE POTREBNÉ OBALIŤ Z BOČNÝCH STRÁN A SPODNEJ STRANY OLOVENÝM PLECHOM, 1,04m2 | [15 empty] | P | 1
128 | K | 300-M5 | D+M manžeta z oloveného plechu (M5) | m2 | 0.56 |  | 0 |  |  |  | znížená |  | 0 | 0 | 0 | 0 | 0 | 262144 | K | 1 |  |  |  | ROZPOCET | 0 | 0 | 0 | 0 | 0 | 2 | 0 | 262144 | 272
| P |  | Poznámka k položke: Poznámka k položke: M5 MANŽETY Z OLOVENÉHO PLECHU, hr. 1 mm, DO VZDIALENOSTI 0,5m OD STENY DOVNÚTRA RTG VYŠETROVNE ( OPERAČNEJ SÁLY); POTRUBIA VZT JE POTREBNÉ OBALIŤ Z BOČNÝCH STRÁN A SPODNEJ STRANY OLOVENÝM PLECHOM, 0,56m2 | [15 empty] | P | 1
129 | K | 300-M6 | D+M manžeta z oloveného plechu (M6) | m2 | 1 |  | 0 |  |  |  | znížená |  | 0 | 0 | 0 | 0 | 0 | 262144 | K | 1 |  |  |  | ROZPOCET | 0 | 0 | 0 | 0 | 0 | 2 | 0 | 262144 | 274
| P |  | Poznámka k položke: Poznámka k položke: M6 MANŽETY Z OLOVENÉHO PLECHU, hr. 1 mm, DO VZDIALENOSTI 0,5m OD STENY DOVNÚTRA RTG VYŠETROVNE ( OPERAČNEJ SÁLY); POTRUBIA VZT JE POTREBNÉ OBALIŤ Z BOČNÝCH STRÁN A SPODNEJ STRANY OLOVENÝM PLECHOM, 1,00m2 | [15 empty] | P | 1
130 | K | 300-M7 | D+M manžeta z oloveného plechu (M7) | m2 | 0.56 |  | 0 |  |  |  | znížená |  | 0 | 0 | 0 | 0 | 0 | 262144 | K | 1 |  |  |  | ROZPOCET | 0 | 0 | 0 | 0 | 0 | 2 | 0 | 262144 | 276
| P |  | Poznámka k položke: Poznámka k položke: "Poznámka k položke: M5 MANŽETY Z OLOVENÉHO PLECHU, hr. 1 mm, DO VZDIALENOSTI 0,5m OD STENY DOVNÚTRA RTG VYŠETROVNE ( OPERAČNEJ SÁLY); POTRUBIA VZT JE POTREBNÉ OBALIŤ Z BOČNÝCH STRÁN A SPODNEJ STRANY OLOVENÝM PLECHOM, 0,56m2 " | [15 empty] | P | 1
131 | K | 300-M8 | D+M manžeta z oloveného plechu (M8) | m2 | 1 |  | 0 |  |  |  | znížená |  | 0 | 0 | 0 | 0 | 0 | 262144 | K | 1 |  |  |  | ROZPOCET | 0 | 0 | 0 | 0 | 0 | 2 | 0 | 262144 | 278
| P |  | Poznámka k položke: Poznámka k položke: M8 MANŽETY Z OLOVENÉHO PLECHU, hr. 1 mm, DO VZDIALENOSTI 0,5m OD STENY DOVNÚTRA RTG VYŠETROVNE ( OPERAČNEJ SÁLY) - VŠETKY OTVORY V STENE PRE PRESTUPY TRUBIEK (KÚRENIE - 0,1m2, MDP - 3x 0,08m2), V KTORÝCH SÚ VEDENÉ TRUBKY, JE POTREBNÉ OPATRIŤ ZVNÚTRA RTG VYŠETROVNE (OPERAČNEJ SÁLY) MANŽETOU, ABY SA PREKRYL VOĽNÝ PRIESTOR OKOLO TRUBKY; POLOŽKY NIE SÚ ZOBRAZENÉ VO VÝKRESE | [15 empty] | P | 1
132 | K | 300-M9 | D+M manžeta z oloveného plechu (M9) | m2 | 1 |  | 0 |  |  |  | znížená |  | 0 | 0 | 0 | 0 | 0 | 262144 | K | 1 |  |  |  | ROZPOCET | 0 | 0 | 0 | 0 | 0 | 2 | 0 | 262144 | 280
| P |  | Poznámka k položke: Poznámka k položke: M9 MANŽETY Z OLOVENÉHO PLECHU, hr. 1 mm, DO VZDIALENOSTI 0,5m OD STENY DOVNÚTRA RTG VYŠETROVNE ( OPERAČNEJ SÁLY) - VŠETKY OTVORY V STENE PRE PRESTUPY TRUBIEK (KÁBLE ELE, SLP - 2x 0,15m2), V KTORÝCH SÚ VEDENÉ TRUBKY, JE POTREBNÉ OPATRIŤ ZVNÚTRA RTG VYŠETROVNE (OPERAČNEJ SÁLY) MANŽETOU, ABY SA PREKRYL VOĽNÝ PRIESTOR OKOLO TRUBKY; POLOŽKY NIE SÚ ZOBRAZENÉ VO VÝKRESE | [15 empty] | P | 1
133 | K | 300-M10 | D+M olovenej platne hr. 1,6 mm | m2 | 29.736 |  | 0 |  |  |  | znížená |  | 0 | 0 | 0 | 0 | 0 | 262144 | K | 1 |  |  |  | ROZPOCET | 0 | 0 | 0 | 0 | 0 | 2 | 0 | 262144 | 282
| P |  | Poznámka k položke: Poznámka k položke: M10 OLOVENÉ PLATNE KOTVENÉ NA STENU V CELOM ROZSAHU NA CELÚ VÝŠKU MIESTNOSTI 2910mm, HRÚBKA PLATNE = 1,60mm (MINIMÁLNY EKVIVALENT Pb= 1,60mm PRI 100kV) | [15 empty] | P | 1
| VV |  | M10 | [15 empty] | VV | 1 | 1 | True | 0 | ROZPOCET
| VV |  | 223 OPERAČNÁ SÁLA | [15 empty] | VV | 1 | 1 | True | 0 | ROZPOCET
| VV |  | 2,91*(11,6) |  | 33.756 | [13 empty] | VV | 1 | 2 | True | 0 | ROZPOCET
| VV |  | -(1,4*2,1+1,2*0,9) |  | -4.02 | [13 empty] | VV | 1 | 2 | True | 0 | ROZPOCET
| VV |  | Súčet |  | 29.736 | [13 empty] | VV | 1 | 4 | True | 1 | ROZPOCET
134 | K | 300-M11 | D+M olovenej platne hr. 1,7 mm | m2 | 18.045 |  | 0 |  |  |  | znížená |  | 0 | 0 | 0 | 0 | 0 | 262144 | K | 1 |  |  |  | ROZPOCET | 0 | 0 | 0 | 0 | 0 | 2 | 0 | 262144 | 284
| P |  | Poznámka k položke: Poznámka k položke: M11 OLOVENÉ PLATNE KOTVENÉ NA STENU V CELOM ROZSAHU NA CELÚ VÝŠKU MIESTNOSTI 2910mm, HRÚBKA PLATNE = 1,70mm (MINIMÁLNY EKVIVALENT Pb= 1,70mm PRI 100kV) | [15 empty] | P | 1
| VV |  | M11 | [15 empty] | VV | 1 | 1 | True | 0 | ROZPOCET
| VV |  | 223 OPERAČNÁ SÁLA | [15 empty] | VV | 1 | 1 | True | 0 | ROZPOCET
| VV |  | 2,91*(7,5) |  | 21.825 | [13 empty] | VV | 1 | 2 | True | 0 | ROZPOCET
| VV |  | -(0,9*2,1*2) |  | -3.78 | [13 empty] | VV | 1 | 2 | True | 0 | ROZPOCET
| VV |  | Súčet |  | 18.045 | [13 empty] | VV | 1 | 4 | True | 1 | ROZPOCET
135 | K | 300-M12 | D+M kryt z oloveného plechu hr. 1,0 mm | m2 | 1.32 |  | 0 |  |  |  | znížená |  | 0 | 0 | 0 | 0 | 0 | 262144 | K | 1 |  |  |  | ROZPOCET | 0 | 0 | 0 | 0 | 0 | 2 | 0 | 262144 | 286
| P |  | Poznámka k položke: Poznámka k položke: M12 KRYT Z OLOVENÉHO PLECHU, hr. 1 mm, ŠTVORCOVÉHO TVARU, DO VZDIALENOSTI 0,5m OD OTVORU DOVNÚTRA RTG VYŠETROVNE ( OPERAČNEJ SÁLY), 1,32m2 | [15 empty] | P | 1
| VV |  | M12 | [15 empty] | VV | 1 | 1 | True | 0 | ROZPOCET
| VV |  | 1,32 |  | 1.32 | [13 empty] | VV | 1 | 2 | True | 0 | ROZPOCET
| VV |  | Súčet |  | 1.32 | [13 empty] | VV | 1 | 4 | True | 1 | ROZPOCET
136 | K | B01-6 | UV plastová fólia s označením dverí 120x300 mm | ks | 11 |  | 0 |  |  |  | znížená |  | 0 | 0 | 0 | 0 | 0 | 262144 | K | 1 |  |  |  | ROZPOCET | 0 | 0 | 0 | 0 | 0 | 2 | 0 | 262144 | 288
| P |  | Poznámka k položke: Poznámka k položke: B01,B02,B03,B04,B05,B06 OZNAČENIE DVERÍ: na viditeľnom mieste v rohu dverí musí byť trvale a zreteľne vyznačené hrúbka a druh materiálu ochr, tieniacej vrstvy rozmerov 120x300 mm, výška písma 30mm, UV stabilný plast fólia, vodeodolná lepiaca vrstva | [15 empty] | P | 1
| VV |  | B01 | [15 empty] | VV | 1 | 1 | True | 0 | ROZPOCET
| VV |  | 2 |  | 2 | [13 empty] | VV | 1 | 2 | True | 0 | ROZPOCET
| VV |  | B02 | [15 empty] | VV | 1 | 1 | True | 0 | ROZPOCET
| VV |  | 1 |  | 1 | [13 empty] | VV | 1 | 2 | True | 0 | ROZPOCET
| VV |  | B03 | [15 empty] | VV | 1 | 1 | True | 0 | ROZPOCET
| VV |  | 1 |  | 1 | [13 empty] | VV | 1 | 2 | True | 0 | ROZPOCET
| VV |  | B05 | [15 empty] | VV | 1 | 1 | True | 0 | ROZPOCET
| VV |  | 3 |  | 3 | [13 empty] | VV | 1 | 2 | True | 0 | ROZPOCET
| VV |  | B06 | [15 empty] | VV | 1 | 1 | True | 0 | ROZPOCET
| VV |  | 2 |  | 2 | [13 empty] | VV | 1 | 2 | True | 0 | ROZPOCET
| VV |  | B08 | [15 empty] | VV | 1 | 1 | True | 0 | ROZPOCET
| VV |  | 2 |  | 2 | [13 empty] | VV | 1 | 2 | True | 0 | ROZPOCET
| VV |  | Súčet |  | 11 | [13 empty] | VV | 1 | 4 | True | 1 | ROZPOCET
137 | K | B07 | UV plastová fólia s označením dverí 300x500 mm | ks | 6 |  | 0 |  |  |  | znížená |  | 0 | 0 | 0 | 0 | 0 | 262144 | K | 1 |  |  |  | ROZPOCET | 0 | 0 | 0 | 0 | 0 | 2 | 0 | 262144 | 290
| P |  | Poznámka k položke: Poznámka k položke: "Poznámka k položke: B07 OZNAČENIE DVERÍ: na viditeľnom mieste v rohu dverí musí byť trvale a zreteľne vyznačené hrúbka a druh materiálu ochr, tieniacej vrstvy rozmerov 300x500 mm, výška písma 30mm, UV stabilný plast fólia, vodeodolná lepiaca vrstva " | [15 empty] | P | 1
| VV |  | B04 | [15 empty] | VV | 1 | 1 | True | 0 | ROZPOCET
| VV |  | 3 |  | 3 | [13 empty] | VV | 1 | 2 | True | 0 | ROZPOCET
| VV |  | B07 | [15 empty] | VV | 1 | 1 | True | 0 | ROZPOCET
| VV |  | 3 |  | 3 | [13 empty] | VV | 1 | 2 | True | 0 | ROZPOCET
| VV |  | Súčet |  | 6 | [13 empty] | VV | 1 | 4 | True | 1 | ROZPOCET
138 | K | B08 | Samolepaica PVC fólia s označením dverí 325x170 mm | ks | 9 |  | 0 |  |  |  | znížená |  | 0 | 0 | 0 | 0 | 0 | 262144 | K | 1 |  |  |  | ROZPOCET | 0 | 0 | 0 | 0 | 0 | 2 | 0 | 262144 | 292
| P |  | Poznámka k položke: Poznámka k položke: B08, B09 "Poznámka k položke: B08, B09 OZNAČENIE DVERÍ: na viditeľnom mieste v rohu dverí musí byť trvale a zreteľne vyznačené hrúbka a druh materiálu ochr, tieniacej vrstvy rozmerov 120x300 mm, výška písma 30mm, UV stabilný plast fólia, vodeodolná lepiaca vrstva " | [15 empty] | P | 1
| VV |  | B08 | [15 empty] | VV | 1 | 1 | True | 0 | ROZPOCET
| VV |  | 3 |  | 3 | [13 empty] | VV | 1 | 2 | True | 0 | ROZPOCET
| VV |  | B09 | [15 empty] | VV | 1 | 1 | True | 0 | ROZPOCET
| VV |  | 3 |  | 3 | [13 empty] | VV | 1 | 2 | True | 0 | ROZPOCET
| VV |  | B10 | [15 empty] | VV | 1 | 1 | True | 0 | ROZPOCET
| VV |  | 3 |  | 3 | [13 empty] | VV | 1 | 2 | True | 0 | ROZPOCET
| VV |  | Súčet |  | 9 | [13 empty] | VV | 1 | 4 | True | 1 | ROZPOCET
139 | K | N01 | ZOSTAVA - LABORATÓRNY PULT (č. m. 219), viď výkres zostavy N01 | ks | 1 |  | 0 |  |  |  | znížená |  | 0 | 0 | 0 | 0 | 0 | 262144 | K | 1 |  |  |  | ROZPOCET | 0 | 0 | 0 | 0 | 0 | 2 | 0 | 262144 | 294
| P |  | Poznámka k položke: Poznámka k položke: N01/01 - SKRINKA SPODNÁ ZÁSUVKOVÁ 300x580x860 mm, 4xZÁSUVKA N01/02 - SKRINKA SPODNÁ POD DREZ ZÁSUVKOVÁ 600x580x860 mm, 2x ZÁSUVKA N01/03- SKRINKA SPODNÁ ZÁSUVKOVÁ 600x600x860 mm, 4xZÁSUVKA N01/04 - SKRINKA SPODNÁ POD DREZ, ZÁSUVKOVÁ 600x580x860 mm, 2x ZÁSUVKA N01/05- VYSOKÁ CHLADNIČKA PRE LEKÁRSKE ÚČELY 600x600x2000 mm, 2x JEDNOKRÍDLOVÉ OTVÁRAVÉ DVIERKA, EXISTUJÚCA N01/06 - LEKÁRNIČKA, 900x600x2000 : N01/06a -SKRIŇA HORNÁ DVOJDVEROVÁ, UZAMYKATEĽNÁ, OTVÁRAVÁ 900x600x1100 mm, DVIERKA ČIASTOČNE PRESKLENÉ, VNÚTORNÉ VYBAVENIE: STREDNÁ DELIACA DOSKA, 10x POLOHOVATELNÁ POLICA, N01/06b -SKRIŇA SPODNÁ ZÁSUVKOVÁ, UZAMYKATEĽNÁ, 900x600x900 mm, DVIERKA PLNÉ, 4x ZÁSUVKA, BLIŽŠIA ŠPECIFIKÁCIA VIĎ PD ZT N01/07 - PRACOVNÁ DOSKA TVARU "L" 1525x700x40mm + 600x600x40mm N01/08 - SOKEL 1525x100x20mm + 600x600x20mm N01/09, N01/10 -SKRINKA NÁSTENNÁ 600x300x600mm, JEDNOKRÍDLOVÉ OTVÁRAVÉ DVIERKA, 2xPOLICA N01/11 - HORNÁ KRYCIA DOSKA, ROZMERY: 600x2700x20mm N01/12 - NEREZOVÝ KRYCÍ PANEL S BOČNOCOU NAD HORNÝMI SKRINKAMI, OSADENÝ POD UHLOM 30o/, ROZMERY: 2700x600x350mm N01/13 - PREDNÁ SPODNÁ ZÁSLEPKA ROHOVÁ, V:860mm N01/14 - PREDNÁ SPODNÁ ZÁSLEPKA, 25x860 mm - VŠETKY VRCHNÉ SKRINKY S LED OSVETLENÍM NA PRACOVNÚ DOSK, DĹŽKA 1200 mm - NEREZOVÝ DREZ ref. BLANCO ANDANO 500 - IF/A, BATÉRIA DODÁVKY ZTI - NEREZOVÝ DÁVKOVAČ MYDLA, VIĎ VÝKAZ - NEREZOVÝ DÁVKOVAČ DEZINFEKCIE, VIĎ VÝKAZ - NEREZOVÝ DÁVKOVAČ PAPIEROVÝCH UTIEROK, VIĎ VÝKAZ SPOTREBIČE: - CHLADNIČKA S MRAZNIČKOU VSTAVANÁ, MONOKLIMATICKÁ, 560x550x1770mm, A+, ÚŽITKOVÝ OBJEM 274L, HLUČNOSŤ 40dB, 5x SKLENENÁ POLIČKA(CHLADNIČKA) + 3xTRANSPARENTNÝ BOX (MRAZNIČKA), AUTOMATICKÉ ODMRAZOVANIE, BIELA | [15 empty] | P | 1
140 | K | N02 | ZOSTAVA - LABORATÓRNY PULT (č. m. 221), viď výkres zostavy N02 | ks | 1 |  | 0 |  |  |  | znížená |  | 0 | 0 | 0 | 0 | 0 | 262144 | K | 1 |  |  |  | ROZPOCET | 0 | 0 | 0 | 0 | 0 | 2 | 0 | 262144 | 296
| P |  | Poznámka k položke: Poznámka k položke: N02/01 - SKRINKA POD DVOJDREZ ZÁSUVKOVÁ 900x580x860 mm, VNÚTORNÉ VYBAVENIE: KOŠOVÝ SYSTÉM 1x 16L, 1x30L, 1x19L (ref. BLANCO FLEXON II 80/3) N02/02- SKRINKA SPODNÁ JEDNODVEROVÁ OTVÁRAVÁ 600x580x860 mm, 2x POLICA N02/03 - PRACOVNÁ DOSKA 1500x600x40mm N02/04 - SOKEL 1500x100x20mm N02/05,N02/06-SKRINKA NÁSTENNÁ 450x300x600mm, JEDNOKRÍDLOVÉ OTVÁRAVÉ DVIERKA, 2xPOLICA N02/07- SKRINKA NÁSTENNÁ 600x300x600 mm, JEDNOKRÍDLOVÉ OTVÁRAVÉ, DVIERKA, 2x POLICA N02/08 - NEREZOVÝ KRYCÍ PANEL S BOČNOCOU NAD HORNÝMI SKRINKAMI, OSADENÝ POD UHLOM 30o/, ROZMERY: 1500x300x175mm N02/09 - PREDNÁ SPODNÁ ZÁSLEPKA, 20x860 mm N02/10 - PREDNÁ HORNÁ ZÁSLEPKA, 20x600 mm - VŠETKY VRCHNÉ SKRINKY S LED OSVETLENÍM NA PRACOVNÚ DOSK, DĹŽKA 1500 mm - NEREZOVÝ DREZ ref. BLANCO ANDANO 400/400 - IF/A, BATÉRIA DODÁVKY ZTI - NEREZOVÝ DÁVKOVAČ MYDLA, VIĎ VÝKAZ - NEREZOVÝ DÁVKOVAČ DEZINFEKCIE, VIĎ VÝKAZ - NEREZOVÝ DÁVKOVAČ PAPIEROVÝCH UTIEROK, VIĎ VÝKAZ | [15 empty] | P | 1
141 | K | N03 | ZOSTAVA - LABORATÓRNY PULT (č. m. 226), viď výkres zostavy N03 | ks | 1 |  | 0 |  |  |  | znížená |  | 0 | 0 | 0 | 0 | 0 | 262144 | K | 1 |  |  |  | ROZPOCET | 0 | 0 | 0 | 0 | 0 | 2 | 0 | 262144 | 298
| P |  | Poznámka k položke: Poznámka k položke: N03/01 - PRACOVNÝ STÔL, 1050x600x900 mm, N03/02 - PRACOVNÝ STÔL S DVOMA DREZMI, 1200x600x900 mm | [15 empty] | P | 1
142 | K | N04 | ZOSTAVA - KANCELÁRSKY STÔL (č. m. 219), viď výkres zostavy N04 | ks | 1 |  | 0 |  |  |  | znížená |  | 0 | 0 | 0 | 0 | 0 | 262144 | K | 1 |  |  |  | ROZPOCET | 0 | 0 | 0 | 0 | 0 | 2 | 0 | 262144 | 300
| P |  | Poznámka k položke: Poznámka k položke: MATERIÁLY, POPIS: PRACOVNÝ STÔL - PRACOVNÁ DOSKA : DTD POVRCH HPL DOSKA, HR.36 mm, FARBA PERLOVO ŠEDÁ (REF. Egger U763 ST 76), HRANA ABS 2mm, FARBA PERLOVO ŠEDÁ (REF. Egger U763 ST 76) - 1x ZADNÝ A 1x BOČNÝ NOS: DTD POVRCH HPL DOSKA, HR. 18 mm, v. 100mm, FARBA PERLOVO ŠEDÁ (REF. Egger U763 ST 76), HRANA ABS 2mm, FARBA PERLOVO ŠEDÁ (REF. Egger U763 ST 76) - PODNOŽ: KOVOVÁ STOLOVÁ PODNOŽ, MOŽNOSŤ VEDENIA KABELÁŽE V BOČNÝCH NOHÁCH A POD STOLOVOU DOSKOU V TELESKOPICKOM KÁBLOVOM ŽĽABE, ZOSPODU REKTIFIKAČNÉ PLASTOVÉ SKRUTKY NA VYROVNANIE STOLA NA NEROVNOM POVRCHU, FARBA: HLINÍK (RAL 9006), ALT. ČIERNA - DOPLNKY : 4x PRECHODKY PRE KABELÁŽ UKONČENÉ KRYTKOU, MATERIÁL: BRÚSENÁ NEREZ KONTAJNER 450x550x650mm - KORPUS: DTD POVRCH HPL DOSKA, HR.18 mm, FARBA PERLOVO ŠEDÁ (REF. Egger U763 ST 76), HRANA ABS 2mm, - ZÁSUVKY: 3x ZÁSUVKA, PLNOVÝSUV, TICHÉ DORAZY NA DVIERKA AJ ZÁSUVKY (REF. Hettich, Blum, Haffele), VRÁTANE VNÚTORNÝCH TRIEDIČOV DO ZÁSUVKY, - DVIERKA: DTD POVRCH HPL DOSKA, HR.18 mm, FARBA KIWI ZELENÁ (REF. Egger U626 ST9), HRANA ABS 2mm, - KOLIESKA: 4x OTOČNÉ 360°,OCEĽOVÉ | [15 empty] | P | 1
143 | K | N05 | ZOSTAVA - KANCELÁRSKY STÔL (č. m. 222), viď výkres zostavy N05 | ks | 1 |  | 0 |  |  |  | znížená |  | 0 | 0 | 0 | 0 | 0 | 262144 | K | 1 |  |  |  | ROZPOCET | 0 | 0 | 0 | 0 | 0 | 2 | 0 | 262144 | 302
| P |  | Poznámka k položke: Poznámka k položke: MATERIÁLY, POPIS: PRACOVNÝ STÔL - KORPUS : DTD POVRCH HPL DOSKA, HR.18 mm, HRANA ABS 2mm, FARBA PERLOVO ŠEDÁ (REF. Egger U763 ST 76) - PRACOVNÁ DOSKA : DTD POVRCH HPL DOSKA, HR.36 mm, HRANA ABS 2mm, FARBA PERLOVO ŠEDÁ (REF. Egger U763 ST 76) - ZADNÝ A 2x BOČNÝ NOS: DTD POVRCH HPL DOSKA, HR. 18 mm, v. 100mm, HRANA ABS 2mm, FARBA PERLOVO ŠEDÁ (REF. Egger U763 ST 76) - DOPLNKY : 4x PRECHODKY PRE KABELÁŽ UKONČENÉ KRYTKOU, MATERIÁL: BRÚSENÁ NEREZ KONTAJNER 450x550x650mm - KORPUS: DTD POVRCH HPL DOSKA, HR.18 mm, HRANA ABS 2mm, FARBA PERLOVO ŠEDÁ (REF. Egger U763 ST 76) - ZÁSUVKY: 3x ZÁSUVKA, PLNOVÝSUV, TICHÉ DORAZY NA DVIERKA AJ ZÁSUVKY (REF. Hettich, Blum, Haffele), VRÁTANE VNÚTORNÝCH TRIEDIČOV DO ZÁSUVKY, - DVIERKA: DTD POVRCH HPL DOSKA, HR.18 mm, HRANA ABS 2mm, FARBA KIWI ZELENÁ (REF. Egger U626 ST9) - KOLIESKA: 4x OTOČNÉ 360°,OCEĽOVÉ | [15 empty] | P | 1
144 | K | N06 | POLICOVÝ REGÁL, KOTVENÝ DO STENY, viď výkres zostavy N06 | ks | 1 |  | 0 |  |  |  | znížená |  | 0 | 0 | 0 | 0 | 0 | 262144 | K | 1 |  |  |  | ROZPOCET | 0 | 0 | 0 | 0 | 0 | 2 | 0 | 262144 | 304
| P |  | Poznámka k položke: Poznámka k položke: OCEĽOVÝ REGÁL, POLICOVÝ, 500 x 1000x 1800mm, 1ks - NOSNÁ KONŠTURKCIA: OCEĽ LAKOVANÁ FARBA BIELA - POLICE: OCEĽOVÝ PLECH,LAKOVANÝ FARBA BIELA, NOSNOSŤ NA POLICU 250 kg, 5xPOLICA | [15 empty] | P | 1
145 | K | N07 | POLICOVÁ SKRINKA NÍZKA, KOTVENÁ DO STENY, viď výkres zostavy N07 | ks | 1 |  | 0 |  |  |  | znížená |  | 0 | 0 | 0 | 0 | 0 | 262144 | K | 1 |  |  |  | ROZPOCET | 0 | 0 | 0 | 0 | 0 | 2 | 0 | 262144 | 306
| P |  | Poznámka k položke: Poznámka k položke: SKRINKA JEDNODVEROVÁ, OTVÁRAVÁ, POLICOVÁ VN. VYBAVENIE: POLICOVÁ -1xPOLICA POLOHOVATEĽNÁ - DVIERKA: MATERIÁL: DTD POVRCH HPL DOSKA hr.18 mm, f. Egger U626 ST9 Kiwi zelená - VRCHNÁ DOSKA: MATERIÁL: DTD POVRCH HPL DOSKA hr.40 mm, f. Egger U763 ST9 Perlovo šedá - KORPUS: MATERIÁL: DTD POVRCH HPL DOSKA hr.18 mm, f.Egger U763 ST9 Perlovo šedá, - KOVANIE: PUSH SYSTÉM PRE UZATVÁRANIIE, TICHÉ DORAZY NA DVIERKA, NK OTVÁRAVÉ ZÁVESY 110° - SOKEL: HPL, hr. 18 mm, f. Egger U763 ST9 Perlovo šedá - HRANA: ABS HRANA VO FARBE DEKORU, hr. 2mm | [15 empty] | P | 1
146 | K | N08 | PRACOVNÁ STOLIČKA, viď výkres zostavy N09 | ks | 2 |  | 0 |  |  |  | znížená |  | 0 | 0 | 0 | 0 | 0 | 262144 | K | 1 |  |  |  | ROZPOCET | 0 | 0 | 0 | 0 | 0 | 2 | 0 | 262144 | 308
| P |  | Poznámka k položke: Poznámka k položke: VYSOKOZÁŤAŽOVÁ PRACOVNA STOLIČKA 24/7, -SYNCHRÓNNA MECHANIKA S ARETÁCIOU V 5 -TICH POLOHÁCH OPERADLA A REGULÁCIOU ODPORU HÚPANIA POMOCOU SAMOSTATNEJ PÁČKY - POJAZDOVÝ KRÍŽ LEŠTENÝ HLINÍK, KOLIESKA NA TVRDÉ PODLAHY, VÝŠKOVO NASTAVITEĽNÁ BEDROVÁ OPIERKA. -OPERADLO: SIEŤOVANÉ F. ČIERNA -SEDÁK: HĹBKOVO NASTAVITEĽNÝ ČALÚNENÝ, F. ŠEDÁ -HLAVOVÁ OPIERKA: VÝŠKOVO NASTAVITEĽNÁ A NAKLÁPACIA, F. AKO FAREBNÉ VYHOTOVENIE OPERADLA -PODRÚČKY: OTOČNÉ DOPRAVA - DOĽAVA, POSUVNÉ DOPREDU - DOZADU, ŠÍRKOVO NASTAVITEĽNÉ A VÝŠKOVO NASTAVITEĽNÉ, DOTYKOVÁ PLOCHA Z POLYURETÁNOVEJ PENY, -KOVOVÉ PRVKY:LEŠTENÝ HLINÍK | [15 empty] | P | 1
147 | K | N09 | VIACÚČELOVÝ VOZÍK, viď výkres zostavy N08 | ks | 3 |  | 0 |  |  |  | znížená |  | 0 | 0 | 0 | 0 | 0 | 262144 | K | 1 |  |  |  | ROZPOCET | 0 | 0 | 0 | 0 | 0 | 2 | 0 | 262144 | 310
| P |  | Poznámka k položke: Poznámka k položke: - ROZMER: 500x600x820mm - MATERIÁL: OCEĽOVÁ KONŠTRUKCIA, POVRCHOVÁ ÚPRAVA:PRÁŠKOVÁ FARBA, ODTIEŇ: Egger U763 ST9 Perlovo šedá - VRCHNÁ ODKLADACIA NEREZOVÁ PRACOVNÁ DOSKA S PRELISOM 12mm, NEREZOVÁ OCEĽ (AISI-304), - KOLIESKA: 4x OTOČNÉ 360°,OCEĽOVÉ, ĽAHKO OVLÁDATEĽNÉ KOLIESKA S PRIEMEROM 100mm, S NÁŠĽAPNÝMI BRZDAMI - ZÁSUVKY: 2x PLYTKÁ ZÁSUVKA (100mm), 2x HLABOKÁ ZÁSUVKA (200mm), TELESKOPICKY VÝSUVNÉ NA GUĽÔČKOVÝCH VÝSUVOCH, ČELÁ ZÁSUVIEK Z TVRDENÉHO ABS PLASTU, FARBA: Egger U626 ST9 Kiwi - CENTRÁLNE UZAMYKANIE ZÁSUVIEK | [15 empty] | P | 1
148 | K | N10 | ODPADKOVÝ KÔŠ, viď výkres zostavy N10 | ks | 2 |  | 0 |  |  |  | znížená |  | 0 | 0 | 0 | 0 | 0 | 262144 | K | 1 |  |  |  | ROZPOCET | 0 | 0 | 0 | 0 | 0 | 2 | 0 | 262144 | 312
| P |  | Poznámka k položke: Poznámka k položke: ODPADKOVÝ KÔŠ NEREZOVÝ PEDÁLOVÝ MECHANIZMUS ÚCHYTY NA PRENÁŠANIE VNÚTORNÉ VYBERATELNÉ PLASTOVÉ VEDRO ŠÍŘKA: 37 CM VÝŠKA: 68,5 CM HĹBKA: 49 CM OBJEM: 45 L | [15 empty] | P | 1
149 | K | Z01 | Nerezový dávkovač mydla Z01 | ks | 7 |  | 0 |  |  |  | znížená |  | 0 | 0 | 0 | 0 | 0 | 262144 | K | 1 |  |  |  | ROZPOCET | 0 | 0 | 0 | 0 | 0 | 2 | 0 | 262144 | 314
| P |  | Poznámka k položke: Poznámka k položke: Z02 - Nerezový dávkovač mydla - lakťová ovládanie, plastová vnútorná nádobka, 0,5 l, povrch matný, rozmery zásobníka: 245 x 82 x 160 mm (REF. SANELA SLZN 74) | [15 empty] | P | 1
150 | K | Z02 | Nerezový dávkovač dezinfekcie Z02 | ks | 7 |  | 0 |  |  |  | znížená |  | 0 | 0 | 0 | 0 | 0 | 262144 | K | 1 |  |  |  | ROZPOCET | 0 | 0 | 0 | 0 | 0 | 2 | 0 | 262144 | 316
| P |  | Poznámka k položke: Poznámka k položke: Nerezový dávkovač dezinfekcie - lakťová ovládanie, plastová vnútorná nádobka, 0,5 l, povrch matný, rozmery zásobníka: 245 x 82 x 160 mm (REF. SANELA SLZN 74) | [15 empty] | P | 1
151 | K | Z03 | Zostava Z03 Nerezový zásobník na papierové útierky a nerezový kôš na papierové utierky | ks | 5 |  | 0 |  |  |  | znížená |  | 0 | 0 | 0 | 0 | 0 | 262144 | K | 1 |  |  |  | ROZPOCET | 0 | 0 | 0 | 0 | 0 | 2 | 0 | 262144 | 318
| P |  | Poznámka k položke: Poznámka k položke: Nerezový zásobník na papierové útierky, 340 x 110 x 265 mm, povrch matný (REF. SANELA SLZN 20), Nerezový kôš na papierové utierky, montáž na stenu, 26,5 l, 360 x 160 x 435 mm, povrch matný, ŘEF. SANELA SLZN 23X)" | [15 empty] | P | 1

## SLB - Štruktúrovaná kabeláž
[9 empty] | >> skryté stĺpce << | [9 empty] | {a70e33e3-bb46-45af-9529-2e4c0e26c9da}
0
| KRYCÍ LIST ROZPOČTU | [8 empty] | v --- nižšie sa nachádzajú doplnkové a pomocné údaje k zostavám --- v | [8 empty] | False
Stavba:
Vybudovanie operačnej sály na osadenie prístroja pre urológiu
Objekt:
SLB - Štruktúrovaná kabeláž
| JKSO: |  |  |  |  | KS:
| Miesto: |  | Bratislava |  |  | Dátum: | 14. 3. 2022
| Objednávateľ: |  |  |  |  | IČO:
IČ DPH:
| Zhotoviteľ: |  |  |  |  | IČO:
IČ DPH:
| Projektant: |  |  |  |  | IČO:
IČ DPH:
| Spracovateľ: |  |  |  |  | IČO:
|  | Ing. Peter Janušica - PJ project, s.r.o. |  |  |  | IČ DPH:
Poznámka:
K správnemu naceneniu výkazu výmer je potrebné naštudovanie PD. Naceniť je potrebné jestvujúci výkaz výmer podľa pokynov tendrového zadávateľa, resp. navrhu zmluvy o dielo.Výkaz výmer je neoddeliteľnou súčasťou celej PD. Materiál výrobkov je definovaný vo VV a zároveň sú položky jednoznačne určené a spárovateľné k výkresovej alebo textovej časti projektovej dokumentácie, ktorá dané materiály, v potrebných prípadoch ešte presnejšie podrobnejšie špecifikuje, upresňuje ci konkretizuje technicky, parametricky alebo referenčným výrobkom. Informácie o materiáloch výrobkov vo výkresovej časti alebo technických správach môžu byť aj výrazne rozsiahlejšie ako je možné uviesť technicky v texte názvu položky vo výkaze výmer, preto je potrebné naštudovanie projektovej dokumentácie a oceňovať výkaz výmer ako celok a neoddeliteňú súčasť projektovej dokumentácie.Výmery položiek presunov hmot PSV vyjadrených mernými jednotkami v percentách % si uchádzač výpĺna sám podla metodiky rozpočtárskych programov napr. Cenkros, ODIS. Dodávateľ si zahrnie do jednotkových cien všetky náklady podla ZoD, vrátane VRN-ov: napr. označenie staveniska, čistenie, opatrenia pre stav. v zimnom období, poistenie, geodet. merania a dokumentáciu, skúšky, vzorky, dielenskú dokumentáciu, vyčistenie všetkých dotknutých plôch od stavebného odpadu, projekt organizácie výstavby je taktiež zahrnutý v jednotkových cenách.
| Náklady z rozpočtu | [5 empty] | 0
| Ostatné náklady | [5 empty] | 0
| Cena bez DPH | [5 empty] | 0
|  |  | Základ dane |  |  | Sadzba dane | Výška dane
| DPH | základná | 0 |  |  | 20% | 0
|  | znížená | 0 |  |  | 20% | 0
|  | zákl. prenesená | 0 |  |  | 20% | 0
|  | zníž. prenesená | 0 |  |  | 20% | 0
|  | nulová | 0 |  |  | 0% | 0
| Cena s DPH |  |  | v | EUR |  | 0
| Projektant |  |  | Spracovateľ
| Dátum a podpis: |  | Pečiatka | Dátum a podpis: |  |  | Pečiatka
| Objednávateľ |  |  | Zhotoviteľ
| Dátum a podpis: |  | Pečiatka | Dátum a podpis: |  |  | Pečiatka
REKAPITULÁCIA ROZPOČTU
Stavba:
Vybudovanie operačnej sály na osadenie prístroja pre urológiu
Objekt:
SLB - Štruktúrovaná kabeláž
Miesto: |  |  | Bratislava |  |  | Dátum: | 14. 3. 2022
Objednávateľ: | [5 empty] | Projektant:
Zhotoviteľ: | [5 empty] | Spracovateľ: | Ing. Peter Janušica - PJ project, s.r.o.
Kód dielu - Popis | [6 empty] | Cena celkom [EUR]
1) Náklady z rozpočtu | [6 empty] | 0 | [12 empty] | -1
| D1 - A: KONCOVÉ ZARIADENIA | [5 empty] | 0
| D2 - B: ELEKTROINŠTALAČNÝ MATERIÁL A PRÁCE | [5 empty] | 0
| D3 - C: TECHNICKO-INŽINIERSKE PRÁCE A SLUŽBY | [5 empty] | 0
2) Ostatné náklady | [6 empty] | 0 |  |  |  | DPH
| GZS | [5 empty] | 0 |  |  |  | znížená | [9 empty] | VRN | 0 | 0 | 0 | 0 | 0 | 2
| Projektové práce | [5 empty] | 0 |  |  |  | znížená | [9 empty] | VRN | 0 | 0 | 0 | 0 | 0 | 2
| Sťažené podmienky | [5 empty] | 0 |  |  |  | znížená | [9 empty] | VRN | 0 | 0 | 0 | 0 | 0 | 2
| Vplyv prostredia | [5 empty] | 0 |  |  |  | znížená | [9 empty] | VRN | 0 | 0 | 0 | 0 | 0 | 2
| Iné VRN | [5 empty] | 0 |  |  |  | znížená | [9 empty] | VRN | 0 | 0 | 0 | 0 | 0 | 2
| Kompletačná činnosť | [5 empty] | 0 |  |  |  | znížená | [9 empty] | KOMPLETACNA | 0 | 0 | 0 | 0 | 0 | 2
Celkové náklady za stavbu 1) + 2) | [6 empty] | 0
ROZPOČET
Stavba:
Vybudovanie operačnej sály na osadenie prístroja pre urológiu
Objekt:
SLB - Štruktúrovaná kabeláž
Miesto: |  |  | Bratislava |  |  | Dátum: | 14. 3. 2022
Objednávateľ: | [5 empty] | Projektant:
Zhotoviteľ: | [5 empty] | Spracovateľ: | Ing. Peter Janušica - PJ project, s.r.o.
PČ | Typ | Kód | Popis | MJ | Množstvo | J.cena [EUR] | Cena celkom [EUR] | Cenová sústava |  |  | DPH | J. Nh [h] | Nh celkom [h] | J. hmotnosť [t] | Hmotnosť celkom [t] | J. suť [t] | Suť Celkom [t]
Náklady z rozpočtu | [6 empty] | 0 | [5 empty] | 0 |  | 0 |  | 0 |  | D | -1 | [7 empty] | 0
| D | D1 | A: KONCOVÉ ZARIADENIA |  |  |  | 0 | [5 empty] | 0 |  | 0 |  | 0 | 1 | D | 0 | ROZPOCET | [6 empty] | 0
1 | K | 221001001 | montáž zariadení | hod | 106 |  | 0 |  |  |  | znížená |  | 0 | 0 | 0 | 0 | 0 | 4 | K | 1 | ROZPOCET | 0 | 0 | 0 | 0 | 0 | 2 | 0 | 4 | 2
2 | M | 221001002 | Držiak patch káblov 19" s hĺbkou oka 37 mm, kovový | ks | 2 |  | 0 |  |  |  | znížená |  | 0 | 0 | 0 | 0 | 0 | 8 | M | 1 | ROZPOCET | 0 | 0 | 0 | 0 | 0 | 2 | 0 | 4 | 4
| P |  | Poznámka k položke: ref.RAB-VP-X01-A2 | [15 empty] | P | 1
3 | M | 221001003 | ref.Keystone Jack HD, Cat 6A, RJ45/s, vrátane príslušenstva | ks | 48 |  | 0 |  |  |  | znížená |  | 0 | 0 | 0 | 0 | 0 | 8 | M | 1 | ROZPOCET | 0 | 0 | 0 | 0 | 0 | 2 | 0 | 4 | 6
| P |  | Poznámka k položke: ref.KEJ-C6A-S-HD | [15 empty] | P | 1
4 | M | 221001004 | Patch panel pre 24xRJ45, čierny, neosadený | ks | 2 |  | 0 |  |  |  | znížená |  | 0 | 0 | 0 | 0 | 0 | 8 | M | 1 | ROZPOCET | 0 | 0 | 0 | 0 | 0 | 2 | 0 | 4 | 8
| P |  | Poznámka k položke: ref.KEP-EMPTY-S | [15 empty] | P | 1
5 | M | 221001005 | Patch kábel STP, Cat 6A, LSOH, šedý, 2m | ks | 35 |  | 0 |  |  |  | znížená |  | 0 | 0 | 0 | 0 | 0 | 8 | M | 1 | ROZPOCET | 0 | 0 | 0 | 0 | 0 | 2 | 0 | 4 | 10
| P |  | Poznámka k položke: ref.KEL-C6A-P-020 | [15 empty] | P | 1
6 | M | 221001006 | dátová zásuvka 2xRJ45, antibakteriálna, krytie IP54, galvanicky oddelená, Cat6A, inštalačná krabica, osadenie v zmysle pokynov dodávateľov technológií, montáž pod omietku, vrátane príslušenstva | ks | 9 |  | 0 |  |  |  | znížená |  | 0 | 0 | 0 | 0 | 0 | 8 | M | 1 | ROZPOCET | 0 | 0 | 0 | 0 | 0 | 2 | 0 | 4 | 12
7 | M | 221001007 | dátová zásuvka 2xRJ45, antibakteriálna, krytie IP54, galvanicky oddelená, Cat6A, inštalačná krabica, osadenie v zmysle pokynov dodávateľov technológií, montáž do parapetného žlabu, vrátane príslušenstva | ks | 6 |  | 0 |  |  |  | znížená |  | 0 | 0 | 0 | 0 | 0 | 8 | M | 1 | ROZPOCET | 0 | 0 | 0 | 0 | 0 | 2 | 0 | 4 | 14
8 | M | 221001008 | dátová zásuvka 1xRJ45, antibakteriálna, krytie IP54, galvanicky oddelená, Cat6A, inštalačná krabica, osadenie v zmysle pokynov dodávateľov technológií, montáž do parapetného žlabu, vrátane príslušenstva | ks | 1 |  | 0 |  |  |  | znížená |  | 0 | 0 | 0 | 0 | 0 | 8 | M | 1 | ROZPOCET | 0 | 0 | 0 | 0 | 0 | 2 | 0 | 4 | 651885172
9 | M | 221001009 | ref.SafeLine Network Isolator, type B-FDS, ref. Obj.č. 802145 (galvanický oddeľovač), vrátane príslušenstva | ks | 35 |  | 0 |  |  |  | znížená |  | 0 | 0 | 0 | 0 | 0 | 8 | M | 1 | ROZPOCET | 0 | 0 | 0 | 0 | 0 | 2 | 0 | 4 | 18
10 | K | 221001010 | meracie protokoly - metalika | ks | 35 |  | 0 |  |  |  | znížená |  | 0 | 0 | 0 | 0 | 0 | 4 | K | 1 | ROZPOCET | 0 | 0 | 0 | 0 | 0 | 2 | 0 | 4 | -1905262214
11 | M | 221001011 | demontáž a opätovná montáž dátová zásuvka 2xRJ45 vrátane inštalačnej krabice pod omietku | ks | 2 |  | 0 |  |  |  | znížená |  | 0 | 0 | 0 | 0 | 0 | 8 | M | 1 | ROZPOCET | 0 | 0 | 0 | 0 | 0 | 2 | 0 | 4 | 22
12 | M | 221001012 | demontáž a opätovná montáž telefónna zásuvka 2xRJ11 vrátane inštalačnej krabice pod omietku | ks | 1 |  | 0 |  |  |  | znížená |  | 0 | 0 | 0 | 0 | 0 | 8 | M | 1 | ROZPOCET | 0 | 0 | 0 | 0 | 0 | 2 | 0 | 4 | 24
13 | M | 221001013 | ref.Evoxys EX Intercom 150 prepážkový intercom - prepážkový komunikátor, vrátane príslušenstva | ks | 1 |  | 0 |  |  |  | znížená |  | 0 | 0 | 0 | 0 | 0 | 8 | M | 1 | ROZPOCET | 0 | 0 | 0 | 0 | 0 | 2 | 0 | 4 | 26
| P |  | Poznámka k položke: pozn.:Základňová stanica s ovládaním hlasitosti reproduktora. Funkcia (Hands-Free) s možnosťou vypnúť interný mikrofón. Ďalej umožňuje pripojiť náhlavnú súpravu, prípadne nahrávať komunikáciu. Externý nástenný reproduktor má nerušivý design a oddelený mikrofón, pre zamedzenie spätnej väzby. Dĺžka prívodného kábla je 2,9 m. Súčasťou balenia je napájací zdroj. Rozmery základne: 145 x 135 x 56 mm. Dĺžka husieho krku: 355 mm. Rozmery nástennej jednotky: 90 x 75 x 25 mm | [15 empty] | P | 1
14 | M | 221001014 | označenie dátových zásuviek-patch panelov | ks | 36 |  | 0 |  |  |  | znížená |  | 0 | 0 | 0 | 0 | 0 | 8 | M | 1 | ROZPOCET | 0 | 0 | 0 | 0 | 0 | 2 | 0 | 4 | 28
| D | D2 | B: ELEKTROINŠTALAČNÝ MATERIÁL A PRÁCE |  |  |  | 0 | [5 empty] | 0 |  | 0 |  | 0 | 1 | D | 0 | ROZPOCET | [6 empty] | 0
15 | K | 221001015 | montáž vedení | hod | 230 |  | 0 |  |  |  | znížená |  | 0 | 0 | 0 | 0 | 0 | 4 | K | 1 | ROZPOCET | 0 | 0 | 0 | 0 | 0 | 2 | 0 | 4 | 30
16 | M | 221001016 | Kábel STP 4x2xAWG23, Cat 6A , 550 MHz, LSOH, ref.Euroclass B2ca s1d1a1 | m | 2850 |  | 0 |  |  |  | znížená |  | 0 | 0 | 0 | 0 | 0 | 8 | M | 1 | ROZPOCET | 0 | 0 | 0 | 0 | 0 | 2 | 0 | 4 | 32
| P |  | Poznámka k položke: ref.KE550HS23/1E-B2ca | [15 empty] | P | 1
17 | M | 221001017 | označenie káblov - štítky v zmysle STN | ks | 570 |  | 0 |  |  |  | znížená |  | 0 | 0 | 0 | 0 | 0 | 8 | M | 1 | ROZPOCET | 0 | 0 | 0 | 0 | 0 | 2 | 0 | 4 | 34
18 | M | 221001018 | inštalačný žlab bezhalogénový, 100x60 | m | 25 |  | 0 |  |  |  | znížená |  | 0 | 0 | 0 | 0 | 0 | 8 | M | 1 | ROZPOCET | 0 | 0 | 0 | 0 | 0 | 2 | 0 | 4 | 36
19 | M | 221001019 | skupinové príchytky pre káblové vedenia | ks | 180 |  | 0 |  |  |  | znížená |  | 0 | 0 | 0 | 0 | 0 | 8 | M | 1 | ROZPOCET | 0 | 0 | 0 | 0 | 0 | 2 | 0 | 4 | 38
20 | M | 221001020 | ohybná inštalačná rúrka, bezhalogénová HFX40, vrátane príslušenstva | m | 80 |  | 0 |  |  |  | znížená |  | 0 | 0 | 0 | 0 | 0 | 8 | M | 1 | ROZPOCET | 0 | 0 | 0 | 0 | 0 | 2 | 0 | 4 | 40
21 | M | 221001021 | príchytka pre pevnú inštalačnú rúrku, bezhalogénová HFCL40, úchyt každých 50 cm | ks | 160 |  | 0 |  |  |  | znížená |  | 0 | 0 | 0 | 0 | 0 | 8 | M | 1 | ROZPOCET | 0 | 0 | 0 | 0 | 0 | 2 | 0 | 4 | 42
22 | M | 221001022 | ohybná inštalačná rúrka, bezhalogénová HFX25, vrátane príslušenstva | m | 160 |  | 0 |  |  |  | znížená |  | 0 | 0 | 0 | 0 | 0 | 8 | M | 1 | ROZPOCET | 0 | 0 | 0 | 0 | 0 | 2 | 0 | 4 | 44
23 | M | 221001023 | prepojovacia krabica | ks | 1 |  | 0 |  |  |  | znížená |  | 0 | 0 | 0 | 0 | 0 | 8 | M | 1 | ROZPOCET | 0 | 0 | 0 | 0 | 0 | 2 | 0 | 4 | 46
24 | K | 221001024 | drobný montážny a pomocný materiál (hmoždinky, skrutky pre zariadenia, ostatné príslušenstvo a pod.) | % |  |  | 0 |  |  |  | znížená |  | 0 | 0 | 0 | 0 | 0 | 4 | K | 1 | ROZPOCET | 0 | 0 | 0 | 0 | 0 | 2 | 0 | 4 | 48
| D | D3 | C: TECHNICKO-INŽINIERSKE PRÁCE A SLUŽBY |  |  |  | 0 | [5 empty] | 0 |  | 0 |  | 0 | 1 | D | 0 | ROZPOCET | [6 empty] | 0
25 | K | 221000100 | komplexné oživenie systému | hod | 15 |  | 0 |  |  |  | znížená |  | 0 | 0 | 0 | 0 | 0 | 4 | K | 1 | ROZPOCET | 0 | 0 | 0 | 0 | 0 | 2 | 0 | 4 | 50
26 | K | 221000200 | komplexné skúšky zariadenia v zmysle platnej STN, celkové preskúšanie zariadenia (odskúšanie každého prvku) | ks | 1 |  | 0 |  |  |  | znížená |  | 0 | 0 | 0 | 0 | 0 | 4 | K | 1 | ROZPOCET | 0 | 0 | 0 | 0 | 0 | 2 | 0 | 4 | 52
27 | K | 221000300 | vypracovanie protokolu o funkčnej skúške | hod | 15 |  | 0 |  |  |  | znížená |  | 0 | 0 | 0 | 0 | 0 | 4 | K | 1 | ROZPOCET | 0 | 0 | 0 | 0 | 0 | 2 | 0 | 4 | 54
28 | K | 221000400 | uvedenie zariadenia do trvalej prevádzky | hod | 15 |  | 0 |  |  |  | znížená |  | 0 | 0 | 0 | 0 | 0 | 4 | K | 1 | ROZPOCET | 0 | 0 | 0 | 0 | 0 | 2 | 0 | 4 | 56
29 | K | 221000500 | inžinierska činnosť a technický dozor | hod | 20 |  | 0 |  |  |  | znížená |  | 0 | 0 | 0 | 0 | 0 | 4 | K | 1 | ROZPOCET | 0 | 0 | 0 | 0 | 0 | 2 | 0 | 4 | 58
30 | K | 221000600 | vyhotovenie prvej odbornej skúšky so správou | hod | 5 |  | 0 |  |  |  | znížená |  | 0 | 0 | 0 | 0 | 0 | 4 | K | 1 | ROZPOCET | 0 | 0 | 0 | 0 | 0 | 2 | 0 | 4 | 60
31 | K | 221000700 | zaškolenie obsluhy | hod | 5 |  | 0 |  |  |  | znížená |  | 0 | 0 | 0 | 0 | 0 | 4 | K | 1 | ROZPOCET | 0 | 0 | 0 | 0 | 0 | 2 | 0 | 4 | 62
32 | K | 221000800 | odovzdanie zariadenia užívateľovi | hod | 5 |  | 0 |  |  |  | znížená |  | 0 | 0 | 0 | 0 | 0 | 4 | K | 1 | ROZPOCET | 0 | 0 | 0 | 0 | 0 | 2 | 0 | 4 | 64
33 | K | 221000900 | odvoz a likvidácia odpadu | kont | 1 |  | 0 |  |  |  | znížená |  | 0 | 0 | 0 | 0 | 0 | 4 | K | 1 | ROZPOCET | 0 | 0 | 0 | 0 | 0 | 2 | 0 | 4 | 66

## VZT - Klimatizácia a chla...
[9 empty] | >> skryté stĺpce << | [9 empty] | {4bf54b64-e832-4b50-9bde-2f42afa38025}
0
| KRYCÍ LIST ROZPOČTU | [8 empty] | v --- nižšie sa nachádzajú doplnkové a pomocné údaje k zostavám --- v | [8 empty] | False
Stavba:
Vybudovanie operačnej sály na osadenie prístroja pre urológiu
Objekt:
VZT - Klimatizácia a chladenie
| JKSO: |  |  |  |  | KS:
| Miesto: |  | Bratislava |  |  | Dátum: | 14. 3. 2022
| Objednávateľ: |  |  |  |  | IČO:
IČ DPH:
| Zhotoviteľ: |  |  |  |  | IČO:
IČ DPH:
| Projektant: |  |  |  |  | IČO:
IČ DPH:
| Spracovateľ: |  |  |  |  | IČO:
|  | Ing. Pavel Škrinár |  |  |  | IČ DPH:
Poznámka:
K správnemu naceneniu výkazu výmer je potrebné naštudovanie PD. Naceniť je potrebné jestvujúci výkaz výmer podľa pokynov tendrového zadávateľa, resp. navrhu zmluvy o dielo.Výkaz výmer je neoddeliteľnou súčasťou celej PD. Materiál výrobkov je definovaný vo VV a zároveň sú položky jednoznačne určené a spárovateľné k výkresovej alebo textovej časti projektovej dokumentácie, ktorá dané materiály, v potrebných prípadoch ešte presnejšie podrobnejšie špecifikuje, upresňuje ci konkretizuje technicky, parametricky alebo referenčným výrobkom. Informácie o materiáloch výrobkov vo výkresovej časti alebo technických správach môžu byť aj výrazne rozsiahlejšie ako je možné uviesť technicky v texte názvu položky vo výkaze výmer, preto je potrebné naštudovanie projektovej dokumentácie a oceňovať výkaz výmer ako celok a neoddeliteňú súčasť projektovej dokumentácie.Výmery položiek presunov hmot PSV vyjadrených mernými jednotkami v percentách % si uchádzač výpĺna sám podla metodiky rozpočtárskych programov napr. Cenkros, ODIS. Dodávateľ si zahrnie do jednotkových cien všetky náklady podla ZoD, vrátane VRN-ov: napr. označenie staveniska, čistenie, opatrenia pre stav. v zimnom období, poistenie, geodet. merania a dokumentáciu, skúšky, vzorky, dielenskú dokumentáciu, vyčistenie všetkých dotknutých plôch od stavebného odpadu, projekt organizácie výstavby je taktiež zahrnutý v jednotkových cenách.
| Náklady z rozpočtu | [5 empty] | 0
| Ostatné náklady | [5 empty] | 0
| Cena bez DPH | [5 empty] | 0
|  |  | Základ dane |  |  | Sadzba dane | Výška dane
| DPH | základná | 0 |  |  | 20% | 0
|  | znížená | 0 |  |  | 20% | 0
|  | zákl. prenesená | 0 |  |  | 20% | 0
|  | zníž. prenesená | 0 |  |  | 20% | 0
|  | nulová | 0 |  |  | 0% | 0
| Cena s DPH |  |  | v | EUR |  | 0
| Projektant |  |  | Spracovateľ
| Dátum a podpis: |  | Pečiatka | Dátum a podpis: |  |  | Pečiatka
| Objednávateľ |  |  | Zhotoviteľ
| Dátum a podpis: |  | Pečiatka | Dátum a podpis: |  |  | Pečiatka
REKAPITULÁCIA ROZPOČTU
Stavba:
Vybudovanie operačnej sály na osadenie prístroja pre urológiu
Objekt:
VZT - Klimatizácia a chladenie
Miesto: |  |  | Bratislava |  |  | Dátum: | 14. 3. 2022
Objednávateľ: | [5 empty] | Projektant:
Zhotoviteľ: | [5 empty] | Spracovateľ: | Ing. Pavel Škrinár
Kód dielu - Popis | [6 empty] | Cena celkom [EUR]
1) Náklady z rozpočtu | [6 empty] | 0 | [12 empty] | -1
| Z1 - Zariadenie č.1 – Klimatizácia operačnej sály a zázemia | [5 empty] | 0
| Z2 - Zariadenie č.2 – Chladenie ovládača - Klimatizačné zariadenie FUJITSU, split, tepelné čerpadlo,inver | [5 empty] | 0
| D3 - Demontáž | [5 empty] | 0
| TI4 - Tepelné izolácie | [5 empty] | 0
| OS5 - OSTATNÉ | [5 empty] | 0
2) Ostatné náklady | [6 empty] | 0 |  |  |  | DPH
| GZS | [5 empty] | 0 |  |  |  | znížená | [9 empty] | VRN | 0 | 0 | 0 | 0 | 0 | 2
| Projektové práce | [5 empty] | 0 |  |  |  | znížená | [9 empty] | VRN | 0 | 0 | 0 | 0 | 0 | 2
| Sťažené podmienky | [5 empty] | 0 |  |  |  | znížená | [9 empty] | VRN | 0 | 0 | 0 | 0 | 0 | 2
| Vplyv prostredia | [5 empty] | 0 |  |  |  | znížená | [9 empty] | VRN | 0 | 0 | 0 | 0 | 0 | 2
| Iné VRN | [5 empty] | 0 |  |  |  | znížená | [9 empty] | VRN | 0 | 0 | 0 | 0 | 0 | 2
| Kompletačná činnosť | [5 empty] | 0 |  |  |  | znížená | [9 empty] | KOMPLETACNA | 0 | 0 | 0 | 0 | 0 | 2
Celkové náklady za stavbu 1) + 2) | [6 empty] | 0
ROZPOČET
Stavba:
Vybudovanie operačnej sály na osadenie prístroja pre urológiu
Objekt:
VZT - Klimatizácia a chladenie
Miesto: |  |  | Bratislava |  |  | Dátum: | 14. 3. 2022
Objednávateľ: | [5 empty] | Projektant:
Zhotoviteľ: | [5 empty] | Spracovateľ: | Ing. Pavel Škrinár
PČ | Typ | Kód | Popis | MJ | Množstvo | J.cena [EUR] | Cena celkom [EUR] | Cenová sústava |  |  | DPH | J. Nh [h] | Nh celkom [h] | J. hmotnosť [t] | Hmotnosť celkom [t] | J. suť [t] | Suť Celkom [t]
Náklady z rozpočtu | [6 empty] | 0 | [5 empty] | 0 |  | 0 |  | 0 |  | D | -1 | [7 empty] | 0
| D | Z1 | Zariadenie č.1 – Klimatizácia operačnej sály a zázemia |  |  |  | 0 | [5 empty] | 0 |  | 0 |  | 0 | 1 | D | 0 | ROZPOCET | [6 empty] | 0
1 | K | 525111001m | Klimatizačná jednotka zostavná, vertikálna, hygienické vyhotovenie | ks | 1 |  | 0 |  |  |  | znížená |  | 0 | 0 | 0 | 0 | 0 | 4 | K | 1 | ROZPOCET | 0 | 0 | 0 | 0 | 0 | 2 | 0 | 4 | 2
2 | M | 525111001 | Klimatizačná jednotka zostavná, vertikálna, hygienické vyhotovenie | ks | 1 |  | 0 |  |  |  | znížená |  | 0 | 0 | 0 | 0 | 0 | 8 | M | 1 | ROZPOCET | 0 | 0 | 0 | 0 | 0 | 2 | 0 | 4 | 4
| P |  | Poznámka k položke: ref.Proklima KU 4-M-DU50P-H v zostave: Prívodná časť: Komora filtračná, vrátane klapky a pružnej manžety osadená hrubým filtrom G4 a vreckovým filtrom F7 Komora EC ventilátora - V=2390 m3/h; dpex=650 Pa P= 1,8 kW; I=2,8 A; 3x400 V Komora doskového rekuperátora, vrátane by-passu zima: te=-15°C; t1=12,9°C; účinnosť 79,8% leto: te=35°C; t1=28,8°C; účinnosť 77% Komora priameho chladiča/ohrievača - dvojokruhová médium chladivo R410A Qch=16,25 kW; t1=28,8°C; t2=16°C; výparná t=5°C Qoh=8,17 kW; t1=16°C; t2=26°C; Komora filtračná, filter F9 Odsávacia časť: Komora filtračná, trieda M5, vrátane pružnej manžety Komora EC ventilátora - V=2160 m3/h; dpex=380 Pa P= 1,23 kW; I=1,9 A; 3x400 V Komora doskového rekuperátora Komora výfuková, vrátane klapky a pružnej manžety digitálna regulácia, ovládač, servopohony, snímače prekáblovanie komponentov podľa potreby | [15 empty] | P | 1
3 | M | 525111002 | Vzduchom chladená kondenzačná jednotka vonkajšia | ks | 2 |  | 0 |  |  |  | znížená |  | 0 | 0 | 0 | 0 | 0 | 8 | M | 1 | ROZPOCET | 0 | 0 | 0 | 0 | 0 | 2 | 0 | 4 | 6
| P |  | Poznámka k položke: ref.Fujitsu AOYG-30LFT chladiaci/vykurovací výkon 8,0/8,8 kW; chladivo R410a - 2,1 kg elektrické parametre: P=2,65 kW; 1f/230 V pracovný rozsah: chladenie od -10 do+46°C; pracovný rozsah: kúrenie od -15 do+24°C; rozmery: šírka*výška*hĺbka=900*830*330 mm; hmotnosť 61 kg | [15 empty] | P | 1
4 | M | 525111003 | riadiaca jednotka, ovládanie 0-10 V; UTI-INV-U | ks | 2 |  | 0 |  |  |  | znížená |  | 0 | 0 | 0 | 0 | 0 | 8 | M | 1 | ROZPOCET | 0 | 0 | 0 | 0 | 0 | 2 | 0 | 4 | 8
5 | M | 525111004 | Silentbloky | ks | 2 |  | 0 |  |  |  | znížená |  | 0 | 0 | 0 | 0 | 0 | 8 | M | 1 | ROZPOCET | 0 | 0 | 0 | 0 | 0 | 2 | 0 | 4 | -480807928
6 | M | 525111005 | Izolované Cu potrubie kvapalina/plyn f9,52/f15,88 mm, vrátane montážneho materiálu, žľabov, komunikačných káblov | bm | 45 |  | 0 |  |  |  | znížená |  | 0 | 0 | 0 | 0 | 0 | 8 | M | 1 | ROZPOCET | 0 | 0 | 0 | 0 | 0 | 2 | 0 | 4 | 334251220
7 | M | 525111006 | Vložka tlmiča hluku 100x400/1000 | ks | 4 |  | 0 |  |  |  | znížená |  | 0 | 0 | 0 | 0 | 0 | 8 | M | 1 | ROZPOCET | 0 | 0 | 0 | 0 | 0 | 2 | 0 | 4 | 14
8 | M | 525111007 | Vložka tlmiča hluku 100x200/1000 | ks | 2 |  | 0 |  |  |  | znížená |  | 0 | 0 | 0 | 0 | 0 | 8 | M | 1 | ROZPOCET | 0 | 0 | 0 | 0 | 0 | 2 | 0 | 4 | 16
9 | M | 525111008 | Vložka tlmiča hluku 100x200/500 | ks | 2 |  | 0 |  |  |  | znížená |  | 0 | 0 | 0 | 0 | 0 | 8 | M | 1 | ROZPOCET | 0 | 0 | 0 | 0 | 0 | 2 | 0 | 4 | 18
10 | M | 525111009 | Regulačná klapka kruhová | ks | 8 |  | 0 |  |  |  | znížená |  | 0 | 0 | 0 | 0 | 0 | 8 | M | 1 | ROZPOCET | 0 | 0 | 0 | 0 | 0 | 2 | 0 | 4 | 20
| P |  | Poznámka k položke: ref. Klimaoprema, Z-C-160-R-K | [15 empty] | P | 1
11 | M | 525111010 | Šikmý vyfukovací nástavec s Hepa filtrom H13, ref.KIK-2000, Qv=2000 m3/h | ks | 1 |  | 0 |  |  |  | znížená |  | 0 | 0 | 0 | 0 | 0 | 8 | M | 1 | ROZPOCET | 0 | 0 | 0 | 0 | 0 | 2 | 0 | 4 | 22
12 | M | 525111011 | Čistý nástavec vrátane filtračnej vložky H13, pripojenie kruhové, výustka dierovaný plech | ks | 5 |  | 0 |  |  |  | znížená |  | 0 | 0 | 0 | 0 | 0 | 8 | M | 1 | ROZPOCET | 0 | 0 | 0 | 0 | 0 | 2 | 0 | 4 | 24
| P |  | Poznámka k položke: ref. Klimaoprema FAC-HO-351x351x360/160/H13/ANP | [15 empty] | P | 1
13 | M | 525111012 | Odsávacia výustka antikorová s reguláciou | ks | 3 |  | 0 |  |  |  | znížená |  | 0 | 0 | 0 | 0 | 0 | 8 | M | 1 | ROZPOCET | 0 | 0 | 0 | 0 | 0 | 2 | 0 | 4 | 26
| P |  | Poznámka k položke: ref.Klimaoprema typ OPR-CR-L-225x425 | [15 empty] | P | 1
14 | M | 525111013 | Stropná výustka s perforovaným čelným panelom odvodná | ks | 2 |  | 0 |  |  |  | znížená |  | 0 | 0 | 0 | 0 | 0 | 8 | M | 1 | ROZPOCET | 0 | 0 | 0 | 0 | 0 | 2 | 0 | 4 | 28
| P |  | Poznámka k položke: ref.ANP-300-A-B-H-160 | [15 empty] | P | 1
15 | M | 525111014 | Odsávacia výustka hliníková s reguláciou | ks | 1 |  | 0 |  |  |  | znížená |  | 0 | 0 | 0 | 0 | 0 | 8 | M | 1 | ROZPOCET | 0 | 0 | 0 | 0 | 0 | 2 | 0 | 4 | 30
| P |  | Poznámka k položke: ref.Klimaoprema typ OAH 1-425x225-R | [15 empty] | P | 1
16 | M | 525111015 | Tanierový ventil odvodný, kovový, RAL 9010 | ks | 2 |  | 0 |  |  |  | znížená |  | 0 | 0 | 0 | 0 | 0 | 8 | M | 1 | ROZPOCET | 0 | 0 | 0 | 0 | 0 | 2 | 0 | 4 | 32
| P |  | Poznámka k položke: ref.Klimaoprema, typ ZOV-160 | [15 empty] | P | 1
17 | M | 525111016 | Protidažďová žalúzia so sitom PDZS 500x500(al. 40.60) | ks | 2 |  | 0 |  |  |  | znížená |  | 0 | 0 | 0 | 0 | 0 | 8 | M | 1 | ROZPOCET | 0 | 0 | 0 | 0 | 0 | 2 | 0 | 4 | 34
18 | M | 525111017 | Čistiace otvory | ks | 2 |  | 0 |  |  |  | znížená |  | 0 | 0 | 0 | 0 | 0 | 8 | M | 1 | ROZPOCET | 0 | 0 | 0 | 0 | 0 | 2 | 0 | 4 | 36
19 | M | 525111018 | Pružná manžeta 800x200/100 | ks | 1 |  | 0 |  |  |  | znížená |  | 0 | 0 | 0 | 0 | 0 | 8 | M | 1 | ROZPOCET | 0 | 0 | 0 | 0 | 0 | 2 | 0 | 4 | 38
20 | M | 525111019 | Ohybná Al laminátová hadica d 160, izolovaná | bm | 5 |  | 0 |  |  |  | znížená |  | 0 | 0 | 0 | 0 | 0 | 8 | M | 1 | ROZPOCET | 0 | 0 | 0 | 0 | 0 | 2 | 0 | 4 | 40
21 | M | 525111020 | Kruhové potrubie SPIRO, pozinkovaný plech, do priemeru f 160 RR | bm | 1 |  | 0 |  |  |  | znížená |  | 0 | 0 | 0 | 0 | 0 | 8 | M | 1 | ROZPOCET | 0 | 0 | 0 | 0 | 0 | 2 | 0 | 4 | 42
22 | M | 525111021 | Kruhové potrubie SPIRO, pozinkovaný plech, do priemeru f 160 TV | bm | 1 |  | 0 |  |  |  | znížená |  | 0 | 0 | 0 | 0 | 0 | 8 | M | 1 | ROZPOCET | 0 | 0 | 0 | 0 | 0 | 2 | 0 | 4 | 44
23 | M | 525111022 | Štvorhranné potrubie sk.I, pozinkovaný plech, do obvodu: 3500 mm TV | bm | 3 |  | 0 |  |  |  | znížená |  | 0 | 0 | 0 | 0 | 0 | 8 | M | 1 | ROZPOCET | 0 | 0 | 0 | 0 | 0 | 2 | 0 | 4 | 46
24 | M | 525111023 | Štvorhranné potrubie sk.I, pozinkovaný plech, do obvodu: 2630 mm RR | bm | 1 |  | 0 |  |  |  | znížená |  | 0 | 0 | 0 | 0 | 0 | 8 | M | 1 | ROZPOCET | 0 | 0 | 0 | 0 | 0 | 2 | 0 | 4 | 48
25 | M | 525111024 | Štvorhranné potrubie sk.I, pozinkovaný plech, do obvodu: 2630 mm TV | bm | 1 |  | 0 |  |  |  | znížená |  | 0 | 0 | 0 | 0 | 0 | 8 | M | 1 | ROZPOCET | 0 | 0 | 0 | 0 | 0 | 2 | 0 | 4 | 50
26 | M | 525111025 | Štvorhranné potrubie sk.I, pozinkovaný plech, do obvodu: 1890 mm RR | bm | 15 |  | 0 |  |  |  | znížená |  | 0 | 0 | 0 | 0 | 0 | 8 | M | 1 | ROZPOCET | 0 | 0 | 0 | 0 | 0 | 2 | 0 | 4 | 52
27 | M | 525111026 | Štvorhranné potrubie sk.I, pozinkovaný plech, do obvodu: 1890 mm TV | bm | 7 |  | 0 |  |  |  | znížená |  | 0 | 0 | 0 | 0 | 0 | 8 | M | 1 | ROZPOCET | 0 | 0 | 0 | 0 | 0 | 2 | 0 | 4 | 54
28 | M | 525111027 | Štvorhranné potrubie sk.I, pozinkovaný plech, do obvodu: 650 mm RR | bm | 9 |  | 0 |  |  |  | znížená |  | 0 | 0 | 0 | 0 | 0 | 8 | M | 1 | ROZPOCET | 0 | 0 | 0 | 0 | 0 | 2 | 0 | 4 | 56
29 | M | 525111028 | Štvorhranné potrubie sk.I, pozinkovaný plech, do obvodu: 650 mm TV | bm | 5 |  | 0 |  |  |  | znížená |  | 0 | 0 | 0 | 0 | 0 | 8 | M | 1 | ROZPOCET | 0 | 0 | 0 | 0 | 0 | 2 | 0 | 4 | 58
30 | K | 5251110280 | Montáž vzduchotechniky | ks | 1 |  | 0 |  |  |  | znížená |  | 0 | 0 | 0 | 0 | 0 | 4 | K | 1 | ROZPOCET | 0 | 0 | 0 | 0 | 0 | 2 | 0 | 4 | 1786328381
| D | Z2 | Zariadenie č.2 – Chladenie ovládača - Klimatizačné zariadenie FUJITSU, split, tepelné čerpadlo,inver |  |  |  | 0 | [5 empty] | 0 |  | 0 |  | 0 | 1 | D | 0 | ROZPOCET | [6 empty] | 0
31 | M | 525111029 | Vonkajšia vzduchom chladená kondenzačná jednotka | ks | 1 |  | 0 |  |  |  | znížená |  | 0 | 0 | 0 | 0 | 0 | 8 | M | 1 | ROZPOCET | 0 | 0 | 0 | 0 | 0 | 2 | 0 | 4 | 60
| P |  | Poznámka k položke: ref.ASIG 12 KMCC chladiaci/vykurovací výkon - Qch/Qo = 3,4/4,0 kW el.parametre: P=0,96 kW; U=1f/230 V; náplň chladiva R-32; m=0,7 kg rozmery - š*v*h - 799*542*290 mm; hmotnosť 31 kg Garantovaný chod chladenie: do -10°C | [15 empty] | P | 1
32 | M | 525111030 | Vnútorná nástenná jednotka | ks | 1 |  | 0 |  |  |  | znížená |  | 0 | 0 | 0 | 0 | 0 | 8 | M | 1 | ROZPOCET | 0 | 0 | 0 | 0 | 0 | 2 | 0 | 4 | 62
| P |  | Poznámka k položke: ref.AOYG 12 KMCC nom. chladiaci/vykurovací výkon - 3,4/4,0 kW; V=700 m3/h rozmery jednotky - š*v*h - 834*270*222 mm; hmotnosť 10 kg pripojenie - kvapalina/plyn - f 6,35/f 9,52 mm odvod kondenzátu - f 12/f 16 mm Príslušenstvo: Infra ovládač 1ks | [15 empty] | P | 1
33 | M | 525111032 | Izolované Cu potrubie, vrátane komunikačných káblov, žľabov, montážneho materiálu,f 6,35/9,52 mm | bm | 15 |  | 0 |  |  |  | znížená |  | 0 | 0 | 0 | 0 | 0 | 8 | M | 1 | ROZPOCET | 0 | 0 | 0 | 0 | 0 | 2 | 0 | 4 | 64
34 | M | 525111033 | Silentbloky | ks | 1 |  | 0 |  |  |  | znížená |  | 0 | 0 | 0 | 0 | 0 | 8 | M | 1 | ROZPOCET | 0 | 0 | 0 | 0 | 0 | 2 | 0 | 4 | -1426696951
35 | K | 525111034 | Montáž chladenia | ks | 1 |  | 0 |  |  |  | znížená |  | 0 | 0 | 0 | 0 | 0 | 4 | K | 1 | ROZPOCET | 0 | 0 | 0 | 0 | 0 | 2 | 0 | 4 | 68
| D | D3 | Demontáž |  |  |  | 0 | [5 empty] | 0 |  | 0 |  | 0 | 1 | D | 0 | ROZPOCET | [6 empty] | 0
36 | K | 525111035 | Demontáž štvorhranného potrubia sk.I, pozinkovaný plech, do obvodu 1890/50% TV, vrátane závesov, izolácie, výustiek a likvidácie na príslušnej skládke | bm | 10 |  | 0 |  |  |  | znížená |  | 0 | 0 | 0 | 0 | 0 | 4 | K | 1 | ROZPOCET | 0 | 0 | 0 | 0 | 0 | 2 | 0 | 4 | 70
37 | K | 525111036 | Zaslepenie ostávajúceho potrubia po demontáži | ks | 6 |  | 0 |  |  |  | znížená |  | 0 | 0 | 0 | 0 | 0 | 4 | K | 1 | ROZPOCET | 0 | 0 | 0 | 0 | 0 | 2 | 0 | 4 | 72
| D | TI4 | Tepelné izolácie |  |  |  | 0 | [5 empty] | 0 |  | 0 |  | 0 | 1 | D | 0 | ROZPOCET | [6 empty] | 0
38 | M | 525111037 | Tepelná izolácia hr. 20 mm, povrch Al fólia, izolácia pre prívodný vzduch | m2 | 35 |  | 0 |  |  |  | znížená |  | 0 | 0 | 0 | 0 | 0 | 8 | M | 1 | ROZPOCET | 0 | 0 | 0 | 0 | 0 | 2 | 0 | 4 | 74
39 | M | 525111038 | Tepelná izolácia hr. 25 mm, povrch Al fólia, izolácia pre potrubie čerstvého a odpadného vzduchu | m2 | 10 |  | 0 |  |  |  | znížená |  | 0 | 0 | 0 | 0 | 0 | 8 | M | 1 | ROZPOCET | 0 | 0 | 0 | 0 | 0 | 2 | 0 | 4 | 76
40 | K | 525111039 | Montáž tepelnej izolácie | m2 | 45 |  | 0 |  |  |  | znížená |  | 0 | 0 | 0 | 0 | 0 | 4 | K | 1 | ROZPOCET | 0 | 0 | 0 | 0 | 0 | 2 | 0 | 4 | 78
| D | OS5 | OSTATNÉ |  |  |  | 0 | [5 empty] | 0 |  | 0 |  | 0 | 1 | D | 0 | ROZPOCET | [6 empty] | 0
41 | K | 525000100 | Pomocné práce a výkony | % |  |  | 0 |  |  |  | znížená |  | 0 | 0 | 0 | 0 | 0 | 4 | K | 1 | ROZPOCET | 0 | 0 | 0 | 0 | 0 | 2 | 0 | 4 | 80
42 | K | 525000200 | Podružný materiál | % |  |  | 0 |  |  |  | znížená |  | 0 | 0 | 0 | 0 | 0 | 4 | K | 1 | ROZPOCET | 0 | 0 | 0 | 0 | 0 | 2 | 0 | 4 | 82
43 | K | 525000300 | Validácia, revízia | ks | 1 |  | 0 |  |  |  | znížená |  | 0 | 0 | 0 | 0 | 0 | 4 | K | 1 | ROZPOCET | 0 | 0 | 0 | 0 | 0 | 2 | 0 | 4 | 84
44 | K | 525000400 | Nastavenie, zareguľovanie, odskúšanie a uvedenie do prevádzky | ks | 1 |  | 0 |  |  |  | znížená |  | 0 | 0 | 0 | 0 | 0 | 4 | K | 1 | ROZPOCET | 0 | 0 | 0 | 0 | 0 | 2 | 0 | 4 | 86
45 | K | 525000500 | Presun hmôt v objektoch výšky do 24m | % |  |  | 0 |  |  |  | znížená |  | 0 | 0 | 0 | 0 | 0 | 4 | K | 1 | ROZPOCET | 0 | 0 | 0 | 0 | 0 | 2 | 0 | 4 | 88

## MaR - Meranie a regulácia
[9 empty] | >> skryté stĺpce << | [9 empty] | {9e861418-c4bd-4683-a4ae-548427e7adc5}
0
| KRYCÍ LIST ROZPOČTU | [8 empty] | v --- nižšie sa nachádzajú doplnkové a pomocné údaje k zostavám --- v | [8 empty] | False
Stavba:
Vybudovanie operačnej sály na osadenie prístroja pre urológiu
Objekt:
MaR - Meranie a regulácia
| JKSO: |  |  |  |  | KS:
| Miesto: |  |  |  |  | Dátum: | 14. 3. 2022
| Objednávateľ: |  |  |  |  | IČO:
IČ DPH:
| Zhotoviteľ: |  |  |  |  | IČO:
IČ DPH:
| Projektant: |  |  |  |  | IČO:
IČ DPH:
| Spracovateľ: |  |  |  |  | IČO:
IČ DPH:
Poznámka:
K správnemu naceneniu výkazu výmer je potrebné naštudovanie PD. Naceniť je potrebné jestvujúci výkaz výmer podľa pokynov tendrového zadávateľa, resp. navrhu zmluvy o dielo.Výkaz výmer je neoddeliteľnou súčasťou celej PD. Materiál výrobkov je definovaný vo VV a zároveň sú položky jednoznačne určené a spárovateľné k výkresovej alebo textovej časti projektovej dokumentácie, ktorá dané materiály, v potrebných prípadoch ešte presnejšie podrobnejšie špecifikuje, upresňuje ci konkretizuje technicky, parametricky alebo referenčným výrobkom. Informácie o materiáloch výrobkov vo výkresovej časti alebo technických správach môžu byť aj výrazne rozsiahlejšie ako je možné uviesť technicky v texte názvu položky vo výkaze výmer, preto je potrebné naštudovanie projektovej dokumentácie a oceňovať výkaz výmer ako celok a neoddeliteňú súčasť projektovej dokumentácie.Výmery položiek presunov hmot PSV vyjadrených mernými jednotkami v percentách % si uchádzač výpĺna sám podla metodiky rozpočtárskych programov napr. Cenkros, ODIS. Dodávateľ si zahrnie do jednotkových cien všetky náklady podla ZoD, vrátane VRN-ov: napr. označenie staveniska, čistenie, opatrenia pre stav. v zimnom období, poistenie, geodet. merania a dokumentáciu, skúšky, vzorky, dielenskú dokumentáciu, vyčistenie všetkých dotknutých plôch od stavebného odpadu, projekt organizácie výstavby je taktiež zahrnutý v jednotkových cenách.
| Náklady z rozpočtu | [5 empty] | 0
| Ostatné náklady | [5 empty] | 0
| Cena bez DPH | [5 empty] | 0
|  |  | Základ dane |  |  | Sadzba dane | Výška dane
| DPH | základná | 0 |  |  | 20% | 0
|  | znížená | 0 |  |  | 20% | 0
|  | zákl. prenesená | 0 |  |  | 20% | 0
|  | zníž. prenesená | 0 |  |  | 20% | 0
|  | nulová | 0 |  |  | 0% | 0
| Cena s DPH |  |  | v | EUR |  | 0
| Projektant |  |  | Spracovateľ
| Dátum a podpis: |  | Pečiatka | Dátum a podpis: |  |  | Pečiatka
| Objednávateľ |  |  | Zhotoviteľ
| Dátum a podpis: |  | Pečiatka | Dátum a podpis: |  |  | Pečiatka
REKAPITULÁCIA ROZPOČTU
Stavba:
Vybudovanie operačnej sály na osadenie prístroja pre urológiu
Objekt:
MaR - Meranie a regulácia
Miesto: | [5 empty] | Dátum: | 14. 3. 2022
Objednávateľ: | [5 empty] | Projektant:
Zhotoviteľ: | [5 empty] | Spracovateľ:
Kód dielu - Popis | [6 empty] | Cena celkom [EUR]
1) Náklady z rozpočtu | [6 empty] | 0 | [12 empty] | -1
| PP - Prvky poľa | [5 empty] | 0
| DDT.001 - DTVZT | [5 empty] | 0
| RS - Riadiaci systém | [5 empty] | 0
| DDT.002 - Riadiaci systém pre DTVZT | [5 empty] | 0
| RV - Rozvádzače | [5 empty] | 0
| DDT.003 - ROZVÁDZAČ DT1 | [5 empty] | 0
| MM - Montážny materiál | [5 empty] | 0
| RK - Rekapitulácia | [5 empty] | 0
2) Ostatné náklady | [6 empty] | 0 |  |  |  | DPH
| GZS | [5 empty] | 0 |  |  |  | znížená | [9 empty] | VRN | 0 | 0 | 0 | 0 | 0 | 2
| Projektové práce | [5 empty] | 0 |  |  |  | znížená | [9 empty] | VRN | 0 | 0 | 0 | 0 | 0 | 2
| Sťažené podmienky | [5 empty] | 0 |  |  |  | znížená | [9 empty] | VRN | 0 | 0 | 0 | 0 | 0 | 2
| Vplyv prostredia | [5 empty] | 0 |  |  |  | znížená | [9 empty] | VRN | 0 | 0 | 0 | 0 | 0 | 2
| Iné VRN | [5 empty] | 0 |  |  |  | znížená | [9 empty] | VRN | 0 | 0 | 0 | 0 | 0 | 2
| Kompletačná činnosť | [5 empty] | 0 |  |  |  | znížená | [9 empty] | KOMPLETACNA | 0 | 0 | 0 | 0 | 0 | 2
Celkové náklady za stavbu 1) + 2) | [6 empty] | 0
ROZPOČET
Stavba:
Vybudovanie operačnej sály na osadenie prístroja pre urológiu
Objekt:
MaR - Meranie a regulácia
Miesto: | [5 empty] | Dátum: | 14. 3. 2022
Objednávateľ: | [5 empty] | Projektant:
Zhotoviteľ: | [5 empty] | Spracovateľ:
PČ | Typ | Kód | Popis | MJ | Množstvo | J.cena [EUR] | Cena celkom [EUR] | Cenová sústava |  |  | DPH | J. Nh [h] | Nh celkom [h] | J. hmotnosť [t] | Hmotnosť celkom [t] | J. suť [t] | Suť Celkom [t]
Náklady z rozpočtu | [6 empty] | 0 | [5 empty] | 0 |  | 0 |  | 0 |  | D | -1 | [7 empty] | 0
| D | PP | Prvky poľa |  |  |  | 0 | [5 empty] | 0 |  | 0 |  | 0 | 1 | D | 0 | ROZPOCET | [6 empty] | 0
| D | DDT.001 | DTVZT |  |  |  | 0 | [5 empty] | 0 |  | 0 |  | 0 | 1 | D | 1 | ROZPOCET | [6 empty] | 0
1 | K | 222999001m | Odporový snímač teploty s čidlom Pt 1000 v prevedení do potrubia s jímkou, -30÷150°C, IP43 - montáž | ks | 3 |  | 0 |  |  |  | znížená |  | 0 | 0 | 0 | 0 | 0 | 4 | K | 2 | ROZPOCET | 0 | 0 | 0 | 0 | 0 | 2 | 0 | 4 | 2
2 | M | 222999001 | Odporový snímač teploty s čidlom Pt 1000 v prevedení do potrubia s jímkou, -30÷150°C, IP43 | ks | 3 |  | 0 |  |  |  | znížená |  | 0 | 0 | 0 | 0 | 0 | 8 | M | 2 | ROZPOCET | 0 | 0 | 0 | 0 | 0 | 2 | 0 | 4 | 4
| P |  | Poznámka k položke: ref.MWTF Pt1000, | [15 empty] | P | 2
3 | K | 222999002m | Kanálové aktivní čidlo teploty a vlhkosti, 0..10 V, -20..80°C - montáž | ks | 1 |  | 0 |  |  |  | znížená |  | 0 | 0 | 0 | 0 | 0 | 4 | K | 2 | ROZPOCET | 0 | 0 | 0 | 0 | 0 | 2 | 0 | 4 | 6
4 | M | 222999002 | Kanálové aktivní čidlo teploty a vlhkosti, 0..10 V, -20..80°C | ks | 1 |  | 0 |  |  |  | znížená |  | 0 | 0 | 0 | 0 | 0 | 8 | M | 2 | ROZPOCET | 0 | 0 | 0 | 0 | 0 | 2 | 0 | 4 | 8
| P |  | Poznámka k položke: ref.KFTF-U, Pt1000 | [15 empty] | P | 2
5 | K | 222999003m | Diferenčný snímač talku 24VAC, 0-10V, 0-5000pa, - montáž | ks | 3 |  | 0 |  |  |  | znížená |  | 0 | 0 | 0 | 0 | 0 | 4 | K | 2 | ROZPOCET | 0 | 0 | 0 | 0 | 0 | 2 | 0 | 4 | 10
6 | M | 222999003 | Diferenčný snímač talku 24VAC, 0-10V, 0-5000pa, | ks | 3 |  | 0 |  |  |  | znížená |  | 0 | 0 | 0 | 0 | 0 | 8 | M | 2 | ROZPOCET | 0 | 0 | 0 | 0 | 0 | 2 | 0 | 4 | 12
| P |  | Poznámka k položke: ref.DF050-U | [15 empty] | P | 2
7 | K | 222999004m | Diferenčný snímač talku 230VAC, 50-500Pa - montáž | ks | 2 |  | 0 |  |  |  | znížená |  | 0 | 0 | 0 | 0 | 0 | 4 | K | 2 | ROZPOCET | 0 | 0 | 0 | 0 | 0 | 2 | 0 | 4 | 14
8 | M | 222999004 | Diferenčný snímač talku 230VAC, 50-500Pa | ks | 2 |  | 0 |  |  |  | znížená |  | 0 | 0 | 0 | 0 | 0 | 8 | M | 2 | ROZPOCET | 0 | 0 | 0 | 0 | 0 | 2 | 0 | 4 | 16
| P |  | Poznámka k položke: ref.DS-205B | [15 empty] | P | 2
9 | K | 222999005m | Servopohon s bezp. Funkiou 24VAC - montáž | ks | 2 |  | 0 |  |  |  | znížená |  | 0 | 0 | 0 | 0 | 0 | 4 | K | 2 | ROZPOCET | 0 | 0 | 0 | 0 | 0 | 2 | 0 | 4 | 18
10 | M | 222999005 | Servopohon s bezp. Funkiou 24VAC | ks | 2 |  | 0 |  |  |  | znížená |  | 0 | 0 | 0 | 0 | 0 | 8 | M | 2 | ROZPOCET | 0 | 0 | 0 | 0 | 0 | 2 | 0 | 4 | 20
| P |  | Poznámka k položke: ref.LF24A | [15 empty] | P | 2
11 | K | 222999006m | Servopohon, napájanie 24VAC, 50Hz, ovládanie 0-10V - montáž | ks | 1 |  | 0 |  |  |  | znížená |  | 0 | 0 | 0 | 0 | 0 | 4 | K | 2 | ROZPOCET | 0 | 0 | 0 | 0 | 0 | 2 | 0 | 4 | 22
12 | M | 222999006 | Servopohon, napájanie 24VAC, 50Hz, ovládanie 0-10V | ks | 1 |  | 0 |  |  |  | znížená |  | 0 | 0 | 0 | 0 | 0 | 8 | M | 2 | ROZPOCET | 0 | 0 | 0 | 0 | 0 | 2 | 0 | 4 | 24
| P |  | Poznámka k položke: ref.NM24A-SR | [15 empty] | P | 2
| D | RS | Riadiaci systém |  |  |  | 0 | [5 empty] | 0 |  | 0 |  | 0 | 1 | D | 0 | ROZPOCET | [6 empty] | 0
| D | DDT.002 | Riadiaci systém pre DTVZT |  |  |  | 0 | [5 empty] | 0 |  | 0 |  | 0 | 1 | D | 1 | ROZPOCET | [6 empty] | 0
13 | K | 222999007m | Kombinovaný modul s IPLC - 8AI, 6AO, 8DI, 8DO, ARM, bez displeje, protokol Modbus, Ethernet, RS485, NVRAM, RAM, Merbon IDE - montáž | ks | 1 |  | 0 |  |  |  | znížená |  | 0 | 0 | 0 | 0 | 0 | 4 | K | 2 | ROZPOCET | 0 | 0 | 0 | 0 | 0 | 2 | 0 | 4 | 26
14 | M | 222999007 | Kombinovaný modul s IPLC - 8AI, 6AO, 8DI, 8DO, ARM, bez displeje, protokol ref.Modbus, Ethernet, RS485, NVRAM, RAM, Merbon IDE | ks | 1 |  | 0 |  |  |  | znížená |  | 0 | 0 | 0 | 0 | 0 | 8 | M | 2 | ROZPOCET | 0 | 0 | 0 | 0 | 0 | 2 | 0 | 4 | 28
| P |  | Poznámka k položke: ref.ICIO205 | [15 empty] | P | 2
15 | K | 2229990008m | Ovládací panel - montáž | ks | 1 |  | 0 |  |  |  | znížená |  | 0 | 0 | 0 | 0 | 0 | 4 | K | 2 | ROZPOCET | 0 | 0 | 0 | 0 | 0 | 2 | 0 | 4 | 30
16 | M | 222999008 | Ovládací panel | ks | 1 |  | 0 |  |  |  | znížená |  | 0 | 0 | 0 | 0 | 0 | 8 | M | 2 | ROZPOCET | 0 | 0 | 0 | 0 | 0 | 2 | 0 | 4 | 32
| P |  | Poznámka k položke: ref.HT200 | [15 empty] | P | 2
17 | K | 222999009m | Patch kábel, 2xRJ-45, 2m - montáž | ks | 1 |  | 0 |  |  |  | znížená |  | 0 | 0 | 0 | 0 | 0 | 4 | K | 2 | ROZPOCET | 0 | 0 | 0 | 0 | 0 | 2 | 0 | 4 | 34
18 | M | 222999009 | Patch kábel, 2xRJ-45, 2m | ks | 1 |  | 0 |  |  |  | znížená |  | 0 | 0 | 0 | 0 | 0 | 8 | M | 2 | ROZPOCET | 0 | 0 | 0 | 0 | 0 | 2 | 0 | 4 | 36
| D | RV | Rozvádzače |  |  |  | 0 | [5 empty] | 0 |  | 0 |  | 0 | 1 | D | 0 | ROZPOCET | [6 empty] | 0
| D | DDT.003 | ROZVÁDZAČ DT1 |  |  |  | 0 | [5 empty] | 0 |  | 0 |  | 0 | 1 | D | 1 | ROZPOCET | [6 empty] | 0
19 | K | 222999010 | Montáž a dodávka - Oceľoplechový rozvádzač,v-800 mm, š-600 mm, hĺ-210 mm,povrchová úprava RAL 7032, ochrana samočinným odpojením napájania, krytie IP54/IP20, prívod : zhora,vývody : hore | ks | 1 |  | 0 |  |  |  | znížená |  | 0 | 0 | 0 | 0 | 0 | 4 | K | 2 | ROZPOCET | 0 | 0 | 0 | 0 | 0 | 2 | 0 | 4 | 38
| P |  | Poznámka k položke: pozn.:vnútorná výplň rozvádzača podľa jednopólovej schémy rozvádzača - viď výkres č.02 | [15 empty] | P | 2
| D | MM | Montážny materiál |  |  |  | 0 | [5 empty] | 0 |  | 0 |  | 0 | 1 | D | 0 | ROZPOCET | [6 empty] | 0
20 | K | 222999011m | Kábel celoplastový, tienený, bezhalogenový - montáž | m | 190 |  | 0 |  |  |  | znížená |  | 0 | 0 | 0 | 0 | 0 | 4 | K | 1 | ROZPOCET | 0 | 0 | 0 | 0 | 0 | 2 | 0 | 4 | 40
21 | M | 222999011 | Kábel celoplastový, tienený, bezhalogenový | m | 190 |  | 0 |  |  |  | znížená |  | 0 | 0 | 0 | 0 | 0 | 8 | M | 1 | ROZPOCET | 0 | 0 | 0 | 0 | 0 | 2 | 0 | 4 | 42
| P |  | Poznámka k položke: ref.J-HstH 1x2x0,8 B2ca | [15 empty] | P | 1
22 | K | 222999012m | Kábel celoplastový, tienený, bezhalogenový - montáž | m | 120 |  | 0 |  |  |  | znížená |  | 0 | 0 | 0 | 0 | 0 | 4 | K | 1 | ROZPOCET | 0 | 0 | 0 | 0 | 0 | 2 | 0 | 4 | 44
23 | M | 222999012 | Kábel celoplastový, tienený, bezhalogenový | m | 120 |  | 0 |  |  |  | znížená |  | 0 | 0 | 0 | 0 | 0 | 8 | M | 1 | ROZPOCET | 0 | 0 | 0 | 0 | 0 | 2 | 0 | 4 | 46
| P |  | Poznámka k položke: ref.J-HstH 2x2x0,8 B2ca | [15 empty] | P | 1
24 | K | 222999013m | Kábel celoplastový, bezhalogenový - montáž | m | 30 |  | 0 |  |  |  | znížená |  | 0 | 0 | 0 | 0 | 0 | 4 | K | 1 | ROZPOCET | 0 | 0 | 0 | 0 | 0 | 2 | 0 | 4 | 48
25 | M | 222999013 | Kábel celoplastový, bezhalogenový | m | 30 |  | 0 |  |  |  | znížená |  | 0 | 0 | 0 | 0 | 0 | 8 | M | 1 | ROZPOCET | 0 | 0 | 0 | 0 | 0 | 2 | 0 | 4 | 50
| P |  | Poznámka k položke: ref.N2XH-O 2x1,5 B2ca | [15 empty] | P | 1
26 | K | 222999014m | Kábel celoplastový, bezhalogenový - montáž | m | 30 |  | 0 |  |  |  | znížená |  | 0 | 0 | 0 | 0 | 0 | 4 | K | 1 | ROZPOCET | 0 | 0 | 0 | 0 | 0 | 2 | 0 | 4 | 52
27 | M | 222999014 | Kábel celoplastový, bezhalogenový | m | 30 |  | 0 |  |  |  | znížená |  | 0 | 0 | 0 | 0 | 0 | 8 | M | 1 | ROZPOCET | 0 | 0 | 0 | 0 | 0 | 2 | 0 | 4 | 54
| P |  | Poznámka k položke: ref.N2XH-J 4x1,5 B2ca | [15 empty] | P | 1
28 | K | 222999015m | Kábel celoplastový, bezhalogenový - montáž | m | 140 |  | 0 |  |  |  | znížená |  | 0 | 0 | 0 | 0 | 0 | 4 | K | 1 | ROZPOCET | 0 | 0 | 0 | 0 | 0 | 2 | 0 | 4 | 56
29 | M | 222999015 | Kábel celoplastový, bezhalogenový | m | 140 |  | 0 |  |  |  | znížená |  | 0 | 0 | 0 | 0 | 0 | 8 | M | 1 | ROZPOCET | 0 | 0 | 0 | 0 | 0 | 2 | 0 | 4 | 58
| P |  | Poznámka k položke: ref.N2XH-J 5x1,5 B2ca | [15 empty] | P | 1
30 | K | 222999016m | Káblový žľab, ref.Merkur,komplet aj s kolenami, "T" kusmi, spojkami so skrutkami a maticami + uchytenie žľabu - montáž | m | 15 |  | 0 |  |  |  | znížená |  | 0 | 0 | 0 | 0 | 0 | 4 | K | 1 | ROZPOCET | 0 | 0 | 0 | 0 | 0 | 2 | 0 | 4 | 60
31 | M | 222999016 | Káblový žľab, komplet aj s kolenami, "T" kusmi, spojkami so skrutkami a maticami + uchytenie žľabu | m | 15 |  | 0 |  |  |  | znížená |  | 0 | 0 | 0 | 0 | 0 | 8 | M | 1 | ROZPOCET | 0 | 0 | 0 | 0 | 0 | 2 | 0 | 4 | 62
32 | K | 222999017m | Káblový štítok - montáž | ks | 40 |  | 0 |  |  |  | znížená |  | 0 | 0 | 0 | 0 | 0 | 4 | K | 1 | ROZPOCET | 0 | 0 | 0 | 0 | 0 | 2 | 0 | 4 | 64
33 | M | 222999017 | Káblový štítok | ks | 40 |  | 0 |  |  |  | znížená |  | 0 | 0 | 0 | 0 | 0 | 8 | M | 1 | ROZPOCET | 0 | 0 | 0 | 0 | 0 | 2 | 0 | 4 | 66
34 | K | 222999018m | Ukončenie Cu a Al drôtov a lán včítane zapojenie, jedna žila, vodič s prierezom do 16 mm2 - montáž | ks | 185 |  | 0 |  |  |  | znížená |  | 0 | 0 | 0 | 0 | 0 | 4 | K | 1 | ROZPOCET | 0 | 0 | 0 | 0 | 0 | 2 | 0 | 4 | 68
35 | K | 222999019m | Ukončenie tienenia - montáž | ks | 10 |  | 0 |  |  |  | znížená |  | 0 | 0 | 0 | 0 | 0 | 4 | K | 1 | ROZPOCET | 0 | 0 | 0 | 0 | 0 | 2 | 0 | 4 | 70
36 | K | 222999020m | Ohybná rúrka ref.HFXP 20 vlnitá z PVC, samozhášavá pre ľahké mechanické zaťaženie, svetlo sivá, -5°C/+60°C, nie je odolná UV žiareniu - montáž | m | 30 |  | 0 |  |  |  | znížená |  | 0 | 0 | 0 | 0 | 0 | 4 | K | 1 | ROZPOCET | 0 | 0 | 0 | 0 | 0 | 2 | 0 | 4 | 72
37 | M | 222999020 | Ohybná rúrka vlnitá z PVC, samozhášavá pre ľahké mechanické zaťaženie, svetlo sivá, -5°C/+60°C, nie je odolná UV žiareniu | m | 30 |  | 0 |  |  |  | znížená |  | 0 | 0 | 0 | 0 | 0 | 8 | M | 1 | ROZPOCET | 0 | 0 | 0 | 0 | 0 | 2 | 0 | 4 | 74
38 | K | 222999021m | Príchytka klip z PVC, CL20 samozhášavá, nešíriaca plameň možnosťou vzájomného bočného spojenia, svetlosivá, sivá, čierna alebo biela, -5°C/+60°C, (sivá -25°C/+60°C) - montáž | ks | 40 |  | 0 |  |  |  | znížená |  | 0 | 0 | 0 | 0 | 0 | 4 | K | 1 | ROZPOCET | 0 | 0 | 0 | 0 | 0 | 2 | 0 | 4 | 76
39 | M | 222999021 | Príchytka klip z PVC, samozhášavá, nešíriaca plameň možnosťou vzájomného bočného spojenia, svetlosivá, sivá, čierna alebo biela, -5°C/+60°C, (sivá -25°C/+60°C) | ks | 40 |  | 0 |  |  |  | znížená |  | 0 | 0 | 0 | 0 | 0 | 8 | M | 1 | ROZPOCET | 0 | 0 | 0 | 0 | 0 | 2 | 0 | 4 | 78
40 | K | 222999022m | Bezpečnostné tabuľky - montáž | ks | 1 |  | 0 |  |  |  | znížená |  | 0 | 0 | 0 | 0 | 0 | 4 | K | 1 | ROZPOCET | 0 | 0 | 0 | 0 | 0 | 2 | 0 | 4 | 80
41 | M | 222999022 | Bezpečnostné tabuľky | ks | 1 |  | 0 |  |  |  | znížená |  | 0 | 0 | 0 | 0 | 0 | 8 | M | 1 | ROZPOCET | 0 | 0 | 0 | 0 | 0 | 2 | 0 | 4 | 82
42 | K | 222999023m | Škatuľa rozbočovacia, na povrch - montáž | ks | 7 |  | 0 |  |  |  | znížená |  | 0 | 0 | 0 | 0 | 0 | 4 | K | 1 | ROZPOCET | 0 | 0 | 0 | 0 | 0 | 2 | 0 | 4 | 84
43 | M | 222999023 | Škatuľa rozbočovacia, na povrch | ks | 7 |  | 0 |  |  |  | znížená |  | 0 | 0 | 0 | 0 | 0 | 8 | M | 1 | ROZPOCET | 0 | 0 | 0 | 0 | 0 | 2 | 0 | 4 | 86
44 | K | 222999024m | Prípojnica potenciálového vyrovnania, typ 1801 VDE, ref. Obj.č.5015650 - montáž | ks | 1 |  | 0 |  |  |  | znížená |  | 0 | 0 | 0 | 0 | 0 | 4 | K | 1 | ROZPOCET | 0 | 0 | 0 | 0 | 0 | 2 | 0 | 4 | 88
45 | M | 222999024 | Prípojnica potenciálového vyrovnania, typ 1801 VDE | ks | 1 |  | 0 |  |  |  | znížená |  | 0 | 0 | 0 | 0 | 0 | 8 | M | 1 | ROZPOCET | 0 | 0 | 0 | 0 | 0 | 2 | 0 | 4 | 90
46 | K | 222999025m | Vodič zelenožltý CY6 - montáž | m | 20 |  | 0 |  |  |  | znížená |  | 0 | 0 | 0 | 0 | 0 | 4 | K | 1 | ROZPOCET | 0 | 0 | 0 | 0 | 0 | 2 | 0 | 4 | 92
47 | M | 222999025 | Vodič zelenožltý | m | 20 |  | 0 |  |  |  | znížená |  | 0 | 0 | 0 | 0 | 0 | 8 | M | 1 | ROZPOCET | 0 | 0 | 0 | 0 | 0 | 2 | 0 | 4 | 94
48 | K | 222999026m | Uholník 30x30x4, na konštrukcie - montáž | kg | 5 |  | 0 |  |  |  | znížená |  | 0 | 0 | 0 | 0 | 0 | 4 | K | 1 | ROZPOCET | 0 | 0 | 0 | 0 | 0 | 2 | 0 | 4 | 96
49 | M | 222999026 | Uholník, na konštrukcie | kg | 5 |  | 0 |  |  |  | znížená |  | 0 | 0 | 0 | 0 | 0 | 8 | M | 1 | ROZPOCET | 0 | 0 | 0 | 0 | 0 | 2 | 0 | 4 | 98
50 | K | 222999027 | Podružný nešpecifikovaný materiál | % |  |  | 0 |  |  |  | znížená |  | 0 | 0 | 0 | 0 | 0 | 4 | K | 1 | ROZPOCET | 0 | 0 | 0 | 0 | 0 | 2 | 0 | 4 | 100
| D | RK | Rekapitulácia |  |  |  | 0 | [5 empty] | 0 |  | 0 |  | 0 | 1 | D | 0 | ROZPOCET | [6 empty] | 0
51 | K | 222999028 | Ovládací panel - vizualizácia | ks | 1 |  | 0 |  |  |  | znížená |  | 0 | 0 | 0 | 0 | 0 | 4 | K | 1 | ROZPOCET | 0 | 0 | 0 | 0 | 0 | 2 | 0 | 4 | 102
52 | K | 222999029 | Oživenie | ks | 1 |  | 0 |  |  |  | znížená |  | 0 | 0 | 0 | 0 | 0 | 4 | K | 1 | ROZPOCET | 0 | 0 | 0 | 0 | 0 | 2 | 0 | 4 | 104
53 | K | 222999030 | Softvér podstanice | ks | 1 |  | 0 |  |  |  | znížená |  | 0 | 0 | 0 | 0 | 0 | 4 | K | 1 | ROZPOCET | 0 | 0 | 0 | 0 | 0 | 2 | 0 | 4 | 106
54 | K | 222999031 | Zaškolenie obsluhy a skúšky | ks | 1 |  | 0 |  |  |  | znížená |  | 0 | 0 | 0 | 0 | 0 | 4 | K | 1 | ROZPOCET | 0 | 0 | 0 | 0 | 0 | 2 | 0 | 4 | 108
55 | K | 222999032 | Revízie | ks | 1 |  | 0 |  |  |  | znížená |  | 0 | 0 | 0 | 0 | 0 | 4 | K | 1 | ROZPOCET | 0 | 0 | 0 | 0 | 0 | 2 | 0 | 4 | 110

## MED - Rozvody medicínskyc...
[9 empty] | >> skryté stĺpce << | [9 empty] | {b965e44d-07c4-465e-ad1c-3078fd8f309d}
0
| KRYCÍ LIST ROZPOČTU | [8 empty] | v --- nižšie sa nachádzajú doplnkové a pomocné údaje k zostavám --- v | [8 empty] | False
Stavba:
Vybudovanie operačnej sály na osadenie prístroja pre urológiu
Objekt:
MED - Rozvody medicínskych plynov
| JKSO: |  |  |  |  | KS:
| Miesto: |  | Bratislava |  |  | Dátum: | 14. 3. 2022
| Objednávateľ: |  |  |  |  | IČO:
IČ DPH:
| Zhotoviteľ: |  |  |  |  | IČO:
IČ DPH:
| Projektant: |  |  |  |  | IČO:
IČ DPH:
| Spracovateľ: |  |  |  |  | IČO:
|  | Jiří Štajer - MZ Liberec, a.s. |  |  |  | IČ DPH:
Poznámka:
K správnemu naceneniu výkazu výmer je potrebné naštudovanie PD. Naceniť je potrebné jestvujúci výkaz výmer podľa pokynov tendrového zadávateľa, resp. navrhu zmluvy o dielo.Výkaz výmer je neoddeliteľnou súčasťou celej PD. Materiál výrobkov je definovaný vo VV a zároveň sú položky jednoznačne určené a spárovateľné k výkresovej alebo textovej časti projektovej dokumentácie, ktorá dané materiály, v potrebných prípadoch ešte presnejšie podrobnejšie špecifikuje, upresňuje ci konkretizuje technicky, parametricky alebo referenčným výrobkom. Informácie o materiáloch výrobkov vo výkresovej časti alebo technických správach môžu byť aj výrazne rozsiahlejšie ako je možné uviesť technicky v texte názvu položky vo výkaze výmer, preto je potrebné naštudovanie projektovej dokumentácie a oceňovať výkaz výmer ako celok a neoddeliteňú súčasť projektovej dokumentácie.Výmery položiek presunov hmot PSV vyjadrených mernými jednotkami v percentách % si uchádzač výpĺna sám podla metodiky rozpočtárskych programov napr. Cenkros, ODIS. Dodávateľ si zahrnie do jednotkových cien všetky náklady podla ZoD, vrátane VRN-ov: napr. označenie staveniska, čistenie, opatrenia pre stav. v zimnom období, poistenie, geodet. merania a dokumentáciu, skúšky, vzorky, dielenskú dokumentáciu, vyčistenie všetkých dotknutých plôch od stavebného odpadu, projekt organizácie výstavby je taktiež zahrnutý v jednotkových cenách.
| Náklady z rozpočtu | [5 empty] | 0
| Ostatné náklady | [5 empty] | 0
| Cena bez DPH | [5 empty] | 0
|  |  | Základ dane |  |  | Sadzba dane | Výška dane
| DPH | základná | 0 |  |  | 20% | 0
|  | znížená | 0 |  |  | 20% | 0
|  | zákl. prenesená | 0 |  |  | 20% | 0
|  | zníž. prenesená | 0 |  |  | 20% | 0
|  | nulová | 0 |  |  | 0% | 0
| Cena s DPH |  |  | v | EUR |  | 0
| Projektant |  |  | Spracovateľ
| Dátum a podpis: |  | Pečiatka | Dátum a podpis: |  |  | Pečiatka
| Objednávateľ |  |  | Zhotoviteľ
| Dátum a podpis: |  | Pečiatka | Dátum a podpis: |  |  | Pečiatka
REKAPITULÁCIA ROZPOČTU
Stavba:
Vybudovanie operačnej sály na osadenie prístroja pre urológiu
Objekt:
MED - Rozvody medicínskych plynov
Miesto: |  |  | Bratislava |  |  | Dátum: | 14. 3. 2022
Objednávateľ: | [5 empty] | Projektant:
Zhotoviteľ: | [5 empty] | Spracovateľ: | Jiří Štajer - MZ Liberec, a.s.
Kód dielu - Popis | [6 empty] | Cena celkom [EUR]
1) Náklady z rozpočtu | [6 empty] | 0 | [12 empty] | -1
| D1 - Rozvody | [5 empty] | 0
| D2 - Ostatné | [5 empty] | 0
2) Ostatné náklady | [6 empty] | 0 |  |  |  | DPH
| GZS | [5 empty] | 0 |  |  |  | znížená | [9 empty] | VRN | 0 | 0 | 0 | 0 | 0 | 2
| Projektové práce | [5 empty] | 0 |  |  |  | znížená | [9 empty] | VRN | 0 | 0 | 0 | 0 | 0 | 2
| Sťažené podmienky | [5 empty] | 0 |  |  |  | znížená | [9 empty] | VRN | 0 | 0 | 0 | 0 | 0 | 2
| Vplyv prostredia | [5 empty] | 0 |  |  |  | znížená | [9 empty] | VRN | 0 | 0 | 0 | 0 | 0 | 2
| Iné VRN | [5 empty] | 0 |  |  |  | znížená | [9 empty] | VRN | 0 | 0 | 0 | 0 | 0 | 2
| Kompletačná činnosť | [5 empty] | 0 |  |  |  | znížená | [9 empty] | KOMPLETACNA | 0 | 0 | 0 | 0 | 0 | 2
Celkové náklady za stavbu 1) + 2) | [6 empty] | 0
ROZPOČET
Stavba:
Vybudovanie operačnej sály na osadenie prístroja pre urológiu
Objekt:
MED - Rozvody medicínskych plynov
Miesto: |  |  | Bratislava |  |  | Dátum: | 14. 3. 2022
Objednávateľ: | [5 empty] | Projektant:
Zhotoviteľ: | [5 empty] | Spracovateľ: | Jiří Štajer - MZ Liberec, a.s.
PČ | Typ | Kód | Popis | MJ | Množstvo | J.cena [EUR] | Cena celkom [EUR] | Cenová sústava |  |  | DPH | J. Nh [h] | Nh celkom [h] | J. hmotnosť [t] | Hmotnosť celkom [t] | J. suť [t] | Suť Celkom [t]
Náklady z rozpočtu | [6 empty] | 0 | [5 empty] | 0 |  | 0 |  | 0 |  | D | -1 | [7 empty] | 0
| D | D1 | Rozvody |  |  |  | 0 | [5 empty] | 0 |  | 0 |  | 0 | 1 | D | 0 | ROZPOCET | [6 empty] | 0
1 | K | 888111001 | Dodávka a montáž medenej rúrky 8x1 | m | 3 |  | 0 |  |  |  | znížená |  | 0 | 0 | 0 | 0 | 0 | 4 | K | 1 | ROZPOCET | 0 | 0 | 0 | 0 | 0 | 2 | 0 | 4 | 2
2 | K | 888111002 | Dodávka a montáž medenej rúrky 12x1 | m | 26 |  | 0 |  |  |  | znížená |  | 0 | 0 | 0 | 0 | 0 | 4 | K | 1 | ROZPOCET | 0 | 0 | 0 | 0 | 0 | 2 | 0 | 4 | 4
3 | K | 888111003 | Dodávka a montáž medenej rúrky 18x1 | m | 209 |  | 0 |  |  |  | znížená |  | 0 | 0 | 0 | 0 | 0 | 4 | K | 1 | ROZPOCET | 0 | 0 | 0 | 0 | 0 | 2 | 0 | 4 | 6
4 | K | 888111004 | Dodávka a montáž medených tvaroviek do pr. 18x1 | ks | 95 |  | 0 |  |  |  | znížená |  | 0 | 0 | 0 | 0 | 0 | 4 | K | 1 | ROZPOCET | 0 | 0 | 0 | 0 | 0 | 2 | 0 | 4 | 8
5 | K | 888111005 | Ag spájka 45+pasta, dodávka a montáž | g | 500 |  | 0 |  |  |  | znížená |  | 0 | 0 | 0 | 0 | 0 | 4 | K | 1 | ROZPOCET | 0 | 0 | 0 | 0 | 0 | 2 | 0 | 4 | 10
6 | K | 888111006 | Dodávka a montáž chráničiek, oceľová rúrka, 31.8x2.6 (0,5m) | ks | 9 |  | 0 |  |  |  | znížená |  | 0 | 0 | 0 | 0 | 0 | 4 | K | 1 | ROZPOCET | 0 | 0 | 0 | 0 | 0 | 2 | 0 | 4 | 12
7 | K | 888111007 | Dodávka a montáž chráničiek, oceľová rúrka, 44.5x3.2 (0,5m) | ks | 1 |  | 0 |  |  |  | znížená |  | 0 | 0 | 0 | 0 | 0 | 4 | K | 1 | ROZPOCET | 0 | 0 | 0 | 0 | 0 | 2 | 0 | 4 | 14
8 | K | 888111008 | Protipožiarna upchávka, dodávka a montáž | ks | 1 |  | 0 |  |  |  | znížená |  | 0 | 0 | 0 | 0 | 0 | 4 | K | 1 | ROZPOCET | 0 | 0 | 0 | 0 | 0 | 2 | 0 | 4 | 16
9 | K | 888111009 | Konzola jednoduchá, dodávka a montáž | ks | 8 |  | 0 |  |  |  | znížená |  | 0 | 0 | 0 | 0 | 0 | 4 | K | 1 | ROZPOCET | 0 | 0 | 0 | 0 | 0 | 2 | 0 | 4 | 18
10 | K | 888111010 | Konzola stredne zložitá, dodávka a montáž | ks | 47 |  | 0 |  |  |  | znížená |  | 0 | 0 | 0 | 0 | 0 | 4 | K | 1 | ROZPOCET | 0 | 0 | 0 | 0 | 0 | 2 | 0 | 4 | 20
11 | K | 888111011 | Značenie potrubia | m | 238 |  | 0 |  |  |  | znížená |  | 0 | 0 | 0 | 0 | 0 | 4 | K | 1 | ROZPOCET | 0 | 0 | 0 | 0 | 0 | 2 | 0 | 4 | 22
12 | K | 888111012 | Ochranný plyn pre spájkovanie trubiek | m | 238 |  | 0 |  |  |  | znížená |  | 0 | 0 | 0 | 0 | 0 | 4 | K | 1 | ROZPOCET | 0 | 0 | 0 | 0 | 0 | 2 | 0 | 4 | 24
13 | K | 888111013 | Preplach rozvodu dusíkom | m | 238 |  | 0 |  |  |  | znížená |  | 0 | 0 | 0 | 0 | 0 | 4 | K | 1 | ROZPOCET | 0 | 0 | 0 | 0 | 0 | 2 | 0 | 4 | 26
14 | K | 888111014 | Napojenie na na existujúci rozvod | ks | 3 |  | 0 |  |  |  | znížená |  | 0 | 0 | 0 | 0 | 0 | 4 | K | 1 | ROZPOCET | 0 | 0 | 0 | 0 | 0 | 2 | 0 | 4 | 28
15 | K | 888111015 | Odstávka časti existujúceho rozvodu | ks | 3 |  | 0 |  |  |  | znížená |  | 0 | 0 | 0 | 0 | 0 | 4 | K | 1 | ROZPOCET | 0 | 0 | 0 | 0 | 0 | 2 | 0 | 4 | 30
16 | K | 888111016 | Úseková tlaková skúška | ks | 3 |  | 0 |  |  |  | znížená |  | 0 | 0 | 0 | 0 | 0 | 4 | K | 1 | ROZPOCET | 0 | 0 | 0 | 0 | 0 | 2 | 0 | 4 | 32
17 | K | 888111017 | Záverečná tlaková skúška | ks | 3 |  | 0 |  |  |  | znížená |  | 0 | 0 | 0 | 0 | 0 | 4 | K | 1 | ROZPOCET | 0 | 0 | 0 | 0 | 0 | 2 | 0 | 4 | 34
18 | K | 888111018 | Dodávka a montáž ventilovej skrine pre 3 plyny do steny (3x uzatvárací ventil, 3x pripojenie zálohy, 3x čidlo snímanie tlaku) | ks | 1 |  | 0 |  |  |  | znížená |  | 0 | 0 | 0 | 0 | 0 | 4 | K | 1 | ROZPOCET | 0 | 0 | 0 | 0 | 0 | 2 | 0 | 4 | 36
19 | K | 888111019 | Dodávka a montáž monitorovacieho zariadenia s dotyk.LCD displejom pre 12 vstupov, do steny, užívateľsky nastaviteľné, príprava pre meranie spotreby plynu | ks | 1 |  | 0 |  |  |  | znížená |  | 0 | 0 | 0 | 0 | 0 | 4 | K | 1 | ROZPOCET | 0 | 0 | 0 | 0 | 0 | 2 | 0 | 4 | 38
20 | K | 888111020 | Kábel signalizácie, dodávka a montáž | m | 75 |  | 0 |  |  |  | znížená |  | 0 | 0 | 0 | 0 | 0 | 4 | K | 1 | ROZPOCET | 0 | 0 | 0 | 0 | 0 | 2 | 0 | 4 | 40
21 | K | 888111021 | Dodávka a montáž lekárskeho nástenného panelu s terminálnou jednotkou do steny | ks | 1 |  | 0 |  |  |  | znížená |  | 0 | 0 | 0 | 0 | 0 | 4 | K | 1 | ROZPOCET | 0 | 0 | 0 | 0 | 0 | 2 | 0 | 4 | 42
| P |  | Poznámka k položke: pozn.:Otočný kyvný statív jednoramenný anesteziologický, výbava : rameno 800mm, 2x O2, 2x AIR04, 1x N2O, 1x AGSS, 6x zásuvka ZIS-LED, 4x zásuvka VDO-LED, 10x zásuvka ochranného pospojenia, 4x dátová zásuvka RJ45, 4x prázdne viečko, 1x polica s ovládaním, 1x polica štandardná, 2x medilišta na hlave statívu | [15 empty] | P | 1
| D | D2 | Ostatné |  |  |  | 0 | [5 empty] | 0 |  | 0 |  | 0 | 1 | D | 0 | ROZPOCET | [6 empty] | 0
22 | K | 888111023 | Začatie, ukončenie a odovzdanie | ks | 1 |  | 0 |  |  |  | znížená |  | 0 | 0 | 0 | 0 | 0 | 4 | K | 1 | ROZPOCET | 0 | 0 | 0 | 0 | 0 | 2 | 0 | 4 | 44
23 | K | 888111024 | Presun hmôt | % |  |  | 0 |  |  |  | znížená |  | 0 | 0 | 0 | 0 | 0 | 4 | K | 1 | ROZPOCET | 0 | 0 | 0 | 0 | 0 | 2 | 0 | 4 | 46
24 | K | 888111025 | Skúšky a revízie plynových častí | ks | 1 |  | 0 |  |  |  | znížená |  | 0 | 0 | 0 | 0 | 0 | 4 | K | 1 | ROZPOCET | 0 | 0 | 0 | 0 | 0 | 2 | 0 | 4 | 48
25 | K | 888111026 | LEK 15 - skúška čistoty medic.stl.vzduchu podľa čl.3.2 odst.b | ks | 1 |  | 0 |  |  |  | znížená |  | 0 | 0 | 0 | 0 | 0 | 4 | K | 1 | ROZPOCET | 0 | 0 | 0 | 0 | 0 | 2 | 0 | 4 | 50

## ZTI - Zdravotechnika
[9 empty] | >> skryté stĺpce << | [9 empty] | {ca3564f5-4627-42a4-a478-9642ddd394b1}
0
| KRYCÍ LIST ROZPOČTU | [8 empty] | v --- nižšie sa nachádzajú doplnkové a pomocné údaje k zostavám --- v | [8 empty] | False
Stavba:
Vybudovanie operačnej sály na osadenie prístroja pre urológiu
Objekt:
ZTI - Zdravotechnika
| JKSO: |  |  |  |  | KS:
| Miesto: |  |  |  |  | Dátum: | 14. 3. 2022
| Objednávateľ: |  |  |  |  | IČO:
IČ DPH:
| Zhotoviteľ: |  |  |  |  | IČO:
IČ DPH:
| Projektant: |  |  |  |  | IČO:
IČ DPH:
| Spracovateľ: |  |  |  |  | IČO:
IČ DPH:
Poznámka:
K správnemu naceneniu výkazu výmer je potrebné naštudovanie PD. Naceniť je potrebné jestvujúci výkaz výmer podľa pokynov tendrového zadávateľa, resp. navrhu zmluvy o dielo.Výkaz výmer je neoddeliteľnou súčasťou celej PD. Materiál výrobkov je definovaný vo VV a zároveň sú položky jednoznačne určené a spárovateľné k výkresovej alebo textovej časti projektovej dokumentácie, ktorá dané materiály, v potrebných prípadoch ešte presnejšie podrobnejšie špecifikuje, upresňuje ci konkretizuje technicky, parametricky alebo referenčným výrobkom. Informácie o materiáloch výrobkov vo výkresovej časti alebo technických správach môžu byť aj výrazne rozsiahlejšie ako je možné uviesť technicky v texte názvu položky vo výkaze výmer, preto je potrebné naštudovanie projektovej dokumentácie a oceňovať výkaz výmer ako celok a neoddeliteňú súčasť projektovej dokumentácie.Výmery položiek presunov hmot PSV vyjadrených mernými jednotkami v percentách % si uchádzač výpĺna sám podla metodiky rozpočtárskych programov napr. Cenkros, ODIS. Dodávateľ si zahrnie do jednotkových cien všetky náklady podla ZoD, vrátane VRN-ov: napr. označenie staveniska, čistenie, opatrenia pre stav. v zimnom období, poistenie, geodet. merania a dokumentáciu, skúšky, vzorky, dielenskú dokumentáciu, vyčistenie všetkých dotknutých plôch od stavebného odpadu, projekt organizácie výstavby je taktiež zahrnutý v jednotkových cenách.
| Náklady z rozpočtu | [5 empty] | 0
| Ostatné náklady | [5 empty] | 0
| Cena bez DPH | [5 empty] | 0
|  |  | Základ dane |  |  | Sadzba dane | Výška dane
| DPH | základná | 0 |  |  | 20% | 0
|  | znížená | 0 |  |  | 20% | 0
|  | zákl. prenesená | 0 |  |  | 20% | 0
|  | zníž. prenesená | 0 |  |  | 20% | 0
|  | nulová | 0 |  |  | 0% | 0
| Cena s DPH |  |  | v | EUR |  | 0
| Projektant |  |  | Spracovateľ
| Dátum a podpis: |  | Pečiatka | Dátum a podpis: |  |  | Pečiatka
| Objednávateľ |  |  | Zhotoviteľ
| Dátum a podpis: |  | Pečiatka | Dátum a podpis: |  |  | Pečiatka
REKAPITULÁCIA ROZPOČTU
Stavba:
Vybudovanie operačnej sály na osadenie prístroja pre urológiu
Objekt:
ZTI - Zdravotechnika
Miesto: | [5 empty] | Dátum: | 14. 3. 2022
Objednávateľ: | [5 empty] | Projektant:
Zhotoviteľ: | [5 empty] | Spracovateľ:
Kód dielu - Popis | [6 empty] | Cena celkom [EUR]
1) Náklady z rozpočtu | [6 empty] | 0 | [12 empty] | -1
| HSV - Práce a dodávky HSV | [5 empty] | 0
| 9 - Ostatné konštrukcie a práce-búranie | [5 empty] | 0
| PSV - Práce a dodávky PSV | [5 empty] | 0
| 713 - Izolácie tepelné | [5 empty] | 0
| 721 - Zdravotechnika - vnútorná kanalizácia | [5 empty] | 0
| 722 - Zdravotechnika - vnútorný vodovod | [5 empty] | 0
| 725 - Zdravotechnika - zariaďovacie predmety | [5 empty] | 0
2) Ostatné náklady | [6 empty] | 0 |  |  |  | DPH
| GZS | [5 empty] | 0 |  |  |  | znížená | [12 empty] | VRN | 0 | 0 | 0 | 0 | 0 | 2
| Projektové práce | [5 empty] | 0 |  |  |  | znížená | [12 empty] | VRN | 0 | 0 | 0 | 0 | 0 | 2
| Sťažené podmienky | [5 empty] | 0 |  |  |  | znížená | [12 empty] | VRN | 0 | 0 | 0 | 0 | 0 | 2
| Vplyv prostredia | [5 empty] | 0 |  |  |  | znížená | [12 empty] | VRN | 0 | 0 | 0 | 0 | 0 | 2
| Iné VRN | [5 empty] | 0 |  |  |  | znížená | [12 empty] | VRN | 0 | 0 | 0 | 0 | 0 | 2
| Kompletačná činnosť | [5 empty] | 0 |  |  |  | znížená | [12 empty] | KOMPLETACNA | 0 | 0 | 0 | 0 | 0 | 2
Celkové náklady za stavbu 1) + 2) | [6 empty] | 0
ROZPOČET
Stavba:
Vybudovanie operačnej sály na osadenie prístroja pre urológiu
Objekt:
ZTI - Zdravotechnika
Miesto: | [5 empty] | Dátum: | 14. 3. 2022
Objednávateľ: | [5 empty] | Projektant:
Zhotoviteľ: | [5 empty] | Spracovateľ:
PČ | Typ | Kód | Popis | MJ | Množstvo | J.cena [EUR] | Cena celkom [EUR] | Cenová sústava |  |  | DPH | J. Nh [h] | Nh celkom [h] | J. hmotnosť [t] | Hmotnosť celkom [t] | J. suť [t] | Suť Celkom [t]
Náklady z rozpočtu | [6 empty] | 0 | [5 empty] | 0 |  | 0.12068 |  | 0.09164 |  | D | -1 | [10 empty] | 0
| D | HSV | Práce a dodávky HSV |  |  |  | 0 | [5 empty] | 0 |  | 0 |  | 0 | 1 | D | 0 |  |  |  | ROZPOCET | [6 empty] | 0
| D | 9 | Ostatné konštrukcie a práce-búranie |  |  |  | 0 | [5 empty] | 0 |  | 0 |  | 0 | 1 | D | 1 |  |  |  | ROZPOCET | [6 empty] | 0
1 | K | 979081111.S | Odvoz sutiny a vybúraných hmôt na skládku do 1 km | t | 0.5 |  | 0 |  |  |  | znížená |  | 0 | 0 | 0 | 0 | 0 | 4 | K | 2 |  |  |  | ROZPOCET | 0 | 0 | 0 | 0 | 0 | 2 | 0 | 4 | -747663994
2 | K | 979081121.S | Odvoz sutiny a vybúraných hmôt na skládku za každý ďalší 1 km | t | 5 |  | 0 |  |  |  | znížená |  | 0 | 0 | 0 | 0 | 0 | 4 | K | 2 |  |  |  | ROZPOCET | 0 | 0 | 0 | 0 | 0 | 2 | 0 | 4 | -1943313830
| VV |  | 0,5*10 'Prepočítané koeficientom množstva |  | 5 | [13 empty] | VV | 2 | 2 | False | 1 | ROZPOCET
3 | K | 979089612.S | Poplatok za skladovanie - iné odpady zo stavieb a demolácií (17 09), ostatné | t | 0.5 |  | 0 |  |  |  | znížená |  | 0 | 0 | 0 | 0 | 0 | 4 | K | 2 |  |  |  | ROZPOCET | 0 | 0 | 0 | 0 | 0 | 2 | 0 | 4 | -2067115996
| D | PSV | Práce a dodávky PSV |  |  |  | 0 | [5 empty] | 0 |  | 0.12068 |  | 0.09164 | 2 | D | 0 |  |  |  | ROZPOCET | [6 empty] | 0
| D | 713 | Izolácie tepelné |  |  |  | 0 | [5 empty] | 0 |  | 0.00376 |  | 0 | 2 | D | 1 |  |  |  | ROZPOCET | [6 empty] | 0
4 | K | 713482111.S | Montáž trubíc z PE, hr.do 15 mm,vnút.priemer do 38 mm | m | 56 |  | 0 |  |  |  | znížená |  | 0 | 0 | 0 | 0 | 0 | 16 | K | 2 |  |  |  | ROZPOCET | 0 | 0 | 0 | 0 | 0 | 2 | 0 | 16 | 515913101
5 | M | 283310002800 | Izolačná PE trubica 20x13 mm (d potrubia x hr. izolácie), nadrezaná | m | 56 |  | 0 |  |  |  | znížená |  | 0 | 4e-05 | 0.00224 | 0 | 0 | 32 | M | 2 |  |  |  | ROZPOCET | 0 | 0 | 0 | 0 | 0 | 2 | 0 | 16 | -1113724863
| P |  | Poznámka k položke: Tepelná izolácia z polyetylénu (PEF) vhodná na izolovanie rozvodov teplej vody a vykurovania. Súčiniteľ' tepelnej vodivosti λ40°C=0.040W/m.K. Reakcia na oheň E. | [15 empty] | P | 2
6 | M | 2837700005001 | Spona ref.TUBOLIT | ks | 150 |  | 0 |  |  |  | znížená |  | 0 | 1e-05 | 0.0015 | 0 | 0 | 32 | M | 2 |  |  |  | ROZPOCET | 0 | 0 | 0 | 0 | 0 | 2 | 0 | 16 | 1043187124
7 | M | 28377000050012 | Lepidlo | kg | 2 |  | 0 |  |  |  | znížená |  | 0 | 1e-05 | 2e-05 | 0 | 0 | 32 | M | 2 |  |  |  | ROZPOCET | 0 | 0 | 0 | 0 | 0 | 2 | 0 | 16 | 1022580239
8 | K | 998713201.S | Presun hmôt pre izolácie tepelné v objektoch výšky do 6 m | % |  |  | 0 |  |  |  | znížená |  | 0 | 0 | 0 | 0 | 0 | 16 | K | 2 |  |  |  | ROZPOCET | 0 | 0 | 0 | 0 | 0 | 2 | 0 | 16 | 1930651938
| D | 721 | Zdravotechnika - vnútorná kanalizácia |  |  |  | 0 | [5 empty] | 0 |  | 0.04787 |  | 0 | 2 | D | 1 |  |  |  | ROZPOCET | [6 empty] | 0
9 | K | 721171540.S1 | Potrubie z rúr - db 20 odpadné prípojné DN 32 | m | 20 |  | 0 |  |  |  | znížená |  | 0 | 0.00077 | 0.0154 | 0 | 0 | 16 | K | 2 |  |  |  | ROZPOCET | 0 | 0 | 0 | 0 | 0 | 2 | 0 | 16 | 2082087646
10 | K | 721171540 | Potrubie z rúr - db 20 odpadné prípojné Dxt 56x3,2 mm | m | 24 |  | 0 |  |  |  | znížená |  | 0 | 0.00077 | 0.01848 | 0 | 0 | 16 | K | 2 |  |  |  | ROZPOCET | 0 | 0 | 0 | 0 | 0 | 2 | 0 | 16 | -677014207
11 | K | 721171542 | Potrubie z rúr - db 20 odpadné prípojné Dxt 75x3 mm | m | 6 |  | 0 |  |  |  | znížená |  | 0 | 0.00113 | 0.00678 | 0 | 0 | 16 | K | 2 |  |  |  | ROZPOCET | 0 | 0 | 0 | 0 | 0 | 2 | 0 | 16 | 1150524229
12 | K | 721171543 | Potrubie z rúr - db 20 odpadné prípojné Dxt 110x6 mm | m | 2 |  | 0 |  |  |  | znížená |  | 0 | 0.00239 | 0.00478 | 0 | 0 | 16 | K | 2 |  |  |  | ROZPOCET | 0 | 0 | 0 | 0 | 0 | 2 | 0 | 16 | -1014987232
13 | K | 721172339.S1 | Napojenie na odpadovú kanalizáciu | ks | 3 |  | 0 |  |  |  | znížená |  | 0 | 0.00027 | 0.00081 | 0 | 0 | 16 | K | 2 |  |  |  | ROZPOCET | 0 | 0 | 0 | 0 | 0 | 2 | 0 | 16 | 1262894575
14 | K | 721213000.S | Montáž podlahového vpustu DN 50 | ks | 2 |  | 0 |  |  |  | znížená |  | 0 | 0.0001 | 0.0002 | 0 | 0 | 16 | K | 2 |  |  |  | ROZPOCET | 0 | 0 | 0 | 0 | 0 | 2 | 0 | 16 | 934928447
15 | M | 286630023600.S1 | Podlahový vpust HL93 DN 50 | ks | 2 |  | 0 |  |  |  | znížená |  | 0 | 0.00071 | 0.00142 | 0 | 0 | 32 | M | 2 |  |  |  | ROZPOCET | 0 | 0 | 0 | 0 | 0 | 2 | 0 | 16 | 260616093
16 | K | 721290111.S | Ostatné - skúška tesnosti kanalizácie v objektoch vodou do DN 125 | m | 52 |  | 0 |  |  |  | znížená |  | 0 | 0 | 0 | 0 | 0 | 16 | K | 2 |  |  |  | ROZPOCET | 0 | 0 | 0 | 0 | 0 | 2 | 0 | 16 | -1401062051
17 | K | 998721201.S | Presun hmôt pre vnútornú kanalizáciu v objektoch výšky do 6 m | % |  |  | 0 |  |  |  | znížená |  | 0 | 0 | 0 | 0 | 0 | 16 | K | 2 |  |  |  | ROZPOCET | 0 | 0 | 0 | 0 | 0 | 2 | 0 | 16 | -874695873
| D | 722 | Zdravotechnika - vnútorný vodovod |  |  |  | 0 | [5 empty] | 0 |  | 0.0395 |  | 0 | 2 | D | 1 |  |  |  | ROZPOCET | [6 empty] | 0
18 | K | 722171312 | Plasthliníkové potrubie z viacvrstvových rúr PE v tyčiach spájané lisovaním dxt 20x2,5 mm | m | 56 |  | 0 |  |  |  | znížená |  | 0 | 0.00041 | 0.02296 | 0 | 0 | 16 | K | 2 |  |  |  | ROZPOCET | 0 | 0 | 0 | 0 | 0 | 2 | 0 | 16 | -652115765
19 | K | 7221731181 | Napojenie na existujúce potrubie | ks | 6 |  | 0 |  |  |  | znížená |  | 0 | 0 | 0 | 0 | 0 | 16 | K | 2 |  |  |  | ROZPOCET | 0 | 0 | 0 | 0 | 0 | 2 | 0 | 16 | -939749987
20 | K | 722221430.S | Montáž pripojovacej sanitárnej flexi hadice G 1/2 | ks | 10 |  | 0 |  |  |  | znížená |  | 0 | 1e-05 | 0.0001 | 0 | 0 | 16 | K | 2 |  |  |  | ROZPOCET | 0 | 0 | 0 | 0 | 0 | 2 | 0 | 16 | -2124245824
21 | M | 552270000400.S | Hadica flexi nerezová 1/2", dĺ. 500 mm, priemyselná pripojovacia pre vykurovanie, chladenie, sanitu | ks | 10 |  | 0 |  |  |  | znížená |  | 0 | 0.00058 | 0.0058 | 0 | 0 | 32 | M | 2 |  |  |  | ROZPOCET | 0 | 0 | 0 | 0 | 0 | 2 | 0 | 16 | -1168196175
22 | K | 722290226.S | Tlaková skúška vodovodného potrubia závitového do DN 50 | m | 56 |  | 0 |  |  |  | znížená |  | 0 | 0.00018 | 0.01008 | 0 | 0 | 16 | K | 2 |  |  |  | ROZPOCET | 0 | 0 | 0 | 0 | 0 | 2 | 0 | 16 | -1967732351
23 | K | 722290234.S | Prepláchnutie a dezinfekcia vodovodného potrubia do DN 80 | m | 56 |  | 0 |  |  |  | znížená |  | 0 | 1e-05 | 0.00056 | 0 | 0 | 16 | K | 2 |  |  |  | ROZPOCET | 0 | 0 | 0 | 0 | 0 | 2 | 0 | 16 | 703030437
24 | K | 998722201.S | Presun hmôt pre vnútorný vodovod v objektoch výšky do 6 m | % |  |  | 0 |  |  |  | znížená |  | 0 | 0 | 0 | 0 | 0 | 16 | K | 2 |  |  |  | ROZPOCET | 0 | 0 | 0 | 0 | 0 | 2 | 0 | 16 | -897530165
| D | 725 | Zdravotechnika - zariaďovacie predmety |  |  |  | 0 | [5 empty] | 0 |  | 0.02955 |  | 0.09164 | 2 | D | 1 |  |  |  | ROZPOCET | [6 empty] | 0
25 | K | 725413122.S | Montáž žľabu s batériou G 1/2 na stojanoch do 2000 mm pre 2 batérie | ks | 1 |  | 0 |  |  |  | znížená |  | 0 | 0.01345 | 0.01345 | 0 | 0 | 16 | K | 2 |  |  |  | ROZPOCET | 0 | 0 | 0 | 0 | 0 | 2 | 0 | 16 | 1050309586
26 | M | 5522400270001 | Nerezový umývací žľab ref.BLOCK B150 1500mm, 2x Senzorová batéria, plastový sifón | ks | 1 |  | 0 |  |  |  | znížená |  | 0 | 0.00124 | 0.00124 | 0 | 0 | 32 | M | 2 |  |  |  | ROZPOCET | 0 | 0 | 0 | 0 | 0 | 2 | 0 | 16 | 2115196313
| P |  | Poznámka k položke: Pre použitie v zdravotníctve, závesný nerezový umývací žľab lekársky bez opláštenia, dĺžka 1500 mm, žľab je možné na zákazku vyrobiť v požadovanej dĺžke, otvor pre sifon na pravej strane (možnosť zmeny na objednávku), materiál AISI-304, povrch matný. | [15 empty] | P | 2
27 | K | 725819402.S | Montáž ventilu bez pripojovacej rúrky G 1/2 | ks | 10 |  | 0 |  |  |  | znížená |  | 0 | 8e-05 | 0.0008 | 0 | 0 | 16 | K | 2 |  |  |  | ROZPOCET | 0 | 0 | 0 | 0 | 0 | 2 | 0 | 16 | -1725692900
28 | M | 551110020500.S1 | Ventil rohový 1/2" ref.schell | ks | 10 |  | 0 |  |  |  | znížená |  | 0 | 0.00032 | 0.0032 | 0 | 0 | 32 | M | 2 |  |  |  | ROZPOCET | 0 | 0 | 0 | 0 | 0 | 2 | 0 | 16 | -361065470
29 | K | 725829201.S | Montáž batérie umývadlovej a drezovej nástennej pákovej alebo klasickej s mechanickým ovládaním | ks | 1 |  | 0 |  |  |  | znížená |  | 0 | 0 | 0 | 0 | 0 | 16 | K | 2 |  |  |  | ROZPOCET | 0 | 0 | 0 | 0 | 0 | 2 | 0 | 16 | 666654407
30 | M | 551450000200.S1 | Batéria drezová nástenná ref.Jika Lyra | ks | 1 |  | 0 |  |  |  | znížená |  | 0 | 0.00149 | 0.00149 | 0 | 0 | 32 | M | 2 |  |  |  | ROZPOCET | 0 | 0 | 0 | 0 | 0 | 2 | 0 | 16 | -1960600716
31 | K | 725829601.S | Montáž batérie umývadlovej a drezovej stojankovej, pákovej alebo klasickej s mechanickým ovládaním | ks | 4 |  | 0 |  |  |  | znížená |  | 0 | 0.0001 | 0.0004 | 0 | 0 | 16 | K | 2 |  |  |  | ROZPOCET | 0 | 0 | 0 | 0 | 0 | 2 | 0 | 16 | -1374769211
32 | M | 551450003800.S3 | Drezová batéria ref.Jika Lyra plus s vyťahovacou sprškou chróm H3512710043001 | ks | 4 |  | 0 |  |  |  | znížená |  | 0 | 0.002 | 0.008 | 0 | 0 | 32 | M | 2 |  |  |  | ROZPOCET | 0 | 0 | 0 | 0 | 0 | 2 | 0 | 16 | 467304995
33 | K | 725869311.S | Montáž zápachovej uzávierky pre zariaďovacie predmety, drezovej do D 50 mm (pre jeden drez) | ks | 3 |  | 0 |  |  |  | znížená |  | 0 | 1e-05 | 3e-05 | 0 | 0 | 16 | K | 2 |  |  |  | ROZPOCET | 0 | 0 | 0 | 0 | 0 | 2 | 0 | 16 | 1087301329
34 | M | 551620006800.S1 | Drezový sifón plastový, ref. Blanco Standard | ks | 3 |  | 0 |  |  |  | znížená |  | 0 | 0.00016 | 0.00048 | 0 | 0 | 32 | M | 2 |  |  |  | ROZPOCET | 0 | 0 | 0 | 0 | 0 | 2 | 0 | 16 | -841372620
35 | K | 725869313.S | Montáž zápachovej uzávierky pre zariaďovacie predmety, drezovej do D 50 mm (pre dva drezy) | ks | 1 |  | 0 |  |  |  | znížená |  | 0 | 1e-05 | 1e-05 | 0 | 0 | 16 | K | 2 |  |  |  | ROZPOCET | 0 | 0 | 0 | 0 | 0 | 2 | 0 | 16 | 931383518
36 | M | 551620007700.S1 | Drezový sifón plastový pre dvojdrez, ref. Blanco | ks | 1 |  | 0 |  |  |  | znížená |  | 0 | 0.00045 | 0.00045 | 0 | 0 | 32 | M | 2 |  |  |  | ROZPOCET | 0 | 0 | 0 | 0 | 0 | 2 | 0 | 16 | -949289276
37 | K | 725210821.S | Demontáž umývadiel alebo umývadielok bez výtokovej armatúry, -0,01946t | súb. | 4 |  | 0 |  |  |  | znížená |  | 0 | 0 | 0 | 0.01946 | 0.07784 | 16 | K | 2 |  |  |  | ROZPOCET | 0 | 0 | 0 | 0 | 0 | 2 | 0 | 16 | 1734967039
38 | K | 725820810.S | Demontáž batérie drezovej, umývadlovej nástennej, -0,0026t | súb. | 4 |  | 0 |  |  |  | znížená |  | 0 | 0 | 0 | 0.0026 | 0.0104 | 16 | K | 2 |  |  |  | ROZPOCET | 0 | 0 | 0 | 0 | 0 | 2 | 0 | 16 | 845617823
39 | K | 725860820.S | Demontáž jednoduchej zápachovej uzávierky pre zariaďovacie predmety, umývadlá, drezy, práčky -0,00085t | ks | 4 |  | 0 |  |  |  | znížená |  | 0 | 0 | 0 | 0.00085 | 0.0034 | 16 | K | 2 |  |  |  | ROZPOCET | 0 | 0 | 0 | 0 | 0 | 2 | 0 | 16 | -1930873872
40 | K | 725590811.S | Vnútrostaveniskové premiestnenie vybúraných hmôt zariaďovacích predmetov vodorovne do 100 m z budov s výš. do 6 m | t | 0.092 |  | 0 |  |  |  | znížená |  | 0 | 0 | 0 | 0 | 0 | 16 | K | 2 |  |  |  | ROZPOCET | 0 | 0 | 0 | 0 | 0 | 2 | 0 | 16 | 1885973949
41 | K | 998725201.S | Presun hmôt pre zariaďovacie predmety v objektoch výšky do 6 m | % |  |  | 0 |  |  |  | znížená |  | 0 | 0 | 0 | 0 | 0 | 16 | K | 2 |  |  |  | ROZPOCET | 0 | 0 | 0 | 0 | 0 | 2 | 0 | 16 | -799452519

## UK - Vykurovanie
[9 empty] | >> skryté stĺpce << | [9 empty] | {8e2b9f40-7124-490d-b70a-2f4eceb7bb85}
0
| KRYCÍ LIST ROZPOČTU | [8 empty] | v --- nižšie sa nachádzajú doplnkové a pomocné údaje k zostavám --- v | [8 empty] | False
Stavba:
Vybudovanie operačnej sály na osadenie prístroja pre urológiu
Objekt:
UK - Vykurovanie
| JKSO: |  |  |  |  | KS:
| Miesto: |  |  |  |  | Dátum: | 14. 3. 2022
| Objednávateľ: |  |  |  |  | IČO:
IČ DPH:
| Zhotoviteľ: |  |  |  |  | IČO:
IČ DPH:
| Projektant: |  |  |  |  | IČO:
IČ DPH:
| Spracovateľ: |  |  |  |  | IČO:
IČ DPH:
Poznámka:
K správnemu naceneniu výkazu výmer je potrebné naštudovanie PD. Naceniť je potrebné jestvujúci výkaz výmer podľa pokynov tendrového zadávateľa, resp. navrhu zmluvy o dielo.Výkaz výmer je neoddeliteľnou súčasťou celej PD. Materiál výrobkov je definovaný vo VV a zároveň sú položky jednoznačne určené a spárovateľné k výkresovej alebo textovej časti projektovej dokumentácie, ktorá dané materiály, v potrebných prípadoch ešte presnejšie podrobnejšie špecifikuje, upresňuje ci konkretizuje technicky, parametricky alebo referenčným výrobkom. Informácie o materiáloch výrobkov vo výkresovej časti alebo technických správach môžu byť aj výrazne rozsiahlejšie ako je možné uviesť technicky v texte názvu položky vo výkaze výmer, preto je potrebné naštudovanie projektovej dokumentácie a oceňovať výkaz výmer ako celok a neoddeliteňú súčasť projektovej dokumentácie.Výmery položiek presunov hmot PSV vyjadrených mernými jednotkami v percentách % si uchádzač výpĺna sám podla metodiky rozpočtárskych programov napr. Cenkros, ODIS. Dodávateľ si zahrnie do jednotkových cien všetky náklady podla ZoD, vrátane VRN-ov: napr. označenie staveniska, čistenie, opatrenia pre stav. v zimnom období, poistenie, geodet. merania a dokumentáciu, skúšky, vzorky, dielenskú dokumentáciu, vyčistenie všetkých dotknutých plôch od stavebného odpadu, projekt organizácie výstavby je taktiež zahrnutý v jednotkových cenách.
| Náklady z rozpočtu | [5 empty] | 0
| Ostatné náklady | [5 empty] | 0
| Cena bez DPH | [5 empty] | 0
|  |  | Základ dane |  |  | Sadzba dane | Výška dane
| DPH | základná | 0 |  |  | 20% | 0
|  | znížená | 0 |  |  | 20% | 0
|  | zákl. prenesená | 0 |  |  | 20% | 0
|  | zníž. prenesená | 0 |  |  | 20% | 0
|  | nulová | 0 |  |  | 0% | 0
| Cena s DPH |  |  | v | EUR |  | 0
| Projektant |  |  | Spracovateľ
| Dátum a podpis: |  | Pečiatka | Dátum a podpis: |  |  | Pečiatka
| Objednávateľ |  |  | Zhotoviteľ
| Dátum a podpis: |  | Pečiatka | Dátum a podpis: |  |  | Pečiatka
REKAPITULÁCIA ROZPOČTU
Stavba:
Vybudovanie operačnej sály na osadenie prístroja pre urológiu
Objekt:
UK - Vykurovanie
Miesto: | [5 empty] | Dátum: | 14. 3. 2022
Objednávateľ: | [5 empty] | Projektant:
Zhotoviteľ: | [5 empty] | Spracovateľ:
Kód dielu - Popis | [6 empty] | Cena celkom [EUR]
1) Náklady z rozpočtu | [6 empty] | 0 | [12 empty] | -1
| HSV - Práce a dodávky HSV | [5 empty] | 0
| 9 - Ostatné konštrukcie a práce-búranie | [5 empty] | 0
| PSV - Práce a dodávky PSV | [5 empty] | 0
| 713 - Izolácie tepelné | [5 empty] | 0
| 733 - Ústredné kúrenie - rozvodné potrubie | [5 empty] | 0
| 734 - Ústredné kúrenie - armatúry | [5 empty] | 0
| 735 - Ústredné kúrenie - vykurovacie telesá | [5 empty] | 0
2) Ostatné náklady | [6 empty] | 0 |  |  |  | DPH
| GZS | [5 empty] | 0 |  |  |  | znížená | [12 empty] | VRN | 0 | 0 | 0 | 0 | 0 | 2
| Projektové práce | [5 empty] | 0 |  |  |  | znížená | [12 empty] | VRN | 0 | 0 | 0 | 0 | 0 | 2
| Sťažené podmienky | [5 empty] | 0 |  |  |  | znížená | [12 empty] | VRN | 0 | 0 | 0 | 0 | 0 | 2
| Vplyv prostredia | [5 empty] | 0 |  |  |  | znížená | [12 empty] | VRN | 0 | 0 | 0 | 0 | 0 | 2
| Iné VRN | [5 empty] | 0 |  |  |  | znížená | [12 empty] | VRN | 0 | 0 | 0 | 0 | 0 | 2
| Kompletačná činnosť | [5 empty] | 0 |  |  |  | znížená | [12 empty] | KOMPLETACNA | 0 | 0 | 0 | 0 | 0 | 2
Celkové náklady za stavbu 1) + 2) | [6 empty] | 0
ROZPOČET
Stavba:
Vybudovanie operačnej sály na osadenie prístroja pre urológiu
Objekt:
UK - Vykurovanie
Miesto: | [5 empty] | Dátum: | 14. 3. 2022
Objednávateľ: | [5 empty] | Projektant:
Zhotoviteľ: | [5 empty] | Spracovateľ:
PČ | Typ | Kód | Popis | MJ | Množstvo | J.cena [EUR] | Cena celkom [EUR] | Cenová sústava |  |  | DPH | J. Nh [h] | Nh celkom [h] | J. hmotnosť [t] | Hmotnosť celkom [t] | J. suť [t] | Suť Celkom [t]
Náklady z rozpočtu | [6 empty] | 0 | [5 empty] | 0 |  | 0.41507 |  | 0.31183 |  | D | -1 | [10 empty] | 0
| D | HSV | Práce a dodávky HSV |  |  |  | 0 | [5 empty] | 0 |  | 0 |  | 0 | 1 | D | 0 |  |  |  | ROZPOCET | [6 empty] | 0
| D | 9 | Ostatné konštrukcie a práce-búranie |  |  |  | 0 | [5 empty] | 0 |  | 0 |  | 0 | 1 | D | 1 |  |  |  | ROZPOCET | [6 empty] | 0
1 | K | 979081111.S | Odvoz sutiny a vybúraných hmôt na skládku do 1 km | t | 1 |  | 0 |  |  |  | znížená |  | 0 | 0 | 0 | 0 | 0 | 4 | K | 2 |  |  |  | ROZPOCET | 0 | 0 | 0 | 0 | 0 | 2 | 0 | 4 | -1974845492
2 | K | 979081121.S | Odvoz sutiny a vybúraných hmôt na skládku za každý ďalší 1 km | t | 10 |  | 0 |  |  |  | znížená |  | 0 | 0 | 0 | 0 | 0 | 4 | K | 2 |  |  |  | ROZPOCET | 0 | 0 | 0 | 0 | 0 | 2 | 0 | 4 | -932126316
| VV |  | 1*10 'Prepočítané koeficientom množstva |  | 10 | [13 empty] | VV | 2 | 2 | False | 1 | ROZPOCET
3 | K | 979082111.S | Vnútrostavenisková doprava sutiny a vybúraných hmôt do 10 m | t | 1 |  | 0 |  |  |  | znížená |  | 0 | 0 | 0 | 0 | 0 | 4 | K | 2 |  |  |  | ROZPOCET | 0 | 0 | 0 | 0 | 0 | 2 | 0 | 4 | -527901843
4 | K | 979089612.S | Poplatok za skladovanie - iné odpady zo stavieb a demolácií (17 09), ostatné | t | 1 |  | 0 |  |  |  | znížená |  | 0 | 0 | 0 | 0 | 0 | 4 | K | 2 |  |  |  | ROZPOCET | 0 | 0 | 0 | 0 | 0 | 2 | 0 | 4 | -1751015359
| D | PSV | Práce a dodávky PSV |  |  |  | 0 | [5 empty] | 0 |  | 0.41507 |  | 0.31183 | 2 | D | 0 |  |  |  | ROZPOCET | [6 empty] | 0
| D | 713 | Izolácie tepelné |  |  |  | 0 | [5 empty] | 0 |  | 0.00233 |  | 0 | 2 | D | 1 |  |  |  | ROZPOCET | [6 empty] | 0
5 | K | 713482111.S | Montáž trubíc z PE, hr.do 15 mm,vnút.priemer do 38 mm | m | 16 |  | 0 |  |  |  | znížená |  | 0 | 0 | 0 | 0 | 0 | 16 | K | 2 |  |  |  | ROZPOCET | 0 | 0 | 0 | 0 | 0 | 2 | 0 | 16 | 1651306479
6 | M | 283310002700 | Izolačná PE trubica 18x13 mm (d potrubia x hr. izolácie), nadrezaná | m | 16 |  | 0 |  |  |  | znížená |  | 0 | 7e-05 | 0.00112 | 0 | 0 | 32 | M | 2 |  |  |  | ROZPOCET | 0 | 0 | 0 | 0 | 0 | 2 | 0 | 16 | 2023431800
| P |  | Poznámka k položke: Tepelná izolácia z polyetylénu (PEF) vhodná na izolovanie rozvodov teplej vody a vykurovania. Súčiniteľ' tepelnej vodivosti λ40°C=0.040W/m.K. Reakcia na oheň E. | [15 empty] | P | 2
7 | M | 2837700005001 | Spona | ks | 120 |  | 0 |  |  |  | znížená |  | 0 | 1e-05 | 0.0012 | 0 | 0 | 32 | M | 2 |  |  |  | ROZPOCET | 0 | 0 | 0 | 0 | 0 | 2 | 0 | 16 | 945319109
8 | M | 28377000050012 | Lepidlo | kg | 1 |  | 0 |  |  |  | znížená |  | 0 | 1e-05 | 1e-05 | 0 | 0 | 32 | M | 2 |  |  |  | ROZPOCET | 0 | 0 | 0 | 0 | 0 | 2 | 0 | 16 | -437803974
9 | K | 998713201.S | Presun hmôt pre izolácie tepelné v objektoch výšky do 6 m | % |  |  | 0 |  |  |  | znížená |  | 0 | 0 | 0 | 0 | 0 | 16 | K | 2 |  |  |  | ROZPOCET | 0 | 0 | 0 | 0 | 0 | 2 | 0 | 16 | 1759192943
| D | 733 | Ústredné kúrenie - rozvodné potrubie |  |  |  | 0 | [5 empty] | 0 |  | 0.01008 |  | 0 | 2 | D | 1 |  |  |  | ROZPOCET | [6 empty] | 0
10 | K | 7221311111 | Potrubie z ušlachtilej ocele ref.Geberit Mapress CrNi 1.4301/304 15x1,0 mm | m | 16 |  | 0 |  |  |  | znížená |  | 0 | 0.00058 | 0.00928 | 0 | 0 | 16 | K | 2 |  |  |  | ROZPOCET | 0 | 0 | 0 | 0 | 0 | 2 | 0 | 16 | 161468699
11 | K | 733126115.S1 | Pripojenie na existujúce potrubia | ks | 6 |  | 0 |  |  |  | znížená |  | 0 | 9e-05 | 0.00054 | 0 | 0 | 16 | K | 2 |  |  |  | ROZPOCET | 0 | 0 | 0 | 0 | 0 | 2 | 0 | 16 | 723765847
12 | K | 733126285.S1 | Zaslepenie na existujúce potrubia | ks | 2 |  | 0 |  |  |  | znížená |  | 0 | 0.00013 | 0.00026 | 0 | 0 | 16 | K | 2 |  |  |  | ROZPOCET | 0 | 0 | 0 | 0 | 0 | 2 | 0 | 16 | -621421623
13 | K | 733190107.S | Tlaková skúška potrubia z oceľových rúrok závitových | m | 16 |  | 0 |  |  |  | znížená |  | 0 | 0 | 0 | 0 | 0 | 16 | K | 2 |  |  |  | ROZPOCET | 0 | 0 | 0 | 0 | 0 | 2 | 0 | 16 | -32161481
14 | K | 998733201.S | Presun hmôt pre rozvody potrubia v objektoch výšky do 6 m | % |  |  | 0 |  |  |  | znížená |  | 0 | 0 | 0 | 0 | 0 | 16 | K | 2 |  |  |  | ROZPOCET | 0 | 0 | 0 | 0 | 0 | 2 | 0 | 16 | -705153122
| D | 734 | Ústredné kúrenie - armatúry |  |  |  | 0 | [5 empty] | 0 |  | 0.01337 |  | 0 | 2 | D | 1 |  |  |  | ROZPOCET | [6 empty] | 0
15 | K | 734223208.S | Montáž termostatickej hlavice | ks | 7 |  | 0 |  |  |  | znížená |  | 0 | 0 | 0 | 0 | 0 | 16 | K | 2 |  |  |  | ROZPOCET | 0 | 0 | 0 | 0 | 0 | 2 | 0 | 16 | -336120553
16 | M | 551280002000.S1 | Termostatická hlavica ref.Herz Mini H | ks | 7 |  | 0 |  |  |  | znížená |  | 0 | 0.0014 | 0.0098 | 0 | 0 | 32 | M | 2 |  |  |  | ROZPOCET | 0 | 0 | 0 | 0 | 0 | 2 | 0 | 16 | 333933469
17 | K | 734252120.S | Montáž ventilu rohového G 3/4 | ks | 7 |  | 0 |  |  |  | znížená |  | 0 | 2e-05 | 0.00014 | 0 | 0 | 16 | K | 2 |  |  |  | ROZPOCET | 0 | 0 | 0 | 0 | 0 | 2 | 0 | 16 | -1409156951
18 | M | 551210023500.S1 | Radiatorový ventil ref.Herz 3000 rohový Rp1/2 x G3/4 | ks | 7 |  | 0 |  |  |  | znížená |  | 0 | 0.00049 | 0.00343 | 0 | 0 | 32 | M | 2 |  |  |  | ROZPOCET | 0 | 0 | 0 | 0 | 0 | 2 | 0 | 16 | -660308417
19 | K | 998734201.S | Presun hmôt pre armatúry v objektoch výšky do 6 m | % |  |  | 0 |  |  |  | znížená |  | 0 | 0 | 0 | 0 | 0 | 16 | K | 2 |  |  |  | ROZPOCET | 0 | 0 | 0 | 0 | 0 | 2 | 0 | 16 | 1180375573
| D | 735 | Ústredné kúrenie - vykurovacie telesá |  |  |  | 0 | [5 empty] | 0 |  | 0.38929 |  | 0.31183 | 2 | D | 1 |  |  |  | ROZPOCET | [6 empty] | 0
20 | K | 735000911.S | Nastavenie radiatorového ventilu | ks | 7 |  | 0 |  |  |  | znížená |  | 0 | 0 | 0 | 0 | 0 | 16 | K | 2 |  |  |  | ROZPOCET | 0 | 0 | 0 | 0 | 0 | 2 | 0 | 16 | -1288178461
21 | K | 735153300.S | Príplatok k cene za odvzdušňovací ventil telies panelových oceľových s príplatkom 8 % | ks | 7 |  | 0 |  |  |  | znížená |  | 0 | 5e-05 | 0.00035 | 0 | 0 | 16 | K | 2 |  |  |  | ROZPOCET | 0 | 0 | 0 | 0 | 0 | 2 | 0 | 16 | -1865732759
22 | K | 735154150.S | Montáž vykurovacieho telesa panelového dvojradového výšky 900 mm/ dĺžky 400-600 mm | ks | 1 |  | 0 |  |  |  | znížená |  | 0 | 2e-05 | 2e-05 | 0 | 0 | 16 | K | 2 |  |  |  | ROZPOCET | 0 | 0 | 0 | 0 | 0 | 2 | 0 | 16 | -1050753219
23 | M | 4845300227001 | Doskové vykurovacie teleso ref.RADIK HYGIENE VK 20 SH 703x 504 | ks | 1 |  | 0 |  |  |  | znížená |  | 0 | 0.02807 | 0.02807 | 0 | 0 | 32 | M | 2 |  |  |  | ROZPOCET | 0 | 0 | 0 | 0 | 0 | 2 | 0 | 16 | -1631034989
24 | K | 735154241.S | Montáž vykurovacieho telesa panelového trojradového výšky 600 mm/ dĺžky 700-900 mm | ks | 1 |  | 0 |  |  |  | znížená |  | 0 | 2e-05 | 2e-05 | 0 | 0 | 16 | K | 2 |  |  |  | ROZPOCET | 0 | 0 | 0 | 0 | 0 | 2 | 0 | 16 | 115265514
25 | M | 4845300384001 | Doskové vykurovacie teleso ref.RADIK HYGIENE VK 30 H 603x 804 | ks | 1 |  | 0 |  |  |  | znížená |  | 0 | 0.0404 | 0.0404 | 0 | 0 | 32 | M | 2 |  |  |  | ROZPOCET | 0 | 0 | 0 | 0 | 0 | 2 | 0 | 16 | 1693476055
26 | K | 735154242.S | Montáž vykurovacieho telesa panelového trojradového výšky 600 mm/ dĺžky 1000-1200 mm | ks | 3 |  | 0 |  |  |  | znížená |  | 0 | 2e-05 | 6e-05 | 0 | 0 | 16 | K | 2 |  |  |  | ROZPOCET | 0 | 0 | 0 | 0 | 0 | 2 | 0 | 16 | 1657591254
27 | M | 4845300387002 | Doskové vykurovacie teleso ref.RADIK HYGIENE VK 30 H 603x 1004 | ks | 3 |  | 0 |  |  |  | znížená |  | 0 | 0.05351 | 0.16053 | 0 | 0 | 32 | M | 2 |  |  |  | ROZPOCET | 0 | 0 | 0 | 0 | 0 | 2 | 0 | 16 | -269412899
28 | K | 735154243.S | Montáž vykurovacieho telesa panelového trojradového výšky 600 mm/ dĺžky 1400-1800 mm | ks | 2 |  | 0 |  |  |  | znížená |  | 0 | 2e-05 | 4e-05 | 0 | 0 | 16 | K | 2 |  |  |  | ROZPOCET | 0 | 0 | 0 | 0 | 0 | 2 | 0 | 16 | -1657662997
29 | M | 4845300390002 | Doskové vykurovacie teleso ref.RADIK HYGIENE VK 30 H 603x 1604 | ks | 2 |  | 0 |  |  |  | znížená |  | 0 | 0.07854 | 0.15708 | 0 | 0 | 32 | M | 2 |  |  |  | ROZPOCET | 0 | 0 | 0 | 0 | 0 | 2 | 0 | 16 | 429877817
30 | K | 733110803.S | Demontáž potrubia z oceľových rúrok závitových do DN 15, -0,00100t | m | 34 |  | 0 |  |  |  | znížená |  | 0 | 1e-05 | 0.00034 | 0.001 | 0.034 | 16 | K | 2 |  |  |  | ROZPOCET | 0 | 0 | 0 | 0 | 0 | 2 | 0 | 16 | 1510481443
31 | K | 734200822.S | Demontáž armatúry závitovej s dvomi závitmi nad 1/2 do G 1, -0,00110t | ks | 14 |  | 0 |  |  |  | znížená |  | 0 | 0.00012 | 0.00168 | 0.0011 | 0.0154 | 16 | K | 2 |  |  |  | ROZPOCET | 0 | 0 | 0 | 0 | 0 | 2 | 0 | 16 | 504851791
32 | K | 735151831.S | Demontáž vykurovacieho telesa oceľového doskového | ks | 7 |  | 0 |  |  |  | znížená |  | 0 | 0.0001 | 0.0007 | 0.03749 | 0.26243 | 16 | K | 2 |  |  |  | ROZPOCET | 0 | 0 | 0 | 0 | 0 | 2 | 0 | 16 | 397537068
33 | K | 998735201.S | Presun hmôt pre vykurovacie telesá v objektoch výšky do 6 m | % |  |  | 0 |  |  |  | znížená |  | 0 | 0 | 0 | 0 | 0 | 16 | K | 2 |  |  |  | ROZPOCET | 0 | 0 | 0 | 0 | 0 | 2 | 0 | 16 | 1774419642

## EL - Silnoprúdové rozvody
[9 empty] | >> skryté stĺpce << | [9 empty] | {32ed8dc7-0ee6-4799-a2f8-c88be26c2b05}
0
| KRYCÍ LIST ROZPOČTU | [8 empty] | v --- nižšie sa nachádzajú doplnkové a pomocné údaje k zostavám --- v | [8 empty] | False
Stavba:
Vybudovanie operačnej sály na osadenie prístroja pre urológiu
Objekt:
EL - Silnoprúdové rozvody
| JKSO: |  |  |  |  | KS:
| Miesto: |  | Bratislava |  |  | Dátum: | 14. 3. 2022
| Objednávateľ: |  |  |  |  | IČO:
IČ DPH:
| Zhotoviteľ: |  |  |  |  | IČO:
IČ DPH:
| Projektant: |  |  |  |  | IČO:
IČ DPH:
| Spracovateľ: |  |  |  |  | IČO:
|  | Ing. Igor Chmel |  |  |  | IČ DPH:
Poznámka:
K správnemu naceneniu výkazu výmer je potrebné naštudovanie PD. Naceniť je potrebné jestvujúci výkaz výmer podľa pokynov tendrového zadávateľa, resp. navrhu zmluvy o dielo.Výkaz výmer je neoddeliteľnou súčasťou celej PD. Materiál výrobkov je definovaný vo VV a zároveň sú položky jednoznačne určené a spárovateľné k výkresovej alebo textovej časti projektovej dokumentácie, ktorá dané materiály, v potrebných prípadoch ešte presnejšie podrobnejšie špecifikuje, upresňuje ci konkretizuje technicky, parametricky alebo referenčným výrobkom. Informácie o materiáloch výrobkov vo výkresovej časti alebo technických správach môžu byť aj výrazne rozsiahlejšie ako je možné uviesť technicky v texte názvu položky vo výkaze výmer, preto je potrebné naštudovanie projektovej dokumentácie a oceňovať výkaz výmer ako celok a neoddeliteňú súčasť projektovej dokumentácie.Výmery položiek presunov hmot PSV vyjadrených mernými jednotkami v percentách % si uchádzač výpĺna sám podla metodiky rozpočtárskych programov napr. Cenkros, ODIS. Dodávateľ si zahrnie do jednotkových cien všetky náklady podla ZoD, vrátane VRN-ov: napr. označenie staveniska, čistenie, opatrenia pre stav. v zimnom období, poistenie, geodet. merania a dokumentáciu, skúšky, vzorky, dielenskú dokumentáciu, vyčistenie všetkých dotknutých plôch od stavebného odpadu, projekt organizácie výstavby je taktiež zahrnutý v jednotkových cenách.
| Náklady z rozpočtu | [5 empty] | 0
| Ostatné náklady | [5 empty] | 0
| Cena bez DPH | [5 empty] | 0
|  |  | Základ dane |  |  | Sadzba dane | Výška dane
| DPH | základná | 0 |  |  | 20% | 0
|  | znížená | 0 |  |  | 20% | 0
|  | zákl. prenesená | 0 |  |  | 20% | 0
|  | zníž. prenesená | 0 |  |  | 20% | 0
|  | nulová | 0 |  |  | 0% | 0
| Cena s DPH |  |  | v | EUR |  | 0
| Projektant |  |  | Spracovateľ
| Dátum a podpis: |  | Pečiatka | Dátum a podpis: |  |  | Pečiatka
| Objednávateľ |  |  | Zhotoviteľ
| Dátum a podpis: |  | Pečiatka | Dátum a podpis: |  |  | Pečiatka
REKAPITULÁCIA ROZPOČTU
Stavba:
Vybudovanie operačnej sály na osadenie prístroja pre urológiu
Objekt:
EL - Silnoprúdové rozvody
Miesto: |  |  | Bratislava |  |  | Dátum: | 14. 3. 2022
Objednávateľ: | [5 empty] | Projektant:
Zhotoviteľ: | [5 empty] | Spracovateľ: | Ing. Igor Chmel
Kód dielu - Popis | [6 empty] | Cena celkom [EUR]
1) Náklady z rozpočtu | [6 empty] | 0 | [12 empty] | -1
| D1 - Práce a dodávky M | [5 empty] | 0
| D2 - Elektromontáže | [5 empty] | 0
2) Ostatné náklady | [6 empty] | 0 |  |  |  | DPH
| GZS | [5 empty] | 0 |  |  |  | znížená | [9 empty] | VRN | 0 | 0 | 0 | 0 | 0 | 2
| Projektové práce | [5 empty] | 0 |  |  |  | znížená | [9 empty] | VRN | 0 | 0 | 0 | 0 | 0 | 2
| Sťažené podmienky | [5 empty] | 0 |  |  |  | znížená | [9 empty] | VRN | 0 | 0 | 0 | 0 | 0 | 2
| Vplyv prostredia | [5 empty] | 0 |  |  |  | znížená | [9 empty] | VRN | 0 | 0 | 0 | 0 | 0 | 2
| Iné VRN | [5 empty] | 0 |  |  |  | znížená | [9 empty] | VRN | 0 | 0 | 0 | 0 | 0 | 2
| Kompletačná činnosť | [5 empty] | 0 |  |  |  | znížená | [9 empty] | KOMPLETACNA | 0 | 0 | 0 | 0 | 0 | 2
Celkové náklady za stavbu 1) + 2) | [6 empty] | 0
ROZPOČET
Stavba:
Vybudovanie operačnej sály na osadenie prístroja pre urológiu
Objekt:
EL - Silnoprúdové rozvody
Miesto: |  |  | Bratislava |  |  | Dátum: | 14. 3. 2022
Objednávateľ: | [5 empty] | Projektant:
Zhotoviteľ: | [5 empty] | Spracovateľ: | Ing. Igor Chmel
PČ | Typ | Kód | Popis | MJ | Množstvo | J.cena [EUR] | Cena celkom [EUR] | Cenová sústava |  |  | DPH | J. Nh [h] | Nh celkom [h] | J. hmotnosť [t] | Hmotnosť celkom [t] | J. suť [t] | Suť Celkom [t]
Náklady z rozpočtu | [6 empty] | 0 | [5 empty] | 0 |  | 0 |  | 0 |  | D | -1 | [7 empty] | 0
| D | D1 | Práce a dodávky M |  |  |  | 0 | [5 empty] | 0 |  | 0 |  | 0 | 1 | D | 0 | ROZPOCET | [6 empty] | 0
| D | D2 | Elektromontáže |  |  |  | 0 | [5 empty] | 0 |  | 0 |  | 0 | 1 | D | 1 | ROZPOCET | [6 empty] | 0
1 | K | 210111001m | RURKA OHYBNA P.O.TYP 23.. 23 MM - montáž | M | 526 |  | 0 |  |  |  | znížená |  | 0 | 0 | 0 | 0 | 0 | 4 | K | 2 | ROZPOCET | 0 | 0 | 0 | 0 | 0 | 2 | 0 | 4 | 2
2 | M | 210111001p | RURKA OHYBNA P.O.TYP 23.. 23 MM | M | 526 |  | 0 |  |  |  | znížená |  | 0 | 0 | 0 | 0 | 0 | 8 | M | 2 | ROZPOCET | 0 | 0 | 0 | 0 | 0 | 2 | 0 | 4 | 4
3 | K | 210111002m | KRABICA KP 68 - montáž | KS | 88 |  | 0 |  |  |  | znížená |  | 0 | 0 | 0 | 0 | 0 | 4 | K | 2 | ROZPOCET | 0 | 0 | 0 | 0 | 0 | 2 | 0 | 4 | 6
4 | M | 210111002p | KRABICA KP 68 | KS | 88 |  | 0 |  |  |  | znížená |  | 0 | 0 | 0 | 0 | 0 | 8 | M | 2 | ROZPOCET | 0 | 0 | 0 | 0 | 0 | 2 | 0 | 4 | 8
5 | K | 210111003m | KRABICA KR 125 ŠTVORCOVÁ - montáž | KS | 2 |  | 0 |  |  |  | znížená |  | 0 | 0 | 0 | 0 | 0 | 4 | K | 2 | ROZPOCET | 0 | 0 | 0 | 0 | 0 | 2 | 0 | 4 | 10
6 | M | 210111003p | KRABICA KR 125 ŠTVORCOVÁ | KS | 2 |  | 0 |  |  |  | znížená |  | 0 | 0 | 0 | 0 | 0 | 8 | M | 2 | ROZPOCET | 0 | 0 | 0 | 0 | 0 | 2 | 0 | 4 | 12
7 | K | 210111004m | ZLAB KABEL ref.OBO - MKMS 610 FS - montáž | M | 10 |  | 0 |  |  |  | znížená |  | 0 | 0 | 0 | 0 | 0 | 4 | K | 2 | ROZPOCET | 0 | 0 | 0 | 0 | 0 | 2 | 0 | 4 | 14
8 | M | 210111004p | ZLAB KABEL ref.OBO - MKMS 610 FS | M | 10 |  | 0 |  |  |  | znížená |  | 0 | 0 | 0 | 0 | 0 | 8 | M | 2 | ROZPOCET | 0 | 0 | 0 | 0 | 0 | 2 | 0 | 4 | 16
9 | K | 210111005m | ZLAB KABEL ref.OBO - MKMS 640 FS - montáž | M | 19 |  | 0 |  |  |  | znížená |  | 0 | 0 | 0 | 0 | 0 | 4 | K | 2 | ROZPOCET | 0 | 0 | 0 | 0 | 0 | 2 | 0 | 4 | 18
10 | M | 210111005p | ZLAB KABEL ref.OBO - MKMS 640 FS | M | 19 |  | 0 |  |  |  | znížená |  | 0 | 0 | 0 | 0 | 0 | 8 | M | 2 | ROZPOCET | 0 | 0 | 0 | 0 | 0 | 2 | 0 | 4 | 20
11 | K | 210111006m | ROST STÚPACÍ ref.OBO PS 90 - LG 630 VS 3 FS - montáž | M | 10 |  | 0 |  |  |  | znížená |  | 0 | 0 | 0 | 0 | 0 | 4 | K | 2 | ROZPOCET | 0 | 0 | 0 | 0 | 0 | 2 | 0 | 4 | 22
12 | M | 210111006p | ROST STÚPACÍ ref.OBO PS 90 - LG 630 VS 3 FS | M | 10 |  | 0 |  |  |  | znížená |  | 0 | 0 | 0 | 0 | 0 | 8 | M | 2 | ROZPOCET | 0 | 0 | 0 | 0 | 0 | 2 | 0 | 4 | 24
13 | K | 210111007m | UKONC KAB CELOPLAST 5X16 - montáž | KS | 2 |  | 0 |  |  |  | znížená |  | 0 | 0 | 0 | 0 | 0 | 4 | K | 2 | ROZPOCET | 0 | 0 | 0 | 0 | 0 | 2 | 0 | 4 | 26
14 | M | 210111007p | UKONC KAB CELOPLAST 5X16 | KS | 2 |  | 0 |  |  |  | znížená |  | 0 | 0 | 0 | 0 | 0 | 8 | M | 2 | ROZPOCET | 0 | 0 | 0 | 0 | 0 | 2 | 0 | 4 | 28
15 | K | 210111008m | UKONC KAB CELOPLAST 5X25 - montáž | KS | 2 |  | 0 |  |  |  | znížená |  | 0 | 0 | 0 | 0 | 0 | 4 | K | 2 | ROZPOCET | 0 | 0 | 0 | 0 | 0 | 2 | 0 | 4 | 30
16 | M | 210111008p | UKONC KAB CELOPLAST 5X25 | KS | 2 |  | 0 |  |  |  | znížená |  | 0 | 0 | 0 | 0 | 0 | 8 | M | 2 | ROZPOCET | 0 | 0 | 0 | 0 | 0 | 2 | 0 | 4 | 32
17 | K | 210111009m | UKONC KAB CELOPLAST 5X50 - montáž | KS | 2 |  | 0 |  |  |  | znížená |  | 0 | 0 | 0 | 0 | 0 | 4 | K | 2 | ROZPOCET | 0 | 0 | 0 | 0 | 0 | 2 | 0 | 4 | 34
18 | M | 210111009p | UKONC KAB CELOPLAST 5X50 | KS | 2 |  | 0 |  |  |  | znížená |  | 0 | 0 | 0 | 0 | 0 | 8 | M | 2 | ROZPOCET | 0 | 0 | 0 | 0 | 0 | 2 | 0 | 4 | 36
19 | K | 210111010m | ref.NIKO HYDRO IP55 VYPÍNAČ V1 - 16A - montáž | KS | 3 |  | 0 |  |  |  | znížená |  | 0 | 0 | 0 | 0 | 0 | 4 | K | 2 | ROZPOCET | 0 | 0 | 0 | 0 | 0 | 2 | 0 | 4 | 38
20 | M | 210111010p | ref.NIKO HYDRO IP55 VYPÍNAČ V1 - 16A | KS | 3 |  | 0 |  |  |  | znížená |  | 0 | 0 | 0 | 0 | 0 | 8 | M | 2 | ROZPOCET | 0 | 0 | 0 | 0 | 0 | 2 | 0 | 4 | 40
21 | K | 210111011m | ref.LEGRAND MOSAIC 1-PÓLOVÝ SPÍNAČ BIELY, RADENIE 1 - montáž | KS | 5 |  | 0 |  |  |  | znížená |  | 0 | 0 | 0 | 0 | 0 | 4 | K | 2 | ROZPOCET | 0 | 0 | 0 | 0 | 0 | 2 | 0 | 4 | 42
22 | M | 210111011p | ref.LEGRAND MOSAIC 1-PÓLOVÝ SPÍNAČ BIELY, RADENIE 1 | KS | 5 |  | 0 |  |  |  | znížená |  | 0 | 0 | 0 | 0 | 0 | 8 | M | 2 | ROZPOCET | 0 | 0 | 0 | 0 | 0 | 2 | 0 | 4 | 44
23 | K | 210111012m | ref.LEGRAND MOSAIC SÉRIOVÝ PREPÍNAČ BIELY, RADENIE 5 - montáž | KS | 1 |  | 0 |  |  |  | znížená |  | 0 | 0 | 0 | 0 | 0 | 4 | K | 2 | ROZPOCET | 0 | 0 | 0 | 0 | 0 | 2 | 0 | 4 | 46
24 | M | 210111012p | ref.LEGRAND MOSAIC SÉRIOVÝ PREPÍNAČ BIELY, RADENIE 5 | KS | 1 |  | 0 |  |  |  | znížená |  | 0 | 0 | 0 | 0 | 0 | 8 | M | 2 | ROZPOCET | 0 | 0 | 0 | 0 | 0 | 2 | 0 | 4 | 48
25 | K | 210111013m | ref.LEGRAND MOSAIC STRIEDAVÝ PREPÍNAČ BIELY, RADENIE 6 - montáž | KS | 6 |  | 0 |  |  |  | znížená |  | 0 | 0 | 0 | 0 | 0 | 4 | K | 2 | ROZPOCET | 0 | 0 | 0 | 0 | 0 | 2 | 0 | 4 | 50
26 | M | 210111013p | ref.LEGRAND MOSAIC STRIEDAVÝ PREPÍNAČ BIELY, RADENIE 6 | KS | 6 |  | 0 |  |  |  | znížená |  | 0 | 0 | 0 | 0 | 0 | 8 | M | 2 | ROZPOCET | 0 | 0 | 0 | 0 | 0 | 2 | 0 | 4 | 52
27 | K | 210111014m | ref.LEGRAND MOSAIC STRIEDAVÝ PREPÍNAČ DVOJITÝ BIELY, RADENIE 6+6 (5B) - montáž | KS | 4 |  | 0 |  |  |  | znížená |  | 0 | 0 | 0 | 0 | 0 | 4 | K | 2 | ROZPOCET | 0 | 0 | 0 | 0 | 0 | 2 | 0 | 4 | 54
28 | M | 210111014p | ref.LEGRAND MOSAIC STRIEDAVÝ PREPÍNAČ DVOJITÝ BIELY, RADENIE 6+6 (5B) | KS | 4 |  | 0 |  |  |  | znížená |  | 0 | 0 | 0 | 0 | 0 | 8 | M | 2 | ROZPOCET | 0 | 0 | 0 | 0 | 0 | 2 | 0 | 4 | 56
29 | K | 210111015m | ref.LEGRAND MOSAIC TLAČÍDLO BIELE, RADENIE 1/0 - montáž | KS | 8 |  | 0 |  |  |  | znížená |  | 0 | 0 | 0 | 0 | 0 | 4 | K | 2 | ROZPOCET | 0 | 0 | 0 | 0 | 0 | 2 | 0 | 4 | 58
30 | M | 210111015p | ref.LEGRAND MOSAIC TLAČÍDLO BIELE, RADENIE 1/0 | KS | 8 |  | 0 |  |  |  | znížená |  | 0 | 0 | 0 | 0 | 0 | 8 | M | 2 | ROZPOCET | 0 | 0 | 0 | 0 | 0 | 2 | 0 | 4 | 60
31 | K | 210111016m | ref.LEGRAND VALENA ŽALUZIOVÝ OVLÁDAČ TLAČIDLOVÝ BIELY - montáž | KS | 4 |  | 0 |  |  |  | znížená |  | 0 | 0 | 0 | 0 | 0 | 4 | K | 2 | ROZPOCET | 0 | 0 | 0 | 0 | 0 | 2 | 0 | 4 | 62
32 | M | 210111016p | ref.LEGRAND VALENA ŽALUZIOVÝ OVLÁDAČ TLAČIDLOVÝ BIELY | KS | 4 |  | 0 |  |  |  | znížená |  | 0 | 0 | 0 | 0 | 0 | 8 | M | 2 | ROZPOCET | 0 | 0 | 0 | 0 | 0 | 2 | 0 | 4 | 64
33 | K | 210111017m | ref.LEGRAND MOSAIC ZÁSUVKA 2P+PE BIELA S CLONKAMI - montáž | KS | 13 |  | 0 |  |  |  | znížená |  | 0 | 0 | 0 | 0 | 0 | 4 | K | 2 | ROZPOCET | 0 | 0 | 0 | 0 | 0 | 2 | 0 | 4 | 66
34 | M | 210111017p | ref.LEGRAND MOSAIC ZÁSUVKA 2P+PE BIELA S CLONKAMI | KS | 13 |  | 0 |  |  |  | znížená |  | 0 | 0 | 0 | 0 | 0 | 8 | M | 2 | ROZPOCET | 0 | 0 | 0 | 0 | 0 | 2 | 0 | 4 | 68
35 | K | 210111018m | ref.LEGRAND MOSAIC ZÁSUVKA 2P+PE BIELA S CLONKAMI A PREPATOVOU OCHRANOU - montáž | KS | 15 |  | 0 |  |  |  | znížená |  | 0 | 0 | 0 | 0 | 0 | 4 | K | 2 | ROZPOCET | 0 | 0 | 0 | 0 | 0 | 2 | 0 | 4 | 70
36 | M | 210111018p | ref.LEGRAND MOSAIC ZÁSUVKA 2P+PE BIELA S CLONKAMI A PREPATOVOU OCHRANOU | KS | 15 |  | 0 |  |  |  | znížená |  | 0 | 0 | 0 | 0 | 0 | 8 | M | 2 | ROZPOCET | 0 | 0 | 0 | 0 | 0 | 2 | 0 | 4 | 72
37 | K | 210111019m | ref.LEGRAND MOSAIC ZÁSUVKA DVOJITÁ 2P+PE BIELA S CLONKAMI - montáž | KS | 2 |  | 0 |  |  |  | znížená |  | 0 | 0 | 0 | 0 | 0 | 4 | K | 2 | ROZPOCET | 0 | 0 | 0 | 0 | 0 | 2 | 0 | 4 | 74
38 | M | 210111019p | ref.LEGRAND MOSAIC ZÁSUVKA DVOJITÁ 2P+PE BIELA S CLONKAMI | KS | 2 |  | 0 |  |  |  | znížená |  | 0 | 0 | 0 | 0 | 0 | 8 | M | 2 | ROZPOCET | 0 | 0 | 0 | 0 | 0 | 2 | 0 | 4 | 76
39 | K | 210111020m | ref.LEGRAND MOSAIC ZÁSUVKA S INDIKÁTOROM NAPÁJANIA 2P+PE ORANŽOVÁ UPS VDO - ZIS - montáž | KS | 2 |  | 0 |  |  |  | znížená |  | 0 | 0 | 0 | 0 | 0 | 4 | K | 2 | ROZPOCET | 0 | 0 | 0 | 0 | 0 | 2 | 0 | 4 | 78
40 | M | 210111020p | ref.LEGRAND MOSAIC ZÁSUVKA S INDIKÁTOROM NAPÁJANIA 2P+PE ORANŽOVÁ UPS VDO - ZIS | KS | 2 |  | 0 |  |  |  | znížená |  | 0 | 0 | 0 | 0 | 0 | 8 | M | 2 | ROZPOCET | 0 | 0 | 0 | 0 | 0 | 2 | 0 | 4 | 80
41 | K | 210111021m | ref.LEGRAND MOSAIC ZÁSUVKA S INDIKÁTOROM NAPÁJANIA A PREPAŤOVOU OCHRANOU 2P+PE ORANŽOVÁ UPS VDO - ZIS - montáž | KS | 2 |  | 0 |  |  |  | znížená |  | 0 | 0 | 0 | 0 | 0 | 4 | K | 2 | ROZPOCET | 0 | 0 | 0 | 0 | 0 | 2 | 0 | 4 | 82
42 | M | 210111021p | ref.LEGRAND MOSAIC ZÁSUVKA S INDIKÁTOROM NAPÁJANIA A PREPAŤOVOU OCHRANOU 2P+PE ORANŽOVÁ UPS VDO - ZIS | KS | 2 |  | 0 |  |  |  | znížená |  | 0 | 0 | 0 | 0 | 0 | 8 | M | 2 | ROZPOCET | 0 | 0 | 0 | 0 | 0 | 2 | 0 | 4 | 84
43 | K | 210111022m | ref.LEGRAND MOSAIC ZÁSUVKA 2P+PE ZELENÁ - DIESEL - DO - montáž | KS | 6 |  | 0 |  |  |  | znížená |  | 0 | 0 | 0 | 0 | 0 | 4 | K | 2 | ROZPOCET | 0 | 0 | 0 | 0 | 0 | 2 | 0 | 4 | 86
44 | M | 210111022p | ref.LEGRAND MOSAIC ZÁSUVKA 2P+PE ZELENÁ - DIESEL - DO | KS | 6 |  | 0 |  |  |  | znížená |  | 0 | 0 | 0 | 0 | 0 | 8 | M | 2 | ROZPOCET | 0 | 0 | 0 | 0 | 0 | 2 | 0 | 4 | 88
45 | K | 210111023m | ref.LEGRAND MOSAIC ZÁSUVKA 2P+PE ZELENÁ S PREPATOVOU OCHRANOU - DIESEL - DO - montáž | KS | 5 |  | 0 |  |  |  | znížená |  | 0 | 0 | 0 | 0 | 0 | 4 | K | 2 | ROZPOCET | 0 | 0 | 0 | 0 | 0 | 2 | 0 | 4 | 90
46 | M | 210111023p | ref.LEGRAND MOSAIC ZÁSUVKA 2P+PE ZELENÁ S PREPATOVOU OCHRANOU - DIESEL - DO | KS | 5 |  | 0 |  |  |  | znížená |  | 0 | 0 | 0 | 0 | 0 | 8 | M | 2 | ROZPOCET | 0 | 0 | 0 | 0 | 0 | 2 | 0 | 4 | 92
47 | K | 210111024m | ref.LEGRAND MOSAIC ZÁSUVKA 2P+PE ZELENÁ S INDIKÁTOROM NAPÁJANIA - DIESEL - DO - ZIS - montáž | KS | 4 |  | 0 |  |  |  | znížená |  | 0 | 0 | 0 | 0 | 0 | 4 | K | 2 | ROZPOCET | 0 | 0 | 0 | 0 | 0 | 2 | 0 | 4 | 94
48 | M | 210111024p | ref.LEGRAND MOSAIC ZÁSUVKA 2P+PE ZELENÁ S INDIKÁTOROM NAPÁJANIA - DIESEL - DO - ZIS | KS | 4 |  | 0 |  |  |  | znížená |  | 0 | 0 | 0 | 0 | 0 | 8 | M | 2 | ROZPOCET | 0 | 0 | 0 | 0 | 0 | 2 | 0 | 4 | 96
49 | K | 210111025m | ref.LEGRAND MOSAIC ZÁSUVKA 2P+PE ZELENÁ S INDIKÁTOROM NAPÁJANIA A PREPATOVOU OCHRANOU - DIESEL - DO - ZIS - montáž | KS | 4 |  | 0 |  |  |  | znížená |  | 0 | 0 | 0 | 0 | 0 | 4 | K | 2 | ROZPOCET | 0 | 0 | 0 | 0 | 0 | 2 | 0 | 4 | 98
50 | M | 210111025p | ref.LEGRAND MOSAIC ZÁSUVKA 2P+PE ZELENÁ S INDIKÁTOROM NAPÁJANIA A PREPATOVOU OCHRANOU - DIESEL - DO - ZIS | KS | 4 |  | 0 |  |  |  | znížená |  | 0 | 0 | 0 | 0 | 0 | 8 | M | 2 | ROZPOCET | 0 | 0 | 0 | 0 | 0 | 2 | 0 | 4 | 100
51 | K | 210111026m | ref.LEGRAND MOSAIC UZEMNOVACIA ZÁSUVKA, BIELA - montáž | KS | 6 |  | 0 |  |  |  | znížená |  | 0 | 0 | 0 | 0 | 0 | 4 | K | 2 | ROZPOCET | 0 | 0 | 0 | 0 | 0 | 2 | 0 | 4 | 102
52 | M | 210111026p | ref.LEGRAND MOSAIC UZEMNOVACIA ZÁSUVKA, BIELA | KS | 6 |  | 0 |  |  |  | znížená |  | 0 | 0 | 0 | 0 | 0 | 8 | M | 2 | ROZPOCET | 0 | 0 | 0 | 0 | 0 | 2 | 0 | 4 | 104
53 | K | 210111027m | ref.LEGRAND MOSAIC 1-RÁMIK WHITE - montáž | KS | 1 |  | 0 |  |  |  | znížená |  | 0 | 0 | 0 | 0 | 0 | 4 | K | 2 | ROZPOCET | 0 | 0 | 0 | 0 | 0 | 2 | 0 | 4 | 106
54 | M | 210111027p | ref.LEGRAND MOSAIC 1-RÁMIK WHITE | KS | 1 |  | 0 |  |  |  | znížená |  | 0 | 0 | 0 | 0 | 0 | 8 | M | 2 | ROZPOCET | 0 | 0 | 0 | 0 | 0 | 2 | 0 | 4 | 108
55 | K | 210111028m | ref.LEGRAND MOSAIC 2-RÁMIK WHITE - montáž | KS | 1 |  | 0 |  |  |  | znížená |  | 0 | 0 | 0 | 0 | 0 | 4 | K | 2 | ROZPOCET | 0 | 0 | 0 | 0 | 0 | 2 | 0 | 4 | 110
56 | M | 210111028p | ref.LEGRAND MOSAIC 2-RÁMIK WHITE | KS | 1 |  | 0 |  |  |  | znížená |  | 0 | 0 | 0 | 0 | 0 | 8 | M | 2 | ROZPOCET | 0 | 0 | 0 | 0 | 0 | 2 | 0 | 4 | 112
57 | K | 210111029m | ref.LEGRAND MOSAIC 3-RÁMIK WHITE - montáž | KS | 1 |  | 0 |  |  |  | znížená |  | 0 | 0 | 0 | 0 | 0 | 4 | K | 2 | ROZPOCET | 0 | 0 | 0 | 0 | 0 | 2 | 0 | 4 | 114
58 | M | 210111029p | ref.LEGRAND MOSAIC 3-RÁMIK WHITE | KS | 1 |  | 0 |  |  |  | znížená |  | 0 | 0 | 0 | 0 | 0 | 8 | M | 2 | ROZPOCET | 0 | 0 | 0 | 0 | 0 | 2 | 0 | 4 | 116
59 | K | 210111030m | ref.LEGRAND MOSAIC 4-RÁMIK WHITE - montáž | KS | 1 |  | 0 |  |  |  | znížená |  | 0 | 0 | 0 | 0 | 0 | 4 | K | 2 | ROZPOCET | 0 | 0 | 0 | 0 | 0 | 2 | 0 | 4 | 118
60 | M | 210111030p | ref.LEGRAND MOSAIC 4-RÁMIK WHITE | KS | 1 |  | 0 |  |  |  | znížená |  | 0 | 0 | 0 | 0 | 0 | 8 | M | 2 | ROZPOCET | 0 | 0 | 0 | 0 | 0 | 2 | 0 | 4 | 120
61 | K | 210111031m | ref.LEGRAND MOSAIC RÁMIK PRE JEDEN PRÍSTROJ BIELA - POČTY SA UPRESNIA PRI REALIZÁCII - RAMIKY PRE SLABOPRÚD SPECIFIKUJE PROJEKT SLP, SLP + SNP VZDY ZLUČOVAŤ DO VIACRÁMIKOV - montáž | KS | 88 |  | 0 |  |  |  | znížená |  | 0 | 0 | 0 | 0 | 0 | 4 | K | 2 | ROZPOCET | 0 | 0 | 0 | 0 | 0 | 2 | 0 | 4 | 122
62 | M | 210111031p | ref.LEGRAND MOSAIC RÁMIK PRE JEDEN PRÍSTROJ BIELA - POČTY SA UPRESNIA PRI REALIZÁCII - RAMIKY PRE SLABOPRÚD SPECIFIKUJE PROJEKT SLP, SLP + SNP VZDY ZLUČOVAŤ DO VIACRÁMIKOV | KS | 88 |  | 0 |  |  |  | znížená |  | 0 | 0 | 0 | 0 | 0 | 8 | M | 2 | ROZPOCET | 0 | 0 | 0 | 0 | 0 | 2 | 0 | 4 | 124
63 | K | 210111032m | ref.Legrand Parapetný žlab DLP Mosaic 2komorový 150x50mm + kryt - montáž | m | 6 |  | 0 |  |  |  | znížená |  | 0 | 0 | 0 | 0 | 0 | 4 | K | 2 | ROZPOCET | 0 | 0 | 0 | 0 | 0 | 2 | 0 | 4 | 126
64 | M | 210111032p | ref.Legrand Parapetný žlab DLP Mosaic 2komorový 150x50mm + kryt | m | 6 |  | 0 |  |  |  | znížená |  | 0 | 0 | 0 | 0 | 0 | 8 | M | 2 | ROZPOCET | 0 | 0 | 0 | 0 | 0 | 2 | 0 | 4 | 128
65 | K | 210111033m | ref.LEGRAND DLP RÁMČEK PRE 1 PRÍSTROJ DO PARAPETNÉHO ŽLABU - PRESNÉ VEĽKOSTI RÁMIKOV SA UPRESNIA PO REALIZÁCIÍ - montáž | KS | 23 |  | 0 |  |  |  | znížená |  | 0 | 0 | 0 | 0 | 0 | 4 | K | 2 | ROZPOCET | 0 | 0 | 0 | 0 | 0 | 2 | 0 | 4 | 130
66 | M | 210111033p | ref.LEGRAND DLP RÁMČEK PRE 1 PRÍSTROJ DO PARAPETNÉHO ŽLABU - PRESNÉ VEĽKOSTI RÁMIKOV SA UPRESNIA PO REALIZÁCIÍ | KS | 23 |  | 0 |  |  |  | znížená |  | 0 | 0 | 0 | 0 | 0 | 8 | M | 2 | ROZPOCET | 0 | 0 | 0 | 0 | 0 | 2 | 0 | 4 | 132
67 | K | 210111034m | Prepäťová ochrana 3. stupňa do inštalačnej krabice 1f - montáž | KS | 23 |  | 0 |  |  |  | znížená |  | 0 | 0 | 0 | 0 | 0 | 4 | K | 2 | ROZPOCET | 0 | 0 | 0 | 0 | 0 | 2 | 0 | 4 | 134
68 | M | 210111034p | Prepäťová ochrana 3. stupňa do inštalačnej krabice 1f | KS | 23 |  | 0 |  |  |  | znížená |  | 0 | 0 | 0 | 0 | 0 | 8 | M | 2 | ROZPOCET | 0 | 0 | 0 | 0 | 0 | 2 | 0 | 4 | 136
69 | K | 210111035m | Prepäťová ochrana 3. stupňa do inštalačnej krabice 3f - montáž | KS | 1 |  | 0 |  |  |  | znížená |  | 0 | 0 | 0 | 0 | 0 | 4 | K | 2 | ROZPOCET | 0 | 0 | 0 | 0 | 0 | 2 | 0 | 4 | 138
70 | M | 210111035p | Prepäťová ochrana 3. stupňa do inštalačnej krabice 3f | KS | 1 |  | 0 |  |  |  | znížená |  | 0 | 0 | 0 | 0 | 0 | 8 | M | 2 | ROZPOCET | 0 | 0 | 0 | 0 | 0 | 2 | 0 | 4 | 140
71 | K | 210111036m | ZASUVKA IZ 1653, 400V/3f - montáž | KS | 1 |  | 0 |  |  |  | znížená |  | 0 | 0 | 0 | 0 | 0 | 4 | K | 2 | ROZPOCET | 0 | 0 | 0 | 0 | 0 | 2 | 0 | 4 | 142
72 | M | 210111036p | ZASUVKA IZ 1653, 400V/3f | KS | 1 |  | 0 |  |  |  | znížená |  | 0 | 0 | 0 | 0 | 0 | 8 | M | 2 | ROZPOCET | 0 | 0 | 0 | 0 | 0 | 2 | 0 | 4 | 144
73 | K | 210111037m | AT - TLAČÍTKO HRÍBOVÉ S ARETÁCIOU - montáž | KS | 3 |  | 0 |  |  |  | znížená |  | 0 | 0 | 0 | 0 | 0 | 4 | K | 2 | ROZPOCET | 0 | 0 | 0 | 0 | 0 | 2 | 0 | 4 | 146
74 | M | 210111037p | AT - TLAČÍTKO HRÍBOVÉ S ARETÁCIOU | KS | 3 |  | 0 |  |  |  | znížená |  | 0 | 0 | 0 | 0 | 0 | 8 | M | 2 | ROZPOCET | 0 | 0 | 0 | 0 | 0 | 2 | 0 | 4 | 148
75 | K | 210111038m | Svietidlo S01 - viď. legendu svietidiel - montáž | KS | 11 |  | 0 |  |  |  | znížená |  | 0 | 0 | 0 | 0 | 0 | 4 | K | 2 | ROZPOCET | 0 | 0 | 0 | 0 | 0 | 2 | 0 | 4 | 150
76 | M | 210111038p | Svietidlo S01 - viď. legendu svietidiel | KS | 11 |  | 0 |  |  |  | znížená |  | 0 | 0 | 0 | 0 | 0 | 8 | M | 2 | ROZPOCET | 0 | 0 | 0 | 0 | 0 | 2 | 0 | 4 | 152
77 | K | 210111039m | Svietidlo S02 - viď. legendu svietidiel - montáž | KS | 2 |  | 0 |  |  |  | znížená |  | 0 | 0 | 0 | 0 | 0 | 4 | K | 2 | ROZPOCET | 0 | 0 | 0 | 0 | 0 | 2 | 0 | 4 | 154
78 | M | 210111039p | Svietidlo S02 - viď. legendu svietidiel | KS | 2 |  | 0 |  |  |  | znížená |  | 0 | 0 | 0 | 0 | 0 | 8 | M | 2 | ROZPOCET | 0 | 0 | 0 | 0 | 0 | 2 | 0 | 4 | 156
79 | K | 210111040m | Svietidlo S03 - viď. legendu svietidiel - montáž | KS | 2 |  | 0 |  |  |  | znížená |  | 0 | 0 | 0 | 0 | 0 | 4 | K | 2 | ROZPOCET | 0 | 0 | 0 | 0 | 0 | 2 | 0 | 4 | 158
80 | M | 210111040p | Svietidlo S03 - viď. legendu svietidiel | KS | 2 |  | 0 |  |  |  | znížená |  | 0 | 0 | 0 | 0 | 0 | 8 | M | 2 | ROZPOCET | 0 | 0 | 0 | 0 | 0 | 2 | 0 | 4 | 160
81 | K | 210111041m | Svietidlo S04 - viď. legendu svietidiel - montáž | KS | 4 |  | 0 |  |  |  | znížená |  | 0 | 0 | 0 | 0 | 0 | 4 | K | 2 | ROZPOCET | 0 | 0 | 0 | 0 | 0 | 2 | 0 | 4 | 162
82 | M | 210111041p | Svietidlo S04 - viď. legendu svietidiel | KS | 4 |  | 0 |  |  |  | znížená |  | 0 | 0 | 0 | 0 | 0 | 8 | M | 2 | ROZPOCET | 0 | 0 | 0 | 0 | 0 | 2 | 0 | 4 | 164
83 | K | 210111042m | Svietidlo S05 - viď. legendu svietidiel - montáž | KS | 1 |  | 0 |  |  |  | znížená |  | 0 | 0 | 0 | 0 | 0 | 4 | K | 2 | ROZPOCET | 0 | 0 | 0 | 0 | 0 | 2 | 0 | 4 | 166
84 | M | 210111042p | Svietidlo S05 - viď. legendu svietidiel | KS | 1 |  | 0 |  |  |  | znížená |  | 0 | 0 | 0 | 0 | 0 | 8 | M | 2 | ROZPOCET | 0 | 0 | 0 | 0 | 0 | 2 | 0 | 4 | 168
85 | K | 210111043m | Svietidlo S06 - viď. legendu svietidiel - montáž | KS | 3 |  | 0 |  |  |  | znížená |  | 0 | 0 | 0 | 0 | 0 | 4 | K | 2 | ROZPOCET | 0 | 0 | 0 | 0 | 0 | 2 | 0 | 4 | 170
86 | M | 210111043p | Svietidlo S06 - viď. legendu svietidiel | KS | 3 |  | 0 |  |  |  | znížená |  | 0 | 0 | 0 | 0 | 0 | 8 | M | 2 | ROZPOCET | 0 | 0 | 0 | 0 | 0 | 2 | 0 | 4 | 172
87 | K | 210111044m | Svietidlo S07 - viď. legendu svietidiel - montáž | KS | 1 |  | 0 |  |  |  | znížená |  | 0 | 0 | 0 | 0 | 0 | 4 | K | 2 | ROZPOCET | 0 | 0 | 0 | 0 | 0 | 2 | 0 | 4 | 174
88 | M | 210111044p | Svietidlo S07 - viď. legendu svietidiel | KS | 1 |  | 0 |  |  |  | znížená |  | 0 | 0 | 0 | 0 | 0 | 8 | M | 2 | ROZPOCET | 0 | 0 | 0 | 0 | 0 | 2 | 0 | 4 | 176
89 | K | 210111045m | Svietidlo S08 - viď. legendu svietidiel - montáž | KS | 1 |  | 0 |  |  |  | znížená |  | 0 | 0 | 0 | 0 | 0 | 4 | K | 2 | ROZPOCET | 0 | 0 | 0 | 0 | 0 | 2 | 0 | 4 | 178
90 | M | 210111045p | Svietidlo S08 - viď. legendu svietidiel | KS | 1 |  | 0 |  |  |  | znížená |  | 0 | 0 | 0 | 0 | 0 | 8 | M | 2 | ROZPOCET | 0 | 0 | 0 | 0 | 0 | 2 | 0 | 4 | 180
91 | K | 210111046m | Svietidlo S15 - viď. legendu svietidiel - montáž | KS | 1 |  | 0 |  |  |  | znížená |  | 0 | 0 | 0 | 0 | 0 | 4 | K | 2 | ROZPOCET | 0 | 0 | 0 | 0 | 0 | 2 | 0 | 4 | 182
92 | M | 210111046p | Svietidlo S15 - viď. legendu svietidiel | KS | 1 |  | 0 |  |  |  | znížená |  | 0 | 0 | 0 | 0 | 0 | 8 | M | 2 | ROZPOCET | 0 | 0 | 0 | 0 | 0 | 2 | 0 | 4 | 184
93 | K | 210111047m | Svietidlo S16 - viď. legendu svietidiel - montáž | KS | 5 |  | 0 |  |  |  | znížená |  | 0 | 0 | 0 | 0 | 0 | 4 | K | 2 | ROZPOCET | 0 | 0 | 0 | 0 | 0 | 2 | 0 | 4 | 186
94 | M | 210111047p | Svietidlo S16 - viď. legendu svietidiel | KS | 5 |  | 0 |  |  |  | znížená |  | 0 | 0 | 0 | 0 | 0 | 8 | M | 2 | ROZPOCET | 0 | 0 | 0 | 0 | 0 | 2 | 0 | 4 | 188
95 | K | 210111048m | Svietidlo S17 - viď. legendu svietidiel - montáž | KS | 1 |  | 0 |  |  |  | znížená |  | 0 | 0 | 0 | 0 | 0 | 4 | K | 2 | ROZPOCET | 0 | 0 | 0 | 0 | 0 | 2 | 0 | 4 | 190
96 | M | 210111048p | Svietidlo S17 - viď. legendu svietidiel | KS | 1 |  | 0 |  |  |  | znížená |  | 0 | 0 | 0 | 0 | 0 | 8 | M | 2 | ROZPOCET | 0 | 0 | 0 | 0 | 0 | 2 | 0 | 4 | 192
97 | K | 210111049m | Svietidlo S18 - viď. legendu svietidiel - montáž | KS | 4 |  | 0 |  |  |  | znížená |  | 0 | 0 | 0 | 0 | 0 | 4 | K | 2 | ROZPOCET | 0 | 0 | 0 | 0 | 0 | 2 | 0 | 4 | 194
98 | M | 210111049p | Svietidlo S18 - viď. legendu svietidiel | KS | 4 |  | 0 |  |  |  | znížená |  | 0 | 0 | 0 | 0 | 0 | 8 | M | 2 | ROZPOCET | 0 | 0 | 0 | 0 | 0 | 2 | 0 | 4 | 196
99 | K | 210111050m | Svietidlo S19 - viď. legendu svietidiel - montáž | KS | 1 |  | 0 |  |  |  | znížená |  | 0 | 0 | 0 | 0 | 0 | 4 | K | 2 | ROZPOCET | 0 | 0 | 0 | 0 | 0 | 2 | 0 | 4 | 198
100 | M | 210111050p | Svietidlo S19 - viď. legendu svietidiel | KS | 1 |  | 0 |  |  |  | znížená |  | 0 | 0 | 0 | 0 | 0 | 8 | M | 2 | ROZPOCET | 0 | 0 | 0 | 0 | 0 | 2 | 0 | 4 | 200
101 | K | 210111051m | Svietidlo VÝSTRAŽNÉ BIELE S NÁPISOM "RTG V PREVÁDZKE" - montáž | M | 3 |  | 0 |  |  |  | znížená |  | 0 | 0 | 0 | 0 | 0 | 4 | K | 2 | ROZPOCET | 0 | 0 | 0 | 0 | 0 | 2 | 0 | 4 | 202
102 | M | 210111051p | Svietidlo VÝSTRAŽNÉ BIELE S NÁPISOM "RTG V PREVÁDZKE" | M | 3 |  | 0 |  |  |  | znížená |  | 0 | 0 | 0 | 0 | 0 | 8 | M | 2 | ROZPOCET | 0 | 0 | 0 | 0 | 0 | 2 | 0 | 4 | 204
103 | K | 210111052m | Svietidlo VÝSTRAŽNÉ ČERVENÉ S NÁPISOM "POZOR ŽIARENIE" - montáž | KS | 3 |  | 0 |  |  |  | znížená |  | 0 | 0 | 0 | 0 | 0 | 4 | K | 2 | ROZPOCET | 0 | 0 | 0 | 0 | 0 | 2 | 0 | 4 | 206
104 | M | 210111052p | Svietidlo VÝSTRAŽNÉ ČERVENÉ S NÁPISOM "POZOR ŽIARENIE" | KS | 3 |  | 0 |  |  |  | znížená |  | 0 | 0 | 0 | 0 | 0 | 8 | M | 2 | ROZPOCET | 0 | 0 | 0 | 0 | 0 | 2 | 0 | 4 | 208
105 | K | 210111053m | Svietidlo VÝSTRAŽNÉ BIELE S NÁPISOM "LASER V PREVÁDZKE" - montáž | KS | 3 |  | 0 |  |  |  | znížená |  | 0 | 0 | 0 | 0 | 0 | 4 | K | 2 | ROZPOCET | 0 | 0 | 0 | 0 | 0 | 2 | 0 | 4 | 210
106 | M | 210111053p | Svietidlo VÝSTRAŽNÉ BIELE S NÁPISOM "LASER V PREVÁDZKE" | KS | 3 |  | 0 |  |  |  | znížená |  | 0 | 0 | 0 | 0 | 0 | 8 | M | 2 | ROZPOCET | 0 | 0 | 0 | 0 | 0 | 2 | 0 | 4 | 212
107 | K | 210111054m | STMIEVAČ ref.DALI DO PODHĽADU + INŠTALAČNÁ KRABICA - montáž | KS | 2 |  | 0 |  |  |  | znížená |  | 0 | 0 | 0 | 0 | 0 | 4 | K | 2 | ROZPOCET | 0 | 0 | 0 | 0 | 0 | 2 | 0 | 4 | 214
108 | M | 210111054p | STMIEVAČ ref.DALI DO PODHĽADU + INŠTALAČNÁ KRABICA | KS | 2 |  | 0 |  |  |  | znížená |  | 0 | 0 | 0 | 0 | 0 | 8 | M | 2 | ROZPOCET | 0 | 0 | 0 | 0 | 0 | 2 | 0 | 4 | 216
109 | K | 210111055m | ref.UPS A2B SDU A5 10000, 10000VA/10000W ONLINE UPS 230VAC - montáž | KS | 1 |  | 0 |  |  |  | znížená |  | 0 | 0 | 0 | 0 | 0 | 4 | K | 2 | ROZPOCET | 0 | 0 | 0 | 0 | 0 | 2 | 0 | 4 | 218
110 | M | 210111055p | ref.UPS A2B SDU A5 10000, 10000VA/10000W ONLINE UPS 230VAC | KS | 1 |  | 0 |  |  |  | znížená |  | 0 | 0 | 0 | 0 | 0 | 8 | M | 2 | ROZPOCET | 0 | 0 | 0 | 0 | 0 | 2 | 0 | 4 | 220
111 | K | 210111056m | EXTERNY BATERIOVY BOX BB SDU 240V A3 - montáž | KS | 2 |  | 0 |  |  |  | znížená |  | 0 | 0 | 0 | 0 | 0 | 4 | K | 2 | ROZPOCET | 0 | 0 | 0 | 0 | 0 | 2 | 0 | 4 | 222
112 | M | 210111056p | EXTERNY BATERIOVY BOX BB SDU 240V A3 | KS | 2 |  | 0 |  |  |  | znížená |  | 0 | 0 | 0 | 0 | 0 | 8 | M | 2 | ROZPOCET | 0 | 0 | 0 | 0 | 0 | 2 | 0 | 4 | 224
113 | K | 210111057m | KABEL SIL.N2XH-O 3x1,5 (CXKE-R) - montáž | M | 149.5 |  | 0 |  |  |  | znížená |  | 0 | 0 | 0 | 0 | 0 | 4 | K | 2 | ROZPOCET | 0 | 0 | 0 | 0 | 0 | 2 | 0 | 4 | 226
114 | M | 210111057p | KABEL SIL.N2XH-O 3x1,5 (CXKE-R) | M | 149.5 |  | 0 |  |  |  | znížená |  | 0 | 0 | 0 | 0 | 0 | 8 | M | 2 | ROZPOCET | 0 | 0 | 0 | 0 | 0 | 2 | 0 | 4 | 228
115 | K | 210111058m | KABEL SIL.CXKE-R-J 3x1,5 (N2XH) - montáž | M | 793.5 |  | 0 |  |  |  | znížená |  | 0 | 0 | 0 | 0 | 0 | 4 | K | 2 | ROZPOCET | 0 | 0 | 0 | 0 | 0 | 2 | 0 | 4 | 230
116 | M | 210111058p | KABEL SIL.CXKE-R-J 3x1,5 (N2XH) | M | 793.5 |  | 0 |  |  |  | znížená |  | 0 | 0 | 0 | 0 | 0 | 8 | M | 2 | ROZPOCET | 0 | 0 | 0 | 0 | 0 | 2 | 0 | 4 | 232
117 | K | 210111059m | KABEL SIL.CXKE-V-J 3x1,5 - montáž | M | 90 |  | 0 |  |  |  | znížená |  | 0 | 0 | 0 | 0 | 0 | 4 | K | 2 | ROZPOCET | 0 | 0 | 0 | 0 | 0 | 2 | 0 | 4 | 234
118 | M | 210111059p | KABEL SIL.CXKE-V-J 3x1,5 | M | 90 |  | 0 |  |  |  | znížená |  | 0 | 0 | 0 | 0 | 0 | 8 | M | 2 | ROZPOCET | 0 | 0 | 0 | 0 | 0 | 2 | 0 | 4 | 236
119 | K | 210111060m | KABEL SIL.CXKE-R-J 3x2,5 (N2XH) - montáž | M | 312 |  | 0 |  |  |  | znížená |  | 0 | 0 | 0 | 0 | 0 | 4 | K | 2 | ROZPOCET | 0 | 0 | 0 | 0 | 0 | 2 | 0 | 4 | 238
120 | M | 210111060p | KABEL SIL.CXKE-R-J 3x2,5 (N2XH) | M | 312 |  | 0 |  |  |  | znížená |  | 0 | 0 | 0 | 0 | 0 | 8 | M | 2 | ROZPOCET | 0 | 0 | 0 | 0 | 0 | 2 | 0 | 4 | 240
121 | K | 210111061m | KABEL SIL.CXKE-R-J 3x4 (N2XH) - montáž | M | 89.7 |  | 0 |  |  |  | znížená |  | 0 | 0 | 0 | 0 | 0 | 4 | K | 2 | ROZPOCET | 0 | 0 | 0 | 0 | 0 | 2 | 0 | 4 | 242
122 | M | 210111061p | KABEL SIL.CXKE-R-J 3x4 (N2XH) | M | 89.7 |  | 0 |  |  |  | znížená |  | 0 | 0 | 0 | 0 | 0 | 8 | M | 2 | ROZPOCET | 0 | 0 | 0 | 0 | 0 | 2 | 0 | 4 | 244
123 | K | 210111062m | KABEL SIL.CXKE-R-J 5x1,5 (N2XH) - montáž | M | 84 |  | 0 |  |  |  | znížená |  | 0 | 0 | 0 | 0 | 0 | 4 | K | 2 | ROZPOCET | 0 | 0 | 0 | 0 | 0 | 2 | 0 | 4 | 246
124 | M | 210111062p | KABEL SIL.CXKE-R-J 5x1,5 (N2XH) | M | 84 |  | 0 |  |  |  | znížená |  | 0 | 0 | 0 | 0 | 0 | 8 | M | 2 | ROZPOCET | 0 | 0 | 0 | 0 | 0 | 2 | 0 | 4 | 248
125 | K | 210111063m | KABEL SIL.CXKE-R-J 5x2,5 (N2XH) - montáž | M | 192 |  | 0 |  |  |  | znížená |  | 0 | 0 | 0 | 0 | 0 | 4 | K | 2 | ROZPOCET | 0 | 0 | 0 | 0 | 0 | 2 | 0 | 4 | 250
126 | M | 210111063p | KABEL SIL.CXKE-R-J 5x2,5 (N2XH) | M | 192 |  | 0 |  |  |  | znížená |  | 0 | 0 | 0 | 0 | 0 | 8 | M | 2 | ROZPOCET | 0 | 0 | 0 | 0 | 0 | 2 | 0 | 4 | 252
127 | K | 210111064m | KABEL SIL.CXKE-R-J 5x10 (N2XN) - montáž | M | 54 |  | 0 |  |  |  | znížená |  | 0 | 0 | 0 | 0 | 0 | 4 | K | 2 | ROZPOCET | 0 | 0 | 0 | 0 | 0 | 2 | 0 | 4 | 254
128 | M | 210111064p | KABEL SIL.CXKE-R-J 5x10 (N2XN) | M | 54 |  | 0 |  |  |  | znížená |  | 0 | 0 | 0 | 0 | 0 | 8 | M | 2 | ROZPOCET | 0 | 0 | 0 | 0 | 0 | 2 | 0 | 4 | 256
129 | K | 210111065m | KABEL SIL.CXKE-R-J 5x16 (N2XN) - montáž | M | 95 |  | 0 |  |  |  | znížená |  | 0 | 0 | 0 | 0 | 0 | 4 | K | 2 | ROZPOCET | 0 | 0 | 0 | 0 | 0 | 2 | 0 | 4 | 258
130 | M | 210111065p | KABEL SIL.CXKE-R-J 5x16 (N2XN) | M | 95 |  | 0 |  |  |  | znížená |  | 0 | 0 | 0 | 0 | 0 | 8 | M | 2 | ROZPOCET | 0 | 0 | 0 | 0 | 0 | 2 | 0 | 4 | 260
131 | K | 210111066m | KABEL SIL.CXKE-R-J 5Cx25 (N2XN) - montáž | M | 95 |  | 0 |  |  |  | znížená |  | 0 | 0 | 0 | 0 | 0 | 4 | K | 2 | ROZPOCET | 0 | 0 | 0 | 0 | 0 | 2 | 0 | 4 | 262
132 | M | 210111066p | KABEL SIL.CXKE-R-J 5Cx25 (N2XN) | M | 95 |  | 0 |  |  |  | znížená |  | 0 | 0 | 0 | 0 | 0 | 8 | M | 2 | ROZPOCET | 0 | 0 | 0 | 0 | 0 | 2 | 0 | 4 | 264
133 | K | 210111067m | KABEL SIL.CXKE-R-J 5x50 (N2XN) - montáž | M | 95 |  | 0 |  |  |  | znížená |  | 0 | 0 | 0 | 0 | 0 | 4 | K | 2 | ROZPOCET | 0 | 0 | 0 | 0 | 0 | 2 | 0 | 4 | 266
134 | M | 210111067p | KABEL SIL.CXKE-R-J 5x50 (N2XN) | M | 95 |  | 0 |  |  |  | znížená |  | 0 | 0 | 0 | 0 | 0 | 8 | M | 2 | ROZPOCET | 0 | 0 | 0 | 0 | 0 | 2 | 0 | 4 | 268
135 | K | 210111068m | ZBERNICA HLAVNÉHO POSPÁJANIA CU 40/5 - montáž | M | 2 |  | 0 |  |  |  | znížená |  | 0 | 0 | 0 | 0 | 0 | 4 | K | 2 | ROZPOCET | 0 | 0 | 0 | 0 | 0 | 2 | 0 | 4 | 270
136 | M | 210111068p | ZBERNICA HLAVNÉHO POSPÁJANIA CU 40/5 | M | 2 |  | 0 |  |  |  | znížená |  | 0 | 0 | 0 | 0 | 0 | 8 | M | 2 | ROZPOCET | 0 | 0 | 0 | 0 | 0 | 2 | 0 | 4 | 272
137 | K | 210111069m | ZBERNICA EKVIPOTENCIÁLNA EPS3 (1x16,6x6) - montáž | KS | 1 |  | 0 |  |  |  | znížená |  | 0 | 0 | 0 | 0 | 0 | 4 | K | 2 | ROZPOCET | 0 | 0 | 0 | 0 | 0 | 2 | 0 | 4 | 274
138 | M | 210111069p | ZBERNICA EKVIPOTENCIÁLNA EPS3 (1x16,6x6) | KS | 1 |  | 0 |  |  |  | znížená |  | 0 | 0 | 0 | 0 | 0 | 8 | M | 2 | ROZPOCET | 0 | 0 | 0 | 0 | 0 | 2 | 0 | 4 | 276
139 | K | 210111070m | VODIC H07Z-U CY 6 ZELENOZLT - montáž | M | 381.6 |  | 0 |  |  |  | znížená |  | 0 | 0 | 0 | 0 | 0 | 4 | K | 2 | ROZPOCET | 0 | 0 | 0 | 0 | 0 | 2 | 0 | 4 | 278
140 | M | 210111070p | VODIC H07Z-U CY 6 ZELENOZLT | M | 381.6 |  | 0 |  |  |  | znížená |  | 0 | 0 | 0 | 0 | 0 | 8 | M | 2 | ROZPOCET | 0 | 0 | 0 | 0 | 0 | 2 | 0 | 4 | 280
141 | K | 210111071m | VODIC H07Z-R CYA 16 ZELENOZLT - montáž | M | 48 |  | 0 |  |  |  | znížená |  | 0 | 0 | 0 | 0 | 0 | 4 | K | 2 | ROZPOCET | 0 | 0 | 0 | 0 | 0 | 2 | 0 | 4 | 282
142 | M | 210111071p | VODIC H07Z-R CYA 16 ZELENOZLT | M | 48 |  | 0 |  |  |  | znížená |  | 0 | 0 | 0 | 0 | 0 | 8 | M | 2 | ROZPOCET | 0 | 0 | 0 | 0 | 0 | 2 | 0 | 4 | 284
143 | K | 210111072m | VODIC H07Z-U CY 25 ZELENOZLT - montáž | M | 20 |  | 0 |  |  |  | znížená |  | 0 | 0 | 0 | 0 | 0 | 4 | K | 2 | ROZPOCET | 0 | 0 | 0 | 0 | 0 | 2 | 0 | 4 | 286
144 | M | 210111072p | VODIC H07Z-U CY 25 ZELENOZLT | M | 20 |  | 0 |  |  |  | znížená |  | 0 | 0 | 0 | 0 | 0 | 8 | M | 2 | ROZPOCET | 0 | 0 | 0 | 0 | 0 | 2 | 0 | 4 | 288
145 | K | 210111073m | VODIC H07Z-U CY 50 ZELENOZLT - montáž | M | 121 |  | 0 |  |  |  | znížená |  | 0 | 0 | 0 | 0 | 0 | 4 | K | 2 | ROZPOCET | 0 | 0 | 0 | 0 | 0 | 2 | 0 | 4 | 290
146 | M | 210111073p | VODIC H07Z-U CY 50 ZELENOZLT | M | 121 |  | 0 |  |  |  | znížená |  | 0 | 0 | 0 | 0 | 0 | 8 | M | 2 | ROZPOCET | 0 | 0 | 0 | 0 | 0 | 2 | 0 | 4 | 292
147 | K | 210111074m | ROZVÁDZAČ Rp2-LITO - PODĽA VÝKRESU - montáž | KS | 1 |  | 0 |  |  |  | znížená |  | 0 | 0 | 0 | 0 | 0 | 4 | K | 2 | ROZPOCET | 0 | 0 | 0 | 0 | 0 | 2 | 0 | 4 | 294
148 | M | 210111074p | ROZVÁDZAČ Rp2-LITO - PODĽA VÝKRESU | KS | 1 |  | 0 |  |  |  | znížená |  | 0 | 0 | 0 | 0 | 0 | 8 | M | 2 | ROZPOCET | 0 | 0 | 0 | 0 | 0 | 2 | 0 | 4 | 296
149 | K | 210111075m | ROZVÁDZAČ HRT - PODĽA VÝKRESU - montáž | KS | 1 |  | 0 |  |  |  | znížená |  | 0 | 0 | 0 | 0 | 0 | 4 | K | 2 | ROZPOCET | 0 | 0 | 0 | 0 | 0 | 2 | 0 | 4 | 298
150 | M | 210111075p | ROZVÁDZAČ HRT - PODĽA VÝKRESU | KS | 1 |  | 0 |  |  |  | znížená |  | 0 | 0 | 0 | 0 | 0 | 8 | M | 2 | ROZPOCET | 0 | 0 | 0 | 0 | 0 | 2 | 0 | 4 | 300
151 | K | 210111076m | ISTIC C60N 3P/1N 32A D ref.MERLIN GERIN - montáž | KS | 1 |  | 0 |  |  |  | znížená |  | 0 | 0 | 0 | 0 | 0 | 4 | K | 2 | ROZPOCET | 0 | 0 | 0 | 0 | 0 | 2 | 0 | 4 | 302
152 | M | 210111076p | ISTIC C60N 3P/1N 32A D ref.MERLIN GERIN | KS | 1 |  | 0 |  |  |  | znížená |  | 0 | 0 | 0 | 0 | 0 | 8 | M | 2 | ROZPOCET | 0 | 0 | 0 | 0 | 0 | 2 | 0 | 4 | 304
153 | K | 210111077m | ISTIC C60N 3P/1N 50A B ref.MERLIN GERIN - montáž | KS | 1 |  | 0 |  |  |  | znížená |  | 0 | 0 | 0 | 0 | 0 | 4 | K | 2 | ROZPOCET | 0 | 0 | 0 | 0 | 0 | 2 | 0 | 4 | 306
154 | M | 210111077p | ISTIC C60N 3P/1N 50A B ref.MERLIN GERIN | KS | 1 |  | 0 |  |  |  | znížená |  | 0 | 0 | 0 | 0 | 0 | 8 | M | 2 | ROZPOCET | 0 | 0 | 0 | 0 | 0 | 2 | 0 | 4 | 308
155 | K | 210111078m | ISTIC NC100H 3P 80A C ref.MERLIN GERIN - montáž | KS | 1 |  | 0 |  |  |  | znížená |  | 0 | 0 | 0 | 0 | 0 | 4 | K | 2 | ROZPOCET | 0 | 0 | 0 | 0 | 0 | 2 | 0 | 4 | 310
156 | M | 210111078p | ISTIC NC100H 3P 80A C ref.MERLIN GERIN | KS | 1 |  | 0 |  |  |  | znížená |  | 0 | 0 | 0 | 0 | 0 | 8 | M | 2 | ROZPOCET | 0 | 0 | 0 | 0 | 0 | 2 | 0 | 4 | 312
157 | K | 210111079m | VODIČ JXKE-R 5x2x0,8mm, BEZHALOGÉNOVÝ - montáž | M | 50 |  | 0 |  |  |  | znížená |  | 0 | 0 | 0 | 0 | 0 | 4 | K | 2 | ROZPOCET | 0 | 0 | 0 | 0 | 0 | 2 | 0 | 4 | 314
158 | M | 210111079p | VODIČ JXKE-R 5x2x0,8mm, BEZHALOGÉNOVÝ | M | 50 |  | 0 |  |  |  | znížená |  | 0 | 0 | 0 | 0 | 0 | 8 | M | 2 | ROZPOCET | 0 | 0 | 0 | 0 | 0 | 2 | 0 | 4 | 316
159 | K | 210111080m | DROBNÝ NEŠPECIFIKOVANÝ MATERIÁL ELEKTRO (URČÍ DODÁVATEĽ ELEKTRO PRED REALIZÁCIOU) | % |  |  | 0 |  |  |  | znížená |  | 0 | 0 | 0 | 0 | 0 | 4 | K | 2 | ROZPOCET | 0 | 0 | 0 | 0 | 0 | 2 | 0 | 4 | 318
160 | K | 210111081m | SKÚŠKY | HOD | 30 |  | 0 |  |  |  | znížená |  | 0 | 0 | 0 | 0 | 0 | 4 | K | 2 | ROZPOCET | 0 | 0 | 0 | 0 | 0 | 2 | 0 | 4 | 322
161 | K | 210111082m | VYCHODZIA REVIZNA SPRAVA | HOD | 15 |  | 0 |  |  |  | znížená |  | 0 | 0 | 0 | 0 | 0 | 4 | K | 2 | ROZPOCET | 0 | 0 | 0 | 0 | 0 | 2 | 0 | 4 | 326
162 | K | 210111083m | G72W/SPH02 - germicídny žiarič nepriamo vyžarujúci, 72W, uchytenie na stenu, so spínacími hodinami - montáž | KS | 6 |  | 0 |  |  |  | znížená |  | 0 | 0 | 0 | 0 | 0 | 4 | K | 2 | ROZPOCET | 0 | 0 | 0 | 0 | 0 | 2 | 0 | 4 | 328
163 | M | 210111083p | G72W/SPH02 - germicídny žiarič nepriamo vyžarujúci, 72W, uchytenie na stenu, so spínacími hodinami | KS | 6 |  | 0 |  |  |  | znížená |  | 0 | 0 | 0 | 0 | 0 | 8 | M | 2 | ROZPOCET | 0 | 0 | 0 | 0 | 0 | 2 | 0 | 4 | 330
164 | K | 210111084m | GK36/SP - germicídny žiarič priamo vyžarujúci, 36W, uchytenie na stenu, s integrovaným senzorom pohybu - montáž | KS | 4 |  | 0 |  |  |  | znížená |  | 0 | 0 | 0 | 0 | 0 | 4 | K | 2 | ROZPOCET | 0 | 0 | 0 | 0 | 0 | 2 | 0 | 4 | 332
165 | M | 210111084p | GK36/SP - germicídny žiarič priamo vyžarujúci, 36W, uchytenie na stenu, s integrovaným senzorom pohybu | KS | 4 |  | 0 |  |  |  | znížená |  | 0 | 0 | 0 | 0 | 0 | 8 | M | 2 | ROZPOCET | 0 | 0 | 0 | 0 | 0 | 2 | 0 | 4 | 334
166 | K | 210111085m | GK55W/SP - germicídny žiarič priamo vyžarujúci, 55W, uchytenie na stenu, s integrovaným senzorom pohybu - montáž | KS | 6 |  | 0 |  |  |  | znížená |  | 0 | 0 | 0 | 0 | 0 | 4 | K | 2 | ROZPOCET | 0 | 0 | 0 | 0 | 0 | 2 | 0 | 4 | 336
167 | M | 210111085p | GK55W/SP - germicídny žiarič priamo vyžarujúci, 55W, uchytenie na stenu, s integrovaným senzorom pohybu | KS | 6 |  | 0 |  |  |  | znížená |  | 0 | 0 | 0 | 0 | 0 | 8 | M | 2 | ROZPOCET | 0 | 0 | 0 | 0 | 0 | 2 | 0 | 4 | 338
168 | K | 210111086m | SPH02 - spínacie hodiny germicídnych žiaričov - montáž | KS | 4 |  | 0 |  |  |  | znížená |  | 0 | 0 | 0 | 0 | 0 | 4 | K | 2 | ROZPOCET | 0 | 0 | 0 | 0 | 0 | 2 | 0 | 4 | 340
169 | M | 210111086p | SPH02 - spínacie hodiny germicídnych žiaričov | KS | 4 |  | 0 |  |  |  | znížená |  | 0 | 0 | 0 | 0 | 0 | 8 | M | 2 | ROZPOCET | 0 | 0 | 0 | 0 | 0 | 2 | 0 | 4 | 342

## ČP - Čisté priestory
[9 empty] | >> skryté stĺpce << | [9 empty] | {20ab0535-3713-4bfc-9497-ddad4e5496a1}
0
| KRYCÍ LIST ROZPOČTU | [8 empty] | v --- nižšie sa nachádzajú doplnkové a pomocné údaje k zostavám --- v | [8 empty] | False
Stavba:
Vybudovanie operačnej sály na osadenie prístroja pre urológiu
Objekt:
ČP - Čisté priestory
| JKSO: |  |  |  |  | KS:
| Miesto: |  |  |  |  | Dátum: | 14. 3. 2022
| Objednávateľ: |  |  |  |  | IČO:
IČ DPH:
| Zhotoviteľ: |  |  |  |  | IČO:
IČ DPH:
| Projektant: |  |  |  |  | IČO:
IČ DPH:
| Spracovateľ: |  |  |  |  | IČO:
IČ DPH:
Poznámka:
K správnemu naceneniu výkazu výmer je potrebné naštudovanie PD. Naceniť je potrebné jestvujúci výkaz výmer podľa pokynov tendrového zadávateľa, resp. navrhu zmluvy o dielo.Výkaz výmer je neoddeliteľnou súčasťou celej PD. Materiál výrobkov je definovaný vo VV a zároveň sú položky jednoznačne určené a spárovateľné k výkresovej alebo textovej časti projektovej dokumentácie, ktorá dané materiály, v potrebných prípadoch ešte presnejšie podrobnejšie špecifikuje, upresňuje ci konkretizuje technicky, parametricky alebo referenčným výrobkom. Informácie o materiáloch výrobkov vo výkresovej časti alebo technických správach môžu byť aj výrazne rozsiahlejšie ako je možné uviesť technicky v texte názvu položky vo výkaze výmer, preto je potrebné naštudovanie projektovej dokumentácie a oceňovať výkaz výmer ako celok a neoddeliteňú súčasť projektovej dokumentácie.Výmery položiek presunov hmot PSV vyjadrených mernými jednotkami v percentách % si uchádzač výpĺna sám podla metodiky rozpočtárskych programov napr. Cenkros, ODIS. Dodávateľ si zahrnie do jednotkových cien všetky náklady podla ZoD, vrátane VRN-ov: napr. označenie staveniska, čistenie, opatrenia pre stav. v zimnom období, poistenie, geodet. merania a dokumentáciu, skúšky, vzorky, dielenskú dokumentáciu, vyčistenie všetkých dotknutých plôch od stavebného odpadu, projekt organizácie výstavby je taktiež zahrnutý v jednotkových cenách.
| Náklady z rozpočtu | [5 empty] | 0
| Ostatné náklady | [5 empty] | 0
| Cena bez DPH | [5 empty] | 0
|  |  | Základ dane |  |  | Sadzba dane | Výška dane
| DPH | základná | 0 |  |  | 20% | 0
|  | znížená | 0 |  |  | 20% | 0
|  | zákl. prenesená | 0 |  |  | 20% | 0
|  | zníž. prenesená | 0 |  |  | 20% | 0
|  | nulová | 0 |  |  | 0% | 0
| Cena s DPH |  |  | v | EUR |  | 0
| Projektant |  |  | Spracovateľ
| Dátum a podpis: |  | Pečiatka | Dátum a podpis: |  |  | Pečiatka
| Objednávateľ |  |  | Zhotoviteľ
| Dátum a podpis: |  | Pečiatka | Dátum a podpis: |  |  | Pečiatka
REKAPITULÁCIA ROZPOČTU
Stavba:
Vybudovanie operačnej sály na osadenie prístroja pre urológiu
Objekt:
ČP - Čisté priestory
Miesto: | [5 empty] | Dátum: | 14. 3. 2022
Objednávateľ: | [5 empty] | Projektant:
Zhotoviteľ: | [5 empty] | Spracovateľ:
Kód dielu - Popis | [6 empty] | Cena celkom [EUR]
1) Náklady z rozpočtu | [6 empty] | 0 | [12 empty] | -1
| D1 - 1. Modulárny panelový systém | [5 empty] | 0
| D2 - 2. Dvere do čistých priestorov | [5 empty] | 0
2) Ostatné náklady | [6 empty] | 0 |  |  |  | DPH
| GZS | [5 empty] | 0 |  |  |  | znížená | [9 empty] | VRN | 0 | 0 | 0 | 0 | 0 | 2
| Projektové práce | [5 empty] | 0 |  |  |  | znížená | [9 empty] | VRN | 0 | 0 | 0 | 0 | 0 | 2
| Sťažené podmienky | [5 empty] | 0 |  |  |  | znížená | [9 empty] | VRN | 0 | 0 | 0 | 0 | 0 | 2
| Vplyv prostredia | [5 empty] | 0 |  |  |  | znížená | [9 empty] | VRN | 0 | 0 | 0 | 0 | 0 | 2
| Iné VRN | [5 empty] | 0 |  |  |  | znížená | [9 empty] | VRN | 0 | 0 | 0 | 0 | 0 | 2
| Kompletačná činnosť | [5 empty] | 0 |  |  |  | znížená | [9 empty] | KOMPLETACNA | 0 | 0 | 0 | 0 | 0 | 2
Celkové náklady za stavbu 1) + 2) | [6 empty] | 0
ROZPOČET
Stavba:
Vybudovanie operačnej sály na osadenie prístroja pre urológiu
Objekt:
ČP - Čisté priestory
Miesto: | [5 empty] | Dátum: | 14. 3. 2022
Objednávateľ: | [5 empty] | Projektant:
Zhotoviteľ: | [5 empty] | Spracovateľ:
PČ | Typ | Kód | Popis | MJ | Množstvo | J.cena [EUR] | Cena celkom [EUR] | Cenová sústava |  |  | DPH | J. Nh [h] | Nh celkom [h] | J. hmotnosť [t] | Hmotnosť celkom [t] | J. suť [t] | Suť Celkom [t]
Náklady z rozpočtu | [6 empty] | 0 | [5 empty] | 0 |  | 0 |  | 0 |  | D | -1 | [7 empty] | 0
| D | D1 | 1. Modulárny panelový systém |  |  |  | 0 | [5 empty] | 0 |  | 0 |  | 0 | 1 | D | 0 | ROZPOCET | [6 empty] | 0
1 | K | 555.01.1m | Stenový modulárny panel do čistých priestorov - montáž | m2 | 67 |  | 0 |  |  |  | znížená |  | 0 | 0 | 0 | 0 | 0 | 4 | K | 1 | ROZPOCET | 0 | 0 | 0 | 0 | 0 | 2 | 0 | 4 | 2
2 | M | 555.01.1 | Stenový modulárny panel do čistých priestorov | m2 | 67 |  | 0 |  |  |  | znížená |  | 0 | 0 | 0 | 0 | 0 | 8 | M | 1 | ROZPOCET | 0 | 0 | 0 | 0 | 0 | 2 | 0 | 4 | 4
| P |  | Poznámka k položke: pozn.: prevedenie Pozinkovaný plech, antibakteriálna povrchová úprava plášta vo farebnej škále RAL 7047 (bledošedá, matné prevedenie), vrátane nosnej konštrukcie a utesnenia spojov, veľkosť panelu 1200x2900 mm | [15 empty] | P | 1
3 | K | 555.01.2m | Grafická potlač na panel - montáž | m2 | 5.2 |  | 0 |  |  |  | znížená |  | 0 | 0 | 0 | 0 | 0 | 4 | K | 1 | ROZPOCET | 0 | 0 | 0 | 0 | 0 | 2 | 0 | 4 | 6
4 | M | 555.01.2 | Grafická potlač na panel | m2 | 5.2 |  | 0 |  |  |  | znížená |  | 0 | 0 | 0 | 0 | 0 | 8 | M | 1 | ROZPOCET | 0 | 0 | 0 | 0 | 0 | 2 | 0 | 4 | 8
| P |  | Poznámka k položke: pozn.:cena za tlač grafiky na m2, potlač na 2 ks panelov | [15 empty] | P | 1
5 | M | 555.01.3 | Grafická potlač na panel - licenčný poplatok za motív z knižnice ALVO | ks | 1 |  | 0 |  |  |  | znížená |  | 0 | 0 | 0 | 0 | 0 | 8 | M | 1 | ROZPOCET | 0 | 0 | 0 | 0 | 0 | 2 | 0 | 4 | 10
6 | K | 555.01.4m | Panelový odťahový kanál pre VZT pozinkovaný plech, antibakteriálna povrchová úprava vo farebnej škále RAL 7047 (bledošedá, matné prevedenie), vrátane odvodných mriežok 2 ks - montáž | ks | 2 |  | 0 |  |  |  | znížená |  | 0 | 0 | 0 | 0 | 0 | 4 | K | 1 | ROZPOCET | 0 | 0 | 0 | 0 | 0 | 2 | 0 | 4 | 12
7 | M | 555.01.4 | Panelový odťahový kanál pre VZT pozinkovaný plech, antibakteriálna povrchová úprava vo farebnej škále RAL 7047 (bledošedá, matné prevedenie), vrátane odvodných mriežok 2 ks | ks | 2 |  | 0 |  |  |  | znížená |  | 0 | 0 | 0 | 0 | 0 | 8 | M | 1 | ROZPOCET | 0 | 0 | 0 | 0 | 0 | 2 | 0 | 4 | 14
8 | K | 555.01.5m | RTG Tienenie - zabudované do modulárneho systému priečok - olovená vrstva 1,7 mm Pb - montáž | m2 | 67 |  | 0 |  |  |  | znížená |  | 0 | 0 | 0 | 0 | 0 | 4 | K | 1 | ROZPOCET | 0 | 0 | 0 | 0 | 0 | 2 | 0 | 4 | 16
9 | M | 555.01.5 | RTG Tienenie - zabudované do modulárneho systému priečok - olovená vrstva 1,7 mm Pb | m2 | 67 |  | 0 |  |  |  | znížená |  | 0 | 0 | 0 | 0 | 0 | 8 | M | 1 | ROZPOCET | 0 | 0 | 0 | 0 | 0 | 2 | 0 | 4 | 18
10 | K | 555.01.6m | Okno zabudované do panelového systému s RTG Tienením 1200x 900 mm - montáž | ks | 1 |  | 0 |  |  |  | znížená |  | 0 | 0 | 0 | 0 | 0 | 4 | K | 1 | ROZPOCET | 0 | 0 | 0 | 0 | 0 | 2 | 0 | 4 | 20
11 | M | 555.01.6 | Okno zabudované do panelového systému s RTG Tienením 1200x 900 mm | ks | 1 |  | 0 |  |  |  | znížená |  | 0 | 0 | 0 | 0 | 0 | 8 | M | 1 | ROZPOCET | 0 | 0 | 0 | 0 | 0 | 2 | 0 | 4 | 22
| P |  | Poznámka k položke: pozn.:okno medzi medzi miestnosťou č. 222 a 223 | [15 empty] | P | 1
12 | K | 555.01.7m | Krycí rám pre existujúce okno - montáž | ks | 1 |  | 0 |  |  |  | znížená |  | 0 | 0 | 0 | 0 | 0 | 4 | K | 1 | ROZPOCET | 0 | 0 | 0 | 0 | 0 | 2 | 0 | 4 | 24
13 | M | 555.01.7 | Krycí rám pre existujúce okno | ks | 1 |  | 0 |  |  |  | znížená |  | 0 | 0 | 0 | 0 | 0 | 8 | M | 1 | ROZPOCET | 0 | 0 | 0 | 0 | 0 | 2 | 0 | 4 | 26
| P |  | Poznámka k položke: pozn.:prevedenie Pozinkovaný plech, antibakteriálna povrchová úprava plášta vo farebnej škále RAL 7047 (bledošedá, matné prevedenie), vrátane nosnej konštrukcie a utesnenia spojov | [15 empty] | P | 1
14 | K | 555.01.8m | Krycí rám pre dvere (zárubne) - montáž | ks | 3 |  | 0 |  |  |  | znížená |  | 0 | 0 | 0 | 0 | 0 | 4 | K | 1 | ROZPOCET | 0 | 0 | 0 | 0 | 0 | 2 | 0 | 4 | 28
15 | M | 555.01.8 | Krycí rám pre dvere (zárubne) | ks | 3 |  | 0 |  |  |  | znížená |  | 0 | 0 | 0 | 0 | 0 | 8 | M | 1 | ROZPOCET | 0 | 0 | 0 | 0 | 0 | 2 | 0 | 4 | 30
| P |  | Poznámka k položke: pozn.:prevedenie Pozinkovaný plech, antibakteriálna povrchová úprava plášta vo farebnej škále RAL 7047 (bledošedá, matné prevedenie), vrátane nosnej konštrukcie a utesnenia spojov | [15 empty] | P | 1
| D | D2 | 2. Dvere do čistých priestorov |  |  |  | 0 | [5 empty] | 0 |  | 0 |  | 0 | 1 | D | 0 | ROZPOCET | [6 empty] | 0
16 | K | 555.02.1m | DVERE KOVOVÉ AUTOMATICKÉ POSUVNÉ S ELEKTROPOHONOM, JEDNOKRÍDLOVÉ, TELESKOPICKÉ ROZM.800x2100 mm - montáž | ks | 1 |  | 0 |  |  |  | znížená |  | 0 | 0 | 0 | 0 | 0 | 4 | K | 1 | ROZPOCET | 0 | 0 | 0 | 0 | 0 | 2 | 0 | 4 | 32
17 | M | 555.02.1 | DVERE KOVOVÉ AUTOMATICKÉ POSUVNÉ S ELEKTROPOHONOM, JEDNOKRÍDLOVÉ, TELESKOPICKÉ ROZM.800x2100 mm. | ks | 1 |  | 0 |  |  |  | znížená |  | 0 | 0 | 0 | 0 | 0 | 8 | M | 1 | ROZPOCET | 0 | 0 | 0 | 0 | 0 | 2 | 0 | 4 | 34
| P |  | Poznámka k položke: pozn.:Ozn. D1, Dvere automatické posuvné dvojkrídlové teleskopické do čistých priestorov, rozmer mm: 800/2100, hladké, ovládanie elektronické, hliníkový rám hr.1mm, výplň oceľ.plech hr.0,8mm + minerálna vlna hr.60 mm, vrátane záložného zdroja EE, povrchová úprava vo farbe RAL 7035 (bledosivá), zo strany OS matné prevedenie, pravé. Kovanie: madlo zapustené, farba brúsená nerez. Ovládanie dverí lakťovým spínačom 2x a zámku 1x. | [15 empty] | P | 1
18 | K | 555.02.1bm | Obloženie vnútorného priestoru dverí - nadpražie - montáž | ks | 1 |  | 0 |  |  |  | znížená |  | 0 | 0 | 0 | 0 | 0 | 4 | K | 1 | ROZPOCET | 0 | 0 | 0 | 0 | 0 | 2 | 0 | 4 | 36
19 | M | 555.02.1bm | Obloženie vnútorného priestoru dverí - nadpražie | ks | 1 |  | 0 |  |  |  | znížená |  | 0 | 0 | 0 | 0 | 0 | 8 | M | 1 | ROZPOCET | 0 | 0 | 0 | 0 | 0 | 2 | 0 | 4 | 38
20 | K | 555.02.2m | DVERE KOVOVÉ AUTOMATICKÉ POSUVNÉ S ELEKTROPOHONOM, JEDNOKRÍDLOVÉ, TELESKOPICKÉ ROZM.800x2100 mm - montáž | ks | 1 |  | 0 |  |  |  | znížená |  | 0 | 0 | 0 | 0 | 0 | 4 | K | 1 | ROZPOCET | 0 | 0 | 0 | 0 | 0 | 2 | 0 | 4 | 40
21 | M | 555.02.2 | DVERE KOVOVÉ AUTOMATICKÉ POSUVNÉ S ELEKTROPOHONOM, JEDNOKRÍDLOVÉ, TELESKOPICKÉ ROZM.800x2100 mm. | ks | 1 |  | 0 |  |  |  | znížená |  | 0 | 0 | 0 | 0 | 0 | 8 | M | 1 | ROZPOCET | 0 | 0 | 0 | 0 | 0 | 2 | 0 | 4 | 42
| P |  | Poznámka k položke: pozn.: Ozn. D2, Dvere automatické posuvné dvojkrídlové teleskopické do čistých priestorov, rozmer mm: 800/2100, hladké, ovládanie elektronické, hliníkový rám hr.1mm, výplň oceľ.plech hr.0,8mm + minerálna vlna hr.60 mm, vrátane záložného zdroja EE, povrchová úprava vo farbe RAL 7035 (bledosivá), zo strany OS matné prevedenie, ľavé. Kovanie: madlo zapustené, farba brúsená nerez. Ovládanie dverí lakťovým spínačom 2x a zámku 1x. | [15 empty] | P | 1
22 | K | 555.02.2bm | Obloženie vnútorného priestoru dverí - nadpražie - montáž | ks | 1 |  | 0 |  |  |  | znížená |  | 0 | 0 | 0 | 0 | 0 | 4 | K | 1 | ROZPOCET | 0 | 0 | 0 | 0 | 0 | 2 | 0 | 4 | 44
23 | M | 555.02.2b | Obloženie vnútorného priestoru dverí - nadpražie | ks | 1 |  | 0 |  |  |  | znížená |  | 0 | 0 | 0 | 0 | 0 | 8 | M | 1 | ROZPOCET | 0 | 0 | 0 | 0 | 0 | 2 | 0 | 4 | 46
24 | K | 555.02.3m | DVERE KOVOVÉ AUTOMATICKÉ POSUVNÉ S ELEKTROPOHONOM, JEDNOKRÍDLOVÉ, ROZM.800x2100 mm - montáž | ks | 1 |  | 0 |  |  |  | znížená |  | 0 | 0 | 0 | 0 | 0 | 4 | K | 1 | ROZPOCET | 0 | 0 | 0 | 0 | 0 | 2 | 0 | 4 | 48
25 | M | 555.02.3 | DVERE KOVOVÉ AUTOMATICKÉ POSUVNÉ S ELEKTROPOHONOM, JEDNOKRÍDLOVÉ, ROZM.800x2100 mm. | ks | 1 |  | 0 |  |  |  | znížená |  | 0 | 0 | 0 | 0 | 0 | 8 | M | 1 | ROZPOCET | 0 | 0 | 0 | 0 | 0 | 2 | 0 | 4 | 50
| P |  | Poznámka k položke: pozn.: Ozn. D3, Dvere automatické posuvné jednokrídlové do čistých priestorov, rozmer mm: 800/2100, z časti presklenené, (jednoduché zasklenie, sklo bezpečnostné lepené), hladké, ovládanie elektronické, hliníkový rám hr.1mm, výplň oceľ.plech hr.0,8mm + minerálna vlna hr.60 mm, vrátane záložného zdroja EE, povrchová úprava vo farbe RAL 7035 (bledosivá), pravé. Kovanie: madlo zapustené, farba brúsená nerez. Ovládanie dverí lakťovým spínačom 2x a zámku 1x. | [15 empty] | P | 1
26 | K | 555.02.3bm | Obloženie vnútorného priestoru dverí - nadpražie - montáž | ks | 2 |  | 0 |  |  |  | znížená |  | 0 | 0 | 0 | 0 | 0 | 4 | K | 1 | ROZPOCET | 0 | 0 | 0 | 0 | 0 | 2 | 0 | 4 | 52
27 | M | 555.02.3b | Obloženie vnútorného priestoru dverí - nadpražie | ks | 2 |  | 0 |  |  |  | znížená |  | 0 | 0 | 0 | 0 | 0 | 8 | M | 1 | ROZPOCET | 0 | 0 | 0 | 0 | 0 | 2 | 0 | 4 | 54
28 | K | 555.02.4m | DVERE KOVOVÉ AUTOMATICKÉ POSUVNÉ S ELEKTROPOHONOM, DVOJKRÍDLOVÉ, TELESKOPICKÉ ROZM.1400x2100 mm - montáž | ks | 2 |  | 0 |  |  |  | znížená |  | 0 | 0 | 0 | 0 | 0 | 4 | K | 1 | ROZPOCET | 0 | 0 | 0 | 0 | 0 | 2 | 0 | 4 | 56
29 | M | 555.02.4 | DVERE KOVOVÉ AUTOMATICKÉ POSUVNÉ S ELEKTROPOHONOM, DVOJKRÍDLOVÉ, TELESKOPICKÉ ROZM.1400x2100 mm. | ks | 2 |  | 0 |  |  |  | znížená |  | 0 | 0 | 0 | 0 | 0 | 8 | M | 1 | ROZPOCET | 0 | 0 | 0 | 0 | 0 | 2 | 0 | 4 | 58
| P |  | Poznámka k položke: pozn.: Ozn. D4, Dvere automatické posuvné dvojkrídlové teleskopické do čistých priestorov, rozmer mm: 1400/2100, z časti presklenené, (jednoduché zasklenie, sklo bezpečnostné lepené) hladké, ovládanie elektronické, hliníkový rám hr.1mm, výplň oceľ.plech hr.0,8mm + minerálna vlna hr.60 mm, vrátane záložného zdroja EE,povrchová úprava vo farbe RAL 7035 (bledosivá), ľavé. Kovanie: madlo zapustené, farba brúsená nerez. Ovládanie dverí lakťovým spínačom 2x a zámku 1x. | [15 empty] | P | 1
30 | K | 555.02.4bm | Obloženie vnútorného priestoru dverí - nadpražie - montáž | ks | 1 |  | 0 |  |  |  | znížená |  | 0 | 0 | 0 | 0 | 0 | 4 | K | 1 | ROZPOCET | 0 | 0 | 0 | 0 | 0 | 2 | 0 | 4 | 60
31 | M | 555.02.4b | Obloženie vnútorného priestoru dverí - nadpražie | ks | 1 |  | 0 |  |  |  | znížená |  | 0 | 0 | 0 | 0 | 0 | 8 | M | 1 | ROZPOCET | 0 | 0 | 0 | 0 | 0 | 2 | 0 | 4 | 62
32 | K | 555.02.5m | DVERE KOVOVÉ AUTOMATICKÉ POSUVNÉ S ELEKTROPOHONOM - ATYP, DVOJKRÍDLOVÉ, TELESKOPICKÉ ROZM.900x2100 mm - montáž | ks | 1 |  | 0 |  |  |  | znížená |  | 0 | 0 | 0 | 0 | 0 | 4 | K | 1 | ROZPOCET | 0 | 0 | 0 | 0 | 0 | 2 | 0 | 4 | 64
33 | M | 555.02.5 | DVERE KOVOVÉ AUTOMATICKÉ POSUVNÉ S ELEKTROPOHONOM - ATYP, DVOJKRÍDLOVÉ, TELESKOPICKÉ ROZM.900x2100 mm. | ks | 1 |  | 0 |  |  |  | znížená |  | 0 | 0 | 0 | 0 | 0 | 8 | M | 1 | ROZPOCET | 0 | 0 | 0 | 0 | 0 | 2 | 0 | 4 | 66
| P |  | Poznámka k položke: pozn.: v, Dvere automatické posuvné dvojkrídlové teleskopické do čistých priestorov, rozmer mm: 900/2100, hladké, ovládanie elektronické, hliníkový rám hr.1mm, výplň oceľ.plech hr.0,8mm + minerálna vlna hr.60 mm, vrátane záložného zdroja EE, integrovaná RTG ochrana min. 1,7 mm, povrchová úprava vo farbe RAL 7035 (bledosivá), zo strany OS matné prevedenie, pravé. Kovanie: madlo zapustené, farba brúsená nerez. Ovládanie dverí lakťovým spínačom 2x a zámku 1x. | [15 empty] | P | 1
34 | K | 555.02.6m | DVERE KOVOVÉ AUTOMATICKÉ POSUVNÉ S ELEKTROPOHONOM, DVOJKRÍDLOVÉ, TELESKOPICKÉ ROZM.900x2100 mm - montáž | ks | 1 |  | 0 |  |  |  | znížená |  | 0 | 0 | 0 | 0 | 0 | 4 | K | 1 | ROZPOCET | 0 | 0 | 0 | 0 | 0 | 2 | 0 | 4 | 68
35 | M | 555.02.6 | DVERE KOVOVÉ AUTOMATICKÉ POSUVNÉ S ELEKTROPOHONOM, DVOJKRÍDLOVÉ, TELESKOPICKÉ ROZM.900x2100 mm. | ks | 1 |  | 0 |  |  |  | znížená |  | 0 | 0 | 0 | 0 | 0 | 8 | M | 1 | ROZPOCET | 0 | 0 | 0 | 0 | 0 | 2 | 0 | 4 | 70
| P |  | Poznámka k položke: pozb.: Ozn. D6, Dvere automatické posuvné dvojkrídlové teleskopické do čistých priestorov, rozmer mm: 900/2100, hladké, ovládanie elektronické, hliníkový rám hr.1mm, výplň oceľ.plech hr.0,8mm + minerálna vlna hr.60 mm, vrátane záložného zdroja EE, integrovaná RTG ochrana min. 1,6 mm, povrchová úprava vo farbe RAL 7035 (bledosivá), zo strany OS matné prevedenie, pravé. Kovanie: madlo zapustené, farba brúsená nerez. Ovládanie dverí lakťovým spínačom 2x a zámku 1x. | [15 empty] | P | 1
36 | K | 555.02.7m | DVERE KOVOVÉ AUTOMATICKÉ POSUVNÉ S ELEKTROPOHONOM, DVOJKRÍDLOVÉ, TELESKOPICKÉ ROZM.1400x2100 mm - montáž | ks | 1 |  | 0 |  |  |  | znížená |  | 0 | 0 | 0 | 0 | 0 | 4 | K | 1 | ROZPOCET | 0 | 0 | 0 | 0 | 0 | 2 | 0 | 4 | 72
37 | M | 555.02.7 | DVERE KOVOVÉ AUTOMATICKÉ POSUVNÉ S ELEKTROPOHONOM, DVOJKRÍDLOVÉ, TELESKOPICKÉ ROZM.1400x2100 mm. | ks | 1 |  | 0 |  |  |  | znížená |  | 0 | 0 | 0 | 0 | 0 | 8 | M | 1 | ROZPOCET | 0 | 0 | 0 | 0 | 0 | 2 | 0 | 4 | 74
| P |  | Poznámka k položke: pozn.: Ozn. D7, Dvere automatické posuvné dvojkrídlové teleskopické do čistých priestorov, rozmer mm: 1400/2100, z časti presklenené, (jednoduché zasklenie, sklo lepené) hladké, ovládanie elektronické, hliníkový rám hr.1mm, výplň oceľ.plech hr.0,8mm + minerálna vlna hr.60 mm, vrátane záložného zdroja EE, integrovaná RTG ochrana min. 1,6 mm, povrchová úprava vo farbe RAL 7035 (bledosivá), zo strany OS matné prevedenie, ľavé. Kovanie: madlo zapustené, farba brúsená nerez. Ovládanie dverí lakťovým spínačom 2x a zámku 1x. | [15 empty] | P | 1

## DS - Dokumentácia skutkov...
[9 empty] | >> skryté stĺpce << | [9 empty] | {cdd44ab7-94b9-4dd3-b31d-c2baebd405c7}
0
| KRYCÍ LIST ROZPOČTU | [8 empty] | v --- nižšie sa nachádzajú doplnkové a pomocné údaje k zostavám --- v | [8 empty] | False
Stavba:
Vybudovanie operačnej sály na osadenie prístroja pre urológiu
Objekt:
DS - Dokumentácia skutkového vyhotovenia
| JKSO: |  |  |  |  | KS:
| Miesto: |  |  |  |  | Dátum: | 14. 3. 2022
| Objednávateľ: |  |  |  |  | IČO:
IČ DPH:
| Zhotoviteľ: |  |  |  |  | IČO:
IČ DPH:
| Projektant: |  |  |  |  | IČO:
IČ DPH:
| Spracovateľ: |  |  |  |  | IČO:
IČ DPH:
Poznámka:
K správnemu naceneniu výkazu výmer je potrebné naštudovanie PD. Naceniť je potrebné jestvujúci výkaz výmer podľa pokynov tendrového zadávateľa, resp. navrhu zmluvy o dielo.Výkaz výmer je neoddeliteľnou súčasťou celej PD. Materiál výrobkov je definovaný vo VV a zároveň sú položky jednoznačne určené a spárovateľné k výkresovej alebo textovej časti projektovej dokumentácie, ktorá dané materiály, v potrebných prípadoch ešte presnejšie podrobnejšie špecifikuje, upresňuje ci konkretizuje technicky, parametricky alebo referenčným výrobkom. Informácie o materiáloch výrobkov vo výkresovej časti alebo technických správach môžu byť aj výrazne rozsiahlejšie ako je možné uviesť technicky v texte názvu položky vo výkaze výmer, preto je potrebné naštudovanie projektovej dokumentácie a oceňovať výkaz výmer ako celok a neoddeliteňú súčasť projektovej dokumentácie.Výmery položiek presunov hmot PSV vyjadrených mernými jednotkami v percentách % si uchádzač výpĺna sám podla metodiky rozpočtárskych programov napr. Cenkros, ODIS. Dodávateľ si zahrnie do jednotkových cien všetky náklady podla ZoD, vrátane VRN-ov: napr. označenie staveniska, čistenie, opatrenia pre stav. v zimnom období, poistenie, geodet. merania a dokumentáciu, skúšky, vzorky, dielenskú dokumentáciu, vyčistenie všetkých dotknutých plôch od stavebného odpadu, projekt organizácie výstavby je taktiež zahrnutý v jednotkových cenách.
| Náklady z rozpočtu | [5 empty] | 0
| Ostatné náklady | [5 empty] | 0
| Cena bez DPH | [5 empty] | 0
|  |  | Základ dane |  |  | Sadzba dane | Výška dane
| DPH | základná | 0 |  |  | 20% | 0
|  | znížená | 0 |  |  | 20% | 0
|  | zákl. prenesená | 0 |  |  | 20% | 0
|  | zníž. prenesená | 0 |  |  | 20% | 0
|  | nulová | 0 |  |  | 0% | 0
| Cena s DPH |  |  | v | EUR |  | 0
| Projektant |  |  | Spracovateľ
| Dátum a podpis: |  | Pečiatka | Dátum a podpis: |  |  | Pečiatka
| Objednávateľ |  |  | Zhotoviteľ
| Dátum a podpis: |  | Pečiatka | Dátum a podpis: |  |  | Pečiatka
REKAPITULÁCIA ROZPOČTU
Stavba:
Vybudovanie operačnej sály na osadenie prístroja pre urológiu
Objekt:
DS - Dokumentácia skutkového vyhotovenia
Miesto: | [5 empty] | Dátum: | 14. 3. 2022
Objednávateľ: | [5 empty] | Projektant:
Zhotoviteľ: | [5 empty] | Spracovateľ:
Kód dielu - Popis | [6 empty] | Cena celkom [EUR]
1) Náklady z rozpočtu | [6 empty] | 0 | [12 empty] | -1
2) Ostatné náklady | [6 empty] | 0 |  |  |  | DPH
| GZS | [5 empty] | 0 |  |  |  | znížená | [9 empty] | VRN | 0 | 0 | 0 | 0 | 0 | 2
| Projektové práce | [5 empty] | 0 |  |  |  | znížená | [9 empty] | VRN | 0 | 0 | 0 | 0 | 0 | 2
| Sťažené podmienky | [5 empty] | 0 |  |  |  | znížená | [9 empty] | VRN | 0 | 0 | 0 | 0 | 0 | 2
| Vplyv prostredia | [5 empty] | 0 |  |  |  | znížená | [9 empty] | VRN | 0 | 0 | 0 | 0 | 0 | 2
| Iné VRN | [5 empty] | 0 |  |  |  | znížená | [9 empty] | VRN | 0 | 0 | 0 | 0 | 0 | 2
| Kompletačná činnosť | [5 empty] | 0 |  |  |  | znížená | [9 empty] | KOMPLETACNA | 0 | 0 | 0 | 0 | 0 | 2
Celkové náklady za stavbu 1) + 2) | [6 empty] | 0
ROZPOČET
Stavba:
Vybudovanie operačnej sály na osadenie prístroja pre urológiu
Objekt:
DS - Dokumentácia skutkového vyhotovenia
Miesto: | [5 empty] | Dátum: | 14. 3. 2022
Objednávateľ: | [5 empty] | Projektant:
Zhotoviteľ: | [5 empty] | Spracovateľ:
PČ | Typ | Kód | Popis | MJ | Množstvo | J.cena [EUR] | Cena celkom [EUR] | Cenová sústava |  |  | DPH | J. Nh [h] | Nh celkom [h] | J. hmotnosť [t] | Hmotnosť celkom [t] | J. suť [t] | Suť Celkom [t]
Náklady z rozpočtu | [6 empty] | 0 | [5 empty] | 0 |  | 0 |  | 0 |  | D | -1 | [7 empty] | 0
1 | K | 1 | Dokumentácia skutkového vyhotovenia | paré | 4 |  | 0 |  |  |  | znížená |  | 0 | 0 | 0 | 0 | 0 | 4 | K | 0 | ROZPOCET | 0 | 0 | 0 | 0 | 0 | 2 | 0 | 4 | -964055236