## Pokyny pro vyplnění
Pokyny pro vyplnění
Ve všech listech tohoto souboru můžete měnit pouze buňky s modrým pozadím. Jedná se o tyto údaje : - údaje o firmě - jednotkové ceny položek zadané na maximálně dvě desetinná místa

## Stavba
#RTSROZP# | Soupis stavebních prací, dodávek a služeb
| Stavba: |  | JG29 | Hrušovany nad Jevišovkou
| Zadavatel | [5 empty] | IČO:
DIČ:
| Projektant: | [5 empty] | IČO:
DIČ:
| Zhotovitel: | [5 empty] | IČO:
DIČ:
Vypracoval:
| Rozpis ceny | [6 empty] | Celkem
HSV | HSV | [6 empty] | 300000
PSV | PSV | [6 empty] | 0
MON | MON | [6 empty] | 0
VN | Vedlejší náklady | [6 empty] | 0
ON | Ostatní náklady | [6 empty] | 0
| Celkem | [6 empty] | 300000
Rekapitulace daní
0 | Základ pro sníženou DPH |  |  | 15 | % | 0 |  |  | CZK
0 | Snížená DPH |  |  | 15 | % | 0 |  |  | CZK
63000 | Základ pro základní DPH |  |  | 21 | % | 300000 |  |  | CZK
0 | Základní DPH |  |  | 21 | % | 63000 |  |  | CZK
363000 | Zaokrouhlení |  |  |  |  | 0 |  |  | CZK
| Cena celkem bez DPH |  |  |  |  | 300000 |  |  | CZK
0 | Cena celkem s DPH |  |  |  |  | 363000 |  |  | CZK
|  | v |  |  | dne |  | 2022-10-11
|  |  | Za zhotovitele |  |  |  | Za objednatele
Rekapitulace dílčích částí
#CASTI>> | Číslo | Název |  |  | Základ pro sníženou DPH | Základ pro základní DPH | DPH celkem | Cena celkem | %
1 | Stavba |  |  |  | 0 | 300000 | 63000 | 363000 | 100
2 | 00 | Vedlejší a ostatní náklady |  |  | 0 | 0 | 0 | 0 | 0
3 | 1 | VRN |  |  | 0 | 0 | 0 | 0 | 0
2 | SO100 | Splašková kanalizace v ulici Luční |  |  | 0 | 300000 | 63000 | 363000 | 100
3 | 1 | Splašková kanalizace v ulici Luční |  |  | 0 | 300000 | 63000 | 363000 | 100
2 | SO101 | Čerpací stanice ČSOV1 v ulici Luční |  |  | 0 | 0 | 0 | 0 | 0
3 | 1Č1 | Čerpací stanice ČSOV1 v ulici Luční |  |  | 0 | 0 | 0 | 0 | 0
2 | SO102 | NN přípojka pro ČSOV1 |  |  | 0 | 0 | 0 | 0 | 0
3 | 1 | NN přípojka pro ČSOV1 |  |  | 0 | 0 | 0 | 0 | 0
2 | SO200 | Splašková kanalizace v ulici Příkopy |  |  | 0 | 0 | 0 | 0 | 0
3 | 1 | Splašková kanalizace v ulici Příkopy |  |  | 0 | 0 | 0 | 0 | 0
2 | SO201 | Čerpací stanice ČSOV2 v ulici Příkopy |  |  | 0 | 0 | 0 | 0 | 0
3 | 1 | Čerpací stanice pro ČSOV2 v ulici Příkopy |  |  | 0 | 0 | 0 | 0 | 0
2 | SO202 | NN přípojka pro ČSOV2 |  |  | 0 | 0 | 0 | 0 | 0
3 | 1 | NN přípojka pro ČSOV2 |  |  | 0 | 0 | 0 | 0 | 0
| Celkem za stavbu |  |  |  | 0 | 300000 | 63000 | 363000 | 100
Rekapitulace dílů
| Číslo | Název |  |  | Typ dílu |  |  | Celkem | %
| 1 | Zemní práce |  |  | HSV |  |  | 0 | 0
| 4 | Vodorovné konstrukce |  |  | HSV |  |  | 0 | 0
| 5 | Komunikace |  |  | HSV |  |  | 0 | 0
| 8 | Trubní vedení |  |  | HSV |  |  | 300000 | 100
| 91 | Doplňující práce na komunikaci |  |  | HSV |  |  | 0 | 0
| 99 | Staveništní přesun hmot |  |  | HSV |  |  | 0 | 0
| M21 | Elektromontáže |  |  | MON |  |  | 0 | 0
| M46 | Zemní práce při montážích |  |  | MON |  |  | 0 | 0
| D96 | Přesuny suti a vybouraných hmot |  |  | PSU |  |  | 0 | 0
| VN | Vedlejší náklady |  |  | VN |  |  | 0 | 0
| ON | Ostatní náklady |  |  | ON |  |  | 0 | 0
| Cena celkem | [6 empty] | 300000 | 100
Note on C13: PSČ
Note on D11: Název
Note on D12: Ulice
Note on D13: Ulice
Note on I11: IČO
Note on I12: DIČ

## VzorPolozky (hidden)
Položkový rozpočet
S:
O:
R:

## 00 1 Naklady
Soupis vedlejších a ostatních nákladů | [25 empty] | #TypZaznamu#
S: | JG29 | Hrušovany nad Jevišovkou | [23 empty] | STA
O: | 00 | Vedlejší a ostatní náklady | [20 empty] | NAK |  |  | OBJ
R: | 1 | VRN | [23 empty] | ROZ
P.č. | Číslo položky | Název položky | MJ | množství | cena / MJ | Celkem | Dodávka | Dodávka celk. | Montáž | Montáž celk. | DPH | cena s DPH | hmotnost / MJ | hmotnost celk.(t) | dem. hmotnost / MJ | dem. hmotnost celk.(t) | Ceník | Cen. soustava / platnost | Cenová úroveň | Nhod / MJ | Nhod celk. | Dodavatel
Díl: | VN | Vedlejší náklady |  |  |  | 0 |  | 0 |  | 0 |  | 0 |  | 0 |  | 0 |  |  |  |  | 0 |  |  |  |  | DIL
1 | VN01 | Příprav. a průzk. služby či práce-Náklady dodavatele vyplývající z povinností dodavatele stanovených, obch podm.před zahájením stav prací.Tato skupina zahrnuje zejména náklady na přípravné činnosti. | Soubor | 1 |  | 0 |  | 0 |  | 0 | 21 | 0 | 0 | 0 | 0 | 0 |  | Vlastní | Indiv | 0 | 0 |  |  |  |  | POL99_8
|  | Náklady dodavatele vyplývající z povinností dodavatele stanovených obchodními podmínkami před zahájením stavebních prací. Tato skupina zahrnuje zejména náklady na přípravné činnosti. | [23 empty] | POP | Náklady dodavatele vyplývající z povinností dodavatele stanovených obchodními podmínkami před zahájením stavebních prací. Tato skupina zahrnuje zejména náklady na přípravné činnosti.
2 | VN-03 | Zařízení staveniště | Soubor | 1 |  | 0 |  | 0 |  | 0 | 21 | 0 | 0 | 0 | 0 | 0 |  | Vlastní | Indiv | 0 | 0 |  |  |  |  | POL99_8
|  | Veškeré náklady spojené s vybudováním, provozem a odstraněním zařízení staveniště. | [23 empty] | POP
3 | VN-04 | Provoz vlivy-Nákl na ztíž podm provádění tam, kde jsou stav práce zcela nebo zčásti omezov provozem, jin osob.Jde o zvýš nákl souvis s omez provoz v areálu objedn nebo o nákl v důsl respekt st dopravy | Soubor | 1 |  | 0 |  | 0 |  | 0 | 21 | 0 | 0 | 0 | 0 | 0 |  | Vlastní | Indiv | 0 | 0 |  |  |  |  | POL99_8
|  | Náklady na ztížené podmínky provádění tam, kde jsou stavební práce zcela nebo zčásti omezovány provozem jiných osob. Jde zejména o zvýšené náklady související s omezením provozem v areálu objednatele nebo o náklady v důsledku nezbytného respektování stávající dopravy ovlivňující stavební práce. | [23 empty] | POP | Náklady na ztížené podmínky provádění tam, kde jsou stavební práce zcela nebo zčásti omezovány provozem jiných osob. Jde zejména o zvýšené náklady související s omezením provozem v areálu objednatele nebo o náklady v důsledku nezbytného respektování stávající dopravy ovlivňující stavební práce.
4 | VN-05 | Vytyčení stavby-náklady na vytyčení stavby a náklady na vytyčení podz vedení od správců sítí | Soubor | 1 |  | 0 |  | 0 |  | 0 | 21 | 0 | 0 | 0 | 0 | 0 |  | Vlastní | Indiv | 0 | 0 |  |  |  |  | POL99_8
|  | Geodetické zaměření rohů stavby, stabilizace bodů a sestavení laviček. | [23 empty] | POP
|  | Vyhotovení protokolu o vytyčení stavby se seznamem souřadnic vytyčených bodů a jejich polohopisnými (S-JTSK) a výškopisnými (Bpv) hodnotami. | [23 empty] | POP
Díl: | ON | Ostatní náklady |  |  |  | 0 |  | 0 |  | 0 |  | 0 |  | 0 |  | 0 |  |  |  |  | 0 |  |  |  |  | DIL
5 | ON-01 | Dočasná dopravní opatření -nákl na vyhot návrhu dočas dopr znač,projednání s dotč orgány a organizac, dodání dopr znač,svět signal,rozmíst,přemíst,údržba v průb výst vč násled odstran po ukonč st prací | Soubor | 1 |  | 0 |  | 0 |  | 0 | 21 | 0 | 0 | 0 | 0 | 0 |  | Vlastní | Indiv | 0 | 0 |  |  |  |  | POL99_8
|  | Náklady na vyhotovení návrhu dočasného dopravního značení, jeho projednání s dotčenými orgány a organizacemi, dodání dopravních značek a světelné signalizace, jejich rozmístění a přemísťování a jejich údržba v průběhu výstavby včetně následného odstranění po ukončení stavebních prací. | [23 empty] | POP | Náklady na vyhotovení návrhu dočasného dopravního značení, jeho projednání s dotčenými orgány a organizacemi, dodání dopravních značek a světelné signalizace, jejich rozmístění a přemísťování a jejich údržba v průběhu výstavby včetně následného odstranění po ukončení stavebních prací.
6 | ON-02 | Dokumentace skutečného provedení stavby, zpracování Kanal řádu,Provoz řádu kanalizace, dopracování,, výrobní a dodavatelské dokumentace,Havarijního a Povodnového plánu | Soubor | 1 |  | 0 |  | 0 |  | 0 | 21 | 0 | 0 | 0 | 0 | 0 |  | Vlastní | Indiv | 0 | 0 |  |  |  |  | POL99_8
|  | Náklady na vyhotovení dokumentace skutečného provedení stavby a její předání objednateli v požadované formě a požadovaném počtu. | [23 empty] | POP
7 | ON-03 | Geodetické zaměření skutečného provedení a geom plány-nákl na zaměř sk prov st v rozsahu nezbytném, pro zápis změn do katastru nemovitostí geom plány objektů,věcných břemen vč výpočtu ploch | Soubor | 1 |  | 0 |  | 0 |  | 0 | 21 | 0 | 0 | 0 | 0 | 0 |  | Vlastní | Indiv | 0 | 0 |  |  |  |  | POL99_8
|  | Náklady na provedení skutečného zaměření stavby v rozsahu nezbytném pro zápis změny do katastru nemovitostí. | [23 empty] | POP
[24 empty] | 15 | 21
| Celkem |  |  |  |  | 0 | [17 empty] | 0 | 0 | SUM
END

## SO100 1 Pol
Položkový soupis prací a dodávek | [25 empty] | #TypZaznamu#
S: | JG29 | Hrušovany nad Jevišovkou | [23 empty] | STA
O: | SO100 | Splašková kanalizace v ulici Luční | [20 empty] | STA |  |  | OBJ
R: | 1 | Splašková kanalizace v ulici Luční | [23 empty] | ROZ
P.č. | Číslo položky | Název položky | MJ | množství | cena / MJ | Celkem | Dodávka | Dodávka celk. | Montáž | Montáž celk. | DPH | cena s DPH | hmotnost / MJ | hmotnost celk.(t) | dem. hmotnost / MJ | dem. hmotnost celk.(t) | Ceník | Cen. soustava / platnost | Cenová úroveň | Nhod / MJ | Nhod celk. | Dodavatel
Díl: | 1 | Zemní práce |  |  |  | 0 |  | 0 |  | 0 |  | 0 |  | 1996.56 |  | 253.75 |  |  |  |  | 1921.53 |  |  |  |  | DIL
1 | 113107623R00 | Odstranění podkladů nebo krytů z kameniva hrubého drceného, v ploše jednotlivě nad 50 m2, tloušťka vrstvy 230 mm | m2 | 220.05 |  | 0 |  | 0 |  | 0 | 21 | 0 | 0 | 0 | 0.506 | 111.35 | 822-1 | RTS 17/ II | Kalkul | 0.0847 | 18.64 |  |  |  |  | POL1_
|  | asfalt komunikace : | [23 empty] | VV | 0
|  | A : | [23 empty] | VV | 0
|  | KM 0,037-0,1115 : 1,30*74,50+2,60*1,30*3 |  | 106.99 | [21 empty] | VV | 0
|  | KM 0,1353-0,1855 : 1,30*50,20+1,50*2,30*2 |  | 72.16 | [21 empty] | VV | 0
|  | A1 : | [23 empty] | VV | 0
|  | KM 0,0355-0,0395 : 1,30*4,00 |  | 5.2 | [21 empty] | VV | 0
|  | V1-KM 0,0654-0,715 : 1,00*5,10 |  | 5.1 | [21 empty] | VV | 0
|  | přípojky : 1,00*30,60 |  | 30.6 | [21 empty] | VV | 0
2 | 113108412R00 | Odstranění podkladů nebo krytů živičných, v ploše jednotlivě nad 50 m2, tloušťka vrstvy 120 mm | m2 | 220.05 |  | 0 |  | 0 |  | 0 | 21 | 0 | 0 | 0 | 0.264 | 58.09 | 822-1 | RTS 17/ II | Kalkul | 0.087 | 19.14 |  |  |  |  | POL1_
|  | asfalt komunikace : | [23 empty] | VV | 0
|  | A : | [23 empty] | VV | 0
|  | KM 0,037-0,1115 : 1,30*74,50+2,60*1,30*3 |  | 106.99 | [21 empty] | VV | 0
|  | KM 0,1353-0,1855 : 1,30*50,20+1,50*2,30*2 |  | 72.16 | [21 empty] | VV | 0
|  | A1 : | [23 empty] | VV | 0
|  | KM 0,0355-0,0395 : 1,30*4,00 |  | 5.2 | [21 empty] | VV | 0
|  | V1-KM 0,0654-0,715 : 1,00*5,10 |  | 5.1 | [21 empty] | VV | 0
|  | přípojky : 1,00*30,60 |  | 30.6 | [21 empty] | VV | 0
3 | 113111215R00 | Odstranění podkladů nebo krytů z kameniva zpevněného cementem, v ploše jednotlivě nad 50 m2, tloušťka vrstvy 150 mm | m2 | 220.05 |  | 0 |  | 0 |  | 0 | 21 | 0 | 0 | 0 | 0.38314 | 84.31 | 822-1 | RTS 17/ II | Kalkul | 0.017 | 3.74 |  |  |  |  | POL1_
|  | asfalt komunikace : | [23 empty] | VV | 0
|  | A : | [23 empty] | VV | 0
|  | KM 0,037-0,1115 : 1,30*74,50+2,60*1,30*3 |  | 106.99 | [21 empty] | VV | 0
|  | KM 0,1353-0,1855 : 1,30*50,20+1,50*2,30*2 |  | 72.16 | [21 empty] | VV | 0
|  | A1 : | [23 empty] | VV | 0
|  | KM 0,0355-0,0395 : 1,30*4,00 |  | 5.2 | [21 empty] | VV | 0
|  | V1-KM 0,0654-0,715 : 1,00*5,10 |  | 5.1 | [21 empty] | VV | 0
|  | přípojky : 1,00*30,60 |  | 30.6 | [21 empty] | VV | 0
4 | 119001401R00 | Dočasné zajištění podzemního potrubí nebo vedení ocelového potrubí_x000D_ DN do 200 mm | m | 6.6 |  | 0 |  | 0 |  | 0 | 21 | 0 | 0.00869 | 0.06 | 0 | 0 | 800-1 | RTS 17/ II | Kalkul | 0.703 | 4.64 |  |  |  |  | POL1_
|  | ve výkopišti ve stavu a poloze, ve kterých byla na začátku zemních prací, a to podepřením, vzepřením nebo vyvěšením, případně s ochranným bedněním, se zřízením a odstraněním zajišťovací konstrukce a včetně opotřebení použitých materiálů, | [23 empty] | SPI |  | ve výkopišti ve stavu a poloze, ve kterých byla na začátku zemních prací, a to podepřením, vzepřením nebo vyvěšením, případně s ochranným bedněním, se zřízením a odstraněním zajišťovací konstrukce a včetně opotřebení použitých materiálů,
|  | křížení : | [23 empty] | VV | 0
|  | voda : 1,10*3 |  | 3.3 | [21 empty] | VV | 0
|  | plyn : 1,10*3 |  | 3.3 | [21 empty] | VV | 0
5 | 119001412R00 | Dočasné zajištění podzemního potrubí nebo vedení betonového potrubí_x000D_ DN přes 200 do 500 mm | m | 5.5 |  | 0 |  | 0 |  | 0 | 21 | 0 | 0.01271 | 0.07 | 0 | 0 | 800-1 | RTS 17/ II | Kalkul | 1.153 | 6.34 |  |  |  |  | POL1_
|  | ve výkopišti ve stavu a poloze, ve kterých byla na začátku zemních prací, a to podepřením, vzepřením nebo vyvěšením, případně s ochranným bedněním, se zřízením a odstraněním zajišťovací konstrukce a včetně opotřebení použitých materiálů, | [23 empty] | SPI |  | ve výkopišti ve stavu a poloze, ve kterých byla na začátku zemních prací, a to podepřením, vzepřením nebo vyvěšením, případně s ochranným bedněním, se zřízením a odstraněním zajišťovací konstrukce a včetně opotřebení použitých materiálů,
|  | kížení : | [23 empty] | VV | 0
|  | kanalizace : 1,10*5 |  | 5.5 | [21 empty] | VV | 0
6 | 119001421R00 | Dočasné zajištění podzemního potrubí nebo vedení kabelů do 3 kabelů | m | 11 |  | 0 |  | 0 |  | 0 | 21 | 0 | 0.02478 | 0.27 | 0 | 0 | 800-1 | RTS 17/ II | Kalkul | 0.547 | 6.02 |  |  |  |  | POL1_
|  | ve výkopišti ve stavu a poloze, ve kterých byla na začátku zemních prací, a to podepřením, vzepřením nebo vyvěšením, případně s ochranným bedněním, se zřízením a odstraněním zajišťovací konstrukce a včetně opotřebení použitých materiálů, | [23 empty] | SPI |  | ve výkopišti ve stavu a poloze, ve kterých byla na začátku zemních prací, a to podepřením, vzepřením nebo vyvěšením, případně s ochranným bedněním, se zřízením a odstraněním zajišťovací konstrukce a včetně opotřebení použitých materiálů,
|  | křížení NN : 1,10*10 |  | 11 | [21 empty] | VV | 0
7 | 120001101R00 | Ztížené vykopávky v horninách jakékoliv třídy | m3 | 38.115 |  | 0 |  | 0 |  | 0 | 21 | 0 | 0 | 0 | 0 | 0 | 800-1 | RTS 17/ II | Kalkul | 1.548 | 59 |  |  |  |  | POL1_
|  | příplatek k cenám vykopávek za ztížení vykopávky v blízkosti podzemního vedení nebo výbušnin v horninách jakékoliv třídy, | [23 empty] | SPI
|  | u křížení : | [23 empty] | VV | 0
|  | kanalizace : 1,10*2,50*1,10*5 |  | 15.125 | [21 empty] | VV | 0
|  | voda : 1,10*1,50*1,10*3 |  | 5.445 | [21 empty] | VV | 0
|  | plyn : 1,10*1,50*1,10*3 |  | 5.445 | [21 empty] | VV | 0
|  | NN : 1,10*1,00*1,10*10 |  | 12.1 | [21 empty] | VV | 0
8 | 121101100R00 | Sejmutí ornice s přemístěním na vzdálenost do 50 m | m3 | 68.568 |  | 0 |  | 0 |  | 0 | 21 | 0 | 0 | 0 | 0 | 0 | 800-1 | RTS 17/ II | Kalkul | 0.0952 | 6.53 |  |  |  |  | POL1_
|  | nebo lesní půdy, s vodorovným přemístěním na hromady v místě upotřebení nebo na dočasné či trvalé skládky se složením | [23 empty] | SPI
|  | Začátek provozního součtu | [23 empty] | VV
|  | ornice : | [23 empty] | VV | 2
|  | A : | [23 empty] | VV | 2
|  | km 0,00-0,017 : 1,30*17,00+1,30*2,60 |  | 25.48 | [21 empty] | VV | 2
|  | km 0,1115-0,1353 : 1,30*23,80+2,60*1,30 |  | 34.32 | [21 empty] | VV | 2
|  | A1 : | [23 empty] | VV | 2
|  | KM 0,00-0,0355 : 1,30*35,50+2,60*1,30 |  | 49.53 | [21 empty] | VV | 2
|  | KM 0,0395-0,048 : 1,30*8,50+2,60*1,30 |  | 14.43 | [21 empty] | VV | 2
|  | V1 : | [23 empty] | VV | 2
|  | KM 0,00-0,0654 : 1,00*65,40 |  | 65.4 | [21 empty] | VV | 2
|  | přípojky : 1,00*39,40 |  | 39.4 | [21 empty] | VV | 2
|  | Konec provozního součtu | [23 empty] | VV
|  | 228,56*0,30 |  | 68.568 | [21 empty] | VV | 0
9 | 132101213R00 | Hloubení rýh šířky přes 60 do 200 cm do 10000 m3, v hornině 1-2, hloubení strojně | m3 | 347.6804 |  | 0 |  | 0 |  | 0 | 21 | 0 | 0 | 0 | 0 | 0 | 800-1 | RTS 17/ II | Kalkul | 0.1 | 34.77 |  |  |  |  | POL1_
|  | zapažených i nezapažených, s urovnáním dna do předepsaného profilu a spádu, s případně nutným přehozením výkopku na vzdálenost do 3 m ve výkopišti, s přehozením výkopku na přilehlém terénu na vzdálenost do 5 m od podélné osy rýhy nebo s naložením výkopku na dopravní prostředek. | [23 empty] | SPI |  | zapažených i nezapažených, s urovnáním dna do předepsaného profilu a spádu, s případně nutným přehozením výkopku na vzdálenost do 3 m ve výkopišti, s přehozením výkopku na přilehlém terénu na vzdálenost do 5 m od podélné osy rýhy nebo s naložením výkopku na dopravní prostředek.
|  | Začátek provozního součtu | [23 empty] | VV
|  | ornice : | [23 empty] | VV | 2
|  | A : | [23 empty] | VV | 2
|  | km 0,00-0,017 : 1,30*(4,04-0,30)*17,00+2,60*1,30*(3,69-0,30) |  | 94.1122 | [21 empty] | VV | 2
|  | km 0,1115-0,1353 : 1,30*(2,62-0,30)*23,80+2,60*1,30*(3,13-0,30) |  | 81.3462 | [21 empty] | VV | 2
|  | A1 : | [23 empty] | VV | 2
|  | KM 0,00-0,0355 : 1,30*(3,67-0,30)*35,50+2,60*1,30*(2,95-0,30) |  | 164.4825 | [21 empty] | VV | 2
|  | KM 0,0395-0,048 : 1,30*(2,48-0,30)*8,50+2,60*1,30*(2,45-0,30) |  | 31.356 | [21 empty] | VV | 2
|  | V1 : | [23 empty] | VV | 2
|  | KM 0,00-0,0654 : 1,00*(1,94-0,30)*65,40 |  | 107.256 | [21 empty] | VV | 2
|  | přípojky : 1,00*(1,80-0,30)*39,40 |  | 59.1 | [21 empty] | VV | 2
|  | nezp terén : | [23 empty] | VV | 2
|  | A : | [23 empty] | VV | 2
|  | KM 0,017-0,037 : 1,30*3,57*20,00+2,60*1,30*3,37 |  | 104.2106 | [21 empty] | VV | 2
|  | A2 : 1,30*3,02*12,00+2,60*1,30*2,35 |  | 55.055 | [21 empty] | VV | 2
|  | asfalt komunikace : | [23 empty] | VV | 2
|  | A : | [23 empty] | VV | 2
|  | KM 0,037-0,1115 : 1,30*(3,16-0,50)*74,50+2,60*1,30*(3,37-0,50+3,09-0,50+2,88-0,50) |  | 284.1202 | [21 empty] | VV | 2
|  | KM 0,1353-0,1855 : 1,30*(2,22-0,50)*50,20+1,30*2,60*(1,91-0,50+2,15-0,50) |  | 122.59 | [21 empty] | VV | 2
|  | A1 : | [23 empty] | VV | 2
|  | KM 0,0355-0,0395 : 1,30*(2,76-0,50)*4,00 |  | 11.752 | [21 empty] | VV | 2
|  | V1-KM 0,0654-0,715 : 1,00*(1,24-0,50)*5,10 |  | 3.774 | [21 empty] | VV | 2
|  | přípojky : 1,00*(1,80-0,50)*30,60 |  | 39.78 | [21 empty] | VV | 2
|  | Konec provozního součtu | [23 empty] | VV
|  | v hor 2-30% : 1158,9347*0,3 |  | 347.6804 | [21 empty] | VV | 0
10 | 132201213R00 | Hloubení rýh šířky přes 60 do 200 cm do 10000 m3, v hornině 3, hloubení strojně | m3 | 405.6271 |  | 0 |  | 0 |  | 0 | 21 | 0 | 0 | 0 | 0 | 0 | 800-1 | RTS 17/ II | Kalkul | 0.12 | 48.68 |  |  |  |  | POL1_
|  | zapažených i nezapažených, s urovnáním dna do předepsaného profilu a spádu, s případně nutným přehozením výkopku na vzdálenost do 3 m ve výkopišti, s přehozením výkopku na přilehlém terénu na vzdálenost do 5 m od podélné osy rýhy nebo s naložením výkopku na dopravní prostředek. | [23 empty] | SPI |  | zapažených i nezapažených, s urovnáním dna do předepsaného profilu a spádu, s případně nutným přehozením výkopku na vzdálenost do 3 m ve výkopišti, s přehozením výkopku na přilehlém terénu na vzdálenost do 5 m od podélné osy rýhy nebo s naložením výkopku na dopravní prostředek.
|  | v hor 3-35% : 1158,9347*0,35 |  | 405.6271 | [21 empty] | VV | 0
11 | 132301213R00 | Hloubení rýh šířky přes 60 do 200 cm do 10000 m3, v hornině 4, hloubení strojně | m3 | 405.6271 |  | 0 |  | 0 |  | 0 | 21 | 0 | 0 | 0 | 0 | 0 | 800-1 | RTS 17/ II | Kalkul | 0.25 | 101.41 |  |  |  |  | POL1_
|  | zapažených i nezapažených, s urovnáním dna do předepsaného profilu a spádu, s případně nutným přehozením výkopku na vzdálenost do 3 m ve výkopišti, s přehozením výkopku na přilehlém terénu na vzdálenost do 5 m od podélné osy rýhy nebo s naložením výkopku na dopravní prostředek. | [23 empty] | SPI |  | zapažených i nezapažených, s urovnáním dna do předepsaného profilu a spádu, s případně nutným přehozením výkopku na vzdálenost do 3 m ve výkopišti, s přehozením výkopku na přilehlém terénu na vzdálenost do 5 m od podélné osy rýhy nebo s naložením výkopku na dopravní prostředek.
|  | v hor 4-35% : 1158,9347*0,35 |  | 405.6271 | [21 empty] | VV | 0
12 | 151101101R00 | Zřízení pažení a rozepření stěn rýh příložné pro jakoukoliv mezerovitost, hloubky do 2 m | m2 | 518.4 |  | 0 |  | 0 |  | 0 | 21 | 0 | 0.00099 | 0.51 | 0 | 0 | 800-1 | RTS 17/ II | Indiv | 0.236 | 122.34 |  |  |  |  | POL1_
|  | pro podzemní vedení pro všechny šířky rýhy, | [23 empty] | SPI
|  | ornice : | [23 empty] | VV | 0
|  | V1 : | [23 empty] | VV | 0
|  | KM 0,00-0,0654 : 1,94*2*65,40 |  | 253.752 | [21 empty] | VV | 0
|  | přípojky : 1,80*2*39,40 |  | 141.84 | [21 empty] | VV | 0
|  | asfalt komunikace : | [23 empty] | VV | 0
|  | V1-KM 0,0654-0,715 : 1,24*2*5,10 |  | 12.648 | [21 empty] | VV | 0
|  | přípojky : 1,80*2*30,60 |  | 110.16 | [21 empty] | VV | 0
13 | 151101111R00 | Odstranění pažení a rozepření rýh příložné , hloubky do 2 m | m2 | 518.4 |  | 0 |  | 0 |  | 0 | 21 | 0 | 0 | 0 | 0 | 0 | 800-1 | RTS 17/ II | Indiv | 0.07 | 36.29 |  |  |  |  | POL1_
|  | pro podzemní vedení s uložením materiálu na vzdálenost do 3 m od kraje výkopu, | [23 empty] | SPI
14 | 151101201R00 | Zřízení pažení stěn výkopu bez rozepření, vzepření příložné, hloubky do 4 m | m2 | 1589.91 |  | 0 |  | 0 |  | 0 | 21 | 0 | 0.0007 | 1.11 | 0 | 0 | 800-1 | RTS 17/ II | Indiv | 0.156 | 248.03 |  |  |  |  | POL1_
|  | ornice : | [23 empty] | VV | 0
|  | A : | [23 empty] | VV | 0
|  | km 0,00-0,017 : 4,04*2*17,00+1,50*2*3,69 |  | 148.43 | [21 empty] | VV | 0
|  | km 0,1115-0,1353 : 2,62*2*23,80+1,50*2*3,13 |  | 134.102 | [21 empty] | VV | 0
|  | A1 : | [23 empty] | VV | 0
|  | KM 0,00-0,0355 : 3,67*2*35,50+1,50*2*2,95 |  | 269.42 | [21 empty] | VV | 0
|  | KM 0,0395-0,048 : 2,48*2*8,50+1,50*2*2,45 |  | 49.51 | [21 empty] | VV | 0
|  | nezp terén : | [23 empty] | VV | 0
|  | A : | [23 empty] | VV | 0
|  | KM 0,017-0,037 : 3,57*2*20,00+1,50*2*3,37 |  | 152.91 | [21 empty] | VV | 0
|  | A2 : 3,02*2*12,00+1,50*2*2,35 |  | 79.53 | [21 empty] | VV | 0
|  | asfalt komunikace : | [23 empty] | VV | 0
|  | A : | [23 empty] | VV | 0
|  | KM 0,037-0,1115 : 3,16*2*74,50+1,50*2*(3,37+3,09+2,88) |  | 498.86 | [21 empty] | VV | 0
|  | KM 0,1353-0,1855 : 2,22*2*50,20+1,50*2*(1,91+2,15) |  | 235.068 | [21 empty] | VV | 0
|  | A1 : | [23 empty] | VV | 0
|  | KM 0,0355-0,0395 : 2,76*2*4,00 |  | 22.08 | [21 empty] | VV | 0
15 | 151101211R00 | Odstranění pažení stěn výkopu příložné, hloubky do 4 m | m2 | 1589.91 |  | 0 |  | 0 |  | 0 | 21 | 0 | 0 | 0 | 0 | 0 | 800-1 | RTS 17/ II | Indiv | 0.095 | 151.04 |  |  |  |  | POL1_
|  | s uložením pažin na vzdálenost do 3 m od okraje výkopu, | [23 empty] | SPI
16 | 161101102R00 | Svislé přemístění výkopku z horniny 1 až 4, při hloubce výkopu přes 2,5 do 4 m | m3 | 637.4141 |  | 0 |  | 0 |  | 0 | 21 | 0 | 0 | 0 | 0 | 0 | 800-1 | RTS 17/ II | Kalkul | 0.519 | 330.82 |  |  |  |  | POL1_
|  | bez naložení do dopravní nádoby, ale s vyprázdněním dopravní nádoby na hromadu nebo na dopravní prostředek, | [23 empty] | SPI
|  | 1158,9347*0,55 |  | 637.4141 | [21 empty] | VV | 0
17 | 162701105R00 | Vodorovné přemístění výkopku z horniny 1 až 4, na vzdálenost přes 9 000 do 10 000 m | m3 | 1158.9347 |  | 0 |  | 0 |  | 0 | 21 | 0 | 0 | 0 | 0 | 0 | 800-1 | RTS 17/ II | Kalkul | 0.011 | 12.75 |  |  |  |  | POL1_
|  | po suchu, bez naložení výkopku, avšak se složením bez rozhrnutí, zpáteční cesta vozidla. | [23 empty] | SPI
|  | CELÝ VÝKOP : 1158,9347 |  | 1158.9347 | [21 empty] | VV | 0
18 | 167101102R00 | Nakládání, skládání, překládání neulehlého výkopku nakládání výkopku_x000D_ přes 100 m3, z horniny 1 až 4 | m3 | 1158.9347 |  | 0 |  | 0 |  | 0 | 21 | 0 | 0 | 0 | 0 | 0 | 800-1 | RTS 17/ II | Kalkul | 0.053 | 61.42 |  |  |  |  | POL1_
19 | 171201201R00 | Uložení sypaniny na dočasnou skládku tak, že na 1 m2 plochy připadá přes 2 m3 výkopku nebo ornice | m3 | 1158.9347 |  | 0 |  | 0 |  | 0 | 21 | 0 | 0 | 0 | 0 | 0 | 800-1 | RTS 17/ II | Indiv | 0.009 | 10.43 |  |  |  |  | POL1_
20 | 174101101R00 | Zásyp sypaninou se zhutněním jam, šachet, rýh nebo kolem objektů v těchto vykopávkách | m3 | 842.4187 |  | 0 |  | 0 |  | 0 | 21 | 0 | 0 | 0 | 0 | 0 | 800-1 | RTS 17/ II | Indiv | 0.202 | 170.17 |  |  |  |  | POL1_
|  | z jakékoliv horniny s uložením výkopku po vrstvách, | [23 empty] | SPI
|  | výkop : 1158,9347 |  | 1158.9347 | [21 empty] | VV | 0
|  | odečte se vytlač kubatura : | [23 empty] | VV | 0
|  | lože,potrubí DN 250,obsyp : -1,30*0,65*245,50 |  | -207.4475 | [21 empty] | VV | 0
|  | lože,potrubí DN150,obsyp : -1,00*0,55*70,00 |  | -38.5 | [21 empty] | VV | 0
|  | lože,potrubí dn90,obsyp : -1,00*0,50*71,50 |  | -35.75 | [21 empty] | VV | 0
|  | šachty : -0,70*0,70*3,14*(3,74+3,39+2,32+2,83+3,37+2,65+2,18+2,15) |  | -34.8185 | [21 empty] | VV | 0
21 | 175101101RT2 | Obsyp potrubí bez prohození sypaniny, s dodáním štěrkopísku frakce 0 - 22 mm | m3 | 235.6325 |  | 0 |  | 0 |  | 0 | 21 | 0 | 1.7 | 400.58 | 0 | 0 | 800-1 | RTS 17/ II | Indiv | 1.587 | 373.95 |  |  |  |  | POL1_
|  | sypaninou z vhodných hornin tř. 1 - 4 nebo materiálem připraveným podél výkopu ve vzdálenosti do 3 m od jeho kraje, pro jakoukoliv hloubku výkopu a jakoukoliv míru zhutnění, | [23 empty] | SPI |  | sypaninou z vhodných hornin tř. 1 - 4 nebo materiálem připraveným podél výkopu ve vzdálenosti do 3 m od jeho kraje, pro jakoukoliv hloubku výkopu a jakoukoliv míru zhutnění,
|  | potrubí DN 250,obsyp : 1,30*0,55*245,50 |  | 175.5325 | [21 empty] | VV | 0
|  | potrubí DN150,obsyp : 1,00*0,45*70,00 |  | 31.5 | [21 empty] | VV | 0
|  | potrubí dn90,obsyp : 1,00*0,40*71,50 |  | 28.6 | [21 empty] | VV | 0
22 | 181301105R00 | Rozprostření a urovnání ornice v rovině v souvislé ploše do 500 m2, tloušťka vrstvy přes 250 do 300 mm | m2 | 228.56 |  | 0 |  | 0 |  | 0 | 21 | 0 | 0 | 0 | 0 | 0 | 800-1 | RTS 17/ II | Kalkul | 0.416 | 95.08 |  |  |  |  | POL1_
|  | s případným nutným přemístěním hromad nebo dočasných skládek na místo potřeby ze vzdálenosti do 30 m, v rovině nebo ve svahu do 1 : 5, | [23 empty] | SPI
|  | ornice : | [23 empty] | VV | 0
|  | A : | [23 empty] | VV | 0
|  | km 0,00-0,017 : 1,30*17,00+1,30*2,60 |  | 25.48 | [21 empty] | VV | 0
|  | km 0,1115-0,1353 : 1,30*23,80+2,60*1,30 |  | 34.32 | [21 empty] | VV | 0
|  | A1 : | [23 empty] | VV | 0
|  | KM 0,00-0,0355 : 1,30*35,50+2,60*1,30 |  | 49.53 | [21 empty] | VV | 0
|  | KM 0,0395-0,048 : 1,30*8,50+2,60*1,30 |  | 14.43 | [21 empty] | VV | 0
|  | V1 : | [23 empty] | VV | 0
|  | KM 0,00-0,0654 : 1,00*65,40 |  | 65.4 | [21 empty] | VV | 0
|  | přípojky : 1,00*39,40 |  | 39.4 | [21 empty] | VV | 0
23 | 199000005R00 | Poplatky za skládku zeminy 1- 4 | t | 2086.0825 |  | 0 |  | 0 |  | 0 | 21 | 0 | 0 | 0 | 0 | 0 | 800-1 | RTS 17/ II | Kalkul | 0 | 0 |  |  |  |  | POL1_
|  | 1158,9347*1,8 |  | 2086.0825 | [21 empty] | VV | 0
24 | 115101202R.1 | Čerpání vody do výšky -po dobu výstavby | kompl | 1 |  | 0 |  | 0 |  | 0 | 21 | 0 | 4e-05 | 0 | 0 | 0 |  | Vlastní | Indiv | 0.303 | 0.3 |  |  |  |  | POL1_
25 | 180400020RA0 | Založení trávníku s dodáním osiva parkového, v rovině | m2 | 228.56 |  | 0 |  | 0 |  | 0 | 21 | 0 | 3e-05 | 0.01 | 0 | 0 | AP-HSV | RTS 17/ II | Součtová | 0 | 0 |  |  |  |  | POL2_
26 | 58337213R | štěrkopísek frakce 0,0 až 32,0 mm; třída MN | m3 | 954.4603 |  | 0 |  | 0 |  | 0 | 21 | 0 | 1.67 | 1593.95 | 0 | 0 | SPCM | RTS 17/ II | RTS 17/ II | 0 | 0 |  |  |  |  | POL3_
|  | pro zásyp : 842,4186*1,1*1,03 |  | 954.4603 | [21 empty] | VV | 0
Díl: | 4 | Vodorovné konstrukce |  |  |  | 0 |  | 0 |  | 0 |  | 0 |  | 116.17 |  | 0 |  |  |  |  | 107.14 |  |  |  |  | DIL
27 | 451572111R00 | Lože pod potrubí, stoky a drobné objekty z kameniva drobného těženého 0÷4 mm | m3 | 58.233 |  | 0 |  | 0 |  | 0 | 21 | 0 | 1.8908 | 110.11 | 0 | 0 | 827-1 | RTS 17/ II | Indiv | 1.695 | 98.7 |  |  |  |  | POL1_
|  | v otevřeném výkopu, | [23 empty] | SPI
|  | potrubí DN 250, : 1,30*0,10*245,50 |  | 31.915 | [21 empty] | VV | 0
|  | potrubí DN150 : 1,00*0,10*70,00 |  | 7 | [21 empty] | VV | 0
|  | potrubí dn90 : 1,00*0,10*71,50 |  | 7.15 | [21 empty] | VV | 0
|  | pod šachty : 2,60*2,60*0,15*12 |  | 12.168 | [21 empty] | VV | 0
28 | 452311151RT1 | Podkladní a zajišťovací konstrukce z betonu desky pod potrubí, stoky a drobné objekty , z betonu prostého třídy C 20/25 | m3 | 2.4115 |  | 0 |  | 0 |  | 0 | 21 | 0 | 2.5 | 6.03 | 0 | 0 | 827-1 | RTS 17/ II | Kalkul | 1.449 | 3.49 |  |  |  |  | POL1_
|  | z cementu portlandského nebo struskoportlandského, v otevřeném výkopu, | [23 empty] | SPI
|  | pod šachty : 0,8*0,80*3,14*0,10*12 |  | 2.4115 | [21 empty] | VV | 0
29 | 452351101R00 | Bednění podkladních a zajišťovacích konstrukcí desek nebo sedlových loží pod potrubí, stoky a drobné objekty | m2 | 6.0288 |  | 0 |  | 0 |  | 0 | 21 | 0 | 0.00441 | 0.03 | 0 | 0 | 827-1 | RTS 17/ II | Indiv | 0.821 | 4.95 |  |  |  |  | POL1_
|  | v otevřeném výkopu, | [23 empty] | SPI
|  | pod šachty : 0,80*2*3,14*0,10*12 |  | 6.0288 | [21 empty] | VV | 0
Díl: | 5 | Komunikace |  |  |  | 0 |  | 0 |  | 0 |  | 0 |  | 265.52 |  | 0 |  |  |  |  | 49.92 |  |  |  |  | DIL
30 | 564861114RT3 | Podklad ze štěrkodrti s rozprostřením a zhutněním frakce 0-45 mm, tloušťka po zhutnění 230 mm | m2 | 219.91 |  | 0 |  | 0 |  | 0 | 21 | 0 | 0.50715 | 111.53 | 0 | 0 | 822-1 | RTS 17/ II | Kalkul | 0.031 | 6.82 |  |  |  |  | POL1_
|  | asfalt komunikace : | [23 empty] | VV | 0
|  | A : | [23 empty] | VV | 0
|  | KM 0,037-0,1115 : 1,30*74,50+2,60*1,30*3 |  | 106.99 | [21 empty] | VV | 0
|  | KM 0,1353-0,1855 : 1,30*50,20+1,30*2,60*2 |  | 72.02 | [21 empty] | VV | 0
|  | A1 : | [23 empty] | VV | 0
|  | KM 0,0355-0,0395 : 1,30*4,00 |  | 5.2 | [21 empty] | VV | 0
|  | V1-KM 0,0654-0,715 : 1,00*5,10 |  | 5.1 | [21 empty] | VV | 0
|  | přípojky : 1,00*30,60 |  | 30.6 | [21 empty] | VV | 0
31 | 567122114R00 | Podklad z kameniva zpevněného cementem KZC 1, tloušťka po zhutnění 150 mm | m2 | 219.91 |  | 0 |  | 0 |  | 0 | 21 | 0 | 0.38314 | 84.26 | 0 | 0 | 822-1 | RTS 17/ II | Kalkul | 0.026 | 5.72 |  |  |  |  | POL1_
|  | bez dilatačních spár, s rozprostřením a zhutněním, ošetřením povrchu podkladu vodou | [23 empty] | SPI
|  | asfalt komunikace : | [23 empty] | VV | 0
|  | A : | [23 empty] | VV | 0
|  | KM 0,037-0,1115 : 1,30*74,50+2,60*1,30*3 |  | 106.99 | [21 empty] | VV | 0
|  | KM 0,1353-0,1855 : 1,30*50,20+1,30*2,60*2 |  | 72.02 | [21 empty] | VV | 0
|  | A1 : | [23 empty] | VV | 0
|  | KM 0,0355-0,0395 : 1,30*4,00 |  | 5.2 | [21 empty] | VV | 0
|  | V1-KM 0,0654-0,715 : 1,00*5,10 |  | 5.1 | [21 empty] | VV | 0
|  | přípojky : 1,00*30,60 |  | 30.6 | [21 empty] | VV | 0
32 | 573111111R00 | Postřik živičný infiltrační s posypem kamenivem v množství 0,6 kg/m2 | m2 | 219.91 |  | 0 |  | 0 |  | 0 | 21 | 0 | 0.00561 | 1.23 | 0 | 0 | 822-1 | RTS 17/ II | Kalkul | 0.004 | 0.88 |  |  |  |  | POL1_
|  | z asfaltu silničního | [23 empty] | SPI
|  | asfalt komunikace : | [23 empty] | VV | 0
|  | A : | [23 empty] | VV | 0
|  | KM 0,037-0,1115 : 1,30*74,50+2,60*1,30*3 |  | 106.99 | [21 empty] | VV | 0
|  | KM 0,1353-0,1855 : 1,30*50,20+1,30*2,60*2 |  | 72.02 | [21 empty] | VV | 0
|  | A1 : | [23 empty] | VV | 0
|  | KM 0,0355-0,0395 : 1,30*4,00 |  | 5.2 | [21 empty] | VV | 0
|  | V1-KM 0,0654-0,715 : 1,00*5,10 |  | 5.1 | [21 empty] | VV | 0
|  | přípojky : 1,00*30,60 |  | 30.6 | [21 empty] | VV | 0
33 | 573211112R00 | Postřik živičný spojovací bez posypu kamenivem z asfaltu silničního, v množství 0,2 kg/m2 | m2 | 219.91 |  | 0 |  | 0 |  | 0 | 21 | 0 | 0.00031 | 0.07 | 0 | 0 | 822-1 | RTS 17/ II | Kalkul | 0.002 | 0.44 |  |  |  |  | POL1_
|  | asfalt komunikace : | [23 empty] | VV | 0
|  | A : | [23 empty] | VV | 0
|  | KM 0,037-0,1115 : 1,30*74,50+2,60*1,30*3 |  | 106.99 | [21 empty] | VV | 0
|  | KM 0,1353-0,1855 : 1,30*50,20+1,30*2,60*2 |  | 72.02 | [21 empty] | VV | 0
|  | A1 : | [23 empty] | VV | 0
|  | KM 0,0355-0,0395 : 1,30*4,00 |  | 5.2 | [21 empty] | VV | 0
|  | V1-KM 0,0654-0,715 : 1,00*5,10 |  | 5.1 | [21 empty] | VV | 0
|  | přípojky : 1,00*30,60 |  | 30.6 | [21 empty] | VV | 0
34 | 577131111R00 | Beton asfaltový s rozprostřením a zhutněním v pruhu šířky do 3 m, ACO 11+, tloušťky 40 mm, plochy přes 1000 m2 | m2 | 219.91 |  | 0 |  | 0 |  | 0 | 21 | 0 | 0.10373 | 22.81 | 0 | 0 | 822-1 | RTS 17/ II | Kalkul | 0.064 | 14.07 |  |  |  |  | POL1_
|  | asfalt komunikace : | [23 empty] | VV | 0
|  | A : | [23 empty] | VV | 0
|  | KM 0,037-0,1115 : 1,30*74,50+2,60*1,30*3 |  | 106.99 | [21 empty] | VV | 0
|  | KM 0,1353-0,1855 : 1,30*50,20+1,30*2,60*2 |  | 72.02 | [21 empty] | VV | 0
|  | A1 : | [23 empty] | VV | 0
|  | KM 0,0355-0,0395 : 1,30*4,00 |  | 5.2 | [21 empty] | VV | 0
|  | V1-KM 0,0654-0,715 : 1,00*5,10 |  | 5.1 | [21 empty] | VV | 0
|  | přípojky : 1,00*30,60 |  | 30.6 | [21 empty] | VV | 0
35 | 577171125R00 | Beton asfaltový s rozprostřením a zhutněním v pruhu šířky do 3 m, ACL 16+, tloušťky 80 mm, plochy přes 1000 m2 | m2 | 219.91 |  | 0 |  | 0 |  | 0 | 21 | 0 | 0.20746 | 45.62 | 0 | 0 | 822-1 | RTS 17/ II | Kalkul | 0.1 | 21.99 |  |  |  |  | POL1_
|  | asfalt komunikace : | [23 empty] | VV | 0
|  | A : | [23 empty] | VV | 0
|  | KM 0,037-0,1115 : 1,30*74,50+2,60*1,30*3 |  | 106.99 | [21 empty] | VV | 0
|  | KM 0,1353-0,1855 : 1,30*50,20+1,30*2,60*2 |  | 72.02 | [21 empty] | VV | 0
|  | A1 : | [23 empty] | VV | 0
|  | KM 0,0355-0,0395 : 1,30*4,00 |  | 5.2 | [21 empty] | VV | 0
|  | V1-KM 0,0654-0,715 : 1,00*5,10 |  | 5.1 | [21 empty] | VV | 0
|  | přípojky : 1,00*30,60 |  | 30.6 | [21 empty] | VV | 0
Díl: | 8 | Trubní vedení |  |  |  | 300000 |  | 0 |  | 0 |  | 363000 |  | 81.82 |  | 0 |  |  |  |  | 496.53 |  |  |  |  | DIL
36 | 871241121R00 | Montáž potrubí z plastických hmot z tlakových trubek polyetylenových, vnějšího průměru 90 mm | m | 71.5 |  | 0 |  | 0 |  | 0 | 21 | 0 | 0 | 0 | 0 | 0 | 827-1 | RTS 17/ II | Kalkul | 0.126 | 9.01 |  |  |  |  | POL1_
|  | v otevřeném výkopu, | [23 empty] | SPI
37 | 871353121R00 | Montáž potrubí z trub z plastů těsněných gumovým kroužkem DN 200 mm | m | 71.5 |  | 0 |  | 0 |  | 0 | 21 | 0 | 1e-05 | 0 | 0 | 0 | 827-1 | RTS 17/ II | Indiv | 0.08 | 5.72 |  |  |  |  | POL1_
|  | v otevřeném výkopu ve sklonu do 20 %, | [23 empty] | SPI
|  | DN150 : 70,00 |  | 70 | [21 empty] | VV | 0
|  | DN200 : 1,50 |  | 1.5 | [21 empty] | VV | 0
38 | 871373121R00 | Montáž potrubí z trub z plastů těsněných gumovým kroužkem DN 300 mm | m | 244 |  | 0 |  | 0 |  | 0 | 21 | 0 | 1e-05 | 0 | 0 | 0 | 827-1 | RTS 17/ II | Kalkul | 0.097 | 23.67 |  |  |  |  | POL1_
|  | v otevřeném výkopu ve sklonu do 20 %, | [23 empty] | SPI
|  | DN250 : 184,00+48,00+12,00 |  | 244 | [21 empty] | VV | 0
39 | 877242121R00 | Montáž elektrotvarovek Přirážka za 1 spoj elektrotvarovky, vnějšího průměru 90 mm | kus | 2 |  | 0 |  | 0 |  | 0 | 21 | 0 | 0 | 0 | 0 | 0 | 827-1 | RTS 17/ II | Kalkul | 0.2832 | 0.57 |  |  |  |  | POL1_
|  | v otevřeném výkopu, | [23 empty] | SPI
|  | K45/90 : 2 |  | 2 | [21 empty] | VV | 0
40 | 877363121R00 | Montáž tvarovek na potrubí z trub z plastů těsněných gumovým kroužkem odbočných DN 250 mm | kus | 16 |  | 0 |  | 0 |  | 0 | 21 | 0 | 4e-05 | 0 | 0 | 0 | 827-1 | RTS 17/ II | Kalkul | 0.38 | 6.08 |  |  |  |  | POL1_
|  | v otevřeném výkopu, | [23 empty] | SPI
|  | 250/150 : 16 |  | 16 | [21 empty] | VV | 0
41 | 877313126R00 | Montáž tvarovek na potrubí z trub z plastů těsněných gumovým kroužkem víček, zátek DN 150 | kus | 16 |  | 0 |  | 0 |  | 0 | 21 | 0 | 1e-05 | 0 | 0 | 0 | 827-1 | RTS 17/ II | Kalkul | 0.1584 | 2.53 |  |  |  |  | POL1_
|  | v otevřeném výkopu, | [23 empty] | SPI
42 | 892241111R00 | Tlakové zkoušky vodovodního potrubí DN do 80 mm | m | 71.5 |  | 0 |  | 0 |  | 0 | 21 | 0 | 0 | 0 | 0 | 0 | 827-1 | RTS 17/ II | Kalkul | 0.044 | 3.15 |  |  |  |  | POL1_
|  | přísun, montáže, demontáže a odsunu zkoušecího čerpadla, napuštění tlakovou vodou a dodání vody pro tlakovou zkoušku, | [23 empty] | SPI
43 | 892273111R00 | Proplach a desinfekce vodovodního potrubí DN od 80 do 125 mm | m | 71.5 |  | 0 |  | 0 |  | 0 | 21 | 0 | 0 | 0 | 0 | 0 | 827-1 | RTS 17/ II | Kalkul | 0.21 | 15.02 |  |  |  |  | POL1_
|  | napuštění a vypuštění vody, dodání vody a desinfekčního prostředku, náklady na bakteriologický rozbor vody, | [23 empty] | SPI
44 | 892571111R00 | Zkoušky těsnosti kanalizačního potrubí zkouška těsnosti kanalizačního potrubí vodou_x000D_ do DN 200 mm | m | 71.5 |  | 0 |  | 0 |  | 0 | 21 | 0 | 0 | 0 | 0 | 0 | 827-1 | RTS 17/ II | Indiv | 0.059 | 4.22 |  |  |  |  | POL1_
|  | vodou nebo vzduchem, | [23 empty] | SPI
|  | 70,00+1,50 |  | 71.5 | [21 empty] | VV | 0
45 | 892581111R00 | Zkoušky těsnosti kanalizačního potrubí zkouška těsnosti kanalizačního potrubí vodou_x000D_ do DN 300 mm | m | 244 |  | 0 |  | 0 |  | 0 | 21 | 0 | 0 | 0 | 0 | 0 | 827-1 | RTS 17/ II | Kalkul | 0.079 | 19.28 |  |  |  |  | POL1_
|  | vodou nebo vzduchem, | [23 empty] | SPI
46 | 892573111R00 | Zkoušky těsnosti kanalizačního potrubí zabezpečení konců kanalizačního potrubí při tlakových zkouškách vodou_x000D_ do DN 200 mm | úsek | 16 |  | 0 |  | 0 |  | 0 | 21 | 0 | 0.00013 | 0 | 0 | 0 | 827-1 | RTS 17/ II | Kalkul | 6.2 | 99.2 |  |  |  |  | POL1_
|  | vodou nebo vzduchem, | [23 empty] | SPI
47 | 892583111R00 | Zkoušky těsnosti kanalizačního potrubí zabezpečení konců kanalizačního potrubí při tlakových zkouškách vodou_x000D_ do DN 300 mm | úsek | 3 |  | 0 |  | 0 |  | 0 | 21 | 0 | 0.00017 | 0 | 0 | 0 | 827-1 | RTS 17/ II | Kalkul | 7.1 | 21.3 |  |  |  |  | POL1_
|  | vodou nebo vzduchem, | [23 empty] | SPI
48 | 892855114R00 | Kamerové prohlídky potrubí do 200 m | m | 244 |  | 0 |  | 0 |  | 0 | 21 | 0 | 0 | 0 | 0 | 0 | 827-1 | RTS 17/ II | Kalkul | 0.046 | 11.22 |  |  |  |  | POL1_
49 | 894411121R00 | Zřízení šachet kanalizačních z betonových dílců na potrubí s obložením dna betonem C 25/30 z cementu portlandského nebo struskoportlandského, na potrubí DN přes 200 do 300 mm | kus | 12 |  | 0 |  | 0 |  | 0 | 21 | 0 | 2.209 | 26.51 | 0 | 0 | 827-1 | RTS 17/ II | Kalkul | 21.292 | 255.5 |  |  |  |  | POL1_
|  | výšky vstupu do 1,5 m, podkladní deska z betonu B5, montáž a dodávka stupadel, | [23 empty] | SPI
50 | 899711121R00 | Výstražné fólie výstražná fólie pro kanalizaci, šířka 22 cm | m | 71.5 |  | 0 |  | 0 |  | 0 | 21 | 0 | 0 | 0 | 0 | 0 | 827-1 | RTS 17/ II | Indiv | 0.026 | 1.86 |  |  |  |  | POL1_
51 | 899731113R00 | Signalizační vodič CYY, 4 mm2 | m | 71.5 |  | 0 |  | 0 |  | 0 | 21 | 0 | 5e-05 | 0 | 0 | 0 | 827-1 | RTS 17/ II | Indiv | 0.034 | 2.43 |  |  |  |  | POL1_
52 | 8-01 | Napojení V1 do stáv šachty | kompl | 1 |  | 0 |  | 0 |  | 0 | 21 | 0 | 0 | 0 | 0 | 0 |  | Vlastní | Indiv | 0 | 0 |  |  |  |  | POL1_
53 | 8-02 | Přeložka vodovodu plast DN90 | m | 100 | 3000 | 300000 |  | 0 |  | 0 | 21 | 363000 | 0 | 0 | 0 | 0 |  | Vlastní | Indiv | 0 | 0 |  |  |  |  | POL1_
54 | 899103111RT3 | Osazení poklopu s rámem do 150 kg,vč dodavky poklopu D400 REXEL CDRE 60AU-bez ventilace | kus | 12 |  | 0 |  | 0 |  | 0 | 21 | 0 | 0.16502 | 1.98 | 0 | 0 |  | Vlastní | Indiv | 1.314 | 15.77 |  |  |  |  | POL1_
55 | 28613765R | trubka plastová vodovodní hladká; HDPE (PE 100); SDR 17,0; PN 10; D = 90,0 mm; s = 5,40 mm; l = 12 000,0 mm | m | 72.5725 |  | 0 |  | 0 |  | 0 | 21 | 0 | 0.00146 | 0.11 | 0 | 0 | SPCM | RTS 17/ II | RTS 17/ II | 0 | 0 |  |  |  |  | POL3_
|  | V1 : 71,50*1,015 |  | 72.5725 | [21 empty] | VV | 0
56 | 28614520,0 | Trubka kanalizační PP SN 12 DN 150 | m | 71.05 |  | 0 |  | 0 |  | 0 | 21 | 0 | 0.0036 | 0.26 | 0 | 0 |  | Vlastní | RTS 17/ II | 0 | 0 |  |  |  |  | POL3_
|  | 70,00*1,015 |  | 71.05 | [21 empty] | VV | 0
57 | 28614523,2 | Trubka kanalizační PP SN 12 DN 200 | m | 1.5225 |  | 0 |  | 0 |  | 0 | 21 | 0 | 0.0051 | 0.01 | 0 | 0 |  | Vlastní | RTS 17/ II | 0 | 0 |  |  |  |  | POL3_
|  | 1,50*1,015 |  | 1.5225 | [21 empty] | VV | 0
58 | 28614526,3 | Trubka kanalizační PP SN 12 DN 250 | m | 247.66 |  | 0 |  | 0 |  | 0 | 21 | 0 | 0.008 | 1.98 | 0 | 0 |  | Vlastní | RTS 17/ II | 0 | 0 |  |  |  |  | POL3_
|  | 244,0*1,015 |  | 247.66 | [21 empty] | VV | 0
59 | 28651832.AR | zátka hrdlová DN 150,0 mm | kus | 16 |  | 0 |  | 0 |  | 0 | 21 | 0 | 0.00025 | 0 | 0 | 0 | SPCM | RTS 17/ II | RTS 17/ II | 0 | 0 |  |  |  |  | POL3_
60 | 28653335.AR | koleno PE 100; 45,0 °; SDR 11,0; D = 90,0 mm; hladké; spoj elektrosvařovaný | kus | 2 |  | 0 |  | 0 |  | 0 | 21 | 0 | 0.00062 | 0 | 0 | 0 | SPCM | RTS 17/ II | RTS 17/ II | 0 | 0 |  |  |  |  | POL3_
61 | 28654570R | odbočka PP; 45,0 °; d1 = 250 mm; d2 = 160 mm; hladká, hrdlovaná; spoj násuvný; DN 250,0 mm; DN2 150 mm | kus | 16 |  | 0 |  | 0 |  | 0 | 21 | 0 | 0.005 | 0.08 | 0 | 0 | SPCM | RTS 17/ II | RTS 17/ II | 0 | 0 |  |  |  |  | POL3_
62 | 59224150R | skruž železobetonová TBS; DN = 1 000,0 mm; h = 250,0 mm; s = 120,00 mm; počet stupadel 1; ocelové s PE povlakem | kus | 6 |  | 0 |  | 0 |  | 0 | 21 | 0 | 0.25 | 1.5 | 0 | 0 | SPCM | RTS 17/ II | RTS 17/ II | 0 | 0 |  |  |  |  | POL3_
63 | 59224152R | skruž železobetonová TBS; DN = 1 000,0 mm; h = 500,0 mm; s = 120,00 mm; počet stupadel 1; ocelové s PE povlakem | kus | 5 |  | 0 |  | 0 |  | 0 | 21 | 0 | 0.52 | 2.6 | 0 | 0 | SPCM | RTS 17/ II | RTS 17/ II | 0 | 0 |  |  |  |  | POL3_
64 | 59224154R | skruž železobetonová TBS; DN = 1 000,0 mm; h = 1 000,0 mm; s = 120,00 mm; počet stupadel 1; ocelové s PE povlakem | kus | 10 |  | 0 |  | 0 |  | 0 | 21 | 0 | 1.035 | 10.35 | 0 | 0 | SPCM | RTS 17/ II | RTS 17/ II | 0 | 0 |  |  |  |  | POL3_
65 | 59224175R | prstenec betonový; DN = 625,0 mm; h = 60,0 mm; s = 120,00 mm | kus | 2 |  | 0 |  | 0 |  | 0 | 21 | 0 | 0.039 | 0.08 | 0 | 0 | SPCM | RTS 17/ II | RTS 17/ II | 0 | 0 |  |  |  |  | POL3_
66 | 59224176R | prstenec betonový; DN = 625,0 mm; h = 80,0 mm; s = 120,00 mm | kus | 5 |  | 0 |  | 0 |  | 0 | 21 | 0 | 0.051 | 0.26 | 0 | 0 | SPCM | RTS 17/ II | RTS 17/ II | 0 | 0 |  |  |  |  | POL3_
67 | 59224177.AR | prstenec betonový; DN = 625,0 mm; h = 120,0 mm; s = 120,00 mm | kus | 1 |  | 0 |  | 0 |  | 0 | 21 | 0 | 0.08 | 0.08 | 0 | 0 | SPCM | RTS 17/ II | RTS 17/ II | 0 | 0 |  |  |  |  | POL3_
68 | 59224177R | prstenec betonový; DN = 625,0 mm; h = 100,0 mm; s = 120,00 mm | kus | 9 |  | 0 |  | 0 |  | 0 | 21 | 0 | 0.068 | 0.61 | 0 | 0 | SPCM | RTS 17/ II | RTS 17/ II | 0 | 0 |  |  |  |  | POL3_
69 | 59224353.AR | konus šachetní; železobetonový; TBR; d = 1 240,0 mm; DN = 1 000,0 mm; DN 2 = 625 mm; h = 580 mm; počet stupadel 2; ocelové s PE povlakem, kapsové | kus | 6 |  | 0 |  | 0 |  | 0 | 21 | 0 | 0.585 | 3.51 | 0 | 0 | SPCM | RTS 17/ II | RTS 17/ II | 0 | 0 |  |  |  |  | POL3_
70 | 592243541R | deska zákrytová šachetní železobetonová; TZK; D1 = 1 200 mm; D = 1 470 mm; D vnitřní 625 mm; h = 165 mm | kus | 2 |  | 0 |  | 0 |  | 0 | 21 | 0 | 0.7 | 1.4 | 0 | 0 | SPCM | RTS 17/ II | RTS 17/ II | 0 | 0 |  |  |  |  | POL3_
71 | 59224354R | deska zákrytová šachetní železobetonová; TZK; D1 = 1 000 mm; D = 1 240 mm; D vnitřní 625 mm; h = 165 mm | kus | 4 |  | 0 |  | 0 |  | 0 | 21 | 0 | 0.43 | 1.72 | 0 | 0 | SPCM | RTS 17/ II | RTS 17/ II | 0 | 0 |  |  |  |  | POL3_
72 | 592243652R | skruž železobetonová TBS; DN = 1 200,0 mm; h = 500,0 mm; s = 135,00 mm; počet stupadel 2; ocelové s PE povlakem; beton C 40/50 | kus | 2 |  | 0 |  | 0 |  | 0 | 21 | 0 | 0.7 | 1.4 | 0 | 0 | SPCM | RTS 17/ II | RTS 17/ II | 0 | 0 |  |  |  |  | POL3_
73 | 592243654R | skruž železobetonová TBS; DN = 1 200,0 mm; h = 1 000,0 mm; s = 135,00 mm; počet stupadel 4; ocelové s PE povlakem; beton C 40/50 | kus | 3 |  | 0 |  | 0 |  | 0 | 21 | 0 | 1.4 | 4.2 | 0 | 0 | SPCM | RTS 17/ II | RTS 17/ II | 0 | 0 |  |  |  |  | POL3_
74 | 59224366.AR | dno šachetní přímé; železobeton; TBZ; DN = 1 000,0 mm; D odtoku do 400 mm; h = 600 mm; t = 150 mm; beton C 40/50 | kus | 9 |  | 0 |  | 0 |  | 0 | 21 | 0 | 1.6 | 14.4 | 0 | 0 | SPCM | RTS 17/ II | RTS 17/ II | 0 | 0 |  |  |  |  | POL3_
75 | 59224368.AR | dno šachetní přímé; železobeton; TBZ; DN = 1 000,0 mm; D odtoku do 600 mm; h = 1 000 mm; t = 150 mm; beton C 40/50 | kus | 1 |  | 0 |  | 0 |  | 0 | 21 | 0 | 2.1 | 2.1 | 0 | 0 | SPCM | RTS 17/ II | RTS 17/ II | 0 | 0 |  |  |  |  | POL3_
76 | 59224369.AR | dno šachetní přímé; železobeton; TZB; DN = 1 200,0 mm; D odtoku do 800 mm; h = 1 200 mm; t = 150 mm; beton C 40/50 | kus | 2 |  | 0 |  | 0 |  | 0 | 21 | 0 | 3.3 | 6.6 | 0 | 0 | SPCM | RTS 17/ II | RTS 17/ II | 0 | 0 |  |  |  |  | POL3_
77 | 59224373.AR | profil těsnicí elastomerní; pro spojení betonových šachetních dílů; tvar kruh; d = 1 000,0 mm | kus | 31 |  | 0 |  | 0 |  | 0 | 21 | 0 | 0.002 | 0.06 | 0 | 0 | SPCM | RTS 17/ II | RTS 17/ II | 0 | 0 |  |  |  |  | POL3_
78 | 592243732R | profil těsnicí elastomerní; pro spojení betonových šachetních dílů; tvar kruh; d = 1 200,0 mm | kus | 7 |  | 0 |  | 0 |  | 0 | 21 | 0 | 0.003 | 0.02 | 0 | 0 | SPCM | RTS 17/ II | RTS 17/ II | 0 | 0 |  |  |  |  | POL3_
Díl: | 91 | Doplňující práce na komunikaci |  |  |  | 0 |  | 0 |  | 0 |  | 0 |  | 6.47 |  | 0 |  |  |  |  | 21.23 |  |  |  |  | DIL
79 | 919735113R00 | Řezání stávajících krytů nebo podkladů živičných, hloubky přes 100 do 150 mm | m | 343.8 |  | 0 |  | 0 |  | 0 | 21 | 0 | 0 | 0 | 0 | 0 | 822-1 | RTS 17/ II | Kalkul | 0.055 | 18.91 |  |  |  |  | POL1_
|  | včetně spotřeby vody | [23 empty] | SPI
|  | asfalt komunikace : | [23 empty] | VV | 0
|  | A : | [23 empty] | VV | 0
|  | KM 0,037-0,1115 : 74,50*2+1,50*2*3 |  | 158 | [21 empty] | VV | 0
|  | KM 0,1353-0,1855 : 50,20*2+1,50*2*2 |  | 106.4 | [21 empty] | VV | 0
|  | A1 : | [23 empty] | VV | 0
|  | KM 0,0355-0,0395 : 4,00*2 |  | 8 | [21 empty] | VV | 0
|  | V1-KM 0,0654-0,715 : 5,10*2 |  | 10.2 | [21 empty] | VV | 0
|  | přípojky : 30,60*2 |  | 61.2 | [21 empty] | VV | 0
80 | 919794441R00 | Úprava ploch kolem hydrantů, poklopů apod. v půdorysné ploše do 2 m2 | kus | 4 |  | 0 |  | 0 |  | 0 | 21 | 0 | 1.6168 | 6.47 | 0 | 0 | 822-1 | RTS 17/ II | Indiv | 0.58 | 2.32 |  |  |  |  | POL1_
|  | (šoupat, mříží, sloupů apod.) v živičných krytech jakékoliv tloušťky | [23 empty] | SPI
Díl: | 99 | Staveništní přesun hmot |  |  |  | 0 |  | 0 |  | 0 |  | 0 |  | 0 |  | 0 |  |  |  |  | 521.67 |  |  |  |  | DIL
81 | 998276101R00 | Přesun hmot pro trubní vedení z trub plastových nebo sklolaminátových v otevřeném výkopu | t | 2466.5192 |  | 0 |  | 0 |  | 0 | 21 | 0 | 0 | 0 | 0 | 0 | 827-1 | RTS 17/ II | Indiv | 0.2115 | 521.67 |  |  |  |  | POL7_
|  | vodovodu nebo kanalizace ražené nebo hloubené (827 1.1, 827 1.9, 827 2.1, 827 2.9), drobných objektů | [23 empty] | SPI
|  | Hmotnosti z položek s pořadovými čísly: : | [23 empty] | VV | 0
|  | 4,5,6,12,14,21,24,26,27,28,29,30,31,32,33,34,35,37,38,40,41,46,47,49,51,54,55,56,57,58,59,60,61,62, : | [23 empty] | VV | 0
|  | 63,64,65,66,67,68,69,70,71,72,73,74,75,76,77,78,80, : | [23 empty] | VV | 0
|  | Součet: : 2466,51916 |  | 2466.5192 | [21 empty] | VV | 0
Díl: | D96 | Přesuny suti a vybouraných hmot |  |  |  | 0 |  | 0 |  | 0 |  | 0 |  | 0 |  | 0 |  |  |  |  | 44.15 |  |  |  |  | DIL
82 | 979082213R00 | Vodorovná doprava suti po suchu bez naložení, ale se složením a hrubým urovnáním na vzdálenost do 1 km | t | 253.7485 |  | 0 |  | 0 |  | 0 | 21 | 0 | 0 | 0 | 0 | 0 | 822-1 | RTS 17/ II | Kalkul | 0.01 | 2.54 |  |  |  |  | POL8_
|  | Demontážní hmotnosti z položek s pořadovými čísly: : | [23 empty] | VV | 0
|  | 1,2,3, : | [23 empty] | VV | 0
|  | Součet: : 253,74846 |  | 253.7485 | [21 empty] | VV | 0
83 | 979082219R00 | Vodorovná doprava suti po suchu příplatek k ceně za každý další i započatý 1 km přes 1 km | t | 2283.7361 |  | 0 |  | 0 |  | 0 | 21 | 0 | 0 | 0 | 0 | 0 | 822-1 | RTS 17/ II | Kalkul | 0 | 0 |  |  |  |  | POL8_
|  | Demontážní hmotnosti z položek s pořadovými čísly: : | [23 empty] | VV | 0
|  | 1,2,3, : | [23 empty] | VV | 0
|  | Součet: : 2283,73611 |  | 2283.7361 | [21 empty] | VV | 0
84 | 979087112R00 | Vodorovná doprava suti a vybouraných hmot nakládání suti na dopravní prostředky, | t | 253.7485 |  | 0 |  | 0 |  | 0 | 21 | 0 | 0 | 0 | 0 | 0 | 821-1 | RTS 17/ II | Kalkul | 0.164 | 41.61 |  |  |  |  | POL8_
|  | se složením a hrubým urovnáním nebo s přeložením na jiný dopravní prostředek kromě lodi, vč. příplatku za každých dalších i započatých 1000 m přes 1000 m, | [23 empty] | SPI |  | se složením a hrubým urovnáním nebo s přeložením na jiný dopravní prostředek kromě lodi, vč. příplatku za každých dalších i započatých 1000 m přes 1000 m,
|  | Demontážní hmotnosti z položek s pořadovými čísly: : | [23 empty] | VV | 0
|  | 1,2,3, : | [23 empty] | VV | 0
|  | Součet: : 253,74846 |  | 253.7485 | [21 empty] | VV | 0
85 | 979990001R00 | Poplatek za skládku stavební suti | t | 253.7485 |  | 0 |  | 0 |  | 0 | 21 | 0 | 0 | 0 | 0 | 0 | 801-3 | RTS 17/ II | Kalkul | 0 | 0 |  |  |  |  | POL8_
|  | Demontážní hmotnosti z položek s pořadovými čísly: : | [23 empty] | VV | 0
|  | 1,2,3, : | [23 empty] | VV | 0
|  | Součet: : 253,74846 |  | 253.7485 | [21 empty] | VV | 0
[24 empty] | 15 | 21
| Celkem |  |  |  |  | 300000 | [17 empty] | 0 | 300000 | SUM
END

## SO101 1Č1 Pol
Položkový soupis prací a dodávek | [25 empty] | #TypZaznamu#
S: | JG29 | Hrušovany nad Jevišovkou | [23 empty] | STA
O: | SO101 | Čerpací stanice ČSOV1 v ulici Luční | [20 empty] | STA |  |  | OBJ
R: | 1Č1 | Čerpací stanice ČSOV1 v ulici Luční | [23 empty] | ROZ
P.č. | Číslo položky | Název položky | MJ | množství | cena / MJ | Celkem | Dodávka | Dodávka celk. | Montáž | Montáž celk. | DPH | cena s DPH | hmotnost / MJ | hmotnost celk.(t) | dem. hmotnost / MJ | dem. hmotnost celk.(t) | Ceník | Cen. soustava / platnost | Cenová úroveň | Nhod / MJ | Nhod celk. | Dodavatel
Díl: | 1 | Zemní práce |  |  |  | 0 |  | 0 |  | 0 |  | 0 |  | 111.14 |  | 0 |  |  |  |  | 382.15 |  |  |  |  | DIL
1 | 121101100R00 | Sejmutí ornice s přemístěním na vzdálenost do 50 m | m3 | 4.848 |  | 0 |  | 0 |  | 0 | 21 | 0 | 0 | 0 | 0 | 0 | 800-1 | RTS 17/ II | Indiv | 0.0952 | 0.46 |  |  |  |  | POL1_
|  | nebo lesní půdy, s vodorovným přemístěním na hromady v místě upotřebení nebo na dočasné či trvalé skládky se složením | [23 empty] | SPI
|  | 4,00*4,04*0,30 |  | 4.848 | [21 empty] | VV | 0
2 | 131101201R00 | Hloubení zapažených jam a zářezů do 100 m3, v hornině 1-2 , hloubení ručně a strojně | m3 | 24.3369 |  | 0 |  | 0 |  | 0 | 21 | 0 | 0 | 0 | 0 | 0 | 800-1 | RTS 17/ II | Kalkul | 1.022 | 24.87 |  |  |  |  | POL1_
|  | s urovnáním dna do předepsaného profilu a spádu, s případně nutným přemístěním výkopku ve výkopišti a dále buď s přemístěním výkopku na přilehlém terénu na vzdálenost do 3 m od kraje jámy nebo s naložením na dopravní prostředek | [23 empty] | SPI |  | s urovnáním dna do předepsaného profilu a spádu, s případně nutným přemístěním výkopku ve výkopišti a dále buď s přemístěním výkopku na přilehlém terénu na vzdálenost do 3 m od kraje jámy nebo s naložením na dopravní prostředek
|  | Začátek provozního součtu | [23 empty] | VV
|  | pro ČSOV- : 4,00*4,04*(5,32-0,30) |  | 81.1232 | [21 empty] | VV | 2
|  | Konec provozního součtu | [23 empty] | VV
|  | uvažuje se 30% : 81,123*0,3 |  | 24.3369 | [21 empty] | VV | 0
3 | 131201201R00 | Hloubení zapažených jam a zářezů do 100 m3, v hornině 3, hloubení ručně a strojně | m3 | 28.393 |  | 0 |  | 0 |  | 0 | 21 | 0 | 0 | 0 | 0 | 0 | 800-1 | RTS 17/ II | Kalkul | 2.249 | 63.86 |  |  |  |  | POL1_
|  | s urovnáním dna do předepsaného profilu a spádu, s případně nutným přemístěním výkopku ve výkopišti a dále buď s přemístěním výkopku na přilehlém terénu na vzdálenost do 3 m od kraje jámy nebo s naložením na dopravní prostředek | [23 empty] | SPI |  | s urovnáním dna do předepsaného profilu a spádu, s případně nutným přemístěním výkopku ve výkopišti a dále buď s přemístěním výkopku na přilehlém terénu na vzdálenost do 3 m od kraje jámy nebo s naložením na dopravní prostředek
|  | Začátek provozního součtu | [23 empty] | VV
|  | pro ČSOV- : 4,00*4,04*(5,32-0,30) |  | 81.1232 | [21 empty] | VV | 2
|  | Konec provozního součtu | [23 empty] | VV
|  | uvažuje se 35% : 81,123*0,35 |  | 28.393 | [21 empty] | VV | 0
4 | 131301201R00 | Hloubení zapažených jam a zářezů do 100 m3, v hornině 4, hloubení ručně a strojně | m3 | 28.393 |  | 0 |  | 0 |  | 0 | 21 | 0 | 0 | 0 | 0 | 0 | 800-1 | RTS 17/ II | Kalkul | 2.965 | 84.19 |  |  |  |  | POL1_
|  | s urovnáním dna do předepsaného profilu a spádu, s případně nutným přemístěním výkopku ve výkopišti a dále buď s přemístěním výkopku na přilehlém terénu na vzdálenost do 3 m od kraje jámy nebo s naložením na dopravní prostředek | [23 empty] | SPI |  | s urovnáním dna do předepsaného profilu a spádu, s případně nutným přemístěním výkopku ve výkopišti a dále buď s přemístěním výkopku na přilehlém terénu na vzdálenost do 3 m od kraje jámy nebo s naložením na dopravní prostředek
|  | Začátek provozního součtu | [23 empty] | VV
|  | pro ČSOV- : 4,00*4,04*(5,32-0,30) |  | 81.1232 | [21 empty] | VV | 2
|  | Konec provozního součtu | [23 empty] | VV
|  | uvažuje se 35% : 81,123*0,35 |  | 28.393 | [21 empty] | VV | 0
5 | 151401202R00 | Zřízení pažení stěn výkopu bez rozepření, vzepření ze štětovnic, hnané, hloubky do 8 m | m2 | 128.64 |  | 0 |  | 0 |  | 0 | 21 | 0 | 0.00117 | 0.15 | 0 | 0 | 800-1 | RTS 17/ II | Kalkul | 0.326 | 41.94 |  |  |  |  | POL1_
|  | (4,00+4,04)*2*8,00 |  | 128.64 | [21 empty] | VV | 0
6 | 151201212R00 | Odstranění pažení stěn výkopu zátažné, hloubky do 8 m | m2 | 128.64 |  | 0 |  | 0 |  | 0 | 21 | 0 | 0 | 0 | 0 | 0 | 800-1 | RTS 17/ II | Kalkul | 0.194 | 24.96 |  |  |  |  | POL1_
|  | s uložením pažin na vzdálenost do 3 m od okraje výkopu, | [23 empty] | SPI
|  | (4,00+4,04)*2*8,00 |  | 128.64 | [21 empty] | VV | 0
7 | 151201302R00 | Zřízení rozepření zapažených stěn výkopů při roubení zátažném, hloubky do 8 m | m3 | 81.1232 |  | 0 |  | 0 |  | 0 | 21 | 0 | 0.00139 | 0.11 | 0 | 0 | 800-1 | RTS 17/ II | Kalkul | 0.168 | 13.63 |  |  |  |  | POL1_
|  | s potřebným přepažováním, | [23 empty] | SPI
|  | pro ČSOV- : 4,00*4,04*(5,32-0,30) |  | 81.1232 | [21 empty] | VV | 0
8 | 151201312R00 | Odstranění rozepření stěn výkopů při roubení zátažném, hloubky do 8 m | m3 | 81.123 |  | 0 |  | 0 |  | 0 | 21 | 0 | 0 | 0 | 0 | 0 | 800-1 | RTS 17/ II | Kalkul | 0.059 | 4.79 |  |  |  |  | POL1_
|  | s uložením materiálu na vzdálenost do 3 m od okraje výkopu, | [23 empty] | SPI
9 | 161101103R00 | Svislé přemístění výkopku z horniny 1 až 4, při hloubce výkopu přes 4 do 6 m | m3 | 81.123 |  | 0 |  | 0 |  | 0 | 21 | 0 | 0 | 0 | 0 | 0 | 800-1 | RTS 17/ II | Kalkul | 0.626 | 50.78 |  |  |  |  | POL1_
|  | bez naložení do dopravní nádoby, ale s vyprázdněním dopravní nádoby na hromadu nebo na dopravní prostředek, | [23 empty] | SPI
10 | 162701105R00 | Vodorovné přemístění výkopku z horniny 1 až 4, na vzdálenost přes 9 000 do 10 000 m | m3 | 81.123 |  | 0 |  | 0 |  | 0 | 21 | 0 | 0 | 0 | 0 | 0 | 800-1 | RTS 17/ II | Indiv | 0.011 | 0.89 |  |  |  |  | POL1_
|  | po suchu, bez naložení výkopku, avšak se složením bez rozhrnutí, zpáteční cesta vozidla. | [23 empty] | SPI
11 | 167101101R00 | Nakládání, skládání, překládání neulehlého výkopku nakládání výkopku_x000D_ do 100 m3, z horniny 1 až 4 | m3 | 81.123 |  | 0 |  | 0 |  | 0 | 21 | 0 | 0 | 0 | 0 | 0 | 800-1 | RTS 17/ II | Kalkul | 0.652 | 52.89 |  |  |  |  | POL1_
12 | 171201201R00 | Uložení sypaniny na dočasnou skládku tak, že na 1 m2 plochy připadá přes 2 m3 výkopku nebo ornice | m3 | 81.123 |  | 0 |  | 0 |  | 0 | 21 | 0 | 0 | 0 | 0 | 0 | 800-1 | RTS 17/ II | Indiv | 0.009 | 0.73 |  |  |  |  | POL1_
|  | 81,123 |  | 81.123 | [21 empty] | VV | 0
13 | 174101101R00 | Zásyp sypaninou se zhutněním jam, šachet, rýh nebo kolem objektů v těchto vykopávkách | m3 | 58.5988 |  | 0 |  | 0 |  | 0 | 21 | 0 | 0 | 0 | 0 | 0 | 800-1 | RTS 17/ II | Indiv | 0.202 | 11.84 |  |  |  |  | POL1_
|  | z jakékoliv horniny s uložením výkopku po vrstvách, | [23 empty] | SPI
|  | výkop : 81,123 |  | 81.123 | [21 empty] | VV | 0
|  | odčte se vytl kubatura : | [23 empty] | VV | 0
|  | ŠP podsyp : -3,24*3,24*0,15 |  | -1.5746 | [21 empty] | VV | 0
|  | deska : -2,80*2,80*0,15 |  | -1.176 | [21 empty] | VV | 0
|  | šachta : -1,30*1,30*3,14*0,15 |  | -0.79599 | [21 empty] | VV | 0
|  | -1,15*1,15*3,14*(4,87-0,30) |  | -18.9776 | [21 empty] | VV | 0
14 | 181301105R00 | Rozprostření a urovnání ornice v rovině v souvislé ploše do 500 m2, tloušťka vrstvy přes 250 do 300 mm | m2 | 14.47 |  | 0 |  | 0 |  | 0 | 21 | 0 | 0 | 0 | 0 | 0 | 800-1 | RTS 17/ II | Indiv | 0.416 | 6.02 |  |  |  |  | POL1_
|  | s případným nutným přemístěním hromad nebo dočasných skládek na místo potřeby ze vzdálenosti do 30 m, v rovině nebo ve svahu do 1 : 5, | [23 empty] | SPI
|  | 4,00*4,04-1,30*1,30 |  | 14.47 | [21 empty] | VV | 0
15 | 199000005R00 | Poplatky za skládku zeminy 1- 4 | t | 146.0214 |  | 0 |  | 0 |  | 0 | 21 | 0 | 0 | 0 | 0 | 0 | 800-1 | RTS 17/ II | Indiv | 0 | 0 |  |  |  |  | POL1_
|  | 81,123*1,8 |  | 146.0214 | [21 empty] | VV | 0
16 | 115101202R.1 | Čerpání vody do výšky -po dobu výstavby | kompl | 1 |  | 0 |  | 0 |  | 0 | 21 | 0 | 4e-05 | 0 | 0 | 0 |  | Vlastní | Indiv | 0.303 | 0.3 |  |  |  |  | POL1_
17 | 180400020RA0 | Založení trávníku s dodáním osiva parkového, v rovině | m2 | 14.47 |  | 0 |  | 0 |  | 0 | 21 | 0 | 3e-05 | 0 | 0 | 0 | AP-HSV | RTS 17/ II | Součtová | 0 | 0 |  |  |  |  | POL2_
|  | 4,00*4,04-1,30*1,30 |  | 14.47 | [21 empty] | VV | 0
18 | 58337213R | štěrkopísek frakce 0,0 až 32,0 mm; třída MN | m3 | 66.3938 |  | 0 |  | 0 |  | 0 | 21 | 0 | 1.67 | 110.88 | 0 | 0 | SPCM | RTS 17/ II | RTS 17/ II | 0 | 0 |  |  |  |  | POL3_
|  | pro zásyp : 58,60*1,1*1,03 |  | 66.3938 | [21 empty] | VV | 0
Díl: | 4 | Vodorovné konstrukce |  |  |  | 0 |  | 0 |  | 0 |  | 0 |  | 5.98 |  | 0 |  |  |  |  | 5.81 |  |  |  |  | DIL
19 | 273361921RT4 | Výztuž základových desek ze svařovaných sítí průměr drátu 6 mm, velikost oka 100/100 mm | t | 0.04312 |  | 0 |  | 0 |  | 0 | 21 | 0 | 1.0455 | 0.05 | 0 | 0 | 801-1 | RTS 17/ II | Kalkul | 15.231 | 0.66 |  |  |  |  | POL1_
|  | včetně distančních prvků | [23 empty] | SPI
|  | deska pod ČSOV : 2,80*2,80*5,50*0,001 |  | 0.04312 | [21 empty] | VV | 0
20 | 451573111R00 | Lože pod potrubí, stoky a drobné objekty z písku a štěrkopísku do 65 mm | m3 | 1.5746 |  | 0 |  | 0 |  | 0 | 21 | 0 | 1.8908 | 2.98 | 0 | 0 | 827-1 | RTS 17/ II | Kalkul | 1.317 | 2.07 |  |  |  |  | POL1_
|  | v otevřeném výkopu, | [23 empty] | SPI
|  | pod ČSOV : 3,24*3,24*0,15 |  | 1.5746 | [21 empty] | VV | 0
21 | 452311141R00 | Podkladní a zajišťovací konstrukce z betonu desky pod potrubí, stoky a drobné objekty , z betonu prostého třídy C 16/20 | m3 | 1.176 |  | 0 |  | 0 |  | 0 | 21 | 0 | 2.5 | 2.94 | 0 | 0 | 827-1 | RTS 17/ II | Kalkul | 1.449 | 1.7 |  |  |  |  | POL1_
|  | z cementu portlandského nebo struskoportlandského, v otevřeném výkopu, | [23 empty] | SPI
|  | POD čsov : 2,80*2,80*0,15 |  | 1.176 | [21 empty] | VV | 0
22 | 452351101R00 | Bednění podkladních a zajišťovacích konstrukcí desek nebo sedlových loží pod potrubí, stoky a drobné objekty | m2 | 1.68 |  | 0 |  | 0 |  | 0 | 21 | 0 | 0.00441 | 0.01 | 0 | 0 | 827-1 | RTS 17/ II | Indiv | 0.821 | 1.38 |  |  |  |  | POL1_
|  | v otevřeném výkopu, | [23 empty] | SPI
|  | POD čsov : 2,80*0,15*4 |  | 1.68 | [21 empty] | VV | 0
Díl: | 8 | Trubní vedení |  |  |  | 0 |  | 0 |  | 0 |  | 0 |  | 3.04 |  | 0 |  |  |  |  | 5.61 |  |  |  |  | DIL
23 | 894201121R00 | Ostatní konstrukce na trubním vedení z betonu prostého dno šachet tloušťky přes 200 mm _x000D_ z betonu třídy C 25/30 | m3 | 0.86546 |  | 0 |  | 0 |  | 0 | 21 | 0 | 2.55 | 2.21 | 0 | 0 | 827-1 | RTS 17/ II | Kalkul | 2.919 | 2.53 |  |  |  |  | POL1_
|  | z cementu portlandského nebo struskoportlandského, | [23 empty] | SPI
|  | vybetonování bloku na dně ČSOV : 1,05*1,05*3,14*0,25 |  | 0.86546 | [21 empty] | VV | 0
24 | 894201221R00 | Ostatní konstrukce na trubním vedení z betonu prostého stěny šachet tloušťky přes 200 mm _x000D_ z betonu třídy C 25/30 | m3 | 0.315 |  | 0 |  | 0 |  | 0 | 21 | 0 | 2.5511 | 0.8 | 0 | 0 | 827-1 | RTS 17/ II | Kalkul | 2.559 | 0.81 |  |  |  |  | POL1_
|  | z cementu portlandského nebo struskoportlandského, | [23 empty] | SPI
|  | kolem vstupu do ČSOV : (1,30+0,80)*2*0,25*0,30 |  | 0.315 | [21 empty] | VV | 0
25 | 894502201R00 | Bednění konstrukcí na trubním vedení stěn šachet_x000D_ prvoúhlých, oboustranné | m2 | 2.52 |  | 0 |  | 0 |  | 0 | 21 | 0 | 0.01296 | 0.03 | 0 | 0 | 827-1 | RTS 17/ II | Kalkul | 0.9 | 2.27 |  |  |  |  | POL1_
|  | kolem vstupu do ČSOV : 1,30*0,30*4 |  | 1.56 | [21 empty] | VV | 0
|  | 0,80*4*0,30 |  | 0.96 | [21 empty] | VV | 0
26 | 8-01 | D+M ČSOV STRATE AWALIFT-74/2U-230/400V-50Hz-1,5kW-1500ot/min-IP67,vč želb šachty DN2100, (BN9),vč ovládání,rozvaděč,přenosů poruch dat na ČOV s GPRS modemem | kompl | 1 |  | 0 |  | 0 |  | 0 | 21 | 0 | 0 | 0 | 0 | 0 |  | Vlastní | Indiv | 0 | 0 |  |  |  |  | POL1_
Díl: | 99 | Staveništní přesun hmot |  |  |  | 0 |  | 0 |  | 0 |  | 0 |  | 0 |  | 0 |  |  |  |  | 25.41 |  |  |  |  | DIL
27 | 998276101R00 | Přesun hmot pro trubní vedení z trub plastových nebo sklolaminátových v otevřeném výkopu | t | 120.1539 |  | 0 |  | 0 |  | 0 | 21 | 0 | 0 | 0 | 0 | 0 | 827-1 | RTS 17/ II | Indiv | 0.2115 | 25.41 |  |  |  |  | POL7_
|  | vodovodu nebo kanalizace ražené nebo hloubené (827 1.1, 827 1.9, 827 2.1, 827 2.9), drobných objektů | [23 empty] | SPI
|  | Hmotnosti z položek s pořadovými čísly: : | [23 empty] | VV | 0
|  | 5,7,16,18,19,20,21,22,23,24,25, : | [23 empty] | VV | 0
|  | Součet: : 120,15391 |  | 120.1539 | [21 empty] | VV | 0
[24 empty] | 15 | 21
| Celkem |  |  |  |  | 0 | [17 empty] | 0 | 0 | SUM
END

## SO102 1 Pol
Položkový soupis prací a dodávek | [25 empty] | #TypZaznamu#
S: | JG29 | Hrušovany nad Jevišovkou | [23 empty] | STA
O: | SO102 | NN přípojka pro ČSOV1 | [20 empty] | STA |  |  | OBJ
R: | 1 | NN přípojka pro ČSOV1 | [23 empty] | ROZ
P.č. | Číslo položky | Název položky | MJ | množství | cena / MJ | Celkem | Dodávka | Dodávka celk. | Montáž | Montáž celk. | DPH | cena s DPH | hmotnost / MJ | hmotnost celk.(t) | dem. hmotnost / MJ | dem. hmotnost celk.(t) | Ceník | Cen. soustava / platnost | Cenová úroveň | Nhod / MJ | Nhod celk. | Dodavatel
Díl: | M21 | Elektromontáže |  |  |  | 0 |  | 0 |  | 0 |  | 0 |  | 0 |  | 0 |  |  |  |  | 0 |  |  |  |  | DIL
1 | M21-01 | Elektroměrový rozvaděč v plastovém pilíři, volně stojící, typ ER 112 NKP7P EON | ks | 1 |  | 0 |  | 0 |  | 0 | 21 | 0 | 0 | 0 | 0 | 0 |  | Vlastní | Indiv | 0 | 0 |  |  |  |  | POL1_
2 | M21-02 | LTN-25B-3 Jistič | ks | 1 |  | 0 |  | 0 |  | 0 | 21 | 0 | 0 | 0 | 0 | 0 |  | Vlastní | Indiv | 0 | 0 |  |  |  |  | POL1_
3 | M21-03 | CYKY-J 4x10 , pevně | m | 25 |  | 0 |  | 0 |  | 0 | 21 | 0 | 0 | 0 | 0 | 0 |  | Vlastní | Indiv | 0 | 0 |  |  |  |  | POL1_
4 | M21-04 | PHNA000 32A gG Pojistková vložka | ks | 3 |  | 0 |  | 0 |  | 0 | 21 | 0 | 0 | 0 | 0 | 0 |  | Vlastní | Indiv | 0 | 0 |  |  |  |  | POL1_
5 | M21-05 | Ukončení kabelů 4x10 mm2 | ks | 4 |  | 0 |  | 0 |  | 0 | 21 | 0 | 0 | 0 | 0 | 0 |  | Vlastní | Indiv | 0 | 0 |  |  |  |  | POL1_
6 | M21-06 | 6036 ZN TRUBKA OCELOVÁ ZÁVITOVÁ | m | 3 |  | 0 |  | 0 |  | 0 | 21 | 0 | 0 | 0 | 0 | 0 |  | Vlastní | Indiv | 0 | 0 |  |  |  |  | POL1_
7 | M21-07 | KF 09110 TRUBKA DVOUPL. KOPOFLEX | m | 20 |  | 0 |  | 0 |  | 0 | 21 | 0 | 0 | 0 | 0 | 0 |  | Vlastní | Indiv | 0 | 0 |  |  |  |  | POL1_
8 | M21-08 | Páska 30x4 páska 30x4 (0,95 kg/m), pevně | m | 20 |  | 0 |  | 0 |  | 0 | 21 | 0 | 0 | 0 | 0 | 0 |  | Vlastní | Indiv | 0 | 0 |  |  |  |  | POL1_
9 | M21-09 | Podružný materiál | KOMPL | 1 |  | 0 |  | 0 |  | 0 | 21 | 0 | 0 | 0 | 0 | 0 |  | Vlastní | Indiv | 0 | 0 |  |  |  |  | POL1_
10 | M21-10 | PPV 6,00% z montáže: materiál + práce | 1 | 1 |  | 0 |  | 0 |  | 0 | 21 | 0 | 0 | 0 | 0 | 0 |  | Vlastní | Indiv | 0 | 0 |  |  |  |  | POL1_
Díl: | M46 | Zemní práce při montážích |  |  |  | 0 |  | 0 |  | 0 |  | 0 |  | 0 |  | 0 |  |  |  |  | 0 |  |  |  |  | DIL
11 | M46-01 | HLOUBENÍ KABELOVÉ RÝHY-Zemina třídy 3, šíře 350mm,hloubka 600mm | m | 20 |  | 0 |  | 0 |  | 0 | 21 | 0 | 0 | 0 | 0 | 0 |  | Vlastní | Indiv | 0 | 0 |  |  |  |  | POL1_
12 | M46-02 | ZŘÍZENÍ KABELOVÉHO LOŽE- Z kopaného písku, bez zakrytí, šíře do 65cm,tloušťka 10cm | m | 20 |  | 0 |  | 0 |  | 0 | 21 | 0 | 0 | 0 | 0 | 0 |  | Vlastní | Indiv | 0 | 0 |  |  |  |  | POL1_
13 | M46-03 | ZÁHOZ KABELOVÉ RÝHY- Zemina třídy 3, šíře 350mm,hloubka 600mm | m | 20 |  | 0 |  | 0 |  | 0 | 21 | 0 | 0 | 0 | 0 | 0 |  | Vlastní | Indiv | 0 | 0 |  |  |  |  | POL1_
14 | M46-04 | FOLIE VÝSTRAŽNÁ Z PVC- Do šířky 20cm | m | 20 |  | 0 |  | 0 |  | 0 | 21 | 0 | 0 | 0 | 0 | 0 |  | Vlastní | Indiv | 0 | 0 |  |  |  |  | POL1_
15 | M46-05 | VÝKOP JÁMY PRO ELEKTROMĚROVÝ ROZVADĚČ- Zemina třídy 3-4,ručně | m3 | 0.25 |  | 0 |  | 0 |  | 0 | 21 | 0 | 0 | 0 | 0 | 0 |  | Vlastní | Indiv | 0 | 0 |  |  |  |  | POL1_
16 | M46-06 | ZÁKLAD Z PROSTÉHO BETONU- Do rostlé zeminy bez bednění | m3 | 0.15 |  | 0 |  | 0 |  | 0 | 21 | 0 | 0 | 0 | 0 | 0 |  | Vlastní | Indiv | 0 | 0 |  |  |  |  | POL1_
[24 empty] | 15 | 21
| Celkem |  |  |  |  | 0 | [17 empty] | 0 | 0 | SUM
END

## SO200 1 Pol (hidden)
Položkový soupis prací a dodávek | [25 empty] | #TypZaznamu#
S: | JG29 | Hrušovany nad Jevišovkou | [23 empty] | STA
O: | SO200 | Splašková kanalizace v ulici Příkopy | [20 empty] | STA |  |  | OBJ
R: | 1 | Splašková kanalizace v ulici Příkopy | [23 empty] | ROZ
P.č. | Číslo položky | Název položky | MJ | množství | cena / MJ | Celkem | Dodávka | Dodávka celk. | Montáž | Montáž celk. | DPH | cena s DPH | hmotnost / MJ | hmotnost celk.(t) | dem. hmotnost / MJ | dem. hmotnost celk.(t) | Ceník | Cen. soustava / platnost | Cenová úroveň | Nhod / MJ | Nhod celk. | Dodavatel
Díl: | 1 | Zemní práce |  |  |  | 0 |  | 0 |  | 0 |  | 0 |  | 1264.4 |  | 230.43 |  |  |  |  | 1434.75 |  |  |  |  | DIL
1 | 113107523R00 | Odstranění podkladů nebo krytů z kameniva hrubého drceného, v ploše jednotlivě do 50 m2, tloušťka vrstvy 230 mm | m2 | 2.5 |  | 0 |  | 0 |  | 0 | 21 | 0 | 0 | 0 | 0.506 | 1.27 | 822-1 | RTS 17/ II | Kalkul | 0.7635 | 1.91 |  |  |  |  | POL1_
|  | asf komunikace : | [23 empty] | VV | 0
|  | V1 : | [23 empty] | VV | 0
|  | km 0,0305-0,033 : 1,00*2,50 |  | 2.5 | [21 empty] | VV | 0
2 | 113107620R00 | Odstranění podkladů nebo krytů z kameniva hrubého drceného, v ploše jednotlivě nad 50 m2, tloušťka vrstvy 200 mm | m2 | 517.14 |  | 0 |  | 0 |  | 0 | 21 | 0 | 0 | 0 | 0.44 | 227.54 | 822-1 | RTS 17/ II | Kalkul | 0.073 | 37.75 |  |  |  |  | POL1_
|  | Začátek provozního součtu | [23 empty] | VV
|  | štěrkový povrch : | [23 empty] | VV | 2
|  | B : | [23 empty] | VV | 2
|  | km 0,004-0,0157 : 1,30*11,70 |  | 15.21 | [21 empty] | VV | 2
|  | km 0,0277-0,056 : 1,30*28,30+2,60*1,30 |  | 40.17 | [21 empty] | VV | 2
|  | km 0,0637-0,0705 : 1,30*6,80 |  | 8.84 | [21 empty] | VV | 2
|  | km 0,0821-0,0978 : 1,30*15,70 |  | 20.41 | [21 empty] | VV | 2
|  | km 0,0978-0,1048 : 1,30*7,00 |  | 9.1 | [21 empty] | VV | 2
|  | km 0,1074-0,14 : 1,30*32,60+2,60*1,30 |  | 45.76 | [21 empty] | VV | 2
|  | B1 : | [23 empty] | VV | 2
|  | km 0,00-0,0416 : 1,30*41,60+2,60*1,30*2 |  | 60.84 | [21 empty] | VV | 2
|  | km 0,0465-0,0835 : 1,30*37,00+2,60*1,30*3 |  | 58.24 | [21 empty] | VV | 2
|  | Konec provozního součtu | [23 empty] | VV
|  | 258,57*2 |  | 517.14 | [21 empty] | VV | 0
3 | 113108312R00 | Odstranění podkladů nebo krytů živičných, v ploše jednotlivě do 50 m2, tloušťka vrstvy 120 mm | m2 | 2.5 |  | 0 |  | 0 |  | 0 | 21 | 0 | 0 | 0 | 0.264 | 0.66 | 822-1 | RTS 17/ II | Kalkul | 0.4498 | 1.12 |  |  |  |  | POL1_
|  | asf komunikace : | [23 empty] | VV | 0
|  | V1 : | [23 empty] | VV | 0
|  | km 0,0305-0,033 : 1,00*2,50 |  | 2.5 | [21 empty] | VV | 0
4 | 113111115R00 | Odstranění podkladů nebo krytů z kameniva zpevněného cementem, v ploše jednotlivě do 50 m2, tloušťka vrstvy 150 mm | m2 | 2.5 |  | 0 |  | 0 |  | 0 | 21 | 0 | 0 | 0 | 0.38314 | 0.96 | 822-1 | RTS 17/ II | Kalkul | 0.54 | 1.35 |  |  |  |  | POL1_
|  | asf komunikace : | [23 empty] | VV | 0
|  | V1 : | [23 empty] | VV | 0
|  | km 0,0305-0,033 : 1,00*2,50 |  | 2.5 | [21 empty] | VV | 0
5 | 119001401R00 | Dočasné zajištění podzemního potrubí nebo vedení ocelového potrubí_x000D_ DN do 200 mm | m | 5.5 |  | 0 |  | 0 |  | 0 | 21 | 0 | 0.00869 | 0.05 | 0 | 0 | 800-1 | RTS 17/ II | Indiv | 0.703 | 3.87 |  |  |  |  | POL1_
|  | ve výkopišti ve stavu a poloze, ve kterých byla na začátku zemních prací, a to podepřením, vzepřením nebo vyvěšením, případně s ochranným bedněním, se zřízením a odstraněním zajišťovací konstrukce a včetně opotřebení použitých materiálů, | [23 empty] | SPI |  | ve výkopišti ve stavu a poloze, ve kterých byla na začátku zemních prací, a to podepřením, vzepřením nebo vyvěšením, případně s ochranným bedněním, se zřízením a odstraněním zajišťovací konstrukce a včetně opotřebení použitých materiálů,
|  | křížení : | [23 empty] | VV | 0
|  | voda : 1,10*4 |  | 4.4 | [21 empty] | VV | 0
|  | plyn : 1,10*1 |  | 1.1 | [21 empty] | VV | 0
6 | 119001421R00 | Dočasné zajištění podzemního potrubí nebo vedení kabelů do 3 kabelů | m | 9.9 |  | 0 |  | 0 |  | 0 | 21 | 0 | 0.02478 | 0.25 | 0 | 0 | 800-1 | RTS 17/ II | Indiv | 0.547 | 5.42 |  |  |  |  | POL1_
|  | ve výkopišti ve stavu a poloze, ve kterých byla na začátku zemních prací, a to podepřením, vzepřením nebo vyvěšením, případně s ochranným bedněním, se zřízením a odstraněním zajišťovací konstrukce a včetně opotřebení použitých materiálů, | [23 empty] | SPI |  | ve výkopišti ve stavu a poloze, ve kterých byla na začátku zemních prací, a to podepřením, vzepřením nebo vyvěšením, případně s ochranným bedněním, se zřízením a odstraněním zajišťovací konstrukce a včetně opotřebení použitých materiálů,
|  | křížení : | [23 empty] | VV | 0
|  | NN : 1,10*9 |  | 9.9 | [21 empty] | VV | 0
7 | 120001101R00 | Ztížené vykopávky v horninách jakékoliv třídy | m3 | 19.965 |  | 0 |  | 0 |  | 0 | 21 | 0 | 0 | 0 | 0 | 0 | 800-1 | RTS 17/ II | Indiv | 1.548 | 30.91 |  |  |  |  | POL1_
|  | příplatek k cenám vykopávek za ztížení vykopávky v blízkosti podzemního vedení nebo výbušnin v horninách jakékoliv třídy, | [23 empty] | SPI
|  | u křížení : | [23 empty] | VV | 0
|  | voda : 1,10*1,50*1,10*4 |  | 7.26 | [21 empty] | VV | 0
|  | plyn : 1,10*1,50*1,10*1 |  | 1.815 | [21 empty] | VV | 0
|  | NN : 1,10*1,00*1,10*9 |  | 10.89 | [21 empty] | VV | 0
8 | 121101100R00 | Sejmutí ornice s přemístěním na vzdálenost do 50 m | m3 | 50.634 |  | 0 |  | 0 |  | 0 | 21 | 0 | 0 | 0 | 0 | 0 | 800-1 | RTS 17/ II | Indiv | 0.0952 | 4.82 |  |  |  |  | POL1_
|  | nebo lesní půdy, s vodorovným přemístěním na hromady v místě upotřebení nebo na dočasné či trvalé skládky se složením | [23 empty] | SPI
|  | Začátek provozního součtu | [23 empty] | VV
|  | ornice : | [23 empty] | VV | 2
|  | B : | [23 empty] | VV | 2
|  | km 0,00-0,004 : 1,30*4,00+2,60*1,30 |  | 8.58 | [21 empty] | VV | 2
|  | km 0,0157-0,0277 : 1,30*12,00 |  | 15.6 | [21 empty] | VV | 2
|  | km 0,056-0,0637 : 1,30*7,70 |  | 10.01 | [21 empty] | VV | 2
|  | km 0,0705-0,0821 : 1,30*11,60+2,60*1,30 |  | 18.46 | [21 empty] | VV | 2
|  | km 0,1048-0,1074 : 1,30*2,60+2,60*1,30 |  | 6.76 | [21 empty] | VV | 2
|  | B1 : | [23 empty] | VV | 2
|  | km 0,0416-0,0465 : 1,30*4,90 |  | 6.37 | [21 empty] | VV | 2
|  | V1 : | [23 empty] | VV | 2
|  | km 0,00-0,0175 : 1,00*17,50 |  | 17.5 | [21 empty] | VV | 2
|  | km 0,0175-0,0305 : 1,00*13,00 |  | 13 | [21 empty] | VV | 2
|  | přípojky : 1,00*72,50 |  | 72.5 | [21 empty] | VV | 2
|  | Konec provozního součtu | [23 empty] | VV
|  | 168,78*0,3 |  | 50.634 | [21 empty] | VV | 0
9 | 132101212R00 | Hloubení rýh šířky přes 60 do 200 cm do 1000 m3, v hornině 1-2, hloubení strojně | m3 | 182.3245 |  | 0 |  | 0 |  | 0 | 21 | 0 | 0 | 0 | 0 | 0 | 800-1 | RTS 17/ II | Kalkul | 0.13 | 23.7 |  |  |  |  | POL1_
|  | zapažených i nezapažených, s urovnáním dna do předepsaného profilu a spádu, s případně nutným přehozením výkopku na vzdálenost do 3 m ve výkopišti, s přehozením výkopku na přilehlém terénu na vzdálenost do 5 m od podélné osy rýhy nebo s naložením výkopku na dopravní prostředek. | [23 empty] | SPI |  | zapažených i nezapažených, s urovnáním dna do předepsaného profilu a spádu, s případně nutným přehozením výkopku na vzdálenost do 3 m ve výkopišti, s přehozením výkopku na přilehlém terénu na vzdálenost do 5 m od podélné osy rýhy nebo s naložením výkopku na dopravní prostředek.
|  | Začátek provozního součtu | [23 empty] | VV
|  | ornice : | [23 empty] | VV | 2
|  | B : | [23 empty] | VV | 2
|  | km 0,00-0,004 : 1,30*(3,22-0,30)*4,00+2,60*1,30*(2,88-0,30) |  | 23.9044 | [21 empty] | VV | 2
|  | km 0,0157-0,0277 : 1,30*(2,10-0,30)*12,00 |  | 28.08 | [21 empty] | VV | 2
|  | km 0,056-0,0637 : 1,30*(2,00-0,30)*7,70 |  | 17.017 | [21 empty] | VV | 2
|  | km 0,0705-0,0821 : 1,30*(2,00-0,30)*11,60+2,60*1,30*(2,15-0,30) |  | 31.889 | [21 empty] | VV | 2
|  | km 0,1048-0,1074 : 1,30*(2,07-0,30)*2,60+2,60*1,30*(2,80-0,30) |  | 14.4326 | [21 empty] | VV | 2
|  | B1 : | [23 empty] | VV | 2
|  | km 0,0416-0,0465 : 1,30*(2,42-0,30)*4,90 |  | 13.5044 | [21 empty] | VV | 2
|  | V1 : | [23 empty] | VV | 2
|  | km 0,00-0,0175 : 1,00*(1,56-0,30)*17,50 |  | 22.05 | [21 empty] | VV | 2
|  | km 0,0175-0,0305 : 1,00*(1,25-0,30)*13,00 |  | 12.35 | [21 empty] | VV | 2
|  | přípojky : 1,00*(1,80-0,30)*72,50 |  | 108.75 | [21 empty] | VV | 2
|  | štěrkový povrch : | [23 empty] | VV | 2
|  | B : | [23 empty] | VV | 2
|  | km 0,004-0,0157 : 1,30*(2,21-0,40)*11,70 |  | 27.5301 | [21 empty] | VV | 2
|  | km 0,0277-0,056 : 1,30*(2,02-0,40)*28,30+2,60*1,30*(1,94-0,40) |  | 64.805 | [21 empty] | VV | 2
|  | km 0,0637-0,0705 : 1,30*(2,07-0,40)*6,80 |  | 14.7628 | [21 empty] | VV | 2
|  | km 0,0821-0,0978 : 1,30*(1,23-0,40)*15,70 |  | 16.9403 | [21 empty] | VV | 2
|  | km 0,0978-0,1048 : 1,30*(1,69-0,40)*7,00 |  | 11.739 | [21 empty] | VV | 2
|  | km 0,1074-0,14 : 1,30*(1,97-0,40)*32,60+2,60*1,30*(1,95-0,40) |  | 71.7756 | [21 empty] | VV | 2
|  | B1 : | [23 empty] | VV | 2
|  | km 0,00-0,0416 : 1,30*(2,66-0,40)*41,60+2,60*1,30*(2,33-0,40+2,48-0,40) |  | 135.7746 | [21 empty] | VV | 2
|  | km 0,0465-0,0835 : 1,30*(2,35-0,40)*37,00+2,60*1,30*(2,36-0,40+2,22-0,40+2,30-0,40) |  | 112.9934 | [21 empty] | VV | 2
|  | asf komunikace : | [23 empty] | VV | 2
|  | V1 : | [23 empty] | VV | 2
|  | km 0,0305-0,033 : 1,00*(0,90-0,50)*2,50 |  | 1 | [21 empty] | VV | 2
|  | Konec provozního součtu | [23 empty] | VV
|  | v hor 2 se uvažuje 25% : 729,2982*0,25 |  | 182.3245 | [21 empty] | VV | 0
10 | 132201212R00 | Hloubení rýh šířky přes 60 do 200 cm do 1000 m3, v hornině 3, hloubení strojně | m3 | 218.7895 |  | 0 |  | 0 |  | 0 | 21 | 0 | 0 | 0 | 0 | 0 | 800-1 | RTS 17/ II | Kalkul | 0.16 | 35.01 |  |  |  |  | POL1_
|  | zapažených i nezapažených, s urovnáním dna do předepsaného profilu a spádu, s případně nutným přehozením výkopku na vzdálenost do 3 m ve výkopišti, s přehozením výkopku na přilehlém terénu na vzdálenost do 5 m od podélné osy rýhy nebo s naložením výkopku na dopravní prostředek. | [23 empty] | SPI |  | zapažených i nezapažených, s urovnáním dna do předepsaného profilu a spádu, s případně nutným přehozením výkopku na vzdálenost do 3 m ve výkopišti, s přehozením výkopku na přilehlém terénu na vzdálenost do 5 m od podélné osy rýhy nebo s naložením výkopku na dopravní prostředek.
|  | v hor 3 se uvažuje 30% : 729,2982*0,3 |  | 218.7895 | [21 empty] | VV | 0
11 | 132301212R00 | Hloubení rýh šířky přes 60 do 200 cm do 1000 m3, v hornině 4, hloubení strojně | m3 | 145.8596 |  | 0 |  | 0 |  | 0 | 21 | 0 | 0 | 0 | 0 | 0 | 800-1 | RTS 17/ II | Indiv | 0.3 | 43.76 |  |  |  |  | POL1_
|  | zapažených i nezapažených, s urovnáním dna do předepsaného profilu a spádu, s případně nutným přehozením výkopku na vzdálenost do 3 m ve výkopišti, s přehozením výkopku na přilehlém terénu na vzdálenost do 5 m od podélné osy rýhy nebo s naložením výkopku na dopravní prostředek. | [23 empty] | SPI |  | zapažených i nezapažených, s urovnáním dna do předepsaného profilu a spádu, s případně nutným přehozením výkopku na vzdálenost do 3 m ve výkopišti, s přehozením výkopku na přilehlém terénu na vzdálenost do 5 m od podélné osy rýhy nebo s naložením výkopku na dopravní prostředek.
|  | v hor 4 se uvažuje 20% : 729,2982*0,2 |  | 145.8596 | [21 empty] | VV | 0
12 | 132401211R00 | Hloubení rýh šířky přes 60 do 200 cm jakékoliv množství, v hornině 5, hloubení strojně | m3 | 72.9298 |  | 0 |  | 0 |  | 0 | 21 | 0 | 0 | 0 | 0 | 0 | 800-1 | RTS 17/ II | Kalkul | 0.53 | 38.65 |  |  |  |  | POL1_
|  | zapažených i nezapažených, s urovnáním dna do předepsaného profilu a spádu, s případně nutným přehozením výkopku na vzdálenost do 3 m ve výkopišti, s přehozením výkopku na přilehlém terénu na vzdálenost do 5 m od podélné osy rýhy nebo s naložením výkopku na dopravní prostředek. | [23 empty] | SPI |  | zapažených i nezapažených, s urovnáním dna do předepsaného profilu a spádu, s případně nutným přehozením výkopku na vzdálenost do 3 m ve výkopišti, s přehozením výkopku na přilehlém terénu na vzdálenost do 5 m od podélné osy rýhy nebo s naložením výkopku na dopravní prostředek.
|  | v hor 5 se uvažuje 10% : 729,2982*0,1 |  | 72.9298 | [21 empty] | VV | 0
13 | 132501211R00 | Hloubení rýh šířky přes 60 do 200 cm jakékoliv množství, v hornině 6, skalní frézou | m3 | 36.4649 |  | 0 |  | 0 |  | 0 | 21 | 0 | 0 | 0 | 0 | 0 | 800-1 | RTS 17/ II | Kalkul | 0.25 | 9.12 |  |  |  |  | POL1_
|  | zapažených i nezapažených, s urovnáním dna do předepsaného profilu a spádu, s případně nutným přehozením výkopku na vzdálenost do 3 m ve výkopišti, s přehozením výkopku na přilehlém terénu na vzdálenost do 5 m od podélné osy rýhy nebo s naložením výkopku na dopravní prostředek. | [23 empty] | SPI |  | zapažených i nezapažených, s urovnáním dna do předepsaného profilu a spádu, s případně nutným přehozením výkopku na vzdálenost do 3 m ve výkopišti, s přehozením výkopku na přilehlém terénu na vzdálenost do 5 m od podélné osy rýhy nebo s naložením výkopku na dopravní prostředek.
|  | v hor 6 se uvažuje5% : 729,2982*0,05 |  | 36.4649 | [21 empty] | VV | 0
14 | 151101101R00 | Zřízení pažení a rozepření stěn rýh příložné pro jakoukoliv mezerovitost, hloubky do 2 m | m2 | 628.326 |  | 0 |  | 0 |  | 0 | 21 | 0 | 0.00099 | 0.62 | 0 | 0 | 800-1 | RTS 17/ II | Indiv | 0.236 | 148.28 |  |  |  |  | POL1_
|  | pro podzemní vedení pro všechny šířky rýhy, | [23 empty] | SPI
|  | ornice : | [23 empty] | VV | 0
|  | B : | [23 empty] | VV | 0
|  | km 0,056-0,0637 : 2,00*2*7,70 |  | 30.8 | [21 empty] | VV | 0
|  | km 0,0705-0,0821 : 2,00*2*11,60+1,50*2*2,15 |  | 52.85 | [21 empty] | VV | 0
|  | B1 : | [23 empty] | VV | 0
|  | V1 : | [23 empty] | VV | 0
|  | km 0,00-0,0175 : 1,56*2*17,50 |  | 54.6 | [21 empty] | VV | 0
|  | km 0,0175-0,0305 : 1,25*2*13,00 |  | 32.5 | [21 empty] | VV | 0
|  | přípojky : 1,80*2*72,50 |  | 261 | [21 empty] | VV | 0
|  | štěrkový povrch : | [23 empty] | VV | 0
|  | B : | [23 empty] | VV | 0
|  | km 0,0821-0,0978 : 1,23*2*15,70 |  | 38.622 | [21 empty] | VV | 0
|  | km 0,0978-0,1048 : 1,69*2*7,00 |  | 23.66 | [21 empty] | VV | 0
|  | km 0,1074-0,14 : 1,97*2*32,60+1,50*2*1,95 |  | 134.294 | [21 empty] | VV | 0
|  | B1 : | [23 empty] | VV | 0
15 | 151101111R00 | Odstranění pažení a rozepření rýh příložné , hloubky do 2 m | m2 | 628.326 |  | 0 |  | 0 |  | 0 | 21 | 0 | 0 | 0 | 0 | 0 | 800-1 | RTS 17/ II | Indiv | 0.07 | 43.98 |  |  |  |  | POL1_
|  | pro podzemní vedení s uložením materiálu na vzdálenost do 3 m od kraje výkopu, | [23 empty] | SPI
16 | 151101201R00 | Zřízení pažení stěn výkopu bez rozepření, vzepření příložné, hloubky do 4 m | m2 | 757.98 |  | 0 |  | 0 |  | 0 | 21 | 0 | 0.0007 | 0.53 | 0 | 0 | 800-1 | RTS 17/ II | Indiv | 0.156 | 118.24 |  |  |  |  | POL1_
|  | ornice : | [23 empty] | VV | 0
|  | B : | [23 empty] | VV | 0
|  | km 0,00-0,004 : 3,22*2*4,00+1,50*2*2,88 |  | 34.4 | [21 empty] | VV | 0
|  | km 0,0157-0,0277 : 2,10*2*12,00 |  | 50.4 | [21 empty] | VV | 0
|  | km 0,1048-0,1074 : 2,07*2*2,60+1,50*2*2,80 |  | 19.164 | [21 empty] | VV | 0
|  | B1 : | [23 empty] | VV | 0
|  | km 0,0416-0,0465 : 2,42*2*4,90 |  | 23.716 | [21 empty] | VV | 0
|  | štěrkový povrch : | [23 empty] | VV | 0
|  | B : | [23 empty] | VV | 0
|  | km 0,004-0,0157 : 2,21*2*11,70 |  | 51.714 | [21 empty] | VV | 0
|  | km 0,0277-0,056 : 2,02*2*28,30+1,50*2*1,94 |  | 120.152 | [21 empty] | VV | 0
|  | km 0,0637-0,0705 : 2,07*2*6,80 |  | 28.152 | [21 empty] | VV | 0
|  | B1 : | [23 empty] | VV | 0
|  | km 0,00-0,0416 : 2,66*2*41,60+1,50*2*(2,33+2,48) |  | 235.742 | [21 empty] | VV | 0
|  | km 0,0465-0,0835 : 2,35*2*37,00+1,50*2*(2,36+2,22+2,30) |  | 194.54 | [21 empty] | VV | 0
|  | asf komunikace : | [23 empty] | VV | 0
17 | 151101211R00 | Odstranění pažení stěn výkopu příložné, hloubky do 4 m | m2 | 757.98 |  | 0 |  | 0 |  | 0 | 21 | 0 | 0 | 0 | 0 | 0 | 800-1 | RTS 17/ II | Indiv | 0.095 | 72.01 |  |  |  |  | POL1_
|  | s uložením pažin na vzdálenost do 3 m od okraje výkopu, | [23 empty] | SPI
18 | 161101102R00 | Svislé přemístění výkopku z horniny 1 až 4, při hloubce výkopu přes 2,5 do 4 m | m3 | 340.9469 |  | 0 |  | 0 |  | 0 | 21 | 0 | 0 | 0 | 0 | 0 | 800-1 | RTS 17/ II | Kalkul | 0.519 | 176.95 |  |  |  |  | POL1_
|  | bez naložení do dopravní nádoby, ale s vyprázdněním dopravní nádoby na hromadu nebo na dopravní prostředek, | [23 empty] | SPI
|  | 729,2982*0,85*0,55 |  | 340.9469 | [21 empty] | VV | 0
19 | 161101152R00 | Svislé přemístění výkopku z horniny 5 až 7, při hloubce výkopu přes 2,5 do 4 m | m3 | 60.1671 |  | 0 |  | 0 |  | 0 | 21 | 0 | 0 | 0 | 0 | 0 | 800-1 | RTS 17/ II | Kalkul | 0.729 | 43.86 |  |  |  |  | POL1_
|  | bez naložení do dopravní nádoby, ale s vyprázdněním dopravní nádoby na hromadu nebo na dopravní prostředek, | [23 empty] | SPI
|  | 729,2982*0,15*0,55 |  | 60.1671 | [21 empty] | VV | 0
20 | 162701105R00 | Vodorovné přemístění výkopku z horniny 1 až 4, na vzdálenost přes 9 000 do 10 000 m | m3 | 619.9035 |  | 0 |  | 0 |  | 0 | 21 | 0 | 0 | 0 | 0 | 0 | 800-1 | RTS 17/ II | Indiv | 0.011 | 6.82 |  |  |  |  | POL1_
|  | po suchu, bez naložení výkopku, avšak se složením bez rozhrnutí, zpáteční cesta vozidla. | [23 empty] | SPI
|  | celý výkop : 729,2982*0,85 |  | 619.9035 | [21 empty] | VV | 0
21 | 162701155R00 | Vodorovné přemístění výkopku z horniny 5 až 7, na vzdálenost přes 9 000 do 10 000 m | m3 | 109.3947 |  | 0 |  | 0 |  | 0 | 21 | 0 | 0 | 0 | 0 | 0 | 800-1 | RTS 17/ II | Kalkul | 0.012 | 1.31 |  |  |  |  | POL1_
|  | po suchu, bez naložení výkopku, avšak se složením bez rozhrnutí, zpáteční cesta vozidla. | [23 empty] | SPI
|  | celý výkop : 729,2982*0,15 |  | 109.3947 | [21 empty] | VV | 0
22 | 167101102R00 | Nakládání, skládání, překládání neulehlého výkopku nakládání výkopku_x000D_ přes 100 m3, z horniny 1 až 4 | m3 | 619.9035 |  | 0 |  | 0 |  | 0 | 21 | 0 | 0 | 0 | 0 | 0 | 800-1 | RTS 17/ II | Indiv | 0.053 | 32.85 |  |  |  |  | POL1_
|  | celý výkop : 729,2982*0,85 |  | 619.9035 | [21 empty] | VV | 0
23 | 167101152R00 | Nakládání, skládání, překládání neulehlého výkopku nakládání výkopku_x000D_ přes 100 m3, z horniny 5 až 7 | m3 | 109.3947 |  | 0 |  | 0 |  | 0 | 21 | 0 | 0 | 0 | 0 | 0 | 800-1 | RTS 17/ II | Kalkul | 0.061 | 6.67 |  |  |  |  | POL1_
|  | celý výkop : 729,2982*0,15 |  | 109.3947 | [21 empty] | VV | 0
24 | 171201201R00 | Uložení sypaniny na dočasnou skládku tak, že na 1 m2 plochy připadá přes 2 m3 výkopku nebo ornice | m3 | 729.2982 |  | 0 |  | 0 |  | 0 | 21 | 0 | 0 | 0 | 0 | 0 | 800-1 | RTS 17/ II | Indiv | 0.009 | 6.56 |  |  |  |  | POL1_
25 | 174101101R00 | Zásyp sypaninou se zhutněním jam, šachet, rýh nebo kolem objektů v těchto vykopávkách | m3 | 453.663 |  | 0 |  | 0 |  | 0 | 21 | 0 | 0 | 0 | 0 | 0 | 800-1 | RTS 17/ II | Indiv | 0.202 | 91.64 |  |  |  |  | POL1_
|  | z jakékoliv horniny s uložením výkopku po vrstvách, | [23 empty] | SPI
|  | výkop : 729,2982 |  | 729.2982 | [21 empty] | VV | 0
|  | odečte se vytl kubatura : | [23 empty] | VV | 0
|  | lože,potrubí DN150 obsyp : -1,00*0,55*72,50 |  | -39.875 | [21 empty] | VV | 0
|  | lože,potrubí DN250,obsyp : -1,30*0,65*223,50 |  | -188.8575 | [21 empty] | VV | 0
|  | lože,potrubí dn90,obsyp : -1,00*0,50*33,00 |  | -16.5 | [21 empty] | VV | 0
|  | šachty : -0,70*0,70*3,14*(2,53+1,95+2,50+1,54+1,55+1,93+2,08+1,96+1,82+1,90) |  | -30.4027 | [21 empty] | VV | 0
26 | 175101101RT2 | Obsyp potrubí bez prohození sypaniny, s dodáním štěrkopísku frakce 0 - 22 mm | m3 | 237.9825 |  | 0 |  | 0 |  | 0 | 21 | 0 | 1.7 | 404.57 | 0 | 0 | 800-1 | RTS 17/ II | Indiv | 1.587 | 377.68 |  |  |  |  | POL1_
|  | sypaninou z vhodných hornin tř. 1 - 4 nebo materiálem připraveným podél výkopu ve vzdálenosti do 3 m od jeho kraje, pro jakoukoliv hloubku výkopu a jakoukoliv míru zhutnění, | [23 empty] | SPI |  | sypaninou z vhodných hornin tř. 1 - 4 nebo materiálem připraveným podél výkopu ve vzdálenosti do 3 m od jeho kraje, pro jakoukoliv hloubku výkopu a jakoukoliv míru zhutnění,
|  | DN150 : 1,00*0,45*72,50 |  | 32.625 | [21 empty] | VV | 0
|  | DN250 : 1,30*0,65*223,50 |  | 188.8575 | [21 empty] | VV | 0
|  | DN90 : 1,00*0,50*33,00 |  | 16.5 | [21 empty] | VV | 0
27 | 181301105R00 | Rozprostření a urovnání ornice v rovině v souvislé ploše do 500 m2, tloušťka vrstvy přes 250 do 300 mm | m2 | 168.78 |  | 0 |  | 0 |  | 0 | 21 | 0 | 0 | 0 | 0 | 0 | 800-1 | RTS 17/ II | Indiv | 0.416 | 70.21 |  |  |  |  | POL1_
|  | s případným nutným přemístěním hromad nebo dočasných skládek na místo potřeby ze vzdálenosti do 30 m, v rovině nebo ve svahu do 1 : 5, | [23 empty] | SPI
|  | Začátek provozního součtu | [23 empty] | VV
|  | ornice : | [23 empty] | VV | 2
|  | B : | [23 empty] | VV | 2
|  | km 0,00-0,004 : 1,30*4,00+2,60*1,30 |  | 8.58 | [21 empty] | VV | 2
|  | km 0,0157-0,0277 : 1,30*12,00 |  | 15.6 | [21 empty] | VV | 2
|  | km 0,056-0,0637 : 1,30*7,70 |  | 10.01 | [21 empty] | VV | 2
|  | km 0,0705-0,0821 : 1,30*11,60+2,60*1,30 |  | 18.46 | [21 empty] | VV | 2
|  | km 0,1048-0,1074 : 1,30*2,60+2,60*1,30 |  | 6.76 | [21 empty] | VV | 2
|  | B1 : | [23 empty] | VV | 2
|  | km 0,0416-0,0465 : 1,30*4,90 |  | 6.37 | [21 empty] | VV | 2
|  | V1 : | [23 empty] | VV | 2
|  | km 0,00-0,0175 : 1,00*17,50 |  | 17.5 | [21 empty] | VV | 2
|  | km 0,0175-0,0305 : 1,00*13,00 |  | 13 | [21 empty] | VV | 2
|  | přípojky : 1,00*72,50 |  | 72.5 | [21 empty] | VV | 2
|  | Konec provozního součtu | [23 empty] | VV
|  | 168,78 |  | 168.78 | [21 empty] | VV | 0
28 | 199000005R00 | Poplatky za skládku zeminy 1- 4 | t | 1312.7368 |  | 0 |  | 0 |  | 0 | 21 | 0 | 0 | 0 | 0 | 0 | 800-1 | RTS 17/ II | Indiv | 0 | 0 |  |  |  |  | POL1_
|  | 729,2982*1,8 |  | 1312.7368 | [21 empty] | VV | 0
29 | 115101202R.1 | Čerpání vody do výšky -po dobu výstavby | kompl | 1 |  | 0 |  | 0 |  | 0 | 21 | 0 | 4e-05 | 0 | 0 | 0 |  | Vlastní | Indiv | 0.303 | 0.3 |  |  |  |  | POL1_
30 | 180400020RA0 | Založení trávníku s dodáním osiva parkového, v rovině | m2 | 168.78 |  | 0 |  | 0 |  | 0 | 21 | 0 | 3e-05 | 0.01 | 0 | 0 | AP-HSV | RTS 17/ II | Součtová | 0 | 0 |  |  |  |  | POL2_
31 | 58337213R | štěrkopísek frakce 0,0 až 32,0 mm; třída MN | m3 | 513.9968 |  | 0 |  | 0 |  | 0 | 21 | 0 | 1.67 | 858.37 | 0 | 0 | SPCM | RTS 17/ II | RTS 17/ II | 0 | 0 |  |  |  |  | POL3_
|  | pro zásyp : 453,66*1,1*1,03 |  | 513.9968 | [21 empty] | VV | 0
Díl: | 4 | Vodorovné konstrukce |  |  |  | 0 |  | 0 |  | 0 |  | 0 |  | 92.71 |  | 0 |  |  |  |  | 85.62 |  |  |  |  | DIL
32 | 451572111R00 | Lože pod potrubí, stoky a drobné objekty z kameniva drobného těženého 0÷4 mm | m3 | 46.365 |  | 0 |  | 0 |  | 0 | 21 | 0 | 1.8908 | 87.67 | 0 | 0 | 827-1 | RTS 17/ II | Indiv | 1.695 | 78.59 |  |  |  |  | POL1_
|  | v otevřeném výkopu, | [23 empty] | SPI
|  | DN150 : 1,00*0,10*72,50 |  | 7.25 | [21 empty] | VV | 0
|  | DN250 : 1,30*0,10*223,50 |  | 29.055 | [21 empty] | VV | 0
|  | DN90 : 1,00*0,10*33,00 |  | 3.3 | [21 empty] | VV | 0
|  | Pod šachty : 2,60*2,60*0,10*10 |  | 6.76 | [21 empty] | VV | 0
33 | 452311121R00 | Podkladní a zajišťovací konstrukce z betonu desky pod potrubí, stoky a drobné objekty , z betonu prostého třídy C 8/10 | m3 | 2.0096 |  | 0 |  | 0 |  | 0 | 21 | 0 | 2.5 | 5.02 | 0 | 0 | 827-1 | RTS 17/ II | Kalkul | 1.449 | 2.91 |  |  |  |  | POL1_
|  | z cementu portlandského nebo struskoportlandského, v otevřeném výkopu, | [23 empty] | SPI
|  | pod šachty : 0,80*0,80*3,14*0,10*10 |  | 2.0096 | [21 empty] | VV | 0
34 | 452351101R00 | Bednění podkladních a zajišťovacích konstrukcí desek nebo sedlových loží pod potrubí, stoky a drobné objekty | m2 | 5.024 |  | 0 |  | 0 |  | 0 | 21 | 0 | 0.00441 | 0.02 | 0 | 0 | 827-1 | RTS 17/ II | Indiv | 0.821 | 4.12 |  |  |  |  | POL1_
|  | v otevřeném výkopu, | [23 empty] | SPI
|  | pod šachty : 2*0,80*3,14*0,10*10 |  | 5.024 | [21 empty] | VV | 0
Díl: | 5 | Komunikace |  |  |  | 0 |  | 0 |  | 0 |  | 0 |  | 231.08 |  | 0 |  |  |  |  | 15.58 |  |  |  |  | DIL
35 | 564861111RT2 | Podklad ze štěrkodrti s rozprostřením a zhutněním frakce 0-32 mm, tloušťka po zhutnění 200 mm | m2 | 258.57 |  | 0 |  | 0 |  | 0 | 21 | 0 | 0.441 | 114.03 | 0 | 0 | 822-1 | RTS 17/ II | Kalkul | 0.029 | 7.5 |  |  |  |  | POL1_
|  | štěrkový povrch : | [23 empty] | VV | 0
|  | B : | [23 empty] | VV | 0
|  | km 0,004-0,0157 : 1,30*11,70 |  | 15.21 | [21 empty] | VV | 0
|  | km 0,0277-0,056 : 1,30*28,30+2,60*1,30 |  | 40.17 | [21 empty] | VV | 0
|  | km 0,0637-0,0705 : 1,30*6,80 |  | 8.84 | [21 empty] | VV | 0
|  | km 0,0821-0,0978 : 1,30*15,70 |  | 20.41 | [21 empty] | VV | 0
|  | km 0,0978-0,1048 : 1,30*7,00 |  | 9.1 | [21 empty] | VV | 0
|  | km 0,1074-0,14 : 1,30*32,60+2,60*1,30 |  | 45.76 | [21 empty] | VV | 0
|  | B1 : | [23 empty] | VV | 0
|  | km 0,00-0,0416 : 1,30*41,60+2,60*1,30*2 |  | 60.84 | [21 empty] | VV | 0
|  | km 0,0465-0,0835 : 1,30*37,00+2,60*1,30*3 |  | 58.24 | [21 empty] | VV | 0
36 | 564861111RT4 | Podklad ze štěrkodrti s rozprostřením a zhutněním frakce 0-63 mm, tloušťka po zhutnění 200 mm | m2 | 258.57 |  | 0 |  | 0 |  | 0 | 21 | 0 | 0.441 | 114.03 | 0 | 0 | 822-1 | RTS 17/ II | Kalkul | 0.029 | 7.5 |  |  |  |  | POL1_
|  | štěrkový povrch : | [23 empty] | VV | 0
|  | B : | [23 empty] | VV | 0
|  | km 0,004-0,0157 : 1,30*11,70 |  | 15.21 | [21 empty] | VV | 0
|  | km 0,0277-0,056 : 1,30*28,30+2,60*1,30 |  | 40.17 | [21 empty] | VV | 0
|  | km 0,0637-0,0705 : 1,30*6,80 |  | 8.84 | [21 empty] | VV | 0
|  | km 0,0821-0,0978 : 1,30*15,70 |  | 20.41 | [21 empty] | VV | 0
|  | km 0,0978-0,1048 : 1,30*7,00 |  | 9.1 | [21 empty] | VV | 0
|  | km 0,1074-0,14 : 1,30*32,60+2,60*1,30 |  | 45.76 | [21 empty] | VV | 0
|  | B1 : | [23 empty] | VV | 0
|  | km 0,00-0,0416 : 1,30*41,60+2,60*1,30*2 |  | 60.84 | [21 empty] | VV | 0
|  | km 0,0465-0,0835 : 1,30*37,00+2,60*1,30*3 |  | 58.24 | [21 empty] | VV | 0
37 | 564861114RT3 | Podklad ze štěrkodrti s rozprostřením a zhutněním frakce 0-45 mm, tloušťka po zhutnění 230 mm | m2 | 2.5 |  | 0 |  | 0 |  | 0 | 21 | 0 | 0.50715 | 1.27 | 0 | 0 | 822-1 | RTS 17/ II | Indiv | 0.031 | 0.08 |  |  |  |  | POL1_
|  | asf komunikace : | [23 empty] | VV | 0
|  | V1 : | [23 empty] | VV | 0
|  | km 0,0305-0,033 : 1,00*2,50 |  | 2.5 | [21 empty] | VV | 0
38 | 567122114R00 | Podklad z kameniva zpevněného cementem KZC 1, tloušťka po zhutnění 150 mm | m2 | 2.5 |  | 0 |  | 0 |  | 0 | 21 | 0 | 0.38314 | 0.96 | 0 | 0 | 822-1 | RTS 17/ II | Indiv | 0.026 | 0.07 |  |  |  |  | POL1_
|  | bez dilatačních spár, s rozprostřením a zhutněním, ošetřením povrchu podkladu vodou | [23 empty] | SPI
|  | asf komunikace : | [23 empty] | VV | 0
|  | V1 : | [23 empty] | VV | 0
|  | km 0,0305-0,033 : 1,00*2,50 |  | 2.5 | [21 empty] | VV | 0
39 | 573111111R00 | Postřik živičný infiltrační s posypem kamenivem v množství 0,6 kg/m2 | m2 | 2.5 |  | 0 |  | 0 |  | 0 | 21 | 0 | 0.00561 | 0.01 | 0 | 0 | 822-1 | RTS 17/ II | Indiv | 0.004 | 0.01 |  |  |  |  | POL1_
|  | z asfaltu silničního | [23 empty] | SPI
|  | asf komunikace : | [23 empty] | VV | 0
|  | V1 : | [23 empty] | VV | 0
|  | km 0,0305-0,033 : 1,00*2,50 |  | 2.5 | [21 empty] | VV | 0
40 | 573211112R00 | Postřik živičný spojovací bez posypu kamenivem z asfaltu silničního, v množství 0,2 kg/m2 | m2 | 2.5 |  | 0 |  | 0 |  | 0 | 21 | 0 | 0.00031 | 0 | 0 | 0 | 822-1 | RTS 17/ II | Indiv | 0.002 | 0.01 |  |  |  |  | POL1_
|  | asf komunikace : | [23 empty] | VV | 0
|  | V1 : | [23 empty] | VV | 0
|  | km 0,0305-0,033 : 1,00*2,50 |  | 2.5 | [21 empty] | VV | 0
41 | 577131111R00 | Beton asfaltový s rozprostřením a zhutněním v pruhu šířky do 3 m, ACO 11+, tloušťky 40 mm, plochy přes 1000 m2 | m2 | 2.5 |  | 0 |  | 0 |  | 0 | 21 | 0 | 0.10373 | 0.26 | 0 | 0 | 822-1 | RTS 17/ II | Indiv | 0.064 | 0.16 |  |  |  |  | POL1_
|  | asf komunikace : | [23 empty] | VV | 0
|  | V1 : | [23 empty] | VV | 0
|  | km 0,0305-0,033 : 1,00*2,50 |  | 2.5 | [21 empty] | VV | 0
42 | 577171125R00 | Beton asfaltový s rozprostřením a zhutněním v pruhu šířky do 3 m, ACL 16+, tloušťky 80 mm, plochy přes 1000 m2 | m2 | 2.5 |  | 0 |  | 0 |  | 0 | 21 | 0 | 0.20746 | 0.52 | 0 | 0 | 822-1 | RTS 17/ II | Indiv | 0.1 | 0.25 |  |  |  |  | POL1_
|  | asf komunikace : | [23 empty] | VV | 0
|  | V1 : | [23 empty] | VV | 0
|  | km 0,0305-0,033 : 1,00*2,50 |  | 2.5 | [21 empty] | VV | 0
Díl: | 8 | Trubní vedení |  |  |  | 0 |  | 0 |  | 0 |  | 0 |  | 64.09 |  | 0 |  |  |  |  | 564.46 |  |  |  |  | DIL
43 | 871241121R00 | Montáž potrubí z plastických hmot z tlakových trubek polyetylenových, vnějšího průměru 90 mm | m | 33 |  | 0 |  | 0 |  | 0 | 21 | 0 | 0 | 0 | 0 | 0 | 827-1 | RTS 17/ II | Indiv | 0.126 | 4.16 |  |  |  |  | POL1_
|  | v otevřeném výkopu, | [23 empty] | SPI
44 | 871353121R00 | Montáž potrubí z trub z plastů těsněných gumovým kroužkem DN 200 mm | m | 72.5 |  | 0 |  | 0 |  | 0 | 21 | 0 | 1e-05 | 0 | 0 | 0 | 827-1 | RTS 17/ II | Indiv | 0.08 | 5.8 |  |  |  |  | POL1_
|  | v otevřeném výkopu ve sklonu do 20 %, | [23 empty] | SPI
|  | DN150 : 72,50 |  | 72.5 | [21 empty] | VV | 0
45 | 871373121R00 | Montáž potrubí z trub z plastů těsněných gumovým kroužkem DN 300 mm | m | 223.5 |  | 0 |  | 0 |  | 0 | 21 | 0 | 1e-05 | 0 | 0 | 0 | 827-1 | RTS 17/ II | Indiv | 0.097 | 21.68 |  |  |  |  | POL1_
|  | v otevřeném výkopu ve sklonu do 20 %, | [23 empty] | SPI
|  | DN250 : 223,50 |  | 223.5 | [21 empty] | VV | 0
46 | 877242121R00 | Montáž elektrotvarovek Přirážka za 1 spoj elektrotvarovky, vnějšího průměru 90 mm | kus | 8 |  | 0 |  | 0 |  | 0 | 21 | 0 | 0 | 0 | 0 | 0 | 827-1 | RTS 17/ II | Indiv | 0.2832 | 2.27 |  |  |  |  | POL1_
|  | v otevřeném výkopu, | [23 empty] | SPI
|  | koleno 90/45 : 2 |  | 2 | [21 empty] | VV | 0
|  | koleno 90/30 : 6 |  | 6 | [21 empty] | VV | 0
47 | 877363121R00 | Montáž tvarovek na potrubí z trub z plastů těsněných gumovým kroužkem odbočných DN 250 mm | kus | 34 |  | 0 |  | 0 |  | 0 | 21 | 0 | 4e-05 | 0 | 0 | 0 | 827-1 | RTS 17/ II | Indiv | 0.38 | 12.92 |  |  |  |  | POL1_
|  | v otevřeném výkopu, | [23 empty] | SPI
|  | 250/150 : 34 |  | 34 | [21 empty] | VV | 0
48 | 877313126R00 | Montáž tvarovek na potrubí z trub z plastů těsněných gumovým kroužkem víček, zátek DN 150 | kus | 34 |  | 0 |  | 0 |  | 0 | 21 | 0 | 1e-05 | 0 | 0 | 0 | 827-1 | RTS 17/ II | Indiv | 0.1584 | 5.39 |  |  |  |  | POL1_
|  | v otevřeném výkopu, | [23 empty] | SPI
|  | zátky : 34 |  | 34 | [21 empty] | VV | 0
49 | 892241111R00 | Tlakové zkoušky vodovodního potrubí DN do 80 mm | m | 33 |  | 0 |  | 0 |  | 0 | 21 | 0 | 0 | 0 | 0 | 0 | 827-1 | RTS 17/ II | Indiv | 0.044 | 1.45 |  |  |  |  | POL1_
|  | přísun, montáže, demontáže a odsunu zkoušecího čerpadla, napuštění tlakovou vodou a dodání vody pro tlakovou zkoušku, | [23 empty] | SPI
50 | 892273111R00 | Proplach a desinfekce vodovodního potrubí DN od 80 do 125 mm | m | 33 |  | 0 |  | 0 |  | 0 | 21 | 0 | 0 | 0 | 0 | 0 | 827-1 | RTS 17/ II | Indiv | 0.21 | 6.93 |  |  |  |  | POL1_
|  | napuštění a vypuštění vody, dodání vody a desinfekčního prostředku, náklady na bakteriologický rozbor vody, | [23 empty] | SPI
51 | 892571111R00 | Zkoušky těsnosti kanalizačního potrubí zkouška těsnosti kanalizačního potrubí vodou_x000D_ do DN 200 mm | m | 72.5 |  | 0 |  | 0 |  | 0 | 21 | 0 | 0 | 0 | 0 | 0 | 827-1 | RTS 17/ II | Indiv | 0.059 | 4.28 |  |  |  |  | POL1_
|  | vodou nebo vzduchem, | [23 empty] | SPI
52 | 892581111R00 | Zkoušky těsnosti kanalizačního potrubí zkouška těsnosti kanalizačního potrubí vodou_x000D_ do DN 300 mm | m | 223.5 |  | 0 |  | 0 |  | 0 | 21 | 0 | 0 | 0 | 0 | 0 | 827-1 | RTS 17/ II | Indiv | 0.079 | 17.66 |  |  |  |  | POL1_
|  | vodou nebo vzduchem, | [23 empty] | SPI
53 | 892573111R00 | Zkoušky těsnosti kanalizačního potrubí zabezpečení konců kanalizačního potrubí při tlakových zkouškách vodou_x000D_ do DN 200 mm | úsek | 34 |  | 0 |  | 0 |  | 0 | 21 | 0 | 0.00013 | 0 | 0 | 0 | 827-1 | RTS 17/ II | Indiv | 6.2 | 210.8 |  |  |  |  | POL1_
|  | vodou nebo vzduchem, | [23 empty] | SPI
54 | 892583111R00 | Zkoušky těsnosti kanalizačního potrubí zabezpečení konců kanalizačního potrubí při tlakových zkouškách vodou_x000D_ do DN 300 mm | úsek | 2 |  | 0 |  | 0 |  | 0 | 21 | 0 | 0.00017 | 0 | 0 | 0 | 827-1 | RTS 17/ II | Kalkul | 7.1 | 14.2 |  |  |  |  | POL1_
|  | vodou nebo vzduchem, | [23 empty] | SPI
55 | 892855114R00 | Kamerové prohlídky potrubí do 200 m | m | 223.5 |  | 0 |  | 0 |  | 0 | 21 | 0 | 0 | 0 | 0 | 0 | 827-1 | RTS 17/ II | Indiv | 0.046 | 10.28 |  |  |  |  | POL1_
56 | 894411121R00 | Zřízení šachet kanalizačních z betonových dílců na potrubí s obložením dna betonem C 25/30 z cementu portlandského nebo struskoportlandského, na potrubí DN přes 200 do 300 mm | kus | 9 |  | 0 |  | 0 |  | 0 | 21 | 0 | 2.209 | 19.88 | 0 | 0 | 827-1 | RTS 17/ II | Indiv | 21.292 | 191.63 |  |  |  |  | POL1_
|  | výšky vstupu do 1,5 m, podkladní deska z betonu B5, montáž a dodávka stupadel, | [23 empty] | SPI
57 | 896211111R00 | Spadiště kanalizační z prostého betonu jednoduché_x000D_ se dnem z betonu C 25/30, s horním potrubím DN 250 nebo 300 mm | kus | 1 |  | 0 |  | 0 |  | 0 | 21 | 0 | 4.989 | 4.99 | 0 | 0 | 827-1 | RTS 17/ II | Kalkul | 39.893 | 39.89 |  |  |  |  | POL1_
|  | z cementu portlandského nebo struskoportlandského výšky vstupu do 0,90 m a základní výšky spadiště 0,60m, | [23 empty] | SPI
58 | 899711121R00 | Výstražné fólie výstražná fólie pro kanalizaci, šířka 22 cm | m | 33 |  | 0 |  | 0 |  | 0 | 21 | 0 | 0 | 0 | 0 | 0 | 827-1 | RTS 17/ II | Kalkul | 0.026 | 0.86 |  |  |  |  | POL1_
59 | 899731113R00 | Signalizační vodič CYY, 4 mm2 | m | 33 |  | 0 |  | 0 |  | 0 | 21 | 0 | 5e-05 | 0 | 0 | 0 | 827-1 | RTS 17/ II | Kalkul | 0.034 | 1.12 |  |  |  |  | POL1_
60 | 8-01 | Napojení V2 do stáv šachty | kompl | 1 |  | 0 |  | 0 |  | 0 | 21 | 0 | 0 | 0 | 0 | 0 |  | Vlastní | Indiv | 0 | 0 |  |  |  |  | POL1_
61 | 8-02 | Přeložka vodovodu plast DN90 | m | 20 |  | 0 |  | 0 |  | 0 | 21 | 0 | 0 | 0 | 0 | 0 |  | Vlastní | Indiv | 0 | 0 |  |  |  |  | POL1_
62 | 899103111RT3 | Osazení poklopu s rámem do 150 kg,vč dodavky poklopu D400 REXEL CDRE 60AU-bez ventilace | kus | 10 |  | 0 |  | 0 |  | 0 | 21 | 0 | 0.16502 | 1.65 | 0 | 0 |  | Vlastní | Indiv | 1.314 | 13.14 |  |  |  |  | POL1_
63 | 28613765R | trubka plastová vodovodní hladká; HDPE (PE 100); SDR 17,0; PN 10; D = 90,0 mm; s = 5,40 mm; l = 12 000,0 mm | m | 33.495 |  | 0 |  | 0 |  | 0 | 21 | 0 | 0.00146 | 0.05 | 0 | 0 | SPCM | RTS 17/ II | RTS 17/ II | 0 | 0 |  |  |  |  | POL3_
|  | 33,00*1,015 |  | 33.495 | [21 empty] | VV | 0
64 | 28614520,0 | Trubka kanalizační PP SN 12 DN 150 | m | 73.5875 |  | 0 |  | 0 |  | 0 | 21 | 0 | 0.0036 | 0.26 | 0 | 0 |  | Vlastní | RTS 17/ II | 0 | 0 |  |  |  |  | POL3_
|  | 72,50*1,015 |  | 73.5875 | [21 empty] | VV | 0
65 | 28614526,3 | Trubka kanalizační PP SN 12 DN 250 | m | 226.8525 |  | 0 |  | 0 |  | 0 | 21 | 0 | 0.008 | 1.81 | 0 | 0 |  | Vlastní | RTS 17/ II | 0 | 0 |  |  |  |  | POL3_
|  | 223,50*1,015 |  | 226.8525 | [21 empty] | VV | 0
66 | 28651832.AR | zátka hrdlová DN 150,0 mm | kus | 34 |  | 0 |  | 0 |  | 0 | 21 | 0 | 0.00025 | 0.01 | 0 | 0 | SPCM | RTS 17/ II | RTS 17/ II | 0 | 0 |  |  |  |  | POL3_
67 | 28653326.AR.1 | Koleno 30° elektrosvařovací ELGEF Plus d 90 mm | kus | 6 |  | 0 |  | 0 |  | 0 | 21 | 0 | 0.00074 | 0 | 0 | 0 |  | Vlastní | RTS 17/ II | 0 | 0 |  |  |  |  | POL3_
68 | 28653335.AR | koleno PE 100; 45,0 °; SDR 11,0; D = 90,0 mm; hladké; spoj elektrosvařovaný | kus | 2 |  | 0 |  | 0 |  | 0 | 21 | 0 | 0.00062 | 0 | 0 | 0 | SPCM | RTS 17/ II | RTS 17/ II | 0 | 0 |  |  |  |  | POL3_
69 | 28654570R | odbočka PP; 45,0 °; d1 = 250 mm; d2 = 160 mm; hladká, hrdlovaná; spoj násuvný; DN 250,0 mm; DN2 150 mm | kus | 34 |  | 0 |  | 0 |  | 0 | 21 | 0 | 0.005 | 0.17 | 0 | 0 | SPCM | RTS 17/ II | RTS 17/ II | 0 | 0 |  |  |  |  | POL3_
70 | 59224150R | skruž železobetonová TBS; DN = 1 000,0 mm; h = 250,0 mm; s = 120,00 mm; počet stupadel 1; ocelové s PE povlakem | kus | 5 |  | 0 |  | 0 |  | 0 | 21 | 0 | 0.25 | 1.25 | 0 | 0 | SPCM | RTS 17/ II | RTS 17/ II | 0 | 0 |  |  |  |  | POL3_
71 | 59224152R | skruž železobetonová TBS; DN = 1 000,0 mm; h = 500,0 mm; s = 120,00 mm; počet stupadel 1; ocelové s PE povlakem | kus | 3 |  | 0 |  | 0 |  | 0 | 21 | 0 | 0.52 | 1.56 | 0 | 0 | SPCM | RTS 17/ II | RTS 17/ II | 0 | 0 |  |  |  |  | POL3_
72 | 59224154R | skruž železobetonová TBS; DN = 1 000,0 mm; h = 1 000,0 mm; s = 120,00 mm; počet stupadel 1; ocelové s PE povlakem | kus | 7 |  | 0 |  | 0 |  | 0 | 21 | 0 | 1.035 | 7.25 | 0 | 0 | SPCM | RTS 17/ II | RTS 17/ II | 0 | 0 |  |  |  |  | POL3_
73 | 59224174.AR | prstenec betonový; DN = 625,0 mm; h = 40,0 mm; s = 120,00 mm | kus | 1 |  | 0 |  | 0 |  | 0 | 21 | 0 | 0.024 | 0.02 | 0 | 0 | SPCM | RTS 17/ II | RTS 17/ II | 0 | 0 |  |  |  |  | POL3_
74 | 59224175R | prstenec betonový; DN = 625,0 mm; h = 60,0 mm; s = 120,00 mm | kus | 1 |  | 0 |  | 0 |  | 0 | 21 | 0 | 0.039 | 0.04 | 0 | 0 | SPCM | RTS 17/ II | RTS 17/ II | 0 | 0 |  |  |  |  | POL3_
75 | 59224176R | prstenec betonový; DN = 625,0 mm; h = 80,0 mm; s = 120,00 mm | kus | 4 |  | 0 |  | 0 |  | 0 | 21 | 0 | 0.051 | 0.2 | 0 | 0 | SPCM | RTS 17/ II | RTS 17/ II | 0 | 0 |  |  |  |  | POL3_
76 | 59224177.AR | prstenec betonový; DN = 625,0 mm; h = 120,0 mm; s = 120,00 mm | kus | 1 |  | 0 |  | 0 |  | 0 | 21 | 0 | 0.08 | 0.08 | 0 | 0 | SPCM | RTS 17/ II | RTS 17/ II | 0 | 0 |  |  |  |  | POL3_
77 | 59224177R | prstenec betonový; DN = 625,0 mm; h = 100,0 mm; s = 120,00 mm | kus | 7 |  | 0 |  | 0 |  | 0 | 21 | 0 | 0.068 | 0.48 | 0 | 0 | SPCM | RTS 17/ II | RTS 17/ II | 0 | 0 |  |  |  |  | POL3_
78 | 59224353.AR | konus šachetní; železobetonový; TBR; d = 1 240,0 mm; DN = 1 000,0 mm; DN 2 = 625 mm; h = 580 mm; počet stupadel 2; ocelové s PE povlakem, kapsové | kus | 1 |  | 0 |  | 0 |  | 0 | 21 | 0 | 0.585 | 0.59 | 0 | 0 | SPCM | RTS 17/ II | RTS 17/ II | 0 | 0 |  |  |  |  | POL3_
79 | 592243541R | deska zákrytová šachetní železobetonová; TZK; D1 = 1 200 mm; D = 1 470 mm; D vnitřní 625 mm; h = 165 mm | kus | 1 |  | 0 |  | 0 |  | 0 | 21 | 0 | 0.7 | 0.7 | 0 | 0 | SPCM | RTS 17/ II | RTS 17/ II | 0 | 0 |  |  |  |  | POL3_
80 | 59224354R | deska zákrytová šachetní železobetonová; TZK; D1 = 1 000 mm; D = 1 240 mm; D vnitřní 625 mm; h = 165 mm | kus | 8 |  | 0 |  | 0 |  | 0 | 21 | 0 | 0.43 | 3.44 | 0 | 0 | SPCM | RTS 17/ II | RTS 17/ II | 0 | 0 |  |  |  |  | POL3_
81 | 592243654R | skruž železobetonová TBS; DN = 1 200,0 mm; h = 1 000,0 mm; s = 135,00 mm; počet stupadel 4; ocelové s PE povlakem; beton C 40/50 | kus | 1 |  | 0 |  | 0 |  | 0 | 21 | 0 | 1.4 | 1.4 | 0 | 0 | SPCM | RTS 17/ II | RTS 17/ II | 0 | 0 |  |  |  |  | POL3_
82 | 59224366.AR | dno šachetní přímé; železobeton; TBZ; DN = 1 000,0 mm; D odtoku do 400 mm; h = 600 mm; t = 150 mm; beton C 40/50 | kus | 8 |  | 0 |  | 0 |  | 0 | 21 | 0 | 1.6 | 12.8 | 0 | 0 | SPCM | RTS 17/ II | RTS 17/ II | 0 | 0 |  |  |  |  | POL3_
83 | 59224368.AR | dno šachetní přímé; železobeton; TBZ; DN = 1 000,0 mm; D odtoku do 600 mm; h = 1 000 mm; t = 150 mm; beton C 40/50 | kus | 1 |  | 0 |  | 0 |  | 0 | 21 | 0 | 2.1 | 2.1 | 0 | 0 | SPCM | RTS 17/ II | RTS 17/ II | 0 | 0 |  |  |  |  | POL3_
84 | 59224369.AR | dno šachetní přímé; železobeton; TZB; DN = 1 200,0 mm; D odtoku do 800 mm; h = 1 200 mm; t = 150 mm; beton C 40/50 | kus | 1 |  | 0 |  | 0 |  | 0 | 21 | 0 | 3.3 | 3.3 | 0 | 0 | SPCM | RTS 17/ II | RTS 17/ II | 0 | 0 |  |  |  |  | POL3_
85 | 59224373.AR | profil těsnicí elastomerní; pro spojení betonových šachetních dílů; tvar kruh; d = 1 000,0 mm | kus | 24 |  | 0 |  | 0 |  | 0 | 21 | 0 | 0.002 | 0.05 | 0 | 0 | SPCM | RTS 17/ II | RTS 17/ II | 0 | 0 |  |  |  |  | POL3_
86 | 592243732R | profil těsnicí elastomerní; pro spojení betonových šachetních dílů; tvar kruh; d = 1 200,0 mm | kus | 2 |  | 0 |  | 0 |  | 0 | 21 | 0 | 0.003 | 0.01 | 0 | 0 | SPCM | RTS 17/ II | RTS 17/ II | 0 | 0 |  |  |  |  | POL3_
Díl: | 91 | Doplňující práce na komunikaci |  |  |  | 0 |  | 0 |  | 0 |  | 0 |  | 1.62 |  | 0 |  |  |  |  | 0.86 |  |  |  |  | DIL
87 | 919735113R00 | Řezání stávajících krytů nebo podkladů živičných, hloubky přes 100 do 150 mm | m | 5 |  | 0 |  | 0 |  | 0 | 21 | 0 | 0 | 0 | 0 | 0 | 822-1 | RTS 17/ II | Indiv | 0.055 | 0.28 |  |  |  |  | POL1_
|  | včetně spotřeby vody | [23 empty] | SPI
|  | asf komunikace : | [23 empty] | VV | 0
|  | V1 : | [23 empty] | VV | 0
|  | km 0,0305-0,033 : 2,50*2 |  | 5 | [21 empty] | VV | 0
88 | 919794441R00 | Úprava ploch kolem hydrantů, poklopů apod. v půdorysné ploše do 2 m2 | kus | 1 |  | 0 |  | 0 |  | 0 | 21 | 0 | 1.6168 | 1.62 | 0 | 0 | 822-1 | RTS 17/ II | Indiv | 0.58 | 0.58 |  |  |  |  | POL1_
|  | (šoupat, mříží, sloupů apod.) v živičných krytech jakékoliv tloušťky | [23 empty] | SPI
Díl: | 99 | Staveništní přesun hmot |  |  |  | 0 |  | 0 |  | 0 |  | 0 |  | 0 |  | 0 |  |  |  |  | 349.8 |  |  |  |  | DIL
89 | 998276101R00 | Přesun hmot pro trubní vedení z trub plastových nebo sklolaminátových v otevřeném výkopu | t | 1653.8973 |  | 0 |  | 0 |  | 0 | 21 | 0 | 0 | 0 | 0 | 0 | 827-1 | RTS 17/ II | Indiv | 0.2115 | 349.8 |  |  |  |  | POL7_
|  | vodovodu nebo kanalizace ražené nebo hloubené (827 1.1, 827 1.9, 827 2.1, 827 2.9), drobných objektů | [23 empty] | SPI
|  | Hmotnosti z položek s pořadovými čísly: : | [23 empty] | VV | 0
|  | 5,6,14,16,26,29,31,32,33,34,35,36,37,38,39,40,41,42,44,45,47,48,53,54,56,57,59,62,63,64,65,66,67,68, : | [23 empty] | VV | 0
|  | 69,70,71,72,73,74,75,76,77,78,79,80,81,82,83,84,85,86,88, : | [23 empty] | VV | 0
|  | Součet: : 1653,89729 |  | 1653.8973 | [21 empty] | VV | 0
Díl: | D96 | Přesuny suti a vybouraných hmot |  |  |  | 0 |  | 0 |  | 0 |  | 0 |  | 0 |  | 0 |  |  |  |  | 40.09 |  |  |  |  | DIL
90 | 979082213R00 | Vodorovná doprava suti po suchu bez naložení, ale se složením a hrubým urovnáním na vzdálenost do 1 km | t | 230.4245 |  | 0 |  | 0 |  | 0 | 21 | 0 | 0 | 0 | 0 | 0 | 822-1 | RTS 17/ II | Indiv | 0.01 | 2.3 |  |  |  |  | POL8_
|  | Demontážní hmotnosti z položek s pořadovými čísly: : | [23 empty] | VV | 0
|  | 1,2,3,4, : | [23 empty] | VV | 0
|  | Součet: : 230,42445 |  | 230.4245 | [21 empty] | VV | 0
91 | 979082219R00 | Vodorovná doprava suti po suchu příplatek k ceně za každý další i započatý 1 km přes 1 km | t | 2073.82 |  | 0 |  | 0 |  | 0 | 21 | 0 | 0 | 0 | 0 | 0 | 822-1 | RTS 17/ II | Indiv | 0 | 0 |  |  |  |  | POL8_
|  | Demontážní hmotnosti z položek s pořadovými čísly: : | [23 empty] | VV | 0
|  | 1,2,3,4, : | [23 empty] | VV | 0
|  | Součet: : 2073,82005 |  | 2073.82 | [21 empty] | VV | 0
92 | 979087112R00 | Vodorovná doprava suti a vybouraných hmot nakládání suti na dopravní prostředky, | t | 230.4245 |  | 0 |  | 0 |  | 0 | 21 | 0 | 0 | 0 | 0 | 0 | 821-1 | RTS 17/ II | Indiv | 0.164 | 37.79 |  |  |  |  | POL8_
|  | se složením a hrubým urovnáním nebo s přeložením na jiný dopravní prostředek kromě lodi, vč. příplatku za každých dalších i započatých 1000 m přes 1000 m, | [23 empty] | SPI |  | se složením a hrubým urovnáním nebo s přeložením na jiný dopravní prostředek kromě lodi, vč. příplatku za každých dalších i započatých 1000 m přes 1000 m,
|  | Demontážní hmotnosti z položek s pořadovými čísly: : | [23 empty] | VV | 0
|  | 1,2,3,4, : | [23 empty] | VV | 0
|  | Součet: : 230,42445 |  | 230.4245 | [21 empty] | VV | 0
93 | 979990001R00 | Poplatek za skládku stavební suti | t | 230.4245 |  | 0 |  | 0 |  | 0 | 21 | 0 | 0 | 0 | 0 | 0 | 801-3 | RTS 17/ II | Indiv | 0 | 0 |  |  |  |  | POL8_
|  | Demontážní hmotnosti z položek s pořadovými čísly: : | [23 empty] | VV | 0
|  | 1,2,3,4, : | [23 empty] | VV | 0
|  | Součet: : 230,42445 |  | 230.4245 | [21 empty] | VV | 0
[24 empty] | 15 | 21
| Celkem |  |  |  |  | 0 | [17 empty] | 0 | 0 | SUM
END

## SO201 1 Pol (hidden)
Položkový soupis prací a dodávek | [25 empty] | #TypZaznamu#
S: | JG29 | Hrušovany nad Jevišovkou | [23 empty] | STA
O: | SO201 | Čerpací stanice ČSOV2 v ulici Příkopy | [20 empty] | STA |  |  | OBJ
R: | 1 | Čerpací stanice pro ČSOV2 v ulici Příkopy | [23 empty] | ROZ
P.č. | Číslo položky | Název položky | MJ | množství | cena / MJ | Celkem | Dodávka | Dodávka celk. | Montáž | Montáž celk. | DPH | cena s DPH | hmotnost / MJ | hmotnost celk.(t) | dem. hmotnost / MJ | dem. hmotnost celk.(t) | Ceník | Cen. soustava / platnost | Cenová úroveň | Nhod / MJ | Nhod celk. | Dodavatel
Díl: | 1 | Zemní práce |  |  |  | 0 |  | 0 |  | 0 |  | 0 |  | 90.26 |  | 0 |  |  |  |  | 306.59 |  |  |  |  | DIL
1 | 121101100R00 | Sejmutí ornice s přemístěním na vzdálenost do 50 m | m3 | 4.848 |  | 0 |  | 0 |  | 0 | 21 | 0 | 0 | 0 | 0 | 0 | 800-1 | RTS 17/ II | Indiv | 0.0952 | 0.46 |  |  |  |  | POL1_
|  | nebo lesní půdy, s vodorovným přemístěním na hromady v místě upotřebení nebo na dočasné či trvalé skládky se složením | [23 empty] | SPI
|  | 4,00*4,04*0,30 |  | 4.848 | [21 empty] | VV | 0
2 | 131101201R00 | Hloubení zapažených jam a zářezů do 100 m3, v hornině 1-2 , hloubení ručně a strojně | m3 | 16.564 |  | 0 |  | 0 |  | 0 | 21 | 0 | 0 | 0 | 0 | 0 | 800-1 | RTS 17/ II | Indiv | 1.022 | 16.93 |  |  |  |  | POL1_
|  | s urovnáním dna do předepsaného profilu a spádu, s případně nutným přemístěním výkopku ve výkopišti a dále buď s přemístěním výkopku na přilehlém terénu na vzdálenost do 3 m od kraje jámy nebo s naložením na dopravní prostředek | [23 empty] | SPI |  | s urovnáním dna do předepsaného profilu a spádu, s případně nutným přemístěním výkopku ve výkopišti a dále buď s přemístěním výkopku na přilehlém terénu na vzdálenost do 3 m od kraje jámy nebo s naložením na dopravní prostředek
|  | Začátek provozního součtu | [23 empty] | VV
|  | pro ČSOV- : 4,00*4,04*(4,40-0,30) |  | 66.256 | [21 empty] | VV | 2
|  | Konec provozního součtu | [23 empty] | VV
|  | uvažuje se 30% : 66,256*0,25 |  | 16.564 | [21 empty] | VV | 0
3 | 131201201R00 | Hloubení zapažených jam a zářezů do 100 m3, v hornině 3, hloubení ručně a strojně | m3 | 19.8768 |  | 0 |  | 0 |  | 0 | 21 | 0 | 0 | 0 | 0 | 0 | 800-1 | RTS 17/ II | Indiv | 2.249 | 44.7 |  |  |  |  | POL1_
|  | s urovnáním dna do předepsaného profilu a spádu, s případně nutným přemístěním výkopku ve výkopišti a dále buď s přemístěním výkopku na přilehlém terénu na vzdálenost do 3 m od kraje jámy nebo s naložením na dopravní prostředek | [23 empty] | SPI |  | s urovnáním dna do předepsaného profilu a spádu, s případně nutným přemístěním výkopku ve výkopišti a dále buď s přemístěním výkopku na přilehlém terénu na vzdálenost do 3 m od kraje jámy nebo s naložením na dopravní prostředek
|  | Začátek provozního součtu | [23 empty] | VV
|  | pro ČSOV- : 4,00*4,04*(4,40-0,30) |  | 66.256 | [21 empty] | VV | 2
|  | Konec provozního součtu | [23 empty] | VV
|  | uvažuje se 30% : 66,256*0,3 |  | 19.8768 | [21 empty] | VV | 0
4 | 131301201R00 | Hloubení zapažených jam a zářezů do 100 m3, v hornině 4, hloubení ručně a strojně | m3 | 13.2512 |  | 0 |  | 0 |  | 0 | 21 | 0 | 0 | 0 | 0 | 0 | 800-1 | RTS 17/ II | Indiv | 2.965 | 39.29 |  |  |  |  | POL1_
|  | s urovnáním dna do předepsaného profilu a spádu, s případně nutným přemístěním výkopku ve výkopišti a dále buď s přemístěním výkopku na přilehlém terénu na vzdálenost do 3 m od kraje jámy nebo s naložením na dopravní prostředek | [23 empty] | SPI |  | s urovnáním dna do předepsaného profilu a spádu, s případně nutným přemístěním výkopku ve výkopišti a dále buď s přemístěním výkopku na přilehlém terénu na vzdálenost do 3 m od kraje jámy nebo s naložením na dopravní prostředek
|  | Začátek provozního součtu | [23 empty] | VV
|  | pro ČSOV- : 4,00*4,04*(4,40-0,30) |  | 66.256 | [21 empty] | VV | 2
|  | Konec provozního součtu | [23 empty] | VV
|  | uvažuje se 20% : 66,256*0,20 |  | 13.2512 | [21 empty] | VV | 0
5 | 131401201R00 | Hloubení zapažených jam a zářezů do 100 m3, v hornině 5, hloubení ručně a strojně | m3 | 6.6256 |  | 0 |  | 0 |  | 0 | 21 | 0 | 0.0035 | 0.02 | 0 | 0 | 800-1 | RTS 17/ II | Kalkul | 3.264 | 21.63 |  |  |  |  | POL1_
|  | s urovnáním dna do předepsaného profilu a spádu, s případně nutným přemístěním výkopku ve výkopišti a dále buď s přemístěním výkopku na přilehlém terénu na vzdálenost do 3 m od kraje jámy nebo s naložením na dopravní prostředek | [23 empty] | SPI |  | s urovnáním dna do předepsaného profilu a spádu, s případně nutným přemístěním výkopku ve výkopišti a dále buď s přemístěním výkopku na přilehlém terénu na vzdálenost do 3 m od kraje jámy nebo s naložením na dopravní prostředek
|  | Začátek provozního součtu | [23 empty] | VV
|  | pro ČSOV- : 4,00*4,04*(4,40-0,30) |  | 66.256 | [21 empty] | VV | 2
|  | Konec provozního součtu | [23 empty] | VV
|  | uvažuje se 10% : 66,256*0,1 |  | 6.6256 | [21 empty] | VV | 0
6 | 131501201R00 | Hloubení zapažených jam a zářezů do 100 m3, v hornině 6, hloubení ručně a strojně | m3 | 3.3128 |  | 0 |  | 0 |  | 0 | 21 | 0 | 0.01538 | 0.05 | 0 | 0 | 800-1 | RTS 17/ II | Kalkul | 1.49 | 4.94 |  |  |  |  | POL1_
|  | s urovnáním dna do předepsaného profilu a spádu, s případně nutným přemístěním výkopku ve výkopišti a dále buď s přemístěním výkopku na přilehlém terénu na vzdálenost do 3 m od kraje jámy nebo s naložením na dopravní prostředek | [23 empty] | SPI |  | s urovnáním dna do předepsaného profilu a spádu, s případně nutným přemístěním výkopku ve výkopišti a dále buď s přemístěním výkopku na přilehlém terénu na vzdálenost do 3 m od kraje jámy nebo s naložením na dopravní prostředek
|  | Začátek provozního součtu | [23 empty] | VV
|  | pro ČSOV- : 4,00*4,04*(4,40-0,30) |  | 66.256 | [21 empty] | VV | 2
|  | Konec provozního součtu | [23 empty] | VV
|  | uvažuje se 5% : 66,256*0,05 |  | 3.3128 | [21 empty] | VV | 0
7 | 151401202R00 | Zřízení pažení stěn výkopu bez rozepření, vzepření ze štětovnic, hnané, hloubky do 8 m | m2 | 108.54 |  | 0 |  | 0 |  | 0 | 21 | 0 | 0.00117 | 0.13 | 0 | 0 | 800-1 | RTS 17/ II | Kalkul | 0.326 | 35.38 |  |  |  |  | POL1_
|  | (4,00+4,04)*2*6,75 |  | 108.54 | [21 empty] | VV | 0
8 | 151201212R00 | Odstranění pažení stěn výkopu zátažné, hloubky do 8 m | m2 | 108.54 |  | 0 |  | 0 |  | 0 | 21 | 0 | 0 | 0 | 0 | 0 | 800-1 | RTS 17/ II | Indiv | 0.194 | 21.06 |  |  |  |  | POL1_
|  | s uložením pažin na vzdálenost do 3 m od okraje výkopu, | [23 empty] | SPI
|  | (4,00+4,04)*2*6,75 |  | 108.54 | [21 empty] | VV | 0
9 | 151201302R00 | Zřízení rozepření zapažených stěn výkopů při roubení zátažném, hloubky do 8 m | m3 | 66.256 |  | 0 |  | 0 |  | 0 | 21 | 0 | 0.00139 | 0.09 | 0 | 0 | 800-1 | RTS 17/ II | Kalkul | 0.168 | 11.13 |  |  |  |  | POL1_
|  | s potřebným přepažováním, | [23 empty] | SPI
|  | pro ČSOV- : 4,00*4,04*(4,40-0,30) |  | 66.256 | [21 empty] | VV | 0
10 | 151201312R00 | Odstranění rozepření stěn výkopů při roubení zátažném, hloubky do 8 m | m3 | 66.256 |  | 0 |  | 0 |  | 0 | 21 | 0 | 0 | 0 | 0 | 0 | 800-1 | RTS 17/ II | Indiv | 0.059 | 3.91 |  |  |  |  | POL1_
|  | s uložením materiálu na vzdálenost do 3 m od okraje výkopu, | [23 empty] | SPI
11 | 161101103R00 | Svislé přemístění výkopku z horniny 1 až 4, při hloubce výkopu přes 4 do 6 m | m3 | 56.3176 |  | 0 |  | 0 |  | 0 | 21 | 0 | 0 | 0 | 0 | 0 | 800-1 | RTS 17/ II | Kalkul | 0.626 | 35.25 |  |  |  |  | POL1_
|  | bez naložení do dopravní nádoby, ale s vyprázdněním dopravní nádoby na hromadu nebo na dopravní prostředek, | [23 empty] | SPI
|  | pro ČSOV- : 4,00*4,04*(4,40-0,30)*0,85 |  | 56.3176 | [21 empty] | VV | 0
12 | 161101153R00 | Svislé přemístění výkopku z horniny 5 až 7, při hloubce výkopu přes 4 do 6 m | m3 | 9.9384 |  | 0 |  | 0 |  | 0 | 21 | 0 | 0 | 0 | 0 | 0 | 800-1 | RTS 17/ II | Kalkul | 0.913 | 9.07 |  |  |  |  | POL1_
|  | bez naložení do dopravní nádoby, ale s vyprázdněním dopravní nádoby na hromadu nebo na dopravní prostředek, | [23 empty] | SPI
|  | pro ČSOV- : 4,00*4,04*(4,40-0,30)*0,15 |  | 9.9384 | [21 empty] | VV | 0
13 | 162701105R00 | Vodorovné přemístění výkopku z horniny 1 až 4, na vzdálenost přes 9 000 do 10 000 m | m3 | 56.3176 |  | 0 |  | 0 |  | 0 | 21 | 0 | 0 | 0 | 0 | 0 | 800-1 | RTS 17/ II | Indiv | 0.011 | 0.62 |  |  |  |  | POL1_
|  | po suchu, bez naložení výkopku, avšak se složením bez rozhrnutí, zpáteční cesta vozidla. | [23 empty] | SPI
|  | pro ČSOV- : 4,00*4,04*(4,40-0,30)*0,85 |  | 56.3176 | [21 empty] | VV | 0
14 | 162701155R00 | Vodorovné přemístění výkopku z horniny 5 až 7, na vzdálenost přes 9 000 do 10 000 m | m3 | 9.9384 |  | 0 |  | 0 |  | 0 | 21 | 0 | 0 | 0 | 0 | 0 | 800-1 | RTS 17/ II | Kalkul | 0.012 | 0.12 |  |  |  |  | POL1_
|  | po suchu, bez naložení výkopku, avšak se složením bez rozhrnutí, zpáteční cesta vozidla. | [23 empty] | SPI
|  | pro ČSOV- : 4,00*4,04*(4,40-0,30)*0,15 |  | 9.9384 | [21 empty] | VV | 0
15 | 167101101R00 | Nakládání, skládání, překládání neulehlého výkopku nakládání výkopku_x000D_ do 100 m3, z horniny 1 až 4 | m3 | 56.3176 |  | 0 |  | 0 |  | 0 | 21 | 0 | 0 | 0 | 0 | 0 | 800-1 | RTS 17/ II | Indiv | 0.652 | 36.72 |  |  |  |  | POL1_
|  | pro ČSOV- : 4,00*4,04*(4,40-0,30)*0,85 |  | 56.3176 | [21 empty] | VV | 0
16 | 167101151R00 | Nakládání, skládání, překládání neulehlého výkopku nakládání výkopku_x000D_ do 100 m3, z horniny 5 až 7 | m3 | 9.9384 |  | 0 |  | 0 |  | 0 | 21 | 0 | 0 | 0 | 0 | 0 | 800-1 | RTS 17/ II | Kalkul | 0.89 | 8.85 |  |  |  |  | POL1_
|  | pro ČSOV- : 4,00*4,04*(4,40-0,30)*0,15 |  | 9.9384 | [21 empty] | VV | 0
17 | 171201201R00 | Uložení sypaniny na dočasnou skládku tak, že na 1 m2 plochy připadá přes 2 m3 výkopku nebo ornice | m3 | 66.256 |  | 0 |  | 0 |  | 0 | 21 | 0 | 0 | 0 | 0 | 0 | 800-1 | RTS 17/ II | Indiv | 0.009 | 0.6 |  |  |  |  | POL1_
|  | pro ČSOV- : 4,00*4,04*(4,40-0,30) |  | 66.256 | [21 empty] | VV | 0
18 | 174101101R00 | Zásyp sypaninou se zhutněním jam, šachet, rýh nebo kolem objektů v těchto vykopávkách | m3 | 47.5522 |  | 0 |  | 0 |  | 0 | 21 | 0 | 0 | 0 | 0 | 0 | 800-1 | RTS 17/ II | Indiv | 0.202 | 9.61 |  |  |  |  | POL1_
|  | z jakékoliv horniny s uložením výkopku po vrstvách, | [23 empty] | SPI
|  | výkop : 66,256 |  | 66.256 | [21 empty] | VV | 0
|  | odčte se vytl kubatura : | [23 empty] | VV | 0
|  | ŠP podsyp : -3,24*3,24*0,15 |  | -1.5746 | [21 empty] | VV | 0
|  | deska : -2,80*2,80*0,15 |  | -1.176 | [21 empty] | VV | 0
|  | šachta : -1,30*1,30*3,14*0,15 |  | -0.79599 | [21 empty] | VV | 0
|  | -1,15*1,15*3,14*(3,95-0,30) |  | -15.1572 | [21 empty] | VV | 0
19 | 181301105R00 | Rozprostření a urovnání ornice v rovině v souvislé ploše do 500 m2, tloušťka vrstvy přes 250 do 300 mm | m2 | 14.47 |  | 0 |  | 0 |  | 0 | 21 | 0 | 0 | 0 | 0 | 0 | 800-1 | RTS 17/ II | Indiv | 0.416 | 6.02 |  |  |  |  | POL1_
|  | s případným nutným přemístěním hromad nebo dočasných skládek na místo potřeby ze vzdálenosti do 30 m, v rovině nebo ve svahu do 1 : 5, | [23 empty] | SPI
|  | 4,00*4,04-1,30*1,30 |  | 14.47 | [21 empty] | VV | 0
20 | 199000005R00 | Poplatky za skládku zeminy 1- 4 | t | 119.2608 |  | 0 |  | 0 |  | 0 | 21 | 0 | 0 | 0 | 0 | 0 | 800-1 | RTS 17/ II | Indiv | 0 | 0 |  |  |  |  | POL1_
|  | 66,256*1,8 |  | 119.2608 | [21 empty] | VV | 0
21 | 115101202R.1 | Čerpání vody do výšky -po dobu výstavby | kompl | 1 |  | 0 |  | 0 |  | 0 | 21 | 0 | 4e-05 | 0 | 0 | 0 |  | Vlastní | Indiv | 0.303 | 0.3 |  |  |  |  | POL1_
22 | 180400020RA0 | Založení trávníku s dodáním osiva parkového, v rovině | m2 | 14.47 |  | 0 |  | 0 |  | 0 | 21 | 0 | 3e-05 | 0 | 0 | 0 | AP-HSV | RTS 17/ II | Součtová | 0 | 0 |  |  |  |  | POL2_
|  | 4,00*4,04-1,30*1,30 |  | 14.47 | [21 empty] | VV | 0
23 | 58337213R | štěrkopísek frakce 0,0 až 32,0 mm; třída MN | m3 | 53.8764 |  | 0 |  | 0 |  | 0 | 21 | 0 | 1.67 | 89.97 | 0 | 0 | SPCM | RTS 17/ II | RTS 17/ II | 0 | 0 |  |  |  |  | POL3_
|  | pro zásyp : 47,552*1,1*1,03 |  | 53.8764 | [21 empty] | VV | 0
Díl: | 4 | Vodorovné konstrukce |  |  |  | 0 |  | 0 |  | 0 |  | 0 |  | 5.98 |  | 0 |  |  |  |  | 5.81 |  |  |  |  | DIL
24 | 273361921RT4 | Výztuž základových desek ze svařovaných sítí průměr drátu 6 mm, velikost oka 100/100 mm | t | 0.04312 |  | 0 |  | 0 |  | 0 | 21 | 0 | 1.0455 | 0.05 | 0 | 0 | 801-1 | RTS 17/ II | Indiv | 15.231 | 0.66 |  |  |  |  | POL1_
|  | včetně distančních prvků | [23 empty] | SPI
|  | deska pod ČSOV : 2,80*2,80*5,50*0,001 |  | 0.04312 | [21 empty] | VV | 0
25 | 451573111R00 | Lože pod potrubí, stoky a drobné objekty z písku a štěrkopísku do 65 mm | m3 | 1.5746 |  | 0 |  | 0 |  | 0 | 21 | 0 | 1.8908 | 2.98 | 0 | 0 | 827-1 | RTS 17/ II | Indiv | 1.317 | 2.07 |  |  |  |  | POL1_
|  | v otevřeném výkopu, | [23 empty] | SPI
|  | pod ČSOV : 3,24*3,24*0,15 |  | 1.5746 | [21 empty] | VV | 0
26 | 452311141R00 | Podkladní a zajišťovací konstrukce z betonu desky pod potrubí, stoky a drobné objekty , z betonu prostého třídy C 16/20 | m3 | 1.176 |  | 0 |  | 0 |  | 0 | 21 | 0 | 2.5 | 2.94 | 0 | 0 | 827-1 | RTS 17/ II | Indiv | 1.449 | 1.7 |  |  |  |  | POL1_
|  | z cementu portlandského nebo struskoportlandského, v otevřeném výkopu, | [23 empty] | SPI
|  | POD čsov : 2,80*2,80*0,15 |  | 1.176 | [21 empty] | VV | 0
27 | 452351101R00 | Bednění podkladních a zajišťovacích konstrukcí desek nebo sedlových loží pod potrubí, stoky a drobné objekty | m2 | 1.68 |  | 0 |  | 0 |  | 0 | 21 | 0 | 0.00441 | 0.01 | 0 | 0 | 827-1 | RTS 17/ II | Indiv | 0.821 | 1.38 |  |  |  |  | POL1_
|  | v otevřeném výkopu, | [23 empty] | SPI
|  | POD čsov : 2,80*0,15*4 |  | 1.68 | [21 empty] | VV | 0
Díl: | 8 | Trubní vedení |  |  |  | 0 |  | 0 |  | 0 |  | 0 |  | 3.04 |  | 0 |  |  |  |  | 5.61 |  |  |  |  | DIL
28 | 894201121R00 | Ostatní konstrukce na trubním vedení z betonu prostého dno šachet tloušťky přes 200 mm _x000D_ z betonu třídy C 25/30 | m3 | 0.86546 |  | 0 |  | 0 |  | 0 | 21 | 0 | 2.55 | 2.21 | 0 | 0 | 827-1 | RTS 17/ II | Indiv | 2.919 | 2.53 |  |  |  |  | POL1_
|  | z cementu portlandského nebo struskoportlandského, | [23 empty] | SPI
|  | vybetonování bloku na dně ČSOV : 1,05*1,05*3,14*0,25 |  | 0.86546 | [21 empty] | VV | 0
29 | 894201221R00 | Ostatní konstrukce na trubním vedení z betonu prostého stěny šachet tloušťky přes 200 mm _x000D_ z betonu třídy C 25/30 | m3 | 0.315 |  | 0 |  | 0 |  | 0 | 21 | 0 | 2.5511 | 0.8 | 0 | 0 | 827-1 | RTS 17/ II | Indiv | 2.559 | 0.81 |  |  |  |  | POL1_
|  | z cementu portlandského nebo struskoportlandského, | [23 empty] | SPI
|  | kolem vstupu do ČSOV : (1,30+0,80)*2*0,25*0,30 |  | 0.315 | [21 empty] | VV | 0
30 | 894502201R00 | Bednění konstrukcí na trubním vedení stěn šachet_x000D_ prvoúhlých, oboustranné | m2 | 2.52 |  | 0 |  | 0 |  | 0 | 21 | 0 | 0.01296 | 0.03 | 0 | 0 | 827-1 | RTS 17/ II | Indiv | 0.9 | 2.27 |  |  |  |  | POL1_
|  | kolem vstupu do ČSOV : 1,30*0,30*4 |  | 1.56 | [21 empty] | VV | 0
|  | 0,80*4*0,30 |  | 0.96 | [21 empty] | VV | 0
31 | 8-01 | D+M ČSOV STRATE AWALIFT-74/2U-230/400V-50Hz-1,5kW-1500ot/min-IP67,vč želb šachty DN2100, (BN9),vč ovládání,rozvaděč,přenosů poruch dat na ČOV s GPRS modemem | kompl | 1 |  | 0 |  | 0 |  | 0 | 21 | 0 | 0 | 0 | 0 | 0 |  | Vlastní | Indiv | 0 | 0 |  |  |  |  | POL1_
Díl: | 99 | Staveništní přesun hmot |  |  |  | 0 |  | 0 |  | 0 |  | 0 |  | 0 |  | 0 |  |  |  |  | 21 |  |  |  |  | DIL
32 | 998276101R00 | Přesun hmot pro trubní vedení z trub plastových nebo sklolaminátových v otevřeném výkopu | t | 99.2798 |  | 0 |  | 0 |  | 0 | 21 | 0 | 0 | 0 | 0 | 0 | 827-1 | RTS 17/ II | Indiv | 0.2115 | 21 |  |  |  |  | POL7_
|  | vodovodu nebo kanalizace ražené nebo hloubené (827 1.1, 827 1.9, 827 2.1, 827 2.9), drobných objektů | [23 empty] | SPI
|  | Hmotnosti z položek s pořadovými čísly: : | [23 empty] | VV | 0
|  | 5,6,7,9,21,23,24,25,26,27,28,29,30, : | [23 empty] | VV | 0
|  | Součet: : 99,27984 |  | 99.2798 | [21 empty] | VV | 0
[24 empty] | 15 | 21
| Celkem |  |  |  |  | 0 | [17 empty] | 0 | 0 | SUM
END

## SO202 1 Pol (hidden)
Položkový soupis prací a dodávek | [25 empty] | #TypZaznamu#
S: | JG29 | Hrušovany nad Jevišovkou | [23 empty] | STA
O: | SO202 | NN přípojka pro ČSOV2 | [20 empty] | STA |  |  | OBJ
R: | 1 | NN přípojka pro ČSOV2 | [23 empty] | ROZ
P.č. | Číslo položky | Název položky | MJ | množství | cena / MJ | Celkem | Dodávka | Dodávka celk. | Montáž | Montáž celk. | DPH | cena s DPH | hmotnost / MJ | hmotnost celk.(t) | dem. hmotnost / MJ | dem. hmotnost celk.(t) | Ceník | Cen. soustava / platnost | Cenová úroveň | Nhod / MJ | Nhod celk. | Dodavatel
Díl: | M21 | Elektromontáže |  |  |  | 0 |  | 0 |  | 0 |  | 0 |  | 0 |  | 0 |  |  |  |  | 0 |  |  |  |  | DIL
1 | M21-01 | Elektroměrový rozvaděč v plastovém pilíři, volně stojící, typ ER 112 NKP7P EON-D+M | ks | 1 |  | 0 |  | 0 |  | 0 | 21 | 0 | 0 | 0 | 0 | 0 |  | Vlastní | Indiv | 0 | 0 |  |  |  |  | POL1_
2 | M21-02 | LTN-25B-3 Jistič | ks | 1 |  | 0 |  | 0 |  | 0 | 21 | 0 | 0 | 0 | 0 | 0 |  | Vlastní | Indiv | 0 | 0 |  |  |  |  | POL1_
3 | M21-03 | CYKY-J 4x10 , pevně-D+M | m | 25 |  | 0 |  | 0 |  | 0 | 21 | 0 | 0 | 0 | 0 | 0 |  | Vlastní | Indiv | 0 | 0 |  |  |  |  | POL1_
4 | M21-04 | PHNA000 32A gG Pojistková vložka-D+M | ks | 3 |  | 0 |  | 0 |  | 0 | 21 | 0 | 0 | 0 | 0 | 0 |  | Vlastní | Indiv | 0 | 0 |  |  |  |  | POL1_
5 | M21-05 | Ukončení kabelů 4x10 mm2 | ks | 4 |  | 0 |  | 0 |  | 0 | 21 | 0 | 0 | 0 | 0 | 0 |  | Vlastní | Indiv | 0 | 0 |  |  |  |  | POL1_
6 | M21-06 | KF 09110 TRUBKA DVOUPL. KOPOFLEX | m | 20 |  | 0 |  | 0 |  | 0 | 21 | 0 | 0 | 0 | 0 | 0 |  | Vlastní | Indiv | 0 | 0 |  |  |  |  | POL1_
7 | M21-08 | Páska 30x4 páska 30x4 (0,95 kg/m), pevně D+M | m | 20 |  | 0 |  | 0 |  | 0 | 21 | 0 | 0 | 0 | 0 | 0 |  | Vlastní | Indiv | 0 | 0 |  |  |  |  | POL1_
8 | M21-09 | Podružný materiál | KOMPL | 1 |  | 0 |  | 0 |  | 0 | 21 | 0 | 0 | 0 | 0 | 0 |  | Vlastní | Indiv | 0 | 0 |  |  |  |  | POL1_
9 | M21-10 | PPV 6,00% z montáže: materiál + práce | 1 | 1 |  | 0 |  | 0 |  | 0 | 21 | 0 | 0 | 0 | 0 | 0 |  | Vlastní | Indiv | 0 | 0 |  |  |  |  | POL1_
Díl: | M46 | Zemní práce při montážích |  |  |  | 0 |  | 0 |  | 0 |  | 0 |  | 0 |  | 0 |  |  |  |  | 0 |  |  |  |  | DIL
10 | M46-01 | HLOUBENÍ KABELOVÉ RÝHY-Zemina třídy 3, šíře 350mm,hloubka 600mm | m | 20 |  | 0 |  | 0 |  | 0 | 21 | 0 | 0 | 0 | 0 | 0 |  | Vlastní | Indiv | 0 | 0 |  |  |  |  | POL1_
11 | M46-02 | ZŘÍZENÍ KABELOVÉHO LOŽE- Z kopaného písku, bez zakrytí, šíře do 65cm,tloušťka 10cm | m | 20 |  | 0 |  | 0 |  | 0 | 21 | 0 | 0 | 0 | 0 | 0 |  | Vlastní | Indiv | 0 | 0 |  |  |  |  | POL1_
12 | M46-03 | ZÁHOZ KABELOVÉ RÝHY- Zemina třídy 3, šíře 350mm,hloubka 600mm | m | 20 |  | 0 |  | 0 |  | 0 | 21 | 0 | 0 | 0 | 0 | 0 |  | Vlastní | Indiv | 0 | 0 |  |  |  |  | POL1_
13 | M46-04 | FOLIE VÝSTRAŽNÁ Z PVC- Do šířky 20cm | m | 20 |  | 0 |  | 0 |  | 0 | 21 | 0 | 0 | 0 | 0 | 0 |  | Vlastní | Indiv | 0 | 0 |  |  |  |  | POL1_
14 | M46-05 | VÝKOP JÁMY PRO ELEKTROMĚROVÝ ROZVADĚČ- Zemina třídy 3-4,ručně | m3 | 0.25 |  | 0 |  | 0 |  | 0 | 21 | 0 | 0 | 0 | 0 | 0 |  | Vlastní | Indiv | 0 | 0 |  |  |  |  | POL1_
15 | M46-06 | ZÁKLAD Z PROSTÉHO BETONU- Do rostlé zeminy bez bednění | m3 | 0.15 |  | 0 |  | 0 |  | 0 | 21 | 0 | 0 | 0 | 0 | 0 |  | Vlastní | Indiv | 0 | 0 |  |  |  |  | POL1_
[24 empty] | 15 | 21
| Celkem |  |  |  |  | 0 | [17 empty] | 0 | 0 | SUM
END