## Rekapitulácia stavby
Export Komplet | [28 empty] | 2.0 |  |  |  |  | False | False | {bde98248-ce5f-4719-b8d0-9738cfa5dde4}
[20 empty] | >> skryté stĺpce << | [12 empty] | 0,001 | 20
[33 empty] | 0,001 | 20
|  | KRYCÍ LIST | [18 empty] | v --- nižšie sa nachádzajú doplnkové a pomocné údaje k zostavám --- v | [11 empty] | 0,001
|  | Kód: | [30 empty] | 0,001
|  | Stavba: |  |  |  |  | OÚ Skalica, klientske centrum – stavebné úpravy | [25 empty] | 0,001
|  | JKSO: | [13 empty] | KS: | [16 empty] | 0,001
|  | Miesto: |  |  |  |  | Dom zdravia, Štefánikova 2157/20, Skalica | [8 empty] | Dátum: | [16 empty] | 0,001
0,001
|  | Objednávateľ: | [13 empty] | IČO: | [16 empty] | 0,001
|  |  | Ministerstvo vnútra SR, Pribinova 2157/20, Skalica | [12 empty] | IČ DPH: | [16 empty] | 0,001
0,001
|  | Zhotoviteľ: | [13 empty] | IČO: | [16 empty] | 0,001
[16 empty] | IČ DPH: | [16 empty] | 0,001
False
|  | Projektant: | [13 empty] | IČO: | [16 empty] | False
|  |  | Modulor Bratislava, s.r.o. | [12 empty] | IČ DPH: | [16 empty] | True
0,01
|  | Spracovateľ: | [13 empty] | IČO: | [16 empty] | 0,01
[16 empty] | IČ DPH: | [16 empty] | True
Poznámka:
Cena bez DPH
[8 empty] | Sadzba dane |  |  | Základ dane |  |  |  |  | Výška dane
|  | DPH |  | základná
znížená
|  |  |  | zákl. prenesená |  |  |  | 20% |  |  | 0 |  |  |  |  | 0
|  |  |  | zníž. prenesená |  |  |  | 20% |  |  | 0 |  |  |  |  | 0
|  |  |  | nulová |  |  |  | 0% |  |  | 0 |  |  |  |  | 0
|  | Cena s DPH | [6 empty] | v |  |  | EUR
|  | Projektant | [11 empty] | Spracovateľ
|  | Dátum a podpis: | [7 empty] | Pečiatka |  |  |  | Dátum a podpis: |  |  | Pečiatka
|  | Objednávateľ | [11 empty] | Zhotoviteľ
|  | Dátum a podpis: | [7 empty] | Pečiatka |  |  |  | Dátum a podpis: |  |  | Pečiatka
REKAPITULÁCIA OBJEKTOV STAVBY
Kód:
| Stavba: | [6 empty] | OÚ Skalica, klientske centrum – stavebné úpravy
| Miesto: | [6 empty] | Dom zdravia, Štefánikova 2157/20, Skalica | [6 empty] | Dátum:
| Objednávateľ: | [6 empty] | Ministerstvo vnútra SR, Pribinova 2157/20, Skalica | [6 empty] | Projektant: |  | Modulor Bratislava, s.r.o. |  |  |  | Informatívne údaje z listov zákaziek
Zhotoviteľ:
| Kód |  |  |  | Popis | [7 empty] | Cena bez DPH [EUR] |  |  |  |  | Cena s DPH [EUR] | Typ |  | z toho Ostat. náklady [EUR] | DPH [EUR] | Normohodiny [h] | DPH základná [EUR] | DPH znížená [EUR] | DPH základná prenesená [EUR] | DPH znížená prenesená [EUR] | Základňa DPH základná | Základňa DPH znížená | Základňa DPH zákl. prenesená | Základňa DPH zníž. prenesená | Základňa DPH nulová
| Náklady z rozpočtov | [19 empty] | 0 | 0 | 4071.0082 | 0 | 0 | 0 | 0 | 0 | 0 | 0 | 0 | 0 | D | 0 | ###NOIMPORT### | IMPORT | {bde98248-ce5f-4719-b8d0-9738cfa5dde4} | {00000000-0000-0000-0000-000000000000}
[6 empty] | Dom zdravia, Štefánikova 2157/20, 909 01 Skalica | [12 empty] | STA |  | 0 | 0 | 4071.0082 | 0 | 0 | 0 | 0 | 0 | 0 | 0 | 0 | 0 | D | 1 | ###NOIMPORT### | IMPORT | {e4bca2e2-0460-49ec-8644-7965912fe058} | {bde98248-ce5f-4719-b8d0-9738cfa5dde4} | 0
/ |  |  | 1 |  |  |  | Architektonicko - stavebné riešenie | [11 empty] | Časť |  | 0 | 0 | 4060.9414 | 0 | 0 | 0 | 0 | 0 | 0 | 0 | 0 | 0 |  | 2 |  | IMPORT | {d833fe22-fb72-43c9-a8d2-c18fdf72b0b4} | {e4bca2e2-0460-49ec-8644-7965912fe058}
/ |  |  | 2 |  |  |  | Elektroinštalácia - Silnoprúd | [11 empty] | Časť |  | 0 | 0 | 0 | 0 | 0 | 0 | 0 | 0 | 0 | 0 | 0 | 0 |  | 2 |  | IMPORT | {45be0428-5c9e-454c-b910-7e777c3d5964} | {e4bca2e2-0460-49ec-8644-7965912fe058}
/ |  |  | 3 |  |  |  | Elektroinštalácia - Slaboprúdové rozvody (ŠK) | [11 empty] | Časť |  | 0 | 0 | 0 | 0 | 0 | 0 | 0 | 0 | 0 | 0 | 0 | 0 |  | 2 |  | IMPORT | {17026001-674d-48c1-b1c7-f46fcb1bbde5} | {e4bca2e2-0460-49ec-8644-7965912fe058}
/ |  |  | 4 |  |  |  | Elektroinštalácia - Slaboprúdové rozvody EZS | [11 empty] | Časť |  | 0 | 0 | 0 | 0 | 0 | 0 | 0 | 0 | 0 | 0 | 0 | 0 |  | 2 |  | IMPORT | {d5c7d7de-b94c-4c9a-a0ea-eaceba33c56e} | {e4bca2e2-0460-49ec-8644-7965912fe058}
|  |  | 5 |  |  |  | Zdravotechnická inštalácia ZTI | [11 empty] | Časť |  | 0 | 0 | 10.0668 | 0 | 0 | 0 | 0 | 0 | 0 | 0 | 0 | 0 | D | 2 | ###NOIMPORT### | IMPORT | {149fae9e-69e0-4c96-ab66-d0b940bb7e13} | {e4bca2e2-0460-49ec-8644-7965912fe058}
/ |  |  |  | Demontaž |  |  |  | Zdravotechnika - Demontáž | [10 empty] | Časť |  | 0 | 0 | 3.8658 | 0 | 0 | 0 | 0 | 0 | 0 | 0 | 0 | 0 |  | 3 |  | IMPORT | {5dbe16ae-9ee3-4550-a384-682f07d5642c} | {149fae9e-69e0-4c96-ab66-d0b940bb7e13}
/ |  |  |  | Nový stav |  |  |  | Zdravotechnika - Nový stav | [10 empty] | Časť |  | 0 | 0 | 6.201 | 0 | 0 | 0 | 0 | 0 | 0 | 0 | 0 | 0 |  | 3 |  | IMPORT | {47668eba-da0a-4586-b039-4c090145159d} | {149fae9e-69e0-4c96-ab66-d0b940bb7e13}
/ |  |  | 6 |  |  |  | Ústredné vykurovanie | [11 empty] | Časť |  | 0 | 0 | 0 | 0 | 0 | 0 | 0 | 0 | 0 | 0 | 0 | 0 |  | 2 |  | IMPORT | {89b66aa5-72b8-47d6-b859-029c2744bc10} | {e4bca2e2-0460-49ec-8644-7965912fe058}

## 1 - Architektonicko - sta...
[9 empty] | >> skryté stĺpce << | [9 empty] | {d833fe22-fb72-43c9-a8d2-c18fdf72b0b4} | [5 empty] | Steny_1PP | Steny 1.PP - nove omietky | 504,649 | 3
[19 empty] | 0 | [5 empty] | Steny_2_NP | Steny 2.NP - nový stav | 819,737 | 3
| KRYCÍ LIST | [8 empty] | v --- nižšie sa nachádzajú doplnkové a pomocné údaje k zostavám --- v | [8 empty] | False | [5 empty] | Obklad_2NP | Keramický obklad 2.NP | 67,168 | 3
[25 empty] | Podlaha_1PP | Podlaha 1.PP | 153 | 3
| Stavba: | [23 empty] | Podlaha_2NP | Podlaha 2.NP | 302,1 | 3
|  | OÚ Skalica, klientske centrum – stavebné úpravy | [22 empty] | Pôv_obklad_2NP | Pôvodny obklad 2.NP | 469,58 | 3
| Objekt: | [23 empty] | Strop_2NP | Strop 2.NP | 315,1 | 3
|  | 1 - Dom zdravia, Štefánikova 2157/20, 909 01 Skalica | [22 empty] | Strop_1PP | Strop 1.PP | 156 | 3
| Časť: | [23 empty] | Priečky_01SK | 01SK | 36,365 | 3
|  | 1 - Architektonicko - stavebné riešenie | [22 empty] | Murivo_02SK | 02SK | 10,921 | 3
[25 empty] | Priečky_03SK | 03SK | 15,582 | 3
| JKSO: |  |  |  |  | KS:
| Miesto: |  | Dom zdravia, Štefánikova 2157/20, Skalica |  |  | Dátum:
| Objednávateľ: |  |  |  |  | IČO:
|  | Ministerstvo vnútra SR, Pribinova 2157/20, Skalica |  |  |  | IČ DPH:
| Zhotoviteľ: |  |  |  |  | IČO:
IČ DPH:
| Projektant: |  |  |  |  | IČO:
|  | Modulor Bratislava, s.r.o. |  |  |  | IČ DPH:
| Spracovateľ: |  |  |  |  | IČO:
IČ DPH:
Poznámka:
Náklady z rozpočtu
Ostatné náklady
Cena bez DPH
|  |  | Základ dane |  |  | Sadzba dane | Výška dane
| DPH | základná
znížená
|  | zákl. prenesená | 0 |  |  | 20% | 0
|  | zníž. prenesená | 0 |  |  | 20% | 0
|  | nulová | 0 |  |  | 0% | 0
| Cena s DPH |  |  | v | EUR
| Projektant |  |  | Spracovateľ
| Dátum a podpis: |  | Pečiatka | Dátum a podpis: |  |  | Pečiatka
| Objednávateľ |  |  | Zhotoviteľ
| Dátum a podpis: |  | Pečiatka | Dátum a podpis: |  |  | Pečiatka
REKAPITULÁCIA
Stavba:
OÚ Skalica, klientske centrum – stavebné úpravy
Objekt:
1 - Dom zdravia, Štefánikova 2157/20, 909 01 Skalica
Časť:
1 - Architektonicko - stavebné riešenie
Miesto: |  |  | Dom zdravia, Štefánikova 2157/20, Skalica |  |  | Dátum:
Objednávateľ: |  |  | Ministerstvo vnútra SR, Pribinova 2157/20, Skalica |  |  | Projektant: | Modulor Bratislava, s.r.o.
Zhotoviteľ:
Kód dielu - Popis | [6 empty] | Cena celkom [EUR]
1) Náklady z rozpočtu | [19 empty] | -1
HSV - Práce a dodávky HSV
3 - Zvislé a kompletné konštrukcie
6 - Úpravy povrchov, podlahy, osadenie
9 - Ostatné konštrukcie a práce-búranie
99 - Presun hmôt HSV
PSV - Práce a dodávky PSV
761 - Konštrukcie sklobetónové
763 - Konštrukcie - drevostavby
766 - Konštrukcie stolárske
767 - Konštrukcie doplnkové kovové
771 - Podlahy z dlaždíc
775 - Podlahy vlysové a parketové
776 - Podlahy povlakové
781 - Obklady
783 - Nátery
784 - Maľby
786 - Čalúnnické práce
HZS - Hodinové zúčtovacie sadzby
2) Ostatné náklady | [10 empty] | DPH
Celkové náklady za stavbu 1) + 2)
VÝKAZ VÝMER
Stavba:
OÚ Skalica, klientske centrum – stavebné úpravy
Objekt:
1 - Dom zdravia, Štefánikova 2157/20, 909 01 Skalica
Časť:
1 - Architektonicko - stavebné riešenie
Miesto: |  |  | Dom zdravia, Štefánikova 2157/20, Skalica |  |  | Dátum:
Objednávateľ: |  |  | Ministerstvo vnútra SR, Pribinova 2157/20, Skalica |  |  | Projektant: | Modulor Bratislava, s.r.o.
Zhotoviteľ:
PČ | Typ | Kód | Popis | MJ | Množstvo | J.cena [EUR] | Cena celkom [EUR] | Cenová sústava |  |  | DPH | J. Nh [h] | Nh celkom [h] | J. hmotnosť [t] | Hmotnosť celkom [t] | J. suť [t] | Suť Celkom [t]
Náklady z rozpočtu | [12 empty] | 4060.9414 |  | 101.2718 |  | 100.6339 |  | D | -1 | [14 empty] | 0
| D | HSV | Práce a dodávky HSV | [9 empty] | 3102.8143 |  | 93.1448 |  | 100.3569 | 1 | D | 0 |  |  |  | ROZPOCET | [10 empty] | 0
| D | 3 | Zvislé a kompletné konštrukcie | [9 empty] | 88.0963 |  | 15.2629 |  | 0 | 1 | D | 1 |  |  |  | ROZPOCET | [10 empty] | 0
1 | K | 312273117 | Murivo výplňové z tvárnic pre nosné a nenosné obvodové a vnútorné steny, (300x249x599) pero + drážka a úchopová kapsa | m3 | 1.66 | [5 empty] | znížená | 2.011 | 3.3383 | 0.58105 | 0.96454 | 0 | 0 | 4 | K | 2 |  |  |  | ROZPOCET |  |  |  |  | 0 | 0 | 0 | 0 | 0 | 2 | 0 | 4 | 525472818
| VV |  | " 2.NP " | [15 empty] | VV | 2 | 1 | True | 0 | ROZPOCET
| VV |  | " 04SK " 0,30*0,15*2,90 |  | 0.131 | [13 empty] | VV | 2 | 2 | True | 0 | ROZPOCET
| VV |  | (1,34*2,1+0,42*2,1)*0,30 |  | 1.109 | [13 empty] | VV | 2 | 2 | True | 0 | ROZPOCET
| VV |  | " 1.PP - zamurovanie okna " | [15 empty] | VV | 2 | 1 | True | 0 | ROZPOCET
| VV |  | 1,0*0,60*0,70 |  | 0.42 | [13 empty] | VV | 2 | 2 | True | 0 | ROZPOCET
| VV |  | Súčet |  | 1.66 | [13 empty] | VV | 2 | 4 | True | 1 | ROZPOCET
2 | K | 317165301 | Nenosný pórobetónový preklad šírky 100 mm, výšky 249 mm, dĺžky 1250 mm | ks | 6 | [5 empty] | znížená | 0.18796 | 1.1278 | 0.02658 | 0.15948 | 0 | 0 | 4 | K | 2 |  |  |  | ROZPOCET |  |  |  |  | 0 | 0 | 0 | 0 | 0 | 2 | 0 | 4 | -1636772846
3 | K | 317165303 | Nenosný pórobetónový preklad šírky 150 mm, výšky 249 mm, dĺžky 1250 mm | ks | 9 | [5 empty] | znížená | 0.258 | 2.322 | 0.03987 | 0.35883 | 0 | 0 | 4 | K | 2 |  |  |  | ROZPOCET |  |  |  |  | 0 | 0 | 0 | 0 | 0 | 2 | 0 | 4 | 1094910177
| VV |  | 3*3 |  | 9 | [13 empty] | VV | 2 | 2 | True | 1 | ROZPOCET
4 | K | 340236211 | Zamurovanie otvoru s plochou do 0, 09 m2 v stenách hr. do 100 mm | ks | 8 | [5 empty] | znížená | 0.19073 | 1.5258 | 0.01169 | 0.09352 | 0 | 0 | 4 | K | 2 |  |  |  | ROZPOCET |  |  |  |  | 0 | 0 | 0 | 0 | 0 | 2 | 0 | 4 | -28165941
| VV |  | " otvory po nových rozvodoch profesii " 8 |  | 8 | [13 empty] | VV | 2 | 2 | True | 1 | ROZPOCET
5 | K | 340239233 | Zamurovanie otvorov hr.100 mm plochy do 4 m2 pórobetónovými tvárnicami (100x599x249) | m2 | 19.866 | [5 empty] | znížená | 0.439 | 8.7212 | 0.06979 | 1.3864 | 0 | 0 | 4 | K | 2 |  |  |  | ROZPOCET |  |  |  |  | 0 | 0 | 0 | 0 | 0 | 2 | 0 | 4 | 2014204014
| VV |  | " 04SK " (3,20+1,0)*3,18-0,60*2,10 |  | 12.096 | [13 empty] | VV | 2 | 2 | True | 0 | ROZPOCET
| VV |  | " DO " 1,0*2,10+0,90*2,10*3 |  | 7.77 | [13 empty] | VV | 2 | 2 | True | 0 | ROZPOCET
| VV |  | Súčet |  | 19.866 | [13 empty] | VV | 2 | 4 | True | 1 | ROZPOCET
6 | K | 340239235 | Zamurovanie otvorov hr.150 mm plochy nad 1 do 4 m2 pórobetónovými tvárnicami (150x599x249) | m2 | 1.68 | [5 empty] | znížená | 0.457 | 0.76776 | 0.10466 | 0.17583 | 0 | 0 | 4 | K | 2 |  |  |  | ROZPOCET |  |  |  |  | 0 | 0 | 0 | 0 | 0 | 2 | 0 | 4 | -1413969690
| VV |  | " 1.PP " 0,80*2,10 |  | 1.68 | [13 empty] | VV | 2 | 2 | True | 1 | ROZPOCET
7 | K | 340239240 | Zamurovanie otvorov hr.450 mm plochy do 4 m2 pórobetónovými tvárnicami (450x499x249) | m2 | 10.921 | [5 empty] | znížená | 0.636 | 6.9458 | 0.23322 | 2.547 | 0 | 0 | 4 | K | 2 |  |  |  | ROZPOCET |  |  |  |  | 0 | 0 | 0 | 0 | 0 | 2 | 0 | 4 | 1781354785
| VV |  | Murivo_02SK |  | 10.921 | [13 empty] | VV | 2 | 2 | True | 1 | ROZPOCET
8 | K | 340291111 | Dodatočné ukotvenie priečok montážnou polyuretanovou penou hr. priečky do 100 mm | m | 19.73 | [5 empty] | znížená | 0.08 | 1.5784 | 8e-05 | 0.0015784 | 0 | 0 | 4 | K | 2 |  |  |  | ROZPOCET |  |  |  |  | 0 | 0 | 0 | 0 | 0 | 2 | 0 | 4 | -116837540
| VV |  | " k stropu " | [15 empty] | VV | 2 | 1 | True | 0 | ROZPOCET
| VV |  | 3,20+1,0+0,95+0,85*3 |  | 7.7 | [13 empty] | VV | 2 | 2 | True | 0 | ROZPOCET
| VV |  | 2,07+4,40+1,35+3,21+1,0 |  | 12.03 | [13 empty] | VV | 2 | 2 | True | 0 | ROZPOCET
| VV |  | Súčet |  | 19.73 | [13 empty] | VV | 2 | 4 | True | 1 | ROZPOCET
9 | K | 340291112 | Dodatočné ukotvenie priečok montážnou polyuretanovou penou hr. priečky nad 100 mm | m | 4.9 | [5 empty] | znížená | 0.12 | 0.588 | 0.00012 | 0.000588 | 0 | 0 | 4 | K | 2 |  |  |  | ROZPOCET |  |  |  |  | 0 | 0 | 0 | 0 | 0 | 2 | 0 | 4 | 213496965
| VV |  | " k stropu " 4,90 |  | 4.9 | [13 empty] | VV | 2 | 2 | True | 1 | ROZPOCET
10 | K | 340291121 | Dodatočné ukotvenie priečok k tehelným konštrukciam kotvami hr. priečky do 100 mm | m | 48.6 | [5 empty] | znížená | 0.15 | 7.29 | 4e-05 | 0.001944 | 0 | 0 | 4 | K | 2 |  |  |  | ROZPOCET |  |  |  |  | 0 | 0 | 0 | 0 | 0 | 2 | 0 | 4 | 536717927
| VV |  | 3,18*2*2+2,10*2*4+3,18*2*3 |  | 48.6 | [13 empty] | VV | 2 | 2 | True | 1 | ROZPOCET
11 | K | 340291122 | Dodatočné ukotvenie priečok k tehelným konštrukciam kotvami hr. priečky nad 100 mm | m | 6.36 | [5 empty] | znížená | 0.30002 | 1.9081 | 8e-05 | 0.0005088 | 0 | 0 | 4 | K | 2 |  |  |  | ROZPOCET |  |  |  |  | 0 | 0 | 0 | 0 | 0 | 2 | 0 | 4 | -926088513
| VV |  | 3,18*2 |  | 6.36 | [13 empty] | VV | 2 | 2 | True | 1 | ROZPOCET
12 | K | 342272102 | Priečky z pórobetónových tvárnic hr. 100 mm P2-500 hladké, na MVC a maltu (100x249x599) | m2 | 36.365 | [5 empty] | znížená | 0.424 | 15.4188 | 0.07194 | 2.6161 | 0 | 0 | 4 | K | 2 |  |  |  | ROZPOCET |  |  |  |  | 0 | 0 | 0 | 0 | 0 | 2 | 0 | 4 | 1323790402
| VV |  | Priečky_01SK |  | 36.365 | [13 empty] | VV | 2 | 2 | True | 1 | ROZPOCET
13 | K | 342272104 | Priečky z pórobetónových tvárníc hr. 150 mm P2-500 hladké, na MVC a maltu (150x249x599) | m2 | 15.582 | [5 empty] | znížená | 0.441 | 6.8717 | 0.10778 | 1.6794 | 0 | 0 | 4 | K | 2 |  |  |  | ROZPOCET |  |  |  |  | 0 | 0 | 0 | 0 | 0 | 2 | 0 | 4 | 1511766605
| VV |  | Priečky_03SK |  | 15.582 | [13 empty] | VV | 2 | 2 | True | 1 | ROZPOCET
14 | K | 349231811 | Primurovka ostenia z tehál vo vybúraných otvoroch do 150 mm | m2 | 20.655 | [5 empty] | znížená | 1.4376 | 29.6928 | 0.25549 | 5.2771 | 0 | 0 | 4 | K | 2 |  |  |  | ROZPOCET |  |  |  |  | 0 | 0 | 0 | 0 | 0 | 2 | 0 | 4 | -1700283094
| VV |  | " 1.PP " (0,90+2,10*2)*0,15*9 |  | 6.885 | [13 empty] | VV | 2 | 2 | True | 0 | ROZPOCET
| VV |  | " 2.NP " (0,90+2,10*2)*0,15*18 |  | 13.77 | [13 empty] | VV | 2 | 2 | True | 0 | ROZPOCET
| VV |  | Súčet |  | 20.655 | [13 empty] | VV | 2 | 4 | True | 1 | ROZPOCET
| D | 6 | Úpravy povrchov, podlahy, osadenie | [9 empty] | 1491.9345 |  | 77.8545 |  | 0 | 1 | D | 1 |  |  |  | ROZPOCET | [10 empty] | 0
15 | K | 612403399 | Hrubá výplň rýh na stenách akoukoľvek maltou, akejkoľvek šírky ryhy | m2 | 55 | [5 empty] | znížená | 0.585 | 32.175 | 0.07552 | 4.1536 | 0 | 0 | 4 | K | 2 |  |  |  | ROZPOCET |  |  |  |  | 0 | 0 | 0 | 0 | 0 | 2 | 0 | 4 | -1381447098
| VV |  | " vyspravky po rozvodoch ZTI, UK, ELI " 55 |  | 55 | [13 empty] | VV | 2 | 2 | True | 1 | ROZPOCET
16 | K | 612460124 | Príprava vnútorného podkladu stien penetráciou pod omietky | m2 | 1391.554 | [5 empty] | znížená | 0.05208 | 72.4721 | 0.0004 | 0.55662 | 0 | 0 | 4 | K | 2 |  |  |  | ROZPOCET |  |  |  |  | 0 | 0 | 0 | 0 | 0 | 2 | 0 | 4 | 856372127
17 | K | 612460203 | Vnútorná omietka stien vápenná jadrová (hrubá), hr. 20 mm | m2 | 1391.554 | [5 empty] | znížená | 0.441 | 613.6753 | 0.0252 | 35.0672 | 0 | 0 | 4 | K | 2 |  |  |  | ROZPOCET |  |  |  |  | 0 | 0 | 0 | 0 | 0 | 2 | 0 | 4 | 1699316860
| VV |  | " steny 100% " | [15 empty] | VV | 2 | 1 | True | 0 | ROZPOCET
| VV |  | Steny_1PP+Steny_2_NP |  | 1324.386 | [13 empty] | VV | 2 | 2 | True | 0 | ROZPOCET
| VV |  | " pod obklad " Obklad_2NP |  | 67.168 | [13 empty] | VV | 2 | 2 | True | 0 | ROZPOCET
| VV |  | Súčet |  | 1391.554 | [13 empty] | VV | 2 | 4 | True | 1 | ROZPOCET
18 | K | 612460208 | Vnútorná omietka stien vápenná štuková (jemná), hr. 5 mm | m2 | 1324.386 | [5 empty] | znížená | 0.347 | 459.5619 | 0.007 | 9.2707 | 0 | 0 | 4 | K | 2 |  |  |  | ROZPOCET |  |  |  |  | 0 | 0 | 0 | 0 | 0 | 2 | 0 | 4 | 2074784718
| VV |  | Steny_2_NP |  | 819.737 | [13 empty] | VV | 2 | 2 | True | 0 | ROZPOCET
| VV |  | Steny_1PP |  | 504.649 | [13 empty] | VV | 2 | 2 | True | 0 | ROZPOCET
| VV |  | Súčet |  | 1324.386 | [13 empty] | VV | 2 | 4 | True | 1 | ROZPOCET
19 | K | 612481119 | Potiahnutie vnútorných stien sklotextílnou mriežkou s celoplošným prilepením | m2 | 1324.386 | [5 empty] | znížená | 0.111 | 147.0068 | 0.00415 | 5.4962 | 0 | 0 | 4 | K | 2 |  |  |  | ROZPOCET |  |  |  |  | 0 | 0 | 0 | 0 | 0 | 2 | 0 | 4 | -475207855
| VV |  | Steny_1PP+Steny_2_NP |  | 1324.386 | [13 empty] | VV | 2 | 2 | True | 1 | ROZPOCET
20 | K | 631312131 | Doplnenie existujúcich mazanín prostým betónom hr.do 240 mm | m3 | 1.162 | [5 empty] | znížená | 3.351 | 3.8939 | 2.0953 | 2.4347 | 0 | 0 | 4 | K | 2 |  |  |  | ROZPOCET |  |  |  |  | 0 | 0 | 0 | 0 | 0 | 2 | 0 | 4 | 1319502746
| VV |  | " 1.PP, m.č.0.34 " 2,40*2,42*0,20 |  | 1.162 | [13 empty] | VV | 2 | 2 | True | 1 | ROZPOCET
21 | K | 632001011 | Zhotovenie separačnej fólie v podlahových vrstvách z PE | m2 | 442.5 | [5 empty] | znížená | 0.01 | 4.425 | 0 | 0 | 0 | 0 | 4 | K | 2 |  |  |  | ROZPOCET |  |  |  |  | 0 | 0 | 0 | 0 | 0 | 2 | 0 | 4 | -1902230402
| VV |  | " P3 " Podlaha_1PP |  | 153 | [13 empty] | VV | 2 | 2 | True | 0 | ROZPOCET
| VV |  | " P1 " Podlaha_2NP - "P2 dlažba " 5,0-3,0-2,30-2,30 |  | 289.5 | [13 empty] | VV | 2 | 2 | True | 0 | ROZPOCET
| VV |  | Súčet |  | 442.5 | [13 empty] | VV | 2 | 4 | True | 1 | ROZPOCET
22 | M | 283230007500 | Separačna fólia na potery | m2 | 508.875 | [5 empty] | znížená | 0 | 0 | 0.0001 | 0.050888 | 0 | 0 | 8 | M | 2 |  |  |  | ROZPOCET |  |  |  |  | 0 | 0 | 0 | 0 | 0 | 2 | 0 | 4 | -1056072524
23 | K | 632457567.1 | Samonivelizačná cementová hmota s obsahom výstužných vlákien, hr. 20 mm | m2 | 153 | [5 empty] | znížená | 0.26725 | 40.8892 | 0.03468 | 5.306 | 0 | 0 | 4 | K | 2 |  |  |  | ROZPOCET |  |  |  |  | 0 | 0 | 0 | 0 | 0 | 2 | 0 | 4 | -386695247
| VV |  | " P3 " Podlaha_1PP |  | 153 | [13 empty] | VV | 2 | 2 | True | 1 | ROZPOCET
24 | K | 632457569.1 | Samonivelizačná cementová hmota s obsahom výstužných vlákien, hr. 30 mm | m2 | 289.5 | [5 empty] | znížená | 0.30655 | 88.7462 | 0.05202 | 15.0598 | 0 | 0 | 4 | K | 2 |  |  |  | ROZPOCET |  |  |  |  | 0 | 0 | 0 | 0 | 0 | 2 | 0 | 4 | 323312151
| VV |  | " P1 " Podlaha_2NP - "P2 dlažba " 5,0-3,0-2,30-2,30 |  | 289.5 | [13 empty] | VV | 2 | 2 | True | 1 | ROZPOCET
25 | K | 632458531 | Samonivelizačná cementová stierka hr. 3 mm, trieda pevnosti C 20, zrnitosť 0,7 mm | m2 | 12.6 | [5 empty] | znížená | 0.20515 | 2.5849 | 0.0049 | 0.06174 | 0 | 0 | 4 | K | 2 |  |  |  | ROZPOCET |  |  |  |  | 0 | 0 | 0 | 0 | 0 | 2 | 0 | 4 | 959993762
| VV |  | " P2 " 5,0+3,0+2,30+2,30 |  | 12.6 | [13 empty] | VV | 2 | 2 | True | 1 | ROZPOCET
26 | K | 642944121 | Dodatočná montáž oceľovej dverovej zárubne, plochy otvoru do 2,5 m2 | ks | 8 | [5 empty] | znížená | 3.313 | 26.504 | 0.03964 | 0.31712 | 0 | 0 | 4 | K | 2 |  |  |  | ROZPOCET |  |  |  |  | 0 | 0 | 0 | 0 | 0 | 2 | 0 | 4 | 1449253499
| VV |  | " 1.PP " 4+2+2 |  | 8 | [13 empty] | VV | 2 | 2 | True | 1 | ROZPOCET
27 | M | 553310001700 | Zárubňa kovová šxv 800x2100 mm, vykr.č.A11 | ks | 8 | [5 empty] | znížená | 0 | 0 | 0.01 | 0.08 | 0 | 0 | 8 | M | 2 |  |  |  | ROZPOCET |  |  |  |  | 0 | 0 | 0 | 0 | 0 | 2 | 0 | 4 | 2077765974
| D | 9 | Ostatné konštrukcie a práce-búranie | [9 empty] | 1293.3674 |  | 0.027306 |  | 100.3569 | 1 | D | 1 |  |  |  | ROZPOCET | [10 empty] | 0
28 | K | 952901111 | Vyčistenie budov pri výške podlaží do 4 m | m2 | 455.1 | [5 empty] | znížená | 0.324 | 147.4524 | 5e-05 | 0.022755 | 0 | 0 | 4 | K | 2 |  |  |  | ROZPOCET |  |  |  |  | 0 | 0 | 0 | 0 | 0 | 2 | 0 | 4 | 1216670890
| VV |  | Podlaha_1PP+Podlaha_2NP |  | 455.1 | [13 empty] | VV | 2 | 2 | True | 1 | ROZPOCET
29 | K | 953941212 | Osadenie mreže do pripravených otvorov, bez ich dodania so zaliatím cementovou maltou | ks | 10 | [5 empty] | znížená | 0 | 0 | 0 | 0 | 0 | 0 | 4 | K | 2 |  |  |  | ROZPOCET |  |  |  |  | 0 | 0 | 0 | 0 | 0 | 2 | 0 | 4 | -337034046
| VV |  | Rám mreže jakel 20x20x2mm | [15 empty] | VV | 2 | 1 | True | 0 | ROZPOCET
| VV |  | výplň gulatina pr. 12mm | [15 empty] | VV | 2 | 1 | True | 0 | ROZPOCET
| VV |  | rozteč medzi výplňou 100mm | [15 empty] | VV | 2 | 1 | True | 0 | ROZPOCET
| VV |  | povrchová úprava prášková komaxitová | [15 empty] | VV | 2 | 1 | True | 0 | ROZPOCET
| VV |  | farba RAL 9003 | [15 empty] | VV | 2 | 1 | True | 0 | ROZPOCET
| VV |  | "O10" 1 |  | 1 | [13 empty] | VV | 2 | 2 | True | 0 | ROZPOCET
| VV |  | "O11" 8 |  | 8 | [13 empty] | VV | 2 | 2 | True | 0 | ROZPOCET
| VV |  | "O14" 1 |  | 1 | [13 empty] | VV | 2 | 2 | True | 0 | ROZPOCET
| VV |  | Súčet |  | 10 | [13 empty] | VV | 2 | 4 | True | 1 | ROZPOCET
30 | M | 553410063.1 | Mreža 1360 x 520 mm | ks | 8 | [5 empty] | znížená | 0 | 0 | 0 | 0 | 0 | 0 | 8 | M | 2 |  |  |  | ROZPOCET |  |  |  |  | 0 | 0 | 0 | 0 | 0 | 2 | 0 | 4 | -987232039
31 | M | 553410063.2 | Mreža 1950 x 520 mm | ks | 1 | [5 empty] | znížená | 0 | 0 | 0 | 0 | 0 | 0 | 8 | M | 2 |  |  |  | ROZPOCET |  |  |  |  | 0 | 0 | 0 | 0 | 0 | 2 | 0 | 4 | -1493113155
32 | M | 553410063.4 | Mreža 615 x 520 mm | ks | 1 | [5 empty] | znížená | 0 | 0 | 0 | 0 | 0 | 0 | 8 | M | 2 |  |  |  | ROZPOCET |  |  |  |  | 0 | 0 | 0 | 0 | 0 | 2 | 0 | 4 | 1107753337
33 | K | 961055111 | Búranie základov alebo vybúranie otvorov v základoch železobetónových, -2,40000t | m3 | 0.128 | [5 empty] | znížená | 12.606 | 1.6136 | 0 | 0 | 2.4 | 0.3072 | 4 | K | 2 |  |  |  | ROZPOCET |  |  |  |  | 0 | 0 | 0 | 0 | 0 | 2 | 0 | 4 | -474218650
| VV |  | " m.č.0.34 " 0,40*0,40*0,80 |  | 0.128 | [13 empty] | VV | 2 | 2 | True | 1 | ROZPOCET
34 | K | 962031132 | Búranie priečok alebo vybúranie otvorov plochy nad 4 m2 z tehál pálených, plných alebo dutých hr. do 150 mm, -0,19600t | m2 | 71.646 | [5 empty] | znížená | 0.164 | 11.7499 | 0 | 0 | 0.196 | 14.0426 | 4 | K | 2 |  |  |  | ROZPOCET |  |  |  |  | 0 | 0 | 0 | 0 | 0 | 2 | 0 | 4 | 41800671
| VV |  | " 01SK " (4,90+1,45+3,77-1,5-1,15)*3,18 |  | 23.755 | [13 empty] | VV | 2 | 2 | True | 0 | ROZPOCET
| VV |  | (5,90+3,0+1,46)*3,18 |  | 32.945 | [13 empty] | VV | 2 | 2 | True | 0 | ROZPOCET
| VV |  | " 02SK " (2,80+1,90)*3,18 |  | 14.946 | [13 empty] | VV | 2 | 2 | True | 0 | ROZPOCET
| VV |  | Súčet |  | 71.646 | [13 empty] | VV | 2 | 4 | True | 1 | ROZPOCET
35 | K | 962081141 | Búranie muriva priečok zo sklenených tvárnic, hr. do 150 mm, -0,08200t | m2 | 15.672 | [5 empty] | znížená | 0.51 | 7.9927 | 0 | 0 | 0.082 | 1.2851 | 4 | K | 2 |  |  |  | ROZPOCET |  |  |  |  | 0 | 0 | 0 | 0 | 0 | 2 | 0 | 4 | 1586018405
| VV |  | " vykr.č.A04, SKL - výmera sa upresní počas realizácie " | [15 empty] | VV | 2 | 1 | True | 0 | ROZPOCET
| VV |  | (1,15+1,50)*3,18 |  | 8.427 | [13 empty] | VV | 2 | 2 | True | 0 | ROZPOCET
| VV |  | (1,50+2,80+1,0+1,20+2,85+1,0)*0,70 |  | 7.245 | [13 empty] | VV | 2 | 2 | True | 0 | ROZPOCET
| VV |  | Súčet |  | 15.672 | [13 empty] | VV | 2 | 4 | True | 1 | ROZPOCET
36 | K | 965044201 | Brúsenie existujúcich podláh | m2 | 455.1 | [5 empty] | znížená | 0.307 | 139.7157 | 1e-05 | 0.004551 | 0 | 0 | 4 | K | 2 |  |  |  | ROZPOCET |  |  |  |  | 0 | 0 | 0 | 0 | 0 | 2 | 0 | 4 | -971515257
| VV |  | " P3 " Podlaha_1PP |  | 153 | [13 empty] | VV | 2 | 2 | True | 0 | ROZPOCET
| VV |  | " P1,P2 " Podlaha_2NP |  | 302.1 | [13 empty] | VV | 2 | 2 | True | 0 | ROZPOCET
| VV |  | Súčet |  | 455.1 | [13 empty] | VV | 2 | 4 | True | 1 | ROZPOCET
37 | K | 965081712 | Búranie dlažieb, bez podklad. lôžka, z keramických dlaždíc hr. do 10 mm, -0,02000t | m2 | 7 | [5 empty] | znížená | 0.166 | 1.162 | 0 | 0 | 0.02 | 0.14 | 4 | K | 2 |  |  |  | ROZPOCET |  |  |  |  | 0 | 0 | 0 | 0 | 0 | 2 | 0 | 4 | -84794398
| VV |  | " 2.NP " 2,0+1,0+2,0+2,0 |  | 7 | [13 empty] | VV | 2 | 2 | True | 1 | ROZPOCET
38 | K | 967031132 | Prikresanie rovných ostení, bez odstupu, po hrubom vybúraní otvorov, v murive tehl. na maltu, -0,05700t | m2 | 20.655 | [5 empty] | znížená | 0.481 | 9.9351 | 0 | 0 | 0.057 | 1.1773 | 4 | K | 2 |  |  |  | ROZPOCET |  |  |  |  | 0 | 0 | 0 | 0 | 0 | 2 | 0 | 4 | 1816633779
39 | K | 968061125 | Vyvesenie dreveného dverného krídla do suti plochy do 2 m2, -0,02400t | ks | 26 | [5 empty] | znížená | 0.049 | 1.274 | 0 | 0 | 0.024 | 0.624 | 4 | K | 2 |  |  |  | ROZPOCET |  |  |  |  | 0 | 0 | 0 | 0 | 0 | 2 | 0 | 4 | -1660627334
| VV |  | " 1.PP, 2.NP " 5+21 |  | 26 | [13 empty] | VV | 2 | 2 | True | 1 | ROZPOCET
40 | K | 968061126 | Vyvesenie dreveného dverného krídla do suti plochy nad 2 m2, -0,02700t | ks | 2 | [5 empty] | znížená | 0.089 | 0.178 | 0 | 0 | 0.027 | 0.054 | 4 | K | 2 |  |  |  | ROZPOCET |  |  |  |  | 0 | 0 | 0 | 0 | 0 | 2 | 0 | 4 | 451841935
| VV |  | " 1.PP " 2 |  | 2 | [13 empty] | VV | 2 | 2 | True | 1 | ROZPOCET
41 | K | 968072455 | Vybúranie kovových dverových zárubní plochy do 2 m2, -0,07600t | m2 | 45.864 | [5 empty] | znížená | 1.6 | 73.3824 | 0 | 0 | 0.076 | 3.4857 | 4 | K | 2 |  |  |  | ROZPOCET |  |  |  |  | 0 | 0 | 0 | 0 | 0 | 2 | 0 | 4 | -1114737200
| VV |  | " 1.PP " 0,90*2,10*5 |  | 9.45 | [13 empty] | VV | 2 | 2 | True | 0 | ROZPOCET
| VV |  | " 2.NP " 1,0*2,10*2 |  | 4.2 | [13 empty] | VV | 2 | 2 | True | 0 | ROZPOCET
| VV |  | 0,90*2,10*10+0,94*2,10*1 |  | 20.874 | [13 empty] | VV | 2 | 2 | True | 0 | ROZPOCET
| VV |  | 0,80*2,10*3+0,60*2,10*5 |  | 11.34 | [13 empty] | VV | 2 | 2 | True | 0 | ROZPOCET
| VV |  | Súčet |  | 45.864 | [13 empty] | VV | 2 | 4 | True | 1 | ROZPOCET
42 | K | 968072456 | Vybúranie kovových dverových zárubní plochy nad 2 m2, -0,06300t | m2 | 5.355 | [5 empty] | znížená | 1.2 | 6.426 | 0 | 0 | 0.063 | 0.33737 | 4 | K | 2 |  |  |  | ROZPOCET |  |  |  |  | 0 | 0 | 0 | 0 | 0 | 2 | 0 | 4 | 2091835279
| VV |  | " 1.PP " 1,55*2,10+1,0*2,10 |  | 5.355 | [13 empty] | VV | 2 | 2 | True | 1 | ROZPOCET
43 | K | 968072875 | Vybúranie a vybratie mreží plochy do 2 m2, -0,00600t | m2 | 2 | [5 empty] | znížená | 0.361 | 0.722 | 0 | 0 | 0.006 | 0.012 | 4 | K | 2 |  |  |  | ROZPOCET |  |  |  |  | 0 | 0 | 0 | 0 | 0 | 2 | 0 | 4 | -1292327706
44 | K | 971033621 | Vybúranie otvorov v murive tehl. plochy do 4 m2 hr. do 100 mm, -0,18000t | m2 | 14.25 | [5 empty] | znížená | 0.244 | 3.477 | 0 | 0 | 0.18 | 2.565 | 4 | K | 2 |  |  |  | ROZPOCET |  |  |  |  | 0 | 0 | 0 | 0 | 0 | 2 | 0 | 4 | -1196421199
| VV |  | " 01O " 1,0*2,10*3+1,25*3,18*2 |  | 14.25 | [13 empty] | VV | 2 | 2 | True | 1 | ROZPOCET
45 | K | 971033651 | Vybúranie otvorov v murive tehl. plochy do 4 m2 hr. do 600 mm, -1,87500t | m3 | 0.945 | [5 empty] | znížená | 4.214 | 3.9822 | 0 | 0 | 1.875 | 1.7719 | 4 | K | 2 |  |  |  | ROZPOCET |  |  |  |  | 0 | 0 | 0 | 0 | 0 | 2 | 0 | 4 | -1094692843
| VV |  | " 01O " 1,0*2,10*0,45 |  | 0.945 | [13 empty] | VV | 2 | 2 | True | 1 | ROZPOCET
46 | K | 976071111 | Vybúranie kovových madiel a zábradlí, -0,03700t | m | 5.5 | [5 empty] | znížená | 0.52 | 2.86 | 0 | 0 | 0.037 | 0.2035 | 4 | K | 2 |  |  |  | ROZPOCET |  |  |  |  | 0 | 0 | 0 | 0 | 0 | 2 | 0 | 4 | -413677574
| VV |  | " Z1 - pôvodné zábradlie, vykr.č.A6 " 5,5 |  | 5.5 | [13 empty] | VV | 2 | 2 | True | 1 | ROZPOCET
47 | K | 976074145 | Vybúranie pôvodného schodiska | ks | 1 | [5 empty] | znížená | 0.82 | 0.82 | 0 | 0 | 0.009 | 0.009 | 4 | K | 2 |  |  |  | ROZPOCET |  |  |  |  | 0 | 0 | 0 | 0 | 0 | 2 | 0 | 4 | -1624074193
| VV |  | " PS - m.č.0.36, vykr.č.A06 " 1 |  | 1 | [13 empty] | VV | 2 | 2 | True | 1 | ROZPOCET
48 | K | 978013191 | Otlčenie omietok stien vnútorných vápenných alebo vápennocementových v rozsahu do 100 %, -0,04600t | m2 | 921.974 | [5 empty] | znížená | 0.254 | 234.1814 | 0 | 0 | 0.046 | 42.4108 | 4 | K | 2 |  |  |  | ROZPOCET |  |  |  |  | 0 | 0 | 0 | 0 | 0 | 2 | 0 | 4 | 1579847752
| VV |  | " steny 100% " | [15 empty] | VV | 2 | 1 | True | 0 | ROZPOCET
| VV |  | Steny_1PP |  | 504.649 | [13 empty] | VV | 2 | 2 | True | 0 | ROZPOCET
| VV |  | Steny_2_NP+Obklad_2NP- Pôv_obklad_2NP |  | 417.325 | [13 empty] | VV | 2 | 2 | True | 0 | ROZPOCET
| VV |  | Súčet |  | 921.974 | [13 empty] | VV | 2 | 4 | True | 1 | ROZPOCET
49 | K | 978059531 | Odsekanie a odobratie obkladov stien z obkladačiek vnútorných vrátane podkladovej omietky nad 2 m2, -0,06800t | m2 | 469.58 | [5 empty] | znížená | 0.284 | 133.3607 | 0 | 0 | 0.068 | 31.9314 | 4 | K | 2 |  |  |  | ROZPOCET |  |  |  |  | 0 | 0 | 0 | 0 | 0 | 2 | 0 | 4 | -2093400107
| VV |  | " 2.NP obklad do v.2 m " | [15 empty] | VV | 2 | 1 | True | 0 | ROZPOCET
| VV |  | Pôv_obklad_2NP |  | 469.58 | [13 empty] | VV | 2 | 2 | True | 1 | ROZPOCET
50 | K | 979011131 | Zvislá doprava sutiny po schodoch ručne do 3,5 m | t | 100.634 | [5 empty] | znížená | 1.972 | 198.4502 | 0 | 0 | 0 | 0 | 4 | K | 2 |  |  |  | ROZPOCET |  |  |  |  | 0 | 0 | 0 | 0 | 0 | 2 | 0 | 4 | 384199668
51 | K | 979011141 | Príplatok za každých ďalších 3,5 m | t | 100.634 | [5 empty] | znížená | 0.619 | 62.2924 | 0 | 0 | 0 | 0 | 4 | K | 2 |  |  |  | ROZPOCET |  |  |  |  | 0 | 0 | 0 | 0 | 0 | 2 | 0 | 4 | -628455879
52 | K | 979081111 | Odvoz sutiny a vybúraných hmôt na skládku do 1 km | t | 100.634 | [5 empty] | znížená | 0.598 | 60.1791 | 0 | 0 | 0 | 0 | 4 | K | 2 |  |  |  | ROZPOCET |  |  |  |  | 0 | 0 | 0 | 0 | 0 | 2 | 0 | 4 | 1894934529
53 | K | 979081121 | Odvoz sutiny a vybúraných hmôt na skládku za každý ďalší 1 km | t | 931.527 | [5 empty] | znížená | 0.007 | 6.5207 | 0 | 0 | 0 | 0 | 4 | K | 2 |  |  |  | ROZPOCET |  |  |  |  | 0 | 0 | 0 | 0 | 0 | 2 | 0 | 4 | -787400762
| VV |  | " skládka 10km " 103,503*(10-1) |  | 931.527 | [13 empty] | VV | 2 | 2 | True | 1 | ROZPOCET
54 | K | 979082111 | Vnútrostavenisková doprava sutiny a vybúraných hmôt do 10 m | t | 100.634 | [5 empty] | znížená | 0.89 | 89.5643 | 0 | 0 | 0 | 0 | 4 | K | 2 |  |  |  | ROZPOCET |  |  |  |  | 0 | 0 | 0 | 0 | 0 | 2 | 0 | 4 | 1338668073
55 | K | 979082121 | Vnútrostavenisková doprava sutiny a vybúraných hmôt za každých ďalších 5 m | t | 207.006 | [5 empty] | znížená | 0.1 | 20.7006 | 0 | 0 | 0 | 0 | 4 | K | 2 |  |  |  | ROZPOCET |  |  |  |  | 0 | 0 | 0 | 0 | 0 | 2 | 0 | 4 | -1890189288
| VV |  | 103,503*2 |  | 207.006 | [13 empty] | VV | 2 | 2 | True | 1 | ROZPOCET
56 | K | 979087213 | Nakladanie na dopravné prostriedky pre vodorovnú dopravu vybúraných hmôt | t | 100.634 | [5 empty] | znížená | 0.749 | 75.3749 | 0 | 0 | 0 | 0 | 4 | K | 2 |  |  |  | ROZPOCET |  |  |  |  | 0 | 0 | 0 | 0 | 0 | 2 | 0 | 4 | -353704975
57 | K | 979089012 | Poplatok za skladovanie - betón, tehly, dlaždice (17 01) ostatné | t | 100.634 | [5 empty] | znížená | 0 | 0 | 0 | 0 | 0 | 0 | 4 | K | 2 |  |  |  | ROZPOCET |  |  |  |  | 0 | 0 | 0 | 0 | 0 | 2 | 0 | 4 | -1417626640
| D | 99 | Presun hmôt HSV | [9 empty] | 229.4161 |  | 0 |  | 0 | 1 | D | 1 |  |  |  | ROZPOCET | [10 empty] | 0
58 | K | 999281111 | Presun hmôt pre opravy a údržbu objektov vrátane vonkajších plášťov výšky do 25 m | t | 93.145 | [5 empty] | znížená | 2.463 | 229.4161 | 0 | 0 | 0 | 0 | 4 | K | 2 |  |  |  | ROZPOCET |  |  |  |  | 0 | 0 | 0 | 0 | 0 | 2 | 0 | 4 | -1786878735
| D | PSV | Práce a dodávky PSV | [9 empty] | 932.6871 |  | 8.127 |  | 0.277 | 2 | D | 0 |  |  |  | ROZPOCET | [10 empty] | 0
| D | 761 | Konštrukcie sklobetónové | [9 empty] | 2.7144 |  | 0.050336 |  | 0 | 2 | D | 1 |  |  |  | ROZPOCET | [10 empty] | 0
59 | K | 761123111 | Sklobetónové steny a priečky jednofarebné, klasické murovanie, tvarovky hladké | m2 | 0.8 | [5 empty] | znížená | 3.393 | 2.7144 | 0.06292 | 0.050336 | 0 | 0 | 16 | K | 2 |  |  |  | ROZPOCET |  |  |  |  | 0 | 0 | 0 | 0 | 0 | 2 | 0 | 16 | 1032655427
| VV |  | " vykr.č.A07, m.č.2.03 " 0,80 |  | 0.8 | [13 empty] | VV | 2 | 2 | True | 1 | ROZPOCET
60 | K | 998761202 | Presun hmôt na sklobetónové konštrukcie v objektoch výšky nad 6 do 12 m | % | 2.65 | [5 empty] | znížená | 0 | 0 | 0 | 0 | 0 | 0 | 16 | K | 2 |  |  |  | ROZPOCET |  |  |  |  | 0 | 0 | 0 | 0 | 0 | 2 | 0 | 16 | -1286981387
| D | 763 | Konštrukcie - drevostavby | [9 empty] | 257.2054 |  | 2.6982 |  | 0 | 2 | D | 1 |  |  |  | ROZPOCET | [10 empty] | 0
61 | K | 763120010 | Sadrokartónová inštalačná predstena (impregrovaná doska), jednoduché opláštenie, doska hr. 12,5 mm, zelená farba, súčiniteľ tepelnej vodivosti 0,21 W/mK | m2 | 10 | [5 empty] | znížená | 1.379 | 13.79 | 0.01195 | 0.1195 | 0 | 0 | 16 | K | 2 |  |  |  | ROZPOCET |  |  |  |  | 0 | 0 | 0 | 0 | 0 | 2 | 0 | 16 | 1650012970
| VV |  | " kapotáž funkčných potrubí " 10 |  | 10 | [13 empty] | VV | 2 | 2 | True | 1 | ROZPOCET
62 | K | 763132110 | SDK podhľad, závesná dvojvrstvová komštrukcia, dosky hr. 12,5 mm | m2 | 5.4 | [5 empty] | znížená | 0.916 | 4.9464 | 0.01184 | 0.063936 | 0 | 0 | 16 | K | 2 |  |  |  | ROZPOCET |  |  |  |  | 0 | 0 | 0 | 0 | 0 | 2 | 0 | 16 | -656348195
| VV |  | " m.č.2.14, vykr.č.A09 " 3,0*1,80 |  | 5.4 | [13 empty] | VV | 2 | 2 | True | 1 | ROZPOCET
63 | K | 763135010 | Kazetový podhľad 600 x 600 mm, hrana A, konštrukcia viditeľná, doska biela | m2 | 309.7 | [5 empty] | znížená | 0.77 | 238.469 | 0.00812 | 2.5148 | 0 | 0 | 16 | K | 2 |  |  |  | ROZPOCET |  |  |  |  | 0 | 0 | 0 | 0 | 0 | 2 | 0 | 16 | 69480120
| VV |  | Strop_2NP-5,40 " vykr.č.A09 " |  | 309.7 | [13 empty] | VV | 2 | 2 | True | 1 | ROZPOCET
64 | K | 998763403 | Presun hmôt pre sádrokartónové konštrukcie v stavbách(objektoch )výšky od 7 do 24 m | % | 1.2 | [5 empty] | znížená | 0 | 0 | 0 | 0 | 0 | 0 | 16 | K | 2 |  |  |  | ROZPOCET |  |  |  |  | 0 | 0 | 0 | 0 | 0 | 2 | 0 | 16 | 1721837526
| D | 766 | Konštrukcie stolárske | [9 empty] | 68.5235 |  | 0.2081 |  | 0 | 2 | D | 1 |  |  |  | ROZPOCET | [10 empty] | 0
65 | K | 766662112 | Montáž dverového krídla otočného jednokrídlového poldrážkového, do zárubne,vetracia mriežka v hornej a dolnej časti, vrátane kovania a zámku | ks | 8 | [5 empty] | znížená | 1.225 | 9.8 | 0 | 0 | 0 | 0 | 16 | K | 2 |  |  |  | ROZPOCET |  |  |  |  | 0 | 0 | 0 | 0 | 0 | 2 | 0 | 16 | 516457257
| VV |  | " 1.PP, vykr.č.A11 " 8 |  | 8 | [13 empty] | VV | 2 | 2 | True | 0 | ROZPOCET
| VV |  | Súčet |  | 8 | [13 empty] | VV | 2 | 4 | True | 1 | ROZPOCET
66 | M | 611610000410 | Dvere vnútorné jednokrídlové 800x2100 mm, plné biele, vrátane kovania a bezp.zámku " ozn.D3,D4 " špecifikácia vykr.č.A11 + vetracia mriežka v hornej a dolnej časti | ks | 8 | [5 empty] | znížená | 0 | 0 | 0.025 | 0.2 | 0 | 0 | 32 | M | 2 |  |  |  | ROZPOCET |  |  |  |  | 0 | 0 | 0 | 0 | 0 | 2 | 0 | 16 | -228607282
| VV |  | " D3,D4 " 4+2+2 |  | 8 | [13 empty] | VV | 2 | 2 | True | 1 | ROZPOCET
67 | K | 766702112.1 | Dodávka a montáž dvere jednokr. 650x2100mm, "ozn42L" plné s vetr.mriežkou vrátane obložkovej zárubne, zámku a kovania, špecifikácia vykr.č.A12 | ks | 2 | [5 empty] | znížená | 3.0438 | 6.0875 | 0.00045 | 0.0009 | 0 | 0 | 16 | K | 2 |  |  |  | ROZPOCET |  |  |  |  | 0 | 0 | 0 | 0 | 0 | 2 | 0 | 16 | -580013302
68 | K | 766702112.2 | Dodávka a montáž dvere jednokr. 900x2100mm, "ozn43L,43P" plné s prísvetlíkom vrátane obložkovej zárubne, zámku a kovania, špecifikácia vykr.č.A12 | ks | 5 | [5 empty] | znížená | 3.0438 | 15.2188 | 0.00045 | 0.00225 | 0 | 0 | 16 | K | 2 |  |  |  | ROZPOCET |  |  |  |  | 0 | 0 | 0 | 0 | 0 | 2 | 0 | 16 | -912662302
69 | K | 766702112.3 | Dodávka a montáž dvere PO-EW30/D3-C , jednokr. 900x2100mm, "ozn44L,44P" sklenené so samozatváračom vrátane AL zárubne, zámku a kovania, špecifikácia vykr.č.A12 | ks | 2 | [5 empty] | znížená | 3.0438 | 6.0875 | 0.00045 | 0.0009 | 0 | 0 | 16 | K | 2 |  |  |  | ROZPOCET |  |  |  |  | 0 | 0 | 0 | 0 | 0 | 2 | 0 | 16 | 1588315066
70 | K | 766702112.4 | Dodávka a montáž dvere jednokr. 900x2100mm, "ozn49L,49P" plné s prísvetlíkom vrátane obložkovej zárubne, zámku a kovania, špecifikácia vykr.č.A12 | ks | 2 | [5 empty] | znížená | 3.0438 | 6.0875 | 0.00045 | 0.0009 | 0 | 0 | 16 | K | 2 |  |  |  | ROZPOCET |  |  |  |  | 0 | 0 | 0 | 0 | 0 | 2 | 0 | 16 | 847189627
71 | K | 766702112.5 | Dodávka a montáž dvere jednokr. 600x2100mm, "ozn62L" plné s vetr.mriežkou vrátane obložkovej zárubne, zámku a kovania, špecifikácia vykr.č.A12 | ks | 3 | [5 empty] | znížená | 3.0438 | 9.1313 | 0.00045 | 0.00135 | 0 | 0 | 16 | K | 2 |  |  |  | ROZPOCET |  |  |  |  | 0 | 0 | 0 | 0 | 0 | 2 | 0 | 16 | 629684958
72 | K | 766702112.6 | Dodávka a montáž dvere jednokr. 1000x2100mm, "ozn63L" plné s prísvetlíkom vrátane obložkovej zárubne, zámku a kovania, špecifikácia vykr.č.A12 | ks | 1 | [5 empty] | znížená | 3.0438 | 3.0438 | 0.00045 | 0.00045 | 0 | 0 | 16 | K | 2 |  |  |  | ROZPOCET |  |  |  |  | 0 | 0 | 0 | 0 | 0 | 2 | 0 | 16 | 507675432
73 | K | 766702112.7 | Dodávka a montáž dvere jednokr. 800x2100mm, "ozn64L" plné s prísvetlíkom vrátane obložkovej zárubne, zámku a kovania, špecifikácia vykr.č.A12 | ks | 2 | [5 empty] | znížená | 3.0438 | 6.0875 | 0.00045 | 0.0009 | 0 | 0 | 16 | K | 2 |  |  |  | ROZPOCET |  |  |  |  | 0 | 0 | 0 | 0 | 0 | 2 | 0 | 16 | 1915281322
74 | K | 766702112.8 | Dodávka a montáž dvere jednokr. 940x2100mm, "ozn65L" plné s vetr.mriežkou vrátane obložkovej zárubne, zámku a kovania, špecifikácia vykr.č.A12 | ks | 1 | [5 empty] | znížená | 3.0438 | 3.0438 | 0.00045 | 0.00045 | 0 | 0 | 16 | K | 2 |  |  |  | ROZPOCET |  |  |  |  | 0 | 0 | 0 | 0 | 0 | 2 | 0 | 16 | -746384107
75 | K | 766811002.1 | Dodávka a montáž kuchynskej linky dl.1,68 m | ks | 1 | [5 empty] | znížená | 0.325 | 0.325 | 0 | 0 | 0 | 0 | 16 | K | 2 |  |  |  | ROZPOCET |  |  |  |  | 0 | 0 | 0 | 0 | 0 | 2 | 0 | 16 | -1582872263
| VV |  | " m.č.2.05; vykr.č.A07 " 1 |  | 1 | [13 empty] | VV | 2 | 2 | True | 1 | ROZPOCET
76 | K | 766811811 | Demontáž pôvodného pultu -0,02100t | m | 15.3 | [5 empty] | znížená | 0.236 | 3.6108 | 0 | 0 | 0 | 0 | 16 | K | 2 |  |  |  | ROZPOCET |  |  |  |  | 0 | 0 | 0 | 0 | 0 | 2 | 0 | 16 | -1546618370
| VV |  | " 01P;02P;03P " 2*2,68+6,99+2,95 |  | 15.3 | [13 empty] | VV | 2 | 2 | True | 1 | ROZPOCET
77 | K | 998766202 | Presun hmot pre konštrukcie stolárske v objektoch výšky nad 6 do 12 m | % | 0.8 | [5 empty] | znížená | 0 | 0 | 0 | 0 | 0 | 0 | 16 | K | 2 |  |  |  | ROZPOCET |  |  |  |  | 0 | 0 | 0 | 0 | 0 | 2 | 0 | 16 | 1251520788
| D | 767 | Konštrukcie doplnkové kovové | [9 empty] | 0.6882 |  | 0.000285 |  | 0 | 2 | D | 1 |  |  |  | ROZPOCET | [10 empty] | 0
78 | K | 767635010 | Montáž ochrannej, bezpečnostnej a protislnečnej fólie na okná | m2 | 8.679 | [5 empty] | znížená | 0 | 0 | 0 | 0 | 0 | 0 | 16 | K | 2 |  |  |  | ROZPOCET |  |  |  |  | 0 | 0 | 0 | 0 | 0 | 2 | 0 | 16 | 704936923
| VV |  | "O11" (1,5-0,08)*(0,7-0,08)*8 |  | 7.043 | [13 empty] | VV | 2 | 2 | True | 0 | ROZPOCET
| VV |  | "O10" (2,1-0,08)*(0,7-0,08)*1 |  | 1.252 | [13 empty] | VV | 2 | 2 | True | 0 | ROZPOCET
| VV |  | "O14" (0,7-0,08)*(0,7-0,08)*1 |  | 0.384 | [13 empty] | VV | 2 | 2 | True | 0 | ROZPOCET
| VV |  | Súčet |  | 8.679 | [13 empty] | VV | 2 | 4 | True | 1 | ROZPOCET
79 | M | 283290007301 | Fólia na sklo ochranná a bezpečnostná O11 | m2 | 8.099 | [5 empty] | znížená | 0 | 0 | 0 | 0 | 0 | 0 | 32 | M | 2 |  |  |  | ROZPOCET |  |  |  |  | 0 | 0 | 0 | 0 | 0 | 2 | 0 | 16 | 685268767
80 | M | 283290007302 | Fólia na sklo ochranná a bezpečnostná O10 | m2 | 1.44 | [5 empty] | znížená | 0 | 0 | 0 | 0 | 0 | 0 | 32 | M | 2 |  |  |  | ROZPOCET |  |  |  |  | 0 | 0 | 0 | 0 | 0 | 2 | 0 | 16 | 246804899
81 | M | 283290007304 | Fólia na sklo ochranná a bezpečnostná O14 | m2 | 0.442 | [5 empty] | znížená | 0 | 0 | 0 | 0 | 0 | 0 | 32 | M | 2 |  |  |  | ROZPOCET |  |  |  |  | 0 | 0 | 0 | 0 | 0 | 2 | 0 | 16 | -975633648
82 | K | 767661500 | Montáž interierovej žalúzie hliníkovej lamelovej štandardnej | m2 | 96.303 | [5 empty] | znížená | 0 | 0 | 0 | 0 | 0 | 0 | 16 | K | 2 |  |  |  | ROZPOCET |  |  |  |  | 0 | 0 | 0 | 0 | 0 | 2 | 0 | 16 | -1606284955
| VV |  | "O1" 2,25*2*15 |  | 67.5 | [13 empty] | VV | 2 | 2 | True | 0 | ROZPOCET
| VV |  | "O2" 1,95*2*2 |  | 7.8 | [13 empty] | VV | 2 | 2 | True | 0 | ROZPOCET
| VV |  | "O4" 1,55*2*1 |  | 3.1 | [13 empty] | VV | 2 | 2 | True | 0 | ROZPOCET
| VV |  | "O6" 0,6*1,3*3 |  | 2.34 | [13 empty] | VV | 2 | 2 | True | 0 | ROZPOCET
| VV |  | "O15" 1,4*1,95*2 |  | 5.46 | [13 empty] | VV | 2 | 2 | True | 0 | ROZPOCET
| VV |  | "O16" 1,25*1,95*1 |  | 2.438 | [13 empty] | VV | 2 | 2 | True | 0 | ROZPOCET
| VV |  | "1L" 0,95*2,5 |  | 2.375 | [13 empty] | VV | 2 | 2 | True | 0 | ROZPOCET
| VV |  | "2P" 0,95*2,5 |  | 2.375 | [13 empty] | VV | 2 | 2 | True | 0 | ROZPOCET
| VV |  | "3P" 1,1*2,65 |  | 2.915 | [13 empty] | VV | 2 | 2 | True | 0 | ROZPOCET
| VV |  | Súčet |  | 96.303 | [13 empty] | VV | 2 | 4 | True | 1 | ROZPOCET
83 | M | 611530061300 | Žalúzie interiérové hliníkové STANDART, lamela šírky 18/25 mm, biela, bez vedenia | m2 | 96.303 | [5 empty] | znížená | 0 | 0 | 0 | 0 | 0 | 0 | 32 | M | 2 |  |  |  | ROZPOCET |  |  |  |  | 0 | 0 | 0 | 0 | 0 | 2 | 0 | 16 | -550689098
84 | M | 611530061500 | Bočné vedenie pre žalúzie STANDARD, retiazka bielej farby | ks | 66.794 | [5 empty] | znížená | 0 | 0 | 0 | 0 | 0 | 0 | 32 | M | 2 |  |  |  | ROZPOCET |  |  |  |  | 0 | 0 | 0 | 0 | 0 | 2 | 0 | 16 | -826985921
85 | K | 767821215 | Demontáž el.rozvodných skriň | ks | 2 | [5 empty] | znížená | 0.25 | 0.5 | 0 | 0 | 0 | 0 | 16 | K | 2 |  |  |  | ROZPOCET |  |  |  |  | 0 | 0 | 0 | 0 | 0 | 2 | 0 | 16 | -151391999
86 | K | 767995110R | Dodávka, výroba a montáž kovového schodiska pozink. vrátane zábradlia, špecifikácia vykr.č.A06 | kpl | 1 | [5 empty] | znížená | 0.0331 | 0.0331 | 5e-05 | 5e-05 | 0 | 0 | 16 | K | 2 |  |  |  | ROZPOCET |  |  |  |  | 0 | 0 | 0 | 0 | 0 | 2 | 0 | 16 | 902385451
87 | K | 76799511R | Dodávka, výroba a montáž kovového zábradlia pozink., špecifikácia vykr.č.A06 | m | 4.7 | [5 empty] | znížená | 0.033 | 0.1551 | 5e-05 | 0.000235 | 0 | 0 | 16 | K | 2 |  |  |  | ROZPOCET |  |  |  |  | 0 | 0 | 0 | 0 | 0 | 2 | 0 | 16 | -1439619481
| VV |  | " Z , m.č.0.36 " 4,70 |  | 4.7 | [13 empty] | VV | 2 | 2 | True | 1 | ROZPOCET
88 | K | 998767202 | Presun hmôt pre kovové stavebné doplnkové konštrukcie v objektoch výšky nad 6 do 12 m | % | 1.1 | [5 empty] | znížená | 0 | 0 | 0 | 0 | 0 | 0 | 16 | K | 2 |  |  |  | ROZPOCET |  |  |  |  | 0 | 0 | 0 | 0 | 0 | 2 | 0 | 16 | 1401953574
| D | 771 | Podlahy z dlaždíc | [9 empty] | 11.7532 |  | 0.22195 |  | 0 | 2 | D | 1 |  |  |  | ROZPOCET | [10 empty] | 0
89 | K | 771541220 | Montáž podláh z dlaždíc kladených do tmelu flexibil. veľ. 300 x 600 mm | m2 | 12.6 | [5 empty] | znížená | 0.93279 | 11.7532 | 0.00307 | 0.038682 | 0 | 0 | 16 | K | 2 |  |  |  | ROZPOCET |  |  |  |  | 0 | 0 | 0 | 0 | 0 | 2 | 0 | 16 | -1954728244
| VV |  | "P2 " 5,0+3,0+2,30+2,30 |  | 12.6 | [13 empty] | VV | 2 | 2 | True | 1 | ROZPOCET
90 | M | 597770000595 | Dlažba matná mrazuvzdorná 600x300 mm, trieda oderu : 4 | m2 | 13.86 | [5 empty] | znížená | 0 | 0 | 0.0081 | 0.11227 | 0 | 0 | 32 | M | 2 |  |  |  | ROZPOCET |  |  |  |  | 0 | 0 | 0 | 0 | 0 | 2 | 0 | 16 | 1926543906
91 | M | 585820001800 | Flexibilné lepidlo, na obklady a dlažby | kg | 63 | [5 empty] | znížená | 0 | 0 | 0.001 | 0.063 | 0 | 0 | 32 | M | 2 |  |  |  | ROZPOCET |  |  |  |  | 0 | 0 | 0 | 0 | 0 | 2 | 0 | 16 | 2075943211
92 | M | 585860001500 | Škárovacia hmota | kg | 8 | [5 empty] | znížená | 0 | 0 | 0.001 | 0.008 | 0 | 0 | 32 | M | 2 |  |  |  | ROZPOCET |  |  |  |  | 0 | 0 | 0 | 0 | 0 | 2 | 0 | 16 | -28059113
93 | K | 998771201 | Presun hmôt pre podlahy z dlaždíc v objektoch výšky do 6m | % | 3.55 | [5 empty] | znížená | 0 | 0 | 0 | 0 | 0 | 0 | 16 | K | 2 |  |  |  | ROZPOCET |  |  |  |  | 0 | 0 | 0 | 0 | 0 | 2 | 0 | 16 | 636037790
| D | 775 | Podlahy vlysové a parketové | [9 empty] | 6.702 |  | 0.0085434 |  | 0 | 2 | D | 1 |  |  |  | ROZPOCET | [10 empty] | 0
94 | K | 775413220 | Montáž prechodovej lišty | m | 22.34 | [5 empty] | znížená | 0.3 | 6.702 | 1e-05 | 0.0002234 | 0 | 0 | 16 | K | 2 |  |  |  | ROZPOCET |  |  |  |  | 0 | 0 | 0 | 0 | 0 | 2 | 0 | 16 | -1323602454
| VV |  | " 1.PP " 0,80*(4+2+2) |  | 6.4 | [13 empty] | VV | 2 | 2 | True | 0 | ROZPOCET
| VV |  | " 2.NP " 0,65*2+0,90*(3+2+1+1) |  | 7.6 | [13 empty] | VV | 2 | 2 | True | 0 | ROZPOCET
| VV |  | 1,50*2+0,60*3+1,0*1+0,80*2+0,94*1 |  | 8.34 | [13 empty] | VV | 2 | 2 | True | 0 | ROZPOCET
| VV |  | Súčet |  | 22.34 | [13 empty] | VV | 2 | 4 | True | 1 | ROZPOCET
95 | M | 611990001511 | Lišta prechodová elox hliník, špecifikácia vykr.č.A12 | ks | 26 | [5 empty] | znížená | 0 | 0 | 0.00032 | 0.00832 | 0 | 0 | 32 | M | 2 |  |  |  | ROZPOCET |  |  |  |  | 0 | 0 | 0 | 0 | 0 | 2 | 0 | 16 | -1204105651
96 | K | 998775202 | Presun hmôt pre podlahy vlysové a parketové v objektoch výšky nad 6 do 12 m | % | 1.05 | [5 empty] | znížená | 0 | 0 | 0 | 0 | 0 | 0 | 16 | K | 2 |  |  |  | ROZPOCET |  |  |  |  | 0 | 0 | 0 | 0 | 0 | 2 | 0 | 16 | -1773754287
| D | 776 | Podlahy povlakové | [9 empty] | 317.5639 |  | 1.9713 |  | 0.277 | 2 | D | 1 |  |  |  | ROZPOCET | [10 empty] | 0
97 | K | 776460010 | Lepenie podlahových soklov z linolea | m | 420 | [5 empty] | znížená | 0.14307 | 60.0894 | 4e-05 | 0.0168 | 0 | 0 | 16 | K | 2 |  |  |  | ROZPOCET |  |  |  |  | 0 | 0 | 0 | 0 | 0 | 2 | 0 | 16 | 2091195120
98 | M | 284130001510 | Lišta soklová | m | 440 | [5 empty] | znížená | 0 | 0 | 0 | 0 | 0 | 0 | 32 | M | 2 |  |  |  | ROZPOCET |  |  |  |  | 0 | 0 | 0 | 0 | 0 | 2 | 0 | 16 | -1599894856
99 | K | 776511820 | Odstránenie povlakových podláh z nášľapnej plochy lepených 0,00100t | m2 | 277 | [5 empty] | znížená | 0.241 | 66.757 | 0 | 0 | 0.001 | 0.277 | 16 | K | 2 |  |  |  | ROZPOCET |  |  |  |  | 0 | 0 | 0 | 0 | 0 | 2 | 0 | 16 | 947719391
| VV |  | " 2.NP " 25+17+5+28+21+14 |  | 110 | [13 empty] | VV | 2 | 2 | True | 0 | ROZPOCET
| VV |  | 18+16+8+20+35+11+23+21+15 |  | 167 | [13 empty] | VV | 2 | 2 | True | 0 | ROZPOCET
| VV |  | Súčet |  | 277 | [13 empty] | VV | 2 | 4 | True | 1 | ROZPOCET
100 | K | 776560010 | Lepenie povlakových podláh z linolea | m2 | 442.5 | [5 empty] | znížená | 0.431 | 190.7175 | 0.0004 | 0.177 | 0 | 0 | 16 | K | 2 |  |  |  | ROZPOCET |  |  |  |  | 0 | 0 | 0 | 0 | 0 | 2 | 0 | 16 | -1067368256
| VV |  | Podlaha_1PP |  | 153 | [13 empty] | VV | 2 | 2 | True | 0 | ROZPOCET
| VV |  | Podlaha_2NP- " dlažba " 5,0-3,0-2,30-2,30 |  | 289.5 | [13 empty] | VV | 2 | 2 | True | 0 | ROZPOCET
| VV |  | Súčet |  | 442.5 | [13 empty] | VV | 2 | 4 | True | 1 | ROZPOCET
101 | M | 284140000810 | Heterogénna vinylová podlaha, hr. 2 mm, nášlapná vrstva - 0,7 mm, záťažová trieda - (34 - 43); šedá + tmavošedý odtieň | m2 | 455.775 | [5 empty] | znížená | 0 | 0 | 0.0039 | 1.7775 | 0 | 0 | 32 | M | 2 |  |  |  | ROZPOCET |  |  |  |  | 0 | 0 | 0 | 0 | 0 | 2 | 0 | 16 | 2001276936
| VV |  | 442,5*1,03 'Přepočítané koeficientom množstva |  | 455.775 | [13 empty] | VV | 2 | 2 | False | 1 | ROZPOCET
102 | K | 998776202 | Presun hmôt pre podlahy povlakové v objektoch výšky nad 6 do 12 m | % | 0.35 | [5 empty] | znížená | 0 | 0 | 0 | 0 | 0 | 0 | 16 | K | 2 |  |  |  | ROZPOCET |  |  |  |  | 0 | 0 | 0 | 0 | 0 | 2 | 0 | 16 | -1628822971
| D | 781 | Obklady | [9 empty] | 70.6671 |  | 2.1739 |  | 0 | 2 | D | 1 |  |  |  | ROZPOCET | [10 empty] | 0
103 | K | 781445207 | Montáž obkladov vnútor. stien z obkladačiek kladených do flex.tmelu | m2 | 67.168 | [5 empty] | znížená | 1.001 | 67.2352 | 0.00285 | 0.19143 | 0 | 0 | 16 | K | 2 |  |  |  | ROZPOCET |  |  |  |  | 0 | 0 | 0 | 0 | 0 | 2 | 0 | 16 | 844151057
| VV |  | Obklad_2NP |  | 67.168 | [13 empty] | VV | 2 | 2 | True | 1 | ROZPOCET
104 | M | 597640000710 | Dodávka keramického obkladu | m2 | 73.885 | [5 empty] | znížená | 0 | 0 | 0.021 | 1.5516 | 0 | 0 | 32 | M | 2 |  |  |  | ROZPOCET |  |  |  |  | 0 | 0 | 0 | 0 | 0 | 2 | 0 | 16 | -1980401444
| VV |  | 67,168*1,1 'Přepočítané koeficientom množstva |  | 73.885 | [13 empty] | VV | 2 | 2 | False | 1 | ROZPOCET
105 | M | 585820001800 | Flexibilné lepidlo, na obklady a dlažby | kg | 335 | [5 empty] | znížená | 0 | 0 | 0.001 | 0.335 | 0 | 0 | 32 | M | 2 |  |  |  | ROZPOCET |  |  |  |  | 0 | 0 | 0 | 0 | 0 | 2 | 0 | 16 | 1811627087
106 | M | 585860001500 | Škárovacia hmota | kg | 41 | [5 empty] | znížená | 0 | 0 | 0.001 | 0.041 | 0 | 0 | 32 | M | 2 |  |  |  | ROZPOCET |  |  |  |  | 0 | 0 | 0 | 0 | 0 | 2 | 0 | 16 | -1637059839
107 | K | 781491111 | Montáž plastových profilov pre obklad do tmelu | m | 89.96 | [5 empty] | znížená | 0.03815 | 3.432 | 0.0005 | 0.04498 | 0 | 0 | 16 | K | 2 |  |  |  | ROZPOCET |  |  |  |  | 0 | 0 | 0 | 0 | 0 | 2 | 0 | 16 | 244415799
| VV |  | " rohy stien vonkajšie, vnútorné a ukončenie obkladov pri omietke " | [15 empty] | VV | 2 | 1 | True | 0 | ROZPOCET
| VV |  | 2,0*4*3+2,0*6*2 |  | 48 | [13 empty] | VV | 2 | 2 | True | 0 | ROZPOCET
| VV |  | 2,15+3,21+1,14+1,68+1,01+1,53 |  | 10.72 | [13 empty] | VV | 2 | 2 | True | 0 | ROZPOCET
| VV |  | (1,20+1,68)*2+(0,90+1,50)*2 |  | 10.56 | [13 empty] | VV | 2 | 2 | True | 0 | ROZPOCET
| VV |  | (0,90+2,60)*2+(0,90+2,60)*2 |  | 14 | [13 empty] | VV | 2 | 2 | True | 0 | ROZPOCET
| VV |  | 1,68+1,0*2+1,50*2 |  | 6.68 | [13 empty] | VV | 2 | 2 | True | 0 | ROZPOCET
| VV |  | Súčet |  | 89.96 | [13 empty] | VV | 2 | 4 | True | 1 | ROZPOCET
108 | M | 283410011101 | Profil rohový plastový | m | 90 | [5 empty] | znížená | 0 | 0 | 0.00011 | 0.0099 | 0 | 0 | 32 | M | 2 |  |  |  | ROZPOCET |  |  |  |  | 0 | 0 | 0 | 0 | 0 | 2 | 0 | 16 | 1297516768
109 | K | 998781202 | Presun hmôt pre obklady keramické v objektoch výšky nad 6 do 12 m | % | 2.2 | [5 empty] | znížená | 0 | 0 | 0 | 0 | 0 | 0 | 16 | K | 2 |  |  |  | ROZPOCET |  |  |  |  | 0 | 0 | 0 | 0 | 0 | 2 | 0 | 16 | 844906395
| D | 783 | Nátery | [9 empty] | 12.8511 |  | 0.006976 |  | 0 | 2 | D | 1 |  |  |  | ROZPOCET | [10 empty] | 0
110 | K | 783201812 | Odstránenie starých náterov z kovových stavebných doplnkových konštrukcií oceľovou kefou | m2 | 14.3 | [5 empty] | znížená | 0.115 | 1.6445 | 0 | 0 | 0 | 0 | 16 | K | 2 |  |  |  | ROZPOCET |  |  |  |  | 0 | 0 | 0 | 0 | 0 | 2 | 0 | 16 | 1979738901
111 | K | 783225100 | Nátery kov.stav.doplnk.konštr. syntetické na vzduchu schnúce dvojnás. 1x s emailov. | m2 | 24.3 | [5 empty] | znížená | 0.374 | 9.0882 | 0.00024 | 0.005832 | 0 | 0 | 16 | K | 2 |  |  |  | ROZPOCET |  |  |  |  | 0 | 0 | 0 | 0 | 0 | 2 | 0 | 16 | 1492708010
| VV |  | " pôvodný rošt, vykr.č.A06 " 5,50*1,30*2 |  | 14.3 | [13 empty] | VV | 2 | 2 | True | 0 | ROZPOCET
| VV |  | " kovové zárubne, špecifikácia vykr.č.A11 " 8*(0,80+2,10*2)*(0,15+0,05*2) |  | 10 | [13 empty] | VV | 2 | 2 | True | 0 | ROZPOCET
| VV |  | Súčet |  | 24.3 | [13 empty] | VV | 2 | 4 | True | 1 | ROZPOCET
112 | K | 783226100 | Nátery kov.stav.doplnk.konštr. syntetické na vzduchu schnúce základný | m2 | 14.3 | [5 empty] | znížená | 0.14814 | 2.1184 | 8e-05 | 0.001144 | 0 | 0 | 16 | K | 2 |  |  |  | ROZPOCET |  |  |  |  | 0 | 0 | 0 | 0 | 0 | 2 | 0 | 16 | 642973431
| D | 784 | Maľby | [9 empty] | 184.0184 |  | 0.78739 |  | 0 | 2 | D | 1 |  |  |  | ROZPOCET | [10 empty] | 0
113 | K | 784402801 | Odstránenie malieb oškrabaním, výšky do 3,80 m | m2 | 156 | [5 empty] | znížená | 0.058 | 9.048 | 0 | 0 | 0 | 0 | 16 | K | 2 |  |  |  | ROZPOCET |  |  |  |  | 0 | 0 | 0 | 0 | 0 | 2 | 0 | 16 | 1801550987
| VV |  | " pôvodná maľba " Strop_1PP |  | 156 | [13 empty] | VV | 2 | 2 | True | 1 | ROZPOCET
114 | K | 784410100 | Penetrovanie jednonásobné jemnozrnných podkladov výšky do 3,80 m | m2 | 1485.386 | [5 empty] | znížená | 0.03018 | 44.8289 | 0.0001 | 0.14854 | 0 | 0 | 16 | K | 2 |  |  |  | ROZPOCET |  |  |  |  | 0 | 0 | 0 | 0 | 0 | 2 | 0 | 16 | -128673012
115 | K | 784452261 | Maľby z maliarskych zmesí, ručne nanášané jednonásobné základné na podklad jemnozrnný výšky do 3,80 m | m2 | 1485.386 | [5 empty] | znížená | 0.0336 | 49.909 | 0.0001 | 0.14854 | 0 | 0 | 16 | K | 2 |  |  |  | ROZPOCET |  |  |  |  | 0 | 0 | 0 | 0 | 0 | 2 | 0 | 16 | 1025622022
116 | K | 784452471 | Maľby z maliarskych zmesí, ručne nanášané dvojnásobné na jemnozrnný podklad výšky do 3,80 m | m2 | 1485.786 | [5 empty] | znížená | 0.054 | 80.2324 | 0.00033 | 0.49031 | 0 | 0 | 16 | K | 2 |  |  |  | ROZPOCET |  |  |  |  | 0 | 0 | 0 | 0 | 0 | 2 | 0 | 16 | 563060343
| VV |  | Steny_1PP+Steny_2_NP |  | 1324.386 | [13 empty] | VV | 2 | 2 | True | 0 | ROZPOCET
| VV |  | Strop_1PP |  | 156 | [13 empty] | VV | 2 | 2 | True | 0 | ROZPOCET
| VV |  | " SDK strop 2.NP " 3,0*1,80 |  | 5.4 | [13 empty] | VV | 2 | 2 | True | 0 | ROZPOCET
| VV |  | Súčet |  | 1485.786 | [13 empty] | VV | 2 | 4 | True | 1 | ROZPOCET
| D | 786 | Čalúnnické práce | [9 empty] | 0 |  | 0 |  | 0 | 2 | D | 1 |  |  |  | ROZPOCET | [10 empty] | 0
117 | K | 786612200 | Montáž sieťky proti hmyzu | m2 | 3.1 | [5 empty] | znížená | 0 | 0 | 0 | 0 | 0 | 0 | 16 | K | 2 |  |  |  | ROZPOCET |  |  |  |  | 0 | 0 | 0 | 0 | 0 | 2 | 0 | 16 | -1027775891
| VV |  | "O1" 0,75*2 |  | 1.5 | [13 empty] | VV | 2 | 2 | True | 0 | ROZPOCET
| VV |  | "O4" 0,8*2 |  | 1.6 | [13 empty] | VV | 2 | 2 | True | 0 | ROZPOCET
| VV |  | Súčet |  | 3.1 | [13 empty] | VV | 2 | 4 | True | 1 | ROZPOCET
118 | M | 611530085610 | Sieťka proti hmyzu | m2 | 3.1 | [5 empty] | znížená | 0 | 0 | 0 | 0 | 0 | 0 | 32 | M | 2 |  |  |  | ROZPOCET |  |  |  |  | 0 | 0 | 0 | 0 | 0 | 2 | 0 | 16 | -2011171521
119 | K | 786612200.1 | Montáž sieťky proti škodcom | m2 | 4.62 | [5 empty] | znížená | 0 | 0 | 0 | 0 | 0 | 0 | 16 | K | 2 |  |  |  | ROZPOCET |  |  |  |  | 0 | 0 | 0 | 0 | 0 | 2 | 0 | 16 | -168993387
| VV |  | "m.0.29" 0,9*0,7 |  | 0.63 | [13 empty] | VV | 2 | 2 | True | 0 | ROZPOCET
| VV |  | "m.0.30" 0,9*0,7 |  | 0.63 | [13 empty] | VV | 2 | 2 | True | 0 | ROZPOCET
| VV |  | "m.0.31" 0,9*0,7 |  | 0.63 | [13 empty] | VV | 2 | 2 | True | 0 | ROZPOCET
| VV |  | "m.0.33" 1,5*0,7 |  | 1.05 | [13 empty] | VV | 2 | 2 | True | 0 | ROZPOCET
| VV |  | "m.0.34" 0,9*0,7 |  | 0.63 | [13 empty] | VV | 2 | 2 | True | 0 | ROZPOCET
| VV |  | "m.0.35" 0,9*0,7 |  | 0.63 | [13 empty] | VV | 2 | 2 | True | 0 | ROZPOCET
| VV |  | "m.0.36" 0,6*0,7 |  | 0.42 | [13 empty] | VV | 2 | 2 | True | 0 | ROZPOCET
| VV |  | Súčet |  | 4.62 | [13 empty] | VV | 2 | 4 | True | 1 | ROZPOCET
120 | M | 611530085625 | Sieťka proti škodcom | m2 | 4.62 | [5 empty] | znížená | 0 | 0 | 0 | 0 | 0 | 0 | 32 | M | 2 |  |  |  | ROZPOCET |  |  |  |  | 0 | 0 | 0 | 0 | 0 | 2 | 0 | 16 | -358986413
121 | K | 998786202 | Presun hmôt pre čalúnnické úpravy v objektoch výšky (hľbky) nad 6 do 12 m | % | 0.15 | [5 empty] | znížená | 0 | 0 | 0 | 0 | 0 | 0 | 16 | K | 2 |  |  |  | ROZPOCET |  |  |  |  | 0 | 0 | 0 | 0 | 0 | 2 | 0 | 16 | 1340432266
| D | HZS | Hodinové zúčtovacie sadzby | [9 empty] | 25.44 |  | 0 |  | 0 | 4 | D | 0 |  |  |  | ROZPOCET | [10 empty] | 0
122 | K | HZS000111 | Stavebno montážne práce menej náročne, pomocné alebo manupulačné (Tr. 1) v rozsahu viac ako 8 hodín | hod | 24 | [5 empty] | znížená | 1.06 | 25.44 | 0 | 0 | 0 | 0 | 512 | K | 1 |  |  |  | ROZPOCET |  |  |  |  | 0 | 0 | 0 | 0 | 0 | 2 | 0 | 512 | 1738708516
| VV |  | " odstránenie pôvodných zariadení (rtg, ) " 24 |  | 24 | [13 empty] | VV | 1 | 2 | True | 1 | ROZPOCET

## 2 - Elektroinštalácia - S...
[9 empty] | >> skryté stĺpce << | [9 empty] | {45be0428-5c9e-454c-b910-7e777c3d5964}
0
| KRYCÍ LIST | [8 empty] | v --- nižšie sa nachádzajú doplnkové a pomocné údaje k zostavám --- v | [8 empty] | False
Stavba:
OÚ Skalica, klientske centrum – stavebné úpravy
Objekt:
1 - Dom zdravia, Štefánikova 2157/20, 909 01 Skalica
Časť:
2 - Elektroinštalácia - Silnoprúd
| JKSO: |  |  |  |  | KS:
| Miesto: |  | Dom zdravia, Štefánikova 2157/20, Skalica |  |  | Dátum:
| Objednávateľ: |  |  |  |  | IČO:
|  | Ministerstvo vnútra SR, Pribinova 2157/20, Skalica |  |  |  | IČ DPH:
| Zhotoviteľ: |  |  |  |  | IČO:
IČ DPH:
| Projektant: |  |  |  |  | IČO:
|  | Modulor Bratislava, s.r.o. |  |  |  | IČ DPH:
| Spracovateľ: |  |  |  |  | IČO:
IČ DPH:
Poznámka:
Náklady z rozpočtu
Ostatné náklady
Cena bez DPH
|  |  | Základ dane |  |  | Sadzba dane | Výška dane
| DPH | základná
znížená
|  | zákl. prenesená | 0 |  |  | 20% | 0
|  | zníž. prenesená | 0 |  |  | 20% | 0
|  | nulová | 0 |  |  | 0% | 0
| Cena s DPH |  |  | v | EUR
| Projektant |  |  | Spracovateľ
| Dátum a podpis: |  | Pečiatka | Dátum a podpis: |  |  | Pečiatka
| Objednávateľ |  |  | Zhotoviteľ
| Dátum a podpis: |  | Pečiatka | Dátum a podpis: |  |  | Pečiatka
REKAPITULÁCIA
Stavba:
OÚ Skalica, klientske centrum – stavebné úpravy
Objekt:
1 - Dom zdravia, Štefánikova 2157/20, 909 01 Skalica
Časť:
2 - Elektroinštalácia - Silnoprúd
Miesto: |  |  | Dom zdravia, Štefánikova 2157/20, Skalica |  |  | Dátum:
Objednávateľ: |  |  | Ministerstvo vnútra SR, Pribinova 2157/20, Skalica |  |  | Projektant: | Modulor Bratislava, s.r.o.
Zhotoviteľ:
Kód dielu - Popis | [6 empty] | Cena celkom [EUR]
1) Náklady z rozpočtu | [19 empty] | -1
21-M1 - Elektroinštalácia 1.PP - Silnoprúd
D2 - Demontáže
D3 - Rozvádzače
D4 - Kábel silový medený
D5 - Ochranné pospájanie
D6 - Spínače a zásuvky
D7 - Svietidlá
D8 - Ukončenie vodičov
D9 - Tabuľky,štítky
D10 - Rúrky, príchytky a inštalačné žľaby
D11 - Krabice a drobný inštalačný materiál
D12 - Sekacie a buracie práce
D13 - Hodinové zučtovacie sadzby, ostatné
21-M2 - Elektroinštalácia 2.NP - Silnoprúd
D15 - Demnotáže na 2.NP
D16 - Rozvádzače
D17 - Kábel silový medený
D18 - Ochranné pospájanie
D19 - Spínače a zásuvky
D20 - Svietidlá
D21 - Ukončenie vodičov
D22 - Tabuľky,štítky
D23 - Rúrky, príchytky a inštalačné žľaby
D24 - Krabice a drobný inštalačný materiál
D25 - Sekacie a buracie práce
D26 - Hodinové zučtovacie sadzby, ostatné
2) Ostatné náklady | [10 empty] | DPH
Celkové náklady za stavbu 1) + 2)
VÝKAZ VÝMER
Stavba:
OÚ Skalica, klientske centrum – stavebné úpravy
Objekt:
1 - Dom zdravia, Štefánikova 2157/20, 909 01 Skalica
Časť:
2 - Elektroinštalácia - Silnoprúd
Miesto: |  |  | Dom zdravia, Štefánikova 2157/20, Skalica |  |  | Dátum:
Objednávateľ: |  |  | Ministerstvo vnútra SR, Pribinova 2157/20, Skalica |  |  | Projektant: | Modulor Bratislava, s.r.o.
Zhotoviteľ:
PČ | Typ | Kód | Popis | MJ | Množstvo | J.cena [EUR] | Cena celkom [EUR] | Cenová sústava |  |  | DPH | J. Nh [h] | Nh celkom [h] | J. hmotnosť [t] | Hmotnosť celkom [t] | J. suť [t] | Suť Celkom [t]
Náklady z rozpočtu | [12 empty] | 0 |  | 0 |  | 0 |  | D | -1 | [7 empty] | 0
| D | 21-M1 | Elektroinštalácia 1.PP - Silnoprúd | [9 empty] | 0 |  | 0 |  | 0 | 3 | D | 0 | ROZPOCET | [6 empty] | 0
| D | D2 | Demontáže | [9 empty] | 0 |  | 0 |  | 0 | 1 | D | 1 | ROZPOCET | [6 empty] | 0
1 | K | ROZV | Pôvodné káblové rozvody | ks | 1 | [5 empty] | znížená | 0 | 0 | 0 | 0 | 0 | 0 | 4 | K | 2 | ROZPOCET | 0 | 0 | 0 | 0 | 0 | 2 | 0 | 4 | 1800974027
2 | K | ROZV.1 | Pôvodné zásuvky a osvetlenie | ks | 1 | [5 empty] | znížená | 0 | 0 | 0 | 0 | 0 | 0 | 4 | K | 2 | ROZPOCET | 0 | 0 | 0 | 0 | 0 | 2 | 0 | 4 | -1663637528
3 | K | ROZV.2 | Odstránenie prvkov z existujúceho rozvádzača R0.1 | ks | 1 | [5 empty] | znížená | 0 | 0 | 0 | 0 | 0 | 0 | 4 | K | 2 | ROZPOCET | 0 | 0 | 0 | 0 | 0 | 2 | 0 | 4 | 497953930
| D | D3 | Rozvádzače | [9 empty] | 0 |  | 0 |  | 0 | 1 | D | 1 | ROZPOCET | [6 empty] | 0
4 | M | ROZV | Prezbrojenie rozvádzača R0.1 | ks | 1 | [5 empty] | znížená | 0 | 0 | 0 | 0 | 0 | 0 | 8 | M | 2 | ROZPOCET | 0 | 0 | 0 | 0 | 0 | 2 | 0 | 4 | 484787568
5 | K | ROZV.3 | Prezbrojenie rozvádzača R0.1 | ks | 1 | [5 empty] | znížená | 0 | 0 | 0 | 0 | 0 | 0 | 4 | K | 2 | ROZPOCET | 0 | 0 | 0 | 0 | 0 | 2 | 0 | 4 | 1302561246
| D | D4 | Kábel silový medený | [9 empty] | 0 |  | 0 |  | 0 | 1 | D | 1 | ROZPOCET | [6 empty] | 0
6 | M | KABLE | KÁBEL CYKY-J 5x4 | m | 10 | [5 empty] | znížená | 0 | 0 | 0 | 0 | 0 | 0 | 8 | M | 2 | ROZPOCET | 0 | 0 | 0 | 0 | 0 | 2 | 0 | 4 | 371615586
7 | M | KABLE.1 | KÁBEL CYKY-J 3x2,5 | m | 300 | [5 empty] | znížená | 0 | 0 | 0 | 0 | 0 | 0 | 8 | M | 2 | ROZPOCET | 0 | 0 | 0 | 0 | 0 | 2 | 0 | 4 | -285698039
8 | M | KABLE.2 | KÁBEL CYKY-J 3x1,5 | m | 200 | [5 empty] | znížená | 0 | 0 | 0 | 0 | 0 | 0 | 8 | M | 2 | ROZPOCET | 0 | 0 | 0 | 0 | 0 | 2 | 0 | 4 | -231549769
9 | M | KABLE.3 | KÁBEL CYKY-O 3x1,5 | m | 25 | [5 empty] | znížená | 0 | 0 | 0 | 0 | 0 | 0 | 8 | M | 2 | ROZPOCET | 0 | 0 | 0 | 0 | 0 | 2 | 0 | 4 | 1270139212
10 | K | KABLE | KÁBEL CYKY-J 5x4 | m | 10 | [5 empty] | znížená | 0 | 0 | 0 | 0 | 0 | 0 | 4 | K | 2 | ROZPOCET | 0 | 0 | 0 | 0 | 0 | 2 | 0 | 4 | 1840562460
11 | K | KABLE.1 | KÁBEL CYKY-J 3x2,5 | m | 300 | [5 empty] | znížená | 0 | 0 | 0 | 0 | 0 | 0 | 4 | K | 2 | ROZPOCET | 0 | 0 | 0 | 0 | 0 | 2 | 0 | 4 | -1646434457
12 | K | KABLE.2 | KÁBEL CYKY-J 3x1,5 | m | 200 | [5 empty] | znížená | 0 | 0 | 0 | 0 | 0 | 0 | 4 | K | 2 | ROZPOCET | 0 | 0 | 0 | 0 | 0 | 2 | 0 | 4 | 192704451
13 | K | KABLE.3 | KÁBEL CYKY-O 3x1,5 | m | 25 | [5 empty] | znížená | 0 | 0 | 0 | 0 | 0 | 0 | 4 | K | 2 | ROZPOCET | 0 | 0 | 0 | 0 | 0 | 2 | 0 | 4 | 1374632131
| D | D5 | Ochranné pospájanie | [9 empty] | 0 |  | 0 |  | 0 | 1 | D | 1 | ROZPOCET | [6 empty] | 0
14 | M | POSPAJ | Uzmeňovacia prípojnica 1809 | ks | 1 | [5 empty] | znížená | 0 | 0 | 0 | 0 | 0 | 0 | 8 | M | 2 | ROZPOCET | 0 | 0 | 0 | 0 | 0 | 2 | 0 | 4 | 445388880
15 | M | POSPAJ.1 | Svorka na ochranné pospájanie | ks | 9 | [5 empty] | znížená | 0 | 0 | 0 | 0 | 0 | 0 | 8 | M | 2 | ROZPOCET | 0 | 0 | 0 | 0 | 0 | 2 | 0 | 4 | -119264014
16 | M | POSPAJ.2 | Vodič CYA 25 ZŽ (vrátane ukončenia - káblové oká, dutinky) | m | 15 | [5 empty] | znížená | 0 | 0 | 0 | 0 | 0 | 0 | 8 | M | 2 | ROZPOCET | 0 | 0 | 0 | 0 | 0 | 2 | 0 | 4 | -2037100047
17 | M | POSPAJ.3 | Vodič CYA 16 ZŽ (vrátane ukončenia - káblové oká, dutinky) | m | 10 | [5 empty] | znížená | 0 | 0 | 0 | 0 | 0 | 0 | 8 | M | 2 | ROZPOCET | 0 | 0 | 0 | 0 | 0 | 2 | 0 | 4 | -2007843260
18 | M | POSPAJ.4 | Vodič CYA 6 ZŽ (vrátane ukončenia - káblové oká, dutinky) | m | 50 | [5 empty] | znížená | 0 | 0 | 0 | 0 | 0 | 0 | 8 | M | 2 | ROZPOCET | 0 | 0 | 0 | 0 | 0 | 2 | 0 | 4 | -1873927290
19 | M | POSPAJ.5 | Vodič CYA 4 ZŽ (vrátane ukončenia - káblové oká, dutinky) | m | 140 | [5 empty] | znížená | 0 | 0 | 0 | 0 | 0 | 0 | 8 | M | 2 | ROZPOCET | 0 | 0 | 0 | 0 | 0 | 2 | 0 | 4 | -261023
20 | K | POSPAJ | Uzmeňovacia prípojnica 1809 | ks | 1 | [5 empty] | znížená | 0 | 0 | 0 | 0 | 0 | 0 | 4 | K | 2 | ROZPOCET | 0 | 0 | 0 | 0 | 0 | 2 | 0 | 4 | 722796218
21 | K | POSPAJ.1 | Svorka na ochranné pospájanie batérií ZS 4 | ks | 9 | [5 empty] | znížená | 0 | 0 | 0 | 0 | 0 | 0 | 4 | K | 2 | ROZPOCET | 0 | 0 | 0 | 0 | 0 | 2 | 0 | 4 | 1595802441
22 | K | POSPAJ.2 | Vodič CYA 25 ZŽ (vrátane ukončenia - káblové oká, dutinky) | m | 15 | [5 empty] | znížená | 0 | 0 | 0 | 0 | 0 | 0 | 4 | K | 2 | ROZPOCET | 0 | 0 | 0 | 0 | 0 | 2 | 0 | 4 | -2114317251
23 | K | POSPAJ.3 | Vodič CYA 16 ZŽ (vrátane ukončenia - káblové oká, dutinky) | m | 10 | [5 empty] | znížená | 0 | 0 | 0 | 0 | 0 | 0 | 4 | K | 2 | ROZPOCET | 0 | 0 | 0 | 0 | 0 | 2 | 0 | 4 | 1738022146
24 | K | POSPAJ.4 | Vodič CYA 6 ZŽ (vrátane ukončenia - káblové oká, dutinky) | m | 50 | [5 empty] | znížená | 0 | 0 | 0 | 0 | 0 | 0 | 4 | K | 2 | ROZPOCET | 0 | 0 | 0 | 0 | 0 | 2 | 0 | 4 | -1371051347
25 | K | POSPAJ.5 | Vodič CYA 4 ZŽ (vrátane ukončenia - káblové oká, dutinky) | m | 140 | [5 empty] | znížená | 0 | 0 | 0 | 0 | 0 | 0 | 4 | K | 2 | ROZPOCET | 0 | 0 | 0 | 0 | 0 | 2 | 0 | 4 | -1088238496
| D | D6 | Spínače a zásuvky | [9 empty] | 0 |  | 0 |  | 0 | 1 | D | 1 | ROZPOCET | [6 empty] | 0
26 | M | SPIN_ZAS | VYPÍNAČ 10A/230V, ZAPUSTENÁ MONTÁŽ, IP20, RAD.1 | ks | 4 | [5 empty] | znížená | 0 | 0 | 0 | 0 | 0 | 0 | 8 | M | 2 | ROZPOCET | 0 | 0 | 0 | 0 | 0 | 2 | 0 | 4 | -369837311
27 | M | SPIN_ZAS.1 | VYPÍNAČ 10A/230V, ZAPUSTENÁ MONTÁŽ, IP20, RAD.5 | ks | 5 | [5 empty] | znížená | 0 | 0 | 0 | 0 | 0 | 0 | 8 | M | 2 | ROZPOCET | 0 | 0 | 0 | 0 | 0 | 2 | 0 | 4 | 1753402687
28 | M | SPIN_ZAS.2 | VYPÍNAČ 10A/230V, ZAPUSTENÁ MONTÁŽ, IP20, RAD.6 | ks | 4 | [5 empty] | znížená | 0 | 0 | 0 | 0 | 0 | 0 | 8 | M | 2 | ROZPOCET | 0 | 0 | 0 | 0 | 0 | 2 | 0 | 4 | 763785748
29 | M | SPIN_ZAS.3 | VYPÍNAČ 10A/230V, ZAPUSTENÁ MONTÁŽ, IP20, RAD.7 | ks | 2 | [5 empty] | znížená | 0 | 0 | 0 | 0 | 0 | 0 | 8 | M | 2 | ROZPOCET | 0 | 0 | 0 | 0 | 0 | 2 | 0 | 4 | 2029921574
30 | M | SPIN_ZAS.4 | ZÁSUVKA JEDNODUCHÁ 16A/230V, ZAPUSTENÁ MONTÁŽ, IP20 | ks | 59 | [5 empty] | znížená | 0 | 0 | 0 | 0 | 0 | 0 | 8 | M | 2 | ROZPOCET | 0 | 0 | 0 | 0 | 0 | 2 | 0 | 4 | 1665370243
31 | M | SPIN_ZAS.5 | 1 RÁMIK - ZÁSUVKA JEDNODUCHÁ 16A/230V, ZAPUSTENÁ MONTÁŽ, IP20 | ks | 11 | [5 empty] | znížená | 0 | 0 | 0 | 0 | 0 | 0 | 8 | M | 2 | ROZPOCET | 0 | 0 | 0 | 0 | 0 | 2 | 0 | 4 | 676193721
32 | M | SPIN_ZAS.6 | 2 RÁMIK - ZÁSUVKA JEDNODUCHÁ 16A/230V, ZAPUSTENÁ MONTÁŽ, IP20 | ks | 24 | [5 empty] | znížená | 0 | 0 | 0 | 0 | 0 | 0 | 8 | M | 2 | ROZPOCET | 0 | 0 | 0 | 0 | 0 | 2 | 0 | 4 | -145334799
33 | M | SPIN_ZAS.7 | ZÁSUVKA JEDNODUCHÁ 16A/230V, NA POVRCH, IP44 | ks | 5 | [5 empty] | znížená | 0 | 0 | 0 | 0 | 0 | 0 | 8 | M | 2 | ROZPOCET | 0 | 0 | 0 | 0 | 0 | 2 | 0 | 4 | -1859302084
34 | K | SPIN_ZAS | VYPÍNAČ 10A/230V, ZAPUSTENÁ MONTÁŽ, IP20, RAD.1 | ks | 4 | [5 empty] | znížená | 0 | 0 | 0 | 0 | 0 | 0 | 4 | K | 2 | ROZPOCET | 0 | 0 | 0 | 0 | 0 | 2 | 0 | 4 | -341955351
35 | K | SPIN_ZAS.1 | VYPÍNAČ 10A/230V, ZAPUSTENÁ MONTÁŽ, IP20, RAD.5 | ks | 5 | [5 empty] | znížená | 0 | 0 | 0 | 0 | 0 | 0 | 4 | K | 2 | ROZPOCET | 0 | 0 | 0 | 0 | 0 | 2 | 0 | 4 | 962217201
36 | K | SPIN_ZAS.2 | VYPÍNAČ 10A/230V, ZAPUSTENÁ MONTÁŽ, IP20, RAD.6 | ks | 4 | [5 empty] | znížená | 0 | 0 | 0 | 0 | 0 | 0 | 4 | K | 2 | ROZPOCET | 0 | 0 | 0 | 0 | 0 | 2 | 0 | 4 | -942868420
37 | K | SPIN_ZAS.3 | VYPÍNAČ 10A/230V, ZAPUSTENÁ MONTÁŽ, IP20, RAD.7 | ks | 2 | [5 empty] | znížená | 0 | 0 | 0 | 0 | 0 | 0 | 4 | K | 2 | ROZPOCET | 0 | 0 | 0 | 0 | 0 | 2 | 0 | 4 | -2017876459
38 | K | SPIN_ZAS.4 | ZÁSUVKA JEDNODUCHÁ 16A/230V, ZAPUSTENÁ MONTÁŽ, IP20 | ks | 59 | [5 empty] | znížená | 0 | 0 | 0 | 0 | 0 | 0 | 4 | K | 2 | ROZPOCET | 0 | 0 | 0 | 0 | 0 | 2 | 0 | 4 | -2082723985
39 | K | SPIN_ZAS.5 | 1 RÁMIK - ZÁSUVKA JEDNODUCHÁ 16A/230V, ZAPUSTENÁ MONTÁŽ, IP20 | ks | 11 | [5 empty] | znížená | 0 | 0 | 0 | 0 | 0 | 0 | 4 | K | 2 | ROZPOCET | 0 | 0 | 0 | 0 | 0 | 2 | 0 | 4 | -645235550
40 | K | SPIN_ZAS.6 | 2 RÁMIK - ZÁSUVKA JEDNODUCHÁ 16A/230V, ZAPUSTENÁ MONTÁŽ, IP20 | ks | 24 | [5 empty] | znížená | 0 | 0 | 0 | 0 | 0 | 0 | 4 | K | 2 | ROZPOCET | 0 | 0 | 0 | 0 | 0 | 2 | 0 | 4 | -1179298477
41 | K | SPIN_ZAS.7 | ZÁSUVKA JEDNODUCHÁ 16A/230V, NA POVRCH, IP44 | ks | 5 | [5 empty] | znížená | 0 | 0 | 0 | 0 | 0 | 0 | 4 | K | 2 | ROZPOCET | 0 | 0 | 0 | 0 | 0 | 2 | 0 | 4 | 1940893985
42 | K | SPIN_ZAS.8 | Značenie vypínačov a zásuviek páska | ks | 55 | [5 empty] | znížená | 0 | 0 | 0 | 0 | 0 | 0 | 4 | K | 2 | ROZPOCET | 0 | 0 | 0 | 0 | 0 | 2 | 0 | 4 | -320690403
| D | D7 | Svietidlá | [9 empty] | 0 |  | 0 |  | 0 | 1 | D | 1 | ROZPOCET | [6 empty] | 0
43 | M | SVIETIDLO | NÚDZOVÉ LED OSVETLENIE S PIKTOGRAMOM, IP20, S VLASTNOU BATERKOU 1h | ks | 4 | [5 empty] | znížená | 0 | 0 | 0 | 0 | 0 | 0 | 8 | M | 2 | ROZPOCET | 0 | 0 | 0 | 0 | 0 | 2 | 0 | 4 | 538831291
44 | M | SVIETIDLO.1 | TYP A - Závesné líniové svietidlo LED 21W, 4000K, IP65 | ks | 13 | [5 empty] | znížená | 0 | 0 | 0 | 0 | 0 | 0 | 8 | M | 2 | ROZPOCET | 0 | 0 | 0 | 0 | 0 | 2 | 0 | 4 | 825037702
45 | M | SVIETIDLO.2 | TYP B - Závesné líniové svietidlo LED 39W, 4000K, IP65 | ks | 8 | [5 empty] | znížená | 0 | 0 | 0 | 0 | 0 | 0 | 8 | M | 2 | ROZPOCET | 0 | 0 | 0 | 0 | 0 | 2 | 0 | 4 | -1256361889
46 | K | SVIETIDLO | NÚDZOVÉ LED OSVETLENIE S PIKTOGRAMOM, IP20, S VLASTNOU BATERKOU 1h | ks | 4 | [5 empty] | znížená | 0 | 0 | 0 | 0 | 0 | 0 | 4 | K | 2 | ROZPOCET | 0 | 0 | 0 | 0 | 0 | 2 | 0 | 4 | -2006302170
47 | K | SVIETIDLO.1 | TYP A - Závesné líniové svietidlo LED 21W, 4000K, IP65 | ks | 13 | [5 empty] | znížená | 0 | 0 | 0 | 0 | 0 | 0 | 4 | K | 2 | ROZPOCET | 0 | 0 | 0 | 0 | 0 | 2 | 0 | 4 | 1096410336
48 | K | SVIETIDLO.2 | TYP B - Závesné líniové svietidlo LED 39W, 4000K, IP65 | ks | 8 | [5 empty] | znížená | 0 | 0 | 0 | 0 | 0 | 0 | 4 | K | 2 | ROZPOCET | 0 | 0 | 0 | 0 | 0 | 2 | 0 | 4 | -2083878638
| D | D8 | Ukončenie vodičov | [9 empty] | 0 |  | 0 |  | 0 | 1 | D | 1 | ROZPOCET | [6 empty] | 0
49 | K | UKONC | Ukončenie vodičov v rozvádzač. vč. zapojenia a vodičovej koncovky do 2.5 mm2 | ks | 50 | [5 empty] | znížená | 0 | 0 | 0 | 0 | 0 | 0 | 4 | K | 2 | ROZPOCET | 0 | 0 | 0 | 0 | 0 | 2 | 0 | 4 | -2143791111
50 | K | UKONC.1 | Ukončenie vodičov v rozvádzač. vč. zapojenia a vodičovej koncovky do 10 mm2 | ks | 10 | [5 empty] | znížená | 0 | 0 | 0 | 0 | 0 | 0 | 4 | K | 2 | ROZPOCET | 0 | 0 | 0 | 0 | 0 | 2 | 0 | 4 | 625253712
| D | D9 | Tabuľky,štítky | [9 empty] | 0 |  | 0 |  | 0 | 1 | D | 1 | ROZPOCET | [6 empty] | 0
51 | M | TAB | Tabuľka výstražná | ks | 1 | [5 empty] | znížená | 0 | 0 | 0 | 0 | 0 | 0 | 8 | M | 2 | ROZPOCET | 0 | 0 | 0 | 0 | 0 | 2 | 0 | 4 | -1361879455
52 | M | TAB.1 | Štítok označovací -káblový štítok s popisom | ks | 30 | [5 empty] | znížená | 0 | 0 | 0 | 0 | 0 | 0 | 8 | M | 2 | ROZPOCET | 0 | 0 | 0 | 0 | 0 | 2 | 0 | 4 | -617740222
53 | K | TAB | Výstražná tabuľka | ks | 1 | [5 empty] | znížená | 0 | 0 | 0 | 0 | 0 | 0 | 4 | K | 2 | ROZPOCET | 0 | 0 | 0 | 0 | 0 | 2 | 0 | 4 | -270461086
54 | K | TAB.1 | Štítok označovací -káblový štítok s popisom | ks | 30 | [5 empty] | znížená | 0 | 0 | 0 | 0 | 0 | 0 | 4 | K | 2 | ROZPOCET | 0 | 0 | 0 | 0 | 0 | 2 | 0 | 4 | -1412542825
| D | D10 | Rúrky, príchytky a inštalačné žľaby | [9 empty] | 0 |  | 0 |  | 0 | 1 | D | 1 | ROZPOCET | [6 empty] | 0
55 | M | RURKY | Žľab kovový drôtený 200x100 s povrchovou úpravou - galvanický zinok | m | 10 | [5 empty] | znížená | 0 | 0 | 0 | 0 | 0 | 0 | 8 | M | 2 | ROZPOCET | 0 | 0 | 0 | 0 | 0 | 2 | 0 | 4 | 306946037
56 | M | RURKY.1 | Trubka pevná UPRM 20, PVC 20mm | m | 75 | [5 empty] | znížená | 0 | 0 | 0 | 0 | 0 | 0 | 8 | M | 2 | ROZPOCET | 0 | 0 | 0 | 0 | 0 | 2 | 0 | 4 | -695210146
57 | M | RURKY.2 | Spojka SM 20 LG pre rúrky VR,UPR,FX,FXP svetlosivá | ks | 20 | [5 empty] | znížená | 0 | 0 | 0 | 0 | 0 | 0 | 8 | M | 2 | ROZPOCET | 0 | 0 | 0 | 0 | 0 | 2 | 0 | 4 | -964484487
58 | M | PRICH | Príchytka CL32-GR UPRM CF 32 | ks | 150 | [5 empty] | znížená | 0 | 0 | 0 | 0 | 0 | 0 | 8 | M | 2 | ROZPOCET | 0 | 0 | 0 | 0 | 0 | 2 | 0 | 4 | 1349089724
59 | M | PRICH.1 | Hmoždinka do betónu HM8 + skrutka | ks | 300 | [5 empty] | znížená | 0 | 0 | 0 | 0 | 0 | 0 | 8 | M | 2 | ROZPOCET | 0 | 0 | 0 | 0 | 0 | 2 | 0 | 4 | -243642383
60 | M | PRICH.2 | Páska viazacia | ks | 150 | [5 empty] | znížená | 0 | 0 | 0 | 0 | 0 | 0 | 8 | M | 2 | ROZPOCET | 0 | 0 | 0 | 0 | 0 | 2 | 0 | 4 | -1319345428
61 | K | RURKY | Žľab kovový drôtený 200x100 s povrchovou úpravou - galvanický zinok | m | 10 | [5 empty] | znížená | 0 | 0 | 0 | 0 | 0 | 0 | 4 | K | 2 | ROZPOCET | 0 | 0 | 0 | 0 | 0 | 2 | 0 | 4 | 435964219
62 | K | RURKY.1 | Trubka pevná UPRM 20, PVC 20mm | m | 75 | [5 empty] | znížená | 0 | 0 | 0 | 0 | 0 | 0 | 4 | K | 2 | ROZPOCET | 0 | 0 | 0 | 0 | 0 | 2 | 0 | 4 | -1044018425
63 | K | RURKY.2 | Spojka SM 20 LG pre rúrky VR,UPR,FX,FXP svetlosivá | ks | 20 | [5 empty] | znížená | 0 | 0 | 0 | 0 | 0 | 0 | 4 | K | 2 | ROZPOCET | 0 | 0 | 0 | 0 | 0 | 2 | 0 | 4 | 16310387
64 | K | PRICH | Príchytka CL32-GR UPRM CF 32 | ks | 150 | [5 empty] | znížená | 0 | 0 | 0 | 0 | 0 | 0 | 4 | K | 2 | ROZPOCET | 0 | 0 | 0 | 0 | 0 | 2 | 0 | 4 | -1204580114
65 | K | PRICH.1 | Hmoždinka do betónu HM8 + skrutka | ks | 300 | [5 empty] | znížená | 0 | 0 | 0 | 0 | 0 | 0 | 4 | K | 2 | ROZPOCET | 0 | 0 | 0 | 0 | 0 | 2 | 0 | 4 | -385376884
66 | K | PRICH.2 | Páska viazacia | ks | 150 | [5 empty] | znížená | 0 | 0 | 0 | 0 | 0 | 0 | 4 | K | 2 | ROZPOCET | 0 | 0 | 0 | 0 | 0 | 2 | 0 | 4 | 972999503
| D | D11 | Krabice a drobný inštalačný materiál | [9 empty] | 0 |  | 0 |  | 0 | 1 | D | 1 | ROZPOCET | [6 empty] | 0
67 | M | KRAB_DIM | Krabica inštalačná pod omietku 72x42 mm | ks | 150 | [5 empty] | znížená | 0 | 0 | 0 | 0 | 0 | 0 | 8 | M | 2 | ROZPOCET | 0 | 0 | 0 | 0 | 0 | 2 | 0 | 4 | 1285149151
68 | M | KRAB_DIM.1 | Odbočná krabica na povrch vhodná do vlhkých priestorov , 85x85x40, IP55 | ks | 25 | [5 empty] | znížená | 0 | 0 | 0 | 0 | 0 | 0 | 8 | M | 2 | ROZPOCET | 0 | 0 | 0 | 0 | 0 | 2 | 0 | 4 | -454722304
69 | M | KRAB_DIM.2 | Svorkovnica krabicová WAGO (3x1-2,5mm2 ) | ks | 300 | [5 empty] | znížená | 0 | 0 | 0 | 0 | 0 | 0 | 8 | M | 2 | ROZPOCET | 0 | 0 | 0 | 0 | 0 | 2 | 0 | 4 | -1140460713
| D | D12 | Sekacie a buracie práce | [9 empty] | 0 |  | 0 |  | 0 | 1 | D | 1 | ROZPOCET | [6 empty] | 0
70 | M | PRACE | Sádra stavebná | kg | 150 | [5 empty] | znížená | 0 | 0 | 0 | 0 | 0 | 0 | 8 | M | 2 | ROZPOCET | 0 | 0 | 0 | 0 | 0 | 2 | 0 | 4 | -722866830
71 | K | PRACE | Sekacie práce a začistenie drážky, šírka do 5 cm | m | 350 | [5 empty] | znížená | 0 | 0 | 0 | 0 | 0 | 0 | 4 | K | 2 | ROZPOCET | 0 | 0 | 0 | 0 | 0 | 2 | 0 | 4 | 134252140
72 | K | PRACE.1 | Prieraz v stene do 20cm | ks | 15 | [5 empty] | znížená | 0 | 0 | 0 | 0 | 0 | 0 | 4 | K | 2 | ROZPOCET | 0 | 0 | 0 | 0 | 0 | 2 | 0 | 4 | 699039543
73 | K | PRACE.2 | Prieraz v stene nad 20 cm | ks | 5 | [5 empty] | znížená | 0 | 0 | 0 | 0 | 0 | 0 | 4 | K | 2 | ROZPOCET | 0 | 0 | 0 | 0 | 0 | 2 | 0 | 4 | 468333034
| D | D13 | Hodinové zučtovacie sadzby, ostatné | [9 empty] | 0 |  | 0 |  | 0 | 1 | D | 1 | ROZPOCET | [6 empty] | 0
74 | K | HZS | Príprava ku komplexnej skúške a kontrola elektroinštalácie | hod | 5 | [5 empty] | znížená | 0 | 0 | 0 | 0 | 0 | 0 | 4 | K | 2 | ROZPOCET | 0 | 0 | 0 | 0 | 0 | 2 | 0 | 4 | -345872846
75 | K | HZS.1 | Zabezpečenie pracoviska | hod | 1 | [5 empty] | znížená | 0 | 0 | 0 | 0 | 0 | 0 | 4 | K | 2 | ROZPOCET | 0 | 0 | 0 | 0 | 0 | 2 | 0 | 4 | -563532642
76 | K | HZS.3 | Prevedenie revíznych skúšok podľa STN 331500-revízny technik | kpl | 1 | [5 empty] | znížená | 0 | 0 | 0 | 0 | 0 | 0 | 4 | K | 2 | ROZPOCET | 0 | 0 | 0 | 0 | 0 | 2 | 0 | 4 | -1550474151
77 | K | HZS.4 | Spolupráca s revíznym technikom | hod | 5 | [5 empty] | znížená | 0 | 0 | 0 | 0 | 0 | 0 | 4 | K | 2 | ROZPOCET | 0 | 0 | 0 | 0 | 0 | 2 | 0 | 4 | 440578249
78 | K | HZS.5 | PPV - podiel pridružených výkonov | % | 6 | [5 empty] | znížená | 0 | 0 | 0 | 0 | 0 | 0 | 4 | K | 2 | ROZPOCET | 0 | 0 | 0 | 0 | 0 | 2 | 0 | 4 | 892856988
79 | K | HZS.6 | PD - Podiel dodávok | % | 1 | [5 empty] | znížená | 0 | 0 | 0 | 0 | 0 | 0 | 4 | K | 2 | ROZPOCET | 0 | 0 | 0 | 0 | 0 | 2 | 0 | 4 | -91560015
80 | K | HZS.7 | MV - Murárska výpomoc | % | 1 | [5 empty] | znížená | 0 | 0 | 0 | 0 | 0 | 0 | 4 | K | 2 | ROZPOCET | 0 | 0 | 0 | 0 | 0 | 2 | 0 | 4 | -506045615
81 | K | HZS.8 | MD - Mimostavenisková doprava | % | 1 | [5 empty] | znížená | 0 | 0 | 0 | 0 | 0 | 0 | 4 | K | 2 | ROZPOCET | 0 | 0 | 0 | 0 | 0 | 2 | 0 | 4 | 695667649
82 | M | HZS | Drobný inštalačný materiál | % | 3 | [5 empty] | znížená | 0 | 0 | 0 | 0 | 0 | 0 | 8 | M | 2 | ROZPOCET | 0 | 0 | 0 | 0 | 0 | 2 | 0 | 4 | -1761066323
| D | 21-M2 | Elektroinštalácia 2.NP - Silnoprúd | [9 empty] | 0 |  | 0 |  | 0 | 1 | D | 0 | ROZPOCET | [6 empty] | 0
| D | D15 | Demnotáže na 2.NP | [9 empty] | 0 |  | 0 |  | 0 | 1 | D | 1 | ROZPOCET | [6 empty] | 0
83 | K | ROZV.1.1 | Pôvodné zásuvky a osvetlenie | ks | 1 | [5 empty] | znížená | 0 | 0 | 0 | 0 | 0 | 0 | 4 | K | 2 | ROZPOCET | 0 | 0 | 0 | 0 | 0 | 2 | 0 | 4 | -1853874166
84 | K | ROZV.4 | Pôvodné káblové rozvody | ks | 1 | [5 empty] | znížená | 0 | 0 | 0 | 0 | 0 | 0 | 4 | K | 2 | ROZPOCET | 0 | 0 | 0 | 0 | 0 | 2 | 0 | 4 | 571474722
85 | K | ROZV.4.1 | Demontovanie existujúcich rozvádzačov | ks | 1 | [5 empty] | znížená | 0 | 0 | 0 | 0 | 0 | 0 | 4 | K | 2 | ROZPOCET | 0 | 0 | 0 | 0 | 0 | 2 | 0 | 4 | -1588927403
| D | D16 | Rozvádzače | [9 empty] | 0 |  | 0 |  | 0 | 1 | D | 1 | ROZPOCET | [6 empty] | 0
86 | M | ROZV.1 | Rozvádzača R2.1 | ks | 1 | [5 empty] | znížená | 0 | 0 | 0 | 0 | 0 | 0 | 8 | M | 2 | ROZPOCET | 0 | 0 | 0 | 0 | 0 | 2 | 0 | 4 | -601004979
87 | M | ROZV.2 | Rozvádzača R2.2 | ks | 1 | [5 empty] | znížená | 0 | 0 | 0 | 0 | 0 | 0 | 8 | M | 2 | ROZPOCET | 0 | 0 | 0 | 0 | 0 | 2 | 0 | 4 | 1731946970
88 | K | ROZV.5 | Rozvádzača R2.1 | ks | 1 | [5 empty] | znížená | 0 | 0 | 0 | 0 | 0 | 0 | 4 | K | 2 | ROZPOCET | 0 | 0 | 0 | 0 | 0 | 2 | 0 | 4 | -1949413236
89 | K | ROZV.6 | Rozvádzača R2.2 | ks | 1 | [5 empty] | znížená | 0 | 0 | 0 | 0 | 0 | 0 | 4 | K | 2 | ROZPOCET | 0 | 0 | 0 | 0 | 0 | 2 | 0 | 4 | -1853724015
| D | D17 | Kábel silový medený | [9 empty] | 0 |  | 0 |  | 0 | 1 | D | 1 | ROZPOCET | [6 empty] | 0
90 | M | KABLE.4 | KÁBEL CYKY-J 5x10 | m | 30 | [5 empty] | znížená | 0 | 0 | 0 | 0 | 0 | 0 | 8 | M | 2 | ROZPOCET | 0 | 0 | 0 | 0 | 0 | 2 | 0 | 4 | -1429483328
91 | M | KABLE.5 | KÁBEL CYKY-J 5x6 | m | 35 | [5 empty] | znížená | 0 | 0 | 0 | 0 | 0 | 0 | 8 | M | 2 | ROZPOCET | 0 | 0 | 0 | 0 | 0 | 2 | 0 | 4 | -1483099310
92 | M | KABLE.1 | KÁBEL CYKY-J 3x2,5 | m | 850 | [5 empty] | znížená | 0 | 0 | 0 | 0 | 0 | 0 | 8 | M | 2 | ROZPOCET | 0 | 0 | 0 | 0 | 0 | 2 | 0 | 4 | 1195795921
93 | M | KABLE.2 | KÁBEL CYKY-J 3x1,5 | m | 400 | [5 empty] | znížená | 0 | 0 | 0 | 0 | 0 | 0 | 8 | M | 2 | ROZPOCET | 0 | 0 | 0 | 0 | 0 | 2 | 0 | 4 | -1090097118
94 | M | KABLE.3 | KÁBEL CYKY-O 3x1,5 | m | 100 | [5 empty] | znížená | 0 | 0 | 0 | 0 | 0 | 0 | 8 | M | 2 | ROZPOCET | 0 | 0 | 0 | 0 | 0 | 2 | 0 | 4 | 1961549997
95 | K | KABLE.4 | KÁBEL CYKY-J 5x10 | m | 30 | [5 empty] | znížená | 0 | 0 | 0 | 0 | 0 | 0 | 4 | K | 2 | ROZPOCET | 0 | 0 | 0 | 0 | 0 | 2 | 0 | 4 | -804390686
96 | K | KABLE.5 | KÁBEL CYKY-J 5x6 | m | 35 | [5 empty] | znížená | 0 | 0 | 0 | 0 | 0 | 0 | 4 | K | 2 | ROZPOCET | 0 | 0 | 0 | 0 | 0 | 2 | 0 | 4 | 1616471117
97 | K | KABLE.1 | KÁBEL CYKY-J 3x2,5 | m | 850 | [5 empty] | znížená | 0 | 0 | 0 | 0 | 0 | 0 | 4 | K | 2 | ROZPOCET | 0 | 0 | 0 | 0 | 0 | 2 | 0 | 4 | -495641128
98 | K | KABLE.2 | KÁBEL CYKY-J 3x1,5 | m | 400 | [5 empty] | znížená | 0 | 0 | 0 | 0 | 0 | 0 | 4 | K | 2 | ROZPOCET | 0 | 0 | 0 | 0 | 0 | 2 | 0 | 4 | -611631119
99 | K | KABLE.3 | KÁBEL CYKY-O 3x1,5 | m | 100 | [5 empty] | znížená | 0 | 0 | 0 | 0 | 0 | 0 | 4 | K | 2 | ROZPOCET | 0 | 0 | 0 | 0 | 0 | 2 | 0 | 4 | 912749096
| D | D18 | Ochranné pospájanie | [9 empty] | 0 |  | 0 |  | 0 | 1 | D | 1 | ROZPOCET | [6 empty] | 0
100 | M | POSPAJ | Uzmeňovacia prípojnica 1809 | ks | 2 | [5 empty] | znížená | 0 | 0 | 0 | 0 | 0 | 0 | 8 | M | 2 | ROZPOCET | 0 | 0 | 0 | 0 | 0 | 2 | 0 | 4 | 1813744895
101 | M | POSPAJ.1 | Svorka na ochranné pospájanie | ks | 6 | [5 empty] | znížená | 0 | 0 | 0 | 0 | 0 | 0 | 8 | M | 2 | ROZPOCET | 0 | 0 | 0 | 0 | 0 | 2 | 0 | 4 | -1023946957
102 | M | POSPAJ.2 | Vodič CYA 25 ZŽ (vrátane ukončenia - káblové oká, dutinky) | m | 65 | [5 empty] | znížená | 0 | 0 | 0 | 0 | 0 | 0 | 8 | M | 2 | ROZPOCET | 0 | 0 | 0 | 0 | 0 | 2 | 0 | 4 | 1031891482
103 | M | POSPAJ.3 | Vodič CYA 16 ZŽ (vrátane ukončenia - káblové oká, dutinky) | m | 20 | [5 empty] | znížená | 0 | 0 | 0 | 0 | 0 | 0 | 8 | M | 2 | ROZPOCET | 0 | 0 | 0 | 0 | 0 | 2 | 0 | 4 | 1548264048
104 | M | POSPAJ.4 | Vodič CYA 6 ZŽ (vrátane ukončenia - káblové oká, dutinky) | m | 50 | [5 empty] | znížená | 0 | 0 | 0 | 0 | 0 | 0 | 8 | M | 2 | ROZPOCET | 0 | 0 | 0 | 0 | 0 | 2 | 0 | 4 | -666036118
105 | M | POSPAJ.5 | Vodič CYA 4 ZŽ (vrátane ukončenia - káblové oká, dutinky) | m | 80 | [5 empty] | znížená | 0 | 0 | 0 | 0 | 0 | 0 | 8 | M | 2 | ROZPOCET | 0 | 0 | 0 | 0 | 0 | 2 | 0 | 4 | 2033389910
106 | K | POSPAJ | Uzmeňovacia prípojnica 1809 | ks | 2 | [5 empty] | znížená | 0 | 0 | 0 | 0 | 0 | 0 | 4 | K | 2 | ROZPOCET | 0 | 0 | 0 | 0 | 0 | 2 | 0 | 4 | -2038515241
107 | K | POSPAJ.1 | Svorka na ochranné pospájanie batérií ZS 4 | ks | 6 | [5 empty] | znížená | 0 | 0 | 0 | 0 | 0 | 0 | 4 | K | 2 | ROZPOCET | 0 | 0 | 0 | 0 | 0 | 2 | 0 | 4 | 1749406376
108 | K | POSPAJ.2 | Vodič CYA 25 ZŽ (vrátane ukončenia - káblové oká, dutinky) | m | 65 | [5 empty] | znížená | 0 | 0 | 0 | 0 | 0 | 0 | 4 | K | 2 | ROZPOCET | 0 | 0 | 0 | 0 | 0 | 2 | 0 | 4 | 124125520
109 | K | POSPAJ.3 | Vodič CYA 16 ZŽ (vrátane ukončenia - káblové oká, dutinky) | m | 20 | [5 empty] | znížená | 0 | 0 | 0 | 0 | 0 | 0 | 4 | K | 2 | ROZPOCET | 0 | 0 | 0 | 0 | 0 | 2 | 0 | 4 | 405147499
110 | K | POSPAJ.4 | Vodič CYA 6 ZŽ (vrátane ukončenia - káblové oká, dutinky) | m | 50 | [5 empty] | znížená | 0 | 0 | 0 | 0 | 0 | 0 | 4 | K | 2 | ROZPOCET | 0 | 0 | 0 | 0 | 0 | 2 | 0 | 4 | -677762385
111 | K | POSPAJ.5 | Vodič CYA 4 ZŽ (vrátane ukončenia - káblové oká, dutinky) | m | 80 | [5 empty] | znížená | 0 | 0 | 0 | 0 | 0 | 0 | 4 | K | 2 | ROZPOCET | 0 | 0 | 0 | 0 | 0 | 2 | 0 | 4 | 1828068473
| D | D19 | Spínače a zásuvky | [9 empty] | 0 |  | 0 |  | 0 | 1 | D | 1 | ROZPOCET | [6 empty] | 0
112 | M | SPIN_ZAS | VYPÍNAČ 10A/230V, ZAPUSTENÁ MONTÁŽ, IP20, RAD.1 | ks | 4 | [5 empty] | znížená | 0 | 0 | 0 | 0 | 0 | 0 | 8 | M | 2 | ROZPOCET | 0 | 0 | 0 | 0 | 0 | 2 | 0 | 4 | -210478367
113 | M | SPIN_ZAS.1 | VYPÍNAČ 10A/230V, ZAPUSTENÁ MONTÁŽ, IP20, RAD.5 | ks | 11 | [5 empty] | znížená | 0 | 0 | 0 | 0 | 0 | 0 | 8 | M | 2 | ROZPOCET | 0 | 0 | 0 | 0 | 0 | 2 | 0 | 4 | -721039329
114 | M | SPIN_ZAS.2 | VYPÍNAČ 10A/230V, ZAPUSTENÁ MONTÁŽ, IP20, RAD.6 | ks | 8 | [5 empty] | znížená | 0 | 0 | 0 | 0 | 0 | 0 | 8 | M | 2 | ROZPOCET | 0 | 0 | 0 | 0 | 0 | 2 | 0 | 4 | -1973099378
115 | M | SPIN_ZAS.3 | VYPÍNAČ 10A/230V, ZAPUSTENÁ MONTÁŽ, IP20, RAD.7 | ks | 8 | [5 empty] | znížená | 0 | 0 | 0 | 0 | 0 | 0 | 8 | M | 2 | ROZPOCET | 0 | 0 | 0 | 0 | 0 | 2 | 0 | 4 | 904245422
116 | M | SPIN_ZAS.4 | ZÁSUVKA JEDNODUCHÁ 16A/230V, ZAPUSTENÁ MONTÁŽ, IP20 | ks | 104 | [5 empty] | znížená | 0 | 0 | 0 | 0 | 0 | 0 | 8 | M | 2 | ROZPOCET | 0 | 0 | 0 | 0 | 0 | 2 | 0 | 4 | 353300300
117 | M | SPIN_ZAS.5 | 1 RÁMIK - ZÁSUVKA JEDNODUCHÁ 16A/230V, ZAPUSTENÁ MONTÁŽ, IP20 | ks | 18 | [5 empty] | znížená | 0 | 0 | 0 | 0 | 0 | 0 | 8 | M | 2 | ROZPOCET | 0 | 0 | 0 | 0 | 0 | 2 | 0 | 4 | -648886253
118 | M | SPIN_ZAS.6 | 2 RÁMIK - ZÁSUVKA JEDNODUCHÁ 16A/230V, ZAPUSTENÁ MONTÁŽ, IP20 | ks | 15 | [5 empty] | znížená | 0 | 0 | 0 | 0 | 0 | 0 | 8 | M | 2 | ROZPOCET | 0 | 0 | 0 | 0 | 0 | 2 | 0 | 4 | 384928626
119 | M | SPIN_ZAS.8 | 3 RÁMIK - ZÁSUVKA JEDNODUCHÁ 16A/230V, ZAPUSTENÁ MONTÁŽ, IP20 | ks | 26 | [5 empty] | znížená | 0 | 0 | 0 | 0 | 0 | 0 | 8 | M | 2 | ROZPOCET | 0 | 0 | 0 | 0 | 0 | 2 | 0 | 4 | -1050217963
120 | M | SPIN_ZAS.9 | 4 RÁMIK - ZÁSUVKA JEDNODUCHÁ 16A/230V, ZAPUSTENÁ MONTÁŽ, IP20 | ks | 2 | [5 empty] | znížená | 0 | 0 | 0 | 0 | 0 | 0 | 8 | M | 2 | ROZPOCET | 0 | 0 | 0 | 0 | 0 | 2 | 0 | 4 | -760699783
121 | M | SPIN_ZAS.7 | ZÁSUVKA JEDNODUCHÁ 16A/230V, NA POVRCH, IP44 | ks | 2 | [5 empty] | znížená | 0 | 0 | 0 | 0 | 0 | 0 | 8 | M | 2 | ROZPOCET | 0 | 0 | 0 | 0 | 0 | 2 | 0 | 4 | 1781513113
122 | M | SPIN_ZAS.10 | Pohybový PIR senzor IP20 | ks | 1 | [5 empty] | znížená | 0 | 0 | 0 | 0 | 0 | 0 | 8 | M | 2 | ROZPOCET | 0 | 0 | 0 | 0 | 0 | 2 | 0 | 4 | 52998725
123 | K | SPIN_ZAS | VYPÍNAČ 10A/230V, ZAPUSTENÁ MONTÁŽ, IP20, RAD.1 | ks | 4 | [5 empty] | znížená | 0 | 0 | 0 | 0 | 0 | 0 | 4 | K | 2 | ROZPOCET | 0 | 0 | 0 | 0 | 0 | 2 | 0 | 4 | -914583203
124 | K | SPIN_ZAS.1 | VYPÍNAČ 10A/230V, ZAPUSTENÁ MONTÁŽ, IP20, RAD.5 | ks | 11 | [5 empty] | znížená | 0 | 0 | 0 | 0 | 0 | 0 | 4 | K | 2 | ROZPOCET | 0 | 0 | 0 | 0 | 0 | 2 | 0 | 4 | -2033405252
125 | K | SPIN_ZAS.2 | VYPÍNAČ 10A/230V, ZAPUSTENÁ MONTÁŽ, IP20, RAD.6 | ks | 8 | [5 empty] | znížená | 0 | 0 | 0 | 0 | 0 | 0 | 4 | K | 2 | ROZPOCET | 0 | 0 | 0 | 0 | 0 | 2 | 0 | 4 | 2144366305
126 | K | SPIN_ZAS.3 | VYPÍNAČ 10A/230V, ZAPUSTENÁ MONTÁŽ, IP20, RAD.7 | ks | 8 | [5 empty] | znížená | 0 | 0 | 0 | 0 | 0 | 0 | 4 | K | 2 | ROZPOCET | 0 | 0 | 0 | 0 | 0 | 2 | 0 | 4 | 844958251
127 | K | SPIN_ZAS.4 | ZÁSUVKA JEDNODUCHÁ 16A/230V, ZAPUSTENÁ MONTÁŽ, IP20 | ks | 104 | [5 empty] | znížená | 0 | 0 | 0 | 0 | 0 | 0 | 4 | K | 2 | ROZPOCET | 0 | 0 | 0 | 0 | 0 | 2 | 0 | 4 | -1320220900
128 | K | SPIN_ZAS.5 | 1 RÁMIK - ZÁSUVKA JEDNODUCHÁ 16A/230V, ZAPUSTENÁ MONTÁŽ, IP20 | ks | 18 | [5 empty] | znížená | 0 | 0 | 0 | 0 | 0 | 0 | 4 | K | 2 | ROZPOCET | 0 | 0 | 0 | 0 | 0 | 2 | 0 | 4 | -545966947
129 | K | SPIN_ZAS.6 | 2 RÁMIK - ZÁSUVKA JEDNODUCHÁ 16A/230V, ZAPUSTENÁ MONTÁŽ, IP20 | ks | 15 | [5 empty] | znížená | 0 | 0 | 0 | 0 | 0 | 0 | 4 | K | 2 | ROZPOCET | 0 | 0 | 0 | 0 | 0 | 2 | 0 | 4 | -735423590
130 | K | SPIN_ZAS.9 | 3 RÁMIK - ZÁSUVKA JEDNODUCHÁ 16A/230V, ZAPUSTENÁ MONTÁŽ, IP20 | ks | 26 | [5 empty] | znížená | 0 | 0 | 0 | 0 | 0 | 0 | 4 | K | 2 | ROZPOCET | 0 | 0 | 0 | 0 | 0 | 2 | 0 | 4 | 224993288
131 | K | SPIN_ZAS.10 | 4 RÁMIK - ZÁSUVKA JEDNODUCHÁ 16A/230V, ZAPUSTENÁ MONTÁŽ, IP20 | ks | 2 | [5 empty] | znížená | 0 | 0 | 0 | 0 | 0 | 0 | 4 | K | 2 | ROZPOCET | 0 | 0 | 0 | 0 | 0 | 2 | 0 | 4 | -2008663508
132 | K | SPIN_ZAS.7 | ZÁSUVKA JEDNODUCHÁ 16A/230V, NA POVRCH, IP44 | ks | 2 | [5 empty] | znížená | 0 | 0 | 0 | 0 | 0 | 0 | 4 | K | 2 | ROZPOCET | 0 | 0 | 0 | 0 | 0 | 2 | 0 | 4 | 1340331457
133 | K | SPIN_ZAS.11 | Pohybový PIR senzor IP20 | ks | 1 | [5 empty] | znížená | 0 | 0 | 0 | 0 | 0 | 0 | 4 | K | 2 | ROZPOCET | 0 | 0 | 0 | 0 | 0 | 2 | 0 | 4 | 928707708
134 | K | SPIN_ZAS.8 | Značenie vypínačov a zásuviek páska | ks | 95 | [5 empty] | znížená | 0 | 0 | 0 | 0 | 0 | 0 | 4 | K | 2 | ROZPOCET | 0 | 0 | 0 | 0 | 0 | 2 | 0 | 4 | 579957098
| D | D20 | Svietidlá | [9 empty] | 0 |  | 0 |  | 0 | 1 | D | 1 | ROZPOCET | [6 empty] | 0
135 | M | SVIETIDLO | NÚDZOVÉ LED OSVETLENIE S PIKTOGRAMOM, IP20, S VLASTNOU BATERKOU 1h | ks | 3 | [5 empty] | znížená | 0 | 0 | 0 | 0 | 0 | 0 | 8 | M | 2 | ROZPOCET | 0 | 0 | 0 | 0 | 0 | 2 | 0 | 4 | 1850380136
136 | M | SVIETIDLO.3 | TYP C - Zapustený štvrcový downlight 225x225mm 18W, 4000K, biela | ks | 30 | [5 empty] | znížená | 0 | 0 | 0 | 0 | 0 | 0 | 8 | M | 2 | ROZPOCET | 0 | 0 | 0 | 0 | 0 | 2 | 0 | 4 | -1691642301
137 | M | SVIETIDLO.4 | TYP D - Zapustený štvrcový downlight 169x169mm 12W, 4000K, biela | ks | 11 | [5 empty] | znížená | 0 | 0 | 0 | 0 | 0 | 0 | 8 | M | 2 | ROZPOCET | 0 | 0 | 0 | 0 | 0 | 2 | 0 | 4 | 1222794123
138 | M | SVIETIDLO.5 | TYP E - Kazetové svietidlo 595x595mm LED 40W, 4000K, biela, UGR 19 | ks | 45 | [5 empty] | znížená | 0 | 0 | 0 | 0 | 0 | 0 | 8 | M | 2 | ROZPOCET | 0 | 0 | 0 | 0 | 0 | 2 | 0 | 4 | -831287665
139 | M | SVIETIDLO.6 | TYP F - nahradené svietidlom TYP "C" | ks | 3 | [5 empty] | znížená | 0 | 0 | 0 | 0 | 0 | 0 | 8 | M | 2 | ROZPOCET | 0 | 0 | 0 | 0 | 0 | 2 | 0 | 4 | 1726911749
140 | K | SVIETIDLO | NÚDZOVÉ LED OSVETLENIE S PIKTOGRAMOM, IP20, S VLASTNOU BATERKOU 1h | ks | 3 | [5 empty] | znížená | 0 | 0 | 0 | 0 | 0 | 0 | 4 | K | 2 | ROZPOCET | 0 | 0 | 0 | 0 | 0 | 2 | 0 | 4 | -1562383747
141 | K | SVIETIDLO.3 | TYP C - Zapustený štvrcový downlight 225x225mm 18W, 4000K, biela | ks | 30 | [5 empty] | znížená | 0 | 0 | 0 | 0 | 0 | 0 | 4 | K | 2 | ROZPOCET | 0 | 0 | 0 | 0 | 0 | 2 | 0 | 4 | -884442842
142 | K | SVIETIDLO.4 | TYP D - Zapustený štvrcový downlight 169x169mm 12W, 4000K, biela | ks | 11 | [5 empty] | znížená | 0 | 0 | 0 | 0 | 0 | 0 | 4 | K | 2 | ROZPOCET | 0 | 0 | 0 | 0 | 0 | 2 | 0 | 4 | 152661787
143 | K | SVIETIDLO.5 | TYP E - Kazetové svietidlo 595x595mm LED 40W, 4000K, biela, UGR 19 | ks | 45 | [5 empty] | znížená | 0 | 0 | 0 | 0 | 0 | 0 | 4 | K | 2 | ROZPOCET | 0 | 0 | 0 | 0 | 0 | 2 | 0 | 4 | 1145416776
144 | K | SVIETIDLO.6 | TYP F - nahradené svietidlom TYP "C" | ks | 3 | [5 empty] | znížená | 0 | 0 | 0 | 0 | 0 | 0 | 4 | K | 2 | ROZPOCET | 0 | 0 | 0 | 0 | 0 | 2 | 0 | 4 | -884732958
| D | D21 | Ukončenie vodičov | [9 empty] | 0 |  | 0 |  | 0 | 1 | D | 1 | ROZPOCET | [6 empty] | 0
145 | K | UKONC | Ukončenie vodičov v rozvádzač. vč. zapojenia a vodičovej koncovky do 2.5 mm2 | ks | 100 | [5 empty] | znížená | 0 | 0 | 0 | 0 | 0 | 0 | 4 | K | 2 | ROZPOCET | 0 | 0 | 0 | 0 | 0 | 2 | 0 | 4 | 57218008
146 | K | UKONC.1 | Ukončenie vodičov v rozvádzač. vč. zapojenia a vodičovej koncovky do 10 mm2 | ks | 10 | [5 empty] | znížená | 0 | 0 | 0 | 0 | 0 | 0 | 4 | K | 2 | ROZPOCET | 0 | 0 | 0 | 0 | 0 | 2 | 0 | 4 | 98355982
| D | D22 | Tabuľky,štítky | [9 empty] | 0 |  | 0 |  | 0 | 1 | D | 1 | ROZPOCET | [6 empty] | 0
147 | M | TAB | Tabuľka výstražná | ks | 2 | [5 empty] | znížená | 0 | 0 | 0 | 0 | 0 | 0 | 8 | M | 2 | ROZPOCET | 0 | 0 | 0 | 0 | 0 | 2 | 0 | 4 | 9387269
148 | M | TAB.1 | Štítok označovací -káblový štítok s popisom | ks | 60 | [5 empty] | znížená | 0 | 0 | 0 | 0 | 0 | 0 | 8 | M | 2 | ROZPOCET | 0 | 0 | 0 | 0 | 0 | 2 | 0 | 4 | 1887968483
149 | K | TAB | Výstražná tabuľka | ks | 2 | [5 empty] | znížená | 0 | 0 | 0 | 0 | 0 | 0 | 4 | K | 2 | ROZPOCET | 0 | 0 | 0 | 0 | 0 | 2 | 0 | 4 | -1181990662
150 | K | TAB.1 | Štítok označovací -káblový štítok s popisom | ks | 60 | [5 empty] | znížená | 0 | 0 | 0 | 0 | 0 | 0 | 4 | K | 2 | ROZPOCET | 0 | 0 | 0 | 0 | 0 | 2 | 0 | 4 | -1833124940
| D | D23 | Rúrky, príchytky a inštalačné žľaby | [9 empty] | 0 |  | 0 |  | 0 | 1 | D | 1 | ROZPOCET | [6 empty] | 0
151 | M | RURKY | Žľab kovový drôtený 200x100 s povrchovou úpravou - galvanický zinok | m | 30 | [5 empty] | znížená | 0 | 0 | 0 | 0 | 0 | 0 | 8 | M | 2 | ROZPOCET | 0 | 0 | 0 | 0 | 0 | 2 | 0 | 4 | 108954840
152 | M | PRICH.1 | Hmoždinka do betónu HM8 + skrutka | ks | 100 | [5 empty] | znížená | 0 | 0 | 0 | 0 | 0 | 0 | 8 | M | 2 | ROZPOCET | 0 | 0 | 0 | 0 | 0 | 2 | 0 | 4 | 1021060108
153 | M | PRICH.2 | Páska viazacia | ks | 50 | [5 empty] | znížená | 0 | 0 | 0 | 0 | 0 | 0 | 8 | M | 2 | ROZPOCET | 0 | 0 | 0 | 0 | 0 | 2 | 0 | 4 | -456166013
154 | K | RURKY | Žľab kovový drôtený 200x100 s povrchovou úpravou - galvanický zinok | m | 30 | [5 empty] | znížená | 0 | 0 | 0 | 0 | 0 | 0 | 4 | K | 2 | ROZPOCET | 0 | 0 | 0 | 0 | 0 | 2 | 0 | 4 | -1520563969
155 | K | PRICH.1 | Hmoždinka do betónu HM8 + skrutka | ks | 100 | [5 empty] | znížená | 0 | 0 | 0 | 0 | 0 | 0 | 4 | K | 2 | ROZPOCET | 0 | 0 | 0 | 0 | 0 | 2 | 0 | 4 | 779302025
156 | K | PRICH.2 | Páska viazacia | ks | 50 | [5 empty] | znížená | 0 | 0 | 0 | 0 | 0 | 0 | 4 | K | 2 | ROZPOCET | 0 | 0 | 0 | 0 | 0 | 2 | 0 | 4 | -401421791
| D | D24 | Krabice a drobný inštalačný materiál | [9 empty] | 0 |  | 0 |  | 0 | 1 | D | 1 | ROZPOCET | [6 empty] | 0
157 | M | KRAB_DIM | Krabica inštalačná pod omietku 72x42 mm | ks | 250 | [5 empty] | znížená | 0 | 0 | 0 | 0 | 0 | 0 | 8 | M | 2 | ROZPOCET | 0 | 0 | 0 | 0 | 0 | 2 | 0 | 4 | 1207561404
158 | M | KRAB_DIM.1 | Odbočná krabica na povrch vhodná do vlhkých priestorov , 85x85x40, IP55 | ks | 10 | [5 empty] | znížená | 0 | 0 | 0 | 0 | 0 | 0 | 8 | M | 2 | ROZPOCET | 0 | 0 | 0 | 0 | 0 | 2 | 0 | 4 | -350430579
159 | M | KRAB_DIM.2 | Svorkovnica krabicová WAGO (3x1-2,5mm2 ) | ks | 350 | [5 empty] | znížená | 0 | 0 | 0 | 0 | 0 | 0 | 8 | M | 2 | ROZPOCET | 0 | 0 | 0 | 0 | 0 | 2 | 0 | 4 | -1560473845
| D | D25 | Sekacie a buracie práce | [9 empty] | 0 |  | 0 |  | 0 | 1 | D | 1 | ROZPOCET | [6 empty] | 0
160 | M | PRACE | Sádra stavebná | kg | 250 | [5 empty] | znížená | 0 | 0 | 0 | 0 | 0 | 0 | 8 | M | 2 | ROZPOCET | 0 | 0 | 0 | 0 | 0 | 2 | 0 | 4 | 1386164806
161 | K | PRACE | Sekacie práce a začistenie drážky, šírka do 5 cm | m | 650 | [5 empty] | znížená | 0 | 0 | 0 | 0 | 0 | 0 | 4 | K | 2 | ROZPOCET | 0 | 0 | 0 | 0 | 0 | 2 | 0 | 4 | -361849290
162 | K | PRACE.1 | Prieraz v stene do 20cm | ks | 25 | [5 empty] | znížená | 0 | 0 | 0 | 0 | 0 | 0 | 4 | K | 2 | ROZPOCET | 0 | 0 | 0 | 0 | 0 | 2 | 0 | 4 | -1465292714
163 | K | PRACE.2 | Prieraz v stene nad 20 cm | ks | 10 | [5 empty] | znížená | 0 | 0 | 0 | 0 | 0 | 0 | 4 | K | 2 | ROZPOCET | 0 | 0 | 0 | 0 | 0 | 2 | 0 | 4 | -1244291965
| D | D26 | Hodinové zučtovacie sadzby, ostatné | [9 empty] | 0 |  | 0 |  | 0 | 1 | D | 1 | ROZPOCET | [6 empty] | 0
164 | K | HZS | Príprava ku komplexnej skúške a kontrola elektroinštalácie | hod | 5 | [5 empty] | znížená | 0 | 0 | 0 | 0 | 0 | 0 | 4 | K | 2 | ROZPOCET | 0 | 0 | 0 | 0 | 0 | 2 | 0 | 4 | 1372238029
165 | K | HZS.1 | Zabezpečenie pracoviska | hod | 1 | [5 empty] | znížená | 0 | 0 | 0 | 0 | 0 | 0 | 4 | K | 2 | ROZPOCET | 0 | 0 | 0 | 0 | 0 | 2 | 0 | 4 | -1734116538
166 | K | HZS.3 | Prevedenie revíznych skúšok podľa STN 331500-revízny technik | kpl | 1 | [5 empty] | znížená | 0 | 0 | 0 | 0 | 0 | 0 | 4 | K | 2 | ROZPOCET | 0 | 0 | 0 | 0 | 0 | 2 | 0 | 4 | -1551908256
167 | K | HZS.4 | Spolupráca s revíznym technikom | hod | 5 | [5 empty] | znížená | 0 | 0 | 0 | 0 | 0 | 0 | 4 | K | 2 | ROZPOCET | 0 | 0 | 0 | 0 | 0 | 2 | 0 | 4 | 2040409134
168 | K | HZS.5.1 | PPV - podiel pridružených výkonov | % | 6 | [5 empty] | znížená | 0 | 0 | 0 | 0 | 0 | 0 | 4 | K | 2 | ROZPOCET | 0 | 0 | 0 | 0 | 0 | 2 | 0 | 4 | -1981364025
169 | K | HZS.6.1 | PD - Podiel dodávok | % | 1 | [5 empty] | znížená | 0 | 0 | 0 | 0 | 0 | 0 | 4 | K | 2 | ROZPOCET | 0 | 0 | 0 | 0 | 0 | 2 | 0 | 4 | 1009383915
170 | K | HZS.7.1 | MV - Murárska výpomoc | % | 1 | [5 empty] | znížená | 0 | 0 | 0 | 0 | 0 | 0 | 4 | K | 2 | ROZPOCET | 0 | 0 | 0 | 0 | 0 | 2 | 0 | 4 | -1682591116
171 | K | HZS.8.1 | MD - Mimostavenisková doprava | % | 1 | [5 empty] | znížená | 0 | 0 | 0 | 0 | 0 | 0 | 4 | K | 2 | ROZPOCET | 0 | 0 | 0 | 0 | 0 | 2 | 0 | 4 | 1861625185
172 | M | HZS.1 | Drobný inštalačný materiál | % | 3 | [5 empty] | znížená | 0 | 0 | 0 | 0 | 0 | 0 | 8 | M | 2 | ROZPOCET | 0 | 0 | 0 | 0 | 0 | 2 | 0 | 4 | 1759252309

## 3 - Elektroinštalácia - S...
[9 empty] | >> skryté stĺpce << | [9 empty] | {17026001-674d-48c1-b1c7-f46fcb1bbde5}
0
| KRYCÍ LIST | [8 empty] | v --- nižšie sa nachádzajú doplnkové a pomocné údaje k zostavám --- v | [8 empty] | False
Stavba:
OÚ Skalica, klientske centrum – stavebné úpravy
Objekt:
1 - Dom zdravia, Štefánikova 2157/20, 909 01 Skalica
Časť:
3 - Elektroinštalácia - Slaboprúdové rozvody (ŠK)
| JKSO: |  |  |  |  | KS:
| Miesto: |  | Dom zdravia, Štefánikova 2157/20, Skalica |  |  | Dátum:
| Objednávateľ: |  |  |  |  | IČO:
|  | Ministerstvo vnútra SR, Pribinova 2157/20, Skalica |  |  |  | IČ DPH:
| Zhotoviteľ: |  |  |  |  | IČO:
IČ DPH:
| Projektant: |  |  |  |  | IČO:
|  | Modulor Bratislava, s.r.o. |  |  |  | IČ DPH:
| Spracovateľ: |  |  |  |  | IČO:
IČ DPH:
Poznámka:
Náklady z rozpočtu
Ostatné náklady
Cena bez DPH
|  |  | Základ dane |  |  | Sadzba dane | Výška dane
| DPH | základná
znížená
|  | zákl. prenesená | 0 |  |  | 20%
|  | zníž. prenesená | 0 |  |  | 20%
|  | nulová | 0 |  |  | 0%
| Cena s DPH |  |  | v | EUR
| Projektant |  |  | Spracovateľ
| Dátum a podpis: |  | Pečiatka | Dátum a podpis: |  |  | Pečiatka
| Objednávateľ |  |  | Zhotoviteľ
| Dátum a podpis: |  | Pečiatka | Dátum a podpis: |  |  | Pečiatka
REKAPITULÁCIA
Stavba:
OÚ Skalica, klientske centrum – stavebné úpravy
Objekt:
1 - Dom zdravia, Štefánikova 2157/20, 909 01 Skalica
Časť:
3 - Elektroinštalácia - Slaboprúdové rozvody (ŠK)
Miesto: |  |  | Dom zdravia, Štefánikova 2157/20, Skalica |  |  | Dátum:
Objednávateľ: |  |  | Ministerstvo vnútra SR, Pribinova 2157/20, Skalica |  |  | Projektant: | Modulor Bratislava, s.r.o.
Zhotoviteľ:
Kód dielu - Popis | [6 empty] | Cena celkom [EUR]
1) Náklady z rozpočtu | [19 empty] | -1
D1 - Elektroinštalácia 2.NP - Dátové rozvody
D2 - Dátové rozvody (ostatné aktívne prvky nie su predmetom tohto projektu)
D3 - Hodinové zučtovacie sadzby, ostatné
2) Ostatné náklady | [10 empty] | DPH
Celkové náklady za stavbu 1) + 2)
VÝKAZ VÝMER
Stavba:
OÚ Skalica, klientske centrum – stavebné úpravy
Objekt:
1 - Dom zdravia, Štefánikova 2157/20, 909 01 Skalica
Časť:
3 - Elektroinštalácia - Slaboprúdové rozvody (ŠK)
Miesto: |  |  | Dom zdravia, Štefánikova 2157/20, Skalica |  |  | Dátum:
Objednávateľ: |  |  | Ministerstvo vnútra SR, Pribinova 2157/20, Skalica |  |  | Projektant: | Modulor Bratislava, s.r.o.
Zhotoviteľ:
PČ | Typ | Kód | Popis | MJ | Množstvo | J.cena [EUR] | Cena celkom [EUR] | Cenová sústava |  |  | DPH | J. Nh [h] | Nh celkom [h] | J. hmotnosť [t] | Hmotnosť celkom [t] | J. suť [t] | Suť Celkom [t]
Náklady z rozpočtu | [12 empty] | 0 |  | 0 |  | 0 |  | D | -1 | [7 empty] | 0
| D | D1 | Elektroinštalácia 2.NP - Dátové rozvody | [9 empty] | 0 |  | 0 |  | 0 | 1 | D | 0 | ROZPOCET | [6 empty] | 0
| D | D2 | Dátové rozvody (ostatné aktívne prvky nie su predmetom tohto projektu) | [9 empty] | 0 |  | 0 |  | 0 | 1 | D | 1 | ROZPOCET | [6 empty] | 0
1 | M | DATA | DÁTOVÁ ZÁSUVKA 2xRJ 45, cat.6, IP20 | ks | 28 | [5 empty] | znížená | 0 | 0 | 0 | 0 | 0 | 0 | 8 | M | 2 | ROZPOCET | 0 | 0 | 0 | 0 | 0 | 2 | 0 | 4 | 1047973354
2 | M | DATA.1 | HDMI ZÁSUVKA | ks | 4 | [5 empty] | znížená | 0 | 0 | 0 | 0 | 0 | 0 | 8 | M | 2 | ROZPOCET | 0 | 0 | 0 | 0 | 0 | 2 | 0 | 4 | -81965032
3 | M | DATA.2 | KÁBEL HDMI 10m | ks | 2 | [5 empty] | znížená | 0 | 0 | 0 | 0 | 0 | 0 | 8 | M | 2 | ROZPOCET | 0 | 0 | 0 | 0 | 0 | 2 | 0 | 4 | 690336753
4 | M | DATA.3 | KÁBEL FTP cat.6 | m | 1400 | [5 empty] | znížená | 0 | 0 | 0 | 0 | 0 | 0 | 8 | M | 2 | ROZPOCET | 0 | 0 | 0 | 0 | 0 | 2 | 0 | 4 | 806659113
5 | M | PRICH | Páska viazacia | ks | 600 | [5 empty] | znížená | 0 | 0 | 0 | 0 | 0 | 0 | 8 | M | 2 | ROZPOCET | 0 | 0 | 0 | 0 | 0 | 2 | 0 | 4 | -31728439
6 | M | 345710009200 | Rúrka ohybná vlnitá pancierová PVC-U, FXP DN 25 | m | 420 | [5 empty] | znížená | 0 | 0 | 0 | 0 | 0 | 0 | 8 | M | 2 | ROZPOCET | 0 | 0 | 0 | 0 | 0 | 2 | 0 | 4 | 1774407984
7 | K | DATA | DÁTOVÁ ZÁSUVKA 2xRJ 45, cat.6, IP20 | ks | 28 | [5 empty] | znížená | 0 | 0 | 0 | 0 | 0 | 0 | 4 | K | 2 | ROZPOCET | 0 | 0 | 0 | 0 | 0 | 2 | 0 | 4 | -255826881
8 | K | DATA.1 | HDMI ZÁSUVKA | ks | 4 | [5 empty] | znížená | 0 | 0 | 0 | 0 | 0 | 0 | 4 | K | 2 | ROZPOCET | 0 | 0 | 0 | 0 | 0 | 2 | 0 | 4 | 1288038641
9 | K | DATA.2 | KÁBEL HDMI 10m | ks | 2 | [5 empty] | znížená | 0 | 0 | 0 | 0 | 0 | 0 | 4 | K | 2 | ROZPOCET | 0 | 0 | 0 | 0 | 0 | 2 | 0 | 4 | 678001967
10 | K | DATA.3 | KÁBEL FTP cat.6 | m | 1400 | [5 empty] | znížená | 0 | 0 | 0 | 0 | 0 | 0 | 4 | K | 2 | ROZPOCET | 0 | 0 | 0 | 0 | 0 | 2 | 0 | 4 | -1346993030
11 | K | PRICH | Páska viazacia | ks | 600 | [5 empty] | znížená | 0 | 0 | 0 | 0 | 0 | 0 | 4 | K | 2 | ROZPOCET | 0 | 0 | 0 | 0 | 0 | 2 | 0 | 4 | -1959093708
12 | K | 210010026 | Rúrka ohybná elektroinštalačná z PVC typ FXP 25, uložená pevne | m | 420 | [5 empty] | znížená | 0 | 0 | 0 | 0 | 0 | 0 | 4 | K | 2 | ROZPOCET | 0 | 0 | 0 | 0 | 0 | 2 | 0 | 4 | 1596556482
| D | D3 | Hodinové zučtovacie sadzby, ostatné | [9 empty] | 0 |  | 0 |  | 0 | 1 | D | 1 | ROZPOCET | [6 empty] | 0
13 | K | HZS | Príprava ku komplexnej skúške a kontrola elektroinštalácie | hod | 5 | [5 empty] | znížená | 0 | 0 | 0 | 0 | 0 | 0 | 4 | K | 2 | ROZPOCET | 0 | 0 | 0 | 0 | 0 | 2 | 0 | 4 | -1928283606
14 | K | HZS.1 | Zabezpečenie pracoviska | hod | 1 | [5 empty] | znížená | 0 | 0 | 0 | 0 | 0 | 0 | 4 | K | 2 | ROZPOCET | 0 | 0 | 0 | 0 | 0 | 2 | 0 | 4 | -591034241
15 | K | HZS.3 | Prevedenie revíznych skúšok podľa STN 331500-revízny technik | kpl | 1 | [5 empty] | znížená | 0 | 0 | 0 | 0 | 0 | 0 | 4 | K | 2 | ROZPOCET | 0 | 0 | 0 | 0 | 0 | 2 | 0 | 4 | -756940263
16 | K | HZS.4 | Spolupráca s revíznym technikom | hod | 4 | [5 empty] | znížená | 0 | 0 | 0 | 0 | 0 | 0 | 4 | K | 2 | ROZPOCET | 0 | 0 | 0 | 0 | 0 | 2 | 0 | 4 | -966123640
17 | K | HZS.5 | PPV - podiel pridružených výkonov | % | 6 | [5 empty] | znížená | 0 | 0 | 0 | 0 | 0 | 0 | 4 | K | 2 | ROZPOCET | 0 | 0 | 0 | 0 | 0 | 2 | 0 | 4 | -618975534
18 | K | HZS.6 | PD - Podiel dodávok | % | 1 | [5 empty] | znížená | 0 | 0 | 0 | 0 | 0 | 0 | 4 | K | 2 | ROZPOCET | 0 | 0 | 0 | 0 | 0 | 2 | 0 | 4 | -2051756314
19 | K | HZS.7 | MV - Murárska výpomoc | % | 1 | [5 empty] | znížená | 0 | 0 | 0 | 0 | 0 | 0 | 4 | K | 2 | ROZPOCET | 0 | 0 | 0 | 0 | 0 | 2 | 0 | 4 | -1174281098
20 | K | HZS.8 | MD - Mimostavenisková doprava | % | 1 | [5 empty] | znížená | 0 | 0 | 0 | 0 | 0 | 0 | 4 | K | 2 | ROZPOCET | 0 | 0 | 0 | 0 | 0 | 2 | 0 | 4 | 2036802824
21 | M | HZS | Drobný inštalačný materiál | % | 3 | [5 empty] | znížená | 0 | 0 | 0 | 0 | 0 | 0 | 8 | M | 2 | ROZPOCET | 0 | 0 | 0 | 0 | 0 | 2 | 0 | 4 | 191079942

## 4 - Elektroinštalácia - S...
[9 empty] | >> skryté stĺpce << | [9 empty] | {d5c7d7de-b94c-4c9a-a0ea-eaceba33c56e}
0
| KRYCÍ LIST | [8 empty] | v --- nižšie sa nachádzajú doplnkové a pomocné údaje k zostavám --- v | [8 empty] | False
Stavba:
OÚ Skalica, klientske centrum – stavebné úpravy
Objekt:
1 - Dom zdravia, Štefánikova 2157/20, 909 01 Skalica
Časť:
4 - Elektroinštalácia - Slaboprúdové rozvody EZS
| JKSO: |  |  |  |  | KS:
| Miesto: |  | Dom zdravia, Štefánikova 2157/20, Skalica |  |  | Dátum:
| Objednávateľ: |  |  |  |  | IČO:
|  | Ministerstvo vnútra SR, Pribinova 2157/20, Skalica |  |  |  | IČ DPH:
| Zhotoviteľ: |  |  |  |  | IČO:
IČ DPH:
| Projektant: |  |  |  |  | IČO:
|  | Modulor Bratislava, s.r.o. |  |  |  | IČ DPH:
| Spracovateľ: |  |  |  |  | IČO:
IČ DPH:
Poznámka:
Náklady z rozpočtu
Ostatné náklady
Cena bez DPH
|  |  | Základ dane |  |  | Sadzba dane | Výška dane
| DPH | základná
znížená
|  | zákl. prenesená | 0 |  |  | 20%
|  | zníž. prenesená | 0 |  |  | 20%
|  | nulová | 0 |  |  | 0%
| Cena s DPH |  |  | v | EUR
| Projektant |  |  | Spracovateľ
| Dátum a podpis: |  | Pečiatka | Dátum a podpis: |  |  | Pečiatka
| Objednávateľ |  |  | Zhotoviteľ
| Dátum a podpis: |  | Pečiatka | Dátum a podpis: |  |  | Pečiatka
REKAPITULÁCIA
Stavba:
OÚ Skalica, klientske centrum – stavebné úpravy
Objekt:
1 - Dom zdravia, Štefánikova 2157/20, 909 01 Skalica
Časť:
4 - Elektroinštalácia - Slaboprúdové rozvody EZS
Miesto: |  |  | Dom zdravia, Štefánikova 2157/20, Skalica |  |  | Dátum:
Objednávateľ: |  |  | Ministerstvo vnútra SR, Pribinova 2157/20, Skalica |  |  | Projektant: | Modulor Bratislava, s.r.o.
Zhotoviteľ:
Kód dielu - Popis | [6 empty] | Cena celkom [EUR]
1) Náklady z rozpočtu | [19 empty] | -1
D1 - Elektroinštalácia 1.PP - EZS
D2 - Elektroinštalácia 2.NP - EZS
D3 - Hodinové zučtovacie sadzby, ostatné
2) Ostatné náklady | [10 empty] | DPH
Celkové náklady za stavbu 1) + 2)
VÝKAZ VÝMER
Stavba:
OÚ Skalica, klientske centrum – stavebné úpravy
Objekt:
1 - Dom zdravia, Štefánikova 2157/20, 909 01 Skalica
Časť:
4 - Elektroinštalácia - Slaboprúdové rozvody EZS
Miesto: |  |  | Dom zdravia, Štefánikova 2157/20, Skalica |  |  | Dátum:
Objednávateľ: |  |  | Ministerstvo vnútra SR, Pribinova 2157/20, Skalica |  |  | Projektant: | Modulor Bratislava, s.r.o.
Zhotoviteľ:
PČ | Typ | Kód | Popis | MJ | Množstvo | J.cena [EUR] | Cena celkom [EUR] | Cenová sústava |  |  | DPH | J. Nh [h] | Nh celkom [h] | J. hmotnosť [t] | Hmotnosť celkom [t] | J. suť [t] | Suť Celkom [t]
Náklady z rozpočtu | [12 empty] | 0 |  | 0 |  | 0 |  | D | -1 | [7 empty] | 0
| D | D1 | Elektroinštalácia 1.PP - EZS | [9 empty] | 0 |  | 0 |  | 0 | 1 | D | 0 | ROZPOCET | [6 empty] | 0
1 | M | DATA | Kábel inštalačný 2x0,8+6x0,3mm, drôt AL tienenie BIELY | m | 140 | [5 empty] | znížená | 0 | 0 | 0 | 0 | 0 | 0 | 8 | M | 1 | ROZPOCET | 0 | 0 | 0 | 0 | 0 | 2 | 0 | 4 | 1861048960
2 | M | RURKY | Trubka pevná UPRM 20, PVC 20mm | m | 140 | [5 empty] | znížená | 0 | 0 | 0 | 0 | 0 | 0 | 8 | M | 1 | ROZPOCET | 0 | 0 | 0 | 0 | 0 | 2 | 0 | 4 | -97634119
3 | M | 345710017800 | Spojka SM 20 LG pre rúrky VR,UPR,FX,FXP svetlosivá | ks | 20 | [5 empty] | znížená | 0 | 0 | 0 | 0 | 0 | 0 | 8 | M | 1 | ROZPOCET | 0 | 0 | 0 | 0 | 0 | 2 | 0 | 4 | 1165397177
4 | M | PRICH | Príchytka CL32-GR UPRM CF 32 | ks | 140 | [5 empty] | znížená | 0 | 0 | 0 | 0 | 0 | 0 | 8 | M | 1 | ROZPOCET | 0 | 0 | 0 | 0 | 0 | 2 | 0 | 4 | -1463524824
5 | M | PRICH.1 | Hmoždinka do betónu HM8 + skrutka | ks | 200 | [5 empty] | znížená | 0 | 0 | 0 | 0 | 0 | 0 | 8 | M | 1 | ROZPOCET | 0 | 0 | 0 | 0 | 0 | 2 | 0 | 4 | -93363713
6 | M | PRICH.2 | Páska viazacia | ks | 50 | [5 empty] | znížená | 0 | 0 | 0 | 0 | 0 | 0 | 8 | M | 1 | ROZPOCET | 0 | 0 | 0 | 0 | 0 | 2 | 0 | 4 | -1289634500
7 | M | 345710009100 | Rúrka ohybná vlnitá pancierová PVC-U, FXP DN 20 | m | 42 | [5 empty] | znížená | 0 | 0 | 0 | 0 | 0 | 0 | 8 | M | 1 | ROZPOCET | 0 | 0 | 0 | 0 | 0 | 2 | 0 | 4 | -1827126372
8 | M | 404610000900 | Duálny digitálny PIR snímač DM50 | ks | 9 | [5 empty] | znížená | 0 | 0 | 0 | 0 | 0 | 0 | 8 | M | 1 | ROZPOCET | 0 | 0 | 0 | 0 | 0 | 2 | 0 | 4 | 2068060731
9 | K | DATA | Kábel inštalačný 2x0,8+6x0,3mm, drôt AL tienenie BIELY | m | 140 | [5 empty] | znížená | 0 | 0 | 0 | 0 | 0 | 0 | 4 | K | 1 | ROZPOCET | 0 | 0 | 0 | 0 | 0 | 2 | 0 | 4 | -1896721956
10 | K | RURKY | Trubka pevná UPRM 20, PVC 20mm | m | 140 | [5 empty] | znížená | 0 | 0 | 0 | 0 | 0 | 0 | 4 | K | 1 | ROZPOCET | 0 | 0 | 0 | 0 | 0 | 2 | 0 | 4 | -232408961
11 | K | RURKY.1 | Spojka SM 20 LG pre rúrky VR,UPR,FX,FXP svetlosivá | ks | 20 | [5 empty] | znížená | 0 | 0 | 0 | 0 | 0 | 0 | 4 | K | 1 | ROZPOCET | 0 | 0 | 0 | 0 | 0 | 2 | 0 | 4 | 1120871821
12 | K | PRICH | Príchytka CL32-GR UPRM CF 32 | ks | 140 | [5 empty] | znížená | 0 | 0 | 0 | 0 | 0 | 0 | 4 | K | 1 | ROZPOCET | 0 | 0 | 0 | 0 | 0 | 2 | 0 | 4 | -1829918907
13 | K | PRICH.1 | Hmoždinka do betónu HM8 + skrutka | ks | 200 | [5 empty] | znížená | 0 | 0 | 0 | 0 | 0 | 0 | 4 | K | 1 | ROZPOCET | 0 | 0 | 0 | 0 | 0 | 2 | 0 | 4 | 1472539177
14 | K | PRICH.2 | Páska viazacia | ks | 50 | [5 empty] | znížená | 0 | 0 | 0 | 0 | 0 | 0 | 4 | K | 1 | ROZPOCET | 0 | 0 | 0 | 0 | 0 | 2 | 0 | 4 | -1970271716
15 | K | 210010025 | Rúrka ohybná elektroinštalačná z PVC typ FXP 20, uložená pevne | m | 42 | [5 empty] | znížená | 0 | 0 | 0 | 0 | 0 | 0 | 4 | K | 1 | ROZPOCET | 0 | 0 | 0 | 0 | 0 | 2 | 0 | 4 | -559349678
16 | K | 220711045 | Montáž a zapojenie pohybových senzorov PIR - interiér | ks | 9 | [5 empty] | znížená | 0 | 0 | 0 | 0 | 0 | 0 | 4 | K | 1 | ROZPOCET | 0 | 0 | 0 | 0 | 0 | 2 | 0 | 4 | -251632254
| D | D2 | Elektroinštalácia 2.NP - EZS | [9 empty] | 0 |  | 0 |  | 0 | 1 | D | 0 | ROZPOCET | [6 empty] | 0
17 | M | DATA | Kábel inštalačný 2x0,8+6x0,3mm, drôt AL tienenie BIELY | m | 290 | [5 empty] | znížená | 0 | 0 | 0 | 0 | 0 | 0 | 8 | M | 1 | ROZPOCET | 0 | 0 | 0 | 0 | 0 | 2 | 0 | 4 | 1261109773
18 | M | RURKY | Trubka pevná UPRM 20, PVC 20mm | m | 290 | [5 empty] | znížená | 0 | 0 | 0 | 0 | 0 | 0 | 8 | M | 1 | ROZPOCET | 0 | 0 | 0 | 0 | 0 | 2 | 0 | 4 | -1547426053
19 | M | 345710017800 | Spojka SM 20 LG pre rúrky VR,UPR,FX,FXP svetlosivá | ks | 40 | [5 empty] | znížená | 0 | 0 | 0 | 0 | 0 | 0 | 8 | M | 1 | ROZPOCET | 0 | 0 | 0 | 0 | 0 | 2 | 0 | 4 | 1136718849
20 | M | PRICH | Príchytka CL32-GR UPRM CF 32 | ks | 290 | [5 empty] | znížená | 0 | 0 | 0 | 0 | 0 | 0 | 8 | M | 1 | ROZPOCET | 0 | 0 | 0 | 0 | 0 | 2 | 0 | 4 | 237528724
21 | M | PRICH.1 | Hmoždinka do betónu HM8 + skrutka | ks | 300 | [5 empty] | znížená | 0 | 0 | 0 | 0 | 0 | 0 | 8 | M | 1 | ROZPOCET | 0 | 0 | 0 | 0 | 0 | 2 | 0 | 4 | 1639558865
22 | M | PRICH.2 | Páska viazacia | ks | 150 | [5 empty] | znížená | 0 | 0 | 0 | 0 | 0 | 0 | 8 | M | 1 | ROZPOCET | 0 | 0 | 0 | 0 | 0 | 2 | 0 | 4 | -133278563
23 | M | 345710009100 | Rúrka ohybná vlnitá pancierová PVC-U, FXP DN 20 | m | 88 | [5 empty] | znížená | 0 | 0 | 0 | 0 | 0 | 0 | 8 | M | 1 | ROZPOCET | 0 | 0 | 0 | 0 | 0 | 2 | 0 | 4 | 1922385901
24 | M | 404610000900 | Duálny digitálny PIR snímač DM50 | ks | 10 | [5 empty] | znížená | 0 | 0 | 0 | 0 | 0 | 0 | 8 | M | 1 | ROZPOCET | 0 | 0 | 0 | 0 | 0 | 2 | 0 | 4 | 1318607793
25 | K | DATA | Kábel inštalačný 2x0,8+6x0,3mm, drôt AL tienenie BIELY | m | 290 | [5 empty] | znížená | 0 | 0 | 0 | 0 | 0 | 0 | 4 | K | 1 | ROZPOCET | 0 | 0 | 0 | 0 | 0 | 2 | 0 | 4 | 888492110
26 | K | RURKY | Trubka pevná UPRM 20, PVC 20mm | m | 290 | [5 empty] | znížená | 0 | 0 | 0 | 0 | 0 | 0 | 4 | K | 1 | ROZPOCET | 0 | 0 | 0 | 0 | 0 | 2 | 0 | 4 | 438638176
27 | K | RURKY.1 | Spojka SM 20 LG pre rúrky VR,UPR,FX,FXP svetlosivá | ks | 40 | [5 empty] | znížená | 0 | 0 | 0 | 0 | 0 | 0 | 4 | K | 1 | ROZPOCET | 0 | 0 | 0 | 0 | 0 | 2 | 0 | 4 | -445568015
28 | K | PRICH | Príchytka CL32-GR UPRM CF 32 | ks | 290 | [5 empty] | znížená | 0 | 0 | 0 | 0 | 0 | 0 | 4 | K | 1 | ROZPOCET | 0 | 0 | 0 | 0 | 0 | 2 | 0 | 4 | -1954205113
29 | K | PRICH.1 | Hmoždinka do betónu HM8 + skrutka | ks | 300 | [5 empty] | znížená | 0 | 0 | 0 | 0 | 0 | 0 | 4 | K | 1 | ROZPOCET | 0 | 0 | 0 | 0 | 0 | 2 | 0 | 4 | 2057693157
30 | K | PRICH.2 | Páska viazacia | ks | 150 | [5 empty] | znížená | 0 | 0 | 0 | 0 | 0 | 0 | 4 | K | 1 | ROZPOCET | 0 | 0 | 0 | 0 | 0 | 2 | 0 | 4 | 984657947
31 | K | 210010025 | Rúrka ohybná elektroinštalačná z PVC typ FXP 20, uložená pevne | m | 88 | [5 empty] | znížená | 0 | 0 | 0 | 0 | 0 | 0 | 4 | K | 1 | ROZPOCET | 0 | 0 | 0 | 0 | 0 | 2 | 0 | 4 | -375655228
32 | K | 220711045 | Montáž a zapojenie pohybových senzorov PIR - interiér | ks | 10 | [5 empty] | znížená | 0 | 0 | 0 | 0 | 0 | 0 | 4 | K | 1 | ROZPOCET | 0 | 0 | 0 | 0 | 0 | 2 | 0 | 4 | -1053359918
| D | D3 | Hodinové zučtovacie sadzby, ostatné | [9 empty] | 0 |  | 0 |  | 0 | 1 | D | 0 | ROZPOCET | [6 empty] | 0
33 | K | HZS.3 | Odborné prehliadky a revízne skúšky podľa STN | hod | 12 | [5 empty] | znížená | 0 | 0 | 0 | 0 | 0 | 0 | 4 | K | 1 | ROZPOCET | 0 | 0 | 0 | 0 | 0 | 2 | 0 | 4 | -452527993

## Demontaž - Zdravotechnika...
[9 empty] | >> skryté stĺpce << | [9 empty] | {5dbe16ae-9ee3-4550-a384-682f07d5642c}
0
| KRYCÍ LIST | [8 empty] | v --- nižšie sa nachádzajú doplnkové a pomocné údaje k zostavám --- v | [8 empty] | False
Stavba:
OÚ Skalica, klientske centrum – stavebné úpravy
Objekt:
1 - Dom zdravia, Štefánikova 2157/20, 909 01 Skalica
Časť:
5 - Zdravotechnická inštalácia ZTI
Úroveň 3:
Demontaž - Zdravotechnika - Demontáž
| JKSO: |  |  |  |  | KS:
| Miesto: |  | Dom zdravia, Štefánikova 2157/20, Skalica |  |  | Dátum:
| Objednávateľ: |  |  |  |  | IČO:
|  | Ministerstvo vnútra SR, Pribinova 2157/20, Skalica |  |  |  | IČ DPH:
| Zhotoviteľ: |  |  |  |  | IČO:
IČ DPH:
| Projektant: |  |  |  |  | IČO:
|  | Modulor Bratislava, s.r.o. |  |  |  | IČ DPH:
| Spracovateľ: |  |  |  |  | IČO:
IČ DPH:
Poznámka:
Náklady z rozpočtu
Ostatné náklady
Cena bez DPH
|  |  | Základ dane |  |  | Sadzba dane | Výška dane
| DPH | základná
znížená
|  | zákl. prenesená | 0 |  |  | 20%
|  | zníž. prenesená | 0 |  |  | 20%
|  | nulová | 0 |  |  | 0%
| Cena s DPH |  |  | v | EUR
| Projektant |  |  | Spracovateľ
| Dátum a podpis: |  | Pečiatka | Dátum a podpis: |  |  | Pečiatka
| Objednávateľ |  |  | Zhotoviteľ
| Dátum a podpis: |  | Pečiatka | Dátum a podpis: |  |  | Pečiatka
REKAPITULÁCIA
Stavba:
OÚ Skalica, klientske centrum – stavebné úpravy
Objekt:
1 - Dom zdravia, Štefánikova 2157/20, 909 01 Skalica
Časť:
5 - Zdravotechnická inštalácia ZTI
Úroveň 3:
Demontaž - Zdravotechnika - Demontáž
Miesto: |  |  | Dom zdravia, Štefánikova 2157/20, Skalica |  |  | Dátum:
Objednávateľ: |  |  | Ministerstvo vnútra SR, Pribinova 2157/20, Skalica |  |  | Projektant: | Modulor Bratislava, s.r.o.
Zhotoviteľ:
Kód dielu - Popis | [6 empty] | Cena celkom [EUR]
1) Náklady z rozpočtu | [19 empty] | -1
HSV - Práce a dodávky HSV
9 - Ostatné konštrukcie a práce-búranie
PSV - Práce a dodávky PSV
721 - Zdravotechnika - vnútorná kanalizácia
722 - Zdravotechnika - vnútorný vodovod
725 - Zdravotechnika - zariaďovacie predmety
2) Ostatné náklady | [10 empty] | DPH
Celkové náklady za stavbu 1) + 2)
VÝKAZ VÝMER
Stavba:
OÚ Skalica, klientske centrum – stavebné úpravy
Objekt:
1 - Dom zdravia, Štefánikova 2157/20, 909 01 Skalica
Časť:
5 - Zdravotechnická inštalácia ZTI
Úroveň 3:
Demontaž - Zdravotechnika - Demontáž
Miesto: |  |  | Dom zdravia, Štefánikova 2157/20, Skalica |  |  | Dátum:
Objednávateľ: |  |  | Ministerstvo vnútra SR, Pribinova 2157/20, Skalica |  |  | Projektant: | Modulor Bratislava, s.r.o.
Zhotoviteľ:
PČ | Typ | Kód | Popis | MJ | Množstvo | J.cena [EUR] | Cena celkom [EUR] | Cenová sústava |  |  | DPH | J. Nh [h] | Nh celkom [h] | J. hmotnosť [t] | Hmotnosť celkom [t] | J. suť [t] | Suť Celkom [t]
Náklady z rozpočtu | [12 empty] | 3.8658 |  | 0 |  | 0 |  | D | -1 | [10 empty] | 0
| D | HSV | Práce a dodávky HSV | [9 empty] | 3.8658 |  | 0 |  | 0 | 1 | D | 0 |  |  |  | ROZPOCET | [6 empty] | 0
| D | 9 | Ostatné konštrukcie a práce-búranie | [9 empty] | 3.8658 |  | 0 |  | 0 | 1 | D | 1 |  |  |  | ROZPOCET | [6 empty] | 0
1 | K | 979011131 | Zvislá doprava sutiny po schodoch ručne do 3,5 m | t | 1.492 | [5 empty] | znížená | 1.972 | 2.9422 | 0 | 0 | 0 | 0 | 4 | K | 2 |  |  |  | ROZPOCET | 0 | 0 | 0 | 0 | 0 | 2 | 0 | 4 | -408055791
2 | K | 979011141 | Príplatok za každých ďalších 3,5 m | t | 1.492 | [5 empty] | znížená | 0.619 | 0.92355 | 0 | 0 | 0 | 0 | 4 | K | 2 |  |  |  | ROZPOCET | 0 | 0 | 0 | 0 | 0 | 2 | 0 | 4 | 216090755
3 | K | 979081111 | Odvoz sutiny a vybúraných hmôt na skládku do 1 km | t | 1.492 | [5 empty] | znížená | 0 | 0 | 0 | 0 | 0 | 0 | 4 | K | 2 |  |  |  | ROZPOCET | 0 | 0 | 0 | 0 | 0 | 2 | 0 | 4 | 1327915785
4 | K | 979081121 | Odvoz sutiny a vybúraných hmôt na skládku za každý ďalší 1 km | t | 28.348 | [5 empty] | znížená | 0 | 0 | 0 | 0 | 0 | 0 | 4 | K | 2 |  |  |  | ROZPOCET | 0 | 0 | 0 | 0 | 0 | 2 | 0 | 4 | 1330612567
| VV |  | " odvoz sutiny na skládku do 20km " | [15 empty] | VV | 2 | 1 | True | 0 | ROZPOCET
| VV |  | 1,492*(20-1) |  | 28.348 | [13 empty] | VV | 2 | 2 | True | 1 | ROZPOCET
5 | K | 979089612 | Poplatok za skladovanie - iné odpady zo stavieb a demolácií (17 09), ostatné | t | 1.492 | [5 empty] | znížená | 0 | 0 | 0 | 0 | 0 | 0 | 4 | K | 2 |  |  |  | ROZPOCET | 0 | 0 | 0 | 0 | 0 | 2 | 0 | 4 | 1181191926
| D | PSV | Práce a dodávky PSV | [9 empty] | 0 |  | 0 |  | 0 | 2 | D | 0 |  |  |  | ROZPOCET | [6 empty] | 0
| D | 721 | Zdravotechnika - vnútorná kanalizácia | [9 empty] | 0 |  | 0 |  | 0 | 2 | D | 1 |  |  |  | ROZPOCET | [6 empty] | 0
6 | K | 721140802.S | Demontáž potrubia z liatinových rúr odpadového alebo dažďového do DN 100, -0,01492t | m | 15 | [5 empty] | znížená | 0 | 0 | 0 | 0 | 0 | 0 | 16 | K | 2 |  |  |  | ROZPOCET | 0 | 0 | 0 | 0 | 0 | 2 | 0 | 16 | 214994906
7 | K | 721171803.S | Demontáž potrubia z novodurových rúr odpadového alebo pripojovacieho do D75, -0,00210 t | m | 45 | [5 empty] | znížená | 0 | 0 | 0 | 0 | 0 | 0 | 16 | K | 2 |  |  |  | ROZPOCET | 0 | 0 | 0 | 0 | 0 | 2 | 0 | 16 | -841534646
8 | K | 721171808.S | Demontáž potrubia z novodurových rúr odpadového alebo pripojovacieho nad 75 do D114, -0,00198 t | m | 5 | [5 empty] | znížená | 0 | 0 | 0 | 0 | 0 | 0 | 16 | K | 2 |  |  |  | ROZPOCET | 0 | 0 | 0 | 0 | 0 | 2 | 0 | 16 | 209346215
9 | K | 721290821.S | Vnútrostav. premiestnenie vybúraných hmôt vnútor. kanal. vodorovne do 100 m z budov vysokých do 6 m | t | 0.328 | [5 empty] | znížená | 0 | 0 | 0 | 0 | 0 | 0 | 16 | K | 2 |  |  |  | ROZPOCET | 0 | 0 | 0 | 0 | 0 | 2 | 0 | 16 | -18125816
| D | 722 | Zdravotechnika - vnútorný vodovod | [9 empty] | 0 |  | 0 |  | 0 | 2 | D | 1 |  |  |  | ROZPOCET | [6 empty] | 0
10 | K | 722130801.S | Demontáž potrubia z oceľových rúrok závitových do DN 25, -0,00213t | m | 60 | [5 empty] | znížená | 0 | 0 | 0 | 0 | 0 | 0 | 16 | K | 2 |  |  |  | ROZPOCET | 0 | 0 | 0 | 0 | 0 | 2 | 0 | 16 | 1303536460
11 | K | 722290821.S | Vnútrostav. premiestnenie vybúraných hmôt vnútorný vodovod vodorovne do 100 m z budov vys. do 6 m | t | 0.128 | [5 empty] | znížená | 0 | 0 | 0 | 0 | 0 | 0 | 16 | K | 2 |  |  |  | ROZPOCET | 0 | 0 | 0 | 0 | 0 | 2 | 0 | 16 | 1589506404
| D | 725 | Zdravotechnika - zariaďovacie predmety | [9 empty] | 0 |  | 0 |  | 0 | 2 | D | 1 |  |  |  | ROZPOCET | [6 empty] | 0
12 | K | 725110811.S | Demontáž záchoda splachovacieho s nádržou alebo s tlakovým splachovačom, -0,01933t | súb. | 3 | [5 empty] | znížená | 0 | 0 | 0 | 0 | 0 | 0 | 16 | K | 2 |  |  |  | ROZPOCET | 0 | 0 | 0 | 0 | 0 | 2 | 0 | 16 | 1582781252
13 | K | 725210821.S | Demontáž umývadiel alebo umývadielok bez výtokovej armatúry, -0,01946t | súb. | 7 | [5 empty] | znížená | 0 | 0 | 0 | 0 | 0 | 0 | 16 | K | 2 |  |  |  | ROZPOCET | 0 | 0 | 0 | 0 | 0 | 2 | 0 | 16 | -2074951290
| VV |  | " umývadla WC 3 ks " 3 |  | 3 | [13 empty] | VV | 2 | 2 | True | 0 | ROZPOCET
| VV |  | " umývadla 1/U " 4 |  | 4 | [13 empty] | VV | 2 | 2 | True | 0 | ROZPOCET
| VV |  | Súčet |  | 7 | [13 empty] | VV | 2 | 4 | True | 1 | ROZPOCET
14 | K | 725240812.S | Demontáž sprchovej vaničky,bez výtokových armatúr mís, -0,02450t | súb. | 1 | [5 empty] | znížená | 0 | 0 | 0 | 0 | 0 | 0 | 16 | K | 2 |  |  |  | ROZPOCET | 0 | 0 | 0 | 0 | 0 | 2 | 0 | 16 | -1213781920
15 | K | 725320821.S | Demontáž drezu dvojitého bez výtokovej armatúry na konzolách, -0,02720t | súb. | 4 | [5 empty] | znížená | 0 | 0 | 0 | 0 | 0 | 0 | 16 | K | 2 |  |  |  | ROZPOCET | 0 | 0 | 0 | 0 | 0 | 2 | 0 | 16 | 1347141244
| VV |  | " U/2 " 4 |  | 4 | [13 empty] | VV | 2 | 2 | True | 1 | ROZPOCET
16 | K | 725530826.S | Demontáž zásobníkového ohrievača vody akumulačného do 800 l, -0,69347t | súb. | 1 | [5 empty] | znížená | 0 | 0 | 0 | 0 | 0 | 0 | 16 | K | 2 |  |  |  | ROZPOCET | 0 | 0 | 0 | 0 | 0 | 2 | 0 | 16 | 1550871282
17 | K | 725820810.S | Demontáž batérie drezovej, umývadlovej nástennej, -0,0026t | súb. | 11 | [5 empty] | znížená | 0 | 0 | 0 | 0 | 0 | 0 | 16 | K | 2 |  |  |  | ROZPOCET | 0 | 0 | 0 | 0 | 0 | 2 | 0 | 16 | 6886877
| VV |  | 7+4 |  | 11 | [13 empty] | VV | 2 | 2 | True | 1 | ROZPOCET
18 | K | 725860820.S | Demontáž jednoduchej zápachovej uzávierky pre zariaďovacie predmety, umývadlá, drezy, práčky -0,00085t | ks | 7 | [5 empty] | znížená | 0 | 0 | 0 | 0 | 0 | 0 | 16 | K | 2 |  |  |  | ROZPOCET | 0 | 0 | 0 | 0 | 0 | 2 | 0 | 16 | -1280800657
19 | K | 725860821.S | Demontáž dvojitej zápachovej uzávierky pre zariaďovacie predmety, umývadlá, drezy, práčky, -0,00122t | ks | 4 | [5 empty] | znížená | 0 | 0 | 0 | 0 | 0 | 0 | 16 | K | 2 |  |  |  | ROZPOCET | 0 | 0 | 0 | 0 | 0 | 2 | 0 | 16 | -830330128
20 | K | 725860822.S | Demontáž zápachovej uzávierky pre zariaďovacie predmety, vane, sprchy -0,00122t | ks | 1 | [5 empty] | znížená | 0 | 0 | 0 | 0 | 0 | 0 | 16 | K | 2 |  |  |  | ROZPOCET | 0 | 0 | 0 | 0 | 0 | 2 | 0 | 16 | 1716794658
21 | K | 725590811.S | Vnútrostaveniskové premiestnenie vybúraných hmôt zariaďovacích predmetov vodorovne do 100 m z budov s výš. do 6 m | t | 1.036 | [5 empty] | znížená | 0 | 0 | 0 | 0 | 0 | 0 | 16 | K | 2 |  |  |  | ROZPOCET | 0 | 0 | 0 | 0 | 0 | 2 | 0 | 16 | -1256053792

## Nový stav - Zdravotechnik...
[9 empty] | >> skryté stĺpce << | [9 empty] | {47668eba-da0a-4586-b039-4c090145159d}
0
| KRYCÍ LIST | [8 empty] | v --- nižšie sa nachádzajú doplnkové a pomocné údaje k zostavám --- v | [8 empty] | False
Stavba:
OÚ Skalica, klientske centrum – stavebné úpravy
Objekt:
1 - Dom zdravia, Štefánikova 2157/20, 909 01 Skalica
Časť:
5 - Zdravotechnická inštalácia ZTI
Úroveň 3:
Nový stav - Zdravotechnika - Nový stav
| JKSO: |  |  |  |  | KS:
| Miesto: |  | Dom zdravia, Štefánikova 2157/20, Skalica |  |  | Dátum:
| Objednávateľ: |  |  |  |  | IČO:
|  | Ministerstvo vnútra SR, Pribinova 2157/20, Skalica |  |  |  | IČ DPH:
| Zhotoviteľ: |  |  |  |  | IČO:
IČ DPH:
| Projektant: |  |  |  |  | IČO:
|  | Modulor Bratislava, s.r.o. |  |  |  | IČ DPH:
| Spracovateľ: |  |  |  |  | IČO:
IČ DPH:
Poznámka:
Náklady z rozpočtu
Ostatné náklady
Cena bez DPH
|  |  | Základ dane |  |  | Sadzba dane | Výška dane
| DPH | základná
znížená
|  | zákl. prenesená | 0 |  |  | 20%
|  | zníž. prenesená | 0 |  |  | 20%
|  | nulová | 0 |  |  | 0%
| Cena s DPH |  |  | v | EUR
| Projektant |  |  | Spracovateľ
| Dátum a podpis: |  | Pečiatka | Dátum a podpis: |  |  | Pečiatka
| Objednávateľ |  |  | Zhotoviteľ
| Dátum a podpis: |  | Pečiatka | Dátum a podpis: |  |  | Pečiatka
REKAPITULÁCIA
Stavba:
OÚ Skalica, klientske centrum – stavebné úpravy
Objekt:
1 - Dom zdravia, Štefánikova 2157/20, 909 01 Skalica
Časť:
5 - Zdravotechnická inštalácia ZTI
Úroveň 3:
Nový stav - Zdravotechnika - Nový stav
Miesto: |  |  | Dom zdravia, Štefánikova 2157/20, Skalica |  |  | Dátum:
Objednávateľ: |  |  | Ministerstvo vnútra SR, Pribinova 2157/20, Skalica |  |  | Projektant: | Modulor Bratislava, s.r.o.
Zhotoviteľ:
Kód dielu - Popis | [6 empty] | Cena celkom [EUR]
1) Náklady z rozpočtu | [19 empty] | -1
PSV - Práce a dodávky PSV
713 - Izolácie tepelné
721 - Zdravotechnika - vnútorná kanalizácia
722 - Zdravotechnika - vnútorný vodovod
725 - Zdravotechnika - zariaďovacie predmety
HZS - Hodinové zúčtovacie sadzby
2) Ostatné náklady | [10 empty] | DPH
Celkové náklady za stavbu 1) + 2)
VÝKAZ VÝMER
Stavba:
OÚ Skalica, klientske centrum – stavebné úpravy
Objekt:
1 - Dom zdravia, Štefánikova 2157/20, 909 01 Skalica
Časť:
5 - Zdravotechnická inštalácia ZTI
Úroveň 3:
Nový stav - Zdravotechnika - Nový stav
Miesto: |  |  | Dom zdravia, Štefánikova 2157/20, Skalica |  |  | Dátum:
Objednávateľ: |  |  | Ministerstvo vnútra SR, Pribinova 2157/20, Skalica |  |  | Projektant: | Modulor Bratislava, s.r.o.
Zhotoviteľ:
PČ | Typ | Kód | Popis | MJ | Množstvo | J.cena [EUR] | Cena celkom [EUR] | Cenová sústava |  |  | DPH | J. Nh [h] | Nh celkom [h] | J. hmotnosť [t] | Hmotnosť celkom [t] | J. suť [t] | Suť Celkom [t]
Náklady z rozpočtu | [12 empty] | 6.201 |  | 0.10672 |  | 0 |  | D | -1 | [10 empty] | 0
| D | PSV | Práce a dodávky PSV | [9 empty] | 6.201 |  | 0.10672 |  | 0 | 2 | D | 0 |  |  |  | ROZPOCET | [6 empty] | 0
| D | 713 | Izolácie tepelné | [9 empty] | 0 |  | 0 |  | 0 | 2 | D | 1 |  |  |  | ROZPOCET | [6 empty] | 0
1 | K | 713482121 | Montáž trubíc z PE, hr.15-20 mm,vnút.priemer do 38 mm | m | 22 | [5 empty] | znížená | 0 | 0 | 0 | 0 | 0 | 0 | 16 | K | 2 |  |  |  | ROZPOCET | 0 | 0 | 0 | 0 | 0 | 2 | 0 | 16 | -447167212
2 | M | 283310002800 | Izolačná PE trubica 20x13 mm (d potrubia x hr. izolácie), nadrezaná | m | 24.2 | [5 empty] | znížená | 0 | 0 | 0 | 0 | 0 | 0 | 32 | M | 2 |  |  |  | ROZPOCET | 0 | 0 | 0 | 0 | 0 | 2 | 0 | 16 | -1075367142
| VV |  | 22*1,1 |  | 24.2 | [13 empty] | VV | 2 | 2 | True | 1 | ROZPOCET
| VV |  | Tepelná izolácia z polyetylénu (PEF) vhodná na izolovanie rozvodov teplej vody a vykurovania. Súčiniteľ" tepelnej vodivosti ?40°C=0.040W/m.K. | [15 empty] | VV | 2 | 1 | True | 0 | ROZPOCET
| VV |  | Reakcia na oheň E. | [15 empty] | VV | 2 | 1 | True | 0 | ROZPOCET
3 | K | 998713201 | Presun hmôt pre izolácie tepelné v objektoch výšky do 6 m | % | 1.3 | [5 empty] | znížená | 0 | 0 | 0 | 0 | 0 | 0 | 16 | K | 2 |  |  |  | ROZPOCET | 0 | 0 | 0 | 0 | 0 | 2 | 0 | 16 | -839381039
| D | 721 | Zdravotechnika - vnútorná kanalizácia | [9 empty] | 0 |  | 0 |  | 0 | 2 | D | 1 |  |  |  | ROZPOCET | [6 empty] | 0
4 | K | 721171550.S | Potrubie odhlučnené odpadové zvislé PP DN 110 | m | 15 | [5 empty] | znížená | 0 | 0 | 0 | 0 | 0 | 0 | 16 | K | 2 |  |  |  | ROZPOCET | 0 | 0 | 0 | 0 | 0 | 2 | 0 | 16 | -1939632120
5 | K | 721171721.S | Potrubie odhlučnené odpadové prípojné PP DN 50 | m | 21 | [5 empty] | znížená | 0 | 0 | 0 | 0 | 0 | 0 | 16 | K | 2 |  |  |  | ROZPOCET | 0 | 0 | 0 | 0 | 0 | 2 | 0 | 16 | -1927862178
6 | K | 721171724.S | Potrubie odhlučnené odpadové prípojné PP DN 110 | m | 3 | [5 empty] | znížená | 0 | 0 | 0 | 0 | 0 | 0 | 16 | K | 2 |  |  |  | ROZPOCET | 0 | 0 | 0 | 0 | 0 | 2 | 0 | 16 | -2007722755
7 | K | 721290111.S | Ostatné - skúška tesnosti kanalizácie v objektoch vodou do DN 125 | m | 39 | [5 empty] | znížená | 0 | 0 | 0 | 0 | 0 | 0 | 16 | K | 2 |  |  |  | ROZPOCET | 0 | 0 | 0 | 0 | 0 | 2 | 0 | 16 | -1942345097
8 | K | 998721201.S | Presun hmôt pre vnútornú kanalizáciu v objektoch výšky do 6 m | % | 1 | [5 empty] | znížená | 0 | 0 | 0 | 0 | 0 | 0 | 16 | K | 2 |  |  |  | ROZPOCET | 0 | 0 | 0 | 0 | 0 | 2 | 0 | 16 | 869222916
| D | 722 | Zdravotechnika - vnútorný vodovod | [9 empty] | 6.201 |  | 0.06432 |  | 0 | 2 | D | 1 |  |  |  | ROZPOCET | [6 empty] | 0
9 | K | 722171132.S | Potrubie plasthliníkové D 20 mm DN15 | m | 22 | [5 empty] | znížená | 0 | 0 | 0 | 0 | 0 | 0 | 16 | K | 2 |  |  |  | ROZPOCET | 0 | 0 | 0 | 0 | 0 | 2 | 0 | 16 | -1243279206
10 | K | 722221010.S | Montáž guľového kohúta závitového priameho pre vodu G 1/2 | ks | 2 | [5 empty] | znížená | 0 | 0 | 0 | 0 | 0 | 0 | 16 | K | 2 |  |  |  | ROZPOCET | 0 | 0 | 0 | 0 | 0 | 2 | 0 | 16 | -545117288
11 | M | 551110004900.S | Guľový uzáver pre vodu 1/2", niklovaná mosadz | ks | 2 | [5 empty] | znížená | 0 | 0 | 0 | 0 | 0 | 0 | 32 | M | 2 |  |  |  | ROZPOCET | 0 | 0 | 0 | 0 | 0 | 2 | 0 | 16 | -1448567083
12 | K | 722221430.S | Montáž pripojovacej sanitárnej flexi hadice G 1/2 | ks | 10 | [5 empty] | znížená | 0 | 0 | 0 | 0 | 0 | 0 | 16 | K | 2 |  |  |  | ROZPOCET | 0 | 0 | 0 | 0 | 0 | 2 | 0 | 16 | 85696988
13 | M | 552270000400.S | Hadica flexi nerezová 1/2", dĺ. 500 mm, priemyselná pripojovacia pre vykurovanie, chladenie, sanitu | ks | 10 | [5 empty] | znížená | 0 | 0 | 0 | 0 | 0 | 0 | 32 | M | 2 |  |  |  | ROZPOCET | 0 | 0 | 0 | 0 | 0 | 2 | 0 | 16 | 649824936
14 | K | 722250005.S | Montáž hydrantového systému s tvarovo stálou hadicou | súb. | 2 | [5 empty] | znížená | 0.94033 | 1.8807 | 0.00026 | 0.00052 | 0 | 0 | 16 | K | 2 |  |  |  | ROZPOCET | 0 | 0 | 0 | 0 | 0 | 2 | 0 | 16 | -177687494
15 | M | 449150003800 | Hydrantový systém s tvarovo stálou hadicou D 25, hadica 30 m, presklené dvierka, prúdnica | ks | 2 | [5 empty] | znížená | 0 | 0 | 0.022 | 0.044 | 0 | 0 | 32 | M | 2 |  |  |  | ROZPOCET | 0 | 0 | 0 | 0 | 0 | 2 | 0 | 16 | 826369274
16 | K | 722190231 | Prípojný rozvod k hydrantovému systému s doplnkami | súb. | 2 | [5 empty] | znížená | 2.1602 | 4.3203 | 0.0099 | 0.0198 | 0 | 0 | 16 | K | 2 |  |  |  | ROZPOCET | 0 | 0 | 0 | 0 | 0 | 2 | 0 | 16 | 992924848
17 | K | 722290226.S | Tlaková skúška vodovodného potrubia závitového do DN 50 | m | 22 | [5 empty] | znížená | 0 | 0 | 0 | 0 | 0 | 0 | 16 | K | 2 |  |  |  | ROZPOCET | 0 | 0 | 0 | 0 | 0 | 2 | 0 | 16 | -1205976513
18 | K | 722290234.S | Prepláchnutie a dezinfekcia vodovodného potrubia do DN 80 | m | 22 | [5 empty] | znížená | 0 | 0 | 0 | 0 | 0 | 0 | 16 | K | 2 |  |  |  | ROZPOCET | 0 | 0 | 0 | 0 | 0 | 2 | 0 | 16 | -454215103
19 | K | 998722201.S | Presun hmôt pre vnútorný vodovod v objektoch výšky do 6 m | % | 0.7 | [5 empty] | znížená | 0 | 0 | 0 | 0 | 0 | 0 | 16 | K | 2 |  |  |  | ROZPOCET | 0 | 0 | 0 | 0 | 0 | 2 | 0 | 16 | 1787207800
| D | 725 | Zdravotechnika - zariaďovacie predmety | [9 empty] | 0 |  | 0.0424 |  | 0 | 2 | D | 1 |  |  |  | ROZPOCET | [6 empty] | 0
20 | K | 725149715.S | Montáž predstenového systému záchodov do ľahkých stien s kovovou konštrukciou | ks | 3 | [5 empty] | znížená | 0 | 0 | 0 | 0 | 0 | 0 | 16 | K | 2 |  |  |  | ROZPOCET | 0 | 0 | 0 | 0 | 0 | 2 | 0 | 16 | 2126325979
21 | M | 552370000100 | Predstenový systém DuoFix pre závesné WC, výška 1120 mm so splachovacou podomietkovou nádržou Sigma 12, bezbariérový, plast | ks | 3 | [5 empty] | znížená | 0 | 0 | 0 | 0 | 0 | 0 | 32 | M | 2 |  |  |  | ROZPOCET | 0 | 0 | 0 | 0 | 0 | 2 | 0 | 16 | -1235149120
22 | K | 725149720.S | Montáž záchodu do predstenového systému | ks | 3 | [5 empty] | znížená | 0 | 0 | 0 | 0 | 0 | 0 | 16 | K | 2 |  |  |  | ROZPOCET | 0 | 0 | 0 | 0 | 0 | 2 | 0 | 16 | -915499022
23 | M | 642360000600 | Misa záchodová keramická závesná so splachovacím okruhom | ks | 3 | [5 empty] | znížená | 0 | 0 | 0.0137 | 0.0411 | 0 | 0 | 32 | M | 2 |  |  |  | ROZPOCET | 0 | 0 | 0 | 0 | 0 | 2 | 0 | 16 | -395613737
24 | K | 725291112.S | Montáž záchodového sedadla s poklopom | ks | 3 | [5 empty] | znížená | 0 | 0 | 0 | 0 | 0 | 0 | 16 | K | 2 |  |  |  | ROZPOCET | 0 | 0 | 0 | 0 | 0 | 2 | 0 | 16 | 704735225
25 | M | 554330000300.S | Záchodové sedadlo plastové s poklopom | ks | 3 | [5 empty] | znížená | 0 | 0 | 0 | 0 | 0 | 0 | 32 | M | 2 |  |  |  | ROZPOCET | 0 | 0 | 0 | 0 | 0 | 2 | 0 | 16 | -1949032440
26 | K | 725219201.S | Montáž umývadla keramického na konzoly, bez výtokovej armatúry | ks | 4 | [5 empty] | znížená | 0 | 0 | 0 | 0 | 0 | 0 | 16 | K | 2 |  |  |  | ROZPOCET | 0 | 0 | 0 | 0 | 0 | 2 | 0 | 16 | -807058002
27 | M | 642110000100 | Umývadlo keramické, rozmer 550x420x185 mm, biela | ks | 1 | [5 empty] | znížená | 0 | 0 | 0 | 0 | 0 | 0 | 32 | M | 2 |  |  |  | ROZPOCET | 0 | 0 | 0 | 0 | 0 | 2 | 0 | 16 | 1489918472
28 | M | 642210000300 | Umývadielko keramické, rozmer 450x360x160 mm, biela | ks | 3 | [5 empty] | znížená | 0 | 0 | 0 | 0 | 0 | 0 | 32 | M | 2 |  |  |  | ROZPOCET | 0 | 0 | 0 | 0 | 0 | 2 | 0 | 16 | 1704628444
29 | K | 725319113.S | Montáž kuchynských drezov jednoduchých, hranatých, bez výtokových armatúr | ks | 1 | [5 empty] | znížená | 0 | 0 | 0 | 0 | 0 | 0 | 16 | K | 2 |  |  |  | ROZPOCET | 0 | 0 | 0 | 0 | 0 | 2 | 0 | 16 | -1218953874
30 | M | 552310000700.S | Kuchynský drez nerezový | ks | 1 | [5 empty] | znížená | 0 | 0 | 0 | 0 | 0 | 0 | 32 | M | 2 |  |  |  | ROZPOCET | 0 | 0 | 0 | 0 | 0 | 2 | 0 | 16 | 2109340061
31 | K | 725333360.S | Montáž výlevky keramickej voľne stojacej bez výtokovej armatúry | ks | 1 | [5 empty] | znížená | 0 | 0 | 0 | 0 | 0 | 0 | 16 | K | 2 |  |  |  | ROZPOCET | 0 | 0 | 0 | 0 | 0 | 2 | 0 | 16 | -379731212
32 | M | 642710000100.S | Výlevka stojatá keramická s plastovou mrežou | ks | 1 | [5 empty] | znížená | 0 | 0 | 0 | 0 | 0 | 0 | 32 | M | 2 |  |  |  | ROZPOCET | 0 | 0 | 0 | 0 | 0 | 2 | 0 | 16 | 2146392506
33 | K | 725539140.S | Montáž elektrického prietokového ohrievača malolitrážneho do 5 L | ks | 5 | [5 empty] | znížená | 0 | 0 | 0 | 0 | 0 | 0 | 16 | K | 2 |  |  |  | ROZPOCET | 0 | 0 | 0 | 0 | 0 | 2 | 0 | 16 | 336857704
34 | M | 541310000400.S | Elektrický prietokový ohrievač vody s elektronickým spínaním a tlakovou prevádzkou, IP 45, 20 A, 4,5 kW napr. HAKL MK 145, alt. ekvivalent | ks | 5 | [5 empty] | znížená | 0 | 0 | 0 | 0 | 0 | 0 | 32 | M | 2 |  |  |  | ROZPOCET | 0 | 0 | 0 | 0 | 0 | 2 | 0 | 16 | -369037415
35 | K | 725819401.S | Montáž ventilu rohového s pripojovacou rúrkou G 1/2 | ks | 10 | [5 empty] | znížená | 0 | 0 | 0 | 0 | 0 | 0 | 16 | K | 2 |  |  |  | ROZPOCET | 0 | 0 | 0 | 0 | 0 | 2 | 0 | 16 | -961483332
36 | M | 551110020800.S | Ventil rohový DN15 | ks | 10 | [5 empty] | znížená | 0 | 0 | 0 | 0 | 0 | 0 | 32 | M | 2 |  |  |  | ROZPOCET | 0 | 0 | 0 | 0 | 0 | 2 | 0 | 16 | -322321152
37 | K | 725829201.S | Montáž batérie umývadlovej a drezovej nástennej pákovej alebo klasickej s mechanickým ovládaním | ks | 1 | [5 empty] | znížená | 0 | 0 | 0 | 0 | 0 | 0 | 16 | K | 2 |  |  |  | ROZPOCET | 0 | 0 | 0 | 0 | 0 | 2 | 0 | 16 | -656129304
38 | M | 551450000200.S | Nástenná výtoková batéria pre výlevku | ks | 1 | [5 empty] | znížená | 0 | 0 | 0 | 0 | 0 | 0 | 32 | M | 2 |  |  |  | ROZPOCET | 0 | 0 | 0 | 0 | 0 | 2 | 0 | 16 | -395093783
39 | K | 725829601.S | Montáž batérie umývadlovej a drezovej stojankovej, pákovej alebo klasickej s mechanickým ovládaním | ks | 5 | [5 empty] | znížená | 0 | 0 | 0 | 0 | 0 | 0 | 16 | K | 2 |  |  |  | ROZPOCET | 0 | 0 | 0 | 0 | 0 | 2 | 0 | 16 | 1308293546
40 | M | 551450003800.S | Batéria umývadlová stojanková páková | ks | 4 | [5 empty] | znížená | 0 | 0 | 0 | 0 | 0 | 0 | 32 | M | 2 |  |  |  | ROZPOCET | 0 | 0 | 0 | 0 | 0 | 2 | 0 | 16 | -410934616
41 | M | 551450000600.S | Batéria drezová stojanková páková | ks | 1 | [5 empty] | znížená | 0 | 0 | 0.0013 | 0.0013 | 0 | 0 | 32 | M | 2 |  |  |  | ROZPOCET | 0 | 0 | 0 | 0 | 0 | 2 | 0 | 16 | 868535220
42 | K | 725869302.S | Montáž zápachovej uzávierky pre zariaďovacie predmety, umývadlovej do D 50 (podomietková) | ks | 5 | [5 empty] | znížená | 0 | 0 | 0 | 0 | 0 | 0 | 16 | K | 2 |  |  |  | ROZPOCET | 0 | 0 | 0 | 0 | 0 | 2 | 0 | 16 | 1982715259
43 | M | 551620005600.S | Zápachová uzávierka - sifón pre umývadlá DN 50 | ks | 5 | [5 empty] | znížená | 0 | 0 | 0 | 0 | 0 | 0 | 32 | M | 2 |  |  |  | ROZPOCET | 0 | 0 | 0 | 0 | 0 | 2 | 0 | 16 | -1940139791
44 | K | 998725201.S | Presun hmôt pre zariaďovacie predmety v objektoch výšky do 6 m | % | 0.3 | [5 empty] | znížená | 0 | 0 | 0 | 0 | 0 | 0 | 16 | K | 2 |  |  |  | ROZPOCET | 0 | 0 | 0 | 0 | 0 | 2 | 0 | 16 | -1192322749
| D | HZS | Hodinové zúčtovacie sadzby | [9 empty] | 0 |  | 0 |  | 0 | 4 | D | 0 |  |  |  | ROZPOCET | [6 empty] | 0
45 | K | HZS000113.S | Stavebno montážne práce náročné ucelené - odborné, tvorivé remeselné (Tr. 3) v rozsahu viac ako 8 hodín | hod | 24 | [5 empty] | znížená | 0 | 0 | 0 | 0 | 0 | 0 | 262144 | K | 1 |  |  |  | ROZPOCET | 0 | 0 | 0 | 0 | 0 | 2 | 0 | 262144 | -265517047

## 6 - Ústredné vykurovanie
[9 empty] | >> skryté stĺpce << | [9 empty] | {89b66aa5-72b8-47d6-b859-029c2744bc10}
0
| KRYCÍ LIST | [8 empty] | v --- nižšie sa nachádzajú doplnkové a pomocné údaje k zostavám --- v | [8 empty] | False
Stavba:
OÚ Skalica, klientske centrum – stavebné úpravy
Objekt:
1 - Dom zdravia, Štefánikova 2157/20, 909 01 Skalica
Časť:
6 - Ústredné vykurovanie
| JKSO: |  |  |  |  | KS:
| Miesto: |  | Dom zdravia, Štefánikova 2157/20, Skalica |  |  | Dátum: | 0
| Objednávateľ: |  |  |  |  | IČO:
|  | Ministerstvo vnútra SR, Pribinova 2157/20, Skalica |  |  |  | IČ DPH:
| Zhotoviteľ: |  |  |  |  | IČO:
IČ DPH:
| Projektant: |  |  |  |  | IČO:
|  | Modulor Bratislava, s.r.o. |  |  |  | IČ DPH:
| Spracovateľ: |  |  |  |  | IČO:
IČ DPH:
Poznámka:
Náklady z rozpočtu
Ostatné náklady
Cena bez DPH
|  |  | Základ dane |  |  | Sadzba dane | Výška dane
| DPH | základná
znížená
zákl. prenesená
zníž. prenesená
nulová
| Cena s DPH |  |  | v | EUR
| Projektant |  |  | Spracovateľ
| Dátum a podpis: |  | Pečiatka | Dátum a podpis: |  |  | Pečiatka
| Objednávateľ |  |  | Zhotoviteľ
| Dátum a podpis: |  | Pečiatka | Dátum a podpis: |  |  | Pečiatka
REKAPITULÁCIA
Stavba:
OÚ Skalica, klientske centrum – stavebné úpravy
Objekt:
1 - Dom zdravia, Štefánikova 2157/20, 909 01 Skalica
Časť:
6 - Ústredné vykurovanie
Miesto: |  |  | Dom zdravia, Štefánikova 2157/20, Skalica |  |  | Dátum: | 0
Objednávateľ: |  |  | Ministerstvo vnútra SR, Pribinova 2157/20, Skalica |  |  | Projektant: | Modulor Bratislava, s.r.o.
Zhotoviteľ:
Kód dielu - Popis | [6 empty] | Cena celkom [EUR]
1) Náklady z rozpočtu | [19 empty] | -1
PSV - Práce a dodávky PSV
713 - Izolácie tepelné
732 - Ústredné kúrenie - strojovne
733 - Ústredné kúrenie - rozvodné potrubie
734 - Ústredné kúrenie - armatúry
735 - Ústredné kúrenie - vykurovacie telesá
2) Ostatné náklady | [10 empty] | DPH
Celkové náklady za stavbu 1) + 2)
VÝKAZ VÝMER
Stavba:
OÚ Skalica, klientske centrum – stavebné úpravy
Objekt:
1 - Dom zdravia, Štefánikova 2157/20, 909 01 Skalica
Časť:
6 - Ústredné vykurovanie
Miesto: |  |  | Dom zdravia, Štefánikova 2157/20, Skalica |  |  | Dátum: | 0
Objednávateľ: |  |  | Ministerstvo vnútra SR, Pribinova 2157/20, Skalica |  |  | Projektant: | Modulor Bratislava, s.r.o.
Zhotoviteľ:
PČ | Typ | Kód | Popis | MJ | Množstvo | J.cena [EUR] | Cena celkom [EUR] | Cenová sústava |  |  | DPH | J. Nh [h] | Nh celkom [h] | J. hmotnosť [t] | Hmotnosť celkom [t] | J. suť [t] | Suť Celkom [t]
Náklady z rozpočtu | [12 empty] | 0 |  | 0 |  | 0 |  | D | -1 | [7 empty] | 0
| D | PSV | Práce a dodávky PSV | [9 empty] | 0 |  | 0 |  | 0 | 2 | D | 0 | ROZPOCET | [6 empty] | 0
| D | 713 | Izolácie tepelné | [9 empty] | 0 |  | 0 |  | 0 | 2 | D | 1 | ROZPOCET | [6 empty] | 0
1 | M | 283310001100 | Izolačná PE trubica TUBOLIT DG 18x9 mm (d potrubia x hr. izolácie), nadrezaná | m | 52 | [5 empty] | znížená | 0 | 0 | 0 | 0 | 0 | 0 | 8 | M | 2 | ROZPOCET | 0 | 0 | 0 | 0 | 0 | 2 | 0 | 4 | -490211057
2 | M | 283310001200 | Izolačná PE trubica TUBOLIT DG 20x9 mm (d potrubia x hr. izolácie), nadrezaná | m | 13 | [5 empty] | znížená | 0 | 0 | 0 | 0 | 0 | 0 | 8 | M | 2 | ROZPOCET | 0 | 0 | 0 | 0 | 0 | 2 | 0 | 4 | 984500391
3 | M | 283310001500 | Izolačná PE trubica TUBOLIT DG 28x9 mm (d potrubia x hr. izolácie), nadrezaná | m | 44 | [5 empty] | znížená | 0 | 0 | 0 | 0 | 0 | 0 | 8 | M | 2 | ROZPOCET | 0 | 0 | 0 | 0 | 0 | 2 | 0 | 4 | 999675576
4 | K | 713482111 | Montáž trubíc z PE, hr.do 10 mm,vnút.priemer do 38 mm | m | 109 | [5 empty] | znížená | 0 | 0 | 0 | 0 | 0 | 0 | 4 | K | 2 | ROZPOCET | 0 | 0 | 0 | 0 | 0 | 2 | 0 | 4 | 1136781414
5 | K | 713482112 | Montáž trubíc z PE, hr.do 10 mm,vnút.priemer 39-70 mm | m | 61 | [5 empty] | znížená | 0 | 0 | 0 | 0 | 0 | 0 | 4 | K | 2 | ROZPOCET | 0 | 0 | 0 | 0 | 0 | 2 | 0 | 4 | 1832666784
6 | M | 283310001800 | Izolačná PE trubica TUBOLIT DG 42x9 mm (d potrubia x hr. izolácie), nadrezaná | m | 62.2 | [5 empty] | znížená | 0 | 0 | 0 | 0 | 0 | 0 | 8 | M | 2 | ROZPOCET | 0 | 0 | 0 | 0 | 0 | 2 | 0 | 4 | -1826733448
| D | 732 | Ústredné kúrenie - strojovne | [9 empty] | 0 |  | 0 |  | 0 | 2 | D | 1 | ROZPOCET | [6 empty] | 0
7 | K | 732429111 | Montáž čerpadla (do potrubia) obehového špirálového DN 25 | súb. | 1 | [5 empty] | znížená | 0 | 0 | 0 | 0 | 0 | 0 | 4 | K | 2 | ROZPOCET | 0 | 0 | 0 | 0 | 0 | 2 | 0 | 4 | 688565470
8 | M | 426110003200 | Čerpadlo obehové napr. GRUNDFOS ALPHA1 25-60 130 al. ekvivalent | ks | 1 | [5 empty] | znížená | 0 | 0 | 0 | 0 | 0 | 0 | 8 | M | 2 | ROZPOCET | 0 | 0 | 0 | 0 | 0 | 2 | 0 | 4 | 651778669
9 | K | 998732202 | Presun hmôt pre strojovne v objektoch výšky nad 6 m do 12 m | % | 1.15 | [5 empty] | znížená | 0 | 0 | 0 | 0 | 0 | 0 | 4 | K | 2 | ROZPOCET | 0 | 0 | 0 | 0 | 0 | 2 | 0 | 4 | 473152844
| D | 733 | Ústredné kúrenie - rozvodné potrubie | [9 empty] | 0 |  | 0 |  | 0 | 2 | D | 1 | ROZPOCET | [6 empty] | 0
10 | K | 733111206 | Potrubie z rúrok závitových zosilnených nízkotlakových DN 32, vr. prierazov, úprav po prierazoch, D+M závesného systému a konzol | m | 6 | [5 empty] | znížená | 0 | 0 | 0 | 0 | 0 | 0 | 4 | K | 2 | ROZPOCET | 0 | 0 | 0 | 0 | 0 | 2 | 0 | 4 | -182399900
11 | K | 733167023 | Potrubie z rúr Pex-Al-Pex DN 26,0x3,0 mm v tyčiach, vr. prierazov, úprav po prierazoch, D+M závesného systému a konzol | m | 44 | [5 empty] | znížená | 0 | 0 | 0 | 0 | 0 | 0 | 4 | K | 2 | ROZPOCET | 0 | 0 | 0 | 0 | 0 | 2 | 0 | 4 | 566586426
12 | K | 733167031 | Potrubie z rúr Pex-Al-PeX DN 16,0x2,0 mm v tyčiach, vr. prierazov, úprav po prierazoch, D+M závesného systému a konzol | m | 52 | [5 empty] | znížená | 0 | 0 | 0 | 0 | 0 | 0 | 4 | K | 2 | ROZPOCET | 0 | 0 | 0 | 0 | 0 | 2 | 0 | 4 | -681492516
13 | K | 733167032 | Potrubie z rúr Pex-Al-Pex DN 20,0x3,0 mm v tyčiach, vr. prierazov, úprav po prierazoch, D+M závesného systému a konzol | m | 13 | [5 empty] | znížená | 0 | 0 | 0 | 0 | 0 | 0 | 4 | K | 2 | ROZPOCET | 0 | 0 | 0 | 0 | 0 | 2 | 0 | 4 | 27081513
14 | K | 733167034 | Potrubie z rúr Pex-Al-Pex DN 40,0x3,5 mm v tyčiach, vr. prierazov, úprav po prierazoch, D+M závesného systému a konzol | m | 61 | [5 empty] | znížená | 0 | 0 | 0 | 0 | 0 | 0 | 4 | K | 2 | ROZPOCET | 0 | 0 | 0 | 0 | 0 | 2 | 0 | 4 | 1279042822
15 | K | 733190107 | Tlaková skúška potrubia z oceľových rúrok závitových | m | 6 | [5 empty] | znížená | 0 | 0 | 0 | 0 | 0 | 0 | 4 | K | 2 | ROZPOCET | 0 | 0 | 0 | 0 | 0 | 2 | 0 | 4 | 2034366905
16 | K | 733191301 | Tlaková skúška plastového potrubia do 32 mm | m | 109 | [5 empty] | znížená | 0 | 0 | 0 | 0 | 0 | 0 | 4 | K | 2 | ROZPOCET | 0 | 0 | 0 | 0 | 0 | 2 | 0 | 4 | -49329598
17 | K | 733191302 | Tlaková skúška plastového potrubia nad 32 do 63 mm | m | 61 | [5 empty] | znížená | 0 | 0 | 0 | 0 | 0 | 0 | 4 | K | 2 | ROZPOCET | 0 | 0 | 0 | 0 | 0 | 2 | 0 | 4 | -1005429809
18 | K | 998733203 | Presun hmôt pre rozvody potrubia v objektoch výšky nad 6 do 24 m | % | 1.5 | [5 empty] | znížená | 0 | 0 | 0 | 0 | 0 | 0 | 4 | K | 2 | ROZPOCET | 0 | 0 | 0 | 0 | 0 | 2 | 0 | 4 | 597422273
| D | 734 | Ústredné kúrenie - armatúry | [9 empty] | 0 |  | 0 |  | 0 | 2 | D | 1 | ROZPOCET | [6 empty] | 0
19 | K | 734209101 | Montáž závitovej armatúry s jedným závitom G 3/8 | ks | 12 | [5 empty] | znížená | 0 | 0 | 0 | 0 | 0 | 0 | 4 | K | 2 | ROZPOCET | 0 | 0 | 0 | 0 | 0 | 2 | 0 | 4 | -236042982
20 | K | 734211111 | Ventil odvzdušňovací závitový vykurovacích telies do G 3/8 | ks | 12 | [5 empty] | znížená | 0 | 0 | 0 | 0 | 0 | 0 | 4 | K | 2 | ROZPOCET | 0 | 0 | 0 | 0 | 0 | 2 | 0 | 4 | -879664314
21 | K | 734223208 | Montáž termostatickej hlavice kvapalinovej jednoduchej | súb. | 12 | [5 empty] | znížená | 0 | 0 | 0 | 0 | 0 | 0 | 4 | K | 2 | ROZPOCET | 0 | 0 | 0 | 0 | 0 | 2 | 0 | 4 | -1241890068
22 | M | 551280002000 | Termostatická hlavica kvapalinová, Clip-Clap, rozsah regulácie + 6,5 až +28°C, plast | ks | 12 | [5 empty] | znížená | 0 | 0 | 0 | 0 | 0 | 0 | 8 | M | 2 | ROZPOCET | 0 | 0 | 0 | 0 | 0 | 2 | 0 | 4 | -1697207476
23 | K | 734224015 | Montáž guľového kohúta závitového G 5/4 | ks | 4 | [5 empty] | znížená | 0 | 0 | 0 | 0 | 0 | 0 | 4 | K | 2 | ROZPOCET | 0 | 0 | 0 | 0 | 0 | 2 | 0 | 4 | 1773013113
24 | M | 551210044900 | Guľový ventil 1 1/4”, páčka červená-chróm | ks | 4 | [5 empty] | znížená | 0 | 0 | 0 | 0 | 0 | 0 | 8 | M | 2 | ROZPOCET | 0 | 0 | 0 | 0 | 0 | 2 | 0 | 4 | 193837876
25 | K | 734240015 | Montáž spätnej klapky závitovej G 5/4 | ks | 1 | [5 empty] | znížená | 0 | 0 | 0 | 0 | 0 | 0 | 4 | K | 2 | ROZPOCET | 0 | 0 | 0 | 0 | 0 | 2 | 0 | 4 | 110518227
26 | M | 551190002900 | Spätná klapka 5/4" FF, Kv 21,00, niklovaná mosadz | ks | 1 | [5 empty] | znížená | 0 | 0 | 0 | 0 | 0 | 0 | 8 | M | 2 | ROZPOCET | 0 | 0 | 0 | 0 | 0 | 2 | 0 | 4 | -187843729
27 | K | 734291113 | Ostané armatúry, kohútik plniaci a vypúšťací normy 13 7061, PN 1,0/100st. C G 1/2 | ks | 2 | [5 empty] | znížená | 0 | 0 | 0 | 0 | 0 | 0 | 4 | K | 2 | ROZPOCET | 0 | 0 | 0 | 0 | 0 | 2 | 0 | 4 | -2014378504
28 | K | 734291350 | Montáž filtra závitového G 1 1/4 | ks | 1 | [5 empty] | znížená | 0 | 0 | 0 | 0 | 0 | 0 | 4 | K | 2 | ROZPOCET | 0 | 0 | 0 | 0 | 0 | 2 | 0 | 4 | -344441075
29 | M | 422010002400 | Filter závitový nerez, 5/4", dĺ. 105 mm, nerez oceľ ASTM A351 CF8M, nerez oceľ AISI 316 | ks | 1 | [5 empty] | znížená | 0 | 0 | 0 | 0 | 0 | 0 | 8 | M | 2 | ROZPOCET | 0 | 0 | 0 | 0 | 0 | 2 | 0 | 4 | 1275701486
30 | M | 4220100021001181 | R 387 Pripojovacia armatúra pre napojenie radiátorov VKP - Priame pripojenie | ks | 12 | [5 empty] | znížená | 0 | 0 | 0 | 0 | 0 | 0 | 8 | M | 2 | ROZPOCET | 0 | 0 | 0 | 0 | 0 | 2 | 0 | 4 | 1208878864
31 | K | 734296170 | Montáž zmiešavacej armatúry trojcestnej DN 25 so servopohonom | ks | 1 | [5 empty] | znížená | 0 | 0 | 0 | 0 | 0 | 0 | 4 | K | 2 | ROZPOCET | 0 | 0 | 0 | 0 | 0 | 2 | 0 | 4 | 1206334367
32 | M | 551210037600 | Ventil zmiešavací trojcestný 1", Kv 8, PN 10, mosadz | ks | 1 | [5 empty] | znížená | 0 | 0 | 0 | 0 | 0 | 0 | 8 | M | 2 | ROZPOCET | 0 | 0 | 0 | 0 | 0 | 2 | 0 | 4 | 68488505
33 | M | 551210040900 | Servopohon ku zmiešavacím ventilom MIX a kotlovým zostavám IVAR, 230 V, krútiaci moment 5 Nm | ks | 1 | [5 empty] | znížená | 0 | 0 | 0 | 0 | 0 | 0 | 8 | M | 2 | ROZPOCET | 0 | 0 | 0 | 0 | 0 | 2 | 0 | 4 | -1428536178
34 | K | 734412240 | Montáž teplomeru technického axiálneho priemer 100 mm dĺžka 100 mm | ks | 2 | [5 empty] | znížená | 0 | 0 | 0 | 0 | 0 | 0 | 4 | K | 2 | ROZPOCET | 0 | 0 | 0 | 0 | 0 | 2 | 0 | 4 | -1952233696
35 | M | 388320002500 | Teplomer axiálny d 100 mm, pripojenie 1/2" zadné s jímkou dĺžky 100 mm, rozsah 0-120 °C | ks | 2 | [5 empty] | znížená | 0 | 0 | 0 | 0 | 0 | 0 | 8 | M | 2 | ROZPOCET | 0 | 0 | 0 | 0 | 0 | 2 | 0 | 4 | 644974182
36 | K | 998734203 | Presun hmôt pre armatúry v objektoch výšky nad 6 do 24 m | % | 0.3 | [5 empty] | znížená | 0 | 0 | 0 | 0 | 0 | 0 | 4 | K | 2 | ROZPOCET | 0 | 0 | 0 | 0 | 0 | 2 | 0 | 4 | 1970633109
| D | 735 | Ústredné kúrenie - vykurovacie telesá | [9 empty] | 0 |  | 0 |  | 0 | 2 | D | 1 | ROZPOCET | [6 empty] | 0
37 | K | 735154040 | Montáž vykurovacieho telesa panelového jednoradového 600 mm/ dĺžky 400-600 mm, vr. D+M konzol | ks | 1 | [5 empty] | znížená | 0 | 0 | 0 | 0 | 0 | 0 | 4 | K | 2 | ROZPOCET | 0 | 0 | 0 | 0 | 0 | 2 | 0 | 4 | 1347917793
38 | M | 484530013000 | Teleso vykurovacie doskové jednoradové oceľové 11 VKP 600x500, pripojenie pravé spodné, závit 6xG 1/2" vnutorný, napr. KORAD al. ekvivalent | ks | 1 | [5 empty] | znížená | 0 | 0 | 0 | 0 | 0 | 0 | 8 | M | 2 | ROZPOCET | 0 | 0 | 0 | 0 | 0 | 2 | 0 | 4 | 743742211
39 | K | 735154140 | Montáž vykurovacieho telesa panelového dvojradového výšky 600 mm/ dĺžky 400-600 mm, vr. D+M konzol | ks | 2 | [5 empty] | znížená | 0 | 0 | 0 | 0 | 0 | 0 | 4 | K | 2 | ROZPOCET | 0 | 0 | 0 | 0 | 0 | 2 | 0 | 4 | -1989977942
40 | M | 484530021100 | Teleso vykurovacie doskové dvojradové oceľové 22VKP, 600x600x100 mm, pripojenie pravé spodné, závit 6xG 1/2" vnútorný, napr. KORAD al. ekvivalent | ks | 2 | [5 empty] | znížená | 0 | 0 | 0 | 0 | 0 | 0 | 8 | M | 2 | ROZPOCET | 0 | 0 | 0 | 0 | 0 | 2 | 0 | 4 | -981698553
41 | K | 735154141 | Montáž vykurovacieho telesa panelového dvojradového výšky 600 mm/ dĺžky 700-900 mm, vr. D+M konzol | ks | 1 | [5 empty] | znížená | 0 | 0 | 0 | 0 | 0 | 0 | 4 | K | 2 | ROZPOCET | 0 | 0 | 0 | 0 | 0 | 2 | 0 | 4 | 9823487
42 | M | 484530021400 | Teleso vykurovacie doskové dvojradové oceľové 22VKP, 600x900x100 mm, pripojenie pravé spodné, závit 6xG 1/2" vnútorný, napr. KORAD al. ekvivalent | ks | 1 | [5 empty] | znížená | 0 | 0 | 0 | 0 | 0 | 0 | 8 | M | 2 | ROZPOCET | 0 | 0 | 0 | 0 | 0 | 2 | 0 | 4 | -1764418678
43 | K | 735154142 | Montáž vykurovacieho telesa panelového dvojradového výšky 600 mm/ dĺžky 1000-1200 mm, vr. D+M konzol | ks | 1 | [5 empty] | znížená | 0 | 0 | 0 | 0 | 0 | 0 | 4 | K | 2 | ROZPOCET | 0 | 0 | 0 | 0 | 0 | 2 | 0 | 4 | 1354813778
44 | M | 484530021600 | Teleso vykurovacie doskové dvojradové oceľové 21VKP, vxlxhĺ 600x1200x100 mm, pripojenie pravé spodné, závit 6xG 1/2" vnútorný, napr. KORAD al. ekvivalent | ks | 1 | [5 empty] | znížená | 0 | 0 | 0 | 0 | 0 | 0 | 8 | M | 2 | ROZPOCET | 0 | 0 | 0 | 0 | 0 | 2 | 0 | 4 | 816596991
45 | K | 735154143 | Montáž vykurovacieho telesa panelového dvojradového výšky 600 mm/ dĺžky 1400-1800 mm, vr. D+M konzol | ks | 7 | [5 empty] | znížená | 0 | 0 | 0 | 0 | 0 | 0 | 4 | K | 2 | ROZPOCET | 0 | 0 | 0 | 0 | 0 | 2 | 0 | 4 | 1308338076
46 | M | 484530021900 | Teleso vykurovacie doskové dvojradové oceľové 22VKP, 600x1600x100 mm, pripojenie pravé spodné, závit 6xG 1/2" vnútorný, napr. KORAD al. ekvivalent | ks | 5 | [5 empty] | znížená | 0 | 0 | 0 | 0 | 0 | 0 | 8 | M | 2 | ROZPOCET | 0 | 0 | 0 | 0 | 0 | 2 | 0 | 4 | -1236752390
47 | M | 484530022000 | Teleso vykurovacie doskové dvojradové oceľové RADIK VK 22, vxlxhĺ 600x1700x100 mm, pripojenie pravé spodné, závit 6xG 1/2" vnútorný, napr. KORAD al. ekvivalent | ks | 1 | [5 empty] | znížená | 0 | 0 | 0 | 0 | 0 | 0 | 8 | M | 2 | ROZPOCET | 0 | 0 | 0 | 0 | 0 | 2 | 0 | 4 | 1333489276
48 | M | 484530022100 | Teleso vykurovacie doskové dvojradové oceľové 22VKP, 600x1800x100 mm, pripojenie pravé spodné, závit 6xG 1/2" vnútorný, napr. KORAD al. ekvivalent | ks | 1 | [5 empty] | znížená | 0 | 0 | 0 | 0 | 0 | 0 | 8 | M | 2 | ROZPOCET | 0 | 0 | 0 | 0 | 0 | 2 | 0 | 4 | -122650055
49 | K | 735158110 | Vykurovacie telesá panelové, tlaková skúška telesa vodou jednoradového | ks | 1 | [5 empty] | znížená | 0 | 0 | 0 | 0 | 0 | 0 | 4 | K | 2 | ROZPOCET | 0 | 0 | 0 | 0 | 0 | 2 | 0 | 4 | 285775629
50 | K | 735158120 | Vykurovacie telesá panelové, tlaková skúška telesa vodou dvojradového vr. hydraulického vyregulovania vykurovacieho systému | ks | 11 | [5 empty] | znížená | 0 | 0 | 0 | 0 | 0 | 0 | 4 | K | 2 | ROZPOCET | 0 | 0 | 0 | 0 | 0 | 2 | 0 | 4 | -1341566774
51 | K | 998735202 | Presun hmôt pre vykurovacie telesá v objektoch výšky nad 6 do 12 m | % | 1.65 | [5 empty] | znížená | 0 | 0 | 0 | 0 | 0 | 0 | 4 | K | 2 | ROZPOCET | 0 | 0 | 0 | 0 | 0 | 2 | 0 | 4 | 1498156353

## Zoznam figúr
ZOZNAM FIGÚR
Kód:
Stavba: | OÚ Skalica, klientske centrum – stavebné úpravy
Dátum: | 0
Kód | Popis | MJ | Výmera
1/ 1 | Architektonicko - stavebné riešenie
Murivo_02SK | 02SK |  | 10.921
| 2,15*2,90-0,94*2,10 |  | 4.261
| 1,10*2,10+1,50*2,90 |  | 6.66
| Súčet |  | 10.921
Použitie figúry:
340239240 | Zamurovanie otvorov hr.450 mm , plochy do 4 m2 tvárnicami YTONG (450x499x249) | m2 | 10.921
Obklad_2NP | Keramický obklad 2.NP |  | 67.168
| " obklad do v.2,0 m " |  | 0
| " m.č.2.03 " (2,15+3,21+1,14+1,68+1,01+1,53)*2,0-0,60*2,0 |  | 20.24
| " m.č.2.04 " (1,20+1,68)*2*2,0-0,60*2,0*2 |  | 9.12
| (0,90+1,50)*2*2,0-0,60*2,0 |  | 8.4
| " m.č.2.17 " (0,90+2,60)*2*2,0-0,65*2,0 |  | 12.7
| " m.č.2.18 " (0,90+2,60)*2*2,0-0,65*2,0 |  | 12.7
| " obklad medzi kuchynskou linkou a po bokoch " |  | 0
| " m.č.2.05 " 1,68*0,60+1,0*1,50*2 |  | 4.008
| Súčet |  | 67.168
Použitie figúry:
612460203 | Vnútorná omietka stien vápenná jadrová (hrubá), hr. 20 mm | m2 | 1391.554
781445207 | Montáž obkladov vnútor. stien z obkladačiek kladených do flex.tmelu | m2 | 67.168
978013191 | Otlčenie omietok stien vnútorných vápenných alebo vápennocementových v rozsahu do 100 %, -0,04600t | m2 | 921.974
Podlaha_1PP | Podlaha 1.PP |  | 153
| " m.č.0.28 - 0.36 " |  | 0
| 21+6+11+6+9+16+45+14+25 |  | 153
Použitie figúry:
632001011 | Zhotovenie separačnej fólie v podlahových vrstvách z PE | m2 | 442.5
632457567.1 | Cementová samonivelizačná hmota Weber floor 4320, vystužená vláknom, hr. 20 mm | m2 | 153
776560010 | Lepenie povlakových podláh z linolea | m2 | 442.5
952901111 | Vyčistenie budov pri výške podlaží do 4 m | m2 | 455.1
965044201 | Brúsenie existujúcich podláh | m2 | 455.1
Podlaha_2NP | Podlaha 2.NP |  | 302.1
| 11+33+5+3+12+31,50+15+14+34 |  | 158.5
| 29+26+12+36+21+15+2,3+2,3 |  | 143.6
| Súčet |  | 302.1
Použitie figúry:
632001011 | Zhotovenie separačnej fólie v podlahových vrstvách z PE | m2 | 442.5
632457569.1 | Cementová samonivelizačná hmota Weber floor 4320, vystužená vláknom, hr. 30 mm | m2 | 289.5
776560010 | Lepenie povlakových podláh z linolea | m2 | 442.5
952901111 | Vyčistenie budov pri výške podlaží do 4 m | m2 | 455.1
965044201 | Brúsenie existujúcich podláh | m2 | 455.1
Pôv_obklad_2NP | Pôvodny obklad 2.NP |  | 469.58
| " 2.NP obklad do v.2 m " |  | 0
| (6,50+2,0)*2*2,0-(1,0+0,90*2+0,65*2+2,72)*2,0 |  | 20.36
| (9,95+4,75)*2*2,0-(0,90*4+0,60)*2,0 |  | 50.4
| (1,68+1,20)*2*2,0-(0,60*2*2,0) |  | 9.12
| (1,43+0,90)*2*2,0-(0,60*2,0) |  | 8.12
| (5,35+3,21)*2*2,0-(0,90*2,0) |  | 32.44
| (4,20+1,25)*2*2,0-(0,90*2+1,0)*2,0 |  | 16.2
| (7,05+4,025)*2*2,0-(0,80+1,0)*2,0 |  | 40.7
| (4,40+4,75)*2*2,0-(0,80*2+0,90)*2,0 |  | 31.6
| (4,20+3,40)*2*2,0-(0,80*2,0) |  | 28.8
| (3,50+5,27)*2*2,0-(0,90+1,10+0,80)*2,0 |  | 29.48
| (3,30+4,90)*2*2,0-(0,90*2*2,0) |  | 29.2
| (5,90+1,37)*2*2,0-(0,90*3+0,80)*2,0 |  | 22.08
| (5,90+3,38)*2*2,0-(0,90*2,0) |  | 35.32
| (8,19+5,05)*2*2,0-(0,80+0,90*2+1,0)*2,0 |  | 45.76
| (4,51+5,20)*2*2,0-(0,90*2*2,0) |  | 35.24
| (4,39+4,75)*2*2,0-(0,90*2,0) |  | 34.76
| Súčet |  | 469.58
Použitie figúry:
978013191 | Otlčenie omietok stien vnútorných vápenných alebo vápennocementových v rozsahu do 100 %, -0,04600t | m2 | 921.974
978059531 | Odsekanie a odobratie obkladov stien z obkladačiek vnútorných vrátane podkladovej omietky nad 2 m2, -0,06800t | m2 | 469.58
Priečky_01SK | 01SK |  | 36.365
| (2,07+4,40+1,35+3,21+1,0)*3,18 |  | 38.255
| -(0,90*2,10) |  | -1.89
| Súčet |  | 36.365
Použitie figúry:
342272102 | Priečky z tvárnic YTONG hr. 100 mm P2-500 hladkých, na MVC a maltu YTONG (100x249x599) | m2 | 36.365
Priečky_03SK | 03SK |  | 15.582
| 4,90*3,18 |  | 15.582
Použitie figúry:
342272104 | Priečky z tvárnic YTONG hr. 150 mm P2-500 hladkých, na MVC a maltu YTONG (150x249x599) | m2 | 15.582
Steny_1PP | Steny 1.PP - nove omietky |  | 504.649
| " m.č.0.28 " |  | 0
| (12,77*2+2,08+0,83+1,12+2,38)*2,87 |  | 91.697
| -(0,80*2,10*8)+(0,80+1,97*2)*0,50*2 |  | -8.7
| " m.č.0.29 " (2,80+2,045)*2*2,87-0,80*2,10 |  | 26.13
| " m.č.0.30 " (3,53*3,165)*2*2,87-0,80*2,10 |  | 62.45
| " m.č.0.31 " (1,77+3,165)*2*2,87-0,80*2,10 |  | 26.647
| " m.č.0.32 " (4,22+3,165)*2*2,87-0,80*2,10 |  | 40.71
| " m.č.0.33 " (4,38+3,37)*2*2,87-0,80*2,10 |  | 42.805
| +(2,16+2,90*2)*0,50 |  | 3.98
| " m.č.0.34 " (9,56+4,75)*2*2,87-0,80*2,10*2 |  | 78.779
| " m.č.0.35 " (3,015+4,75)*2*2,87-0,80*2,10 |  | 42.891
| " m.č.0.36 " (5,45+4,75)*2*4,85-0,80*2,10 |  | 97.26
| Súčet |  | 504.649
Použitie figúry:
612460203 | Vnútorná omietka stien vápenná jadrová (hrubá), hr. 20 mm | m2 | 1391.554
612460208 | Vnútorná omietka stien vápenná štuková (jemná), hr. 5 mm | m2 | 1324.386
612481119 | Potiahnutie vnútorných stien sklotextílnou mriežkou s celoplošným prilepením | m2 | 1324.386
784452471 | Maľby z maliarskych zmesí, ručne nanášané dvojnásobné na jemnozrnný podklad výšky do 3,80 m | m2 | 1485.786
978013191 | Otlčenie omietok stien vnútorných vápenných alebo vápennocementových v rozsahu do 100 %, -0,04600t | m2 | 921.974
Steny_2_NP | Steny 2.NP - nový stav |  | 819.737
| " m.č.2.16 " (4,665+3,14)*2*3,18 |  | 49.64
| " -odpočet otvorov " -(0,90*2,10+2,20*1,95) |  | -6.18
| " +pripočet ostenia " (2,20+1,95*2)*0,30 |  | 1.83
| " m.č.2.15 " (4,39+4,75)*2*3,18 |  | 58.13
| -(0,90*2,10+2,20*1,95+2,35*1,95) |  | -10.763
| +(2,20+1,95*2+2,35+1,95*2) |  | 12.35
| " m.č.2.14 " (7,33+4,90)*2*3,18 |  | 77.783
| -(0,94*2,10+2,35*1,95+2,20*1,95*2) |  | -15.137
| +(2,35+1,95*2+(2,20+1,95*2)*2)*0,30 |  | 5.535
| +(3,86+2,90*2)*0,30 |  | 2.898
| " m.č.2.13 " (7,0+2,07)*2*3,18 |  | 57.685
| -(0,94*2,10+0,90*2,10*3+0,80*2,10+0,65*2,10*2) |  | -12.054
| +(0,95+2,10*2+0,80+2,10*2)*0,30 |  | 3.045
| " m.č.2.12 " (5,38+5,050)*2*3,18 |  | 66.335
| -(0,80*2,10+2,2*1,95+2,02*1,95) |  | -9.909
| +(2,20+1,95+2+2,02+1,95*2)*0,30 |  | 3.621
| " m.č.2.11 " (5,90+4,90)*2*3,18 |  | 68.688
| -(0,90*2,10*2+2,02*1,95+2,2*1,95) |  | -12.009
| +(2,02*1,95*2+2,2+1,95*2)*0,30 |  | 4.193
| " m.č.2.10 " (6,95+4,90)*2*3,18 |  | 75.366
| -(0,90*2,10+1,10*2,10+2,20*1,95*2) |  | -12.78
| +(2,20+1,95*2)*0,30*2 |  | 3.66
| " m.č.2.08 " (4,20+3,40)*2*3,18 |  | 48.336
| -(0,90*2,10+2,20*2,45)+(2,20+2,45*2)*0,30 |  | -5.15
| " m.č.2.07 " (4,40+3,40)*2*3,18 |  | 49.608
| -(0,80*2,10+2,20*1,95*2)+(2,20+1,92*2)*0,30*2 |  | -6.636
| " m.č.2.06 " (7,05+5,375)*2*3,18 |  | 79.023
| -(1,0*2,10+2,20*1,95*3)+(2,20+1,95*2)*0,30*3 |  | -9.48
| " m.č.2.05 " (5,35+3,21)*2*3,18 |  | 54.442
| -(0,90*2,10+2,20*1,95)+(2,20+1,95*2)*0,30 |  | -4.35
| " m.č.2.02 " (9,95+4,75+5,95)*2*3,18 |  | 131.334
| -(0,90*5+0,80*1+0,60*2+1,0*1)*2,10-2,20*1,95 |  | -20.04
| +(0,90+2,10*2+1,0+2,10*2+2,20+1,95*2)*0,30 |  | 4.92
| " m.č.2.01 " (2,72+6,92)*2*3,18-0,90*2,10*2 |  | 57.53
| " nad obkladom " |  | 0
| " m.č.2.18 " (0,90+2,60)*2*(3,18-2,0) |  | 8.26
| " m.č.2.17 " (0,90+2,60)*2*(3,18-2,0) |  | 8.26
| " m.č.2.04 " (0,60+1,50)*2*1,18 |  | 4.956
| " m.č.2.03 "(1,20+1,68)*2*1,18 |  | 6.797
| Súčet |  | 819.737
Použitie figúry:
612460203 | Vnútorná omietka stien vápenná jadrová (hrubá), hr. 20 mm | m2 | 1391.554
612460208 | Vnútorná omietka stien vápenná štuková (jemná), hr. 5 mm | m2 | 1324.386
612481119 | Potiahnutie vnútorných stien sklotextílnou mriežkou s celoplošným prilepením | m2 | 1324.386
784452471 | Maľby z maliarskych zmesí, ručne nanášané dvojnásobné na jemnozrnný podklad výšky do 3,80 m | m2 | 1485.786
978013191 | Otlčenie omietok stien vnútorných vápenných alebo vápennocementových v rozsahu do 100 %, -0,04600t | m2 | 921.974
Strop_1PP | Strop 1.PP |  | 156
| " m.č.0.28-0.36 " |  | 0
| 21+6+11+9+9+16+45+14+25 |  | 156
Použitie figúry:
784402801 | Odstránenie malieb oškrabaním, výšky do 3,80 m | m2 | 156
784452471 | Maľby z maliarskych zmesí, ručne nanášané dvojnásobné na jemnozrnný podklad výšky do 3,80 m | m2 | 1485.786
Strop_2NP | Strop 2.NP |  | 315.1
| 11+33+5+3+12+31,50+15+14+34+29 |  | 187.5
| 26+12+36+21+15+2,30+2,30+13 |  | 127.6
| Súčet |  | 315.1
Použitie figúry:
763135010 | Kazetový podhľad 600 x 600 mm, hrana A, konštrukcia viditeľná, doska biela | m2 | 309.7