## Rekapitulácia stavby
Export Komplet | [27 empty] | 2.0 | ZAMOK |  |  |  |  | False | False | {287d8b38-c3dc-4e61-a50c-0b91c3632d1e}
[33 empty] | 0,01 | 20
[33 empty] | 0,01 | 20
|  | REKAPITULÁCIA STAVBY | [17 empty] | v --- nižšie sa nachádzajú doplnkové a pomocné údaje k zostavám --- v | [11 empty] | Návod na vyplnenie | 0,001
|  | Kód: |  |  |  |  | 0122_zlucene_REVIZIA | [24 empty] | Meniť je možné iba bunky so žltým podfarbením! 1) na prvom liste Rekapitulácie stavby vyplňte v zostave a) Rekapitulácia stavby - údaje o Zhotoviteľovi (prenesú sa do ostatných zostáv aj v iných listoch) b) Rekapitulácia objektov stavby - potrebné Ostatné náklady 2) na vybraných listoch vyplňte v zostave a) Krycí list - údaje o Zhotoviteľovi, pokiaľ sa líšia od údajov o Zhotoviteľovi na Rekapitulácii stavby (údaje se prenesú do ostatných zostav v danom liste) b) Rekapitulácia rozpočtu - potrebné Ostatné náklady c) Celkové náklady za stavbu - ceny na položkách - množstvo, pokiaľ má žlté podfarbenie - a v prípade potreby poznámku (tá je v skrytom stĺpci) | 0,01
|  | Stavba: |  |  |  |  | OPRAVA POŠKODENÝCH PODLÁH A PRIESTOROV GARÁŽÍ NA 3.PP, 2.PP, 1.PP, MEZANÍNU, HOSPODÁRSKEHO A BANK. DVORA V OBJEKTE NBS | [25 empty] | 0,01
|  | JKSO: | [13 empty] | KS: | [16 empty] | 0,01
|  | Miesto: |  |  |  |  | STAROHORSKÁ UL, MÝTNA UL. | [8 empty] | Dátum: |  | 9. 5. 2022 | [14 empty] | 0,01
0,01
|  | Objednávateľ: | [13 empty] | IČO: | [16 empty] | 0,01
|  |  | A BKPŠ, SPOL. S.R.O. | [12 empty] | IČ DPH: | [16 empty] | 0,01
0,01
|  | Zhotoviteľ: | [13 empty] | IČO: |  | Vyplň údaj | [14 empty] | 0,01
|  |  | Vyplň údaj | [12 empty] | IČ DPH: |  | Vyplň údaj | [14 empty] | 0,01
False
|  | Projektant: | [13 empty] | IČO: | [16 empty] | False
|  |  | A BKPŠ, SPOL. S.R.O. | [12 empty] | IČ DPH: | [16 empty] | True
0,01
|  | Spracovateľ: | [13 empty] | IČO: | [16 empty] | 0,01
|  |  | ROZING s.r.o. | [12 empty] | IČ DPH: | [16 empty] | True
Poznámka:
|  | Náklady z rozpočtov | [13 empty] | 0
|  | Ostatné náklady zo súhrnného listu | [13 empty] | 0
|  | Cena bez DPH | [13 empty] | 0
[8 empty] | Sadzba dane |  |  | Základ dane |  |  |  |  | Výška dane
|  | DPH |  | základná |  |  |  | 20% |  |  | 0 |  |  |  |  | 0
|  |  |  | znížená |  |  |  | 20% |  |  | 0 |  |  |  |  | 0
|  |  |  | zákl. prenesená |  |  |  | 20% |  |  | 0 |  |  |  |  | 0
|  |  |  | zníž. prenesená |  |  |  | 20% |  |  | 0 |  |  |  |  | 0
|  |  |  | nulová |  |  |  | 0% |  |  | 0 |  |  |  |  | 0
|  | Cena s DPH | [6 empty] | v |  |  | EUR |  |  |  | 0
|  | Projektant | [11 empty] | Spracovateľ
|  | Dátum a podpis: | [7 empty] | Pečiatka |  |  |  | Dátum a podpis: |  |  | Pečiatka
|  | Objednávateľ | [11 empty] | Zhotoviteľ
|  | Dátum a podpis: | [7 empty] | Pečiatka |  |  |  | Dátum a podpis: |  |  | Pečiatka
REKAPITULÁCIA OBJEKTOV STAVBY
| Kód: | [6 empty] | 0122_zlucene_REVIZIA
| Stavba: | [6 empty] | OPRAVA POŠKODENÝCH PODLÁH A PRIESTOROV GARÁŽÍ NA 3.PP, 2.PP, 1.PP, MEZANÍNU, HOSPODÁRSKEHO A BANK. DVORA V OBJEKTE NBS
| Miesto: | [6 empty] | STAROHORSKÁ UL, MÝTNA UL. | [6 empty] | Dátum: |  | 9. 5. 2022
| Objednávateľ: | [6 empty] | A BKPŠ, SPOL. S.R.O. | [6 empty] | Projektant: |  | A BKPŠ, SPOL. S.R.O. |  |  | Informatívne údaje z listov zákaziek
| Zhotoviteľ: | [13 empty] | Spracovateľ: |  | ROZING s.r.o.
| Kód |  |  |  | Popis | [7 empty] | Cena bez DPH [EUR] |  |  |  |  | Cena s DPH [EUR] | Typ | z toho Ostat. náklady [EUR] | DPH [EUR] | Normohodiny [h] | DPH základná [EUR] | DPH znížená [EUR] | DPH základná prenesená [EUR] | DPH znížená prenesená [EUR] | Základňa DPH základná | Základňa DPH znížená | Základňa DPH zákl. prenesená | Základňa DPH zníž. prenesená | Základňa DPH nulová
| 1) Náklady z rozpočtov | [11 empty] | 0 |  |  |  |  | 0 |  | 0 | 0 | 0 | 0 | 0 | 0 | 0 | 0 | 0 | 0 | 0 | 0 |  | D | 0 | ###NOIMPORT### | IMPORT | {287d8b38-c3dc-4e61-a50c-0b91c3632d1e} | {00000000-0000-0000-0000-000000000000}
/ |  | 01 |  |  |  | Stavebná časť 1 NP - 3 PP | [6 empty] | 0 |  |  |  |  | 0 | STA | 0 | 0 | 0 | 0 | 0 | 0 | 0 | 0 | 0 | 0 | 0 | 0 |  |  | 1 |  | IMPORT | {4eda570e-c987-43e3-8760-a71e3a3590c9} | {287d8b38-c3dc-4e61-a50c-0b91c3632d1e} | [13 empty] | 0
|  | 02 |  |  |  | Bezpečnostné opatrenia na vstupe do garáží a hospodárskeho dvora | [6 empty] | 0 |  |  |  |  | 0 | STA | 0 | 0 | 0 | 0 | 0 | 0 | 0 | 0 | 0 | 0 | 0 | 0 |  | D | 1 | ###NOIMPORT### | IMPORT | {6e95f4f3-ae4b-431c-bf26-be83231c2677} | {287d8b38-c3dc-4e61-a50c-0b91c3632d1e} | [13 empty] | 0
/ |  |  | SO 015 |  |  |  | Komunikácie | [5 empty] | 0 |  |  |  |  | 0 | Časť | 0 | 0 | 0 | 0 | 0 | 0 | 0 | 0 | 0 | 0 | 0 | 0 |  |  | 2 |  | IMPORT | {08f52f63-d05d-4e1b-89b6-58d3eb9c09fe} | {6e95f4f3-ae4b-431c-bf26-be83231c2677}
|  |  | SO 016 |  |  |  | Budova NBS | [5 empty] | 0 |  |  |  |  | 0 | Časť | 0 | 0 | 0 | 0 | 0 | 0 | 0 | 0 | 0 | 0 | 0 | 0 |  | D | 2 | ###NOIMPORT### | IMPORT | {3f86b3db-298f-44e0-bff6-b82310526df3} | {6e95f4f3-ae4b-431c-bf26-be83231c2677}
/ |  |  |  | E 1.18 |  |  |  | Odvod vody zo skenerov |  |  |  |  | 0 |  |  |  |  | 0 | Časť | 0 | 0 | 0 | 0 | 0 | 0 | 0 | 0 | 0 | 0 | 0 | 0 |  |  | 3 |  | IMPORT | {ff23715a-575e-4672-86eb-fa222b3c143c} | {3f86b3db-298f-44e0-bff6-b82310526df3}
/ |  |  |  | PS 06 |  |  |  | Silnoprúdové rozvody a osvetlenie |  |  |  |  | 0 |  |  |  |  | 0 | Časť | 0 | 0 | 0 | 0 | 0 | 0 | 0 | 0 | 0 | 0 | 0 | 0 |  |  | 3 |  | IMPORT | {e55e0d2b-e033-4b5f-9657-b824408ebe36} | {3f86b3db-298f-44e0-bff6-b82310526df3}
/ |  |  |  | PS 32 |  |  |  | Protiteroristické opatrenia |  |  |  |  | 0 |  |  |  |  | 0 | Časť | 0 | 0 | 0 | 0 | 0 | 0 | 0 | 0 | 0 | 0 | 0 | 0 |  |  | 3 |  | IMPORT | {60d7602c-6de2-40fc-91e2-b699bff0c886} | {3f86b3db-298f-44e0-bff6-b82310526df3}
/ |  | 03 |  |  |  | Dočasné dopravné značenie | [6 empty] | 0 |  |  |  |  | 0 | STA | 0 | 0 | 0 | 0 | 0 | 0 | 0 | 0 | 0 | 0 | 0 | 0 |  |  | 1 |  | IMPORT | {2ced686e-9e91-48a3-a4a9-cbf4b856c4d8} | {287d8b38-c3dc-4e61-a50c-0b91c3632d1e} | [13 empty] | 0
/ |  | 04 |  |  |  | Obnova trvalého dopravného značenia | [6 empty] | 0 |  |  |  |  | 0 | STA | 0 | 0 | 0 | 0 | 0 | 0 | 0 | 0 | 0 | 0 | 0 | 0 |  |  | 1 |  | IMPORT | {2e2596bf-a5d1-4eef-a640-bc7deb9ad0e1} | {287d8b38-c3dc-4e61-a50c-0b91c3632d1e} | [13 empty] | 0
/ |  | 05 |  |  |  | Stabilné hasiace zariadenia | [6 empty] | 0 |  |  |  |  | 0 | STA | 0 | 0 | 0 | 0 | 0 | 0 | 0 | 0 | 0 | 0 | 0 | 0 |  |  | 1 |  | IMPORT | {e6ee543c-4b6d-43f7-8f89-67b837d6fc8d} | {287d8b38-c3dc-4e61-a50c-0b91c3632d1e} | [13 empty] | 0
/ |  | 06 |  |  |  | Zdravotechnika | [6 empty] | 0 |  |  |  |  | 0 | STA | 0 | 0 | 0 | 0 | 0 | 0 | 0 | 0 | 0 | 0 | 0 | 0 |  |  | 1 |  | IMPORT | {63c73169-7811-4e1d-a7a2-d5550c19dcda} | {287d8b38-c3dc-4e61-a50c-0b91c3632d1e} | [13 empty] | 0
/ |  | 07 |  |  |  | Vzduchotechnika | [6 empty] | 0 |  |  |  |  | 0 | STA | 0 | 0 | 0 | 0 | 0 | 0 | 0 | 0 | 0 | 0 | 0 | 0 |  |  | 1 |  | IMPORT | {e7bb4e59-7352-4647-b2f9-87a421d40210} | {287d8b38-c3dc-4e61-a50c-0b91c3632d1e} | [13 empty] | 0
/ |  | 08 |  |  |  | Rozvody pre nabíjacie stanice pre elektromobily | [6 empty] | 0 |  |  |  |  | 0 | STA | 0 | 0 | 0 | 0 | 0 | 0 | 0 | 0 | 0 | 0 | 0 | 0 |  |  | 1 |  | IMPORT | {ab22753e-177d-4f5a-ade1-7d6b2483377e} | {287d8b38-c3dc-4e61-a50c-0b91c3632d1e} | [13 empty] | 0
/ |  | 09 |  |  |  | E.4 Elektroinštalácie | [6 empty] | 0 |  |  |  |  | 0 | STA | 0 | 0 | 0 | 0 | 0 | 0 | 0 | 0 | 0 | 0 | 0 | 0 |  |  | 1 |  | IMPORT | {1639dcb0-09fa-4908-b9bb-ae2377da4063} | {287d8b38-c3dc-4e61-a50c-0b91c3632d1e} | [13 empty] | 0
/ |  | 10 |  |  |  | Modernizácia osvetlenia | [6 empty] | 0 |  |  |  |  | 0 | STA | 0 | 0 | 0 | 0 | 0 | 0 | 0 | 0 | 0 | 0 | 0 | 0 |  |  | 1 |  | IMPORT | {54afa807-d447-46c2-b594-ac1ce823c710} | {287d8b38-c3dc-4e61-a50c-0b91c3632d1e} | [13 empty] | 0
/ |  | 11 |  |  |  | E.6 Silnoprudové rozvody - PRÍVODY PRE ČERPACIE STANICE ČS1,ČS2,ČS3 | [6 empty] | 0 |  |  |  |  | 0 | STA | 0 | 0 | 0 | 0 | 0 | 0 | 0 | 0 | 0 | 0 | 0 | 0 |  |  | 1 |  | IMPORT | {09d130f8-8ea8-4ae0-a8b7-30553fde4129} | {287d8b38-c3dc-4e61-a50c-0b91c3632d1e} | [13 empty] | 0
| 2) Ostatné náklady zo súhrnného listu | [11 empty] | 0 |  |  |  |  | 0 |  | Percent. zadanie [% nákladov rozpočtu] | Zaradenie nákladov | DPH | DPH [EUR]
|  | Ostatné náklady | [10 empty] | 0 |  |  |  |  | 0 |  | 0% | stavebná časť | základná | 0 | [12 empty] | OSTATNENAKLADY |  |  | 0 | 0 | 0 | 0 | 0 | 0 | 0 | 0 | 0 | 0 | 1 | 1 | x
|  | Vyplň vlastné | [10 empty] | 0 |  |  |  |  | 0 |  | 0% | stavebná časť | základná | 0 | [12 empty] | OSTATNENAKLADYVLASTNE |  |  | 0 | 0 | 0 | 0 | 0 | 0 | 0 | 0 | 0 | 0 | 1 | 1
|  | Vyplň vlastné | [10 empty] | 0 |  |  |  |  | 0 |  | 0% | stavebná časť | základná | 0 | [12 empty] | OSTATNENAKLADYVLASTNE |  |  | 0 | 0 | 0 | 0 | 0 | 0 | 0 | 0 | 0 | 0 | 1 | 1
|  | Vyplň vlastné | [10 empty] | 0 |  |  |  |  | 0 |  | 0% | stavebná časť | základná | 0 | [12 empty] | OSTATNENAKLADYVLASTNE |  |  | 0 | 0 | 0 | 0 | 0 | 0 | 0 | 0 | 0 | 0 | 1 | 1
| Celkové náklady za stavbu 1) + 2) | [11 empty] | 0 |  |  |  |  | 0

## 01 - Stavebná časť 1 NP -...
[18 empty] | {4eda570e-c987-43e3-8760-a71e3a3590c9} | [5 empty] | _škr_trh_stena | škrabanie trhlín v stene |  | 11,2 | 2
[18 empty] | 0 | [5 empty] | B1 | BÚRACIE PRÁCE-POJAZDNÝCH A PARKOVACÍCH PLÔCH CELOPOLOŠNE+ exist. otvorených odparovacích žlabov, plo |  | 1643 | 2
| KRYCÍ LIST ROZPOČTU | [7 empty] | v --- nižšie sa nachádzajú doplnkové a pomocné údaje k zostavám --- v | [8 empty] | False | [5 empty] | B1_1 | BÚRACIE PRÁCE-POJAZDNÝCH A PARKOVACÍCH PLÔCH CELOPOLOŠNE+ exist. otvorených odparovacích žlabov, plo |  | 2853 | 2
[24 empty] | B1_2 | Búracie práce pojazdných a parkovacích plôch celoplošne |  | 3039 | 2
| Stavba: | [22 empty] | B1_3 | Búracie práce pojazdných a parkovacích plôch celoplošne |  | 3534 | 2
|  | OPRAVA POŠKODENÝCH PODLÁH A PRIESTOROV GARÁŽÍ NA 3.PP, 2.PP, 1.PP, MEZANÍNU, HOSPODÁRSKEHO A BANK. DVORA V OBJEKTE NBS | [21 empty] | B10_B13 | B10 Sanácia vlhkých STROPNÝCH KONŠTRUKCII - Pôvodný podklad: železobetónová stropná konštrukcia |  | 142,05 | 2
| Objekt: | [22 empty] | B10_B13_1 | B10 Sanácia vlhkých STROPNÝCH KONŠTRUKCII - Pôvodný podklad: železobetónová stropná konštrukcia |  | 292,842 | 2
|  | 01 - Stavebná časť 1 NP - 3 PP | [21 empty] | B10_B13_2 | B10 Sanácia vlhkých STROPNÝCH KONŠTRUKCII - Pôvodný podklad: železobetónová stropná konštrukcia |  | 336,03 | 2
[24 empty] | B11_B12 | Plochaotlčenia omietok |  | 98,4 | 2
| JKSO: |  |  |  |  | KS: | [17 empty] | B16 | B16 |  | 282,4 | 2
| Miesto: |  | STAROHORSKÁ UL, MÝTNA UL. |  |  | Dátum: | 9. 5. 2022 | [16 empty] | B16_1 | B16 |  | 122,64 | 2
[24 empty] | B16_2 | B16 Odstránenie izolačného náteru zo stien /exist. fabion+vyvedenie na stenu/ |  | 288,2 | 2
| Objednávateľ: |  |  |  |  | IČO: | [17 empty] | bet_zaklad |  |  | 0,315 | 2
|  | A BKPŠ, SPOL. S.R.O. |  |  |  | IČ DPH: | [17 empty] | bur_zb_zaklad | objem burania okolo exist čs | m3 | 0,517 | 2
[24 empty] | deb_zaklad |  |  | 1,38 | 2
| Zhotoviteľ: |  |  |  |  | IČO: | Vyplň údaj | [16 empty] | dl_jadr_vrt |  |  | 2808 | 2
|  | Vyplň údaj |  |  |  | IČ DPH: | Vyplň údaj | [16 empty] | dl_objekt_dilat |  |  | 237,3 | 2
[24 empty] | dl_objekt_dilat_1 |  |  | 287,7 | 2
| Projektant: |  |  |  |  | IČO: | [17 empty] | dl_objekt_dilat_2 |  |  | 286,65 | 2
|  | A BKPŠ, SPOL. S.R.O. |  |  |  | IČ DPH: | [17 empty] | dl_objekt_dilat_3 |  |  | 147 | 2
[24 empty] | kotvy_trhliny | kotvy_trhliny |  | 329 | 2
| Spracovateľ: |  |  |  |  | IČO: | [17 empty] | kotvy_trhliny_1 | kotvy_trhliny |  | 353 | 2
|  | ROZING s.r.o. |  |  |  | IČ DPH: | [17 empty] | kotvy_trhliny_2 | Kotvy v trhlinách |  | 357 | 2
[24 empty] | MurexinAG3 | Penetrácia Murexin AG3 |  | 593,04 | 2
| Poznámka: | [22 empty] | MurexinAG3_1 | Penetrácia Murexin AG3 |  | 518,7 | 2
[24 empty] | MurexinAG3_2 | Penetrácia Murexin AG3 |  | 687,6 | 2
[24 empty] | obvod_vrtania |  |  | 994,314 | 2
[24 empty] | Osekanie_soklik | Osekanie_soklik |  | 164 | 2
| Náklady z rozpočtu | [5 empty] | 0 | [16 empty] | Osekanie_soklik_1 | Osekanie soklika |  | 966,5 | 2
| Ostatné náklady | [5 empty] | 0 | [16 empty] | otlč_omiet_sten | otlč_omiet_sten |  | 114,674 | 2
| Cena bez DPH | [5 empty] | 0 | [16 empty] | otlč_omiet_sten_1 | otlč_omiet_sten |  | 132,361 | 2
[24 empty] | otlč_omiet_sten_2 | Otlčenie omietok stien |  | 134,4 | 2
|  |  | Základ dane |  |  | Sadzba dane | Výška dane | [16 empty] | P1 | NOVÉ SÚVRSTVIE SANAČNÉHO SYSTÉMU POJAZDNEJ PLOCHY, plocha 3534m2 -ELASTICKÝ PARKOVACÍ SYSTÉM S DVOMI |  | 1643 | 2
| DPH | základná | 0 |  |  | 20% | 0 | [16 empty] | P1_1 | NOVÉ SÚVRSTVIE SANAČNÉHO SYSTÉMU POJAZDNEJ PLOCHY, plocha 3534m2 -ELASTICKÝ PARKOVACÍ SYSTÉM S DVOMI |  | 2853 | 2
|  | znížená | 0 |  |  | 20% | 0 | [16 empty] | P1_2 | NOVÉ SÚVRSTVIE SANAČNÉHO SYSTÉMU POJAZDNEJ PLOCHY, plocha 3534m2 -ELASTICKÝ PARKOVACÍ SYSTÉM S DVOMI |  | 3039 | 2
|  | zákl. prenesená | 0 |  |  | 20% | 0 | [16 empty] | P1_3 | NOVÉ SÚVRSTVIE SANAČNÉHO SYSTÉMU POJAZDNEJ PLOCHY, plocha 3534m2 -ELASTICKÝ PARKOVACÍ SYSTÉM S DVOMI |  | 3534 | 2
|  | zníž. prenesená | 0 |  |  | 20% | 0 | [16 empty] | P2 | NOVÉ SÚVRSTVIE SANAČNÉHO SYSTÉMU OTVORENÝCH ŽLABOV, dlžka 249m ELASTICKý PARKOVACí SYSTÉM NA BÁZE PO |  | 69 | 2
|  | nulová | 0 |  |  | 0% | 0 | [16 empty] | P2_1 | NOVÉ SÚVRSTVIE SANAČNÉHO SYSTÉMU OTVORENÝCH ŽLABOV, dlžka 249m ELASTICKý PARKOVACí SYSTÉM NA BÁZE PO |  | 289 | 2
[24 empty] | P2_2 | NOVÉ SÚVRSTVIE SANAČNÉHO SYSTÉMU OTVORENÝCH ŽLABOV, dlžka 249m ELASTICKý PARKOVACí SYSTÉM NA BÁZE PO |  | 271 | 2
| Cena s DPH |  |  | v | EUR |  | 0 | [16 empty] | P2_3 | NOVÉ SÚVRSTVIE SANAČNÉHO SYSTÉMU OTVORENÝCH ŽLABOV, dlžka 249m ELASTICKý PARKOVACí SYSTÉM NA BÁZE PO |  | 249 | 2
[24 empty] | P3 | VYTVORENIE FABIÓNU-STYK PODLAHA SO STENOU = 718m -ELASTICKý PARKOVACí SYSTÉM NA BÁZE POLYUREA naprík |  | 471 | 2
[24 empty] | P3_1 | VYTVORENIE FABIÓNU-STYK PODLAHA SO STENOU = 718m -ELASTICKý PARKOVACí SYSTÉM NA BÁZE POLYUREA naprík |  | 363 | 2
[24 empty] | P3_2 | VYTVORENIE FABIÓNU-STYK PODLAHA SO STENOU = 718m -ELASTICKý PARKOVACí SYSTÉM NA BÁZE POLYUREA naprík |  | 469 | 2
[24 empty] | P3_3 | VYTVORENIE FABIÓNU-STYK PODLAHA SO STENOU = 718m -ELASTICKý PARKOVACí SYSTÉM NA BÁZE POLYUREA naprík |  | 718 | 2
[24 empty] | plocha_deb_zakl | 5% |  | 1,449 | 2
[24 empty] | RK | RK -Reprofilácia krycej vrstvy stĺpov |  | 93,874 | 2
[24 empty] | RK_1 | Reprofilácia krycej vrstvy stĺpov |  | 22,361 | 2
[24 empty] | RS |  |  | 811 | 2
| Projektant |  |  | Spracovateľ | [19 empty] | RS_1 |  |  | 1425 | 2
[24 empty] | RS_2 |  |  | 1585 | 2
[24 empty] | RS_3 |  |  | 2139 | 2
[24 empty] | RS2 |  |  | 324,4 | 2
[24 empty] | RS2_1 |  |  | 570 | 2
[24 empty] | RS2_2 |  |  | 634 | 2
[24 empty] | RS2_3 |  |  | 855,6 | 2
[24 empty] | SAS | Sanácia vlhkých stien |  | 49,28 | 2
[24 empty] | SAS_1 | Sanácia vlhkých stien |  | 39,6 | 2
[24 empty] | SAS_2 | Sanácia vlhkých stien |  | 97,2 | 2
[24 empty] | SAT_TR | Reprofilácia spodnej strany dosky+trhliny v strope |  | 142,05 | 2
| Dátum a podpis: |  | Pečiatka | Dátum a podpis: |  |  | Pečiatka | [16 empty] | SAT_TR_1 | Reprofilácia spodnej strany dosky+trhliny v strope |  | 278,2 | 2
[24 empty] | SAT_TR_2 | Reprofilácia spodnej strany dosky+trhliny v strope |  | 336,03 | 2
[24 empty] | ST1 | ST1 trhliny v betóne |  | 33,6 | 2
[24 empty] | ST1_1 | ST1 trhliny v betóne |  | 42 | 2
| Objednávateľ |  |  | Zhotoviteľ | [19 empty] | ST1_2 | ST1 trhliny v betóne |  | 93 | 2
[24 empty] | ST2 | ST2 tmelenie trhlín v murovanej stene |  | 36 | 2
[24 empty] | ST2_1 | ST2 tmelenie trhlín v murovanej stene |  | 52,8 | 2
[24 empty] | ST2_2 | ST2 tmelenie trhlín v murovanej stene |  | 24 | 2
[24 empty] | Sten_1_strop | Náter stien od 1m po strop |  | 1225,039 | 2
[24 empty] | Sten_1_strop_1 | Náter stien od 1m po strop |  | 1153,526 | 2
[24 empty] | Sten_1_strop_2 | Náter stien od 1m po strop |  | 1400 | 2
[24 empty] | Sten_1_strop_3 | Náter stien od 1m po strop |  | 1827 | 2
[24 empty] | steny_vzduch | Očistenie stien stlačeným vzduchom |  | 156 | 2
[24 empty] | stlač_vzduch_st | stlač_vzduch_st |  | 20,8 | 2
[24 empty] | stlač_vzduch_st_1 | Čistenie stien stlačeným vzduchom |  | 84,08 | 2
| Dátum a podpis: |  | Pečiatka | Dátum a podpis: |  |  | Pečiatka | [16 empty] | stlač_vzduch_sten | Očistenie stien stlačeným vzduchom |  | 87 | 2
[24 empty] | škr_trh_stena | škr_trh_stena |  | 36 | 2
[24 empty] | škr_trh_stena_1 | škrabanie trhlín v stene |  | 52,8 | 2
[24 empty] | škr_trh_strop | škr_trh_strop |  | 55 | 2
[24 empty] | škr_trh_strop_1 | škrabanie strhlín v strope |  | 80 | 2
[24 empty] | škr_trh_strop_2 | škrabanie trhlín v strope |  | 357 | 2
REKAPITULÁCIA ROZPOČTU | [23 empty] | škr_trhl_st | Škrabanie trhlín v stene |  | 93,6 | 2
[24 empty] | TR | Dĺžka trhlín |  | 55 | 2
Stavba: | [23 empty] | TR_1 | Dĺžka trhlín |  | 80 | 2
|  | OPRAVA POŠKODENÝCH PODLÁH A PRIESTOROV GARÁŽÍ NA 3.PP, 2.PP, 1.PP, MEZANÍNU, HOSPODÁRSKEHO A BANK. DVORA V OBJEKTE NBS | [21 empty] | TR_2 | Dĺžka trhlín |  | 357 | 2
Objekt: | [23 empty] | vybur_zb_zaklad | 5% | m3 | 0,543 | 2
01 - Stavebná časť 1 NP - 3 PP
Miesto: |  |  | STAROHORSKÁ UL, MÝTNA UL. |  |  | Dátum: | 9. 5. 2022
Objednávateľ: |  |  | A BKPŠ, SPOL. S.R.O. |  |  | Projektant: | A BKPŠ, SPOL. S.R.O.
Zhotoviteľ: |  |  | Vyplň údaj |  |  | Spracovateľ: | ROZING s.r.o.
Kód dielu - Popis | [6 empty] | Cena celkom [EUR]
1) Náklady z rozpočtu | [6 empty] | 0 | [11 empty] | -1
| 1 NP - 1 NP | [5 empty] | 0
| BUR - BÚRACIE PRÁCE | [5 empty] | 0
| HSV - Práce a dodávky HSV | [5 empty] | 0
| 1 - Zemné práce | [5 empty] | 0
| 2 - Zakladanie | [5 empty] | 0
| 9 - Ostatné konštrukcie a práce-búranie | [5 empty] | 0
| 99 - Presun hmôt HSV | [5 empty] | 0
| PSV - Práce a dodávky PSV | [5 empty] | 0
| 783 - Nátery | [5 empty] | 0
| NAVR - NAVRHOVANÉ KONŠTRUKCIE | [5 empty] | 0
| HSV - Práce a dodávky HSV | [5 empty] | 0
| 6 - Úpravy povrchov, podlahy, osadenie | [5 empty] | 0
| 9 - Ostatné konštrukcie a práce-búranie | [5 empty] | 0
| 99 - Presun hmôt HSV | [5 empty] | 0
| PSV - Práce a dodávky PSV | [5 empty] | 0
| 711 - Izolácie proti vode a vlhkosti | [5 empty] | 0
| 763 - Konštrukcie - drevostavby | [5 empty] | 0
| 764 - Konštrukcie klampiarske | [5 empty] | 0
| 767 - Konštrukcie doplnkové kovové | [5 empty] | 0
| 777 - Podlahy syntetické | [5 empty] | 0
| 784 - Maľby | [5 empty] | 0
| VRN - Investičné náklady neobsiahnuté v cenách | [5 empty] | 0
| 1 PP - 1 PP | [5 empty] | 0
| BUR - BÚRACIE PRÁCE | [5 empty] | 0
| HSV - Práce a dodávky HSV | [5 empty] | 0
| 1 - Zemné práce | [5 empty] | 0
| 2 - Zakladanie | [5 empty] | 0
| 9 - Ostatné konštrukcie a práce-búranie | [5 empty] | 0
| 99 - Presun hmôt HSV | [5 empty] | 0
| PSV - Práce a dodávky PSV | [5 empty] | 0
| 721 - Zdravotech. vnútorná kanalizácia | [5 empty] | 0
| 783 - Nátery | [5 empty] | 0
| NAVR - NAVRHOVANÉ KONŠTRUKCIE | [5 empty] | 0
| HSV - Práce a dodávky HSV | [5 empty] | 0
| 4 - Vodorovné konštrukcie | [5 empty] | 0
| 6 - Úpravy povrchov, podlahy, osadenie | [5 empty] | 0
| 9 - Ostatné konštrukcie a práce-búranie | [5 empty] | 0
| 99 - Presun hmôt HSV | [5 empty] | 0
| PSV - Práce a dodávky PSV | [5 empty] | 0
| 711 - Izolácie proti vode a vlhkosti | [5 empty] | 0
| 721 - Zdravotech. vnútorná kanalizácia | [5 empty] | 0
| 763 - Konštrukcie - drevostavby | [5 empty] | 0
| 764 - Konštrukcie klampiarske | [5 empty] | 0
| 777 - Podlahy syntetické | [5 empty] | 0
| 783 - Nátery | [5 empty] | 0
| 784 - Maľby | [5 empty] | 0
| VRN - Investičné náklady neobsiahnuté v cenách | [5 empty] | 0
| 2 PP - 2 PP | [5 empty] | 0
| BUR - BÚRACIE PRÁCE | [5 empty] | 0
| HSV - Práce a dodávky HSV | [5 empty] | 0
| 1 - Zemné práce | [5 empty] | 0
| 2 - Zakladanie | [5 empty] | 0
| 9 - Ostatné konštrukcie a práce-búranie | [5 empty] | 0
| 99 - Presun hmôt HSV | [5 empty] | 0
| PSV - Práce a dodávky PSV | [5 empty] | 0
| 721 - Zdravotech. vnútorná kanalizácia | [5 empty] | 0
| 783 - Nátery | [5 empty] | 0
| NAVR - NAVRHOVANÉ KONŠTRUKCIE | [5 empty] | 0
| HSV - Práce a dodávky HSV | [5 empty] | 0
| 6 - Úpravy povrchov, podlahy, osadenie | [5 empty] | 0
| 9 - Ostatné konštrukcie a práce-búranie | [5 empty] | 0
| 99 - Presun hmôt HSV | [5 empty] | 0
| PSV - Práce a dodávky PSV | [5 empty] | 0
| 711 - Izolácie proti vode a vlhkosti | [5 empty] | 0
| 721 - Zdravotech. vnútorná kanalizácia | [5 empty] | 0
| 763 - Konštrukcie - drevostavby | [5 empty] | 0
| 764 - Konštrukcie klampiarske | [5 empty] | 0
| 777 - Podlahy syntetické | [5 empty] | 0
| 784 - Maľby | [5 empty] | 0
| VRN - Investičné náklady neobsiahnuté v cenách | [5 empty] | 0
| 3 PP - 3 PP | [5 empty] | 0
| BUR - BÚRACIE PRÁCE | [5 empty] | 0
| HSV - Práce a dodávky HSV | [5 empty] | 0
| 1 - Zemné práce | [5 empty] | 0
| 2 - Zakladanie | [5 empty] | 0
| 9 - Ostatné konštrukcie a práce-búranie | [5 empty] | 0
| 99 - Presun hmôt HSV | [5 empty] | 0
| PSV - Práce a dodávky PSV | [5 empty] | 0
| 783 - Nátery | [5 empty] | 0
| NAVR - NAVRHOVANÉ KONŠTRUKCIE | [5 empty] | 0
| HSV - Práce a dodávky HSV | [5 empty] | 0
| 2 - Zakladanie | [5 empty] | 0
| 3 - Zvislé a kompletné konštrukcie | [5 empty] | 0
| 6 - Úpravy povrchov, podlahy, osadenie | [5 empty] | 0
| 9 - Ostatné konštrukcie a práce-búranie | [5 empty] | 0
| 99 - Presun hmôt HSV | [5 empty] | 0
| PSV - Práce a dodávky PSV | [5 empty] | 0
| 711 - Izolácie proti vode a vlhkosti | [5 empty] | 0
| 763 - Konštrukcie - drevostavby | [5 empty] | 0
| 764 - Konštrukcie klampiarske | [5 empty] | 0
| 777 - Podlahy syntetické | [5 empty] | 0
| 784 - Maľby | [5 empty] | 0
| VRN - Investičné náklady neobsiahnuté v cenách | [5 empty] | 0
| POZ - POZNÁMKY | [5 empty] | 0
| VP - Práce naviac | [5 empty] | 0
2) Ostatné náklady | [6 empty] | 0 |  |  | DPH
| GZS | [5 empty] | 0 |  |  | znížená | [12 empty] | VRN | [5 empty] | 0 | 0 | 0 | 0 | 0 | 2
| Sťažené podmienky | [5 empty] | 0 |  |  | znížená | [12 empty] | VRN | [5 empty] | 0 | 0 | 0 | 0 | 0 | 2
| Sťažené podmienky | [5 empty] | 0 |  |  | znížená | [12 empty] | VRN | [5 empty] | 0 | 0 | 0 | 0 | 0 | 2
| Vplyv prostredia | [5 empty] | 0 |  |  | znížená | [12 empty] | VRN | [5 empty] | 0 | 0 | 0 | 0 | 0 | 2
| Iné VRN | [5 empty] | 0 |  |  | znížená | [12 empty] | VRN | [5 empty] | 0 | 0 | 0 | 0 | 0 | 2
| Kompletačná činnosť | [5 empty] | 0 |  |  | znížená | [12 empty] | KOMPLETACNA | [5 empty] | 0 | 0 | 0 | 0 | 0 | 2
Celkové náklady za stavbu 1) + 2) | [6 empty] | 0
ROZPOČET
Stavba:
OPRAVA POŠKODENÝCH PODLÁH A PRIESTOROV GARÁŽÍ NA 3.PP, 2.PP, 1.PP, MEZANÍNU, HOSPODÁRSKEHO A BANK. DVORA V OBJEKTE NBS
Objekt:
01 - Stavebná časť 1 NP - 3 PP
Miesto: |  |  | STAROHORSKÁ UL, MÝTNA UL. |  |  | Dátum: | 9. 5. 2022
Objednávateľ: |  |  | A BKPŠ, SPOL. S.R.O. |  |  | Projektant: | A BKPŠ, SPOL. S.R.O.
Zhotoviteľ: |  |  | Vyplň údaj |  |  | Spracovateľ: | ROZING s.r.o.
PČ | Typ | Kód | Popis | MJ | Množstvo | J.cena [EUR] | Cena celkom [EUR] | Cenová sústava |  | DPH | J. Nh [h] | Nh celkom [h] | J. hmotnosť [t] | Hmotnosť celkom [t] | J. suť [t] | Suť Celkom [t]
Náklady z rozpočtu | [6 empty] | 0 |  |  |  |  | 0 |  | 13869.58 |  | 366.9407 |  | D | -1 | [15 empty] | 0
| D | 1 NP | 1 NP |  |  |  | 0 |  |  |  |  | 0 |  | 2057.9271 |  | 57.8896 | 4 | D | 0 |  |  |  | ROZPOCET | [11 empty] | 0
| D | BUR | BÚRACIE PRÁCE |  |  |  | 0 |  |  |  |  | 0 |  | 3.3219 |  | 57.8376 | 1 | D | 1 |  |  |  | ROZPOCET | [11 empty] | 0
| D | HSV | Práce a dodávky HSV |  |  |  | 0 |  |  |  |  | 0 |  | 3.3116 |  | 57.8376 | 1 | D | 2 |  |  |  | ROZPOCET | [11 empty] | 0
| D | 1 | Zemné práce |  |  |  | 0 |  |  |  |  | 0 |  | 0 |  | 0.3422 | 1 | D | 3 |  |  |  | ROZPOCET | [11 empty] | 0
1 | K | 113201111R1 | B4_Demontáž(vybúranie) exist.líniového liatinového žlabu, -0,23000t | m | 29 |  | 0 |  |  | znížená |  | 0 | 0 | 0 | 0.0118 | 0.3422 | 4 | K | 4 |  |  |  | ROZPOCET | [5 empty] | 0 | 0 | 0 | 0 | 0 | 2 | 0 | 4 | 390645558
| VV |  | "výmera je prebratá z projektovej dokumentácie" | [14 empty] | VV | 4 | 1 | True | 0 | ROZPOCET
| VV |  | "B4" 29 |  | 29 | [12 empty] | VV | 4 | 2 | True | 0 | ROZPOCET
| VV |  | Súčet |  | 29 | [12 empty] | VV | 4 | 4 | True | 1 | ROZPOCET
| D | 2 | Zakladanie |  |  |  | 0 |  |  |  |  | 0 |  | 0 |  | 0 | 1 | D | 3 |  |  |  | ROZPOCET | [11 empty] | 0
2 | K | 216904211.R1 | B1_B4_B5_B14_Očistenie podláh stlačeným vzduchom | m2 | 1762.92 |  | 0 |  |  | znížená |  | 0 | 0 | 0 | 0 | 0 | 4 | K | 4 |  |  |  | ROZPOCET | [5 empty] | 0 | 0 | 0 | 0 | 0 | 2 | 0 | 4 | -1446350619
| VV |  | "výmera je prebratá z projektovej dokumentácie" | [14 empty] | VV | 4 | 1 | True | 0 | ROZPOCET
| VV |  | "B1" 1643 |  | 1643 | [12 empty] | VV | 4 | 2 | True | 0 | ROZPOCET
| VV |  | "B4" 29*0,23 |  | 6.67 | [12 empty] | VV | 4 | 2 | True | 0 | ROZPOCET
| VV |  | "B5" 226,5*0,5 |  | 113.25 | [12 empty] | VV | 4 | 2 | True | 0 | ROZPOCET
| VV |  | "B14" 0 |  | 0 | [12 empty] | VV | 4 | 2 | True | 0 | ROZPOCET
| VV |  | Medzisúčet |  | 1762.92 | [12 empty] | VV | 4 | 3 | True | 0 | ROZPOCET
| VV |  | Súčet |  | 1762.92 | [12 empty] | VV | 4 | 4 | True | 1 | ROZPOCET
3 | K | 216904211.R2 | B11_B12_Očistenie stien stlačeným vzduchom | m2 | 21.84 |  | 0 |  |  | znížená |  | 0 | 0 | 0 | 0 | 0 | 4 | K | 4 |  |  |  | ROZPOCET | [5 empty] | 0 | 0 | 0 | 0 | 0 | 2 | 0 | 4 | 106118482
| VV |  | "výmery prebraté z pôvodného rozpočtu z roku 2020" | [14 empty] | VV | 4 | 1 | True | 0 | ROZPOCET
| VV |  | "B11" 20,8 |  | 20.8 | [12 empty] | VV | 4 | 2 | True | 0 | ROZPOCET
| VV |  | "B12" 0 |  | 0 | [12 empty] | VV | 4 | 2 | True | 0 | ROZPOCET
| VV | stlač_vzduch_st | Medzisúčet |  | 20.8 | [12 empty] | VV | 4 | 3 | True | 0 | ROZPOCET
| VV |  | "rezerva 5%" stlač_vzduch_st*0,05 |  | 1.04 | [12 empty] | VV | 4 | 2 | True | 0 | ROZPOCET
| VV |  | Súčet |  | 21.84 | [12 empty] | VV | 4 | 4 | True | 1 | ROZPOCET
4 | K | 216904391.S | Príplatok k cene za ručné dočistenie oceľovými kefami | m2 | 172.515 |  | 0 |  |  | znížená |  | 0 | 0 | 0 | 0 | 0 | 16 | K | 4 |  |  |  | ROZPOCET | [5 empty] | 0 | 0 | 0 | 0 | 0 | 2 | 0 | 16 | 835666843
| VV |  | "ODHAD množstva" | [14 empty] | VV | 4 | 1 | True | 0 | ROZPOCET
| VV |  | B1*0,1 |  | 164.3 | [12 empty] | VV | 4 | 2 | True | 0 | ROZPOCET
| VV |  | Medzisúčet |  | 164.3 | [12 empty] | VV | 4 | 3 | True | 0 | ROZPOCET
| VV |  | "rezerva 5%" B1*0,1*0,05 |  | 8.215 | [12 empty] | VV | 4 | 2 | True | 0 | ROZPOCET
| VV |  | Súčet |  | 172.515 | [12 empty] | VV | 4 | 4 | True | 1 | ROZPOCET
| D | 9 | Ostatné konštrukcie a práce-búranie |  |  |  | 0 |  |  |  |  | 0 |  | 3.3116 |  | 57.4954 | 1 | D | 3 |  |  |  | ROZPOCET | [11 empty] | 0
5 | K | 911383211.S1 | B20_Odstránenie cestného betónového oddeľovača jazdných pruhov pri vstupe do garáže | m | 3 |  | 0 |  |  | znížená |  | 0 | 0 | 0 | 0.224 | 0.672 | 4 | K | 4 |  |  |  | ROZPOCET | [5 empty] | 0 | 0 | 0 | 0 | 0 | 2 | 0 | 4 | -1707772274
6 | K | 915940002.R | B7_Demontáž jedného kusu existujúceho spomaľovača (spomaľovače pozostávajú z niekoľkých kusov) | ks | 16 |  | 0 |  |  | znížená |  | 0 | 5e-05 | 0.0008 | 0.001 | 0.016 | 4 | K | 4 |  |  |  | ROZPOCET | [5 empty] | 0 | 0 | 0 | 0 | 0 | 2 | 0 | 4 | 1328629051
| VV |  | "ODHAD množstva kusov na základe dĺžky - presný počet nutné určiť na stavbe" 16 |  | 16 | [12 empty] | VV | 4 | 2 | True | 1 | ROZPOCET
7 | K | 919732111.S | B1_Úprava povrchu cementobetónového krytu brúsením, hr. do 2 mm (mechanické čistenie pôvodného povrchu) | m2 | 1643 |  | 0 |  |  | znížená |  | 0 | 2e-05 | 0.03286 | 0 | 0 | 4 | K | 4 |  |  |  | ROZPOCET | [5 empty] | 0 | 0 | 0 | 0 | 0 | 2 | 0 | 4 | 1046741330
| VV |  | B1 |  | 1643 | [12 empty] | VV | 4 | 2 | True | 1 | ROZPOCET
8 | K | 919735122.R1 | B6_Rezanie existujúceho betónového krytu alebo podkladu hĺbky do 50 mm | m | 648.8 |  | 0 |  |  | znížená |  | 0 | 1e-05 | 0.006488 | 0 | 0 | 4 | K | 4 |  |  |  | ROZPOCET | [5 empty] | 0 | 0 | 0 | 0 | 0 | 2 | 0 | 4 | 572772840
| VV |  | "výmera je prebratá z projektovej dokumentácie" | [14 empty] | VV | 4 | 1 | True | 0 | ROZPOCET
| VV |  | poškodené rastrové dilatácie narezať v mieste exist.dilatácie šírky 10mm do hlbky 70mm a plošne narezanie 70mm na každú stranu do hlbky 30mm | [14 empty] | VV | 4 | 1 | True | 0 | ROZPOCET
| VV |  | poškodené predstavujú cca 40% z všetkých rastrových dilatácii. | [14 empty] | VV | 4 | 1 | True | 0 | ROZPOCET
| VV |  | "B6" 811*0,4*2 |  | 648.8 | [12 empty] | VV | 4 | 2 | True | 0 | ROZPOCET
| VV |  | Súčet |  | 648.8 | [12 empty] | VV | 4 | 4 | True | 1 | ROZPOCET
9 | K | 919735122.S | B6_Rezanie existujúceho betónového krytu alebo podkladu hĺbky nad 50 do 100 mm | m | 811 |  | 0 |  |  | znížená |  | 0 | 1e-05 | 0.00811 | 0 | 0 | 4 | K | 4 |  |  |  | ROZPOCET | [5 empty] | 0 | 0 | 0 | 0 | 0 | 2 | 0 | 4 | 1172413630
| VV |  | "výmera je prebratá z projektovej dokumentácie" | [14 empty] | VV | 4 | 1 | True | 0 | ROZPOCET
| VV |  | "B6" 811 |  | 811 | [12 empty] | VV | 4 | 2 | True | 0 | ROZPOCET
| VV |  | Súčet |  | 811 | [12 empty] | VV | 4 | 4 | True | 1 | ROZPOCET
10 | K | 919735122R2 | B11_Narezanie a preškrabanie existujúcich trhlín v stene | m | 22.4 |  | 0 |  |  | znížená |  | 0 | 1e-05 | 0.000224 | 0 | 0 | 4 | K | 4 |  |  |  | ROZPOCET | [5 empty] | 0 | 0 | 0 | 0 | 0 | 2 | 0 | 4 | 1516851843
| VV |  | "výmery prebraté z pôvodného rozpočtu z roku 2020" | [14 empty] | VV | 4 | 1 | True | 0 | ROZPOCET
| VV |  | "B11" 11,2 |  | 11.2 | [12 empty] | VV | 4 | 2 | True | 0 | ROZPOCET
| VV | _škr_trh_stena | Medzisúčet |  | 11.2 | [12 empty] | VV | 4 | 3 | True | 0 | ROZPOCET
| VV |  | "rezerva 5%" _škr_trh_stena |  | 11.2 | [12 empty] | VV | 4 | 2 | True | 0 | ROZPOCET
| VV |  | Súčet |  | 22.4 | [12 empty] | VV | 4 | 4 | True | 1 | ROZPOCET
11 | K | 919735123.S | B2_B3_B4_B5_B14_B15_Rezanie existujúceho betónového krytu alebo podkladu hĺbky nad 100 do 150 mm | m | 620 |  | 0 |  |  | znížená |  | 0 | 1e-05 | 0.0062 | 0 | 0 | 4 | K | 4 |  |  |  | ROZPOCET | [5 empty] | 0 | 0 | 0 | 0 | 0 | 2 | 0 | 4 | 1223062155
| VV |  | "výmera je prebratá z projektovej dokumentácie" | [14 empty] | VV | 4 | 1 | True | 0 | ROZPOCET
| VV |  | "B2" 69 |  | 69 | [12 empty] | VV | 4 | 2 | True | 0 | ROZPOCET
| VV |  | "B3" 0 |  | 0 | [12 empty] | VV | 4 | 2 | True | 0 | ROZPOCET
| VV |  | "B4" 29*2 |  | 58 | [12 empty] | VV | 4 | 2 | True | 0 | ROZPOCET
| VV |  | "B5" 226,5*2 |  | 453 | [12 empty] | VV | 4 | 2 | True | 0 | ROZPOCET
| VV |  | "B14" 0 |  | 0 | [12 empty] | VV | 4 | 2 | True | 0 | ROZPOCET
| VV |  | "B15" 20*2 |  | 40 | [12 empty] | VV | 4 | 2 | True | 0 | ROZPOCET
| VV |  | Súčet |  | 620 | [12 empty] | VV | 4 | 4 | True | 1 | ROZPOCET
12 | K | 941955002.S | Lešenie ľahké pracovné pomocné s výškou lešeňovej podlahy nad 1,20 do 1,90 m | m2 | 1643 |  | 0 |  |  | znížená |  | 0 | 0.00192 | 3.1546 | 0 | 0 | 4 | K | 4 |  |  |  | ROZPOCET | [5 empty] | 0 | 0 | 0 | 0 | 0 | 2 | 0 | 4 | 1619472859
| VV |  | B1 |  | 1643 | [12 empty] | VV | 4 | 2 | True | 1 | ROZPOCET
13 | K | 952901111.S | Vyčistenie budov pri výške podlaží do 4 m | m2 | 1643 |  | 0 |  |  | znížená |  | 0 | 5e-05 | 0.08215 | 0 | 0 | 4 | K | 4 |  |  |  | ROZPOCET | [5 empty] | 0 | 0 | 0 | 0 | 0 | 2 | 0 | 4 | -456248868
| VV |  | B1 |  | 1643 | [12 empty] | VV | 4 | 2 | True | 1 | ROZPOCET
14 | K | 965044201.R | B1_Celoplošné obrokovanie povrchu, dobrúsenie detailov ručnými mechanizmami | m2 | 1643 |  | 0 |  |  | znížená |  | 0 | 1e-05 | 0.01643 | 0.006 | 9.858 | 4 | K | 4 |  |  |  | ROZPOCET | [5 empty] | 0 | 0 | 0 | 0 | 0 | 2 | 0 | 4 | 49702934
| VV |  | 1643 |  | 1643 | [12 empty] | VV | 4 | 2 | True | 0 | ROZPOCET
| VV | B1 | Súčet |  | 1643 | [12 empty] | VV | 4 | 4 | True | 1 | ROZPOCET
15 | K | 965044201.R1 | B1_Odstránenie nesúdržných a popraskaných častí, predpokladaná plocha 2-10% z celkovej plochy parkoviska. Sú to hlavne výtlky v okolí rastrových dilatácii, narezanie cca 70mm+70mm do hrúbky cca30mm | m2 | 164.3 |  | 0 |  |  | znížená |  | 0 | 1e-05 | 0.001643 | 0.006 | 0.9858 | 4 | K | 4 |  |  |  | ROZPOCET | [5 empty] | 0 | 0 | 0 | 0 | 0 | 2 | 0 | 4 | -554418016
| VV |  | B1*0,1 |  | 164.3 | [12 empty] | VV | 4 | 2 | True | 1 | ROZPOCET
16 | K | 972056014.S | Jadrové vrty diamantovými korunkami do D 150 mm do stropov - železobetónových -0,00042t | cm | 70 |  | 0 |  |  | znížená |  | 0 | 3e-05 | 0.0021 | 0.00042 | 0.0294 | 4 | K | 4 |  |  |  | ROZPOCET | [5 empty] | 0 | 0 | 0 | 0 | 0 | 2 | 0 | 4 | 1888891098
| VV |  | "odk.Vo1,Vo2" 35*2 |  | 70 | [12 empty] | VV | 4 | 2 | True | 0 | ROZPOCET
| VV |  | Súčet |  | 70 | [12 empty] | VV | 4 | 4 | True | 1 | ROZPOCET
17 | K | 974042534.S | B6_Vysekanie rýh v betónovej dlažbe do hĺbky 50 mm a šírky do 150 mm, -0,01600t | m | 324.4 |  | 0 |  |  | znížená |  | 0 | 0 | 0 | 0.016 | 5.1904 | 4 | K | 4 |  |  |  | ROZPOCET | [5 empty] | 0 | 0 | 0 | 0 | 0 | 2 | 0 | 4 | 786070203
| VV |  | "výmery prebraté z pôvodného rozpočtu z roku 2020" | [14 empty] | VV | 4 | 1 | True | 0 | ROZPOCET
| VV |  | poškodené rastrové dilatácie narezať v mieste exist.dilatácie šírky 10mm do hlbky 70mm a plošne narezanie 70mm na každú stranu do hlbky 30mm | [14 empty] | VV | 4 | 1 | True | 0 | ROZPOCET
| VV |  | poškodené predstavujú cca 40% z všetkých rastrových dilatácii. | [14 empty] | VV | 4 | 1 | True | 0 | ROZPOCET
| VV |  | "B6" 811*0,4 |  | 324.4 | [12 empty] | VV | 4 | 2 | True | 0 | ROZPOCET
| VV |  | Súčet |  | 324.4 | [12 empty] | VV | 4 | 4 | True | 1 | ROZPOCET
18 | K | 974042565.S | B3_B15_Vysekanie rýh v betónovej dlažbe do hĺbky 150 mm a šírky do 200 mm, -0,06600t | m | 20 |  | 0 |  |  | znížená |  | 0 | 0 | 0 | 0.066 | 1.32 | 4 | K | 4 |  |  |  | ROZPOCET | [5 empty] | 0 | 0 | 0 | 0 | 0 | 2 | 0 | 4 | -20763092
| VV |  | "výmera je prebratá z projektovej dokumentácie" | [14 empty] | VV | 4 | 1 | True | 0 | ROZPOCET
| VV |  | "B3" 0 |  | 0 | [12 empty] | VV | 4 | 2 | True | 0 | ROZPOCET
| VV |  | "B15" 20 |  | 20 | [12 empty] | VV | 4 | 2 | True | 0 | ROZPOCET
| VV |  | Súčet |  | 20 | [12 empty] | VV | 4 | 4 | True | 1 | ROZPOCET
19 | K | 974042567.S | B5_B14_Vysekanie rýh v betónovej dlažbe do hĺbky 150 mm a šírky nad 300 mm, -0,13200t | m | 226.5 |  | 0 |  |  | znížená |  | 0 | 0 | 0 | 0.132 | 29.898 | 4 | K | 4 |  |  |  | ROZPOCET | [5 empty] | 0 | 0 | 0 | 0 | 0 | 2 | 0 | 4 | 694054391
| VV |  | "výmera je prebratá z projektovej dokumentácie" | [14 empty] | VV | 4 | 1 | True | 0 | ROZPOCET
| VV |  | "B5" 226,5 |  | 226.5 | [12 empty] | VV | 4 | 2 | True | 0 | ROZPOCET
| VV |  | "B14" 0 |  | 0 | [12 empty] | VV | 4 | 2 | True | 0 | ROZPOCET
| VV |  | Súčet |  | 226.5 | [12 empty] | VV | 4 | 4 | True | 1 | ROZPOCET
20 | K | 976084111.S | B5_B13_Vybúranie ochranných uholníkov, s vysekaním kotiev, z akéhokoľvek muriva, -0,01000t | m | 226.5 |  | 0 |  |  | znížená |  | 0 | 0 | 0 | 0.01 | 2.265 | 4 | K | 4 |  |  |  | ROZPOCET | [5 empty] | 0 | 0 | 0 | 0 | 0 | 2 | 0 | 4 | 1628416882
| VV |  | "výmera je prebratá z projektovej dokumentácie" | [14 empty] | VV | 4 | 1 | True | 0 | ROZPOCET
| VV |  | "B5" 226,5 |  | 226.5 | [12 empty] | VV | 4 | 2 | True | 0 | ROZPOCET
| VV |  | "B13" 0 |  | 0 | [12 empty] | VV | 4 | 2 | True | 0 | ROZPOCET
| VV |  | Súčet |  | 226.5 | [12 empty] | VV | 4 | 4 | True | 1 | ROZPOCET
21 | K | 978013191.S | RK_B11_B12_Otlčenie omietok stien vnútorných vápenných alebo vápennocementových v rozsahu do 100 %, -0,04600t | m2 | 120.408 |  | 0 |  |  | znížená |  | 0 | 0 | 0 | 0.046 | 5.5388 | 4 | K | 4 |  |  |  | ROZPOCET | [5 empty] | 0 | 0 | 0 | 0 | 0 | 2 | 0 | 4 | -95116006
| VV |  | "výmery prebraté z pôvodného rozpočtu z roku 2020" | [14 empty] | VV | 4 | 1 | True | 0 | ROZPOCET
| VV |  | "B11" 20,8 |  | 20.8 | [12 empty] | VV | 4 | 2 | True | 0 | ROZPOCET
| VV |  | "B12" 0 |  | 0 | [12 empty] | VV | 4 | 2 | True | 0 | ROZPOCET
| VV |  | "RK - elipsové stĺpy" 2,662*2,58*6 |  | 41.208 | [12 empty] | VV | 4 | 2 | True | 0 | ROZPOCET
| VV |  | "RK - kruhové stĺpy" 1,413*2,58*13+2,044*2,58 |  | 52.666 | [12 empty] | VV | 4 | 2 | True | 0 | ROZPOCET
| VV | otlč_omiet_sten | Medzisúčet |  | 114.674 | [12 empty] | VV | 4 | 3 | True | 0 | ROZPOCET
| VV |  | "rezerva 5%" otlč_omiet_sten*0,05 |  | 5.734 | [12 empty] | VV | 4 | 2 | True | 0 | ROZPOCET
| VV |  | Súčet |  | 120.408 | [12 empty] | VV | 4 | 4 | True | 1 | ROZPOCET
22 | K | 978057331R1 | B17_Odsekanie a odobratie soklíka, -0,01000t | m | 172.2 |  | 0 |  |  | znížená |  | 0 | 0 | 0 | 0.01 | 1.722 | 4 | K | 4 |  |  |  | ROZPOCET | [5 empty] | 0 | 0 | 0 | 0 | 0 | 2 | 0 | 4 | -713845798
| VV |  | "výmery prebraté z pôvodného rozpočtu z roku 2020" | [14 empty] | VV | 4 | 1 | True | 0 | ROZPOCET
| VV |  | "B17" 164 |  | 164 | [12 empty] | VV | 4 | 2 | True | 0 | ROZPOCET
| VV | Osekanie_soklik | Medzisúčet |  | 164 | [12 empty] | VV | 4 | 3 | True | 0 | ROZPOCET
| VV |  | "rezerva 5%" Osekanie_soklik*0,05 |  | 8.2 | [12 empty] | VV | 4 | 2 | True | 0 | ROZPOCET
| VV |  | Súčet |  | 172.2 | [12 empty] | VV | 4 | 4 | True | 1 | ROZPOCET
23 | K | 979081111.S | Odvoz sutiny a vybúraných hmôt na skládku do 1 km | t | 57.838 |  | 0 |  |  | znížená |  | 0 | 0 | 0 | 0 | 0 | 4 | K | 4 |  |  |  | ROZPOCET | [5 empty] | 0 | 0 | 0 | 0 | 0 | 2 | 0 | 4 | -611960202
24 | K | 979081121.S | Odvoz sutiny a vybúraných hmôt na skládku za každý ďalší 1 km | t | 1714.5 |  | 0 |  |  | znížená |  | 0 | 0 | 0 | 0 | 0 | 4 | K | 4 |  |  |  | ROZPOCET | [5 empty] | 0 | 0 | 0 | 0 | 0 | 2 | 0 | 4 | 1844930788
| VV |  | 57,15*30 |  | 1714.5 | [12 empty] | VV | 4 | 2 | True | 1 | ROZPOCET
25 | K | 979082111.S | Vnútrostavenisková doprava sutiny a vybúraných hmôt do 10 m | t | 57.838 |  | 0 |  |  | znížená |  | 0 | 0 | 0 | 0 | 0 | 4 | K | 4 |  |  |  | ROZPOCET | [5 empty] | 0 | 0 | 0 | 0 | 0 | 2 | 0 | 4 | -914842783
26 | K | 979082121.S | Vnútrostavenisková doprava sutiny a vybúraných hmôt za každých ďalších 5 m | t | 171.45 |  | 0 |  |  | znížená |  | 0 | 0 | 0 | 0 | 0 | 4 | K | 4 |  |  |  | ROZPOCET | [5 empty] | 0 | 0 | 0 | 0 | 0 | 2 | 0 | 4 | 962401776
| VV |  | 57,15*3 |  | 171.45 | [12 empty] | VV | 4 | 2 | True | 1 | ROZPOCET
27 | K | 979089012.S | Poplatok za skladovanie - betón, tehly, dlaždice (17 01) ostatné | t | 57.838 |  | 0 |  |  | znížená |  | 0 | 0 | 0 | 0 | 0 | 4 | K | 4 |  |  |  | ROZPOCET | [5 empty] | 0 | 0 | 0 | 0 | 0 | 2 | 0 | 4 | -798963431
| D | 99 | Presun hmôt HSV |  |  |  | 0 |  |  |  |  | 0 |  | 0 |  | 0 | 1 | D | 3 |  |  |  | ROZPOCET | [11 empty] | 0
28 | K | 999281111.S | Presun hmôt pre opravy a údržbu objektov vrátane vonkajších plášťov výšky do 25 m | t | 3.312 |  | 0 |  |  | znížená |  | 0 | 0 | 0 | 0 | 0 | 4 | K | 4 |  |  |  | ROZPOCET | [5 empty] | 0 | 0 | 0 | 0 | 0 | 2 | 0 | 4 | -525436939
| D | PSV | Práce a dodávky PSV |  |  |  | 0 |  |  |  |  | 0 |  | 0.010331 |  | 0 | 2 | D | 2 |  |  |  | ROZPOCET | [11 empty] | 0
| D | 783 | Nátery |  |  |  | 0 |  |  |  |  | 0 |  | 0.010331 |  | 0 | 2 | D | 3 |  |  |  | ROZPOCET | [11 empty] | 0
29 | K | 783802822R2 | B16_Odstránenie starých náterov z omietok opálením s obrúsením stien | m2 | 128.772 |  | 0 |  |  | znížená |  | 0 | 8e-05 | 0.010302 | 0 | 0 | 16 | K | 4 |  |  |  | ROZPOCET | [5 empty] | 0 | 0 | 0 | 0 | 0 | 2 | 0 | 16 | 846372131
| VV |  | "výmery prebraté z pôvodného rozpočtu z roku 2020" | [14 empty] | VV | 4 | 1 | True | 0 | ROZPOCET
| VV |  | 306,6*0,4 |  | 122.64 | [12 empty] | VV | 4 | 2 | True | 0 | ROZPOCET
| VV | B16_1 | Medzisúčet |  | 122.64 | [12 empty] | VV | 4 | 3 | True | 0 | ROZPOCET
| VV |  | "rezerva 5%" B16_1*0,05 |  | 6.132 | [12 empty] | VV | 4 | 2 | True | 0 | ROZPOCET
| VV |  | Súčet |  | 128.772 | [12 empty] | VV | 4 | 4 | True | 1 | ROZPOCET
30 | K | 783903811.S | B10_B11_B12_Ostatné práce odmastenie chemickými rozpúšťadlami | m2 | 0.416 |  | 0 |  |  | znížená |  | 0 | 7e-05 | 2.912e-05 | 0 | 0 | 16 | K | 4 |  |  |  | ROZPOCET | [5 empty] | 0 | 0 | 0 | 0 | 0 | 2 | 0 | 16 | -1507297033
| VV |  | "výmery boli prebraté z výkresu pasportizácie stropov a pôvodného rozpočtu" | [14 empty] | VV | 4 | 1 | True | 0 | ROZPOCET
| VV |  | "B10" 0 |  | 0 | [12 empty] | VV | 4 | 2 | True | 0 | ROZPOCET
| VV |  | "B11" 20,8*0,02 |  | 0.416 | [12 empty] | VV | 4 | 2 | True | 0 | ROZPOCET
| VV |  | "B12" 0 |  | 0 | [12 empty] | VV | 4 | 2 | True | 0 | ROZPOCET
| VV |  | Súčet |  | 0.416 | [12 empty] | VV | 4 | 4 | True | 1 | ROZPOCET
| D | NAVR | NAVRHOVANÉ KONŠTRUKCIE |  |  |  | 0 |  |  |  |  | 0 |  | 2054.6052 |  | 0.052 | 1 | D | 1 |  |  |  | ROZPOCET | [11 empty] | 0
| D | HSV | Práce a dodávky HSV |  |  |  | 0 |  |  |  |  | 0 |  | 44.9168 |  | 0.052 | 1 | D | 2 |  |  |  | ROZPOCET | [11 empty] | 0
| D | 6 | Úpravy povrchov, podlahy, osadenie |  |  |  | 0 |  |  |  |  | 0 |  | 15.3529 |  | 0 | 1 | D | 3 |  |  |  | ROZPOCET | [11 empty] | 0
31 | K | 611460112.SR11 | RK_Príprava vnútorného podkladu stropov na betónové podklady pevnostným mostíkom, napr. SikaMonoTop 910 | m2 | 98.568 |  | 0 |  |  | znížená |  | 0 | 0.002 | 0.19714 | 0 | 0 | 4 | K | 4 |  |  |  | ROZPOCET | [5 empty] | 0 | 0 | 0 | 0 | 0 | 2 | 0 | 4 | 1618439725
| VV |  | "RK - elipsové stĺpy" 2,662*2,58*6 |  | 41.208 | [12 empty] | VV | 4 | 2 | True | 0 | ROZPOCET
| VV |  | "RK - kruhové stĺpy" 1,413*2,58*13+2,044*2,58 |  | 52.666 | [12 empty] | VV | 4 | 2 | True | 0 | ROZPOCET
| VV | RK | Medzisúčet |  | 93.874 | [12 empty] | VV | 4 | 3 | True | 0 | ROZPOCET
| VV |  | "rezerva 5%" (RK)*0,05 |  | 4.694 | [12 empty] | VV | 4 | 2 | True | 0 | ROZPOCET
| VV |  | Súčet |  | 98.568 | [12 empty] | VV | 4 | 4 | True | 1 | ROZPOCET
32 | K | 612465203.S | RK_Vnútorný sanačný systém stien s obsahom cementu, štuková omietka, hr. 3 mm | m2 | 98.568 |  | 0 |  |  | znížená |  | 0 | 0.00472 | 0.46524 | 0 | 0 | 4 | K | 4 |  |  |  | ROZPOCET | [5 empty] | 0 | 0 | 0 | 0 | 0 | 2 | 0 | 4 | -475230574
| VV |  | „Výmera vypočítaná (RK)“ | [14 empty] | VV | 4 | 1 | True | 0 | ROZPOCET
| VV |  | RK |  | 93.874 | [12 empty] | VV | 4 | 2 | True | 0 | ROZPOCET
| VV |  | Medzisúčet |  | 93.874 | [12 empty] | VV | 4 | 3 | True | 0 | ROZPOCET
| VV |  | "rezerva 5%" (RK)*0,05 |  | 4.694 | [12 empty] | VV | 4 | 2 | True | 0 | ROZPOCET
| VV |  | Súčet |  | 98.568 | [12 empty] | VV | 4 | 4 | True | 1 | ROZPOCET
33 | K | 624601111R1 | Tmelenie škár (s dodaním hmôt) soklíkov pružným tmelom Sika Flex PRO3 | m | 471 |  | 0 |  |  | znížená |  | 0 | 0.00107 | 0.50397 | 0 | 0 | 4 | K | 4 |  |  |  | ROZPOCET | [5 empty] | 0 | 0 | 0 | 0 | 0 | 2 | 0 | 4 | 1845185451
| VV |  | P3 |  | 471 | [12 empty] | VV | 4 | 2 | True | 0 | ROZPOCET
| VV |  | Súčet |  | 471 | [12 empty] | VV | 4 | 4 | True | 1 | ROZPOCET
34 | K | 624601121.R4 | RS_Úprava podlahovej rastrovej dilatácie poškodenej/nepoškodenej_Tmelom (s dodaním hmôt), aplikáciou škárovacieho povrazcu hr. 15 mm, s následným vyplnením trvalo pružným tmelom, napr. SikaFlex PR03 | m | 851.55 |  | 0 |  |  | znížená |  | 0 | 0 | 0 | 0 | 0 | 4 | K | 4 |  |  |  | ROZPOCET | [5 empty] | 0 | 0 | 0 | 0 | 0 | 2 | 0 | 4 | -1002415980
| VV |  | "RS1" 811*0,6 |  | 486.6 | [12 empty] | VV | 4 | 2 | True | 0 | ROZPOCET
| VV | RS2 | "RS2" 811*0,4 |  | 324.4 | [12 empty] | VV | 4 | 2 | True | 0 | ROZPOCET
| VV | RS | Medzisúčet |  | 811 | [12 empty] | VV | 4 | 3 | True | 0 | ROZPOCET
| VV |  | "rezerva 5%" RS*0,05 |  | 40.55 | [12 empty] | VV | 4 | 2 | True | 0 | ROZPOCET
| VV |  | Súčet |  | 851.55 | [12 empty] | VV | 4 | 4 | True | 1 | ROZPOCET
35 | M | 245650001200,3 | RS2_D+M_Malta zálievková napr.SikaGrout 312, na báze cementu, spec vid PD | m3 | 1.502 |  | 0 |  |  | znížená |  | 0 | 0.001 | 0.001502 | 0 | 0 | 8 | M | 4 |  |  |  | ROZPOCET | [5 empty] | 0 | 0 | 0 | 0 | 0 | 2 | 0 | 4 | -821487706
| VV |  | RS2*1,05 |  | 340.62 | [12 empty] | VV | 4 | 2 | True | 0 | ROZPOCET
| VV |  | Súčet |  | 340.62 | [12 empty] | VV | 4 | 4 | True | 1 | ROZPOCET
| VV |  | 340,62*0,00441 'Prepočítané koeficientom množstva |  | 1.502 | [12 empty] | VV | 4 | 2 | False | 1 | ROZPOCET
36 | K | 6274711566.SR1 | RK_Reprofilácia krycej vrstvy stĺpov - opravná malta napr. SikaRep | m2 | 98.568 |  | 0 |  |  | znížená |  | 0 | 0.004 | 0.39427 | 0 | 0 | 4 | K | 4 |  |  |  | ROZPOCET | [5 empty] | 0 | 0 | 0 | 0 | 0 | 2 | 0 | 4 | -1451304490
| VV |  | "RK - elipsové stĺpy" 2,662*2,58*6 |  | 41.208 | [12 empty] | VV | 4 | 2 | True | 0 | ROZPOCET
| VV |  | "RK - kruhové stĺpy" 1,413*2,58*13+2,044*2,58 |  | 52.666 | [12 empty] | VV | 4 | 2 | True | 0 | ROZPOCET
| VV |  | Medzisúčet |  | 93.874 | [12 empty] | VV | 4 | 3 | True | 0 | ROZPOCET
| VV |  | "rezerva 5%" RK*0,05 |  | 4.694 | [12 empty] | VV | 4 | 2 | True | 0 | ROZPOCET
| VV |  | Súčet |  | 98.568 | [12 empty] | VV | 4 | 4 | True | 1 | ROZPOCET
37 | K | 631316103.SR | P1_Posyp z karbid kremíka 0,5-1,00, - /spotreba 4,0 kg/m2/ | m2 | 1643 |  | 0 |  |  | znížená |  | 0 | 0.0082294 | 13.5209 | 0 | 0 | 4 | K | 4 |  |  |  | ROZPOCET | [5 empty] | 0 | 0 | 0 | 0 | 0 | 2 | 0 | 4 | 1463056411
| VV |  | P1 |  | 1643 | [12 empty] | VV | 4 | 2 | True | 1 | ROZPOCET
38 | K | 632001021.S | P3_Zhotovenie okrajovej dilatačnej pásky z napr. Mirelonu | m | 471 |  | 0 |  |  | znížená |  | 0 | 0 | 0 | 0 | 0 | 4 | K | 4 |  |  |  | ROZPOCET | [5 empty] | 0 | 0 | 0 | 0 | 0 | 2 | 0 | 4 | 1905176868
| VV |  | „Výmera prebratá z projektovej dokumentácie“ | [14 empty] | VV | 4 | 1 | True | 0 | ROZPOCET
| VV |  | 471 |  | 471 | [12 empty] | VV | 4 | 2 | True | 0 | ROZPOCET
| VV | P3 | Medzisúčet |  | 471 | [12 empty] | VV | 4 | 3 | True | 0 | ROZPOCET
| VV |  | Súčet |  | 471 | [12 empty] | VV | 4 | 4 | True | 1 | ROZPOCET
39 | M | 283320004800.SR | Okrajová dilatačná páskanapr. MIRELON | m | 475.71 |  | 0 |  |  | znížená |  | 0 | 0.00015 | 0.071356 | 0 | 0 | 8 | M | 4 |  |  |  | ROZPOCET | [5 empty] | 0 | 0 | 0 | 0 | 0 | 2 | 0 | 4 | 2145367700
40 | K | 642944121.S | PD_Dodatočná montáž oceľovej dverovej zárubne, plochy otvoru do 2,5 m2 | ks | 4 |  | 0 |  |  | znížená |  | 0 | 0.03964 | 0.15856 | 0 | 0 | 4 | K | 4 |  |  |  | ROZPOCET | [5 empty] | 0 | 0 | 0 | 0 | 0 | 2 | 0 | 4 | 1588123915
| VV |  | "PD - protipožiarne dvere" 4 |  | 4 | [12 empty] | VV | 4 | 2 | True | 1 | ROZPOCET
41 | M | 553310002100.S | Zárubňa kovová šxv 300-1195x500-1970 a 2100 mm, dvojdielna na dodatočnú montáž | ks | 4 |  | 0 |  |  | znížená |  | 0 | 0.01 | 0.04 | 0 | 0 | 8 | M | 4 |  |  |  | ROZPOCET | [5 empty] | 0 | 0 | 0 | 0 | 0 | 2 | 0 | 4 | -522346645
| D | 9 | Ostatné konštrukcie a práce-búranie |  |  |  | 0 |  |  |  |  | 0 |  | 29.5639 |  | 0.052 | 1 | D | 3 |  |  |  | ROZPOCET | [11 empty] | 0
42 | K | 915940002.S1 | OP_Osadenie jednej časti spomaľovacieho prahu/oddelovača jazdných pruhov, výšky 50 mm, podrobná špec vid PD | ks | 16 |  | 0 |  |  | znížená |  | 0 | 5e-05 | 0.0008 | 0 | 0 | 4 | K | 4 |  |  |  | ROZPOCET | [5 empty] | 0 | 0 | 0 | 0 | 0 | 2 | 0 | 4 | -91136655
43 | M | 404490005200.S1 | OP_Oddeľovač jazdných pruhov z recyklovanej gumy, retroreflexná fólia, lxšxv 700x150x45 mm (čierna), spec vid PD | ks | 16 |  | 0 |  |  | znížená |  | 0 | 0.006 | 0.096 | 0 | 0 | 8 | M | 4 |  |  |  | ROZPOCET | [5 empty] | 0 | 0 | 0 | 0 | 0 | 2 | 0 | 4 | 997687159
44 | K | 935141312.S1 | Zp_Osadenie odvodňovacieho polymérbetónového žľabu pre vysoké zaťaženie s ochrannou hranou svetlej šírky 125 mm s roštom triedy D400/E600 do vysokopevnostnej zálievky napr. Sika Grout 314, spec vid PD | m | 39 |  | 0 |  |  | znížená |  | 0 | 0.53791 | 20.9785 | 0 | 0 | 4 | K | 4 |  |  |  | ROZPOCET | [5 empty] | 0 | 0 | 0 | 0 | 0 | 2 | 0 | 4 | -1819732967
| VV |  | Zp navrhovaný líniový žľab | [14 empty] | VV | 4 | 1 | True | 0 | ROZPOCET
| VV |  | "Zp1" 6 |  | 6 | [12 empty] | VV | 4 | 2 | True | 0 | ROZPOCET
| VV |  | "Zp2" 11 |  | 11 | [12 empty] | VV | 4 | 2 | True | 0 | ROZPOCET
| VV |  | "Zp3" 11 |  | 11 | [12 empty] | VV | 4 | 2 | True | 0 | ROZPOCET
| VV |  | "Zp4" 11 |  | 11 | [12 empty] | VV | 4 | 2 | True | 0 | ROZPOCET
| VV |  | Súčet |  | 39 | [12 empty] | VV | 4 | 4 | True | 1 | ROZPOCET
45 | M | 592270089600.S1 | Odvodňovací žľab polymérbetónový pre vysoké zaťaženie s ochrannou hranou, svetlá šírka 125 mm, liatinový môstkový rošt trieda zaťaženia D400/E600, dĺ. 1 m, bez spádu, napr.ACO-Power Drain V125/150P, spec vid PD | ks | 39 |  | 0 |  |  | znížená |  | 0 | 0.0545 | 2.1255 | 0 | 0 | 8 | M | 4 |  |  |  | ROZPOCET | [5 empty] | 0 | 0 | 0 | 0 | 0 | 2 | 0 | 4 | 677660433
46 | M | 592270090500.S | Kombi stena pre začiatok/koniec polymérbetónová, hr. 20 mm, pre odvodňovacie žľaby vysokého zaťaženia svetlej šírky 125 mm | ks | 4 |  | 0 |  |  | znížená |  | 0 | 0.0022 | 0.0088 | 0 | 0 | 8 | M | 4 |  |  |  | ROZPOCET | [5 empty] | 0 | 0 | 0 | 0 | 0 | 2 | 0 | 4 | -1369063346
47 | M | 592270056900,1 | Riešenie dilatácie prechádzajúcej cez žlab,_Čelná stena z nerezového plechu prilepená na žlab, Nerezová spona, Flexibilná manžeta-lepenie chemoprénom, Flexibilná manžeta-lepenie chemoprénom, presná špec vid PD detaily | ks | 8 |  | 0 |  |  | znížená |  | 0 | 0.00025 | 0.002 | 0 | 0 | 8 | M | 4 |  |  |  | ROZPOCET | [5 empty] | 0 | 0 | 0 | 0 | 0 | 2 | 0 | 4 | -1677801344
| P |  | Poznámka k položke: Čelné steny pre odvodňovacie žľaby MultiDrain V100 nízke s nátrubkom typu: H60, H80, H100. | [14 empty] | P | 4
48 | M | 245650001200,1 | Malta zálievková napr.SikaGrout 312, na báze cementu, spec vid PD | m3 | 0.3 |  | 0 |  |  | znížená |  | 0 | 0.001 | 0.0003 | 0 | 0 | 8 | M | 4 |  |  |  | ROZPOCET | [5 empty] | 0 | 0 | 0 | 0 | 0 | 2 | 0 | 4 | -1758560160
| P |  | Poznámka k položke: SikaGrout-212 je zálievková hmota s cementovým pojivom, tekutá, s expanzívnym účinkom. SikaGrout-212 spĺňa požiadavky na výrobky na kotvenie a zosilovanie betónu zabudovaním oceľových výstužných prútov podľa STN EN 1504-6. SikaGrout-212 spĺňa požiadavky triedy R4 podľa STN EN 504-3. | [14 empty] | P | 4
| VV |  | 39*0,00769 'Prepočítané koeficientom množstva |  | 0.3 | [12 empty] | VV | 4 | 2 | False | 1 | ROZPOCET
49 | K | 935152735.S1 | Zm_Osadenie odvodňovacieho odparovacieho žľabu pre vysoké zaťaženie svetlej šírky 100 mm a s roštom triedy E 600 | m | 17 |  | 0 |  |  | znížená |  | 0 | 0.36277 | 6.1671 | 0 | 0 | 4 | K | 4 |  |  |  | ROZPOCET | [5 empty] | 0 | 0 | 0 | 0 | 0 | 2 | 0 | 4 | 139043154
| VV |  | Zm navrhovaný odparovací líniový žľab | [14 empty] | VV | 4 | 1 | True | 0 | ROZPOCET
| VV |  | "Zm1" 17 |  | 17 | [12 empty] | VV | 4 | 2 | True | 0 | ROZPOCET
| VV |  | Súčet |  | 17 | [12 empty] | VV | 4 | 4 | True | 1 | ROZPOCET
50 | M | 286630072650.S1 | Zm_Odvodňovací žľab z polumerbetónu, svetlá šírka 100 mm, dĺžka 1 m, šxv 135x100 mm, kompozitný rošt triedy C250kN, tr. E 600, aretácia, bez spádu, napr. ACO MULTILINE - V100, spec vid PD | ks | 17 |  | 0 |  |  | znížená |  | 0 | 0.0107 | 0.1819 | 0 | 0 | 8 | M | 4 |  |  |  | ROZPOCET | [5 empty] | 0 | 0 | 0 | 0 | 0 | 2 | 0 | 4 | 1008266851
51 | M | 592270095000.S | Kombi stena pre začiatok/koniec polymérbetónová, hr. 20 mm, pre odvodňovacie žľaby monolitické svetlej šírky 100 mm | ks | 2 |  | 0 |  |  | znížená |  | 0 | 0.0014 | 0.0028 | 0 | 0 | 8 | M | 4 |  |  |  | ROZPOCET | [5 empty] | 0 | 0 | 0 | 0 | 0 | 2 | 0 | 4 | -2005681653
52 | M | 245650001200,1 | Malta zálievková napr.SikaGrout 312, na báze cementu, spec vid PD | m3 | 0.198 |  | 0 |  |  | znížená |  | 0 | 0.001 | 0.000198 | 0 | 0 | 8 | M | 4 |  |  |  | ROZPOCET | [5 empty] | 0 | 0 | 0 | 0 | 0 | 2 | 0 | 4 | 1893079464
| P |  | Poznámka k položke: SikaGrout-212 je zálievková hmota s cementovým pojivom, tekutá, s expanzívnym účinkom. SikaGrout-212 spĺňa požiadavky na výrobky na kotvenie a zosilovanie betónu zabudovaním oceľových výstužných prútov podľa STN EN 1504-6. SikaGrout-212 spĺňa požiadavky triedy R4 podľa STN EN 504-3. | [14 empty] | P | 4
| VV |  | 17*0,01165 'Prepočítané koeficientom množstva |  | 0.198 | [12 empty] | VV | 4 | 2 | False | 1 | ROZPOCET
53 | K | 968071116.S | BR19_Demontáž dverí kovových vchodových, 1 bm obvodu - 0,005t | m | 10.4 |  | 0 |  |  | znížená |  | 0 | 0 | 0 | 0.005 | 0.052 | 4 | K | 4 |  |  |  | ROZPOCET | [5 empty] | 0 | 0 | 0 | 0 | 0 | 2 | 0 | 4 | -217189830
| VV |  | (0,5+0,8)*2*4 |  | 10.4 | [12 empty] | VV | 4 | 2 | True | 0 | ROZPOCET
| VV |  | Súčet |  | 10.4 | [12 empty] | VV | 4 | 4 | True | 1 | ROZPOCET
| D | 99 | Presun hmôt HSV |  |  |  | 0 |  |  |  |  | 0 |  | 0 |  | 0 | 1 | D | 3 |  |  |  | ROZPOCET | [11 empty] | 0
54 | K | 999281111.S | Presun hmôt pre opravy a údržbu objektov vrátane vonkajších plášťov výšky do 25 m | t | 44.917 |  | 0 |  |  | znížená |  | 0 | 0 | 0 | 0 | 0 | 4 | K | 4 |  |  |  | ROZPOCET | [5 empty] | 0 | 0 | 0 | 0 | 0 | 2 | 0 | 4 | 1061158440
| D | PSV | Práce a dodávky PSV |  |  |  | 0 |  |  |  |  | 0 |  | 2009.6884 |  | 0 | 2 | D | 2 |  |  |  | ROZPOCET | [11 empty] | 0
| D | 711 | Izolácie proti vode a vlhkosti |  |  |  | 0 |  |  |  |  | 0 |  | 1991.7973 |  | 0 | 2 | D | 3 |  |  |  | ROZPOCET | [11 empty] | 0
55 | K | 711113253R1 | P1_Zhotovenie striekanéj izolácie proti zemnej vlhkosti SikaLastik 8800 na vodorovnej ploche | m2 | 3286 |  | 0 |  |  | znížená |  | 0 | 0.001 | 3.286 | 0 | 0 | 16 | K | 4 |  |  |  | ROZPOCET | [5 empty] | 0 | 0 | 0 | 0 | 0 | 2 | 0 | 16 | 499132509
| VV |  | P1*2 |  | 3286 | [12 empty] | VV | 4 | 2 | True | 1 | ROZPOCET
56 | M | 24533337001 | Polyurea Sikalastic 8800, stierkový systém...1,5kg/m2 | kg | 4929 |  | 0 |  |  | znížená |  | 0 | 0.403 | 1986.387 | 0 | 0 | 32 | M | 4 |  |  |  | ROZPOCET | [5 empty] | 0 | 0 | 0 | 0 | 0 | 2 | 0 | 16 | -1108173287
| P |  | Poznámka k položke: Cena na vyžiadanie | [14 empty] | P | 4
57 | K | 711113353R1 | P2_P3_Zhotovenie striekanej izolácie proti zemnej vlhkosti SikaLastic 8800 na zvislej ploche nástrekom | m2 | 139.65 |  | 0 |  |  | znížená |  | 0 | 0.001 | 0.13965 | 0 | 0 | 16 | K | 4 |  |  |  | ROZPOCET | [5 empty] | 0 | 0 | 0 | 0 | 0 | 2 | 0 | 16 | -722841049
| VV |  | „Výmera prebratá z projektovej dokumentácie“ | [14 empty] | VV | 4 | 1 | True | 0 | ROZPOCET
| VV |  | 69 |  | 69 | [12 empty] | VV | 4 | 2 | True | 0 | ROZPOCET
| VV | P2 | Medzisúčet |  | 69 | [12 empty] | VV | 4 | 3 | True | 0 | ROZPOCET
| VV |  | P3*0,15 |  | 70.65 | [12 empty] | VV | 4 | 2 | True | 0 | ROZPOCET
| VV |  | Súčet |  | 139.65 | [12 empty] | VV | 4 | 4 | True | 1 | ROZPOCET
58 | M | 24533337001. | Polyurea Sikalastic 8800, stierkový systém...2,5kg/m2 | kg | 349.125 |  | 0 |  |  | znížená |  | 0 | 0.001 | 0.34913 | 0 | 0 | 32 | M | 4 |  |  |  | ROZPOCET | [5 empty] | 0 | 0 | 0 | 0 | 0 | 2 | 0 | 16 | 331164602
59 | K | 711712013R1 | P3_Fabion pružný tmel Sikaflex PR03 | m | 471 |  | 0 |  |  | znížená |  | 0 | 0.0025 | 1.1775 | 0 | 0 | 16 | K | 4 |  |  |  | ROZPOCET | [5 empty] | 0 | 0 | 0 | 0 | 0 | 2 | 0 | 16 | -1344296527
| VV |  | P3 |  | 471 | [12 empty] | VV | 4 | 2 | True | 0 | ROZPOCET
| VV |  | Súčet |  | 471 | [12 empty] | VV | 4 | 4 | True | 1 | ROZPOCET
60 | K | 711793010.S1 | D1_Objektová dilatácia pás napr. SikaCombi-Flex do epoxid. lepidla SikaDur 31 -CF, spec vid PD | m | 237.3 |  | 0 |  |  | znížená |  | 0 | 0.00193 | 0.45799 | 0 | 0 | 16 | K | 4 |  |  |  | ROZPOCET | [5 empty] | 0 | 0 | 0 | 0 | 0 | 2 | 0 | 16 | 536201319
| VV |  | dl_objekt_dilat |  | 237.3 | [12 empty] | VV | 4 | 2 | True | 1 | ROZPOCET
61 | K | 998711202.S | Presun hmôt pre izoláciu proti vode v objektoch výšky nad 6 do 12 m | % |  |  | 0 |  |  | znížená |  | 0 | 0 | 0 | 0 | 0 | 16 | K | 4 |  |  |  | ROZPOCET | [5 empty] | 0 | 0 | 0 | 0 | 0 | 2 | 0 | 16 | -1723331082
| D | 763 | Konštrukcie - drevostavby |  |  |  | 0 |  |  |  |  | 0 |  | 5.67 |  | 0 | 2 | D | 3 |  |  |  | ROZPOCET | [11 empty] | 0
62 | K | 763126630.R1 | OST_Predsadená opláštená doskou Cetris plus hr. 14 mm s povrchovou úpravou (náterom) na hliníkovom rošte | m2 | 458 |  | 0 |  |  | znížená |  | 0 | 0.01238 | 5.67 | 0 | 0 | 16 | K | 4 |  |  |  | ROZPOCET | [5 empty] | 0 | 0 | 0 | 0 | 0 | 2 | 0 | 16 | -1078989496
| VV |  | „Výmera prebratá z projektovej dokumentácie“ | [14 empty] | VV | 4 | 1 | True | 0 | ROZPOCET
| VV |  | 458 |  | 458 | [12 empty] | VV | 4 | 2 | True | 0 | ROZPOCET
| VV |  | Súčet |  | 458 | [12 empty] | VV | 4 | 4 | True | 1 | ROZPOCET
63 | K | 998763403.S | Presun hmôt pre sádrokartónové konštrukcie v stavbách (objektoch) výšky od 7 do 24 m | % |  |  | 0 |  |  | znížená |  | 0 | 0 | 0 | 0 | 0 | 16 | K | 4 |  |  |  | ROZPOCET | [5 empty] | 0 | 0 | 0 | 0 | 0 | 2 | 0 | 16 | -1349681035
| D | 764 | Konštrukcie klampiarske |  |  |  | 0 |  |  |  |  | 0 |  | 3.0627 |  | 0 | 2 | D | 3 |  |  |  | ROZPOCET | [11 empty] | 0
64 | K | 764546215.S1 | D1_Montáž dvojdielnej objektovej dilatácie podláh, vodonepriepustná, kotvenie po 30 cm pomocou chemických kotiev, vid detail PD | m | 237.3 |  | 0 |  |  | znížená |  | 0 | 0.003576 | 0.84859 | 0 | 0 | 16 | K | 4 |  |  |  | ROZPOCET | [5 empty] | 0 | 0 | 0 | 0 | 0 | 2 | 0 | 16 | 1940762883
| VV |  | "1 NP" 226*1,05 |  | 237.3 | [12 empty] | VV | 4 | 2 | True | 0 | ROZPOCET
| VV | dl_objekt_dilat | Súčet |  | 237.3 | [12 empty] | VV | 4 | 4 | True | 1 | ROZPOCET
65 | M | 196210002200.S1 | Vodonepriepustná objektová dilatácia z dvoch dilatačných profilov, napr. systém VEXCOLT REACT 1100-W01, poistný dilatačný spoj React 1000-01-020 + poistný spoj napr.React 2000 - A01 - 030, spec vid PD | m | 249.165 |  | 0 |  |  | znížená |  | 0 | 0.00887 | 2.2101 | 0 | 0 | 32 | M | 4 |  |  |  | ROZPOCET | [5 empty] | 0 | 0 | 0 | 0 | 0 | 2 | 0 | 16 | -2142485487
| VV |  | 237,3*1,05 'Prepočítané koeficientom množstva |  | 249.165 | [12 empty] | VV | 4 | 2 | False | 1 | ROZPOCET
66 | M | 245650001200,2 | Malta zálievková napr.SikaGrout 312, na báze cementu, spec vid PD | m3 | 4.034 |  | 0 |  |  | znížená |  | 0 | 0.001 | 0.004034 | 0 | 0 | 32 | M | 4 |  |  |  | ROZPOCET | [5 empty] | 0 | 0 | 0 | 0 | 0 | 2 | 0 | 16 | 1956413166
| P |  | Poznámka k položke: SikaGrout-212 je zálievková hmota s cementovým pojivom, tekutá, s expanzívnym účinkom. SikaGrout-212 spĺňa požiadavky na výrobky na kotvenie a zosilovanie betónu zabudovaním oceľových výstužných prútov podľa STN EN 1504-6. SikaGrout-212 spĺňa požiadavky triedy R4 podľa STN EN 504-3. | [14 empty] | P | 4
| VV |  | 237,3*0,017 'Prepočítané koeficientom množstva |  | 4.034 | [12 empty] | VV | 4 | 2 | False | 1 | ROZPOCET
67 | K | 998764202.S | Presun hmôt pre konštrukcie klampiarske v objektoch výšky nad 6 do 12 m | % |  |  | 0 |  |  | znížená |  | 0 | 0 | 0 | 0 | 0 | 16 | K | 4 |  |  |  | ROZPOCET | [5 empty] | 0 | 0 | 0 | 0 | 0 | 2 | 0 | 16 | -1159743079
| D | 767 | Konštrukcie doplnkové kovové |  |  |  | 0 |  |  |  |  | 0 |  | 0.1748 |  | 0 | 2 | D | 3 |  |  |  | ROZPOCET | [11 empty] | 0
68 | K | 767641110.S | PD_Montáž kovového dverového krídla otočného jednokrídlového, do existujúcej zárubne, vrátane kovania | ks | 4 |  | 0 |  |  | znížená |  | 0 | 0 | 0 | 0 | 0 | 16 | K | 4 |  |  |  | ROZPOCET | [5 empty] | 0 | 0 | 0 | 0 | 0 | 2 | 0 | 16 | -1183854336
| VV |  | "PD" 4 |  | 4 | [12 empty] | VV | 4 | 2 | True | 1 | ROZPOCET
69 | M | 549150000600.S | Kľučka dverová a rozeta 2x, nehrdzavejúca oceľ, povrch nerez brúsený | ks | 4 |  | 0 |  |  | znížená |  | 0 | 0.001 | 0.004 | 0 | 0 | 32 | M | 4 |  |  |  | ROZPOCET | [5 empty] | 0 | 0 | 0 | 0 | 0 | 2 | 0 | 16 | 605353453
70 | M | 553410014800.R | PD_Protipožiarne montážne jednokrídlové otváravé dvierka 500x800 mm s požiarnou odolnosťou EW 45/D1, podrobnejšia špecifikácia viď PD | ks | 4 |  | 0 |  |  | znížená |  | 0 | 0.0427 | 0.1708 | 0 | 0 | 32 | M | 4 |  |  |  | ROZPOCET | [5 empty] | 0 | 0 | 0 | 0 | 0 | 2 | 0 | 16 | -1153865598
71 | K | 998767202.S | Presun hmôt pre kovové stavebné doplnkové konštrukcie v objektoch výšky nad 6 do 12 m | % |  |  | 0 |  |  | znížená |  | 0 | 0 | 0 | 0 | 0 | 16 | K | 4 |  |  |  | ROZPOCET | [5 empty] | 0 | 0 | 0 | 0 | 0 | 2 | 0 | 16 | 407829789
| D | 777 | Podlahy syntetické |  |  |  | 0 |  |  |  |  | 0 |  | 6.8074 |  | 0 | 2 | D | 3 |  |  |  | ROZPOCET | [11 empty] | 0
72 | K | 777310110.R1 | P2_P3_Vytvorenie fabiónu-styk podlaha so stenou = 718m -elastický parkovací systém na báze polyurea napríklad sika | m | 609 |  | 0 |  |  | znížená |  | 0 | 0.00174 | 1.0597 | 0 | 0 | 16 | K | 4 |  |  |  | ROZPOCET | [5 empty] | 0 | 0 | 0 | 0 | 0 | 2 | 0 | 16 | 598139474
| VV |  | napr. SikaFloor 160/Conrete Primer - /spotreba 0,5kg/m2/+ posyp kremičitým pieskom 0,3-0,8mm - /spotreba 1,0kg/m2/ | [14 empty] | VV | 4 | 1 | True | 0 | ROZPOCET
| VV |  | P3 |  | 471 | [12 empty] | VV | 4 | 2 | True | 0 | ROZPOCET
| VV |  | "dve strany žľabu P2" P2*2 |  | 138 | [12 empty] | VV | 4 | 2 | True | 0 | ROZPOCET
| VV |  | Súčet |  | 609 | [12 empty] | VV | 4 | 4 | True | 1 | ROZPOCET
73 | K | 777310110.S | P1_P2_Epoxidová jemná vyrovnávacia malta (penetračný náter) hr. 1 mm, s kremičitým pieskom, napr. Sikafloor 160 | m2 | 1713.65 |  | 0 |  |  | znížená |  | 0 | 0.0021655 | 3.7109 | 0 | 0 | 16 | K | 4 |  |  |  | ROZPOCET | [5 empty] | 0 | 0 | 0 | 0 | 0 | 2 | 0 | 16 | -527248250
| VV |  | P1 |  | 1643 | [12 empty] | VV | 4 | 2 | True | 0 | ROZPOCET
| VV |  | P3*0,15 |  | 70.65 | [12 empty] | VV | 4 | 2 | True | 0 | ROZPOCET
| VV |  | Súčet |  | 1713.65 | [12 empty] | VV | 4 | 4 | True | 1 | ROZPOCET
74 | K | 777310115.S | P1_Epoxidová stredná vyrovnávacia malta hr. 2 mm, s kremičitým pieskom - Reprofilácia po odstránených častiach /výtlky/ epoxidovými maltami napr. SikaFloor 161 (cca 10% P1) | m2 | 172.515 |  | 0 |  |  | znížená |  | 0 | 0.00386 | 0.66591 | 0 | 0 | 16 | K | 4 |  |  |  | ROZPOCET | [5 empty] | 0 | 0 | 0 | 0 | 0 | 2 | 0 | 16 | -1120757767
| VV |  | „Výmera prebratá z projektovej dokumentácie“ | [14 empty] | VV | 4 | 1 | True | 0 | ROZPOCET
| VV |  | odstránenie nesúdržných a popraskaných častí, predpokladaná plocha 5-10% | [14 empty] | VV | 4 | 1 | True | 0 | ROZPOCET
| VV |  | P1*0,1 |  | 164.3 | [12 empty] | VV | 4 | 2 | True | 0 | ROZPOCET
| VV | Vyrovnanie_epox | Medzisúčet |  | 164.3 | [12 empty] | VV | 4 | 3 | True | 0 | ROZPOCET
| VV |  | "rezerva 5%" P1*0,1*0,05 |  | 8.215 | [12 empty] | VV | 4 | 2 | True | 0 | ROZPOCET
| VV |  | Súčet |  | 172.515 | [12 empty] | VV | 4 | 4 | True | 1 | ROZPOCET
75 | K | 777630010.S | P1_P3_Polyuretánový uzatvárací pružný náter, 1x náter napr. Sikafloor 359 | m2 | 1713.65 |  | 0 |  |  | znížená |  | 0 | 0.0008 | 1.3709 | 0 | 0 | 16 | K | 4 |  |  |  | ROZPOCET | [5 empty] | 0 | 0 | 0 | 0 | 0 | 2 | 0 | 16 | -1327267173
| VV |  | "P1 "výmera je prebratá z projektovej dokumentácie"" | [14 empty] | VV | 4 | 1 | True | 0 | ROZPOCET
| VV |  | 1643 |  | 1643 | [12 empty] | VV | 4 | 2 | True | 0 | ROZPOCET
| VV | P1 | Medzisúčet |  | 1643 | [12 empty] | VV | 4 | 3 | True | 0 | ROZPOCET
| VV |  | P3*0,15 |  | 70.65 | [12 empty] | VV | 4 | 2 | True | 0 | ROZPOCET
| VV |  | Súčet |  | 1713.65 | [12 empty] | VV | 4 | 4 | True | 1 | ROZPOCET
76 | K | 998777202.S | Presun hmôt pre podlahy syntetické v objektoch výšky nad 6 do 12 m | % |  |  | 0 |  |  | znížená |  | 0 | 0 | 0 | 0 | 0 | 16 | K | 4 |  |  |  | ROZPOCET | [5 empty] | 0 | 0 | 0 | 0 | 0 | 2 | 0 | 16 | -196989357
| D | 784 | Maľby |  |  |  | 0 |  |  |  |  | 0 |  | 2.1762 |  | 0 | 2 | D | 3 |  |  |  | ROZPOCET | [11 empty] | 0
77 | K | 784410100.R1 | Penetrácia na zvýšenie priľnavosti, napr. Murexin AG 3 výšky do 3,80 m | m2 | 622.692 |  | 0 |  |  | znížená |  | 0 | 0.00046 | 0.28644 | 0 | 0 | 16 | K | 4 |  |  |  | ROZPOCET | [5 empty] | 0 | 0 | 0 | 0 | 0 | 2 | 0 | 16 | -1796757903
| VV |  | „Výmera prebratá z rozpočtu z roku 2020“ | [14 empty] | VV | 4 | 1 | True | 0 | ROZPOCET
| VV |  | 1976,8*0,3 |  | 593.04 | [12 empty] | VV | 4 | 2 | True | 0 | ROZPOCET
| VV | MurexinAG3 | Medzisúčet |  | 593.04 | [12 empty] | VV | 4 | 3 | True | 0 | ROZPOCET
| VV |  | "rezerva 5%" MurexinAG3*0,05 |  | 29.652 | [12 empty] | VV | 4 | 2 | True | 0 | ROZPOCET
| VV |  | Súčet |  | 622.692 | [12 empty] | VV | 4 | 4 | True | 1 | ROZPOCET
78 | K | 784411301R1. | Penetrácia na zvýšenie priľnavosti,napr. Murexin SP 13 výšky do 3,80 m | m2 | 1286.291 |  | 0 |  |  | znížená |  | 0 | 0.00051 | 0.65601 | 0 | 0 | 16 | K | 4 |  |  |  | ROZPOCET | [5 empty] | 0 | 0 | 0 | 0 | 0 | 2 | 0 | 16 | 2135786010
| VV |  | „Výmera prebratá z rozpočtu z roku 2020“ | [14 empty] | VV | 4 | 1 | True | 0 | ROZPOCET
| VV |  | "- výška od 1m po strop" | [14 empty] | VV | 4 | 1 | True | 0 | ROZPOCET
| VV |  | 1615,95*0,7 |  | 1131.165 | [12 empty] | VV | 4 | 2 | True | 0 | ROZPOCET
| VV |  | RK |  | 93.874 | [12 empty] | VV | 4 | 2 | True | 0 | ROZPOCET
| VV | Sten_1_strop | Medzisúčet |  | 1225.039 | [12 empty] | VV | 4 | 3 | True | 0 | ROZPOCET
| VV |  | "rezerva 5%" Sten_1_strop*0,05 |  | 61.252 | [12 empty] | VV | 4 | 2 | True | 0 | ROZPOCET
| VV |  | Súčet |  | 1286.291 | [12 empty] | VV | 4 | 4 | True | 1 | ROZPOCET
79 | K | 784452471.R1 | Maľby z maliarskych zmesí napr. Murexin BV 20 RaL 7035, ručne nanášané dvojnásobné na jemnozrnný podklad výšky do 3,80 m | m2 | 622.692 |  | 0 |  |  | znížená |  | 0 | 0.00033948 | 0.21139 | 0 | 0 | 16 | K | 4 |  |  |  | ROZPOCET | [5 empty] | 0 | 0 | 0 | 0 | 0 | 2 | 0 | 16 | 1034079770
| VV |  | "steny do 1m" | [14 empty] | VV | 4 | 1 | True | 0 | ROZPOCET
| VV |  | MurexinAG3 |  | 593.04 | [12 empty] | VV | 4 | 2 | True | 0 | ROZPOCET
| VV |  | Medzisúčet |  | 593.04 | [12 empty] | VV | 4 | 3 | True | 0 | ROZPOCET
| VV |  | "rezerva 5%" MurexinAG3*0,05 |  | 29.652 | [12 empty] | VV | 4 | 2 | True | 0 | ROZPOCET
| VV |  | Súčet |  | 622.692 | [12 empty] | VV | 4 | 4 | True | 1 | ROZPOCET
80 | K | 784452471.R2 | Maľby z maliarskych zmesí napr. Profi Weis PW400 dvojnásobné na jemnozrnný podklad výšky do 3,80 m | m2 | 3011.441 |  | 0 |  |  | znížená |  | 0 | 0.00033948 | 1.0223 | 0 | 0 | 16 | K | 4 |  |  |  | ROZPOCET | [5 empty] | 0 | 0 | 0 | 0 | 0 | 2 | 0 | 16 | -1998418926
| VV |  | Sten_1_strop |  | 1225.039 | [12 empty] | VV | 4 | 2 | True | 0 | ROZPOCET
| VV |  | P1 |  | 1643 | [12 empty] | VV | 4 | 2 | True | 0 | ROZPOCET
| VV |  | Medzisúčet |  | 2868.039 | [12 empty] | VV | 4 | 3 | True | 0 | ROZPOCET
| VV |  | "rezerva 5%" (Sten_1_strop+P1)*0,05 |  | 143.402 | [12 empty] | VV | 4 | 2 | True | 0 | ROZPOCET
| VV |  | Súčet |  | 3011.441 | [12 empty] | VV | 4 | 4 | True | 1 | ROZPOCET
| D | VRN | Investičné náklady neobsiahnuté v cenách |  |  |  | 0 |  |  |  |  | 0 |  | 0 |  | 0 | 5 | D | 2 |  |  |  | ROZPOCET | [11 empty] | 0
81 | K | 000600021.S | Zariadenie staveniska - prevádzkové oplotenie staveniska + obalenie plachtou na zmiernenie prašnosti | m | 500 |  | 0 |  |  | znížená |  | 0 | 0 | 0 | 0 | 0 | 1024 | K | 3 |  |  |  | ROZPOCET | [5 empty] | 0 | 0 | 0 | 0 | 0 | 2 | 0 | 1024 | 485040269
| VV |  | rozdelene na useky výska oplotenie cca 2,5 m, dlžka jedného úseku cca 100 m alebo podla potreby po koordinácii s investorom | [14 empty] | VV | 3 | 1 | True | 0 | ROZPOCET
| VV |  | "1 NP" 5*100 |  | 500 | [12 empty] | VV | 3 | 2 | True | 0 | ROZPOCET
| VV |  | Súčet |  | 500 | [12 empty] | VV | 3 | 4 | True | 1 | ROZPOCET
82 | K | 000800013.S | Vplyv pracovného prostredia - prevádzka investora a vplyv prostredia - príplatok za prácu v noci | m2 | 1712 |  | 0 |  |  | znížená |  | 0 | 0 | 0 | 0 | 0 | 1024 | K | 3 |  |  |  | ROZPOCET | [5 empty] | 0 | 0 | 0 | 0 | 0 | 2 | 0 | 1024 | -1081382254
| VV |  | P1+P2 |  | 1712 | [12 empty] | VV | 3 | 2 | True | 1 | ROZPOCET
83 | K | 000800013.S1 | Vplyv pracovného prostredia - prevádzka investora a vplyv prostredia - príplatok za prácu cez výkendy | m2 | 1712 |  | 0 |  |  | znížená |  | 0 | 0 | 0 | 0 | 0 | 1024 | K | 3 |  |  |  | ROZPOCET | [5 empty] | 0 | 0 | 0 | 0 | 0 | 2 | 0 | 1024 | -1154874060
| VV |  | P1+P2 |  | 1712 | [12 empty] | VV | 3 | 2 | True | 1 | ROZPOCET
| D | 1 PP | 1 PP |  |  |  | 0 |  |  |  |  | 0 |  | 3591.8154 |  | 89.6185 | 4 | D | 0 |  |  |  | ROZPOCET | [11 empty] | 0
| D | BUR | BÚRACIE PRÁCE |  |  |  | 0 |  |  |  |  | 0 |  | 5.7778 |  | 89.6185 | 1 | D | 1 |  |  |  | ROZPOCET | [11 empty] | 0
| D | HSV | Práce a dodávky HSV |  |  |  | 0 |  |  |  |  | 0 |  | 5.7538 |  | 89.4256 | 1 | D | 2 |  |  |  | ROZPOCET | [11 empty] | 0
| D | 1 | Zemné práce |  |  |  | 0 |  |  |  |  | 0 |  | 0 |  | 0.91214 | 1 | D | 3 |  |  |  | ROZPOCET | [11 empty] | 0
84 | K | 113201111R1 | B4_Demontáž(vybúranie) exist.líniového liatinového žlabu, -0,23000t | m | 77.3 |  | 0 |  |  | znížená |  | 0 | 0 | 0 | 0.0118 | 0.91214 | 4 | K | 4 |  |  |  | ROZPOCET | [5 empty] | 0 | 0 | 0 | 0 | 0 | 2 | 0 | 4 | -1744929611
| VV |  | "výmera je prebratá z projektovej dokumentácie" | [14 empty] | VV | 4 | 1 | True | 0 | ROZPOCET
| VV |  | "B4" 77,3 |  | 77.3 | [12 empty] | VV | 4 | 2 | True | 0 | ROZPOCET
| VV |  | Súčet |  | 77.3 | [12 empty] | VV | 4 | 4 | True | 1 | ROZPOCET
| D | 2 | Zakladanie |  |  |  | 0 |  |  |  |  | 0 |  | 0 |  | 0 | 1 | D | 3 |  |  |  | ROZPOCET | [11 empty] | 0
85 | K | 216904211.R1 | B1_B4_B5_B14_Očistenie podláh stlačeným vzduchom | m2 | 3007.779 |  | 0 |  |  | znížená |  | 0 | 0 | 0 | 0 | 0 | 4 | K | 4 |  |  |  | ROZPOCET | [5 empty] | 0 | 0 | 0 | 0 | 0 | 2 | 0 | 4 | 324874089
| VV |  | "výmera je prebratá z projektovej dokumentácie" | [14 empty] | VV | 4 | 1 | True | 0 | ROZPOCET
| VV |  | "B1_1" 2853 |  | 2853 | [12 empty] | VV | 4 | 2 | True | 0 | ROZPOCET
| VV |  | "B4" 77,3*0,23 |  | 17.779 | [12 empty] | VV | 4 | 2 | True | 0 | ROZPOCET
| VV |  | "B5" 274*0,5 |  | 137 | [12 empty] | VV | 4 | 2 | True | 0 | ROZPOCET
| VV |  | "B14" 0 |  | 0 | [12 empty] | VV | 4 | 2 | True | 0 | ROZPOCET
| VV |  | Medzisúčet |  | 3007.779 | [12 empty] | VV | 4 | 3 | True | 0 | ROZPOCET
| VV |  | Súčet |  | 3007.779 | [12 empty] | VV | 4 | 4 | True | 1 | ROZPOCET
86 | K | 216904211.R2 | B11_B12_Očistenie stien stlačeným vzduchom | m2 | 88.284 |  | 0 |  |  | znížená |  | 0 | 0 | 0 | 0 | 0 | 4 | K | 4 |  |  |  | ROZPOCET | [5 empty] | 0 | 0 | 0 | 0 | 0 | 2 | 0 | 4 | 313831917
| VV |  | "výmery prebraté z pôvodného rozpočtu z roku 2020" | [14 empty] | VV | 4 | 1 | True | 0 | ROZPOCET
| VV |  | "B11" 34,8 |  | 34.8 | [12 empty] | VV | 4 | 2 | True | 0 | ROZPOCET
| VV |  | "B12" 49,28 |  | 49.28 | [12 empty] | VV | 4 | 2 | True | 0 | ROZPOCET
| VV | stlač_vzduch_st_1 | Medzisúčet |  | 84.08 | [12 empty] | VV | 4 | 3 | True | 0 | ROZPOCET
| VV |  | "rezerva 5%" stlač_vzduch_st_1*0,05 |  | 4.204 | [12 empty] | VV | 4 | 2 | True | 0 | ROZPOCET
| VV |  | Súčet |  | 88.284 | [12 empty] | VV | 4 | 4 | True | 1 | ROZPOCET
87 | K | 216904211.S | B10_B13_Očistenie stropov stlačeným vzduchom | m2 | 149.153 |  | 0 |  |  | znížená |  | 0 | 0 | 0 | 0 | 0 | 4 | K | 4 |  |  |  | ROZPOCET | [5 empty] | 0 | 0 | 0 | 0 | 0 | 2 | 0 | 4 | 84074402
| VV |  | "B10+B13 - výmera prebratá z výkresu pasportizácie stropov" | [14 empty] | VV | 4 | 1 | True | 0 | ROZPOCET
| VV |  | 142,05 |  | 142.05 | [12 empty] | VV | 4 | 2 | True | 0 | ROZPOCET
| VV | B10_B13 | Medzisúčet |  | 142.05 | [12 empty] | VV | 4 | 3 | True | 0 | ROZPOCET
| VV |  | "Rezerva 5%" B10_B13*0,05 |  | 7.103 | [12 empty] | VV | 4 | 2 | True | 0 | ROZPOCET
| VV |  | Súčet |  | 149.153 | [12 empty] | VV | 4 | 4 | True | 1 | ROZPOCET
88 | K | 216904391.S | Príplatok k cene za ručné dočistenie oceľovými kefami | m2 | 299.565 |  | 0 |  |  | znížená |  | 0 | 0 | 0 | 0 | 0 | 16 | K | 4 |  |  |  | ROZPOCET | [5 empty] | 0 | 0 | 0 | 0 | 0 | 2 | 0 | 16 | 1872299817
| VV |  | "ODHAD množstva" | [14 empty] | VV | 4 | 1 | True | 0 | ROZPOCET
| VV |  | B1_1*0,1 |  | 285.3 | [12 empty] | VV | 4 | 2 | True | 0 | ROZPOCET
| VV |  | Medzisúčet |  | 285.3 | [12 empty] | VV | 4 | 3 | True | 0 | ROZPOCET
| VV |  | "rezerva 5%" B1_1*0,1*0,05 |  | 14.265 | [12 empty] | VV | 4 | 2 | True | 0 | ROZPOCET
| VV |  | Súčet |  | 299.565 | [12 empty] | VV | 4 | 4 | True | 1 | ROZPOCET
| D | 9 | Ostatné konštrukcie a práce-búranie |  |  |  | 0 |  |  |  |  | 0 |  | 5.7538 |  | 88.5135 | 1 | D | 3 |  |  |  | ROZPOCET | [11 empty] | 0
89 | K | 915940002.R | B7_Demontáž jedného kusu existujúceho spomaľovača (spomaľovače pozostávajú z niekoľkých kusov) | ks | 21 |  | 0 |  |  | znížená |  | 0 | 5e-05 | 0.00105 | 0.001 | 0.021 | 4 | K | 4 |  |  |  | ROZPOCET | [5 empty] | 0 | 0 | 0 | 0 | 0 | 2 | 0 | 4 | 316580722
| VV |  | "ODHAD množstva kusov na základe dĺžky - presný počet nutné určiť na stavbe" 21 |  | 21 | [12 empty] | VV | 4 | 2 | True | 1 | ROZPOCET
90 | K | 919732111.S | B1_Úprava povrchu cementobetónového krytu brúsením, hr. do 2 mm (mechanické čistenie pôvodného povrchu) | m2 | 2853 |  | 0 |  |  | znížená |  | 0 | 2e-05 | 0.05706 | 0 | 0 | 4 | K | 4 |  |  |  | ROZPOCET | [5 empty] | 0 | 0 | 0 | 0 | 0 | 2 | 0 | 4 | 1828523586
| VV |  | B1_1 |  | 2853 | [12 empty] | VV | 4 | 2 | True | 1 | ROZPOCET
91 | K | 919735122.R1 | B6_Rezanie existujúceho betónového krytu alebo podkladu hĺbky do 50 mm | m | 1140 |  | 0 |  |  | znížená |  | 0 | 1e-05 | 0.0114 | 0 | 0 | 4 | K | 4 |  |  |  | ROZPOCET | [5 empty] | 0 | 0 | 0 | 0 | 0 | 2 | 0 | 4 | -614212274
| VV |  | "výmera je prebratá z projektovej dokumentácie" | [14 empty] | VV | 4 | 1 | True | 0 | ROZPOCET
| VV |  | poškodené rastrové dilatácie narezať v mieste exist.dilatácie šírky 10mm do hlbky 70mm a plošne narezanie 70mm na každú stranu do hlbky 30mm | [14 empty] | VV | 4 | 1 | True | 0 | ROZPOCET
| VV |  | poškodené predstavujú cca 40% z všetkých rastrových dilatácii. | [14 empty] | VV | 4 | 1 | True | 0 | ROZPOCET
| VV |  | "B6" 1425*0,4*2 |  | 1140 | [12 empty] | VV | 4 | 2 | True | 0 | ROZPOCET
| VV |  | Súčet |  | 1140 | [12 empty] | VV | 4 | 4 | True | 1 | ROZPOCET
92 | K | 919735122.S | B6_Rezanie existujúceho betónového krytu alebo podkladu hĺbky nad 50 do 100 mm | m | 1425 |  | 0 |  |  | znížená |  | 0 | 1e-05 | 0.01425 | 0 | 0 | 4 | K | 4 |  |  |  | ROZPOCET | [5 empty] | 0 | 0 | 0 | 0 | 0 | 2 | 0 | 4 | 1960426256
| VV |  | "výmera je prebratá z projektovej dokumentácie" | [14 empty] | VV | 4 | 1 | True | 0 | ROZPOCET
| VV |  | "B6" 1425 |  | 1425 | [12 empty] | VV | 4 | 2 | True | 0 | ROZPOCET
| VV |  | Súčet |  | 1425 | [12 empty] | VV | 4 | 4 | True | 1 | ROZPOCET
93 | K | 919735122R2 | B11_Narezanie a preškrabanie existujúcich trhlín v stene | m | 37.8 |  | 0 |  |  | znížená |  | 0 | 1e-05 | 0.000378 | 0 | 0 | 4 | K | 4 |  |  |  | ROZPOCET | [5 empty] | 0 | 0 | 0 | 0 | 0 | 2 | 0 | 4 | -2016106716
| VV |  | "výmery prebraté z pôvodného rozpočtu z roku 2020" | [14 empty] | VV | 4 | 1 | True | 0 | ROZPOCET
| VV |  | "B11" 36 |  | 36 | [12 empty] | VV | 4 | 2 | True | 0 | ROZPOCET
| VV | škr_trh_stena | Medzisúčet |  | 36 | [12 empty] | VV | 4 | 3 | True | 0 | ROZPOCET
| VV |  | "rezerva 5%" škr_trh_stena*0,05 |  | 1.8 | [12 empty] | VV | 4 | 2 | True | 0 | ROZPOCET
| VV |  | Súčet |  | 37.8 | [12 empty] | VV | 4 | 4 | True | 1 | ROZPOCET
94 | K | 919735122R3 | B13_Narezanie a preškrabanie existujúcich trhlín v strope | m | 57.75 |  | 0 |  |  | znížená |  | 0 | 1e-05 | 0.0005775 | 0 | 0 | 4 | K | 4 |  |  |  | ROZPOCET | [5 empty] | 0 | 0 | 0 | 0 | 0 | 2 | 0 | 4 | -2141851433
| VV |  | "výmery prebraté z pôvodného rozpočtu z roku 2020" | [14 empty] | VV | 4 | 1 | True | 0 | ROZPOCET
| VV |  | "B13" 55 |  | 55 | [12 empty] | VV | 4 | 2 | True | 0 | ROZPOCET
| VV | škr_trh_strop | Medzisúčet |  | 55 | [12 empty] | VV | 4 | 3 | True | 0 | ROZPOCET
| VV |  | "rezerva 5%" škr_trh_strop*0,05 |  | 2.75 | [12 empty] | VV | 4 | 2 | True | 0 | ROZPOCET
| VV |  | Súčet |  | 57.75 | [12 empty] | VV | 4 | 4 | True | 1 | ROZPOCET
95 | K | 919735123.S | B2_B3_B4_B5_B14_B15_Rezanie existujúceho betónového krytu alebo podkladu hĺbky nad 100 do 150 mm | m | 1201.8 |  | 0 |  |  | znížená |  | 0 | 1e-05 | 0.012018 | 0 | 0 | 4 | K | 4 |  |  |  | ROZPOCET | [5 empty] | 0 | 0 | 0 | 0 | 0 | 2 | 0 | 4 | 857941456
| VV |  | "výmera je prebratá z projektovej dokumentácie" | [14 empty] | VV | 4 | 1 | True | 0 | ROZPOCET
| VV |  | "B2" 287,2 |  | 287.2 | [12 empty] | VV | 4 | 2 | True | 0 | ROZPOCET
| VV |  | "B3" 0 |  | 0 | [12 empty] | VV | 4 | 2 | True | 0 | ROZPOCET
| VV |  | "B4" 77,3*2 |  | 154.6 | [12 empty] | VV | 4 | 2 | True | 0 | ROZPOCET
| VV |  | "B5" 274*2 |  | 548 | [12 empty] | VV | 4 | 2 | True | 0 | ROZPOCET
| VV |  | "B14" 0 |  | 0 | [12 empty] | VV | 4 | 2 | True | 0 | ROZPOCET
| VV |  | "B15" 106*2 |  | 212 | [12 empty] | VV | 4 | 2 | True | 0 | ROZPOCET
| VV |  | Súčet |  | 1201.8 | [12 empty] | VV | 4 | 4 | True | 1 | ROZPOCET
96 | K | 941955002.S | Lešenie ľahké pracovné pomocné s výškou lešeňovej podlahy nad 1,20 do 1,90 m | m2 | 2853 |  | 0 |  |  | znížená |  | 0 | 0.00192 | 5.4778 | 0 | 0 | 4 | K | 4 |  |  |  | ROZPOCET | [5 empty] | 0 | 0 | 0 | 0 | 0 | 2 | 0 | 4 | -670162518
| VV |  | B1_1 |  | 2853 | [12 empty] | VV | 4 | 2 | True | 1 | ROZPOCET
97 | K | 952901111.S | Vyčistenie budov pri výške podlaží do 4 m | m2 | 2853 |  | 0 |  |  | znížená |  | 0 | 5e-05 | 0.14265 | 0 | 0 | 4 | K | 4 |  |  |  | ROZPOCET | [5 empty] | 0 | 0 | 0 | 0 | 0 | 2 | 0 | 4 | 965847352
| VV |  | B1_1 |  | 2853 | [12 empty] | VV | 4 | 2 | True | 1 | ROZPOCET
98 | K | 965044201.R | B1_Celoplošné obrokovanie povrchu, dobrúsenie detailov ručnými mechanizmami | m2 | 2853 |  | 0 |  |  | znížená |  | 0 | 1e-05 | 0.02853 | 0.006 | 17.118 | 4 | K | 4 |  |  |  | ROZPOCET | [5 empty] | 0 | 0 | 0 | 0 | 0 | 2 | 0 | 4 | 1967293472
| VV |  | "výmera je prebratá z projektovej dokumentácie" | [14 empty] | VV | 4 | 1 | True | 0 | ROZPOCET
| VV |  | 2853 |  | 2853 | [12 empty] | VV | 4 | 2 | True | 0 | ROZPOCET
| VV | B1_1 | Súčet |  | 2853 | [12 empty] | VV | 4 | 4 | True | 1 | ROZPOCET
99 | K | 965044201.R1 | B1_Odstránenie nesúdržných a popraskaných častí, predpokladaná plocha 2-10% z celkovej plochy parkoviska. Sú to hlavne výtlky v okolí rastrových dilatácii, narezanie cca 70mm+70mm do hrúbky cca30mm | m2 | 285.3 |  | 0 |  |  | znížená |  | 0 | 1e-05 | 0.002853 | 0.006 | 1.7118 | 4 | K | 4 |  |  |  | ROZPOCET | [5 empty] | 0 | 0 | 0 | 0 | 0 | 2 | 0 | 4 | -86007934
| VV |  | B1_1*0,1 |  | 285.3 | [12 empty] | VV | 4 | 2 | True | 1 | ROZPOCET
100 | K | 972056014.S | Jadrové vrty diamantovými korunkami do D 150 mm do stropov - železobetónových -0,00042t | cm | 175 |  | 0 |  |  | znížená |  | 0 | 3e-05 | 0.00525 | 0.00042 | 0.0735 | 4 | K | 4 |  |  |  | ROZPOCET | [5 empty] | 0 | 0 | 0 | 0 | 0 | 2 | 0 | 4 | 1347526660
| VV |  | "odk.V1,V2" 35*2 |  | 70 | [12 empty] | VV | 4 | 2 | True | 0 | ROZPOCET
| VV |  | "odk.V03,Vo4,Vo5" 35*3 |  | 105 | [12 empty] | VV | 4 | 2 | True | 0 | ROZPOCET
| VV |  | Súčet |  | 175 | [12 empty] | VV | 4 | 4 | True | 1 | ROZPOCET
101 | K | 974042534.S | B6_Vysekanie rýh v betónovej dlažbe do hĺbky 50 mm a šírky do 150 mm, -0,01600t | m | 570 |  | 0 |  |  | znížená |  | 0 | 0 | 0 | 0.016 | 9.12 | 4 | K | 4 |  |  |  | ROZPOCET | [5 empty] | 0 | 0 | 0 | 0 | 0 | 2 | 0 | 4 | 1062669158
| VV |  | "výmera je prebratá z projektovej dokumentácie" | [14 empty] | VV | 4 | 1 | True | 0 | ROZPOCET
| VV |  | poškodené rastrové dilatácie narezať v mieste exist.dilatácie šírky 10mm do hlbky 70mm a plošne narezanie 70mm na každú stranu do hlbky 30mm | [14 empty] | VV | 4 | 1 | True | 0 | ROZPOCET
| VV |  | poškodené predstavujú cca 40% z všetkých rastrových dilatácii. | [14 empty] | VV | 4 | 1 | True | 0 | ROZPOCET
| VV |  | "B6" 1425*0,4 |  | 570 | [12 empty] | VV | 4 | 2 | True | 0 | ROZPOCET
| VV |  | Súčet |  | 570 | [12 empty] | VV | 4 | 4 | True | 1 | ROZPOCET
102 | K | 974042565.S | B3_B15_Vysekanie rýh v betónovej dlažbe do hĺbky 150 mm a šírky do 200 mm, -0,06600t | m | 106 |  | 0 |  |  | znížená |  | 0 | 0 | 0 | 0.066 | 6.996 | 4 | K | 4 |  |  |  | ROZPOCET | [5 empty] | 0 | 0 | 0 | 0 | 0 | 2 | 0 | 4 | 684232695
| VV |  | "výmera je prebratá z projektovej dokumentácie" | [14 empty] | VV | 4 | 1 | True | 0 | ROZPOCET
| VV |  | "B3" 0 |  | 0 | [12 empty] | VV | 4 | 2 | True | 0 | ROZPOCET
| VV |  | "B15" 106 |  | 106 | [12 empty] | VV | 4 | 2 | True | 0 | ROZPOCET
| VV |  | Súčet |  | 106 | [12 empty] | VV | 4 | 4 | True | 1 | ROZPOCET
103 | K | 974042567.S | B5_B14_Vysekanie rýh v betónovej dlažbe do hĺbky 150 mm a šírky nad 300 mm, -0,13200t | m | 274 |  | 0 |  |  | znížená |  | 0 | 0 | 0 | 0.132 | 36.168 | 4 | K | 4 |  |  |  | ROZPOCET | [5 empty] | 0 | 0 | 0 | 0 | 0 | 2 | 0 | 4 | -25715523
| VV |  | "výmera je počítaná z projektovej dokumentácie" | [14 empty] | VV | 4 | 1 | True | 0 | ROZPOCET
| VV |  | "B5" 274 |  | 274 | [12 empty] | VV | 4 | 2 | True | 0 | ROZPOCET
| VV |  | "B14" 0 |  | 0 | [12 empty] | VV | 4 | 2 | True | 0 | ROZPOCET
| VV |  | Súčet |  | 274 | [12 empty] | VV | 4 | 4 | True | 1 | ROZPOCET
104 | K | 976084111.S | B5_B13_Vybúranie ochranných uholníkov, s vysekaním kotiev, z akéhokoľvek muriva, -0,01000t | m | 345.45 |  | 0 |  |  | znížená |  | 0 | 0 | 0 | 0.01 | 3.4545 | 4 | K | 4 |  |  |  | ROZPOCET | [5 empty] | 0 | 0 | 0 | 0 | 0 | 2 | 0 | 4 | 443596432
| VV |  | "výmery prebraté z pôvodného rozpočtu z roku 2020" | [14 empty] | VV | 4 | 1 | True | 0 | ROZPOCET
| VV |  | "B5" 274 |  | 274 | [12 empty] | VV | 4 | 2 | True | 0 | ROZPOCET
| VV |  | "B13" 55 |  | 55 | [12 empty] | VV | 4 | 2 | True | 0 | ROZPOCET
| VV | kotvy_trhliny | Medzisúčet |  | 329 | [12 empty] | VV | 4 | 3 | True | 0 | ROZPOCET
| VV |  | "rezerva 5%" kotvy_trhliny*0,05 |  | 16.45 | [12 empty] | VV | 4 | 2 | True | 0 | ROZPOCET
| VV |  | Súčet |  | 345.45 | [12 empty] | VV | 4 | 4 | True | 1 | ROZPOCET
105 | K | 978011191.S | B13_Otlčenie omietok stropov vnútorných vápenných alebo vápennocementových v rozsahu do 100 %, -0,05000t | m2 | 149.153 |  | 0 |  |  | znížená |  | 0 | 0 | 0 | 0.05 | 7.4577 | 4 | K | 4 |  |  |  | ROZPOCET | [5 empty] | 0 | 0 | 0 | 0 | 0 | 2 | 0 | 4 | 1537057244
| VV |  | "B10+B13" B10_B13 |  | 142.05 | [12 empty] | VV | 4 | 2 | True | 0 | ROZPOCET
| VV |  | Medzisúčet |  | 142.05 | [12 empty] | VV | 4 | 3 | True | 0 | ROZPOCET
| VV |  | "rezerva 5%" B10_B13*0,05 |  | 7.103 | [12 empty] | VV | 4 | 2 | True | 0 | ROZPOCET
| VV |  | Súčet |  | 149.153 | [12 empty] | VV | 4 | 4 | True | 1 | ROZPOCET
106 | K | 978013191.S | RK_B11_B12_Otlčenie omietok stien vnútorných vápenných alebo vápennocementových v rozsahu do 100 %, -0,04600t | m2 | 138.979 |  | 0 |  |  | znížená |  | 0 | 0 | 0 | 0.046 | 6.393 | 4 | K | 4 |  |  |  | ROZPOCET | [5 empty] | 0 | 0 | 0 | 0 | 0 | 2 | 0 | 4 | 998618497
| VV |  | "výmery prebraté z pôvodného rozpočtu z roku 2020" | [14 empty] | VV | 4 | 1 | True | 0 | ROZPOCET
| VV |  | "B11" 69,6 |  | 69.6 | [12 empty] | VV | 4 | 2 | True | 0 | ROZPOCET
| VV |  | "B12" 40,4 |  | 40.4 | [12 empty] | VV | 4 | 2 | True | 0 | ROZPOCET
| VV |  | "RK - kruhové stĺpy" 2,044*2,735*4 |  | 22.361 | [12 empty] | VV | 4 | 2 | True | 0 | ROZPOCET
| VV | otlč_omiet_sten_1 | Medzisúčet |  | 132.361 | [12 empty] | VV | 4 | 3 | True | 0 | ROZPOCET
| VV |  | "rezerva 5%" otlč_omiet_sten_1*0,05 |  | 6.618 | [12 empty] | VV | 4 | 2 | True | 0 | ROZPOCET
| VV |  | Súčet |  | 138.979 | [12 empty] | VV | 4 | 4 | True | 1 | ROZPOCET
107 | K | 979081111.S | Odvoz sutiny a vybúraných hmôt na skládku do 1 km | t | 89.619 |  | 0 |  |  | znížená |  | 0 | 0 | 0 | 0 | 0 | 4 | K | 4 |  |  |  | ROZPOCET | [5 empty] | 0 | 0 | 0 | 0 | 0 | 2 | 0 | 4 | 783992450
108 | K | 979081121.S | Odvoz sutiny a vybúraných hmôt na skládku za každý ďalší 1 km | t | 2687.94 |  | 0 |  |  | znížená |  | 0 | 0 | 0 | 0 | 0 | 4 | K | 4 |  |  |  | ROZPOCET | [5 empty] | 0 | 0 | 0 | 0 | 0 | 2 | 0 | 4 | 1879478089
| VV |  | 89,598*30 |  | 2687.94 | [12 empty] | VV | 4 | 2 | True | 1 | ROZPOCET
109 | K | 979082111.S | Vnútrostavenisková doprava sutiny a vybúraných hmôt do 10 m | t | 89.619 |  | 0 |  |  | znížená |  | 0 | 0 | 0 | 0 | 0 | 4 | K | 4 |  |  |  | ROZPOCET | [5 empty] | 0 | 0 | 0 | 0 | 0 | 2 | 0 | 4 | 639476699
110 | K | 979082121.S | Vnútrostavenisková doprava sutiny a vybúraných hmôt za každých ďalších 5 m | t | 268.794 |  | 0 |  |  | znížená |  | 0 | 0 | 0 | 0 | 0 | 4 | K | 4 |  |  |  | ROZPOCET | [5 empty] | 0 | 0 | 0 | 0 | 0 | 2 | 0 | 4 | -1892351120
| VV |  | 89,598*3 |  | 268.794 | [12 empty] | VV | 4 | 2 | True | 1 | ROZPOCET
111 | K | 979089012.S | Poplatok za skladovanie - betón, tehly, dlaždice (17 01) ostatné | t | 89.619 |  | 0 |  |  | znížená |  | 0 | 0 | 0 | 0 | 0 | 4 | K | 4 |  |  |  | ROZPOCET | [5 empty] | 0 | 0 | 0 | 0 | 0 | 2 | 0 | 4 | 854728510
| D | 99 | Presun hmôt HSV |  |  |  | 0 |  |  |  |  | 0 |  | 0 |  | 0 | 1 | D | 3 |  |  |  | ROZPOCET | [11 empty] | 0
112 | K | 999281111.S | Presun hmôt pre opravy a údržbu objektov vrátane vonkajších plášťov výšky do 25 m | t | 5.754 |  | 0 |  |  | znížená |  | 0 | 0 | 0 | 0 | 0 | 4 | K | 4 |  |  |  | ROZPOCET | [5 empty] | 0 | 0 | 0 | 0 | 0 | 2 | 0 | 4 | 2082916465
| D | PSV | Práce a dodávky PSV |  |  |  | 0 |  |  |  |  | 0 |  | 0.024002 |  | 0.19292 | 2 | D | 2 |  |  |  | ROZPOCET | [11 empty] | 0
| D | 721 | Zdravotech. vnútorná kanalizácia |  |  |  | 0 |  |  |  |  | 0 |  | 0 |  | 0.19292 | 2 | D | 3 |  |  |  | ROZPOCET | [11 empty] | 0
113 | K | 721210812.S | Demontáž vpustu podlahového DN 70, -0,02756t | ks | 7 |  | 0 |  |  | znížená |  | 0 | 0 | 0 | 0.02756 | 0.19292 | 16 | K | 4 |  |  |  | ROZPOCET | [5 empty] | 0 | 0 | 0 | 0 | 0 | 2 | 0 | 16 | -538050716
| VV |  | "1.pp" | [14 empty] | VV | 4 | 1 | True | 0 | ROZPOCET
| VV |  | "odk.Vo1,o2" 2 |  | 2 | [12 empty] | VV | 4 | 2 | True | 0 | ROZPOCET
| VV |  | "odk.V1,V2" 2 |  | 2 | [12 empty] | VV | 4 | 2 | True | 0 | ROZPOCET
| VV |  | "odk.Vo3,Vo4.Vo5" 3 |  | 3 | [12 empty] | VV | 4 | 2 | True | 0 | ROZPOCET
| VV |  | Súčet |  | 7 | [12 empty] | VV | 4 | 4 | True | 1 | ROZPOCET
| D | 783 | Nátery |  |  |  | 0 |  |  |  |  | 0 |  | 0.024002 |  | 0 | 2 | D | 3 |  |  |  | ROZPOCET | [11 empty] | 0
114 | K | 783802822R2 | B16_Odstránenie starých náterov z omietok opálením s obrúsením stien | m2 | 296.52 |  | 0 |  |  | znížená |  | 0 | 8e-05 | 0.023722 | 0 | 0 | 16 | K | 4 |  |  |  | ROZPOCET | [5 empty] | 0 | 0 | 0 | 0 | 0 | 2 | 0 | 16 | -1062980452
| VV |  | "výmery prebraté z pôvodného rozpočtu z roku 2020" | [14 empty] | VV | 4 | 1 | True | 0 | ROZPOCET
| VV |  | 706*0,4 |  | 282.4 | [12 empty] | VV | 4 | 2 | True | 0 | ROZPOCET
| VV | B16 | Medzisúčet |  | 282.4 | [12 empty] | VV | 4 | 3 | True | 0 | ROZPOCET
| VV |  | "rezerva 5%" B16*0,05 |  | 14.12 | [12 empty] | VV | 4 | 2 | True | 0 | ROZPOCET
| VV |  | Súčet |  | 296.52 | [12 empty] | VV | 4 | 4 | True | 1 | ROZPOCET
115 | K | 783903811.S | B10_B11_B12_Ostatné práce odmastenie chemickými rozpúšťadlami | m2 | 4.002 |  | 0 |  |  | znížená |  | 0 | 7e-05 | 0.00028014 | 0 | 0 | 16 | K | 4 |  |  |  | ROZPOCET | [5 empty] | 0 | 0 | 0 | 0 | 0 | 2 | 0 | 16 | -1964394301
| VV |  | "výmery boli prebraté z výkresu pasportizácie stropov a pôvodného rozpočtu" | [14 empty] | VV | 4 | 1 | True | 0 | ROZPOCET
| VV |  | "B10" B10_B13*0,02 |  | 2.841 | [12 empty] | VV | 4 | 2 | True | 0 | ROZPOCET
| VV |  | "B11" 18*0,02 |  | 0.36 | [12 empty] | VV | 4 | 2 | True | 0 | ROZPOCET
| VV |  | "B12" 40,04*0,02 |  | 0.801 | [12 empty] | VV | 4 | 2 | True | 0 | ROZPOCET
| VV |  | Súčet |  | 4.002 | [12 empty] | VV | 4 | 4 | True | 1 | ROZPOCET
| D | NAVR | NAVRHOVANÉ KONŠTRUKCIE |  |  |  | 0 |  |  |  |  | 0 |  | 3586.0376 |  | 0 | 1 | D | 1 |  |  |  | ROZPOCET | [11 empty] | 0
| D | HSV | Práce a dodávky HSV |  |  |  | 0 |  |  |  |  | 0 |  | 105.5746 |  | 0 | 1 | D | 2 |  |  |  | ROZPOCET | [11 empty] | 0
| D | 4 | Vodorovné konštrukcie |  |  |  | 0 |  |  |  |  | 0 |  | 0.35989 |  | 0 | 1 | D | 3 |  |  |  | ROZPOCET | [11 empty] | 0
116 | K | 411362442.S | OS_Výstuž stropov doskových, trámových, vložkových, konzolových, balkónových, zo sietí KARI, priemer drôtu 8/8 mm, veľkosť oka 150x150 mm | m2 | 0.887 |  | 0 |  |  | znížená |  | 0 | 0.00627 | 0.0055615 | 0 | 0 | 4 | K | 4 |  |  |  | ROZPOCET | [5 empty] | 0 | 0 | 0 | 0 | 0 | 2 | 0 | 4 | -2105514160
| VV |  | E.32 DETAIL Os - OTVOR - SONDA | [14 empty] | VV | 4 | 1 | True | 0 | ROZPOCET
| VV |  | "KY 50 k obom povrchom stropnej dosky" 0,65*0,65*2*1,05 |  | 0.887 | [12 empty] | VV | 4 | 2 | True | 0 | ROZPOCET
| VV |  | Súčet |  | 0.887 | [12 empty] | VV | 4 | 4 | True | 1 | ROZPOCET
117 | K | 411388531.S | OS_Zabetónov. otvoru s plochou 0,25-1,00 m2, v stropoch zo železobetónu a tvárnicových a v klenbách, vr. debnenia a podpor konštr., spec vid PD | m3 | 0.155 |  | 0 |  |  | znížená |  | 0 | 2.286 | 0.35432 | 0 | 0 | 4 | K | 4 |  |  |  | ROZPOCET | [5 empty] | 0 | 0 | 0 | 0 | 0 | 2 | 0 | 4 | 330098511
| VV |  | E.32 DETAIL Os - OTVOR - SONDA | [14 empty] | VV | 4 | 1 | True | 0 | ROZPOCET
| VV |  | "zaliatie otvoru beton min triedy C20/25" 0,65*0,65*0,35*1,05 |  | 0.155 | [12 empty] | VV | 4 | 2 | True | 0 | ROZPOCET
| VV |  | Súčet |  | 0.155 | [12 empty] | VV | 4 | 4 | True | 1 | ROZPOCET
| D | 6 | Úpravy povrchov, podlahy, osadenie |  |  |  | 0 |  |  |  |  | 0 |  | 28.1849 |  | 0 | 1 | D | 3 |  |  |  | ROZPOCET | [11 empty] | 0
118 | K | 611460112.SR1 | SAT_Príprava vnútorného podkladu stropov na betónové podklady pevnostným mostíkom, napr. SikaMonoTop 910 | m2 | 149.153 |  | 0 |  |  | znížená |  | 0 | 0.002 | 0.29831 | 0 | 0 | 4 | K | 4 |  |  |  | ROZPOCET | [5 empty] | 0 | 0 | 0 | 0 | 0 | 2 | 0 | 4 | 774023612
| VV |  | SAT_TR |  | 142.05 | [12 empty] | VV | 4 | 2 | True | 0 | ROZPOCET
| VV |  | Medzisúčet |  | 142.05 | [12 empty] | VV | 4 | 3 | True | 0 | ROZPOCET
| VV |  | "rezerva 5%" SAT_TR*0,05 |  | 7.103 | [12 empty] | VV | 4 | 2 | True | 0 | ROZPOCET
| VV |  | Súčet |  | 149.153 | [12 empty] | VV | 4 | 4 | True | 1 | ROZPOCET
119 | K | 611460112.SR11 | RK_Príprava vnútorného podkladu stropov na betónové podklady pevnostným mostíkom, napr. SikaMonoTop 910 | m2 | 23.479 |  | 0 |  |  | znížená |  | 0 | 0.002 | 0.046958 | 0 | 0 | 4 | K | 4 |  |  |  | ROZPOCET | [5 empty] | 0 | 0 | 0 | 0 | 0 | 2 | 0 | 4 | -2037944300
| VV |  | RK_1 |  | 22.361 | [12 empty] | VV | 4 | 2 | True | 0 | ROZPOCET
| VV |  | Medzisúčet |  | 22.361 | [12 empty] | VV | 4 | 3 | True | 0 | ROZPOCET
| VV |  | "rezerva 5%" (RK_1)*0,05 |  | 1.118 | [12 empty] | VV | 4 | 2 | True | 0 | ROZPOCET
| VV |  | Súčet |  | 23.479 | [12 empty] | VV | 4 | 4 | True | 1 | ROZPOCET
120 | K | 611461113R1 | SAT_TR_Vnútorný náter stropov ochranný napr. SikaGard 550W | m2 | 149.153 |  | 0 |  |  | znížená |  | 0 | 0.0006 | 0.089492 | 0 | 0 | 4 | K | 4 |  |  |  | ROZPOCET | [5 empty] | 0 | 0 | 0 | 0 | 0 | 2 | 0 | 4 | 1540457469
| VV |  | „Výmera prebratá z výkresu pasportizácia stropov“ | [14 empty] | VV | 4 | 1 | True | 0 | ROZPOCET
| VV |  | "TR+SAT" | [14 empty] | VV | 4 | 1 | True | 0 | ROZPOCET
| VV |  | 142,05 |  | 142.05 | [12 empty] | VV | 4 | 2 | True | 0 | ROZPOCET
| VV | SAT_TR | Medzisúčet |  | 142.05 | [12 empty] | VV | 4 | 3 | True | 0 | ROZPOCET
| VV |  | "Rezerva 5%" SAT_TR*0,05 |  | 7.103 | [12 empty] | VV | 4 | 2 | True | 0 | ROZPOCET
| VV |  | Súčet |  | 149.153 | [12 empty] | VV | 4 | 4 | True | 1 | ROZPOCET
121 | K | 611461113R2 | SAT_TR_Vnútorný náter stropov inpregnačný (90%) napr. SikaGard 740W | m2 | 149.153 |  | 0 |  |  | znížená |  | 0 | 0 | 0 | 0 | 0 | 4 | K | 4 |  |  |  | ROZPOCET | [5 empty] | 0 | 0 | 0 | 0 | 0 | 2 | 0 | 4 | 1872537354
| VV |  | SAT_TR |  | 142.05 | [12 empty] | VV | 4 | 2 | True | 0 | ROZPOCET
| VV |  | Medzisúčet |  | 142.05 | [12 empty] | VV | 4 | 3 | True | 0 | ROZPOCET
| VV |  | "rezerva 5%" SAT_TR*0,05 |  | 7.103 | [12 empty] | VV | 4 | 2 | True | 0 | ROZPOCET
| VV |  | Súčet |  | 149.153 | [12 empty] | VV | 4 | 4 | True | 1 | ROZPOCET
122 | K | 6114652041R | SAT_Vnútorný sanačný systém stropov - jemná sanačná malta, napr. SikaMonoTop 620 | m2 | 149.153 |  | 0 |  |  | znížená |  | 0 | 0.00495 | 0.73831 | 0 | 0 | 4 | K | 4 |  |  |  | ROZPOCET | [5 empty] | 0 | 0 | 0 | 0 | 0 | 2 | 0 | 4 | 1264306624
| VV |  | SAT_TR |  | 142.05 | [12 empty] | VV | 4 | 2 | True | 0 | ROZPOCET
| VV |  | Medzisúčet |  | 142.05 | [12 empty] | VV | 4 | 3 | True | 0 | ROZPOCET
| VV |  | "rezerva 5%" SAT_TR*0,05 |  | 7.103 | [12 empty] | VV | 4 | 2 | True | 0 | ROZPOCET
| VV |  | Súčet |  | 149.153 | [12 empty] | VV | 4 | 4 | True | 1 | ROZPOCET
123 | K | 611466202.S1 | SAT_Vnútorný sanačný systém stropov, štuková omietka | m2 | 149.153 |  | 0 |  |  | znížená |  | 0 | 0.00275 | 0.41017 | 0 | 0 | 4 | K | 4 |  |  |  | ROZPOCET | [5 empty] | 0 | 0 | 0 | 0 | 0 | 2 | 0 | 4 | -309392621
| VV |  | "sanované miesta opatriť jemnou tenkovrstvou omietkou" | [14 empty] | VV | 4 | 1 | True | 0 | ROZPOCET
| VV |  | SAT_TR |  | 142.05 | [12 empty] | VV | 4 | 2 | True | 0 | ROZPOCET
| VV |  | Medzisúčet |  | 142.05 | [12 empty] | VV | 4 | 3 | True | 0 | ROZPOCET
| VV |  | "rezerva 5%" SAT_TR*0,05 |  | 7.103 | [12 empty] | VV | 4 | 2 | True | 0 | ROZPOCET
| VV |  | Súčet |  | 149.153 | [12 empty] | VV | 4 | 4 | True | 1 | ROZPOCET
124 | K | 612465113.S | SAS_Vnútorný sanačný systém stien, sanačný prednástrek cementový, krytie 100% | m2 | 51.744 |  | 0 |  |  | znížená |  | 0 | 0.0105 | 0.54331 | 0 | 0 | 4 | K | 4 |  |  |  | ROZPOCET | [5 empty] | 0 | 0 | 0 | 0 | 0 | 2 | 0 | 4 | -1105253901
| VV |  | „Výmera prebratá z rozpočtu z roku 2020“ | [14 empty] | VV | 4 | 1 | True | 0 | ROZPOCET
| VV |  | 49,28 |  | 49.28 | [12 empty] | VV | 4 | 2 | True | 0 | ROZPOCET
| VV | SAS | Medzisúčet |  | 49.28 | [12 empty] | VV | 4 | 3 | True | 0 | ROZPOCET
| VV |  | "rezerva 5%" SAS*0,05 |  | 2.464 | [12 empty] | VV | 4 | 2 | True | 0 | ROZPOCET
| VV |  | Súčet |  | 51.744 | [12 empty] | VV | 4 | 4 | True | 1 | ROZPOCET
125 | K | 612465163.S | SAS_Vnútorný sanačný systém stien s obsahom cementu, sanačná omietka, hr. 20 mm | m2 | 51.744 |  | 0 |  |  | znížená |  | 0 | 0.021 | 1.0866 | 0 | 0 | 4 | K | 4 |  |  |  | ROZPOCET | [5 empty] | 0 | 0 | 0 | 0 | 0 | 2 | 0 | 4 | 722132652
| VV |  | „Výmera prebratá z rozpočtu z roku 2020“ | [14 empty] | VV | 4 | 1 | True | 0 | ROZPOCET
| VV |  | SAS |  | 49.28 | [12 empty] | VV | 4 | 2 | True | 0 | ROZPOCET
| VV |  | Medzisúčet |  | 49.28 | [12 empty] | VV | 4 | 3 | True | 0 | ROZPOCET
| VV |  | "rezerva 5%" SAS*0,05 |  | 2.464 | [12 empty] | VV | 4 | 2 | True | 0 | ROZPOCET
| VV |  | Súčet |  | 51.744 | [12 empty] | VV | 4 | 4 | True | 1 | ROZPOCET
126 | K | 612465203.S | RK_Vnútorný sanačný systém stien s obsahom cementu, štuková omietka, hr. 3 mm | m2 | 75.223 |  | 0 |  |  | znížená |  | 0 | 0.00472 | 0.35505 | 0 | 0 | 4 | K | 4 |  |  |  | ROZPOCET | [5 empty] | 0 | 0 | 0 | 0 | 0 | 2 | 0 | 4 | 497196313
| VV |  | „Výmera prebratá z rozpočtu z roku 2020 a vypočítaná (RK)“ | [14 empty] | VV | 4 | 1 | True | 0 | ROZPOCET
| VV |  | SAS+RK_1 |  | 71.641 | [12 empty] | VV | 4 | 2 | True | 0 | ROZPOCET
| VV |  | Medzisúčet |  | 71.641 | [12 empty] | VV | 4 | 3 | True | 0 | ROZPOCET
| VV |  | "rezerva 5%" (SAS+RK_1)*0,05 |  | 3.582 | [12 empty] | VV | 4 | 2 | True | 0 | ROZPOCET
| VV |  | Súčet |  | 75.223 | [12 empty] | VV | 4 | 4 | True | 1 | ROZPOCET
127 | K | 624601111R1 | Tmelenie škár (s dodaním hmôt) soklíkov pružným tmelom Sika Flex PRO3 | m | 363 |  | 0 |  |  | znížená |  | 0 | 0.00107 | 0.38841 | 0 | 0 | 4 | K | 4 |  |  |  | ROZPOCET | [5 empty] | 0 | 0 | 0 | 0 | 0 | 2 | 0 | 4 | -1360668075
| VV |  | P3_1 |  | 363 | [12 empty] | VV | 4 | 2 | True | 0 | ROZPOCET
| VV |  | Súčet |  | 363 | [12 empty] | VV | 4 | 4 | True | 1 | ROZPOCET
128 | K | 624601121.R1 | TR_Vyplnenie trhlín v strope epoxidovým stavebným lepidlom, napr SikaDur 31 CFNormal | m | 57.75 |  | 0 |  |  | znížená |  | 0 | 0 | 0 | 0 | 0 | 4 | K | 4 |  |  |  | ROZPOCET | [5 empty] | 0 | 0 | 0 | 0 | 0 | 2 | 0 | 4 | 991841869
| VV |  | „Výmera prebratá z rozpočtu z roku 2020“ | [14 empty] | VV | 4 | 1 | True | 0 | ROZPOCET
| VV |  | 55 |  | 55 | [12 empty] | VV | 4 | 2 | True | 0 | ROZPOCET
| VV | TR | Medzisúčet |  | 55 | [12 empty] | VV | 4 | 3 | True | 0 | ROZPOCET
| VV |  | "rezerva 5%" TR*0,05 |  | 2.75 | [12 empty] | VV | 4 | 2 | True | 0 | ROZPOCET
| VV |  | Súčet |  | 57.75 | [12 empty] | VV | 4 | 4 | True | 1 | ROZPOCET
129 | K | 624601121.R2 | ST1_Tmelenie trhlín v betónovej konštrukcii epoxidovou živicou, napr. SikaDur 31 | m | 35.28 |  | 0 |  |  | znížená |  | 0 | 0 | 0 | 0 | 0 | 4 | K | 4 |  |  |  | ROZPOCET | [5 empty] | 0 | 0 | 0 | 0 | 0 | 2 | 0 | 4 | -1542827847
| VV |  | „Výmera prebratá z rozpočtu z roku 2020“ | [14 empty] | VV | 4 | 1 | True | 0 | ROZPOCET
| VV |  | 33,6 |  | 33.6 | [12 empty] | VV | 4 | 2 | True | 0 | ROZPOCET
| VV | ST1 | Medzisúčet |  | 33.6 | [12 empty] | VV | 4 | 3 | True | 0 | ROZPOCET
| VV |  | "rezerva 5%" ST1*0,05 |  | 1.68 | [12 empty] | VV | 4 | 2 | True | 0 | ROZPOCET
| VV |  | Súčet |  | 35.28 | [12 empty] | VV | 4 | 4 | True | 1 | ROZPOCET
130 | K | 624601121.R3 | ST2_Tmelenie trhlín v murovanej stene (s dodaním hmôt), aplikáciou škárovacieho povrazcu hr. 15 mm, s následným vyplnením trvalo pružným tmelom, napr. SikaFlex PR03 | m | 37.8 |  | 0 |  |  | znížená |  | 0 | 0 | 0 | 0 | 0 | 4 | K | 4 |  |  |  | ROZPOCET | [5 empty] | 0 | 0 | 0 | 0 | 0 | 2 | 0 | 4 | 862322613
| VV |  | „Výmera prebratá z rozpočtu z roku 2020“ | [14 empty] | VV | 4 | 1 | True | 0 | ROZPOCET
| VV |  | 36 |  | 36 | [12 empty] | VV | 4 | 2 | True | 0 | ROZPOCET
| VV | ST2 | Medzisúčet |  | 36 | [12 empty] | VV | 4 | 3 | True | 0 | ROZPOCET
| VV |  | "rzerva 5%" ST2*0,05 |  | 1.8 | [12 empty] | VV | 4 | 2 | True | 0 | ROZPOCET
| VV |  | Súčet |  | 37.8 | [12 empty] | VV | 4 | 4 | True | 1 | ROZPOCET
131 | K | 624601121.R4 | RS_Úprava podlahovej rastrovej dilatácie poškodenej/nepoškodenej_Tmelom (s dodaním hmôt), aplikáciou škárovacieho povrazcu hr. 15 mm, s následným vyplnením trvalo pružným tmelom, napr. SikaFlex PR03 | m | 1496.25 |  | 0 |  |  | znížená |  | 0 | 0 | 0 | 0 | 0 | 4 | K | 4 |  |  |  | ROZPOCET | [5 empty] | 0 | 0 | 0 | 0 | 0 | 2 | 0 | 4 | -2119747441
| VV |  | "RS1" 1425*0,6 |  | 855 | [12 empty] | VV | 4 | 2 | True | 0 | ROZPOCET
| VV | RS2_1 | "RS2_1" 1425*0,4 |  | 570 | [12 empty] | VV | 4 | 2 | True | 0 | ROZPOCET
| VV | RS_1 | Medzisúčet |  | 1425 | [12 empty] | VV | 4 | 3 | True | 0 | ROZPOCET
| VV |  | "rezerva 5%" RS_1*0,05 |  | 71.25 | [12 empty] | VV | 4 | 2 | True | 0 | ROZPOCET
| VV |  | Súčet |  | 1496.25 | [12 empty] | VV | 4 | 4 | True | 1 | ROZPOCET
132 | M | 245650001200,3 | RS2_D+M_Malta zálievková napr.SikaGrout 312, na báze cementu, spec vid PD | m3 | 2.639 |  | 0 |  |  | znížená |  | 0 | 0.001 | 0.002639 | 0 | 0 | 8 | M | 4 |  |  |  | ROZPOCET | [5 empty] | 0 | 0 | 0 | 0 | 0 | 2 | 0 | 4 | 1634060551
| VV |  | RS2_1*1,05 |  | 598.5 | [12 empty] | VV | 4 | 2 | True | 0 | ROZPOCET
| VV |  | Súčet |  | 598.5 | [12 empty] | VV | 4 | 4 | True | 1 | ROZPOCET
| VV |  | 598,5*0,00441 'Prepočítané koeficientom množstva |  | 2.639 | [12 empty] | VV | 4 | 2 | False | 1 | ROZPOCET
133 | K | 625907111.S1 | OS_Očistenie oceľových konštrukcií od usadenín, hrdze a starého náteru | m | 10.248 |  | 0 |  |  | znížená |  | 0 | 0.00016 | 0.0016397 | 0 | 0 | 4 | K | 4 |  |  |  | ROZPOCET | [5 empty] | 0 | 0 | 0 | 0 | 0 | 2 | 0 | 4 | -1353406147
| VV |  | E.32 DETAIL Os - OTVOR - SONDA | [14 empty] | VV | 4 | 1 | True | 0 | ROZPOCET
| VV |  | "očistenie pôdovnej výstuže od hrdze" 0,61*4*2*2*1,05 |  | 10.248 | [12 empty] | VV | 4 | 2 | True | 0 | ROZPOCET
| VV |  | Súčet |  | 10.248 | [12 empty] | VV | 4 | 4 | True | 1 | ROZPOCET
134 | K | 6274711366R1 | SAT_Reprofilácia podhľadov reprofilačnou maltou, napr. SikaRep | m2 | 149.153 |  | 0 |  |  | znížená |  | 0 | 0.004 | 0.59661 | 0 | 0 | 4 | K | 4 |  |  |  | ROZPOCET | [5 empty] | 0 | 0 | 0 | 0 | 0 | 2 | 0 | 4 | -1260380487
| VV |  | SAT_TR |  | 142.05 | [12 empty] | VV | 4 | 2 | True | 0 | ROZPOCET
| VV |  | Medzisúčet |  | 142.05 | [12 empty] | VV | 4 | 3 | True | 0 | ROZPOCET
| VV |  | "rezerva 5%" SAT_TR*0,05 |  | 7.103 | [12 empty] | VV | 4 | 2 | True | 0 | ROZPOCET
| VV |  | Súčet |  | 149.153 | [12 empty] | VV | 4 | 4 | True | 1 | ROZPOCET
135 | K | 6274711566.SR1 | RK_Reprofilácia krycej vrstvy stĺpov - opravná malta napr. SikaRep | m2 | 23.479 |  | 0 |  |  | znížená |  | 0 | 0.004 | 0.093916 | 0 | 0 | 4 | K | 4 |  |  |  | ROZPOCET | [5 empty] | 0 | 0 | 0 | 0 | 0 | 2 | 0 | 4 | -349424616
| VV |  | "RK_1 - kruhové stĺpy" 2,044*2,735*4 |  | 22.361 | [12 empty] | VV | 4 | 2 | True | 0 | ROZPOCET
| VV | RK_1 | Medzisúčet |  | 22.361 | [12 empty] | VV | 4 | 3 | True | 0 | ROZPOCET
| VV |  | "rezerva 5%" RK_1*0,05 |  | 1.118 | [12 empty] | VV | 4 | 2 | True | 0 | ROZPOCET
| VV |  | Súčet |  | 23.479 | [12 empty] | VV | 4 | 4 | True | 1 | ROZPOCET
136 | K | 631316103.SR | P1_Posyp z karbid kremíka 0,5-1,00, - /spotreba 4,0 kg/m2/ | m2 | 2853 |  | 0 |  |  | znížená |  | 0 | 0.0082294 | 23.4785 | 0 | 0 | 4 | K | 4 |  |  |  | ROZPOCET | [5 empty] | 0 | 0 | 0 | 0 | 0 | 2 | 0 | 4 | 924252294
| VV |  | P1_1 |  | 2853 | [12 empty] | VV | 4 | 2 | True | 1 | ROZPOCET
137 | K | 632001021.S | P3_Zhotovenie okrajovej dilatačnej pásky z napr. Mirelonu | m | 363 |  | 0 |  |  | znížená |  | 0 | 0 | 0 | 0 | 0 | 4 | K | 4 |  |  |  | ROZPOCET | [5 empty] | 0 | 0 | 0 | 0 | 0 | 2 | 0 | 4 | 790983960
| VV |  | „Výmera prebratá z projektovej dokumentácie“ | [14 empty] | VV | 4 | 1 | True | 0 | ROZPOCET
| VV |  | 363 |  | 363 | [12 empty] | VV | 4 | 2 | True | 0 | ROZPOCET
| VV | P3_1 | Medzisúčet |  | 363 | [12 empty] | VV | 4 | 3 | True | 0 | ROZPOCET
| VV |  | Súčet |  | 363 | [12 empty] | VV | 4 | 4 | True | 1 | ROZPOCET
138 | M | 283320004800.SR | Okrajová dilatačná páskanapr. MIRELON | m | 366.63 |  | 0 |  |  | znížená |  | 0 | 0.00015 | 0.054994 | 0 | 0 | 8 | M | 4 |  |  |  | ROZPOCET | [5 empty] | 0 | 0 | 0 | 0 | 0 | 2 | 0 | 4 | 1402489080
| D | 9 | Ostatné konštrukcie a práce-búranie |  |  |  | 0 |  |  |  |  | 0 |  | 77.0298 |  | 0 | 1 | D | 3 |  |  |  | ROZPOCET | [11 empty] | 0
139 | K | 935141312.S1 | Zp_Osadenie odvodňovacieho polymérbetónového žľabu pre vysoké zaťaženie s ochrannou hranou svetlej šírky 125 mm s roštom triedy D400/E600 do vysokopevnostnej zálievky napr. Sika Grout 314, spec vid PD | m | 31 |  | 0 |  |  | znížená |  | 0 | 0.53791 | 16.6752 | 0 | 0 | 4 | K | 4 |  |  |  | ROZPOCET | [5 empty] | 0 | 0 | 0 | 0 | 0 | 2 | 0 | 4 | 1510866597
| VV |  | Zp navrhovaný líniový žľab | [14 empty] | VV | 4 | 1 | True | 0 | ROZPOCET
| VV |  | "Zp5" 8 |  | 8 | [12 empty] | VV | 4 | 2 | True | 0 | ROZPOCET
| VV |  | "Zp6" 23 |  | 23 | [12 empty] | VV | 4 | 2 | True | 0 | ROZPOCET
| VV |  | Súčet |  | 31 | [12 empty] | VV | 4 | 4 | True | 1 | ROZPOCET
140 | M | 592270089600.S1 | Odvodňovací žľab polymérbetónový pre vysoké zaťaženie s ochrannou hranou, svetlá šírka 125 mm, liatinový môstkový rošt trieda zaťaženia D400/E600, dĺ. 1 m, bez spádu, napr.ACO-Power Drain V125/150P, spec vid PD | ks | 31 |  | 0 |  |  | znížená |  | 0 | 0.0545 | 1.6895 | 0 | 0 | 8 | M | 4 |  |  |  | ROZPOCET | [5 empty] | 0 | 0 | 0 | 0 | 0 | 2 | 0 | 4 | 1014645391
141 | M | 592270090500.S | Kombi stena pre začiatok/koniec polymérbetónová, hr. 20 mm, pre odvodňovacie žľaby vysokého zaťaženia svetlej šírky 125 mm | ks | 2 |  | 0 |  |  | znížená |  | 0 | 0.0022 | 0.0044 | 0 | 0 | 8 | M | 4 |  |  |  | ROZPOCET | [5 empty] | 0 | 0 | 0 | 0 | 0 | 2 | 0 | 4 | 466788920
142 | M | 245650001200,1 | Malta zálievková napr.SikaGrout 312, na báze cementu, spec vid PD | m3 | 0.238 |  | 0 |  |  | znížená |  | 0 | 0.001 | 0.000238 | 0 | 0 | 8 | M | 4 |  |  |  | ROZPOCET | [5 empty] | 0 | 0 | 0 | 0 | 0 | 2 | 0 | 4 | -971810730
| P |  | Poznámka k položke: SikaGrout-212 je zálievková hmota s cementovým pojivom, tekutá, s expanzívnym účinkom. SikaGrout-212 spĺňa požiadavky na výrobky na kotvenie a zosilovanie betónu zabudovaním oceľových výstužných prútov podľa STN EN 1504-6. SikaGrout-212 spĺňa požiadavky triedy R4 podľa STN EN 504-3. | [14 empty] | P | 4
| VV |  | 31*0,00769 'Prepočítané koeficientom množstva |  | 0.238 | [12 empty] | VV | 4 | 2 | False | 1 | ROZPOCET
143 | K | 935141491.S | V_Osadenie vpustu pre odvodňovací polymérbetónový žľab monolitický svetlej šírky 100 mm | ks | 2 |  | 0 |  |  | znížená |  | 0 | 0.16384 | 0.32768 | 0 | 0 | 4 | K | 4 |  |  |  | ROZPOCET | [5 empty] | 0 | 0 | 0 | 0 | 0 | 2 | 0 | 4 | -860060652
| VV |  | "V1,V2" 2 |  | 2 | [12 empty] | VV | 4 | 2 | True | 0 | ROZPOCET
| VV |  | Súčet |  | 2 | [12 empty] | VV | 4 | 4 | True | 1 | ROZPOCET
144 | M | 592270094700.S1 | KANALIZAČNÁ VPUSŤ DN 100-súčasť líniových žlabov, vrátane antikorovej zápachovej uzávierky a nerezového medzidielu-napojenie na hydroizoláciu, spec vid PD | ks | 2 |  | 0 |  |  | znížená |  | 0 | 0.0313 | 0.0626 | 0 | 0 | 8 | M | 4 |  |  |  | ROZPOCET | [5 empty] | 0 | 0 | 0 | 0 | 0 | 2 | 0 | 4 | -202270281
145 | K | 935152735.S1 | Zm_Osadenie odvodňovacieho odparovacieho žľabu pre vysoké zaťaženie svetlej šírky 100 mm a s roštom triedy E 600 | m | 156 |  | 0 |  |  | znížená |  | 0 | 0.36277 | 56.5921 | 0 | 0 | 4 | K | 4 |  |  |  | ROZPOCET | [5 empty] | 0 | 0 | 0 | 0 | 0 | 2 | 0 | 4 | 87557259
| VV |  | Zm navrhovaný odparovací líniový žľab | [14 empty] | VV | 4 | 1 | True | 0 | ROZPOCET
| VV |  | "Zm2" 27 |  | 27 | [12 empty] | VV | 4 | 2 | True | 0 | ROZPOCET
| VV |  | "Zm3" 40 |  | 40 | [12 empty] | VV | 4 | 2 | True | 0 | ROZPOCET
| VV |  | "Zm4" 49 |  | 49 | [12 empty] | VV | 4 | 2 | True | 0 | ROZPOCET
| VV |  | "Zm5" 14 |  | 14 | [12 empty] | VV | 4 | 2 | True | 0 | ROZPOCET
| VV |  | "Zm6" 14 |  | 14 | [12 empty] | VV | 4 | 2 | True | 0 | ROZPOCET
| VV |  | "Zm7" 12 |  | 12 | [12 empty] | VV | 4 | 2 | True | 0 | ROZPOCET
| VV |  | Súčet |  | 156 | [12 empty] | VV | 4 | 4 | True | 1 | ROZPOCET
146 | M | 286630072650.S1 | Zm_Odvodňovací žľab z polumerbetónu, svetlá šírka 100 mm, dĺžka 1 m, šxv 135x100 mm, kompozitný rošt triedy C250kN, tr. E 600, aretácia, bez spádu, napr. ACO MULTILINE - V100, spec vid PD | ks | 156 |  | 0 |  |  | znížená |  | 0 | 0.0107 | 1.6692 | 0 | 0 | 8 | M | 4 |  |  |  | ROZPOCET | [5 empty] | 0 | 0 | 0 | 0 | 0 | 2 | 0 | 4 | 398906558
147 | M | 592270095000.S | Kombi stena pre začiatok/koniec polymérbetónová, hr. 20 mm, pre odvodňovacie žľaby monolitické svetlej šírky 100 mm | ks | 5 |  | 0 |  |  | znížená |  | 0 | 0.0014 | 0.007 | 0 | 0 | 8 | M | 4 |  |  |  | ROZPOCET | [5 empty] | 0 | 0 | 0 | 0 | 0 | 2 | 0 | 4 | -804905325
148 | M | 245650001200,1 | Malta zálievková napr.SikaGrout 312, na báze cementu, spec vid PD | m3 | 1.817 |  | 0 |  |  | znížená |  | 0 | 0.001 | 0.001817 | 0 | 0 | 8 | M | 4 |  |  |  | ROZPOCET | [5 empty] | 0 | 0 | 0 | 0 | 0 | 2 | 0 | 4 | 1342813224
| P |  | Poznámka k položke: SikaGrout-212 je zálievková hmota s cementovým pojivom, tekutá, s expanzívnym účinkom. SikaGrout-212 spĺňa požiadavky na výrobky na kotvenie a zosilovanie betónu zabudovaním oceľových výstužných prútov podľa STN EN 1504-6. SikaGrout-212 spĺňa požiadavky triedy R4 podľa STN EN 504-3. | [14 empty] | P | 4
| VV |  | 156*0,01165 'Prepočítané koeficientom množstva |  | 1.817 | [12 empty] | VV | 4 | 2 | False | 1 | ROZPOCET
| D | 99 | Presun hmôt HSV |  |  |  | 0 |  |  |  |  | 0 |  | 0 |  | 0 | 1 | D | 3 |  |  |  | ROZPOCET | [11 empty] | 0
149 | K | 999281111.S | Presun hmôt pre opravy a údržbu objektov vrátane vonkajších plášťov výšky do 25 m | t | 105.575 |  | 0 |  |  | znížená |  | 0 | 0 | 0 | 0 | 0 | 4 | K | 4 |  |  |  | ROZPOCET | [5 empty] | 0 | 0 | 0 | 0 | 0 | 2 | 0 | 4 | -1993555556
| D | PSV | Práce a dodávky PSV |  |  |  | 0 |  |  |  |  | 0 |  | 3480.463 |  | 0 | 2 | D | 2 |  |  |  | ROZPOCET | [11 empty] | 0
| D | 711 | Izolácie proti vode a vlhkosti |  |  |  | 0 |  |  |  |  | 0 |  | 3457.6478 |  | 0 | 2 | D | 3 |  |  |  | ROZPOCET | [11 empty] | 0
150 | K | 711113253R1 | P1_Zhotovenie striekanéj izolácie proti zemnej vlhkosti SikaLastik 8800 na vodorovnej ploche | m2 | 5706 |  | 0 |  |  | znížená |  | 0 | 0.001 | 5.706 | 0 | 0 | 16 | K | 4 |  |  |  | ROZPOCET | [5 empty] | 0 | 0 | 0 | 0 | 0 | 2 | 0 | 16 | 1953209601
| VV |  | P1_1*2 |  | 5706 | [12 empty] | VV | 4 | 2 | True | 1 | ROZPOCET
151 | M | 24533337001 | Polyurea Sikalastic 8800, stierkový systém...1,5kg/m2 | kg | 8559 |  | 0 |  |  | znížená |  | 0 | 0.403 | 3449.277 | 0 | 0 | 32 | M | 4 |  |  |  | ROZPOCET | [5 empty] | 0 | 0 | 0 | 0 | 0 | 2 | 0 | 16 | 1853767322
| P |  | Poznámka k položke: Cena na vyžiadanie | [14 empty] | P | 4
152 | K | 711113353R1 | P2_P3_Zhotovenie striekanej izolácie proti zemnej vlhkosti SikaLastic 8800 na zvislej ploche nástrekom | m2 | 343.45 |  | 0 |  |  | znížená |  | 0 | 0.001 | 0.34345 | 0 | 0 | 16 | K | 4 |  |  |  | ROZPOCET | [5 empty] | 0 | 0 | 0 | 0 | 0 | 2 | 0 | 16 | 180929046
| VV |  | „Výmera prebratá z projektovej dokumentácie“ | [14 empty] | VV | 4 | 1 | True | 0 | ROZPOCET
| VV |  | 289 |  | 289 | [12 empty] | VV | 4 | 2 | True | 0 | ROZPOCET
| VV | P2_1 | Medzisúčet |  | 289 | [12 empty] | VV | 4 | 3 | True | 0 | ROZPOCET
| VV |  | P3_1*0,15 |  | 54.45 | [12 empty] | VV | 4 | 2 | True | 0 | ROZPOCET
| VV |  | Súčet |  | 343.45 | [12 empty] | VV | 4 | 4 | True | 1 | ROZPOCET
153 | M | 24533337001. | Polyurea Sikalastic 8800, stierkový systém...2,5kg/m2 | kg | 858.625 |  | 0 |  |  | znížená |  | 0 | 0.001 | 0.85862 | 0 | 0 | 32 | M | 4 |  |  |  | ROZPOCET | [5 empty] | 0 | 0 | 0 | 0 | 0 | 2 | 0 | 16 | 1377688334
154 | K | 711712013R1 | P3_Fabion pružný tmel Sikaflex PR03 | m | 363 |  | 0 |  |  | znížená |  | 0 | 0.0025 | 0.9075 | 0 | 0 | 16 | K | 4 |  |  |  | ROZPOCET | [5 empty] | 0 | 0 | 0 | 0 | 0 | 2 | 0 | 16 | 469228142
| VV |  | P3_1 |  | 363 | [12 empty] | VV | 4 | 2 | True | 0 | ROZPOCET
| VV |  | Súčet |  | 363 | [12 empty] | VV | 4 | 4 | True | 1 | ROZPOCET
155 | K | 711793010.S1 | D1_Objektová dilatácia pás napr. SikaCombi-Flex do epoxid. lepidla SikaDur 31 -CF, spec vid PD | m | 287.7 |  | 0 |  |  | znížená |  | 0 | 0.00193 | 0.55526 | 0 | 0 | 16 | K | 4 |  |  |  | ROZPOCET | [5 empty] | 0 | 0 | 0 | 0 | 0 | 2 | 0 | 16 | -458252553
| VV |  | dl_objekt_dilat_1 |  | 287.7 | [12 empty] | VV | 4 | 2 | True | 1 | ROZPOCET
156 | K | 998711202.S | Presun hmôt pre izoláciu proti vode v objektoch výšky nad 6 do 12 m | % |  |  | 0 |  |  | znížená |  | 0 | 0 | 0 | 0 | 0 | 16 | K | 4 |  |  |  | ROZPOCET | [5 empty] | 0 | 0 | 0 | 0 | 0 | 2 | 0 | 16 | -1020199250
| D | 721 | Zdravotech. vnútorná kanalizácia |  |  |  | 0 |  |  |  |  | 0 |  | 0.00845 |  | 0 | 2 | D | 3 |  |  |  | ROZPOCET | [11 empty] | 0
157 | K | 721213000,1 | Vo_Montáž podlahového vpustu so spodným odtokom DN 50 s sprechodovým dielom+dobetónovanie...presný popis pozri v PD! | ks | 5 |  | 0 |  |  | znížená |  | 0 | 9e-05 | 0.00045 | 0 | 0 | 16 | K | 4 |  |  |  | ROZPOCET | [5 empty] | 0 | 0 | 0 | 0 | 0 | 2 | 0 | 16 | 1436230805
| VV |  | "Vo1, Vo2, Vo3, Vo4, Vo5" 5 |  | 5 | [12 empty] | VV | 4 | 2 | True | 0 | ROZPOCET
| VV |  | Súčet |  | 5 | [12 empty] | VV | 4 | 4 | True | 1 | ROZPOCET
158 | M | 28663400311,1 | KANALIZAČNÁ PODLAHOVÁ ANTIKOROVÁ VPUSŤ SO SPODNÝM ODTOKOM DN 50, napr. ACO EG150 teleskopicky nastavitelná, s prírubou pre prichytenie hydroizoláciem + vyberatelný zápachový uzáver, integrovaným tesnením, roštový nádstavec, dierovaný antikorový rošt. | ks | 5 |  | 0 |  |  | znížená |  | 0 | 0.0016 | 0.008 | 0 | 0 | 32 | M | 4 |  |  |  | ROZPOCET | [5 empty] | 0 | 0 | 0 | 0 | 0 | 2 | 0 | 16 | -751653965
| VV |  | "Vo1, Vo2, Vo3, Vo4, Vo5" 5 |  | 5 | [12 empty] | VV | 4 | 2 | True | 0 | ROZPOCET
| VV |  | Súčet |  | 5 | [12 empty] | VV | 4 | 4 | True | 1 | ROZPOCET
159 | K | 998721202.S | Presun hmôt pre vnútornú kanalizáciu v objektoch výšky nad 6 do 12 m | % |  |  | 0 |  |  | znížená |  | 0 | 0 | 0 | 0 | 0 | 16 | K | 4 |  |  |  | ROZPOCET | [5 empty] | 0 | 0 | 0 | 0 | 0 | 2 | 0 | 16 | 1684792927
| D | 763 | Konštrukcie - drevostavby |  |  |  | 0 |  |  |  |  | 0 |  | 5.1253 |  | 0 | 2 | D | 3 |  |  |  | ROZPOCET | [11 empty] | 0
160 | K | 763126630.R1 | OST_Predsadená opláštená doskou Cetris plus hr. 14 mm s povrchovou úpravou (náterom) na hliníkovom rošte | m2 | 414 |  | 0 |  |  | znížená |  | 0 | 0.01238 | 5.1253 | 0 | 0 | 16 | K | 4 |  |  |  | ROZPOCET | [5 empty] | 0 | 0 | 0 | 0 | 0 | 2 | 0 | 16 | 923287988
| VV |  | „Výmera prebratá z projektovej dokumentácie“ | [14 empty] | VV | 4 | 1 | True | 0 | ROZPOCET
| VV |  | 414 |  | 414 | [12 empty] | VV | 4 | 2 | True | 0 | ROZPOCET
| VV |  | Súčet |  | 414 | [12 empty] | VV | 4 | 4 | True | 1 | ROZPOCET
161 | K | 998763403.S | Presun hmôt pre sádrokartónové konštrukcie v stavbách (objektoch) výšky od 7 do 24 m | % |  |  | 0 |  |  | znížená |  | 0 | 0 | 0 | 0 | 0 | 16 | K | 4 |  |  |  | ROZPOCET | [5 empty] | 0 | 0 | 0 | 0 | 0 | 2 | 0 | 16 | 892694674
| D | 764 | Konštrukcie klampiarske |  |  |  | 0 |  |  |  |  | 0 |  | 3.7132 |  | 0 | 2 | D | 3 |  |  |  | ROZPOCET | [11 empty] | 0
162 | K | 764546215.S1 | D1_Montáž dvojdielnej objektovej dilatácie podláh, vodonepriepustná, kotvenie po 30 cm pomocou chemických kotiev, vid detail PD | m | 287.7 |  | 0 |  |  | znížená |  | 0 | 0.003576 | 1.0288 | 0 | 0 | 16 | K | 4 |  |  |  | ROZPOCET | [5 empty] | 0 | 0 | 0 | 0 | 0 | 2 | 0 | 16 | -1586114800
| VV |  | "1 PP" 274*1,05 |  | 287.7 | [12 empty] | VV | 4 | 2 | True | 0 | ROZPOCET
| VV | dl_objekt_dilat_1 | Súčet |  | 287.7 | [12 empty] | VV | 4 | 4 | True | 1 | ROZPOCET
163 | M | 196210002200.S1 | Vodonepriepustná objektová dilatácia z dvoch dilatačných profilov, napr. systém VEXCOLT REACT 1100-W01, poistný dilatačný spoj React 1000-01-020 + poistný spoj napr.React 2000 - A01 - 030, spec vid PD | m | 302.085 |  | 0 |  |  | znížená |  | 0 | 0.00887 | 2.6795 | 0 | 0 | 32 | M | 4 |  |  |  | ROZPOCET | [5 empty] | 0 | 0 | 0 | 0 | 0 | 2 | 0 | 16 | 1843813806
| VV |  | 287,7*1,05 'Prepočítané koeficientom množstva |  | 302.085 | [12 empty] | VV | 4 | 2 | False | 1 | ROZPOCET
164 | M | 245650001200,2 | Malta zálievková napr.SikaGrout 312, na báze cementu, spec vid PD | m3 | 4.891 |  | 0 |  |  | znížená |  | 0 | 0.001 | 0.004891 | 0 | 0 | 32 | M | 4 |  |  |  | ROZPOCET | [5 empty] | 0 | 0 | 0 | 0 | 0 | 2 | 0 | 16 | -658634661
| P |  | Poznámka k položke: SikaGrout-212 je zálievková hmota s cementovým pojivom, tekutá, s expanzívnym účinkom. SikaGrout-212 spĺňa požiadavky na výrobky na kotvenie a zosilovanie betónu zabudovaním oceľových výstužných prútov podľa STN EN 1504-6. SikaGrout-212 spĺňa požiadavky triedy R4 podľa STN EN 504-3. | [14 empty] | P | 4
| VV |  | 287,7*0,017 'Prepočítané koeficientom množstva |  | 4.891 | [12 empty] | VV | 4 | 2 | False | 1 | ROZPOCET
165 | K | 998764202.S | Presun hmôt pre konštrukcie klampiarske v objektoch výšky nad 6 do 12 m | % |  |  | 0 |  |  | znížená |  | 0 | 0 | 0 | 0 | 0 | 16 | K | 4 |  |  |  | ROZPOCET | [5 empty] | 0 | 0 | 0 | 0 | 0 | 2 | 0 | 16 | 284848907
| D | 777 | Podlahy syntetické |  |  |  | 0 |  |  |  |  | 0 |  | 11.4157 |  | 0 | 2 | D | 3 |  |  |  | ROZPOCET | [11 empty] | 0
166 | K | 777310110.R1 | P2_P3_Vytvorenie fabiónu-styk podlaha so stenou = 718m -elastický parkovací systém na báze polyurea napríklad sika | m | 941 |  | 0 |  |  | znížená |  | 0 | 0.00174 | 1.6373 | 0 | 0 | 16 | K | 4 |  |  |  | ROZPOCET | [5 empty] | 0 | 0 | 0 | 0 | 0 | 2 | 0 | 16 | -1245000678
| VV |  | napr. SikaFloor 160/Conrete Primer - /spotreba 0,5kg/m2/+ posyp kremičitým pieskom 0,3-0,8mm - /spotreba 1,0kg/m2/ | [14 empty] | VV | 4 | 1 | True | 0 | ROZPOCET
| VV |  | P3_1 |  | 363 | [12 empty] | VV | 4 | 2 | True | 0 | ROZPOCET
| VV |  | "dve strany žľabu P2_1" P2_1*2 |  | 578 | [12 empty] | VV | 4 | 2 | True | 0 | ROZPOCET
| VV |  | Súčet |  | 941 | [12 empty] | VV | 4 | 4 | True | 1 | ROZPOCET
167 | K | 777310110.S | P1_P2_Epoxidová jemná vyrovnávacia malta (penetračný náter) hr. 1 mm, s kremičitým pieskom, napr. Sikafloor 160 | m2 | 2907.45 |  | 0 |  |  | znížená |  | 0 | 0.0021655 | 6.2961 | 0 | 0 | 16 | K | 4 |  |  |  | ROZPOCET | [5 empty] | 0 | 0 | 0 | 0 | 0 | 2 | 0 | 16 | 959635870
| VV |  | P1_1 |  | 2853 | [12 empty] | VV | 4 | 2 | True | 0 | ROZPOCET
| VV |  | P3_1*0,15 |  | 54.45 | [12 empty] | VV | 4 | 2 | True | 0 | ROZPOCET
| VV |  | Súčet |  | 2907.45 | [12 empty] | VV | 4 | 4 | True | 1 | ROZPOCET
168 | K | 777310115.S | P1_Epoxidová stredná vyrovnávacia malta hr. 2 mm, s kremičitým pieskom - Reprofilácia po odstránených častiach /výtlky/ epoxidovými maltami napr. SikaFloor 161 (cca 10% P1) | m2 | 299.565 |  | 0 |  |  | znížená |  | 0 | 0.00386 | 1.1563 | 0 | 0 | 16 | K | 4 |  |  |  | ROZPOCET | [5 empty] | 0 | 0 | 0 | 0 | 0 | 2 | 0 | 16 | -854374045
| VV |  | „Výmera prebratá z projektovej dokumentácie“ | [14 empty] | VV | 4 | 1 | True | 0 | ROZPOCET
| VV |  | odstránenie nesúdržných a popraskaných častí, predpokladaná plocha 5-10% | [14 empty] | VV | 4 | 1 | True | 0 | ROZPOCET
| VV |  | P1_1*0,1 |  | 285.3 | [12 empty] | VV | 4 | 2 | True | 0 | ROZPOCET
| VV | Vyrovnanie_epox_1 | Medzisúčet |  | 285.3 | [12 empty] | VV | 4 | 3 | True | 0 | ROZPOCET
| VV |  | "rezerva 5%" P1_1*0,1*0,05 |  | 14.265 | [12 empty] | VV | 4 | 2 | True | 0 | ROZPOCET
| VV |  | Súčet |  | 299.565 | [12 empty] | VV | 4 | 4 | True | 1 | ROZPOCET
169 | K | 777630010.S | P1_P3_Polyuretánový uzatvárací pružný náter, 1x náter napr. Sikafloor 359 | m2 | 2907.45 |  | 0 |  |  | znížená |  | 0 | 0.0008 | 2.326 | 0 | 0 | 16 | K | 4 |  |  |  | ROZPOCET | [5 empty] | 0 | 0 | 0 | 0 | 0 | 2 | 0 | 16 | 1910821690
| VV |  | "P1 "výmera je prebratá z projektovej dokumentácie"" | [14 empty] | VV | 4 | 1 | True | 0 | ROZPOCET
| VV |  | 2853 |  | 2853 | [12 empty] | VV | 4 | 2 | True | 0 | ROZPOCET
| VV | P1_1 | Medzisúčet |  | 2853 | [12 empty] | VV | 4 | 3 | True | 0 | ROZPOCET
| VV |  | P3_1*0,15 |  | 54.45 | [12 empty] | VV | 4 | 2 | True | 0 | ROZPOCET
| VV |  | Súčet |  | 2907.45 | [12 empty] | VV | 4 | 4 | True | 1 | ROZPOCET
170 | K | 998777202.S | Presun hmôt pre podlahy syntetické v objektoch výšky nad 6 do 12 m | % |  |  | 0 |  |  | znížená |  | 0 | 0 | 0 | 0 | 0 | 16 | K | 4 |  |  |  | ROZPOCET | [5 empty] | 0 | 0 | 0 | 0 | 0 | 2 | 0 | 16 | 1956111818
| D | 783 | Nátery |  |  |  | 0 |  |  |  |  | 0 |  | 0.0088133 |  | 0 | 2 | D | 3 |  |  |  | ROZPOCET | [11 empty] | 0
171 | K | 783174530.S1 | OS_Nátery ocel. výstuže proti korózií, spec vid PD | m | 10.248 |  | 0 |  |  | znížená |  | 0 | 0.00086 | 0.0088133 | 0 | 0 | 16 | K | 4 |  |  |  | ROZPOCET | [5 empty] | 0 | 0 | 0 | 0 | 0 | 2 | 0 | 16 | -1609573400
| VV |  | E.32 DETAIL Os - OTVOR - SONDA | [14 empty] | VV | 4 | 1 | True | 0 | ROZPOCET
| VV |  | "nater pôdovnej výstuže od hrdze" 0,61*4*2*2*1,05 |  | 10.248 | [12 empty] | VV | 4 | 2 | True | 0 | ROZPOCET
| VV |  | Súčet |  | 10.248 | [12 empty] | VV | 4 | 4 | True | 1 | ROZPOCET
| D | 784 | Maľby |  |  |  | 0 |  |  |  |  | 0 |  | 2.5437 |  | 0 | 2 | D | 3 |  |  |  | ROZPOCET | [11 empty] | 0
172 | K | 784410100.R1 | Penetrácia na zvýšenie priľnavosti, napr. Murexin AG 3 výšky do 3,80 m | m2 | 622.692 |  | 0 |  |  | znížená |  | 0 | 0.00046 | 0.28644 | 0 | 0 | 16 | K | 4 |  |  |  | ROZPOCET | [5 empty] | 0 | 0 | 0 | 0 | 0 | 2 | 0 | 16 | -727922093
| VV |  | „Výmera prebratá z rozpočtu z roku 2020“ | [14 empty] | VV | 4 | 1 | True | 0 | ROZPOCET
| VV |  | 1976,8*0,3 |  | 593.04 | [12 empty] | VV | 4 | 2 | True | 0 | ROZPOCET
| VV | MurexinAG3 | Medzisúčet |  | 593.04 | [12 empty] | VV | 4 | 3 | True | 0 | ROZPOCET
| VV |  | "rezerva 5%" MurexinAG3*0,05 |  | 29.652 | [12 empty] | VV | 4 | 2 | True | 0 | ROZPOCET
| VV |  | Súčet |  | 622.692 | [12 empty] | VV | 4 | 4 | True | 1 | ROZPOCET
173 | K | 784411301R1. | Penetrácia na zvýšenie priľnavosti,napr. Murexin SP 13 výšky do 3,80 m | m2 | 1211.202 |  | 0 |  |  | znížená |  | 0 | 0.00051 | 0.61771 | 0 | 0 | 16 | K | 4 |  |  |  | ROZPOCET | [5 empty] | 0 | 0 | 0 | 0 | 0 | 2 | 0 | 16 | -331078822
| VV |  | „Výmera prebratá z rozpočtu z roku 2020“ | [14 empty] | VV | 4 | 1 | True | 0 | ROZPOCET
| VV |  | "- výška od 1m po strop" | [14 empty] | VV | 4 | 1 | True | 0 | ROZPOCET
| VV |  | 1615,95*0,7 |  | 1131.165 | [12 empty] | VV | 4 | 2 | True | 0 | ROZPOCET
| VV |  | RK_1 |  | 22.361 | [12 empty] | VV | 4 | 2 | True | 0 | ROZPOCET
| VV | Sten_1_strop_1 | Medzisúčet |  | 1153.526 | [12 empty] | VV | 4 | 3 | True | 0 | ROZPOCET
| VV |  | "rezerva 5%" Sten_1_strop_1*0,05 |  | 57.676 | [12 empty] | VV | 4 | 2 | True | 0 | ROZPOCET
| VV |  | Súčet |  | 1211.202 | [12 empty] | VV | 4 | 4 | True | 1 | ROZPOCET
174 | K | 784452471.R1 | Maľby z maliarskych zmesí napr. Murexin BV 20 RaL 7035, ručne nanášané dvojnásobné na jemnozrnný podklad výšky do 3,80 m | m2 | 622.692 |  | 0 |  |  | znížená |  | 0 | 0.00033948 | 0.21139 | 0 | 0 | 16 | K | 4 |  |  |  | ROZPOCET | [5 empty] | 0 | 0 | 0 | 0 | 0 | 2 | 0 | 16 | -349413520
| VV |  | "steny do 1m" | [14 empty] | VV | 4 | 1 | True | 0 | ROZPOCET
| VV |  | MurexinAG3 |  | 593.04 | [12 empty] | VV | 4 | 2 | True | 0 | ROZPOCET
| VV |  | Medzisúčet |  | 593.04 | [12 empty] | VV | 4 | 3 | True | 0 | ROZPOCET
| VV |  | "rezerva 5%" MurexinAG3*0,05 |  | 29.652 | [12 empty] | VV | 4 | 2 | True | 0 | ROZPOCET
| VV |  | Súčet |  | 622.692 | [12 empty] | VV | 4 | 4 | True | 1 | ROZPOCET
175 | K | 784452471.R2 | Maľby z maliarskych zmesí napr. Profi Weis PW400 dvojnásobné na jemnozrnný podklad výšky do 3,80 m | m2 | 4206.852 |  | 0 |  |  | znížená |  | 0 | 0.00033948 | 1.4281 | 0 | 0 | 16 | K | 4 |  |  |  | ROZPOCET | [5 empty] | 0 | 0 | 0 | 0 | 0 | 2 | 0 | 16 | -233976544
| VV |  | Sten_1_strop_1 |  | 1153.526 | [12 empty] | VV | 4 | 2 | True | 0 | ROZPOCET
| VV |  | P1_1 |  | 2853 | [12 empty] | VV | 4 | 2 | True | 0 | ROZPOCET
| VV |  | Medzisúčet |  | 4006.526 | [12 empty] | VV | 4 | 3 | True | 0 | ROZPOCET
| VV |  | "rezerva 5%" (Sten_1_strop_1+P1_1)*0,05 |  | 200.326 | [12 empty] | VV | 4 | 2 | True | 0 | ROZPOCET
| VV |  | Súčet |  | 4206.852 | [12 empty] | VV | 4 | 4 | True | 1 | ROZPOCET
| D | VRN | Investičné náklady neobsiahnuté v cenách |  |  |  | 0 |  |  |  |  | 0 |  | 0 |  | 0 | 5 | D | 2 |  |  |  | ROZPOCET | [11 empty] | 0
176 | K | 000600021.S | Zariadenie staveniska - prevádzkové oplotenie staveniska + obalenie plachtou na zmiernenie prašnosti | m | 700 |  | 0 |  |  | znížená |  | 0 | 0 | 0 | 0 | 0 | 1024 | K | 3 |  |  |  | ROZPOCET | [5 empty] | 0 | 0 | 0 | 0 | 0 | 2 | 0 | 1024 | -1656239276
| VV |  | rozdelene na useky výska oplotenie cca 2,5 m, dlžka jedného úseku cca 100 m alebo podla potreby po koordinácii s investorom | [14 empty] | VV | 3 | 1 | True | 0 | ROZPOCET
| VV |  | "1 PP" 7*100 |  | 700 | [12 empty] | VV | 3 | 2 | True | 0 | ROZPOCET
| VV |  | Súčet |  | 700 | [12 empty] | VV | 3 | 4 | True | 1 | ROZPOCET
177 | K | 000800013.S | Vplyv pracovného prostredia - prevádzka investora a vplyv prostredia - príplatok za prácu v noci | m2 | 3142 |  | 0 |  |  | znížená |  | 0 | 0 | 0 | 0 | 0 | 1024 | K | 3 |  |  |  | ROZPOCET | [5 empty] | 0 | 0 | 0 | 0 | 0 | 2 | 0 | 1024 | 1236094863
| VV |  | P1_1+P2_1 |  | 3142 | [12 empty] | VV | 3 | 2 | True | 1 | ROZPOCET
178 | K | 000800013.S1 | Vplyv pracovného prostredia - prevádzka investora a vplyv prostredia - príplatok za prácu cez výkendy | m2 | 3142 |  | 0 |  |  | znížená |  | 0 | 0 | 0 | 0 | 0 | 1024 | K | 3 |  |  |  | ROZPOCET | [5 empty] | 0 | 0 | 0 | 0 | 0 | 2 | 0 | 1024 | 480670555
| VV |  | P1_1+P2_1 |  | 3142 | [12 empty] | VV | 3 | 2 | True | 1 | ROZPOCET
| D | 2 PP | 2 PP |  |  |  | 0 |  |  |  |  | 0 |  | 3797.8929 |  | 95.9889 | 4 | D | 0 |  |  |  | ROZPOCET | [11 empty] | 0
| D | BUR | BÚRACIE PRÁCE |  |  |  | 0 |  |  |  |  | 0 |  | 6.1526 |  | 95.9889 | 1 | D | 1 |  |  |  | ROZPOCET | [11 empty] | 0
| D | HSV | Práce a dodávky HSV |  |  |  | 0 |  |  |  |  | 0 |  | 6.1279 |  | 95.8511 | 1 | D | 2 |  |  |  | ROZPOCET | [11 empty] | 0
| D | 1 | Zemné práce |  |  |  | 0 |  |  |  |  | 0 |  | 0 |  | 0.91096 | 1 | D | 3 |  |  |  | ROZPOCET | [11 empty] | 0
179 | K | 113201111R1 | B4_Demontáž(vybúranie) exist.líniového liatinového žlabu, -0,23000t | m | 77.2 |  | 0 |  |  | znížená |  | 0 | 0 | 0 | 0.0118 | 0.91096 | 4 | K | 4 |  |  |  | ROZPOCET | [5 empty] | 0 | 0 | 0 | 0 | 0 | 2 | 0 | 4 | 10499568
| VV |  | "výmera je prebratá z projektovej dokumentácie" | [14 empty] | VV | 4 | 1 | True | 0 | ROZPOCET
| VV |  | "B4" 77,2 |  | 77.2 | [12 empty] | VV | 4 | 2 | True | 0 | ROZPOCET
| VV |  | Súčet |  | 77.2 | [12 empty] | VV | 4 | 4 | True | 1 | ROZPOCET
| D | 2 | Zakladanie |  |  |  | 0 |  |  |  |  | 0 |  | 0 |  | 0 | 1 | D | 3 |  |  |  | ROZPOCET | [11 empty] | 0
180 | K | 216904211.R1 | B1_B4_B5_B14_Očistenie podláh stlačeným vzduchom | m2 | 3193.256 |  | 0 |  |  | znížená |  | 0 | 0 | 0 | 0 | 0 | 4 | K | 4 |  |  |  | ROZPOCET | [5 empty] | 0 | 0 | 0 | 0 | 0 | 2 | 0 | 4 | 974099480
| VV |  | "výmera je prebratá z projektovej dokumentácie" | [14 empty] | VV | 4 | 1 | True | 0 | ROZPOCET
| VV |  | "B1_2" 3039 |  | 3039 | [12 empty] | VV | 4 | 2 | True | 0 | ROZPOCET
| VV |  | "B4" 77,2*0,23 |  | 17.756 | [12 empty] | VV | 4 | 2 | True | 0 | ROZPOCET
| VV |  | "B5" 273*0,5 |  | 136.5 | [12 empty] | VV | 4 | 2 | True | 0 | ROZPOCET
| VV |  | "B14" 0 |  | 0 | [12 empty] | VV | 4 | 2 | True | 0 | ROZPOCET
| VV |  | Medzisúčet |  | 3193.256 | [12 empty] | VV | 4 | 3 | True | 0 | ROZPOCET
| VV |  | Súčet |  | 3193.256 | [12 empty] | VV | 4 | 4 | True | 1 | ROZPOCET
181 | K | 216904211.R2 | B11_B12_Očistenie stien stlačeným vzduchom | m2 | 91.35 |  | 0 |  |  | znížená |  | 0 | 0 | 0 | 0 | 0 | 4 | K | 4 |  |  |  | ROZPOCET | [5 empty] | 0 | 0 | 0 | 0 | 0 | 2 | 0 | 4 | -825348417
| VV |  | "výmery prebraté z pôvodného rozpočtu z roku 2020" | [14 empty] | VV | 4 | 1 | True | 0 | ROZPOCET
| VV |  | "B11" 47,4 |  | 47.4 | [12 empty] | VV | 4 | 2 | True | 0 | ROZPOCET
| VV |  | "B12" 39,6 |  | 39.6 | [12 empty] | VV | 4 | 2 | True | 0 | ROZPOCET
| VV | stlač_vzduch_sten | Medzisúčet |  | 87 | [12 empty] | VV | 4 | 3 | True | 0 | ROZPOCET
| VV |  | "rezerva 5%" stlač_vzduch_sten*0,05 |  | 4.35 | [12 empty] | VV | 4 | 2 | True | 0 | ROZPOCET
| VV |  | Súčet |  | 91.35 | [12 empty] | VV | 4 | 4 | True | 1 | ROZPOCET
182 | K | 216904211.S | B10_B13_Očistenie stropov stlačeným vzduchom | m2 | 292.842 |  | 0 |  |  | znížená |  | 0 | 0 | 0 | 0 | 0 | 4 | K | 4 |  |  |  | ROZPOCET | [5 empty] | 0 | 0 | 0 | 0 | 0 | 2 | 0 | 4 | 1136842211
| VV |  | "B10+B13 - výmera prebratá z výkresu pasportizácia stropov" | [14 empty] | VV | 4 | 1 | True | 0 | ROZPOCET
| VV |  | 278,2 |  | 278.2 | [12 empty] | VV | 4 | 2 | True | 0 | ROZPOCET
| VV |  | "rezerva 5%" B10_B13_1*0,05 |  | 14.642 | [12 empty] | VV | 4 | 2 | True | 0 | ROZPOCET
| VV | B10_B13_1 | Medzisúčet |  | 292.842 | [12 empty] | VV | 4 | 3 | True | 0 | ROZPOCET
| VV |  | Súčet |  | 292.842 | [12 empty] | VV | 4 | 4 | True | 1 | ROZPOCET
183 | K | 216904391.S | Príplatok k cene za ručné dočistenie oceľovými kefami | m2 | 319.095 |  | 0 |  |  | znížená |  | 0 | 0 | 0 | 0 | 0 | 4 | K | 4 |  |  |  | ROZPOCET | [5 empty] | 0 | 0 | 0 | 0 | 0 | 2 | 0 | 4 | -687459818
| VV |  | "ODHAD množstva" | [14 empty] | VV | 4 | 1 | True | 0 | ROZPOCET
| VV |  | B1_2*0,1 |  | 303.9 | [12 empty] | VV | 4 | 2 | True | 0 | ROZPOCET
| VV |  | Medzisúčet |  | 303.9 | [12 empty] | VV | 4 | 3 | True | 0 | ROZPOCET
| VV |  | "rezerva 5%" B1_2*0,1*0,05 |  | 15.195 | [12 empty] | VV | 4 | 2 | True | 0 | ROZPOCET
| VV |  | Súčet |  | 319.095 | [12 empty] | VV | 4 | 4 | True | 1 | ROZPOCET
| D | 9 | Ostatné konštrukcie a práce-búranie |  |  |  | 0 |  |  |  |  | 0 |  | 6.1279 |  | 94.9401 | 1 | D | 3 |  |  |  | ROZPOCET | [11 empty] | 0
184 | K | 915940002.R | B7_Demontáž jedného kusu existujúceho spomaľovača (spomaľovače pozostávajú z niekoľkých kusov) | ks | 21 |  | 0 |  |  | znížená |  | 0 | 5e-05 | 0.00105 | 0.001 | 0.021 | 4 | K | 4 |  |  |  | ROZPOCET | [5 empty] | 0 | 0 | 0 | 0 | 0 | 2 | 0 | 4 | 751001026
| VV |  | "ODHAD množstva kusov na základe dĺžky - presný počet nutné určiť na stavbe" 21 |  | 21 | [12 empty] | VV | 4 | 2 | True | 0 | ROZPOCET
| VV |  | Súčet |  | 21 | [12 empty] | VV | 4 | 4 | True | 1 | ROZPOCET
185 | K | 919732111.S | B1_Úprava povrchu cementobetónového krytu brúsením, hr. do 2 mm (mechanické čistenie pôvodného povrchu) | m2 | 3039 |  | 0 |  |  | znížená |  | 0 | 2e-05 | 0.06078 | 0 | 0 | 4 | K | 4 |  |  |  | ROZPOCET | [5 empty] | 0 | 0 | 0 | 0 | 0 | 2 | 0 | 4 | -890855617
| VV |  | "výmera je prebratá z projektovej dokumentácie" | [14 empty] | VV | 4 | 1 | True | 0 | ROZPOCET
| VV |  | B1_2 |  | 3039 | [12 empty] | VV | 4 | 2 | True | 0 | ROZPOCET
| VV |  | Súčet |  | 3039 | [12 empty] | VV | 4 | 4 | True | 1 | ROZPOCET
186 | K | 919735122.R1 | B6_Rezanie existujúceho betónového krytu alebo podkladu hĺbky do 50 mm | m | 1268 |  | 0 |  |  | znížená |  | 0 | 1e-05 | 0.01268 | 0 | 0 | 4 | K | 4 |  |  |  | ROZPOCET | [5 empty] | 0 | 0 | 0 | 0 | 0 | 2 | 0 | 4 | 1790793045
| VV |  | "výmera je prebratá z projektovej dokumentácie" | [14 empty] | VV | 4 | 1 | True | 0 | ROZPOCET
| VV |  | poškodené rastrové dilatácie narezať v mieste exist.dilatácie šírky 10mm do hlbky 70mm a plošne narezanie 70mm na každú stranu do hlbky 30mm | [14 empty] | VV | 4 | 1 | True | 0 | ROZPOCET
| VV |  | poškodené predstavujú cca 40% z všetkých rastrových dilatácii. | [14 empty] | VV | 4 | 1 | True | 0 | ROZPOCET
| VV |  | "B6" 1585*0,4*2 |  | 1268 | [12 empty] | VV | 4 | 2 | True | 0 | ROZPOCET
| VV |  | Súčet |  | 1268 | [12 empty] | VV | 4 | 4 | True | 1 | ROZPOCET
187 | K | 919735122.S | B6_Rezanie existujúceho betónového krytu alebo podkladu hĺbky nad 50 do 100 mm | m | 1585 |  | 0 |  |  | znížená |  | 0 | 1e-05 | 0.01585 | 0 | 0 | 4 | K | 4 |  |  |  | ROZPOCET | [5 empty] | 0 | 0 | 0 | 0 | 0 | 2 | 0 | 4 | 1211934539
| VV |  | "výmera je prebratá z projektovej dokumentácie" | [14 empty] | VV | 4 | 1 | True | 0 | ROZPOCET
| VV |  | "B6" 1585 |  | 1585 | [12 empty] | VV | 4 | 2 | True | 0 | ROZPOCET
| VV |  | Súčet |  | 1585 | [12 empty] | VV | 4 | 4 | True | 1 | ROZPOCET
188 | K | 919735122R2 | B11_Narezanie a preškrabanie existujúcich trhlín v stene | m | 55.44 |  | 0 |  |  | znížená |  | 0 | 1e-05 | 0.0005544 | 0 | 0 | 4 | K | 4 |  |  |  | ROZPOCET | [5 empty] | 0 | 0 | 0 | 0 | 0 | 2 | 0 | 4 | -1330063682
| VV |  | "výmery prebraté z pôvodného rozpočtu z roku 2020" | [14 empty] | VV | 4 | 1 | True | 0 | ROZPOCET
| VV |  | "B11" 52,8 |  | 52.8 | [12 empty] | VV | 4 | 2 | True | 0 | ROZPOCET
| VV | škr_trh_stena_1 | Medzisúčet |  | 52.8 | [12 empty] | VV | 4 | 3 | True | 0 | ROZPOCET
| VV |  | "rezerva 5%" škr_trh_stena_1*0,05 |  | 2.64 | [12 empty] | VV | 4 | 2 | True | 0 | ROZPOCET
| VV |  | Súčet |  | 55.44 | [12 empty] | VV | 4 | 4 | True | 1 | ROZPOCET
189 | K | 919735122R3 | B13_Narezanie a preškrabanie existujúcich trhlín v strope | m | 84 |  | 0 |  |  | znížená |  | 0 | 1e-05 | 0.00084 | 0 | 0 | 4 | K | 4 |  |  |  | ROZPOCET | [5 empty] | 0 | 0 | 0 | 0 | 0 | 2 | 0 | 4 | -733377431
| VV |  | "výmery prebraté z pôvodného rozpočtu z roku 2020" | [14 empty] | VV | 4 | 1 | True | 0 | ROZPOCET
| VV |  | "B13" 80 |  | 80 | [12 empty] | VV | 4 | 2 | True | 0 | ROZPOCET
| VV | škr_trh_strop_1 | Medzisúčet |  | 80 | [12 empty] | VV | 4 | 3 | True | 0 | ROZPOCET
| VV |  | "rezerva 5%" škr_trh_strop_1*0,05 |  | 4 | [12 empty] | VV | 4 | 2 | True | 0 | ROZPOCET
| VV |  | Súčet |  | 84 | [12 empty] | VV | 4 | 4 | True | 1 | ROZPOCET
190 | K | 919735123.S | B2_B3_B4_B5_B14_B15_Rezanie existujúceho betónového krytu alebo podkladu hĺbky nad 100 do 150 mm | m | 1063.4 |  | 0 |  |  | znížená |  | 0 | 1e-05 | 0.010634 | 0 | 0 | 4 | K | 4 |  |  |  | ROZPOCET | [5 empty] | 0 | 0 | 0 | 0 | 0 | 2 | 0 | 4 | -1838462206
| VV |  | "výmera je prebratá z projektovej dokumentácie" | [14 empty] | VV | 4 | 1 | True | 0 | ROZPOCET
| VV |  | "B2" 271 |  | 271 | [12 empty] | VV | 4 | 2 | True | 0 | ROZPOCET
| VV |  | "B3" 0 |  | 0 | [12 empty] | VV | 4 | 2 | True | 0 | ROZPOCET
| VV |  | "B4" 77,2*2 |  | 154.4 | [12 empty] | VV | 4 | 2 | True | 0 | ROZPOCET
| VV |  | "B5" 273*2 |  | 546 | [12 empty] | VV | 4 | 2 | True | 0 | ROZPOCET
| VV |  | "B14" 0 |  | 0 | [12 empty] | VV | 4 | 2 | True | 0 | ROZPOCET
| VV |  | "B15" 46*2 |  | 92 | [12 empty] | VV | 4 | 2 | True | 0 | ROZPOCET
| VV |  | Súčet |  | 1063.4 | [12 empty] | VV | 4 | 4 | True | 1 | ROZPOCET
191 | K | 941955002.S | Lešenie ľahké pracovné pomocné s výškou lešeňovej podlahy nad 1,20 do 1,90 m | m2 | 3039 |  | 0 |  |  | znížená |  | 0 | 0.00192 | 5.8349 | 0 | 0 | 4 | K | 4 |  |  |  | ROZPOCET | [5 empty] | 0 | 0 | 0 | 0 | 0 | 2 | 0 | 4 | -1043155795
| VV |  | B1_2 |  | 3039 | [12 empty] | VV | 4 | 2 | True | 1 | ROZPOCET
192 | K | 952901111.S | Vyčistenie budov pri výške podlaží do 4 m | m2 | 3039 |  | 0 |  |  | znížená |  | 0 | 5e-05 | 0.15195 | 0 | 0 | 4 | K | 4 |  |  |  | ROZPOCET | [5 empty] | 0 | 0 | 0 | 0 | 0 | 2 | 0 | 4 | 1701528801
| VV |  | B1_2 |  | 3039 | [12 empty] | VV | 4 | 2 | True | 1 | ROZPOCET
193 | K | 965044201.R | B1_Celoplošné obrokovanie povrchu, dobrúsenie detailov ručnými mechanizmami | m2 | 3039 |  | 0 |  |  | znížená |  | 0 | 1e-05 | 0.03039 | 0.006 | 18.234 | 4 | K | 4 |  |  |  | ROZPOCET | [5 empty] | 0 | 0 | 0 | 0 | 0 | 2 | 0 | 4 | 617990987
| VV |  | 3039 |  | 3039 | [12 empty] | VV | 4 | 2 | True | 0 | ROZPOCET
| VV | B1_2 | Súčet |  | 3039 | [12 empty] | VV | 4 | 4 | True | 1 | ROZPOCET
194 | K | 965044201.R1 | B1_Odstránenie nesúdržných a popraskaných častí, predpokladaná plocha 2-10% z celkovej plochy parkoviska. Sú to hlavne výtlky v okolí rastrových dilatácii, narezanie cca 70mm+70mm do hrúbky cca30mm | m2 | 303.9 |  | 0 |  |  | znížená |  | 0 | 1e-05 | 0.003039 | 0.006 | 1.8234 | 4 | K | 4 |  |  |  | ROZPOCET | [5 empty] | 0 | 0 | 0 | 0 | 0 | 2 | 0 | 4 | -334804571
| VV |  | B1_2*0,1 |  | 303.9 | [12 empty] | VV | 4 | 2 | True | 1 | ROZPOCET
195 | K | 972056014.S | Jadrové vrty diamantovými korunkami do D 150 mm do stropov - železobetónových -0,00042t | cm | 175 |  | 0 |  |  | znížená |  | 0 | 3e-05 | 0.00525 | 0.00042 | 0.0735 | 4 | K | 4 |  |  |  | ROZPOCET | [5 empty] | 0 | 0 | 0 | 0 | 0 | 2 | 0 | 4 | 318489612
| VV |  | "odk.V3,V4" 35*2 |  | 70 | [12 empty] | VV | 4 | 2 | True | 0 | ROZPOCET
| VV |  | "odk.V06,Vo7,Vo8" 35*3 |  | 105 | [12 empty] | VV | 4 | 2 | True | 0 | ROZPOCET
| VV |  | Súčet |  | 175 | [12 empty] | VV | 4 | 4 | True | 1 | ROZPOCET
196 | K | 974042534.S | B6_Vysekanie rýh v betónovej dlažbe do hĺbky 50 mm a šírky do 150 mm, -0,01600t | m | 634 |  | 0 |  |  | znížená |  | 0 | 0 | 0 | 0.016 | 10.144 | 4 | K | 4 |  |  |  | ROZPOCET | [5 empty] | 0 | 0 | 0 | 0 | 0 | 2 | 0 | 4 | -1410767736
| VV |  | "výmera je prebratá z projektovej dokumentácie" | [14 empty] | VV | 4 | 1 | True | 0 | ROZPOCET
| VV |  | poškodené rastrové dilatácie narezať v mieste exist.dilatácie šírky 10mm do hlbky 70mm a plošne narezanie 70mm na každú stranu do hlbky 30mm | [14 empty] | VV | 4 | 1 | True | 0 | ROZPOCET
| VV |  | poškodené predstavujú cca 40% z všetkých rastrových dilatácii. | [14 empty] | VV | 4 | 1 | True | 0 | ROZPOCET
| VV |  | "B6" 1585*0,4 |  | 634 | [12 empty] | VV | 4 | 2 | True | 0 | ROZPOCET
| VV |  | Súčet |  | 634 | [12 empty] | VV | 4 | 4 | True | 1 | ROZPOCET
197 | K | 974042565.S | B3_B15_Vysekanie rýh v betónovej dlažbe do hĺbky 150 mm a šírky do 200 mm, -0,06600t | m | 46 |  | 0 |  |  | znížená |  | 0 | 0 | 0 | 0.066 | 3.036 | 4 | K | 4 |  |  |  | ROZPOCET | [5 empty] | 0 | 0 | 0 | 0 | 0 | 2 | 0 | 4 | -814523674
| VV |  | "výmera je prebratá z projektovej dokumentácie" | [14 empty] | VV | 4 | 1 | True | 0 | ROZPOCET
| VV |  | "B3" 0 |  | 0 | [12 empty] | VV | 4 | 2 | True | 0 | ROZPOCET
| VV |  | "B15" 46 |  | 46 | [12 empty] | VV | 4 | 2 | True | 0 | ROZPOCET
| VV |  | Súčet |  | 46 | [12 empty] | VV | 4 | 4 | True | 1 | ROZPOCET
198 | K | 974042567.S | B5_B14_Vysekanie rýh v betónovej dlažbe do hĺbky 150 mm a šírky nad 300 mm, -0,13200t | m | 273 |  | 0 |  |  | znížená |  | 0 | 0 | 0 | 0.132 | 36.036 | 4 | K | 4 |  |  |  | ROZPOCET | [5 empty] | 0 | 0 | 0 | 0 | 0 | 2 | 0 | 4 | 1408695066
| VV |  | "výmera je počátaná z projektovej dokumentácie" | [14 empty] | VV | 4 | 1 | True | 0 | ROZPOCET
| VV |  | "B5" 273 |  | 273 | [12 empty] | VV | 4 | 2 | True | 0 | ROZPOCET
| VV |  | "B14" 0 |  | 0 | [12 empty] | VV | 4 | 2 | True | 0 | ROZPOCET
| VV |  | Súčet |  | 273 | [12 empty] | VV | 4 | 4 | True | 1 | ROZPOCET
199 | K | 976084111.S | B5_B13_Vybúranie ochranných uholníkov, s vysekaním kotiev, z akéhokoľvek muriva, -0,01000t | m | 370.65 |  | 0 |  |  | znížená |  | 0 | 0 | 0 | 0.01 | 3.7065 | 4 | K | 4 |  |  |  | ROZPOCET | [5 empty] | 0 | 0 | 0 | 0 | 0 | 2 | 0 | 4 | 832520187
| VV |  | "výmery prebraté z pôvodného rozpočtu z roku 2020" | [14 empty] | VV | 4 | 1 | True | 0 | ROZPOCET
| VV |  | "B5" 273 |  | 273 | [12 empty] | VV | 4 | 2 | True | 0 | ROZPOCET
| VV |  | "B13" 80 |  | 80 | [12 empty] | VV | 4 | 2 | True | 0 | ROZPOCET
| VV | kotvy_trhliny_1 | Medzisúčet |  | 353 | [12 empty] | VV | 4 | 3 | True | 0 | ROZPOCET
| VV |  | "rezerva 5%" kotvy_trhliny_1*0,05 |  | 17.65 | [12 empty] | VV | 4 | 2 | True | 0 | ROZPOCET
| VV |  | Súčet |  | 370.65 | [12 empty] | VV | 4 | 4 | True | 1 | ROZPOCET
200 | K | 978011191.S | B13_Otlčenie omietok stropov vnútorných vápenných alebo vápennocementových v rozsahu do 100 %, -0,05000t | m2 | 307.484 |  | 0 |  |  | znížená |  | 0 | 0 | 0 | 0.05 | 15.3742 | 4 | K | 4 |  |  |  | ROZPOCET | [5 empty] | 0 | 0 | 0 | 0 | 0 | 2 | 0 | 4 | 1129321578
| VV |  | "výmery prebraté z výkresu pasportizácia stropov" | [14 empty] | VV | 4 | 1 | True | 0 | ROZPOCET
| VV |  | "B13" B10_B13_1 |  | 292.842 | [12 empty] | VV | 4 | 2 | True | 0 | ROZPOCET
| VV |  | Medzisúčet |  | 292.842 | [12 empty] | VV | 4 | 3 | True | 0 | ROZPOCET
| VV |  | "rezerva 5%" B10_B13_1*0,05 |  | 14.642 | [12 empty] | VV | 4 | 2 | True | 0 | ROZPOCET
| VV |  | Súčet |  | 307.484 | [12 empty] | VV | 4 | 4 | True | 1 | ROZPOCET
201 | K | 978013191.S | RK_B11_B12_Otlčenie omietok stien vnútorných vápenných alebo vápennocementových v rozsahu do 100 %, -0,04600t | m2 | 141.12 |  | 0 |  |  | znížená |  | 0 | 0 | 0 | 0.046 | 6.4915 | 4 | K | 4 |  |  |  | ROZPOCET | [5 empty] | 0 | 0 | 0 | 0 | 0 | 2 | 0 | 4 | 675337486
| VV |  | "výmery prebraté z pôvodného rozpočtu z roku 2020" | [14 empty] | VV | 4 | 1 | True | 0 | ROZPOCET
| VV |  | "B11" 94,8 |  | 94.8 | [12 empty] | VV | 4 | 2 | True | 0 | ROZPOCET
| VV |  | "B12" 39,6 |  | 39.6 | [12 empty] | VV | 4 | 2 | True | 0 | ROZPOCET
| VV | otlč_omiet_sten_2 | Medzisúčet |  | 134.4 | [12 empty] | VV | 4 | 3 | True | 0 | ROZPOCET
| VV |  | "rezerva 5%" otlč_omiet_sten_2*0,05 |  | 6.72 | [12 empty] | VV | 4 | 2 | True | 0 | ROZPOCET
| VV |  | Súčet |  | 141.12 | [12 empty] | VV | 4 | 4 | True | 1 | ROZPOCET
202 | K | 979081111.S | Odvoz sutiny a vybúraných hmôt na skládku do 1 km | t | 95.989 |  | 0 |  |  | znížená |  | 0 | 0 | 0 | 0 | 0 | 4 | K | 4 |  |  |  | ROZPOCET | [5 empty] | 0 | 0 | 0 | 0 | 0 | 2 | 0 | 4 | -573850170
203 | K | 979081121.S | Odvoz sutiny a vybúraných hmôt na skládku za každý ďalší 1 km | t | 2879.52 |  | 0 |  |  | znížená |  | 0 | 0 | 0 | 0 | 0 | 4 | K | 4 |  |  |  | ROZPOCET | [5 empty] | 0 | 0 | 0 | 0 | 0 | 2 | 0 | 4 | 478844890
| VV |  | 95,984*30 |  | 2879.52 | [12 empty] | VV | 4 | 2 | True | 1 | ROZPOCET
204 | K | 979082111.S | Vnútrostavenisková doprava sutiny a vybúraných hmôt do 10 m | t | 95.989 |  | 0 |  |  | znížená |  | 0 | 0 | 0 | 0 | 0 | 4 | K | 4 |  |  |  | ROZPOCET | [5 empty] | 0 | 0 | 0 | 0 | 0 | 2 | 0 | 4 | -829970402
205 | K | 979082121.S | Vnútrostavenisková doprava sutiny a vybúraných hmôt za každých ďalších 5 m | t | 287.952 |  | 0 |  |  | znížená |  | 0 | 0 | 0 | 0 | 0 | 4 | K | 4 |  |  |  | ROZPOCET | [5 empty] | 0 | 0 | 0 | 0 | 0 | 2 | 0 | 4 | -1663375689
| VV |  | 95,984*3 |  | 287.952 | [12 empty] | VV | 4 | 2 | True | 1 | ROZPOCET
206 | K | 979089012.S | Poplatok za skladovanie - betón, tehly, dlaždice (17 01) ostatné | t | 95.989 |  | 0 |  |  | znížená |  | 0 | 0 | 0 | 0 | 0 | 4 | K | 4 |  |  |  | ROZPOCET | [5 empty] | 0 | 0 | 0 | 0 | 0 | 2 | 0 | 4 | 553739958
| D | 99 | Presun hmôt HSV |  |  |  | 0 |  |  |  |  | 0 |  | 0 |  | 0 | 1 | D | 3 |  |  |  | ROZPOCET | [11 empty] | 0
207 | K | 999281111.S | Presun hmôt pre opravy a údržbu objektov vrátane vonkajších plášťov výšky do 25 m | t | 6.128 |  | 0 |  |  | znížená |  | 0 | 0 | 0 | 0 | 0 | 4 | K | 4 |  |  |  | ROZPOCET | [5 empty] | 0 | 0 | 0 | 0 | 0 | 2 | 0 | 4 | -1352838512
| D | PSV | Práce a dodávky PSV |  |  |  | 0 |  |  |  |  | 0 |  | 0.024711 |  | 0.1378 | 2 | D | 2 |  |  |  | ROZPOCET | [11 empty] | 0
| D | 721 | Zdravotech. vnútorná kanalizácia |  |  |  | 0 |  |  |  |  | 0 |  | 0 |  | 0.1378 | 2 | D | 3 |  |  |  | ROZPOCET | [11 empty] | 0
208 | K | 721210812.S | Demontáž vpustu podlahového DN 70, -0,02756t | ks | 5 |  | 0 |  |  | znížená |  | 0 | 0 | 0 | 0.02756 | 0.1378 | 16 | K | 4 |  |  |  | ROZPOCET | [5 empty] | 0 | 0 | 0 | 0 | 0 | 2 | 0 | 16 | -1144183750
| VV |  | "V3,V4" 2 |  | 2 | [12 empty] | VV | 4 | 2 | True | 0 | ROZPOCET
| VV |  | "Vo6, Vo7, Vo8" 3 |  | 3 | [12 empty] | VV | 4 | 2 | True | 0 | ROZPOCET
| VV |  | Súčet |  | 5 | [12 empty] | VV | 4 | 4 | True | 1 | ROZPOCET
| D | 783 | Nátery |  |  |  | 0 |  |  |  |  | 0 |  | 0.024711 |  | 0 | 2 | D | 3 |  |  |  | ROZPOCET | [11 empty] | 0
209 | K | 783802822R2 | B16_Odstránenie starých náterov z omietok opálením s obrúsením stien | m2 | 302.61 |  | 0 |  |  | znížená |  | 0 | 8e-05 | 0.024209 | 0 | 0 | 16 | K | 4 |  |  |  | ROZPOCET | [5 empty] | 0 | 0 | 0 | 0 | 0 | 2 | 0 | 16 | 1723263769
| VV |  | "výmery prebraté z pôvodného rozpočtu z roku 2020" | [14 empty] | VV | 4 | 1 | True | 0 | ROZPOCET
| VV |  | 720,5*0,4 |  | 288.2 | [12 empty] | VV | 4 | 2 | True | 0 | ROZPOCET
| VV | B16_2 | Medzisúčet |  | 288.2 | [12 empty] | VV | 4 | 3 | True | 0 | ROZPOCET
| VV |  | "rezerva 5%" B16_2*0,05 |  | 14.41 | [12 empty] | VV | 4 | 2 | True | 0 | ROZPOCET
| VV |  | Súčet |  | 302.61 | [12 empty] | VV | 4 | 4 | True | 1 | ROZPOCET
210 | K | 783903811.S | B10_B11_B12_Ostatné práce odmastenie chemickými rozpúšťadlami | m2 | 7.177 |  | 0 |  |  | znížená |  | 0 | 7e-05 | 0.00050239 | 0 | 0 | 16 | K | 4 |  |  |  | ROZPOCET | [5 empty] | 0 | 0 | 0 | 0 | 0 | 2 | 0 | 16 | -1225298762
| VV |  | "výmery boli prebraté z výkresu pasportizácie stropov a pôvodného rozpočtu" | [14 empty] | VV | 4 | 1 | True | 0 | ROZPOCET
| VV |  | "B10+B13" B10_B13_1*0,02 |  | 5.857 | [12 empty] | VV | 4 | 2 | True | 0 | ROZPOCET
| VV |  | "B11" 26,4*0,02 |  | 0.528 | [12 empty] | VV | 4 | 2 | True | 0 | ROZPOCET
| VV |  | "B12" 39,6*0,02 |  | 0.792 | [12 empty] | VV | 4 | 2 | True | 0 | ROZPOCET
| VV |  | Súčet |  | 7.177 | [12 empty] | VV | 4 | 4 | True | 1 | ROZPOCET
| D | NAVR | NAVRHOVANÉ KONŠTRUKCIE |  |  |  | 0 |  |  |  |  | 0 |  | 3791.7403 |  | 0 | 1 | D | 1 |  |  |  | ROZPOCET | [11 empty] | 0
| D | HSV | Práce a dodávky HSV |  |  |  | 0 |  |  |  |  | 0 |  | 84.9303 |  | 0 | 1 | D | 2 |  |  |  | ROZPOCET | [11 empty] | 0
| D | 6 | Úpravy povrchov, podlahy, osadenie |  |  |  | 0 |  |  |  |  | 0 |  | 31.2682 |  | 0 | 1 | D | 3 |  |  |  | ROZPOCET | [11 empty] | 0
211 | K | 611460112.SR1 | SAT_Príprava vnútorného podkladu stropov na betónové podklady pevnostným mostíkom, napr. SikaMonoTop 910 | m2 | 292.11 |  | 0 |  |  | znížená |  | 0 | 0.002 | 0.58422 | 0 | 0 | 4 | K | 4 |  |  |  | ROZPOCET | [5 empty] | 0 | 0 | 0 | 0 | 0 | 2 | 0 | 4 | 423115756
| VV |  | SAT_TR_1 |  | 278.2 | [12 empty] | VV | 4 | 2 | True | 0 | ROZPOCET
| VV |  | Medzisúčet |  | 278.2 | [12 empty] | VV | 4 | 3 | True | 0 | ROZPOCET
| VV |  | "rezerva 5%" SAT_TR_1*0,05 |  | 13.91 | [12 empty] | VV | 4 | 2 | True | 0 | ROZPOCET
| VV |  | Súčet |  | 292.11 | [12 empty] | VV | 4 | 4 | True | 1 | ROZPOCET
212 | K | 611461113R1 | SAT_TR_Vnútorný náter stropov ochranný napr. SikaGard 550W | m2 | 292.11 |  | 0 |  |  | znížená |  | 0 | 0.0006 | 0.17527 | 0 | 0 | 4 | K | 4 |  |  |  | ROZPOCET | [5 empty] | 0 | 0 | 0 | 0 | 0 | 2 | 0 | 4 | -1167351809
| VV |  | „Výmera prebratá z výkresu pasportizácia stropov“ | [14 empty] | VV | 4 | 1 | True | 0 | ROZPOCET
| VV |  | "TR+SAT" | [14 empty] | VV | 4 | 1 | True | 0 | ROZPOCET
| VV |  | 278,2 |  | 278.2 | [12 empty] | VV | 4 | 2 | True | 0 | ROZPOCET
| VV | SAT_TR_1 | Medzisúčet |  | 278.2 | [12 empty] | VV | 4 | 3 | True | 0 | ROZPOCET
| VV |  | "Rezerva 5%" SAT_TR_1*0,05 |  | 13.91 | [12 empty] | VV | 4 | 2 | True | 0 | ROZPOCET
| VV |  | Súčet |  | 292.11 | [12 empty] | VV | 4 | 4 | True | 1 | ROZPOCET
213 | K | 611461113R2 | SAT_TR_Vnútorný náter stropov inpregnačný (90%) napr. SikaGard 740W | m2 | 292.11 |  | 0 |  |  | znížená |  | 0 | 0 | 0 | 0 | 0 | 4 | K | 4 |  |  |  | ROZPOCET | [5 empty] | 0 | 0 | 0 | 0 | 0 | 2 | 0 | 4 | -30775473
| VV |  | SAT_TR_1 |  | 278.2 | [12 empty] | VV | 4 | 2 | True | 0 | ROZPOCET
| VV |  | Medzisúčet |  | 278.2 | [12 empty] | VV | 4 | 3 | True | 0 | ROZPOCET
| VV |  | "rezerva 5%" SAT_TR_1*0,05 |  | 13.91 | [12 empty] | VV | 4 | 2 | True | 0 | ROZPOCET
| VV |  | Súčet |  | 292.11 | [12 empty] | VV | 4 | 4 | True | 1 | ROZPOCET
214 | K | 6114652041R | SAT_Vnútorný sanačný systém stropov - jemná sanačná malta, napr. SikaMonoTop 620 | m2 | 292.11 |  | 0 |  |  | znížená |  | 0 | 0.00495 | 1.4459 | 0 | 0 | 4 | K | 4 |  |  |  | ROZPOCET | [5 empty] | 0 | 0 | 0 | 0 | 0 | 2 | 0 | 4 | 1703557335
| VV |  | SAT_TR_1 |  | 278.2 | [12 empty] | VV | 4 | 2 | True | 0 | ROZPOCET
| VV |  | Medzisúčet |  | 278.2 | [12 empty] | VV | 4 | 3 | True | 0 | ROZPOCET
| VV |  | "rezerva 5%" SAT_TR_1*0,05 |  | 13.91 | [12 empty] | VV | 4 | 2 | True | 0 | ROZPOCET
| VV |  | Súčet |  | 292.11 | [12 empty] | VV | 4 | 4 | True | 1 | ROZPOCET
215 | K | 611466202.S1 | SAT_Vnútorný sanačný systém stropov, štuková omietka | m2 | 292.11 |  | 0 |  |  | znížená |  | 0 | 0.00275 | 0.8033 | 0 | 0 | 4 | K | 4 |  |  |  | ROZPOCET | [5 empty] | 0 | 0 | 0 | 0 | 0 | 2 | 0 | 4 | 1862561727
| VV |  | "sanované miesta opatriť jemnou tenkovrstvou omietkou" | [14 empty] | VV | 4 | 1 | True | 0 | ROZPOCET
| VV |  | SAT_TR_1 |  | 278.2 | [12 empty] | VV | 4 | 2 | True | 0 | ROZPOCET
| VV |  | Medzisúčet |  | 278.2 | [12 empty] | VV | 4 | 3 | True | 0 | ROZPOCET
| VV |  | "rezerva 5%" SAT_TR_1*0,05 |  | 13.91 | [12 empty] | VV | 4 | 2 | True | 0 | ROZPOCET
| VV |  | Súčet |  | 292.11 | [12 empty] | VV | 4 | 4 | True | 1 | ROZPOCET
216 | K | 612465113.S | SAS_Vnútorný sanačný systém stien, sanačný prednástrek cementový, krytie 100% | m2 | 41.58 |  | 0 |  |  | znížená |  | 0 | 0.0105 | 0.43659 | 0 | 0 | 4 | K | 4 |  |  |  | ROZPOCET | [5 empty] | 0 | 0 | 0 | 0 | 0 | 2 | 0 | 4 | -294721415
| VV |  | „Výmera prebratá z rozpočtu z roku 2020“ | [14 empty] | VV | 4 | 1 | True | 0 | ROZPOCET
| VV |  | 39,6 |  | 39.6 | [12 empty] | VV | 4 | 2 | True | 0 | ROZPOCET
| VV | SAS_1 | Medzisúčet |  | 39.6 | [12 empty] | VV | 4 | 3 | True | 0 | ROZPOCET
| VV |  | "rezerva 5%" SAS_1*0,05 |  | 1.98 | [12 empty] | VV | 4 | 2 | True | 0 | ROZPOCET
| VV |  | Súčet |  | 41.58 | [12 empty] | VV | 4 | 4 | True | 1 | ROZPOCET
217 | K | 612465163.S | SAS_Vnútorný sanačný systém stien s obsahom cementu, sanačná omietka, hr. 20 mm | m2 | 41.58 |  | 0 |  |  | znížená |  | 0 | 0.021 | 0.87318 | 0 | 0 | 4 | K | 4 |  |  |  | ROZPOCET | [5 empty] | 0 | 0 | 0 | 0 | 0 | 2 | 0 | 4 | -676220109
| VV |  | „Výmera prebratá z rozpočtu z roku 2020“ | [14 empty] | VV | 4 | 1 | True | 0 | ROZPOCET
| VV |  | SAS_1 |  | 39.6 | [12 empty] | VV | 4 | 2 | True | 0 | ROZPOCET
| VV |  | Medzisúčet |  | 39.6 | [12 empty] | VV | 4 | 3 | True | 0 | ROZPOCET
| VV |  | "rezerva 5%" SAS_1*0,05 |  | 1.98 | [12 empty] | VV | 4 | 2 | True | 0 | ROZPOCET
| VV |  | Súčet |  | 41.58 | [12 empty] | VV | 4 | 4 | True | 1 | ROZPOCET
218 | K | 612465203.S | RK_Vnútorný sanačný systém stien s obsahom cementu, štuková omietka, hr. 3 mm | m2 | 41.58 |  | 0 |  |  | znížená |  | 0 | 0.00472 | 0.19626 | 0 | 0 | 4 | K | 4 |  |  |  | ROZPOCET | [5 empty] | 0 | 0 | 0 | 0 | 0 | 2 | 0 | 4 | 1999021470
| VV |  | „Výmera prebratá z rozpočtu z roku 2020“ | [14 empty] | VV | 4 | 1 | True | 0 | ROZPOCET
| VV |  | SAS_1 |  | 39.6 | [12 empty] | VV | 4 | 2 | True | 0 | ROZPOCET
| VV |  | Medzisúčet |  | 39.6 | [12 empty] | VV | 4 | 3 | True | 0 | ROZPOCET
| VV |  | "rezerva 5%" SAS_1*0,05 |  | 1.98 | [12 empty] | VV | 4 | 2 | True | 0 | ROZPOCET
| VV |  | Súčet |  | 41.58 | [12 empty] | VV | 4 | 4 | True | 1 | ROZPOCET
219 | K | 624601111R1 | Tmelenie škár (s dodaním hmôt) soklíkov pružným tmelom Sika Flex PRO3 | m | 469 |  | 0 |  |  | znížená |  | 0 | 0.00107 | 0.50183 | 0 | 0 | 4 | K | 4 |  |  |  | ROZPOCET | [5 empty] | 0 | 0 | 0 | 0 | 0 | 2 | 0 | 4 | -2128899957
| VV |  | P3_2 |  | 469 | [12 empty] | VV | 4 | 2 | True | 0 | ROZPOCET
| VV |  | Súčet |  | 469 | [12 empty] | VV | 4 | 4 | True | 1 | ROZPOCET
220 | K | 624601121.R1 | TR_Vyplnenie trhlín v strope epoxidovým stavebným lepidlom, napr SikaDur 31 CFNormal | m | 84 |  | 0 |  |  | znížená |  | 0 | 0 | 0 | 0 | 0 | 4 | K | 4 |  |  |  | ROZPOCET | [5 empty] | 0 | 0 | 0 | 0 | 0 | 2 | 0 | 4 | 764258378
| VV |  | „Výmera prebratá z rozpočtu z roku 2020“ | [14 empty] | VV | 4 | 1 | True | 0 | ROZPOCET
| VV |  | 80 |  | 80 | [12 empty] | VV | 4 | 2 | True | 0 | ROZPOCET
| VV | TR_1 | Medzisúčet |  | 80 | [12 empty] | VV | 4 | 3 | True | 0 | ROZPOCET
| VV |  | "rezerva 5%" TR_1*0,05 |  | 4 | [12 empty] | VV | 4 | 2 | True | 0 | ROZPOCET
| VV |  | Súčet |  | 84 | [12 empty] | VV | 4 | 4 | True | 1 | ROZPOCET
221 | K | 624601121.R2 | ST1_Tmelenie trhlín v betónovej konštrukcii epoxidovou živicou, napr. SikaDur 31 | m | 44.1 |  | 0 |  |  | znížená |  | 0 | 0 | 0 | 0 | 0 | 4 | K | 4 |  |  |  | ROZPOCET | [5 empty] | 0 | 0 | 0 | 0 | 0 | 2 | 0 | 4 | -1217198892
| VV |  | „Výmera prebratá z rozpočtu z roku 2020“ | [14 empty] | VV | 4 | 1 | True | 0 | ROZPOCET
| VV |  | 42 |  | 42 | [12 empty] | VV | 4 | 2 | True | 0 | ROZPOCET
| VV | ST1_1 | Medzisúčet |  | 42 | [12 empty] | VV | 4 | 3 | True | 0 | ROZPOCET
| VV |  | "rezerva 5%" ST1_1*0,05 |  | 2.1 | [12 empty] | VV | 4 | 2 | True | 0 | ROZPOCET
| VV |  | Súčet |  | 44.1 | [12 empty] | VV | 4 | 4 | True | 1 | ROZPOCET
222 | K | 624601121.R3 | ST2_Tmelenie trhlín v murovanej stene (s dodaním hmôt), aplikáciou škárovacieho povrazcu hr. 15 mm, s následným vyplnením trvalo pružným tmelom, napr. SikaFlex PR03 | m | 55.44 |  | 0 |  |  | znížená |  | 0 | 0 | 0 | 0 | 0 | 4 | K | 4 |  |  |  | ROZPOCET | [5 empty] | 0 | 0 | 0 | 0 | 0 | 2 | 0 | 4 | 2128384270
| VV |  | „Výmera prebratá z rozpočtu z roku 2020“ | [14 empty] | VV | 4 | 1 | True | 0 | ROZPOCET
| VV |  | 52,8 |  | 52.8 | [12 empty] | VV | 4 | 2 | True | 0 | ROZPOCET
| VV | ST2_1 | Medzisúčet |  | 52.8 | [12 empty] | VV | 4 | 3 | True | 0 | ROZPOCET
| VV |  | "rzerva 5%" ST2_1*0,05 |  | 2.64 | [12 empty] | VV | 4 | 2 | True | 0 | ROZPOCET
| VV |  | Súčet |  | 55.44 | [12 empty] | VV | 4 | 4 | True | 1 | ROZPOCET
223 | K | 624601121.R4 | RS_Úprava podlahovej rastrovej dilatácie poškodenej/nepoškodenej_Tmelom (s dodaním hmôt), aplikáciou škárovacieho povrazcu hr. 15 mm, s následným vyplnením trvalo pružným tmelom, napr. SikaFlex PR03 | m | 1664.25 |  | 0 |  |  | znížená |  | 0 | 0 | 0 | 0 | 0 | 4 | K | 4 |  |  |  | ROZPOCET | [5 empty] | 0 | 0 | 0 | 0 | 0 | 2 | 0 | 4 | -816531461
| VV |  | "RS1" 1585*0,6 |  | 951 | [12 empty] | VV | 4 | 2 | True | 0 | ROZPOCET
| VV | RS2_2 | "RS2_2" 1585*0,4 |  | 634 | [12 empty] | VV | 4 | 2 | True | 0 | ROZPOCET
| VV | RS_2 | Medzisúčet |  | 1585 | [12 empty] | VV | 4 | 3 | True | 0 | ROZPOCET
| VV |  | "rezerva 5%" RS_2*0,05 |  | 79.25 | [12 empty] | VV | 4 | 2 | True | 0 | ROZPOCET
| VV |  | Súčet |  | 1664.25 | [12 empty] | VV | 4 | 4 | True | 1 | ROZPOCET
224 | M | 245650001200,3 | RS2_D+M_Malta zálievková napr.SikaGrout 312, na báze cementu, spec vid PD | m3 | 2.936 |  | 0 |  |  | znížená |  | 0 | 0.001 | 0.002936 | 0 | 0 | 8 | M | 4 |  |  |  | ROZPOCET | [5 empty] | 0 | 0 | 0 | 0 | 0 | 2 | 0 | 4 | 156004771
| VV |  | RS2_2*1,05 |  | 665.7 | [12 empty] | VV | 4 | 2 | True | 0 | ROZPOCET
| VV |  | Súčet |  | 665.7 | [12 empty] | VV | 4 | 4 | True | 1 | ROZPOCET
| VV |  | 665,7*0,00441 'Prepočítané koeficientom množstva |  | 2.936 | [12 empty] | VV | 4 | 2 | False | 1 | ROZPOCET
225 | K | 6274711366R1 | SAT_Reprofilácia podhľadov reprofilačnou maltou, napr. SikaRep | m2 | 292.11 |  | 0 |  |  | znížená |  | 0 | 0.004 | 1.1684 | 0 | 0 | 4 | K | 4 |  |  |  | ROZPOCET | [5 empty] | 0 | 0 | 0 | 0 | 0 | 2 | 0 | 4 | -1867329817
| VV |  | SAT_TR_1 |  | 278.2 | [12 empty] | VV | 4 | 2 | True | 0 | ROZPOCET
| VV |  | Medzisúčet |  | 278.2 | [12 empty] | VV | 4 | 3 | True | 0 | ROZPOCET
| VV |  | "rezerva 5%" SAT_TR_1*0,05 |  | 13.91 | [12 empty] | VV | 4 | 2 | True | 0 | ROZPOCET
| VV |  | Súčet |  | 292.11 | [12 empty] | VV | 4 | 4 | True | 1 | ROZPOCET
226 | K | 631316103.SR | P1_Posyp z karbid kremíka 0,5-1,00, - /spotreba 4,0 kg/m2/ | m2 | 3039 |  | 0 |  |  | znížená |  | 0 | 0.0082294 | 25.0091 | 0 | 0 | 4 | K | 4 |  |  |  | ROZPOCET | [5 empty] | 0 | 0 | 0 | 0 | 0 | 2 | 0 | 4 | -11467975
| VV |  | P1_2 |  | 3039 | [12 empty] | VV | 4 | 2 | True | 1 | ROZPOCET
227 | K | 632001021.S | P3_Zhotovenie okrajovej dilatačnej pásky z napr. Mirelonu | m | 469 |  | 0 |  |  | znížená |  | 0 | 0 | 0 | 0 | 0 | 4 | K | 4 |  |  |  | ROZPOCET | [5 empty] | 0 | 0 | 0 | 0 | 0 | 2 | 0 | 4 | -337031364
| VV |  | „Výmera prebratá z projektovej dokumentácie“ | [14 empty] | VV | 4 | 1 | True | 0 | ROZPOCET
| VV |  | 469 |  | 469 | [12 empty] | VV | 4 | 2 | True | 0 | ROZPOCET
| VV | P3_2 | Medzisúčet |  | 469 | [12 empty] | VV | 4 | 3 | True | 0 | ROZPOCET
| VV |  | Súčet |  | 469 | [12 empty] | VV | 4 | 4 | True | 1 | ROZPOCET
228 | M | 283320004800.SR | Okrajová dilatačná páskanapr. MIRELON | m | 473.69 |  | 0 |  |  | znížená |  | 0 | 0.00015 | 0.071053 | 0 | 0 | 8 | M | 4 |  |  |  | ROZPOCET | [5 empty] | 0 | 0 | 0 | 0 | 0 | 2 | 0 | 4 | 393917941
| D | 9 | Ostatné konštrukcie a práce-búranie |  |  |  | 0 |  |  |  |  | 0 |  | 53.6622 |  | 0 | 1 | D | 3 |  |  |  | ROZPOCET | [11 empty] | 0
229 | K | 935141312.S1 | Zp_Osadenie odvodňovacieho polymérbetónového žľabu pre vysoké zaťaženie s ochrannou hranou svetlej šírky 125 mm s roštom triedy D400/E600 do vysokopevnostnej zálievky napr. Sika Grout 314, spec vid PD | m | 30 |  | 0 |  |  | znížená |  | 0 | 0.53791 | 16.1373 | 0 | 0 | 4 | K | 4 |  |  |  | ROZPOCET | [5 empty] | 0 | 0 | 0 | 0 | 0 | 2 | 0 | 4 | -285261101
| VV |  | Zp navrhovaný líniový žľab | [14 empty] | VV | 4 | 1 | True | 0 | ROZPOCET
| VV |  | "Zp7" 8 |  | 8 | [12 empty] | VV | 4 | 2 | True | 0 | ROZPOCET
| VV |  | "Zp8" 22 |  | 22 | [12 empty] | VV | 4 | 2 | True | 0 | ROZPOCET
| VV |  | Súčet |  | 30 | [12 empty] | VV | 4 | 4 | True | 1 | ROZPOCET
230 | M | 592270089600.S1 | Odvodňovací žľab polymérbetónový pre vysoké zaťaženie s ochrannou hranou, svetlá šírka 125 mm, liatinový môstkový rošt trieda zaťaženia D400/E600, dĺ. 1 m, bez spádu, napr.ACO-Power Drain V125/150P, spec vid PD | ks | 30 |  | 0 |  |  | znížená |  | 0 | 0.0545 | 1.635 | 0 | 0 | 8 | M | 4 |  |  |  | ROZPOCET | [5 empty] | 0 | 0 | 0 | 0 | 0 | 2 | 0 | 4 | 1717622691
231 | M | 592270090500.S | Kombi stena pre začiatok/koniec polymérbetónová, hr. 20 mm, pre odvodňovacie žľaby vysokého zaťaženia svetlej šírky 125 mm | ks | 4 |  | 0 |  |  | znížená |  | 0 | 0.0022 | 0.0088 | 0 | 0 | 8 | M | 4 |  |  |  | ROZPOCET | [5 empty] | 0 | 0 | 0 | 0 | 0 | 2 | 0 | 4 | 1762733411
232 | M | 245650001200,1 | Malta zálievková napr.SikaGrout 312, na báze cementu, spec vid PD | m3 | 0.231 |  | 0 |  |  | znížená |  | 0 | 0.001 | 0.000231 | 0 | 0 | 8 | M | 4 |  |  |  | ROZPOCET | [5 empty] | 0 | 0 | 0 | 0 | 0 | 2 | 0 | 4 | 300309012
| P |  | Poznámka k položke: SikaGrout-212 je zálievková hmota s cementovým pojivom, tekutá, s expanzívnym účinkom. SikaGrout-212 spĺňa požiadavky na výrobky na kotvenie a zosilovanie betónu zabudovaním oceľových výstužných prútov podľa STN EN 1504-6. SikaGrout-212 spĺňa požiadavky triedy R4 podľa STN EN 504-3. | [14 empty] | P | 4
| VV |  | 30*0,00769 'Prepočítané koeficientom množstva |  | 0.231 | [12 empty] | VV | 4 | 2 | False | 1 | ROZPOCET
233 | K | 935141491.S | V_Osadenie vpustu pre odvodňovací polymérbetónový žľab monolitický svetlej šírky 100 mm | ks | 2 |  | 0 |  |  | znížená |  | 0 | 0.16384 | 0.32768 | 0 | 0 | 4 | K | 4 |  |  |  | ROZPOCET | [5 empty] | 0 | 0 | 0 | 0 | 0 | 2 | 0 | 4 | -970855052
| VV |  | "V3,V4" 2 |  | 2 | [12 empty] | VV | 4 | 2 | True | 0 | ROZPOCET
| VV |  | Súčet |  | 2 | [12 empty] | VV | 4 | 4 | True | 1 | ROZPOCET
234 | M | 592270094700.S1 | KANALIZAČNÁ VPUSŤ DN 100-súčasť líniových žlabov, vrátane antikorovej zápachovej uzávierky a nerezového medzidielu-napojenie na hydroizoláciu, spec vid PD | ks | 2 |  | 0 |  |  | znížená |  | 0 | 0.0313 | 0.0626 | 0 | 0 | 8 | M | 4 |  |  |  | ROZPOCET | [5 empty] | 0 | 0 | 0 | 0 | 0 | 2 | 0 | 4 | 1012816353
235 | K | 935152735.S1 | Zm_Osadenie odvodňovacieho odparovacieho žľabu pre vysoké zaťaženie svetlej šírky 100 mm a s roštom triedy E 600 | m | 95 |  | 0 |  |  | znížená |  | 0 | 0.36277 | 34.4631 | 0 | 0 | 4 | K | 4 |  |  |  | ROZPOCET | [5 empty] | 0 | 0 | 0 | 0 | 0 | 2 | 0 | 4 | -1164017499
| VV |  | Zm navrhovaný odparovací líniový žľab | [14 empty] | VV | 4 | 1 | True | 0 | ROZPOCET
| VV |  | "Zm8" 18 |  | 18 | [12 empty] | VV | 4 | 2 | True | 0 | ROZPOCET
| VV |  | "Zm9" 14 |  | 14 | [12 empty] | VV | 4 | 2 | True | 0 | ROZPOCET
| VV |  | "Zm10" 49 |  | 49 | [12 empty] | VV | 4 | 2 | True | 0 | ROZPOCET
| VV |  | "Zm11" 14 |  | 14 | [12 empty] | VV | 4 | 2 | True | 0 | ROZPOCET
| VV |  | Súčet |  | 95 | [12 empty] | VV | 4 | 4 | True | 1 | ROZPOCET
236 | M | 286630072650.S1 | Zm_Odvodňovací žľab z polumerbetónu, svetlá šírka 100 mm, dĺžka 1 m, šxv 135x100 mm, kompozitný rošt triedy C250kN, tr. E 600, aretácia, bez spádu, napr. ACO MULTILINE - V100, spec vid PD | ks | 95 |  | 0 |  |  | znížená |  | 0 | 0.0107 | 1.0165 | 0 | 0 | 8 | M | 4 |  |  |  | ROZPOCET | [5 empty] | 0 | 0 | 0 | 0 | 0 | 2 | 0 | 4 | 2006396011
237 | M | 592270095000.S | Kombi stena pre začiatok/koniec polymérbetónová, hr. 20 mm, pre odvodňovacie žľaby monolitické svetlej šírky 100 mm | ks | 7 |  | 0 |  |  | znížená |  | 0 | 0.0014 | 0.0098 | 0 | 0 | 8 | M | 4 |  |  |  | ROZPOCET | [5 empty] | 0 | 0 | 0 | 0 | 0 | 2 | 0 | 4 | 216717910
238 | M | 245650001200,1 | Malta zálievková napr.SikaGrout 312, na báze cementu, spec vid PD | m3 | 1.107 |  | 0 |  |  | znížená |  | 0 | 0.001 | 0.001107 | 0 | 0 | 8 | M | 4 |  |  |  | ROZPOCET | [5 empty] | 0 | 0 | 0 | 0 | 0 | 2 | 0 | 4 | -1145845559
| P |  | Poznámka k položke: SikaGrout-212 je zálievková hmota s cementovým pojivom, tekutá, s expanzívnym účinkom. SikaGrout-212 spĺňa požiadavky na výrobky na kotvenie a zosilovanie betónu zabudovaním oceľových výstužných prútov podľa STN EN 1504-6. SikaGrout-212 spĺňa požiadavky triedy R4 podľa STN EN 504-3. | [14 empty] | P | 4
| VV |  | 95*0,01165 'Prepočítané koeficientom množstva |  | 1.107 | [12 empty] | VV | 4 | 2 | False | 1 | ROZPOCET
| D | 99 | Presun hmôt HSV |  |  |  | 0 |  |  |  |  | 0 |  | 0 |  | 0 | 1 | D | 3 |  |  |  | ROZPOCET | [11 empty] | 0
239 | K | 999281111.S | Presun hmôt pre opravy a údržbu objektov vrátane vonkajších plášťov výšky do 25 m | t | 84.93 |  | 0 |  |  | znížená |  | 0 | 0 | 0 | 0 | 0 | 4 | K | 4 |  |  |  | ROZPOCET | [5 empty] | 0 | 0 | 0 | 0 | 0 | 2 | 0 | 4 | 2128802120
| D | PSV | Práce a dodávky PSV |  |  |  | 0 |  |  |  |  | 0 |  | 3706.81 |  | 0 | 2 | D | 2 |  |  |  | ROZPOCET | [11 empty] | 0
| D | 711 | Izolácie proti vode a vlhkosti |  |  |  | 0 |  |  |  |  | 0 |  | 3683.1495 |  | 0 | 2 | D | 3 |  |  |  | ROZPOCET | [11 empty] | 0
240 | K | 711113253R1 | P1_Zhotovenie striekanéj izolácie proti zemnej vlhkosti SikaLastik 8800 na vodorovnej ploche | m2 | 6078 |  | 0 |  |  | znížená |  | 0 | 0.001 | 6.078 | 0 | 0 | 16 | K | 4 |  |  |  | ROZPOCET | [5 empty] | 0 | 0 | 0 | 0 | 0 | 2 | 0 | 16 | -1362331033
| VV |  | P1_2*2 |  | 6078 | [12 empty] | VV | 4 | 2 | True | 1 | ROZPOCET
241 | M | 24533337001 | Polyurea Sikalastic 8800, stierkový systém...1,5kg/m2 | kg | 9117 |  | 0 |  |  | znížená |  | 0 | 0.403 | 3674.151 | 0 | 0 | 32 | M | 4 |  |  |  | ROZPOCET | [5 empty] | 0 | 0 | 0 | 0 | 0 | 2 | 0 | 16 | 1320845766
| P |  | Poznámka k položke: Cena na vyžiadanie | [14 empty] | P | 4
242 | K | 711113353R1 | P2_P3_Zhotovenie striekanej izolácie proti zemnej vlhkosti SikaLastic 8800 na zvislej ploche nástrekom | m2 | 341.35 |  | 0 |  |  | znížená |  | 0 | 0.001 | 0.34135 | 0 | 0 | 16 | K | 4 |  |  |  | ROZPOCET | [5 empty] | 0 | 0 | 0 | 0 | 0 | 2 | 0 | 16 | 573961424
| VV |  | „Výmera prebratá z projektovej dokumentácie“ | [14 empty] | VV | 4 | 1 | True | 0 | ROZPOCET
| VV |  | 271 |  | 271 | [12 empty] | VV | 4 | 2 | True | 0 | ROZPOCET
| VV | P2_2 | Medzisúčet |  | 271 | [12 empty] | VV | 4 | 3 | True | 0 | ROZPOCET
| VV |  | P3_2*0,15 |  | 70.35 | [12 empty] | VV | 4 | 2 | True | 0 | ROZPOCET
| VV |  | Súčet |  | 341.35 | [12 empty] | VV | 4 | 4 | True | 1 | ROZPOCET
243 | M | 24533337001. | Polyurea Sikalastic 8800, stierkový systém...2,5kg/m2 | kg | 853.375 |  | 0 |  |  | znížená |  | 0 | 0.001 | 0.85337 | 0 | 0 | 32 | M | 4 |  |  |  | ROZPOCET | [5 empty] | 0 | 0 | 0 | 0 | 0 | 2 | 0 | 16 | -453355558
244 | K | 711712013R1 | P3_Fabion pružný tmel Sikaflex PR03 | m | 469 |  | 0 |  |  | znížená |  | 0 | 0.0025 | 1.1725 | 0 | 0 | 16 | K | 4 |  |  |  | ROZPOCET | [5 empty] | 0 | 0 | 0 | 0 | 0 | 2 | 0 | 16 | -291384009
| VV |  | P3_2 |  | 469 | [12 empty] | VV | 4 | 2 | True | 0 | ROZPOCET
| VV |  | Súčet |  | 469 | [12 empty] | VV | 4 | 4 | True | 1 | ROZPOCET
245 | K | 711793010.S1 | D1_Objektová dilatácia pás napr. SikaCombi-Flex do epoxid. lepidla SikaDur 31 -CF, spec vid PD | m | 286.65 |  | 0 |  |  | znížená |  | 0 | 0.00193 | 0.55323 | 0 | 0 | 16 | K | 4 |  |  |  | ROZPOCET | [5 empty] | 0 | 0 | 0 | 0 | 0 | 2 | 0 | 16 | -1831720940
| VV |  | dl_objekt_dilat_2 |  | 286.65 | [12 empty] | VV | 4 | 2 | True | 1 | ROZPOCET
246 | K | 998711202.S | Presun hmôt pre izoláciu proti vode v objektoch výšky nad 6 do 12 m | % |  |  | 0 |  |  | znížená |  | 0 | 0 | 0 | 0 | 0 | 16 | K | 4 |  |  |  | ROZPOCET | [5 empty] | 0 | 0 | 0 | 0 | 0 | 2 | 0 | 16 | -516426355
| D | 721 | Zdravotech. vnútorná kanalizácia |  |  |  | 0 |  |  |  |  | 0 |  | 0.00507 |  | 0 | 2 | D | 3 |  |  |  | ROZPOCET | [11 empty] | 0
247 | K | 721213000,1 | Vo_Montáž podlahového vpustu so spodným odtokom DN 50 s sprechodovým dielom+dobetónovanie...presný popis pozri v PD! | ks | 3 |  | 0 |  |  | znížená |  | 0 | 9e-05 | 0.00027 | 0 | 0 | 16 | K | 4 |  |  |  | ROZPOCET | [5 empty] | 0 | 0 | 0 | 0 | 0 | 2 | 0 | 16 | 1644507292
| VV |  | "Vo6, Vo7, Vo8" 3 |  | 3 | [12 empty] | VV | 4 | 2 | True | 0 | ROZPOCET
| VV |  | Súčet |  | 3 | [12 empty] | VV | 4 | 4 | True | 1 | ROZPOCET
248 | M | 28663400311,1 | KANALIZAČNÁ PODLAHOVÁ ANTIKOROVÁ VPUSŤ SO SPODNÝM ODTOKOM DN 50, napr. ACO EG150 teleskopicky nastavitelná, s prírubou pre prichytenie hydroizoláciem + vyberatelný zápachový uzáver, integrovaným tesnením, roštový nádstavec, dierovaný antikorový rošt. | ks | 3 |  | 0 |  |  | znížená |  | 0 | 0.0016 | 0.0048 | 0 | 0 | 32 | M | 4 |  |  |  | ROZPOCET | [5 empty] | 0 | 0 | 0 | 0 | 0 | 2 | 0 | 16 | 1541263693
| VV |  | "Vo6, Vo7, Vo8" 3 |  | 3 | [12 empty] | VV | 4 | 2 | True | 0 | ROZPOCET
| VV |  | Súčet |  | 3 | [12 empty] | VV | 4 | 4 | True | 1 | ROZPOCET
249 | K | 998721202.S | Presun hmôt pre vnútornú kanalizáciu v objektoch výšky nad 6 do 12 m | % |  |  | 0 |  |  | znížená |  | 0 | 0 | 0 | 0 | 0 | 16 | K | 4 |  |  |  | ROZPOCET | [5 empty] | 0 | 0 | 0 | 0 | 0 | 2 | 0 | 16 | -1985014004
| D | 763 | Konštrukcie - drevostavby |  |  |  | 0 |  |  |  |  | 0 |  | 4.9768 |  | 0 | 2 | D | 3 |  |  |  | ROZPOCET | [11 empty] | 0
250 | K | 763126630.R1 | OST_Predsadená opláštená doskou Cetris plus hr. 14 mm s povrchovou úpravou (náterom) na hliníkovom rošte | m2 | 402 |  | 0 |  |  | znížená |  | 0 | 0.01238 | 4.9768 | 0 | 0 | 16 | K | 4 |  |  |  | ROZPOCET | [5 empty] | 0 | 0 | 0 | 0 | 0 | 2 | 0 | 16 | 665497692
| VV |  | „Výmera prebratá z projektovej dokumentácie“ | [14 empty] | VV | 4 | 1 | True | 0 | ROZPOCET
| VV |  | 402 |  | 402 | [12 empty] | VV | 4 | 2 | True | 0 | ROZPOCET
| VV |  | Súčet |  | 402 | [12 empty] | VV | 4 | 4 | True | 1 | ROZPOCET
251 | K | 998763403.S | Presun hmôt pre sádrokartónové konštrukcie v stavbách (objektoch) výšky od 7 do 24 m | % |  |  | 0 |  |  | znížená |  | 0 | 0 | 0 | 0 | 0 | 16 | K | 4 |  |  |  | ROZPOCET | [5 empty] | 0 | 0 | 0 | 0 | 0 | 2 | 0 | 16 | 1013128246
| D | 764 | Konštrukcie klampiarske |  |  |  | 0 |  |  |  |  | 0 |  | 3.6997 |  | 0 | 2 | D | 3 |  |  |  | ROZPOCET | [11 empty] | 0
252 | K | 764546215.S1 | D1_Montáž dvojdielnej objektovej dilatácie podláh, vodonepriepustná, kotvenie po 30 cm pomocou chemických kotiev, vid detail PD | m | 286.65 |  | 0 |  |  | znížená |  | 0 | 0.003576 | 1.0251 | 0 | 0 | 16 | K | 4 |  |  |  | ROZPOCET | [5 empty] | 0 | 0 | 0 | 0 | 0 | 2 | 0 | 16 | -1364207838
| VV |  | "2 PP" 273*1,05 |  | 286.65 | [12 empty] | VV | 4 | 2 | True | 0 | ROZPOCET
| VV | dl_objekt_dilat_2 | Súčet |  | 286.65 | [12 empty] | VV | 4 | 4 | True | 1 | ROZPOCET
253 | M | 196210002200.S1 | Vodonepriepustná objektová dilatácia z dvoch dilatačných profilov, napr. systém VEXCOLT REACT 1100-W01, poistný dilatačný spoj React 1000-01-020 + poistný spoj napr.React 2000 - A01 - 030, spec vid PD | m | 300.983 |  | 0 |  |  | znížená |  | 0 | 0.00887 | 2.6697 | 0 | 0 | 32 | M | 4 |  |  |  | ROZPOCET | [5 empty] | 0 | 0 | 0 | 0 | 0 | 2 | 0 | 16 | 1557460841
| VV |  | 286,65*1,05 'Prepočítané koeficientom množstva |  | 300.983 | [12 empty] | VV | 4 | 2 | False | 1 | ROZPOCET
254 | M | 245650001200,2 | Malta zálievková napr.SikaGrout 312, na báze cementu, spec vid PD | m3 | 4.873 |  | 0 |  |  | znížená |  | 0 | 0.001 | 0.004873 | 0 | 0 | 32 | M | 4 |  |  |  | ROZPOCET | [5 empty] | 0 | 0 | 0 | 0 | 0 | 2 | 0 | 16 | -1614744056
| P |  | Poznámka k položke: SikaGrout-212 je zálievková hmota s cementovým pojivom, tekutá, s expanzívnym účinkom. SikaGrout-212 spĺňa požiadavky na výrobky na kotvenie a zosilovanie betónu zabudovaním oceľových výstužných prútov podľa STN EN 1504-6. SikaGrout-212 spĺňa požiadavky triedy R4 podľa STN EN 504-3. | [14 empty] | P | 4
| VV |  | 286,65*0,017 'Prepočítané koeficientom množstva |  | 4.873 | [12 empty] | VV | 4 | 2 | False | 1 | ROZPOCET
255 | K | 998764202.S | Presun hmôt pre konštrukcie klampiarske v objektoch výšky nad 6 do 12 m | % |  |  | 0 |  |  | znížená |  | 0 | 0 | 0 | 0 | 0 | 16 | K | 4 |  |  |  | ROZPOCET | [5 empty] | 0 | 0 | 0 | 0 | 0 | 2 | 0 | 16 | -1851104945
| D | 777 | Podlahy syntetické |  |  |  | 0 |  |  |  |  | 0 |  | 12.2116 |  | 0 | 2 | D | 3 |  |  |  | ROZPOCET | [11 empty] | 0
256 | K | 777310110.R1 | P2_P3_Vytvorenie fabiónu-styk podlaha so stenou = 718m -elastický parkovací systém na báze polyurea napríklad sika | m | 1011 |  | 0 |  |  | znížená |  | 0 | 0.00174 | 1.7591 | 0 | 0 | 16 | K | 4 |  |  |  | ROZPOCET | [5 empty] | 0 | 0 | 0 | 0 | 0 | 2 | 0 | 16 | 1920319004
| VV |  | napr. SikaFloor 160/Conrete Primer - /spotreba 0,5kg/m2/+ posyp kremičitým pieskom 0,3-0,8mm - /spotreba 1,0kg/m2/ | [14 empty] | VV | 4 | 1 | True | 0 | ROZPOCET
| VV |  | P3_2 |  | 469 | [12 empty] | VV | 4 | 2 | True | 0 | ROZPOCET
| VV |  | "dve strany žľabu P2_2" P2_2*2 |  | 542 | [12 empty] | VV | 4 | 2 | True | 0 | ROZPOCET
| VV |  | Súčet |  | 1011 | [12 empty] | VV | 4 | 4 | True | 1 | ROZPOCET
257 | K | 777310110.S | P1_P2_Epoxidová jemná vyrovnávacia malta (penetračný náter) hr. 1 mm, s kremičitým pieskom, napr. Sikafloor 160 | m2 | 3109.35 |  | 0 |  |  | znížená |  | 0 | 0.0021655 | 6.7333 | 0 | 0 | 16 | K | 4 |  |  |  | ROZPOCET | [5 empty] | 0 | 0 | 0 | 0 | 0 | 2 | 0 | 16 | -1895567025
| VV |  | P1_2 |  | 3039 | [12 empty] | VV | 4 | 2 | True | 0 | ROZPOCET
| VV |  | P3_2*0,15 |  | 70.35 | [12 empty] | VV | 4 | 2 | True | 0 | ROZPOCET
| VV |  | Súčet |  | 3109.35 | [12 empty] | VV | 4 | 4 | True | 1 | ROZPOCET
258 | K | 777310115.S | P1_Epoxidová stredná vyrovnávacia malta hr. 2 mm, s kremičitým pieskom - Reprofilácia po odstránených častiach /výtlky/ epoxidovými maltami napr. SikaFloor 161 (cca 10% P1) | m2 | 319.095 |  | 0 |  |  | znížená |  | 0 | 0.00386 | 1.2317 | 0 | 0 | 16 | K | 4 |  |  |  | ROZPOCET | [5 empty] | 0 | 0 | 0 | 0 | 0 | 2 | 0 | 16 | -1181959764
| VV |  | „Výmera prebratá z projektovej dokumentácie“ | [14 empty] | VV | 4 | 1 | True | 0 | ROZPOCET
| VV |  | odstránenie nesúdržných a popraskaných častí, predpokladaná plocha 5-10% | [14 empty] | VV | 4 | 1 | True | 0 | ROZPOCET
| VV |  | P1_2*0,1 |  | 303.9 | [12 empty] | VV | 4 | 2 | True | 0 | ROZPOCET
| VV | Vyrovnanie_epox_2 | Medzisúčet |  | 303.9 | [12 empty] | VV | 4 | 3 | True | 0 | ROZPOCET
| VV |  | "rezerva 5%" P1_2*0,1*0,05 |  | 15.195 | [12 empty] | VV | 4 | 2 | True | 0 | ROZPOCET
| VV |  | Súčet |  | 319.095 | [12 empty] | VV | 4 | 4 | True | 1 | ROZPOCET
259 | K | 777630010.S | P1_P3_Polyuretánový uzatvárací pružný náter, 1x náter napr. Sikafloor 359 | m2 | 3109.35 |  | 0 |  |  | znížená |  | 0 | 0.0008 | 2.4875 | 0 | 0 | 16 | K | 4 |  |  |  | ROZPOCET | [5 empty] | 0 | 0 | 0 | 0 | 0 | 2 | 0 | 16 | 1719249219
| VV |  | "P1 "výmera je prebratá z projektovej dokumentácie"" | [14 empty] | VV | 4 | 1 | True | 0 | ROZPOCET
| VV |  | 3039 |  | 3039 | [12 empty] | VV | 4 | 2 | True | 0 | ROZPOCET
| VV | P1_2 | Medzisúčet |  | 3039 | [12 empty] | VV | 4 | 3 | True | 0 | ROZPOCET
| VV |  | P3_2*0,15 |  | 70.35 | [12 empty] | VV | 4 | 2 | True | 0 | ROZPOCET
| VV |  | Súčet |  | 3109.35 | [12 empty] | VV | 4 | 4 | True | 1 | ROZPOCET
260 | K | 998777202.S | Presun hmôt pre podlahy syntetické v objektoch výšky nad 6 do 12 m | % |  |  | 0 |  |  | znížená |  | 0 | 0 | 0 | 0 | 0 | 16 | K | 4 |  |  |  | ROZPOCET | [5 empty] | 0 | 0 | 0 | 0 | 0 | 2 | 0 | 16 | -616280457
| D | 784 | Maľby |  |  |  | 0 |  |  |  |  | 0 |  | 2.7674 |  | 0 | 2 | D | 3 |  |  |  | ROZPOCET | [11 empty] | 0
261 | K | 784410100.R1 | Penetrácia na zvýšenie priľnavosti, napr. Murexin AG 3 výšky do 3,80 m | m2 | 544.635 |  | 0 |  |  | znížená |  | 0 | 0.00046 | 0.25053 | 0 | 0 | 16 | K | 4 |  |  |  | ROZPOCET | [5 empty] | 0 | 0 | 0 | 0 | 0 | 2 | 0 | 16 | -1078877949
| VV |  | „Výmera prebratá z rozpočtu z roku 2020“ | [14 empty] | VV | 4 | 1 | True | 0 | ROZPOCET
| VV |  | 1729*0,3 |  | 518.7 | [12 empty] | VV | 4 | 2 | True | 0 | ROZPOCET
| VV | MurexinAG3_1 | Medzisúčet |  | 518.7 | [12 empty] | VV | 4 | 3 | True | 0 | ROZPOCET
| VV |  | "rezerva 5%" MurexinAG3_1*0,05 |  | 25.935 | [12 empty] | VV | 4 | 2 | True | 0 | ROZPOCET
| VV |  | Súčet |  | 544.635 | [12 empty] | VV | 4 | 4 | True | 1 | ROZPOCET
262 | K | 784411301R1. | Penetrácia na zvýšenie priľnavosti,napr. Murexin SP 13 výšky do 3,80 m | m2 | 1470 |  | 0 |  |  | znížená |  | 0 | 0.00051 | 0.7497 | 0 | 0 | 16 | K | 4 |  |  |  | ROZPOCET | [5 empty] | 0 | 0 | 0 | 0 | 0 | 2 | 0 | 16 | 1725942219
| VV |  | „Výmera prebratá z rozpočtu z roku 2020“ | [14 empty] | VV | 4 | 1 | True | 0 | ROZPOCET
| VV |  | "- výška od 1m po strop" | [14 empty] | VV | 4 | 1 | True | 0 | ROZPOCET
| VV |  | 2000*0,7 |  | 1400 | [12 empty] | VV | 4 | 2 | True | 0 | ROZPOCET
| VV | Sten_1_strop_2 | Medzisúčet |  | 1400 | [12 empty] | VV | 4 | 3 | True | 0 | ROZPOCET
| VV |  | "rezerva 5%" Sten_1_strop_2*0,05 |  | 70 | [12 empty] | VV | 4 | 2 | True | 0 | ROZPOCET
| VV |  | Súčet |  | 1470 | [12 empty] | VV | 4 | 4 | True | 1 | ROZPOCET
263 | K | 784452471.R1 | Maľby z maliarskych zmesí napr. Murexin BV 20 RaL 7035, ručne nanášané dvojnásobné na jemnozrnný podklad výšky do 3,80 m | m2 | 544.635 |  | 0 |  |  | znížená |  | 0 | 0.00033948 | 0.18489 | 0 | 0 | 16 | K | 4 |  |  |  | ROZPOCET | [5 empty] | 0 | 0 | 0 | 0 | 0 | 2 | 0 | 16 | -637064806
| VV |  | "steny do 1m" | [14 empty] | VV | 4 | 1 | True | 0 | ROZPOCET
| VV |  | MurexinAG3_1 |  | 518.7 | [12 empty] | VV | 4 | 2 | True | 0 | ROZPOCET
| VV |  | Medzisúčet |  | 518.7 | [12 empty] | VV | 4 | 3 | True | 0 | ROZPOCET
| VV |  | "rezerva 5%" MurexinAG3_1*0,05 |  | 25.935 | [12 empty] | VV | 4 | 2 | True | 0 | ROZPOCET
| VV |  | Súčet |  | 544.635 | [12 empty] | VV | 4 | 4 | True | 1 | ROZPOCET
264 | K | 784452471.R2 | Maľby z maliarskych zmesí napr. Profi Weis PW400 dvojnásobné na jemnozrnný podklad výšky do 3,80 m | m2 | 4660.95 |  | 0 |  |  | znížená |  | 0 | 0.00033948 | 1.5823 | 0 | 0 | 16 | K | 4 |  |  |  | ROZPOCET | [5 empty] | 0 | 0 | 0 | 0 | 0 | 2 | 0 | 16 | 977665618
| VV |  | Sten_1_strop_2 |  | 1400 | [12 empty] | VV | 4 | 2 | True | 0 | ROZPOCET
| VV |  | P1_2 |  | 3039 | [12 empty] | VV | 4 | 2 | True | 0 | ROZPOCET
| VV |  | Medzisúčet |  | 4439 | [12 empty] | VV | 4 | 3 | True | 0 | ROZPOCET
| VV |  | "rezerva 5%" (Sten_1_strop_2+P1_2)*0,05 |  | 221.95 | [12 empty] | VV | 4 | 2 | True | 0 | ROZPOCET
| VV |  | Súčet |  | 4660.95 | [12 empty] | VV | 4 | 4 | True | 1 | ROZPOCET
| D | VRN | Investičné náklady neobsiahnuté v cenách |  |  |  | 0 |  |  |  |  | 0 |  | 0 |  | 0 | 5 | D | 2 |  |  |  | ROZPOCET | [11 empty] | 0
265 | K | 000600021.S | Zariadenie staveniska - prevádzkové oplotenie staveniska + obalenie plachtou na zmiernenie prašnosti | m | 700 |  | 0 |  |  | znížená |  | 0 | 0 | 0 | 0 | 0 | 1024 | K | 3 |  |  |  | ROZPOCET | [5 empty] | 0 | 0 | 0 | 0 | 0 | 2 | 0 | 1024 | -685709795
| VV |  | rozdelene na useky výska oplotenie cca 2,5 m, dlžka jedného úseku cca 100 m alebo podla potreby po koordinácii s investorom | [14 empty] | VV | 3 | 1 | True | 0 | ROZPOCET
| VV |  | "2 PP" 7*100 |  | 700 | [12 empty] | VV | 3 | 2 | True | 0 | ROZPOCET
| VV |  | Súčet |  | 700 | [12 empty] | VV | 3 | 4 | True | 1 | ROZPOCET
266 | K | 000800013.S | Vplyv pracovného prostredia - prevádzka investora a vplyv prostredia - príplatok za prácu v noci | m2 | 3310 |  | 0 |  |  | znížená |  | 0 | 0 | 0 | 0 | 0 | 1024 | K | 3 |  |  |  | ROZPOCET | [5 empty] | 0 | 0 | 0 | 0 | 0 | 2 | 0 | 1024 | 736532006
| VV |  | P1_2+P2_2 |  | 3310 | [12 empty] | VV | 3 | 2 | True | 1 | ROZPOCET
267 | K | 000800013.S1 | Vplyv pracovného prostredia - prevádzka investora a vplyv prostredia - príplatok za prácu cez výkendy | m2 | 3310 |  | 0 |  |  | znížená |  | 0 | 0 | 0 | 0 | 0 | 1024 | K | 3 |  |  |  | ROZPOCET | [5 empty] | 0 | 0 | 0 | 0 | 0 | 2 | 0 | 1024 | -1896106752
| VV |  | P1_2+P2_2 |  | 3310 | [12 empty] | VV | 3 | 2 | True | 1 | ROZPOCET
| D | 3 PP | 3 PP |  |  |  | 0 |  |  |  |  | 0 |  | 4421.9446 |  | 123.4437 | 4 | D | 0 |  |  |  | ROZPOCET | [11 empty] | 0
| D | BUR | BÚRACIE PRÁCE |  |  |  | 0 |  |  |  |  | 0 |  | 7.2144 |  | 123.4437 | 1 | D | 1 |  |  |  | ROZPOCET | [11 empty] | 0
| D | HSV | Práce a dodávky HSV |  |  |  | 0 |  |  |  |  | 0 |  | 7.2138 |  | 123.4437 | 1 | D | 2 |  |  |  | ROZPOCET | [11 empty] | 0
| D | 1 | Zemné práce |  |  |  | 0 |  |  |  |  | 0 |  | 0 |  | 0.0767 | 1 | D | 3 |  |  |  | ROZPOCET | [11 empty] | 0
268 | K | 113201111R1.1 | B4_Demontáž(vybúranie) exist.líniového liatinového žlabu, -0,23000t | m | 6.5 |  | 0 |  |  | znížená |  | 0 | 0 | 0 | 0.0118 | 0.0767 | 4 | K | 4 |  |  |  | ROZPOCET | [5 empty] | 0 | 0 | 0 | 0 | 0 | 2 | 0 | 4 | 170075884
| VV |  | "výmera je prebratá z projektovej dokumentácie" | [14 empty] | VV | 4 | 1 | True | 0 | ROZPOCET
| VV |  | "B4" 6,5 |  | 6.5 | [12 empty] | VV | 4 | 2 | True | 0 | ROZPOCET
| VV | B4 | Medzisúčet |  | 6.5 | [12 empty] | VV | 4 | 3 | True | 0 | ROZPOCET
| VV |  | Súčet |  | 6.5 | [12 empty] | VV | 4 | 4 | True | 1 | ROZPOCET
| D | 2 | Zakladanie |  |  |  | 0 |  |  |  |  | 0 |  | 0 |  | 0 | 1 | D | 3 |  |  |  | ROZPOCET | [11 empty] | 0
269 | K | 216904211.R1 | B1_B4_B5_B14_Očistenie podláh stlačeným vzduchom | m2 | 3591.495 |  | 0 |  |  | znížená |  | 0 | 0 | 0 | 0 | 0 | 4 | K | 4 |  |  |  | ROZPOCET | [5 empty] | 0 | 0 | 0 | 0 | 0 | 2 | 0 | 4 | -458803933
| VV |  | "výmera je prebratá z projektovej dokumentácie" | [14 empty] | VV | 4 | 1 | True | 0 | ROZPOCET
| VV |  | "B1_3" 3534 |  | 3534 | [12 empty] | VV | 4 | 2 | True | 0 | ROZPOCET
| VV |  | "B4" 6,5*0,23 |  | 1.495 | [12 empty] | VV | 4 | 2 | True | 0 | ROZPOCET
| VV |  | "B5" 0 |  | 0 | [12 empty] | VV | 4 | 2 | True | 0 | ROZPOCET
| VV |  | "B14" 140*0,4 |  | 56 | [12 empty] | VV | 4 | 2 | True | 0 | ROZPOCET
| VV |  | Medzisúčet |  | 3591.495 | [12 empty] | VV | 4 | 3 | True | 0 | ROZPOCET
| VV |  | Súčet |  | 3591.495 | [12 empty] | VV | 4 | 4 | True | 1 | ROZPOCET
270 | K | 216904211.R2 | B11_B12_Očistenie stien stlačeným vzduchom | m2 | 163.8 |  | 0 |  |  | znížená |  | 0 | 0 | 0 | 0 | 0 | 4 | K | 4 |  |  |  | ROZPOCET | [5 empty] | 0 | 0 | 0 | 0 | 0 | 2 | 0 | 4 | 1471846373
| VV |  | "výmery prebraté z pôvodného rozpočtu z roku 2020" | [14 empty] | VV | 4 | 1 | True | 0 | ROZPOCET
| VV |  | "B11" 58,8 |  | 58.8 | [12 empty] | VV | 4 | 2 | True | 0 | ROZPOCET
| VV |  | "B12" 97,2 |  | 97.2 | [12 empty] | VV | 4 | 2 | True | 0 | ROZPOCET
| VV | steny_vzduch | Medzisúčet |  | 156 | [12 empty] | VV | 4 | 3 | True | 0 | ROZPOCET
| VV |  | "rezerva 5%" steny_vzduch*0,05 |  | 7.8 | [12 empty] | VV | 4 | 2 | True | 0 | ROZPOCET
| VV |  | Súčet |  | 163.8 | [12 empty] | VV | 4 | 4 | True | 1 | ROZPOCET
271 | K | 216904211.S | B10_B13_Očistenie stropov stlačeným vzduchom | m2 | 352.832 |  | 0 |  |  | znížená |  | 0 | 0 | 0 | 0 | 0 | 4 | K | 4 |  |  |  | ROZPOCET | [5 empty] | 0 | 0 | 0 | 0 | 0 | 2 | 0 | 4 | -1273910641
| VV |  | "B10+B13 - výmery prebraté z výkresu pasportizácia stropov" | [14 empty] | VV | 4 | 1 | True | 0 | ROZPOCET
| VV |  | 336,03 |  | 336.03 | [12 empty] | VV | 4 | 2 | True | 0 | ROZPOCET
| VV | B10_B13_2 | Medzisúčet |  | 336.03 | [12 empty] | VV | 4 | 3 | True | 0 | ROZPOCET
| VV |  | "rezerva 5%" B10_B13_2*0,05 |  | 16.802 | [12 empty] | VV | 4 | 2 | True | 0 | ROZPOCET
| VV |  | Súčet |  | 352.832 | [12 empty] | VV | 4 | 4 | True | 1 | ROZPOCET
272 | K | 216904391.S | Príplatok k cene za ručné dočistenie oceľovými kefami | m2 | 371.07 |  | 0 |  |  | znížená |  | 0 | 0 | 0 | 0 | 0 | 4 | K | 4 |  |  |  | ROZPOCET | [5 empty] | 0 | 0 | 0 | 0 | 0 | 2 | 0 | 4 | -1843495856
| VV |  | "ODHAD množstva" | [14 empty] | VV | 4 | 1 | True | 0 | ROZPOCET
| VV |  | B1_3*0,1 |  | 353.4 | [12 empty] | VV | 4 | 2 | True | 0 | ROZPOCET
| VV |  | Medzisúčet |  | 353.4 | [12 empty] | VV | 4 | 3 | True | 0 | ROZPOCET
| VV |  | "rezerva 5%" B1_3*0,1*0,05 |  | 17.67 | [12 empty] | VV | 4 | 2 | True | 0 | ROZPOCET
| VV |  | Súčet |  | 371.07 | [12 empty] | VV | 4 | 4 | True | 1 | ROZPOCET
| D | 9 | Ostatné konštrukcie a práce-búranie |  |  |  | 0 |  |  |  |  | 0 |  | 7.2138 |  | 123.367 | 1 | D | 3 |  |  |  | ROZPOCET | [11 empty] | 0
273 | K | 915940002.R | B7_Demontáž jedného kusu existujúceho spomaľovača (spomaľovače pozostávajú z niekoľkých kusov) | ks | 16 |  | 0 |  |  | znížená |  | 0 | 5e-05 | 0.0008 | 0.001 | 0.016 | 4 | K | 4 |  |  |  | ROZPOCET | [5 empty] | 0 | 0 | 0 | 0 | 0 | 2 | 0 | 4 | -407261753
| VV |  | "ODHAD množstva kusov na základe dĺžky - presný počet nutné určiť na stavbe" 16 |  | 16 | [12 empty] | VV | 4 | 2 | True | 1 | ROZPOCET
274 | K | 919732111.S | B1_Úprava povrchu cementobetónového krytu brúsením, hr. do 2 mm (mechanické čistenie pôvodného povrchu) | m2 | 3534 |  | 0 |  |  | znížená |  | 0 | 2e-05 | 0.07068 | 0 | 0 | 4 | K | 4 |  |  |  | ROZPOCET | [5 empty] | 0 | 0 | 0 | 0 | 0 | 2 | 0 | 4 | -1526528123
| VV |  | B1_3 |  | 3534 | [12 empty] | VV | 4 | 2 | True | 1 | ROZPOCET
275 | K | 919735122.R1 | B6_Rezanie existujúceho betónového krytu alebo podkladu hĺbky do 50 mm | m | 1711.2 |  | 0 |  |  | znížená |  | 0 | 1e-05 | 0.017112 | 0 | 0 | 4 | K | 4 |  |  |  | ROZPOCET | [5 empty] | 0 | 0 | 0 | 0 | 0 | 2 | 0 | 4 | -946377964
| VV |  | "výmera je prebratá z projektovej dokumentácie" | [14 empty] | VV | 4 | 1 | True | 0 | ROZPOCET
| VV |  | poškodené rastrové dilatácie narezať v mieste exist.dilatácie šírky 10mm do hlbky 70mm a plošne narezanie 70mm na každú stranu do hlbky 30mm | [14 empty] | VV | 4 | 1 | True | 0 | ROZPOCET
| VV |  | poškodené predstavujú cca 40% z všetkých rastrových dilatácii. | [14 empty] | VV | 4 | 1 | True | 0 | ROZPOCET
| VV |  | "B6" 2139*0,4*2 |  | 1711.2 | [12 empty] | VV | 4 | 2 | True | 0 | ROZPOCET
| VV |  | Súčet |  | 1711.2 | [12 empty] | VV | 4 | 4 | True | 1 | ROZPOCET
276 | K | 919735122.S | B6_Rezanie existujúceho betónového krytu alebo podkladu hĺbky nad 50 do 100 mm | m | 2139 |  | 0 |  |  | znížená |  | 0 | 1e-05 | 0.02139 | 0 | 0 | 4 | K | 4 |  |  |  | ROZPOCET | [5 empty] | 0 | 0 | 0 | 0 | 0 | 2 | 0 | 4 | -1944964709
| VV |  | "výmera je prebratá z projektovej dokumentácie" | [14 empty] | VV | 4 | 1 | True | 0 | ROZPOCET
| VV |  | "B6" 2139 |  | 2139 | [12 empty] | VV | 4 | 2 | True | 0 | ROZPOCET
| VV |  | Súčet |  | 2139 | [12 empty] | VV | 4 | 4 | True | 1 | ROZPOCET
277 | K | 919735122R2 | B11_Narezanie a preškrabanie existujúcich trhlín v stene | m | 98.28 |  | 0 |  |  | znížená |  | 0 | 1e-05 | 0.0009828 | 0 | 0 | 4 | K | 4 |  |  |  | ROZPOCET | [5 empty] | 0 | 0 | 0 | 0 | 0 | 2 | 0 | 4 | -1349843974
| VV |  | "výmery prebraté z pôvodného rozpočtu z roku 2020" | [14 empty] | VV | 4 | 1 | True | 0 | ROZPOCET
| VV |  | "B11" 93,6 |  | 93.6 | [12 empty] | VV | 4 | 2 | True | 0 | ROZPOCET
| VV | škr_trhl_st | Medzisúčet |  | 93.6 | [12 empty] | VV | 4 | 3 | True | 0 | ROZPOCET
| VV |  | "rezerva 5%" škr_trhl_st*0,05 |  | 4.68 | [12 empty] | VV | 4 | 2 | True | 0 | ROZPOCET
| VV |  | Súčet |  | 98.28 | [12 empty] | VV | 4 | 4 | True | 1 | ROZPOCET
278 | K | 919735122R3 | B13_Narezanie a preškrabanie existujúcich trhlín v strope | m | 374.85 |  | 0 |  |  | znížená |  | 0 | 1e-05 | 0.0037485 | 0 | 0 | 4 | K | 4 |  |  |  | ROZPOCET | [5 empty] | 0 | 0 | 0 | 0 | 0 | 2 | 0 | 4 | -1069000595
| VV |  | "výmery prebraté z pôvodného rozpočtu z roku 2020" | [14 empty] | VV | 4 | 1 | True | 0 | ROZPOCET
| VV |  | "B13" 357 |  | 357 | [12 empty] | VV | 4 | 2 | True | 0 | ROZPOCET
| VV | škr_trh_strop_2 | Medzisúčet |  | 357 | [12 empty] | VV | 4 | 3 | True | 0 | ROZPOCET
| VV |  | "rezerva 5%" škr_trh_strop_2*0,05 |  | 17.85 | [12 empty] | VV | 4 | 2 | True | 0 | ROZPOCET
| VV |  | Súčet |  | 374.85 | [12 empty] | VV | 4 | 4 | True | 1 | ROZPOCET
279 | K | 919735123.S | B2_B3_B4_B5_B14_B15_Rezanie existujúceho betónového krytu alebo podkladu hĺbky nad 100 do 150 mm | m | 979 |  | 0 |  |  | znížená |  | 0 | 1e-05 | 0.00979 | 0 | 0 | 4 | K | 4 |  |  |  | ROZPOCET | [5 empty] | 0 | 0 | 0 | 0 | 0 | 2 | 0 | 4 | -795645179
| VV |  | "výmera je prebratá z projektovej dokumentácie" | [14 empty] | VV | 4 | 1 | True | 0 | ROZPOCET
| VV |  | "B2" 0 |  | 0 | [12 empty] | VV | 4 | 2 | True | 0 | ROZPOCET
| VV |  | "B3" 249*2 |  | 498 | [12 empty] | VV | 4 | 2 | True | 0 | ROZPOCET
| VV |  | "B4" 6,5*2 |  | 13 | [12 empty] | VV | 4 | 2 | True | 0 | ROZPOCET
| VV |  | "B5" 0 |  | 0 | [12 empty] | VV | 4 | 2 | True | 0 | ROZPOCET
| VV |  | "B14" 140 |  | 140 | [12 empty] | VV | 4 | 2 | True | 0 | ROZPOCET
| VV |  | "B15" 164*2 |  | 328 | [12 empty] | VV | 4 | 2 | True | 0 | ROZPOCET
| VV |  | Súčet |  | 979 | [12 empty] | VV | 4 | 4 | True | 1 | ROZPOCET
280 | K | 941955002.S | Lešenie ľahké pracovné pomocné s výškou lešeňovej podlahy nad 1,20 do 1,90 m | m2 | 3534 |  | 0 |  |  | znížená |  | 0 | 0.00192 | 6.7853 | 0 | 0 | 4 | K | 4 |  |  |  | ROZPOCET | [5 empty] | 0 | 0 | 0 | 0 | 0 | 2 | 0 | 4 | -1029038738
| VV |  | B1_3 |  | 3534 | [12 empty] | VV | 4 | 2 | True | 1 | ROZPOCET
281 | K | 952901111.S | Vyčistenie budov pri výške podlaží do 4 m | m2 | 3534 |  | 0 |  |  | znížená |  | 0 | 5e-05 | 0.1767 | 0 | 0 | 4 | K | 4 |  |  |  | ROZPOCET | [5 empty] | 0 | 0 | 0 | 0 | 0 | 2 | 0 | 4 | -1474549985
| VV |  | B1_3 |  | 3534 | [12 empty] | VV | 4 | 2 | True | 1 | ROZPOCET
282 | K | 961055111.S | ČS_Búranie základov alebo vybúranie otvorov plochy nad 4 m2 v základoch železobetónových, -2,40000t | m3 | 0.543 |  | 0 |  |  | znížená |  | 0 | 0 | 0 | 2.4 | 1.3032 | 4 | K | 4 |  |  |  | ROZPOCET | [5 empty] | 0 | 0 | 0 | 0 | 0 | 2 | 0 | 4 | -129782007
| VV |  | E.33_UPRAVA V MIETSTE OSADENIA ČERPACEJ ŠACHTY | [14 empty] | VV | 4 | 1 | True | 0 | ROZPOCET
| VV |  | "obnaženie vystuže tj krytia bet hr. 80 mm" pi*(0,525)^2*0,08*3 |  | 0.208 | [12 empty] | VV | 4 | 2 | True | 0 | ROZPOCET
| VV |  | "vyburanie žb zakladu okolo existujúcej čs" pi*0,63*0,1*0,52*3 |  | 0.309 | [12 empty] | VV | 4 | 2 | True | 0 | ROZPOCET
| VV | bur_zb_zaklad | Medzisúčet |  | 0.517 | [12 empty] | VV | 4 | 3 | True | 0 | ROZPOCET
| VV |  | "rezerva 5%" bur_zb_zaklad*0,05 |  | 0.026 | [12 empty] | VV | 4 | 2 | True | 0 | ROZPOCET
| VV | vybur_zb_zaklad | Súčet |  | 0.543 | [12 empty] | VV | 4 | 4 | True | 1 | ROZPOCET
283 | K | 965044201.R | B1_Celoplošné obrokovanie povrchu, dobrúsenie detailov ručnými mechanizmami | m2 | 3534 |  | 0 |  |  | znížená |  | 0 | 1e-05 | 0.03534 | 0.006 | 21.204 | 4 | K | 4 |  |  |  | ROZPOCET | [5 empty] | 0 | 0 | 0 | 0 | 0 | 2 | 0 | 4 | -847464554
| VV |  | 3534 |  | 3534 | [12 empty] | VV | 4 | 2 | True | 0 | ROZPOCET
| VV | B1_3 | Súčet |  | 3534 | [12 empty] | VV | 4 | 4 | True | 1 | ROZPOCET
284 | K | 965044201.R1 | B1_Odstránenie nesúdržných a popraskaných častí, predpokladaná plocha 2-10% z celkovej plochy parkoviska. Sú to hlavne výtlky v okolí rastrových dilatácii, narezanie cca 70mm+70mm do hrúbky cca30mm | m2 | 353.4 |  | 0 |  |  | znížená |  | 0 | 1e-05 | 0.003534 | 0.006 | 2.1204 | 4 | K | 4 |  |  |  | ROZPOCET | [5 empty] | 0 | 0 | 0 | 0 | 0 | 2 | 0 | 4 | 161526625
| VV |  | B1_3*0,1 |  | 353.4 | [12 empty] | VV | 4 | 2 | True | 1 | ROZPOCET
285 | K | 967041112.S | ČS_Prikresanie rovných ostení bez odstupu, po hrubom vybúraní otvorov, v betóne, -0,06600t | m2 | 5.43 |  | 0 |  |  | znížená |  | 0 | 0 | 0 | 0.066 | 0.35838 | 4 | K | 4 |  |  |  | ROZPOCET | [5 empty] | 0 | 0 | 0 | 0 | 0 | 2 | 0 | 4 | -682068181
| VV |  | E.33_UPRAVA V MIETSTE OSADENIA ČERPACEJ ŠACHTY | [14 empty] | VV | 4 | 1 | True | 0 | ROZPOCET
| VV |  | vybur_zb_zaklad/0,1 "zdrsnenie povrchu vyburaných stien |  | 5.43 | [12 empty] | VV | 4 | 2 | True | 0 | ROZPOCET
| VV |  | Súčet |  | 5.43 | [12 empty] | VV | 4 | 4 | True | 1 | ROZPOCET
286 | K | 971052231.S | Vybúranie otvoru v želzobet. priečkach a stenách plochy do 0,0225 m2, do 150 mm, -0,00800t | ks | 1 |  | 0 |  |  | znížená |  | 0 | 0 | 0 | 0.008 | 0.008 | 4 | K | 4 |  |  |  | ROZPOCET | [5 empty] | 0 | 0 | 0 | 0 | 0 | 2 | 0 | 4 | 1079312109
| VV |  | "novy otvor DN150" 1 |  | 1 | [12 empty] | VV | 4 | 2 | True | 1 | ROZPOCET
287 | K | 972056014.S | Jadrové vrty diamantovými korunkami do D 150 mm do stropov - železobetónových -0,00042t | cm | 2948.4 |  | 0 |  |  | znížená |  | 0 | 3e-05 | 0.088452 | 0.00042 | 1.2383 | 4 | K | 4 |  |  |  | ROZPOCET | [5 empty] | 0 | 0 | 0 | 0 | 0 | 2 | 0 | 4 | 1854669676
| VV |  | E.33_UPRAVA V MIETSTE OSADENIA ČERPACEJ ŠACHTY | [14 empty] | VV | 4 | 1 | True | 0 | ROZPOCET
| VV |  | 18*52*3 |  | 2808 | [12 empty] | VV | 4 | 2 | True | 0 | ROZPOCET
| VV | dl_jadr_vrt | Medzisúčet |  | 2808 | [12 empty] | VV | 4 | 3 | True | 0 | ROZPOCET
| VV |  | "rezerva 5%" dl_jadr_vrt*0,05 |  | 140.4 | [12 empty] | VV | 4 | 2 | True | 0 | ROZPOCET
| VV |  | Súčet |  | 2948.4 | [12 empty] | VV | 4 | 4 | True | 1 | ROZPOCET
288 | K | 972056029.S1 | ČS_Príplatok za náročnosť jadrového vŕtania v okolí ocel. výstuže a jej vyhnutie, podrobná spec vid PD | cm | 1044.03 |  | 0 |  |  | znížená |  | 0 | 0 | 0 | 0 | 0 | 4 | K | 4 |  |  |  | ROZPOCET | [5 empty] | 0 | 0 | 0 | 0 | 0 | 2 | 0 | 4 | -2055366604
| VV |  | E.33_UPRAVA V MIETSTE OSADENIA ČERPACEJ ŠACHTY | [14 empty] | VV | 4 | 1 | True | 0 | ROZPOCET
| VV |  | pi*105,5*3 |  | 994.314 | [12 empty] | VV | 4 | 2 | True | 0 | ROZPOCET
| VV | obvod_vrtania | Medzisúčet |  | 994.314 | [12 empty] | VV | 4 | 3 | True | 0 | ROZPOCET
| VV |  | "rezerva 5%" obvod_vrtania*0,05 |  | 49.716 | [12 empty] | VV | 4 | 2 | True | 0 | ROZPOCET
| VV |  | Súčet |  | 1044.03 | [12 empty] | VV | 4 | 4 | True | 1 | ROZPOCET
289 | K | 974042534.S | B6_Vysekanie rýh v betónovej dlažbe do hĺbky 50 mm a šírky do 150 mm, -0,01600t | m | 855.6 |  | 0 |  |  | znížená |  | 0 | 0 | 0 | 0.016 | 13.6896 | 4 | K | 4 |  |  |  | ROZPOCET | [5 empty] | 0 | 0 | 0 | 0 | 0 | 2 | 0 | 4 | -1328600407
| VV |  | "výmera je prebratá z projektovej dokumentácie" | [14 empty] | VV | 4 | 1 | True | 0 | ROZPOCET
| VV |  | poškodené rastrové dilatácie narezať v mieste exist.dilatácie šírky 10mm do hlbky 70mm a plošne narezanie 70mm na každú stranu do hlbky 30mm | [14 empty] | VV | 4 | 1 | True | 0 | ROZPOCET
| VV |  | poškodené predstavujú cca 40% z všetkých rastrových dilatácii. | [14 empty] | VV | 4 | 1 | True | 0 | ROZPOCET
| VV |  | "B6" 2139*0,4 |  | 855.6 | [12 empty] | VV | 4 | 2 | True | 0 | ROZPOCET
| VV |  | Súčet |  | 855.6 | [12 empty] | VV | 4 | 4 | True | 1 | ROZPOCET
290 | K | 974042565.S | B3_B15_Vysekanie rýh v betónovej dlažbe do hĺbky 150 mm a šírky do 200 mm, -0,06600t | m | 413 |  | 0 |  |  | znížená |  | 0 | 0 | 0 | 0.066 | 27.258 | 4 | K | 4 |  |  |  | ROZPOCET | [5 empty] | 0 | 0 | 0 | 0 | 0 | 2 | 0 | 4 | 1321064823
| VV |  | "výmera je prebratá z projektovej dokumentácie" | [14 empty] | VV | 4 | 1 | True | 0 | ROZPOCET
| VV |  | "B3" 249 |  | 249 | [12 empty] | VV | 4 | 2 | True | 0 | ROZPOCET
| VV |  | "B15" 164 |  | 164 | [12 empty] | VV | 4 | 2 | True | 0 | ROZPOCET
| VV |  | Súčet |  | 413 | [12 empty] | VV | 4 | 4 | True | 1 | ROZPOCET
291 | K | 974042567.S | B5_B14_Vysekanie rýh v betónovej dlažbe do hĺbky 150 mm a šírky nad 300 mm, -0,13200t | m | 140 |  | 0 |  |  | znížená |  | 0 | 0 | 0 | 0.132 | 18.48 | 4 | K | 4 |  |  |  | ROZPOCET | [5 empty] | 0 | 0 | 0 | 0 | 0 | 2 | 0 | 4 | -1709548314
| VV |  | "výmera je počítaná z projektovej dokumentácie" | [14 empty] | VV | 4 | 1 | True | 0 | ROZPOCET
| VV |  | "B5" 0 |  | 0 | [12 empty] | VV | 4 | 2 | True | 0 | ROZPOCET
| VV |  | "B14" 140 |  | 140 | [12 empty] | VV | 4 | 2 | True | 0 | ROZPOCET
| VV |  | Súčet |  | 140 | [12 empty] | VV | 4 | 4 | True | 1 | ROZPOCET
292 | K | 976084111.S | B5_B13_Vybúranie ochranných uholníkov, s vysekaním kotiev, z akéhokoľvek muriva, -0,01000t | m | 374.85 |  | 0 |  |  | znížená |  | 0 | 0 | 0 | 0.01 | 3.7485 | 4 | K | 4 |  |  |  | ROZPOCET | [5 empty] | 0 | 0 | 0 | 0 | 0 | 2 | 0 | 4 | -1325760918
| VV |  | "výmery prebraté z pôvodného rozpočtu z roku 2020" | [14 empty] | VV | 4 | 1 | True | 0 | ROZPOCET
| VV |  | "B5" 0 |  | 0 | [12 empty] | VV | 4 | 2 | True | 0 | ROZPOCET
| VV |  | "B13" 357 |  | 357 | [12 empty] | VV | 4 | 2 | True | 0 | ROZPOCET
| VV | kotvy_trhliny_2 | Medzisúčet |  | 357 | [12 empty] | VV | 4 | 3 | True | 0 | ROZPOCET
| VV |  | "rezerva 5%" kotvy_trhliny_2*0,05 |  | 17.85 | [12 empty] | VV | 4 | 2 | True | 0 | ROZPOCET
| VV |  | Súčet |  | 374.85 | [12 empty] | VV | 4 | 4 | True | 1 | ROZPOCET
293 | K | 976084111R1 | B14_Odstránenie pôvodného dilatačného profilu -0,01000t | m | 140 |  | 0 |  |  | znížená |  | 0 | 0 | 0 | 0.01 | 1.4 | 4 | K | 4 |  |  |  | ROZPOCET | [5 empty] | 0 | 0 | 0 | 0 | 0 | 2 | 0 | 4 | -434977045
| VV |  | "výmera prebratá z výkazu v projektovej dokumentácii" | [14 empty] | VV | 4 | 1 | True | 0 | ROZPOCET
| VV |  | "B5" 140 |  | 140 | [12 empty] | VV | 4 | 2 | True | 0 | ROZPOCET
| VV |  | Súčet |  | 140 | [12 empty] | VV | 4 | 4 | True | 1 | ROZPOCET
294 | K | 978011191.S | B13_Otlčenie omietok stropov vnútorných vápenných alebo vápennocementových v rozsahu do 100 %, -0,05000t | m2 | 352.832 |  | 0 |  |  | znížená |  | 0 | 0 | 0 | 0.05 | 17.6416 | 4 | K | 4 |  |  |  | ROZPOCET | [5 empty] | 0 | 0 | 0 | 0 | 0 | 2 | 0 | 4 | -1522638735
| VV |  | "B10+B13 " B10_B13_2 |  | 336.03 | [12 empty] | VV | 4 | 2 | True | 0 | ROZPOCET
| VV |  | Medzisúčet |  | 336.03 | [12 empty] | VV | 4 | 3 | True | 0 | ROZPOCET
| VV |  | "rezerva 5%" B10_B13_2*0,05 |  | 16.802 | [12 empty] | VV | 4 | 2 | True | 0 | ROZPOCET
| VV |  | Súčet |  | 352.832 | [12 empty] | VV | 4 | 4 | True | 1 | ROZPOCET
295 | K | 978013191.S | RK_B11_B12_Otlčenie omietok stien vnútorných vápenných alebo vápennocementových v rozsahu do 100 %, -0,04600t | m2 | 103.32 |  | 0 |  |  | znížená |  | 0 | 0 | 0 | 0.046 | 4.7527 | 4 | K | 4 |  |  |  | ROZPOCET | [5 empty] | 0 | 0 | 0 | 0 | 0 | 2 | 0 | 4 | -1997185763
| VV |  | "výmery prebraté z pôvodného rozpočtu z roku 2020" | [14 empty] | VV | 4 | 1 | True | 0 | ROZPOCET
| VV |  | "B11" 58,8 |  | 58.8 | [12 empty] | VV | 4 | 2 | True | 0 | ROZPOCET
| VV |  | "B12" 39,6 |  | 39.6 | [12 empty] | VV | 4 | 2 | True | 0 | ROZPOCET
| VV | B11_B12 | Medzisúčet |  | 98.4 | [12 empty] | VV | 4 | 3 | True | 0 | ROZPOCET
| VV |  | "rezerva 5%" B11_B12*0,05 |  | 4.92 | [12 empty] | VV | 4 | 2 | True | 0 | ROZPOCET
| VV |  | Súčet |  | 103.32 | [12 empty] | VV | 4 | 4 | True | 1 | ROZPOCET
296 | K | 978057331R1 | B17_Odsekanie a odobratie soklíka, -0,01000t | m | 1014.825 |  | 0 |  |  | znížená |  | 0 | 0 | 0 | 0.01 | 10.1483 | 4 | K | 4 |  |  |  | ROZPOCET | [5 empty] | 0 | 0 | 0 | 0 | 0 | 2 | 0 | 4 | 1601736519
| VV |  | "výmery prebraté z pôvodného rozpočtu z roku 2020" | [14 empty] | VV | 4 | 1 | True | 0 | ROZPOCET
| VV |  | "B17" 966,5 |  | 966.5 | [12 empty] | VV | 4 | 2 | True | 0 | ROZPOCET
| VV | Osekanie_soklik_1 | Medzisúčet |  | 966.5 | [12 empty] | VV | 4 | 3 | True | 0 | ROZPOCET
| VV |  | "rezerva 5%" Osekanie_soklik_1*0,05 |  | 48.325 | [12 empty] | VV | 4 | 2 | True | 0 | ROZPOCET
| VV |  | Súčet |  | 1014.825 | [12 empty] | VV | 4 | 4 | True | 1 | ROZPOCET
297 | K | 979081111.S | Odvoz sutiny a vybúraných hmôt na skládku do 1 km | t | 123.444 |  | 0 |  |  | znížená |  | 0 | 0 | 0 | 0 | 0 | 4 | K | 4 |  |  |  | ROZPOCET | [5 empty] | 0 | 0 | 0 | 0 | 0 | 2 | 0 | 4 | -1310144868
298 | K | 979081121.S | Odvoz sutiny a vybúraných hmôt na skládku za každý ďalší 1 km | t | 3614.34 |  | 0 |  |  | znížená |  | 0 | 0 | 0 | 0 | 0 | 4 | K | 4 |  |  |  | ROZPOCET | [5 empty] | 0 | 0 | 0 | 0 | 0 | 2 | 0 | 4 | 2060878547
| VV |  | 120,478*30 |  | 3614.34 | [12 empty] | VV | 4 | 2 | True | 1 | ROZPOCET
299 | K | 979082111.S | Vnútrostavenisková doprava sutiny a vybúraných hmôt do 10 m | t | 123.444 |  | 0 |  |  | znížená |  | 0 | 0 | 0 | 0 | 0 | 4 | K | 4 |  |  |  | ROZPOCET | [5 empty] | 0 | 0 | 0 | 0 | 0 | 2 | 0 | 4 | -544553005
300 | K | 979082121.S | Vnútrostavenisková doprava sutiny a vybúraných hmôt za každých ďalších 5 m | t | 361.434 |  | 0 |  |  | znížená |  | 0 | 0 | 0 | 0 | 0 | 4 | K | 4 |  |  |  | ROZPOCET | [5 empty] | 0 | 0 | 0 | 0 | 0 | 2 | 0 | 4 | -621230315
| VV |  | 120,478*3 |  | 361.434 | [12 empty] | VV | 4 | 2 | True | 1 | ROZPOCET
301 | K | 979089012.S | Poplatok za skladovanie - betón, tehly, dlaždice (17 01) ostatné | t | 123.444 |  | 0 |  |  | znížená |  | 0 | 0 | 0 | 0 | 0 | 4 | K | 4 |  |  |  | ROZPOCET | [5 empty] | 0 | 0 | 0 | 0 | 0 | 2 | 0 | 4 | 2045855556
| D | 99 | Presun hmôt HSV |  |  |  | 0 |  |  |  |  | 0 |  | 0 |  | 0 | 1 | D | 3 |  |  |  | ROZPOCET | [11 empty] | 0
302 | K | 999281111.S | Presun hmôt pre opravy a údržbu objektov vrátane vonkajších plášťov výšky do 25 m | t | 7.214 |  | 0 |  |  | znížená |  | 0 | 0 | 0 | 0 | 0 | 4 | K | 4 |  |  |  | ROZPOCET | [5 empty] | 0 | 0 | 0 | 0 | 0 | 2 | 0 | 4 | -2050189687
| D | PSV | Práce a dodávky PSV |  |  |  | 0 |  |  |  |  | 0 |  | 0.00059143 |  | 0 | 2 | D | 2 |  |  |  | ROZPOCET | [11 empty] | 0
| D | 783 | Nátery |  |  |  | 0 |  |  |  |  | 0 |  | 0.00059143 |  | 0 | 2 | D | 3 |  |  |  | ROZPOCET | [11 empty] | 0
303 | K | 783903811.S | B10_B11_B12_Ostatné práce odmastenie chemickými rozpúšťadlami | m2 | 8.449 |  | 0 |  |  | znížená |  | 0 | 7e-05 | 0.00059143 | 0 | 0 | 16 | K | 4 |  |  |  | ROZPOCET | [5 empty] | 0 | 0 | 0 | 0 | 0 | 2 | 0 | 16 | -1272102428
| VV |  | "výmery boli prebraté z výkresu pasportizácie stropov a pôvodného rozpočtu" | [14 empty] | VV | 4 | 1 | True | 0 | ROZPOCET
| VV |  | "B10" B10_B13_2*0,02 |  | 6.721 | [12 empty] | VV | 4 | 2 | True | 0 | ROZPOCET
| VV |  | "B11" 46,8*0,02 |  | 0.936 | [12 empty] | VV | 4 | 2 | True | 0 | ROZPOCET
| VV |  | "B12" 39,6*0,02 |  | 0.792 | [12 empty] | VV | 4 | 2 | True | 0 | ROZPOCET
| VV |  | Súčet |  | 8.449 | [12 empty] | VV | 4 | 4 | True | 1 | ROZPOCET
| D | NAVR | NAVRHOVANÉ KONŠTRUKCIE |  |  |  | 0 |  |  |  |  | 0 |  | 4414.7302 |  | 0 | 1 | D | 1 |  |  |  | ROZPOCET | [11 empty] | 0
| D | HSV | Práce a dodávky HSV |  |  |  | 0 |  |  |  |  | 0 |  | 108.316 |  | 0 | 1 | D | 2 |  |  |  | ROZPOCET | [11 empty] | 0
| D | 2 | Zakladanie |  |  |  | 0 |  |  |  |  | 0 |  | 0.90359 |  | 0 | 1 | D | 3 |  |  |  | ROZPOCET | [11 empty] | 0
304 | K | 273362510.S | ČS_Dodatočné vystužovanie betónových konštrukcií betonárskou oceľovou chemickou injektážnou kotvou VME, D 10 mm -0.00001t | cm | 1050 |  | 0 |  |  | znížená |  | 0 | 2e-05 | 0.021 | 0 | 0 | 4 | K | 4 |  |  |  | ROZPOCET | [5 empty] | 0 | 0 | 0 | 0 | 0 | 2 | 0 | 4 | -1552036208
| VV |  | E.33_UPRAVA V MIETSTE OSADENIA ČERPACEJ ŠACHTY | [14 empty] | VV | 4 | 1 | True | 0 | ROZPOCET
| VV |  | "vlepovana vystuž vid PD priem. 10 mm" 1050 |  | 1050 | [12 empty] | VV | 4 | 2 | True | 0 | ROZPOCET
| VV |  | Súčet |  | 1050 | [12 empty] | VV | 4 | 4 | True | 1 | ROZPOCET
305 | M | 589510002300.S | Výstuž do betónu z ocele 10 505 (B500) D 10 mm | t | 0.007 |  | 0 |  |  | znížená |  | 0 | 1 | 0.007 | 0 | 0 | 8 | M | 4 |  |  |  | ROZPOCET | [5 empty] | 0 | 0 | 0 | 0 | 0 | 2 | 0 | 4 | 716875911
| VV |  | 6,48*0,0011 'Prepočítané koeficientom množstva |  | 0.007 | [12 empty] | VV | 4 | 2 | False | 1 | ROZPOCET
306 | K | 273362512.S | ČS_Dodatočné vystužovanie betónových konštrukcií betonárskou oceľovou chemickou injektážnou kotvou VME, D 12 mm -0.00001t | cm | 2304 |  | 0 |  |  | znížená |  | 0 | 2e-05 | 0.04608 | 0 | 0 | 4 | K | 4 |  |  |  | ROZPOCET | [5 empty] | 0 | 0 | 0 | 0 | 0 | 2 | 0 | 4 | -1453199180
| VV |  | E.33_UPRAVA V MIETSTE OSADENIA ČERPACEJ ŠACHTY | [14 empty] | VV | 4 | 1 | True | 0 | ROZPOCET
| VV |  | "vlepovana vystuž vid PD priem. 12 mm" 2304 |  | 2304 | [12 empty] | VV | 4 | 2 | True | 0 | ROZPOCET
| VV |  | Súčet |  | 2304 | [12 empty] | VV | 4 | 4 | True | 1 | ROZPOCET
307 | M | 589510002400.S | Výstuž do betónu z ocele 10 505 (B500) D 12 mm | t | 0.023 |  | 0 |  |  | znížená |  | 0 | 1 | 0.023 | 0 | 0 | 8 | M | 4 |  |  |  | ROZPOCET | [5 empty] | 0 | 0 | 0 | 0 | 0 | 2 | 0 | 4 | 838910407
| VV |  | 20,46 |  | 20.46 | [12 empty] | VV | 4 | 2 | True | 0 | ROZPOCET
| VV |  | Súčet |  | 20.46 | [12 empty] | VV | 4 | 4 | True | 1 | ROZPOCET
| VV |  | 20,46*0,0011 'Prepočítané koeficientom množstva |  | 0.023 | [12 empty] | VV | 4 | 2 | False | 1 | ROZPOCET
308 | K | 274313612.S | Betón základových pásov, prostý tr. C 20/25 | m3 | 0.331 |  | 0 |  |  | znížená |  | 0 | 2.2151 | 0.73321 | 0 | 0 | 4 | K | 4 |  |  |  | ROZPOCET | [5 empty] | 0 | 0 | 0 | 0 | 0 | 2 | 0 | 4 | -1256183064
| VV |  | "NOVY BETONOVY ZAKLAD" 1,71*0,65*0,1*2 |  | 0.222 | [12 empty] | VV | 4 | 2 | True | 0 | ROZPOCET
| VV |  | "NOVY BETONOVY ZAKLAD" 1,6*0,58*0,1 |  | 0.093 | [12 empty] | VV | 4 | 2 | True | 0 | ROZPOCET
| VV | bet_zaklad | Medzisúčet |  | 0.315 | [12 empty] | VV | 4 | 3 | True | 0 | ROZPOCET
| VV |  | "rezerva 5%" bet_zaklad*0,05 |  | 0.016 | [12 empty] | VV | 4 | 2 | True | 0 | ROZPOCET
| VV |  | Súčet |  | 0.331 | [12 empty] | VV | 4 | 4 | True | 1 | ROZPOCET
309 | K | 274351215.S | Debnenie stien základových pásov, zhotovenie-dielce | m2 | 1.449 |  | 0 |  |  | znížená |  | 0 | 0.00067 | 0.00097083 | 0 | 0 | 4 | K | 4 |  |  |  | ROZPOCET | [5 empty] | 0 | 0 | 0 | 0 | 0 | 2 | 0 | 4 | -1864589428
| VV |  | "NOVY BETONOVY ZAKLAD" (1,71+0,65)*2*0,1*2 |  | 0.944 | [12 empty] | VV | 4 | 2 | True | 0 | ROZPOCET
| VV |  | "NOVY BETONOVY ZAKLAD" (1,6+0,58)*2*0,1 |  | 0.436 | [12 empty] | VV | 4 | 2 | True | 0 | ROZPOCET
| VV | deb_zaklad | Medzisúčet |  | 1.38 | [12 empty] | VV | 4 | 3 | True | 0 | ROZPOCET
| VV |  | "rezerva 5%" deb_zaklad*0,05 |  | 0.069 | [12 empty] | VV | 4 | 2 | True | 0 | ROZPOCET
| VV | plocha_deb_zakl | Súčet |  | 1.449 | [12 empty] | VV | 4 | 4 | True | 1 | ROZPOCET
310 | K | 274351216.S | Debnenie stien základových pásov, odstránenie-dielce | m2 | 1.449 |  | 0 |  |  | znížená |  | 0 | 0 | 0 | 0 | 0 | 4 | K | 4 |  |  |  | ROZPOCET | [5 empty] | 0 | 0 | 0 | 0 | 0 | 2 | 0 | 4 | -965993407
| VV |  | plocha_deb_zakl |  | 1.449 | [12 empty] | VV | 4 | 2 | True | 1 | ROZPOCET
311 | K | 278311211.S | ČS_Zálievka kotevných otvorov z betónu prostého, vodostavebného C 30/37, objem 1 otvoru do 0,02 m3 | m3 | 0.031 |  | 0 |  |  | znížená |  | 0 | 2.3333 | 0.072333 | 0 | 0 | 4 | K | 4 |  |  |  | ROZPOCET | [5 empty] | 0 | 0 | 0 | 0 | 0 | 2 | 0 | 4 | 799590538
| VV |  | E.33_UPRAVA V MIETSTE OSADENIA ČERPACEJ ŠACHTY | [14 empty] | VV | 4 | 1 | True | 0 | ROZPOCET
| VV |  | pi*(0,395)^2*0,02*3*1,05 |  | 0.031 | [12 empty] | VV | 4 | 2 | True | 0 | ROZPOCET
| VV |  | Súčet |  | 0.031 | [12 empty] | VV | 4 | 4 | True | 1 | ROZPOCET
| D | 3 | Zvislé a kompletné konštrukcie |  |  |  | 0 |  |  |  |  | 0 |  | 3.2847 |  | 0 | 1 | D | 3 |  |  |  | ROZPOCET | [11 empty] | 0
312 | K | 389361001.S1 | ČS_Doplňujúca výstuž z betonárskej ocele pre každý druh a stavebný diel | t | 0.497 |  | 0 |  |  | znížená |  | 0 | 1.002 | 0.49799 | 0 | 0 | 4 | K | 4 |  |  |  | ROZPOCET | [5 empty] | 0 | 0 | 0 | 0 | 0 | 2 | 0 | 4 | -485803733
| VV |  | E.33_UPRAVA V MIETSTE OSADENIA ČERPACEJ ŠACHTY | [14 empty] | VV | 4 | 1 | True | 0 | ROZPOCET
| VV |  | "rura priem. 630mm/10mm" 0,123085*3*1,1 "+10% rezerva vid statika |  | 0.406 | [12 empty] | VV | 4 | 2 | True | 0 | ROZPOCET
| VV |  | "P10-priem. 670mm" 0,0276*3*1,1"+10% rezerva vid statika |  | 0.091 | [12 empty] | VV | 4 | 2 | True | 0 | ROZPOCET
| VV |  | Súčet |  | 0.497 | [12 empty] | VV | 4 | 4 | True | 1 | ROZPOCET
313 | K | 389381001.S1 | ČS_Dobetónovanie priestoru okolo novej čs vr. debnenia a podpor. konštrukcií, tr. bet C30/37 | m3 | 1.132 |  | 0 |  |  | znížená |  | 0 | 2.4617 | 2.7867 | 0 | 0 | 4 | K | 4 |  |  |  | ROZPOCET | [5 empty] | 0 | 0 | 0 | 0 | 0 | 2 | 0 | 4 | 136718828
| VV |  | E.33_UPRAVA V MIETSTE OSADENIA ČERPACEJ ŠACHTY | [14 empty] | VV | 4 | 1 | True | 0 | ROZPOCET
| VV |  | pi*1,05*0,2*0,52*3*1,1 "+10% rezerva |  | 1.132 | [12 empty] | VV | 4 | 2 | True | 0 | ROZPOCET
| VV |  | Súčet |  | 1.132 | [12 empty] | VV | 4 | 4 | True | 1 | ROZPOCET
| D | 6 | Úpravy povrchov, podlahy, osadenie |  |  |  | 0 |  |  |  |  | 0 |  | 38.7058 |  | 0 | 1 | D | 3 |  |  |  | ROZPOCET | [11 empty] | 0
314 | K | 611460112.SR1 | SAT_Príprava vnútorného podkladu stropov na betónové podklady pevnostným mostíkom, napr. SikaMonoTop 910 | m2 | 352.832 |  | 0 |  |  | znížená |  | 0 | 0.002 | 0.70566 | 0 | 0 | 4 | K | 4 |  |  |  | ROZPOCET | [5 empty] | 0 | 0 | 0 | 0 | 0 | 2 | 0 | 4 | 765487776
| VV |  | SAT_TR_2 |  | 336.03 | [12 empty] | VV | 4 | 2 | True | 0 | ROZPOCET
| VV |  | Medzisúčet |  | 336.03 | [12 empty] | VV | 4 | 3 | True | 0 | ROZPOCET
| VV |  | "rezerva 5%" SAT_TR_2*0,05 |  | 16.802 | [12 empty] | VV | 4 | 2 | True | 0 | ROZPOCET
| VV |  | Súčet |  | 352.832 | [12 empty] | VV | 4 | 4 | True | 1 | ROZPOCET
315 | K | 611461113R1 | SAT_TR_Vnútorný náter stropov ochranný napr. SikaGard 550W | m2 | 352.832 |  | 0 |  |  | znížená |  | 0 | 0.0006 | 0.2117 | 0 | 0 | 4 | K | 4 |  |  |  | ROZPOCET | [5 empty] | 0 | 0 | 0 | 0 | 0 | 2 | 0 | 4 | -509814417
| VV |  | „Výmera prebratá z výkresu pasportizácia stropov“ | [14 empty] | VV | 4 | 1 | True | 0 | ROZPOCET
| VV |  | "TR+SAT" | [14 empty] | VV | 4 | 1 | True | 0 | ROZPOCET
| VV |  | 336,03 |  | 336.03 | [12 empty] | VV | 4 | 2 | True | 0 | ROZPOCET
| VV | SAT_TR_2 | Medzisúčet |  | 336.03 | [12 empty] | VV | 4 | 3 | True | 0 | ROZPOCET
| VV |  | "Rezerva 5%" SAT_TR_2*0,05 |  | 16.802 | [12 empty] | VV | 4 | 2 | True | 0 | ROZPOCET
| VV |  | Súčet |  | 352.832 | [12 empty] | VV | 4 | 4 | True | 1 | ROZPOCET
316 | K | 611461113R2 | SAT_TR_Vnútorný náter stropov inpregnačný (90%) napr. SikaGard 740W | m2 | 352.832 |  | 0 |  |  | znížená |  | 0 | 0 | 0 | 0 | 0 | 4 | K | 4 |  |  |  | ROZPOCET | [5 empty] | 0 | 0 | 0 | 0 | 0 | 2 | 0 | 4 | 445180238
| VV |  | SAT_TR_2 |  | 336.03 | [12 empty] | VV | 4 | 2 | True | 0 | ROZPOCET
| VV |  | Medzisúčet |  | 336.03 | [12 empty] | VV | 4 | 3 | True | 0 | ROZPOCET
| VV |  | "rezerva 5%" SAT_TR_2*0,05 |  | 16.802 | [12 empty] | VV | 4 | 2 | True | 0 | ROZPOCET
| VV |  | Súčet |  | 352.832 | [12 empty] | VV | 4 | 4 | True | 1 | ROZPOCET
317 | K | 6114652041R | SAT_Vnútorný sanačný systém stropov - jemná sanačná malta, napr. SikaMonoTop 620 | m2 | 352.832 |  | 0 |  |  | znížená |  | 0 | 0.00495 | 1.7465 | 0 | 0 | 4 | K | 4 |  |  |  | ROZPOCET | [5 empty] | 0 | 0 | 0 | 0 | 0 | 2 | 0 | 4 | 381661682
| VV |  | SAT_TR_2 |  | 336.03 | [12 empty] | VV | 4 | 2 | True | 0 | ROZPOCET
| VV |  | Medzisúčet |  | 336.03 | [12 empty] | VV | 4 | 3 | True | 0 | ROZPOCET
| VV |  | "rezerva 5%" SAT_TR_2*0,05 |  | 16.802 | [12 empty] | VV | 4 | 2 | True | 0 | ROZPOCET
| VV |  | Súčet |  | 352.832 | [12 empty] | VV | 4 | 4 | True | 1 | ROZPOCET
318 | K | 611466202.S1 | SAT_Vnútorný sanačný systém stropov, štuková omietka | m2 | 352.832 |  | 0 |  |  | znížená |  | 0 | 0.00275 | 0.97029 | 0 | 0 | 4 | K | 4 |  |  |  | ROZPOCET | [5 empty] | 0 | 0 | 0 | 0 | 0 | 2 | 0 | 4 | -416462701
| VV |  | "sanované miesta opatriť jemnou tenkovrstvou omietkou" | [14 empty] | VV | 4 | 1 | True | 0 | ROZPOCET
| VV |  | SAT_TR_2 |  | 336.03 | [12 empty] | VV | 4 | 2 | True | 0 | ROZPOCET
| VV |  | Medzisúčet |  | 336.03 | [12 empty] | VV | 4 | 3 | True | 0 | ROZPOCET
| VV |  | "rezerva 5%" SAT_TR_2*0,05 |  | 16.802 | [12 empty] | VV | 4 | 2 | True | 0 | ROZPOCET
| VV |  | Súčet |  | 352.832 | [12 empty] | VV | 4 | 4 | True | 1 | ROZPOCET
319 | K | 612465113.S | SAS_Vnútorný sanačný systém stien, sanačný prednástrek cementový, krytie 100% | m2 | 102.06 |  | 0 |  |  | znížená |  | 0 | 0.0105 | 1.0716 | 0 | 0 | 4 | K | 4 |  |  |  | ROZPOCET | [5 empty] | 0 | 0 | 0 | 0 | 0 | 2 | 0 | 4 | -1704443876
| VV |  | „Výmera prebratá z rozpočtu z roku 2020“ | [14 empty] | VV | 4 | 1 | True | 0 | ROZPOCET
| VV |  | 97,2 |  | 97.2 | [12 empty] | VV | 4 | 2 | True | 0 | ROZPOCET
| VV | SAS_2 | Medzisúčet |  | 97.2 | [12 empty] | VV | 4 | 3 | True | 0 | ROZPOCET
| VV |  | "rezerva 5%" SAS_2*0,05 |  | 4.86 | [12 empty] | VV | 4 | 2 | True | 0 | ROZPOCET
| VV |  | Súčet |  | 102.06 | [12 empty] | VV | 4 | 4 | True | 1 | ROZPOCET
320 | K | 612465163.S | SAS_Vnútorný sanačný systém stien s obsahom cementu, sanačná omietka, hr. 20 mm | m2 | 102.06 |  | 0 |  |  | znížená |  | 0 | 0.021 | 2.1433 | 0 | 0 | 4 | K | 4 |  |  |  | ROZPOCET | [5 empty] | 0 | 0 | 0 | 0 | 0 | 2 | 0 | 4 | -808471693
| VV |  | „Výmera prebratá z rozpočtu z roku 2020“ | [14 empty] | VV | 4 | 1 | True | 0 | ROZPOCET
| VV |  | 97,2 |  | 97.2 | [12 empty] | VV | 4 | 2 | True | 0 | ROZPOCET
| VV |  | Medzisúčet |  | 97.2 | [12 empty] | VV | 4 | 3 | True | 0 | ROZPOCET
| VV |  | "rezerva 5%" SAS_2*0,05 |  | 4.86 | [12 empty] | VV | 4 | 2 | True | 0 | ROZPOCET
| VV |  | Súčet |  | 102.06 | [12 empty] | VV | 4 | 4 | True | 1 | ROZPOCET
321 | K | 612465203.S | RK_Vnútorný sanačný systém stien s obsahom cementu, štuková omietka, hr. 3 mm | m2 | 102.06 |  | 0 |  |  | znížená |  | 0 | 0.00472 | 0.48172 | 0 | 0 | 4 | K | 4 |  |  |  | ROZPOCET | [5 empty] | 0 | 0 | 0 | 0 | 0 | 2 | 0 | 4 | 674184827
| VV |  | „Výmera prebratá z rozpočtu z roku 2020“ | [14 empty] | VV | 4 | 1 | True | 0 | ROZPOCET
| VV |  | 97,2 |  | 97.2 | [12 empty] | VV | 4 | 2 | True | 0 | ROZPOCET
| VV |  | Medzisúčet |  | 97.2 | [12 empty] | VV | 4 | 3 | True | 0 | ROZPOCET
| VV |  | "rezerva 5%" SAS_2*0,05 |  | 4.86 | [12 empty] | VV | 4 | 2 | True | 0 | ROZPOCET
| VV |  | Súčet |  | 102.06 | [12 empty] | VV | 4 | 4 | True | 1 | ROZPOCET
322 | K | 624601111R1 | Tmelenie škár (s dodaním hmôt) soklíkov pružným tmelom Sika Flex PRO3 | m | 718 |  | 0 |  |  | znížená |  | 0 | 0.00107 | 0.76826 | 0 | 0 | 4 | K | 4 |  |  |  | ROZPOCET | [5 empty] | 0 | 0 | 0 | 0 | 0 | 2 | 0 | 4 | 1528390045
| VV |  | P3_3 |  | 718 | [12 empty] | VV | 4 | 2 | True | 0 | ROZPOCET
| VV |  | Súčet |  | 718 | [12 empty] | VV | 4 | 4 | True | 1 | ROZPOCET
323 | K | 624601121.R1 | TR_Vyplnenie trhlín v strope epoxidovým stavebným lepidlom, napr SikaDur 31 CFNormal | m | 374.85 |  | 0 |  |  | znížená |  | 0 | 0 | 0 | 0 | 0 | 4 | K | 4 |  |  |  | ROZPOCET | [5 empty] | 0 | 0 | 0 | 0 | 0 | 2 | 0 | 4 | -2058443926
| VV |  | „Výmera prebratá z rozpočtu z roku 2020“ | [14 empty] | VV | 4 | 1 | True | 0 | ROZPOCET
| VV |  | 357 |  | 357 | [12 empty] | VV | 4 | 2 | True | 0 | ROZPOCET
| VV | TR_2 | Medzisúčet |  | 357 | [12 empty] | VV | 4 | 3 | True | 0 | ROZPOCET
| VV |  | "rezerva 5%" TR_2*0,05 |  | 17.85 | [12 empty] | VV | 4 | 2 | True | 0 | ROZPOCET
| VV |  | Súčet |  | 374.85 | [12 empty] | VV | 4 | 4 | True | 1 | ROZPOCET
324 | K | 624601121.R2 | ST1_Tmelenie trhlín v betónovej konštrukcii epoxidovou živicou, napr. SikaDur 31 | m | 97.65 |  | 0 |  |  | znížená |  | 0 | 0 | 0 | 0 | 0 | 4 | K | 4 |  |  |  | ROZPOCET | [5 empty] | 0 | 0 | 0 | 0 | 0 | 2 | 0 | 4 | 619681958
| VV |  | „Výmera prebratá z rozpočtu z roku 2020“ | [14 empty] | VV | 4 | 1 | True | 0 | ROZPOCET
| VV |  | 93 |  | 93 | [12 empty] | VV | 4 | 2 | True | 0 | ROZPOCET
| VV | ST1_2 | Medzisúčet |  | 93 | [12 empty] | VV | 4 | 3 | True | 0 | ROZPOCET
| VV |  | "rezerva 5%" ST1_2*0,05 |  | 4.65 | [12 empty] | VV | 4 | 2 | True | 0 | ROZPOCET
| VV |  | Súčet |  | 97.65 | [12 empty] | VV | 4 | 4 | True | 1 | ROZPOCET
325 | K | 624601121.R3 | ST2_Tmelenie trhlín v murovanej stene (s dodaním hmôt), aplikáciou škárovacieho povrazcu hr. 15 mm, s následným vyplnením trvalo pružným tmelom, napr. SikaFlex PR03 | m | 25.2 |  | 0 |  |  | znížená |  | 0 | 0 | 0 | 0 | 0 | 4 | K | 4 |  |  |  | ROZPOCET | [5 empty] | 0 | 0 | 0 | 0 | 0 | 2 | 0 | 4 | 107290991
| VV |  | „Výmera prebratá z rozpočtu z roku 2020“ | [14 empty] | VV | 4 | 1 | True | 0 | ROZPOCET
| VV |  | 24 |  | 24 | [12 empty] | VV | 4 | 2 | True | 0 | ROZPOCET
| VV | ST2_2 | Medzisúčet |  | 24 | [12 empty] | VV | 4 | 3 | True | 0 | ROZPOCET
| VV |  | "rzerva 5%" ST2_2*0,05 |  | 1.2 | [12 empty] | VV | 4 | 2 | True | 0 | ROZPOCET
| VV |  | Súčet |  | 25.2 | [12 empty] | VV | 4 | 4 | True | 1 | ROZPOCET
326 | K | 624601121.R4 | RS_Úprava podlahovej rastrovej dilatácie poškodenej/nepoškodenej_Tmelom (s dodaním hmôt), aplikáciou škárovacieho povrazcu hr. 15 mm, s následným vyplnením trvalo pružným tmelom, napr. SikaFlex PR03 | m | 2245.95 |  | 0 |  |  | znížená |  | 0 | 0 | 0 | 0 | 0 | 4 | K | 4 |  |  |  | ROZPOCET | [5 empty] | 0 | 0 | 0 | 0 | 0 | 2 | 0 | 4 | -812458473
| VV |  | "RS1" 2139*0,6 |  | 1283.4 | [12 empty] | VV | 4 | 2 | True | 0 | ROZPOCET
| VV | RS2_3 | "RS2_3" 2139*0,4 |  | 855.6 | [12 empty] | VV | 4 | 2 | True | 0 | ROZPOCET
| VV | RS_3 | Medzisúčet |  | 2139 | [12 empty] | VV | 4 | 3 | True | 0 | ROZPOCET
| VV |  | "rezerva 5%" RS_3*0,05 |  | 106.95 | [12 empty] | VV | 4 | 2 | True | 0 | ROZPOCET
| VV |  | Súčet |  | 2245.95 | [12 empty] | VV | 4 | 4 | True | 1 | ROZPOCET
327 | M | 245650001200,3 | RS2_D+M_Malta zálievková napr.SikaGrout 312, na báze cementu, spec vid PD | m3 | 3.962 |  | 0 |  |  | znížená |  | 0 | 0.001 | 0.003962 | 0 | 0 | 8 | M | 4 |  |  |  | ROZPOCET | [5 empty] | 0 | 0 | 0 | 0 | 0 | 2 | 0 | 4 | -1607301660
| VV |  | RS2_3*1,05 |  | 898.38 | [12 empty] | VV | 4 | 2 | True | 0 | ROZPOCET
| VV |  | Súčet |  | 898.38 | [12 empty] | VV | 4 | 4 | True | 1 | ROZPOCET
| VV |  | 898,38*0,00441 'Prepočítané koeficientom množstva |  | 3.962 | [12 empty] | VV | 4 | 2 | False | 1 | ROZPOCET
328 | K | 6274711366R1 | SAT_Reprofilácia podhľadov reprofilačnou maltou, napr. SikaRep | m2 | 352.832 |  | 0 |  |  | znížená |  | 0 | 0.004 | 1.4113 | 0 | 0 | 4 | K | 4 |  |  |  | ROZPOCET | [5 empty] | 0 | 0 | 0 | 0 | 0 | 2 | 0 | 4 | -790876252
| VV |  | SAT_TR_2 |  | 336.03 | [12 empty] | VV | 4 | 2 | True | 0 | ROZPOCET
| VV |  | Medzisúčet |  | 336.03 | [12 empty] | VV | 4 | 3 | True | 0 | ROZPOCET
| VV |  | "rezerva 5%" SAT_TR_2*0,05 |  | 16.802 | [12 empty] | VV | 4 | 2 | True | 0 | ROZPOCET
| VV |  | Súčet |  | 352.832 | [12 empty] | VV | 4 | 4 | True | 1 | ROZPOCET
329 | K | 631316103.SR | P1_Posyp z karbid kremíka 0,5-1,00, - /spotreba 4,0 kg/m2/ | m2 | 3534 |  | 0 |  |  | znížená |  | 0 | 0.0082294 | 29.0827 | 0 | 0 | 4 | K | 4 |  |  |  | ROZPOCET | [5 empty] | 0 | 0 | 0 | 0 | 0 | 2 | 0 | 4 | 929737168
| VV |  | P1_3 |  | 3534 | [12 empty] | VV | 4 | 2 | True | 1 | ROZPOCET
330 | K | 632001021.S | P3_Zhotovenie okrajovej dilatačnej pásky z napr. Mirelonu | m | 718 |  | 0 |  |  | znížená |  | 0 | 0 | 0 | 0 | 0 | 4 | K | 4 |  |  |  | ROZPOCET | [5 empty] | 0 | 0 | 0 | 0 | 0 | 2 | 0 | 4 | 1758950610
| VV |  | „Výmera prebratá z projektovej dokumentácie“ | [14 empty] | VV | 4 | 1 | True | 0 | ROZPOCET
| VV |  | 718 |  | 718 | [12 empty] | VV | 4 | 2 | True | 0 | ROZPOCET
| VV | P3_3 | Medzisúčet |  | 718 | [12 empty] | VV | 4 | 3 | True | 0 | ROZPOCET
| VV |  | Súčet |  | 718 | [12 empty] | VV | 4 | 4 | True | 1 | ROZPOCET
331 | M | 283320004800.SR | Okrajová dilatačná páskanapr. MIRELON | m | 725.18 |  | 0 |  |  | znížená |  | 0 | 0.00015 | 0.10878 | 0 | 0 | 8 | M | 4 |  |  |  | ROZPOCET | [5 empty] | 0 | 0 | 0 | 0 | 0 | 2 | 0 | 4 | -1078643360
| D | 9 | Ostatné konštrukcie a práce-búranie |  |  |  | 0 |  |  |  |  | 0 |  | 65.4219 |  | 0 | 1 | D | 3 |  |  |  | ROZPOCET | [11 empty] | 0
332 | K | 935141312.S1 | Zp_Osadenie odvodňovacieho polymérbetónového žľabu pre vysoké zaťaženie s ochrannou hranou svetlej šírky 125 mm s roštom triedy D400/E600 do vysokopevnostnej zálievky napr. Sika Grout 314, spec vid PD | m | 7 |  | 0 |  |  | znížená |  | 0 | 0.53791 | 3.7654 | 0 | 0 | 4 | K | 4 |  |  |  | ROZPOCET | [5 empty] | 0 | 0 | 0 | 0 | 0 | 2 | 0 | 4 | -2044577022
| VV |  | Zp navrhovaný líniový žľab | [14 empty] | VV | 4 | 1 | True | 0 | ROZPOCET
| VV |  | "Zp9" 7 |  | 7 | [12 empty] | VV | 4 | 2 | True | 0 | ROZPOCET
| VV |  | Súčet |  | 7 | [12 empty] | VV | 4 | 4 | True | 1 | ROZPOCET
333 | M | 592270089600.S1 | Odvodňovací žľab polymérbetónový pre vysoké zaťaženie s ochrannou hranou, svetlá šírka 125 mm, liatinový môstkový rošt trieda zaťaženia D400/E600, dĺ. 1 m, bez spádu, napr.ACO-Power Drain V125/150P, spec vid PD | ks | 7 |  | 0 |  |  | znížená |  | 0 | 0.0545 | 0.3815 | 0 | 0 | 8 | M | 4 |  |  |  | ROZPOCET | [5 empty] | 0 | 0 | 0 | 0 | 0 | 2 | 0 | 4 | 863991547
334 | M | 592270090500.S | Kombi stena pre začiatok/koniec polymérbetónová, hr. 20 mm, pre odvodňovacie žľaby vysokého zaťaženia svetlej šírky 125 mm | ks | 2 |  | 0 |  |  | znížená |  | 0 | 0.0022 | 0.0044 | 0 | 0 | 8 | M | 4 |  |  |  | ROZPOCET | [5 empty] | 0 | 0 | 0 | 0 | 0 | 2 | 0 | 4 | -890976558
335 | M | 245650001200,1 | Malta zálievková napr.SikaGrout 312, na báze cementu, spec vid PD | m3 | 0.054 |  | 0 |  |  | znížená |  | 0 | 0.001 | 5.4e-05 | 0 | 0 | 8 | M | 4 |  |  |  | ROZPOCET | [5 empty] | 0 | 0 | 0 | 0 | 0 | 2 | 0 | 4 | -1276541573
| P |  | Poznámka k položke: SikaGrout-212 je zálievková hmota s cementovým pojivom, tekutá, s expanzívnym účinkom. SikaGrout-212 spĺňa požiadavky na výrobky na kotvenie a zosilovanie betónu zabudovaním oceľových výstužných prútov podľa STN EN 1504-6. SikaGrout-212 spĺňa požiadavky triedy R4 podľa STN EN 504-3. | [14 empty] | P | 4
| VV |  | 7*0,00769 'Prepočítané koeficientom množstva |  | 0.054 | [12 empty] | VV | 4 | 2 | False | 1 | ROZPOCET
336 | K | 935152735.S1 | Zm_Osadenie odvodňovacieho odparovacieho žľabu pre vysoké zaťaženie svetlej šírky 100 mm a s roštom triedy E 600 | m | 164 |  | 0 |  |  | znížená |  | 0 | 0.36277 | 59.4943 | 0 | 0 | 4 | K | 4 |  |  |  | ROZPOCET | [5 empty] | 0 | 0 | 0 | 0 | 0 | 2 | 0 | 4 | -2094162726
| VV |  | Zm navrhovaný odparovací líniový žľab | [14 empty] | VV | 4 | 1 | True | 0 | ROZPOCET
| VV |  | "Zm12" 9 |  | 9 | [12 empty] | VV | 4 | 2 | True | 0 | ROZPOCET
| VV |  | "Zm13" 30 |  | 30 | [12 empty] | VV | 4 | 2 | True | 0 | ROZPOCET
| VV |  | "Zm14" 30 |  | 30 | [12 empty] | VV | 4 | 2 | True | 0 | ROZPOCET
| VV |  | "Zm15" 33 |  | 33 | [12 empty] | VV | 4 | 2 | True | 0 | ROZPOCET
| VV |  | "Zm16" 34 |  | 34 | [12 empty] | VV | 4 | 2 | True | 0 | ROZPOCET
| VV |  | "Zm17" 14 |  | 14 | [12 empty] | VV | 4 | 2 | True | 0 | ROZPOCET
| VV |  | "Zm18" 14 |  | 14 | [12 empty] | VV | 4 | 2 | True | 0 | ROZPOCET
| VV |  | Súčet |  | 164 | [12 empty] | VV | 4 | 4 | True | 1 | ROZPOCET
337 | M | 286630072650.S1 | Zm_Odvodňovací žľab z polumerbetónu, svetlá šírka 100 mm, dĺžka 1 m, šxv 135x100 mm, kompozitný rošt triedy C250kN, tr. E 600, aretácia, bez spádu, napr. ACO MULTILINE - V100, spec vid PD | ks | 164 |  | 0 |  |  | znížená |  | 0 | 0.0107 | 1.7548 | 0 | 0 | 8 | M | 4 |  |  |  | ROZPOCET | [5 empty] | 0 | 0 | 0 | 0 | 0 | 2 | 0 | 4 | 1084216758
338 | M | 592270095000.S | Kombi stena pre začiatok/koniec polymérbetónová, hr. 20 mm, pre odvodňovacie žľaby monolitické svetlej šírky 100 mm | ks | 14 |  | 0 |  |  | znížená |  | 0 | 0.0014 | 0.0196 | 0 | 0 | 8 | M | 4 |  |  |  | ROZPOCET | [5 empty] | 0 | 0 | 0 | 0 | 0 | 2 | 0 | 4 | 1596871346
339 | M | 245650001200,1 | Malta zálievková napr.SikaGrout 312, na báze cementu, spec vid PD | m3 | 1.911 |  | 0 |  |  | znížená |  | 0 | 0.001 | 0.001911 | 0 | 0 | 8 | M | 4 |  |  |  | ROZPOCET | [5 empty] | 0 | 0 | 0 | 0 | 0 | 2 | 0 | 4 | -1533817912
| P |  | Poznámka k položke: SikaGrout-212 je zálievková hmota s cementovým pojivom, tekutá, s expanzívnym účinkom. SikaGrout-212 spĺňa požiadavky na výrobky na kotvenie a zosilovanie betónu zabudovaním oceľových výstužných prútov podľa STN EN 1504-6. SikaGrout-212 spĺňa požiadavky triedy R4 podľa STN EN 504-3. | [14 empty] | P | 4
| VV |  | 164*0,01165 'Prepočítané koeficientom množstva |  | 1.911 | [12 empty] | VV | 4 | 2 | False | 1 | ROZPOCET
| D | 99 | Presun hmôt HSV |  |  |  | 0 |  |  |  |  | 0 |  | 0 |  | 0 | 1 | D | 3 |  |  |  | ROZPOCET | [11 empty] | 0
340 | K | 999281111.S | Presun hmôt pre opravy a údržbu objektov vrátane vonkajších plášťov výšky do 25 m | t | 108.316 |  | 0 |  |  | znížená |  | 0 | 0 | 0 | 0 | 0 | 4 | K | 4 |  |  |  | ROZPOCET | [5 empty] | 0 | 0 | 0 | 0 | 0 | 2 | 0 | 4 | -2041377467
| D | PSV | Práce a dodávky PSV |  |  |  | 0 |  |  |  |  | 0 |  | 4306.4142 |  | 0 | 2 | D | 2 |  |  |  | ROZPOCET | [11 empty] | 0
| D | 711 | Izolácie proti vode a vlhkosti |  |  |  | 0 |  |  |  |  | 0 |  | 4283.0012 |  | 0 | 2 | D | 3 |  |  |  | ROZPOCET | [11 empty] | 0
341 | K | 711113253R1 | P1_Zhotovenie striekanéj izolácie proti zemnej vlhkosti SikaLastik 8800 na vodorovnej ploche | m2 | 7068 |  | 0 |  |  | znížená |  | 0 | 0.001 | 7.068 | 0 | 0 | 16 | K | 4 |  |  |  | ROZPOCET | [5 empty] | 0 | 0 | 0 | 0 | 0 | 2 | 0 | 16 | -1516086550
| VV |  | P1_3*2 |  | 7068 | [12 empty] | VV | 4 | 2 | True | 1 | ROZPOCET
342 | M | 24533337001 | Polyurea Sikalastic 8800, stierkový systém...1,5kg/m2 | kg | 10602 |  | 0 |  |  | znížená |  | 0 | 0.403 | 4272.606 | 0 | 0 | 32 | M | 4 |  |  |  | ROZPOCET | [5 empty] | 0 | 0 | 0 | 0 | 0 | 2 | 0 | 16 | -1084825030
| P |  | Poznámka k položke: Cena na vyžiadanie | [14 empty] | P | 4
| VV |  | "spotreba 1,5kg/m2" | [14 empty] | VV | 4 | 1 | True | 0 | ROZPOCET
| VV |  | P1_3*2*1,5 |  | 10602 | [12 empty] | VV | 4 | 2 | True | 1 | ROZPOCET
343 | K | 711113353R1 | P2_P3_Zhotovenie striekanej izolácie proti zemnej vlhkosti SikaLastic 8800 na zvislej ploche nástrekom | m2 | 356.7 |  | 0 |  |  | znížená |  | 0 | 0.001 | 0.3567 | 0 | 0 | 16 | K | 4 |  |  |  | ROZPOCET | [5 empty] | 0 | 0 | 0 | 0 | 0 | 2 | 0 | 16 | -349668179
| VV |  | „Výmera prebratá z projektovej dokumentácie“ | [14 empty] | VV | 4 | 1 | True | 0 | ROZPOCET
| VV |  | 249 |  | 249 | [12 empty] | VV | 4 | 2 | True | 0 | ROZPOCET
| VV | P2_3 | Medzisúčet |  | 249 | [12 empty] | VV | 4 | 3 | True | 0 | ROZPOCET
| VV |  | P3_3*0,15 |  | 107.7 | [12 empty] | VV | 4 | 2 | True | 0 | ROZPOCET
| VV |  | Súčet |  | 356.7 | [12 empty] | VV | 4 | 4 | True | 1 | ROZPOCET
344 | M | 24533337001. | Polyurea Sikalastic 8800, stierkový systém...2,5kg/m2 | kg | 891.75 |  | 0 |  |  | znížená |  | 0 | 0.001 | 0.89175 | 0 | 0 | 32 | M | 4 |  |  |  | ROZPOCET | [5 empty] | 0 | 0 | 0 | 0 | 0 | 2 | 0 | 16 | -1477412662
| VV |  | P2_3*2,5 |  | 622.5 | [12 empty] | VV | 4 | 2 | True | 0 | ROZPOCET
| VV |  | P3_3*0,15*2,5 |  | 269.25 | [12 empty] | VV | 4 | 2 | True | 0 | ROZPOCET
| VV |  | Súčet |  | 891.75 | [12 empty] | VV | 4 | 4 | True | 1 | ROZPOCET
345 | K | 711712013R1 | P3_Fabion pružný tmel Sikaflex PR03 | m | 718 |  | 0 |  |  | znížená |  | 0 | 0.0025 | 1.795 | 0 | 0 | 16 | K | 4 |  |  |  | ROZPOCET | [5 empty] | 0 | 0 | 0 | 0 | 0 | 2 | 0 | 16 | 853871522
| VV |  | P3_3 |  | 718 | [12 empty] | VV | 4 | 2 | True | 0 | ROZPOCET
| VV |  | Súčet |  | 718 | [12 empty] | VV | 4 | 4 | True | 1 | ROZPOCET
346 | K | 711793010.S1 | D1_Objektová dilatácia pás napr. SikaCombi-Flex do epoxid. lepidla SikaDur 31 -CF, spec vid PD | m | 147 |  | 0 |  |  | znížená |  | 0 | 0.00193 | 0.28371 | 0 | 0 | 16 | K | 4 |  |  |  | ROZPOCET | [5 empty] | 0 | 0 | 0 | 0 | 0 | 2 | 0 | 16 | -1459179782
| VV |  | dl_objekt_dilat_3 |  | 147 | [12 empty] | VV | 4 | 2 | True | 1 | ROZPOCET
347 | K | 998711202.S | Presun hmôt pre izoláciu proti vode v objektoch výšky nad 6 do 12 m | % |  |  | 0 |  |  | znížená |  | 0 | 0 | 0 | 0 | 0 | 16 | K | 4 |  |  |  | ROZPOCET | [5 empty] | 0 | 0 | 0 | 0 | 0 | 2 | 0 | 16 | -1076999551
| D | 763 | Konštrukcie - drevostavby |  |  |  | 0 |  |  |  |  | 0 |  | 3.7016 |  | 0 | 2 | D | 3 |  |  |  | ROZPOCET | [11 empty] | 0
348 | K | 763126630.R1 | OST_Predsadená opláštená doskou Cetris plus hr. 14 mm s povrchovou úpravou (náterom) na hliníkovom rošte | m2 | 299 |  | 0 |  |  | znížená |  | 0 | 0.01238 | 3.7016 | 0 | 0 | 16 | K | 4 |  |  |  | ROZPOCET | [5 empty] | 0 | 0 | 0 | 0 | 0 | 2 | 0 | 16 | -1085713381
| VV |  | „Výmera prebratá z projektovej dokumentácie“ | [14 empty] | VV | 4 | 1 | True | 0 | ROZPOCET
| VV |  | 299 |  | 299 | [12 empty] | VV | 4 | 2 | True | 0 | ROZPOCET
| VV |  | Súčet |  | 299 | [12 empty] | VV | 4 | 4 | True | 1 | ROZPOCET
349 | K | 998763403.S | Presun hmôt pre sádrokartónové konštrukcie v stavbách (objektoch) výšky od 7 do 24 m | % |  |  | 0 |  |  | znížená |  | 0 | 0 | 0 | 0 | 0 | 16 | K | 4 |  |  |  | ROZPOCET | [5 empty] | 0 | 0 | 0 | 0 | 0 | 2 | 0 | 16 | -864487541
| D | 764 | Konštrukcie klampiarske |  |  |  | 0 |  |  |  |  | 0 |  | 1.8973 |  | 0 | 2 | D | 3 |  |  |  | ROZPOCET | [11 empty] | 0
350 | K | 764546215.S1 | D1_Montáž dvojdielnej objektovej dilatácie podláh, vodonepriepustná, kotvenie po 30 cm pomocou chemických kotiev, vid detail PD | m | 147 |  | 0 |  |  | znížená |  | 0 | 0.003576 | 0.52568 | 0 | 0 | 16 | K | 4 |  |  |  | ROZPOCET | [5 empty] | 0 | 0 | 0 | 0 | 0 | 2 | 0 | 16 | 1803622405
| VV |  | "3 PP" 140*1,05 |  | 147 | [12 empty] | VV | 4 | 2 | True | 0 | ROZPOCET
| VV | dl_objekt_dilat_3 | Súčet |  | 147 | [12 empty] | VV | 4 | 4 | True | 1 | ROZPOCET
351 | M | 196210002200.S1 | Vodonepriepustná objektová dilatácia z dvoch dilatačných profilov, napr. systém VEXCOLT REACT 1100-W01, poistný dilatačný spoj React 1000-01-020 + poistný spoj napr.React 2000 - A01 - 030, spec vid PD | m | 154.35 |  | 0 |  |  | znížená |  | 0 | 0.00887 | 1.3691 | 0 | 0 | 32 | M | 4 |  |  |  | ROZPOCET | [5 empty] | 0 | 0 | 0 | 0 | 0 | 2 | 0 | 16 | 1867363382
| VV |  | 147*1,05 'Prepočítané koeficientom množstva |  | 154.35 | [12 empty] | VV | 4 | 2 | False | 1 | ROZPOCET
352 | M | 245650001200,2RS2 | RS2_Zálievka vysokopevnostná napr. Sikafloor-161 +karbid kremíka, spec vid PD | m3 | 2.499 |  | 0 |  |  | znížená |  | 0 | 0.001 | 0.002499 | 0 | 0 | 32 | M | 4 |  |  |  | ROZPOCET | [5 empty] | 0 | 0 | 0 | 0 | 0 | 2 | 0 | 16 | -1014323456
| P |  | Poznámka k položke: SikaGrout-212 je zálievková hmota s cementovým pojivom, tekutá, s expanzívnym účinkom. SikaGrout-212 spĺňa požiadavky na výrobky na kotvenie a zosilovanie betónu zabudovaním oceľových výstužných prútov podľa STN EN 1504-6. SikaGrout-212 spĺňa požiadavky triedy R4 podľa STN EN 504-3. | [14 empty] | P | 4
| VV |  | 147*0,017 'Prepočítané koeficientom množstva |  | 2.499 | [12 empty] | VV | 4 | 2 | False | 1 | ROZPOCET
353 | K | 998764202.S | Presun hmôt pre konštrukcie klampiarske v objektoch výšky nad 6 do 12 m | % |  |  | 0 |  |  | znížená |  | 0 | 0 | 0 | 0 | 0 | 16 | K | 4 |  |  |  | ROZPOCET | [5 empty] | 0 | 0 | 0 | 0 | 0 | 2 | 0 | 16 | -1223260061
| D | 777 | Podlahy syntetické |  |  |  | 0 |  |  |  |  | 0 |  | 14.3476 |  | 0 | 2 | D | 3 |  |  |  | ROZPOCET | [11 empty] | 0
354 | K | 777310110.R1 | P2_P3_Vytvorenie fabiónu-styk podlaha so stenou = 718m -elastický parkovací systém na báze polyurea napríklad sika | m | 1216 |  | 0 |  |  | znížená |  | 0 | 0.00174 | 2.1158 | 0 | 0 | 16 | K | 4 |  |  |  | ROZPOCET | [5 empty] | 0 | 0 | 0 | 0 | 0 | 2 | 0 | 16 | -12525595
| VV |  | napr. SikaFloor 160/Conrete Primer - /spotreba 0,5kg/m2/+ posyp kremičitým pieskom 0,3-0,8mm - /spotreba 1,0kg/m2/ | [14 empty] | VV | 4 | 1 | True | 0 | ROZPOCET
| VV |  | P3_3 |  | 718 | [12 empty] | VV | 4 | 2 | True | 0 | ROZPOCET
| VV |  | "dve strany žľabu P2_3" P2_3*2 |  | 498 | [12 empty] | VV | 4 | 2 | True | 0 | ROZPOCET
| VV |  | Súčet |  | 1216 | [12 empty] | VV | 4 | 4 | True | 1 | ROZPOCET
355 | K | 777310110.S | P1_P2_Epoxidová jemná vyrovnávacia malta (penetračný náter) hr. 1 mm, s kremičitým pieskom, napr. Sikafloor 160 | m2 | 3641.7 |  | 0 |  |  | znížená |  | 0 | 0.0021655 | 7.8861 | 0 | 0 | 16 | K | 4 |  |  |  | ROZPOCET | [5 empty] | 0 | 0 | 0 | 0 | 0 | 2 | 0 | 16 | 1234168081
| VV |  | P1_3 |  | 3534 | [12 empty] | VV | 4 | 2 | True | 0 | ROZPOCET
| VV |  | P3_3*0,15 |  | 107.7 | [12 empty] | VV | 4 | 2 | True | 0 | ROZPOCET
| VV |  | Súčet |  | 3641.7 | [12 empty] | VV | 4 | 4 | True | 1 | ROZPOCET
356 | K | 777310115.S | P1_Epoxidová stredná vyrovnávacia malta hr. 2 mm, s kremičitým pieskom - Reprofilácia po odstránených častiach /výtlky/ epoxidovými maltami napr. SikaFloor 161 (cca 10% P1) | m2 | 371.07 |  | 0 |  |  | znížená |  | 0 | 0.00386 | 1.4323 | 0 | 0 | 16 | K | 4 |  |  |  | ROZPOCET | [5 empty] | 0 | 0 | 0 | 0 | 0 | 2 | 0 | 16 | 1926306401
| VV |  | „Výmera prebratá z projektovej dokumentácie“ | [14 empty] | VV | 4 | 1 | True | 0 | ROZPOCET
| VV |  | odstránenie nesúdržných a popraskaných častí, predpokladaná plocha 5-10% | [14 empty] | VV | 4 | 1 | True | 0 | ROZPOCET
| VV |  | P1_3*0,1 |  | 353.4 | [12 empty] | VV | 4 | 2 | True | 0 | ROZPOCET
| VV | Vyrovnanie_epox_3 | Medzisúčet |  | 353.4 | [12 empty] | VV | 4 | 3 | True | 0 | ROZPOCET
| VV |  | "rezerva 5%" P1_3*0,1*0,05 |  | 17.67 | [12 empty] | VV | 4 | 2 | True | 0 | ROZPOCET
| VV |  | Súčet |  | 371.07 | [12 empty] | VV | 4 | 4 | True | 1 | ROZPOCET
357 | K | 777630010.S | P1_P3_Polyuretánový uzatvárací pružný náter, 1x náter napr. Sikafloor 359 | m2 | 3641.7 |  | 0 |  |  | znížená |  | 0 | 0.0008 | 2.9134 | 0 | 0 | 16 | K | 4 |  |  |  | ROZPOCET | [5 empty] | 0 | 0 | 0 | 0 | 0 | 2 | 0 | 16 | 1286816626
| VV |  | "P1 "výmera je prebratá z projektovej dokumentácie"" | [14 empty] | VV | 4 | 1 | True | 0 | ROZPOCET
| VV |  | 3534 |  | 3534 | [12 empty] | VV | 4 | 2 | True | 0 | ROZPOCET
| VV | P1_3 | Medzisúčet |  | 3534 | [12 empty] | VV | 4 | 3 | True | 0 | ROZPOCET
| VV |  | P3_3*0,15 |  | 107.7 | [12 empty] | VV | 4 | 2 | True | 0 | ROZPOCET
| VV |  | Súčet |  | 3641.7 | [12 empty] | VV | 4 | 4 | True | 1 | ROZPOCET
358 | K | 998777202.S | Presun hmôt pre podlahy syntetické v objektoch výšky nad 6 do 12 m | % |  |  | 0 |  |  | znížená |  | 0 | 0 | 0 | 0 | 0 | 16 | K | 4 |  |  |  | ROZPOCET | [5 empty] | 0 | 0 | 0 | 0 | 0 | 2 | 0 | 16 | -1811911558
| D | 784 | Maľby |  |  |  | 0 |  |  |  |  | 0 |  | 3.4665 |  | 0 | 2 | D | 3 |  |  |  | ROZPOCET | [11 empty] | 0
359 | K | 784410100.R1 | Penetrácia na zvýšenie priľnavosti, napr. Murexin AG 3 výšky do 3,80 m | m2 | 721.98 |  | 0 |  |  | znížená |  | 0 | 0.00046 | 0.33211 | 0 | 0 | 16 | K | 4 |  |  |  | ROZPOCET | [5 empty] | 0 | 0 | 0 | 0 | 0 | 2 | 0 | 16 | 1922919267
| VV |  | „Výmera prebratá z rozpočtu z roku 2020“ | [14 empty] | VV | 4 | 1 | True | 0 | ROZPOCET
| VV |  | 2292*0,3 |  | 687.6 | [12 empty] | VV | 4 | 2 | True | 0 | ROZPOCET
| VV | MurexinAG3_2 | Medzisúčet |  | 687.6 | [12 empty] | VV | 4 | 3 | True | 0 | ROZPOCET
| VV |  | "rezerva 5%" MurexinAG3_2*0,05 |  | 34.38 | [12 empty] | VV | 4 | 2 | True | 0 | ROZPOCET
| VV |  | Súčet |  | 721.98 | [12 empty] | VV | 4 | 4 | True | 1 | ROZPOCET
360 | K | 784411301R1. | Penetrácia na zvýšenie priľnavosti,napr. Murexin SP 13 výšky do 3,80 m | m2 | 1918.35 |  | 0 |  |  | znížená |  | 0 | 0.00051 | 0.97836 | 0 | 0 | 16 | K | 4 |  |  |  | ROZPOCET | [5 empty] | 0 | 0 | 0 | 0 | 0 | 2 | 0 | 16 | 1163958376
| VV |  | „Výmera prebratá z rozpočtu z roku 2020“ | [14 empty] | VV | 4 | 1 | True | 0 | ROZPOCET
| VV |  | "- výška od 1m po strop" | [14 empty] | VV | 4 | 1 | True | 0 | ROZPOCET
| VV |  | 2610*0,7 |  | 1827 | [12 empty] | VV | 4 | 2 | True | 0 | ROZPOCET
| VV | Sten_1_strop_3 | Medzisúčet |  | 1827 | [12 empty] | VV | 4 | 3 | True | 0 | ROZPOCET
| VV |  | "rezerva 5%" Sten_1_strop_3*0,05 |  | 91.35 | [12 empty] | VV | 4 | 2 | True | 0 | ROZPOCET
| VV |  | Súčet |  | 1918.35 | [12 empty] | VV | 4 | 4 | True | 1 | ROZPOCET
361 | K | 784452471.R1 | Maľby z maliarskych zmesí napr. Murexin BV 20 RaL 7035, ručne nanášané dvojnásobné na jemnozrnný podklad výšky do 3,80 m | m2 | 721.98 |  | 0 |  |  | znížená |  | 0 | 0.00033948 | 0.2451 | 0 | 0 | 16 | K | 4 |  |  |  | ROZPOCET | [5 empty] | 0 | 0 | 0 | 0 | 0 | 2 | 0 | 16 | 431607462
| VV |  | "steny do 1m" | [14 empty] | VV | 4 | 1 | True | 0 | ROZPOCET
| VV |  | MurexinAG3_2 |  | 687.6 | [12 empty] | VV | 4 | 2 | True | 0 | ROZPOCET
| VV |  | Medzisúčet |  | 687.6 | [12 empty] | VV | 4 | 3 | True | 0 | ROZPOCET
| VV |  | "rezerva 5%" MurexinAG3_2*0,05 |  | 34.38 | [12 empty] | VV | 4 | 2 | True | 0 | ROZPOCET
| VV |  | Súčet |  | 721.98 | [12 empty] | VV | 4 | 4 | True | 1 | ROZPOCET
362 | K | 784452471.R2 | Maľby z maliarskych zmesí napr. Profi Weis PW400 dvojnásobné na jemnozrnný podklad výšky do 3,80 m | m2 | 5629.05 |  | 0 |  |  | znížená |  | 0 | 0.00033948 | 1.9109 | 0 | 0 | 16 | K | 4 |  |  |  | ROZPOCET | [5 empty] | 0 | 0 | 0 | 0 | 0 | 2 | 0 | 16 | 310525661
| VV |  | Sten_1_strop_3 |  | 1827 | [12 empty] | VV | 4 | 2 | True | 0 | ROZPOCET
| VV |  | P1_3 |  | 3534 | [12 empty] | VV | 4 | 2 | True | 0 | ROZPOCET
| VV |  | Medzisúčet |  | 5361 | [12 empty] | VV | 4 | 3 | True | 0 | ROZPOCET
| VV |  | "rezerva 5%" (Sten_1_strop_3+P1_3)*0,05 |  | 268.05 | [12 empty] | VV | 4 | 2 | True | 0 | ROZPOCET
| VV |  | Súčet |  | 5629.05 | [12 empty] | VV | 4 | 4 | True | 1 | ROZPOCET
| D | VRN | Investičné náklady neobsiahnuté v cenách |  |  |  | 0 |  |  |  |  | 0 |  | 0 |  | 0 | 5 | D | 2 |  |  |  | ROZPOCET | [11 empty] | 0
363 | K | 000600021.S | Zariadenie staveniska - prevádzkové oplotenie staveniska + obalenie plachtou na zmiernenie prašnosti | m | 700 |  | 0 |  |  | znížená |  | 0 | 0 | 0 | 0 | 0 | 1024 | K | 3 |  |  |  | ROZPOCET | [5 empty] | 0 | 0 | 0 | 0 | 0 | 2 | 0 | 1024 | 1943812235
| VV |  | rozdelene na useky výska oplotenie cca 2,5 m, dlžka jedného úseku cca 100 m alebo podla potreby po koordinácii s investorom | [14 empty] | VV | 3 | 1 | True | 0 | ROZPOCET
| VV |  | "3 PP" 7*100 |  | 700 | [12 empty] | VV | 3 | 2 | True | 0 | ROZPOCET
| VV |  | Súčet |  | 700 | [12 empty] | VV | 3 | 4 | True | 1 | ROZPOCET
364 | K | 000800013.S | Vplyv pracovného prostredia - prevádzka investora a vplyv prostredia - príplatok za prácu v noci | m2 | 3783 |  | 0 |  |  | znížená |  | 0 | 0 | 0 | 0 | 0 | 1024 | K | 3 |  |  |  | ROZPOCET | [5 empty] | 0 | 0 | 0 | 0 | 0 | 2 | 0 | 1024 | 270537917
| VV |  | P1_3+P2_3 |  | 3783 | [12 empty] | VV | 3 | 2 | True | 1 | ROZPOCET
365 | K | 000800013.S1 | Vplyv pracovného prostredia - prevádzka investora a vplyv prostredia - príplatok za prácu cez výkendy | m2 | 3783 |  | 0 |  |  | znížená |  | 0 | 0 | 0 | 0 | 0 | 1024 | K | 3 |  |  |  | ROZPOCET | [5 empty] | 0 | 0 | 0 | 0 | 0 | 2 | 0 | 1024 | -1123202519
| VV |  | P1_3+P2_3 |  | 3783 | [12 empty] | VV | 3 | 2 | True | 1 | ROZPOCET
| D | POZ | POZNÁMKY |  |  |  | 0 |  |  |  |  | 0 |  | 0 |  | 0 | 4 | D | 0 |  |  |  | ROZPOCET | [11 empty] | 0
366 | K | POZNAMKA_2 | K správnemu naceneniu výkazu výmer je potrebné naštudovanie PD a obhliadka stavby. Naceniť je potrebné jestvujúci výkaz výmer podľa pokynov tendrového zadávateľa, resp. zmluvy o dielo. Rozdiely uviesť pod čiaru. |  | 0 |  | 0 |  |  | znížená |  | 0 | 0 | 0 | 0 | 0 | 512 | K | 1 |  |  |  | ROZPOCET | [5 empty] | 0 | 0 | 0 | 0 | 0 | 2 | 0 | 512 | 1270787974
| P |  | Poznámka k položke: Výkaz výmer výberom položiek, priloženými výpočtami má napomôcť a urýchliť dodávateľovi správne naceniť všetky práce podľa PD ku kompletnej realizácií, skolaudovaní a užívateľnosti stav. diela. Práce a dodávky obsiahnuté v projektovej dokumentácii a neobsiahnuté vo výkaze výmer je dodávateľ povinný položkovo rozšpecifikovať a naceniť pod čiaru, mimo ponukového rozpočtu pre objektívne rozhodovanie. Zmeny, opravy VV a návrhy na možné zníženie stav. nákladov dodávateľ nacení rovnako pod čiaru a priloží k ponukovému rozpočtu. Výmeny materiálov je potrebné prekonzultovať s architektom a investorom. Pri materiáloch uvedených všeobecne dodávateľ špecifikuje konkrétny uvažovaný druh. Dodávateľ rozšpecifikuje pouzitie VRN-ov: napr. označenie staveniska, čistenie komunikacií, opatrenia pre stav. v zimnom období, poistenie, geodet. merania a dokumentáciu, skúšky, vzorky, dielenskú dokumentáciu, staveb. výťah, žeriav v súčinnosti a položkami pre zvislý presun hmôt vo všetkých výkazoch, vyčistenie všetkých dotknutých plôch od stavebného odpadu, aj ako príprava pre sadové úpravy. | [14 empty] | P | 1
367 | K | POZNAMKA_3 | Hrúbky malty, špricu a omietky sa stanovia na stavbe podľa odstraňovaného rozsahu poškodených omietok - v závislosti od tejto informácie je nutné upraviť aj cenu predmetných položiek |  | 0 |  | 0 |  |  | znížená |  | 0 | 0 | 0 | 0 | 0 | 512 | K | 1 |  |  |  | ROZPOCET | [5 empty] | 0 | 0 | 0 | 0 | 0 | 2 | 0 | 512 | -2144878485
| P |  | Poznámka k položke: | [14 empty] | P | 1
368 | K | POZNAMKA_4 | V popise položky uvedený konkrétny výrobok, materiál alebo výrobca nie je záväzný; je uvedený ako referenčný výrobok; materiál, výrobca. |  | 0 |  | 0 |  |  | znížená |  | 0 | 0 | 0 | 0 | 0 | 512 | K | 1 |  |  |  | ROZPOCET | [5 empty] | 0 | 0 | 0 | 0 | 0 | 2 | 0 | 512 | -1821364227
369 | K | POZNAMKA_5 | Vzhľadom na súčasnú nepredvídateľnú zmenu cien stavebných materiálov, je možné tento rozpočet považovať za aktuálny iba v období približne 3 mesiace od jeho vyhotovenia. |  | 0 |  | 0 |  |  | znížená |  | 0 | 0 | 0 | 0 | 0 | 512 | K | 1 |  |  |  | ROZPOCET | [5 empty] | 0 | 0 | 0 | 0 | 0 | 2 | 0 | 512 | 1588672841
|  | VP | Práce naviac |  |  |  | 0 | [10 empty] | D | 0 |  |  |  | PN | [11 empty] | 0
| K | [5 empty] | 0 |  |  | znížená | [7 empty] | PN | 1 |  |  |  | PN | [5 empty] | 0 | 0 | 0 | 0 | 0 | 2 | 0
| K | [5 empty] | 0 |  |  | znížená | [7 empty] | PN | 1 |  |  |  | PN | [5 empty] | 0 | 0 | 0 | 0 | 0 | 2 | 0
| K | [5 empty] | 0 |  |  | znížená | [7 empty] | PN | 1 |  |  |  | PN | [5 empty] | 0 | 0 | 0 | 0 | 0 | 2 | 0
| K | [5 empty] | 0 |  |  | znížená | [7 empty] | PN | 1 |  |  |  | PN | [5 empty] | 0 | 0 | 0 | 0 | 0 | 2 | 0
| K | [5 empty] | 0 |  |  | znížená | [7 empty] | PN | 1 |  |  |  | PN | [5 empty] | 0 | 0 | 0 | 0 | 0 | 2 | 0

## SO 015 - Komunikácie
{08f52f63-d05d-4e1b-89b6-58d3eb9c09fe}
0
| KRYCÍ LIST ROZPOČTU | [7 empty] | v --- nižšie sa nachádzajú doplnkové a pomocné údaje k zostavám --- v | [8 empty] | False
Stavba:
OPRAVA POŠKODENÝCH PODLÁH A PRIESTOROV GARÁŽÍ NA 3.PP, 2.PP, 1.PP, MEZANÍNU, HOSPODÁRSKEHO A BANK. DVORA V OBJEKTE NBS
Objekt:
02 - Bezpečnostné opatrenia na vstupe do garáží a hospodárskeho dvora
Časť:
SO 015 - Komunikácie
| JKSO: |  |  |  |  | KS:
| Miesto: |  |  |  |  | Dátum: | 9. 5. 2022
| Objednávateľ: |  |  |  |  | IČO:
|  | A BKPŠ, SPOL. S.R.O. |  |  |  | IČ DPH:
| Zhotoviteľ: |  |  |  |  | IČO: | Vyplň údaj
|  | Vyplň údaj |  |  |  | IČ DPH: | Vyplň údaj
| Projektant: |  |  |  |  | IČO:
|  | Ing. Július Vážny |  |  |  | IČ DPH:
| Spracovateľ: |  |  |  |  | IČO:
|  | Ing. Július Vážny |  |  |  | IČ DPH:
Poznámka:
| Náklady z rozpočtu | [5 empty] | 0
| Ostatné náklady | [5 empty] | 0
| Cena bez DPH | [5 empty] | 0
|  |  | Základ dane |  |  | Sadzba dane | Výška dane
| DPH | základná | 0 |  |  | 20% | 0
|  | znížená | 0 |  |  | 20% | 0
|  | zákl. prenesená | 0 |  |  | 20% | 0
|  | zníž. prenesená | 0 |  |  | 20% | 0
|  | nulová | 0 |  |  | 0% | 0
| Cena s DPH |  |  | v | EUR |  | 0
| Projektant |  |  | Spracovateľ
| Dátum a podpis: |  | Pečiatka | Dátum a podpis: |  |  | Pečiatka
| Objednávateľ |  |  | Zhotoviteľ
| Dátum a podpis: |  | Pečiatka | Dátum a podpis: |  |  | Pečiatka
REKAPITULÁCIA ROZPOČTU
Stavba:
OPRAVA POŠKODENÝCH PODLÁH A PRIESTOROV GARÁŽÍ NA 3.PP, 2.PP, 1.PP, MEZANÍNU, HOSPODÁRSKEHO A BANK. DVORA V OBJEKTE NBS
Objekt:
02 - Bezpečnostné opatrenia na vstupe do garáží a hospodárskeho dvora
Časť:
SO 015 - Komunikácie
Miesto: | [5 empty] | Dátum: | 9. 5. 2022
Objednávateľ: |  |  | A BKPŠ, SPOL. S.R.O. |  |  | Projektant: | Ing. Július Vážny
Zhotoviteľ: |  |  | Vyplň údaj |  |  | Spracovateľ: | Ing. Július Vážny
Kód dielu - Popis | [6 empty] | Cena celkom [EUR]
1) Náklady z rozpočtu | [6 empty] | 0 | [11 empty] | -1
| HSV - Práce a dodávky HSV | [5 empty] | 0
| 1 - Zemné práce | [5 empty] | 0
| 2 - Zakladanie | [5 empty] | 0
| 5 - Komunikácie | [5 empty] | 0
| 9 - Ostatné konštrukcie a práce-búranie | [5 empty] | 0
| 99 - Presun hmôt HSV | [5 empty] | 0
| M - Práce a dodávky M | [5 empty] | 0
| 43-M - Montáž oceľových konštrukcií | [5 empty] | 0
| VP - Práce naviac | [5 empty] | 0
2) Ostatné náklady | [6 empty] | 0 |  |  | DPH
| GZS | [5 empty] | 0 |  |  | znížená | [12 empty] | VRN | 0 | 0 | 0 | 0 | 0 | 2
| Sťažené podmienky | [5 empty] | 0 |  |  | znížená | [12 empty] | VRN | 0 | 0 | 0 | 0 | 0 | 2
| Sťažené podmienky | [5 empty] | 0 |  |  | znížená | [12 empty] | VRN | 0 | 0 | 0 | 0 | 0 | 2
| Vplyv prostredia | [5 empty] | 0 |  |  | znížená | [12 empty] | VRN | 0 | 0 | 0 | 0 | 0 | 2
| Iné VRN | [5 empty] | 0 |  |  | znížená | [12 empty] | VRN | 0 | 0 | 0 | 0 | 0 | 2
| Kompletačná činnosť | [5 empty] | 0 |  |  | znížená | [12 empty] | KOMPLETACNA | 0 | 0 | 0 | 0 | 0 | 2
Celkové náklady za stavbu 1) + 2) | [6 empty] | 0
ROZPOČET
Stavba:
OPRAVA POŠKODENÝCH PODLÁH A PRIESTOROV GARÁŽÍ NA 3.PP, 2.PP, 1.PP, MEZANÍNU, HOSPODÁRSKEHO A BANK. DVORA V OBJEKTE NBS
Objekt:
02 - Bezpečnostné opatrenia na vstupe do garáží a hospodárskeho dvora
Časť:
SO 015 - Komunikácie
Miesto: | [5 empty] | Dátum: | 9. 5. 2022
Objednávateľ: |  |  | A BKPŠ, SPOL. S.R.O. |  |  | Projektant: | Ing. Július Vážny
Zhotoviteľ: |  |  | Vyplň údaj |  |  | Spracovateľ: | Ing. Július Vážny
PČ | Typ | Kód | Popis | MJ | Množstvo | J.cena [EUR] | Cena celkom [EUR] | Cenová sústava |  | DPH | J. Nh [h] | Nh celkom [h] | J. hmotnosť [t] | Hmotnosť celkom [t] | J. suť [t] | Suť Celkom [t]
Náklady z rozpočtu | [6 empty] | 0 |  |  |  |  | 0 |  | 37.2236 |  | 0 |  | D | -1 | [10 empty] | 0
| D | HSV | Práce a dodávky HSV |  |  |  | 0 |  |  |  |  | 0 |  | 36.8936 |  | 0 | 1 | D | 0 |  |  |  | ROZPOCET | [6 empty] | 0
| D | 1 | Zemné práce |  |  |  | 0 |  |  |  |  | 0 |  | 0 |  | 0 | 1 | D | 1 |  |  |  | ROZPOCET | [6 empty] | 0
1 | K | 113107143.S | Odstránenie krytu asfaltového v ploche do 200 m2, hr. nad 100 do 150 mm, -0,31600t | m2 | 36.95 |  | 0 |  |  | znížená |  | 0 | 0 | 0 | 0 | 0 | 4 | K | 2 |  |  |  | ROZPOCET | 0 | 0 | 0 | 0 | 0 | 2 | 0 | 4 | 2
| VV |  | 36,95 "vybúranie asfaltového krytu hr. 120 mm (50 mm + 70 mm) |  | 36.95 | [12 empty] | VV | 2 | 2 | True | 0 | ROZPOCET
| VV |  | Súčet |  | 36.95 | [12 empty] | VV | 2 | 4 | True | 1 | ROZPOCET
2 | K | 113307132.S | Odstránenie podkladu v ploche do 200 m2 z betónu prostého, hr. vrstvy 150 do 300 mm, -0,50000t | m2 | 10 |  | 0 |  |  | znížená |  | 0 | 0 | 0 | 0 | 0 | 4 | K | 2 |  |  |  | ROZPOCET | 0 | 0 | 0 | 0 | 0 | 2 | 0 | 4 | 4
| VV |  | 10 "vybúranie podkladového betónu hr. 200 mm |  | 10 | [12 empty] | VV | 2 | 2 | True | 0 | ROZPOCET
| VV |  | Súčet |  | 10 | [12 empty] | VV | 2 | 4 | True | 1 | ROZPOCET
3 | K | 132201201.S | Výkop ryhy šírky 600-2000mm horn.3 do 100m3 | m3 | 11.609 |  | 0 |  |  | znížená |  | 0 | 0 | 0 | 0 | 0 | 4 | K | 2 |  |  |  | ROZPOCET | 0 | 0 | 0 | 0 | 0 | 2 | 0 | 4 | 6
| VV |  | 1,35*1,17*7,35 "hĺbenie výkopu š. 1,35 m, hĺbka 1,17 m, dĺžka 7,35 m |  | 11.609 | [12 empty] | VV | 2 | 2 | True | 0 | ROZPOCET
| VV |  | Súčet |  | 11.609 | [12 empty] | VV | 2 | 4 | True | 1 | ROZPOCET
4 | K | 132201209.S | Príplatok k cenám za lepivosť pri hĺbení rýh š. nad 600 do 2 000 mm zapaž. i nezapažených, s urovnaním dna v hornine 3 | m3 | 5.805 |  | 0 |  |  | znížená |  | 0 | 0 | 0 | 0 | 0 | 4 | K | 2 |  |  |  | ROZPOCET | 0 | 0 | 0 | 0 | 0 | 2 | 0 | 4 | 8
| VV |  | 11,609*0,5 |  | 5.805 | [12 empty] | VV | 2 | 2 | True | 0 | ROZPOCET
| VV |  | Súčet |  | 5.805 | [12 empty] | VV | 2 | 4 | True | 1 | ROZPOCET
5 | K | 162501102.S | Vodorovné premiestnenie výkopku po spevnenej ceste z horniny tr.1-4, do 100 m3 na vzdialenosť do 3000 m | m3 | 11.609 |  | 0 |  |  | znížená |  | 0 | 0 | 0 | 0 | 0 | 4 | K | 2 |  |  |  | ROZPOCET | 0 | 0 | 0 | 0 | 0 | 2 | 0 | 4 | 10
| VV |  | 11,609 "odvoz vykopanej zeminy |  | 11.609 | [12 empty] | VV | 2 | 2 | True | 0 | ROZPOCET
| VV |  | Súčet |  | 11.609 | [12 empty] | VV | 2 | 4 | True | 1 | ROZPOCET
6 | K | 162501105.S | Vodorovné premiestnenie výkopku po spevnenej ceste z horniny tr.1-4, do 100 m3, príplatok k cene za každých ďalšich a začatých 1000 m | m3 | 197.353 |  | 0 |  |  | znížená |  | 0 | 0 | 0 | 0 | 0 | 4 | K | 2 |  |  |  | ROZPOCET | 0 | 0 | 0 | 0 | 0 | 2 | 0 | 4 | 12
| VV |  | 11,609*17 "predpoklad odvoz zeminy celkom do 20 km |  | 197.353 | [12 empty] | VV | 2 | 2 | True | 0 | ROZPOCET
| VV |  | Súčet |  | 197.353 | [12 empty] | VV | 2 | 4 | True | 1 | ROZPOCET
7 | K | 171209002.S | Poplatok za skladovanie - zemina a kamenivo (17 05) ostatné | t | 20.896 |  | 0 |  |  | znížená |  | 0 | 0 | 0 | 0 | 0 | 4 | K | 2 |  |  |  | ROZPOCET | 0 | 0 | 0 | 0 | 0 | 2 | 0 | 4 | 14
| VV |  | 11,609*1,8 "skladné vykopaná zemina |  | 20.896 | [12 empty] | VV | 2 | 2 | True | 0 | ROZPOCET
| VV |  | Súčet |  | 20.896 | [12 empty] | VV | 2 | 4 | True | 1 | ROZPOCET
| D | 2 | Zakladanie |  |  |  | 0 |  |  |  |  | 0 |  | 30.9453 |  | 0 | 1 | D | 1 |  |  |  | ROZPOCET | [6 empty] | 0
8 | K | 271571111.S | Vankúše zhutnené pod základy zo štrkopiesku | m3 | 3.4 |  | 0 |  |  | znížená |  | 0 | 2.0664 | 7.0258 | 0 | 0 | 4 | K | 2 |  |  |  | ROZPOCET | 0 | 0 | 0 | 0 | 0 | 2 | 0 | 4 | 16
| VV |  | "Štrkopiesok fr. 8-20 | [14 empty] | VV | 2 | 1 | True | 0 | ROZPOCET
| VV |  | 10*0,1 "hr. 100 mm |  | 1 | [12 empty] | VV | 2 | 2 | True | 0 | ROZPOCET
| VV |  | 10*0,24 "hr. 240 mm |  | 2.4 | [12 empty] | VV | 2 | 2 | True | 0 | ROZPOCET
| VV |  | Súčet |  | 3.4 | [12 empty] | VV | 2 | 4 | True | 1 | ROZPOCET
9 | K | 275313811.S | Betón základových pätiek, prostý tr. C 30/37 | m3 | 10.29 |  | 0 |  |  | znížená |  | 0 | 2.3223 | 23.8969 | 0 | 0 | 4 | K | 2 |  |  |  | ROZPOCET | 0 | 0 | 0 | 0 | 0 | 2 | 0 | 4 | 18
| VV |  | 1,03*1,35*1,48*5 "základy pre 5 ks PILOMATov |  | 10.29 | [12 empty] | VV | 2 | 2 | True | 0 | ROZPOCET
| VV |  | Súčet |  | 10.29 | [12 empty] | VV | 2 | 4 | True | 1 | ROZPOCET
10 | K | 275351217.S | Debnenie stien základových pätiek, zhotovenie-tradičné | m2 | 5.562 |  | 0 |  |  | znížená |  | 0 | 0.00407 | 0.022637 | 0 | 0 | 4 | K | 2 |  |  |  | ROZPOCET | 0 | 0 | 0 | 0 | 0 | 2 | 0 | 4 | 20
| VV |  | 1,03*1,35*4 "debnenie medzi jednotlivými základovými pätkami |  | 5.562 | [12 empty] | VV | 2 | 2 | True | 0 | ROZPOCET
| VV |  | Súčet |  | 5.562 | [12 empty] | VV | 2 | 4 | True | 1 | ROZPOCET
11 | K | 275351218.S | Debnenie stien základových pätiek, odstránenie-tradičné | m2 | 5.562 |  | 0 |  |  | znížená |  | 0 | 0 | 0 | 0 | 0 | 4 | K | 2 |  |  |  | ROZPOCET | 0 | 0 | 0 | 0 | 0 | 2 | 0 | 4 | 22
| D | 5 | Komunikácie |  |  |  | 0 |  |  |  |  | 0 |  | 5.3955 |  | 0 | 1 | D | 1 |  |  |  | ROZPOCET | [6 empty] | 0
12 | K | 573211107.S | Postrek asfaltový spojovací bez posypu kamenivom z asfaltu cestného v množstve 0,40 kg/m2 | m2 | 35.7 |  | 0 |  |  | znížená |  | 0 | 0.00041 | 0.014637 | 0 | 0 | 4 | K | 2 |  |  |  | ROZPOCET | 0 | 0 | 0 | 0 | 0 | 2 | 0 | 4 | 24
| VV |  | 14,50 "ložná vrstva |  | 14.5 | [12 empty] | VV | 2 | 2 | True | 0 | ROZPOCET
| VV |  | 21,20 "obrusná vrstva |  | 21.2 | [12 empty] | VV | 2 | 2 | True | 0 | ROZPOCET
| VV |  | Súčet |  | 35.7 | [12 empty] | VV | 2 | 4 | True | 1 | ROZPOCET
13 | K | 577144211.S | Asfaltový betón vrstva obrusná AC 11 O v pruhu š. do 3 m z nemodifik. asfaltu tr. I, po zhutnení hr. 50 mm | m2 | 21.2 |  | 0 |  |  | znížená |  | 0 | 0.12966 | 2.7488 | 0 | 0 | 4 | K | 2 |  |  |  | ROZPOCET | 0 | 0 | 0 | 0 | 0 | 2 | 0 | 4 | 26
| VV |  | "Asfaltový betón ACo 11-I 40/80-75 | [14 empty] | VV | 2 | 1 | True | 0 | ROZPOCET
| VV |  | 21,20 "KONŠTRUKCIA KRYTU VOZOVKY V mieste ÚPRAVY (obrusná vrstva) |  | 21.2 | [12 empty] | VV | 2 | 2 | True | 0 | ROZPOCET
| VV |  | Súčet |  | 21.2 | [12 empty] | VV | 2 | 4 | True | 1 | ROZPOCET
14 | K | 577164311.S | Asfaltový betón vrstva obrusná alebo ložná AC 16 v pruhu š. do 3 m z nemodifik. asfaltu tr. I, po zhutnení hr. 70 mm | m2 | 14.5 |  | 0 |  |  | znížená |  | 0 | 0.18152 | 2.632 | 0 | 0 | 4 | K | 2 |  |  |  | ROZPOCET | 0 | 0 | 0 | 0 | 0 | 2 | 0 | 4 | 28
| VV |  | "Asfaltový betón ACL 16-I 70/100 | [14 empty] | VV | 2 | 1 | True | 0 | ROZPOCET
| VV |  | 14,50 "KONŠTRUKCIA KRYTU VOZOVKY V mieste ÚPRAVY (ložná vrstva) |  | 14.5 | [12 empty] | VV | 2 | 2 | True | 0 | ROZPOCET
| VV |  | Súčet |  | 14.5 | [12 empty] | VV | 2 | 4 | True | 1 | ROZPOCET
| D | 9 | Ostatné konštrukcie a práce-búranie |  |  |  | 0 |  |  |  |  | 0 |  | 0.55287 |  | 0 | 1 | D | 1 |  |  |  | ROZPOCET | [6 empty] | 0
15 | K | 914811112.S | Montáž gumeného podstavca dočasnej dopravnej značky | ks | 27 |  | 0 |  |  | znížená |  | 0 | 0 | 0 | 0 | 0 | 4 | K | 2 |  |  |  | ROZPOCET | 0 | 0 | 0 | 0 | 0 | 2 | 0 | 4 | 30
| VV |  | 16 "I.ETAPA |  | 16 | [12 empty] | VV | 2 | 2 | True | 0 | ROZPOCET
| VV |  | 11 "II.ETAPA |  | 11 | [12 empty] | VV | 2 | 2 | True | 0 | ROZPOCET
| VV |  | Súčet |  | 27 | [12 empty] | VV | 2 | 4 | True | 1 | ROZPOCET
16 | M | 404490008900.S | Podstavec gumený, dxš 900x450 mm, pre stĺpiky dopravného značenia | ks | 16 |  | 0 |  |  | znížená |  | 0 | 0.028 | 0.448 | 0 | 0 | 8 | M | 2 |  |  |  | ROZPOCET | 0 | 0 | 0 | 0 | 0 | 2 | 0 | 4 | 32
17 | K | 914811113.S | Montáž stĺpika dĺžky do 2 m dočasnej dopravnej značky | ks | 27 |  | 0 |  |  | znížená |  | 0 | 0 | 0 | 0 | 0 | 4 | K | 2 |  |  |  | ROZPOCET | 0 | 0 | 0 | 0 | 0 | 2 | 0 | 4 | 34
| VV |  | 16 "I.ETAPA |  | 16 | [12 empty] | VV | 2 | 2 | True | 0 | ROZPOCET
| VV |  | 11 "II.ETAPA |  | 11 | [12 empty] | VV | 2 | 2 | True | 0 | ROZPOCET
| VV |  | Súčet |  | 27 | [12 empty] | VV | 2 | 4 | True | 1 | ROZPOCET
18 | M | 404490008500.S | Stĺpik Zn, rozmer 40x40 mm, dĺžka 2 m, (červeno - biely reflexný polep), pre dopravné značky | ks | 16 |  | 0 |  |  | znížená |  | 0 | 0.0014 | 0.0224 | 0 | 0 | 8 | M | 2 |  |  |  | ROZPOCET | 0 | 0 | 0 | 0 | 0 | 2 | 0 | 4 | 36
19 | K | 914812111.S | Montáž dočasnej dopravnej značky samostatnej základnej | ks | 10 |  | 0 |  |  | znížená |  | 0 | 0 | 0 | 0 | 0 | 4 | K | 2 |  |  |  | ROZPOCET | 0 | 0 | 0 | 0 | 0 | 2 | 0 | 4 | 38
| VV |  | 2 "I.ETAPA (114-10, 131), zostáva aj pre II.ETAPU |  | 2 | [12 empty] | VV | 2 | 2 | True | 0 | ROZPOCET
| VV |  | 4 "I.ETAPA (212-10, 212-20, 233-60, 509-81-20) |  | 4 | [12 empty] | VV | 2 | 2 | True | 0 | ROZPOCET
| VV |  | 4 "II.ETAPA (2 ks 212-20, 233-60, 509-81-20) |  | 4 | [12 empty] | VV | 2 | 2 | True | 0 | ROZPOCET
| VV |  | Súčet |  | 10 | [12 empty] | VV | 2 | 4 | True | 1 | ROZPOCET
20 | M | 404410000220 | Výstražná značka ZDZ 114-10 "Zúžená vozovka (sprava)", Zn lisovaná, V2-900 mm, RA1, P3, E2, SP1 | ks | 1 |  | 0 |  |  | znížená |  | 0 | 0.0026 | 0.0026 | 0 | 0 | 8 | M | 2 |  |  |  | ROZPOCET | 0 | 0 | 0 | 0 | 0 | 2 | 0 | 4 | 40
21 | M | 404410000410 | Výstražná značka ZDZ 131 "Práca", Zn lisovaná, V2-900 mm, RA1, P3, E2, SP1 | ks | 1 |  | 0 |  |  | znížená |  | 0 | 0.0026 | 0.0026 | 0 | 0 | 8 | M | 2 |  |  |  | ROZPOCET | 0 | 0 | 0 | 0 | 0 | 2 | 0 | 4 | 42
22 | M | 404410034310 | Regulačná značka ZDZ 212-10 "Prikázaný smer obchádzania (vľavo)", Zn lisovaná, V2 - kruh 600 mm, RA1, P3, E2, SP1 | ks | 1 |  | 0 |  |  | znížená |  | 0 | 0.0009 | 0.0009 | 0 | 0 | 8 | M | 2 |  |  |  | ROZPOCET | 0 | 0 | 0 | 0 | 0 | 2 | 0 | 4 | 44
23 | M | 404410034325 | Regulačná značka ZDZ 212-20 "Prikázaný smer obchádzania (vpravo)", Zn lisovaná, V2 - kruh 600 mm, RA1, P3, E2, SP1 | ks | 2 |  | 0 |  |  | znížená |  | 0 | 0.0009 | 0.0018 | 0 | 0 | 8 | M | 2 |  |  |  | ROZPOCET | 0 | 0 | 0 | 0 | 0 | 2 | 0 | 4 | 46
24 | M | 404410035479 | Regulačná značka ZDZ 233-60 "Zákaz vstupu pre chodcov", Zn lisovaná, V2 - kruh 600 mm, RA1, P3, E2, SP1 | ks | 1 |  | 0 |  |  | znížená |  | 0 | 0.0009 | 0.0009 | 0 | 0 | 8 | M | 2 |  |  |  | ROZPOCET | 0 | 0 | 0 | 0 | 0 | 2 | 0 | 4 | 48
25 | M | 404410179236 | Všeobecná dodatková tabuľa ZDZ 509-81-20 V2RA1 "Spresňujúce informácie (k značke 233-60 príp. 225: smer pohybu chodcov, vpravo)", rozmer 330x600 mm, Zn lisovaná, P3, E2, SP1 | ks | 1 |  | 0 |  |  | znížená |  | 0 | 0.00072 | 0.00072 | 0 | 0 | 8 | M | 2 |  |  |  | ROZPOCET | 0 | 0 | 0 | 0 | 0 | 2 | 0 | 4 | 50
26 | K | 915911111.S2 | Montáž dočasnej dopravnej zábrany 701 reflexnej šírky 2 m | ks | 10 |  | 0 |  |  | znížená |  | 0 | 0 | 0 | 0 | 0 | 4 | K | 2 |  |  |  | ROZPOCET | 0 | 0 | 0 | 0 | 0 | 2 | 0 | 4 | 52
| VV |  | 6 "I.ETAPA |  | 6 | [12 empty] | VV | 2 | 2 | True | 0 | ROZPOCET
| VV |  | 4 "II.ETAPA |  | 4 | [12 empty] | VV | 2 | 2 | True | 0 | ROZPOCET
| VV |  | Súčet |  | 10 | [12 empty] | VV | 2 | 4 | True | 1 | ROZPOCET
27 | M | 404450003620 | Zariadenie dopravné 701 Zábrana na označenie uzávierky (100x2000 mm) | ks | 6 |  | 0 |  |  | znížená |  | 0 | 0.011 | 0.066 | 0 | 0 | 8 | M | 2 |  |  |  | ROZPOCET | 0 | 0 | 0 | 0 | 0 | 2 | 0 | 4 | 54
28 | K | 919726541.S | Tesnenie dilatačných škár zálievkou za studena pre komôrku bez tesniaceho profilu š. 10 mm hl. 15 mm | m | 20.9 |  | 0 |  |  | znížená |  | 0 | 0.00022 | 0.004598 | 0 | 0 | 4 | K | 2 |  |  |  | ROZPOCET | 0 | 0 | 0 | 0 | 0 | 2 | 0 | 4 | 56
| VV |  | 20,90 "asfaltová zálievka a úprava škár |  | 20.9 | [12 empty] | VV | 2 | 2 | True | 0 | ROZPOCET
| VV |  | Súčet |  | 20.9 | [12 empty] | VV | 2 | 4 | True | 1 | ROZPOCET
29 | K | 919731114.S | Zarovnanie styčnej plochy pozdĺž vybúranej časti komunikácie z betónu prostého hr. nad 150 do 250 mm | m | 20.4 |  | 0 |  |  | znížená |  | 0 | 0 | 0 | 0 | 0 | 4 | K | 2 |  |  |  | ROZPOCET | 0 | 0 | 0 | 0 | 0 | 2 | 0 | 4 | 58
| VV |  | 20,4 "zarovnanie styčných hrán podkladového betónu hr. 200 mm |  | 20.4 | [12 empty] | VV | 2 | 2 | True | 0 | ROZPOCET
| VV |  | Súčet |  | 20.4 | [12 empty] | VV | 2 | 4 | True | 1 | ROZPOCET
30 | K | 919735112.S | Rezanie existujúceho asfaltového krytu alebo podkladu hĺbky nad 50 do 100 mm | m | 42 |  | 0 |  |  | znížená |  | 0 | 0 | 0 | 0 | 0 | 4 | K | 2 |  |  |  | ROZPOCET | 0 | 0 | 0 | 0 | 0 | 2 | 0 | 4 | 60
| VV |  | 42 "zarezanie škáry (asfalt hr. 2 x 60 mm) |  | 42 | [12 empty] | VV | 2 | 2 | True | 0 | ROZPOCET
| VV |  | Súčet |  | 42 | [12 empty] | VV | 2 | 4 | True | 1 | ROZPOCET
31 | K | 931961115.S | Vložky do dilatačných škár zvislé, z polystyrénovej dosky hr. 30 mm | m2 | 5.6 |  | 0 |  |  | znížená |  | 0 | 0.00042 | 0.002352 | 0 | 0 | 4 | K | 2 |  |  |  | ROZPOCET | 0 | 0 | 0 | 0 | 0 | 2 | 0 | 4 | 62
| VV |  | 5,60 "dilatačná škára z polystyrénu XPS hr. 20 mm |  | 5.6 | [12 empty] | VV | 2 | 2 | True | 0 | ROZPOCET
| VV |  | Súčet |  | 5.6 | [12 empty] | VV | 2 | 4 | True | 1 | ROZPOCET
32 | K | 966811112.S | Demontáž gumeného podstavca dočasnej dopravnej značky | ks | 27 |  | 0 |  |  | znížená |  | 0 | 0 | 0 | 0 | 0 | 4 | K | 2 |  |  |  | ROZPOCET | 0 | 0 | 0 | 0 | 0 | 2 | 0 | 4 | 64
33 | K | 966811113.S | Demontáž stĺpika dĺžky do 2 m dočasnej dopravnej značky | ks | 27 |  | 0 |  |  | znížená |  | 0 | 0 | 0 | 0 | 0 | 4 | K | 2 |  |  |  | ROZPOCET | 0 | 0 | 0 | 0 | 0 | 2 | 0 | 4 | 66
34 | K | 966812111.S | Demontáž dočasnej dopravnej značky samostatnej základnej | ks | 10 |  | 0 |  |  | znížená |  | 0 | 0 | 0 | 0 | 0 | 4 | K | 2 |  |  |  | ROZPOCET | 0 | 0 | 0 | 0 | 0 | 2 | 0 | 4 | 68
35 | K | 966821111.S2 | Demontáž dočasnej dopravnej zábrany 701 reflexnej šírky 2 m | ks | 10 |  | 0 |  |  | znížená |  | 0 | 0 | 0 | 0 | 0 | 4 | K | 2 |  |  |  | ROZPOCET | 0 | 0 | 0 | 0 | 0 | 2 | 0 | 4 | 70
36 | K | 979082213.S | Vodorovná doprava sutiny so zložením a hrubým urovnaním na vzdialenosť do 1 km | t | 16.676 |  | 0 |  |  | znížená |  | 0 | 0 | 0 | 0 | 0 | 4 | K | 2 |  |  |  | ROZPOCET | 0 | 0 | 0 | 0 | 0 | 2 | 0 | 4 | 72
37 | K | 979082219.S | Príplatok k cene za každý ďalší aj začatý 1 km nad 1 km pre vodorovnú dopravu sutiny | t | 316.844 |  | 0 |  |  | znížená |  | 0 | 0 | 0 | 0 | 0 | 4 | K | 2 |  |  |  | ROZPOCET | 0 | 0 | 0 | 0 | 0 | 2 | 0 | 4 | 74
| VV |  | 16,676*19 "predpoklad odvoz sute celkom do 20 km |  | 316.844 | [12 empty] | VV | 2 | 2 | True | 0 | ROZPOCET
| VV |  | Súčet |  | 316.844 | [12 empty] | VV | 2 | 4 | True | 1 | ROZPOCET
38 | K | 979087212.S | Nakladanie na dopravné prostriedky pre vodorovnú dopravu sutiny | t | 16.676 |  | 0 |  |  | znížená |  | 0 | 0 | 0 | 0 | 0 | 4 | K | 2 |  |  |  | ROZPOCET | 0 | 0 | 0 | 0 | 0 | 2 | 0 | 4 | 76
39 | K | 979089012.S | Poplatok za skladovanie - betón, tehly, dlaždice (17 01) ostatné | t | 5 |  | 0 |  |  | znížená |  | 0 | 0 | 0 | 0 | 0 | 4 | K | 2 |  |  |  | ROZPOCET | 0 | 0 | 0 | 0 | 0 | 2 | 0 | 4 | 78
| VV |  | 5,0 "suť betónová z výpočtu |  | 5 | [12 empty] | VV | 2 | 2 | True | 0 | ROZPOCET
| VV |  | Súčet |  | 5 | [12 empty] | VV | 2 | 4 | True | 1 | ROZPOCET
40 | K | 979089212.S | Poplatok za skladovanie - bitúmenové zmesi, uholný decht, dechtové výrobky (17 03 ), ostatné | t | 11.676 |  | 0 |  |  | znížená |  | 0 | 0 | 0 | 0 | 0 | 4 | K | 2 |  |  |  | ROZPOCET | 0 | 0 | 0 | 0 | 0 | 2 | 0 | 4 | 80
| VV |  | 11,676 "suť asfaltová z výpočtu |  | 11.676 | [12 empty] | VV | 2 | 2 | True | 0 | ROZPOCET
| VV |  | Súčet |  | 11.676 | [12 empty] | VV | 2 | 4 | True | 1 | ROZPOCET
| D | 99 | Presun hmôt HSV |  |  |  | 0 |  |  |  |  | 0 |  | 0 |  | 0 | 1 | D | 1 |  |  |  | ROZPOCET | [6 empty] | 0
41 | K | 998225111.S | Presun hmôt pre pozemnú komunikáciu a letisko s krytom asfaltovým akejkoľvek dĺžky objektu | t | 36.894 |  | 0 |  |  | znížená |  | 0 | 0 | 0 | 0 | 0 | 4 | K | 2 |  |  |  | ROZPOCET | 0 | 0 | 0 | 0 | 0 | 2 | 0 | 4 | 82
| D | M | Práce a dodávky M |  |  |  | 0 |  |  |  |  | 0 |  | 0.33 |  | 0 | 3 | D | 0 |  |  |  | ROZPOCET | [6 empty] | 0
| D | 43-M | Montáž oceľových konštrukcií |  |  |  | 0 |  |  |  |  | 0 |  | 0.33 |  | 0 | 3 | D | 1 |  |  |  | ROZPOCET | [6 empty] | 0
42 | K | 430864002.S | Montáž rôznych dielov OK - štvrtá cenová krivka do 2 500 kg vrátane | kg | 1650 |  | 0 |  |  | znížená |  | 0 | 0 | 0 | 0 | 0 | 64 | K | 2 |  |  |  | ROZPOCET | 0 | 0 | 0 | 0 | 0 | 2 | 0 | 64 | 84
| VV |  | 1650 "prekrytie ryhy oceľovým plechom 3,5x2x0,03 m |  | 1650 | [12 empty] | VV | 2 | 2 | True | 0 | ROZPOCET
| VV |  | Súčet |  | 1650 | [12 empty] | VV | 2 | 4 | True | 1 | ROZPOCET
43 | M | 136110018800.S | Plech oceľový hrubý 30x2000x4000 mm, plech ozn. 11 364.1 | t | 0.33 |  | 0 |  |  | znížená |  | 0 | 1 | 0.33 | 0 | 0 | 256 | M | 2 |  |  |  | ROZPOCET | 0 | 0 | 0 | 0 | 0 | 2 | 0 | 64 | 86
44 | K | 430864002.SD | Demontáž rôznych dielov OK - štvrtá cenová krivka do 2 500 kg vrátane | kg | 1650 |  | 0 |  |  | znížená |  | 0 | 0 | 0 | 0 | 0 | 64 | K | 2 |  |  |  | ROZPOCET | 0 | 0 | 0 | 0 | 0 | 2 | 0 | 64 | 88
| VV |  | 1650 "demontáž prekrytia ryhy oceľovým plechom 3,5x2x0,03 m |  | 1650 | [12 empty] | VV | 2 | 2 | True | 0 | ROZPOCET
| VV |  | Súčet |  | 1650 | [12 empty] | VV | 2 | 4 | True | 1 | ROZPOCET
|  | VP | Práce naviac |  |  |  | 0 | [10 empty] | D | 0 |  |  |  | PN | [6 empty] | 0
| K | [5 empty] | 0 |  |  | znížená | [7 empty] | PN | 1 |  |  |  | PN | 0 | 0 | 0 | 0 | 0 | 2 | 0
| K | [5 empty] | 0 |  |  | znížená | [7 empty] | PN | 1 |  |  |  | PN | 0 | 0 | 0 | 0 | 0 | 2 | 0
| K | [5 empty] | 0 |  |  | znížená | [7 empty] | PN | 1 |  |  |  | PN | 0 | 0 | 0 | 0 | 0 | 2 | 0
| K | [5 empty] | 0 |  |  | znížená | [7 empty] | PN | 1 |  |  |  | PN | 0 | 0 | 0 | 0 | 0 | 2 | 0
| K | [5 empty] | 0 |  |  | znížená | [7 empty] | PN | 1 |  |  |  | PN | 0 | 0 | 0 | 0 | 0 | 2 | 0

## E 1.18 - Odvod vody zo sk...
{ff23715a-575e-4672-86eb-fa222b3c143c}
0
| KRYCÍ LIST ROZPOČTU | [7 empty] | v --- nižšie sa nachádzajú doplnkové a pomocné údaje k zostavám --- v | [8 empty] | False
Stavba:
OPRAVA POŠKODENÝCH PODLÁH A PRIESTOROV GARÁŽÍ NA 3.PP, 2.PP, 1.PP, MEZANÍNU, HOSPODÁRSKEHO A BANK. DVORA V OBJEKTE NBS
Objekt:
02 - Bezpečnostné opatrenia na vstupe do garáží a hospodárskeho dvora
Časť:
SO 016 - Budova NBS
Úroveň 3:
E 1.18 - Odvod vody zo skenerov
| JKSO: |  |  |  |  | KS:
| Miesto: |  |  |  |  | Dátum: | 9. 5. 2022
| Objednávateľ: |  |  |  |  | IČO:
|  | A BKPŠ, SPOL. S.R.O. |  |  |  | IČ DPH:
| Zhotoviteľ: |  |  |  |  | IČO: | Vyplň údaj
|  | Vyplň údaj |  |  |  | IČ DPH: | Vyplň údaj
| Projektant: |  |  |  |  | IČO:
|  | A BKPŠ, SPOL. S.R.O. |  |  |  | IČ DPH:
| Spracovateľ: |  |  |  |  | IČO:
|  | ROZING s.r.o. |  |  |  | IČ DPH:
Poznámka:
| Náklady z rozpočtu | [5 empty] | 0
| Ostatné náklady | [5 empty] | 0
| Cena bez DPH | [5 empty] | 0
|  |  | Základ dane |  |  | Sadzba dane | Výška dane
| DPH | základná | 0 |  |  | 20% | 0
|  | znížená | 0 |  |  | 20% | 0
|  | zákl. prenesená | 0 |  |  | 20% | 0
|  | zníž. prenesená | 0 |  |  | 20% | 0
|  | nulová | 0 |  |  | 0% | 0
| Cena s DPH |  |  | v | EUR |  | 0
| Projektant |  |  | Spracovateľ
| Dátum a podpis: |  | Pečiatka | Dátum a podpis: |  |  | Pečiatka
| Objednávateľ |  |  | Zhotoviteľ
| Dátum a podpis: |  | Pečiatka | Dátum a podpis: |  |  | Pečiatka
REKAPITULÁCIA ROZPOČTU
Stavba:
OPRAVA POŠKODENÝCH PODLÁH A PRIESTOROV GARÁŽÍ NA 3.PP, 2.PP, 1.PP, MEZANÍNU, HOSPODÁRSKEHO A BANK. DVORA V OBJEKTE NBS
Objekt:
02 - Bezpečnostné opatrenia na vstupe do garáží a hospodárskeho dvora
Časť:
SO 016 - Budova NBS
Úroveň 3:
E 1.18 - Odvod vody zo skenerov
Miesto: | [5 empty] | Dátum: | 9. 5. 2022
Objednávateľ: |  |  | A BKPŠ, SPOL. S.R.O. |  |  | Projektant: | A BKPŠ, SPOL. S.R.O.
Zhotoviteľ: |  |  | Vyplň údaj |  |  | Spracovateľ: | ROZING s.r.o.
Kód dielu - Popis | [6 empty] | Cena celkom [EUR]
1) Náklady z rozpočtu | [6 empty] | 0 | [11 empty] | -1
| PSV - Práce a dodávky PSV | [5 empty] | 0
| 713 - Izolácie tepelné | [5 empty] | 0
| 721 - Zdravotechnika - vnútorná kanalizácia | [5 empty] | 0
| VP - Práce naviac | [5 empty] | 0
2) Ostatné náklady | [6 empty] | 0 |  |  | DPH
| GZS | [5 empty] | 0 |  |  | znížená | [9 empty] | VRN | 0 | 0 | 0 | 0 | 0 | 2
| Sťažené podmienky | [5 empty] | 0 |  |  | znížená | [9 empty] | VRN | 0 | 0 | 0 | 0 | 0 | 2
| Sťažené podmienky | [5 empty] | 0 |  |  | znížená | [9 empty] | VRN | 0 | 0 | 0 | 0 | 0 | 2
| Vplyv prostredia | [5 empty] | 0 |  |  | znížená | [9 empty] | VRN | 0 | 0 | 0 | 0 | 0 | 2
| Iné VRN | [5 empty] | 0 |  |  | znížená | [9 empty] | VRN | 0 | 0 | 0 | 0 | 0 | 2
| Kompletačná činnosť | [5 empty] | 0 |  |  | znížená | [9 empty] | KOMPLETACNA | 0 | 0 | 0 | 0 | 0 | 2
Celkové náklady za stavbu 1) + 2) | [6 empty] | 0
ROZPOČET
Stavba:
OPRAVA POŠKODENÝCH PODLÁH A PRIESTOROV GARÁŽÍ NA 3.PP, 2.PP, 1.PP, MEZANÍNU, HOSPODÁRSKEHO A BANK. DVORA V OBJEKTE NBS
Objekt:
02 - Bezpečnostné opatrenia na vstupe do garáží a hospodárskeho dvora
Časť:
SO 016 - Budova NBS
Úroveň 3:
E 1.18 - Odvod vody zo skenerov
Miesto: | [5 empty] | Dátum: | 9. 5. 2022
Objednávateľ: |  |  | A BKPŠ, SPOL. S.R.O. |  |  | Projektant: | A BKPŠ, SPOL. S.R.O.
Zhotoviteľ: |  |  | Vyplň údaj |  |  | Spracovateľ: | ROZING s.r.o.
PČ | Typ | Kód | Popis | MJ | Množstvo | J.cena [EUR] | Cena celkom [EUR] | Cenová sústava |  | DPH | J. Nh [h] | Nh celkom [h] | J. hmotnosť [t] | Hmotnosť celkom [t] | J. suť [t] | Suť Celkom [t]
Náklady z rozpočtu | [6 empty] | 0 |  |  |  |  | 0 |  | 0 |  | 0 |  | D | -1 | [7 empty] | 0
| D | PSV | Práce a dodávky PSV |  |  |  | 0 |  |  |  |  | 0 |  | 0 |  | 0 | 2 | D | 0 | ROZPOCET | [6 empty] | 0
| D | 713 | Izolácie tepelné |  |  |  | 0 |  |  |  |  | 0 |  | 0 |  | 0 | 2 | D | 1 | ROZPOCET | [6 empty] | 0
1 | K | 713530805.S | Montáž protipožiarnej manžety na prestup potrubia d 65-91 mm, EI120, z jednej strany | ks | 2 |  | 0 |  |  | znížená |  | 0 | 0 | 0 | 0 | 0 | 16 | K | 2 | ROZPOCET | 0 | 0 | 0 | 0 | 0 | 2 | 0 | 16 | 2
2 | M | 449410001706.S | Protipožiarna manžeta 75/2.5, pre tesnenie potrubia D 75 mm v prestupoch | ks | 2 |  | 0 |  |  | znížená |  | 0 | 0 | 0 | 0 | 0 | 32 | M | 2 | ROZPOCET | 0 | 0 | 0 | 0 | 0 | 2 | 0 | 16 | 4
3 | K | 998713201.S | Presun hmôt pre izolácie tepelné v objektoch výšky do 6 m | % |  |  | 0 |  |  | znížená |  | 0 | 0 | 0 | 0 | 0 | 16 | K | 2 | ROZPOCET | 0 | 0 | 0 | 0 | 0 | 2 | 0 | 16 | 6
| D | 721 | Zdravotechnika - vnútorná kanalizácia |  |  |  | 0 |  |  |  |  | 0 |  | 0 |  | 0 | 2 | D | 1 | ROZPOCET | [6 empty] | 0
4 | K | 721171258 | Potrubie z rúr PE-HD d 110 odpadové zavesené pod stropom v korýtku, vrátane tvaroviek, upevňovacieho systému, utesnenia prestupov, čistenia a skúšky vodotesnosti | m | 9 |  | 0 |  |  | znížená |  | 0 | 0 | 0 | 0 | 0 | 16 | K | 2 | ROZPOCET | 0 | 0 | 0 | 0 | 0 | 2 | 0 | 16 | 8
5 | K | 7212510550 | Zápachová uzávierka kolenová d 75 | ks | 1 |  | 0 |  |  | znížená |  | 0 | 0 | 0 | 0 | 0 | 16 | K | 2 | ROZPOCET | 0 | 0 | 0 | 0 | 0 | 2 | 0 | 16 | 10
6 | K | 721271510 | Balkónový a terasový vtok so zvislým odtokom HL 3100T d 75 | ks | 2 |  | 0 |  |  | znížená |  | 0 | 0 | 0 | 0 | 0 | 16 | K | 2 | ROZPOCET | 0 | 0 | 0 | 0 | 0 | 2 | 0 | 16 | 12
7 | K | 998721201.S | Presun hmôt pre vnútornú kanalizáciu v objektoch výšky do 6 m | % |  |  | 0 |  |  | znížená |  | 0 | 0 | 0 | 0 | 0 | 16 | K | 2 | ROZPOCET | 0 | 0 | 0 | 0 | 0 | 2 | 0 | 16 | 14
|  | VP | Práce naviac |  |  |  | 0 | [10 empty] | D | 0 | PN | [6 empty] | 0
| K | [5 empty] | 0 |  |  | znížená | [7 empty] | PN | 1 | PN | 0 | 0 | 0 | 0 | 0 | 2 | 0
| K | [5 empty] | 0 |  |  | znížená | [7 empty] | PN | 1 | PN | 0 | 0 | 0 | 0 | 0 | 2 | 0
| K | [5 empty] | 0 |  |  | znížená | [7 empty] | PN | 1 | PN | 0 | 0 | 0 | 0 | 0 | 2 | 0
| K | [5 empty] | 0 |  |  | znížená | [7 empty] | PN | 1 | PN | 0 | 0 | 0 | 0 | 0 | 2 | 0
| K | [5 empty] | 0 |  |  | znížená | [7 empty] | PN | 1 | PN | 0 | 0 | 0 | 0 | 0 | 2 | 0

## PS 06 - Silnoprúdové rozv...
{e55e0d2b-e033-4b5f-9657-b824408ebe36}
0
| KRYCÍ LIST ROZPOČTU | [7 empty] | v --- nižšie sa nachádzajú doplnkové a pomocné údaje k zostavám --- v | [8 empty] | False
Stavba:
OPRAVA POŠKODENÝCH PODLÁH A PRIESTOROV GARÁŽÍ NA 3.PP, 2.PP, 1.PP, MEZANÍNU, HOSPODÁRSKEHO A BANK. DVORA V OBJEKTE NBS
Objekt:
02 - Bezpečnostné opatrenia na vstupe do garáží a hospodárskeho dvora
Časť:
SO 016 - Budova NBS
Úroveň 3:
PS 06 - Silnoprúdové rozvody a osvetlenie
| JKSO: |  |  |  |  | KS:
| Miesto: |  |  |  |  | Dátum: | 9. 5. 2022
| Objednávateľ: |  |  |  |  | IČO:
|  | A BKPŠ, SPOL. S.R.O. |  |  |  | IČ DPH:
| Zhotoviteľ: |  |  |  |  | IČO: | Vyplň údaj
|  | Vyplň údaj |  |  |  | IČ DPH: | Vyplň údaj
| Projektant: |  |  |  |  | IČO:
|  | A BKPŠ, SPOL. S.R.O. |  |  |  | IČ DPH:
| Spracovateľ: |  |  |  |  | IČO:
|  | ROZING s.r.o. |  |  |  | IČ DPH:
Poznámka:
| Náklady z rozpočtu | [5 empty] | 0
| Ostatné náklady | [5 empty] | 0
| Cena bez DPH | [5 empty] | 0
|  |  | Základ dane |  |  | Sadzba dane | Výška dane
| DPH | základná | 0 |  |  | 20% | 0
|  | znížená | 0 |  |  | 20% | 0
|  | zákl. prenesená | 0 |  |  | 20% | 0
|  | zníž. prenesená | 0 |  |  | 20% | 0
|  | nulová | 0 |  |  | 0% | 0
| Cena s DPH |  |  | v | EUR |  | 0
| Projektant |  |  | Spracovateľ
| Dátum a podpis: |  | Pečiatka | Dátum a podpis: |  |  | Pečiatka
| Objednávateľ |  |  | Zhotoviteľ
| Dátum a podpis: |  | Pečiatka | Dátum a podpis: |  |  | Pečiatka
REKAPITULÁCIA ROZPOČTU
Stavba:
OPRAVA POŠKODENÝCH PODLÁH A PRIESTOROV GARÁŽÍ NA 3.PP, 2.PP, 1.PP, MEZANÍNU, HOSPODÁRSKEHO A BANK. DVORA V OBJEKTE NBS
Objekt:
02 - Bezpečnostné opatrenia na vstupe do garáží a hospodárskeho dvora
Časť:
SO 016 - Budova NBS
Úroveň 3:
PS 06 - Silnoprúdové rozvody a osvetlenie
Miesto: | [5 empty] | Dátum: | 9. 5. 2022
Objednávateľ: |  |  | A BKPŠ, SPOL. S.R.O. |  |  | Projektant: | A BKPŠ, SPOL. S.R.O.
Zhotoviteľ: |  |  | Vyplň údaj |  |  | Spracovateľ: | ROZING s.r.o.
Kód dielu - Popis | [6 empty] | Cena celkom [EUR]
1) Náklady z rozpočtu | [6 empty] | 0 | [11 empty] | -1
| HSV - Práce a dodávky HSV | [5 empty] | 0
| 3 - Zvislé a kompletné konštrukcie | [5 empty] | 0
| 9 - Ostatné konštrukcie a práce-búranie | [5 empty] | 0
| M - Práce a dodávky M | [5 empty] | 0
| 21-M - Elektromontáže | [5 empty] | 0
| 95-M - Revízie | [5 empty] | 0
| VRN - Investičné náklady neobsiahnuté v cenách | [5 empty] | 0
| VP - Práce naviac | [5 empty] | 0
2) Ostatné náklady | [6 empty] | 0 |  |  | DPH
| GZS | [5 empty] | 0 |  |  | znížená | [9 empty] | VRN | 0 | 0 | 0 | 0 | 0 | 2
| Sťažené podmienky | [5 empty] | 0 |  |  | znížená | [9 empty] | VRN | 0 | 0 | 0 | 0 | 0 | 2
| Sťažené podmienky | [5 empty] | 0 |  |  | znížená | [9 empty] | VRN | 0 | 0 | 0 | 0 | 0 | 2
| Vplyv prostredia | [5 empty] | 0 |  |  | znížená | [9 empty] | VRN | 0 | 0 | 0 | 0 | 0 | 2
| Iné VRN | [5 empty] | 0 |  |  | znížená | [9 empty] | VRN | 0 | 0 | 0 | 0 | 0 | 2
| Kompletačná činnosť | [5 empty] | 0 |  |  | znížená | [9 empty] | KOMPLETACNA | 0 | 0 | 0 | 0 | 0 | 2
Celkové náklady za stavbu 1) + 2) | [6 empty] | 0
ROZPOČET
Stavba:
OPRAVA POŠKODENÝCH PODLÁH A PRIESTOROV GARÁŽÍ NA 3.PP, 2.PP, 1.PP, MEZANÍNU, HOSPODÁRSKEHO A BANK. DVORA V OBJEKTE NBS
Objekt:
02 - Bezpečnostné opatrenia na vstupe do garáží a hospodárskeho dvora
Časť:
SO 016 - Budova NBS
Úroveň 3:
PS 06 - Silnoprúdové rozvody a osvetlenie
Miesto: | [5 empty] | Dátum: | 9. 5. 2022
Objednávateľ: |  |  | A BKPŠ, SPOL. S.R.O. |  |  | Projektant: | A BKPŠ, SPOL. S.R.O.
Zhotoviteľ: |  |  | Vyplň údaj |  |  | Spracovateľ: | ROZING s.r.o.
PČ | Typ | Kód | Popis | MJ | Množstvo | J.cena [EUR] | Cena celkom [EUR] | Cenová sústava |  | DPH | J. Nh [h] | Nh celkom [h] | J. hmotnosť [t] | Hmotnosť celkom [t] | J. suť [t] | Suť Celkom [t]
Náklady z rozpočtu | [6 empty] | 0 |  |  |  |  | 0 |  | 0 |  | 0 |  | D | -1 | [7 empty] | 0
| D | HSV | Práce a dodávky HSV |  |  |  | 0 |  |  |  |  | 0 |  | 0 |  | 0 | 1 | D | 0 | ROZPOCET | [6 empty] | 0
| D | 3 | Zvislé a kompletné konštrukcie |  |  |  | 0 |  |  |  |  | 0 |  | 0 |  | 0 | 1 | D | 1 | ROZPOCET | [6 empty] | 0
1 | K | 310236241.S | Zamurovanie otvoru s plochou do 0,09 m2 v murive nadzákladného tehlami do 300 mm | ks | 11 |  | 0 |  |  | znížená |  | 0 | 0 | 0 | 0 | 0 | 4 | K | 2 | ROZPOCET | 0 | 0 | 0 | 0 | 0 | 2 | 0 | 4 | 2
| D | 9 | Ostatné konštrukcie a práce-búranie |  |  |  | 0 |  |  |  |  | 0 |  | 0 |  | 0 | 1 | D | 1 | ROZPOCET | [6 empty] | 0
2 | K | 971052331.S | Vybúranie otvoru v želzobet. priečkach a stenách plochy do 0,09 m2, do 150 mm, -0,03400t | ks | 6 |  | 0 |  |  | znížená |  | 0 | 0 | 0 | 0 | 0 | 4 | K | 2 | ROZPOCET | 0 | 0 | 0 | 0 | 0 | 2 | 0 | 4 | 4
3 | K | 971052341.S | Vybúranie otvoru v želzobet. priečkach a stenách plochy do 0,09 m2, do 300 mm, -0,05900t | ks | 5 |  | 0 |  |  | znížená |  | 0 | 0 | 0 | 0 | 0 | 4 | K | 2 | ROZPOCET | 0 | 0 | 0 | 0 | 0 | 2 | 0 | 4 | 6
| D | M | Práce a dodávky M |  |  |  | 0 |  |  |  |  | 0 |  | 0 |  | 0 | 3 | D | 0 | ROZPOCET | [6 empty] | 0
| D | 21-M | Elektromontáže |  |  |  | 0 |  |  |  |  | 0 |  | 0 |  | 0 | 3 | D | 1 | ROZPOCET | [6 empty] | 0
4 | K | 210010593.S | Rúrka tuhá elektroinštalačná UV stabilná bezhalogénová z PC ABS, D 25 uložená pevne | m | 87 |  | 0 |  |  | znížená |  | 0 | 0 | 0 | 0 | 0 | 64 | K | 2 | ROZPOCET | 0 | 0 | 0 | 0 | 0 | 2 | 0 | 64 | 8
5 | M | 286120018300.S | Rúra tuhá PVC D 25 mm bezhalogénová hrdlová, s vysokou mechanickou odolnosťou 1250 N, čierna | m | 87 |  | 0 |  |  | znížená |  | 0 | 0 | 0 | 0 | 0 | 256 | M | 2 | ROZPOCET | 0 | 0 | 0 | 0 | 0 | 2 | 0 | 64 | 10
6 | M | 345710019330.S | Spojka 0225 z PC-ABS pre bezhalogénové elektroinštal. rúrky, D 25 mm | ks | 36 |  | 0 |  |  | znížená |  | 0 | 0 | 0 | 0 | 0 | 256 | M | 2 | ROZPOCET | 0 | 0 | 0 | 0 | 0 | 2 | 0 | 64 | 12
7 | K | 210020312.S | Káblový žľab - káblový nosný systém, pozink., vrátane príslušenstva, 100/35mm bez veka s podperami a závesmi | m | 30 |  | 0 |  |  | znížená |  | 0 | 0 | 0 | 0 | 0 | 64 | K | 2 | ROZPOCET | 0 | 0 | 0 | 0 | 0 | 2 | 0 | 64 | 14
8 | M | 345750010700.S | Žľab káblový, šxv 100x35 mm, z pozinkovanej ocele OBO | m | 30 |  | 0 |  |  | znížená |  | 0 | 0 | 0 | 0 | 0 | 256 | M | 2 | ROZPOCET | 0 | 0 | 0 | 0 | 0 | 2 | 0 | 64 | 16
9 | M | 345750014600.S | Koleno 90° pre káblový žľab šxv 100X35 mm, z pozinkovanej ocele | m | 6 |  | 0 |  |  | znížená |  | 0 | 0 | 0 | 0 | 0 | 256 | M | 2 | ROZPOCET | 0 | 0 | 0 | 0 | 0 | 2 | 0 | 64 | 18
10 | K | 210020811.S | Prepážka v priechodnom káblovom kanáli, lignátová vrátane dverí | m2 | 5 |  | 0 |  |  | znížená |  | 0 | 0 | 0 | 0 | 0 | 64 | K | 2 | ROZPOCET | 0 | 0 | 0 | 0 | 0 | 2 | 0 | 64 | 20
11 | K | 210020813.S | Prepážka v priechode káblov stropom, lignátová | m2 | 4 |  | 0 |  |  | znížená |  | 0 | 0 | 0 | 0 | 0 | 64 | K | 2 | ROZPOCET | 0 | 0 | 0 | 0 | 0 | 2 | 0 | 64 | 22
12 | K | 210020922.S | Protipožiarna upchávka, priechod stenou - okraja orámovaný uhol t 30 cm | m2 | 4 |  | 0 |  |  | znížená |  | 0 | 0 | 0 | 0 | 0 | 64 | K | 2 | ROZPOCET | 0 | 0 | 0 | 0 | 0 | 2 | 0 | 64 | 24
13 | K | 210100001.S | Ukončenie vodičov v rozvádzač. vrátane zapojenia a vodičovej koncovky do 2,5 mm2 | ks | 24 |  | 0 |  |  | znížená |  | 0 | 0 | 0 | 0 | 0 | 64 | K | 2 | ROZPOCET | 0 | 0 | 0 | 0 | 0 | 2 | 0 | 64 | 26
14 | M | 354310017700.S | Káblové oko medené lisovacie CU 2,5x4 KU-L | ks | 24 |  | 0 |  |  | znížená |  | 0 | 0 | 0 | 0 | 0 | 256 | M | 2 | ROZPOCET | 0 | 0 | 0 | 0 | 0 | 2 | 0 | 64 | 28
15 | K | 210100002.S | Ukončenie vodičov v rozvádzač. vrátane zapojenia a vodičovej koncovky do 6 mm2 | ks | 12 |  | 0 |  |  | znížená |  | 0 | 0 | 0 | 0 | 0 | 64 | K | 2 | ROZPOCET | 0 | 0 | 0 | 0 | 0 | 2 | 0 | 64 | 30
16 | M | 354310018300.S | Káblové oko medené lisovacie CU 6x6 KU-L | ks | 12 |  | 0 |  |  | znížená |  | 0 | 0 | 0 | 0 | 0 | 256 | M | 2 | ROZPOCET | 0 | 0 | 0 | 0 | 0 | 2 | 0 | 64 | 32
17 | K | 210100003.S | Ukončenie vodičov v rozvádzač. vrátane zapojenia a vodičovej koncovky do 16 mm2 | ks | 20 |  | 0 |  |  | znížená |  | 0 | 0 | 0 | 0 | 0 | 64 | K | 2 | ROZPOCET | 0 | 0 | 0 | 0 | 0 | 2 | 0 | 64 | 34
18 | M | 345720003900.S | Dutinka lisovacia DI 16-18 izolovaná | ks | 20 |  | 0 |  |  | znížená |  | 0 | 0 | 0 | 0 | 0 | 256 | M | 2 | ROZPOCET | 0 | 0 | 0 | 0 | 0 | 2 | 0 | 64 | 36
19 | K | 210100004.S | Ukončenie vodičov v rozvádzač. vrátane zapojenia a vodičovej koncovky do 25 mm2 | ks | 2 |  | 0 |  |  | znížená |  | 0 | 0 | 0 | 0 | 0 | 64 | K | 2 | ROZPOCET | 0 | 0 | 0 | 0 | 0 | 2 | 0 | 64 | 38
20 | M | 345720004100.S | Dutinka lisovacia DI 25-16 izolovaná | ks | 2 |  | 0 |  |  | znížená |  | 0 | 0 | 0 | 0 | 0 | 256 | M | 2 | ROZPOCET | 0 | 0 | 0 | 0 | 0 | 2 | 0 | 64 | 40
21 | M | 354310020500.S | Káblové oko medené lisovacie CU 25x6 KU | ks | 2 |  | 0 |  |  | znížená |  | 0 | 0 | 0 | 0 | 0 | 256 | M | 2 | ROZPOCET | 0 | 0 | 0 | 0 | 0 | 2 | 0 | 64 | 42
22 | K | 210100251.S | Ukončenie celoplastových káblov zmrašť. záklopkou alebo páskou do 4 x 10 mm2 | ks | 14 |  | 0 |  |  | znížená |  | 0 | 0 | 0 | 0 | 0 | 64 | K | 2 | ROZPOCET | 0 | 0 | 0 | 0 | 0 | 2 | 0 | 64 | 44
23 | M | 343430001600.S | Teplom zmraštiteľná stredne hrubá trubica z polyolefinu MWTM bez lepidla, na cievkach 16/5-A/U 5,5-14,5, dĺ. 1000 mm | m | 14 |  | 0 |  |  | znížená |  | 0 | 0 | 0 | 0 | 0 | 256 | M | 2 | ROZPOCET | 0 | 0 | 0 | 0 | 0 | 2 | 0 | 64 | 46
24 | M | 343430004100.S | Bužírka zmrašťovacia 4,8x2,4 mm, dĺžka 1 m | ks | 14 |  | 0 |  |  | znížená |  | 0 | 0 | 0 | 0 | 0 | 256 | M | 2 | ROZPOCET | 0 | 0 | 0 | 0 | 0 | 2 | 0 | 64 | 48
25 | M | 345840000716.S | Teplom zmraštiteľný káblový uzáver TZUKG 35/11 s lepidlom | ks | 14 |  | 0 |  |  | znížená |  | 0 | 0 | 0 | 0 | 0 | 256 | M | 2 | ROZPOCET | 0 | 0 | 0 | 0 | 0 | 2 | 0 | 64 | 50
26 | K | 210100252.S | Ukončenie celoplastových káblov zmrašť. záklopkou alebo páskou do 4 x 25 mm2 | ks | 4 |  | 0 |  |  | znížená |  | 0 | 0 | 0 | 0 | 0 | 64 | K | 2 | ROZPOCET | 0 | 0 | 0 | 0 | 0 | 2 | 0 | 64 | 52
27 | M | 343430001600.S | Teplom zmraštiteľná stredne hrubá trubica z polyolefinu MWTM bez lepidla, na cievkach 16/5-A/U 5,5-14,5, dĺ. 1000 mm | m | 4 |  | 0 |  |  | znížená |  | 0 | 0 | 0 | 0 | 0 | 256 | M | 2 | ROZPOCET | 0 | 0 | 0 | 0 | 0 | 2 | 0 | 64 | 54
28 | M | 343430004400.S | Bužírka zmrašťovacia 6,4x3,2 mm, dĺžka 1 m | ks | 4 |  | 0 |  |  | znížená |  | 0 | 0 | 0 | 0 | 0 | 256 | M | 2 | ROZPOCET | 0 | 0 | 0 | 0 | 0 | 2 | 0 | 64 | 56
29 | M | 345840000719.S | Teplom zmraštiteľný káblový uzáver TZUKG 55/25 s lepidlom | ks | 4 |  | 0 |  |  | znížená |  | 0 | 0 | 0 | 0 | 0 | 256 | M | 2 | ROZPOCET | 0 | 0 | 0 | 0 | 0 | 2 | 0 | 64 | 58
30 | K | 210120102.S | Poistka nožová veľkost 00 do 160 A 500 V | ks | 6 |  | 0 |  |  | znížená |  | 0 | 0 | 0 | 0 | 0 | 64 | K | 2 | ROZPOCET | 0 | 0 | 0 | 0 | 0 | 2 | 0 | 64 | 60
31 | M | 345290004250.S | Poistková vložka nožová PNA00 63A gG, veľkosť 00 | ks | 6 |  | 0 |  |  | znížená |  | 0 | 0 | 0 | 0 | 0 | 256 | M | 2 | ROZPOCET | 0 | 0 | 0 | 0 | 0 | 2 | 0 | 64 | 62
32 | K | 210192593.S | Zemniaca radová svorkovnica s prepoj. na lištu vrátane zapojenia na jednej strane pre vodič do 16 mm2 | ks | 1 |  | 0 |  |  | znížená |  | 0 | 0 | 0 | 0 | 0 | 64 | K | 2 | ROZPOCET | 0 | 0 | 0 | 0 | 0 | 2 | 0 | 64 | 64
33 | M | 345610010210.S | Svorkovnica pre vyrovnanie potencialu OBO 1801 | ks | 1 |  | 0 |  |  | znížená |  | 0 | 0 | 0 | 0 | 0 | 256 | M | 2 | ROZPOCET | 0 | 0 | 0 | 0 | 0 | 2 | 0 | 64 | 66
34 | K | 210192722.S | Označovací štítok pre prístroje - nadpis v rozvádzačoch vrátane popisu lepený | ks | 20 |  | 0 |  |  | znížená |  | 0 | 0 | 0 | 0 | 0 | 64 | K | 2 | ROZPOCET | 0 | 0 | 0 | 0 | 0 | 2 | 0 | 64 | 68
35 | K | 210193272.S | Rozvádzač oceľoplechový povrchová montáž IP 43, výška575x900x175 mm | ks | 1 |  | 0 |  |  | znížená |  | 0 | 0 | 0 | 0 | 0 | 64 | K | 2 | ROZPOCET | 0 | 0 | 0 | 0 | 0 | 2 | 0 | 64 | 70
36 | M | 384490002500.S | Zálohový zdroj napájania UPS,10kVA,3/3,10min. vratane montaže a oživenia | ks | 1 |  | 0 |  |  | znížená |  | 0 | 0 | 0 | 0 | 0 | 256 | M | 2 | ROZPOCET | 0 | 0 | 0 | 0 | 0 | 2 | 0 | 64 | 72
37 | M | 357140008015.S | Rozvodnicová skriňa oceľoplechová nástenná, počet radov 6, modulov v rade 24, modulov celkom 144, PE+N, IP 30 | ks | 1 |  | 0 |  |  | znížená |  | 0 | 0 | 0 | 0 | 0 | 256 | M | 2 | ROZPOCET | 0 | 0 | 0 | 0 | 0 | 2 | 0 | 64 | 74
38 | K | 210800043.S | Kábel medený uložený pevne CYYp 450/750 V 3x2,5 | m | 312 |  | 0 |  |  | znížená |  | 0 | 0 | 0 | 0 | 0 | 64 | K | 2 | ROZPOCET | 0 | 0 | 0 | 0 | 0 | 2 | 0 | 64 | 76
39 | M | 341110000800.S | Kábel medený CYKY 3x2,5 mm2 | m | 312 |  | 0 |  |  | znížená |  | 0 | 0 | 0 | 0 | 0 | 256 | M | 2 | ROZPOCET | 0 | 0 | 0 | 0 | 0 | 2 | 0 | 64 | 78
40 | K | 210800047.S | Kábel medený uložený v rúrke CYYp 450/750 V 3x2,5 | m | 87 |  | 0 |  |  | znížená |  | 0 | 0 | 0 | 0 | 0 | 64 | K | 2 | ROZPOCET | 0 | 0 | 0 | 0 | 0 | 2 | 0 | 64 | 80
41 | M | 341110000800.S | Kábel medený CYKY 3x2,5 mm2 | m | 87 |  | 0 |  |  | znížená |  | 0 | 0 | 0 | 0 | 0 | 256 | M | 2 | ROZPOCET | 0 | 0 | 0 | 0 | 0 | 2 | 0 | 64 | 82
42 | K | 210800121.S | Kábel medený uložený voľne CYKY 450/750 V 5x4 | m | 90 |  | 0 |  |  | znížená |  | 0 | 0 | 0 | 0 | 0 | 64 | K | 2 | ROZPOCET | 0 | 0 | 0 | 0 | 0 | 2 | 0 | 64 | 84
43 | M | 341110002100.S | Kábel medený CYKY 5x4 mm2 | m | 90 |  | 0 |  |  | znížená |  | 0 | 0 | 0 | 0 | 0 | 256 | M | 2 | ROZPOCET | 0 | 0 | 0 | 0 | 0 | 2 | 0 | 64 | 86
44 | K | 210800616.S | Vodič medený uložený voľne H07V-K (CYA) 450/750 V 25 | m | 20 |  | 0 |  |  | znížená |  | 0 | 0 | 0 | 0 | 0 | 64 | K | 2 | ROZPOCET | 0 | 0 | 0 | 0 | 0 | 2 | 0 | 64 | 88
45 | M | 341110006900.S | Kábel zemný medený 1-YY 1x25 mm2 | m | 20 |  | 0 |  |  | znížená |  | 0 | 0 | 0 | 0 | 0 | 256 | M | 2 | ROZPOCET | 0 | 0 | 0 | 0 | 0 | 2 | 0 | 64 | 90
46 | K | 210800628.S | Vodič medený uložený pevne H07V-K (CYA) 450/750 V 6 | m | 20 |  | 0 |  |  | znížená |  | 0 | 0 | 0 | 0 | 0 | 64 | K | 2 | ROZPOCET | 0 | 0 | 0 | 0 | 0 | 2 | 0 | 64 | 92
47 | M | 341110010800.S | Vodič medený CYY 6 mm2 | m | 20 |  | 0 |  |  | znížená |  | 0 | 0 | 0 | 0 | 0 | 256 | M | 2 | ROZPOCET | 0 | 0 | 0 | 0 | 0 | 2 | 0 | 64 | 94
48 | K | 210802439.S | Kábel medený uložený voľne H07RN-F (CGSG) 450/750 V 5x4 | m | 30 |  | 0 |  |  | znížená |  | 0 | 0 | 0 | 0 | 0 | 64 | K | 2 | ROZPOCET | 0 | 0 | 0 | 0 | 0 | 2 | 0 | 64 | 96
49 | M | 341310035800.S | Kábel medený flexibilný gumený H07RN-F 5x4 mm2 | m | 30 |  | 0 |  |  | znížená |  | 0 | 0 | 0 | 0 | 0 | 256 | M | 2 | ROZPOCET | 0 | 0 | 0 | 0 | 0 | 2 | 0 | 64 | 98
50 | K | 210812163.S | Kábel medený silový uložený pevne NYY 0,6/1 kV 5x16 | m | 133 |  | 0 |  |  | znížená |  | 0 | 0 | 0 | 0 | 0 | 64 | K | 2 | ROZPOCET | 0 | 0 | 0 | 0 | 0 | 2 | 0 | 64 | 100
51 | M | 341110002400.S | Kábel medený CYKY 5x16 mm2 | m | 133 |  | 0 |  |  | znížená |  | 0 | 0 | 0 | 0 | 0 | 256 | M | 2 | ROZPOCET | 0 | 0 | 0 | 0 | 0 | 2 | 0 | 64 | 102
| D | 95-M | Revízie |  |  |  | 0 |  |  |  |  | 0 |  | 0 |  | 0 | 3 | D | 1 | ROZPOCET | [6 empty] | 0
52 | K | 950102002.S | Rozvody nízkeho napätia kontrola stavu | ks | 1 |  | 0 |  |  | znížená |  | 0 | 0 | 0 | 0 | 0 | 64 | K | 2 | ROZPOCET | 0 | 0 | 0 | 0 | 0 | 2 | 0 | 64 | 104
| D | VRN | Investičné náklady neobsiahnuté v cenách |  |  |  | 0 |  |  |  |  | 0 |  | 0 |  | 0 | 5 | D | 0 | ROZPOCET | [6 empty] | 0
53 | K | 000400022.S | Projektové práce - stavebná časť (stavebné objekty vrátane ich technického vybavenia). náklady na dokumentáciu skutočného zhotovenia stavby | KOMPL | 1 |  | 0 |  |  | znížená |  | 0 | 0 | 0 | 0 | 0 | 4 | K | 1 | ROZPOCET | 0 | 0 | 0 | 0 | 0 | 2 | 0 | 4 | 106
|  | VP | Práce naviac |  |  |  | 0 | [10 empty] | D | 0 | PN | [6 empty] | 0
| K | [5 empty] | 0 |  |  | znížená | [7 empty] | PN | 1 | PN | 0 | 0 | 0 | 0 | 0 | 2 | 0
| K | [5 empty] | 0 |  |  | znížená | [7 empty] | PN | 1 | PN | 0 | 0 | 0 | 0 | 0 | 2 | 0
| K | [5 empty] | 0 |  |  | znížená | [7 empty] | PN | 1 | PN | 0 | 0 | 0 | 0 | 0 | 2 | 0
| K | [5 empty] | 0 |  |  | znížená | [7 empty] | PN | 1 | PN | 0 | 0 | 0 | 0 | 0 | 2 | 0
| K | [5 empty] | 0 |  |  | znížená | [7 empty] | PN | 1 | PN | 0 | 0 | 0 | 0 | 0 | 2 | 0

## PS 32 - Protiteroristické...
{60d7602c-6de2-40fc-91e2-b699bff0c886}
0
| KRYCÍ LIST ROZPOČTU | [7 empty] | v --- nižšie sa nachádzajú doplnkové a pomocné údaje k zostavám --- v | [8 empty] | False
Stavba:
OPRAVA POŠKODENÝCH PODLÁH A PRIESTOROV GARÁŽÍ NA 3.PP, 2.PP, 1.PP, MEZANÍNU, HOSPODÁRSKEHO A BANK. DVORA V OBJEKTE NBS
Objekt:
02 - Bezpečnostné opatrenia na vstupe do garáží a hospodárskeho dvora
Časť:
SO 016 - Budova NBS
Úroveň 3:
PS 32 - Protiteroristické opatrenia
| JKSO: |  |  |  |  | KS:
| Miesto: |  | STAROHORSKÁ UL, MÝTNA UL. |  |  | Dátum: | 9. 5. 2022
| Objednávateľ: |  |  |  |  | IČO:
|  | A BKPŠ, SPOL. S.R.O. |  |  |  | IČ DPH:
| Zhotoviteľ: |  |  |  |  | IČO: | Vyplň údaj
|  | Vyplň údaj |  |  |  | IČ DPH: | Vyplň údaj
| Projektant: |  |  |  |  | IČO:
|  | Ing. Július Vážny |  |  |  | IČ DPH:
| Spracovateľ: |  |  |  |  | IČO:
|  | Ing. Július Vážny |  |  |  | IČ DPH:
Poznámka:
| Náklady z rozpočtu | [5 empty] | 0
| Ostatné náklady | [5 empty] | 0
| Cena bez DPH | [5 empty] | 0
|  |  | Základ dane |  |  | Sadzba dane | Výška dane
| DPH | základná | 0 |  |  | 20% | 0
|  | znížená | 0 |  |  | 20% | 0
|  | zákl. prenesená | 0 |  |  | 20% | 0
|  | zníž. prenesená | 0 |  |  | 20% | 0
|  | nulová | 0 |  |  | 0% | 0
| Cena s DPH |  |  | v | EUR |  | 0
| Projektant |  |  | Spracovateľ
| Dátum a podpis: |  | Pečiatka | Dátum a podpis: |  |  | Pečiatka
| Objednávateľ |  |  | Zhotoviteľ
| Dátum a podpis: |  | Pečiatka | Dátum a podpis: |  |  | Pečiatka
REKAPITULÁCIA ROZPOČTU
Stavba:
OPRAVA POŠKODENÝCH PODLÁH A PRIESTOROV GARÁŽÍ NA 3.PP, 2.PP, 1.PP, MEZANÍNU, HOSPODÁRSKEHO A BANK. DVORA V OBJEKTE NBS
Objekt:
02 - Bezpečnostné opatrenia na vstupe do garáží a hospodárskeho dvora
Časť:
SO 016 - Budova NBS
Úroveň 3:
PS 32 - Protiteroristické opatrenia
Miesto: |  |  | STAROHORSKÁ UL, MÝTNA UL. |  |  | Dátum: | 9. 5. 2022
Objednávateľ: |  |  | A BKPŠ, SPOL. S.R.O. |  |  | Projektant: | Ing. Július Vážny
Zhotoviteľ: |  |  | Vyplň údaj |  |  | Spracovateľ: | Ing. Július Vážny
Kód dielu - Popis | [6 empty] | Cena celkom [EUR]
1) Náklady z rozpočtu | [6 empty] | 0 | [11 empty] | -1
| 00 - Investičné náklady neobsiahnuté v cenách | [5 empty] | 0
| 0004 - Projektové práce | [5 empty] | 0
| HSV - Práce a dodávky HSV | [5 empty] | 0
| 6 - Úpravy povrchov, podlahy, osadenie | [5 empty] | 0
| 9 - Ostatné konštrukcie a práce-búranie | [5 empty] | 0
| 99 - Presun hmôt HSV | [5 empty] | 0
| PSV - Práce a dodávky PSV | [5 empty] | 0
| 763 - Konštrukcie - drevostavby | [5 empty] | 0
| M - Práce a dodávky M | [5 empty] | 0
| 21-M - Elektromontáže | [5 empty] | 0
| 22-M - Montáže oznamovacích a zabezpečovacích zariadení | [5 empty] | 0
| HZS - Hodinové zúčtovacie sadzby | [5 empty] | 0
| VP - Práce naviac | [5 empty] | 0
2) Ostatné náklady | [6 empty] | 0 |  |  | DPH
| GZS | [5 empty] | 0 |  |  | znížená | [9 empty] | VRN | 0 | 0 | 0 | 0 | 0 | 2
| Sťažené podmienky | [5 empty] | 0 |  |  | znížená | [9 empty] | VRN | 0 | 0 | 0 | 0 | 0 | 2
| Sťažené podmienky | [5 empty] | 0 |  |  | znížená | [9 empty] | VRN | 0 | 0 | 0 | 0 | 0 | 2
| Vplyv prostredia | [5 empty] | 0 |  |  | znížená | [9 empty] | VRN | 0 | 0 | 0 | 0 | 0 | 2
| Iné VRN | [5 empty] | 0 |  |  | znížená | [9 empty] | VRN | 0 | 0 | 0 | 0 | 0 | 2
| Kompletačná činnosť | [5 empty] | 0 |  |  | znížená | [9 empty] | KOMPLETACNA | 0 | 0 | 0 | 0 | 0 | 2
Celkové náklady za stavbu 1) + 2) | [6 empty] | 0
ROZPOČET
Stavba:
OPRAVA POŠKODENÝCH PODLÁH A PRIESTOROV GARÁŽÍ NA 3.PP, 2.PP, 1.PP, MEZANÍNU, HOSPODÁRSKEHO A BANK. DVORA V OBJEKTE NBS
Objekt:
02 - Bezpečnostné opatrenia na vstupe do garáží a hospodárskeho dvora
Časť:
SO 016 - Budova NBS
Úroveň 3:
PS 32 - Protiteroristické opatrenia
Miesto: |  |  | STAROHORSKÁ UL, MÝTNA UL. |  |  | Dátum: | 9. 5. 2022
Objednávateľ: |  |  | A BKPŠ, SPOL. S.R.O. |  |  | Projektant: | Ing. Július Vážny
Zhotoviteľ: |  |  | Vyplň údaj |  |  | Spracovateľ: | Ing. Július Vážny
PČ | Typ | Kód | Popis | MJ | Množstvo | J.cena [EUR] | Cena celkom [EUR] | Cenová sústava |  | DPH | J. Nh [h] | Nh celkom [h] | J. hmotnosť [t] | Hmotnosť celkom [t] | J. suť [t] | Suť Celkom [t]
Náklady z rozpočtu | [6 empty] | 0 |  |  |  |  | 0 |  | 4.8319 |  | 0.7537 |  | D | -1 | [7 empty] | 0
| D | 00 | Investičné náklady neobsiahnuté v cenách |  |  |  | 0 |  |  |  |  | 0 |  | 0 |  | 0 | 1 | D | 0 | ROZPOCET | [6 empty] | 0
| D | 0004 | Projektové práce |  |  |  | 0 |  |  |  |  | 0 |  | 0 |  | 0 | 1 | D | 1 | ROZPOCET | [6 empty] | 0
1 | K | 00040332004032.S | Projektové práce - dokumentácia skutočného vyhotovenia v elektronickej verzii (originály-doc, xls, dwg) a papierovej verzii so zakreslením vyhotovenia diela - 1x | eur | 32 |  | 0 |  |  | znížená |  | 0 | 0 | 0 | 0 | 0 | 4 | K | 2 | ROZPOCET | 0 | 0 | 0 | 0 | 0 | 2 | 0 | 4 | 1995405116
| D | HSV | Práce a dodávky HSV |  |  |  | 0 |  |  |  |  | 0 |  | 0.26836 |  | 0.7537 | 1 | D | 0 | ROZPOCET | [6 empty] | 0
| D | 6 | Úpravy povrchov, podlahy, osadenie |  |  |  | 0 |  |  |  |  | 0 |  | 0.2428 |  | 0 | 1 | D | 1 | ROZPOCET | [6 empty] | 0
2 | K | 612401191.S | Omietka jednotlivých malých plôch vnútorných stien akoukoľvek maltou do 0, 09 m2, protipožiarnym tmelom | ks | 10 |  | 0 |  |  | znížená |  | 0 | 0.00304 | 0.0304 | 0 | 0 | 4 | K | 2 | ROZPOCET | 0 | 0 | 0 | 0 | 0 | 2 | 0 | 4 | -341364311
3 | M | 413365 | Doska Knauf SILENTBOARD GKF - hr 12,5 mm s hranou HRAK, zvukovo izolačná sadrokartónová doska pre akusticky náročné priestory š 625x2000 mm, pre VZT potrubie po znova namontovaní | m2 | 12 |  | 0 |  |  | znížená |  | 0 | 0.0177 | 0.2124 | 0 | 0 | 8 | M | 2 | ROZPOCET | 0 | 0 | 0 | 0 | 0 | 2 | 0 | 4 | -254986585
| D | 9 | Ostatné konštrukcie a práce-búranie |  |  |  | 0 |  |  |  |  | 0 |  | 0.02556 |  | 0.7537 | 1 | D | 1 | ROZPOCET | [6 empty] | 0
4 | K | 941955002.S | Lešenie ľahké pracovné pomocné s výškou lešeňovej podlahy nad 1,20 do 1,90 m | m2 | 3 |  | 0 |  |  | znížená |  | 0 | 0.00192 | 0.00576 | 0 | 0 | 4 | K | 2 | ROZPOCET | 0 | 0 | 0 | 0 | 0 | 2 | 0 | 4 | 473217011
5 | K | 943955031.S | Montáž lešeňovej podlahy bez priečnikov výšky do 10 m | m2 | 3 |  | 0 |  |  | znížená |  | 0 | 0 | 0 | 0 | 0 | 4 | K | 2 | ROZPOCET | 0 | 0 | 0 | 0 | 0 | 2 | 0 | 4 | -511657451
6 | K | 971033141.S | Vybúranie otvoru v murive tehl. priemeru profilu do 60 mm hr. do 300 mm, -0,00100t | ks | 6 |  | 0 |  |  | znížená |  | 0 | 0 | 0 | 0.001 | 0.006 | 4 | K | 2 | ROZPOCET | 0 | 0 | 0 | 0 | 0 | 2 | 0 | 4 | -590481019
7 | M | páska antikoro | Pásky sťahovacie, 7,9x680mm,oceľové,20ks/bal,Dedra | bal | 1 |  | 0 |  |  | znížená |  | 0 | 0.002 | 0.002 | 0 | 0 | 8 | M | 2 | ROZPOCET | 0 | 0 | 0 | 0 | 0 | 2 | 0 | 4 | 941484806
| P |  | Poznámka k položke: Sťahovacia (viazacia) páska 750x7,8mm, čierna | [14 empty] | P | 2
8 | M | tekutý plast | ALFEMA, ALF FLEX Floor II.gen 5 kg, šedý, náter niky pre skener proti navĺhaniu | ks | 2 |  | 0 |  |  | znížená |  | 0 | 0.005 | 0.01 | 0 | 0 | 8 | M | 2 | ROZPOCET | 0 | 0 | 0 | 0 | 0 | 2 | 0 | 4 | -1073933999
| P |  | Poznámka k položke: Sťahovacia (viazacia) páska 750x7,8mm, čierna | [14 empty] | P | 2
9 | K | 971046012.S | Jadrové vrty diamantovými korunkami do D 130 mm do stien - betónových, obkladov -0,00029t | cm | 130 |  | 0 |  |  | znížená |  | 0 | 1e-05 | 0.0013 | 0.00029 | 0.0377 | 4 | K | 2 | ROZPOCET | 0 | 0 | 0 | 0 | 0 | 2 | 0 | 4 | 1031638569
10 | K | 972046005.S | Jadrové vrty diamantovými korunkami do D 60 mm do stropov - betónových, dlažieb -0,00006t | cm | 150 |  | 0 |  |  | znížená |  | 0 | 1e-05 | 0.0015 | 6e-05 | 0.009 | 4 | K | 2 | ROZPOCET | 0 | 0 | 0 | 0 | 0 | 2 | 0 | 4 | -1958164372
11 | K | 974031122.S | Vysekanie rýh v akomkoľvek murive tehlovom na akúkoľvek maltu do hĺbky 30 mm a š. do 70 mm, -0,00400 t | m | 11 |  | 0 |  |  | znížená |  | 0 | 0 | 0 | 0.004 | 0.044 | 4 | K | 2 | ROZPOCET | 0 | 0 | 0 | 0 | 0 | 2 | 0 | 4 | -1332038674
12 | K | 974031142.S | Vysekávanie rýh v akomkoľvek murive tehlovom na akúkoľvek maltu do hĺbky 70 mm a š. do 70 mm, -0,00900t | m | 25 |  | 0 |  |  | znížená |  | 0 | 0 | 0 | 0.009 | 0.225 | 4 | K | 2 | ROZPOCET | 0 | 0 | 0 | 0 | 0 | 2 | 0 | 4 | -1119745828
13 | K | 974031165.S | Vysekávanie alebo frézovanie rýh v akomkoľvek murive tehlovom na akúkoľvek maltu do hĺbky 150 mm a š. do 200 mm, -0,05400t; niky pre skenery | m | 8 |  | 0 |  |  | znížená |  | 0 | 0 | 0 | 0.054 | 0.432 | 4 | K | 2 | ROZPOCET | 0 | 0 | 0 | 0 | 0 | 2 | 0 | 4 | 1680812147
14 | M | HILTI | Spevňujúci protipožiarny tmel CFS-IS | ks | 5 |  | 0 |  |  | znížená |  | 0 | 0.001 | 0.005 | 0 | 0 | 8 | M | 2 | ROZPOCET | 0 | 0 | 0 | 0 | 0 | 2 | 0 | 4 | -1551783330
| P |  | Poznámka k položke: Sťahovacia (viazacia) páska 750x7,8mm, čierna | [14 empty] | P | 2
| D | 99 | Presun hmôt HSV |  |  |  | 0 |  |  |  |  | 0 |  | 0 |  | 0 | 1 | D | 1 | ROZPOCET | [6 empty] | 0
15 | K | 998289011.S | Presun hmôt zvlášť koše, zvlášť stĺpiky, akéhokoľvek rozsahu | t | 1.65 |  | 0 |  |  | znížená |  | 0 | 0 | 0 | 0 | 0 | 4 | K | 2 | ROZPOCET | 0 | 0 | 0 | 0 | 0 | 2 | 0 | 4 | 1720552484
16 | K | 998289095.S | Príplatok k cene za zväčšený presun nad vymedzenú najväčšiu dopravnú vzdialenosť do 5000 m | t | 1.65 |  | 0 |  |  | znížená |  | 0 | 0 | 0 | 0 | 0 | 4 | K | 2 | ROZPOCET | 0 | 0 | 0 | 0 | 0 | 2 | 0 | 4 | 1034351905
17 | K | 998289099.S | Príplatok za každých ďalších i začatých 5000 m nad 5000 m | t | 56.76 |  | 0 |  |  | znížená |  | 0 | 0 | 0 | 0 | 0 | 4 | K | 2 | ROZPOCET | 0 | 0 | 0 | 0 | 0 | 2 | 0 | 4 | -931180148
| D | PSV | Práce a dodávky PSV |  |  |  | 0 |  |  |  |  | 0 |  | 0.006 |  | 0 | 2 | D | 0 | ROZPOCET | [6 empty] | 0
| D | 763 | Konštrukcie - drevostavby |  |  |  | 0 |  |  |  |  | 0 |  | 0.006 |  | 0 | 2 | D | 1 | ROZPOCET | [6 empty] | 0
18 | K | 763131282.S | Montáž SDK dosiek jednoduché opláštenie pre podhľad KNAUF D111,montáž obkladu na VZT potrubie | m2 | 12 |  | 0 |  |  | znížená |  | 0 | 0.0005 | 0.006 | 0 | 0 | 16 | K | 2 | ROZPOCET | 0 | 0 | 0 | 0 | 0 | 2 | 0 | 16 | 702681597
| D | M | Práce a dodávky M |  |  |  | 0 |  |  |  |  | 0 |  | 4.5576 |  | 0 | 3 | D | 0 | ROZPOCET | [6 empty] | 0
| D | 21-M | Elektromontáže |  |  |  | 0 |  |  |  |  | 0 |  | 3.88 |  | 0 | 3 | D | 1 | ROZPOCET | [6 empty] | 0
19 | K | 210010067.S | Rúrka tuhá elektroinštalačná z PVC typ 1540, uložená pevne | m | 20 |  | 0 |  |  | znížená |  | 0 | 0 | 0 | 0 | 0 | 64 | K | 2 | ROZPOCET | 0 | 0 | 0 | 0 | 0 | 2 | 0 | 64 | -831639463
20 | M | 345710000500 | Rúrka tuhá hrdlová PVC 1540 KA, D 40, KOPOS | m | 20 |  | 0 |  |  | znížená |  | 0 | 0.00024 | 0.0048 | 0 | 0 | 128 | M | 2 | ROZPOCET | 0 | 0 | 0 | 0 | 0 | 2 | 0 | 128 | -7118190
| P |  | Poznámka k položke: Balenie: 30 m | [14 empty] | P | 2
21 | M | 345710037600 | Príchytka pre rúrku z PVC CL 40 | ks | 44 |  | 0 |  |  | znížená |  | 0 | 1e-05 | 0.00044 | 0 | 0 | 128 | M | 2 | ROZPOCET | 0 | 0 | 0 | 0 | 0 | 2 | 0 | 128 | -1850093830
22 | K | 210010085.S | Rúrka ohybná elektroinštalačná z HDPE, D 50 uložená pod omietkou | m | 40 |  | 0 |  |  | znížená |  | 0 | 0 | 0 | 0 | 0 | 64 | K | 2 | ROZPOCET | 0 | 0 | 0 | 0 | 0 | 2 | 0 | 64 | -1534520486
23 | M | 345710005600.S | Rúrka ohybná 09050 dvojplášťová korugovaná z HDPE, bezhalogénová, D 50 mm | m | 40 |  | 0 |  |  | znížená |  | 0 | 0.00016 | 0.0064 | 0 | 0 | 128 | M | 2 | ROZPOCET | 0 | 0 | 0 | 0 | 0 | 2 | 0 | 128 | -1344898904
24 | K | 210010085.S | Rúrka ohybná elektroinštalačná z HDPE, D 50 uložená pod omietkou | m | 40 |  | 0 |  |  | znížená |  | 0 | 0 | 0 | 0 | 0 | 64 | K | 2 | ROZPOCET | 0 | 0 | 0 | 0 | 0 | 2 | 0 | 64 | 310700549
25 | K | 210010582.S | Rúrka tuhá elektroinštalačná z PVC, D 20 uložená pevne | m | 40 |  | 0 |  |  | znížená |  | 0 | 0 | 0 | 0 | 0 | 64 | K | 2 | ROZPOCET | 0 | 0 | 0 | 0 | 0 | 2 | 0 | 64 | 1661089225
26 | M | 345710000200.S | Rúrka tuhá hrdlová 1520 s nízkou mechanickou odolnosťou z PVC, samozhášavá, D 20 mm | m | 40 |  | 0 |  |  | znížená |  | 0 | 0.0001 | 0.004 | 0 | 0 | 128 | M | 2 | ROZPOCET | 0 | 0 | 0 | 0 | 0 | 2 | 0 | 128 | -1527259393
27 | M | 345710038512.S | Príchytka 5320 z PVC pre tuhé elektroinštal. rúrky D 20 mm, samozhášavé | ks | 80 |  | 0 |  |  | znížená |  | 0 | 7e-05 | 0.0056 | 0 | 0 | 128 | M | 2 | ROZPOCET | 0 | 0 | 0 | 0 | 0 | 2 | 0 | 128 | -1430947648
28 | K | 210011309.S | Osadenie polyamidovej príchytky (hmoždinky) HM 6 do tvrdého kameňa, jednoduchého betónu a železobetónu | ks | 39 |  | 0 |  |  | znížená |  | 0 | 0 | 0 | 0 | 0 | 64 | K | 2 | ROZPOCET | 0 | 0 | 0 | 0 | 0 | 2 | 0 | 64 | 347301936
29 | M | 311310008390 | Hmoždinka KOPOS HM 6x30 mm PE, pre tvrdé podklady na elektroinštaláciu | ks | 24 |  | 0 |  |  | znížená |  | 0 | 6e-05 | 0.00144 | 0 | 0 | 128 | M | 2 | ROZPOCET | 0 | 0 | 0 | 0 | 0 | 2 | 0 | 128 | -1901782700
30 | K | 210011310.S | Osadenie polyamidovej príchytky (hmoždinky) HM 8 do tvrdého kameňa, jednoduchého betónu a železobetónu | ks | 12 |  | 0 |  |  | znížená |  | 0 | 0 | 0 | 0 | 0 | 64 | K | 2 | ROZPOCET | 0 | 0 | 0 | 0 | 0 | 2 | 0 | 64 | -946667301
31 | M | 311310008410 | Hmoždinka KOPOS HM 8x40 mm PE, pre tvrdé podklady na elektroinštaláciu | ks | 12 |  | 0 |  |  | znížená |  | 0 | 7e-05 | 0.00084 | 0 | 0 | 128 | M | 2 | ROZPOCET | 0 | 0 | 0 | 0 | 0 | 2 | 0 | 128 | 605080
32 | K | 210011311.S | Osadenie polyamidovej príchytky (hmoždinky) HM 10 do tvrdého kameňa, jednoduchého betónu a železobetónu (RPI, RSK) | ks | 50 |  | 0 |  |  | znížená |  | 0 | 0 | 0 | 0 | 0 | 64 | K | 2 | ROZPOCET | 0 | 0 | 0 | 0 | 0 | 2 | 0 | 64 | -401826413
33 | M | 311310008430.S | Hmoždinka pre tvrdé podklady na elektroinštaláciu 10x50 mm, PE | ks | 50 |  | 0 |  |  | znížená |  | 0 | 8e-05 | 0.004 | 0 | 0 | 128 | M | 2 | ROZPOCET | 0 | 0 | 0 | 0 | 0 | 2 | 0 | 128 | -1018742626
34 | K | 210100001.S | Ukončenie vodičov v rozvádzač. vrátane zapojenia a vodičovej koncovky do 2,5 mm2 | ks | 348 |  | 0 |  |  | znížená |  | 0 | 0 | 0 | 0 | 0 | 64 | K | 2 | ROZPOCET | 0 | 0 | 0 | 0 | 0 | 2 | 0 | 64 | -1244156656
35 | K | 210190055.S | Montáž vnútornej časti hydraulického stĺpika (Pilomat) do v zemi zabetónovanej konštrukcie, do váhy 600 kg | ks | 5 |  | 0 |  |  | znížená |  | 0 | 0 | 0 | 0 | 0 | 64 | K | 2 | ROZPOCET | 0 | 0 | 0 | 0 | 0 | 2 | 0 | 64 | 788798651
36 | M | 357/PD152012 | Riadiaca jednotka stlpikov so systémom rýchleho zdvihu E.F.O. PILOMAT 275/K4 700AIXS pre nezávislé riadenie dvoch stlpikov v jednom momente-synchrónne, osadenie s programovaním | ks | 2 |  | 0 |  |  | znížená |  | 0 | 0.012 | 0.024 | 0 | 0 | 128 | M | 2 | ROZPOCET | 0 | 0 | 0 | 0 | 0 | 2 | 0 | 128 | 408219580
37 | M | 357/PD152001 | Riadiaca jednotka stlpika PILOMAT 275/K4 700AIXS pre nezávislé riadenie iba jedného stredového stĺpika, osadenie s programovaním | ks | 1 |  | 0 |  |  | znížená |  | 0 | 0.006 | 0.006 | 0 | 0 | 128 | M | 2 | ROZPOCET | 0 | 0 | 0 | 0 | 0 | 2 | 0 | 128 | -1177225098
38 | M | 357/AA100041 | Vyhrievanie telesa stlpika 80W proti zamrzaniu do - 40°C s nastavitelným termostatom Vyhrievanie telesa stlpika 80W proti zamrzaniu do - 40°C s nastavitelným termostatom Vyhrievanie telesa stlpika 80W proti zamrzaniu do - 40°C s nastavitelným termosta | ks | 5 |  | 0 |  |  | znížená |  | 0 | 0.001 | 0.005 | 0 | 0 | 128 | M | 2 | ROZPOCET | 0 | 0 | 0 | 0 | 0 | 2 | 0 | 128 | 1426894850
39 | M | 357/AA101051 | BUZZER - zvuková signalizácia pri pohybe stĺpika | ks | 5 |  | 0 |  |  | znížená |  | 0 | 0.0435 | 0.2175 | 0 | 0 | 128 | M | 2 | ROZPOCET | 0 | 0 | 0 | 0 | 0 | 2 | 0 | 128 | 865119008
40 | K | 210193272.S | Rozvádzač oceľoplechový KMFire, povrchová montáž, EI60, uchytenie k podlahe, osadenia montážnej dosky, namontovanie riadiacich jednotiek, pripojenie káblov, naprogramovanie všetkých jednotiek, odskúšanie funkcií | ks | 1 |  | 0 |  |  | znížená |  | 0 | 0 | 0 | 0 | 0 | 64 | K | 2 | ROZPOCET | 0 | 0 | 0 | 0 | 0 | 2 | 0 | 64 | 1780621431
41 | M | 357/SR12104-EI60 DP1 | RPI - skriňa rozvádzača KMFire,typ SR12104-EI60 DP1, požiarna odolnosť - EI60, rozmery 1070*1250*400 mm, vetracie mriežky 2 ks, káblové upchávky 2 ks, s podstavou. | ks | 1 |  | 0 |  |  | znížená |  | 0 | 0.1 | 0.1 | 0 | 0 | 128 | M | 2 | ROZPOCET | 0 | 0 | 0 | 0 | 0 | 2 | 0 | 128 | -1775623074
42 | M | 357/PD124072 | PILOMAT 275/K4 700AIXS ANTITERORIST Hydraulický výsuvný stlpik šírka 275mm, výška 700mm, prevedenie kartáčovo brúsená nerez. Manuálne zasúvanie stlpika pri výpadku elektriky, multi LED blikajúce svetlo pri vysunutom stlpiku. E.F.O. CIRCIUT vysokorýchlostn | ks | 4 |  | 0 |  |  | znížená |  | 0 | 0.3 | 1.2 | 0 | 0 | 128 | M | 2 | ROZPOCET | 0 | 0 | 0 | 0 | 0 | 2 | 0 | 128 | -272455505
43 | M | 357/PD115072 | PILOMAT 275/K4 700AIXS ANTITERORIST Hydraulický výsuvný stlpik šírka 275mm, výška 700mm, prevedenie kartáčovo brúsená nerez. Manuálne zasúvanie stlpika pri výpadku elektriky, multi LED blikajúce svetlo pri vysunutom stlpiku. Vysoká odolnosť voči korózii. | ks | 1 |  | 0 |  |  | znížená |  | 0 | 0.3 | 0.3 | 0 | 0 | 128 | M | 2 | ROZPOCET | 0 | 0 | 0 | 0 | 0 | 2 | 0 | 128 | 602925179
44 | M | 357/PD151003 | Ocelový pozinkovaný nerezový kôš pre uloženie stlpika PILOMAT 275/K4 700AIXS do zeme montáž v projekte doprava | ks | 5 |  | 0 |  |  | znížená |  | 0 | 0.4 | 2 | 0 | 0 | 128 | M | 2 | ROZPOCET | 0 | 0 | 0 | 0 | 0 | 2 | 0 | 128 | -1249770192
45 | K | 210451001.S | Montáž vykurovacieho telieska 80W do konštrukcie stĺpika | ks | 5 |  | 0 |  |  | znížená |  | 0 | 0 | 0 | 0 | 0 | 64 | K | 2 | ROZPOCET | 0 | 0 | 0 | 0 | 0 | 2 | 0 | 64 | -515397408
46 | K | 210452203.S | Montáž a zapojenie termostatu s káblovým snímačom pre teplotný limit do koša stĺpika | ks | 5 |  | 0 |  |  | znížená |  | 0 | 0 | 0 | 0 | 0 | 64 | K | 2 | ROZPOCET | 0 | 0 | 0 | 0 | 0 | 2 | 0 | 64 | 1342155328
| D | 22-M | Montáže oznamovacích a zabezpečovacích zariadení |  |  |  | 0 |  |  |  |  | 0 |  | 0.67755 |  | 0 | 3 | D | 1 | ROZPOCET | [6 empty] | 0
47 | K | 220260721 | Žľab káblový MARS 62x50, montáž na vopred pripravené body,uzavretie veka | m | 11 |  | 0 |  |  | znížená |  | 0 | 0 | 0 | 0 | 0 | 64 | K | 2 | ROZPOCET | 0 | 0 | 0 | 0 | 0 | 2 | 0 | 64 | -1004600803
48 | M | 345750008600 | Žlab káblový MARS 62x50 mm | m | 11 |  | 0 |  |  | znížená |  | 0 | 0.00173 | 0.01903 | 0 | 0 | 128 | M | 2 | ROZPOCET | 0 | 0 | 0 | 0 | 0 | 2 | 0 | 128 | -480835959
49 | M | 345750050900 | Zakončenie žľabu MARS 62x50 mm | ks | 2 |  | 0 |  |  | znížená |  | 0 | 0.00256 | 0.00512 | 0 | 0 | 128 | M | 2 | ROZPOCET | 0 | 0 | 0 | 0 | 0 | 2 | 0 | 128 | -609257314
50 | K | 220320221.S | Montáž bzučiaka do stĺpika, zapojenie na vopred pripravené prívody, nastavenie, preskúšanie | ks | 5 |  | 0 |  |  | znížená |  | 0 | 0 | 0 | 0 | 0 | 64 | K | 2 | ROZPOCET | 0 | 0 | 0 | 0 | 0 | 2 | 0 | 64 | -1524522745
51 | K | 220320332.S | Montáž tlačidlového pultíku do 18 tlačidiel, ukončenie káblov na tlačítkach, odskúšanie funkcií | ks | 1 |  | 0 |  |  | znížená |  | 0 | 0 | 0 | 0 | 0 | 64 | K | 2 | ROZPOCET | 0 | 0 | 0 | 0 | 0 | 2 | 0 | 64 | 860180133
52 | M | 383/HW ovl a EFO | ATYP HW tlačidlové ovl. v miestn. BP, metalické vedenie od od riad. jedn. stĺpikov a vyhlasovania. Ovl.každej dvojičky stlpikov samostatne a samostatne ovládaný stredový stĺpik; 3 tlačidlá; HW E.F.O. NÚDZOVÉ tl. ovl. + 8 tl. hlas. povelov | ks | 1 |  | 0 |  |  | znížená |  | 0 | 0.002 | 0.002 | 0 | 0 | 128 | M | 2 | ROZPOCET | 0 | 0 | 0 | 0 | 0 | 2 | 0 | 128 | 1931722177
53 | K | 220321748.S | Montáž infrazávory MAP 101 P-V, zapojenie a nastavenie optickej osi,kontrola funkcie, | ks | 3 |  | 0 |  |  | znížená |  | 0 | 0 | 0 | 0 | 0 | 64 | K | 2 | ROZPOCET | 0 | 0 | 0 | 0 | 0 | 2 | 0 | 64 | 861407941
54 | M | 383/IR Barrier | Infra bariéra s konzolou pre zabezpečenie ŠTART/STOP skenovania podvozku vozidla. Pre hospodársky dvor sa použije iba jeden pár a to pre prípad STOP. Prípad štart sa bude zadávať ručne. | ks | 3 |  | 0 |  |  | znížená |  | 0 | 0.003 | 0.009 | 0 | 0 | 128 | M | 2 | ROZPOCET | 0 | 0 | 0 | 0 | 0 | 2 | 0 | 128 | 827993790
55 | K | 220330172.S | Semafór jednokomorový, na budovu, zapojenie, preskúšanie | ks | 2 |  | 0 |  |  | znížená |  | 0 | 0 | 0 | 0 | 0 | 64 | K | 2 | ROZPOCET | 0 | 0 | 0 | 0 | 0 | 2 | 0 | 64 | 1542290779
56 | M | 383/N L1RV230 | Jednokomorový semafor, prevedenie hliník+nylon, LED doska z dvomi sadami LED červená/zelená, Ø120mm, napájanie 24V, IP65, Rozmery: v250xš180xh190mmJednokomorový semafor, prevedenie hliník+nylon, LED doska z dvomi sadami LED červená/zelená, Ø120mm | ks | 2 |  | 0 |  |  | znížená |  | 0 | 0.006 | 0.012 | 0 | 0 | 128 | M | 2 | ROZPOCET | 0 | 0 | 0 | 0 | 0 | 2 | 0 | 128 | 87052174
57 | K | 220370043.S | Montáž stĺpika pre hovorovú súpravu,osadenie stĺpika,zhot.rozvodu | ks | 2 |  | 0 |  |  | znížená |  | 0 | 0 | 0 | 0 | 0 | 64 | K | 2 | ROZPOCET | 0 | 0 | 0 | 0 | 0 | 2 | 0 | 64 | -1268465608
58 | M | 383/stojan | Oceľový stojan oranžovej farby s úložnou skrinkou pre vonkajšiu jednotku videovrátnika | ks | 2 |  | 0 |  |  | znížená |  | 0 | 0.02 | 0.04 | 0 | 0 | 128 | M | 2 | ROZPOCET | 0 | 0 | 0 | 0 | 0 | 2 | 0 | 128 | -1939383243
59 | K | 220370417.S | Montáž pultu diaľkového ovládania, znelky | ks | 1 |  | 0 |  |  | znížená |  | 0 | 0 | 0 | 0 | 0 | 64 | K | 2 | ROZPOCET | 0 | 0 | 0 | 0 | 0 | 2 | 0 | 64 | -222556129
60 | K | 220370426.S | Montáž prenosného zosilňovača stereo do 2x50 W,upevnenie,zapojenie,nastavenie,odskúšanie | ks | 1 |  | 0 |  |  | znížená |  | 0 | 0 | 0 | 0 | 0 | 64 | K | 2 | ROZPOCET | 0 | 0 | 0 | 0 | 0 | 2 | 0 | 64 | 457611686
61 | K | 220370436.S | Montáž mixážneho pultu,upevnenie,zapojenie modulačných vedení vstupu a výstupu,nastavenie,odskúšanie | ks | 1 |  | 0 |  |  | znížená |  | 0 | 0 | 0 | 0 | 0 | 64 | K | 2 | ROZPOCET | 0 | 0 | 0 | 0 | 0 | 2 | 0 | 64 | 1493910184
62 | K | 220370450.S | Montáž reproduktora válcového do 20 W,upevnenie,pripojenie k vedeniu a zapojenie nastav.optim.hlasnosti | ks | 2 |  | 0 |  |  | znížená |  | 0 | 0 | 0 | 0 | 0 | 64 | K | 2 | ROZPOCET | 0 | 0 | 0 | 0 | 0 | 2 | 0 | 64 | -494354787
63 | M | 384NP-5 INOUT | IN OUT NP-5 - prehrávač a zosilňovač pre hlásenie, parametre pozri prílohu TS | ks | 1 |  | 0 |  |  | znížená |  | 0 | 0.0043 | 0.0043 | 0 | 0 | 128 | M | 2 | ROZPOCET | 0 | 0 | 0 | 0 | 0 | 2 | 0 | 128 | -1560471763
64 | M | 384430002700.S | Reproduktor tlakový H20G, RMS 20W/8Ohm, citliovosť 105dB/W/m, 280-9500 Hz | ks | 2 |  | 0 |  |  | znížená |  | 0 | 0.0043 | 0.0086 | 0 | 0 | 128 | M | 2 | ROZPOCET | 0 | 0 | 0 | 0 | 0 | 2 | 0 | 128 | -1434613583
65 | K | 220511025.S | Montáž konektoru RJ45 (zástrčky) CAT6A | ks | 5 |  | 0 |  |  | znížená |  | 0 | 0 | 0 | 0 | 0 | 64 | K | 2 | ROZPOCET | 0 | 0 | 0 | 0 | 0 | 2 | 0 | 64 | 512012039
66 | K | 220511025.S1 | Montáž konektoru RJ45 (zástrčky) CAT5E | ks | 8 |  | 0 |  |  | znížená |  | 0 | 0 | 0 | 0 | 0 | 64 | K | 2 | ROZPOCET | 0 | 0 | 0 | 0 | 0 | 2 | 0 | 64 | 655025719
67 | M | 383150009000.S | Konektor RJ45 FTP - Cat.5e | ks | 8 |  | 0 |  |  | znížená |  | 0 | 2e-05 | 0.00016 | 0 | 0 | 128 | M | 2 | ROZPOCET | 0 | 0 | 0 | 0 | 0 | 2 | 0 | 128 | 724016126
68 | M | 383150009100.S | Konektor RJ45 FTP - Cat.6A | ks | 5 |  | 0 |  |  | znížená |  | 0 | 2e-05 | 0.0001 | 0 | 0 | 128 | M | 2 | ROZPOCET | 0 | 0 | 0 | 0 | 0 | 2 | 0 | 128 | -666121265
69 | K | 220511026.S | Montáž gumovej kábelovej prechodky | ks | 8 |  | 0 |  |  | znížená |  | 0 | 0 | 0 | 0 | 0 | 64 | K | 2 | ROZPOCET | 0 | 0 | 0 | 0 | 0 | 2 | 0 | 64 | -97968012
70 | M | 383150028600 | Prechodka gumová kábelová na konektor RJ45/čierna, modrá, červená, zelená, šedá, MP-SR-G4, KELine | ks | 8 |  | 0 |  |  | znížená |  | 0 | 3e-05 | 0.00024 | 0 | 0 | 128 | M | 2 | ROZPOCET | 0 | 0 | 0 | 0 | 0 | 2 | 0 | 128 | -1203034303
71 | K | 220511031.S | Kábel v rúrkach, včítane systémových káblov PILOMAT (12x1,5, 3x2,5, CY6 zž; cena káblov v cene stĺpikov) | m | 560 |  | 0 |  |  | znížená |  | 0 | 0 | 0 | 0 | 0 | 64 | K | 2 | ROZPOCET | 0 | 0 | 0 | 0 | 0 | 2 | 0 | 64 | 1876356838
72 | M | 341230000800.S | Kábel medený dátový FTP CAT5E (kamery) | m | 74 |  | 0 |  |  | znížená |  | 0 | 5e-05 | 0.0037 | 0 | 0 | 128 | M | 2 | ROZPOCET | 0 | 0 | 0 | 0 | 0 | 2 | 0 | 128 | -280064239
73 | M | 341230001200.S | Kábel medený dátový FTP-CAT6A STP | m | 80 |  | 0 |  |  | znížená |  | 0 | 4e-05 | 0.0032 | 0 | 0 | 128 | M | 2 | ROZPOCET | 0 | 0 | 0 | 0 | 0 | 2 | 0 | 128 | 1559647634
74 | M | 341230001800.S | Kábel medený dátový FTP-CAT5E zemný | m | 20 |  | 0 |  |  | znížená |  | 0 | 4e-05 | 0.0008 | 0 | 0 | 128 | M | 2 | ROZPOCET | 0 | 0 | 0 | 0 | 0 | 2 | 0 | 128 | -462573309
75 | M | 341310004700.S | Kábel medený flexibilný H03VV-F 2x0,75 mm2 (kamery) | m | 74 |  | 0 |  |  | znížená |  | 0 | 8e-05 | 0.00592 | 0 | 0 | 128 | M | 2 | ROZPOCET | 0 | 0 | 0 | 0 | 0 | 2 | 0 | 128 | 1824205669
76 | M | 044679 | CYA 4 H07V-K červený (skener) | m | 40 |  | 0 |  |  | znížená |  | 0 | 0 | 0 | 0 | 0 | 128 | M | 2 | ROZPOCET | 0 | 0 | 0 | 0 | 0 | 2 | 0 | 128 | -17124241
| P |  | Poznámka k položke: Kód tovaru: 044679, číslo tovaru: CYA, H07V-K 4 CE | [14 empty] | P | 2
77 | M | 044683 | CYA 4 H07V-K tm.modrý (skener) | m | 40 |  | 0 |  |  | znížená |  | 0 | 0 | 0 | 0 | 0 | 128 | M | 2 | ROZPOCET | 0 | 0 | 0 | 0 | 0 | 2 | 0 | 128 | -2113632533
| P |  | Poznámka k položke: Kód tovaru: 044683, číslo tovaru: CYA, H07V-K 4 TM | [14 empty] | P | 2
78 | M | KOH000000636 | Kábel ohybný H05VV-F 2x1,5 pvc biely | m | 12 |  | 0 |  |  | znížená |  | 0 | 0 | 0 | 0 | 0 | 128 | M | 2 | ROZPOCET | 0 | 0 | 0 | 0 | 0 | 2 | 0 | 128 | 408378475
| P |  | Poznámka k položke: Medené jadro - lankové, PVC izolácia, PVC plášť. | [14 empty] | P | 2
79 | M | 341110011400.S | Vodič medený CY 6 mm2 | m | 10 |  | 0 |  |  | znížená |  | 0 | 7e-05 | 0.0007 | 0 | 0 | 128 | M | 2 | ROZPOCET | 0 | 0 | 0 | 0 | 0 | 2 | 0 | 128 | -940803884
80 | M | 341110011300.S | Vodič medený CY 4 mm2 | m | 6 |  | 0 |  |  | znížená |  | 0 | 5e-05 | 0.0003 | 0 | 0 | 128 | M | 2 | ROZPOCET | 0 | 0 | 0 | 0 | 0 | 2 | 0 | 128 | 1896427879
81 | M | KPE000000706 | Kábel pevný J-Y(ST)Y 3x2x0,8 pvc sivý | m | 130 |  | 0 |  |  | znížená |  | 0 | 0 | 0 | 0 | 0 | 128 | M | 2 | ROZPOCET | 0 | 0 | 0 | 0 | 0 | 2 | 0 | 128 | -427148895
82 | M | XC170253-- | Flex.kábel pre mer.a regul.pocínovaný LiYCY 16x0,34 šedý |  | 35 |  | 0 |  |  | znížená |  | 0 | 0.00015 | 0.00525 | 0 | 0 | 128 | M | 2 | ROZPOCET | 0 | 0 | 0 | 0 | 0 | 2 | 0 | 128 | -1953549707
83 | M | XC170246-- | Flex.kábel pre mer.a regul.pocínovaný LiYCY 5x0,34 šedý |  | 35 |  | 0 |  |  | znížená |  | 0 | 4e-05 | 0.0014 | 0 | 0 | 128 | M | 2 | ROZPOCET | 0 | 0 | 0 | 0 | 0 | 2 | 0 | 128 | 1943804642
84 | M | XC170251-- | Flex.kábel pre mer.a regul.pocínovaný LiYCY 10x0,34 šedý |  | 5 |  | 0 |  |  | znížená |  | 0 | 0.00011 | 0.00055 | 0 | 0 | 128 | M | 2 | ROZPOCET | 0 | 0 | 0 | 0 | 0 | 2 | 0 | 128 | -1311676776
85 | K | 220511034.S | Kábel volne uložený na kabelovú lávku, alebo do žľabu | m | 125 |  | 0 |  |  | znížená |  | 0 | 0 | 0 | 0 | 0 | 64 | K | 2 | ROZPOCET | 0 | 0 | 0 | 0 | 0 | 2 | 0 | 64 | -1427557304
86 | K | 220511041.S | Kábel uložený na rošt | m | 90 |  | 0 |  |  | znížená |  | 0 | 0 | 0 | 0 | 0 | 64 | K | 2 | ROZPOCET | 0 | 0 | 0 | 0 | 0 | 2 | 0 | 64 | 1510197167
87 | K | 220512020.S | Montáž stojanového rozvadzača RACK 19", výšky do 1080 mm, hĺbky 600-800 mm | ks | 1 |  | 0 |  |  | znížená |  | 0 | 0 | 0 | 0 | 0 | 64 | K | 2 | ROZPOCET | 0 | 0 | 0 | 0 | 0 | 2 | 0 | 64 | -1692247308
88 | M | 383180002700 | Rozvádzač stojanový 15U, 770x600x600 mm (vxšxh), RMA-15-A66-CAY-A1, KELine | ks | 1 |  | 0 |  |  | znížená |  | 0 | 0.02 | 0.02 | 0 | 0 | 128 | M | 2 | ROZPOCET | 0 | 0 | 0 | 0 | 0 | 2 | 0 | 128 | 967321861
89 | M | 383180013200 | Polica výsuvná 19”, 450 mm, 1U (so zadnými podperami), nosnosť 30 kg, RAB-UP-X31-A1, KELine | ks | 2 |  | 0 |  |  | znížená |  | 0 | 0.002 | 0.004 | 0 | 0 | 128 | M | 2 | ROZPOCET | 0 | 0 | 0 | 0 | 0 | 2 | 0 | 128 | 1054828174
90 | M | 383180011500 | Montážna sada 19", skrutky M6 (4 ks skrutka, 4 ks podložka, 4 ks matica), RAX-MS-X19-X1, KELine | ks | 3 |  | 0 |  |  | znížená |  | 0 | 6e-05 | 0.00018 | 0 | 0 | 128 | M | 2 | ROZPOCET | 0 | 0 | 0 | 0 | 0 | 2 | 0 | 128 | -67317255
91 | M | 383180013500 | Rozvodný panel 19", 7x250V, prepäťová ochrana, 1U, 2,5 m, 620050, KELine, montáž do racku | ks | 1 |  | 0 |  |  | znížená |  | 0 | 0.002 | 0.002 | 0 | 0 | 128 | M | 2 | ROZPOCET | 0 | 0 | 0 | 0 | 0 | 2 | 0 | 128 | -343029011
92 | K | 220512040.S | Montáž police do rozvadzača, so zadnými podperami | ks | 2 |  | 0 |  |  | znížená |  | 0 | 0 | 0 | 0 | 0 | 64 | K | 2 | ROZPOCET | 0 | 0 | 0 | 0 | 0 | 2 | 0 | 64 | 793080983
93 | K | 220512046.S | Montáž rozvodného panelu s prepäťovou ochranou | ks | 1 |  | 0 |  |  | znížená |  | 0 | 0 | 0 | 0 | 0 | 64 | K | 2 | ROZPOCET | 0 | 0 | 0 | 0 | 0 | 2 | 0 | 64 | -2144790150
94 | K | 220512133.S | Meranie certifikácie cat.5e, vystavenie protokolu | ks | 5 |  | 0 |  |  | znížená |  | 0 | 0 | 0 | 0 | 0 | 64 | K | 2 | ROZPOCET | 0 | 0 | 0 | 0 | 0 | 2 | 0 | 64 | 540073495
95 | K | 220512135.S | Meranie certifikácie cat.6A, vystavenie protokolu | ks | 2 |  | 0 |  |  | znížená |  | 0 | 0 | 0 | 0 | 0 | 64 | K | 2 | ROZPOCET | 0 | 0 | 0 | 0 | 0 | 2 | 0 | 64 | -455698352
96 | K | 220521098.S | Montáž displeja pomocou pásikov na stĺp | ks | 1 |  | 0 |  |  | znížená |  | 0 | 0 | 0 | 0 | 0 | 64 | K | 2 | ROZPOCET | 0 | 0 | 0 | 0 | 0 | 2 | 0 | 64 | 1621440566
97 | K | 220731022.S | Montáž kamery v kryte, na konzolu,priskrutkovanie,pripojenie,mechanické nastavenie | ks | 2 |  | 0 |  |  | znížená |  | 0 | 0 | 0 | 0 | 0 | 64 | K | 2 | ROZPOCET | 0 | 0 | 0 | 0 | 0 | 2 | 0 | 64 | 1725162646
98 | M | 383/DJ 1TF ID | Vonkajšia jednotka videovrátnika, video, 1 tlačidlo a RFID EM 125 kHz, antivandal, podsvietená menovka, prevedenie antikor, kamera uhol záberu 170°, krytie IP 43, 12 V DC / 300 mA alebo NO/NC relé ovládanie pre 1 zámok, nastaviteľná dĺžka otvorenia 1-99 s | ks | 2 |  | 0 |  |  | znížená |  | 0 | 0.001 | 0.002 | 0 | 0 | 128 | M | 2 | ROZPOCET | 0 | 0 | 0 | 0 | 0 | 2 | 0 | 128 | -187627905
99 | K | 220731061.S | Uved.rozvodu do chodu, prepoj.zariadenia,preverenie a premeranie,nastavenie-kamera pevná vnútorná | ks | 2 |  | 0 |  |  | znížená |  | 0 | 0 | 0 | 0 | 0 | 64 | K | 2 | ROZPOCET | 0 | 0 | 0 | 0 | 0 | 2 | 0 | 64 | -927713162
100 | K | 220731091.S | Montáž monitora, pripevnenie a uloženie monitora,pripojenie sieťového a koax.kábla,nastavewnie param. | ks | 2 |  | 0 |  |  | znížená |  | 0 | 0 | 0 | 0 | 0 | 64 | K | 2 | ROZPOCET | 0 | 0 | 0 | 0 | 0 | 2 | 0 | 64 | -154996238
101 | M | 383/VM 47TM | Handsfree videomonitor videovrátnika, slim dizajn, prevedenie biely plast, 7" farebný dotykový LCD displej, grafické menu, interná pamäť 118 snímkov pri zazvonení (možnosť doplnenia MicroSD karty pre rozšírenie kapacity pamäte pre videozáznam), nezávislé | ks | 1 |  | 0 |  |  | znížená |  | 0 | 0.001 | 0.001 | 0 | 0 | 128 | M | 2 | ROZPOCET | 0 | 0 | 0 | 0 | 0 | 2 | 0 | 128 | -587250183
102 | M | 383/držiak mon | Držiak monitora na stenu(lišta, príchytka, držiak) 13"-27", natočenie 180 st, naklopenie ±45 st, VESA 75x75, 100x100 | ks | 1 |  | 0 |  |  | znížená |  | 0 | 0.004 | 0.004 | 0 | 0 | 128 | M | 2 | ROZPOCET | 0 | 0 | 0 | 0 | 0 | 2 | 0 | 128 | -276786024
103 | M | 383/VD 04 | Video distribútor zbernice videovrátnikov, 4x výstup pre odbočenie zbernice a zapojenie monitorov do hviezdy, rozmery 69x93x45mm, inštalácia na DIN lištu (5 pozícií), vnútorné použitie , inšt. do RACK-u na policu | ks | 1 |  | 0 |  |  | znížená |  | 0 | 0.001 | 0.001 | 0 | 0 | 128 | M | 2 | ROZPOCET | 0 | 0 | 0 | 0 | 0 | 2 | 0 | 128 | 1069046967
104 | M | 383/LRS-100-24 | Napájací spínaný zdroj 24 V DC / 4,5 A, bez krytia (potrebná inšt. krabica), rozmery 129 x 97 x 30 mm, určený pre systém vonkajších jednotiek videovrátniky, plynulá regulácia trimrom. | ks | 1 |  | 0 |  |  | znížená |  | 0 | 0.001 | 0.001 | 0 | 0 | 128 | M | 2 | ROZPOCET | 0 | 0 | 0 | 0 | 0 | 2 | 0 | 128 | 1567975636
105 | M | 383/TDU122-16/1Z.H54 | Textový programovateľný LED panel pre zobrazovanie statických a pohyblivých textových informácií. Vysokosvietivé AllNGaP smd LED diódy. Vrátane programového PC softvéru. Komunikačné rozhranie LAN/RS232 alebo RS485. Výška znakov 122mm, počet riadkov 1, | ks | 1 |  | 0 |  |  | znížená |  | 0 | 0.02 | 0.02 | 0 | 0 | 128 | M | 2 | ROZPOCET | 0 | 0 | 0 | 0 | 0 | 2 | 0 | 128 | 1822571092
106 | M | 383/pokračovanie | možnosť rozdelenia pomocou softvéru na 2 textové riadky s menším fontom. Čitateľnosť cca 50m. Farba znakov žltá. Antikorózne hliníkové prevedenie, šedá farba IP54. Napájanie 230V. Prevádzková teplota -30°C +50°C. Rozmery 900x200x92 (uchyt páskami na stĺp) | ks | 0 |  | 0 |  |  | znížená |  | 0 | 0.02 | 0 | 0 | 0 | 128 | M | 2 | ROZPOCET | 0 | 0 | 0 | 0 | 0 | 2 | 0 | 128 | 417965269
107 | K | 221522051.S | Testovanie spojovacieho pracoviska, kontrola funkcií displeja | ks | 1 |  | 0 |  |  | znížená |  | 0 | 0 | 0 | 0 | 0 | 64 | K | 2 | ROZPOCET | 0 | 0 | 0 | 0 | 0 | 2 | 0 | 64 | 1820737675
108 | M | 383/SU A1501 | Kompletný skener UVIScan vrátane fotoaparátu, podsvietenie vľavo a vpravo, rám ,, DPS, sklopné zrkadlo, vyhrievací panel a termostat (vo vnútri), kabeláž, tesnenie vane skenera, zatváracie veko skenera s rebier vrátane plexiskla a tesnenia. | ks | 2 |  | 0 |  |  | znížená |  | 0 | 0.08 | 0.16 | 0 | 0 | 128 | M | 2 | ROZPOCET | 0 | 0 | 0 | 0 | 0 | 2 | 0 | 128 | -2129229463
109 | M | 383/HU AHD1401 | Vysokoodolné puzdro vrátane krytu, krabice a vodiace koľajnice | ks | 2 |  | 0 |  |  | znížená |  | 0 | 0.1 | 0.2 | 0 | 0 | 128 | M | 2 | ROZPOCET | 0 | 0 | 0 | 0 | 0 | 2 | 0 | 128 | 950739950
110 | M | 383/UVI WS PRO2020 | UVIscan PRO pracovná stanica s pasívnym chladením; 19“ prevedenie; Intel i7 9700, 3GHz T4, 7GHz, 8 jadier; DDR4 16 GB PC 2666 CL 19 CSR; Priemyselný SSD SATA 860; Celkom 1 TB; Intel PCI-Express I350T4V2, 4 porty; Je možné pripojiť až 4 skenovacie jednotk | ks | 1 |  | 0 |  |  | znížená |  | 0 | 0.02 | 0.02 | 0 | 0 | 128 | M | 2 | ROZPOCET | 0 | 0 | 0 | 0 | 0 | 2 | 0 | 128 | 538459412
111 | M | 383/WS SP 1701 | UVIScan Monitor, klávesnica, myš; vrátane originálných a predlžovacích káblov | ks | 1 |  | 0 |  |  | znížená |  | 0 | 0.02 | 0.02 | 0 | 0 | 128 | M | 2 | ROZPOCET | 0 | 0 | 0 | 0 | 0 | 2 | 0 | 128 | -936889125
112 | M | 383/CU SP 1799 | Kompletná riadiaca jednotka UVIScan v skrini. V našom prípade sa montážna doska s kompletnou elektronikou premontuje do rozvádzača s EI60 | ks | 2 |  | 0 |  |  | znížená |  | 0 | 0.02 | 0.04 | 0 | 0 | 128 | M | 2 | ROZPOCET | 0 | 0 | 0 | 0 | 0 | 2 | 0 | 128 | -1399438382
113 | M | 383/RO KMFIRE | RSK1, 2 - Rozvádzačová skriňa KMFire, atypický rozmer, požiarna odolnosť EI60, pre riadiace jednotky UVIScan, pozri výkres | ks | 2 |  | 0 |  |  | znížená |  | 0 | 0.02 | 0.04 | 0 | 0 | 128 | M | 2 | ROZPOCET | 0 | 0 | 0 | 0 | 0 | 2 | 0 | 128 | -865118972
114 | M | 383/ANPR CAM | ANPR kamera pre rozpoznávanie EČV vozidiel | ks | 2 |  | 0 |  |  | znížená |  | 0 | 0.01 | 0.02 | 0 | 0 | 128 | M | 2 | ROZPOCET | 0 | 0 | 0 | 0 | 0 | 2 | 0 | 128 | -1775012469
115 | M | 383/LPR SP A1701 | UVIScan Automatic Number Plate Recognition, Camera integrated into UVIScan system (excluding UVIScan software license) | ks | 2 |  | 0 |  |  | znížená |  | 0 | 0 | 0 | 0 | 0 | 128 | M | 2 | ROZPOCET | 0 | 0 | 0 | 0 | 0 | 2 | 0 | 128 | -1482273391
116 | M | 383/UVI SL PRO2020 | Licencia softvéru UVIScan PRO s OS Linux: Schopnosť skenovania akýchkoľvek vozidiel. Kompletný statický obrázok v odtieňoch šedej. Kontrola digitálnym zoomom na identifikáciu podozrivých predmetov. Funkcia vylepšenia obrazu, ako je kontrast, jas | ks | 1 |  | 0 |  |  | znížená |  | 0 | 0 | 0 | 0 | 0 | 128 | M | 2 | ROZPOCET | 0 | 0 | 0 | 0 | 0 | 2 | 0 | 128 | 655266550
117 | M | 383/pokračovanie uvi | čiernobiela funkcia invertovania | ks | 0 |  | 0 |  |  | znížená |  | 0 | 0.02 | 0 | 0 | 0 | 128 | M | 2 | ROZPOCET | 0 | 0 | 0 | 0 | 0 | 2 | 0 | 128 | -527115585
| D | HZS | Hodinové zúčtovacie sadzby |  |  |  | 0 |  |  |  |  | 0 |  | 0 |  | 0 | 4 | D | 0 | ROZPOCET | [6 empty] | 0
118 | K | HZS000113.S | Stavebno montážne práce náročné ucelené - odborné, tvorivé remeselné (Tr. 3) v rozsahu viac ako 8 hodín; príprava stĺpikov na prevezenie na stavbu, rozmontovanie na konštrukciu do betónu a ostatné, zabalenie k prevezeniu | hod | 15 |  | 0 |  |  | znížená |  | 0 | 0 | 0 | 0 | 0 | 512 | K | 1 | ROZPOCET | 0 | 0 | 0 | 0 | 0 | 2 | 0 | 512 | -460940255
119 | K | HZS000113.S1 | Stavebno montážne práce náročné ucelené - odborné, tvorivé remeselné (Tr. 3); demontáž a montáž VZT 2 ks potrubia | hod | 12 |  | 0 |  |  | znížená |  | 0 | 0 | 0 | 0 | 0 | 512 | K | 1 | ROZPOCET | 0 | 0 | 0 | 0 | 0 | 2 | 0 | 512 | -267263053
120 | K | HZS000213.S | Stavebno montážne práce náročné ucelené - odborné, tvorivé remeselné (Tr. 3) v rozsahu viac ako 4 a menej ako 8 hodín; kompletácia RACK-u | hod | 6 |  | 0 |  |  | znížená |  | 0 | 0 | 0 | 0 | 0 | 512 | K | 1 | ROZPOCET | 0 | 0 | 0 | 0 | 0 | 2 | 0 | 512 | -1582891390
|  | VP | Práce naviac |  |  |  | 0 | [10 empty] | D | 0 | PN | [6 empty] | 0
| K | [5 empty] | 0 |  |  | znížená | [7 empty] | PN | 1 | PN | 0 | 0 | 0 | 0 | 0 | 2 | 0
| K | [5 empty] | 0 |  |  | znížená | [7 empty] | PN | 1 | PN | 0 | 0 | 0 | 0 | 0 | 2 | 0
| K | [5 empty] | 0 |  |  | znížená | [7 empty] | PN | 1 | PN | 0 | 0 | 0 | 0 | 0 | 2 | 0
| K | [5 empty] | 0 |  |  | znížená | [7 empty] | PN | 1 | PN | 0 | 0 | 0 | 0 | 0 | 2 | 0
| K | [5 empty] | 0 |  |  | znížená | [7 empty] | PN | 1 | PN | 0 | 0 | 0 | 0 | 0 | 2 | 0

## 03 - Dočasné dopravné zna...
{2ced686e-9e91-48a3-a4a9-cbf4b856c4d8}
0
| KRYCÍ LIST ROZPOČTU | [7 empty] | v --- nižšie sa nachádzajú doplnkové a pomocné údaje k zostavám --- v | [8 empty] | False
Stavba:
OPRAVA POŠKODENÝCH PODLÁH A PRIESTOROV GARÁŽÍ NA 3.PP, 2.PP, 1.PP, MEZANÍNU, HOSPODÁRSKEHO A BANK. DVORA V OBJEKTE NBS
Objekt:
03 - Dočasné dopravné značenie
| JKSO: |  |  |  |  | KS:
| Miesto: |  |  |  |  | Dátum: | 9. 5. 2022
| Objednávateľ: |  |  |  |  | IČO:
|  | A BKPŠ, SPOL. S.R.O. |  |  |  | IČ DPH:
| Zhotoviteľ: |  |  |  |  | IČO: | Vyplň údaj
|  | Vyplň údaj |  |  |  | IČ DPH: | Vyplň údaj
| Projektant: |  |  |  |  | IČO:
|  | DS-projekt s.r.o. |  |  |  | IČ DPH:
| Spracovateľ: |  |  |  |  | IČO:
|  | Ing. Peter Steiner |  |  |  | IČ DPH:
Poznámka:
| Náklady z rozpočtu | [5 empty] | 0
| Ostatné náklady | [5 empty] | 0
| Cena bez DPH | [5 empty] | 0
|  |  | Základ dane |  |  | Sadzba dane | Výška dane
| DPH | základná | 0 |  |  | 20% | 0
|  | znížená | 0 |  |  | 20% | 0
|  | zákl. prenesená | 0 |  |  | 20% | 0
|  | zníž. prenesená | 0 |  |  | 20% | 0
|  | nulová | 0 |  |  | 0% | 0
| Cena s DPH |  |  | v | EUR |  | 0
| Projektant |  |  | Spracovateľ
| Dátum a podpis: |  | Pečiatka | Dátum a podpis: |  |  | Pečiatka
| Objednávateľ |  |  | Zhotoviteľ
| Dátum a podpis: |  | Pečiatka | Dátum a podpis: |  |  | Pečiatka
REKAPITULÁCIA ROZPOČTU
Stavba:
OPRAVA POŠKODENÝCH PODLÁH A PRIESTOROV GARÁŽÍ NA 3.PP, 2.PP, 1.PP, MEZANÍNU, HOSPODÁRSKEHO A BANK. DVORA V OBJEKTE NBS
Objekt:
03 - Dočasné dopravné značenie
Miesto: | [5 empty] | Dátum: | 9. 5. 2022
Objednávateľ: |  |  | A BKPŠ, SPOL. S.R.O. |  |  | Projektant: | DS-projekt s.r.o.
Zhotoviteľ: |  |  | Vyplň údaj |  |  | Spracovateľ: | Ing. Peter Steiner
Kód dielu - Popis | [6 empty] | Cena celkom [EUR]
1) Náklady z rozpočtu | [6 empty] | 0 | [11 empty] | -1
| HSV - Práce a dodávky HSV | [5 empty] | 0
| 9 - Ostatné konštrukcie a práce-búranie | [5 empty] | 0
| 99 - Presun hmôt HSV | [5 empty] | 0
| VP - Práce naviac | [5 empty] | 0
2) Ostatné náklady | [6 empty] | 0 |  |  | DPH
| GZS | [5 empty] | 0 |  |  | znížená | [12 empty] | VRN | 0 | 0 | 0 | 0 | 0 | 2
| Sťažené podmienky | [5 empty] | 0 |  |  | znížená | [12 empty] | VRN | 0 | 0 | 0 | 0 | 0 | 2
| Sťažené podmienky | [5 empty] | 0 |  |  | znížená | [12 empty] | VRN | 0 | 0 | 0 | 0 | 0 | 2
| Vplyv prostredia | [5 empty] | 0 |  |  | znížená | [12 empty] | VRN | 0 | 0 | 0 | 0 | 0 | 2
| Iné VRN | [5 empty] | 0 |  |  | znížená | [12 empty] | VRN | 0 | 0 | 0 | 0 | 0 | 2
| Kompletačná činnosť | [5 empty] | 0 |  |  | znížená | [12 empty] | KOMPLETACNA | 0 | 0 | 0 | 0 | 0 | 2
Celkové náklady za stavbu 1) + 2) | [6 empty] | 0
ROZPOČET
Stavba:
OPRAVA POŠKODENÝCH PODLÁH A PRIESTOROV GARÁŽÍ NA 3.PP, 2.PP, 1.PP, MEZANÍNU, HOSPODÁRSKEHO A BANK. DVORA V OBJEKTE NBS
Objekt:
03 - Dočasné dopravné značenie
Miesto: | [5 empty] | Dátum: | 9. 5. 2022
Objednávateľ: |  |  | A BKPŠ, SPOL. S.R.O. |  |  | Projektant: | DS-projekt s.r.o.
Zhotoviteľ: |  |  | Vyplň údaj |  |  | Spracovateľ: | Ing. Peter Steiner
PČ | Typ | Kód | Popis | MJ | Množstvo | J.cena [EUR] | Cena celkom [EUR] | Cenová sústava |  | DPH | J. Nh [h] | Nh celkom [h] | J. hmotnosť [t] | Hmotnosť celkom [t] | J. suť [t] | Suť Celkom [t]
Náklady z rozpočtu | [6 empty] | 0 |  |  |  |  | 0 |  | 0.17736 |  | 0 |  | D | -1 | [10 empty] | 0
| D | HSV | Práce a dodávky HSV |  |  |  | 0 |  |  |  |  | 0 |  | 0.17736 |  | 0 | 1 | D | 0 |  |  |  | ROZPOCET | [6 empty] | 0
| D | 9 | Ostatné konštrukcie a práce-búranie |  |  |  | 0 |  |  |  |  | 0 |  | 0.17736 |  | 0 | 1 | D | 1 |  |  |  | ROZPOCET | [6 empty] | 0
1 | K | 914811112.S | Montáž gumeného podstavca dočasnej dopravnej značky | ks | 40 |  | 0 |  |  | znížená |  | 0 | 0 | 0 | 0 | 0 | 4 | K | 2 |  |  |  | ROZPOCET | 0 | 0 | 0 | 0 | 0 | 2 | 0 | 4 | 2
| VV |  | 2 "1.NP - ETAPA 3a |  | 2 | [12 empty] | VV | 2 | 2 | True | 0 | ROZPOCET
| VV |  | 1 "1.NP - ETAPA 4a (1 ks zostáva z ETAPY 3a) |  | 1 | [12 empty] | VV | 2 | 2 | True | 0 | ROZPOCET
| VV |  | 1 "1.NP - ETAPA 3a/3b (zostáva aj pre ETAPU 4a/4b) |  | 1 | [12 empty] | VV | 2 | 2 | True | 0 | ROZPOCET
| VV |  | 1 "1.PP - ETAPA 3a/3b |  | 1 | [12 empty] | VV | 2 | 2 | True | 0 | ROZPOCET
| VV |  | 2 "1.PP - ETAPA 5b |  | 2 | [12 empty] | VV | 2 | 2 | True | 0 | ROZPOCET
| VV |  | 1 "1.PP - ETAPA 5b/7 (zostáva aj pre ETAPU 6a/8) |  | 1 | [12 empty] | VV | 2 | 2 | True | 0 | ROZPOCET
| VV |  | 2 "1.PP - ETAPA 1a |  | 2 | [12 empty] | VV | 2 | 2 | True | 0 | ROZPOCET
| VV |  | 2 "1.PP - ETAPA 5a |  | 2 | [12 empty] | VV | 2 | 2 | True | 0 | ROZPOCET
| VV |  | 2 "1.PP - ETAPA 4b |  | 2 | [12 empty] | VV | 2 | 2 | True | 0 | ROZPOCET
| VV |  | 2 "1.PP - ETAPA 6a+6b |  | 2 | [12 empty] | VV | 2 | 2 | True | 0 | ROZPOCET
| VV |  | 1 "2.PP - ETAPA 7 |  | 1 | [12 empty] | VV | 2 | 2 | True | 0 | ROZPOCET
| VV |  | 2 "2.PP - ETAPA 10a |  | 2 | [12 empty] | VV | 2 | 2 | True | 0 | ROZPOCET
| VV |  | 1 "2.pp - ETAPA 9b/11 (zostáva aj pre ETAPU 10a/10b) |  | 1 | [12 empty] | VV | 2 | 2 | True | 0 | ROZPOCET
| VV |  | 2 "2.PP - ETAPA 1b |  | 2 | [12 empty] | VV | 2 | 2 | True | 0 | ROZPOCET
| VV |  | 2 "2.PP - ETAPA 7 (druhá časť) |  | 2 | [12 empty] | VV | 2 | 2 | True | 0 | ROZPOCET
| VV |  | 2 "2.PP - ETAPA 8 |  | 2 | [12 empty] | VV | 2 | 2 | True | 0 | ROZPOCET
| VV |  | 1 "2.PP - ETAPA 9b |  | 1 | [12 empty] | VV | 2 | 2 | True | 0 | ROZPOCET
| VV |  | 2 "2.PP - ETAPA 9a |  | 2 | [12 empty] | VV | 2 | 2 | True | 0 | ROZPOCET
| VV |  | 2 "3.PP - ETAPA 9b/11+2a |  | 2 | [12 empty] | VV | 2 | 2 | True | 0 | ROZPOCET
| VV |  | 2 "3.PP - ETAPA 10b |  | 2 | [12 empty] | VV | 2 | 2 | True | 0 | ROZPOCET
| VV |  | 1 "3.PP - ETAPA 10b (druhá časť) |  | 1 | [12 empty] | VV | 2 | 2 | True | 0 | ROZPOCET
| VV |  | 1 "3.PP - ETAPA 12 |  | 1 | [12 empty] | VV | 2 | 2 | True | 0 | ROZPOCET
| VV |  | 2 "3.PP - ETAPA 11 |  | 2 | [12 empty] | VV | 2 | 2 | True | 0 | ROZPOCET
| VV |  | 1 "3.PP - ETAPA 2b |  | 1 | [12 empty] | VV | 2 | 2 | True | 0 | ROZPOCET
| VV |  | 2 "3.PP - ETAPA 11 (druhá časť) |  | 2 | [12 empty] | VV | 2 | 2 | True | 0 | ROZPOCET
| VV |  | Súčet |  | 40 | [12 empty] | VV | 2 | 4 | True | 1 | ROZPOCET
2 | M | 404490008900.S | Podstavec gumený, dxš 900x450 mm, pre stĺpiky dopravného značenia | ks | 5 |  | 0 |  |  | znížená |  | 0 | 0.028 | 0.14 | 0 | 0 | 8 | M | 2 |  |  |  | ROZPOCET | 0 | 0 | 0 | 0 | 0 | 2 | 0 | 4 | 4
3 | K | 914811113.S | Montáž stĺpika dĺžky do 2 m dočasnej dopravnej značky | ks | 40 |  | 0 |  |  | znížená |  | 0 | 0 | 0 | 0 | 0 | 4 | K | 2 |  |  |  | ROZPOCET | 0 | 0 | 0 | 0 | 0 | 2 | 0 | 4 | 6
| VV |  | 2 "1.NP - ETAPA 3a |  | 2 | [12 empty] | VV | 2 | 2 | True | 0 | ROZPOCET
| VV |  | 1 "1.NP - ETAPA 4a (1 ks zostáva z ETAPY 3a) |  | 1 | [12 empty] | VV | 2 | 2 | True | 0 | ROZPOCET
| VV |  | 1 "1.NP - ETAPA 3a/3b (zostáva aj pre ETAPU 4a/4b) |  | 1 | [12 empty] | VV | 2 | 2 | True | 0 | ROZPOCET
| VV |  | 1 "1.PP - ETAPA 3a/3b |  | 1 | [12 empty] | VV | 2 | 2 | True | 0 | ROZPOCET
| VV |  | 2 "1.PP - ETAPA 5b |  | 2 | [12 empty] | VV | 2 | 2 | True | 0 | ROZPOCET
| VV |  | 1 "1.PP - ETAPA 5b/7 (zostáva aj pre ETAPU 6a/8) |  | 1 | [12 empty] | VV | 2 | 2 | True | 0 | ROZPOCET
| VV |  | 2 "1.PP - ETAPA 1a |  | 2 | [12 empty] | VV | 2 | 2 | True | 0 | ROZPOCET
| VV |  | 2 "1.PP - ETAPA 5a |  | 2 | [12 empty] | VV | 2 | 2 | True | 0 | ROZPOCET
| VV |  | 2 "1.PP - ETAPA 4b |  | 2 | [12 empty] | VV | 2 | 2 | True | 0 | ROZPOCET
| VV |  | 2 "1.PP - ETAPA 6a+6b |  | 2 | [12 empty] | VV | 2 | 2 | True | 0 | ROZPOCET
| VV |  | 1 "2.PP - ETAPA 7 |  | 1 | [12 empty] | VV | 2 | 2 | True | 0 | ROZPOCET
| VV |  | 2 "2.PP - ETAPA 10a |  | 2 | [12 empty] | VV | 2 | 2 | True | 0 | ROZPOCET
| VV |  | 1 "2.pp - ETAPA 9b/11 (zostáva aj pre ETAPU 10a/10b) |  | 1 | [12 empty] | VV | 2 | 2 | True | 0 | ROZPOCET
| VV |  | 2 "2.PP - ETAPA 1b |  | 2 | [12 empty] | VV | 2 | 2 | True | 0 | ROZPOCET
| VV |  | 2 "2.PP - ETAPA 7 (druhá časť) |  | 2 | [12 empty] | VV | 2 | 2 | True | 0 | ROZPOCET
| VV |  | 2 "2.PP - ETAPA 8 |  | 2 | [12 empty] | VV | 2 | 2 | True | 0 | ROZPOCET
| VV |  | 1 "2.PP - ETAPA 9b |  | 1 | [12 empty] | VV | 2 | 2 | True | 0 | ROZPOCET
| VV |  | 2 "2.PP - ETAPA 9a |  | 2 | [12 empty] | VV | 2 | 2 | True | 0 | ROZPOCET
| VV |  | 2 "3.PP - ETAPA 9b/11+2a |  | 2 | [12 empty] | VV | 2 | 2 | True | 0 | ROZPOCET
| VV |  | 2 "3.PP - ETAPA 10b |  | 2 | [12 empty] | VV | 2 | 2 | True | 0 | ROZPOCET
| VV |  | 1 "3.PP - ETAPA 10b (druhá časť) |  | 1 | [12 empty] | VV | 2 | 2 | True | 0 | ROZPOCET
| VV |  | 1 "3.PP - ETAPA 12 |  | 1 | [12 empty] | VV | 2 | 2 | True | 0 | ROZPOCET
| VV |  | 2 "3.PP - ETAPA 11 |  | 2 | [12 empty] | VV | 2 | 2 | True | 0 | ROZPOCET
| VV |  | 1 "3.PP - ETAPA 2b |  | 1 | [12 empty] | VV | 2 | 2 | True | 0 | ROZPOCET
| VV |  | 2 "3.PP - ETAPA 11 (druhá časť) |  | 2 | [12 empty] | VV | 2 | 2 | True | 0 | ROZPOCET
| VV |  | Súčet |  | 40 | [12 empty] | VV | 2 | 4 | True | 1 | ROZPOCET
4 | M | 404490008500.S | Stĺpik Zn, rozmer 40x40 mm, dĺžka 2 m, (červeno - biely reflexný polep), pre dopravné značky | ks | 5 |  | 0 |  |  | znížená |  | 0 | 0.0014 | 0.007 | 0 | 0 | 8 | M | 2 |  |  |  | ROZPOCET | 0 | 0 | 0 | 0 | 0 | 2 | 0 | 4 | 8
5 | K | 914812111.S | Montáž dočasnej dopravnej značky samostatnej základnej | ks | 77 |  | 0 |  |  | znížená |  | 0 | 0 | 0 | 0 | 0 | 4 | K | 2 |  |  |  | ROZPOCET | 0 | 0 | 0 | 0 | 0 | 2 | 0 | 4 | 10
| VV |  | 5 "1.NP - ETAPA 3a (114-10, 114-20, 2 ks 135, 503-20) |  | 5 | [12 empty] | VV | 2 | 2 | True | 0 | ROZPOCET
| VV |  | 1 "1.NP - ETAPA 4a (114-20, 135 a 503-20 zostáva z ETAPY 3a) |  | 1 | [12 empty] | VV | 2 | 2 | True | 0 | ROZPOCET
| VV |  | 2 "1.NP - ETAPA 3a/3b (114-10, 135, 135 zostáva aj pre ETAPU 4a/4b) |  | 2 | [12 empty] | VV | 2 | 2 | True | 0 | ROZPOCET
| VV |  | 1 "1.NP - ETAPA 4a/4b (114-20) |  | 1 | [12 empty] | VV | 2 | 2 | True | 0 | ROZPOCET
| VV |  | 2 "1.PP - ETAPA 3a/3b (114-20, 135) |  | 2 | [12 empty] | VV | 2 | 2 | True | 0 | ROZPOCET
| VV |  | 4 "1.PP - ETAPA 5b (114-10. 114-20, 2 ks 135) |  | 4 | [12 empty] | VV | 2 | 2 | True | 0 | ROZPOCET
| VV |  | 2 "1.PP - ETAPA 5b/7 (114-10, 135, 135 zostáva aj pre ETAPU 6a/8) |  | 2 | [12 empty] | VV | 2 | 2 | True | 0 | ROZPOCET
| VV |  | 1 "1.PP - ETAPA 5b/7 (114-20) |  | 1 | [12 empty] | VV | 2 | 2 | True | 0 | ROZPOCET
| VV |  | 2 "1.PP - ETAPA 4a/4b (114-10, 135) |  | 2 | [12 empty] | VV | 2 | 2 | True | 0 | ROZPOCET
| VV |  | 2 "1.PP - ETAPA 1a (231, 509) |  | 2 | [12 empty] | VV | 2 | 2 | True | 0 | ROZPOCET
| VV |  | 4 "1.PP - ETAPA 5a (114-10, 114-20, 2 ks 135) |  | 4 | [12 empty] | VV | 2 | 2 | True | 0 | ROZPOCET
| VV |  | 4 "1.PP - ETAPA 4b (114-10, 114-20, 2 ks 135) |  | 4 | [12 empty] | VV | 2 | 2 | True | 0 | ROZPOCET
| VV |  | 4 "1.PP - ETAPA 6a+6b (114-10, 114-20, 2 ks 135) |  | 4 | [12 empty] | VV | 2 | 2 | True | 0 | ROZPOCET
| VV |  | 2 "2.PP - ETAPA 7 (114-20, 135) |  | 2 | [12 empty] | VV | 2 | 2 | True | 0 | ROZPOCET
| VV |  | 4 "2.PP - ETAPA 10a (114-10, 114-20, 2 ks 135) |  | 4 | [12 empty] | VV | 2 | 2 | True | 0 | ROZPOCET
| VV |  | 2 "2.pp - ETAPA 9b/11 (114-20, 135, 135 zostáva aj pre ETAPU 10a/10b) |  | 2 | [12 empty] | VV | 2 | 2 | True | 0 | ROZPOCET
| VV |  | 1 "2.PP - ETAPA 10a/10b (114-10) |  | 1 | [12 empty] | VV | 2 | 2 | True | 0 | ROZPOCET
| VV |  | 2 "2.PP - ETAPA 6a/8 (114-10, 135) |  | 2 | [12 empty] | VV | 2 | 2 | True | 0 | ROZPOCET
| VV |  | 2 "2.PP - ETAPA 1b (231, 509) |  | 2 | [12 empty] | VV | 2 | 2 | True | 0 | ROZPOCET
| VV |  | 2 "2.PP - ETAPA 7 (druhá časť), (114-10, 114-20, 2 ks 135) |  | 2 | [12 empty] | VV | 2 | 2 | True | 0 | ROZPOCET
| VV |  | 2 "2.PP - ETAPA 8 (114-10, 114-20, 2 ks 135) |  | 2 | [12 empty] | VV | 2 | 2 | True | 0 | ROZPOCET
| VV |  | 2 "2.PP - ETAPA 9b (114-20, 135) |  | 2 | [12 empty] | VV | 2 | 2 | True | 0 | ROZPOCET
| VV |  | 4 "2.PP - ETAPA 9a (114-10, 114-20, 2 ks 135) |  | 4 | [12 empty] | VV | 2 | 2 | True | 0 | ROZPOCET
| VV |  | 2 "3.PP - ETAPA 9b/11 (114-10, 135) |  | 2 | [12 empty] | VV | 2 | 2 | True | 0 | ROZPOCET
| VV |  | 2 "3.PP - ETAPA 2a (231, 509) |  | 2 | [12 empty] | VV | 2 | 2 | True | 0 | ROZPOCET
| VV |  | 4 "3.PP - ETAPA 10b (114-10, 114-20, 2 ks 135) |  | 4 | [12 empty] | VV | 2 | 2 | True | 0 | ROZPOCET
| VV |  | 2 "3.PP - ETAPA 10b (druhá časť), (114-20, 135) |  | 2 | [12 empty] | VV | 2 | 2 | True | 0 | ROZPOCET
| VV |  | 2 "3.PP - ETAPA 12 (231, 509) |  | 2 | [12 empty] | VV | 2 | 2 | True | 0 | ROZPOCET
| VV |  | 4 "3.PP - ETAPA 11 (114-10, 114-20, 2 ks 135) |  | 4 | [12 empty] | VV | 2 | 2 | True | 0 | ROZPOCET
| VV |  | 2 "3.PP - ETAPA 2b (231, 509) |  | 2 | [12 empty] | VV | 2 | 2 | True | 0 | ROZPOCET
| VV |  | 2 "3.PP - ETAPA 11 (druhá časť), (114-10, 114-20, 2 ks 135) |  | 2 | [12 empty] | VV | 2 | 2 | True | 0 | ROZPOCET
| VV |  | Súčet |  | 77 | [12 empty] | VV | 2 | 4 | True | 1 | ROZPOCET
6 | M | 404410000215 | Výstražná značka ZDZ 114-10 "Zúžená vozovka (sprava)", Zn lisovaná, V1-630 mm, RA1, P3, E2, SP1 | ks | 2 |  | 0 |  |  | znížená |  | 0 | 0.00093 | 0.00186 | 0 | 0 | 8 | M | 2 |  |  |  | ROZPOCET | 0 | 0 | 0 | 0 | 0 | 2 | 0 | 4 | 12
7 | M | 404410000230 | Výstražná značka ZDZ 114-20 "Zúžená vozovka (zľava)", Zn lisovaná, V1-630 mm, RA1, P3, E2, SP1 | ks | 2 |  | 0 |  |  | znížená |  | 0 | 0.00093 | 0.00186 | 0 | 0 | 8 | M | 2 |  |  |  | ROZPOCET | 0 | 0 | 0 | 0 | 0 | 2 | 0 | 4 | 14
8 | M | 404410000435 | Výstražná značka ZDZ 135 "Svetelné signály", Zn lisovaná, V1-630 mm, RA1, P3, E2, SP1 | ks | 4 |  | 0 |  |  | znížená |  | 0 | 0.00093 | 0.00372 | 0 | 0 | 8 | M | 2 |  |  |  | ROZPOCET | 0 | 0 | 0 | 0 | 0 | 2 | 0 | 4 | 16
9 | M | 404410035295 | Regulačná značka ZDZ 231 "Zákaz vjazdu v oboch smeroch", Zn lisovaná, V1 - kruh 420 mm, RA1, P3, E2, SP1 | ks | 1 |  | 0 |  |  | znížená |  | 0 | 0.00066 | 0.00066 | 0 | 0 | 8 | M | 2 |  |  |  | ROZPOCET | 0 | 0 | 0 | 0 | 0 | 2 | 0 | 4 | 18
10 | M | 404410178744 | Všeobecná dodatková tabuľa ZDZ 503-20V1RA1 "Smerová šípka (doprava)", rozmer 231x420 mm, Zn lisovaná,P3, E2, SP1 | ks | 1 |  | 0 |  |  | znížená |  | 0 | 0.0006 | 0.0006 | 0 | 0 | 8 | M | 2 |  |  |  | ROZPOCET | 0 | 0 | 0 | 0 | 0 | 2 | 0 | 4 | 20
11 | M | 404410179013 | Všeobecná dodatková tabuľa ZDZ 509-100.r3 V1RA1 "Spresňujúce informácie (iné ako uvedené v ostatných VL - 3 riadky)", rozmer 315x420 mm, Zn lisovaná,P3, E2, SP1 | ks | 1 |  | 0 |  |  | znížená |  | 0 | 0.00066 | 0.00066 | 0 | 0 | 8 | M | 2 |  |  |  | ROZPOCET | 0 | 0 | 0 | 0 | 0 | 2 | 0 | 4 | 22
| VV |  | 1 "(OKREM VOZIDIEL STAVBY) |  | 1 | [12 empty] | VV | 2 | 2 | True | 0 | ROZPOCET
| VV |  | Súčet |  | 1 | [12 empty] | VV | 2 | 4 | True | 1 | ROZPOCET
12 | K | 915913111.S | Montáž prenosnej semafórovej súpravy s 2 semaformi | ks | 21 |  | 0 |  |  | znížená |  | 0 | 0 | 0 | 0 | 0 | 4 | K | 2 |  |  |  | ROZPOCET | 0 | 0 | 0 | 0 | 0 | 2 | 0 | 4 | 24
| VV |  | 1 "1.NP - ETAPA 3a |  | 1 | [12 empty] | VV | 2 | 2 | True | 0 | ROZPOCET
| VV |  | 1 "1.NP - ETAPA 4a |  | 1 | [12 empty] | VV | 2 | 2 | True | 0 | ROZPOCET
| VV |  | 1 "1.NP - ETAPA 3a/3b |  | 1 | [12 empty] | VV | 2 | 2 | True | 0 | ROZPOCET
| VV |  | "Montáž prenosnej semaforovej súpravy BEZ ZAPOJENIA NA ZDROJ ELEKTRICKEJ ENERGIE ! | [14 empty] | VV | 2 | 1 | True | 0 | ROZPOCET
| VV |  | 1 "1.NP - ETAPA 4a/4b |  | 1 | [12 empty] | VV | 2 | 2 | True | 0 | ROZPOCET
| VV |  | 1 "2.NP - ETAPA 5b |  | 1 | [12 empty] | VV | 2 | 2 | True | 0 | ROZPOCET
| VV |  | 1 "2.NP - ETAPA 5b/7 |  | 1 | [12 empty] | VV | 2 | 2 | True | 0 | ROZPOCET
| VV |  | 1 "2.NP - ETAPA 6a/8 |  | 1 | [12 empty] | VV | 2 | 2 | True | 0 | ROZPOCET
| VV |  | 1 "2.NP - ETAPA 5a |  | 1 | [12 empty] | VV | 2 | 2 | True | 0 | ROZPOCET
| VV |  | 1 "2.NP - ETAPA 4b |  | 1 | [12 empty] | VV | 2 | 2 | True | 0 | ROZPOCET
| VV |  | 1 "2.NP - ETAPA 6a+6b |  | 1 | [12 empty] | VV | 2 | 2 | True | 0 | ROZPOCET
| VV |  | 1 "2.NP - ETAPA 10a |  | 1 | [12 empty] | VV | 2 | 2 | True | 0 | ROZPOCET
| VV |  | 1 "2.NP - ETAPA 7 (druhá časť) |  | 1 | [12 empty] | VV | 2 | 2 | True | 0 | ROZPOCET
| VV |  | 1 "2.NP - ETAPA 8 |  | 1 | [12 empty] | VV | 2 | 2 | True | 0 | ROZPOCET
| VV |  | 1 "2.NP - ETAPA 9b |  | 1 | [12 empty] | VV | 2 | 2 | True | 0 | ROZPOCET
| VV |  | 1 "2.NP - ETAPA 9a |  | 1 | [12 empty] | VV | 2 | 2 | True | 0 | ROZPOCET
| VV |  | 1 "2.NP - ETAPA 9b/11 |  | 1 | [12 empty] | VV | 2 | 2 | True | 0 | ROZPOCET
| VV |  | 1 "2.NP - ETAPA 10a/10b |  | 1 | [12 empty] | VV | 2 | 2 | True | 0 | ROZPOCET
| VV |  | 1 "3.NP - ETAPA 10b |  | 1 | [12 empty] | VV | 2 | 2 | True | 0 | ROZPOCET
| VV |  | 1 "3.NP - ETAPA 11 |  | 1 | [12 empty] | VV | 2 | 2 | True | 0 | ROZPOCET
| VV |  | 1 "3.NP - ETAPA 11 (druhá časť) |  | 1 | [12 empty] | VV | 2 | 2 | True | 0 | ROZPOCET
| VV |  | 1 "3.NP - ETAPA 10b+12 |  | 1 | [12 empty] | VV | 2 | 2 | True | 0 | ROZPOCET
| VV |  | Súčet |  | 21 | [12 empty] | VV | 2 | 4 | True | 1 | ROZPOCET
13 | M | 404420000101.S | LED - diódová prenosná semafórová súprava s priemerom svetiel 200 mm, s odpočtom času bez batérií | ks | 2 |  | 0 |  |  | znížená |  | 0 | 0.0105 | 0.021 | 0 | 0 | 8 | M | 2 |  |  |  | ROZPOCET | 0 | 0 | 0 | 0 | 0 | 2 | 0 | 4 | 26
14 | K | 966811112.S | Demontáž gumeného podstavca dočasnej dopravnej značky | ks | 40 |  | 0 |  |  | znížená |  | 0 | 0 | 0 | 0 | 0 | 4 | K | 2 |  |  |  | ROZPOCET | 0 | 0 | 0 | 0 | 0 | 2 | 0 | 4 | 28
15 | K | 966811113.S | Demontáž stĺpika dĺžky do 2 m dočasnej dopravnej značky | ks | 40 |  | 0 |  |  | znížená |  | 0 | 0 | 0 | 0 | 0 | 4 | K | 2 |  |  |  | ROZPOCET | 0 | 0 | 0 | 0 | 0 | 2 | 0 | 4 | 30
16 | K | 966812111.S | Demontáž dočasnej dopravnej značky samostatnej základnej | ks | 77 |  | 0 |  |  | znížená |  | 0 | 0 | 0 | 0 | 0 | 4 | K | 2 |  |  |  | ROZPOCET | 0 | 0 | 0 | 0 | 0 | 2 | 0 | 4 | 32
17 | K | 966823111.S | Demontáž prenosnej semafórovej súpravy s 2 semaformi | ks | 21 |  | 0 |  |  | znížená |  | 0 | 0 | 0 | 0 | 0 | 4 | K | 2 |  |  |  | ROZPOCET | 0 | 0 | 0 | 0 | 0 | 2 | 0 | 4 | 34
| D | 99 | Presun hmôt HSV |  |  |  | 0 |  |  |  |  | 0 |  | 0 |  | 0 | 1 | D | 1 |  |  |  | ROZPOCET | [6 empty] | 0
18 | K | 998224111.S | Presun hmôt pre pozemné komunikácie s krytom monolitickým betónovým akejkoľvek dĺžky objektu | t | 0.177 |  | 0 |  |  | znížená |  | 0 | 0 | 0 | 0 | 0 | 4 | K | 2 |  |  |  | ROZPOCET | 0 | 0 | 0 | 0 | 0 | 2 | 0 | 4 | 36
|  | VP | Práce naviac |  |  |  | 0 | [10 empty] | D | 0 |  |  |  | PN | [6 empty] | 0
| K | [5 empty] | 0 |  |  | znížená | [7 empty] | PN | 1 |  |  |  | PN | 0 | 0 | 0 | 0 | 0 | 2 | 0
| K | [5 empty] | 0 |  |  | znížená | [7 empty] | PN | 1 |  |  |  | PN | 0 | 0 | 0 | 0 | 0 | 2 | 0
| K | [5 empty] | 0 |  |  | znížená | [7 empty] | PN | 1 |  |  |  | PN | 0 | 0 | 0 | 0 | 0 | 2 | 0
| K | [5 empty] | 0 |  |  | znížená | [7 empty] | PN | 1 |  |  |  | PN | 0 | 0 | 0 | 0 | 0 | 2 | 0
| K | [5 empty] | 0 |  |  | znížená | [7 empty] | PN | 1 |  |  |  | PN | 0 | 0 | 0 | 0 | 0 | 2 | 0

## 04 - Obnova trvalého dopr...
{2e2596bf-a5d1-4eef-a640-bc7deb9ad0e1}
0
| KRYCÍ LIST ROZPOČTU | [7 empty] | v --- nižšie sa nachádzajú doplnkové a pomocné údaje k zostavám --- v | [8 empty] | False
Stavba:
OPRAVA POŠKODENÝCH PODLÁH A PRIESTOROV GARÁŽÍ NA 3.PP, 2.PP, 1.PP, MEZANÍNU, HOSPODÁRSKEHO A BANK. DVORA V OBJEKTE NBS
Objekt:
04 - Obnova trvalého dopravného značenia
| JKSO: |  |  |  |  | KS:
| Miesto: |  |  |  |  | Dátum: | 9. 5. 2022
| Objednávateľ: |  |  |  |  | IČO:
|  | A BKPŠ, SPOL. S.R.O. |  |  |  | IČ DPH:
| Zhotoviteľ: |  |  |  |  | IČO: | Vyplň údaj
|  | Vyplň údaj |  |  |  | IČ DPH: | Vyplň údaj
| Projektant: |  |  |  |  | IČO:
|  | DS-projekt s.r.o. |  |  |  | IČ DPH:
| Spracovateľ: |  |  |  |  | IČO:
|  | Ing. Peter Steiner |  |  |  | IČ DPH:
Poznámka:
| Náklady z rozpočtu | [5 empty] | 0
| Ostatné náklady | [5 empty] | 0
| Cena bez DPH | [5 empty] | 0
|  |  | Základ dane |  |  | Sadzba dane | Výška dane
| DPH | základná | 0 |  |  | 20% | 0
|  | znížená | 0 |  |  | 20% | 0
|  | zákl. prenesená | 0 |  |  | 20% | 0
|  | zníž. prenesená | 0 |  |  | 20% | 0
|  | nulová | 0 |  |  | 0% | 0
| Cena s DPH |  |  | v | EUR |  | 0
| Projektant |  |  | Spracovateľ
| Dátum a podpis: |  | Pečiatka | Dátum a podpis: |  |  | Pečiatka
| Objednávateľ |  |  | Zhotoviteľ
| Dátum a podpis: |  | Pečiatka | Dátum a podpis: |  |  | Pečiatka
REKAPITULÁCIA ROZPOČTU
Stavba:
OPRAVA POŠKODENÝCH PODLÁH A PRIESTOROV GARÁŽÍ NA 3.PP, 2.PP, 1.PP, MEZANÍNU, HOSPODÁRSKEHO A BANK. DVORA V OBJEKTE NBS
Objekt:
04 - Obnova trvalého dopravného značenia
Miesto: | [5 empty] | Dátum: | 9. 5. 2022
Objednávateľ: |  |  | A BKPŠ, SPOL. S.R.O. |  |  | Projektant: | DS-projekt s.r.o.
Zhotoviteľ: |  |  | Vyplň údaj |  |  | Spracovateľ: | Ing. Peter Steiner
Kód dielu - Popis | [6 empty] | Cena celkom [EUR]
1) Náklady z rozpočtu | [6 empty] | 0 | [11 empty] | -1
| HSV - Práce a dodávky HSV | [5 empty] | 0
| 9 - Ostatné konštrukcie a práce-búranie | [5 empty] | 0
| 99 - Presun hmôt HSV | [5 empty] | 0
| PSV - Práce a dodávky PSV | [5 empty] | 0
| 783 - Nátery | [5 empty] | 0
| VP - Práce naviac | [5 empty] | 0
2) Ostatné náklady | [6 empty] | 0 |  |  | DPH
| GZS | [5 empty] | 0 |  |  | znížená | [12 empty] | VRN | 0 | 0 | 0 | 0 | 0 | 2
| Sťažené podmienky | [5 empty] | 0 |  |  | znížená | [12 empty] | VRN | 0 | 0 | 0 | 0 | 0 | 2
| Sťažené podmienky | [5 empty] | 0 |  |  | znížená | [12 empty] | VRN | 0 | 0 | 0 | 0 | 0 | 2
| Vplyv prostredia | [5 empty] | 0 |  |  | znížená | [12 empty] | VRN | 0 | 0 | 0 | 0 | 0 | 2
| Iné VRN | [5 empty] | 0 |  |  | znížená | [12 empty] | VRN | 0 | 0 | 0 | 0 | 0 | 2
| Kompletačná činnosť | [5 empty] | 0 |  |  | znížená | [12 empty] | KOMPLETACNA | 0 | 0 | 0 | 0 | 0 | 2
Celkové náklady za stavbu 1) + 2) | [6 empty] | 0
ROZPOČET
Stavba:
OPRAVA POŠKODENÝCH PODLÁH A PRIESTOROV GARÁŽÍ NA 3.PP, 2.PP, 1.PP, MEZANÍNU, HOSPODÁRSKEHO A BANK. DVORA V OBJEKTE NBS
Objekt:
04 - Obnova trvalého dopravného značenia
Miesto: | [5 empty] | Dátum: | 9. 5. 2022
Objednávateľ: |  |  | A BKPŠ, SPOL. S.R.O. |  |  | Projektant: | DS-projekt s.r.o.
Zhotoviteľ: |  |  | Vyplň údaj |  |  | Spracovateľ: | Ing. Peter Steiner
PČ | Typ | Kód | Popis | MJ | Množstvo | J.cena [EUR] | Cena celkom [EUR] | Cenová sústava |  | DPH | J. Nh [h] | Nh celkom [h] | J. hmotnosť [t] | Hmotnosť celkom [t] | J. suť [t] | Suť Celkom [t]
Náklady z rozpočtu | [6 empty] | 0 |  |  |  |  | 0 |  | 56.1522 |  | 0 |  | D | -1 | [10 empty] | 0
| D | HSV | Práce a dodávky HSV |  |  |  | 0 |  |  |  |  | 0 |  | 56.0984 |  | 0 | 1 | D | 0 |  |  |  | ROZPOCET | [6 empty] | 0
| D | 9 | Ostatné konštrukcie a práce-búranie |  |  |  | 0 |  |  |  |  | 0 |  | 56.0984 |  | 0 | 1 | D | 1 |  |  |  | ROZPOCET | [6 empty] | 0
1 | K | 914001111.S | Osadenie a montáž cestnej zvislej dopravnej značky na stĺpik, stĺp, konzolu alebo objekt | ks | 246 |  | 0 |  |  | znížená |  | 0 | 0.22133 | 54.4472 | 0 | 0 | 4 | K | 2 |  |  |  | ROZPOCET | 0 | 0 | 0 | 0 | 0 | 2 | 0 | 4 | 2
| VV |  | 6+7+4+9 "nové značky podľa špecifikácie |  | 26 | [12 empty] | VV | 2 | 2 | True | 0 | ROZPOCET
| VV |  | 220 "spätná montáž zdemontovaných jestvujúcich značiek |  | 220 | [12 empty] | VV | 2 | 2 | True | 0 | ROZPOCET
| VV |  | Súčet |  | 246 | [12 empty] | VV | 2 | 4 | True | 1 | ROZPOCET
2 | M | 404410037571 | Regulačná značka ZDZ 272-10 "Parkovanie (šikmo/pozdĺžne,vpravo-začiatok,vľavo-koniec)", Zn lisovaná, V1 -420x420 mm, RA2, P3, E2, SP1 | ks | 6 |  | 0 |  |  | znížená |  | 0 | 0.0007 | 0.0042 | 0 | 0 | 8 | M | 2 |  |  |  | ROZPOCET | 0 | 0 | 0 | 0 | 0 | 2 | 0 | 4 | 4
3 | M | 404410037572 | Regulačná značka ZDZ 272-20 "Parkovanie (šikmo/pozdĺžne,vpravo-koniec,vľavo-začiatok)", Zn lisovaná, V1 -420x420 mm, RA2, P3, E2, SP1 | ks | 7 |  | 0 |  |  | znížená |  | 0 | 0.0007 | 0.0049 | 0 | 0 | 8 | M | 2 |  |  |  | ROZPOCET | 0 | 0 | 0 | 0 | 0 | 2 | 0 | 4 | 6
4 | M | 404410179894 | Všeobecná dodatková tabuľa ZDZ 506-56 V1RA2 "Platí pre (motocykle)", rozmer 231x420 mm, Zn lisovaná, P3, E2, SP1 | ks | 4 |  | 0 |  |  | znížená |  | 0 | 0.0006 | 0.0024 | 0 | 0 | 8 | M | 2 |  |  |  | ROZPOCET | 0 | 0 | 0 | 0 | 0 | 2 | 0 | 4 | 8
5 | M | 404410179908 | Všeobecná dodatková tabuľa ZDZ 506-67 V1RA2 "Platí pre (elektromobily)", rozmer 231x420 mm, Zn lisovaná, P3, E2, SP1 | ks | 9 |  | 0 |  |  | znížená |  | 0 | 0.0006 | 0.0054 | 0 | 0 | 8 | M | 2 |  |  |  | ROZPOCET | 0 | 0 | 0 | 0 | 0 | 2 | 0 | 4 | 10
6 | K | 914431111.S | Osadenie a montáž dopravného zrkadla na stĺpik alebo nosnú konštrukciu | ks | 1 |  | 0 |  |  | znížená |  | 0 | 0.22033 | 0.22033 | 0 | 0 | 4 | K | 2 |  |  |  | ROZPOCET | 0 | 0 | 0 | 0 | 0 | 2 | 0 | 4 | 12
| VV |  | 1 "spätná montáž demontovaného jestvujúceho dopravného zrkadla |  | 1 | [12 empty] | VV | 2 | 2 | True | 0 | ROZPOCET
| VV |  | Súčet |  | 1 | [12 empty] | VV | 2 | 4 | True | 1 | ROZPOCET
7 | K | 915711612.S | Vodorovné dopravné značenie dvojzložkovým studeným plastom deliacich čiar súvislých šírky 125 mm biela retroreflexná | m | 2009.87 |  | 0 |  |  | znížená |  | 0 | 0.00036 | 0.72355 | 0 | 0 | 4 | K | 2 |  |  |  | ROZPOCET | 0 | 0 | 0 | 0 | 0 | 2 | 0 | 4 | 14
| VV |  | "Čiary šírky 0,12 m | [14 empty] | VV | 2 | 1 | True | 0 | ROZPOCET
| VV |  | 1861,47+54 "obnova pôvodného značenia 601, 622 |  | 1915.47 | [12 empty] | VV | 2 | 2 | True | 0 | ROZPOCET
| VV |  | 94,4 "doplnenie značenia 601 |  | 94.4 | [12 empty] | VV | 2 | 2 | True | 0 | ROZPOCET
| VV |  | Súčet |  | 2009.87 | [12 empty] | VV | 2 | 4 | True | 1 | ROZPOCET
8 | K | 915711712.S | Vodorovné dopravné značenie dvojzložkovým studeným plastom deliacich čiar prerušovaných šírky 125 mm biela retroreflexná | m | 511.65 |  | 0 |  |  | znížená |  | 0 | 0.00012 | 0.061398 | 0 | 0 | 4 | K | 2 |  |  |  | ROZPOCET | 0 | 0 | 0 | 0 | 0 | 2 | 0 | 4 | 16
| VV |  | "Čiary šírky 0,12 m | [14 empty] | VV | 2 | 1 | True | 0 | ROZPOCET
| VV |  | 511,65 "obnova pôvodného značenia 602 (0,5/0,5) |  | 511.65 | [12 empty] | VV | 2 | 2 | True | 0 | ROZPOCET
| VV |  | Súčet |  | 511.65 | [12 empty] | VV | 2 | 4 | True | 1 | ROZPOCET
9 | K | 915711812.S | Vodorovné dopravné značenie dvojzložkovým studeným plastom vodiacich čiar súvislých šírky 250 mm biela retroreflexná | m | 418.31 |  | 0 |  |  | znížená |  | 0 | 0.00073 | 0.30537 | 0 | 0 | 4 | K | 2 |  |  |  | ROZPOCET | 0 | 0 | 0 | 0 | 0 | 2 | 0 | 4 | 18
| VV |  | "Čiary šírky 0,25 m | [14 empty] | VV | 2 | 1 | True | 0 | ROZPOCET
| VV |  | 418,31 "obnova pôvodného značenia 601 |  | 418.31 | [12 empty] | VV | 2 | 2 | True | 0 | ROZPOCET
| VV |  | Súčet |  | 418.31 | [12 empty] | VV | 2 | 4 | True | 1 | ROZPOCET
10 | K | 915711912.S | Vodorovné dopravné značenie dvojzložkovým studeným plastom vodiacich čiar prerušovaných šírky 250 mm biela retroreflexná | m | 739.16 |  | 0 |  |  | znížená |  | 0 | 0.00024 | 0.1774 | 0 | 0 | 4 | K | 2 |  |  |  | ROZPOCET | 0 | 0 | 0 | 0 | 0 | 2 | 0 | 4 | 20
| VV |  | "Čiary šírky 0,25 m | [14 empty] | VV | 2 | 1 | True | 0 | ROZPOCET
| VV |  | 716,16 "obnova pôvodného značenia 602 |  | 716.16 | [12 empty] | VV | 2 | 2 | True | 0 | ROZPOCET
| VV |  | 23 "doplnenie značenia 602 |  | 23 | [12 empty] | VV | 2 | 2 | True | 0 | ROZPOCET
| VV |  | Súčet |  | 739.16 | [12 empty] | VV | 2 | 4 | True | 1 | ROZPOCET
11 | K | 915721312.S | Vodorovné dopravné značenie dvojzložkovým studeným plastom prechodov pre chodcov, šípky, symboly a pod., biela retroreflexná | m2 | 46.8 |  | 0 |  |  | znížená |  | 0 | 0.00292 | 0.13666 | 0 | 0 | 4 | K | 2 |  |  |  | ROZPOCET | 0 | 0 | 0 | 0 | 0 | 2 | 0 | 4 | 22
| VV |  | 42 "obnova pôvodného značenia 630 a nápisy na vozovke |  | 42 | [12 empty] | VV | 2 | 2 | True | 0 | ROZPOCET
| VV |  | 0,34*10 "doplnenie 10 ks symbol nabíjanie |  | 3.4 | [12 empty] | VV | 2 | 2 | True | 0 | ROZPOCET
| VV |  | 0,28*5 "doplnenie 5 ks symbol motocykel |  | 1.4 | [12 empty] | VV | 2 | 2 | True | 0 | ROZPOCET
| VV |  | Súčet |  | 46.8 | [12 empty] | VV | 2 | 4 | True | 1 | ROZPOCET
12 | K | 915791111.S | Predznačenie pre značenie striekané farbou z náterových hmôt deliace čiary, vodiace prúžky | m | 3678.99 |  | 0 |  |  | znížená |  | 0 | 0 | 0 | 0 | 0 | 4 | K | 2 |  |  |  | ROZPOCET | 0 | 0 | 0 | 0 | 0 | 2 | 0 | 4 | 24
| VV |  | 1861,47+54 "obnova pôvodného značenia 601, 622 |  | 1915.47 | [12 empty] | VV | 2 | 2 | True | 0 | ROZPOCET
| VV |  | 94,4 "doplnenie značenia 601 |  | 94.4 | [12 empty] | VV | 2 | 2 | True | 0 | ROZPOCET
| VV |  | 511,65 "obnova pôvodného značenia 602 (0,5/0,5) |  | 511.65 | [12 empty] | VV | 2 | 2 | True | 0 | ROZPOCET
| VV |  | 418,31 "obnova pôvodného značenia 601 |  | 418.31 | [12 empty] | VV | 2 | 2 | True | 0 | ROZPOCET
| VV |  | 716,16 "obnova pôvodného značenia 602 |  | 716.16 | [12 empty] | VV | 2 | 2 | True | 0 | ROZPOCET
| VV |  | 23 "doplnenie značenia 602 |  | 23 | [12 empty] | VV | 2 | 2 | True | 0 | ROZPOCET
| VV |  | Súčet |  | 3678.99 | [12 empty] | VV | 2 | 4 | True | 1 | ROZPOCET
13 | K | 915791112.S | Predznačenie pre vodorovné značenie striekané farbou alebo vykonávané z náterových hmôt | m2 | 46.8 |  | 0 |  |  | znížená |  | 0 | 1e-05 | 0.000468 | 0 | 0 | 4 | K | 2 |  |  |  | ROZPOCET | 0 | 0 | 0 | 0 | 0 | 2 | 0 | 4 | 26
| VV |  | 42 "obnova pôvodného značenia 630 a nápisy na vozovke |  | 42 | [12 empty] | VV | 2 | 2 | True | 0 | ROZPOCET
| VV |  | 0,34*10 "doplnenie 10 ks symbol nabíjanie |  | 3.4 | [12 empty] | VV | 2 | 2 | True | 0 | ROZPOCET
| VV |  | 0,28*5 "doplnenie 5 ks symbol motocykel |  | 1.4 | [12 empty] | VV | 2 | 2 | True | 0 | ROZPOCET
| VV |  | Súčet |  | 46.8 | [12 empty] | VV | 2 | 4 | True | 1 | ROZPOCET
14 | K | 915940002.S | Osadenie jednej časti spomaľovacieho prahu, výšky 50 mm | ks | 184 |  | 0 |  |  | znížená |  | 0 | 5e-05 | 0.0092 | 0 | 0 | 4 | K | 2 |  |  |  | ROZPOCET | 0 | 0 | 0 | 0 | 0 | 2 | 0 | 4 | 28
| VV |  | 92/0,5 "spätná montáž demontovaného jestvujúceho dopravného prahu |  | 184 | [12 empty] | VV | 2 | 2 | True | 0 | ROZPOCET
| VV |  | Súčet |  | 184 | [12 empty] | VV | 2 | 4 | True | 1 | ROZPOCET
15 | K | 966006211.S | Odstránenie (demontáž) zvislej dopravnej značky zo stĺpov, stĺpikov alebo konzol, -0,00400t | ks | 220 |  | 0 |  |  | znížená |  | 0 | 0 | 0 | 0 | 0 | 4 | K | 2 |  |  |  | ROZPOCET | 0 | 0 | 0 | 0 | 0 | 2 | 0 | 4 | 30
| VV |  | 220 "demontáž jestvujúcich dopravných začiek, spätne sa namontujú |  | 220 | [12 empty] | VV | 2 | 2 | True | 0 | ROZPOCET
| VV |  | Súčet |  | 220 | [12 empty] | VV | 2 | 4 | True | 1 | ROZPOCET
16 | K | 966641111.S | Odstránenie dopravného zrkadla a demontáž zrkadlovej časti, vrátane stĺpika alebo konzoly, -0,18700t | ks | 1 |  | 0 |  |  | znížená |  | 0 | 0 | 0 | 0 | 0 | 4 | K | 2 |  |  |  | ROZPOCET | 0 | 0 | 0 | 0 | 0 | 2 | 0 | 4 | 32
| VV |  | 1 "demontáž dopravného zrkadla, spätne sa namontuje |  | 1 | [12 empty] | VV | 2 | 2 | True | 0 | ROZPOCET
| VV |  | Súčet |  | 1 | [12 empty] | VV | 2 | 4 | True | 1 | ROZPOCET
17 | K | 96694000PC1 | Odstránenie jednej časti spomaľovacieho prahu, výšky 50 mm | ks | 184 |  | 0 |  |  | znížená |  | 0 | 0 | 0 | 0 | 0 | 4 | K | 2 |  |  |  | ROZPOCET | 0 | 0 | 0 | 0 | 0 | 2 | 0 | 4 | 34
| VV |  | 92/0,5 "demontáž spomaľovacieho prahu, spätne sa namontuje |  | 184 | [12 empty] | VV | 2 | 2 | True | 0 | ROZPOCET
| VV |  | Súčet |  | 184 | [12 empty] | VV | 2 | 4 | True | 1 | ROZPOCET
18 | K | 979084212.S | Vodorovná doprava vybúraných hmôt po suchu s naložením a so zložením na vzdialenosť do 50 m | t | 4.342 |  | 0 |  |  | znížená |  | 0 | 0 | 0 | 0 | 0 | 4 | K | 2 |  |  |  | ROZPOCET | 0 | 0 | 0 | 0 | 0 | 2 | 0 | 4 | 36
| VV |  | 2,171 "po demontáži |  | 2.171 | [12 empty] | VV | 2 | 2 | True | 0 | ROZPOCET
| VV |  | 2,171 "pre spätnú montáž |  | 2.171 | [12 empty] | VV | 2 | 2 | True | 0 | ROZPOCET
| VV |  | Súčet |  | 4.342 | [12 empty] | VV | 2 | 4 | True | 1 | ROZPOCET
| D | 99 | Presun hmôt HSV |  |  |  | 0 |  |  |  |  | 0 |  | 0 |  | 0 | 1 | D | 1 |  |  |  | ROZPOCET | [6 empty] | 0
19 | K | 998224111.S | Presun hmôt pre pozemné komunikácie s krytom monolitickým betónovým akejkoľvek dĺžky objektu | t | 56.098 |  | 0 |  |  | znížená |  | 0 | 0 | 0 | 0 | 0 | 4 | K | 2 |  |  |  | ROZPOCET | 0 | 0 | 0 | 0 | 0 | 2 | 0 | 4 | 38
| D | PSV | Práce a dodávky PSV |  |  |  | 0 |  |  |  |  | 0 |  | 0.053731 |  | 0 | 2 | D | 0 |  |  |  | ROZPOCET | [6 empty] | 0
| D | 783 | Nátery |  |  |  | 0 |  |  |  |  | 0 |  | 0.053731 |  | 0 | 2 | D | 1 |  |  |  | ROZPOCET | [6 empty] | 0
20 | K | 783824221.S | Nátery syntetické farby žltá/čierna betónových povrchov stien dvojnásobné 1x s emailovaním | m2 | 127.93 |  | 0 |  |  | znížená |  | 0 | 0.00042 | 0.053731 | 0 | 0 | 16 | K | 2 |  |  |  | ROZPOCET | 0 | 0 | 0 | 0 | 0 | 2 | 0 | 16 | 40
| VV |  | 214,12*0,25 "obnova značenia 707 na obrubníkoch |  | 53.53 | [12 empty] | VV | 2 | 2 | True | 0 | ROZPOCET
| VV |  | 248*1,2*0,25 "obnova značenia 707 na označenie pevných prekážok (kruhové stĺpy, rohy) |  | 74.4 | [12 empty] | VV | 2 | 2 | True | 0 | ROZPOCET
| VV |  | Súčet |  | 127.93 | [12 empty] | VV | 2 | 4 | True | 1 | ROZPOCET
|  | VP | Práce naviac |  |  |  | 0 | [10 empty] | D | 0 |  |  |  | PN | [6 empty] | 0
| K | [5 empty] | 0 |  |  | znížená | [7 empty] | PN | 1 |  |  |  | PN | 0 | 0 | 0 | 0 | 0 | 2 | 0
| K | [5 empty] | 0 |  |  | znížená | [7 empty] | PN | 1 |  |  |  | PN | 0 | 0 | 0 | 0 | 0 | 2 | 0
| K | [5 empty] | 0 |  |  | znížená | [7 empty] | PN | 1 |  |  |  | PN | 0 | 0 | 0 | 0 | 0 | 2 | 0
| K | [5 empty] | 0 |  |  | znížená | [7 empty] | PN | 1 |  |  |  | PN | 0 | 0 | 0 | 0 | 0 | 2 | 0
| K | [5 empty] | 0 |  |  | znížená | [7 empty] | PN | 1 |  |  |  | PN | 0 | 0 | 0 | 0 | 0 | 2 | 0

## 05 - Stabilné hasiace zar...
{e6ee543c-4b6d-43f7-8f89-67b837d6fc8d}
0
| KRYCÍ LIST ROZPOČTU | [7 empty] | v --- nižšie sa nachádzajú doplnkové a pomocné údaje k zostavám --- v | [8 empty] | False
Stavba:
OPRAVA POŠKODENÝCH PODLÁH A PRIESTOROV GARÁŽÍ NA 3.PP, 2.PP, 1.PP, MEZANÍNU, HOSPODÁRSKEHO A BANK. DVORA V OBJEKTE NBS
Objekt:
05 - Stabilné hasiace zariadenia
| JKSO: |  |  |  |  | KS:
| Miesto: |  |  |  |  | Dátum: | 9. 5. 2022
| Objednávateľ: |  |  |  |  | IČO:
|  | A BKPŠ, SPOL. S.R.O. |  |  |  | IČ DPH:
| Zhotoviteľ: |  |  |  |  | IČO: | Vyplň údaj
|  | Vyplň údaj |  |  |  | IČ DPH: | Vyplň údaj
| Projektant: |  |  |  |  | IČO:
|  | A BKPŠ, SPOL. S.R.O. |  |  |  | IČ DPH:
| Spracovateľ: |  |  |  |  | IČO:
|  | Tordaji Ľubomír |  |  |  | IČ DPH:
Poznámka:
| Náklady z rozpočtu | [5 empty] | 0
| Ostatné náklady | [5 empty] | 0
| Cena bez DPH | [5 empty] | 0
|  |  | Základ dane |  |  | Sadzba dane | Výška dane
| DPH | základná | 0 |  |  | 20% | 0
|  | znížená | 0 |  |  | 20% | 0
|  | zákl. prenesená | 0 |  |  | 20% | 0
|  | zníž. prenesená | 0 |  |  | 20% | 0
|  | nulová | 0 |  |  | 0% | 0
| Cena s DPH |  |  | v | EUR |  | 0
| Projektant |  |  | Spracovateľ
| Dátum a podpis: |  | Pečiatka | Dátum a podpis: |  |  | Pečiatka
| Objednávateľ |  |  | Zhotoviteľ
| Dátum a podpis: |  | Pečiatka | Dátum a podpis: |  |  | Pečiatka
REKAPITULÁCIA ROZPOČTU
Stavba:
OPRAVA POŠKODENÝCH PODLÁH A PRIESTOROV GARÁŽÍ NA 3.PP, 2.PP, 1.PP, MEZANÍNU, HOSPODÁRSKEHO A BANK. DVORA V OBJEKTE NBS
Objekt:
05 - Stabilné hasiace zariadenia
Miesto: | [5 empty] | Dátum: | 9. 5. 2022
Objednávateľ: |  |  | A BKPŠ, SPOL. S.R.O. |  |  | Projektant: | A BKPŠ, SPOL. S.R.O.
Zhotoviteľ: |  |  | Vyplň údaj |  |  | Spracovateľ: | Tordaji Ľubomír
Kód dielu - Popis | [6 empty] | Cena celkom [EUR]
1) Náklady z rozpočtu | [6 empty] | 0 | [11 empty] | -1
| PSV - Práce a dodávky PSV | [5 empty] | 0
| 713 - Izolácie tepelné - ochrana rozvodov a zariadení SHZ | [5 empty] | 0
| VP - Práce naviac | [5 empty] | 0
2) Ostatné náklady | [6 empty] | 0 |  |  | DPH
| GZS | [5 empty] | 0 |  |  | znížená | [12 empty] | VRN | 0 | 0 | 0 | 0 | 0 | 2
| Sťažené podmienky | [5 empty] | 0 |  |  | znížená | [12 empty] | VRN | 0 | 0 | 0 | 0 | 0 | 2
| Sťažené podmienky | [5 empty] | 0 |  |  | znížená | [12 empty] | VRN | 0 | 0 | 0 | 0 | 0 | 2
| Vplyv prostredia | [5 empty] | 0 |  |  | znížená | [12 empty] | VRN | 0 | 0 | 0 | 0 | 0 | 2
| Iné VRN | [5 empty] | 0 |  |  | znížená | [12 empty] | VRN | 0 | 0 | 0 | 0 | 0 | 2
| Kompletačná činnosť | [5 empty] | 0 |  |  | znížená | [12 empty] | KOMPLETACNA | 0 | 0 | 0 | 0 | 0 | 2
Celkové náklady za stavbu 1) + 2) | [6 empty] | 0
ROZPOČET
Stavba:
OPRAVA POŠKODENÝCH PODLÁH A PRIESTOROV GARÁŽÍ NA 3.PP, 2.PP, 1.PP, MEZANÍNU, HOSPODÁRSKEHO A BANK. DVORA V OBJEKTE NBS
Objekt:
05 - Stabilné hasiace zariadenia
Miesto: | [5 empty] | Dátum: | 9. 5. 2022
Objednávateľ: |  |  | A BKPŠ, SPOL. S.R.O. |  |  | Projektant: | A BKPŠ, SPOL. S.R.O.
Zhotoviteľ: |  |  | Vyplň údaj |  |  | Spracovateľ: | Tordaji Ľubomír
PČ | Typ | Kód | Popis | MJ | Množstvo | J.cena [EUR] | Cena celkom [EUR] | Cenová sústava |  | DPH | J. Nh [h] | Nh celkom [h] | J. hmotnosť [t] | Hmotnosť celkom [t] | J. suť [t] | Suť Celkom [t]
Náklady z rozpočtu | [6 empty] | 0 |  |  |  |  | 0 |  | 0 |  | 0 |  | D | -1 | [10 empty] | 0
| D | PSV | Práce a dodávky PSV |  |  |  | 0 |  |  |  |  | 0 |  | 0 |  | 0 | 2 | D | 0 |  |  |  | ROZPOCET | [6 empty] | 0
| D | 713 | Izolácie tepelné - ochrana rozvodov a zariadení SHZ |  |  |  | 0 |  |  |  |  | 0 |  | 0 |  | 0 | 2 | D | 1 |  |  |  | ROZPOCET | [6 empty] | 0
1 | K | 713191221R1 | Ochranná izolácia - folia potrubia rozvodov S - SHZ s príslušenstvom počas rekonštrukcie 1.pp,2.pp,3.pp | m | 3600 |  | 0 |  |  | znížená |  | 0 | 0 | 0 | 0 | 0 | 16 | K | 2 |  |  |  | ROZPOCET | 0 | 0 | 0 | 0 | 0 | 2 | 0 | 16 | 2
2 | K | 713300831R1 | Odstránenie ochrannéj folie z potrubia , -0,00005t | m | 3600 |  | 0 |  |  | znížená |  | 0 | 0 | 0 | 0 | 0 | 16 | K | 2 |  |  |  | ROZPOCET | 0 | 0 | 0 | 0 | 0 | 2 | 0 | 16 | 4
| VV |  | 3600 |  | 3600 | [12 empty] | VV | 2 | 2 | True | 0 | ROZPOCET
| VV |  | Súčet |  | 3600 | [12 empty] | VV | 2 | 4 | True | 1 | ROZPOCET
3 | K | HZS0002141 | Stavebno montážne práce najnáročnejšie na odbornosť - školenie pred začiatkon zhotovenia diela (Tr 4) v rozsahu viac ako 4 a menej ako 8 hodín | hod | 24 |  | 0 |  |  | znížená |  | 0 | 0 | 0 | 0 | 0 | 16 | K | 2 |  |  |  | ROZPOCET | 0 | 0 | 0 | 0 | 0 | 2 | 0 | 16 | 6
4 | K | 998713202 | Presun hmôt pre izolácie tepelné v objektoch výšky nad 6 m do 12 m | % |  |  | 0 |  |  | znížená |  | 0 | 0 | 0 | 0 | 0 | 16 | K | 2 |  |  |  | ROZPOCET | 0 | 0 | 0 | 0 | 0 | 2 | 0 | 16 | 8
|  | VP | Práce naviac |  |  |  | 0 | [10 empty] | D | 0 |  |  |  | PN | [6 empty] | 0
| K | [5 empty] | 0 |  |  | znížená | [7 empty] | PN | 1 |  |  |  | PN | 0 | 0 | 0 | 0 | 0 | 2 | 0
| K | [5 empty] | 0 |  |  | znížená | [7 empty] | PN | 1 |  |  |  | PN | 0 | 0 | 0 | 0 | 0 | 2 | 0
| K | [5 empty] | 0 |  |  | znížená | [7 empty] | PN | 1 |  |  |  | PN | 0 | 0 | 0 | 0 | 0 | 2 | 0
| K | [5 empty] | 0 |  |  | znížená | [7 empty] | PN | 1 |  |  |  | PN | 0 | 0 | 0 | 0 | 0 | 2 | 0
| K | [5 empty] | 0 |  |  | znížená | [7 empty] | PN | 1 |  |  |  | PN | 0 | 0 | 0 | 0 | 0 | 2 | 0

## 06 - Zdravotechnika
{63c73169-7811-4e1d-a7a2-d5550c19dcda}
0
| KRYCÍ LIST ROZPOČTU | [7 empty] | v --- nižšie sa nachádzajú doplnkové a pomocné údaje k zostavám --- v | [8 empty] | False
Stavba:
OPRAVA POŠKODENÝCH PODLÁH A PRIESTOROV GARÁŽÍ NA 3.PP, 2.PP, 1.PP, MEZANÍNU, HOSPODÁRSKEHO A BANK. DVORA V OBJEKTE NBS
Objekt:
06 - Zdravotechnika
| JKSO: |  |  |  |  | KS:
| Miesto: |  |  |  |  | Dátum: | 9. 5. 2022
| Objednávateľ: |  |  |  |  | IČO:
|  | A BKPŠ, SPOL. S.R.O. |  |  |  | IČ DPH:
| Zhotoviteľ: |  |  |  |  | IČO: | Vyplň údaj
|  | Vyplň údaj |  |  |  | IČ DPH: | Vyplň údaj
| Projektant: |  |  |  |  | IČO:
|  | A BKPŠ, SPOL. S.R.O. |  |  |  | IČ DPH:
| Spracovateľ: |  |  |  |  | IČO:
|  | ROZING s.r.o. |  |  |  | IČ DPH:
Poznámka:
| Náklady z rozpočtu | [5 empty] | 0
| Ostatné náklady | [5 empty] | 0
| Cena bez DPH | [5 empty] | 0
|  |  | Základ dane |  |  | Sadzba dane | Výška dane
| DPH | základná | 0 |  |  | 20% | 0
|  | znížená | 0 |  |  | 20% | 0
|  | zákl. prenesená | 0 |  |  | 20% | 0
|  | zníž. prenesená | 0 |  |  | 20% | 0
|  | nulová | 0 |  |  | 0% | 0
| Cena s DPH |  |  | v | EUR |  | 0
| Projektant |  |  | Spracovateľ
| Dátum a podpis: |  | Pečiatka | Dátum a podpis: |  |  | Pečiatka
| Objednávateľ |  |  | Zhotoviteľ
| Dátum a podpis: |  | Pečiatka | Dátum a podpis: |  |  | Pečiatka
REKAPITULÁCIA ROZPOČTU
Stavba:
OPRAVA POŠKODENÝCH PODLÁH A PRIESTOROV GARÁŽÍ NA 3.PP, 2.PP, 1.PP, MEZANÍNU, HOSPODÁRSKEHO A BANK. DVORA V OBJEKTE NBS
Objekt:
06 - Zdravotechnika
Miesto: | [5 empty] | Dátum: | 9. 5. 2022
Objednávateľ: |  |  | A BKPŠ, SPOL. S.R.O. |  |  | Projektant: | A BKPŠ, SPOL. S.R.O.
Zhotoviteľ: |  |  | Vyplň údaj |  |  | Spracovateľ: | ROZING s.r.o.
Kód dielu - Popis | [6 empty] | Cena celkom [EUR]
1) Náklady z rozpočtu | [6 empty] | 0 | [11 empty] | -1
| HSV - Práce a dodávky HSV | [5 empty] | 0
| 9 - Ostatné konštrukcie a práce-búranie | [5 empty] | 0
| PSV - Práce a dodávky PSV | [5 empty] | 0
| 713 - Izolácie tepelné | [5 empty] | 0
| 721 - Zdravotechnika - vnútorná kanalizácia | [5 empty] | 0
| 724 - Zdravotechnika - strojné vybavenie | [5 empty] | 0
| VP - Práce naviac | [5 empty] | 0
2) Ostatné náklady | [6 empty] | 0 |  |  | DPH
| GZS | [5 empty] | 0 |  |  | znížená | [9 empty] | VRN | 0 | 0 | 0 | 0 | 0 | 2
| Sťažené podmienky | [5 empty] | 0 |  |  | znížená | [9 empty] | VRN | 0 | 0 | 0 | 0 | 0 | 2
| Sťažené podmienky | [5 empty] | 0 |  |  | znížená | [9 empty] | VRN | 0 | 0 | 0 | 0 | 0 | 2
| Vplyv prostredia | [5 empty] | 0 |  |  | znížená | [9 empty] | VRN | 0 | 0 | 0 | 0 | 0 | 2
| Iné VRN | [5 empty] | 0 |  |  | znížená | [9 empty] | VRN | 0 | 0 | 0 | 0 | 0 | 2
| Kompletačná činnosť | [5 empty] | 0 |  |  | znížená | [9 empty] | KOMPLETACNA | 0 | 0 | 0 | 0 | 0 | 2
Celkové náklady za stavbu 1) + 2) | [6 empty] | 0
ROZPOČET
Stavba:
OPRAVA POŠKODENÝCH PODLÁH A PRIESTOROV GARÁŽÍ NA 3.PP, 2.PP, 1.PP, MEZANÍNU, HOSPODÁRSKEHO A BANK. DVORA V OBJEKTE NBS
Objekt:
06 - Zdravotechnika
Miesto: | [5 empty] | Dátum: | 9. 5. 2022
Objednávateľ: |  |  | A BKPŠ, SPOL. S.R.O. |  |  | Projektant: | A BKPŠ, SPOL. S.R.O.
Zhotoviteľ: |  |  | Vyplň údaj |  |  | Spracovateľ: | ROZING s.r.o.
PČ | Typ | Kód | Popis | MJ | Množstvo | J.cena [EUR] | Cena celkom [EUR] | Cenová sústava |  | DPH | J. Nh [h] | Nh celkom [h] | J. hmotnosť [t] | Hmotnosť celkom [t] | J. suť [t] | Suť Celkom [t]
Náklady z rozpočtu | [6 empty] | 0 |  |  |  |  | 0 |  | 0 |  | 0 |  | D | -1 | [7 empty] | 0
| D | HSV | Práce a dodávky HSV |  |  |  | 0 |  |  |  |  | 0 |  | 0 |  | 0 | 1 | D | 0 | ROZPOCET | [6 empty] | 0
| D | 9 | Ostatné konštrukcie a práce-búranie |  |  |  | 0 |  |  |  |  | 0 |  | 0 |  | 0 | 1 | D | 1 | ROZPOCET | [6 empty] | 0
1 | K | 941955001.S | Lešenie ľahké pracovné pomocné, s výškou lešeňovej podlahy do 1,20 m | m2 | 140 |  | 0 |  |  | znížená |  | 0 | 0 | 0 | 0 | 0 | 4 | K | 2 | ROZPOCET | 0 | 0 | 0 | 0 | 0 | 2 | 0 | 4 | 2
| D | PSV | Práce a dodávky PSV |  |  |  | 0 |  |  |  |  | 0 |  | 0 |  | 0 | 2 | D | 0 | ROZPOCET | [6 empty] | 0
| D | 713 | Izolácie tepelné |  |  |  | 0 |  |  |  |  | 0 |  | 0 |  | 0 | 2 | D | 1 | ROZPOCET | [6 empty] | 0
2 | K | 713530887.S | Montáž protipožiarneho uzáveru na potrubie plastové do D 56 mm | ks | 70 |  | 0 |  |  | znížená |  | 0 | 0 | 0 | 0 | 0 | 16 | K | 2 | ROZPOCET | 0 | 0 | 0 | 0 | 0 | 2 | 0 | 16 | 4
3 | M | 449180000040 | Uzáver protipožiarny pre utesnenie potrubia, zostava P_01_D, horľavé potrubie D40, strop | ks | 9 |  | 0 |  |  | znížená |  | 0 | 0 | 0 | 0 | 0 | 32 | M | 2 | ROZPOCET | 0 | 0 | 0 | 0 | 0 | 2 | 0 | 16 | 6
4 | M | 449180000041 | Uzáver protipožiarny pre utesnenie potrubia, zostava P_01_W, horľavé potrubie D40, stena | ks | 3 |  | 0 |  |  | znížená |  | 0 | 0 | 0 | 0 | 0 | 32 | M | 2 | ROZPOCET | 0 | 0 | 0 | 0 | 0 | 2 | 0 | 16 | 8
5 | M | 449180000042 | Uzáver protipožiarny pre utesnenie potrubia, zostava P_02_D, horľavé potrubie D50, strop | ks | 56 |  | 0 |  |  | znížená |  | 0 | 0 | 0 | 0 | 0 | 32 | M | 2 | ROZPOCET | 0 | 0 | 0 | 0 | 0 | 2 | 0 | 16 | 10
6 | M | 449180000043 | Uzáver protipožiarny pre utesnenie potrubia, zostava P_02_W, horľavé potrubie D50, stena | ks | 1 |  | 0 |  |  | znížená |  | 0 | 0 | 0 | 0 | 0 | 32 | M | 2 | ROZPOCET | 0 | 0 | 0 | 0 | 0 | 2 | 0 | 16 | 12
7 | M | 449180000044 | Uzáver protipožiarny pre utesnenie potrubia, zostava P_03_D, horľavé potrubie D56, strop | ks | 1 |  | 0 |  |  | znížená |  | 0 | 0 | 0 | 0 | 0 | 32 | M | 2 | ROZPOCET | 0 | 0 | 0 | 0 | 0 | 2 | 0 | 16 | 14
8 | K | 713530889.S | Montáž protipožiarneho uzáveru na potrubie plastové D 63-75 mm | ks | 38 |  | 0 |  |  | znížená |  | 0 | 0 | 0 | 0 | 0 | 16 | K | 2 | ROZPOCET | 0 | 0 | 0 | 0 | 0 | 2 | 0 | 16 | 16
9 | M | 449180000045 | Uzáver protipožiarny pre utesnenie potrubia, zostava P_04_D, horľavé potrubie D63, strop | ks | 7 |  | 0 |  |  | znížená |  | 0 | 0 | 0 | 0 | 0 | 32 | M | 2 | ROZPOCET | 0 | 0 | 0 | 0 | 0 | 2 | 0 | 16 | 18
10 | M | 449180000046 | Uzáver protipožiarny pre utesnenie potrubia, zostava P_04_W, horľavé potrubie D63, stena | ks | 1 |  | 0 |  |  | znížená |  | 0 | 0 | 0 | 0 | 0 | 32 | M | 2 | ROZPOCET | 0 | 0 | 0 | 0 | 0 | 2 | 0 | 16 | 20
11 | M | 449180000047 | Uzáver protipožiarny pre utesnenie potrubia, zostava P_05_D, horľavé potrubie D75, strop | ks | 20 |  | 0 |  |  | znížená |  | 0 | 0 | 0 | 0 | 0 | 32 | M | 2 | ROZPOCET | 0 | 0 | 0 | 0 | 0 | 2 | 0 | 16 | 22
12 | M | 449180000048 | Uzáver protipožiarny pre utesnenie potrubia, zostava P_05_W, horľavé potrubie D75, stena | ks | 10 |  | 0 |  |  | znížená |  | 0 | 0 | 0 | 0 | 0 | 32 | M | 2 | ROZPOCET | 0 | 0 | 0 | 0 | 0 | 2 | 0 | 16 | 24
13 | K | 713530891.S | Montáž protipožiarneho uzáveru na potrubie plastové D 90 mm | ks | 6 |  | 0 |  |  | znížená |  | 0 | 0 | 0 | 0 | 0 | 16 | K | 2 | ROZPOCET | 0 | 0 | 0 | 0 | 0 | 2 | 0 | 16 | 26
14 | M | 449180000149 | Uzáver protipožiarny pre utesnenie potrubia, zostava P_11_D, nehorľavé potrubie D80, strop | ks | 1 |  | 0 |  |  | znížená |  | 0 | 0 | 0 | 0 | 0 | 32 | M | 2 | ROZPOCET | 0 | 0 | 0 | 0 | 0 | 2 | 0 | 16 | 28
15 | M | 449180000150 | Uzáver protipožiarny pre utesnenie potrubia, zostava P_11_W, nehorľavé potrubie D80, stena | ks | 1 |  | 0 |  |  | znížená |  | 0 | 0 | 0 | 0 | 0 | 32 | M | 2 | ROZPOCET | 0 | 0 | 0 | 0 | 0 | 2 | 0 | 16 | 30
16 | M | 449180000050 | Uzáver protipožiarny pre utesnenie potrubia, zostava P_06_D, horľavé potrubie D90, strop | ks | 4 |  | 0 |  |  | znížená |  | 0 | 0 | 0 | 0 | 0 | 32 | M | 2 | ROZPOCET | 0 | 0 | 0 | 0 | 0 | 2 | 0 | 16 | 32
17 | K | 713530893.S | Montáž protipožiarneho uzáveru na potrubie plastové D 110 mm | ks | 57 |  | 0 |  |  | znížená |  | 0 | 0 | 0 | 0 | 0 | 16 | K | 2 | ROZPOCET | 0 | 0 | 0 | 0 | 0 | 2 | 0 | 16 | 34
18 | M | 449180000051 | Uzáver protipožiarny pre utesnenie potrubia, zostava P_07_D, horľavé potrubie D110, strop | ks | 45 |  | 0 |  |  | znížená |  | 0 | 0 | 0 | 0 | 0 | 32 | M | 2 | ROZPOCET | 0 | 0 | 0 | 0 | 0 | 2 | 0 | 16 | 36
19 | M | 449180000052 | Uzáver protipožiarny pre utesnenie potrubia, zostava P_07_W, horľavé potrubie D110, stena | ks | 12 |  | 0 |  |  | znížená |  | 0 | 0 | 0 | 0 | 0 | 32 | M | 2 | ROZPOCET | 0 | 0 | 0 | 0 | 0 | 2 | 0 | 16 | 38
20 | K | 713530895.S | Montáž protipožiarneho uzáveru na potrubie plastové D 125 mm | ks | 38 |  | 0 |  |  | znížená |  | 0 | 0 | 0 | 0 | 0 | 16 | K | 2 | ROZPOCET | 0 | 0 | 0 | 0 | 0 | 2 | 0 | 16 | 40
21 | M | 449180000053 | Uzáver protipožiarny pre utesnenie potrubia, zostava P_08_D, horľavé potrubie D125, strop | ks | 21 |  | 0 |  |  | znížená |  | 0 | 0 | 0 | 0 | 0 | 32 | M | 2 | ROZPOCET | 0 | 0 | 0 | 0 | 0 | 2 | 0 | 16 | 42
22 | M | 449180000054 | Uzáver protipožiarny pre utesnenie potrubia, zostava P_08_W, horľavé potrubie D125, stena | ks | 17 |  | 0 |  |  | znížená |  | 0 | 0 | 0 | 0 | 0 | 32 | M | 2 | ROZPOCET | 0 | 0 | 0 | 0 | 0 | 2 | 0 | 16 | 44
23 | K | 713530897.S | Montáž protipožiarneho uzáveru na potrubie plastové D 160 mm | ks | 3 |  | 0 |  |  | znížená |  | 0 | 0 | 0 | 0 | 0 | 16 | K | 2 | ROZPOCET | 0 | 0 | 0 | 0 | 0 | 2 | 0 | 16 | 46
24 | M | 449180000055 | Uzáver protipožiarny pre utesnenie potrubia, zostava P_09_D, horľavé potrubie D160, strop | ks | 2 |  | 0 |  |  | znížená |  | 0 | 0 | 0 | 0 | 0 | 32 | M | 2 | ROZPOCET | 0 | 0 | 0 | 0 | 0 | 2 | 0 | 16 | 48
25 | M | 449180000056 | Uzáver protipožiarny pre utesnenie potrubia, zostava P_09_W, horľavé potrubie D160, stena | ks | 1 |  | 0 |  |  | znížená |  | 0 | 0 | 0 | 0 | 0 | 32 | M | 2 | ROZPOCET | 0 | 0 | 0 | 0 | 0 | 2 | 0 | 16 | 50
26 | K | 713530899.S | Montáž protipožiarneho uzáveru na potrubie plastové D 200 mm | ks | 11 |  | 0 |  |  | znížená |  | 0 | 0 | 0 | 0 | 0 | 16 | K | 2 | ROZPOCET | 0 | 0 | 0 | 0 | 0 | 2 | 0 | 16 | 52
27 | M | 449180000058 | Uzáver protipožiarny pre utesnenie potrubia, zostava P_10_W, horľavé potrubie D200, stena | ks | 5 |  | 0 |  |  | znížená |  | 0 | 0 | 0 | 0 | 0 | 32 | M | 2 | ROZPOCET | 0 | 0 | 0 | 0 | 0 | 2 | 0 | 16 | 54
28 | M | 449180000057 | Uzáver protipožiarny pre utesnenie potrubia, zostava P_10_D, horľavé potrubie D200, strop | ks | 6 |  | 0 |  |  | znížená |  | 0 | 0 | 0 | 0 | 0 | 32 | M | 2 | ROZPOCET | 0 | 0 | 0 | 0 | 0 | 2 | 0 | 16 | 56
29 | K | 713531100.S | Montáž flexibilnej manžety | ks | 1 |  | 0 |  |  | znížená |  | 0 | 0 | 0 | 0 | 0 | 16 | K | 2 | ROZPOCET | 0 | 0 | 0 | 0 | 0 | 2 | 0 | 16 | 58
30 | M | 449180000178 | Flexibilná manžeta CFS-C EL | ks | 1 |  | 0 |  |  | znížená |  | 0 | 0 | 0 | 0 | 0 | 32 | M | 2 | ROZPOCET | 0 | 0 | 0 | 0 | 0 | 2 | 0 | 16 | 60
31 | K | 998713201.S | Presun hmôt pre izolácie tepelné v objektoch výšky do 6 m | % |  |  | 0 |  |  | znížená |  | 0 | 0 | 0 | 0 | 0 | 16 | K | 2 | ROZPOCET | 0 | 0 | 0 | 0 | 0 | 2 | 0 | 16 | 62
| D | 721 | Zdravotechnika - vnútorná kanalizácia |  |  |  | 0 |  |  |  |  | 0 |  | 0 |  | 0 | 2 | D | 1 | ROZPOCET | [6 empty] | 0
32 | K | 721171201 | Potrubie z rúr PE-HD d 40 odpadové pripojovacie, vrátane tvaroviek, upevňovacieho systému, utesnenia prestupov, čistenia a skúšky vodotesnosti | m | 1 |  | 0 |  |  | znížená |  | 0 | 0 | 0 | 0 | 0 | 16 | K | 2 | ROZPOCET | 0 | 0 | 0 | 0 | 0 | 2 | 0 | 16 | 64
33 | K | 721171202 | Potrubie z rúr PE-HD d 50 odpadové pripojovacie, vrátane tvaroviek, upevňovacieho systému, utesnenia prestupov, čistenia a skúšky vodotesnosti | m | 6 |  | 0 |  |  | znížená |  | 0 | 0 | 0 | 0 | 0 | 16 | K | 2 | ROZPOCET | 0 | 0 | 0 | 0 | 0 | 2 | 0 | 16 | 66
34 | K | 721171203 | Potrubie z rúr PE-HD d 56 odpadové pripojovacie, vrátane tvaroviek, upevňovacieho systému, utesnenia prestupov, čistenia a skúšky vodotesnosti | m | 2 |  | 0 |  |  | znížená |  | 0 | 0 | 0 | 0 | 0 | 16 | K | 2 | ROZPOCET | 0 | 0 | 0 | 0 | 0 | 2 | 0 | 16 | 68
35 | K | 721171200 | Potrubie z rúr PE-HD d 75 odpadové pripojovacie, vrátane tvaroviek, upevňovacieho systému, utesnenia prestupov, čistenia a skúšky vodotesnosti | m | 2 |  | 0 |  |  | znížená |  | 0 | 0 | 0 | 0 | 0 | 16 | K | 2 | ROZPOCET | 0 | 0 | 0 | 0 | 0 | 2 | 0 | 16 | 70
36 | K | 721171211 | Potrubie z rúr PE-HD d 110 odpadové pripojovacie, vrátane tvaroviek, upevňovacieho systému, utesnenia prestupov, čistenia a skúšky vodotesnosti | m | 14 |  | 0 |  |  | znížená |  | 0 | 0 | 0 | 0 | 0 | 16 | K | 2 | ROZPOCET | 0 | 0 | 0 | 0 | 0 | 2 | 0 | 16 | 72
37 | K | 721171234 | Potrubie z rúr PE-HD d 50 odpadové zvislé, vrátane tvaroviek, upevňovacieho systému, utesnenia prestupov, čistenia a skúšky vodotesnosti | m | 12 |  | 0 |  |  | znížená |  | 0 | 0 | 0 | 0 | 0 | 16 | K | 2 | ROZPOCET | 0 | 0 | 0 | 0 | 0 | 2 | 0 | 16 | 74
38 | K | 721171235 | Potrubie z rúr PE-HD d 56 odpadové zvislé, vrátane tvaroviek, upevňovacieho systému, utesnenia prestupov, čistenia a skúšky vodotesnosti | m | 2 |  | 0 |  |  | znížená |  | 0 | 0 | 0 | 0 | 0 | 16 | K | 2 | ROZPOCET | 0 | 0 | 0 | 0 | 0 | 2 | 0 | 16 | 76
39 | K | 721171238 | Potrubie z rúr PE-HD d 110 odpadové zvislé, vrátane tvaroviek, upevňovacieho systému, utesnenia prestupov, čistenia a skúšky vodotesnosti | m | 12 |  | 0 |  |  | znížená |  | 0 | 0 | 0 | 0 | 0 | 16 | K | 2 | ROZPOCET | 0 | 0 | 0 | 0 | 0 | 2 | 0 | 16 | 78
40 | K | 721171254 | Potrubie z rúr PE-HD d 50 odpadové zavesené pod stropom v korýtku, vrátane tvaroviek, upevňovacieho systému, utesnenia prestupov, čistenia a skúšky vodotesnosti | m | 49 |  | 0 |  |  | znížená |  | 0 | 0 | 0 | 0 | 0 | 16 | K | 2 | ROZPOCET | 0 | 0 | 0 | 0 | 0 | 2 | 0 | 16 | 80
41 | K | 721171255 | Potrubie z rúr PE-HD d 56 odpadové zavesené pod stropom v korýtku, vrátane tvaroviek, upevňovacieho systému, utesnenia prestupov, čistenia a skúšky vodotesnosti | m | 5 |  | 0 |  |  | znížená |  | 0 | 0 | 0 | 0 | 0 | 16 | K | 2 | ROZPOCET | 0 | 0 | 0 | 0 | 0 | 2 | 0 | 16 | 82
42 | K | 721171258 | Potrubie z rúr PE-HD d 110 odpadové zavesené pod stropom v korýtku, vrátane tvaroviek, upevňovacieho systému, utesnenia prestupov, čistenia a skúšky vodotesnosti | m | 13 |  | 0 |  |  | znížená |  | 0 | 0 | 0 | 0 | 0 | 16 | K | 2 | ROZPOCET | 0 | 0 | 0 | 0 | 0 | 2 | 0 | 16 | 84
43 | K | 721171803.S | Demontáž potrubia z PVC-U rúr odpadového alebo pripojovacieho do D 75 mm, -0,00156 t | m | 59 |  | 0 |  |  | znížená |  | 0 | 0 | 0 | 0 | 0 | 16 | K | 2 | ROZPOCET | 0 | 0 | 0 | 0 | 0 | 2 | 0 | 16 | 86
44 | K | 998721201.S | Presun hmôt pre vnútornú kanalizáciu v objektoch výšky do 6 m | % |  |  | 0 |  |  | znížená |  | 0 | 0 | 0 | 0 | 0 | 16 | K | 2 | ROZPOCET | 0 | 0 | 0 | 0 | 0 | 2 | 0 | 16 | 88
| D | 724 | Zdravotechnika - strojné vybavenie |  |  |  | 0 |  |  |  |  | 0 |  | 0 |  | 0 | 2 | D | 1 | ROZPOCET | [6 empty] | 0
45 | K | 724400001.S | Čerpacia stanica fy GRUNDFOS - kalové čerpadlo Unilift AP12.40.08.A3, 3X400V, kábel 10m - vrátane montáže | ks | 3 |  | 0 |  |  | znížená |  | 0 | 0 | 0 | 0 | 0 | 16 | K | 2 | ROZPOCET | 0 | 0 | 0 | 0 | 0 | 2 | 0 | 16 | 90
46 | K | 724990001 | ORL 1 -nádrž ACO Oleolift P SN3 Mono 5-10m polyetylen+2-cestný privzdušňovací ventil s aktív.uhlím DN100 - montáž, dodávka | ks | 1 |  | 0 |  |  | znížená |  | 0 | 0 | 0 | 0 | 0 | 16 | K | 2 | ROZPOCET | 0 | 0 | 0 | 0 | 0 | 2 | 0 | 16 | 92
47 | K | 724990002 | ORL 2 -nádrž ACO Coalisator P NS3, bez SF, DN100, PE, na podlahu+kalova jímka 300 l, na podlahu+odsavacia prípojka DN65 (2ks)+2-cestny privzduš.ventil DN70 s aktiv. uhlím (2ks) - montáž, dodávka | ks | 1 |  | 0 |  |  | znížená |  | 0 | 0 | 0 | 0 | 0 | 16 | K | 2 | ROZPOCET | 0 | 0 | 0 | 0 | 0 | 2 | 0 | 16 | 94
48 | K | 724990003 | ORL 3 -nádrž ACO Coalisator P NS3, bez SF, DN100, PE, na podlahu+kalova jímka 300 l, na podlahu+odsavacia prípojka DN65 (2ks)+2-cestny privzduš.ventil DN70 s aktiv. uhlím (2ks) - montáž, dodávka | ks | 1 |  | 0 |  |  | znížená |  | 0 | 0 | 0 | 0 | 0 | 16 | K | 2 | ROZPOCET | 0 | 0 | 0 | 0 | 0 | 2 | 0 | 16 | 96
49 | K | 724999801 | Demontáž ČS1 - čerpadla kalového 1ks+pozinkovanej nádrže | súb. | 1 |  | 0 |  |  | znížená |  | 0 | 0 | 0 | 0 | 0 | 16 | K | 2 | ROZPOCET | 0 | 0 | 0 | 0 | 0 | 2 | 0 | 16 | 98
50 | K | 724999802 | Demontáž ČS1 - čerpadla kalového 2ks+pozinkovanej nádrže | súb. | 1 |  | 0 |  |  | znížená |  | 0 | 0 | 0 | 0 | 0 | 16 | K | 2 | ROZPOCET | 0 | 0 | 0 | 0 | 0 | 2 | 0 | 16 | 100
51 | K | 724999803 | Demontáž ČS1 - čerpadla kalového 1ks | súb. | 1 |  | 0 |  |  | znížená |  | 0 | 0 | 0 | 0 | 0 | 16 | K | 2 | ROZPOCET | 0 | 0 | 0 | 0 | 0 | 2 | 0 | 16 | 102
52 | K | 998724201.S | Presun hmôt pre strojné vybavenie v objektoch výšky do 6 m | % |  |  | 0 |  |  | znížená |  | 0 | 0 | 0 | 0 | 0 | 16 | K | 2 | ROZPOCET | 0 | 0 | 0 | 0 | 0 | 2 | 0 | 16 | 104
|  | VP | Práce naviac |  |  |  | 0 | [10 empty] | D | 0 | PN | [6 empty] | 0
| K | [5 empty] | 0 |  |  | znížená | [7 empty] | PN | 1 | PN | 0 | 0 | 0 | 0 | 0 | 2 | 0
| K | [5 empty] | 0 |  |  | znížená | [7 empty] | PN | 1 | PN | 0 | 0 | 0 | 0 | 0 | 2 | 0
| K | [5 empty] | 0 |  |  | znížená | [7 empty] | PN | 1 | PN | 0 | 0 | 0 | 0 | 0 | 2 | 0
| K | [5 empty] | 0 |  |  | znížená | [7 empty] | PN | 1 | PN | 0 | 0 | 0 | 0 | 0 | 2 | 0
| K | [5 empty] | 0 |  |  | znížená | [7 empty] | PN | 1 | PN | 0 | 0 | 0 | 0 | 0 | 2 | 0

## 07 - Vzduchotechnika
{e7bb4e59-7352-4647-b2f9-87a421d40210}
0
| KRYCÍ LIST ROZPOČTU | [7 empty] | v --- nižšie sa nachádzajú doplnkové a pomocné údaje k zostavám --- v | [8 empty] | False
Stavba:
OPRAVA POŠKODENÝCH PODLÁH A PRIESTOROV GARÁŽÍ NA 3.PP, 2.PP, 1.PP, MEZANÍNU, HOSPODÁRSKEHO A BANK. DVORA V OBJEKTE NBS
Objekt:
07 - Vzduchotechnika
| JKSO: |  |  |  |  | KS:
| Miesto: |  |  |  |  | Dátum: | 9. 5. 2022
| Objednávateľ: |  |  |  |  | IČO:
IČ DPH:
| Zhotoviteľ: |  |  |  |  | IČO: | Vyplň údaj
|  | Vyplň údaj |  |  |  | IČ DPH: | Vyplň údaj
| Projektant: |  |  |  |  | IČO:
|  | A B.K.P.Š. spol. s r.o. |  |  |  | IČ DPH:
| Spracovateľ: |  |  |  |  | IČO:
|  | Ing. Marian Klepáč |  |  |  | IČ DPH:
Poznámka:
| Náklady z rozpočtu | [5 empty] | 0
| Ostatné náklady | [5 empty] | 0
| Cena bez DPH | [5 empty] | 0
|  |  | Základ dane |  |  | Sadzba dane | Výška dane
| DPH | základná | 0 |  |  | 20% | 0
|  | znížená | 0 |  |  | 20% | 0
|  | zákl. prenesená | 0 |  |  | 20% | 0
|  | zníž. prenesená | 0 |  |  | 20% | 0
|  | nulová | 0 |  |  | 0% | 0
| Cena s DPH |  |  | v | EUR |  | 0
| Projektant |  |  | Spracovateľ
| Dátum a podpis: |  | Pečiatka | Dátum a podpis: |  |  | Pečiatka
| Objednávateľ |  |  | Zhotoviteľ
| Dátum a podpis: |  | Pečiatka | Dátum a podpis: |  |  | Pečiatka
REKAPITULÁCIA ROZPOČTU
Stavba:
OPRAVA POŠKODENÝCH PODLÁH A PRIESTOROV GARÁŽÍ NA 3.PP, 2.PP, 1.PP, MEZANÍNU, HOSPODÁRSKEHO A BANK. DVORA V OBJEKTE NBS
Objekt:
07 - Vzduchotechnika
Miesto: | [5 empty] | Dátum: | 9. 5. 2022
Objednávateľ: | [5 empty] | Projektant: | A B.K.P.Š. spol. s r.o.
Zhotoviteľ: |  |  | Vyplň údaj |  |  | Spracovateľ: | Ing. Marian Klepáč
Kód dielu - Popis | [6 empty] | Cena celkom [EUR]
1) Náklady z rozpočtu | [6 empty] | 0 | [11 empty] | -1
| D1 - Práce a dodávky M | [5 empty] | 0
| D2 - 1.PP - Z1a | [5 empty] | 0
| D3 - Demontáž jestvujúcich rozvodov | [5 empty] | 0
| D4 - Dodávka a montáž dočasných rozvodov | [5 empty] | 0
| D5 - Demontáž dočasných rozvodov | [5 empty] | 0
| D6 - Montáž jestvujúcich rozvodov | [5 empty] | 0
| D7 - Ostatné náklady | [5 empty] | 0
| VRN - Investičné náklady neobsiahnuté v cenách | [5 empty] | 0
| D8 - 1.PP - Z1b | [5 empty] | 0
| D3 - Demontáž jestvujúcich rozvodov | [5 empty] | 0
| D4 - Dodávka a montáž dočasných rozvodov | [5 empty] | 0
| D5 - Demontáž dočasných rozvodov | [5 empty] | 0
| D6 - Montáž jestvujúcich rozvodov | [5 empty] | 0
| D7 - Ostatné náklady | [5 empty] | 0
| VRN - Investičné náklady neobsiahnuté v cenách | [5 empty] | 0
| D9 - 3.PP - Z2b | [5 empty] | 0
| D3 - Demontáž jestvujúcich rozvodov | [5 empty] | 0
| D6 - Montáž jestvujúcich rozvodov | [5 empty] | 0
| D7 - Ostatné náklady | [5 empty] | 0
| VRN - Investičné náklady neobsiahnuté v cenách | [5 empty] | 0
| D10 - 1.PP - Z3b | [5 empty] | 0
| D3 - Demontáž jestvujúcich rozvodov | [5 empty] | 0
| D4 - Dodávka a montáž dočasných rozvodov | [5 empty] | 0
| D5 - Demontáž dočasných rozvodov | [5 empty] | 0
| D6 - Montáž jestvujúcich rozvodov | [5 empty] | 0
| D7 - Ostatné náklady | [5 empty] | 0
| VRN - Investičné náklady neobsiahnuté v cenách | [5 empty] | 0
| D11 - 1.PP - Z4b | [5 empty] | 0
| D3 - Demontáž jestvujúcich rozvodov | [5 empty] | 0
| D4 - Dodávka a montáž dočasných rozvodov | [5 empty] | 0
| D4 - Dodávka a montáž dočasných rozvodov | [5 empty] | 0
| D6 - Montáž jestvujúcich rozvodov | [5 empty] | 0
| D7 - Ostatné náklady | [5 empty] | 0
| VRN - Investičné náklady neobsiahnuté v cenách | [5 empty] | 0
| D12 - 1.PP - Z5a | [5 empty] | 0
| D3 - Demontáž jestvujúcich rozvodov | [5 empty] | 0
| D4 - Dodávka a montáž dočasných rozvodov | [5 empty] | 0
| D13 - Opakovaná demontáž a montáž rozvodov požiarneho vetrania | [5 empty] | 0
| D5 - Demontáž dočasných rozvodov | [5 empty] | 0
| D6 - Montáž jestvujúcich rozvodov | [5 empty] | 0
| D7 - Ostatné náklady | [5 empty] | 0
| VRN - Investičné náklady neobsiahnuté v cenách | [5 empty] | 0
| D14 - 1.PP - Z5b | [5 empty] | 0
| D3 - Demontáž jestvujúcich rozvodov | [5 empty] | 0
| D4 - Dodávka a montáž dočasných rozvodov | [5 empty] | 0
| D13 - Opakovaná demontáž a montáž rozvodov požiarneho vetrania | [5 empty] | 0
| D5 - Demontáž dočasných rozvodov | [5 empty] | 0
| D6 - Montáž jestvujúcich rozvodov | [5 empty] | 0
| D7 - Ostatné náklady | [5 empty] | 0
| VRN - Investičné náklady neobsiahnuté v cenách | [5 empty] | 0
| D15 - 1.PP - Z6a | [5 empty] | 0
| D3 - Demontáž jestvujúcich rozvodov | [5 empty] | 0
| D4 - Dodávka a montáž dočasných rozvodov | [5 empty] | 0
| D13 - Opakovaná demontáž a montáž rozvodov požiarneho vetrania | [5 empty] | 0
| D5 - Demontáž dočasných rozvodov | [5 empty] | 0
| D6 - Montáž jestvujúcich rozvodov | [5 empty] | 0
| D7 - Ostatné náklady | [5 empty] | 0
| VRN - Investičné náklady neobsiahnuté v cenách | [5 empty] | 0
| D16 - 1.PP - Z6b | [5 empty] | 0
| D3 - Demontáž jestvujúcich rozvodov | [5 empty] | 0
| D4 - Dodávka a montáž dočasných rozvodov | [5 empty] | 0
| D5 - Demontáž dočasných rozvodov | [5 empty] | 0
| D6 - Montáž jestvujúcich rozvodov | [5 empty] | 0
| D7 - Ostatné náklady | [5 empty] | 0
| VRN - Investičné náklady neobsiahnuté v cenách | [5 empty] | 0
| D17 - 2.PP - Z7 | [5 empty] | 0
| D3 - Demontáž jestvujúcich rozvodov | [5 empty] | 0
| D4 - Dodávka a montáž dočasných rozvodov | [5 empty] | 0
| D5 - Demontáž dočasných rozvodov | [5 empty] | 0
| D6 - Montáž jestvujúcich rozvodov | [5 empty] | 0
| D7 - Ostatné náklady | [5 empty] | 0
| VRN - Investičné náklady neobsiahnuté v cenách | [5 empty] | 0
| D18 - 2.PP - Z8 | [5 empty] | 0
| D3 - Demontáž jestvujúcich rozvodov | [5 empty] | 0
| D4 - Dodávka a montáž dočasných rozvodov | [5 empty] | 0
| D5 - Demontáž dočasných rozvodov | [5 empty] | 0
| D6 - Montáž jestvujúcich rozvodov | [5 empty] | 0
| D7 - Ostatné náklady | [5 empty] | 0
| VRN - Investičné náklady neobsiahnuté v cenách | [5 empty] | 0
| D19 - 2.PP - Z9a | [5 empty] | 0
| D3 - Demontáž jestvujúcich rozvodov | [5 empty] | 0
| D4 - Dodávka a montáž dočasných rozvodov | [5 empty] | 0
| D5 - Demontáž dočasných rozvodov | [5 empty] | 0
| D6 - Montáž jestvujúcich rozvodov | [5 empty] | 0
| D7 - Ostatné náklady | [5 empty] | 0
| VRN - Investičné náklady neobsiahnuté v cenách | [5 empty] | 0
| D20 - 2.PP - Z9b | [5 empty] | 0
| D3 - Demontáž jestvujúcich rozvodov | [5 empty] | 0
| D4 - Dodávka a montáž dočasných rozvodov | [5 empty] | 0
| D5 - Demontáž dočasných rozvodov | [5 empty] | 0
| D6 - Montáž jestvujúcich rozvodov | [5 empty] | 0
| D7 - Ostatné náklady | [5 empty] | 0
| VRN - Investičné náklady neobsiahnuté v cenách | [5 empty] | 0
| D21 - 2.PP - Z10a | [5 empty] | 0
| D3 - Demontáž jestvujúcich rozvodov | [5 empty] | 0
| D4 - Dodávka a montáž dočasných rozvodov | [5 empty] | 0
| D5 - Demontáž dočasných rozvodov | [5 empty] | 0
| D6 - Montáž jestvujúcich rozvodov | [5 empty] | 0
| D7 - Ostatné náklady | [5 empty] | 0
| D22 - 3.PP - Z10b | [5 empty] | 0
| D3 - Demontáž jestvujúcich rozvodov | [5 empty] | 0
| D4 - Dodávka a montáž dočasných rozvodov | [5 empty] | 0
| D5 - Demontáž dočasných rozvodov | [5 empty] | 0
| D6 - Montáž jestvujúcich rozvodov | [5 empty] | 0
| D7 - Ostatné náklady | [5 empty] | 0
| VRN - Investičné náklady neobsiahnuté v cenách | [5 empty] | 0
| D23 - 3.PP - Z11 | [5 empty] | 0
| D3 - Demontáž jestvujúcich rozvodov | [5 empty] | 0
| D4 - Dodávka a montáž dočasných rozvodov | [5 empty] | 0
| D5 - Demontáž dočasných rozvodov | [5 empty] | 0
| D6 - Montáž jestvujúcich rozvodov | [5 empty] | 0
| D7 - Ostatné náklady | [5 empty] | 0
| VRN - Investičné náklady neobsiahnuté v cenách | [5 empty] | 0
| D24 - 3.PP - Z12 | [5 empty] | 0
| D3 - Demontáž jestvujúcich rozvodov | [5 empty] | 0
| D4 - Dodávka a montáž dočasných rozvodov | [5 empty] | 0
| D5 - Demontáž dočasných rozvodov | [5 empty] | 0
| D6 - Montáž jestvujúcich rozvodov | [5 empty] | 0
| D7 - Ostatné náklady | [5 empty] | 0
| VRN - Investičné náklady neobsiahnuté v cenách | [5 empty] | 0
| D25 - Dodávka zariadení a komponentov | [5 empty] | 0
| VP - Práce naviac | [5 empty] | 0
2) Ostatné náklady | [6 empty] | 0 |  |  | DPH
| GZS | [5 empty] | 0 |  |  | znížená | [9 empty] | VRN | 0 | 0 | 0 | 0 | 0 | 2
| Mimostaven. doprava | [5 empty] | 0 |  |  | znížená | [9 empty] | VRN | 0 | 0 | 0 | 0 | 0 | 2
| Sťažené podmienky | [5 empty] | 0 |  |  | znížená | [9 empty] | VRN | 0 | 0 | 0 | 0 | 0 | 2
| Vplyv prostredia | [5 empty] | 0 |  |  | znížená | [9 empty] | VRN | 0 | 0 | 0 | 0 | 0 | 2
| Klimatické vplyvy | [5 empty] | 0 |  |  | znížená | [9 empty] | VRN | 0 | 0 | 0 | 0 | 0 | 2
| Kompletačná činnosť | [5 empty] | 0 |  |  | znížená | [9 empty] | KOMPLETACNA | 0 | 0 | 0 | 0 | 0 | 2
Celkové náklady za stavbu 1) + 2) | [6 empty] | 0
ROZPOČET
Stavba:
OPRAVA POŠKODENÝCH PODLÁH A PRIESTOROV GARÁŽÍ NA 3.PP, 2.PP, 1.PP, MEZANÍNU, HOSPODÁRSKEHO A BANK. DVORA V OBJEKTE NBS
Objekt:
07 - Vzduchotechnika
Miesto: | [5 empty] | Dátum: | 9. 5. 2022
Objednávateľ: | [5 empty] | Projektant: | A B.K.P.Š. spol. s r.o.
Zhotoviteľ: |  |  | Vyplň údaj |  |  | Spracovateľ: | Ing. Marian Klepáč
PČ | Typ | Kód | Popis | MJ | Množstvo | J.cena [EUR] | Cena celkom [EUR] | Cenová sústava |  | DPH | J. Nh [h] | Nh celkom [h] | J. hmotnosť [t] | Hmotnosť celkom [t] | J. suť [t] | Suť Celkom [t]
Náklady z rozpočtu | [6 empty] | 0 |  |  |  |  | 0 |  | 0 |  | 0 |  | D | -1 | [7 empty] | 0
| D | D1 | Práce a dodávky M |  |  |  | 0 |  |  |  |  | 0 |  | 0 |  | 0 | 3 | D | 0 | ROZPOCET | [6 empty] | 0
| D | D2 | 1.PP - Z1a |  |  |  | 0 |  |  |  |  | 0 |  | 0 |  | 0 | 3 | D | 1 | ROZPOCET | [6 empty] | 0
| D | D3 | Demontáž jestvujúcich rozvodov |  |  |  | 0 |  |  |  |  | 0 |  | 0 |  | 0 | 3 | D | 2 | ROZPOCET | [6 empty] | 0
1 | K | 1.01 | 4-hranné VZT potrubie do obvodu 1260 mm, 8% tvarovky | m | 7 |  | 0 |  |  | znížená |  | 0 | 0 | 0 | 0 | 0 | 64 | K | 3 | ROZPOCET | 0 | 0 | 0 | 0 | 0 | 2 | 0 | 64 | 2020924871
| D | D4 | Dodávka a montáž dočasných rozvodov |  |  |  | 0 |  |  |  |  | 0 |  | 0 |  | 0 | 3 | D | 2 | ROZPOCET | [6 empty] | 0
2 | K | 1.02 | Filtračná jednotka KS BK 4 U | ks | 1 |  | 0 |  |  | znížená |  | 0 | 0 | 0 | 0 | 0 | 64 | K | 3 | ROZPOCET | 0 | 0 | 0 | 0 | 0 | 2 | 0 | 64 | -1335881653
3 | K | 1.03 | Kapsový filter KS PAK 35 G4, 592x592x360mm | ks | 1 |  | 0 |  |  | znížená |  | 0 | 0 | 0 | 0 | 0 | 64 | K | 3 | ROZPOCET | 0 | 0 | 0 | 0 | 0 | 2 | 0 | 64 | -1313490006
4 | K | 1.04 | Krycie sito KS 615 x 615 | ks | 1 |  | 0 |  |  | znížená |  | 0 | 0 | 0 | 0 | 0 | 64 | K | 3 | ROZPOCET | 0 | 0 | 0 | 0 | 0 | 2 | 0 | 64 | 977719522
5 | K | 1.05 | 4-hranné VZT potrubie do obvodu 2520 mm, 100% tvarovky | m | 0.4 |  | 0 |  |  | znížená |  | 0 | 0 | 0 | 0 | 0 | 64 | K | 3 | ROZPOCET | 0 | 0 | 0 | 0 | 0 | 2 | 0 | 64 | -1036565170
6 | K | 1.06 | Záslep potrubia 315 x 250 | ks | 1 |  | 0 |  |  | znížená |  | 0 | 0 | 0 | 0 | 0 | 64 | K | 3 | ROZPOCET | 0 | 0 | 0 | 0 | 0 | 2 | 0 | 64 | 578669994
7 | K | 1.07 | Prelepenie vetracej mriežky 400 x 200 | ks | 3 |  | 0 |  |  | znížená |  | 0 | 0 | 0 | 0 | 0 | 64 | K | 3 | ROZPOCET | 0 | 0 | 0 | 0 | 0 | 2 | 0 | 64 | 2002712399
| D | D5 | Demontáž dočasných rozvodov |  |  |  | 0 |  |  |  |  | 0 |  | 0 |  | 0 | 1 | D | 2 | ROZPOCET | [6 empty] | 0
8 | K | 1.08 | Filtračná jednotka KS BK 4 U | ks | 1 |  | 0 |  |  | znížená |  | 0 | 0 | 0 | 0 | 0 | 64 | K | 3 | ROZPOCET | 0 | 0 | 0 | 0 | 0 | 2 | 0 | 64 | -299643633
9 | K | 1.09 | Kapsový filter KS PAK 35 G4, 592x592x360mm | ks | 1 |  | 0 |  |  | znížená |  | 0 | 0 | 0 | 0 | 0 | 64 | K | 3 | ROZPOCET | 0 | 0 | 0 | 0 | 0 | 2 | 0 | 64 | -1398363611
10 | K | 1.10 | Krycie sito KS 615 x 615 | ks | 1 |  | 0 |  |  | znížená |  | 0 | 0 | 0 | 0 | 0 | 64 | K | 3 | ROZPOCET | 0 | 0 | 0 | 0 | 0 | 2 | 0 | 64 | 461973549
11 | K | 1.11 | 4-hranné VZT potrubie do obvodu 2520 mm, 100% tvarovky | m | 0.4 |  | 0 |  |  | znížená |  | 0 | 0 | 0 | 0 | 0 | 64 | K | 3 | ROZPOCET | 0 | 0 | 0 | 0 | 0 | 2 | 0 | 64 | -307843372
12 | K | 1.12 | Záslep potrubia 315 x 250 | ks | 1 |  | 0 |  |  | znížená |  | 0 | 0 | 0 | 0 | 0 | 64 | K | 3 | ROZPOCET | 0 | 0 | 0 | 0 | 0 | 2 | 0 | 64 | 1712416809
13 | K | 1.13 | Odlepenie vetracej mriežky 400 x 200 | ks | 3 |  | 0 |  |  | znížená |  | 0 | 0 | 0 | 0 | 0 | 64 | K | 3 | ROZPOCET | 0 | 0 | 0 | 0 | 0 | 2 | 0 | 64 | 2022986612
| D | D6 | Montáž jestvujúcich rozvodov |  |  |  | 0 |  |  |  |  | 0 |  | 0 |  | 0 | 1 | D | 2 | ROZPOCET | [6 empty] | 0
14 | K | 1.14 | 4-hranné VZT potrubie do obvodu 1260 mm, 8% tvarovky | m | 7 |  | 0 |  |  | znížená |  | 0 | 0 | 0 | 0 | 0 | 64 | K | 3 | ROZPOCET | 0 | 0 | 0 | 0 | 0 | 2 | 0 | 64 | -540632324
15 | K | 1.15 | Náter potrubia (predpoklad 15% z celého rozsahu) | m2 | 1.3 |  | 0 |  |  | znížená |  | 0 | 0 | 0 | 0 | 0 | 64 | K | 3 | ROZPOCET | 0 | 0 | 0 | 0 | 0 | 2 | 0 | 64 | -450442422
| D | D7 | Ostatné náklady |  |  |  | 0 |  |  |  |  | 0 |  | 0 |  | 0 | 1 | D | 2 | ROZPOCET | [6 empty] | 0
16 | K | 1.16 | Zaregulovanie množstiev vzduchu dočasných rozvodov a po skončení prác | kpl. | 2 |  | 0 |  |  | znížená |  | 0 | 0 | 0 | 0 | 0 | 64 | K | 3 | ROZPOCET | 0 | 0 | 0 | 0 | 0 | 2 | 0 | 64 | 456057782
17 | K | 1.17 | Spojovací, tesniaci a montážny materiál | kpl. | 1 |  | 0 |  |  | znížená |  | 0 | 0 | 0 | 0 | 0 | 64 | K | 3 | ROZPOCET | 0 | 0 | 0 | 0 | 0 | 2 | 0 | 64 | 930530926
18 | K | 1.18 | Označovanie a uloženie potrubia | kpl. | 1 |  | 0 |  |  | znížená |  | 0 | 0 | 0 | 0 | 0 | 64 | K | 3 | ROZPOCET | 0 | 0 | 0 | 0 | 0 | 2 | 0 | 64 | 1539810931
19 | K | 1.19 | Presun hmôt | % |  |  | 0 |  |  | znížená |  | 0 | 0 | 0 | 0 | 0 | 64 | K | 3 | ROZPOCET | 0 | 0 | 0 | 0 | 0 | 2 | 0 | 64 | -1381386585
20 | K | 1.20 | Doprava | % |  |  | 0 |  |  | znížená |  | 0 | 0 | 0 | 0 | 0 | 64 | K | 3 | ROZPOCET | 0 | 0 | 0 | 0 | 0 | 2 | 0 | 64 | 1754531592
| D | VRN | Investičné náklady neobsiahnuté v cenách |  |  |  | 0 |  |  |  |  | 0 |  | 0 |  | 0 | 5 | D | 2 | ROZPOCET | [6 empty] | 0
21 | K | 0014.PPV | PPV - podiel pridružených výkonov | % |  |  | 0 |  |  | znížená |  | 0 | 0 | 0 | 0 | 0 | 1024 | K | 3 | ROZPOCET | 0 | 0 | 0 | 0 | 0 | 2 | 0 | 1024 | -1348294145
| D | D8 | 1.PP - Z1b |  |  |  | 0 |  |  |  |  | 0 |  | 0 |  | 0 | 1 | D | 1 | ROZPOCET | [6 empty] | 0
| D | D3 | Demontáž jestvujúcich rozvodov |  |  |  | 0 |  |  |  |  | 0 |  | 0 |  | 0 | 3 | D | 2 | ROZPOCET | [6 empty] | 0
22 | K | 2.01 | 4-hranné VZT potrubie do obvodu 1420 mm, 100% tvarovky | m | 0.6 |  | 0 |  |  | znížená |  | 0 | 0 | 0 | 0 | 0 | 64 | K | 3 | ROZPOCET | 0 | 0 | 0 | 0 | 0 | 2 | 0 | 64 | -1164914991
23 | K | 2.02 | 4-hranné VZT potrubie do obvodu 1600 mm, 18% tvarovky | m | 10.2 |  | 0 |  |  | znížená |  | 0 | 0 | 0 | 0 | 0 | 64 | K | 3 | ROZPOCET | 0 | 0 | 0 | 0 | 0 | 2 | 0 | 64 | -1809621144
24 | K | 2.03 | 4-hranné VZT potrubie do obvodu 1800 mm, 15% tvarovky | m | 11.9 |  | 0 |  |  | znížená |  | 0 | 0 | 0 | 0 | 0 | 64 | K | 3 | ROZPOCET | 0 | 0 | 0 | 0 | 0 | 2 | 0 | 64 | -1292378650
| D | D4 | Dodávka a montáž dočasných rozvodov |  |  |  | 0 |  |  |  |  | 0 |  | 0 |  | 0 | 3 | D | 2 | ROZPOCET | [6 empty] | 0
25 | K | 2.04 | Krycie sito KS 1500 x 1000 | ks | 2 |  | 0 |  |  | znížená |  | 0 | 0 | 0 | 0 | 0 | 64 | K | 3 | ROZPOCET | 0 | 0 | 0 | 0 | 0 | 2 | 0 | 64 | -481127402
26 | K | 2.05 | Fltračná tkanina triedy G3 G4 filter KS B/290 1x1m | m2 | 1.6 |  | 0 |  |  | znížená |  | 0 | 0 | 0 | 0 | 0 | 64 | K | 3 | ROZPOCET | 0 | 0 | 0 | 0 | 0 | 2 | 0 | 64 | 498785283
27 | K | 2.06 | 4-hranné VZT potrubie do obvodu 5600 mm, 100% tvarovky | m | 0.3 |  | 0 |  |  | znížená |  | 0 | 0 | 0 | 0 | 0 | 64 | K | 3 | ROZPOCET | 0 | 0 | 0 | 0 | 0 | 2 | 0 | 64 | 62967220
28 | K | 2.07 | Záslep potrubia 400 x 250 | ks | 1 |  | 0 |  |  | znížená |  | 0 | 0 | 0 | 0 | 0 | 64 | K | 3 | ROZPOCET | 0 | 0 | 0 | 0 | 0 | 2 | 0 | 64 | 549532529
29 | K | 2.08 | Prelepenie vetracej mriežky 560 x 200 | ks | 5 |  | 0 |  |  | znížená |  | 0 | 0 | 0 | 0 | 0 | 64 | K | 3 | ROZPOCET | 0 | 0 | 0 | 0 | 0 | 2 | 0 | 64 | -1553910306
| D | D5 | Demontáž dočasných rozvodov |  |  |  | 0 |  |  |  |  | 0 |  | 0 |  | 0 | 1 | D | 2 | ROZPOCET | [6 empty] | 0
30 | K | 2.09 | Krycie sito KS 1500 x 1000 | ks | 2 |  | 0 |  |  | znížená |  | 0 | 0 | 0 | 0 | 0 | 64 | K | 3 | ROZPOCET | 0 | 0 | 0 | 0 | 0 | 2 | 0 | 64 | -1552063698
31 | K | 2.10 | Fltračná tkanina triedy G3 G4 filter KS B/290 1x1m | m2 | 1.6 |  | 0 |  |  | znížená |  | 0 | 0 | 0 | 0 | 0 | 64 | K | 3 | ROZPOCET | 0 | 0 | 0 | 0 | 0 | 2 | 0 | 64 | -1484321923
32 | K | 2.11 | 4-hranné VZT potrubie do obvodu 5600 mm, 100% tvarovky | m | 0.3 |  | 0 |  |  | znížená |  | 0 | 0 | 0 | 0 | 0 | 64 | K | 3 | ROZPOCET | 0 | 0 | 0 | 0 | 0 | 2 | 0 | 64 | 321317855
33 | K | 2.12 | Záslep potrubia 400 x 250 | ks | 1 |  | 0 |  |  | znížená |  | 0 | 0 | 0 | 0 | 0 | 64 | K | 3 | ROZPOCET | 0 | 0 | 0 | 0 | 0 | 2 | 0 | 64 | -2111041831
34 | K | 2.13 | Odlepenie vetracej mriežky 560 x 200 | ks | 5 |  | 0 |  |  | znížená |  | 0 | 0 | 0 | 0 | 0 | 64 | K | 3 | ROZPOCET | 0 | 0 | 0 | 0 | 0 | 2 | 0 | 64 | -975805029
| D | D6 | Montáž jestvujúcich rozvodov |  |  |  | 0 |  |  |  |  | 0 |  | 0 |  | 0 | 1 | D | 2 | ROZPOCET | [6 empty] | 0
35 | K | 2.14 | 4-hranné VZT potrubie do obvodu 1420 mm, 100% tvarovky | m | 0.6 |  | 0 |  |  | znížená |  | 0 | 0 | 0 | 0 | 0 | 64 | K | 3 | ROZPOCET | 0 | 0 | 0 | 0 | 0 | 2 | 0 | 64 | -1853839934
36 | K | 2.15 | 4-hranné VZT potrubie do obvodu 1600 mm, 18% tvarovky | m | 10.2 |  | 0 |  |  | znížená |  | 0 | 0 | 0 | 0 | 0 | 64 | K | 3 | ROZPOCET | 0 | 0 | 0 | 0 | 0 | 2 | 0 | 64 | 62046954
37 | K | 2.16 | 4-hranné VZT potrubie do obvodu 1800 mm, 15% tvarovky | m | 11.9 |  | 0 |  |  | znížená |  | 0 | 0 | 0 | 0 | 0 | 64 | K | 3 | ROZPOCET | 0 | 0 | 0 | 0 | 0 | 2 | 0 | 64 | -424709530
38 | K | 2.17 | Náter potrubia (predpoklad 15% z celého rozsahu) | m2 | 5.5 |  | 0 |  |  | znížená |  | 0 | 0 | 0 | 0 | 0 | 64 | K | 3 | ROZPOCET | 0 | 0 | 0 | 0 | 0 | 2 | 0 | 64 | -777906889
| D | D7 | Ostatné náklady |  |  |  | 0 |  |  |  |  | 0 |  | 0 |  | 0 | 1 | D | 2 | ROZPOCET | [6 empty] | 0
39 | K | 2.18 | Zaregulovanie množstiev vzduchu dočasných rozvodov a po skončení prác | kpl. | 2 |  | 0 |  |  | znížená |  | 0 | 0 | 0 | 0 | 0 | 64 | K | 3 | ROZPOCET | 0 | 0 | 0 | 0 | 0 | 2 | 0 | 64 | -2139225426
40 | K | 2.19 | Spojovací, tesniaci a montážny materiál | kpl. | 1 |  | 0 |  |  | znížená |  | 0 | 0 | 0 | 0 | 0 | 64 | K | 3 | ROZPOCET | 0 | 0 | 0 | 0 | 0 | 2 | 0 | 64 | 718813914
41 | K | 2.20 | Označovanie a uloženie potrubia | kpl. | 1 |  | 0 |  |  | znížená |  | 0 | 0 | 0 | 0 | 0 | 64 | K | 3 | ROZPOCET | 0 | 0 | 0 | 0 | 0 | 2 | 0 | 64 | 1423327804
42 | K | 2.21 | Presun hmôt | % |  |  | 0 |  |  | znížená |  | 0 | 0 | 0 | 0 | 0 | 64 | K | 3 | ROZPOCET | 0 | 0 | 0 | 0 | 0 | 2 | 0 | 64 | 1769696700
43 | K | 2.22 | Doprava | % |  |  | 0 |  |  | znížená |  | 0 | 0 | 0 | 0 | 0 | 64 | K | 3 | ROZPOCET | 0 | 0 | 0 | 0 | 0 | 2 | 0 | 64 | 1112735240
| D | VRN | Investičné náklady neobsiahnuté v cenách |  |  |  | 0 |  |  |  |  | 0 |  | 0 |  | 0 | 5 | D | 2 | ROZPOCET | [6 empty] | 0
44 | K | 0014.PPV | PPV - podiel pridružených výkonov | % |  |  | 0 |  |  | znížená |  | 0 | 0 | 0 | 0 | 0 | 1024 | K | 3 | ROZPOCET | 0 | 0 | 0 | 0 | 0 | 2 | 0 | 1024 | 1714045043
| D | D9 | 3.PP - Z2b |  |  |  | 0 |  |  |  |  | 0 |  | 0 |  | 0 | 1 | D | 1 | ROZPOCET | [6 empty] | 0
| D | D3 | Demontáž jestvujúcich rozvodov |  |  |  | 0 |  |  |  |  | 0 |  | 0 |  | 0 | 3 | D | 2 | ROZPOCET | [6 empty] | 0
45 | K | 3.01 | Krycia mriežka 2800 x 1160 | ks | 2 |  | 0 |  |  | znížená |  | 0 | 0 | 0 | 0 | 0 | 64 | K | 3 | ROZPOCET | 0 | 0 | 0 | 0 | 0 | 2 | 0 | 64 | -1073725916
| D | D6 | Montáž jestvujúcich rozvodov |  |  |  | 0 |  |  |  |  | 0 |  | 0 |  | 0 | 1 | D | 2 | ROZPOCET | [6 empty] | 0
46 | K | 3.02 | Krycia mriežka 2800 x 1160 | ks | 2 |  | 0 |  |  | znížená |  | 0 | 0 | 0 | 0 | 0 | 64 | K | 3 | ROZPOCET | 0 | 0 | 0 | 0 | 0 | 2 | 0 | 64 | -1105188176
| D | D7 | Ostatné náklady |  |  |  | 0 |  |  |  |  | 0 |  | 0 |  | 0 | 1 | D | 2 | ROZPOCET | [6 empty] | 0
47 | K | 3.03 | Spojovací, tesniaci a montážny materiál | kpl. | 1 |  | 0 |  |  | znížená |  | 0 | 0 | 0 | 0 | 0 | 64 | K | 3 | ROZPOCET | 0 | 0 | 0 | 0 | 0 | 2 | 0 | 64 | -1536549307
48 | K | 3.04 | Označovanie a uloženie potrubia | kpl. | 1 |  | 0 |  |  | znížená |  | 0 | 0 | 0 | 0 | 0 | 64 | K | 3 | ROZPOCET | 0 | 0 | 0 | 0 | 0 | 2 | 0 | 64 | 1862050633
49 | K | 3.05 | Presun hmôt | % |  |  | 0 |  |  | znížená |  | 0 | 0 | 0 | 0 | 0 | 64 | K | 3 | ROZPOCET | 0 | 0 | 0 | 0 | 0 | 2 | 0 | 64 | 1609545241
50 | K | 3.06 | Doprava | % |  |  | 0 |  |  | znížená |  | 0 | 0 | 0 | 0 | 0 | 64 | K | 3 | ROZPOCET | 0 | 0 | 0 | 0 | 0 | 2 | 0 | 64 | 1070285768
| D | VRN | Investičné náklady neobsiahnuté v cenách |  |  |  | 0 |  |  |  |  | 0 |  | 0 |  | 0 | 5 | D | 2 | ROZPOCET | [6 empty] | 0
51 | K | 0014.PPV | PPV - podiel pridružených výkonov | % |  |  | 0 |  |  | znížená |  | 0 | 0 | 0 | 0 | 0 | 1024 | K | 3 | ROZPOCET | 0 | 0 | 0 | 0 | 0 | 2 | 0 | 1024 | 521516472
| D | D10 | 1.PP - Z3b |  |  |  | 0 |  |  |  |  | 0 |  | 0 |  | 0 | 1 | D | 1 | ROZPOCET | [6 empty] | 0
| D | D3 | Demontáž jestvujúcich rozvodov |  |  |  | 0 |  |  |  |  | 0 |  | 0 |  | 0 | 3 | D | 2 | ROZPOCET | [6 empty] | 0
52 | K | 4.01 | 4-hranné VZT potrubie do obvodu 3200 mm, 0% tvarovky | m | 13.3 |  | 0 |  |  | znížená |  | 0 | 0 | 0 | 0 | 0 | 64 | K | 3 | ROZPOCET | 0 | 0 | 0 | 0 | 0 | 2 | 0 | 64 | -1052565888
53 | K | 4.02 | 4-hranné VZT potrubie do obvodu 5600 mm, 100% tvarovky | m | 1.8 |  | 0 |  |  | znížená |  | 0 | 0 | 0 | 0 | 0 | 64 | K | 3 | ROZPOCET | 0 | 0 | 0 | 0 | 0 | 2 | 0 | 64 | 881604789
| D | D4 | Dodávka a montáž dočasných rozvodov |  |  |  | 0 |  |  |  |  | 0 |  | 0 |  | 0 | 3 | D | 2 | ROZPOCET | [6 empty] | 0
54 | K | 4.03 | 4-hranné VZT potrubie do obvodu 2840 mm, 100% tvarovky | m | 1.1 |  | 0 |  |  | znížená |  | 0 | 0 | 0 | 0 | 0 | 64 | K | 3 | ROZPOCET | 0 | 0 | 0 | 0 | 0 | 2 | 0 | 64 | -1912010762
55 | K | 4.04 | 4-hranné VZT potrubie do obvodu 3200 mm, 0% tvarovky | m | 1 |  | 0 |  |  | znížená |  | 0 | 0 | 0 | 0 | 0 | 64 | K | 3 | ROZPOCET | 0 | 0 | 0 | 0 | 0 | 2 | 0 | 64 | -104973877
56 | K | 4.05 | 4-hranné VZT potrubie do obvodu 4000 mm, 48% tvarovky | m | 2.1 |  | 0 |  |  | znížená |  | 0 | 0 | 0 | 0 | 0 | 64 | K | 3 | ROZPOCET | 0 | 0 | 0 | 0 | 0 | 2 | 0 | 64 | 1030167599
57 | K | 4.06 | 4-hranné VZT potrubie do obvodu 5600 mm, 100% tvarovky | m | 0.8 |  | 0 |  |  | znížená |  | 0 | 0 | 0 | 0 | 0 | 64 | K | 3 | ROZPOCET | 0 | 0 | 0 | 0 | 0 | 2 | 0 | 64 | -1930154272
58 | K | 4.07 | Záslep potrubia 1000 x 500 | ks | 2 |  | 0 |  |  | znížená |  | 0 | 0 | 0 | 0 | 0 | 64 | K | 3 | ROZPOCET | 0 | 0 | 0 | 0 | 0 | 2 | 0 | 64 | -270359674
| D | D5 | Demontáž dočasných rozvodov |  |  |  | 0 |  |  |  |  | 0 |  | 0 |  | 0 | 1 | D | 2 | ROZPOCET | [6 empty] | 0
59 | K | 4.08 | 4-hranné VZT potrubie do obvodu 2840 mm, 100% tvarovky | m | 1.1 |  | 0 |  |  | znížená |  | 0 | 0 | 0 | 0 | 0 | 64 | K | 3 | ROZPOCET | 0 | 0 | 0 | 0 | 0 | 2 | 0 | 64 | -1851300395
60 | K | 4.09 | 4-hranné VZT potrubie do obvodu 3200 mm, 0% tvarovky | m | 1 |  | 0 |  |  | znížená |  | 0 | 0 | 0 | 0 | 0 | 64 | K | 3 | ROZPOCET | 0 | 0 | 0 | 0 | 0 | 2 | 0 | 64 | 516403323
61 | K | 4.10 | 4-hranné VZT potrubie do obvodu 4000 mm, 48% tvarovky | m | 2.1 |  | 0 |  |  | znížená |  | 0 | 0 | 0 | 0 | 0 | 64 | K | 3 | ROZPOCET | 0 | 0 | 0 | 0 | 0 | 2 | 0 | 64 | -959245509
62 | K | 4.11 | 4-hranné VZT potrubie do obvodu 5600 mm, 100% tvarovky | m | 0.8 |  | 0 |  |  | znížená |  | 0 | 0 | 0 | 0 | 0 | 64 | K | 3 | ROZPOCET | 0 | 0 | 0 | 0 | 0 | 2 | 0 | 64 | 1481004907
63 | K | 4.12 | Záslep potrubia 1000 x 500 | ks | 2 |  | 0 |  |  | znížená |  | 0 | 0 | 0 | 0 | 0 | 64 | K | 3 | ROZPOCET | 0 | 0 | 0 | 0 | 0 | 2 | 0 | 64 | 2086353064
| D | D6 | Montáž jestvujúcich rozvodov |  |  |  | 0 |  |  |  |  | 0 |  | 0 |  | 0 | 1 | D | 2 | ROZPOCET | [6 empty] | 0
64 | K | 4.13 | 4-hranné VZT potrubie do obvodu 3200 mm, 0% tvarovky | m | 13.3 |  | 0 |  |  | znížená |  | 0 | 0 | 0 | 0 | 0 | 64 | K | 3 | ROZPOCET | 0 | 0 | 0 | 0 | 0 | 2 | 0 | 64 | 993435230
65 | K | 4.14 | 4-hranné VZT potrubie do obvodu 5600 mm, 100% tvarovky | m | 1.8 |  | 0 |  |  | znížená |  | 0 | 0 | 0 | 0 | 0 | 64 | K | 3 | ROZPOCET | 0 | 0 | 0 | 0 | 0 | 2 | 0 | 64 | -1037456216
66 | K | 4.15 | Náter potrubia (predpoklad 15% z celého rozsahu) | m2 | 7.4 |  | 0 |  |  | znížená |  | 0 | 0 | 0 | 0 | 0 | 64 | K | 3 | ROZPOCET | 0 | 0 | 0 | 0 | 0 | 2 | 0 | 64 | 1416182503
| D | D7 | Ostatné náklady |  |  |  | 0 |  |  |  |  | 0 |  | 0 |  | 0 | 1 | D | 2 | ROZPOCET | [6 empty] | 0
67 | K | 4.16 | Zaregulovanie množstiev vzduchu dočasných rozvodov a po skončení prác | kpl. | 2 |  | 0 |  |  | znížená |  | 0 | 0 | 0 | 0 | 0 | 64 | K | 3 | ROZPOCET | 0 | 0 | 0 | 0 | 0 | 2 | 0 | 64 | -1995325353
68 | K | 4.17 | Spojovací, tesniaci a montážny materiál | kpl. | 1 |  | 0 |  |  | znížená |  | 0 | 0 | 0 | 0 | 0 | 64 | K | 3 | ROZPOCET | 0 | 0 | 0 | 0 | 0 | 2 | 0 | 64 | 1525637992
69 | K | 4.18 | Označovanie a uloženie potrubia | kpl. | 1 |  | 0 |  |  | znížená |  | 0 | 0 | 0 | 0 | 0 | 64 | K | 3 | ROZPOCET | 0 | 0 | 0 | 0 | 0 | 2 | 0 | 64 | 1189164429
70 | K | 4.19 | Presun hmôt | % |  |  | 0 |  |  | znížená |  | 0 | 0 | 0 | 0 | 0 | 64 | K | 3 | ROZPOCET | 0 | 0 | 0 | 0 | 0 | 2 | 0 | 64 | 1331484073
71 | K | 4.20 | Doprava | % |  |  | 0 |  |  | znížená |  | 0 | 0 | 0 | 0 | 0 | 64 | K | 3 | ROZPOCET | 0 | 0 | 0 | 0 | 0 | 2 | 0 | 64 | -1115864675
| D | VRN | Investičné náklady neobsiahnuté v cenách |  |  |  | 0 |  |  |  |  | 0 |  | 0 |  | 0 | 5 | D | 2 | ROZPOCET | [6 empty] | 0
72 | K | 0014.PPV | PPV - podiel pridružených výkonov | % |  |  | 0 |  |  | znížená |  | 0 | 0 | 0 | 0 | 0 | 1024 | K | 3 | ROZPOCET | 0 | 0 | 0 | 0 | 0 | 2 | 0 | 1024 | -1239216724
| D | D11 | 1.PP - Z4b |  |  |  | 0 |  |  |  |  | 0 |  | 0 |  | 0 | 1 | D | 1 | ROZPOCET | [6 empty] | 0
| D | D3 | Demontáž jestvujúcich rozvodov |  |  |  | 0 |  |  |  |  | 0 |  | 0 |  | 0 | 3 | D | 2 | ROZPOCET | [6 empty] | 0
73 | K | 5.01 | 4-hranné VZT potrubie do obvodu 1600 mm, 15% tvarovky | m | 2.8 |  | 0 |  |  | znížená |  | 0 | 0 | 0 | 0 | 0 | 64 | K | 3 | ROZPOCET | 0 | 0 | 0 | 0 | 0 | 2 | 0 | 64 | 777765502
74 | K | 5.02 | 4-hranné VZT potrubie do obvodu 2000 mm, 11% tvarovky | m | 4.7 |  | 0 |  |  | znížená |  | 0 | 0 | 0 | 0 | 0 | 64 | K | 3 | ROZPOCET | 0 | 0 | 0 | 0 | 0 | 2 | 0 | 64 | 1226462541
75 | K | 5.03 | 4-hranné VZT potrubie do obvodu. 2520 mm, 24% tvarovky | m | 22.1 |  | 0 |  |  | znížená |  | 0 | 0 | 0 | 0 | 0 | 64 | K | 3 | ROZPOCET | 0 | 0 | 0 | 0 | 0 | 2 | 0 | 64 | -2056960261
76 | K | 5.04 | 4-hranné VZT potrubie do obvodu. 3200 mm, 0% tvarovky | m | 2.9 |  | 0 |  |  | znížená |  | 0 | 0 | 0 | 0 | 0 | 64 | K | 3 | ROZPOCET | 0 | 0 | 0 | 0 | 0 | 2 | 0 | 64 | -1633588910
77 | K | 5.05 | 4-hranné VZT potrubie do obvodu. 5600 mm, 95% tvarovky | m | 6.8 |  | 0 |  |  | znížená |  | 0 | 0 | 0 | 0 | 0 | 64 | K | 3 | ROZPOCET | 0 | 0 | 0 | 0 | 0 | 2 | 0 | 64 | 1381205006
78 | K | 5.06 | 4-hranné VZT potrubie do obvodu. 6000 mm, 85% tvarovky | m | 2.6 |  | 0 |  |  | znížená |  | 0 | 0 | 0 | 0 | 0 | 64 | K | 3 | ROZPOCET | 0 | 0 | 0 | 0 | 0 | 2 | 0 | 64 | 996325459
| D | D4 | Dodávka a montáž dočasných rozvodov |  |  |  | 0 |  |  |  |  | 0 |  | 0 |  | 0 | 3 | D | 2 | ROZPOCET | [6 empty] | 0
79 | K | 5.07 | 4-hranné VZT do obvodu 1600 mm, 27% tvarovky | m | 6 |  | 0 |  |  | znížená |  | 0 | 0 | 0 | 0 | 0 | 64 | K | 3 | ROZPOCET | 0 | 0 | 0 | 0 | 0 | 2 | 0 | 64 | 1749259838
80 | K | 5.08 | 4-hranné VZT do obvodu 2000 mm, 42% tvarovky | m | 2.4 |  | 0 |  |  | znížená |  | 0 | 0 | 0 | 0 | 0 | 64 | K | 3 | ROZPOCET | 0 | 0 | 0 | 0 | 0 | 2 | 0 | 64 | 369310203
81 | K | 5.09 | 4-hranné VZT do obvodu 2000 mm, 0% tvarovky | m | 1.5 |  | 0 |  |  | znížená |  | 0 | 0 | 0 | 0 | 0 | 64 | K | 3 | ROZPOCET | 0 | 0 | 0 | 0 | 0 | 2 | 0 | 64 | -2083083993
82 | K | 5.10 | 4-hranné VZT do obvodu. 2520 mm, 41% tvarovky | m | 20 |  | 0 |  |  | znížená |  | 0 | 0 | 0 | 0 | 0 | 64 | K | 3 | ROZPOCET | 0 | 0 | 0 | 0 | 0 | 2 | 0 | 64 | 117076530
83 | K | 5.11 | 4-hranné VZT do obvodu. 2520 mm, 12% tvarovky | m | 13.3 |  | 0 |  |  | znížená |  | 0 | 0 | 0 | 0 | 0 | 64 | K | 3 | ROZPOCET | 0 | 0 | 0 | 0 | 0 | 2 | 0 | 64 | 830277321
84 | K | 5.12 | 4-hranné VZT do obvodu. 3200 mm, 56% tvarovky | m | 0.9 |  | 0 |  |  | znížená |  | 0 | 0 | 0 | 0 | 0 | 64 | K | 3 | ROZPOCET | 0 | 0 | 0 | 0 | 0 | 2 | 0 | 64 | 1585479217
85 | K | 5.13 | 4-hranné VZT do obvodu 5600 mm, 33% tvarovky | m | 10.6 |  | 0 |  |  | znížená |  | 0 | 0 | 0 | 0 | 0 | 64 | K | 3 | ROZPOCET | 0 | 0 | 0 | 0 | 0 | 2 | 0 | 64 | 608056594
86 | K | 5.14 | 4-hranné VZT do obvodu 6000 mm, 100% tvarovky | m | 5 |  | 0 |  |  | znížená |  | 0 | 0 | 0 | 0 | 0 | 64 | K | 3 | ROZPOCET | 0 | 0 | 0 | 0 | 0 | 2 | 0 | 64 | 374583465
87 | K | 5.15 | Krycie sito KS 1000 x 200 | ks | 2 |  | 0 |  |  | znížená |  | 0 | 0 | 0 | 0 | 0 | 64 | K | 3 | ROZPOCET | 0 | 0 | 0 | 0 | 0 | 2 | 0 | 64 | -92772888
88 | K | 5.16 | Fltračná tkanina triedy G3 G4 filter KS B/290 1x1m | m2 | 0.3 |  | 0 |  |  | znížená |  | 0 | 0 | 0 | 0 | 0 | 64 | K | 3 | ROZPOCET | 0 | 0 | 0 | 0 | 0 | 2 | 0 | 64 | 795777761
89 | K | 5.17 | Záslep potrubia 1000 x 200 | ks | 4 |  | 0 |  |  | znížená |  | 0 | 0 | 0 | 0 | 0 | 64 | K | 3 | ROZPOCET | 0 | 0 | 0 | 0 | 0 | 2 | 0 | 64 | -795316710
90 | K | 5.18 | Záslep potrubia 500 x 250 | ks | 2 |  | 0 |  |  | znížená |  | 0 | 0 | 0 | 0 | 0 | 64 | K | 3 | ROZPOCET | 0 | 0 | 0 | 0 | 0 | 2 | 0 | 64 | -144791900
91 | K | 5.19 | Prelepenie mriežok potrubia 640 x 125 | ks | 4 |  | 0 |  |  | znížená |  | 0 | 0 | 0 | 0 | 0 | 64 | K | 3 | ROZPOCET | 0 | 0 | 0 | 0 | 0 | 2 | 0 | 64 | 1674111526
| D | D4 | Dodávka a montáž dočasných rozvodov |  |  |  | 0 |  |  |  |  | 0 |  | 0 |  | 0 | 3 | D | 2 | ROZPOCET | [6 empty] | 0
92 | K | 5.20 | 4-hranné VZT do obvodu 1600 mm, 27% tvarovky | m | 6 |  | 0 |  |  | znížená |  | 0 | 0 | 0 | 0 | 0 | 64 | K | 3 | ROZPOCET | 0 | 0 | 0 | 0 | 0 | 2 | 0 | 64 | 1485745300
93 | K | 5.21 | 4-hranné VZT do obvodu 2000 mm, 42% tvarovky | m | 2.4 |  | 0 |  |  | znížená |  | 0 | 0 | 0 | 0 | 0 | 64 | K | 3 | ROZPOCET | 0 | 0 | 0 | 0 | 0 | 2 | 0 | 64 | -1075803445
94 | K | 5.22 | 4-hranné VZT do obvodu 2000 mm, 0% tvarovky (M) | m | 1.5 |  | 0 |  |  | znížená |  | 0 | 0 | 0 | 0 | 0 | 64 | K | 3 | ROZPOCET | 0 | 0 | 0 | 0 | 0 | 2 | 0 | 64 | -1591155687
95 | K | 5.23 | 4-hranné VZT do obvodu. 2520 mm, 41% tvarovky | m | 20 |  | 0 |  |  | znížená |  | 0 | 0 | 0 | 0 | 0 | 64 | K | 3 | ROZPOCET | 0 | 0 | 0 | 0 | 0 | 2 | 0 | 64 | -1174092355
96 | K | 5.24 | 4-hranné VZT do obvodu. 2520 mm, 12% tvarovky (M) | m | 13.3 |  | 0 |  |  | znížená |  | 0 | 0 | 0 | 0 | 0 | 64 | K | 3 | ROZPOCET | 0 | 0 | 0 | 0 | 0 | 2 | 0 | 64 | 1062796987
97 | K | 5.25 | 4-hranné VZT do obvodu. 3200 mm, 56% tvarovky | m | 0.9 |  | 0 |  |  | znížená |  | 0 | 0 | 0 | 0 | 0 | 64 | K | 3 | ROZPOCET | 0 | 0 | 0 | 0 | 0 | 2 | 0 | 64 | 641726534
98 | K | 5.26 | 4-hranné VZT do obvodu 5600 mm, 33% tvarovky | m | 10.6 |  | 0 |  |  | znížená |  | 0 | 0 | 0 | 0 | 0 | 64 | K | 3 | ROZPOCET | 0 | 0 | 0 | 0 | 0 | 2 | 0 | 64 | 93297945
99 | K | 5.27 | 4-hranné VZT do obvodu 6000 mm, 100% tvarovky | m | 5 |  | 0 |  |  | znížená |  | 0 | 0 | 0 | 0 | 0 | 64 | K | 3 | ROZPOCET | 0 | 0 | 0 | 0 | 0 | 2 | 0 | 64 | -1537769086
100 | K | 5.28 | Krycie sito KS 1000 x 200 | ks | 2 |  | 0 |  |  | znížená |  | 0 | 0 | 0 | 0 | 0 | 64 | K | 3 | ROZPOCET | 0 | 0 | 0 | 0 | 0 | 2 | 0 | 64 | -757041387
101 | K | 5.29 | Fltračná tkanina triedy G3 G4 filter KS B/290 1x1m | m2 | 0.3 |  | 0 |  |  | znížená |  | 0 | 0 | 0 | 0 | 0 | 64 | K | 3 | ROZPOCET | 0 | 0 | 0 | 0 | 0 | 2 | 0 | 64 | -1780680946
102 | K | 5.30 | Záslep potrubia 1000 x 200 | ks | 4 |  | 0 |  |  | znížená |  | 0 | 0 | 0 | 0 | 0 | 64 | K | 3 | ROZPOCET | 0 | 0 | 0 | 0 | 0 | 2 | 0 | 64 | 105521199
103 | K | 5.31 | Záslep potrubia 500 x 250 | ks | 2 |  | 0 |  |  | znížená |  | 0 | 0 | 0 | 0 | 0 | 64 | K | 3 | ROZPOCET | 0 | 0 | 0 | 0 | 0 | 2 | 0 | 64 | -699394243
104 | K | 5.32 | Odlepenie mriežok potrubia 640 x 125 | ks | 4 |  | 0 |  |  | znížená |  | 0 | 0 | 0 | 0 | 0 | 64 | K | 3 | ROZPOCET | 0 | 0 | 0 | 0 | 0 | 2 | 0 | 64 | -2046329642
| D | D6 | Montáž jestvujúcich rozvodov |  |  |  | 0 |  |  |  |  | 0 |  | 0 |  | 0 | 1 | D | 2 | ROZPOCET | [6 empty] | 0
105 | K | 5.33 | 4-hranné VZT potrubie do obvodu 1600 mm, 15% tvarovky | m | 2.8 |  | 0 |  |  | znížená |  | 0 | 0 | 0 | 0 | 0 | 64 | K | 3 | ROZPOCET | 0 | 0 | 0 | 0 | 0 | 2 | 0 | 64 | 40559817
106 | K | 5.34 | 4-hranné VZT potrubie do obvodu 2000 mm, 11% tvarovky | m | 4.7 |  | 0 |  |  | znížená |  | 0 | 0 | 0 | 0 | 0 | 64 | K | 3 | ROZPOCET | 0 | 0 | 0 | 0 | 0 | 2 | 0 | 64 | -277608020
107 | K | 5.35 | 4-hranné VZT potrubie do obvodu. 2520 mm, 24% tvarovky | m | 22.1 |  | 0 |  |  | znížená |  | 0 | 0 | 0 | 0 | 0 | 64 | K | 3 | ROZPOCET | 0 | 0 | 0 | 0 | 0 | 2 | 0 | 64 | 556375439
108 | K | 5.36 | 4-hranné VZT potrubie do obvodu. 3200 mm, 0% tvarovky | m | 2.9 |  | 0 |  |  | znížená |  | 0 | 0 | 0 | 0 | 0 | 64 | K | 3 | ROZPOCET | 0 | 0 | 0 | 0 | 0 | 2 | 0 | 64 | -1041343792
109 | K | 5.37 | 4-hranné VZT potrubie do obvodu. 5600 mm, 95% tvarovky | m | 6.8 |  | 0 |  |  | znížená |  | 0 | 0 | 0 | 0 | 0 | 64 | K | 3 | ROZPOCET | 0 | 0 | 0 | 0 | 0 | 2 | 0 | 64 | -2020601246
110 | K | 5.38 | 4-hranné VZT potrubie do obvodu. 6000 mm, 85% tvarovky | m | 2.6 |  | 0 |  |  | znížená |  | 0 | 0 | 0 | 0 | 0 | 64 | K | 3 | ROZPOCET | 0 | 0 | 0 | 0 | 0 | 2 | 0 | 64 | 2123964953
111 | K | 5.39 | Náter potrubia (predpoklad 15% z celého rozsahu) | m2 | 18.7 |  | 0 |  |  | znížená |  | 0 | 0 | 0 | 0 | 0 | 64 | K | 3 | ROZPOCET | 0 | 0 | 0 | 0 | 0 | 2 | 0 | 64 | 1373815668
| D | D7 | Ostatné náklady |  |  |  | 0 |  |  |  |  | 0 |  | 0 |  | 0 | 1 | D | 2 | ROZPOCET | [6 empty] | 0
112 | K | 5.40 | Zaregulovanie množstiev vzduchu dočasných rozvodov a po skončení prác | kpl. | 2 |  | 0 |  |  | znížená |  | 0 | 0 | 0 | 0 | 0 | 64 | K | 3 | ROZPOCET | 0 | 0 | 0 | 0 | 0 | 2 | 0 | 64 | 1014395386
113 | K | 5.41 | Spojovací, tesniaci a montážny materiál | kpl. | 1 |  | 0 |  |  | znížená |  | 0 | 0 | 0 | 0 | 0 | 64 | K | 3 | ROZPOCET | 0 | 0 | 0 | 0 | 0 | 2 | 0 | 64 | -1517410364
114 | K | 5.42 | Označovanie a uloženie potrubia | kpl. | 1 |  | 0 |  |  | znížená |  | 0 | 0 | 0 | 0 | 0 | 64 | K | 3 | ROZPOCET | 0 | 0 | 0 | 0 | 0 | 2 | 0 | 64 | 147263779
115 | K | 5.43 | Presun hmôt | % |  |  | 0 |  |  | znížená |  | 0 | 0 | 0 | 0 | 0 | 64 | K | 3 | ROZPOCET | 0 | 0 | 0 | 0 | 0 | 2 | 0 | 64 | 292280390
116 | K | 5.44 | Doprava | % |  |  | 0 |  |  | znížená |  | 0 | 0 | 0 | 0 | 0 | 64 | K | 3 | ROZPOCET | 0 | 0 | 0 | 0 | 0 | 2 | 0 | 64 | 1600030226
| D | VRN | Investičné náklady neobsiahnuté v cenách |  |  |  | 0 |  |  |  |  | 0 |  | 0 |  | 0 | 5 | D | 2 | ROZPOCET | [6 empty] | 0
117 | K | 0014.PPV | PPV - podiel pridružených výkonov | % |  |  | 0 |  |  | znížená |  | 0 | 0 | 0 | 0 | 0 | 1024 | K | 3 | ROZPOCET | 0 | 0 | 0 | 0 | 0 | 2 | 0 | 1024 | -1546901536
| D | D12 | 1.PP - Z5a |  |  |  | 0 |  |  |  |  | 0 |  | 0 |  | 0 | 1 | D | 1 | ROZPOCET | [6 empty] | 0
| D | D3 | Demontáž jestvujúcich rozvodov |  |  |  | 0 |  |  |  |  | 0 |  | 0 |  | 0 | 3 | D | 2 | ROZPOCET | [6 empty] | 0
118 | K | 6.01 | 4-hranné VZT potrubie do obvodu 1250 mm, 9% tvarovky | m | 22.7 |  | 0 |  |  | znížená |  | 0 | 0 | 0 | 0 | 0 | 64 | K | 3 | ROZPOCET | 0 | 0 | 0 | 0 | 0 | 2 | 0 | 64 | 1176100850
119 | K | 6.02 | 4-hranné VZT potrubie do obvodu 1600 mm, 20% tvarovky | m | 9 |  | 0 |  |  | znížená |  | 0 | 0 | 0 | 0 | 0 | 64 | K | 3 | ROZPOCET | 0 | 0 | 0 | 0 | 0 | 2 | 0 | 64 | -1487411191
120 | K | 6.03 | 4-hranné VZT potrubie do obvodu 1800 mm, 11% tvarovky | m | 21.7 |  | 0 |  |  | znížená |  | 0 | 0 | 0 | 0 | 0 | 64 | K | 3 | ROZPOCET | 0 | 0 | 0 | 0 | 0 | 2 | 0 | 64 | 246195457
121 | K | 6.04 | 4-hranné VZT potrubie do obvodu 2000 mm, 10% tvarovky | m | 16.2 |  | 0 |  |  | znížená |  | 0 | 0 | 0 | 0 | 0 | 64 | K | 3 | ROZPOCET | 0 | 0 | 0 | 0 | 0 | 2 | 0 | 64 | -490661412
122 | K | 6.05 | 4-hranné VZT potrubie do obvodu 2240 mm, 26% tvarovky | m | 9.7 |  | 0 |  |  | znížená |  | 0 | 0 | 0 | 0 | 0 | 64 | K | 3 | ROZPOCET | 0 | 0 | 0 | 0 | 0 | 2 | 0 | 64 | -1648273962
123 | K | 6.06 | 4-hranné VZT potrubie do obvodu 2520 mm, 100% tvarovky | m | 1.1 |  | 0 |  |  | znížená |  | 0 | 0 | 0 | 0 | 0 | 64 | K | 3 | ROZPOCET | 0 | 0 | 0 | 0 | 0 | 2 | 0 | 64 | 146860995
124 | K | 6.07 | Požiarna izolácia | m2 | 19.9 |  | 0 |  |  | znížená |  | 0 | 0 | 0 | 0 | 0 | 64 | K | 3 | ROZPOCET | 0 | 0 | 0 | 0 | 0 | 2 | 0 | 64 | -1370260711
125 | K | 6.08 | Oplechovanie | m2 | 19.9 |  | 0 |  |  | znížená |  | 0 | 0 | 0 | 0 | 0 | 64 | K | 3 | ROZPOCET | 0 | 0 | 0 | 0 | 0 | 2 | 0 | 64 | -810862797
| D | D4 | Dodávka a montáž dočasných rozvodov |  |  |  | 0 |  |  |  |  | 0 |  | 0 |  | 0 | 3 | D | 2 | ROZPOCET | [6 empty] | 0
126 | K | 6.09 | Filtračná jednotka KS BK 8,5 l | ks | 1 |  | 0 |  |  | znížená |  | 0 | 0 | 0 | 0 | 0 | 64 | K | 3 | ROZPOCET | 0 | 0 | 0 | 0 | 0 | 2 | 0 | 64 | -1834076607
127 | K | 6.10 | Kapsový filter KS PAK 35 G4, 592x592x360mm | ks | 2 |  | 0 |  |  | znížená |  | 0 | 0 | 0 | 0 | 0 | 64 | K | 3 | ROZPOCET | 0 | 0 | 0 | 0 | 0 | 2 | 0 | 64 | 529927247
128 | K | 6.11 | Krycie sito KS 1225 x 615 | ks | 1 |  | 0 |  |  | znížená |  | 0 | 0 | 0 | 0 | 0 | 64 | K | 3 | ROZPOCET | 0 | 0 | 0 | 0 | 0 | 2 | 0 | 64 | 1225413430
129 | K | 6.12 | 4-hranné VZT potrubie do obvodu 2520 mm, 56% tvarovky | m | 2 |  | 0 |  |  | znížená |  | 0 | 0 | 0 | 0 | 0 | 64 | K | 3 | ROZPOCET | 0 | 0 | 0 | 0 | 0 | 2 | 0 | 64 | -1241334418
130 | K | 6.13 | 4-hranné VZT potrubie do obvodu 4000 mm, 100% tvarovky | m | 0.4 |  | 0 |  |  | znížená |  | 0 | 0 | 0 | 0 | 0 | 64 | K | 3 | ROZPOCET | 0 | 0 | 0 | 0 | 0 | 2 | 0 | 64 | -746698803
131 | K | 6.14 | Záslep potrubia 630 x 250 | ks | 4 |  | 0 |  |  | znížená |  | 0 | 0 | 0 | 0 | 0 | 64 | K | 3 | ROZPOCET | 0 | 0 | 0 | 0 | 0 | 2 | 0 | 64 | -531339448
| D | D13 | Opakovaná demontáž a montáž rozvodov požiarneho vetrania |  |  |  | 0 |  |  |  |  | 0 |  | 0 |  | 0 | 1 | D | 2 | ROZPOCET | [6 empty] | 0
132 | K | 6.15 | do obvodu 1800 mm, 8% tvarovky | m | 29.5 |  | 0 |  |  | znížená |  | 0 | 0 | 0 | 0 | 0 | 64 | K | 3 | ROZPOCET | 0 | 0 | 0 | 0 | 0 | 2 | 0 | 64 | 1336538162
133 | K | 6.16 | Požiarna izolácia [m2] | m2 | 59.5 |  | 0 |  |  | znížená |  | 0 | 0 | 0 | 0 | 0 | 64 | K | 3 | ROZPOCET | 0 | 0 | 0 | 0 | 0 | 2 | 0 | 64 | -374321534
134 | K | 6.17 | Záslep potrubia 630 x 250 | ks | 8 |  | 0 |  |  | znížená |  | 0 | 0 | 0 | 0 | 0 | 64 | K | 3 | ROZPOCET | 0 | 0 | 0 | 0 | 0 | 2 | 0 | 64 | -610593558
| D | D5 | Demontáž dočasných rozvodov |  |  |  | 0 |  |  |  |  | 0 |  | 0 |  | 0 | 1 | D | 2 | ROZPOCET | [6 empty] | 0
135 | K | 6.18 | Filtračná jednotka KS BK 8,5 l | ks | 1 |  | 0 |  |  | znížená |  | 0 | 0 | 0 | 0 | 0 | 64 | K | 3 | ROZPOCET | 0 | 0 | 0 | 0 | 0 | 2 | 0 | 64 | 1078806239
136 | K | 6.19 | Kapsový filter KS PAK 35 G4, 592x592x360mm | ks | 2 |  | 0 |  |  | znížená |  | 0 | 0 | 0 | 0 | 0 | 64 | K | 3 | ROZPOCET | 0 | 0 | 0 | 0 | 0 | 2 | 0 | 64 | -1509918865
137 | K | 6.20 | Krycie sito KS 1225 x 615 | ks | 1 |  | 0 |  |  | znížená |  | 0 | 0 | 0 | 0 | 0 | 64 | K | 3 | ROZPOCET | 0 | 0 | 0 | 0 | 0 | 2 | 0 | 64 | -1110795351
138 | K | 6.21 | 4-hranné VZT potrubie do obvodu 2520 mm, 56% tvarovky | m | 2 |  | 0 |  |  | znížená |  | 0 | 0 | 0 | 0 | 0 | 64 | K | 3 | ROZPOCET | 0 | 0 | 0 | 0 | 0 | 2 | 0 | 64 | 703154176
139 | K | 6.22 | 4-hranné VZT potrubie do obvodu 4000 mm, 100% tvarovky | m | 0.4 |  | 0 |  |  | znížená |  | 0 | 0 | 0 | 0 | 0 | 64 | K | 3 | ROZPOCET | 0 | 0 | 0 | 0 | 0 | 2 | 0 | 64 | -1561533305
140 | K | 6.23 | Záslep potrubia 630 x 250 | ks | 4 |  | 0 |  |  | znížená |  | 0 | 0 | 0 | 0 | 0 | 64 | K | 3 | ROZPOCET | 0 | 0 | 0 | 0 | 0 | 2 | 0 | 64 | -1242197461
| D | D6 | Montáž jestvujúcich rozvodov |  |  |  | 0 |  |  |  |  | 0 |  | 0 |  | 0 | 1 | D | 2 | ROZPOCET | [6 empty] | 0
141 | K | 6.24 | 4-hranné VZT potrubie do obvodu 1250 mm, 9% tvarovky | m | 22.7 |  | 0 |  |  | znížená |  | 0 | 0 | 0 | 0 | 0 | 64 | K | 3 | ROZPOCET | 0 | 0 | 0 | 0 | 0 | 2 | 0 | 64 | -152958644
142 | K | 6.25 | 4-hranné VZT potrubie do obvodu 1600 mm, 20% tvarovky | m | 9 |  | 0 |  |  | znížená |  | 0 | 0 | 0 | 0 | 0 | 64 | K | 3 | ROZPOCET | 0 | 0 | 0 | 0 | 0 | 2 | 0 | 64 | -1190530049
143 | K | 6.26 | 4-hranné VZT potrubie do obvodu 1800 mm, 11% tvarovky | m | 21.7 |  | 0 |  |  | znížená |  | 0 | 0 | 0 | 0 | 0 | 64 | K | 3 | ROZPOCET | 0 | 0 | 0 | 0 | 0 | 2 | 0 | 64 | -876515527
144 | K | 6.27 | 4-hranné VZT potrubie do obvodu 2000 mm, 10% tvarovky | m | 16.2 |  | 0 |  |  | znížená |  | 0 | 0 | 0 | 0 | 0 | 64 | K | 3 | ROZPOCET | 0 | 0 | 0 | 0 | 0 | 2 | 0 | 64 | -970614141
145 | K | 6.28 | 4-hranné VZT potrubie do obvodu 2240 mm, 26% tvarovky | m | 9.7 |  | 0 |  |  | znížená |  | 0 | 0 | 0 | 0 | 0 | 64 | K | 3 | ROZPOCET | 0 | 0 | 0 | 0 | 0 | 2 | 0 | 64 | 2123869324
146 | K | 6.29 | 4-hranné VZT potrubie do obvodu 2520 mm, 100% tvarovky | m | 1.1 |  | 0 |  |  | znížená |  | 0 | 0 | 0 | 0 | 0 | 64 | K | 3 | ROZPOCET | 0 | 0 | 0 | 0 | 0 | 2 | 0 | 64 | -109422161
147 | K | 6.30 | Požiarna izolácia | m2 | 19.9 |  | 0 |  |  | znížená |  | 0 | 0 | 0 | 0 | 0 | 64 | K | 3 | ROZPOCET | 0 | 0 | 0 | 0 | 0 | 2 | 0 | 64 | 276594196
148 | K | 6.31 | Oplechovanie | m2 | 19.9 |  | 0 |  |  | znížená |  | 0 | 0 | 0 | 0 | 0 | 64 | K | 3 | ROZPOCET | 0 | 0 | 0 | 0 | 0 | 2 | 0 | 64 | 193814085
149 | K | 6.32 | Náter potrubia (predpoklad 15% z celého rozsahu) | m2 | 17.2 |  | 0 |  |  | znížená |  | 0 | 0 | 0 | 0 | 0 | 64 | K | 3 | ROZPOCET | 0 | 0 | 0 | 0 | 0 | 2 | 0 | 64 | -74510846
| D | D7 | Ostatné náklady |  |  |  | 0 |  |  |  |  | 0 |  | 0 |  | 0 | 1 | D | 2 | ROZPOCET | [6 empty] | 0
150 | K | 6.33 | Zaregulovanie množstiev vzduchu dočasných rozvodov a po skončení prác | kpl. | 2 |  | 0 |  |  | znížená |  | 0 | 0 | 0 | 0 | 0 | 64 | K | 3 | ROZPOCET | 0 | 0 | 0 | 0 | 0 | 2 | 0 | 64 | 9029104
151 | K | 6.34 | Spojovací, tesniaci a montážny materiál | kpl. | 1 |  | 0 |  |  | znížená |  | 0 | 0 | 0 | 0 | 0 | 64 | K | 3 | ROZPOCET | 0 | 0 | 0 | 0 | 0 | 2 | 0 | 64 | 1135696589
152 | K | 6.35 | Označovanie a uloženie potrubia | kpl. | 1 |  | 0 |  |  | znížená |  | 0 | 0 | 0 | 0 | 0 | 64 | K | 3 | ROZPOCET | 0 | 0 | 0 | 0 | 0 | 2 | 0 | 64 | -1722849734
153 | K | 6.36 | Presun hmôt | % |  |  | 0 |  |  | znížená |  | 0 | 0 | 0 | 0 | 0 | 64 | K | 3 | ROZPOCET | 0 | 0 | 0 | 0 | 0 | 2 | 0 | 64 | -1638163754
154 | K | 6.37 | Doprava | % |  |  | 0 |  |  | znížená |  | 0 | 0 | 0 | 0 | 0 | 64 | K | 3 | ROZPOCET | 0 | 0 | 0 | 0 | 0 | 2 | 0 | 64 | 1327649133
| D | VRN | Investičné náklady neobsiahnuté v cenách |  |  |  | 0 |  |  |  |  | 0 |  | 0 |  | 0 | 5 | D | 2 | ROZPOCET | [6 empty] | 0
155 | K | 0014.PPV | PPV - podiel pridružených výkonov | % |  |  | 0 |  |  | znížená |  | 0 | 0 | 0 | 0 | 0 | 1024 | K | 3 | ROZPOCET | 0 | 0 | 0 | 0 | 0 | 2 | 0 | 1024 | -1394091750
| D | D14 | 1.PP - Z5b |  |  |  | 0 |  |  |  |  | 0 |  | 0 |  | 0 | 1 | D | 1 | ROZPOCET | [6 empty] | 0
| D | D3 | Demontáž jestvujúcich rozvodov |  |  |  | 0 |  |  |  |  | 0 |  | 0 |  | 0 | 3 | D | 2 | ROZPOCET | [6 empty] | 0
156 | K | 7.01 | 4-hranné VZT potrubie do obvodu 1600 mm, 35% tvarovky | m | 3.2 |  | 0 |  |  | znížená |  | 0 | 0 | 0 | 0 | 0 | 64 | K | 3 | ROZPOCET | 0 | 0 | 0 | 0 | 0 | 2 | 0 | 64 | -3650598
157 | K | 7.02 | 4-hranné VZT potrubie do obvodu 1800 mm, 7% tvarovky | m | 49.1 |  | 0 |  |  | znížená |  | 0 | 0 | 0 | 0 | 0 | 64 | K | 3 | ROZPOCET | 0 | 0 | 0 | 0 | 0 | 2 | 0 | 64 | 1447406771
158 | K | 7.03 | 4-hranné VZT potrubie do obvodu 2840 mm, 43% tvarovky | m | 8.1 |  | 0 |  |  | znížená |  | 0 | 0 | 0 | 0 | 0 | 64 | K | 3 | ROZPOCET | 0 | 0 | 0 | 0 | 0 | 2 | 0 | 64 | 234151845
159 | K | 7.04 | 4-hranné VZT potrubie do obvodu 3200 mm, 10% tvarovky | m | 16.2 |  | 0 |  |  | znížená |  | 0 | 0 | 0 | 0 | 0 | 64 | K | 3 | ROZPOCET | 0 | 0 | 0 | 0 | 0 | 2 | 0 | 64 | -446910936
160 | K | 7.05 | 4-hranné VZT potrubie do obvodu 4000 mm, 30% tvarovky | m | 33.1 |  | 0 |  |  | znížená |  | 0 | 0 | 0 | 0 | 0 | 64 | K | 3 | ROZPOCET | 0 | 0 | 0 | 0 | 0 | 2 | 0 | 64 | 2121060351
161 | K | 7.06 | Požiarna izolácia | m2 | 34.6 |  | 0 |  |  | znížená |  | 0 | 0 | 0 | 0 | 0 | 64 | K | 3 | ROZPOCET | 0 | 0 | 0 | 0 | 0 | 2 | 0 | 64 | 892682082
162 | K | 7.07 | Oplechovanie | m2 | 34.6 |  | 0 |  |  | znížená |  | 0 | 0 | 0 | 0 | 0 | 64 | K | 3 | ROZPOCET | 0 | 0 | 0 | 0 | 0 | 2 | 0 | 64 | -349147447
163 | K | 7.08 | Ručná regulačná klapka 630 x 200 | ks | 1 |  | 0 |  |  | znížená |  | 0 | 0 | 0 | 0 | 0 | 64 | K | 3 | ROZPOCET | 0 | 0 | 0 | 0 | 0 | 2 | 0 | 64 | -229138770
| D | D4 | Dodávka a montáž dočasných rozvodov |  |  |  | 0 |  |  |  |  | 0 |  | 0 |  | 0 | 3 | D | 2 | ROZPOCET | [6 empty] | 0
164 | K | 7.09 | Ventilátor REMAK RE 100-50/56-SD | ks | 1 |  | 0 |  |  | znížená |  | 0 | 0 | 0 | 0 | 0 | 64 | K | 3 | ROZPOCET | 0 | 0 | 0 | 0 | 0 | 2 | 0 | 64 | 1600151055
165 | K | 7.10 | Regulátor REMAK ORP (IP 54) | ks | 1 |  | 0 |  |  | znížená |  | 0 | 0 | 0 | 0 | 0 | 64 | K | 3 | ROZPOCET | 0 | 0 | 0 | 0 | 0 | 2 | 0 | 64 | -1163269315
166 | K | 7.11 | Ozatváracia klapka so servom REMAK LKSF 100-50/230 | ks | 1 |  | 0 |  |  | znížená |  | 0 | 0 | 0 | 0 | 0 | 64 | K | 3 | ROZPOCET | 0 | 0 | 0 | 0 | 0 | 2 | 0 | 64 | 696442006
167 | K | 7.12 | Pružná manžeta REMAK DV 100-50 | ks | 2 |  | 0 |  |  | znížená |  | 0 | 0 | 0 | 0 | 0 | 64 | K | 3 | ROZPOCET | 0 | 0 | 0 | 0 | 0 | 2 | 0 | 64 | 721342093
168 | K | 7.13 | Ručná regulačná klapka RK 1000 x 315 R | ks | 2 |  | 0 |  |  | znížená |  | 0 | 0 | 0 | 0 | 0 | 64 | K | 3 | ROZPOCET | 0 | 0 | 0 | 0 | 0 | 2 | 0 | 64 | -1438682012
169 | K | 7.14 | Ručná regulačná klapka RK 1000 x 500 R | ks | 2 |  | 0 |  |  | znížená |  | 0 | 0 | 0 | 0 | 0 | 64 | K | 3 | ROZPOCET | 0 | 0 | 0 | 0 | 0 | 2 | 0 | 64 | -5084488
170 | K | 7.15 | Ručná regulačná klapka RK 1250 x 400 R | ks | 2 |  | 0 |  |  | znížená |  | 0 | 0 | 0 | 0 | 0 | 64 | K | 3 | ROZPOCET | 0 | 0 | 0 | 0 | 0 | 2 | 0 | 64 | -109305760
171 | K | 7.16 | Filtračná jednotka KS BK 8,5 l | ks | 1 |  | 0 |  |  | znížená |  | 0 | 0 | 0 | 0 | 0 | 64 | K | 3 | ROZPOCET | 0 | 0 | 0 | 0 | 0 | 2 | 0 | 64 | 584785784
172 | K | 7.17 | Kapsový filter KS PAK 35 G4, 592x592x360mm | ks | 2 |  | 0 |  |  | znížená |  | 0 | 0 | 0 | 0 | 0 | 64 | K | 3 | ROZPOCET | 0 | 0 | 0 | 0 | 0 | 2 | 0 | 64 | -1232328659
173 | K | 7.18 | Krycie sito KS 1225 x 615 | ks | 1 |  | 0 |  |  | znížená |  | 0 | 0 | 0 | 0 | 0 | 64 | K | 3 | ROZPOCET | 0 | 0 | 0 | 0 | 0 | 2 | 0 | 64 | 501343823
174 | K | 7.19 | 4-hranné VZT potrubie do obvodu 2840 mm, 47% tvarovky | m | 5.1 |  | 0 |  |  | znížená |  | 0 | 0 | 0 | 0 | 0 | 64 | K | 3 | ROZPOCET | 0 | 0 | 0 | 0 | 0 | 2 | 0 | 64 | -1791689389
175 | K | 7.20 | 4-hranné VZT potrubie do obvodu 2840 mm, 100% tvarovky | m | 10.3 |  | 0 |  |  | znížená |  | 0 | 0 | 0 | 0 | 0 | 64 | K | 3 | ROZPOCET | 0 | 0 | 0 | 0 | 0 | 2 | 0 | 64 | -193938142
176 | K | 7.21 | VZT potrubie do obvodu 3200 mm, 52% tvarovky | m | 15.2 |  | 0 |  |  | znížená |  | 0 | 0 | 0 | 0 | 0 | 64 | K | 3 | ROZPOCET | 0 | 0 | 0 | 0 | 0 | 2 | 0 | 64 | -1436491724
177 | K | 7.22 | VZT potrubie do obvodu 4000 mm, 100% tvarovky | m | 5.1 |  | 0 |  |  | znížená |  | 0 | 0 | 0 | 0 | 0 | 64 | K | 3 | ROZPOCET | 0 | 0 | 0 | 0 | 0 | 2 | 0 | 64 | 1527129193
178 | K | 7.23 | Záslep potrubia 1250 x 400 | ks | 2 |  | 0 |  |  | znížená |  | 0 | 0 | 0 | 0 | 0 | 64 | K | 3 | ROZPOCET | 0 | 0 | 0 | 0 | 0 | 2 | 0 | 64 | 488553232
179 | K | 7.24 | Záslep potrubia 1000 x 500 | ks | 2 |  | 0 |  |  | znížená |  | 0 | 0 | 0 | 0 | 0 | 64 | K | 3 | ROZPOCET | 0 | 0 | 0 | 0 | 0 | 2 | 0 | 64 | -1715234563
180 | K | 7.25 | Záslep potrubia 630 x 200 | ks | 2 |  | 0 |  |  | znížená |  | 0 | 0 | 0 | 0 | 0 | 64 | K | 3 | ROZPOCET | 0 | 0 | 0 | 0 | 0 | 2 | 0 | 64 | -1099709642
| D | D13 | Opakovaná demontáž a montáž rozvodov požiarneho vetrania |  |  |  | 0 |  |  |  |  | 0 |  | 0 |  | 0 | 1 | D | 2 | ROZPOCET | [6 empty] | 0
181 | K | 7.26 | 4-hranné VZT potrubie do obvodu 1800 mm, 9% tvarovky | m | 51.2 |  | 0 |  |  | znížená |  | 0 | 0 | 0 | 0 | 0 | 64 | K | 3 | ROZPOCET | 0 | 0 | 0 | 0 | 0 | 2 | 0 | 64 | 1425417606
182 | K | 7.27 | Záslep potrubia 630 x 200 | ks | 8 |  | 0 |  |  | znížená |  | 0 | 0 | 0 | 0 | 0 | 64 | K | 3 | ROZPOCET | 0 | 0 | 0 | 0 | 0 | 2 | 0 | 64 | 1923199334
183 | K | 7.28 | Požiarna izolácia | m2 | 103.7 |  | 0 |  |  | znížená |  | 0 | 0 | 0 | 0 | 0 | 64 | K | 3 | ROZPOCET | 0 | 0 | 0 | 0 | 0 | 2 | 0 | 64 | 185985927
| D | D5 | Demontáž dočasných rozvodov |  |  |  | 0 |  |  |  |  | 0 |  | 0 |  | 0 | 1 | D | 2 | ROZPOCET | [6 empty] | 0
184 | K | 7.29 | Ventilátor REMAK RE 100-50/56-SD | ks | 1 |  | 0 |  |  | znížená |  | 0 | 0 | 0 | 0 | 0 | 64 | K | 3 | ROZPOCET | 0 | 0 | 0 | 0 | 0 | 2 | 0 | 64 | -78474461
185 | K | 7.30 | Regulátor REMAK ORP (IP 54) | ks | 1 |  | 0 |  |  | znížená |  | 0 | 0 | 0 | 0 | 0 | 64 | K | 3 | ROZPOCET | 0 | 0 | 0 | 0 | 0 | 2 | 0 | 64 | 949312740
186 | K | 7.31 | Ozatváracia klapka so servom REMAK LKSF 100-50/230 | ks | 1 |  | 0 |  |  | znížená |  | 0 | 0 | 0 | 0 | 0 | 64 | K | 3 | ROZPOCET | 0 | 0 | 0 | 0 | 0 | 2 | 0 | 64 | -2018428661
187 | K | 7.32 | Pružná manžeta REMAK DV 100-50 | ks | 2 |  | 0 |  |  | znížená |  | 0 | 0 | 0 | 0 | 0 | 64 | K | 3 | ROZPOCET | 0 | 0 | 0 | 0 | 0 | 2 | 0 | 64 | -450018708
188 | K | 7.33 | Ručná regulačná klapka RK 1000 x 315 R | ks | 2 |  | 0 |  |  | znížená |  | 0 | 0 | 0 | 0 | 0 | 64 | K | 3 | ROZPOCET | 0 | 0 | 0 | 0 | 0 | 2 | 0 | 64 | -2011246674
189 | K | 7.34 | Ručná regulačná klapka RK 1000 x 500 R | ks | 2 |  | 0 |  |  | znížená |  | 0 | 0 | 0 | 0 | 0 | 64 | K | 3 | ROZPOCET | 0 | 0 | 0 | 0 | 0 | 2 | 0 | 64 | -1171927026
190 | K | 7.35 | Ručná regulačná klapka RK 1250 x 400 R | ks | 2 |  | 0 |  |  | znížená |  | 0 | 0 | 0 | 0 | 0 | 64 | K | 3 | ROZPOCET | 0 | 0 | 0 | 0 | 0 | 2 | 0 | 64 | 1103188188
191 | K | 7.36 | Filtračná jednotka KS BK 8,5 l | ks | 1 |  | 0 |  |  | znížená |  | 0 | 0 | 0 | 0 | 0 | 64 | K | 3 | ROZPOCET | 0 | 0 | 0 | 0 | 0 | 2 | 0 | 64 | 367310880
192 | K | 7.37 | Kapsový filter KS PAK 35 G4, 592x592x360mm | ks | 2 |  | 0 |  |  | znížená |  | 0 | 0 | 0 | 0 | 0 | 64 | K | 3 | ROZPOCET | 0 | 0 | 0 | 0 | 0 | 2 | 0 | 64 | -682758944
193 | K | 7.38 | Krycie sito KS 1225 x 615 | ks | 1 |  | 0 |  |  | znížená |  | 0 | 0 | 0 | 0 | 0 | 64 | K | 3 | ROZPOCET | 0 | 0 | 0 | 0 | 0 | 2 | 0 | 64 | 1112335192
194 | K | 7.39 | VZT potrubie do obvodu 2840 mm, 47% tvarovky | m | 5.1 |  | 0 |  |  | znížená |  | 0 | 0 | 0 | 0 | 0 | 64 | K | 3 | ROZPOCET | 0 | 0 | 0 | 0 | 0 | 2 | 0 | 64 | -1620086778
195 | K | 7.40 | VZT potrubie do obvodu 2840 mm, 100% tvarovky | m | 10.3 |  | 0 |  |  | znížená |  | 0 | 0 | 0 | 0 | 0 | 64 | K | 3 | ROZPOCET | 0 | 0 | 0 | 0 | 0 | 2 | 0 | 64 | -1286297547
196 | K | 7.41 | VZT potrubie do obvodu 3200 mm, 52% tvarovky | m | 15.2 |  | 0 |  |  | znížená |  | 0 | 0 | 0 | 0 | 0 | 64 | K | 3 | ROZPOCET | 0 | 0 | 0 | 0 | 0 | 2 | 0 | 64 | -1330049459
197 | K | 7.42 | VZT potrubie do obvodu 4000 mm, 100% tvarovky | m | 5.1 |  | 0 |  |  | znížená |  | 0 | 0 | 0 | 0 | 0 | 64 | K | 3 | ROZPOCET | 0 | 0 | 0 | 0 | 0 | 2 | 0 | 64 | -1136567945
198 | K | 7.43 | Záslep potrubia 1250 x 400 | ks | 2 |  | 0 |  |  | znížená |  | 0 | 0 | 0 | 0 | 0 | 64 | K | 3 | ROZPOCET | 0 | 0 | 0 | 0 | 0 | 2 | 0 | 64 | 27374367
199 | K | 7.44 | Záslep potrubia 1000 x 500 | ks | 2 |  | 0 |  |  | znížená |  | 0 | 0 | 0 | 0 | 0 | 64 | K | 3 | ROZPOCET | 0 | 0 | 0 | 0 | 0 | 2 | 0 | 64 | 1959109738
200 | K | 7.45 | Záslep potrubia 630 x 200 | ks | 2 |  | 0 |  |  | znížená |  | 0 | 0 | 0 | 0 | 0 | 64 | K | 3 | ROZPOCET | 0 | 0 | 0 | 0 | 0 | 2 | 0 | 64 | 1546550708
| D | D6 | Montáž jestvujúcich rozvodov |  |  |  | 0 |  |  |  |  | 0 |  | 0 |  | 0 | 1 | D | 2 | ROZPOCET | [6 empty] | 0
201 | K | 7.46 | 4-hranné VZT potrubie do obvodu 1600 mm, 35% tvarovky | m | 3.2 |  | 0 |  |  | znížená |  | 0 | 0 | 0 | 0 | 0 | 64 | K | 3 | ROZPOCET | 0 | 0 | 0 | 0 | 0 | 2 | 0 | 64 | 1736658620
202 | K | 7.47 | 4-hranné VZT potrubie do obvodu 1800 mm, 7% tvarovky | m | 49.1 |  | 0 |  |  | znížená |  | 0 | 0 | 0 | 0 | 0 | 64 | K | 3 | ROZPOCET | 0 | 0 | 0 | 0 | 0 | 2 | 0 | 64 | 1317758027
203 | K | 7.48 | 4-hranné VZT potrubie do obvodu 2840 mm, 43% tvarovky | m | 8.1 |  | 0 |  |  | znížená |  | 0 | 0 | 0 | 0 | 0 | 64 | K | 3 | ROZPOCET | 0 | 0 | 0 | 0 | 0 | 2 | 0 | 64 | -488118624
204 | K | 7.49 | 4-hranné VZT potrubie do obvodu 3200 mm, 10% tvarovky | m | 16.2 |  | 0 |  |  | znížená |  | 0 | 0 | 0 | 0 | 0 | 64 | K | 3 | ROZPOCET | 0 | 0 | 0 | 0 | 0 | 2 | 0 | 64 | -9725641
205 | K | 7.50 | 4-hranné VZT potrubie do obvodu 4000 mm, 30% tvarovky | m | 33.1 |  | 0 |  |  | znížená |  | 0 | 0 | 0 | 0 | 0 | 64 | K | 3 | ROZPOCET | 0 | 0 | 0 | 0 | 0 | 2 | 0 | 64 | 106509065
206 | K | 7.51 | Požiarna izolácia | m2 | 34.6 |  | 0 |  |  | znížená |  | 0 | 0 | 0 | 0 | 0 | 64 | K | 3 | ROZPOCET | 0 | 0 | 0 | 0 | 0 | 2 | 0 | 64 | -313809032
207 | K | 7.52 | Oplechovanie | m2 | 34.6 |  | 0 |  |  | znížená |  | 0 | 0 | 0 | 0 | 0 | 64 | K | 3 | ROZPOCET | 0 | 0 | 0 | 0 | 0 | 2 | 0 | 64 | -331861546
208 | K | 7.53 | Ručná regulačná klapka 630 x 200 | ks | 1 |  | 0 |  |  | znížená |  | 0 | 0 | 0 | 0 | 0 | 64 | K | 3 | ROZPOCET | 0 | 0 | 0 | 0 | 0 | 2 | 0 | 64 | 1015097236
209 | K | 7.54 | Náter potrubia (predpoklad 15% z celého rozsahu) | m2 | 17.2 |  | 0 |  |  | znížená |  | 0 | 0 | 0 | 0 | 0 | 64 | K | 3 | ROZPOCET | 0 | 0 | 0 | 0 | 0 | 2 | 0 | 64 | -532544655
| D | D7 | Ostatné náklady |  |  |  | 0 |  |  |  |  | 0 |  | 0 |  | 0 | 1 | D | 2 | ROZPOCET | [6 empty] | 0
210 | K | 7.55 | Zaregulovanie množstiev vzduchu dočasných rozvodov a po skončení prác | kpl. | 2 |  | 0 |  |  | znížená |  | 0 | 0 | 0 | 0 | 0 | 64 | K | 3 | ROZPOCET | 0 | 0 | 0 | 0 | 0 | 2 | 0 | 64 | -818466660
211 | K | 7.56 | Spojovací, tesniaci a montážny materiál | kpl. | 1 |  | 0 |  |  | znížená |  | 0 | 0 | 0 | 0 | 0 | 64 | K | 3 | ROZPOCET | 0 | 0 | 0 | 0 | 0 | 2 | 0 | 64 | 412525284
212 | K | 7.57 | Označovanie a uloženie potrubia | kpl. | 1 |  | 0 |  |  | znížená |  | 0 | 0 | 0 | 0 | 0 | 64 | K | 3 | ROZPOCET | 0 | 0 | 0 | 0 | 0 | 2 | 0 | 64 | 1971510347
213 | K | 7.58 | Presun hmôt | % |  |  | 0 |  |  | znížená |  | 0 | 0 | 0 | 0 | 0 | 64 | K | 3 | ROZPOCET | 0 | 0 | 0 | 0 | 0 | 2 | 0 | 64 | 1411796700
214 | K | 7.59 | Doprava | % |  |  | 0 |  |  | znížená |  | 0 | 0 | 0 | 0 | 0 | 64 | K | 3 | ROZPOCET | 0 | 0 | 0 | 0 | 0 | 2 | 0 | 64 | 1458703545
| D | VRN | Investičné náklady neobsiahnuté v cenách |  |  |  | 0 |  |  |  |  | 0 |  | 0 |  | 0 | 5 | D | 2 | ROZPOCET | [6 empty] | 0
215 | K | 0014.PPV | PPV - podiel pridružených výkonov | % |  |  | 0 |  |  | znížená |  | 0 | 0 | 0 | 0 | 0 | 1024 | K | 3 | ROZPOCET | 0 | 0 | 0 | 0 | 0 | 2 | 0 | 1024 | -2092889270
| D | D15 | 1.PP - Z6a |  |  |  | 0 |  |  |  |  | 0 |  | 0 |  | 0 | 1 | D | 1 | ROZPOCET | [6 empty] | 0
| D | D3 | Demontáž jestvujúcich rozvodov |  |  |  | 0 |  |  |  |  | 0 |  | 0 |  | 0 | 3 | D | 2 | ROZPOCET | [6 empty] | 0
216 | K | 8.01 | 4-hranné VZT potrubie do obvodu 1800 mm, 7% tvarovky | m | 8.3 |  | 0 |  |  | znížená |  | 0 | 0 | 0 | 0 | 0 | 64 | K | 3 | ROZPOCET | 0 | 0 | 0 | 0 | 0 | 2 | 0 | 64 | 987534332
217 | K | 8.02 | 4-hranné VZT potrubie do obvodu 2000 mm, 25% tvarovky | m | 2.8 |  | 0 |  |  | znížená |  | 0 | 0 | 0 | 0 | 0 | 64 | K | 3 | ROZPOCET | 0 | 0 | 0 | 0 | 0 | 2 | 0 | 64 | 2023034891
218 | K | 8.03 | Požiarna izolácia [m2] | m2 | 17.7 |  | 0 |  |  | znížená |  | 0 | 0 | 0 | 0 | 0 | 64 | K | 3 | ROZPOCET | 0 | 0 | 0 | 0 | 0 | 2 | 0 | 64 | -1946649650
219 | K | 8.04 | Oplechovanie [m2] | m2 | 17.7 |  | 0 |  |  | znížená |  | 0 | 0 | 0 | 0 | 0 | 64 | K | 3 | ROZPOCET | 0 | 0 | 0 | 0 | 0 | 2 | 0 | 64 | 1962307734
| D | D4 | Dodávka a montáž dočasných rozvodov |  |  |  | 0 |  |  |  |  | 0 |  | 0 |  | 0 | 3 | D | 2 | ROZPOCET | [6 empty] | 0
220 | K | 8.05 | Filtračná jednotka KS BK 8,5 l | ks | 1 |  | 0 |  |  | znížená |  | 0 | 0 | 0 | 0 | 0 | 64 | K | 3 | ROZPOCET | 0 | 0 | 0 | 0 | 0 | 2 | 0 | 64 | 842598720
221 | K | 8.06 | Kapsový filter KS PAK 35 G4, 592x592x360mm | ks | 2 |  | 0 |  |  | znížená |  | 0 | 0 | 0 | 0 | 0 | 64 | K | 3 | ROZPOCET | 0 | 0 | 0 | 0 | 0 | 2 | 0 | 64 | -1744282139
222 | K | 8.07 | Krycie sito KS 1225 x 615 | ks | 1 |  | 0 |  |  | znížená |  | 0 | 0 | 0 | 0 | 0 | 64 | K | 3 | ROZPOCET | 0 | 0 | 0 | 0 | 0 | 2 | 0 | 64 | 1470519370
223 | K | 8.08 | VZT potrubie do obvodu 2000 mm, 0% tvarovky (D+M) | m | 1.1 |  | 0 |  |  | znížená |  | 0 | 0 | 0 | 0 | 0 | 64 | K | 3 | ROZPOCET | 0 | 0 | 0 | 0 | 0 | 2 | 0 | 64 | -29420519
224 | K | 8.09 | VZT potrubie do obvodu 2000 mm, 0% tvarovky (M) | m | 0.4 |  | 0 |  |  | znížená |  | 0 | 0 | 0 | 0 | 0 | 64 | K | 3 | ROZPOCET | 0 | 0 | 0 | 0 | 0 | 2 | 0 | 64 | 2005333974
225 | K | 8.10 | VZT potrubie do obvodu 4000 mm, 100% tvarovky | m | 0.8 |  | 0 |  |  | znížená |  | 0 | 0 | 0 | 0 | 0 | 64 | K | 3 | ROZPOCET | 0 | 0 | 0 | 0 | 0 | 2 | 0 | 64 | 1224983805
226 | K | 8.11 | Záslep potrubia 800 x 200 | ks | 1 |  | 0 |  |  | znížená |  | 0 | 0 | 0 | 0 | 0 | 64 | K | 3 | ROZPOCET | 0 | 0 | 0 | 0 | 0 | 2 | 0 | 64 | -1725801336
227 | K | 8.12 | Záslep potrubia 630 x 250 | ks | 2 |  | 0 |  |  | znížená |  | 0 | 0 | 0 | 0 | 0 | 64 | K | 3 | ROZPOCET | 0 | 0 | 0 | 0 | 0 | 2 | 0 | 64 | 1864083150
228 | K | 8.13 | Prelepenie mriežok potrubia 640 x 125 | ks | 7 |  | 0 |  |  | znížená |  | 0 | 0 | 0 | 0 | 0 | 64 | K | 3 | ROZPOCET | 0 | 0 | 0 | 0 | 0 | 2 | 0 | 64 | -216448122
| D | D13 | Opakovaná demontáž a montáž rozvodov požiarneho vetrania |  |  |  | 0 |  |  |  |  | 0 |  | 0 |  | 0 | 1 | D | 2 | ROZPOCET | [6 empty] | 0
229 | K | 8.14 | 4-hranné VZT potrubie do obvodu 1800 mm, 7% tvarovky | m | 51.2 |  | 0 |  |  | znížená |  | 0 | 0 | 0 | 0 | 0 | 64 | K | 3 | ROZPOCET | 0 | 0 | 0 | 0 | 0 | 2 | 0 | 64 | -2082231369
230 | K | 8.15 | Záslep potrubia 630 x 250 | ks | 8 |  | 0 |  |  | znížená |  | 0 | 0 | 0 | 0 | 0 | 64 | K | 3 | ROZPOCET | 0 | 0 | 0 | 0 | 0 | 2 | 0 | 64 | -92055504
231 | K | 8.16 | Požiarna izolácia | m2 | 103.7 |  | 0 |  |  | znížená |  | 0 | 0 | 0 | 0 | 0 | 64 | K | 3 | ROZPOCET | 0 | 0 | 0 | 0 | 0 | 2 | 0 | 64 | 1326768328
| D | D5 | Demontáž dočasných rozvodov |  |  |  | 0 |  |  |  |  | 0 |  | 0 |  | 0 | 1 | D | 2 | ROZPOCET | [6 empty] | 0
232 | K | 8.17 | Filtračná jednotka KS BK 8,5 l | ks | 1 |  | 0 |  |  | znížená |  | 0 | 0 | 0 | 0 | 0 | 64 | K | 3 | ROZPOCET | 0 | 0 | 0 | 0 | 0 | 2 | 0 | 64 | 818022581
233 | K | 8.18 | Kapsový filter KS PAK 35 G4, 592x592x360mm | ks | 2 |  | 0 |  |  | znížená |  | 0 | 0 | 0 | 0 | 0 | 64 | K | 3 | ROZPOCET | 0 | 0 | 0 | 0 | 0 | 2 | 0 | 64 | -1621575137
234 | K | 8.19 | Krycie sito KS 1225 x 615 | ks | 1 |  | 0 |  |  | znížená |  | 0 | 0 | 0 | 0 | 0 | 64 | K | 3 | ROZPOCET | 0 | 0 | 0 | 0 | 0 | 2 | 0 | 64 | 977373963
235 | K | 8.20 | VZT potrubie do obvodu 2000 mm, 0% tvarovky | m | 1.5 |  | 0 |  |  | znížená |  | 0 | 0 | 0 | 0 | 0 | 64 | K | 3 | ROZPOCET | 0 | 0 | 0 | 0 | 0 | 2 | 0 | 64 | 1820118937
236 | K | 8.21 | VZT potrubie do obvodu 4000 mm, 100% tvarovky | m | 0.8 |  | 0 |  |  | znížená |  | 0 | 0 | 0 | 0 | 0 | 64 | K | 3 | ROZPOCET | 0 | 0 | 0 | 0 | 0 | 2 | 0 | 64 | -174891248
237 | K | 8.22 | Záslep potrubia 800 x 200 | ks | 1 |  | 0 |  |  | znížená |  | 0 | 0 | 0 | 0 | 0 | 64 | K | 3 | ROZPOCET | 0 | 0 | 0 | 0 | 0 | 2 | 0 | 64 | -1330864855
238 | K | 8.23 | Záslep potrubia 630 x 250 | ks | 2 |  | 0 |  |  | znížená |  | 0 | 0 | 0 | 0 | 0 | 64 | K | 3 | ROZPOCET | 0 | 0 | 0 | 0 | 0 | 2 | 0 | 64 | -317841767
239 | K | 8.24 | Odlepenie mriežok potrubia 640 x 125 | ks | 7 |  | 0 |  |  | znížená |  | 0 | 0 | 0 | 0 | 0 | 64 | K | 3 | ROZPOCET | 0 | 0 | 0 | 0 | 0 | 2 | 0 | 64 | -32319887
| D | D6 | Montáž jestvujúcich rozvodov |  |  |  | 0 |  |  |  |  | 0 |  | 0 |  | 0 | 1 | D | 2 | ROZPOCET | [6 empty] | 0
240 | K | 8.25 | 4-hranné VZT potrubie do obvodu 1800 mm, 7% tvarovky | m | 8.3 |  | 0 |  |  | znížená |  | 0 | 0 | 0 | 0 | 0 | 64 | K | 3 | ROZPOCET | 0 | 0 | 0 | 0 | 0 | 2 | 0 | 64 | -1675738141
241 | K | 8.26 | 4-hranné VZT potrubie do obvodu 2000 mm, 25% tvarovky | m | 2.8 |  | 0 |  |  | znížená |  | 0 | 0 | 0 | 0 | 0 | 64 | K | 3 | ROZPOCET | 0 | 0 | 0 | 0 | 0 | 2 | 0 | 64 | 853481284
242 | K | 8.27 | Požiarna izolácia [m2] | m2 | 17.7 |  | 0 |  |  | znížená |  | 0 | 0 | 0 | 0 | 0 | 64 | K | 3 | ROZPOCET | 0 | 0 | 0 | 0 | 0 | 2 | 0 | 64 | -1706819781
243 | K | 8.28 | Oplechovanie [m2] | m2 | 17.7 |  | 0 |  |  | znížená |  | 0 | 0 | 0 | 0 | 0 | 64 | K | 3 | ROZPOCET | 0 | 0 | 0 | 0 | 0 | 2 | 0 | 64 | 2091354148
244 | K | 8.29 | Náter potrubia (predpoklad 15% z celého rozsahu) | m2 | 3.4 |  | 0 |  |  | znížená |  | 0 | 0 | 0 | 0 | 0 | 64 | K | 3 | ROZPOCET | 0 | 0 | 0 | 0 | 0 | 2 | 0 | 64 | 1799722928
| D | D7 | Ostatné náklady |  |  |  | 0 |  |  |  |  | 0 |  | 0 |  | 0 | 1 | D | 2 | ROZPOCET | [6 empty] | 0
245 | K | 8.30 | Zaregulovanie množstiev vzduchu dočasných rozvodov a po skončení prác | kpl. | 2 |  | 0 |  |  | znížená |  | 0 | 0 | 0 | 0 | 0 | 64 | K | 3 | ROZPOCET | 0 | 0 | 0 | 0 | 0 | 2 | 0 | 64 | 1966890950
246 | K | 8.31 | Spojovací, tesniaci a montážny materiál | kpl. | 1 |  | 0 |  |  | znížená |  | 0 | 0 | 0 | 0 | 0 | 64 | K | 3 | ROZPOCET | 0 | 0 | 0 | 0 | 0 | 2 | 0 | 64 | 878163792
247 | K | 8.32 | Označovanie a uloženie potrubia | kpl. | 1 |  | 0 |  |  | znížená |  | 0 | 0 | 0 | 0 | 0 | 64 | K | 3 | ROZPOCET | 0 | 0 | 0 | 0 | 0 | 2 | 0 | 64 | -190957449
248 | K | 8.33 | Presun hmôt | % |  |  | 0 |  |  | znížená |  | 0 | 0 | 0 | 0 | 0 | 64 | K | 3 | ROZPOCET | 0 | 0 | 0 | 0 | 0 | 2 | 0 | 64 | -533964891
249 | K | 8.34 | Doprava | % |  |  | 0 |  |  | znížená |  | 0 | 0 | 0 | 0 | 0 | 64 | K | 3 | ROZPOCET | 0 | 0 | 0 | 0 | 0 | 2 | 0 | 64 | 859852366
| D | VRN | Investičné náklady neobsiahnuté v cenách |  |  |  | 0 |  |  |  |  | 0 |  | 0 |  | 0 | 5 | D | 2 | ROZPOCET | [6 empty] | 0
250 | K | 0014.PPV | PPV - podiel pridružených výkonov | % |  |  | 0 |  |  | znížená |  | 0 | 0 | 0 | 0 | 0 | 1024 | K | 3 | ROZPOCET | 0 | 0 | 0 | 0 | 0 | 2 | 0 | 1024 | 1323443715
| D | D16 | 1.PP - Z6b |  |  |  | 0 |  |  |  |  | 0 |  | 0 |  | 0 | 1 | D | 1 | ROZPOCET | [6 empty] | 0
| D | D3 | Demontáž jestvujúcich rozvodov |  |  |  | 0 |  |  |  |  | 0 |  | 0 |  | 0 | 3 | D | 2 | ROZPOCET | [6 empty] | 0
251 | K | 9.01 | VZT potrubie do obvodu 3200 mm, 0% tvarovky | m | 5.9 |  | 0 |  |  | znížená |  | 0 | 0 | 0 | 0 | 0 | 64 | K | 3 | ROZPOCET | 0 | 0 | 0 | 0 | 0 | 2 | 0 | 64 | -144077030
252 | K | 9.02 | VZT potrubie do obvodu 4000 mm, 17% tvarovky | m | 9.1 |  | 0 |  |  | znížená |  | 0 | 0 | 0 | 0 | 0 | 64 | K | 3 | ROZPOCET | 0 | 0 | 0 | 0 | 0 | 2 | 0 | 64 | 995632049
| D | D4 | Dodávka a montáž dočasných rozvodov |  |  |  | 0 |  |  |  |  | 0 |  | 0 |  | 0 | 3 | D | 2 | ROZPOCET | [6 empty] | 0
253 | K | 9.03 | VZT potrubie do obvodu 3200 mm, 0% tvarovky (M) | m | 4.5 |  | 0 |  |  | znížená |  | 0 | 0 | 0 | 0 | 0 | 64 | K | 3 | ROZPOCET | 0 | 0 | 0 | 0 | 0 | 2 | 0 | 64 | 1344163405
254 | K | 9.04 | VZT potrubie do obvodu 4000 mm, 21% tvarovky (M) | m | 7.4 |  | 0 |  |  | znížená |  | 0 | 0 | 0 | 0 | 0 | 64 | K | 3 | ROZPOCET | 0 | 0 | 0 | 0 | 0 | 2 | 0 | 64 | 1230019350
255 | K | 9.05 | VZT potrubie do obvodu 3200 mm, 42% tvarovky (D+M) | m | 3.4 |  | 0 |  |  | znížená |  | 0 | 0 | 0 | 0 | 0 | 64 | K | 3 | ROZPOCET | 0 | 0 | 0 | 0 | 0 | 2 | 0 | 64 | 390324748
256 | K | 9.06 | VZT potrubie do obvodu 4000 mm, 37% tvarovky (D+M) | m | 3.3 |  | 0 |  |  | znížená |  | 0 | 0 | 0 | 0 | 0 | 64 | K | 3 | ROZPOCET | 0 | 0 | 0 | 0 | 0 | 2 | 0 | 64 | 1947351102
| D | D5 | Demontáž dočasných rozvodov |  |  |  | 0 |  |  |  |  | 0 |  | 0 |  | 0 | 1 | D | 2 | ROZPOCET | [6 empty] | 0
257 | K | 9.07 | VZT potrubie do obvodu 3200 mm, 19% tvarovky (M) | m | 7.9 |  | 0 |  |  | znížená |  | 0 | 0 | 0 | 0 | 0 | 64 | K | 3 | ROZPOCET | 0 | 0 | 0 | 0 | 0 | 2 | 0 | 64 | 1016127083
258 | K | 9.08 | VZT potrubie do obvodu 4000 mm, 26% tvarovky (M) | m | 10.7 |  | 0 |  |  | znížená |  | 0 | 0 | 0 | 0 | 0 | 64 | K | 3 | ROZPOCET | 0 | 0 | 0 | 0 | 0 | 2 | 0 | 64 | 1910706780
| D | D6 | Montáž jestvujúcich rozvodov |  |  |  | 0 |  |  |  |  | 0 |  | 0 |  | 0 | 1 | D | 2 | ROZPOCET | [6 empty] | 0
259 | K | 9.09 | VZT potrubie do obvodu 3200 mm, 0% tvarovky | m | 5.9 |  | 0 |  |  | znížená |  | 0 | 0 | 0 | 0 | 0 | 64 | K | 3 | ROZPOCET | 0 | 0 | 0 | 0 | 0 | 2 | 0 | 64 | -1960246213
260 | K | 9.10 | VZT potrubie do obvodu 4000 mm, 17% tvarovky | m | 9.1 |  | 0 |  |  | znížená |  | 0 | 0 | 0 | 0 | 0 | 64 | K | 3 | ROZPOCET | 0 | 0 | 0 | 0 | 0 | 2 | 0 | 64 | 561941400
261 | K | 9.11 | Náter potrubia (predpoklad 15% z celého rozsahu) | m2 | 7.1 |  | 0 |  |  | znížená |  | 0 | 0 | 0 | 0 | 0 | 64 | K | 3 | ROZPOCET | 0 | 0 | 0 | 0 | 0 | 2 | 0 | 64 | 229160070
| D | D7 | Ostatné náklady |  |  |  | 0 |  |  |  |  | 0 |  | 0 |  | 0 | 1 | D | 2 | ROZPOCET | [6 empty] | 0
262 | K | 9.12 | Zaregulovanie množstiev vzduchu dočasných rozvodov a po skončení prác | kpl. | 2 |  | 0 |  |  | znížená |  | 0 | 0 | 0 | 0 | 0 | 64 | K | 3 | ROZPOCET | 0 | 0 | 0 | 0 | 0 | 2 | 0 | 64 | -1626898730
263 | K | 9.13 | Spojovací, tesniaci a montážny materiál | kpl. | 1 |  | 0 |  |  | znížená |  | 0 | 0 | 0 | 0 | 0 | 64 | K | 3 | ROZPOCET | 0 | 0 | 0 | 0 | 0 | 2 | 0 | 64 | -390589820
264 | K | 9.14 | Označovanie a uloženie potrubia | kpl. | 1 |  | 0 |  |  | znížená |  | 0 | 0 | 0 | 0 | 0 | 64 | K | 3 | ROZPOCET | 0 | 0 | 0 | 0 | 0 | 2 | 0 | 64 | 156827505
265 | K | 9.15 | Presun hmôt | % |  |  | 0 |  |  | znížená |  | 0 | 0 | 0 | 0 | 0 | 64 | K | 3 | ROZPOCET | 0 | 0 | 0 | 0 | 0 | 2 | 0 | 64 | -1877503083
266 | K | 9.16 | Doprava | % |  |  | 0 |  |  | znížená |  | 0 | 0 | 0 | 0 | 0 | 64 | K | 3 | ROZPOCET | 0 | 0 | 0 | 0 | 0 | 2 | 0 | 64 | 1158415826
| D | VRN | Investičné náklady neobsiahnuté v cenách |  |  |  | 0 |  |  |  |  | 0 |  | 0 |  | 0 | 5 | D | 2 | ROZPOCET | [6 empty] | 0
267 | K | 0014.PPV | PPV - podiel pridružených výkonov | % |  |  | 0 |  |  | znížená |  | 0 | 0 | 0 | 0 | 0 | 1024 | K | 3 | ROZPOCET | 0 | 0 | 0 | 0 | 0 | 2 | 0 | 1024 | -1559708828
| D | D17 | 2.PP - Z7 |  |  |  | 0 |  |  |  |  | 0 |  | 0 |  | 0 | 1 | D | 1 | ROZPOCET | [6 empty] | 0
| D | D3 | Demontáž jestvujúcich rozvodov |  |  |  | 0 |  |  |  |  | 0 |  | 0 |  | 0 | 3 | D | 2 | ROZPOCET | [6 empty] | 0
268 | K | 10.01 | VZT potrubie do obvodu 1250 mm, 10% tvarovky | m | 52.3 |  | 0 |  |  | znížená |  | 0 | 0 | 0 | 0 | 0 | 64 | K | 3 | ROZPOCET | 0 | 0 | 0 | 0 | 0 | 2 | 0 | 64 | 35546713
269 | K | 10.02 | VZT potrubie do obvodu 1600 mm, 21% tvarovky | m | 10.9 |  | 0 |  |  | znížená |  | 0 | 0 | 0 | 0 | 0 | 64 | K | 3 | ROZPOCET | 0 | 0 | 0 | 0 | 0 | 2 | 0 | 64 | 1003719126
270 | K | 10.03 | VZT potrubie do obvodu 1800 mm, 12% tvarovky | m | 25.8 |  | 0 |  |  | znížená |  | 0 | 0 | 0 | 0 | 0 | 64 | K | 3 | ROZPOCET | 0 | 0 | 0 | 0 | 0 | 2 | 0 | 64 | -2147076455
271 | K | 10.04 | VZT potrubie do obvodu 2000 mm, 5% tvarovky | m | 32.4 |  | 0 |  |  | znížená |  | 0 | 0 | 0 | 0 | 0 | 64 | K | 3 | ROZPOCET | 0 | 0 | 0 | 0 | 0 | 2 | 0 | 64 | 1650253067
272 | K | 10.05 | VZT potrubie do obvodu 2240 mm, 24% tvarovky | m | 7.7 |  | 0 |  |  | znížená |  | 0 | 0 | 0 | 0 | 0 | 64 | K | 3 | ROZPOCET | 0 | 0 | 0 | 0 | 0 | 2 | 0 | 64 | 2065627300
| D | D4 | Dodávka a montáž dočasných rozvodov |  |  |  | 0 |  |  |  |  | 0 |  | 0 |  | 0 | 3 | D | 2 | ROZPOCET | [6 empty] | 0
273 | K | 10.06 | Filtračná jednotka KS BK 8,5 l | ks | 1 |  | 0 |  |  | znížená |  | 0 | 0 | 0 | 0 | 0 | 64 | K | 3 | ROZPOCET | 0 | 0 | 0 | 0 | 0 | 2 | 0 | 64 | 934850383
274 | K | 10.07 | Kapsový filter KS PAK 35 G4, 592x592x360mm | ks | 2 |  | 0 |  |  | znížená |  | 0 | 0 | 0 | 0 | 0 | 64 | K | 3 | ROZPOCET | 0 | 0 | 0 | 0 | 0 | 2 | 0 | 64 | 1816506532
275 | K | 10.08 | Krycie sito KS 1225 x 615 | ks | 1 |  | 0 |  |  | znížená |  | 0 | 0 | 0 | 0 | 0 | 64 | K | 3 | ROZPOCET | 0 | 0 | 0 | 0 | 0 | 2 | 0 | 64 | 518201314
276 | K | 10.09 | VZT potrubie do obvodu 4000 mm, 100% tvarovky | m | 0.8 |  | 0 |  |  | znížená |  | 0 | 0 | 0 | 0 | 0 | 64 | K | 3 | ROZPOCET | 0 | 0 | 0 | 0 | 0 | 2 | 0 | 64 | -464276099
277 | K | 10.10 | Záslep potrubia 800 x 200 | ks | 1 |  | 0 |  |  | znížená |  | 0 | 0 | 0 | 0 | 0 | 64 | K | 3 | ROZPOCET | 0 | 0 | 0 | 0 | 0 | 2 | 0 | 64 | -2004793720
278 | K | 10.11 | Záslep potrubia 630 x 125 | ks | 1 |  | 0 |  |  | znížená |  | 0 | 0 | 0 | 0 | 0 | 64 | K | 3 | ROZPOCET | 0 | 0 | 0 | 0 | 0 | 2 | 0 | 64 | 840243920
279 | K | 10.12 | Prelepenie mriežok potrubia 640 x 140 | ks | 2 |  | 0 |  |  | znížená |  | 0 | 0 | 0 | 0 | 0 | 64 | K | 3 | ROZPOCET | 0 | 0 | 0 | 0 | 0 | 2 | 0 | 64 | -1227958403
| D | D5 | Demontáž dočasných rozvodov |  |  |  | 0 |  |  |  |  | 0 |  | 0 |  | 0 | 1 | D | 2 | ROZPOCET | [6 empty] | 0
280 | K | 10.13 | Filtračná jednotka KS BK 8,5 l | ks | 1 |  | 0 |  |  | znížená |  | 0 | 0 | 0 | 0 | 0 | 64 | K | 3 | ROZPOCET | 0 | 0 | 0 | 0 | 0 | 2 | 0 | 64 | 2079789877
281 | K | 10.14 | Kapsový filter KS PAK 35 G4, 592x592x360mm | ks | 2 |  | 0 |  |  | znížená |  | 0 | 0 | 0 | 0 | 0 | 64 | K | 3 | ROZPOCET | 0 | 0 | 0 | 0 | 0 | 2 | 0 | 64 | 717160664
282 | K | 10.15 | Krycie sito KS 1225 x 615 | ks | 1 |  | 0 |  |  | znížená |  | 0 | 0 | 0 | 0 | 0 | 64 | K | 3 | ROZPOCET | 0 | 0 | 0 | 0 | 0 | 2 | 0 | 64 | -1012952185
283 | K | 10.16 | VZT potrubie do obvodu 4000 mm, 100% tvarovky | m | 0.8 |  | 0 |  |  | znížená |  | 0 | 0 | 0 | 0 | 0 | 64 | K | 3 | ROZPOCET | 0 | 0 | 0 | 0 | 0 | 2 | 0 | 64 | -1611299959
284 | K | 10.17 | Záslep potrubia 800 x 200 | ks | 1 |  | 0 |  |  | znížená |  | 0 | 0 | 0 | 0 | 0 | 64 | K | 3 | ROZPOCET | 0 | 0 | 0 | 0 | 0 | 2 | 0 | 64 | 1323383621
285 | K | 10.18 | Záslep potrubia 630 x 125 | ks | 1 |  | 0 |  |  | znížená |  | 0 | 0 | 0 | 0 | 0 | 64 | K | 3 | ROZPOCET | 0 | 0 | 0 | 0 | 0 | 2 | 0 | 64 | 1866292027
286 | K | 10.19 | Odlepenie mriežok potrubia 640 x 140 | ks | 2 |  | 0 |  |  | znížená |  | 0 | 0 | 0 | 0 | 0 | 64 | K | 3 | ROZPOCET | 0 | 0 | 0 | 0 | 0 | 2 | 0 | 64 | 2039533457
| D | D6 | Montáž jestvujúcich rozvodov |  |  |  | 0 |  |  |  |  | 0 |  | 0 |  | 0 | 1 | D | 2 | ROZPOCET | [6 empty] | 0
287 | K | 10.20 | VZT potrubie do obvodu 1250 mm, 10% tvarovky | m | 52.3 |  | 0 |  |  | znížená |  | 0 | 0 | 0 | 0 | 0 | 64 | K | 3 | ROZPOCET | 0 | 0 | 0 | 0 | 0 | 2 | 0 | 64 | -266077308
288 | K | 10.21 | VZT potrubie do obvodu 1600 mm, 21% tvarovky | m | 10.9 |  | 0 |  |  | znížená |  | 0 | 0 | 0 | 0 | 0 | 64 | K | 3 | ROZPOCET | 0 | 0 | 0 | 0 | 0 | 2 | 0 | 64 | -86383942
289 | K | 10.22 | VZT potrubie do obvodu 1800 mm, 12% tvarovky | m | 25.8 |  | 0 |  |  | znížená |  | 0 | 0 | 0 | 0 | 0 | 64 | K | 3 | ROZPOCET | 0 | 0 | 0 | 0 | 0 | 2 | 0 | 64 | -1489975748
290 | K | 10.23 | VZT potrubie do obvodu 2000 mm, 5% tvarovky | m | 32.4 |  | 0 |  |  | znížená |  | 0 | 0 | 0 | 0 | 0 | 64 | K | 3 | ROZPOCET | 0 | 0 | 0 | 0 | 0 | 2 | 0 | 64 | -1851974134
291 | K | 10.24 | VZT potrubie do obvodu 2240 mm, 24% tvarovky | m | 7.7 |  | 0 |  |  | znížená |  | 0 | 0 | 0 | 0 | 0 | 64 | K | 3 | ROZPOCET | 0 | 0 | 0 | 0 | 0 | 2 | 0 | 64 | 1130915362
292 | K | 10.25 | Náter potrubia (predpoklad 15% z celého rozsahu) | m2 | 29.7 |  | 0 |  |  | znížená |  | 0 | 0 | 0 | 0 | 0 | 64 | K | 3 | ROZPOCET | 0 | 0 | 0 | 0 | 0 | 2 | 0 | 64 | 596149131
| D | D7 | Ostatné náklady |  |  |  | 0 |  |  |  |  | 0 |  | 0 |  | 0 | 1 | D | 2 | ROZPOCET | [6 empty] | 0
293 | K | 10.26 | Zaregulovanie množstiev vzduchu dočasných rozvodov a po skončení prác | kpl. | 2 |  | 0 |  |  | znížená |  | 0 | 0 | 0 | 0 | 0 | 64 | K | 3 | ROZPOCET | 0 | 0 | 0 | 0 | 0 | 2 | 0 | 64 | 377195424
294 | K | 10.27 | Spojovací, tesniaci a montážny materiál | kpl. | 1 |  | 0 |  |  | znížená |  | 0 | 0 | 0 | 0 | 0 | 64 | K | 3 | ROZPOCET | 0 | 0 | 0 | 0 | 0 | 2 | 0 | 64 | 668892800
295 | K | 10.28 | Označovanie a uloženie potrubia | kpl. | 1 |  | 0 |  |  | znížená |  | 0 | 0 | 0 | 0 | 0 | 64 | K | 3 | ROZPOCET | 0 | 0 | 0 | 0 | 0 | 2 | 0 | 64 | 111562947
296 | K | 10.29 | Presun hmôt | % |  |  | 0 |  |  | znížená |  | 0 | 0 | 0 | 0 | 0 | 64 | K | 3 | ROZPOCET | 0 | 0 | 0 | 0 | 0 | 2 | 0 | 64 | -97361448
297 | K | 10.30 | Doprava | % |  |  | 0 |  |  | znížená |  | 0 | 0 | 0 | 0 | 0 | 64 | K | 3 | ROZPOCET | 0 | 0 | 0 | 0 | 0 | 2 | 0 | 64 | 1313220087
| D | VRN | Investičné náklady neobsiahnuté v cenách |  |  |  | 0 |  |  |  |  | 0 |  | 0 |  | 0 | 5 | D | 2 | ROZPOCET | [6 empty] | 0
298 | K | 0014.PPV | PPV - podiel pridružených výkonov | % |  |  | 0 |  |  | znížená |  | 0 | 0 | 0 | 0 | 0 | 1024 | K | 3 | ROZPOCET | 0 | 0 | 0 | 0 | 0 | 2 | 0 | 1024 | 1601584932
| D | D18 | 2.PP - Z8 |  |  |  | 0 |  |  |  |  | 0 |  | 0 |  | 0 | 1 | D | 1 | ROZPOCET | [6 empty] | 0
| D | D3 | Demontáž jestvujúcich rozvodov |  |  |  | 0 |  |  |  |  | 0 |  | 0 |  | 0 | 3 | D | 2 | ROZPOCET | [6 empty] | 0
299 | K | 11.01 | VZT potrubie do obvodu 1600 mm, 100% tvarovky | m | 0.2 |  | 0 |  |  | znížená |  | 0 | 0 | 0 | 0 | 0 | 64 | K | 3 | ROZPOCET | 0 | 0 | 0 | 0 | 0 | 2 | 0 | 64 | 1479076846
300 | K | 11.02 | VZT potrubie do obvodu 1800 mm, 0% tvarovky | m | 4.9 |  | 0 |  |  | znížená |  | 0 | 0 | 0 | 0 | 0 | 64 | K | 3 | ROZPOCET | 0 | 0 | 0 | 0 | 0 | 2 | 0 | 64 | -543199731
301 | K | 11.03 | VZT potrubie do obvodu 2000 mm, 33% tvarovky | m | 4.3 |  | 0 |  |  | znížená |  | 0 | 0 | 0 | 0 | 0 | 64 | K | 3 | ROZPOCET | 0 | 0 | 0 | 0 | 0 | 2 | 0 | 64 | -1332101939
302 | K | 11.04 | VZT potrubie do obvodu 2240 mm, 0% tvarovky | m | 2.7 |  | 0 |  |  | znížená |  | 0 | 0 | 0 | 0 | 0 | 64 | K | 3 | ROZPOCET | 0 | 0 | 0 | 0 | 0 | 2 | 0 | 64 | 1244048169
| D | D4 | Dodávka a montáž dočasných rozvodov |  |  |  | 0 |  |  |  |  | 0 |  | 0 |  | 0 | 3 | D | 2 | ROZPOCET | [6 empty] | 0
303 | K | 11.05 | VZT potrubie do obvodu 2240 mm, 50% tvarovky | m | 2.2 |  | 0 |  |  | znížená |  | 0 | 0 | 0 | 0 | 0 | 64 | K | 3 | ROZPOCET | 0 | 0 | 0 | 0 | 0 | 2 | 0 | 64 | 362470915
304 | K | 11.06 | Ručná regulačná klapka RK 800 x 200 R | ks | 1 |  | 0 |  |  | znížená |  | 0 | 0 | 0 | 0 | 0 | 64 | K | 3 | ROZPOCET | 0 | 0 | 0 | 0 | 0 | 2 | 0 | 64 | 1340226549
305 | K | 11.07 | Ručná regulačná klapka RK 900 x 200 R | ks | 1 |  | 0 |  |  | znížená |  | 0 | 0 | 0 | 0 | 0 | 64 | K | 3 | ROZPOCET | 0 | 0 | 0 | 0 | 0 | 2 | 0 | 64 | 710619570
306 | K | 11.08 | Krycie sito KS 800 x 200 | ks | 2 |  | 0 |  |  | znížená |  | 0 | 0 | 0 | 0 | 0 | 64 | K | 3 | ROZPOCET | 0 | 0 | 0 | 0 | 0 | 2 | 0 | 64 | -1774955977
307 | K | 11.09 | Krycie sito KS 630 x 200 | ks | 2 |  | 0 |  |  | znížená |  | 0 | 0 | 0 | 0 | 0 | 64 | K | 3 | ROZPOCET | 0 | 0 | 0 | 0 | 0 | 2 | 0 | 64 | -102791240
308 | K | 11.10 | Fltračná tkanina triedy G3 G4 filter KS B/290 1x1m | m2 | 0.4 |  | 0 |  |  | znížená |  | 0 | 0 | 0 | 0 | 0 | 64 | K | 3 | ROZPOCET | 0 | 0 | 0 | 0 | 0 | 2 | 0 | 64 | -451626589
309 | K | 11.11 | Prelepenie mriežok potrubia 560 x 200 | ks | 3 |  | 0 |  |  | znížená |  | 0 | 0 | 0 | 0 | 0 | 64 | K | 3 | ROZPOCET | 0 | 0 | 0 | 0 | 0 | 2 | 0 | 64 | -1773103789
| D | D5 | Demontáž dočasných rozvodov |  |  |  | 0 |  |  |  |  | 0 |  | 0 |  | 0 | 1 | D | 2 | ROZPOCET | [6 empty] | 0
310 | K | 11.12 | VZT potrubie do obvodu 2240 mm, 50% tvarovky | m | 2.2 |  | 0 |  |  | znížená |  | 0 | 0 | 0 | 0 | 0 | 64 | K | 3 | ROZPOCET | 0 | 0 | 0 | 0 | 0 | 2 | 0 | 64 | -1783326597
311 | K | 11.13 | Ručná regulačná klapka RK 800 x 200 R | ks | 1 |  | 0 |  |  | znížená |  | 0 | 0 | 0 | 0 | 0 | 64 | K | 3 | ROZPOCET | 0 | 0 | 0 | 0 | 0 | 2 | 0 | 64 | 1514764908
312 | K | 11.14 | Ručná regulačná klapka RK 900 x 200 R | ks | 1 |  | 0 |  |  | znížená |  | 0 | 0 | 0 | 0 | 0 | 64 | K | 3 | ROZPOCET | 0 | 0 | 0 | 0 | 0 | 2 | 0 | 64 | 81084178
313 | K | 11.15 | Krycie sito KS 800 x 200 | ks | 2 |  | 0 |  |  | znížená |  | 0 | 0 | 0 | 0 | 0 | 64 | K | 3 | ROZPOCET | 0 | 0 | 0 | 0 | 0 | 2 | 0 | 64 | 838168234
314 | K | 11.16 | Krycie sito KS 630 x 200 | ks | 2 |  | 0 |  |  | znížená |  | 0 | 0 | 0 | 0 | 0 | 64 | K | 3 | ROZPOCET | 0 | 0 | 0 | 0 | 0 | 2 | 0 | 64 | 150940552
315 | K | 11.17 | Fltračná tkanina triedy G3 G4 filter KS B/290 1x1m | m2 | 0.4 |  | 0 |  |  | znížená |  | 0 | 0 | 0 | 0 | 0 | 64 | K | 3 | ROZPOCET | 0 | 0 | 0 | 0 | 0 | 2 | 0 | 64 | 1638732158
316 | K | 11.18 | Prelepenie mriežok potrubia 560 x 200 | ks | 3 |  | 0 |  |  | znížená |  | 0 | 0 | 0 | 0 | 0 | 64 | K | 3 | ROZPOCET | 0 | 0 | 0 | 0 | 0 | 2 | 0 | 64 | -2116517209
| D | D6 | Montáž jestvujúcich rozvodov |  |  |  | 0 |  |  |  |  | 0 |  | 0 |  | 0 | 1 | D | 2 | ROZPOCET | [6 empty] | 0
317 | K | 11.19 | VZT potrubie do obvodu 1600 mm, 100% tvarovky | m | 0.2 |  | 0 |  |  | znížená |  | 0 | 0 | 0 | 0 | 0 | 64 | K | 3 | ROZPOCET | 0 | 0 | 0 | 0 | 0 | 2 | 0 | 64 | -1040852566
318 | K | 11.20 | VZT potrubie do obvodu 1800 mm, 0% tvarovky | m | 4.9 |  | 0 |  |  | znížená |  | 0 | 0 | 0 | 0 | 0 | 64 | K | 3 | ROZPOCET | 0 | 0 | 0 | 0 | 0 | 2 | 0 | 64 | -962846979
319 | K | 11.21 | VZT potrubie do obvodu 2000 mm, 33% tvarovky | m | 4.3 |  | 0 |  |  | znížená |  | 0 | 0 | 0 | 0 | 0 | 64 | K | 3 | ROZPOCET | 0 | 0 | 0 | 0 | 0 | 2 | 0 | 64 | -1342302278
320 | K | 11.22 | VZT potrubie do obvodu 2240 mm, 0% tvarovky | m | 2.7 |  | 0 |  |  | znížená |  | 0 | 0 | 0 | 0 | 0 | 64 | K | 3 | ROZPOCET | 0 | 0 | 0 | 0 | 0 | 2 | 0 | 64 | -400471361
321 | K | 11.23 | Náter potrubia (predpoklad 15% z celého rozsahu) | m2 | 3.4 |  | 0 |  |  | znížená |  | 0 | 0 | 0 | 0 | 0 | 64 | K | 3 | ROZPOCET | 0 | 0 | 0 | 0 | 0 | 2 | 0 | 64 | -1484000666
| D | D7 | Ostatné náklady |  |  |  | 0 |  |  |  |  | 0 |  | 0 |  | 0 | 1 | D | 2 | ROZPOCET | [6 empty] | 0
322 | K | 11.24 | Zaregulovanie množstiev vzduchu dočasných rozvodov a po skončení prác | kpl. | 2 |  | 0 |  |  | znížená |  | 0 | 0 | 0 | 0 | 0 | 64 | K | 3 | ROZPOCET | 0 | 0 | 0 | 0 | 0 | 2 | 0 | 64 | -1843165937
323 | K | 11.25 | Spojovací, tesniaci a montážny materiál | kpl. | 1 |  | 0 |  |  | znížená |  | 0 | 0 | 0 | 0 | 0 | 64 | K | 3 | ROZPOCET | 0 | 0 | 0 | 0 | 0 | 2 | 0 | 64 | -483847278
324 | K | 11.26 | Označovanie a uloženie potrubia | kpl. | 1 |  | 0 |  |  | znížená |  | 0 | 0 | 0 | 0 | 0 | 64 | K | 3 | ROZPOCET | 0 | 0 | 0 | 0 | 0 | 2 | 0 | 64 | 1140755253
325 | K | 11.27 | Presun hmôt | % |  |  | 0 |  |  | znížená |  | 0 | 0 | 0 | 0 | 0 | 64 | K | 3 | ROZPOCET | 0 | 0 | 0 | 0 | 0 | 2 | 0 | 64 | 1164479365
326 | K | 11.28 | Doprava | % |  |  | 0 |  |  | znížená |  | 0 | 0 | 0 | 0 | 0 | 64 | K | 3 | ROZPOCET | 0 | 0 | 0 | 0 | 0 | 2 | 0 | 64 | 188283041
| D | VRN | Investičné náklady neobsiahnuté v cenách |  |  |  | 0 |  |  |  |  | 0 |  | 0 |  | 0 | 5 | D | 2 | ROZPOCET | [6 empty] | 0
327 | K | 0014.PPV | PPV - podiel pridružených výkonov | % |  |  | 0 |  |  | znížená |  | 0 | 0 | 0 | 0 | 0 | 1024 | K | 3 | ROZPOCET | 0 | 0 | 0 | 0 | 0 | 2 | 0 | 1024 | 1586475216
| D | D19 | 2.PP - Z9a |  |  |  | 0 |  |  |  |  | 0 |  | 0 |  | 0 | 1 | D | 1 | ROZPOCET | [6 empty] | 0
| D | D3 | Demontáž jestvujúcich rozvodov |  |  |  | 0 |  |  |  |  | 0 |  | 0 |  | 0 | 3 | D | 2 | ROZPOCET | [6 empty] | 0
328 | K | 12.01 | VZT potrubie do obvodu 1600 mm, 100% tvarovky | m | 1.4 |  | 0 |  |  | znížená |  | 0 | 0 | 0 | 0 | 0 | 64 | K | 3 | ROZPOCET | 0 | 0 | 0 | 0 | 0 | 2 | 0 | 64 | -228390009
329 | K | 12.02 | VZT potrubie do obvodu 1800 mm, 0% tvarovky | m | 1.6 |  | 0 |  |  | znížená |  | 0 | 0 | 0 | 0 | 0 | 64 | K | 3 | ROZPOCET | 0 | 0 | 0 | 0 | 0 | 2 | 0 | 64 | 1063085577
330 | K | 12.03 | VZT potrubie do obvodu 2000 mm, 18% tvarovky | m | 9 |  | 0 |  |  | znížená |  | 0 | 0 | 0 | 0 | 0 | 64 | K | 3 | ROZPOCET | 0 | 0 | 0 | 0 | 0 | 2 | 0 | 64 | -125276832
331 | K | 12.04 | VZT potrubie do obvodu 2520 mm, 3% tvarovky | m | 28.6 |  | 0 |  |  | znížená |  | 0 | 0 | 0 | 0 | 0 | 64 | K | 3 | ROZPOCET | 0 | 0 | 0 | 0 | 0 | 2 | 0 | 64 | 1807362480
| D | D4 | Dodávka a montáž dočasných rozvodov |  |  |  | 0 |  |  |  |  | 0 |  | 0 |  | 0 | 3 | D | 2 | ROZPOCET | [6 empty] | 0
332 | K | 12.05 | Krycie sito KS 1500 x 1000 | ks | 2 |  | 0 |  |  | znížená |  | 0 | 0 | 0 | 0 | 0 | 64 | K | 3 | ROZPOCET | 0 | 0 | 0 | 0 | 0 | 2 | 0 | 64 | -1086491027
333 | K | 12.06 | Fltračná tkanina triedy G3 G4 filter KS B/290 1x1m | m2 | 1.6 |  | 0 |  |  | znížená |  | 0 | 0 | 0 | 0 | 0 | 64 | K | 3 | ROZPOCET | 0 | 0 | 0 | 0 | 0 | 2 | 0 | 64 | -1020491077
334 | K | 12.07 | VZT potrubie do obvodu 5600 mm, 100% tvarovky | m | 0.3 |  | 0 |  |  | znížená |  | 0 | 0 | 0 | 0 | 0 | 64 | K | 3 | ROZPOCET | 0 | 0 | 0 | 0 | 0 | 2 | 0 | 64 | -615948784
335 | K | 12.08 | Záslep potrubia 1000 x 200 | ks | 2 |  | 0 |  |  | znížená |  | 0 | 0 | 0 | 0 | 0 | 64 | K | 3 | ROZPOCET | 0 | 0 | 0 | 0 | 0 | 2 | 0 | 64 | 1323585600
336 | K | 12.09 | Záslep potrubia 800 x 200 | ks | 2 |  | 0 |  |  | znížená |  | 0 | 0 | 0 | 0 | 0 | 64 | K | 3 | ROZPOCET | 0 | 0 | 0 | 0 | 0 | 2 | 0 | 64 | 1168118561
337 | K | 12.10 | Záslep potrubia 630 x 200 | ks | 1 |  | 0 |  |  | znížená |  | 0 | 0 | 0 | 0 | 0 | 64 | K | 3 | ROZPOCET | 0 | 0 | 0 | 0 | 0 | 2 | 0 | 64 | 161426258
338 | K | 12.11 | Prelepenie mriežok potrubia 630 x 140 | ks | 6 |  | 0 |  |  | znížená |  | 0 | 0 | 0 | 0 | 0 | 64 | K | 3 | ROZPOCET | 0 | 0 | 0 | 0 | 0 | 2 | 0 | 64 | 1358177896
| D | D5 | Demontáž dočasných rozvodov |  |  |  | 0 |  |  |  |  | 0 |  | 0 |  | 0 | 1 | D | 2 | ROZPOCET | [6 empty] | 0
339 | K | 12.12 | Krycie sito KS 1500 x 1000 | ks | 2 |  | 0 |  |  | znížená |  | 0 | 0 | 0 | 0 | 0 | 64 | K | 3 | ROZPOCET | 0 | 0 | 0 | 0 | 0 | 2 | 0 | 64 | -576711385
340 | K | 12.13 | Fltračná tkanina triedy G3 G4 filter KS B/290 1x1m | m2 | 1.6 |  | 0 |  |  | znížená |  | 0 | 0 | 0 | 0 | 0 | 64 | K | 3 | ROZPOCET | 0 | 0 | 0 | 0 | 0 | 2 | 0 | 64 | -1444867450
341 | K | 12.14 | VZT potrubie do obvodu 5600 mm, 100% tvarovky | m | 0.3 |  | 0 |  |  | znížená |  | 0 | 0 | 0 | 0 | 0 | 64 | K | 3 | ROZPOCET | 0 | 0 | 0 | 0 | 0 | 2 | 0 | 64 | 368158518
342 | K | 12.15 | Záslep potrubia 1000 x 200 | ks | 2 |  | 0 |  |  | znížená |  | 0 | 0 | 0 | 0 | 0 | 64 | K | 3 | ROZPOCET | 0 | 0 | 0 | 0 | 0 | 2 | 0 | 64 | -1696911012
343 | K | 12.16 | Záslep potrubia 800 x 200 | ks | 2 |  | 0 |  |  | znížená |  | 0 | 0 | 0 | 0 | 0 | 64 | K | 3 | ROZPOCET | 0 | 0 | 0 | 0 | 0 | 2 | 0 | 64 | 1391013263
344 | K | 12.17 | Záslep potrubia 630 x 200 | ks | 1 |  | 0 |  |  | znížená |  | 0 | 0 | 0 | 0 | 0 | 64 | K | 3 | ROZPOCET | 0 | 0 | 0 | 0 | 0 | 2 | 0 | 64 | 1692823619
345 | K | 12.18 | Prelepenie mriežok potrubia 630 x 140 | ks | 6 |  | 0 |  |  | znížená |  | 0 | 0 | 0 | 0 | 0 | 64 | K | 3 | ROZPOCET | 0 | 0 | 0 | 0 | 0 | 2 | 0 | 64 | -1812022762
| D | D6 | Montáž jestvujúcich rozvodov |  |  |  | 0 |  |  |  |  | 0 |  | 0 |  | 0 | 1 | D | 2 | ROZPOCET | [6 empty] | 0
346 | K | 12.19 | VZT potrubie do obvodu 1600 mm, 100% tvarovky | m | 1.4 |  | 0 |  |  | znížená |  | 0 | 0 | 0 | 0 | 0 | 64 | K | 3 | ROZPOCET | 0 | 0 | 0 | 0 | 0 | 2 | 0 | 64 | 1169468001
347 | K | 12.20 | VZT potrubie do obvodu 1800 mm, 0% tvarovky | m | 1.6 |  | 0 |  |  | znížená |  | 0 | 0 | 0 | 0 | 0 | 64 | K | 3 | ROZPOCET | 0 | 0 | 0 | 0 | 0 | 2 | 0 | 64 | 691260676
348 | K | 12.21 | VZT potrubie do obvodu 2000 mm, 18% tvarovky | m | 9 |  | 0 |  |  | znížená |  | 0 | 0 | 0 | 0 | 0 | 64 | K | 3 | ROZPOCET | 0 | 0 | 0 | 0 | 0 | 2 | 0 | 64 | 633954412
349 | K | 12.22 | VZT potrubie do obvodu 2520 mm, 3% tvarovky | m | 28.6 |  | 0 |  |  | znížená |  | 0 | 0 | 0 | 0 | 0 | 64 | K | 3 | ROZPOCET | 0 | 0 | 0 | 0 | 0 | 2 | 0 | 64 | 109469853
350 | K | 12.23 | Náter potrubia (predpoklad 15% z celého rozsahu) | m2 | 13.7 |  | 0 |  |  | znížená |  | 0 | 0 | 0 | 0 | 0 | 64 | K | 3 | ROZPOCET | 0 | 0 | 0 | 0 | 0 | 2 | 0 | 64 | -931347850
| D | D7 | Ostatné náklady |  |  |  | 0 |  |  |  |  | 0 |  | 0 |  | 0 | 1 | D | 2 | ROZPOCET | [6 empty] | 0
351 | K | 12.24 | Zaregulovanie množstiev vzduchu dočasných rozvodov a po skončení prác | kpl. | 2 |  | 0 |  |  | znížená |  | 0 | 0 | 0 | 0 | 0 | 64 | K | 3 | ROZPOCET | 0 | 0 | 0 | 0 | 0 | 2 | 0 | 64 | -1998572152
352 | K | 12.25 | Spojovací, tesniaci a montážny materiál | kpl. | 1 |  | 0 |  |  | znížená |  | 0 | 0 | 0 | 0 | 0 | 64 | K | 3 | ROZPOCET | 0 | 0 | 0 | 0 | 0 | 2 | 0 | 64 | -1026815819
353 | K | 12.26 | Označovanie a uloženie potrubia | kpl. | 1 |  | 0 |  |  | znížená |  | 0 | 0 | 0 | 0 | 0 | 64 | K | 3 | ROZPOCET | 0 | 0 | 0 | 0 | 0 | 2 | 0 | 64 | -1659320204
354 | K | 12.27 | Presun hmôt | % |  |  | 0 |  |  | znížená |  | 0 | 0 | 0 | 0 | 0 | 64 | K | 3 | ROZPOCET | 0 | 0 | 0 | 0 | 0 | 2 | 0 | 64 | 294296162
355 | K | 12.28 | Doprava | % |  |  | 0 |  |  | znížená |  | 0 | 0 | 0 | 0 | 0 | 64 | K | 3 | ROZPOCET | 0 | 0 | 0 | 0 | 0 | 2 | 0 | 64 | -669995923
| D | VRN | Investičné náklady neobsiahnuté v cenách |  |  |  | 0 |  |  |  |  | 0 |  | 0 |  | 0 | 5 | D | 2 | ROZPOCET | [6 empty] | 0
356 | K | 0014.PPV | PPV - podiel pridružených výkonov | % |  |  | 0 |  |  | znížená |  | 0 | 0 | 0 | 0 | 0 | 1024 | K | 3 | ROZPOCET | 0 | 0 | 0 | 0 | 0 | 2 | 0 | 1024 | -1699851498
| D | D20 | 2.PP - Z9b |  |  |  | 0 |  |  |  |  | 0 |  | 0 |  | 0 | 1 | D | 1 | ROZPOCET | [6 empty] | 0
| D | D3 | Demontáž jestvujúcich rozvodov |  |  |  | 0 |  |  |  |  | 0 |  | 0 |  | 0 | 3 | D | 2 | ROZPOCET | [6 empty] | 0
357 | K | 13.01 | VZT potrubie do obvodu 1600 mm, 100% tvarovky | m | 0.7 |  | 0 |  |  | znížená |  | 0 | 0 | 0 | 0 | 0 | 64 | K | 3 | ROZPOCET | 0 | 0 | 0 | 0 | 0 | 2 | 0 | 64 | -559283941
358 | K | 13.02 | VZT potrubie do obvodu 1800 mm, 0% tvarovky | m | 16.2 |  | 0 |  |  | znížená |  | 0 | 0 | 0 | 0 | 0 | 64 | K | 3 | ROZPOCET | 0 | 0 | 0 | 0 | 0 | 2 | 0 | 64 | -1262480750
359 | K | 13.03 | VZT potrubie do obvodu 2000 mm, 12% tvarovky | m | 13.7 |  | 0 |  |  | znížená |  | 0 | 0 | 0 | 0 | 0 | 64 | K | 3 | ROZPOCET | 0 | 0 | 0 | 0 | 0 | 2 | 0 | 64 | -1076413784
360 | K | 13.04 | VZT potrubie do obvodu 2240 mm, 13% tvarovky | m | 8 |  | 0 |  |  | znížená |  | 0 | 0 | 0 | 0 | 0 | 64 | K | 3 | ROZPOCET | 0 | 0 | 0 | 0 | 0 | 2 | 0 | 64 | -1608995862
| D | D4 | Dodávka a montáž dočasných rozvodov |  |  |  | 0 |  |  |  |  | 0 |  | 0 |  | 0 | 3 | D | 2 | ROZPOCET | [6 empty] | 0
361 | K | 13.05 | Filtračná jednotka KS BK 8,5 l | ks | 1 |  | 0 |  |  | znížená |  | 0 | 0 | 0 | 0 | 0 | 64 | K | 3 | ROZPOCET | 0 | 0 | 0 | 0 | 0 | 2 | 0 | 64 | 6381974
362 | K | 13.06 | Kapsový filter KS PAK 35 G4, 592x592x360mm | ks | 2 |  | 0 |  |  | znížená |  | 0 | 0 | 0 | 0 | 0 | 64 | K | 3 | ROZPOCET | 0 | 0 | 0 | 0 | 0 | 2 | 0 | 64 | 126535448
363 | K | 13.07 | Krycie sito KS 1225 x 615 | ks | 1 |  | 0 |  |  | znížená |  | 0 | 0 | 0 | 0 | 0 | 64 | K | 3 | ROZPOCET | 0 | 0 | 0 | 0 | 0 | 2 | 0 | 64 | -2071451045
364 | K | 13.08 | VZT potrubie do obvodu 4000 mm, 100% tvarovky | m | 0.8 |  | 0 |  |  | znížená |  | 0 | 0 | 0 | 0 | 0 | 64 | K | 3 | ROZPOCET | 0 | 0 | 0 | 0 | 0 | 2 | 0 | 64 | 382752014
365 | K | 13.09 | Prelepenie mriežok potrubia 640 x 140 | ks | 6 |  | 0 |  |  | znížená |  | 0 | 0 | 0 | 0 | 0 | 64 | K | 3 | ROZPOCET | 0 | 0 | 0 | 0 | 0 | 2 | 0 | 64 | 1630528239
| D | D5 | Demontáž dočasných rozvodov |  |  |  | 0 |  |  |  |  | 0 |  | 0 |  | 0 | 1 | D | 2 | ROZPOCET | [6 empty] | 0
366 | K | 13.10 | Filtračná jednotka KS BK 8,5 l | ks | 1 |  | 0 |  |  | znížená |  | 0 | 0 | 0 | 0 | 0 | 64 | K | 3 | ROZPOCET | 0 | 0 | 0 | 0 | 0 | 2 | 0 | 64 | -1391239874
367 | K | 13.11 | Kapsový filter KS PAK 35 G4, 592x592x360mm | ks | 2 |  | 0 |  |  | znížená |  | 0 | 0 | 0 | 0 | 0 | 64 | K | 3 | ROZPOCET | 0 | 0 | 0 | 0 | 0 | 2 | 0 | 64 | 2090515717
368 | K | 13.12 | Krycie sito KS 1225 x 615 | ks | 1 |  | 0 |  |  | znížená |  | 0 | 0 | 0 | 0 | 0 | 64 | K | 3 | ROZPOCET | 0 | 0 | 0 | 0 | 0 | 2 | 0 | 64 | -2018021590
369 | K | 13.13 | VZT potrubie do obvodu 4000 mm, 100% tvarovky | m | 0.8 |  | 0 |  |  | znížená |  | 0 | 0 | 0 | 0 | 0 | 64 | K | 3 | ROZPOCET | 0 | 0 | 0 | 0 | 0 | 2 | 0 | 64 | -1131825701
370 | K | 13.14 | Odlepenie mriežok potrubia 640 x 140 | ks | 6 |  | 0 |  |  | znížená |  | 0 | 0 | 0 | 0 | 0 | 64 | K | 3 | ROZPOCET | 0 | 0 | 0 | 0 | 0 | 2 | 0 | 64 | 1422335870
| D | D6 | Montáž jestvujúcich rozvodov |  |  |  | 0 |  |  |  |  | 0 |  | 0 |  | 0 | 1 | D | 2 | ROZPOCET | [6 empty] | 0
371 | K | 13.15 | VZT potrubie do obvodu 1600 mm, 100% tvarovky | m | 0.7 |  | 0 |  |  | znížená |  | 0 | 0 | 0 | 0 | 0 | 64 | K | 3 | ROZPOCET | 0 | 0 | 0 | 0 | 0 | 2 | 0 | 64 | -10322624
372 | K | 13.16 | VZT potrubie do obvodu 1800 mm, 0% tvarovky | m | 16.2 |  | 0 |  |  | znížená |  | 0 | 0 | 0 | 0 | 0 | 64 | K | 3 | ROZPOCET | 0 | 0 | 0 | 0 | 0 | 2 | 0 | 64 | 777502757
373 | K | 13.17 | VZT potrubie do obvodu 2000 mm, 12% tvarovky | m | 13.7 |  | 0 |  |  | znížená |  | 0 | 0 | 0 | 0 | 0 | 64 | K | 3 | ROZPOCET | 0 | 0 | 0 | 0 | 0 | 2 | 0 | 64 | 723919843
374 | K | 13.18 | VZT potrubie do obvodu 2240 mm, 13% tvarovky | m | 8 |  | 0 |  |  | znížená |  | 0 | 0 | 0 | 0 | 0 | 64 | K | 3 | ROZPOCET | 0 | 0 | 0 | 0 | 0 | 2 | 0 | 64 | -1881096362
375 | K | 13.19 | Náter potrubia (predpoklad 15% z celého rozsahu) | m2 | 10.9 |  | 0 |  |  | znížená |  | 0 | 0 | 0 | 0 | 0 | 64 | K | 3 | ROZPOCET | 0 | 0 | 0 | 0 | 0 | 2 | 0 | 64 | -338745956
| D | D7 | Ostatné náklady |  |  |  | 0 |  |  |  |  | 0 |  | 0 |  | 0 | 1 | D | 2 | ROZPOCET | [6 empty] | 0
376 | K | 13.20 | Zaregulovanie množstiev vzduchu dočasných rozvodov a po skončení prác | kpl. | 2 |  | 0 |  |  | znížená |  | 0 | 0 | 0 | 0 | 0 | 64 | K | 3 | ROZPOCET | 0 | 0 | 0 | 0 | 0 | 2 | 0 | 64 | 606329530
377 | K | 13.21 | Spojovací, tesniaci a montážny materiál | kpl. | 1 |  | 0 |  |  | znížená |  | 0 | 0 | 0 | 0 | 0 | 64 | K | 3 | ROZPOCET | 0 | 0 | 0 | 0 | 0 | 2 | 0 | 64 | -32034094
378 | K | 13.22 | Označovanie a uloženie potrubia | kpl. | 1 |  | 0 |  |  | znížená |  | 0 | 0 | 0 | 0 | 0 | 64 | K | 3 | ROZPOCET | 0 | 0 | 0 | 0 | 0 | 2 | 0 | 64 | -1099272148
379 | K | 13.23 | Presun hmôt | % |  |  | 0 |  |  | znížená |  | 0 | 0 | 0 | 0 | 0 | 64 | K | 3 | ROZPOCET | 0 | 0 | 0 | 0 | 0 | 2 | 0 | 64 | 351139149
380 | K | 13.24 | Doprava | % |  |  | 0 |  |  | znížená |  | 0 | 0 | 0 | 0 | 0 | 64 | K | 3 | ROZPOCET | 0 | 0 | 0 | 0 | 0 | 2 | 0 | 64 | -37898173
| D | VRN | Investičné náklady neobsiahnuté v cenách |  |  |  | 0 |  |  |  |  | 0 |  | 0 |  | 0 | 5 | D | 2 | ROZPOCET | [6 empty] | 0
381 | K | 0014.PPV | PPV - podiel pridružených výkonov | % |  |  | 0 |  |  | znížená |  | 0 | 0 | 0 | 0 | 0 | 1024 | K | 3 | ROZPOCET | 0 | 0 | 0 | 0 | 0 | 2 | 0 | 1024 | 667118281
| D | D21 | 2.PP - Z10a |  |  |  | 0 |  |  |  |  | 0 |  | 0 |  | 0 | 1 | D | 1 | ROZPOCET | [6 empty] | 0
| D | D3 | Demontáž jestvujúcich rozvodov |  |  |  | 0 |  |  |  |  | 0 |  | 0 |  | 0 | 3 | D | 2 | ROZPOCET | [6 empty] | 0
382 | K | 14.01 | VZT potrubie do obvodu 1600 mm, 13% tvarovky | m | 18.6 |  | 0 |  |  | znížená |  | 0 | 0 | 0 | 0 | 0 | 64 | K | 3 | ROZPOCET | 0 | 0 | 0 | 0 | 0 | 2 | 0 | 64 | -1650098879
383 | K | 14.02 | VZT potrubie do obvodu 1800 mm, 14% tvarovky | m | 24.9 |  | 0 |  |  | znížená |  | 0 | 0 | 0 | 0 | 0 | 64 | K | 3 | ROZPOCET | 0 | 0 | 0 | 0 | 0 | 2 | 0 | 64 | -39839483
384 | K | 14.03 | VZT potrubie do obvodu 2240 mm, 23% tvarovky | m | 9.6 |  | 0 |  |  | znížená |  | 0 | 0 | 0 | 0 | 0 | 64 | K | 3 | ROZPOCET | 0 | 0 | 0 | 0 | 0 | 2 | 0 | 64 | -1616074605
385 | K | 14.04 | Ručná regulačná klapka RK 630 x 200 R | ks | 2 |  | 0 |  |  | znížená |  | 0 | 0 | 0 | 0 | 0 | 64 | K | 3 | ROZPOCET | 0 | 0 | 0 | 0 | 0 | 2 | 0 | 64 | 13011484
| D | D4 | Dodávka a montáž dočasných rozvodov |  |  |  | 0 |  |  |  |  | 0 |  | 0 |  | 0 | 3 | D | 2 | ROZPOCET | [6 empty] | 0
386 | K | 14.05 | Filtračná jednotka KS BK 8,5 l | ks | 1 |  | 0 |  |  | znížená |  | 0 | 0 | 0 | 0 | 0 | 64 | K | 3 | ROZPOCET | 0 | 0 | 0 | 0 | 0 | 2 | 0 | 64 | -1847830848
387 | K | 14.06 | Kapsový filter KS PAK 35 G4, 592x592x360mm | ks | 2 |  | 0 |  |  | znížená |  | 0 | 0 | 0 | 0 | 0 | 64 | K | 3 | ROZPOCET | 0 | 0 | 0 | 0 | 0 | 2 | 0 | 64 | 1651563020
388 | K | 14.07 | Krycie sito KS 1225 x 615 | ks | 1 |  | 0 |  |  | znížená |  | 0 | 0 | 0 | 0 | 0 | 64 | K | 3 | ROZPOCET | 0 | 0 | 0 | 0 | 0 | 2 | 0 | 64 | -1698807210
389 | K | 14.08 | VZT potrubie do obvodu 4000 mm, 100% tvarovky | m | 0.4 |  | 0 |  |  | znížená |  | 0 | 0 | 0 | 0 | 0 | 64 | K | 3 | ROZPOCET | 0 | 0 | 0 | 0 | 0 | 2 | 0 | 64 | -950259876
390 | K | 14.09 | VZT potrubie do obvodu 2240 mm, 75% tvarovky | m | 3.5 |  | 0 |  |  | znížená |  | 0 | 0 | 0 | 0 | 0 | 64 | K | 3 | ROZPOCET | 0 | 0 | 0 | 0 | 0 | 2 | 0 | 64 | 1064934377
391 | K | 14.10 | VZT potrubie do obvodu 2240 mm, 0% tvarovky | m | 1.5 |  | 0 |  |  | znížená |  | 0 | 0 | 0 | 0 | 0 | 64 | K | 3 | ROZPOCET | 0 | 0 | 0 | 0 | 0 | 2 | 0 | 64 | 2100316715
| D | D5 | Demontáž dočasných rozvodov |  |  |  | 0 |  |  |  |  | 0 |  | 0 |  | 0 | 1 | D | 2 | ROZPOCET | [6 empty] | 0
392 | K | 14.11 | Filtračná jednotka KS BK 8,5 l | ks | 1 |  | 0 |  |  | znížená |  | 0 | 0 | 0 | 0 | 0 | 64 | K | 3 | ROZPOCET | 0 | 0 | 0 | 0 | 0 | 2 | 0 | 64 | -1709232044
393 | K | 14.12 | Kapsový filter KS PAK 35 G4, 592x592x360mm | ks | 2 |  | 0 |  |  | znížená |  | 0 | 0 | 0 | 0 | 0 | 64 | K | 3 | ROZPOCET | 0 | 0 | 0 | 0 | 0 | 2 | 0 | 64 | 1374989915
394 | K | 14.13 | Krycie sito KS 1225 x 615 | ks | 1 |  | 0 |  |  | znížená |  | 0 | 0 | 0 | 0 | 0 | 64 | K | 3 | ROZPOCET | 0 | 0 | 0 | 0 | 0 | 2 | 0 | 64 | -905143758
395 | K | 14.14 | VZT potrubie do obvodu 4000 mm, 100% tvarovky | m | 0.4 |  | 0 |  |  | znížená |  | 0 | 0 | 0 | 0 | 0 | 64 | K | 3 | ROZPOCET | 0 | 0 | 0 | 0 | 0 | 2 | 0 | 64 | -154899079
396 | K | 14.15 | VZT potrubie do obvodu 2240 mm, 53% tvarovky | m | 5 |  | 0 |  |  | znížená |  | 0 | 0 | 0 | 0 | 0 | 64 | K | 3 | ROZPOCET | 0 | 0 | 0 | 0 | 0 | 2 | 0 | 64 | -570911061
| D | D6 | Montáž jestvujúcich rozvodov |  |  |  | 0 |  |  |  |  | 0 |  | 0 |  | 0 | 1 | D | 2 | ROZPOCET | [6 empty] | 0
397 | K | 14.16 | VZT potrubie do obvodu 1600 mm, 13% tvarovky | m | 18.6 |  | 0 |  |  | znížená |  | 0 | 0 | 0 | 0 | 0 | 64 | K | 3 | ROZPOCET | 0 | 0 | 0 | 0 | 0 | 2 | 0 | 64 | -1449384594
398 | K | 14.17 | VZT potrubie do obvodu 1800 mm, 14% tvarovky | m | 24.9 |  | 0 |  |  | znížená |  | 0 | 0 | 0 | 0 | 0 | 64 | K | 3 | ROZPOCET | 0 | 0 | 0 | 0 | 0 | 2 | 0 | 64 | 1124615915
399 | K | 14.18 | VZT potrubie do obvodu 2240 mm, 23% tvarovky | m | 9.6 |  | 0 |  |  | znížená |  | 0 | 0 | 0 | 0 | 0 | 64 | K | 3 | ROZPOCET | 0 | 0 | 0 | 0 | 0 | 2 | 0 | 64 | -1301632318
400 | K | 14.19 | Ručná regulačná klapka RK 630 x 200 R | ks | 2 |  | 0 |  |  | znížená |  | 0 | 0 | 0 | 0 | 0 | 64 | K | 3 | ROZPOCET | 0 | 0 | 0 | 0 | 0 | 2 | 0 | 64 | -1807574322
401 | K | 14.20 | Náter potrubia (predpoklad 15% z celého rozsahu) | m2 | 13.5 |  | 0 |  |  | znížená |  | 0 | 0 | 0 | 0 | 0 | 64 | K | 3 | ROZPOCET | 0 | 0 | 0 | 0 | 0 | 2 | 0 | 64 | 255936345
| D | D7 | Ostatné náklady |  |  |  | 0 |  |  |  |  | 0 |  | 0 |  | 0 | 1 | D | 2 | ROZPOCET | [6 empty] | 0
402 | K | 14.21 | Zaregulovanie množstiev vzduchu dočasných rozvodov a po skončení prác | kpl. | 2 |  | 0 |  |  | znížená |  | 0 | 0 | 0 | 0 | 0 | 64 | K | 3 | ROZPOCET | 0 | 0 | 0 | 0 | 0 | 2 | 0 | 64 | 1268992049
403 | K | 14.22 | Spojovací, tesniaci a montážny materiál | kpl. | 1 |  | 0 |  |  | znížená |  | 0 | 0 | 0 | 0 | 0 | 64 | K | 3 | ROZPOCET | 0 | 0 | 0 | 0 | 0 | 2 | 0 | 64 | 1556478505
404 | K | 14.23 | Označovanie a uloženie potrubia | kpl. | 1 |  | 0 |  |  | znížená |  | 0 | 0 | 0 | 0 | 0 | 64 | K | 3 | ROZPOCET | 0 | 0 | 0 | 0 | 0 | 2 | 0 | 64 | -1070343909
405 | K | 14.24 | Presun hmôt | % |  |  | 0 |  |  | znížená |  | 0 | 0 | 0 | 0 | 0 | 64 | K | 3 | ROZPOCET | 0 | 0 | 0 | 0 | 0 | 2 | 0 | 64 | -1253213413
406 | K | 14.25 | Doprava | % |  |  | 0 |  |  | znížená |  | 0 | 0 | 0 | 0 | 0 | 64 | K | 3 | ROZPOCET | 0 | 0 | 0 | 0 | 0 | 2 | 0 | 64 | -279976549
| D | D22 | 3.PP - Z10b |  |  |  | 0 |  |  |  |  | 0 |  | 0 |  | 0 | 1 | D | 1 | ROZPOCET | [6 empty] | 0
| D | D3 | Demontáž jestvujúcich rozvodov |  |  |  | 0 |  |  |  |  | 0 |  | 0 |  | 0 | 3 | D | 2 | ROZPOCET | [6 empty] | 0
407 | K | 15.01 | VZT potrubie do obvodu 1250 mm, 11% tvarovky | m | 36.2 |  | 0 |  |  | znížená |  | 0 | 0 | 0 | 0 | 0 | 64 | K | 3 | ROZPOCET | 0 | 0 | 0 | 0 | 0 | 2 | 0 | 64 | 711227536
408 | K | 15.02 | VZT potrubie do obvodu 1600 mm, 21% tvarovky | m | 7.4 |  | 0 |  |  | znížená |  | 0 | 0 | 0 | 0 | 0 | 64 | K | 3 | ROZPOCET | 0 | 0 | 0 | 0 | 0 | 2 | 0 | 64 | -1402770434
409 | K | 15.03 | VZT potrubie do obvodu 1800 mm, 12% tvarovky | m | 33.4 |  | 0 |  |  | znížená |  | 0 | 0 | 0 | 0 | 0 | 64 | K | 3 | ROZPOCET | 0 | 0 | 0 | 0 | 0 | 2 | 0 | 64 | -664542397
410 | K | 15.04 | VZT potrubie do obvodu 2000 mm, 12% tvarovky | m | 32.8 |  | 0 |  |  | znížená |  | 0 | 0 | 0 | 0 | 0 | 64 | K | 3 | ROZPOCET | 0 | 0 | 0 | 0 | 0 | 2 | 0 | 64 | 1034437628
411 | K | 15.05 | VZT potrubie do obvodu 2240 mm, 21% tvarovky | m | 6 |  | 0 |  |  | znížená |  | 0 | 0 | 0 | 0 | 0 | 64 | K | 3 | ROZPOCET | 0 | 0 | 0 | 0 | 0 | 2 | 0 | 64 | 430215710
| D | D4 | Dodávka a montáž dočasných rozvodov |  |  |  | 0 |  |  |  |  | 0 |  | 0 |  | 0 | 3 | D | 2 | ROZPOCET | [6 empty] | 0
412 | K | 15.06 | Filtračná jednotka KS BK 8,5 l | ks | 1 |  | 0 |  |  | znížená |  | 0 | 0 | 0 | 0 | 0 | 64 | K | 3 | ROZPOCET | 0 | 0 | 0 | 0 | 0 | 2 | 0 | 64 | 91260514
413 | K | 15.07 | Filtračná jednotka KS BK 4 U | ks | 1 |  | 0 |  |  | znížená |  | 0 | 0 | 0 | 0 | 0 | 64 | K | 3 | ROZPOCET | 0 | 0 | 0 | 0 | 0 | 2 | 0 | 64 | 2114796608
414 | K | 15.08 | Kapsový filter KS PAK 35 G4, 592x592x360mm | ks | 3 |  | 0 |  |  | znížená |  | 0 | 0 | 0 | 0 | 0 | 64 | K | 3 | ROZPOCET | 0 | 0 | 0 | 0 | 0 | 2 | 0 | 64 | 1373698156
415 | K | 15.09 | Krycie sito KS 1225 x 615 | ks | 1 |  | 0 |  |  | znížená |  | 0 | 0 | 0 | 0 | 0 | 64 | K | 3 | ROZPOCET | 0 | 0 | 0 | 0 | 0 | 2 | 0 | 64 | 1646599482
416 | K | 15.10 | Krycie sito KS 615 x 615 | ks | 1 |  | 0 |  |  | znížená |  | 0 | 0 | 0 | 0 | 0 | 64 | K | 3 | ROZPOCET | 0 | 0 | 0 | 0 | 0 | 2 | 0 | 64 | 1254714029
417 | K | 15.11 | VZT potrubie do obvodu 4000 mm, 100% tvarovky | m | 0.4 |  | 0 |  |  | znížená |  | 0 | 0 | 0 | 0 | 0 | 64 | K | 3 | ROZPOCET | 0 | 0 | 0 | 0 | 0 | 2 | 0 | 64 | -818894018
418 | K | 15.12 | VZT potrubie do obvodu. 2520 mm, 100% tvarovky | m | 0.4 |  | 0 |  |  | znížená |  | 0 | 0 | 0 | 0 | 0 | 64 | K | 3 | ROZPOCET | 0 | 0 | 0 | 0 | 0 | 2 | 0 | 64 | 1511244606
| D | D5 | Demontáž dočasných rozvodov |  |  |  | 0 |  |  |  |  | 0 |  | 0 |  | 0 | 1 | D | 2 | ROZPOCET | [6 empty] | 0
419 | K | 15.13 | Filtračná jednotka KS BK 8,5 l | ks | 1 |  | 0 |  |  | znížená |  | 0 | 0 | 0 | 0 | 0 | 64 | K | 3 | ROZPOCET | 0 | 0 | 0 | 0 | 0 | 2 | 0 | 64 | 614257393
420 | K | 15.14 | Filtračná jednotka KS BK 4 U | ks | 1 |  | 0 |  |  | znížená |  | 0 | 0 | 0 | 0 | 0 | 64 | K | 3 | ROZPOCET | 0 | 0 | 0 | 0 | 0 | 2 | 0 | 64 | -1306769036
421 | K | 15.15 | Kapsový filter KS PAK 35 G4, 592x592x360mm | ks | 3 |  | 0 |  |  | znížená |  | 0 | 0 | 0 | 0 | 0 | 64 | K | 3 | ROZPOCET | 0 | 0 | 0 | 0 | 0 | 2 | 0 | 64 | -590717324
422 | K | 15.16 | Krycie sito KS 1225 x 615 | ks | 1 |  | 0 |  |  | znížená |  | 0 | 0 | 0 | 0 | 0 | 64 | K | 3 | ROZPOCET | 0 | 0 | 0 | 0 | 0 | 2 | 0 | 64 | -12614405
423 | K | 15.17 | Krycie sito KS 615 x 615 | ks | 1 |  | 0 |  |  | znížená |  | 0 | 0 | 0 | 0 | 0 | 64 | K | 3 | ROZPOCET | 0 | 0 | 0 | 0 | 0 | 2 | 0 | 64 | 1415156706
424 | K | 15.18 | VZT potrubie do obvodu 4000 mm, 100% tvarovky | m | 0.4 |  | 0 |  |  | znížená |  | 0 | 0 | 0 | 0 | 0 | 64 | K | 3 | ROZPOCET | 0 | 0 | 0 | 0 | 0 | 2 | 0 | 64 | 1684401117
425 | K | 15.19 | VZT potrubie do obvodu. 2520 mm, 100% tvarovky | m | 0.4 |  | 0 |  |  | znížená |  | 0 | 0 | 0 | 0 | 0 | 64 | K | 3 | ROZPOCET | 0 | 0 | 0 | 0 | 0 | 2 | 0 | 64 | -1652727542
| D | D6 | Montáž jestvujúcich rozvodov |  |  |  | 0 |  |  |  |  | 0 |  | 0 |  | 0 | 1 | D | 2 | ROZPOCET | [6 empty] | 0
426 | K | 15.20 | VZT potrubie do obvodu 1250 mm, 11% tvarovky | m | 36.2 |  | 0 |  |  | znížená |  | 0 | 0 | 0 | 0 | 0 | 64 | K | 3 | ROZPOCET | 0 | 0 | 0 | 0 | 0 | 2 | 0 | 64 | 2132511664
427 | K | 15.21 | VZT potrubie do obvodu 1600 mm, 21% tvarovky | m | 7.4 |  | 0 |  |  | znížená |  | 0 | 0 | 0 | 0 | 0 | 64 | K | 3 | ROZPOCET | 0 | 0 | 0 | 0 | 0 | 2 | 0 | 64 | 1766960013
428 | K | 15.22 | VZT potrubie do obvodu 1800 mm, 12% tvarovky | m | 33.4 |  | 0 |  |  | znížená |  | 0 | 0 | 0 | 0 | 0 | 64 | K | 3 | ROZPOCET | 0 | 0 | 0 | 0 | 0 | 2 | 0 | 64 | 999163569
429 | K | 15.23 | VZT potrubie do obvodu 2000 mm, 12% tvarovky | m | 32.8 |  | 0 |  |  | znížená |  | 0 | 0 | 0 | 0 | 0 | 64 | K | 3 | ROZPOCET | 0 | 0 | 0 | 0 | 0 | 2 | 0 | 64 | -2069079950
430 | K | 15.24 | VZT potrubie do obvodu 2240 mm, 21% tvarovky | m | 6 |  | 0 |  |  | znížená |  | 0 | 0 | 0 | 0 | 0 | 64 | K | 3 | ROZPOCET | 0 | 0 | 0 | 0 | 0 | 2 | 0 | 64 | 2001770094
431 | K | 15.25 | Náter potrubia (predpoklad 15% z celého rozsahu) | m2 | 27.7 |  | 0 |  |  | znížená |  | 0 | 0 | 0 | 0 | 0 | 64 | K | 3 | ROZPOCET | 0 | 0 | 0 | 0 | 0 | 2 | 0 | 64 | 98030943
| D | D7 | Ostatné náklady |  |  |  | 0 |  |  |  |  | 0 |  | 0 |  | 0 | 1 | D | 2 | ROZPOCET | [6 empty] | 0
432 | K | 15.26 | Zaregulovanie množstiev vzduchu dočasných rozvodov a po skončení prác | kpl. | 2 |  | 0 |  |  | znížená |  | 0 | 0 | 0 | 0 | 0 | 64 | K | 3 | ROZPOCET | 0 | 0 | 0 | 0 | 0 | 2 | 0 | 64 | 1723194382
433 | K | 15.27 | Spojovací, tesniaci a montážny materiál | kpl. | 1 |  | 0 |  |  | znížená |  | 0 | 0 | 0 | 0 | 0 | 64 | K | 3 | ROZPOCET | 0 | 0 | 0 | 0 | 0 | 2 | 0 | 64 | -1052095203
434 | K | 15.28 | Označovanie a uloženie potrubia | kpl. | 1 |  | 0 |  |  | znížená |  | 0 | 0 | 0 | 0 | 0 | 64 | K | 3 | ROZPOCET | 0 | 0 | 0 | 0 | 0 | 2 | 0 | 64 | -1320353998
435 | K | 15.29 | Presun hmôt | % |  |  | 0 |  |  | znížená |  | 0 | 0 | 0 | 0 | 0 | 64 | K | 3 | ROZPOCET | 0 | 0 | 0 | 0 | 0 | 2 | 0 | 64 | -1537665109
436 | K | 15.30 | Doprava | % |  |  | 0 |  |  | znížená |  | 0 | 0 | 0 | 0 | 0 | 64 | K | 3 | ROZPOCET | 0 | 0 | 0 | 0 | 0 | 2 | 0 | 64 | -486356971
| D | VRN | Investičné náklady neobsiahnuté v cenách |  |  |  | 0 |  |  |  |  | 0 |  | 0 |  | 0 | 5 | D | 2 | ROZPOCET | [6 empty] | 0
437 | K | 0014.PPV | PPV - podiel pridružených výkonov | % |  |  | 0 |  |  | znížená |  | 0 | 0 | 0 | 0 | 0 | 1024 | K | 3 | ROZPOCET | 0 | 0 | 0 | 0 | 0 | 2 | 0 | 1024 | -2059766146
| D | D23 | 3.PP - Z11 |  |  |  | 0 |  |  |  |  | 0 |  | 0 |  | 0 | 1 | D | 1 | ROZPOCET | [6 empty] | 0
| D | D3 | Demontáž jestvujúcich rozvodov |  |  |  | 0 |  |  |  |  | 0 |  | 0 |  | 0 | 3 | D | 2 | ROZPOCET | [6 empty] | 0
438 | K | 16.01 | VZT potrubie do obvodu 1600 mm, 27% tvarovky | m | 3 |  | 0 |  |  | znížená |  | 0 | 0 | 0 | 0 | 0 | 64 | K | 3 | ROZPOCET | 0 | 0 | 0 | 0 | 0 | 2 | 0 | 64 | 1486631669
439 | K | 16.02 | VZT potrubie do obvodu 1800 mm, 100% tvarovky | m | 0.8 |  | 0 |  |  | znížená |  | 0 | 0 | 0 | 0 | 0 | 64 | K | 3 | ROZPOCET | 0 | 0 | 0 | 0 | 0 | 2 | 0 | 64 | 1916980854
440 | K | 16.03 | VZT potrubie do obvodu 2000 mm, 9% tvarovky | m | 11.3 |  | 0 |  |  | znížená |  | 0 | 0 | 0 | 0 | 0 | 64 | K | 3 | ROZPOCET | 0 | 0 | 0 | 0 | 0 | 2 | 0 | 64 | -834924582
441 | K | 16.04 | VZT potrubie do obvodu 2240 mm, 15% tvarovky | m | 6.9 |  | 0 |  |  | znížená |  | 0 | 0 | 0 | 0 | 0 | 64 | K | 3 | ROZPOCET | 0 | 0 | 0 | 0 | 0 | 2 | 0 | 64 | 1200308378
442 | K | 16.05 | VZT potrubie do obvodu. 2520 mm, 5% tvarovky | m | 37.9 |  | 0 |  |  | znížená |  | 0 | 0 | 0 | 0 | 0 | 64 | K | 3 | ROZPOCET | 0 | 0 | 0 | 0 | 0 | 2 | 0 | 64 | -543005612
443 | K | 16.06 | VZT potrubie do obvodu. 2840 mm, 0% tvarovky | m | 2.7 |  | 0 |  |  | znížená |  | 0 | 0 | 0 | 0 | 0 | 64 | K | 3 | ROZPOCET | 0 | 0 | 0 | 0 | 0 | 2 | 0 | 64 | -1384879070
444 | K | 16.07 | VZT potrubie do obvodu. 3200 mm, 100% tvarovky | m | 3.2 |  | 0 |  |  | znížená |  | 0 | 0 | 0 | 0 | 0 | 64 | K | 3 | ROZPOCET | 0 | 0 | 0 | 0 | 0 | 2 | 0 | 64 | -718479153
| D | D4 | Dodávka a montáž dočasných rozvodov |  |  |  | 0 |  |  |  |  | 0 |  | 0 |  | 0 | 3 | D | 2 | ROZPOCET | [6 empty] | 0
445 | K | 16.08 | Krycie sito KS 1500 x 1000 | ks | 2 |  | 0 |  |  | znížená |  | 0 | 0 | 0 | 0 | 0 | 64 | K | 3 | ROZPOCET | 0 | 0 | 0 | 0 | 0 | 2 | 0 | 64 | -1823535243
446 | K | 16.09 | Fltračná tkanina triedy G3 G4 filter KS B/290 1x1m | m2 | 1.6 |  | 0 |  |  | znížená |  | 0 | 0 | 0 | 0 | 0 | 64 | K | 3 | ROZPOCET | 0 | 0 | 0 | 0 | 0 | 2 | 0 | 64 | -1128001593
447 | K | 16.10 | Ručná regulačná klapka RK 800 x 200 R | ks | 2 |  | 0 |  |  | znížená |  | 0 | 0 | 0 | 0 | 0 | 64 | K | 3 | ROZPOCET | 0 | 0 | 0 | 0 | 0 | 2 | 0 | 64 | 222308970
448 | K | 16.11 | VZT potrubie do obvodu 2000 mm, 100% tvarovky | m | 2.3 |  | 0 |  |  | znížená |  | 0 | 0 | 0 | 0 | 0 | 64 | K | 3 | ROZPOCET | 0 | 0 | 0 | 0 | 0 | 2 | 0 | 64 | 1987165982
449 | K | 16.12 | VZT potrubie do obvodu 2240 mm, 53% tvarovky | m | 1.9 |  | 0 |  |  | znížená |  | 0 | 0 | 0 | 0 | 0 | 64 | K | 3 | ROZPOCET | 0 | 0 | 0 | 0 | 0 | 2 | 0 | 64 | 2042505510
450 | K | 16.13 | VZT potrubie do obvodu 2240 mm, 0% tvarovky | m | 4.2 |  | 0 |  |  | znížená |  | 0 | 0 | 0 | 0 | 0 | 64 | K | 3 | ROZPOCET | 0 | 0 | 0 | 0 | 0 | 2 | 0 | 64 | -1295836446
451 | K | 16.14 | VZT potrubie do obvodu. 2520 mm, 0% tvarovky | m | 1.6 |  | 0 |  |  | znížená |  | 0 | 0 | 0 | 0 | 0 | 64 | K | 3 | ROZPOCET | 0 | 0 | 0 | 0 | 0 | 2 | 0 | 64 | -1023880209
452 | K | 16.15 | VZT potrubie do obvodu. 2840 mm, 0% tvarovky | m | 0.2 |  | 0 |  |  | znížená |  | 0 | 0 | 0 | 0 | 0 | 64 | K | 3 | ROZPOCET | 0 | 0 | 0 | 0 | 0 | 2 | 0 | 64 | 342910740
453 | K | 16.16 | VZT potrubie do obvodu 5600 mm, 100% tvarovky | m | 0.3 |  | 0 |  |  | znížená |  | 0 | 0 | 0 | 0 | 0 | 64 | K | 3 | ROZPOCET | 0 | 0 | 0 | 0 | 0 | 2 | 0 | 64 | 1351901692
454 | K | 16.17 | Záslep potrubia 800 x 200 | ks | 2 |  | 0 |  |  | znížená |  | 0 | 0 | 0 | 0 | 0 | 64 | K | 3 | ROZPOCET | 0 | 0 | 0 | 0 | 0 | 2 | 0 | 64 | 446957586
455 | K | 16.18 | Záslep potrubia 630 x 200 | ks | 1 |  | 0 |  |  | znížená |  | 0 | 0 | 0 | 0 | 0 | 64 | K | 3 | ROZPOCET | 0 | 0 | 0 | 0 | 0 | 2 | 0 | 64 | 1158681852
456 | K | 16.19 | Prelepenie mriežok potrubia 630 x 140 | ks | 4 |  | 0 |  |  | znížená |  | 0 | 0 | 0 | 0 | 0 | 64 | K | 3 | ROZPOCET | 0 | 0 | 0 | 0 | 0 | 2 | 0 | 64 | 164401359
| D | D5 | Demontáž dočasných rozvodov |  |  |  | 0 |  |  |  |  | 0 |  | 0 |  | 0 | 1 | D | 2 | ROZPOCET | [6 empty] | 0
457 | K | 16.20 | Krycie sito KS 1500 x 1000 | ks | 2 |  | 0 |  |  | znížená |  | 0 | 0 | 0 | 0 | 0 | 64 | K | 3 | ROZPOCET | 0 | 0 | 0 | 0 | 0 | 2 | 0 | 64 | 732842275
458 | K | 16.21 | Fltračná tkanina triedy G3 G4 filter KS B/290 1x1m | m2 | 1.6 |  | 0 |  |  | znížená |  | 0 | 0 | 0 | 0 | 0 | 64 | K | 3 | ROZPOCET | 0 | 0 | 0 | 0 | 0 | 2 | 0 | 64 | 64900349
459 | K | 16.22 | Ručná regulačná klapka RK 800 x 200 R | ks | 2 |  | 0 |  |  | znížená |  | 0 | 0 | 0 | 0 | 0 | 64 | K | 3 | ROZPOCET | 0 | 0 | 0 | 0 | 0 | 2 | 0 | 64 | 35198160
460 | K | 16.23 | VZT potrubie do obvodu 2000 mm, 100% tvarovky | m | 2.3 |  | 0 |  |  | znížená |  | 0 | 0 | 0 | 0 | 0 | 64 | K | 3 | ROZPOCET | 0 | 0 | 0 | 0 | 0 | 2 | 0 | 64 | 133364473
461 | K | 16.24 | VZT potrubie do obvodu 2240 mm, 17% tvarovky | m | 6.1 |  | 0 |  |  | znížená |  | 0 | 0 | 0 | 0 | 0 | 64 | K | 3 | ROZPOCET | 0 | 0 | 0 | 0 | 0 | 2 | 0 | 64 | -1365184725
462 | K | 16.25 | VZT potrubie do obvodu. 2520 mm, 0% tvarovky | m | 1.6 |  | 0 |  |  | znížená |  | 0 | 0 | 0 | 0 | 0 | 64 | K | 3 | ROZPOCET | 0 | 0 | 0 | 0 | 0 | 2 | 0 | 64 | -1755129096
463 | K | 16.26 | VZT potrubie do obvodu. 2840 mm, 0% tvarovky | m | 0.2 |  | 0 |  |  | znížená |  | 0 | 0 | 0 | 0 | 0 | 64 | K | 3 | ROZPOCET | 0 | 0 | 0 | 0 | 0 | 2 | 0 | 64 | 188730828
464 | K | 16.27 | VZT potrubie do obvodu 5600 mm, 100% tvarovky | m | 0.3 |  | 0 |  |  | znížená |  | 0 | 0 | 0 | 0 | 0 | 64 | K | 3 | ROZPOCET | 0 | 0 | 0 | 0 | 0 | 2 | 0 | 64 | -396792564
465 | K | 16.28 | Záslep potrubia 800 x 200 | ks | 2 |  | 0 |  |  | znížená |  | 0 | 0 | 0 | 0 | 0 | 64 | K | 3 | ROZPOCET | 0 | 0 | 0 | 0 | 0 | 2 | 0 | 64 | 626629356
466 | K | 16.29 | Záslep potrubia 630 x 200 | ks | 1 |  | 0 |  |  | znížená |  | 0 | 0 | 0 | 0 | 0 | 64 | K | 3 | ROZPOCET | 0 | 0 | 0 | 0 | 0 | 2 | 0 | 64 | 1887620808
467 | K | 16.30 | Odlepenie mriežok potrubia 630 x 140 | ks | 4 |  | 0 |  |  | znížená |  | 0 | 0 | 0 | 0 | 0 | 64 | K | 3 | ROZPOCET | 0 | 0 | 0 | 0 | 0 | 2 | 0 | 64 | 306184794
| D | D6 | Montáž jestvujúcich rozvodov |  |  |  | 0 |  |  |  |  | 0 |  | 0 |  | 0 | 1 | D | 2 | ROZPOCET | [6 empty] | 0
468 | K | 16.31 | VZT potrubie do obvodu 1600 mm, 27% tvarovky | m | 3 |  | 0 |  |  | znížená |  | 0 | 0 | 0 | 0 | 0 | 64 | K | 3 | ROZPOCET | 0 | 0 | 0 | 0 | 0 | 2 | 0 | 64 | 2080849567
469 | K | 16.32 | VZT potrubie do obvodu 1800 mm, 100% tvarovky | m | 0.8 |  | 0 |  |  | znížená |  | 0 | 0 | 0 | 0 | 0 | 64 | K | 3 | ROZPOCET | 0 | 0 | 0 | 0 | 0 | 2 | 0 | 64 | -1597575225
470 | K | 16.33 | VZT potrubie do obvodu 2000 mm, 9% tvarovky | m | 11.3 |  | 0 |  |  | znížená |  | 0 | 0 | 0 | 0 | 0 | 64 | K | 3 | ROZPOCET | 0 | 0 | 0 | 0 | 0 | 2 | 0 | 64 | 1056230669
471 | K | 16.34 | VZT potrubie do obvodu 2240 mm, 15% tvarovky | m | 6.9 |  | 0 |  |  | znížená |  | 0 | 0 | 0 | 0 | 0 | 64 | K | 3 | ROZPOCET | 0 | 0 | 0 | 0 | 0 | 2 | 0 | 64 | -1323676292
472 | K | 16.35 | VZT potrubie do obvodu. 2520 mm, 5% tvarovky | m | 37.9 |  | 0 |  |  | znížená |  | 0 | 0 | 0 | 0 | 0 | 64 | K | 3 | ROZPOCET | 0 | 0 | 0 | 0 | 0 | 2 | 0 | 64 | -675027515
473 | K | 16.36 | VZT potrubie do obvodu. 2840 mm, 0% tvarovky | m | 2.7 |  | 0 |  |  | znížená |  | 0 | 0 | 0 | 0 | 0 | 64 | K | 3 | ROZPOCET | 0 | 0 | 0 | 0 | 0 | 2 | 0 | 64 | -1393225468
474 | K | 16.37 | VZT potrubie do obvodu. 3200 mm, 100% tvarovky | m | 3.2 |  | 0 |  |  | znížená |  | 0 | 0 | 0 | 0 | 0 | 64 | K | 3 | ROZPOCET | 0 | 0 | 0 | 0 | 0 | 2 | 0 | 64 | 700812141
475 | K | 16.38 | Náter potrubia (predpoklad 15% z celého rozsahu) | m2 | 22.6 |  | 0 |  |  | znížená |  | 0 | 0 | 0 | 0 | 0 | 64 | K | 3 | ROZPOCET | 0 | 0 | 0 | 0 | 0 | 2 | 0 | 64 | 32536446
| D | D7 | Ostatné náklady |  |  |  | 0 |  |  |  |  | 0 |  | 0 |  | 0 | 1 | D | 2 | ROZPOCET | [6 empty] | 0
476 | K | 16.39 | Zaregulovanie množstiev vzduchu dočasných rozvodov a po skončení prác | kpl. | 2 |  | 0 |  |  | znížená |  | 0 | 0 | 0 | 0 | 0 | 64 | K | 3 | ROZPOCET | 0 | 0 | 0 | 0 | 0 | 2 | 0 | 64 | 1295740127
477 | K | 16.40 | Spojovací, tesniaci a montážny materiál | kpl. | 1 |  | 0 |  |  | znížená |  | 0 | 0 | 0 | 0 | 0 | 64 | K | 3 | ROZPOCET | 0 | 0 | 0 | 0 | 0 | 2 | 0 | 64 | -758512334
478 | K | 16.41 | Označovanie a uloženie potrubia | kpl. | 1 |  | 0 |  |  | znížená |  | 0 | 0 | 0 | 0 | 0 | 64 | K | 3 | ROZPOCET | 0 | 0 | 0 | 0 | 0 | 2 | 0 | 64 | 770287600
479 | K | 16.42 | Presun hmôt | % |  |  | 0 |  |  | znížená |  | 0 | 0 | 0 | 0 | 0 | 64 | K | 3 | ROZPOCET | 0 | 0 | 0 | 0 | 0 | 2 | 0 | 64 | 663301930
480 | K | 16.43 | Doprava | % |  |  | 0 |  |  | znížená |  | 0 | 0 | 0 | 0 | 0 | 64 | K | 3 | ROZPOCET | 0 | 0 | 0 | 0 | 0 | 2 | 0 | 64 | 847593645
| D | VRN | Investičné náklady neobsiahnuté v cenách |  |  |  | 0 |  |  |  |  | 0 |  | 0 |  | 0 | 5 | D | 2 | ROZPOCET | [6 empty] | 0
481 | K | 0014.PPV | PPV - podiel pridružených výkonov | % |  |  | 0 |  |  | znížená |  | 0 | 0 | 0 | 0 | 0 | 1024 | K | 3 | ROZPOCET | 0 | 0 | 0 | 0 | 0 | 2 | 0 | 1024 | 842636034
| D | D24 | 3.PP - Z12 |  |  |  | 0 |  |  |  |  | 0 |  | 0 |  | 0 | 1 | D | 1 | ROZPOCET | [6 empty] | 0
| D | D3 | Demontáž jestvujúcich rozvodov |  |  |  | 0 |  |  |  |  | 0 |  | 0 |  | 0 | 3 | D | 2 | ROZPOCET | [6 empty] | 0
482 | K | 17.01 | VZT potrubie do obvodu 1600 mm, 24% tvarovky | m | 16.4 |  | 0 |  |  | znížená |  | 0 | 0 | 0 | 0 | 0 | 64 | K | 3 | ROZPOCET | 0 | 0 | 0 | 0 | 0 | 2 | 0 | 64 | 1331290419
483 | K | 17.02 | VZT potrubie do obvodu 1800 mm, 14% tvarovky | m | 24 |  | 0 |  |  | znížená |  | 0 | 0 | 0 | 0 | 0 | 64 | K | 3 | ROZPOCET | 0 | 0 | 0 | 0 | 0 | 2 | 0 | 64 | 1835021466
484 | K | 17.03 | VZT potrubie do obvodu 2000 mm, 9% tvarovky | m | 11.9 |  | 0 |  |  | znížená |  | 0 | 0 | 0 | 0 | 0 | 64 | K | 3 | ROZPOCET | 0 | 0 | 0 | 0 | 0 | 2 | 0 | 64 | -1215565570
485 | K | 17.04 | VZT potrubie do obvodu 2240 mm, 14% tvarovky | m | 23.6 |  | 0 |  |  | znížená |  | 0 | 0 | 0 | 0 | 0 | 64 | K | 3 | ROZPOCET | 0 | 0 | 0 | 0 | 0 | 2 | 0 | 64 | -1831525898
| D | D4 | Dodávka a montáž dočasných rozvodov |  |  |  | 0 |  |  |  |  | 0 |  | 0 |  | 0 | 3 | D | 2 | ROZPOCET | [6 empty] | 0
486 | K | 17.05 | Filtračná jednotka KS BK 8,5 l | ks | 2 |  | 0 |  |  | znížená |  | 0 | 0 | 0 | 0 | 0 | 64 | K | 3 | ROZPOCET | 0 | 0 | 0 | 0 | 0 | 2 | 0 | 64 | -1828730415
487 | K | 17.06 | Kapsový filter KS PAK 35 G4, 592x592x360mm | ks | 4 |  | 0 |  |  | znížená |  | 0 | 0 | 0 | 0 | 0 | 64 | K | 3 | ROZPOCET | 0 | 0 | 0 | 0 | 0 | 2 | 0 | 64 | 718257541
488 | K | 17.07 | Krycie sito KS 1225 x 615 | ks | 2 |  | 0 |  |  | znížená |  | 0 | 0 | 0 | 0 | 0 | 64 | K | 3 | ROZPOCET | 0 | 0 | 0 | 0 | 0 | 2 | 0 | 64 | -1280351754
489 | K | 17.08 | VZT potrubie do obvodu 4000 mm, 100% tvarovky | m | 0.8 |  | 0 |  |  | znížená |  | 0 | 0 | 0 | 0 | 0 | 64 | K | 3 | ROZPOCET | 0 | 0 | 0 | 0 | 0 | 2 | 0 | 64 | 731336363
490 | K | 17.09 | Záslep potrubia 800 x 200 | ks | 1 |  | 0 |  |  | znížená |  | 0 | 0 | 0 | 0 | 0 | 64 | K | 3 | ROZPOCET | 0 | 0 | 0 | 0 | 0 | 2 | 0 | 64 | 393417242
491 | K | 17.10 | Záslep potrubia 630 x 125 | ks | 1 |  | 0 |  |  | znížená |  | 0 | 0 | 0 | 0 | 0 | 64 | K | 3 | ROZPOCET | 0 | 0 | 0 | 0 | 0 | 2 | 0 | 64 | 885955314
492 | K | 17.11 | Zalepenie mriežok potrubia 630 x 140 | ks | 8 |  | 0 |  |  | znížená |  | 0 | 0 | 0 | 0 | 0 | 64 | K | 3 | ROZPOCET | 0 | 0 | 0 | 0 | 0 | 2 | 0 | 64 | 1211355675
| D | D5 | Demontáž dočasných rozvodov |  |  |  | 0 |  |  |  |  | 0 |  | 0 |  | 0 | 1 | D | 2 | ROZPOCET | [6 empty] | 0
493 | K | 17.12 | Filtračná jednotka KS BK 8,5 l | ks | 2 |  | 0 |  |  | znížená |  | 0 | 0 | 0 | 0 | 0 | 64 | K | 3 | ROZPOCET | 0 | 0 | 0 | 0 | 0 | 2 | 0 | 64 | 2024983708
494 | K | 17.13 | Kapsový filter KS PAK 35 G4, 592x592x360mm | ks | 4 |  | 0 |  |  | znížená |  | 0 | 0 | 0 | 0 | 0 | 64 | K | 3 | ROZPOCET | 0 | 0 | 0 | 0 | 0 | 2 | 0 | 64 | 1805387239
495 | K | 17.14 | Krycie sito KS 1225 x 615 | ks | 2 |  | 0 |  |  | znížená |  | 0 | 0 | 0 | 0 | 0 | 64 | K | 3 | ROZPOCET | 0 | 0 | 0 | 0 | 0 | 2 | 0 | 64 | 648478018
496 | K | 17.15 | VZT potrubie do obvodu 4000 mm, 100% tvarovky | m | 0.8 |  | 0 |  |  | znížená |  | 0 | 0 | 0 | 0 | 0 | 64 | K | 3 | ROZPOCET | 0 | 0 | 0 | 0 | 0 | 2 | 0 | 64 | 1877333609
497 | K | 17.16 | Záslep potrubia 800 x 200 | ks | 1 |  | 0 |  |  | znížená |  | 0 | 0 | 0 | 0 | 0 | 64 | K | 3 | ROZPOCET | 0 | 0 | 0 | 0 | 0 | 2 | 0 | 64 | -1142020100
498 | K | 17.17 | Záslep potrubia 630 x 125 | ks | 1 |  | 0 |  |  | znížená |  | 0 | 0 | 0 | 0 | 0 | 64 | K | 3 | ROZPOCET | 0 | 0 | 0 | 0 | 0 | 2 | 0 | 64 | -553760207
499 | K | 17.18 | Zalepenie mriežok potrubia 630 x 140 | ks | 8 |  | 0 |  |  | znížená |  | 0 | 0 | 0 | 0 | 0 | 64 | K | 3 | ROZPOCET | 0 | 0 | 0 | 0 | 0 | 2 | 0 | 64 | -1644242313
| D | D6 | Montáž jestvujúcich rozvodov |  |  |  | 0 |  |  |  |  | 0 |  | 0 |  | 0 | 1 | D | 2 | ROZPOCET | [6 empty] | 0
500 | K | 17.19 | VZT potrubie do obvodu 1600 mm, 24% tvarovky | m | 16.4 |  | 0 |  |  | znížená |  | 0 | 0 | 0 | 0 | 0 | 64 | K | 3 | ROZPOCET | 0 | 0 | 0 | 0 | 0 | 2 | 0 | 64 | 262505708
501 | K | 17.20 | VZT potrubie do obvodu 1800 mm, 14% tvarovky | m | 24 |  | 0 |  |  | znížená |  | 0 | 0 | 0 | 0 | 0 | 64 | K | 3 | ROZPOCET | 0 | 0 | 0 | 0 | 0 | 2 | 0 | 64 | -1719617352
502 | K | 17.21 | VZT potrubie do obvodu 2000 mm, 9% tvarovky | m | 11.9 |  | 0 |  |  | znížená |  | 0 | 0 | 0 | 0 | 0 | 64 | K | 3 | ROZPOCET | 0 | 0 | 0 | 0 | 0 | 2 | 0 | 64 | 407175243
503 | K | 17.22 | VZT potrubie do obvodu 2240 mm, 14% tvarovky | m | 23.6 |  | 0 |  |  | znížená |  | 0 | 0 | 0 | 0 | 0 | 64 | K | 3 | ROZPOCET | 0 | 0 | 0 | 0 | 0 | 2 | 0 | 64 | -41494708
504 | K | 17.23 | Náter potrubia (predpoklad 15% z celého rozsahu) | m2 | 21 |  | 0 |  |  | znížená |  | 0 | 0 | 0 | 0 | 0 | 64 | K | 3 | ROZPOCET | 0 | 0 | 0 | 0 | 0 | 2 | 0 | 64 | -458755350
| D | D7 | Ostatné náklady |  |  |  | 0 |  |  |  |  | 0 |  | 0 |  | 0 | 1 | D | 2 | ROZPOCET | [6 empty] | 0
505 | K | 17.24 | Zaregulovanie množstiev vzduchu dočasných rozvodov a po skončení prác | kpl. | 2 |  | 0 |  |  | znížená |  | 0 | 0 | 0 | 0 | 0 | 64 | K | 3 | ROZPOCET | 0 | 0 | 0 | 0 | 0 | 2 | 0 | 64 | 176612937
506 | K | 17.25 | Spojovací, tesniaci a montážny materiál | kpl. | 1 |  | 0 |  |  | znížená |  | 0 | 0 | 0 | 0 | 0 | 64 | K | 3 | ROZPOCET | 0 | 0 | 0 | 0 | 0 | 2 | 0 | 64 | 30077283
507 | K | 17.26 | Označovanie a uloženie potrubia | kpl. | 1 |  | 0 |  |  | znížená |  | 0 | 0 | 0 | 0 | 0 | 64 | K | 3 | ROZPOCET | 0 | 0 | 0 | 0 | 0 | 2 | 0 | 64 | 97514232
508 | K | 17.27 | Presun hmôt | % |  |  | 0 |  |  | znížená |  | 0 | 0 | 0 | 0 | 0 | 64 | K | 3 | ROZPOCET | 0 | 0 | 0 | 0 | 0 | 2 | 0 | 64 | 1398774879
509 | K | 17.28 | Doprava | % |  |  | 0 |  |  | znížená |  | 0 | 0 | 0 | 0 | 0 | 64 | K | 3 | ROZPOCET | 0 | 0 | 0 | 0 | 0 | 2 | 0 | 64 | 1913029533
| D | VRN | Investičné náklady neobsiahnuté v cenách |  |  |  | 0 |  |  |  |  | 0 |  | 0 |  | 0 | 5 | D | 2 | ROZPOCET | [6 empty] | 0
510 | K | 0014.PPV | PPV - podiel pridružených výkonov | % |  |  | 0 |  |  | znížená |  | 0 | 0 | 0 | 0 | 0 | 1024 | K | 3 | ROZPOCET | 0 | 0 | 0 | 0 | 0 | 2 | 0 | 1024 | -1229720965
| D | D25 | Dodávka zariadení a komponentov |  |  |  | 0 |  |  |  |  | 0 |  | 0 |  | 0 | 1 | D | 0 | ROZPOCET | [6 empty] | 0
511 | M | Pol1 | Ventilátor REMAK RE 100-50/56-SD | ks | 1 |  | 0 |  |  | znížená |  | 0 | 0 | 0 | 0 | 0 | 256 | M | 1 | ROZPOCET | 0 | 0 | 0 | 0 | 0 | 2 | 0 | 64 | 1181369753
512 | M | Pol2 | Regulátor REMAK ORP (IP 54) | ks | 1 |  | 0 |  |  | znížená |  | 0 | 0 | 0 | 0 | 0 | 256 | M | 1 | ROZPOCET | 0 | 0 | 0 | 0 | 0 | 2 | 0 | 64 | 1016339033
513 | M | Pol3 | Ozatváracia klapka so servom REMAK LKSF 100-50/230 | ks | 1 |  | 0 |  |  | znížená |  | 0 | 0 | 0 | 0 | 0 | 256 | M | 1 | ROZPOCET | 0 | 0 | 0 | 0 | 0 | 2 | 0 | 64 | -2043194785
514 | M | Pol4 | Pružná manžeta REMAK DV 100-50 | ks | 2 |  | 0 |  |  | znížená |  | 0 | 0 | 0 | 0 | 0 | 256 | M | 1 | ROZPOCET | 0 | 0 | 0 | 0 | 0 | 2 | 0 | 64 | -188038077
515 | M | Pol5 | Filtračná jednotka KS BK 4 U | ks | 1 |  | 0 |  |  | znížená |  | 0 | 0 | 0 | 0 | 0 | 256 | M | 1 | ROZPOCET | 0 | 0 | 0 | 0 | 0 | 2 | 0 | 64 | 1066898885
516 | M | Pol6 | Filtračná jednotka KS BK 8,5 l | ks | 2 |  | 0 |  |  | znížená |  | 0 | 0 | 0 | 0 | 0 | 256 | M | 1 | ROZPOCET | 0 | 0 | 0 | 0 | 0 | 2 | 0 | 64 | -723547085
517 | M | Pol7 | Krycie sito KS 1500 x 1000 | ks | 2 |  | 0 |  |  | znížená |  | 0 | 0 | 0 | 0 | 0 | 256 | M | 1 | ROZPOCET | 0 | 0 | 0 | 0 | 0 | 2 | 0 | 64 | 1630609457
518 | M | Pol8 | Krycie sito KS 1225 x 615 | ks | 2 |  | 0 |  |  | znížená |  | 0 | 0 | 0 | 0 | 0 | 256 | M | 1 | ROZPOCET | 0 | 0 | 0 | 0 | 0 | 2 | 0 | 64 | -975279125
519 | M | Pol9 | Krycie sito KS 615 x 615 | ks | 1 |  | 0 |  |  | znížená |  | 0 | 0 | 0 | 0 | 0 | 256 | M | 1 | ROZPOCET | 0 | 0 | 0 | 0 | 0 | 2 | 0 | 64 | -1683838486
520 | M | Pol10 | Krycie sito KS 800 x 200 | ks | 2 |  | 0 |  |  | znížená |  | 0 | 0 | 0 | 0 | 0 | 256 | M | 1 | ROZPOCET | 0 | 0 | 0 | 0 | 0 | 2 | 0 | 64 | -413262431
521 | M | Pol11 | Krycie sito KS 630 x 200 | ks | 2 |  | 0 |  |  | znížená |  | 0 | 0 | 0 | 0 | 0 | 256 | M | 1 | ROZPOCET | 0 | 0 | 0 | 0 | 0 | 2 | 0 | 64 | 1180394056
522 | M | Pol12 | Krycie sito KS 1000 x 200 | ks | 2 |  | 0 |  |  | znížená |  | 0 | 0 | 0 | 0 | 0 | 256 | M | 1 | ROZPOCET | 0 | 0 | 0 | 0 | 0 | 2 | 0 | 64 | -1016087262
523 | M | Pol13 | Ručná regulačná klapka RK 1250 x 400 R | ks | 2 |  | 0 |  |  | znížená |  | 0 | 0 | 0 | 0 | 0 | 256 | M | 1 | ROZPOCET | 0 | 0 | 0 | 0 | 0 | 2 | 0 | 64 | 498358839
524 | M | Pol14 | Ručná regulačná klapka RK 1000 x 500 R | ks | 2 |  | 0 |  |  | znížená |  | 0 | 0 | 0 | 0 | 0 | 256 | M | 1 | ROZPOCET | 0 | 0 | 0 | 0 | 0 | 2 | 0 | 64 | -1025791596
525 | M | Pol15 | Ručná regulačná klapka RK 1000 x 315 R | ks | 2 |  | 0 |  |  | znížená |  | 0 | 0 | 0 | 0 | 0 | 256 | M | 1 | ROZPOCET | 0 | 0 | 0 | 0 | 0 | 2 | 0 | 64 | -101248256
526 | M | Pol16 | Ručná regulačná klapka RK 1000 x 200 R | ks | 0 |  | 0 |  |  | znížená |  | 0 | 0 | 0 | 0 | 0 | 256 | M | 1 | ROZPOCET | 0 | 0 | 0 | 0 | 0 | 2 | 0 | 64 | -1562130095
527 | M | Pol17 | Ručná regulačná klapka RK 900 x 200 R | ks | 1 |  | 0 |  |  | znížená |  | 0 | 0 | 0 | 0 | 0 | 256 | M | 1 | ROZPOCET | 0 | 0 | 0 | 0 | 0 | 2 | 0 | 64 | -177269869
528 | M | Pol18 | Ručná regulačná klapka RK 800 x 500 R | ks | 0 |  | 0 |  |  | znížená |  | 0 | 0 | 0 | 0 | 0 | 256 | M | 1 | ROZPOCET | 0 | 0 | 0 | 0 | 0 | 2 | 0 | 64 | 1258020721
529 | M | Pol19 | Ručná regulačná klapka RK 800 x 200 R | ks | 2 |  | 0 |  |  | znížená |  | 0 | 0 | 0 | 0 | 0 | 256 | M | 1 | ROZPOCET | 0 | 0 | 0 | 0 | 0 | 2 | 0 | 64 | -353454182
530 | M | Pol20 | Záslep potrubia 800 x 200 | ks | 2 |  | 0 |  |  | znížená |  | 0 | 0 | 0 | 0 | 0 | 256 | M | 1 | ROZPOCET | 0 | 0 | 0 | 0 | 0 | 2 | 0 | 64 | 1517069240
531 | M | Pol21 | Záslep potrubia 630 x 250 | ks | 4 |  | 0 |  |  | znížená |  | 0 | 0 | 0 | 0 | 0 | 256 | M | 1 | ROZPOCET | 0 | 0 | 0 | 0 | 0 | 2 | 0 | 64 | 754046505
532 | M | Pol22 | Záslep potrubia 630 x 200 | ks | 1 |  | 0 |  |  | znížená |  | 0 | 0 | 0 | 0 | 0 | 256 | M | 1 | ROZPOCET | 0 | 0 | 0 | 0 | 0 | 2 | 0 | 64 | 456942609
533 | M | Pol23 | Záslep potrubia 630 x 140 | ks | 1 |  | 0 |  |  | znížená |  | 0 | 0 | 0 | 0 | 0 | 256 | M | 1 | ROZPOCET | 0 | 0 | 0 | 0 | 0 | 2 | 0 | 64 | 767349906
534 | M | Pol24 | Záslep potrubia 630 x 125 | ks | 1 |  | 0 |  |  | znížená |  | 0 | 0 | 0 | 0 | 0 | 256 | M | 1 | ROZPOCET | 0 | 0 | 0 | 0 | 0 | 2 | 0 | 64 | 1897577425
535 | M | Pol25 | Záslep potrubia 625 x 125 | ks | 1 |  | 0 |  |  | znížená |  | 0 | 0 | 0 | 0 | 0 | 256 | M | 1 | ROZPOCET | 0 | 0 | 0 | 0 | 0 | 2 | 0 | 64 | -1485949649
536 | M | Pol26 | Záslep potrubia 400 x 250 | ks | 1 |  | 0 |  |  | znížená |  | 0 | 0 | 0 | 0 | 0 | 256 | M | 1 | ROZPOCET | 0 | 0 | 0 | 0 | 0 | 2 | 0 | 64 | -1697112687
537 | M | Pol27 | Záslep potrubia 800 x 500 | ks | 1 |  | 0 |  |  | znížená |  | 0 | 0 | 0 | 0 | 0 | 256 | M | 1 | ROZPOCET | 0 | 0 | 0 | 0 | 0 | 2 | 0 | 64 | -1837137558
538 | M | Pol28 | Záslep potrubia 1000 x 200 | ks | 4 |  | 0 |  |  | znížená |  | 0 | 0 | 0 | 0 | 0 | 256 | M | 1 | ROZPOCET | 0 | 0 | 0 | 0 | 0 | 2 | 0 | 64 | -103744895
539 | M | Pol29 | Záslep potrubia 1000 x 500 | ks | 2 |  | 0 |  |  | znížená |  | 0 | 0 | 0 | 0 | 0 | 256 | M | 1 | ROZPOCET | 0 | 0 | 0 | 0 | 0 | 2 | 0 | 64 | 2144748863
540 | M | Pol30 | Záslep potrubia 315 x 250 | ks | 1 |  | 0 |  |  | znížená |  | 0 | 0 | 0 | 0 | 0 | 256 | M | 1 | ROZPOCET | 0 | 0 | 0 | 0 | 0 | 2 | 0 | 64 | 1349570282
541 | M | Pol31 | Záslep potrubia 1250 x 400 | ks | 2 |  | 0 |  |  | znížená |  | 0 | 0 | 0 | 0 | 0 | 256 | M | 1 | ROZPOCET | 0 | 0 | 0 | 0 | 0 | 2 | 0 | 64 | 35716116
542 | M | Pol32 | Záslep potrubia 500 x 250 | ks | 2 |  | 0 |  |  | znížená |  | 0 | 0 | 0 | 0 | 0 | 256 | M | 1 | ROZPOCET | 0 | 0 | 0 | 0 | 0 | 2 | 0 | 64 | 211094739
|  | VP | Práce naviac |  |  |  | 0 | [10 empty] | D | 0 | PN | [6 empty] | 0
| K | [5 empty] | 0 |  |  | znížená | [7 empty] | PN | 1 | PN | 0 | 0 | 0 | 0 | 0 | 2 | 0
| K | [5 empty] | 0 |  |  | znížená | [7 empty] | PN | 1 | PN | 0 | 0 | 0 | 0 | 0 | 2 | 0
| K | [5 empty] | 0 |  |  | znížená | [7 empty] | PN | 1 | PN | 0 | 0 | 0 | 0 | 0 | 2 | 0
| K | [5 empty] | 0 |  |  | znížená | [7 empty] | PN | 1 | PN | 0 | 0 | 0 | 0 | 0 | 2 | 0
| K | [5 empty] | 0 |  |  | znížená | [7 empty] | PN | 1 | PN | 0 | 0 | 0 | 0 | 0 | 2 | 0

## 08 - Rozvody pre nabíjaci...
{ab22753e-177d-4f5a-ade1-7d6b2483377e}
0
| KRYCÍ LIST ROZPOČTU | [7 empty] | v --- nižšie sa nachádzajú doplnkové a pomocné údaje k zostavám --- v | [8 empty] | False
Stavba:
OPRAVA POŠKODENÝCH PODLÁH A PRIESTOROV GARÁŽÍ NA 3.PP, 2.PP, 1.PP, MEZANÍNU, HOSPODÁRSKEHO A BANK. DVORA V OBJEKTE NBS
Objekt:
08 - Rozvody pre nabíjacie stanice pre elektromobily
| JKSO: |  |  |  |  | KS:
| Miesto: |  | BRATISLAVA UL. IMRICHA KARVAŠA |  |  | Dátum: | 9. 5. 2022
| Objednávateľ: |  |  |  |  | IČO:
|  | A BKPŠ, SPOL. S.R.O. |  |  |  | IČ DPH:
| Zhotoviteľ: |  |  |  |  | IČO: | Vyplň údaj
|  | Vyplň údaj |  |  |  | IČ DPH: | Vyplň údaj
| Projektant: |  |  |  |  | IČO:
|  | A BKPŠ, SPOL. S.R.O. |  |  |  | IČ DPH:
| Spracovateľ: |  |  |  |  | IČO:
|  | ROZING s.r.o. |  |  |  | IČ DPH:
Poznámka:
| Náklady z rozpočtu | [5 empty] | 0
| Ostatné náklady | [5 empty] | 0
| Cena bez DPH | [5 empty] | 0
|  |  | Základ dane |  |  | Sadzba dane | Výška dane
| DPH | základná | 0 |  |  | 20% | 0
|  | znížená | 0 |  |  | 20% | 0
|  | zákl. prenesená | 0 |  |  | 20% | 0
|  | zníž. prenesená | 0 |  |  | 20% | 0
|  | nulová | 0 |  |  | 0% | 0
| Cena s DPH |  |  | v | EUR |  | 0
| Projektant |  |  | Spracovateľ
| Dátum a podpis: |  | Pečiatka | Dátum a podpis: |  |  | Pečiatka
| Objednávateľ |  |  | Zhotoviteľ
| Dátum a podpis: |  | Pečiatka | Dátum a podpis: |  |  | Pečiatka
REKAPITULÁCIA ROZPOČTU
Stavba:
OPRAVA POŠKODENÝCH PODLÁH A PRIESTOROV GARÁŽÍ NA 3.PP, 2.PP, 1.PP, MEZANÍNU, HOSPODÁRSKEHO A BANK. DVORA V OBJEKTE NBS
Objekt:
08 - Rozvody pre nabíjacie stanice pre elektromobily
Miesto: |  |  | BRATISLAVA UL. IMRICHA KARVAŠA |  |  | Dátum: | 9. 5. 2022
Objednávateľ: |  |  | A BKPŠ, SPOL. S.R.O. |  |  | Projektant: | A BKPŠ, SPOL. S.R.O.
Zhotoviteľ: |  |  | Vyplň údaj |  |  | Spracovateľ: | ROZING s.r.o.
Kód dielu - Popis | [6 empty] | Cena celkom [EUR]
1) Náklady z rozpočtu | [6 empty] | 0 | [11 empty] | -1
| 91 - Montáž silnoprúdových rozvodov a zariadení | [5 empty] | 0
| 9119 - Rozvádzače | [5 empty] | 0
| HSV - Práce a dodávky HSV | [5 empty] | 0
| 3 - Zvislé a kompletné konštrukcie | [5 empty] | 0
| 9 - Ostatné konštrukcie a práce-búranie | [5 empty] | 0
| M - Práce a dodávky M | [5 empty] | 0
| 21-M - Elektromontáže | [5 empty] | 0
| 22-M - Montáže oznamovacích a zabezpečovacích zariadení | [5 empty] | 0
| 95-M - Revízie | [5 empty] | 0
| VRN - Investičné náklady neobsiahnuté v cenách | [5 empty] | 0
| VP - Práce naviac | [5 empty] | 0
2) Ostatné náklady | [6 empty] | 0 |  |  | DPH
| GZS | [5 empty] | 0 |  |  | znížená | [9 empty] | VRN | 0 | 0 | 0 | 0 | 0 | 2
| Projektové práce | [5 empty] | 0 |  |  | znížená | [9 empty] | VRN | 0 | 0 | 0 | 0 | 0 | 2
| Sťažené podmienky | [5 empty] | 0 |  |  | znížená | [9 empty] | VRN | 0 | 0 | 0 | 0 | 0 | 2
| Vplyv prostredia | [5 empty] | 0 |  |  | znížená | [9 empty] | VRN | 0 | 0 | 0 | 0 | 0 | 2
| Iné VRN | [5 empty] | 0 |  |  | znížená | [9 empty] | VRN | 0 | 0 | 0 | 0 | 0 | 2
| Kompletačná činnosť | [5 empty] | 0 |  |  | znížená | [9 empty] | KOMPLETACNA | 0 | 0 | 0 | 0 | 0 | 2
Celkové náklady za stavbu 1) + 2) | [6 empty] | 0
ROZPOČET
Stavba:
OPRAVA POŠKODENÝCH PODLÁH A PRIESTOROV GARÁŽÍ NA 3.PP, 2.PP, 1.PP, MEZANÍNU, HOSPODÁRSKEHO A BANK. DVORA V OBJEKTE NBS
Objekt:
08 - Rozvody pre nabíjacie stanice pre elektromobily
Miesto: |  |  | BRATISLAVA UL. IMRICHA KARVAŠA |  |  | Dátum: | 9. 5. 2022
Objednávateľ: |  |  | A BKPŠ, SPOL. S.R.O. |  |  | Projektant: | A BKPŠ, SPOL. S.R.O.
Zhotoviteľ: |  |  | Vyplň údaj |  |  | Spracovateľ: | ROZING s.r.o.
PČ | Typ | Kód | Popis | MJ | Množstvo | J.cena [EUR] | Cena celkom [EUR] | Cenová sústava |  | DPH | J. Nh [h] | Nh celkom [h] | J. hmotnosť [t] | Hmotnosť celkom [t] | J. suť [t] | Suť Celkom [t]
Náklady z rozpočtu | [6 empty] | 0 |  |  |  |  | 0 |  | 2.3593 |  | 0.26 |  | D | -1 | [7 empty] | 0
| D | 91 | Montáž silnoprúdových rozvodov a zariadení |  |  |  | 0 |  |  |  |  | 0 |  | 0.0045 |  | 0 | 1 | D | 0 | ROZPOCET | [6 empty] | 0
| D | 9119 | Rozvádzače |  |  |  | 0 |  |  |  |  | 0 |  | 0.0045 |  | 0 | 1 | D | 1 | ROZPOCET | [6 empty] | 0
1 | M | 345290006100.S | Poistková vložka nožová PNA1 80A gG, veľkosť 1 | ks | 15 |  | 0 |  |  | znížená |  | 0 | 0.0003 | 0.0045 | 0 | 0 | 8 | M | 2 | ROZPOCET | 0 | 0 | 0 | 0 | 0 | 2 | 0 | 4 | -1014048988
| D | HSV | Práce a dodávky HSV |  |  |  | 0 |  |  |  |  | 0 |  | 1.1792 |  | 0.236 | 1 | D | 0 | ROZPOCET | [6 empty] | 0
| D | 3 | Zvislé a kompletné konštrukcie |  |  |  | 0 |  |  |  |  | 0 |  | 0.56118 |  | 0 | 1 | D | 1 | ROZPOCET | [6 empty] | 0
2 | K | 340238225.S | Zamurovanie otvorov plochy od 0,25 do 1 m2 z tehál pálených dierovaných nebrúsených hrúbky 300 mm | m2 | 2 |  | 0 |  |  | znížená |  | 0 | 0.28059 | 0.56118 | 0 | 0 | 4 | K | 2 | ROZPOCET | 0 | 0 | 0 | 0 | 0 | 2 | 0 | 4 | 1722336893
| D | 9 | Ostatné konštrukcie a práce-búranie |  |  |  | 0 |  |  |  |  | 0 |  | 0.618 |  | 0.236 | 1 | D | 1 | ROZPOCET | [6 empty] | 0
3 | K | 941955003.S | Lešenie ľahké pracovné pomocné s výškou lešeňovej podlahy nad 1,90 do 2,50 m | m2 | 100 |  | 0 |  |  | znížená |  | 0 | 0.00618 | 0.618 | 0 | 0 | 4 | K | 2 | ROZPOCET | 0 | 0 | 0 | 0 | 0 | 2 | 0 | 4 | 2034118572
4 | K | 971042341.S | Vybúranie otvoru v betónových priečkach a stenách plochy do 0,09 m2, hr. do 300 mm, -0,05900t | ks | 4 |  | 0 |  |  | znížená |  | 0 | 0 | 0 | 0.059 | 0.236 | 4 | K | 2 | ROZPOCET | 0 | 0 | 0 | 0 | 0 | 2 | 0 | 4 | 2110963349
| D | M | Práce a dodávky M |  |  |  | 0 |  |  |  |  | 0 |  | 1.1756 |  | 0.024 | 3 | D | 0 | ROZPOCET | [6 empty] | 0
| D | 21-M | Elektromontáže |  |  |  | 0 |  |  |  |  | 0 |  | 1.1131 |  | 0.024 | 3 | D | 1 | ROZPOCET | [6 empty] | 0
5 | K | 210010026.S | Rúrka ohybná elektroinštalačná z PVC typ FXP 25, uložená pevne | m | 50 |  | 0 |  |  | znížená |  | 0 | 0 | 0 | 0 | 0 | 64 | K | 2 | ROZPOCET | 0 | 0 | 0 | 0 | 0 | 2 | 0 | 64 | 1116753376
6 | M | 345710009200 | Rúrka ohybná vlnitá pancierová PVC-U, FXP D 25 | m | 50 |  | 0 |  |  | znížená |  | 0 | 0.00017 | 0.0085 | 0 | 0 | 128 | M | 2 | ROZPOCET | 0 | 0 | 0 | 0 | 0 | 2 | 0 | 128 | -798220811
7 | M | 345710017900.S | Spojka nasúvacia z PVC-U pre elektroinštal. rúrky, D 25 mm | ks | 10 |  | 0 |  |  | znížená |  | 0 | 1e-05 | 0.0001 | 0 | 0 | 128 | M | 2 | ROZPOCET | 0 | 0 | 0 | 0 | 0 | 2 | 0 | 128 | 1469381871
8 | K | 210010029.S | Rúrka ohybná elektroinštalačná z PVC typ FXP 50, uložená pevne | m | 65 |  | 0 |  |  | znížená |  | 0 | 0 | 0 | 0 | 0 | 64 | K | 2 | ROZPOCET | 0 | 0 | 0 | 0 | 0 | 2 | 0 | 64 | 1135832152
9 | M | 345710009500.S | Rúrka ohybná vlnitá pancierová so strednou mechanickou odolnosťou z PVC-U, D 50 | m | 65 |  | 0 |  |  | znížená |  | 0 | 0.00025 | 0.01625 | 0 | 0 | 128 | M | 2 | ROZPOCET | 0 | 0 | 0 | 0 | 0 | 2 | 0 | 128 | 2117012554
10 | M | 345710018200.S | Spojka nasúvacia z PVC-U pre elektroinštal. rúrky, D 50 mm | ks | 15 |  | 0 |  |  | znížená |  | 0 | 1e-05 | 0.00015 | 0 | 0 | 128 | M | 2 | ROZPOCET | 0 | 0 | 0 | 0 | 0 | 2 | 0 | 128 | -259193214
11 | M | 345710037700 | Príchytka pre rúrku z PVC CL 50 | ks | 108 |  | 0 |  |  | znížená |  | 0 | 2e-05 | 0.00216 | 0 | 0 | 128 | M | 2 | ROZPOCET | 0 | 0 | 0 | 0 | 0 | 2 | 0 | 128 | 1402940561
12 | K | 210020125.S | Káblová nosná lišta pre pevné uloženie káblov | m | 375 |  | 0 |  |  | znížená |  | 0 | 0 | 0 | 0 | 0 | 64 | K | 2 | ROZPOCET | 0 | 0 | 0 | 0 | 0 | 2 | 0 | 64 | -519781939
13 | M | 345750066700 | Lišta nosná kovová bez otvorov 5820/20 šxv 20x10 mm, KOPOS | m | 375 |  | 0 |  |  | znížená |  | 0 | 0.00023 | 0.08625 | 0 | 0 | 128 | M | 2 | ROZPOCET | 0 | 0 | 0 | 0 | 0 | 2 | 0 | 128 | -1217572307
| P |  | Poznámka k položke: Balenie: 3/75 m | [14 empty] | P | 2
14 | K | 210020304.S | Káblový žľab - káblový nosný systém, pozink., vrátane príslušenstva, 125/50 mm bez veka vrátane podpery | m | 25 |  | 0 |  |  | znížená |  | 0 | 0 | 0 | 0 | 0 | 64 | K | 2 | ROZPOCET | 0 | 0 | 0 | 0 | 0 | 2 | 0 | 64 | -195577903
15 | M | 345750008700.S | Žľab káblový, šxv 125x50 mm, z pozinkovanej ocele | m | 25 |  | 0 |  |  | znížená |  | 0 | 0.00051 | 0.01275 | 0 | 0 | 128 | M | 2 | ROZPOCET | 0 | 0 | 0 | 0 | 0 | 2 | 0 | 128 | 846435893
16 | K | 210020922.S | Protipožiarna upchávka, priechod stenou - okraja orámovaný uhol t 30 cm | m2 | 2 |  | 0 |  |  | znížená |  | 0 | 0 | 0 | 0 | 0 | 64 | K | 2 | ROZPOCET | 0 | 0 | 0 | 0 | 0 | 2 | 0 | 64 | -1373984697
17 | K | 210100004.S | Ukončenie vodičov v rozvádzač. vrátane zapojenia a vodičovej koncovky do 25 mm2 | ks | 50 |  | 0 |  |  | znížená |  | 0 | 0 | 0 | 0 | 0 | 64 | K | 2 | ROZPOCET | 0 | 0 | 0 | 0 | 0 | 2 | 0 | 64 | 266586454
18 | M | 345720004100.S | Dutinka lisovacia DI 25-16 izolovaná | ks | 50 |  | 0 |  |  | znížená |  | 0 | 1e-05 | 0.0005 | 0 | 0 | 128 | M | 2 | ROZPOCET | 0 | 0 | 0 | 0 | 0 | 2 | 0 | 128 | -886620698
19 | M | 354310013100.S | Káblové oko hliníkové lisovacie 25 Al 617064 | ks | 50 |  | 0 |  |  | znížená |  | 0 | 1e-05 | 0.0005 | 0 | 0 | 128 | M | 2 | ROZPOCET | 0 | 0 | 0 | 0 | 0 | 2 | 0 | 128 | -464785898
20 | M | 354310020500.S | Káblové oko medené lisovacie CU 25x6 KU | ks | 50 |  | 0 |  |  | znížená |  | 0 | 1e-05 | 0.0005 | 0 | 0 | 128 | M | 2 | ROZPOCET | 0 | 0 | 0 | 0 | 0 | 2 | 0 | 128 | 1651920642
21 | K | 210100101.S | Ukončenie Cu a Al drôtov a lán včítane zapojenie, jedna žila, vodič s prierezom do 16 mm2 | ks | 10 |  | 0 |  |  | znížená |  | 0 | 0 | 0 | 0 | 0 | 64 | K | 2 | ROZPOCET | 0 | 0 | 0 | 0 | 0 | 2 | 0 | 64 | -1856866203
22 | M | 345720003900.S | Dutinka lisovacia DI 16-18 izolovaná | ks | 10 |  | 0 |  |  | znížená |  | 0 | 1e-05 | 0.0001 | 0 | 0 | 128 | M | 2 | ROZPOCET | 0 | 0 | 0 | 0 | 0 | 2 | 0 | 128 | 1977910027
23 | M | 354310012900.S | Káblové oko hliníkové lisovacie 16 AL 617055 | ks | 10 |  | 0 |  |  | znížená |  | 0 | 1e-05 | 0.0001 | 0 | 0 | 128 | M | 2 | ROZPOCET | 0 | 0 | 0 | 0 | 0 | 2 | 0 | 128 | 1111150063
24 | M | 354310018500.S | Káblové oko medené lisovacie CU 10x10 KU-L | ks | 10 |  | 0 |  |  | znížená |  | 0 | 3e-05 | 0.0003 | 0 | 0 | 128 | M | 2 | ROZPOCET | 0 | 0 | 0 | 0 | 0 | 2 | 0 | 128 | -1976758378
25 | K | 210100252.S | Ukončenie celoplastových káblov zmrašť. záklopkou alebo páskou do 4 x 25 mm2 | ks | 10 |  | 0 |  |  | znížená |  | 0 | 0 | 0 | 0 | 0 | 64 | K | 2 | ROZPOCET | 0 | 0 | 0 | 0 | 0 | 2 | 0 | 64 | -1221510893
26 | M | 343430001600.S | Teplom zmraštiteľná stredne hrubá trubica z polyolefinu MWTM bez lepidla, na cievkach 16/5-A/U 5,5-14,5, dĺ. 1000 mm | m | 10 |  | 0 |  |  | znížená |  | 0 | 5e-05 | 0.0005 | 0 | 0 | 128 | M | 2 | ROZPOCET | 0 | 0 | 0 | 0 | 0 | 2 | 0 | 128 | 1191165425
27 | M | 343430004400.S | Bužírka zmrašťovacia 6,4x3,2 mm, dĺžka 1 m | ks | 10 |  | 0 |  |  | znížená |  | 0 | 1e-05 | 0.0001 | 0 | 0 | 128 | M | 2 | ROZPOCET | 0 | 0 | 0 | 0 | 0 | 2 | 0 | 128 | 556297809
28 | M | 345840000719.S | Teplom zmraštiteľný káblový uzáver TZUKG 55/25 s lepidlom | ks | 10 |  | 0 |  |  | znížená |  | 0 | 0.00033 | 0.0033 | 0 | 0 | 128 | M | 2 | ROZPOCET | 0 | 0 | 0 | 0 | 0 | 2 | 0 | 128 | -2061199344
29 | K | 210192722.S | Označovací štítok pre prístroje - nadpis v rozvádzačoch vrátane popisu lepený | ks | 10 |  | 0 |  |  | znížená |  | 0 | 0 | 0 | 0 | 0 | 64 | K | 2 | ROZPOCET | 0 | 0 | 0 | 0 | 0 | 2 | 0 | 64 | -483290921
30 | M | 345710036800 | Príchytka káblová kovová SONAP 29-40 | ks | 50 |  | 0 |  |  | znížená |  | 0 | 0.00048 | 0.024 | 0 | 0 | 128 | M | 2 | ROZPOCET | 0 | 0 | 0 | 0 | 0 | 2 | 0 | 128 | -1717041965
31 | M | 345710036900.S | Príchytka káblová kovová pre upevnenie káblov D 41-54 mm k uholníku alébo pásu | ks | 50 |  | 0 |  |  | znížená |  | 0 | 0.00052 | 0.026 | 0 | 0 | 128 | M | 2 | ROZPOCET | 0 | 0 | 0 | 0 | 0 | 2 | 0 | 128 | -2102567998
32 | K | 210290487.S | Výmena výkonových poistiek veľkosť 01 zjednotiť prúdové hodnoty | ks | 15 |  | 0 |  |  | znížená |  | 0 | 0 | 0 | 0 | 0 | 64 | K | 2 | ROZPOCET | 0 | 0 | 0 | 0 | 0 | 2 | 0 | 64 | -759097316
33 | K | 210800521.S | Vodič medený uložený pevne H07V-U (CY) 450/750 V 16 | m | 75 |  | 0 |  |  | znížená |  | 0 | 0 | 0 | 0 | 0 | 64 | K | 2 | ROZPOCET | 0 | 0 | 0 | 0 | 0 | 2 | 0 | 64 | -1686810566
34 | M | 341110012500.S | Vodič medený H07V-U 16 mm2 Z/Ź | m | 75 |  | 0 |  |  | znížená |  | 0 | 0.0002 | 0.015 | 0 | 0 | 128 | M | 2 | ROZPOCET | 0 | 0 | 0 | 0 | 0 | 2 | 0 | 128 | 156080310
35 | K | 210810064.S | Kábel medený silový uložený pevne 1-CYKY 0,6/1 kV 5x25 | m | 465 |  | 0 |  |  | znížená |  | 0 | 0 | 0 | 0 | 0 | 64 | K | 2 | ROZPOCET | 0 | 0 | 0 | 0 | 0 | 2 | 0 | 64 | 32994482
36 | M | 341110006500.S | Kábel medený 1-CYKY 5x25 mm2 | m | 465 |  | 0 |  |  | znížená |  | 0 | 0.00197 | 0.91605 | 0 | 0 | 128 | M | 2 | ROZPOCET | 0 | 0 | 0 | 0 | 0 | 2 | 0 | 128 | 2071131029
37 | K | 210960781.S | Demontáž - konštrukcia oceľová, zákryt plný (z plechu) v rámoch -0,01200 t | m2 | 2 |  | 0 |  |  | znížená |  | 0 | 0 | 0 | 0.012 | 0.024 | 64 | K | 2 | ROZPOCET | 0 | 0 | 0 | 0 | 0 | 2 | 0 | 64 | 1178459594
38 | K | 998921201.S | Presun hmôt pre montáž silnoprúdových rozvodov a zariadení v stavbe (objekte) výšky do 7 m | % |  |  | 0 |  |  | znížená |  | 0 | 0 | 0 | 0 | 0 | 64 | K | 2 | ROZPOCET | 0 | 0 | 0 | 0 | 0 | 2 | 0 | 64 | -1906142462
| D | 22-M | Montáže oznamovacích a zabezpečovacích zariadení |  |  |  | 0 |  |  |  |  | 0 |  | 0.0625 |  | 0 | 3 | D | 1 | ROZPOCET | [6 empty] | 0
39 | K | 220511004.S | Montáž zásuvky 2xRJ45 na omietku | ks | 5 |  | 0 |  |  | znížená |  | 0 | 0 | 0 | 0 | 0 | 64 | K | 2 | ROZPOCET | 0 | 0 | 0 | 0 | 0 | 2 | 0 | 64 | 1536077320
40 | M | 383150005900.S | Zásuvka povrchová 2xRJ45/s, Cat.6 | ks | 5 |  | 0 |  |  | znížená |  | 0 | 0.0005 | 0.0025 | 0 | 0 | 128 | M | 2 | ROZPOCET | 0 | 0 | 0 | 0 | 0 | 2 | 0 | 128 | 1768240609
41 | K | 220511031.S | Kábel v rúrkach | m | 200 |  | 0 |  |  | znížená |  | 0 | 0 | 0 | 0 | 0 | 64 | K | 2 | ROZPOCET | 0 | 0 | 0 | 0 | 0 | 2 | 0 | 64 | 457012478
42 | M | 345710037400.S | Príchytka z PVC pre elektroinštal. rúrky D 25 mm, samozhášavé | ks | 100 |  | 0 |  |  | znížená |  | 0 | 2e-05 | 0.002 | 0 | 0 | 256 | M | 2 | ROZPOCET | 0 | 0 | 0 | 0 | 0 | 2 | 0 | 64 | -1581758637
43 | K | 220511034.S | Kábel volne uložený na kabelovú lávku, alebo do žľabu | m | 750 |  | 0 |  |  | znížená |  | 0 | 0 | 0 | 0 | 0 | 64 | K | 2 | ROZPOCET | 0 | 0 | 0 | 0 | 0 | 2 | 0 | 64 | -961378230
44 | M | 341230001300.S | Kábel medený dátový FTP-AWG LSOH 4x2x24 mm2 | m | 950 |  | 0 |  |  | znížená |  | 0 | 4e-05 | 0.038 | 0 | 0 | 128 | M | 2 | ROZPOCET | 0 | 0 | 0 | 0 | 0 | 2 | 0 | 128 | -924550084
45 | K | 220512011.S | Montáž police do mini rozvadzača | ks | 1 |  | 0 |  |  | znížená |  | 0 | 0 | 0 | 0 | 0 | 64 | K | 2 | ROZPOCET | 0 | 0 | 0 | 0 | 0 | 2 | 0 | 64 | 535377819
46 | K | 220512013.S | Montáž modulu 8xRJ45 do mini rozvadzača | ks | 2 |  | 0 |  |  | znížená |  | 0 | 0 | 0 | 0 | 0 | 64 | K | 2 | ROZPOCET | 0 | 0 | 0 | 0 | 0 | 2 | 0 | 64 | 766686290
47 | K | 220512020.S | Montáž stojanového rozvadzača 19", výšky do 1080 mm, hĺbky 600-800 mm | ks | 1 |  | 0 |  |  | znížená |  | 0 | 0 | 0 | 0 | 0 | 4 | K | 2 | ROZPOCET | 0 | 0 | 0 | 0 | 0 | 2 | 0 | 4 | -2068964130
48 | M | 383180002700.S | Rozvádzač stojanový 19", vxšxh 770x600x600 mm | ks | 1 |  | 0 |  |  | znížená |  | 0 | 0.02 | 0.02 | 0 | 0 | 128 | M | 2 | ROZPOCET | 0 | 0 | 0 | 0 | 0 | 2 | 0 | 128 | -1824068566
49 | K | 220512106.S | Montáž tieneného patch panelu, 16xRJ45 | ks | 1 |  | 0 |  |  | znížená |  | 0 | 0 | 0 | 0 | 0 | 64 | K | 2 | ROZPOCET | 0 | 0 | 0 | 0 | 0 | 2 | 0 | 64 | -1184362746
50 | K | 220512110.S | Zapojenie jedneho portu do patch panelu - 1xRJ45 | ks | 10 |  | 0 |  |  | znížená |  | 0 | 0 | 0 | 0 | 0 | 64 | K | 2 | ROZPOCET | 0 | 0 | 0 | 0 | 0 | 2 | 0 | 64 | 662692569
51 | K | 220512130.S | Značenie zásuviek | ks | 10 |  | 0 |  |  | znížená |  | 0 | 0 | 0 | 0 | 0 | 64 | K | 2 | ROZPOCET | 0 | 0 | 0 | 0 | 0 | 2 | 0 | 64 | 1487293620
52 | K | 220512131.S | Značenie prípojných miest na strane rozvadzača | ks | 10 |  | 0 |  |  | znížená |  | 0 | 0 | 0 | 0 | 0 | 64 | K | 2 | ROZPOCET | 0 | 0 | 0 | 0 | 0 | 2 | 0 | 64 | 663670197
53 | K | 220512134.S | Meranie certifikácie cat.6, vystavenie protokolu | ks | 10 |  | 0 |  |  | znížená |  | 0 | 0 | 0 | 0 | 0 | 64 | K | 2 | ROZPOCET | 0 | 0 | 0 | 0 | 0 | 2 | 0 | 64 | -1365230974
| D | 95-M | Revízie |  |  |  | 0 |  |  |  |  | 0 |  | 0 |  | 0 | 3 | D | 1 | ROZPOCET | [6 empty] | 0
54 | K | 950103001.S | El. inšt. kontrola stavu el. okruhu vrátane inštal., ovládacích a istiacich prvkov, ale bez pripoj. spotrebičov v priestore bezp. do 5 vývodov | obv. | 5 |  | 0 |  |  | znížená |  | 0 | 0 | 0 | 0 | 0 | 64 | K | 2 | ROZPOCET | 0 | 0 | 0 | 0 | 0 | 2 | 0 | 64 | 136322906
| D | VRN | Investičné náklady neobsiahnuté v cenách |  |  |  | 0 |  |  |  |  | 0 |  | 0 |  | 0 | 5 | D | 0 | ROZPOCET | [6 empty] | 0
55 | K | 000400022.S | Projektové práce - stavebná časť (stavebné objekty vrátane ich technického vybavenia). náklady na dokumentáciu skutočného zhotovenia stavby | komp | 1 |  | 0 |  |  | znížená |  | 0 | 0 | 0 | 0 | 0 | 1024 | K | 1 | ROZPOCET | 0 | 0 | 0 | 0 | 0 | 2 | 0 | 1024 | -18962683
|  | VP | Práce naviac |  |  |  | 0 | [10 empty] | D | 0 | PN | [6 empty] | 0
| K | [5 empty] | 0 |  |  | znížená | [7 empty] | PN | 1 | PN | 0 | 0 | 0 | 0 | 0 | 2 | 0
| K | [5 empty] | 0 |  |  | znížená | [7 empty] | PN | 1 | PN | 0 | 0 | 0 | 0 | 0 | 2 | 0
| K | [5 empty] | 0 |  |  | znížená | [7 empty] | PN | 1 | PN | 0 | 0 | 0 | 0 | 0 | 2 | 0
| K | [5 empty] | 0 |  |  | znížená | [7 empty] | PN | 1 | PN | 0 | 0 | 0 | 0 | 0 | 2 | 0
| K | [5 empty] | 0 |  |  | znížená | [7 empty] | PN | 1 | PN | 0 | 0 | 0 | 0 | 0 | 2 | 0

## 09 - E.4 Elektroinštalácie
{1639dcb0-09fa-4908-b9bb-ae2377da4063}
0
| KRYCÍ LIST ROZPOČTU | [7 empty] | v --- nižšie sa nachádzajú doplnkové a pomocné údaje k zostavám --- v | [8 empty] | False
Stavba:
OPRAVA POŠKODENÝCH PODLÁH A PRIESTOROV GARÁŽÍ NA 3.PP, 2.PP, 1.PP, MEZANÍNU, HOSPODÁRSKEHO A BANK. DVORA V OBJEKTE NBS
Objekt:
09 - E.4 Elektroinštalácie
| JKSO: |  |  |  |  | KS:
| Miesto: |  | BRATISLAVA UL. IMRICHA KARVAŠA |  |  | Dátum: | 9. 5. 2022
| Objednávateľ: |  |  |  |  | IČO:
|  | A BKPŠ, SPOL. S.R.O. |  |  |  | IČ DPH:
| Zhotoviteľ: |  |  |  |  | IČO: | Vyplň údaj
|  | Vyplň údaj |  |  |  | IČ DPH: | Vyplň údaj
| Projektant: |  |  |  |  | IČO:
|  | A BKPŠ, SPOL. S.R.O. |  |  |  | IČ DPH:
| Spracovateľ: |  |  |  |  | IČO:
|  | ROZING s.r.o. |  |  |  | IČ DPH:
Poznámka:
| Náklady z rozpočtu | [5 empty] | 0
| Ostatné náklady | [5 empty] | 0
| Cena bez DPH | [5 empty] | 0
|  |  | Základ dane |  |  | Sadzba dane | Výška dane
| DPH | základná | 0 |  |  | 20% | 0
|  | znížená | 0 |  |  | 20% | 0
|  | zákl. prenesená | 0 |  |  | 20% | 0
|  | zníž. prenesená | 0 |  |  | 20% | 0
|  | nulová | 0 |  |  | 0% | 0
| Cena s DPH |  |  | v | EUR |  | 0
| Projektant |  |  | Spracovateľ
| Dátum a podpis: |  | Pečiatka | Dátum a podpis: |  |  | Pečiatka
| Objednávateľ |  |  | Zhotoviteľ
| Dátum a podpis: |  | Pečiatka | Dátum a podpis: |  |  | Pečiatka
REKAPITULÁCIA ROZPOČTU
Stavba:
OPRAVA POŠKODENÝCH PODLÁH A PRIESTOROV GARÁŽÍ NA 3.PP, 2.PP, 1.PP, MEZANÍNU, HOSPODÁRSKEHO A BANK. DVORA V OBJEKTE NBS
Objekt:
09 - E.4 Elektroinštalácie
Miesto: |  |  | BRATISLAVA UL. IMRICHA KARVAŠA |  |  | Dátum: | 9. 5. 2022
Objednávateľ: |  |  | A BKPŠ, SPOL. S.R.O. |  |  | Projektant: | A BKPŠ, SPOL. S.R.O.
Zhotoviteľ: |  |  | Vyplň údaj |  |  | Spracovateľ: | ROZING s.r.o.
Kód dielu - Popis | [6 empty] | Cena celkom [EUR]
1) Náklady z rozpočtu | [6 empty] | 0 | [11 empty] | -1
| 00 - Investičné náklady neobsiahnuté v cenách | [5 empty] | 0
| 0004 - Projektové práce | [5 empty] | 0
| 92 - Montáž slaboprúdových rozvodov a zariadení | [5 empty] | 0
| 9204 - Slaboprúdové rozvody | [5 empty] | 0
| 92 - Montáž slaboprúdových rozvodov a zariadení | [5 empty] | 0
| 9206 - Zariadenia rozhlasové | [5 empty] | 0
| 9210 - Zariadenia rádiokomunikačné | [5 empty] | 0
| HSV - Práce a dodávky HSV | [5 empty] | 0
| 9 - Ostatné konštrukcie a práce-búranie | [5 empty] | 0
| 99 - Presun hmôt HSV | [5 empty] | 0
| M - Práce a dodávky M | [5 empty] | 0
| 21-M - Elektromontáže | [5 empty] | 0
| 22-M - Montáže oznamovacích a zabezpečovacích zariadení | [5 empty] | 0
| 36-M - Montáž prevádzkových, meracích a regulačných zariadení | [5 empty] | 0
| 95-M - Revízie | [5 empty] | 0
| VP - Práce naviac | [5 empty] | 0
2) Ostatné náklady | [6 empty] | 0 |  |  | DPH
| GZS | [5 empty] | 0 |  |  | znížená | [9 empty] | VRN | 0 | 0 | 0 | 0 | 0 | 2
| Projektové práce | [5 empty] | 0 |  |  | znížená | [9 empty] | VRN | 0 | 0 | 0 | 0 | 0 | 2
| Sťažené podmienky | [5 empty] | 0 |  |  | znížená | [9 empty] | VRN | 0 | 0 | 0 | 0 | 0 | 2
| Vplyv prostredia | [5 empty] | 0 |  |  | znížená | [9 empty] | VRN | 0 | 0 | 0 | 0 | 0 | 2
| Iné VRN | [5 empty] | 0 |  |  | znížená | [9 empty] | VRN | 0 | 0 | 0 | 0 | 0 | 2
| Kompletačná činnosť | [5 empty] | 0 |  |  | znížená | [9 empty] | KOMPLETACNA | 0 | 0 | 0 | 0 | 0 | 2
Celkové náklady za stavbu 1) + 2) | [6 empty] | 0
ROZPOČET
Stavba:
OPRAVA POŠKODENÝCH PODLÁH A PRIESTOROV GARÁŽÍ NA 3.PP, 2.PP, 1.PP, MEZANÍNU, HOSPODÁRSKEHO A BANK. DVORA V OBJEKTE NBS
Objekt:
09 - E.4 Elektroinštalácie
Miesto: |  |  | BRATISLAVA UL. IMRICHA KARVAŠA |  |  | Dátum: | 9. 5. 2022
Objednávateľ: |  |  | A BKPŠ, SPOL. S.R.O. |  |  | Projektant: | A BKPŠ, SPOL. S.R.O.
Zhotoviteľ: |  |  | Vyplň údaj |  |  | Spracovateľ: | ROZING s.r.o.
PČ | Typ | Kód | Popis | MJ | Množstvo | J.cena [EUR] | Cena celkom [EUR] | Cenová sústava |  | DPH | J. Nh [h] | Nh celkom [h] | J. hmotnosť [t] | Hmotnosť celkom [t] | J. suť [t] | Suť Celkom [t]
Náklady z rozpočtu | [6 empty] | 0 |  |  |  |  | 0 |  | 3.1873 |  | 46.2394 |  | D | -1 | [7 empty] | 0
| D | 00 | Investičné náklady neobsiahnuté v cenách |  |  |  | 0 |  |  |  |  | 0 |  | 0 |  | 0 | 1 | D | 0 | ROZPOCET | [6 empty] | 0
| D | 0004 | Projektové práce |  |  |  | 0 |  |  |  |  | 0 |  | 0 |  | 0 | 1 | D | 1 | ROZPOCET | [6 empty] | 0
1 | K | 00040222004022.S | Projektové práce - stavebná časť (stavebné objekty vrátane ich technického vybavenia). náklady na dokumentáciu skutočného zhotovenia stavby | kompl | 1 |  | 0 |  |  | znížená |  | 0 | 0 | 0 | 0 | 0 | 4 | K | 2 | ROZPOCET | 0 | 0 | 0 | 0 | 0 | 2 | 0 | 4 | 1444424079
| D | 92 | Montáž slaboprúdových rozvodov a zariadení |  |  |  | 0 |  |  |  |  | 0 |  | 0.37584 |  | 0 | 1 | D | 0 | ROZPOCET | [6 empty] | 0
| D | 9204 | Slaboprúdové rozvody |  |  |  | 0 |  |  |  |  | 0 |  | 0.37584 |  | 0 | 1 | D | 1 | ROZPOCET | [6 empty] | 0
2 | K | 92040904030030.S | Káble bytové SYKFY 5 x 2 x 0,5 mm uložené v rúrkach, lištách, bez odviečkovania a zaviečkovania krabíc | m | 2088 |  | 0 |  |  | znížená |  | 0 | 0 | 0 | 0 | 0 | 4 | K | 2 | ROZPOCET | 0 | 0 | 0 | 0 | 0 | 2 | 0 | 4 | 1548447354
3 | M | 341210010200.S | Kábel medený signálny JXFE-R 4x2x0,5 mm2 | m | 2088 |  | 0 |  |  | znížená |  | 0 | 0.00018 | 0.37584 | 0 | 0 | 8 | M | 2 | ROZPOCET | 0 | 0 | 0 | 0 | 0 | 2 | 0 | 4 | 2014832303
| D | 92 | Montáž slaboprúdových rozvodov a zariadení |  |  |  | 0 |  |  |  |  | 0 |  | 0 |  | 0 | 1 | D | 0 | ROZPOCET | [6 empty] | 0
| D | 9206 | Zariadenia rozhlasové |  |  |  | 0 |  |  |  |  | 0 |  | 0 |  | 0 | 1 | D | 1 | ROZPOCET | [6 empty] | 0
4 | K | 92060101120453.S | Montáž reproduktora,upevnenie,pripojenie,nastavenie,smerového,resp.tlakového do 6 W | ks | 7 |  | 0 |  |  | znížená |  | 0 | 0 | 0 | 0 | 0 | 4 | K | 2 | ROZPOCET | 0 | 0 | 0 | 0 | 0 | 2 | 0 | 4 | -1355510047
5 | K | 92060101120462.S | Montáž protipožiarného krytu k reproduktoru | ks | 7 |  | 0 |  |  | znížená |  | 0 | 0 | 0 | 0 | 0 | 4 | K | 2 | ROZPOCET | 0 | 0 | 0 | 0 | 0 | 2 | 0 | 4 | -82532480
| D | 9210 | Zariadenia rádiokomunikačné |  |  |  | 0 |  |  |  |  | 0 |  | 0 |  | 0 | 1 | D | 1 | ROZPOCET | [6 empty] | 0
6 | K | 92100401040020.S | Kompletácia antén, montáž antény GSM | ks | 2 |  | 0 |  |  | znížená |  | 0 | 0 | 0 | 0 | 0 | 4 | K | 2 | ROZPOCET | 0 | 0 | 0 | 0 | 0 | 2 | 0 | 4 | 2033518617
| D | HSV | Práce a dodávky HSV |  |  |  | 0 |  |  |  |  | 0 |  | 0.9888 |  | 0 | 1 | D | 0 | ROZPOCET | [6 empty] | 0
| D | 9 | Ostatné konštrukcie a práce-búranie |  |  |  | 0 |  |  |  |  | 0 |  | 0.9888 |  | 0 | 1 | D | 1 | ROZPOCET | [6 empty] | 0
7 | K | 941955003.S | Lešenie ľahké pracovné pomocné s výškou lešeňovej podlahy nad 1,90 do 2,50 m | m2 | 120 |  | 0 |  |  | znížená |  | 0 | 0.00618 | 0.7416 | 0 | 0 | 4 | K | 2 | ROZPOCET | 0 | 0 | 0 | 0 | 0 | 2 | 0 | 4 | -763390878
8 | K | 941955004.S | Lešenie ľahké pracovné pomocné s výškou lešeňovej podlahy nad 2,50 do 3,5 m | m2 | 40 |  | 0 |  |  | znížená |  | 0 | 0.00618 | 0.2472 | 0 | 0 | 4 | K | 2 | ROZPOCET | 0 | 0 | 0 | 0 | 0 | 2 | 0 | 4 | 1677831113
| D | 99 | Presun hmôt HSV |  |  |  | 0 |  |  |  |  | 0 |  | 0 |  | 0 | 1 | D | 1 | ROZPOCET | [6 empty] | 0
9 | K | 998009101.S | Presun hmôt samostatne budovaného lešenia bez ohľadu na výšku | t | 1.365 |  | 0 |  |  | znížená |  | 0 | 0 | 0 | 0 | 0 | 4 | K | 2 | ROZPOCET | 0 | 0 | 0 | 0 | 0 | 2 | 0 | 4 | -443523997
| D | M | Práce a dodávky M |  |  |  | 0 |  |  |  |  | 0 |  | 1.8226 |  | 46.2394 | 3 | D | 0 | ROZPOCET | [6 empty] | 0
| D | 21-M | Elektromontáže |  |  |  | 0 |  |  |  |  | 0 |  | 1.8226 |  | 46.2394 | 3 | D | 1 | ROZPOCET | [6 empty] | 0
10 | K | 210010024.S | Rúrka ohybná elektroinštalačná z PVC typ FXP 16, uložená pevne | m | 696 |  | 0 |  |  | znížená |  | 0 | 0 | 0 | 0 | 0 | 64 | K | 2 | ROZPOCET | 0 | 0 | 0 | 0 | 0 | 2 | 0 | 64 | -1200941275
11 | K | 210010025.S | Rúrka ohybná elektroinštalačná z PVC typ FXP 20, uložená pevne | m | 1251 |  | 0 |  |  | znížená |  | 0 | 0 | 0 | 0 | 0 | 64 | K | 2 | ROZPOCET | 0 | 0 | 0 | 0 | 0 | 2 | 0 | 64 | 339133275
12 | K | 210010026.S | Rúrka ohybná elektroinštalačná z PVC typ FXP 25, uložená pevne | m | 106 |  | 0 |  |  | znížená |  | 0 | 0 | 0 | 0 | 0 | 64 | K | 2 | ROZPOCET | 0 | 0 | 0 | 0 | 0 | 2 | 0 | 64 | 1394057438
13 | K | 210010581.S | Rúrka tuhá elektroinštalačná z PVC, D 16 uložená pevne | m | 2088 |  | 0 |  |  | znížená |  | 0 | 0 | 0 | 0 | 0 | 64 | K | 2 | ROZPOCET | 0 | 0 | 0 | 0 | 0 | 2 | 0 | 64 | 2084290494
14 | K | 210010582.S | Rúrka tuhá elektroinštalačná z PVC, D 20 uložená pevne | m | 3753 |  | 0 |  |  | znížená |  | 0 | 0 | 0 | 0 | 0 | 64 | K | 2 | ROZPOCET | 0 | 0 | 0 | 0 | 0 | 2 | 0 | 64 | -1286405284
15 | K | 210010583.S | Rúrka tuhá elektroinštalačná z PVC, D 25 uložená pevne | m | 318 |  | 0 |  |  | znížená |  | 0 | 0 | 0 | 0 | 0 | 64 | K | 2 | ROZPOCET | 0 | 0 | 0 | 0 | 0 | 2 | 0 | 64 | -920861756
16 | K | 210020003.S | Záves OBO typ I, opatovná montáž, vrátane vrtania a pomocného materiálu | ks | 96 |  | 0 |  |  | znížená |  | 0 | 0 | 0 | 0 | 0 | 64 | K | 2 | ROZPOCET | 0 | 0 | 0 | 0 | 0 | 2 | 0 | 64 | -294825508
17 | K | 210020011.S | Káblové závesy OBO typ TPD opatovná montáž, vrátane vrtania a pomocného materiálu | ks | 97 |  | 0 |  |  | znížená |  | 0 | 0 | 0 | 0 | 0 | 64 | K | 2 | ROZPOCET | 0 | 0 | 0 | 0 | 0 | 2 | 0 | 64 | 676926660
18 | K | 210020012.S | Záves OBO typ US7K opatovná montáž, vrátane vrtania a pomocného materiálu | ks | 565 |  | 0 |  |  | znížená |  | 0 | 0 | 0 | 0 | 0 | 64 | K | 2 | ROZPOCET | 0 | 0 | 0 | 0 | 0 | 2 | 0 | 64 | -1925911058
19 | K | 210020122.S | Káblový výložník OBO AW 15 -opatovna montaž | ks | 880 |  | 0 |  |  | znížená |  | 0 | 0 | 0 | 0 | 0 | 64 | K | 2 | ROZPOCET | 0 | 0 | 0 | 0 | 0 | 2 | 0 | 64 | -565177796
20 | K | 210020123.S | Káblový výložník OBO typ AS30- opatovna montáž | ks | 112 |  | 0 |  |  | znížená |  | 0 | 0 | 0 | 0 | 0 | 64 | K | 2 | ROZPOCET | 0 | 0 | 0 | 0 | 0 | 2 | 0 | 64 | -1419864829
21 | K | 210020303.S | Káblový žľab - káblový nosný systém, pozink., vrátane príslušenstva, 62/50 mm vrátane veka a podpery | m | 164 |  | 0 |  |  | znížená |  | 0 | 0 | 0 | 0 | 0 | 64 | K | 2 | ROZPOCET | 0 | 0 | 0 | 0 | 0 | 2 | 0 | 64 | 80336472
22 | K | 210020502.S | Káblový žľab otvorený OBO 100/60, opatovná montáž bez dodávky | m | 1786 |  | 0 |  |  | znížená |  | 0 | 0 | 0 | 0 | 0 | 64 | K | 2 | ROZPOCET | 0 | 0 | 0 | 0 | 0 | 2 | 0 | 64 | 1788103628
23 | K | 210020503.S | Káblový žľab otvorený OBO 200/60, opatovná montáž bez dodávky | m | 265 |  | 0 |  |  | znížená |  | 0 | 0 | 0 | 0 | 0 | 64 | K | 2 | ROZPOCET | 0 | 0 | 0 | 0 | 0 | 2 | 0 | 64 | -1172692073
24 | K | 210020504.S | Káblový žľab otvorený OBO 300/60, opatovna montaž bez dodávky | m | 539 |  | 0 |  |  | znížená |  | 0 | 0 | 0 | 0 | 0 | 64 | K | 2 | ROZPOCET | 0 | 0 | 0 | 0 | 0 | 2 | 0 | 64 | -1619145064
25 | K | 210100101.S | Ukončenie Cu a Al drôtov a lán včítane zapojenie, jedna žila, vodič s prierezom do 16 mm2 | ks | 584 |  | 0 |  |  | znížená |  | 0 | 0 | 0 | 0 | 0 | 64 | K | 2 | ROZPOCET | 0 | 0 | 0 | 0 | 0 | 2 | 0 | 64 | -1223340451
26 | K | 210100258.S | Ukončenie celoplastových káblov zmrašť. záklopkou alebo páskou do 5 x 4 mm2 | ks | 190 |  | 0 |  |  | znížená |  | 0 | 0 | 0 | 0 | 0 | 64 | K | 2 | ROZPOCET | 0 | 0 | 0 | 0 | 0 | 2 | 0 | 64 | -1999955228
27 | M | 343820000100.S | Páska izolačná čierna 19 mm, dĺ. 10 m, typ FEK10 | ks | 171 |  | 0 |  |  | znížená |  | 0 | 0.0002 | 0.0342 | 0 | 0 | 128 | M | 2 | ROZPOCET | 0 | 0 | 0 | 0 | 0 | 2 | 0 | 128 | -205711249
28 | M | 343820000700.S | Páska izolačná zeleno-žltá 19 mm, dĺ. 10 m, typ ZS10 | ks | 95 |  | 0 |  |  | znížená |  | 0 | 0.0001 | 0.0095 | 0 | 0 | 128 | M | 2 | ROZPOCET | 0 | 0 | 0 | 0 | 0 | 2 | 0 | 128 | -1291881150
29 | K | 210201311.S | Zapojenie svietidla IP65, 2x svetelný zdroj, priemyselné nástenné - stropné s lineárnou žiarivkou | ks | 180 |  | 0 |  |  | znížená |  | 0 | 0 | 0 | 0 | 0 | 64 | K | 2 | ROZPOCET | 0 | 0 | 0 | 0 | 0 | 2 | 0 | 64 | -1213323397
30 | K | 210220002.S | Uzemňovacie vedenie na povrchu FeZn páska uzemňovacia do 120 mm2 | m | 9 |  | 0 |  |  | znížená |  | 0 | 0 | 0 | 0 | 0 | 64 | K | 2 | ROZPOCET | 0 | 0 | 0 | 0 | 0 | 2 | 0 | 64 | -1586318687
31 | M | 354410058800.S | Pásovina uzemňovacia FeZn 30 x 4 mm | kg | 8.55 |  | 0 |  |  | znížená |  | 0 | 0.001 | 0.00855 | 0 | 0 | 128 | M | 2 | ROZPOCET | 0 | 0 | 0 | 0 | 0 | 2 | 0 | 128 | -1860866348
32 | K | 210220241.S | Svorka FeZn krížová SK a diagonálna krížová DKS | ks | 2 |  | 0 |  |  | znížená |  | 0 | 0 | 0 | 0 | 0 | 64 | K | 2 | ROZPOCET | 0 | 0 | 0 | 0 | 0 | 2 | 0 | 64 | -1942737566
33 | M | 354410002500.S | Svorka FeZn krížová označenie SK | ks | 2 |  | 0 |  |  | znížená |  | 0 | 0.00022 | 0.00044 | 0 | 0 | 128 | M | 2 | ROZPOCET | 0 | 0 | 0 | 0 | 0 | 2 | 0 | 128 | -2015878904
34 | M | 354410002700.S | Svorka FeZn krížová diagonálna označenie DKS01 | ks | 2 |  | 0 |  |  | znížená |  | 0 | 0.00024 | 0.00048 | 0 | 0 | 128 | M | 2 | ROZPOCET | 0 | 0 | 0 | 0 | 0 | 2 | 0 | 128 | 1836631224
35 | K | 210800146.S | Kábel medený uložený pevne CYKY 450/750 V 3x1,5 | m | 3753 |  | 0 |  |  | znížená |  | 0 | 0 | 0 | 0 | 0 | 64 | K | 2 | ROZPOCET | 0 | 0 | 0 | 0 | 0 | 2 | 0 | 64 | -575073088
36 | M | 345710000200.S | Rúrka tuhá hrdlová 1520 s nízkou mechanickou odolnosťou z PVC, samozhášavá, D 20 mm | m | 318 |  | 0 |  |  | znížená |  | 0 | 0.0001 | 0.0318 | 0 | 0 | 128 | M | 2 | ROZPOCET | 0 | 0 | 0 | 0 | 0 | 2 | 0 | 128 | -648235932
37 | M | 345710000300.S | Rúrka tuhá hrdlová 1525 s nízkou mechanickou odolnosťou z PVC, samozhášavá, D 25 mm | m | 3753 |  | 0 |  |  | znížená |  | 0 | 0.00014 | 0.52542 | 0 | 0 | 128 | M | 2 | ROZPOCET | 0 | 0 | 0 | 0 | 0 | 2 | 0 | 128 | -1523566377
38 | M | 345710036100.S | Príchytka káblová plastová 6700-00/18 A | ks | 1392 |  | 0 |  |  | znížená |  | 0 | 1e-05 | 0.01392 | 0 | 0 | 128 | M | 2 | ROZPOCET | 0 | 0 | 0 | 0 | 0 | 2 | 0 | 128 | 12020338
39 | M | 345710036200.S | Príchytka káblová plastová 6701-00/20 A | ks | 2502 |  | 0 |  |  | znížená |  | 0 | 1e-05 | 0.02502 | 0 | 0 | 128 | M | 2 | ROZPOCET | 0 | 0 | 0 | 0 | 0 | 2 | 0 | 128 | -843181059
40 | M | 345710038521.S | Príchytka 5325 z PVC pre tuhé elektroinštal. rúrky D 25 mm, samozhášavé | ks | 212 |  | 0 |  |  | znížená |  | 0 | 1e-05 | 0.00212 | 0 | 0 | 128 | M | 2 | ROZPOCET | 0 | 0 | 0 | 0 | 0 | 2 | 0 | 128 | 592475051
41 | M | 345710004900.S | Rúrka ohybná 1216E so strednou mechanickou odolnosťou z PP, bezhalogénová samozhášavá, D 16 mm | m | 696 |  | 0 |  |  | znížená |  | 0 | 5e-05 | 0.0348 | 0 | 0 | 128 | M | 2 | ROZPOCET | 0 | 0 | 0 | 0 | 0 | 2 | 0 | 128 | -405975706
42 | M | 345710005000.S | Rúrka ohybná 1220 so strednou mechanickou odolnosťou z PP, bezhalogénová samozhášavá, D 20 mm | m | 1251 |  | 0 |  |  | znížená |  | 0 | 6e-05 | 0.07506 | 0 | 0 | 128 | M | 2 | ROZPOCET | 0 | 0 | 0 | 0 | 0 | 2 | 0 | 128 | 1302037708
43 | M | 345710005100.S | Rúrka ohybná 1225 so strednou mechanickou odolnosťou z PP, bezhalogénová samozhášavá, D 25 mm | m | 106 |  | 0 |  |  | znížená |  | 0 | 9e-05 | 0.00954 | 0 | 0 | 128 | M | 2 | ROZPOCET | 0 | 0 | 0 | 0 | 0 | 2 | 0 | 128 | -1388853281
44 | M | 341110000700.S | Kábel medený CYKY 3x1,5 mm2 | m | 3753 |  | 0 |  |  | znížená |  | 0 | 0.00014 | 0.52542 | 0 | 0 | 128 | M | 2 | ROZPOCET | 0 | 0 | 0 | 0 | 0 | 2 | 0 | 128 | 1928113862
45 | K | 210800147.S | Kábel medený uložený pevne CYKY 450/750 V 3x2,5 | m | 318 |  | 0 |  |  | znížená |  | 0 | 0 | 0 | 0 | 0 | 64 | K | 2 | ROZPOCET | 0 | 0 | 0 | 0 | 0 | 2 | 0 | 64 | -1662220810
46 | M | 341110000800.S | Kábel medený CYKY 3x2,5 mm2 | m | 318 |  | 0 |  |  | znížená |  | 0 | 0.00019 | 0.06042 | 0 | 0 | 128 | M | 2 | ROZPOCET | 0 | 0 | 0 | 0 | 0 | 2 | 0 | 128 | -1661967736
47 | M | 345710000100.S | Rúrka tuhá hrdlová 1516E s nízkou mechanickou odolnosťou z PVC, samozhášavá, D 16 mm | m | 2088 |  | 0 |  |  | znížená |  | 0 | 7e-05 | 0.14616 | 0 | 0 | 128 | M | 2 | ROZPOCET | 0 | 0 | 0 | 0 | 0 | 2 | 0 | 128 | 2005104009
48 | K | 210810067.S | Kábel medený silový uložený pevne 1-CYKY 0,6/1 kV 5x70 | m | 42 |  | 0 |  |  | znížená |  | 0 | 0 | 0 | 0 | 0 | 64 | K | 2 | ROZPOCET | 0 | 0 | 0 | 0 | 0 | 2 | 0 | 64 | -979453310
49 | K | 210881325.S | Kábel bezhalogénový, medený uložený pevne JE-HStH 1 x 2 x0,8 E30/FE180 PS30 EPS | m | 581 |  | 0 |  |  | znížená |  | 0 | 0 | 0 | 0 | 0 | 64 | K | 2 | ROZPOCET | 0 | 0 | 0 | 0 | 0 | 2 | 0 | 64 | -658856665
50 | M | 341610025000.S | Kábel medený bezhalogenovýJE-HStH 1x2x0,8 FE180/E30 | m | 581 |  | 0 |  |  | znížená |  | 0 | 0.00021 | 0.12201 | 0 | 0 | 128 | M | 2 | ROZPOCET | 0 | 0 | 0 | 0 | 0 | 2 | 0 | 128 | -310276767
51 | M | 341230000800.S | Kábel medený dátový UTP 4x2x0,5 mm2 | m | 326 |  | 0 |  |  | znížená |  | 0 | 5e-05 | 0.0163 | 0 | 0 | 128 | M | 2 | ROZPOCET | 0 | 0 | 0 | 0 | 0 | 2 | 0 | 128 | 1704238702
52 | K | 210881459.S | Kábel bezhalogénový, medený uložený pevne NHXCH-FE 180/E90 0,6/1,0 kV 3x2,5/2,5 HSP | m | 422 |  | 0 |  |  | znížená |  | 0 | 0 | 0 | 0 | 0 | 64 | K | 2 | ROZPOCET | 0 | 0 | 0 | 0 | 0 | 2 | 0 | 64 | -1325226241
53 | M | 341610032900.S | Kábel medený bezhalogenový NHXCH FE180/E90 3x2,5/2,5 mm2 | m | 422 |  | 0 |  |  | znížená |  | 0 | 0.00043 | 0.18146 | 0 | 0 | 128 | M | 2 | ROZPOCET | 0 | 0 | 0 | 0 | 0 | 2 | 0 | 128 | -1370791795
54 | K | 210960021.S | Demontáž na spätnú montáž - rúrka ohybná elektroinštalačná z PVC 16, uložená pevne | m | 696 |  | 0 |  |  | znížená |  | 0 | 0 | 0 | 0 | 0 | 64 | K | 2 | ROZPOCET | 0 | 0 | 0 | 0 | 0 | 2 | 0 | 64 | -1233229817
55 | K | 210960022.S | Demontáž na spätnú montáž - rúrka ohybná elektroinštalačná z PVC 20, uložená pevne | m | 1251 |  | 0 |  |  | znížená |  | 0 | 0 | 0 | 0 | 0 | 64 | K | 2 | ROZPOCET | 0 | 0 | 0 | 0 | 0 | 2 | 0 | 64 | -342726894
56 | K | 210960023.S | Demontáž na spätnú montáž - rúrka ohybná elektroinštalačná z PVC 25, uložená pevne | m | 106 |  | 0 |  |  | znížená |  | 0 | 0 | 0 | 0 | 0 | 64 | K | 2 | ROZPOCET | 0 | 0 | 0 | 0 | 0 | 2 | 0 | 64 | -1044822588
57 | K | 210960051.S | Demontáž na spätnú montáž - rúrka tuhá elektroinštalačná z PVC typ 1516, uložená pevne | m | 2088 |  | 0 |  |  | znížená |  | 0 | 0 | 0 | 0 | 0 | 64 | K | 2 | ROZPOCET | 0 | 0 | 0 | 0 | 0 | 2 | 0 | 64 | 1728961177
58 | K | 210960052.S | Demontáž na spätnú montáž - rúrka tuhá elektroinštalačná z PVC typ 1520, uložená pevne | m | 3753 |  | 0 |  |  | znížená |  | 0 | 0 | 0 | 0 | 0 | 64 | K | 2 | ROZPOCET | 0 | 0 | 0 | 0 | 0 | 2 | 0 | 64 | -788045588
59 | K | 210960052.S | Demontáž na spätnú montáž - rúrka tuhá elektroinštalačná z PVC typ 1520, uložená pevne | m | 524 |  | 0 |  |  | znížená |  | 0 | 0 | 0 | 0 | 0 | 64 | K | 2 | ROZPOCET | 0 | 0 | 0 | 0 | 0 | 2 | 0 | 64 | 403854014
60 | K | 210960053.S | Demontáž na spätnú montáž - rúrka tuhá elektroinštalačná z PVC typ 1525, uložená pevne | m | 318 |  | 0 |  |  | znížená |  | 0 | 0 | 0 | 0 | 0 | 64 | K | 2 | ROZPOCET | 0 | 0 | 0 | 0 | 0 | 2 | 0 | 64 | 1371910752
61 | K | 210960553.S | Demontáž - káblový záves OBO typ TPD -0,00040 t | ks | 97 |  | 0 |  |  | znížená |  | 0 | 0 | 0 | 0.0004 | 0.0388 | 64 | K | 2 | ROZPOCET | 0 | 0 | 0 | 0 | 0 | 2 | 0 | 64 | 1122809065
62 | K | 210960561.S | Demontáž - káblové závesy OBO typ US7K -0,00050 t | ks | 565 |  | 0 |  |  | znížená |  | 0 | 0 | 0 | 0.0005 | 0.2825 | 64 | K | 2 | ROZPOCET | 0 | 0 | 0 | 0 | 0 | 2 | 0 | 64 | 1677594845
63 | K | 210960562.S | Demontáž - záves OBO typ I -0,00100 t | ks | 96 |  | 0 |  |  | znížená |  | 0 | 0 | 0 | 0.001 | 0.096 | 64 | K | 2 | ROZPOCET | 0 | 0 | 0 | 0 | 0 | 2 | 0 | 64 | 1736873239
64 | K | 210960579.S | Demontáž - káblový výložník OBO AW15 -0,00288 t | ks | 880 |  | 0 |  |  | znížená |  | 0 | 0 | 0 | 0.00288 | 2.5344 | 64 | K | 2 | ROZPOCET | 0 | 0 | 0 | 0 | 0 | 2 | 0 | 64 | 1145073899
65 | K | 210960580.S | Demontáž - káblový výložník OBO AS30 -0,00320 t | ks | 112 |  | 0 |  |  | znížená |  | 0 | 0 | 0 | 0.0032 | 0.3584 | 64 | K | 2 | ROZPOCET | 0 | 0 | 0 | 0 | 0 | 2 | 0 | 64 | 680847512
66 | K | 210960651.S | Demontáž - káblový nosný sýstém pozinkovaný, žľab vrátane príslušenstva,, 62/50 mm vrátane veka a podpery -0,00442 t | m | 164 |  | 0 |  |  | znížená |  | 0 | 0 | 0 | 0.00442 | 0.72488 | 64 | K | 2 | ROZPOCET | 0 | 0 | 0 | 0 | 0 | 2 | 0 | 64 | -487142586
67 | K | 210960681.S | Demontáž - káblový žľab typ OBO otvorený 100/60, vrátane kolien a T kusov -0,00320 t | m | 1786 |  | 0 |  |  | znížená |  | 0 | 0 | 0 | 0.0032 | 5.7152 | 64 | K | 2 | ROZPOCET | 0 | 0 | 0 | 0 | 0 | 2 | 0 | 64 | 486642021
68 | K | 210960682.S | Demontáž - káblový žľab typ OBO otvorený 200/60, vrátane kolien a T kusov -0,00268 t | m | 265 |  | 0 |  |  | znížená |  | 0 | 0 | 0 | 0.00268 | 0.7102 | 64 | K | 2 | ROZPOCET | 0 | 0 | 0 | 0 | 0 | 2 | 0 | 64 | -481713451
69 | K | 210960683.S | Demontáž - káblový žľab otvorený 300/60,typ OBO vrátane kolien a T kusov -0,00350 t | m | 539 |  | 0 |  |  | znížená |  | 0 | 0 | 0 | 0.0035 | 1.8865 | 64 | K | 2 | ROZPOCET | 0 | 0 | 0 | 0 | 0 | 2 | 0 | 64 | 878387273
70 | K | 210961935.S | Demontáž - REPRODUKTORA | ks | 7 |  | 0 |  |  | znížená |  | 0 | 0 | 0 | 0.00332 | 0.02324 | 64 | K | 2 | ROZPOCET | 0 | 0 | 0 | 0 | 0 | 2 | 0 | 64 | 831330769
71 | K | 210961996.S | Demontáž -GSM vysielača | ks | 2 |  | 0 |  |  | znížená |  | 0 | 0 | 0 | 0 | 0 | 64 | K | 2 | ROZPOCET | 0 | 0 | 0 | 0 | 0 | 2 | 0 | 64 | -1073055824
72 | K | 210962711.S | Demontáž čidla MaR | ks | 3 |  | 0 |  |  | znížená |  | 0 | 0 | 0 | 0.00016 | 0.00048 | 64 | K | 2 | ROZPOCET | 0 | 0 | 0 | 0 | 0 | 2 | 0 | 64 | 1081006
73 | K | 210962715.S | Demontáž kamery EZS | ks | 2 |  | 0 |  |  | znížená |  | 0 | 0 | 0 | 0.0015 | 0.003 | 64 | K | 2 | ROZPOCET | 0 | 0 | 0 | 0 | 0 | 2 | 0 | 64 | -330981487
74 | K | 210964375.S | Demontáž na spätnú montáž - svietidla exterierového na strop do 10 kg vrátane odpojenia | ks | 180 |  | 0 |  |  | znížená |  | 0 | 0 | 0 | 0 | 0 | 64 | K | 2 | ROZPOCET | 0 | 0 | 0 | 0 | 0 | 2 | 0 | 64 | -209990851
75 | K | 210964802.S | Demontáž - uzemňovacie vedenie na povrchu FeZn do 120 mm2 -0,00100 t | m | 9 |  | 0 |  |  | znížená |  | 0 | 0 | 0 | 0.001 | 0.009 | 64 | K | 2 | ROZPOCET | 0 | 0 | 0 | 0 | 0 | 2 | 0 | 64 | -1747774087
76 | K | 210964862.S | Demontáž - svorka FeZn krížová SK a diagonálna krížová DKS -0,00032 t | ks | 2 |  | 0 |  |  | znížená |  | 0 | 0 | 0 | 0.00032 | 0.00064 | 64 | K | 2 | ROZPOCET | 0 | 0 | 0 | 0 | 0 | 2 | 0 | 64 | 2039959224
77 | K | 210967266.S | Demontáž - kábel medený uložený pevne CYKY 450/750 V 3x1,5 -0,00014 t | m | 1251 |  | 0 |  |  | znížená |  | 0 | 0 | 0 | 0.00014 | 0.17514 | 64 | K | 2 | ROZPOCET | 0 | 0 | 0 | 0 | 0 | 2 | 0 | 64 | -518566411
78 | K | 210967267.S | Demontáž - kábel medený uložený pevne CYKY 450/750 V 3x2,5 -0,00019 t | m | 106 |  | 0 |  |  | znížená |  | 0 | 0 | 0 | 0.00019 | 0.02014 | 64 | K | 2 | ROZPOCET | 0 | 0 | 0 | 0 | 0 | 2 | 0 | 64 | 434402719
79 | K | 210967842.S | Kábel medený silový uložený voľne dočasne vyviazaný a opatovne namontovaný do žlabu -0,00980 t | m | 3380 |  | 0 |  |  | znížená |  | 0 | 0 | 0 | 0.0098 | 33.124 | 64 | K | 2 | ROZPOCET | 0 | 0 | 0 | 0 | 0 | 2 | 0 | 64 | -216653474
80 | K | 210967947.S | Demontáž - kábel medený silový s dvojitou izoláciou uložený pevne NYY 0,6/1 kV 5x70 -0,00386 t | m | 42 |  | 0 |  |  | znížená |  | 0 | 0 | 0 | 0.00386 | 0.16212 | 64 | K | 2 | ROZPOCET | 0 | 0 | 0 | 0 | 0 | 2 | 0 | 64 | -2059442337
81 | K | 210968476.S | Demontáž - Vodič odolný voči zvýšeným teplotám, medený uložený pevne linearny hlásič | m | 918 |  | 0 |  |  | znížená |  | 0 | 0 | 0 | 1e-05 | 0.00918 | 64 | K | 2 | ROZPOCET | 0 | 0 | 0 | 0 | 0 | 2 | 0 | 64 | -1814952019
82 | K | 210969452.S | Demontáž - kábel FTP | m | 1834 |  | 0 |  |  | znížená |  | 0 | 0 | 0 | 8e-05 | 0.14672 | 64 | K | 2 | ROZPOCET | 0 | 0 | 0 | 0 | 0 | 2 | 0 | 64 | -502425495
83 | K | 210969467.S | Demontáž - kábel signálny uložený pevne JQTQ 750 V 5x0,8 -0,00010 t | m | 2088 |  | 0 |  |  | znížená |  | 0 | 0 | 0 | 0.0001 | 0.2088 | 64 | K | 2 | ROZPOCET | 0 | 0 | 0 | 0 | 0 | 2 | 0 | 64 | -1189934021
84 | K | 210969484.S | Demontáž - vodič odolný voči zvýšeným teplotám, medený uložený pevne EPS 1x2x0,8 | m | 581 |  | 0 |  |  | znížená |  | 0 | 0 | 0 | 1e-05 | 0.00581 | 64 | K | 2 | ROZPOCET | 0 | 0 | 0 | 0 | 0 | 2 | 0 | 64 | 1622117504
85 | K | 210969485.S | Demontáž - vodič odolný voči zvýšeným teplotám, medený uložený pevne HSP 3x2,5 | m | 422 |  | 0 |  |  | znížená |  | 0 | 0 | 0 | 1e-05 | 0.00422 | 64 | K | 2 | ROZPOCET | 0 | 0 | 0 | 0 | 0 | 2 | 0 | 64 | 1260606641
| D | 22-M | Montáže oznamovacích a zabezpečovacích zariadení |  |  |  | 0 |  |  |  |  | 0 |  | 0 |  | 0 | 3 | D | 1 | ROZPOCET | [6 empty] | 0
86 | K | 220330145.S | EPS, montáž lineárneho hlásiča a vysielaca | ks | 38 |  | 0 |  |  | znížená |  | 0 | 0 | 0 | 0 | 0 | 64 | K | 2 | ROZPOCET | 0 | 0 | 0 | 0 | 0 | 2 | 0 | 64 | 288729524
87 | K | 220330191.S | Meranie kontinuity, izolačného stavu a odporu 1 slučky(vedenia)od jedného signalizačného prvku k druhému | ks | 38 |  | 0 |  |  | znížená |  | 0 | 0 | 0 | 0 | 0 | 64 | K | 2 | ROZPOCET | 0 | 0 | 0 | 0 | 0 | 2 | 0 | 64 | -1698951819
88 | K | 220511031.S | Kábel v rúrkach | m | 262 |  | 0 |  |  | znížená |  | 0 | 0 | 0 | 0 | 0 | 64 | K | 2 | ROZPOCET | 0 | 0 | 0 | 0 | 0 | 2 | 0 | 64 | 850552690
89 | K | 220511034.S | Kábel volne uložený na kabelovú lávku, alebo do žľabu | m | 1572 |  | 0 |  |  | znížená |  | 0 | 0 | 0 | 0 | 0 | 64 | K | 2 | ROZPOCET | 0 | 0 | 0 | 0 | 0 | 2 | 0 | 64 | 169769365
90 | K | 220512133.S | Meranie certifikácie cat.5e, vystavenie protokolu | ks | 20 |  | 0 |  |  | znížená |  | 0 | 0 | 0 | 0 | 0 | 64 | K | 2 | ROZPOCET | 0 | 0 | 0 | 0 | 0 | 2 | 0 | 64 | 621083304
91 | K | 220700341.S | Kontrola merania a nastavenie anténového systému, merania el.magn poľa-základné meranie | ks | 2 |  | 0 |  |  | znížená |  | 0 | 0 | 0 | 0 | 0 | 64 | K | 2 | ROZPOCET | 0 | 0 | 0 | 0 | 0 | 2 | 0 | 64 | -125570089
92 | K | 220700351.S | Skúšobný príjem, nainštalovanie antén,napájačov,kontrol.televízorov,fotoaparátov,vypracov.protokolov | ks | 2 |  | 0 |  |  | znížená |  | 0 | 0 | 0 | 0 | 0 | 64 | K | 2 | ROZPOCET | 0 | 0 | 0 | 0 | 0 | 2 | 0 | 64 | -489828607
93 | K | 220731022.S | Montáž kamery v kryte, na konzolu,priskrutkovanie,pripojenie,mechanické nastavenie | ks | 2 |  | 0 |  |  | znížená |  | 0 | 0 | 0 | 0 | 0 | 64 | K | 2 | ROZPOCET | 0 | 0 | 0 | 0 | 0 | 2 | 0 | 64 | 694914359
94 | K | 220731042.S | Nastavenie kamery otočnej v kryte, pripoj.skúšobného monitora,nastavenie parametrov | ks | 2 |  | 0 |  |  | znížená |  | 0 | 0 | 0 | 0 | 0 | 64 | K | 2 | ROZPOCET | 0 | 0 | 0 | 0 | 0 | 2 | 0 | 64 | 771272152
95 | K | 220731061.S | Uved.rozvodu do chodu, prepoj.zariadenia,preverenie a premeranie,nastavenie-kamera pevná vnútorná | ks | 2 |  | 0 |  |  | znížená |  | 0 | 0 | 0 | 0 | 0 | 64 | K | 2 | ROZPOCET | 0 | 0 | 0 | 0 | 0 | 2 | 0 | 64 | 1240795164
| D | 36-M | Montáž prevádzkových, meracích a regulačných zariadení |  |  |  | 0 |  |  |  |  | 0 |  | 0 |  | 0 | 3 | D | 1 | ROZPOCET | [6 empty] | 0
96 | K | 360410179.S | Montáž elektronického signalizačného člena MaR | ks | 3 |  | 0 |  |  | znížená |  | 0 | 0 | 0 | 0 | 0 | 64 | K | 2 | ROZPOCET | 0 | 0 | 0 | 0 | 0 | 2 | 0 | 64 | -1866984851
| D | 95-M | Revízie |  |  |  | 0 |  |  |  |  | 0 |  | 0 |  | 0 | 3 | D | 1 | ROZPOCET | [6 empty] | 0
97 | K | 950104001.S | El. spotrebiče kontrola stavu svetelného spotrebiča pevne pripoj. žiarovk., žiarivk. alebo výbojkového v priestore bezpečnom | ks | 180 |  | 0 |  |  | znížená |  | 0 | 0 | 0 | 0 | 0 | 64 | K | 2 | ROZPOCET | 0 | 0 | 0 | 0 | 0 | 2 | 0 | 64 | -1928906519
98 | K | 950104060.S | Elektrické spotrebiče kontrola stavu elektrických spotrebičov a elektrického prenosného náradia triedy I do 10 spotrebičov | ks | 10 |  | 0 |  |  | znížená |  | 0 | 0 | 0 | 0 | 0 | 64 | K | 2 | ROZPOCET | 0 | 0 | 0 | 0 | 0 | 2 | 0 | 64 | -1456326457
|  | VP | Práce naviac |  |  |  | 0 | [10 empty] | D | 0 | PN | [6 empty] | 0
| K | [5 empty] | 0 |  |  | znížená | [7 empty] | PN | 1 | PN | 0 | 0 | 0 | 0 | 0 | 2 | 0
| K | [5 empty] | 0 |  |  | znížená | [7 empty] | PN | 1 | PN | 0 | 0 | 0 | 0 | 0 | 2 | 0
| K | [5 empty] | 0 |  |  | znížená | [7 empty] | PN | 1 | PN | 0 | 0 | 0 | 0 | 0 | 2 | 0
| K | [5 empty] | 0 |  |  | znížená | [7 empty] | PN | 1 | PN | 0 | 0 | 0 | 0 | 0 | 2 | 0
| K | [5 empty] | 0 |  |  | znížená | [7 empty] | PN | 1 | PN | 0 | 0 | 0 | 0 | 0 | 2 | 0

## 10 - Modernizácia osvetlenia
{54afa807-d447-46c2-b594-ac1ce823c710}
0
| KRYCÍ LIST ROZPOČTU | [7 empty] | v --- nižšie sa nachádzajú doplnkové a pomocné údaje k zostavám --- v | [8 empty] | False
Stavba:
OPRAVA POŠKODENÝCH PODLÁH A PRIESTOROV GARÁŽÍ NA 3.PP, 2.PP, 1.PP, MEZANÍNU, HOSPODÁRSKEHO A BANK. DVORA V OBJEKTE NBS
Objekt:
10 - Modernizácia osvetlenia
| JKSO: |  |  |  |  | KS:
| Miesto: |  | BRATISLAVA |  |  | Dátum: | 9. 5. 2022
| Objednávateľ: |  |  |  |  | IČO:
|  | A BKPŠ, SPOL. S.R.O. |  |  |  | IČ DPH:
| Zhotoviteľ: |  |  |  |  | IČO: | Vyplň údaj
|  | Vyplň údaj |  |  |  | IČ DPH: | Vyplň údaj
| Projektant: |  |  |  |  | IČO:
|  | Ing. Fondrk František |  |  |  | IČ DPH:
| Spracovateľ: |  |  |  |  | IČO:
|  | PIK FONDRK sro |  |  |  | IČ DPH:
Poznámka:
| Náklady z rozpočtu | [5 empty] | 0
| Ostatné náklady | [5 empty] | 0
| Cena bez DPH | [5 empty] | 0
|  |  | Základ dane |  |  | Sadzba dane | Výška dane
| DPH | základná | 0 |  |  | 20% | 0
|  | znížená | 0 |  |  | 20% | 0
|  | zákl. prenesená | 0 |  |  | 20% | 0
|  | zníž. prenesená | 0 |  |  | 20% | 0
|  | nulová | 0 |  |  | 0% | 0
| Cena s DPH |  |  | v | EUR |  | 0
| Projektant |  |  | Spracovateľ
| Dátum a podpis: |  | Pečiatka | Dátum a podpis: |  |  | Pečiatka
| Objednávateľ |  |  | Zhotoviteľ
| Dátum a podpis: |  | Pečiatka | Dátum a podpis: |  |  | Pečiatka
REKAPITULÁCIA ROZPOČTU
Stavba:
OPRAVA POŠKODENÝCH PODLÁH A PRIESTOROV GARÁŽÍ NA 3.PP, 2.PP, 1.PP, MEZANÍNU, HOSPODÁRSKEHO A BANK. DVORA V OBJEKTE NBS
Objekt:
10 - Modernizácia osvetlenia
Miesto: |  |  | BRATISLAVA |  |  | Dátum: | 9. 5. 2022
Objednávateľ: |  |  | A BKPŠ, SPOL. S.R.O. |  |  | Projektant: | Ing. Fondrk František
Zhotoviteľ: |  |  | Vyplň údaj |  |  | Spracovateľ: | PIK FONDRK sro
Kód dielu - Popis | [6 empty] | Cena celkom [EUR]
1) Náklady z rozpočtu | [6 empty] | 0 | [11 empty] | -1
| 03 - Lešenárske práce | [5 empty] | 0
| 0303 - Lešenie pomocné | [5 empty] | 0
| 91 - Montáž silnoprúdových rozvodov a zariadení | [5 empty] | 0
| 9101 - Úložný materiál | [5 empty] | 0
| M - Práce a dodávky M | [5 empty] | 0
| 21-M - Elektromontáže | [5 empty] | 0
| 95-M - Revízie | [5 empty] | 0
| VRN - Investičné náklady neobsiahnuté v cenách | [5 empty] | 0
| VP - Práce naviac | [5 empty] | 0
2) Ostatné náklady | [6 empty] | 0 |  |  | DPH
| GZS | [5 empty] | 0 |  |  | znížená | [9 empty] | VRN | 0 | 0 | 0 | 0 | 0 | 2
| Projektové práce | [5 empty] | 0 |  |  | znížená | [9 empty] | VRN | 0 | 0 | 0 | 0 | 0 | 2
| Sťažené podmienky | [5 empty] | 0 |  |  | znížená | [9 empty] | VRN | 0 | 0 | 0 | 0 | 0 | 2
| Vplyv prostredia | [5 empty] | 0 |  |  | znížená | [9 empty] | VRN | 0 | 0 | 0 | 0 | 0 | 2
| Iné VRN | [5 empty] | 0 |  |  | znížená | [9 empty] | VRN | 0 | 0 | 0 | 0 | 0 | 2
| Kompletačná činnosť | [5 empty] | 0 |  |  | znížená | [9 empty] | KOMPLETACNA | 0 | 0 | 0 | 0 | 0 | 2
Celkové náklady za stavbu 1) + 2) | [6 empty] | 0
ROZPOČET
Stavba:
OPRAVA POŠKODENÝCH PODLÁH A PRIESTOROV GARÁŽÍ NA 3.PP, 2.PP, 1.PP, MEZANÍNU, HOSPODÁRSKEHO A BANK. DVORA V OBJEKTE NBS
Objekt:
10 - Modernizácia osvetlenia
Miesto: |  |  | BRATISLAVA |  |  | Dátum: | 9. 5. 2022
Objednávateľ: |  |  | A BKPŠ, SPOL. S.R.O. |  |  | Projektant: | Ing. Fondrk František
Zhotoviteľ: |  |  | Vyplň údaj |  |  | Spracovateľ: | PIK FONDRK sro
PČ | Typ | Kód | Popis | MJ | Množstvo | J.cena [EUR] | Cena celkom [EUR] | Cenová sústava |  | DPH | J. Nh [h] | Nh celkom [h] | J. hmotnosť [t] | Hmotnosť celkom [t] | J. suť [t] | Suť Celkom [t]
Náklady z rozpočtu | [6 empty] | 0 |  |  |  |  | 0 |  | 6.3804 |  | 4.9992 |  | D | -1 | [7 empty] | 0
| D | 03 | Lešenárske práce |  |  |  | 0 |  |  |  |  | 0 |  | 0.6912 |  | 0 | 1 | D | 0 | ROZPOCET | [6 empty] | 0
| D | 0303 | Lešenie pomocné |  |  |  | 0 |  |  |  |  | 0 |  | 0.6912 |  | 0 | 1 | D | 1 | ROZPOCET | [6 empty] | 0
1 | K | 03030103020010.S | Lešenie ľahké pracovné pomocné s výškou lešeňovej podlahy nad 1,20 do 1,90 m | m2 | 360 |  | 0 |  |  | znížená |  | 0 | 0.00192 | 0.6912 | 0 | 0 | 4 | K | 2 | ROZPOCET | 0 | 0 | 0 | 0 | 0 | 2 | 0 | 4 | 888605531
| D | 91 | Montáž silnoprúdových rozvodov a zariadení |  |  |  | 0 |  |  |  |  | 0 |  | 0.0365 |  | 0 | 1 | D | 0 | ROZPOCET | [6 empty] | 0
| D | 9101 | Úložný materiál |  |  |  | 0 |  |  |  |  | 0 |  | 0.0365 |  | 0 | 1 | D | 1 | ROZPOCET | [6 empty] | 0
2 | K | 91011301030060.S | Osadenie príchytky (kovovej hmoždinky) do , jednoduchého betónu a železobetónu trasa E90 PS90 | ks | 3650 |  | 0 |  |  | znížená |  | 0 | 0 | 0 | 0 | 0 | 4 | K | 2 | ROZPOCET | 0 | 0 | 0 | 0 | 0 | 2 | 0 | 4 | -1746643867
3 | M | 311310004800.S | Hmoždinka E90 PS90 na uchytenie príchytiek káblov PS90 | ks | 3650 |  | 0 |  |  | znížená |  | 0 | 1e-05 | 0.0365 | 0 | 0 | 8 | M | 2 | ROZPOCET | 0 | 0 | 0 | 0 | 0 | 2 | 0 | 4 | -1467229095
| D | M | Práce a dodávky M |  |  |  | 0 |  |  |  |  | 0 |  | 5.6527 |  | 4.9992 | 3 | D | 0 | ROZPOCET | [6 empty] | 0
| D | 21-M | Elektromontáže |  |  |  | 0 |  |  |  |  | 0 |  | 5.6527 |  | 4.9992 | 3 | D | 1 | ROZPOCET | [6 empty] | 0
4 | K | 210010382.S | Krabica bezhalogénová z PP, 100x100 mm, IP 66 E90,PS90 vrátane poitiek 2x1A, ukončenia káblov a zapojenia vodičov | ks | 88 |  | 0 |  |  | znížená |  | 0 | 0 | 0 | 0 | 0 | 64 | K | 2 | ROZPOCET | 0 | 0 | 0 | 0 | 0 | 2 | 0 | 64 | 1414630059
5 | M | 345410015030.S | Krabica bezhalogénová OBO E90 PS90, IP 66, keramicka svorkovnica, držiak vratane poistiek 2x 1A | ks | 88 |  | 0 |  |  | znížená |  | 0 | 0.00016 | 0.01408 | 0 | 0 | 128 | M | 2 | ROZPOCET | 0 | 0 | 0 | 0 | 0 | 2 | 0 | 128 | 1487220623
6 | K | 210010561.S | Rúrka pružná elektroinštalačná vystúžená špirálou z PVC, D 20 uložená pevne | m | 1950 |  | 0 |  |  | znížená |  | 0 | 0 | 0 | 0 | 0 | 64 | K | 2 | ROZPOCET | 0 | 0 | 0 | 0 | 0 | 2 | 0 | 64 | 1189293001
7 | M | 345710008335.S | Rúrka pružná s nízkou mechanickou odolnosťou vystužená špirálou z tvrdeného PVC, samozhášavá, D 20,7 mm | m | 1950 |  | 0 |  |  | znížená |  | 0 | 0.00012 | 0.234 | 0 | 0 | 128 | M | 2 | ROZPOCET | 0 | 0 | 0 | 0 | 0 | 2 | 0 | 128 | -777370231
8 | M | 345710020015.S | Spojka 0220 z PVC pra tuhé elektroinštal. rúrky, samozhášavé, D 20 mm | ks | 650 |  | 0 |  |  | znížená |  | 0 | 1e-05 | 0.0065 | 0 | 0 | 128 | M | 2 | ROZPOCET | 0 | 0 | 0 | 0 | 0 | 2 | 0 | 128 | 25081875
9 | K | 210020011.S | Káblová príchytka E90 PS 90 pre 3x kábel do d25 | ks | 3650 |  | 0 |  |  | znížená |  | 0 | 0 | 0 | 0 | 0 | 64 | K | 2 | ROZPOCET | 0 | 0 | 0 | 0 | 0 | 2 | 0 | 64 | 796529963
10 | M | 345760005800.S | Príchytka OBO E90, PS90 GRIP M 15 | ks | 3650 |  | 0 |  |  | znížená |  | 0 | 0.0001 | 0.365 | 0 | 0 | 128 | M | 2 | ROZPOCET | 0 | 0 | 0 | 0 | 0 | 2 | 0 | 128 | 1406469938
11 | K | 210020302.S | Káblový žľab - káblový nosný systém, pozink., vrátane príslušenstva,50/50 mm bez veka vrátane podpery | m | 1733 |  | 0 |  |  | znížená |  | 0 | 0 | 0 | 0 | 0 | 64 | K | 2 | ROZPOCET | 0 | 0 | 0 | 0 | 0 | 2 | 0 | 64 | -1654605635
12 | M | 345750008600.S | Nosná lišta svietidiel OBO , šxv 50x50 mm, z pozinkovanej ocele, vrátane kotevých prvkov a závesov LTS 50 FS | m | 1733 |  | 0 |  |  | znížená |  | 0 | 0.00173 | 2.9981 | 0 | 0 | 128 | M | 2 | ROZPOCET | 0 | 0 | 0 | 0 | 0 | 2 | 0 | 128 | -1560992159
13 | K | 210020922.S | Protipožiarna upchávka, priechod stenou - okraja orámovaný uhol t 30 cm vratane dodávky tmelu | m2 | 3.5 |  | 0 |  |  | znížená |  | 0 | 0 | 0 | 0 | 0 | 64 | K | 2 | ROZPOCET | 0 | 0 | 0 | 0 | 0 | 2 | 0 | 64 | 365397896
14 | K | 210120403.S | Istič vzduchový dvojpólový do 63 A | ks | 77 |  | 0 |  |  | znížená |  | 0 | 0 | 0 | 0 | 0 | 64 | K | 2 | ROZPOCET | 0 | 0 | 0 | 0 | 0 | 2 | 0 | 64 | -1804357876
15 | M | 358220025000 | Istič TX3 2P, charakteristika C, 10 A, 10000 A, 2 moduly, LEGRAND | ks | 77 |  | 0 |  |  | znížená |  | 0 | 0.00028 | 0.02156 | 0 | 0 | 128 | M | 2 | ROZPOCET | 0 | 0 | 0 | 0 | 0 | 2 | 0 | 128 | 1839204925
16 | K | 210201082.S | Zapojenie LED svietidla IP54, stropného - nástenného | ks | 346 |  | 0 |  |  | znížená |  | 0 | 0 | 0 | 0 | 0 | 64 | K | 2 | ROZPOCET | 0 | 0 | 0 | 0 | 0 | 2 | 0 | 64 | 492595431
17 | K | 210201934.S | Montáž svietidla exterierového na strop do 10 kg | ks | 346 |  | 0 |  |  | znížená |  | 0 | 0 | 0 | 0 | 0 | 64 | K | 2 | ROZPOCET | 0 | 0 | 0 | 0 | 0 | 2 | 0 | 64 | -258664861
18 | K | 210800108.S | Kábel medený uložený voľne CYKY 450/750 V 3x2,5 | m | 5199 |  | 0 |  |  | znížená |  | 0 | 0 | 0 | 0 | 0 | 64 | K | 2 | ROZPOCET | 0 | 0 | 0 | 0 | 0 | 2 | 0 | 64 | -1804830434
19 | M | 341110000800.S | Kábel medený CYKY 3x2,5 mm2 | m | 5199 |  | 0 |  |  | znížená |  | 0 | 0.00019 | 0.98781 | 0 | 0 | 128 | M | 2 | ROZPOCET | 0 | 0 | 0 | 0 | 0 | 2 | 0 | 128 | -601457227
20 | K | 210800187.S | Kábel medený uložený v rúrke CYKY 450/750 V 3x2,5 | m | 1950 |  | 0 |  |  | znížená |  | 0 | 0 | 0 | 0 | 0 | 64 | K | 2 | ROZPOCET | 0 | 0 | 0 | 0 | 0 | 2 | 0 | 64 | -1190786713
21 | M | 341110000800.S | Kábel medený CYKY 3x2,5 mm2 | m | 1950 |  | 0 |  |  | znížená |  | 0 | 0.00019 | 0.3705 | 0 | 0 | 128 | M | 2 | ROZPOCET | 0 | 0 | 0 | 0 | 0 | 2 | 0 | 128 | 2001671940
22 | K | 210881393.S | Kábel bezhalogénový, medený uložený pevne NHXH-FE 180/E90 0,6/1,0 kV 3x2,5 | m | 2730 |  | 0 |  |  | znížená |  | 0 | 0 | 0 | 0 | 0 | 64 | K | 2 | ROZPOCET | 0 | 0 | 0 | 0 | 0 | 2 | 0 | 64 | -1706623754
23 | M | 341610031500.S | Kábel medený bezhalogenový NHXH FE180/E90 3x2,5 mm2 | m | 2730 |  | 0 |  |  | znížená |  | 0 | 0.00024 | 0.6552 | 0 | 0 | 128 | M | 2 | ROZPOCET | 0 | 0 | 0 | 0 | 0 | 2 | 0 | 128 | 1204464794
24 | K | 210960012.S | Demontáž do sute - rúrka ohybná elektroinštalačná z PVC 20, uložená pevne -0,00018 t | m | 1800 |  | 0 |  |  | znížená |  | 0 | 0 | 0 | 0.00018 | 0.324 | 64 | K | 2 | ROZPOCET | 0 | 0 | 0 | 0 | 0 | 2 | 0 | 64 | 1644765187
25 | K | 210960611.S | Demontáž - káblová nosná lišta pozinkovaná pre pevné uloženie káblov -0,00023 t | m | 180 |  | 0 |  |  | znížená |  | 0 | 0 | 0 | 0.00023 | 0.0414 | 64 | K | 2 | ROZPOCET | 0 | 0 | 0 | 0 | 0 | 2 | 0 | 64 | -46422138
26 | K | 210961773.S | Demontáž - istič vzduchový dvojpólový do 63 A -0,00027 t | ks | 77 |  | 0 |  |  | znížená |  | 0 | 0 | 0 | 0.00027 | 0.02079 | 64 | K | 2 | ROZPOCET | 0 | 0 | 0 | 0 | 0 | 2 | 0 | 64 | 1009495411
27 | K | 210964365.S | Demontáž do sute - svietidla exterierového na strop do 10 kg vrátanie odpojenia -0,01000 t | ks | 334 |  | 0 |  |  | znížená |  | 0 | 0 | 0 | 0.01 | 3.34 | 64 | K | 2 | ROZPOCET | 0 | 0 | 0 | 0 | 0 | 2 | 0 | 64 | 325421601
28 | K | 210967228.S | Demontáž - kábel medený uložený voľne CYKY 450/750 V 3x2,5 -0,00019 t | m | 4900 |  | 0 |  |  | znížená |  | 0 | 0 | 0 | 0.00019 | 0.931 | 64 | K | 2 | ROZPOCET | 0 | 0 | 0 | 0 | 0 | 2 | 0 | 64 | -1103813004
29 | K | 210967308.S | Demontáž - kábel medený uložený v rúrke CYKY 450/750 V 3x2,5 -0,00019 t | m | 1800 |  | 0 |  |  | znížená |  | 0 | 0 | 0 | 0.00019 | 0.342 | 64 | K | 2 | ROZPOCET | 0 | 0 | 0 | 0 | 0 | 2 | 0 | 64 | 580418150
| D | 95-M | Revízie |  |  |  | 0 |  |  |  |  | 0 |  | 0 |  | 0 | 3 | D | 1 | ROZPOCET | [6 empty] | 0
30 | K | 950103003.S | El. inšt. kontrola stavu el. okruhu vrátane inštal., ovládacích a istiacich prvkov, ale bez pripoj. spotrebičov v priestore bezp. nad 10 vývodov | obv. | 77 |  | 0 |  |  | znížená |  | 0 | 0 | 0 | 0 | 0 | 64 | K | 2 | ROZPOCET | 0 | 0 | 0 | 0 | 0 | 2 | 0 | 64 | 784978286
31 | K | 950104001.S | El. spotrebiče kontrola stavu svetelného spotrebiča pevne pripoj. žiarovk., žiarivk. alebo výbojkového v priestore bezpečnom | ks | 346 |  | 0 |  |  | znížená |  | 0 | 0 | 0 | 0 | 0 | 64 | K | 2 | ROZPOCET | 0 | 0 | 0 | 0 | 0 | 2 | 0 | 64 | -236323373
| D | VRN | Investičné náklady neobsiahnuté v cenách |  |  |  | 0 |  |  |  |  | 0 |  | 0 |  | 0 | 5 | D | 0 | ROZPOCET | [6 empty] | 0
32 | K | 000400022.S | Projektové práce - stavebná časť (stavebné objekty vrátane ich technického vybavenia). náklady na dokumentáciu skutočného zhotovenia stavby | KOMPL | 1 |  | 0 |  |  | znížená |  | 0 | 0 | 0 | 0 | 0 | 1024 | K | 1 | ROZPOCET | 0 | 0 | 0 | 0 | 0 | 2 | 0 | 1024 | -780757712
|  | VP | Práce naviac |  |  |  | 0 | [10 empty] | D | 0 | PN | [6 empty] | 0
| K | [5 empty] | 0 |  |  | znížená | [7 empty] | PN | 1 | PN | 0 | 0 | 0 | 0 | 0 | 2 | 0
| K | [5 empty] | 0 |  |  | znížená | [7 empty] | PN | 1 | PN | 0 | 0 | 0 | 0 | 0 | 2 | 0
| K | [5 empty] | 0 |  |  | znížená | [7 empty] | PN | 1 | PN | 0 | 0 | 0 | 0 | 0 | 2 | 0
| K | [5 empty] | 0 |  |  | znížená | [7 empty] | PN | 1 | PN | 0 | 0 | 0 | 0 | 0 | 2 | 0
| K | [5 empty] | 0 |  |  | znížená | [7 empty] | PN | 1 | PN | 0 | 0 | 0 | 0 | 0 | 2 | 0

## 11 - E.6 Silnoprudové ro...
{09d130f8-8ea8-4ae0-a8b7-30553fde4129}
0
| KRYCÍ LIST ROZPOČTU | [7 empty] | v --- nižšie sa nachádzajú doplnkové a pomocné údaje k zostavám --- v | [8 empty] | False
Stavba:
OPRAVA POŠKODENÝCH PODLÁH A PRIESTOROV GARÁŽÍ NA 3.PP, 2.PP, 1.PP, MEZANÍNU, HOSPODÁRSKEHO A BANK. DVORA V OBJEKTE NBS
Objekt:
11 - E.6 Silnoprudové rozvody - PRÍVODY PRE ČERPACIE STANICE ČS1,ČS2,ČS3
| JKSO: |  |  |  |  | KS:
| Miesto: |  |  |  |  | Dátum: | 9. 5. 2022
| Objednávateľ: |  |  |  |  | IČO:
|  | A BKPŠ, SPOL. S.R.O. |  |  |  | IČ DPH:
| Zhotoviteľ: |  |  |  |  | IČO: | Vyplň údaj
|  | Vyplň údaj |  |  |  | IČ DPH: | Vyplň údaj
| Projektant: |  |  |  |  | IČO:
|  | A BKPŠ, SPOL. S.R.O. |  |  |  | IČ DPH:
| Spracovateľ: |  |  |  |  | IČO:
|  | ROZING s.r.o. |  |  |  | IČ DPH:
Poznámka:
| Náklady z rozpočtu | [5 empty] | 0
| Ostatné náklady | [5 empty] | 0
| Cena bez DPH | [5 empty] | 0
|  |  | Základ dane |  |  | Sadzba dane | Výška dane
| DPH | základná | 0 |  |  | 20% | 0
|  | znížená | 0 |  |  | 20% | 0
|  | zákl. prenesená | 0 |  |  | 20% | 0
|  | zníž. prenesená | 0 |  |  | 20% | 0
|  | nulová | 0 |  |  | 0% | 0
| Cena s DPH |  |  | v | EUR |  | 0
| Projektant |  |  | Spracovateľ
| Dátum a podpis: |  | Pečiatka | Dátum a podpis: |  |  | Pečiatka
| Objednávateľ |  |  | Zhotoviteľ
| Dátum a podpis: |  | Pečiatka | Dátum a podpis: |  |  | Pečiatka
REKAPITULÁCIA ROZPOČTU
Stavba:
OPRAVA POŠKODENÝCH PODLÁH A PRIESTOROV GARÁŽÍ NA 3.PP, 2.PP, 1.PP, MEZANÍNU, HOSPODÁRSKEHO A BANK. DVORA V OBJEKTE NBS
Objekt:
11 - E.6 Silnoprudové rozvody - PRÍVODY PRE ČERPACIE STANICE ČS1,ČS2,ČS3
Miesto: | [5 empty] | Dátum: | 9. 5. 2022
Objednávateľ: |  |  | A BKPŠ, SPOL. S.R.O. |  |  | Projektant: | A BKPŠ, SPOL. S.R.O.
Zhotoviteľ: |  |  | Vyplň údaj |  |  | Spracovateľ: | ROZING s.r.o.
Kód dielu - Popis | [6 empty] | Cena celkom [EUR]
1) Náklady z rozpočtu | [6 empty] | 0 | [11 empty] | -1
| M - Práce a dodávky M | [5 empty] | 0
| 21-M - Elektromontáže | [5 empty] | 0
| 95-M - Revízie | [5 empty] | 0
| VRN - Investičné náklady neobsiahnuté v cenách | [5 empty] | 0
| VP - Práce naviac | [5 empty] | 0
2) Ostatné náklady | [6 empty] | 0 |  |  | DPH
| GZS | [5 empty] | 0 |  |  | znížená | [9 empty] | VRN | 0 | 0 | 0 | 0 | 0 | 2
| Projektové práce | [5 empty] | 0 |  |  | znížená | [9 empty] | VRN | 0 | 0 | 0 | 0 | 0 | 2
| Sťažené podmienky | [5 empty] | 0 |  |  | znížená | [9 empty] | VRN | 0 | 0 | 0 | 0 | 0 | 2
| Vplyv prostredia | [5 empty] | 0 |  |  | znížená | [9 empty] | VRN | 0 | 0 | 0 | 0 | 0 | 2
| Iné VRN | [5 empty] | 0 |  |  | znížená | [9 empty] | VRN | 0 | 0 | 0 | 0 | 0 | 2
| Kompletačná činnosť | [5 empty] | 0 |  |  | znížená | [9 empty] | KOMPLETACNA | 0 | 0 | 0 | 0 | 0 | 2
Celkové náklady za stavbu 1) + 2) | [6 empty] | 0
ROZPOČET
Stavba:
OPRAVA POŠKODENÝCH PODLÁH A PRIESTOROV GARÁŽÍ NA 3.PP, 2.PP, 1.PP, MEZANÍNU, HOSPODÁRSKEHO A BANK. DVORA V OBJEKTE NBS
Objekt:
11 - E.6 Silnoprudové rozvody - PRÍVODY PRE ČERPACIE STANICE ČS1,ČS2,ČS3
Miesto: | [5 empty] | Dátum: | 9. 5. 2022
Objednávateľ: |  |  | A BKPŠ, SPOL. S.R.O. |  |  | Projektant: | A BKPŠ, SPOL. S.R.O.
Zhotoviteľ: |  |  | Vyplň údaj |  |  | Spracovateľ: | ROZING s.r.o.
PČ | Typ | Kód | Popis | MJ | Množstvo | J.cena [EUR] | Cena celkom [EUR] | Cenová sústava |  | DPH | J. Nh [h] | Nh celkom [h] | J. hmotnosť [t] | Hmotnosť celkom [t] | J. suť [t] | Suť Celkom [t]
Náklady z rozpočtu | [6 empty] | 0 |  |  |  |  | 0 |  | 0.02355 |  | 0.00129 |  | D | -1 | [7 empty] | 0
| D | M | Práce a dodávky M |  |  |  | 0 |  |  |  |  | 0 |  | 0.02355 |  | 0.00129 | 3 | D | 0 | ROZPOCET | [6 empty] | 0
| D | 21-M | Elektromontáže |  |  |  | 0 |  |  |  |  | 0 |  | 0.02355 |  | 0.00129 | 3 | D | 1 | ROZPOCET | [6 empty] | 0
1 | K | 210010025.S | Rúrka ohybná elektroinštalačná z PVC typ FXP 20, uložená pevne | m | 27 |  | 0 |  |  | znížená |  | 0 | 0 | 0 | 0 | 0 | 64 | K | 2 | ROZPOCET | 0 | 0 | 0 | 0 | 0 | 2 | 0 | 64 | -1765196218
2 | M | 345710009100 | Rúrka ohybná vlnitá pancierová PVC-U, FXP D 20 | m | 27 |  | 0 |  |  | znížená |  | 0 | 0.00017 | 0.00459 | 0 | 0 | 128 | M | 2 | ROZPOCET | 0 | 0 | 0 | 0 | 0 | 2 | 0 | 128 | 1812114694
3 | M | 345710017800.S | Spojka nasúvacia z PVC-U pre elektroinštal. rúrky, D 20 mm | ks | 12 |  | 0 |  |  | znížená |  | 0 | 1e-05 | 0.00012 | 0 | 0 | 128 | M | 2 | ROZPOCET | 0 | 0 | 0 | 0 | 0 | 2 | 0 | 128 | 958521706
4 | K | 210100001.S | Ukončenie vodičov v rozvádzač. vrátane zapojenia a vodičovej koncovky do 2,5 mm2 | ks | 15 |  | 0 |  |  | znížená |  | 0 | 0 | 0 | 0 | 0 | 64 | K | 2 | ROZPOCET | 0 | 0 | 0 | 0 | 0 | 2 | 0 | 64 | 1001638759
5 | M | 354310017200.S | Káblové oko medené lisovacie CU 0,75x3 KU-L | ks | 15 |  | 0 |  |  | znížená |  | 0 | 3e-05 | 0.00045 | 0 | 0 | 128 | M | 2 | ROZPOCET | 0 | 0 | 0 | 0 | 0 | 2 | 0 | 128 | -201662199
6 | K | 210100002.S | Ukončenie vodičov v rozvádzač. vrátane zapojenia a vodičovej koncovky do 6 mm2 | ks | 6 |  | 0 |  |  | znížená |  | 0 | 0 | 0 | 0 | 0 | 64 | K | 2 | ROZPOCET | 0 | 0 | 0 | 0 | 0 | 2 | 0 | 64 | 1365283033
7 | M | 354310018300.S | Káblové oko medené lisovacie CU 6x6 KU-L | ks | 6 |  | 0 |  |  | znížená |  | 0 | 3e-05 | 0.00018 | 0 | 0 | 128 | M | 2 | ROZPOCET | 0 | 0 | 0 | 0 | 0 | 2 | 0 | 128 | -541846586
8 | K | 210102361.S | Spojka rovná pre plastové viacžilové káble CYKY do 5 žíl D 1,5-2,5 mm2 | ks | 6 |  | 0 |  |  | znížená |  | 0 | 0 | 0 | 0 | 0 | 64 | K | 2 | ROZPOCET | 0 | 0 | 0 | 0 | 0 | 2 | 0 | 64 | 2086662252
9 | K | 210111142.S | Priemyslová zásuvka nástenná prívodná 400 V / 16A, vrátane zapojenia, vrátane vypínača, 3P + N + PE | ks | 3 |  | 0 |  |  | znížená |  | 0 | 0 | 0 | 0 | 0 | 64 | K | 2 | ROZPOCET | 0 | 0 | 0 | 0 | 0 | 2 | 0 | 64 | 251114254
10 | M | 345540008935.S | Zásuvka nástenná prívodná priemyslová 400V, 16A,IP 55,typ 056626 so zabudovaným vypínačom | ks | 3 |  | 0 |  |  | znížená |  | 0 | 0.00018 | 0.00054 | 0 | 0 | 128 | M | 2 | ROZPOCET | 0 | 0 | 0 | 0 | 0 | 2 | 0 | 128 | -2081893838
11 | K | 210120415.S | Prúdové chrániče s nadprúdovou ochranou štvorpólové | ks | 3 |  | 0 |  |  | znížená |  | 0 | 0 | 0 | 0 | 0 | 64 | K | 2 | ROZPOCET | 0 | 0 | 0 | 0 | 0 | 2 | 0 | 64 | 1642165895
12 | M | 358230022900.S | Prúdový chránič s istením 4P, charakteristika B, 16 A, 30 mA, typ A, 4 moduly | ks | 3 |  | 0 |  |  | znížená |  | 0 | 0.00044 | 0.00132 | 0 | 0 | 128 | M | 2 | ROZPOCET | 0 | 0 | 0 | 0 | 0 | 2 | 0 | 128 | 1380681076
13 | K | 210800010.S | Vodič medený uložený pevne CYY 450/750 V 6mm2 | m | 30 |  | 0 |  |  | znížená |  | 0 | 0 | 0 | 0 | 0 | 64 | K | 2 | ROZPOCET | 0 | 0 | 0 | 0 | 0 | 2 | 0 | 64 | -84811783
14 | M | 341110010800.S | Vodič medený CYY 6 mm2 | m | 30 |  | 0 |  |  | znížená |  | 0 | 7e-05 | 0.0021 | 0 | 0 | 128 | M | 2 | ROZPOCET | 0 | 0 | 0 | 0 | 0 | 2 | 0 | 128 | 1391575547
15 | K | 210800147.S | Kábel medený uložený pevne CYKY 450/750 V 3x2,5 | m | 75 |  | 0 |  |  | znížená |  | 0 | 0 | 0 | 0 | 0 | 64 | K | 2 | ROZPOCET | 0 | 0 | 0 | 0 | 0 | 2 | 0 | 64 | 1977343006
16 | M | 341110000800.S | Kábel medený CYKY 3x2,5 mm2 | m | 75 |  | 0 |  |  | znížená |  | 0 | 0.00019 | 0.01425 | 0 | 0 | 128 | M | 2 | ROZPOCET | 0 | 0 | 0 | 0 | 0 | 2 | 0 | 128 | 505529013
17 | K | 210961775.S | Demontáž - istič vzduchový trojpólový + N do 63 A -0,00043 t | ks | 3 |  | 0 |  |  | znížená |  | 0 | 0 | 0 | 0.00043 | 0.00129 | 64 | K | 2 | ROZPOCET | 0 | 0 | 0 | 0 | 0 | 2 | 0 | 64 | -2041918119
| D | 95-M | Revízie |  |  |  | 0 |  |  |  |  | 0 |  | 0 |  | 0 | 3 | D | 1 | ROZPOCET | [6 empty] | 0
18 | K | 950102002.S | Rozvody nízkeho napätia kontrola stavu v rozvodni do 3 výzbrojných jednotiek | ks | 3 |  | 0 |  |  | znížená |  | 0 | 0 | 0 | 0 | 0 | 64 | K | 2 | ROZPOCET | 0 | 0 | 0 | 0 | 0 | 2 | 0 | 64 | -1144578564
19 | K | 950103001.S | El. inšt. kontrola stavu el. okruhu vrátane inštal., ovládacích a istiacich prvkov, ale bez pripoj. spotrebičov v priestore bezp. do 5 vývodov | obv. | 3 |  | 0 |  |  | znížená |  | 0 | 0 | 0 | 0 | 0 | 64 | K | 2 | ROZPOCET | 0 | 0 | 0 | 0 | 0 | 2 | 0 | 64 | 809430185
| D | VRN | Investičné náklady neobsiahnuté v cenách |  |  |  | 0 |  |  |  |  | 0 |  | 0 |  | 0 | 5 | D | 0 | ROZPOCET | [6 empty] | 0
20 | K | 000400022.S | Projektové práce - stavebná časť (stavebné objekty vrátane ich technického vybavenia). náklady na dokumentáciu skutočného zhotovenia stavby | ks | 1 |  | 0 |  |  | znížená |  | 0 | 0 | 0 | 0 | 0 | 1024 | K | 1 | ROZPOCET | 0 | 0 | 0 | 0 | 0 | 2 | 0 | 1024 | 1287050914
|  | VP | Práce naviac |  |  |  | 0 | [10 empty] | D | 0 | PN | [6 empty] | 0
| K | [5 empty] | 0 |  |  | znížená | [7 empty] | PN | 1 | PN | 0 | 0 | 0 | 0 | 0 | 2 | 0
| K | [5 empty] | 0 |  |  | znížená | [7 empty] | PN | 1 | PN | 0 | 0 | 0 | 0 | 0 | 2 | 0
| K | [5 empty] | 0 |  |  | znížená | [7 empty] | PN | 1 | PN | 0 | 0 | 0 | 0 | 0 | 2 | 0
| K | [5 empty] | 0 |  |  | znížená | [7 empty] | PN | 1 | PN | 0 | 0 | 0 | 0 | 0 | 2 | 0
| K | [5 empty] | 0 |  |  | znížená | [7 empty] | PN | 1 | PN | 0 | 0 | 0 | 0 | 0 | 2 | 0

## Zoznam figúr
ZOZNAM FIGÚR
Kód: | 0122_zlucene_REVIZIA
Stavba: | OPRAVA POŠKODENÝCH PODLÁH A PRIESTOROV GARÁŽÍ NA 3.PP, 2.PP, 1.PP, MEZANÍNU, HOSPODÁRSKEHO A BANK. DVORA V OBJEKTE NBS
Dátum: | 9. 5. 2022
Kód | Popis | MJ | Výmera
01 | Stavebná časť 1 NP - 3 PP
_škr_trh_stena | škrabanie trhlín v stene |  | 11.2
| "výmery prebraté z pôvodného rozpočtu z roku 2020" |  | 0
| "B11" 11,2 |  | 11.2
_škr_trh_stena | Medzisúčet |  | 11.2
Použitie figúry:
919735122R2 | B11_Narezanie a preškrabanie existujúcich trhlín v stene | m | 22.4
B1 | BÚRACIE PRÁCE-POJAZDNÝCH A PARKOVACÍCH PLÔCH CELOPOLOŠNE+ exist. otvorených odparovacích žlabov, plo |  | 1643
| 1643 |  | 1643
B1 | Súčet |  | 1643
Použitie figúry:
965044201.R | B1_Celoplošné obrokovanie povrchu, dobrúsenie detailov ručnými mechanizmami | m2 | 1643
216904391.S | Príplatok k cene za ručné dočistenie oceľovými kefami | m2 | 172.515
919732111.S | B1_Úprava povrchu cementobetónového krytu brúsením, hr. do 2 mm (mechanické čistenie pôvodného povrchu) | m2 | 1643
941955002.S | Lešenie ľahké pracovné pomocné s výškou lešeňovej podlahy nad 1,20 do 1,90 m | m2 | 1643
952901111.S | Vyčistenie budov pri výške podlaží do 4 m | m2 | 1643
965044201.R1 | B1_Odstránenie nesúdržných a popraskaných častí, predpokladaná plocha 2-10% z celkovej plochy parkoviska. Sú to hlavne výtlky v okolí rastrových dilatácii, narezanie cca 70mm+70mm do hrúbky cca30mm | m2 | 164.3
B1_1 | BÚRACIE PRÁCE-POJAZDNÝCH A PARKOVACÍCH PLÔCH CELOPOLOŠNE+ exist. otvorených odparovacích žlabov, plo |  | 2853
| "výmera je prebratá z projektovej dokumentácie" |  | 0
| 2853 |  | 2853
B1_1 | Súčet |  | 2853
Použitie figúry:
965044201.R | B1_Celoplošné obrokovanie povrchu, dobrúsenie detailov ručnými mechanizmami | m2 | 2853
216904391.S | Príplatok k cene za ručné dočistenie oceľovými kefami | m2 | 299.565
919732111.S | B1_Úprava povrchu cementobetónového krytu brúsením, hr. do 2 mm (mechanické čistenie pôvodného povrchu) | m2 | 2853
941955002.S | Lešenie ľahké pracovné pomocné s výškou lešeňovej podlahy nad 1,20 do 1,90 m | m2 | 2853
952901111.S | Vyčistenie budov pri výške podlaží do 4 m | m2 | 2853
965044201.R1 | B1_Odstránenie nesúdržných a popraskaných častí, predpokladaná plocha 2-10% z celkovej plochy parkoviska. Sú to hlavne výtlky v okolí rastrových dilatácii, narezanie cca 70mm+70mm do hrúbky cca30mm | m2 | 285.3
B1_2 | Búracie práce pojazdných a parkovacích plôch celoplošne |  | 3039
| 3039 |  | 3039
B1_2 | Súčet |  | 3039
Použitie figúry:
965044201.R | B1_Celoplošné obrokovanie povrchu, dobrúsenie detailov ručnými mechanizmami | m2 | 3039
216904391.S | Príplatok k cene za ručné dočistenie oceľovými kefami | m2 | 319.095
919732111.S | B1_Úprava povrchu cementobetónového krytu brúsením, hr. do 2 mm (mechanické čistenie pôvodného povrchu) | m2 | 3039
941955002.S | Lešenie ľahké pracovné pomocné s výškou lešeňovej podlahy nad 1,20 do 1,90 m | m2 | 3039
952901111.S | Vyčistenie budov pri výške podlaží do 4 m | m2 | 3039
965044201.R1 | B1_Odstránenie nesúdržných a popraskaných častí, predpokladaná plocha 2-10% z celkovej plochy parkoviska. Sú to hlavne výtlky v okolí rastrových dilatácii, narezanie cca 70mm+70mm do hrúbky cca30mm | m2 | 303.9
B1_3 | Búracie práce pojazdných a parkovacích plôch celoplošne |  | 3534
| 3534 |  | 3534
B1_3 | Súčet |  | 3534
Použitie figúry:
965044201.R | B1_Celoplošné obrokovanie povrchu, dobrúsenie detailov ručnými mechanizmami | m2 | 3534
216904391.S | Príplatok k cene za ručné dočistenie oceľovými kefami | m2 | 371.07
919732111.S | B1_Úprava povrchu cementobetónového krytu brúsením, hr. do 2 mm (mechanické čistenie pôvodného povrchu) | m2 | 3534
941955002.S | Lešenie ľahké pracovné pomocné s výškou lešeňovej podlahy nad 1,20 do 1,90 m | m2 | 3534
952901111.S | Vyčistenie budov pri výške podlaží do 4 m | m2 | 3534
965044201.R1 | B1_Odstránenie nesúdržných a popraskaných častí, predpokladaná plocha 2-10% z celkovej plochy parkoviska. Sú to hlavne výtlky v okolí rastrových dilatácii, narezanie cca 70mm+70mm do hrúbky cca30mm | m2 | 353.4
B10_B13 | B10 Sanácia vlhkých STROPNÝCH KONŠTRUKCII - Pôvodný podklad: železobetónová stropná konštrukcia |  | 142.05
| "B10+B13 - výmera prebratá z výkresu pasportizácie stropov" |  | 0
| 142,05 |  | 142.05
B10_B13 | Medzisúčet |  | 142.05
Použitie figúry:
216904211.S | B10_B13_Očistenie stropov stlačeným vzduchom | m2 | 149.153
783903811.S | B10_B11_B12_Ostatné práce odmastenie chemickými rozpúšťadlami | m2 | 4.002
978011191.S | B13_Otlčenie omietok stropov vnútorných vápenných alebo vápennocementových v rozsahu do 100 %, -0,05000t | m2 | 149.153
B10_B13_1 | B10 Sanácia vlhkých STROPNÝCH KONŠTRUKCII - Pôvodný podklad: železobetónová stropná konštrukcia |  | 292.842
| "B10+B13 - výmera prebratá z výkresu pasportizácia stropov" |  | 0
| 278,2 |  | 278.2
| "rezerva 5%" B10_B13_1*0,05 |  | 14.642
B10_B13_1 | Medzisúčet |  | 292.842
Použitie figúry:
216904211.S | B10_B13_Očistenie stropov stlačeným vzduchom | m2 | 292.842
783903811.S | B10_B11_B12_Ostatné práce odmastenie chemickými rozpúšťadlami | m2 | 7.177
978011191.S | B13_Otlčenie omietok stropov vnútorných vápenných alebo vápennocementových v rozsahu do 100 %, -0,05000t | m2 | 307.484
B10_B13_2 | B10 Sanácia vlhkých STROPNÝCH KONŠTRUKCII - Pôvodný podklad: železobetónová stropná konštrukcia |  | 336.03
| "B10+B13 - výmery prebraté z výkresu pasportizácia stropov" |  | 0
| 336,03 |  | 336.03
B10_B13_2 | Medzisúčet |  | 336.03
Použitie figúry:
216904211.S | B10_B13_Očistenie stropov stlačeným vzduchom | m2 | 352.832
783903811.S | B10_B11_B12_Ostatné práce odmastenie chemickými rozpúšťadlami | m2 | 8.449
978011191.S | B13_Otlčenie omietok stropov vnútorných vápenných alebo vápennocementových v rozsahu do 100 %, -0,05000t | m2 | 352.832
B11_B12 | Plochaotlčenia omietok |  | 98.4
| "výmery prebraté z pôvodného rozpočtu z roku 2020" |  | 0
| "B11" 58,8 |  | 58.8
| "B12" 39,6 |  | 39.6
B11_B12 | Medzisúčet |  | 98.4
Použitie figúry:
978013191.S | RK_B11_B12_Otlčenie omietok stien vnútorných vápenných alebo vápennocementových v rozsahu do 100 %, -0,04600t | m2 | 103.32
B16 | B16 |  | 282.4
| "výmery prebraté z pôvodného rozpočtu z roku 2020" |  | 0
| 706*0,4 |  | 282.4
B16 | Medzisúčet |  | 282.4
Použitie figúry:
783802822R2 | B16_Odstránenie starých náterov z omietok opálením s obrúsením stien | m2 | 296.52
B16_1 | B16 |  | 122.64
| "výmery prebraté z pôvodného rozpočtu z roku 2020" |  | 0
| 306,6*0,4 |  | 122.64
B16_1 | Medzisúčet |  | 122.64
Použitie figúry:
783802822R2 | B16_Odstránenie starých náterov z omietok opálením s obrúsením stien | m2 | 128.772
B16_2 | B16 Odstránenie izolačného náteru zo stien /exist. fabion+vyvedenie na stenu/ |  | 288.2
| "výmery prebraté z pôvodného rozpočtu z roku 2020" |  | 0
| 720,5*0,4 |  | 288.2
B16_2 | Medzisúčet |  | 288.2
Použitie figúry:
783802822R2 | B16_Odstránenie starých náterov z omietok opálením s obrúsením stien | m2 | 302.61
B4 | B4 Vybúrať exist. teleso žlabu s roštom a po vybúraní dorezať podlahu na šírku 230mm, výška 115mm po |  | 6.5
| "výmera je prebratá z projektovej dokumentácie" |  | 0
| "B4" 6,5 |  | 6.5
B4 | Medzisúčet |  | 6.5
bet_zaklad |  |  | 0.315
| "NOVY BETONOVY ZAKLAD" 1,71*0,65*0,1*2 |  | 0.222
| "NOVY BETONOVY ZAKLAD" 1,6*0,58*0,1 |  | 0.093
bet_zaklad | Medzisúčet |  | 0.315
Použitie figúry:
274313612.S | Betón základových pásov, prostý tr. C 20/25 | m3 | 0.331
bur_zb_zaklad | objem burania okolo exist čs | m3 | 0.517
| E.33_UPRAVA V MIETSTE OSADENIA ČERPACEJ ŠACHTY |  | 0
| "obnaženie vystuže tj krytia bet hr. 80 mm" pi*(0,525)^2*0,08*3 |  | 0.208
| "vyburanie žb zakladu okolo existujúcej čs" pi*0,63*0,1*0,52*3 |  | 0.309
bur_zb_zaklad | Medzisúčet |  | 0.517
Použitie figúry:
961055111.S | ČS_Búranie základov alebo vybúranie otvorov plochy nad 4 m2 v základoch železobetónových, -2,40000t | m3 | 0.543
deb_zaklad |  |  | 1.38
| "NOVY BETONOVY ZAKLAD" (1,71+0,65)*2*0,1*2 |  | 0.944
| "NOVY BETONOVY ZAKLAD" (1,6+0,58)*2*0,1 |  | 0.436
deb_zaklad | Medzisúčet |  | 1.38
Použitie figúry:
274351215.S | Debnenie stien základových pásov, zhotovenie-dielce | m2 | 1.449
dl_jadr_vrt |  |  | 2808
| E.33_UPRAVA V MIETSTE OSADENIA ČERPACEJ ŠACHTY |  | 0
| 18*52*3 |  | 2808
dl_jadr_vrt | Medzisúčet |  | 2808
Použitie figúry:
972056014.S | Jadrové vrty diamantovými korunkami do D 150 mm do stropov - železobetónových -0,00042t | cm | 2948.4
dl_objekt_dilat |  |  | 237.3
| "1 NP" 226*1,05 |  | 237.3
dl_objekt_dilat | Súčet |  | 237.3
Použitie figúry:
764546215.S1 | D1_Montáž dvojdielnej objektovej dilatácie podláh, vodonepriepustná, kotvenie po 30 cm pomocou chemických kotiev, vid detail PD | m | 237.3
711793010.S1 | D1_Objektová dilatácia pás napr. SikaCombi-Flex do epoxid. lepidla SikaDur 31 -CF, spec vid PD | m | 237.3
dl_objekt_dilat_1 |  |  | 287.7
| "1 PP" 274*1,05 |  | 287.7
dl_objekt_dilat_1 | Súčet |  | 287.7
Použitie figúry:
764546215.S1 | D1_Montáž dvojdielnej objektovej dilatácie podláh, vodonepriepustná, kotvenie po 30 cm pomocou chemických kotiev, vid detail PD | m | 287.7
711793010.S1 | D1_Objektová dilatácia pás napr. SikaCombi-Flex do epoxid. lepidla SikaDur 31 -CF, spec vid PD | m | 287.7
dl_objekt_dilat_2 |  |  | 286.65
| "2 PP" 273*1,05 |  | 286.65
dl_objekt_dilat_2 | Súčet |  | 286.65
Použitie figúry:
764546215.S1 | D1_Montáž dvojdielnej objektovej dilatácie podláh, vodonepriepustná, kotvenie po 30 cm pomocou chemických kotiev, vid detail PD | m | 286.65
711793010.S1 | D1_Objektová dilatácia pás napr. SikaCombi-Flex do epoxid. lepidla SikaDur 31 -CF, spec vid PD | m | 286.65
dl_objekt_dilat_3 |  |  | 147
| "3 PP" 140*1,05 |  | 147
dl_objekt_dilat_3 | Súčet |  | 147
Použitie figúry:
764546215.S1 | D1_Montáž dvojdielnej objektovej dilatácie podláh, vodonepriepustná, kotvenie po 30 cm pomocou chemických kotiev, vid detail PD | m | 147
711793010.S1 | D1_Objektová dilatácia pás napr. SikaCombi-Flex do epoxid. lepidla SikaDur 31 -CF, spec vid PD | m | 147
kotvy_trhliny | kotvy_trhliny |  | 329
| "výmery prebraté z pôvodného rozpočtu z roku 2020" |  | 0
| "B5" 274 |  | 274
| "B13" 55 |  | 55
kotvy_trhliny | Medzisúčet |  | 329
Použitie figúry:
976084111.S | B5_B13_Vybúranie ochranných uholníkov, s vysekaním kotiev, z akéhokoľvek muriva, -0,01000t | m | 345.45
kotvy_trhliny_1 | kotvy_trhliny |  | 353
| "výmery prebraté z pôvodného rozpočtu z roku 2020" |  | 0
| "B5" 273 |  | 273
| "B13" 80 |  | 80
kotvy_trhliny_1 | Medzisúčet |  | 353
Použitie figúry:
976084111.S | B5_B13_Vybúranie ochranných uholníkov, s vysekaním kotiev, z akéhokoľvek muriva, -0,01000t | m | 370.65
kotvy_trhliny_2 | Kotvy v trhlinách |  | 357
| "výmery prebraté z pôvodného rozpočtu z roku 2020" |  | 0
| "B5" 0 |  | 0
| "B13" 357 |  | 357
kotvy_trhliny_2 | Medzisúčet |  | 357
Použitie figúry:
976084111.S | B5_B13_Vybúranie ochranných uholníkov, s vysekaním kotiev, z akéhokoľvek muriva, -0,01000t | m | 374.85
MurexinAG3 | Penetrácia Murexin AG3 |  | 593.04
| „Výmera prebratá z rozpočtu z roku 2020“ |  | 0
| 1976,8*0,3 |  | 593.04
MurexinAG3 | Medzisúčet |  | 593.04
Použitie figúry:
784410100.R1 | Penetrácia na zvýšenie priľnavosti, napr. Murexin AG 3 výšky do 3,80 m | m2 | 622.692
784410100.R1 | Penetrácia na zvýšenie priľnavosti, napr. Murexin AG 3 výšky do 3,80 m | m2 | 622.692
784452471.R1 | Maľby z maliarskych zmesí napr. Murexin BV 20 RaL 7035, ručne nanášané dvojnásobné na jemnozrnný podklad výšky do 3,80 m | m2 | 622.692
784452471.R1 | Maľby z maliarskych zmesí napr. Murexin BV 20 RaL 7035, ručne nanášané dvojnásobné na jemnozrnný podklad výšky do 3,80 m | m2 | 622.692
MurexinAG3_1 | Penetrácia Murexin AG3 |  | 518.7
| „Výmera prebratá z rozpočtu z roku 2020“ |  | 0
| 1729*0,3 |  | 518.7
MurexinAG3_1 | Medzisúčet |  | 518.7
Použitie figúry:
784410100.R1 | Penetrácia na zvýšenie priľnavosti, napr. Murexin AG 3 výšky do 3,80 m | m2 | 544.635
784452471.R1 | Maľby z maliarskych zmesí napr. Murexin BV 20 RaL 7035, ručne nanášané dvojnásobné na jemnozrnný podklad výšky do 3,80 m | m2 | 544.635
MurexinAG3_2 | Penetrácia Murexin AG3 |  | 687.6
| „Výmera prebratá z rozpočtu z roku 2020“ |  | 0
| 2292*0,3 |  | 687.6
MurexinAG3_2 | Medzisúčet |  | 687.6
Použitie figúry:
784410100.R1 | Penetrácia na zvýšenie priľnavosti, napr. Murexin AG 3 výšky do 3,80 m | m2 | 721.98
784452471.R1 | Maľby z maliarskych zmesí napr. Murexin BV 20 RaL 7035, ručne nanášané dvojnásobné na jemnozrnný podklad výšky do 3,80 m | m2 | 721.98
obvod_vrtania |  |  | 994.314
| E.33_UPRAVA V MIETSTE OSADENIA ČERPACEJ ŠACHTY |  | 0
| pi*105,5*3 |  | 994.314
obvod_vrtania | Medzisúčet |  | 994.314
Použitie figúry:
972056029.S1 | ČS_Príplatok za náročnosť jadrového vŕtania v okolí ocel. výstuže a jej vyhnutie, podrobná spec vid PD | cm | 1044.03
Osekanie_soklik | Osekanie_soklik |  | 164
| "výmery prebraté z pôvodného rozpočtu z roku 2020" |  | 0
| "B17" 164 |  | 164
Osekanie_soklik | Medzisúčet |  | 164
Použitie figúry:
978057331R1 | B17_Odsekanie a odobratie soklíka, -0,01000t | m | 172.2
Osekanie_soklik_1 | Osekanie soklika |  | 966.5
| "výmery prebraté z pôvodného rozpočtu z roku 2020" |  | 0
| "B17" 966,5 |  | 966.5
Osekanie_soklik_1 | Medzisúčet |  | 966.5
Použitie figúry:
978057331R1 | B17_Odsekanie a odobratie soklíka, -0,01000t | m | 1014.825
otlč_omiet_sten | otlč_omiet_sten |  | 114.674
| "výmery prebraté z pôvodného rozpočtu z roku 2020" |  | 0
| "B11" 20,8 |  | 20.8
| "B12" 0 |  | 0
| "RK - elipsové stĺpy" 2,662*2,58*6 |  | 41.208
| "RK - kruhové stĺpy" 1,413*2,58*13+2,044*2,58 |  | 52.666
otlč_omiet_sten | Medzisúčet |  | 114.674
Použitie figúry:
978013191.S | RK_B11_B12_Otlčenie omietok stien vnútorných vápenných alebo vápennocementových v rozsahu do 100 %, -0,04600t | m2 | 120.408
otlč_omiet_sten_1 | otlč_omiet_sten |  | 132.361
| "výmery prebraté z pôvodného rozpočtu z roku 2020" |  | 0
| "B11" 69,6 |  | 69.6
| "B12" 40,4 |  | 40.4
| "RK - kruhové stĺpy" 2,044*2,735*4 |  | 22.361
otlč_omiet_sten_1 | Medzisúčet |  | 132.361
Použitie figúry:
978013191.S | RK_B11_B12_Otlčenie omietok stien vnútorných vápenných alebo vápennocementových v rozsahu do 100 %, -0,04600t | m2 | 138.979
otlč_omiet_sten_2 | Otlčenie omietok stien |  | 134.4
| "výmery prebraté z pôvodného rozpočtu z roku 2020" |  | 0
| "B11" 94,8 |  | 94.8
| "B12" 39,6 |  | 39.6
otlč_omiet_sten_2 | Medzisúčet |  | 134.4
Použitie figúry:
978013191.S | RK_B11_B12_Otlčenie omietok stien vnútorných vápenných alebo vápennocementových v rozsahu do 100 %, -0,04600t | m2 | 141.12
P1 | NOVÉ SÚVRSTVIE SANAČNÉHO SYSTÉMU POJAZDNEJ PLOCHY, plocha 3534m2 -ELASTICKÝ PARKOVACÍ SYSTÉM S DVOMI |  | 1643
| "P1 "výmera je prebratá z projektovej dokumentácie"" |  | 0
| 1643 |  | 1643
P1 | Medzisúčet |  | 1643
Použitie figúry:
777630010.S | P1_P3_Polyuretánový uzatvárací pružný náter, 1x náter napr. Sikafloor 359 | m2 | 1713.65
000800013.S | Vplyv pracovného prostredia - prevádzka investora a vplyv prostredia - príplatok za prácu v noci | m2 | 1712
000800013.S1 | Vplyv pracovného prostredia - prevádzka investora a vplyv prostredia - príplatok za prácu cez výkendy | m2 | 1712
631316103.SR | P1_Posyp z karbid kremíka 0,5-1,00, - /spotreba 4,0 kg/m2/ | m2 | 1643
711113253R1 | P1_Zhotovenie striekanéj izolácie proti zemnej vlhkosti SikaLastik 8800 na vodorovnej ploche | m2 | 3286
777310110.S | P1_P2_Epoxidová jemná vyrovnávacia malta (penetračný náter) hr. 1 mm, s kremičitým pieskom, napr. Sikafloor 160 | m2 | 1713.65
777310115.S | P1_Epoxidová stredná vyrovnávacia malta hr. 2 mm, s kremičitým pieskom - Reprofilácia po odstránených častiach /výtlky/ epoxidovými maltami napr. SikaFloor 161 (cca 10% P1) | m2 | 172.515
784452471.R2 | Maľby z maliarskych zmesí napr. Profi Weis PW400 dvojnásobné na jemnozrnný podklad výšky do 3,80 m | m2 | 3011.441
24533337001 | Polyurea Sikalastic 8800, stierkový systém...1,5kg/m2 | kg | 4929
P1_1 | NOVÉ SÚVRSTVIE SANAČNÉHO SYSTÉMU POJAZDNEJ PLOCHY, plocha 3534m2 -ELASTICKÝ PARKOVACÍ SYSTÉM S DVOMI |  | 2853
| "P1 "výmera je prebratá z projektovej dokumentácie"" |  | 0
| 2853 |  | 2853
P1_1 | Medzisúčet |  | 2853
Použitie figúry:
777630010.S | P1_P3_Polyuretánový uzatvárací pružný náter, 1x náter napr. Sikafloor 359 | m2 | 2907.45
000800013.S | Vplyv pracovného prostredia - prevádzka investora a vplyv prostredia - príplatok za prácu v noci | m2 | 3142
000800013.S1 | Vplyv pracovného prostredia - prevádzka investora a vplyv prostredia - príplatok za prácu cez výkendy | m2 | 3142
631316103.SR | P1_Posyp z karbid kremíka 0,5-1,00, - /spotreba 4,0 kg/m2/ | m2 | 2853
711113253R1 | P1_Zhotovenie striekanéj izolácie proti zemnej vlhkosti SikaLastik 8800 na vodorovnej ploche | m2 | 5706
777310110.S | P1_P2_Epoxidová jemná vyrovnávacia malta (penetračný náter) hr. 1 mm, s kremičitým pieskom, napr. Sikafloor 160 | m2 | 2907.45
777310115.S | P1_Epoxidová stredná vyrovnávacia malta hr. 2 mm, s kremičitým pieskom - Reprofilácia po odstránených častiach /výtlky/ epoxidovými maltami napr. SikaFloor 161 (cca 10% P1) | m2 | 299.565
784452471.R2 | Maľby z maliarskych zmesí napr. Profi Weis PW400 dvojnásobné na jemnozrnný podklad výšky do 3,80 m | m2 | 4206.852
24533337001 | Polyurea Sikalastic 8800, stierkový systém...1,5kg/m2 | kg | 8559
P1_2 | NOVÉ SÚVRSTVIE SANAČNÉHO SYSTÉMU POJAZDNEJ PLOCHY, plocha 3534m2 -ELASTICKÝ PARKOVACÍ SYSTÉM S DVOMI |  | 3039
| "P1 "výmera je prebratá z projektovej dokumentácie"" |  | 0
| 3039 |  | 3039
P1_2 | Medzisúčet |  | 3039
Použitie figúry:
777630010.S | P1_P3_Polyuretánový uzatvárací pružný náter, 1x náter napr. Sikafloor 359 | m2 | 3109.35
000800013.S | Vplyv pracovného prostredia - prevádzka investora a vplyv prostredia - príplatok za prácu v noci | m2 | 3310
000800013.S1 | Vplyv pracovného prostredia - prevádzka investora a vplyv prostredia - príplatok za prácu cez výkendy | m2 | 3310
631316103.SR | P1_Posyp z karbid kremíka 0,5-1,00, - /spotreba 4,0 kg/m2/ | m2 | 3039
711113253R1 | P1_Zhotovenie striekanéj izolácie proti zemnej vlhkosti SikaLastik 8800 na vodorovnej ploche | m2 | 6078
777310110.S | P1_P2_Epoxidová jemná vyrovnávacia malta (penetračný náter) hr. 1 mm, s kremičitým pieskom, napr. Sikafloor 160 | m2 | 3109.35
777310115.S | P1_Epoxidová stredná vyrovnávacia malta hr. 2 mm, s kremičitým pieskom - Reprofilácia po odstránených častiach /výtlky/ epoxidovými maltami napr. SikaFloor 161 (cca 10% P1) | m2 | 319.095
784452471.R2 | Maľby z maliarskych zmesí napr. Profi Weis PW400 dvojnásobné na jemnozrnný podklad výšky do 3,80 m | m2 | 4660.95
24533337001 | Polyurea Sikalastic 8800, stierkový systém...1,5kg/m2 | kg | 9117
P1_3 | NOVÉ SÚVRSTVIE SANAČNÉHO SYSTÉMU POJAZDNEJ PLOCHY, plocha 3534m2 -ELASTICKÝ PARKOVACÍ SYSTÉM S DVOMI |  | 3534
| "P1 "výmera je prebratá z projektovej dokumentácie"" |  | 0
| 3534 |  | 3534
P1_3 | Medzisúčet |  | 3534
Použitie figúry:
777630010.S | P1_P3_Polyuretánový uzatvárací pružný náter, 1x náter napr. Sikafloor 359 | m2 | 3641.7
000800013.S | Vplyv pracovného prostredia - prevádzka investora a vplyv prostredia - príplatok za prácu v noci | m2 | 3783
000800013.S1 | Vplyv pracovného prostredia - prevádzka investora a vplyv prostredia - príplatok za prácu cez výkendy | m2 | 3783
631316103.SR | P1_Posyp z karbid kremíka 0,5-1,00, - /spotreba 4,0 kg/m2/ | m2 | 3534
711113253R1 | P1_Zhotovenie striekanéj izolácie proti zemnej vlhkosti SikaLastik 8800 na vodorovnej ploche | m2 | 7068
777310110.S | P1_P2_Epoxidová jemná vyrovnávacia malta (penetračný náter) hr. 1 mm, s kremičitým pieskom, napr. Sikafloor 160 | m2 | 3641.7
777310115.S | P1_Epoxidová stredná vyrovnávacia malta hr. 2 mm, s kremičitým pieskom - Reprofilácia po odstránených častiach /výtlky/ epoxidovými maltami napr. SikaFloor 161 (cca 10% P1) | m2 | 371.07
784452471.R2 | Maľby z maliarskych zmesí napr. Profi Weis PW400 dvojnásobné na jemnozrnný podklad výšky do 3,80 m | m2 | 5629.05
24533337001 | Polyurea Sikalastic 8800, stierkový systém...1,5kg/m2 | kg | 10602
P2 | NOVÉ SÚVRSTVIE SANAČNÉHO SYSTÉMU OTVORENÝCH ŽLABOV, dlžka 249m ELASTICKý PARKOVACí SYSTÉM NA BÁZE PO |  | 69
| „Výmera prebratá z projektovej dokumentácie“ |  | 0
| 69 |  | 69
P2 | Medzisúčet |  | 69
Použitie figúry:
711113353R1 | P2_P3_Zhotovenie striekanej izolácie proti zemnej vlhkosti SikaLastic 8800 na zvislej ploche nástrekom | m2 | 139.65
000800013.S | Vplyv pracovného prostredia - prevádzka investora a vplyv prostredia - príplatok za prácu v noci | m2 | 1712
000800013.S1 | Vplyv pracovného prostredia - prevádzka investora a vplyv prostredia - príplatok za prácu cez výkendy | m2 | 1712
777310110.R1 | P2_P3_Vytvorenie fabiónu-styk podlaha so stenou = 718m -elastický parkovací systém na báze polyurea napríklad sika | m | 609
24533337001. | Polyurea Sikalastic 8800, stierkový systém...2,5kg/m2 | kg | 349.125
P2_1 | NOVÉ SÚVRSTVIE SANAČNÉHO SYSTÉMU OTVORENÝCH ŽLABOV, dlžka 249m ELASTICKý PARKOVACí SYSTÉM NA BÁZE PO |  | 289
| „Výmera prebratá z projektovej dokumentácie“ |  | 0
| 289 |  | 289
P2_1 | Medzisúčet |  | 289
Použitie figúry:
711113353R1 | P2_P3_Zhotovenie striekanej izolácie proti zemnej vlhkosti SikaLastic 8800 na zvislej ploche nástrekom | m2 | 343.45
000800013.S | Vplyv pracovného prostredia - prevádzka investora a vplyv prostredia - príplatok za prácu v noci | m2 | 3142
000800013.S1 | Vplyv pracovného prostredia - prevádzka investora a vplyv prostredia - príplatok za prácu cez výkendy | m2 | 3142
777310110.R1 | P2_P3_Vytvorenie fabiónu-styk podlaha so stenou = 718m -elastický parkovací systém na báze polyurea napríklad sika | m | 941
24533337001. | Polyurea Sikalastic 8800, stierkový systém...2,5kg/m2 | kg | 858.625
P2_2 | NOVÉ SÚVRSTVIE SANAČNÉHO SYSTÉMU OTVORENÝCH ŽLABOV, dlžka 249m ELASTICKý PARKOVACí SYSTÉM NA BÁZE PO |  | 271
| „Výmera prebratá z projektovej dokumentácie“ |  | 0
| 271 |  | 271
P2_2 | Medzisúčet |  | 271
Použitie figúry:
711113353R1 | P2_P3_Zhotovenie striekanej izolácie proti zemnej vlhkosti SikaLastic 8800 na zvislej ploche nástrekom | m2 | 341.35
000800013.S | Vplyv pracovného prostredia - prevádzka investora a vplyv prostredia - príplatok za prácu v noci | m2 | 3310
000800013.S1 | Vplyv pracovného prostredia - prevádzka investora a vplyv prostredia - príplatok za prácu cez výkendy | m2 | 3310
777310110.R1 | P2_P3_Vytvorenie fabiónu-styk podlaha so stenou = 718m -elastický parkovací systém na báze polyurea napríklad sika | m | 1011
24533337001. | Polyurea Sikalastic 8800, stierkový systém...2,5kg/m2 | kg | 853.375
P2_3 | NOVÉ SÚVRSTVIE SANAČNÉHO SYSTÉMU OTVORENÝCH ŽLABOV, dlžka 249m ELASTICKý PARKOVACí SYSTÉM NA BÁZE PO |  | 249
| „Výmera prebratá z projektovej dokumentácie“ |  | 0
| 249 |  | 249
P2_3 | Medzisúčet |  | 249
Použitie figúry:
711113353R1 | P2_P3_Zhotovenie striekanej izolácie proti zemnej vlhkosti SikaLastic 8800 na zvislej ploche nástrekom | m2 | 356.7
000800013.S | Vplyv pracovného prostredia - prevádzka investora a vplyv prostredia - príplatok za prácu v noci | m2 | 3783
000800013.S1 | Vplyv pracovného prostredia - prevádzka investora a vplyv prostredia - príplatok za prácu cez výkendy | m2 | 3783
777310110.R1 | P2_P3_Vytvorenie fabiónu-styk podlaha so stenou = 718m -elastický parkovací systém na báze polyurea napríklad sika | m | 1216
24533337001. | Polyurea Sikalastic 8800, stierkový systém...2,5kg/m2 | kg | 891.75
P3 | VYTVORENIE FABIÓNU-STYK PODLAHA SO STENOU = 718m -ELASTICKý PARKOVACí SYSTÉM NA BÁZE POLYUREA naprík |  | 471
| „Výmera prebratá z projektovej dokumentácie“ |  | 0
| 471 |  | 471
P3 | Medzisúčet |  | 471
Použitie figúry:
632001021.S | P3_Zhotovenie okrajovej dilatačnej pásky z napr. Mirelonu | m | 471
624601111R1 | Tmelenie škár (s dodaním hmôt) soklíkov pružným tmelom Sika Flex PRO3 | m | 471
711113353R1 | P2_P3_Zhotovenie striekanej izolácie proti zemnej vlhkosti SikaLastic 8800 na zvislej ploche nástrekom | m2 | 139.65
711712013R1 | P3_Fabion pružný tmel Sikaflex PR03 | m | 471
777310110.R1 | P2_P3_Vytvorenie fabiónu-styk podlaha so stenou = 718m -elastický parkovací systém na báze polyurea napríklad sika | m | 609
777310110.S | P1_P2_Epoxidová jemná vyrovnávacia malta (penetračný náter) hr. 1 mm, s kremičitým pieskom, napr. Sikafloor 160 | m2 | 1713.65
777630010.S | P1_P3_Polyuretánový uzatvárací pružný náter, 1x náter napr. Sikafloor 359 | m2 | 1713.65
24533337001. | Polyurea Sikalastic 8800, stierkový systém...2,5kg/m2 | kg | 349.125
P3_1 | VYTVORENIE FABIÓNU-STYK PODLAHA SO STENOU = 718m -ELASTICKý PARKOVACí SYSTÉM NA BÁZE POLYUREA naprík |  | 363
| „Výmera prebratá z projektovej dokumentácie“ |  | 0
| 363 |  | 363
P3_1 | Medzisúčet |  | 363
Použitie figúry:
632001021.S | P3_Zhotovenie okrajovej dilatačnej pásky z napr. Mirelonu | m | 363
624601111R1 | Tmelenie škár (s dodaním hmôt) soklíkov pružným tmelom Sika Flex PRO3 | m | 363
711113353R1 | P2_P3_Zhotovenie striekanej izolácie proti zemnej vlhkosti SikaLastic 8800 na zvislej ploche nástrekom | m2 | 343.45
711712013R1 | P3_Fabion pružný tmel Sikaflex PR03 | m | 363
777310110.R1 | P2_P3_Vytvorenie fabiónu-styk podlaha so stenou = 718m -elastický parkovací systém na báze polyurea napríklad sika | m | 941
777310110.S | P1_P2_Epoxidová jemná vyrovnávacia malta (penetračný náter) hr. 1 mm, s kremičitým pieskom, napr. Sikafloor 160 | m2 | 2907.45
777630010.S | P1_P3_Polyuretánový uzatvárací pružný náter, 1x náter napr. Sikafloor 359 | m2 | 2907.45
24533337001. | Polyurea Sikalastic 8800, stierkový systém...2,5kg/m2 | kg | 858.625
P3_2 | VYTVORENIE FABIÓNU-STYK PODLAHA SO STENOU = 718m -ELASTICKý PARKOVACí SYSTÉM NA BÁZE POLYUREA naprík |  | 469
| „Výmera prebratá z projektovej dokumentácie“ |  | 0
| 469 |  | 469
P3_2 | Medzisúčet |  | 469
Použitie figúry:
632001021.S | P3_Zhotovenie okrajovej dilatačnej pásky z napr. Mirelonu | m | 469
624601111R1 | Tmelenie škár (s dodaním hmôt) soklíkov pružným tmelom Sika Flex PRO3 | m | 469
711113353R1 | P2_P3_Zhotovenie striekanej izolácie proti zemnej vlhkosti SikaLastic 8800 na zvislej ploche nástrekom | m2 | 341.35
711712013R1 | P3_Fabion pružný tmel Sikaflex PR03 | m | 469
777310110.R1 | P2_P3_Vytvorenie fabiónu-styk podlaha so stenou = 718m -elastický parkovací systém na báze polyurea napríklad sika | m | 1011
777310110.S | P1_P2_Epoxidová jemná vyrovnávacia malta (penetračný náter) hr. 1 mm, s kremičitým pieskom, napr. Sikafloor 160 | m2 | 3109.35
777630010.S | P1_P3_Polyuretánový uzatvárací pružný náter, 1x náter napr. Sikafloor 359 | m2 | 3109.35
24533337001. | Polyurea Sikalastic 8800, stierkový systém...2,5kg/m2 | kg | 853.375
P3_3 | VYTVORENIE FABIÓNU-STYK PODLAHA SO STENOU = 718m -ELASTICKý PARKOVACí SYSTÉM NA BÁZE POLYUREA naprík |  | 718
| „Výmera prebratá z projektovej dokumentácie“ |  | 0
| 718 |  | 718
P3_3 | Medzisúčet |  | 718
Použitie figúry:
632001021.S | P3_Zhotovenie okrajovej dilatačnej pásky z napr. Mirelonu | m | 718
624601111R1 | Tmelenie škár (s dodaním hmôt) soklíkov pružným tmelom Sika Flex PRO3 | m | 718
711113353R1 | P2_P3_Zhotovenie striekanej izolácie proti zemnej vlhkosti SikaLastic 8800 na zvislej ploche nástrekom | m2 | 356.7
711712013R1 | P3_Fabion pružný tmel Sikaflex PR03 | m | 718
777310110.R1 | P2_P3_Vytvorenie fabiónu-styk podlaha so stenou = 718m -elastický parkovací systém na báze polyurea napríklad sika | m | 1216
777310110.S | P1_P2_Epoxidová jemná vyrovnávacia malta (penetračný náter) hr. 1 mm, s kremičitým pieskom, napr. Sikafloor 160 | m2 | 3641.7
777630010.S | P1_P3_Polyuretánový uzatvárací pružný náter, 1x náter napr. Sikafloor 359 | m2 | 3641.7
24533337001. | Polyurea Sikalastic 8800, stierkový systém...2,5kg/m2 | kg | 891.75
plocha_deb_zakl | 5% |  | 1.449
| "NOVY BETONOVY ZAKLAD" (1,71+0,65)*2*0,1*2 |  | 0.944
| "NOVY BETONOVY ZAKLAD" (1,6+0,58)*2*0,1 |  | 0.436
| "rezerva 5%" deb_zaklad*0,05 |  | 0.069
plocha_deb_zakl | Súčet |  | 1.449
Použitie figúry:
274351215.S | Debnenie stien základových pásov, zhotovenie-dielce | m2 | 1.449
274351216.S | Debnenie stien základových pásov, odstránenie-dielce | m2 | 1.449
RK | RK -Reprofilácia krycej vrstvy stĺpov |  | 93.874
| "RK - elipsové stĺpy" 2,662*2,58*6 |  | 41.208
| "RK - kruhové stĺpy" 1,413*2,58*13+2,044*2,58 |  | 52.666
RK | Medzisúčet |  | 93.874
Použitie figúry:
611460112.SR11 | RK_Príprava vnútorného podkladu stropov na betónové podklady pevnostným mostíkom, napr. SikaMonoTop 910 | m2 | 98.568
612465203.S | RK_Vnútorný sanačný systém stien s obsahom cementu, štuková omietka, hr. 3 mm | m2 | 98.568
6274711566.SR1 | RK_Reprofilácia krycej vrstvy stĺpov - opravná malta napr. SikaRep | m2 | 98.568
784411301R1. | Penetrácia na zvýšenie priľnavosti,napr. Murexin SP 13 výšky do 3,80 m | m2 | 1286.291
RK_1 | Reprofilácia krycej vrstvy stĺpov |  | 22.361
| "RK_1 - kruhové stĺpy" 2,044*2,735*4 |  | 22.361
RK_1 | Medzisúčet |  | 22.361
Použitie figúry:
6274711566.SR1 | RK_Reprofilácia krycej vrstvy stĺpov - opravná malta napr. SikaRep | m2 | 23.479
611460112.SR11 | RK_Príprava vnútorného podkladu stropov na betónové podklady pevnostným mostíkom, napr. SikaMonoTop 910 | m2 | 23.479
612465203.S | RK_Vnútorný sanačný systém stien s obsahom cementu, štuková omietka, hr. 3 mm | m2 | 75.223
784411301R1. | Penetrácia na zvýšenie priľnavosti,napr. Murexin SP 13 výšky do 3,80 m | m2 | 1211.202
RS |  |  | 811
| "RS1" 811*0,6 |  | 486.6
RS2 | "RS2" 811*0,4 |  | 324.4
RS | Medzisúčet |  | 811
Použitie figúry:
624601121.R4 | RS_Úprava podlahovej rastrovej dilatácie poškodenej/nepoškodenej_Tmelom (s dodaním hmôt), aplikáciou škárovacieho povrazcu hr. 15 mm, s následným vyplnením trvalo pružným tmelom, napr. SikaFlex PR03 | m | 851.55
RS_1 |  |  | 1425
| "RS1" 1425*0,6 |  | 855
RS2_1 | "RS2_1" 1425*0,4 |  | 570
RS_1 | Medzisúčet |  | 1425
Použitie figúry:
624601121.R4 | RS_Úprava podlahovej rastrovej dilatácie poškodenej/nepoškodenej_Tmelom (s dodaním hmôt), aplikáciou škárovacieho povrazcu hr. 15 mm, s následným vyplnením trvalo pružným tmelom, napr. SikaFlex PR03 | m | 1496.25
RS_2 |  |  | 1585
| "RS1" 1585*0,6 |  | 951
RS2_2 | "RS2_2" 1585*0,4 |  | 634
RS_2 | Medzisúčet |  | 1585
Použitie figúry:
624601121.R4 | RS_Úprava podlahovej rastrovej dilatácie poškodenej/nepoškodenej_Tmelom (s dodaním hmôt), aplikáciou škárovacieho povrazcu hr. 15 mm, s následným vyplnením trvalo pružným tmelom, napr. SikaFlex PR03 | m | 1664.25
RS_3 |  |  | 2139
| "RS1" 2139*0,6 |  | 1283.4
RS2_3 | "RS2_3" 2139*0,4 |  | 855.6
RS_3 | Medzisúčet |  | 2139
Použitie figúry:
624601121.R4 | RS_Úprava podlahovej rastrovej dilatácie poškodenej/nepoškodenej_Tmelom (s dodaním hmôt), aplikáciou škárovacieho povrazcu hr. 15 mm, s následným vyplnením trvalo pružným tmelom, napr. SikaFlex PR03 | m | 2245.95
RS2 |  |  | 324.4
RS2 | "RS2" 811*0,4 |  | 324.4
Použitie figúry:
624601121.R4 | RS_Úprava podlahovej rastrovej dilatácie poškodenej/nepoškodenej_Tmelom (s dodaním hmôt), aplikáciou škárovacieho povrazcu hr. 15 mm, s následným vyplnením trvalo pružným tmelom, napr. SikaFlex PR03 | m | 851.55
245650001200,3 | RS2_D+M_Malta zálievková napr.SikaGrout 312, na báze cementu, spec vid PD | m3 | 1.502
RS2_1 |  |  | 570
RS2_1 | "RS2_1" 1425*0,4 |  | 570
Použitie figúry:
624601121.R4 | RS_Úprava podlahovej rastrovej dilatácie poškodenej/nepoškodenej_Tmelom (s dodaním hmôt), aplikáciou škárovacieho povrazcu hr. 15 mm, s následným vyplnením trvalo pružným tmelom, napr. SikaFlex PR03 | m | 1496.25
245650001200,3 | RS2_D+M_Malta zálievková napr.SikaGrout 312, na báze cementu, spec vid PD | m3 | 2.639
RS2_2 |  |  | 634
RS2_2 | "RS2_2" 1585*0,4 |  | 634
Použitie figúry:
624601121.R4 | RS_Úprava podlahovej rastrovej dilatácie poškodenej/nepoškodenej_Tmelom (s dodaním hmôt), aplikáciou škárovacieho povrazcu hr. 15 mm, s následným vyplnením trvalo pružným tmelom, napr. SikaFlex PR03 | m | 1664.25
245650001200,3 | RS2_D+M_Malta zálievková napr.SikaGrout 312, na báze cementu, spec vid PD | m3 | 2.936
RS2_3 |  |  | 855.6
RS2_3 | "RS2_3" 2139*0,4 |  | 855.6
Použitie figúry:
624601121.R4 | RS_Úprava podlahovej rastrovej dilatácie poškodenej/nepoškodenej_Tmelom (s dodaním hmôt), aplikáciou škárovacieho povrazcu hr. 15 mm, s následným vyplnením trvalo pružným tmelom, napr. SikaFlex PR03 | m | 2245.95
245650001200,3 | RS2_D+M_Malta zálievková napr.SikaGrout 312, na báze cementu, spec vid PD | m3 | 3.962
SAS | Sanácia vlhkých stien |  | 49.28
| „Výmera prebratá z rozpočtu z roku 2020“ |  | 0
| 49,28 |  | 49.28
SAS | Medzisúčet |  | 49.28
Použitie figúry:
612465113.S | SAS_Vnútorný sanačný systém stien, sanačný prednástrek cementový, krytie 100% | m2 | 51.744
612465163.S | SAS_Vnútorný sanačný systém stien s obsahom cementu, sanačná omietka, hr. 20 mm | m2 | 51.744
612465203.S | RK_Vnútorný sanačný systém stien s obsahom cementu, štuková omietka, hr. 3 mm | m2 | 75.223
SAS_1 | Sanácia vlhkých stien |  | 39.6
| „Výmera prebratá z rozpočtu z roku 2020“ |  | 0
| 39,6 |  | 39.6
SAS_1 | Medzisúčet |  | 39.6
Použitie figúry:
612465113.S | SAS_Vnútorný sanačný systém stien, sanačný prednástrek cementový, krytie 100% | m2 | 41.58
612465163.S | SAS_Vnútorný sanačný systém stien s obsahom cementu, sanačná omietka, hr. 20 mm | m2 | 41.58
612465203.S | RK_Vnútorný sanačný systém stien s obsahom cementu, štuková omietka, hr. 3 mm | m2 | 41.58
SAS_2 | Sanácia vlhkých stien |  | 97.2
| „Výmera prebratá z rozpočtu z roku 2020“ |  | 0
| 97,2 |  | 97.2
SAS_2 | Medzisúčet |  | 97.2
Použitie figúry:
612465113.S | SAS_Vnútorný sanačný systém stien, sanačný prednástrek cementový, krytie 100% | m2 | 102.06
612465163.S | SAS_Vnútorný sanačný systém stien s obsahom cementu, sanačná omietka, hr. 20 mm | m2 | 102.06
612465203.S | RK_Vnútorný sanačný systém stien s obsahom cementu, štuková omietka, hr. 3 mm | m2 | 102.06
SAT_TR | Reprofilácia spodnej strany dosky+trhliny v strope |  | 142.05
| „Výmera prebratá z výkresu pasportizácia stropov“ |  | 0
| "TR+SAT" |  | 0
| 142,05 |  | 142.05
SAT_TR | Medzisúčet |  | 142.05
Použitie figúry:
611461113R1 | SAT_TR_Vnútorný náter stropov ochranný napr. SikaGard 550W | m2 | 149.153
611460112.SR1 | SAT_Príprava vnútorného podkladu stropov na betónové podklady pevnostným mostíkom, napr. SikaMonoTop 910 | m2 | 149.153
611461113R2 | SAT_TR_Vnútorný náter stropov inpregnačný (90%) napr. SikaGard 740W | m2 | 149.153
6114652041R | SAT_Vnútorný sanačný systém stropov - jemná sanačná malta, napr. SikaMonoTop 620 | m2 | 149.153
611466202.S1 | SAT_Vnútorný sanačný systém stropov, štuková omietka | m2 | 149.153
6274711366R1 | SAT_Reprofilácia podhľadov reprofilačnou maltou, napr. SikaRep | m2 | 149.153
SAT_TR_1 | Reprofilácia spodnej strany dosky+trhliny v strope |  | 278.2
| „Výmera prebratá z výkresu pasportizácia stropov“ |  | 0
| "TR+SAT" |  | 0
| 278,2 |  | 278.2
SAT_TR_1 | Medzisúčet |  | 278.2
Použitie figúry:
611461113R1 | SAT_TR_Vnútorný náter stropov ochranný napr. SikaGard 550W | m2 | 292.11
611460112.SR1 | SAT_Príprava vnútorného podkladu stropov na betónové podklady pevnostným mostíkom, napr. SikaMonoTop 910 | m2 | 292.11
611461113R2 | SAT_TR_Vnútorný náter stropov inpregnačný (90%) napr. SikaGard 740W | m2 | 292.11
6114652041R | SAT_Vnútorný sanačný systém stropov - jemná sanačná malta, napr. SikaMonoTop 620 | m2 | 292.11
611466202.S1 | SAT_Vnútorný sanačný systém stropov, štuková omietka | m2 | 292.11
6274711366R1 | SAT_Reprofilácia podhľadov reprofilačnou maltou, napr. SikaRep | m2 | 292.11
SAT_TR_2 | Reprofilácia spodnej strany dosky+trhliny v strope |  | 336.03
| „Výmera prebratá z výkresu pasportizácia stropov“ |  | 0
| "TR+SAT" |  | 0
| 336,03 |  | 336.03
SAT_TR_2 | Medzisúčet |  | 336.03
Použitie figúry:
611461113R1 | SAT_TR_Vnútorný náter stropov ochranný napr. SikaGard 550W | m2 | 352.832
611460112.SR1 | SAT_Príprava vnútorného podkladu stropov na betónové podklady pevnostným mostíkom, napr. SikaMonoTop 910 | m2 | 352.832
611461113R2 | SAT_TR_Vnútorný náter stropov inpregnačný (90%) napr. SikaGard 740W | m2 | 352.832
6114652041R | SAT_Vnútorný sanačný systém stropov - jemná sanačná malta, napr. SikaMonoTop 620 | m2 | 352.832
611466202.S1 | SAT_Vnútorný sanačný systém stropov, štuková omietka | m2 | 352.832
6274711366R1 | SAT_Reprofilácia podhľadov reprofilačnou maltou, napr. SikaRep | m2 | 352.832
ST1 | ST1 trhliny v betóne |  | 33.6
| „Výmera prebratá z rozpočtu z roku 2020“ |  | 0
| 33,6 |  | 33.6
ST1 | Medzisúčet |  | 33.6
Použitie figúry:
624601121.R2 | ST1_Tmelenie trhlín v betónovej konštrukcii epoxidovou živicou, napr. SikaDur 31 | m | 35.28
ST1_1 | ST1 trhliny v betóne |  | 42
| „Výmera prebratá z rozpočtu z roku 2020“ |  | 0
| 42 |  | 42
ST1_1 | Medzisúčet |  | 42
Použitie figúry:
624601121.R2 | ST1_Tmelenie trhlín v betónovej konštrukcii epoxidovou živicou, napr. SikaDur 31 | m | 44.1
ST1_2 | ST1 trhliny v betóne |  | 93
| „Výmera prebratá z rozpočtu z roku 2020“ |  | 0
| 93 |  | 93
ST1_2 | Medzisúčet |  | 93
Použitie figúry:
624601121.R2 | ST1_Tmelenie trhlín v betónovej konštrukcii epoxidovou živicou, napr. SikaDur 31 | m | 97.65
ST2 | ST2 tmelenie trhlín v murovanej stene |  | 36
| „Výmera prebratá z rozpočtu z roku 2020“ |  | 0
| 36 |  | 36
ST2 | Medzisúčet |  | 36
Použitie figúry:
624601121.R3 | ST2_Tmelenie trhlín v murovanej stene (s dodaním hmôt), aplikáciou škárovacieho povrazcu hr. 15 mm, s následným vyplnením trvalo pružným tmelom, napr. SikaFlex PR03 | m | 37.8
ST2_1 | ST2 tmelenie trhlín v murovanej stene |  | 52.8
| „Výmera prebratá z rozpočtu z roku 2020“ |  | 0
| 52,8 |  | 52.8
ST2_1 | Medzisúčet |  | 52.8
Použitie figúry:
624601121.R3 | ST2_Tmelenie trhlín v murovanej stene (s dodaním hmôt), aplikáciou škárovacieho povrazcu hr. 15 mm, s následným vyplnením trvalo pružným tmelom, napr. SikaFlex PR03 | m | 55.44
ST2_2 | ST2 tmelenie trhlín v murovanej stene |  | 24
| „Výmera prebratá z rozpočtu z roku 2020“ |  | 0
| 24 |  | 24
ST2_2 | Medzisúčet |  | 24
Použitie figúry:
624601121.R3 | ST2_Tmelenie trhlín v murovanej stene (s dodaním hmôt), aplikáciou škárovacieho povrazcu hr. 15 mm, s následným vyplnením trvalo pružným tmelom, napr. SikaFlex PR03 | m | 25.2
Sten_1_strop | Náter stien od 1m po strop |  | 1225.039
| „Výmera prebratá z rozpočtu z roku 2020“ |  | 0
| "- výška od 1m po strop" |  | 0
| 1615,95*0,7 |  | 1131.165
| RK |  | 93.874
Sten_1_strop | Medzisúčet |  | 1225.039
Použitie figúry:
784411301R1. | Penetrácia na zvýšenie priľnavosti,napr. Murexin SP 13 výšky do 3,80 m | m2 | 1286.291
784452471.R2 | Maľby z maliarskych zmesí napr. Profi Weis PW400 dvojnásobné na jemnozrnný podklad výšky do 3,80 m | m2 | 3011.441
Sten_1_strop_1 | Náter stien od 1m po strop |  | 1153.526
| „Výmera prebratá z rozpočtu z roku 2020“ |  | 0
| "- výška od 1m po strop" |  | 0
| 1615,95*0,7 |  | 1131.165
| RK_1 |  | 22.361
Sten_1_strop_1 | Medzisúčet |  | 1153.526
Použitie figúry:
784411301R1. | Penetrácia na zvýšenie priľnavosti,napr. Murexin SP 13 výšky do 3,80 m | m2 | 1211.202
784452471.R2 | Maľby z maliarskych zmesí napr. Profi Weis PW400 dvojnásobné na jemnozrnný podklad výšky do 3,80 m | m2 | 4206.852
Sten_1_strop_2 | Náter stien od 1m po strop |  | 1400
| „Výmera prebratá z rozpočtu z roku 2020“ |  | 0
| "- výška od 1m po strop" |  | 0
| 2000*0,7 |  | 1400
Sten_1_strop_2 | Medzisúčet |  | 1400
Použitie figúry:
784411301R1. | Penetrácia na zvýšenie priľnavosti,napr. Murexin SP 13 výšky do 3,80 m | m2 | 1470
784452471.R2 | Maľby z maliarskych zmesí napr. Profi Weis PW400 dvojnásobné na jemnozrnný podklad výšky do 3,80 m | m2 | 4660.95
Sten_1_strop_3 | Náter stien od 1m po strop |  | 1827
| „Výmera prebratá z rozpočtu z roku 2020“ |  | 0
| "- výška od 1m po strop" |  | 0
| 2610*0,7 |  | 1827
Sten_1_strop_3 | Medzisúčet |  | 1827
Použitie figúry:
784411301R1. | Penetrácia na zvýšenie priľnavosti,napr. Murexin SP 13 výšky do 3,80 m | m2 | 1918.35
784452471.R2 | Maľby z maliarskych zmesí napr. Profi Weis PW400 dvojnásobné na jemnozrnný podklad výšky do 3,80 m | m2 | 5629.05
steny_vzduch | Očistenie stien stlačeným vzduchom |  | 156
| "výmery prebraté z pôvodného rozpočtu z roku 2020" |  | 0
| "B11" 58,8 |  | 58.8
| "B12" 97,2 |  | 97.2
steny_vzduch | Medzisúčet |  | 156
Použitie figúry:
216904211.R2 | B11_B12_Očistenie stien stlačeným vzduchom | m2 | 163.8
stlač_vzduch_st | stlač_vzduch_st |  | 20.8
| "výmery prebraté z pôvodného rozpočtu z roku 2020" |  | 0
| "B11" 20,8 |  | 20.8
| "B12" 0 |  | 0
stlač_vzduch_st | Medzisúčet |  | 20.8
Použitie figúry:
216904211.R2 | B11_B12_Očistenie stien stlačeným vzduchom | m2 | 21.84
stlač_vzduch_st_1 | Čistenie stien stlačeným vzduchom |  | 84.08
| "výmery prebraté z pôvodného rozpočtu z roku 2020" |  | 0
| "B11" 34,8 |  | 34.8
| "B12" 49,28 |  | 49.28
stlač_vzduch_st_1 | Medzisúčet |  | 84.08
Použitie figúry:
216904211.R2 | B11_B12_Očistenie stien stlačeným vzduchom | m2 | 88.284
stlač_vzduch_sten | Očistenie stien stlačeným vzduchom |  | 87
| "výmery prebraté z pôvodného rozpočtu z roku 2020" |  | 0
| "B11" 47,4 |  | 47.4
| "B12" 39,6 |  | 39.6
stlač_vzduch_sten | Medzisúčet |  | 87
Použitie figúry:
216904211.R2 | B11_B12_Očistenie stien stlačeným vzduchom | m2 | 91.35
škr_trh_stena | škr_trh_stena |  | 36
| "výmery prebraté z pôvodného rozpočtu z roku 2020" |  | 0
| "B11" 36 |  | 36
škr_trh_stena | Medzisúčet |  | 36
Použitie figúry:
919735122R2 | B11_Narezanie a preškrabanie existujúcich trhlín v stene | m | 37.8
škr_trh_stena_1 | škrabanie trhlín v stene |  | 52.8
| "výmery prebraté z pôvodného rozpočtu z roku 2020" |  | 0
| "B11" 52,8 |  | 52.8
škr_trh_stena_1 | Medzisúčet |  | 52.8
Použitie figúry:
919735122R2 | B11_Narezanie a preškrabanie existujúcich trhlín v stene | m | 55.44
škr_trh_strop | škr_trh_strop |  | 55
| "výmery prebraté z pôvodného rozpočtu z roku 2020" |  | 0
| "B13" 55 |  | 55
škr_trh_strop | Medzisúčet |  | 55
Použitie figúry:
919735122R3 | B13_Narezanie a preškrabanie existujúcich trhlín v strope | m | 57.75
škr_trh_strop_1 | škrabanie strhlín v strope |  | 80
| "výmery prebraté z pôvodného rozpočtu z roku 2020" |  | 0
| "B13" 80 |  | 80
škr_trh_strop_1 | Medzisúčet |  | 80
Použitie figúry:
919735122R3 | B13_Narezanie a preškrabanie existujúcich trhlín v strope | m | 84
škr_trh_strop_2 | škrabanie trhlín v strope |  | 357
| "výmery prebraté z pôvodného rozpočtu z roku 2020" |  | 0
| "B13" 357 |  | 357
škr_trh_strop_2 | Medzisúčet |  | 357
Použitie figúry:
919735122R3 | B13_Narezanie a preškrabanie existujúcich trhlín v strope | m | 374.85
škr_trhl_st | Škrabanie trhlín v stene |  | 93.6
| "výmery prebraté z pôvodného rozpočtu z roku 2020" |  | 0
| "B11" 93,6 |  | 93.6
škr_trhl_st | Medzisúčet |  | 93.6
Použitie figúry:
919735122R2 | B11_Narezanie a preškrabanie existujúcich trhlín v stene | m | 98.28
TR | Dĺžka trhlín |  | 55
| „Výmera prebratá z rozpočtu z roku 2020“ |  | 0
| 55 |  | 55
TR | Medzisúčet |  | 55
Použitie figúry:
624601121.R1 | TR_Vyplnenie trhlín v strope epoxidovým stavebným lepidlom, napr SikaDur 31 CFNormal | m | 57.75
TR_1 | Dĺžka trhlín |  | 80
| „Výmera prebratá z rozpočtu z roku 2020“ |  | 0
| 80 |  | 80
TR_1 | Medzisúčet |  | 80
Použitie figúry:
624601121.R1 | TR_Vyplnenie trhlín v strope epoxidovým stavebným lepidlom, napr SikaDur 31 CFNormal | m | 84
TR_2 | Dĺžka trhlín |  | 357
| „Výmera prebratá z rozpočtu z roku 2020“ |  | 0
| 357 |  | 357
TR_2 | Medzisúčet |  | 357
Použitie figúry:
624601121.R1 | TR_Vyplnenie trhlín v strope epoxidovým stavebným lepidlom, napr SikaDur 31 CFNormal | m | 374.85
vybur_zb_zaklad | 5% | m3 | 0.543
| E.33_UPRAVA V MIETSTE OSADENIA ČERPACEJ ŠACHTY |  | 0
| "obnaženie vystuže tj krytia bet hr. 80 mm" pi*(0,525)^2*0,08*3 |  | 0.208
| "vyburanie žb zakladu okolo existujúcej čs" pi*0,63*0,1*0,52*3 |  | 0.309
| "rezerva 5%" bur_zb_zaklad*0,05 |  | 0.026
vybur_zb_zaklad | Súčet |  | 0.543
Použitie figúry:
961055111.S | ČS_Búranie základov alebo vybúranie otvorov plochy nad 4 m2 v základoch železobetónových, -2,40000t | m3 | 0.543
967041112.S | ČS_Prikresanie rovných ostení bez odstupu, po hrubom vybúraní otvorov, v betóne, -0,06600t | m2 | 5.43
Vyrovnanie_epox | Vyrovnanie epoxxidovou maltou |  | 164.3
| „Výmera prebratá z projektovej dokumentácie“ |  | 0
| odstránenie nesúdržných a popraskaných častí, predpokladaná plocha 5-10% |  | 0
| P1*0,1 |  | 164.3
Vyrovnanie_epox | Medzisúčet |  | 164.3
Vyrovnanie_epox_1 | Vyrovnanie epoxxidovou maltou |  | 285.3
| „Výmera prebratá z projektovej dokumentácie“ |  | 0
| odstránenie nesúdržných a popraskaných častí, predpokladaná plocha 5-10% |  | 0
| P1_1*0,1 |  | 285.3
Vyrovnanie_epox_1 | Medzisúčet |  | 285.3
Vyrovnanie_epox_2 | Vyrovnanie epoxxidovou maltou |  | 303.9
| „Výmera prebratá z projektovej dokumentácie“ |  | 0
| odstránenie nesúdržných a popraskaných častí, predpokladaná plocha 5-10% |  | 0
| P1_2*0,1 |  | 303.9
Vyrovnanie_epox_2 | Medzisúčet |  | 303.9
Vyrovnanie_epox_3 | Vyrovnanie epoxxidovou maltou |  | 353.4
| „Výmera prebratá z projektovej dokumentácie“ |  | 0
| odstránenie nesúdržných a popraskaných častí, predpokladaná plocha 5-10% |  | 0
| P1_3*0,1 |  | 353.4
Vyrovnanie_epox_3 | Medzisúčet |  | 353.4