## Rekapitulace stavby
2012 |  | List obsahuje: |  |  |  |  | 1) Souhrnný list stavby |  |  |  | 2) Rekapitulace objektů | [16 empty] | 2.0 | [5 empty] | False | False
| optimalizováno pro tisk sestav ve formátu A4 - na výšku | [17 empty] | >> skryté sloupce << | [13 empty] | 0,01 | 21
[33 empty] | 0,01 | 15
| SOUHRNNÝ LIST STAVBY | [18 empty] | v --- níže se nacházejí doplnkové a pomocné údaje k sestavám --- v | [11 empty] | Návod na vyplnění | 0,001
|  | Kód: |  |  |  |  | NAB_R_1901001 | [24 empty] | Měnit lze pouze buňky se žlutým podbarvením! 1) na prvním listu Rekapitulace stavby vyplňte v sestavě a) Souhrnný list - údaje o Zhotoviteli (přenesou se do ostatních sestav i v jiných listech) b) Rekapitulace objektů - potřebné Ostatní náklady 2) na vybraných listech vyplňte v sestavě a) Krycí list - údaje o Zhotoviteli, pokud se liší od údajů o Zhotoviteli na Souhrnném listu (údaje se přenesou do ostatních sestav v daném listu) b) Rekapitulace rozpočtu - potřebné Ostatní náklady c) Celkové náklady za stavbu - ceny u položek - množství, pokud má žluté podbarvení - a v případe potřeby poznámku (ta je v skrytém sloupci) | 0,01
|  | Stavba: |  |  |  |  | Koupaliště BpH - rekonstrukce sociálního zařízení | [25 empty] | 0,01
|  | JKSO: | [13 empty] | CC-CZ: | [16 empty] | 0,01
|  | Místo: |  |  |  |  | Bystřice p.Hostýnem | [8 empty] | Datum: |  | 6. 2. 2019 | [14 empty] | 0,01
0,01
|  | Objednatel: | [13 empty] | IČ: | [16 empty] | 0,01
|  |  | Město Bystřice pod Hostýnem | [12 empty] | DIČ: | [16 empty] | 0,01
0,01
|  | Zhotovitel: | [13 empty] | IČ: |  | Vyplň údaj | [14 empty] | 0,01
|  |  | Vyplň údaj | [12 empty] | DIČ: |  | Vyplň údaj | [14 empty] | 0,01
False
|  | Projektant: | [13 empty] | IČ: | [16 empty] | False
[16 empty] | DIČ: | [16 empty] | True
0,01
|  | Zpracovatel: | [13 empty] | IČ: | [16 empty] | 0,01
DIČ:
Poznámka:
|  | Náklady z rozpočtů | [13 empty] | 0
|  | Cena bez DPH | [13 empty] | 0
|  | DPH |  | základní |  |  |  | 21% |  | ze | 0 |  |  |  |  | 0
|  |  |  | snížená |  |  |  | 15% |  | ze | 0 |  |  |  |  | 0
|  |  |  | zákl. přenesená |  |  |  | 21% |  | ze | 0 |  |  |  |  | 0
|  |  |  | sníž. přenesená |  |  |  | 15% |  | ze | 0 |  |  |  |  | 0
|  |  |  | nulová |  |  |  | 0% |  | ze | 0 |  |  |  |  | 0
|  | Cena s DPH | [7 empty] | v |  | CZK |  |  |  | 0
|  | Projektant | [10 empty] | Zpracovatel
|  | Datum a podpis: | [6 empty] | Razítko |  |  |  | Datum a podpis: |  |  |  | Razítko
|  | Objednavatel | [10 empty] | Zhotovitel
|  | Datum a podpis: | [6 empty] | Razítko |  |  |  | Datum a podpis: |  |  |  | Razítko
REKAPITULACE OBJEKTŮ STAVBY
| Kód: | [6 empty] | NAB_R_1901001
| Stavba: | [6 empty] | Koupaliště BpH - rekonstrukce sociálního zařízení
| Místo: | [6 empty] | Bystřice p.Hostýnem | [6 empty] | Datum: |  | 6. 2. 2019
| Objednatel: | [6 empty] | Město Bystřice pod Hostýnem | [6 empty] | Projektant: |  |  |  |  | Informatívní údaje z listů zakázek
| Zhotovitel: | [13 empty] | Zpracovatel:
| Kód |  |  |  | Objekt | [8 empty] | Cena bez DPH [CZK] |  |  |  | Cena s DPH [CZK] |  | z toho Ostat. náklady [CZK] | DPH [CZK] | Normohodiny [h] | DPH základní [CZK] | DPH snížená [CZK] | DPH základní přenesená [CZK] | DPH snížená přenesená [CZK] | Základna DPH základní | Základna DPH snížená | Základna DPH zákl. přenesená | Základna DPH sníž. přenesená | Základna DPH nulová
| Náklady z rozpočtů | [12 empty] | 0 |  |  |  | 0 |  | 0 | 0 | 0 | 0 | 0 | 0 | 0 | 0 | 0 | 0 | 0 | 0 |  | D | 0 | ###NOIMPORT### | IMPORT | {3a62ef03-f3f8-4772-aa32-44e4fcfad749} | {00000000-0000-0000-0000-000000000000}
/ |  | 01 |  |  |  | Stavební práce | [7 empty] | 0 |  |  |  | 0 |  | 0 | 0 | 0 | 0 | 0 | 0 | 0 | 0 | 0 | 0 | 0 | 0 |  |  | 1 |  | IMPORT | {99599022-1508-4434-8f07-4eff639f8e62} | {3a62ef03-f3f8-4772-aa32-44e4fcfad749}
/ |  | 02 |  |  |  | ZTI | [7 empty] | 0 |  |  |  | 0 |  | 0 | 0 | 0 | 0 | 0 | 0 | 0 | 0 | 0 | 0 | 0 | 0 |  |  | 1 |  | IMPORT | {94ac29d9-bbd1-4ffe-998b-4c96753ebdfd} | {3a62ef03-f3f8-4772-aa32-44e4fcfad749}
/ |  | 03 |  |  |  | Elektro | [7 empty] | 0 |  |  |  | 0 |  | 0 | 0 | 0 | 0 | 0 | 0 | 0 | 0 | 0 | 0 | 0 | 0 |  |  | 1 |  | IMPORT | {9e042831-db2d-425f-9aff-cd52eda0f3f9} | {3a62ef03-f3f8-4772-aa32-44e4fcfad749}
/ |  | 04 |  |  |  | VRNY | [7 empty] | 0 |  |  |  | 0 |  | 0 | 0 | 0 | 0 | 0 | 0 | 0 | 0 | 0 | 0 | 0 | 0 |  |  | 1 |  | IMPORT | {91b455a3-af8d-4d16-8fad-b8dfee1ac900} | {3a62ef03-f3f8-4772-aa32-44e4fcfad749}
| Celkové náklady za stavbu | [12 empty] | 0 |  |  |  | 0

## 01 - Stavební práce
| List obsahuje: |  | 1) Krycí list rozpočtu |  | 2) Rekapitulace rozpočtu |  |  | 3) Rozpočet |  |  | Zpět na list: | Rekapitulace stavby
optimalizováno pro tisk sestav ve formátu A4 - na výšku | [11 empty] | >> skryté sloupce << | [9 empty] | {99599022-1508-4434-8f07-4eff639f8e62}
2
KRYCÍ LIST ROZPOČTU | [12 empty] | v --- níže se nacházejí doplnkové a pomocné údaje k sestavám --- v | [8 empty] | False
| Stavba: |  | Koupaliště BpH - rekonstrukce sociálního zařízení
| Objekt: |  | 01 - Stavební práce
| JKSO: | [7 empty] | CC-CZ:
| Místo: |  | Bystřice p.Hostýnem | [5 empty] | Datum: |  | 6. 2. 2019
| Objednatel: | [7 empty] | IČ:
|  | Město Bystřice pod Hostýnem | [6 empty] | DIČ:
| Zhotovitel: | [7 empty] | IČ: |  | Vyplň údaj
|  | Vyplň údaj | [6 empty] | DIČ: |  | Vyplň údaj
| Projektant: | [7 empty] | IČ:
DIČ:
| Zpracovatel: | [7 empty] | IČ:
DIČ:
Poznámka:
| Náklady z rozpočtu | [7 empty] | 0
| Cena bez DPH | [7 empty] | 0
| DPH | základní | 21% | ze | 0 |  |  |  | 0
|  | snížená | 15% | ze | 0 |  |  |  | 0
|  | zákl. přenesená | 21% | ze | 0 |  |  |  | 0
|  | sníž. přenesená | 15% | ze | 0 |  |  |  | 0
|  | nulová | 0% | ze | 0 |  |  |  | 0
| Cena s DPH |  |  | v | CZK |  |  | 0
| Projektant |  |  |  |  | Zpracovatel
| Datum a podpis: |  |  | Razítko |  | Datum a podpis: |  |  |  | Razítko
| Objednavatel |  |  |  |  | Zhotovitel
| Datum a podpis: |  |  | Razítko |  | Datum a podpis: |  |  |  | Razítko
REKAPITULACE ROZPOČTU
Stavba: |  |  | Koupaliště BpH - rekonstrukce sociálního zařízení
Objekt: |  |  | 01 - Stavební práce
Místo: |  |  | Bystřice p.Hostýnem |  |  |  | Datum: |  | 6. 2. 2019
Objednatel: |  |  | Město Bystřice pod Hostýnem |  |  |  | Projektant:
Zhotovitel: |  |  | Vyplň údaj |  |  |  | Zpracovatel:
Kód - Popis | [9 empty] | Cena celkem [CZK]
Náklady z rozpočtu | [9 empty] | 0 | [12 empty] | -1
| HSV - Práce a dodávky HSV | [8 empty] | 0
| 1 - Zemní práce | [8 empty] | 0
| 2 - Zakládání | [8 empty] | 0
| 3 - Svislé a kompletní konstrukce | [8 empty] | 0
| 5 - Komunikace pozemní | [8 empty] | 0
| 61 - Úprava povrchů vnitřních | [8 empty] | 0
| 62 - Úprava povrchů vnějších | [8 empty] | 0
| 63 - Podlahy a podlahové konstrukce | [8 empty] | 0
| 64 - Osazování výplní otvorů | [8 empty] | 0
| 9 - Ostatní konstrukce a práce, bourání | [8 empty] | 0
| 94 - Lešení a stavební výtahy | [8 empty] | 0
| 96 - Bourání konstrukcí | [8 empty] | 0
| 997 - Přesun sutě | [8 empty] | 0
| 998 - Přesun hmot | [8 empty] | 0
| PSV - Práce a dodávky PSV | [8 empty] | 0
| 711 - Izolace proti vodě, vlhkosti a plynům | [8 empty] | 0
| 751 - Vzduchotechnika | [8 empty] | 0
| 763 - Konstrukce suché výstavby | [8 empty] | 0
| 766 - Konstrukce truhlářské | [8 empty] | 0
| 771 - Podlahy z dlaždic | [8 empty] | 0
| 781 - Dokončovací práce - obklady | [8 empty] | 0
| 783 - Dokončovací práce - nátěry | [8 empty] | 0
| 784 - Dokončovací práce - malby a tapety | [8 empty] | 0
Celkové náklady za stavbu | [7 empty] | 0
ROZPOČET
Stavba: |  |  | Koupaliště BpH - rekonstrukce sociálního zařízení
Objekt: |  |  | 01 - Stavební práce
Místo: |  |  | Bystřice p.Hostýnem |  |  |  | Datum: |  | 6. 2. 2019
Objednatel: |  |  | Město Bystřice pod Hostýnem |  |  |  | Projektant:
Zhotovitel: |  |  | Vyplň údaj |  |  |  | Zpracovatel:
PČ | Typ | Kód | Popis |  |  | MJ | Množství | J.cena [CZK] |  | Cena celkem [CZK] |  |  | Poznámka | DPH | J. Nh [h] | Nh celkem [h] | J. hmotnost [t] | Hmotnost celkem [t] | J. suť [t] | Suť Celkem [t]
Náklady z rozpočtu | [9 empty] | 0 | [5 empty] | 0 |  | 40.8498 |  | 64.8685 |  | D | -1 | [10 empty] | 0
| HSV - Práce a dodávky HSV | [8 empty] | 0 | [5 empty] | 0 |  | 38.2233 |  | 53.1418 | 1 | D | 0 |  |  |  | ROZPOCET | [6 empty] | 0
| 1 - Zemní práce | [8 empty] | 0 | [5 empty] | 0 |  | 0 |  | 0 | 1 | D | 1 |  |  |  | ROZPOCET | [6 empty] | 0
1 | K | 139711101 | Vykopávky v uzavřených prostorách v hornině tř. 1 až 4 |  |  | m3 | 12.363 | 0 |  | 0 |  |  |  | základní |  | 0 | 0 | 0 | 0 | 0 | 4 | K | 2 |  |  |  | ROZPOCET | 0 | 0 | 0 | 0 | 0 | 1 | 0 | 4 | -2003418269
|  |  | odkopání pro snížení podlahy - srovnání do výšky venkovní dlažby | [18 empty] | VV | 2 | 1 | True | 0 | ROZPOCET
|  |  | 8,15*3,7*0,15 |  |  |  | 4.523 | [14 empty] | VV | 2 | 2 | True | 0 | ROZPOCET
|  |  | 4,25*2,6*0,15 |  |  |  | 1.658 | [14 empty] | VV | 2 | 2 | True | 0 | ROZPOCET
|  |  | odkopání pro násyp pod základovou desku | [18 empty] | VV | 2 | 1 | True | 0 | ROZPOCET
|  |  | 8,15*3,7*0,1 |  |  |  | 3.016 | [14 empty] | VV | 2 | 2 | True | 0 | ROZPOCET
|  |  | 4,25*2,6*0,1 |  |  |  | 1.105 | [14 empty] | VV | 2 | 2 | True | 0 | ROZPOCET
|  |  | odkopání pro nový krycí potěr HI | [18 empty] | VV | 2 | 1 | True | 0 | ROZPOCET
|  |  | 8,15*3,7*0,05 |  |  |  | 1.508 | [14 empty] | VV | 2 | 2 | True | 0 | ROZPOCET
|  |  | 4,25*2,6*0,05 |  |  |  | 0.553 | [14 empty] | VV | 2 | 2 | True | 0 | ROZPOCET
|  |  | Součet |  |  |  | 12.363 | [14 empty] | VV | 2 | 4 | True | 1 | ROZPOCET
2 | K | 162201211 | Vodorovné přemístění výkopku z horniny tř. 1 až 4 stavebním kolečkem do 10 m |  |  | m3 | 12.363 | 0 |  | 0 |  |  |  | základní |  | 0 | 0 | 0 | 0 | 0 | 4 | K | 2 |  |  |  | ROZPOCET | 0 | 0 | 0 | 0 | 0 | 1 | 0 | 4 | -1940964150
3 | K | 162201219 | Příplatek k vodorovnému přemístění výkopku z horniny tř. 1 až 4 stavebním kolečkem ZKD 10 m |  |  | m3 | 49.452 | 0 |  | 0 |  |  |  | základní |  | 0 | 0 | 0 | 0 | 0 | 4 | K | 2 |  |  |  | ROZPOCET | 0 | 0 | 0 | 0 | 0 | 1 | 0 | 4 | 1557472004
|  |  | 12,363*4 |  |  |  | 49.452 | [14 empty] | VV | 2 | 2 | True | 1 | ROZPOCET
4 | K | 162601102 | Vodorovné přemístění do 5000 m výkopku/sypaniny z horniny tř. 1 až 4 |  |  | m3 | 12.363 | 0 |  | 0 |  |  |  | základní |  | 0 | 0 | 0 | 0 | 0 | 4 | K | 2 |  |  |  | ROZPOCET | 0 | 0 | 0 | 0 | 0 | 1 | 0 | 4 | -1193602208
5 | K | 167101101 | Nakládání výkopku z hornin tř. 1 až 4 do 100 m3 |  |  | m3 | 12.363 | 0 |  | 0 |  |  |  | základní |  | 0 | 0 | 0 | 0 | 0 | 4 | K | 2 |  |  |  | ROZPOCET | 0 | 0 | 0 | 0 | 0 | 1 | 0 | 4 | 1863439608
6 | K | 997223855 | Poplatek za uložení na skládce (skládkovné) zeminy a kameniva kód odpadu 170 504 |  |  | t | 22.253 | 0 |  | 0 |  |  |  | základní |  | 0 | 0 | 0 | 0 | 0 | 4 | K | 2 |  |  |  | ROZPOCET | 0 | 0 | 0 | 0 | 0 | 1 | 0 | 4 | 800799095
|  |  | 12,363*1,8 |  |  |  | 22.253 | [14 empty] | VV | 2 | 2 | True | 1 | ROZPOCET
| 2 - Zakládání | [8 empty] | 0 | [5 empty] | 0 |  | 18.4463 |  | 0 | 1 | D | 1 |  |  |  | ROZPOCET | [6 empty] | 0
7 | K | 271532212 | Podsyp pod základové konstrukce se zhutněním z hrubého kameniva frakce 16 až 32 mm |  |  | m3 | 4.121 | 0 |  | 0 |  |  |  | základní |  | 0 | 2.16 | 8.9014 | 0 | 0 | 4 | K | 2 |  |  |  | ROZPOCET | 0 | 0 | 0 | 0 | 0 | 1 | 0 | 4 | 884358803
|  |  | podsyp pod základovou desku | [18 empty] | VV | 2 | 1 | True | 0 | ROZPOCET
|  |  | 8,15*3,7*0,1 |  |  |  | 3.016 | [14 empty] | VV | 2 | 2 | True | 0 | ROZPOCET
|  |  | 4,25*2,6*0,1 |  |  |  | 1.105 | [14 empty] | VV | 2 | 2 | True | 0 | ROZPOCET
|  |  | Součet |  |  |  | 4.121 | [14 empty] | VV | 2 | 4 | True | 1 | ROZPOCET
8 | K | 273321311 | Základové desky ze ŽB bez zvýšených nároků na prostředí tř. C 16/20 |  |  | m3 | 4.121 | 0 |  | 0 |  |  |  | základní |  | 0 | 2.2563 | 9.2984 | 0 | 0 | 4 | K | 2 |  |  |  | ROZPOCET | 0 | 0 | 0 | 0 | 0 | 1 | 0 | 4 | 792428910
|  |  | podsyp pod základovou desku | [18 empty] | VV | 2 | 1 | True | 0 | ROZPOCET
|  |  | 8,15*3,7*0,1 |  |  |  | 3.016 | [14 empty] | VV | 2 | 2 | True | 0 | ROZPOCET
|  |  | 4,25*2,6*0,1 |  |  |  | 1.105 | [14 empty] | VV | 2 | 2 | True | 0 | ROZPOCET
|  |  | Součet |  |  |  | 4.121 | [14 empty] | VV | 2 | 4 | True | 1 | ROZPOCET
9 | K | 273362021 | Výztuž základových desek svařovanými sítěmi Kari |  |  | t | 0.232 | 0 |  | 0 |  |  |  | základní |  | 0 | 1.0628 | 0.24656 | 0 | 0 | 4 | K | 2 |  |  |  | ROZPOCET | 0 | 0 | 0 | 0 | 0 | 1 | 0 | 4 | -2006495075
|  |  | kari 100x100x6 | [18 empty] | VV | 2 | 1 | True | 0 | ROZPOCET
|  |  | 8,15*3,7*1,3*4,335/1000 |  |  |  | 0.17 | [14 empty] | VV | 2 | 2 | True | 0 | ROZPOCET
|  |  | 4,25*2,6*1,3*4,335/1000 |  |  |  | 0.062 | [14 empty] | VV | 2 | 2 | True | 0 | ROZPOCET
|  |  | Součet |  |  |  | 0.232 | [14 empty] | VV | 2 | 4 | True | 1 | ROZPOCET
| 3 - Svislé a kompletní konstrukce | [8 empty] | 0 | [5 empty] | 0 |  | 5.6131 |  | 0 | 1 | D | 1 |  |  |  | ROZPOCET | [6 empty] | 0
10 | K | 317142442 | Překlad nenosný přímý z pórobetonu v příčkách tl 150 mm dl přes 1000 do 1250 mm |  |  | kus | 2 | 0 |  | 0 |  |  |  | základní |  | 0 | 0.03909 | 0.07818 | 0 | 0 | 4 | K | 2 |  |  |  | ROZPOCET | 0 | 0 | 0 | 0 | 0 | 1 | 0 | 4 | 1009745413
11 | K | 319231213 | Dodatečná izolace PE fólií zdiva cihelného tl do 600 mm podřezáním řetězovou pilou |  |  | m2 | 8.115 | 0 |  | 0 |  |  |  | základní |  | 0 | 0.02496 | 0.20255 | 0 | 0 | 4 | K | 2 |  |  |  | ROZPOCET | 0 | 0 | 0 | 0 | 0 | 1 | 0 | 4 | 379775623
|  |  | 9,3*0,35 |  |  |  | 3.255 | [14 empty] | VV | 2 | 2 | True | 0 | ROZPOCET
|  |  | 3,7*0,3*2 |  |  |  | 2.22 | [14 empty] | VV | 2 | 2 | True | 0 | ROZPOCET
|  |  | 8,8*0,3 |  |  |  | 2.64 | [14 empty] | VV | 2 | 2 | True | 0 | ROZPOCET
|  |  | Součet |  |  |  | 8.115 | [14 empty] | VV | 2 | 4 | True | 1 | ROZPOCET
12 | K | 342272225 | Příčka z pórobetonových hladkých tvárnic na tenkovrstvou maltu tl 100 mm |  |  | m2 | 6.325 | 0 |  | 0 |  |  |  | základní |  | 0 | 0.06917 | 0.4375 | 0 | 0 | 4 | K | 2 |  |  |  | ROZPOCET | 0 | 0 | 0 | 0 | 0 | 1 | 0 | 4 | 1917707302
|  |  | sprchy | [18 empty] | VV | 2 | 1 | True | 0 | ROZPOCET
|  |  | 2,75*2,3 |  |  |  | 6.325 | [14 empty] | VV | 2 | 2 | True | 1 | ROZPOCET
13 | K | 342272245 | Příčka z pórobetonových hladkých tvárnic na tenkovrstvou maltu tl 150 mm |  |  | m2 | 45 | 0 |  | 0 |  |  |  | základní |  | 0 | 0.10325 | 4.6462 | 0 | 0 | 4 | K | 2 |  |  |  | ROZPOCET | 0 | 0 | 0 | 0 | 0 | 1 | 0 | 4 | -2068872368
|  |  | 3,7*2,5*2 |  |  |  | 18.5 | [14 empty] | VV | 2 | 2 | True | 0 | ROZPOCET
|  |  | 2,75*(4,25*2+2,3)-0,8*2*2 |  |  |  | 26.5 | [14 empty] | VV | 2 | 2 | True | 0 | ROZPOCET
|  |  | Součet |  |  |  | 45 | [14 empty] | VV | 2 | 4 | True | 1 | ROZPOCET
14 | K | 342291112 | Ukotvení příček montážní polyuretanovou pěnou tl příčky přes 100 mm |  |  | m | 20.5 | 0 |  | 0 |  |  |  | základní |  | 0 | 0.00012 | 0.00246 | 0 | 0 | 4 | K | 2 |  |  |  | ROZPOCET | 0 | 0 | 0 | 0 | 0 | 1 | 0 | 4 | 2002838572
|  |  | 3,7*2+4,25*2+2,3*2 |  |  |  | 20.5 | [14 empty] | VV | 2 | 2 | True | 1 | ROZPOCET
15 | K | 342291121 | Ukotvení příček k cihelným konstrukcím plochými kotvami |  |  | m | 15.5 | 0 |  | 0 |  |  |  | základní |  | 0 | 0.00012 | 0.00186 | 0 | 0 | 4 | K | 2 |  |  |  | ROZPOCET | 0 | 0 | 0 | 0 | 0 | 1 | 0 | 4 | -1084068416
|  |  | 2,5*4+2,75*2 |  |  |  | 15.5 | [14 empty] | VV | 2 | 2 | True | 1 | ROZPOCET
16 | K | 346272216 | Přizdívka z pórobetonových tvárnic tl 50 mm |  |  | m2 | 5.94 | 0 |  | 0 |  |  |  | základní |  | 0 | 0.04112 | 0.24425 | 0 | 0 | 4 | K | 2 |  |  |  | ROZPOCET | 0 | 0 | 0 | 0 | 0 | 1 | 0 | 4 | 1396486919
|  |  | OBEZDÍVKY PŘEDSTĚNOVÝCH SYSTÉMU U WC | [18 empty] | VV | 2 | 1 | True | 0 | ROZPOCET
|  |  | 0,9*1,1*6 |  |  |  | 5.94 | [14 empty] | VV | 2 | 2 | True | 1 | ROZPOCET
| 5 - Komunikace pozemní | [8 empty] | 0 | [5 empty] | 0 |  | 2.2748 |  | 15.12 | 1 | D | 1 |  |  |  | ROZPOCET | [6 empty] | 0
17 | K | 113106123 | Rozebrání dlažeb ze zámkových dlaždic komunikací pro pěší ručně |  |  | m2 | 27 | 0 |  | 0 |  |  |  | základní |  | 0 | 0 | 0 | 0.26 | 7.02 | 4 | K | 2 |  |  |  | ROZPOCET | 0 | 0 | 0 | 0 | 0 | 1 | 0 | 4 | -255622678
|  |  | rozebrání zámkové dlažby před objektem pro provádění podřezání a výkopových prací pro ZTI | [18 empty] | VV | 2 | 1 | True | 0 | ROZPOCET
|  |  | 3*9 |  |  |  | 27 | [14 empty] | VV | 2 | 2 | True | 1 | ROZPOCET
18 | K | 113107112 | Odstranění podkladu z kameniva těženého tl 200 mm ručně |  |  | m2 | 27 | 0 |  | 0 |  |  |  | základní |  | 0 | 0 | 0 | 0.3 | 8.1 | 4 | K | 2 |  |  |  | ROZPOCET | 0 | 0 | 0 | 0 | 0 | 1 | 0 | 4 | -508595515
19 | K | 451577777 | Podklad nebo lože pod dlažbu vodorovný z kameniva těženého 4-8mm tl do 50mm |  |  | m2 | 27 | 0 |  | 0 |  |  |  | základní |  | 0 | 0 | 0 | 0 | 0 | 4 | K | 2 |  |  |  | ROZPOCET | 0 | 0 | 0 | 0 | 0 | 1 | 0 | 4 | 2009516812
20 | K | 564251111 | Podklad nebo podsyp ze štěrkopísku ŠP tl 150 mm |  |  | m2 | 27 | 0 |  | 0 |  |  |  | základní |  | 0 | 0 | 0 | 0 | 0 | 4 | K | 2 |  |  |  | ROZPOCET | 0 | 0 | 0 | 0 | 0 | 1 | 0 | 4 | 891698153
21 | K | 596211110 | Kladení zámkové dlažby komunikací pro pěší tl 60 mm skupiny A pl do 50 m2 |  |  | m2 | 27 | 0 |  | 0 |  |  |  | základní |  | 0 | 0.08425 | 2.2748 | 0 | 0 | 4 | K | 2 |  |  |  | ROZPOCET | 0 | 0 | 0 | 0 | 0 | 1 | 0 | 4 | 420035197
22 | K | 596211114 | Příplatek za kombinaci dvou barev u kladení betonových dlažeb komunikací pro pěší tl 60 mm skupiny A |  |  | m2 | 27 | 0 |  | 0 |  |  |  | základní |  | 0 | 0 | 0 | 0 | 0 | 4 | K | 2 |  |  |  | ROZPOCET | 0 | 0 | 0 | 0 | 0 | 1 | 0 | 4 | -2044358220
23 | K | 5_01 | Očištění ropzebrané dlažby s jejím uložením na palety na staveništi a zamezpečením pro zpětné použití |  |  | m2 | 27 | 0 |  | 0 |  |  |  | základní |  | 0 | 0 | 0 | 0 | 0 | 4 | K | 2 |  |  |  | ROZPOCET | 0 | 0 | 0 | 0 | 0 | 1 | 0 | 4 | 1989347854
| 61 - Úprava povrchů vnitřních | [8 empty] | 0 | [5 empty] | 0 |  | 6.6272 |  | 0 | 1 | D | 1 |  |  |  | ROZPOCET | [6 empty] | 0
24 | K | 612131101 | Cementový postřik vnitřních stěn nanášený celoplošně ručně |  |  | m2 | 149.9 | 0 |  | 0 |  |  |  | základní |  | 0 | 0.00735 | 1.1018 | 0 | 0 | 4 | K | 2 |  |  |  | ROZPOCET | 0 | 0 | 0 | 0 | 0 | 1 | 0 | 4 | 1395844177
|  |  | m101 | [18 empty] | VV | 2 | 1 | True | 0 | ROZPOCET
|  |  | 2,5*(3,7*2+2,4*2)-1,2*0,6-0,8*2 |  |  |  | 28.18 | [14 empty] | VV | 2 | 2 | True | 0 | ROZPOCET
|  |  | m102 | [18 empty] | VV | 2 | 1 | True | 0 | ROZPOCET
|  |  | 2,5*(3,7*2+2,95*2)-1,2*0,6*2-0,8*2 |  |  |  | 30.21 | [14 empty] | VV | 2 | 2 | True | 0 | ROZPOCET
|  |  | m103 | [18 empty] | VV | 2 | 1 | True | 0 | ROZPOCET
|  |  | 2,5*(3,7*2+2,5*2)-0,6*1,2-0,8*2 |  |  |  | 28.68 | [14 empty] | VV | 2 | 2 | True | 0 | ROZPOCET
|  |  | 1,4*2,5 |  |  |  | 3.5 | [14 empty] | VV | 2 | 2 | True | 0 | ROZPOCET
|  |  | m104 + m105 | [18 empty] | VV | 2 | 1 | True | 0 | ROZPOCET
|  |  | 2,6*(4,25+2,6+2,3*4+2*4)-0,8*2*2 |  |  |  | 59.33 | [14 empty] | VV | 2 | 2 | True | 0 | ROZPOCET
|  |  | Součet |  |  |  | 149.9 | [14 empty] | VV | 2 | 4 | True | 1 | ROZPOCET
25 | K | 612311131 | Potažení vnitřních stěn vápenným štukem tloušťky do 3 mm |  |  | m2 | 72.53 | 0 |  | 0 |  |  |  | základní |  | 0 | 0.003 | 0.21759 | 0 | 0 | 4 | K | 2 |  |  |  | ROZPOCET | 0 | 0 | 0 | 0 | 0 | 1 | 0 | 4 | 1557135437
|  |  | omítka stěn | [18 empty] | VV | 2 | 1 | True | 0 | ROZPOCET
|  |  | 149,9 |  |  |  | 149.9 | [14 empty] | VV | 2 | 2 | True | 0 | ROZPOCET
|  |  | odečet obklady | [18 empty] | VV | 2 | 1 | True | 0 | ROZPOCET
|  |  | -77,37 |  |  |  | -77.37 | [14 empty] | VV | 2 | 2 | True | 0 | ROZPOCET
|  |  | Součet |  |  |  | 72.53 | [14 empty] | VV | 2 | 4 | True | 1 | ROZPOCET
26 | K | 612321111 | Vápenocementová omítka hrubá jednovrstvá zatřená vnitřních stěn nanášená ručně tl. 10mm |  |  | m2 | 149.9 | 0 |  | 0 |  |  |  | základní |  | 0 | 0.01575 | 2.3609 | 0 | 0 | 4 | K | 2 |  |  |  | ROZPOCET | 0 | 0 | 0 | 0 | 0 | 1 | 0 | 4 | 984080944
|  |  | m101 | [18 empty] | VV | 2 | 1 | True | 0 | ROZPOCET
|  |  | 2,5*(3,7*2+2,4*2)-1,2*0,6-0,8*2 |  |  |  | 28.18 | [14 empty] | VV | 2 | 2 | True | 0 | ROZPOCET
|  |  | m102 | [18 empty] | VV | 2 | 1 | True | 0 | ROZPOCET
|  |  | 2,5*(3,7*2+2,95*2)-1,2*0,6*2-0,8*2 |  |  |  | 30.21 | [14 empty] | VV | 2 | 2 | True | 0 | ROZPOCET
|  |  | m103 | [18 empty] | VV | 2 | 1 | True | 0 | ROZPOCET
|  |  | 2,5*(3,7*2+2,5*2)-0,6*1,2-0,8*2 |  |  |  | 28.68 | [14 empty] | VV | 2 | 2 | True | 0 | ROZPOCET
|  |  | 1,4*2,5 |  |  |  | 3.5 | [14 empty] | VV | 2 | 2 | True | 0 | ROZPOCET
|  |  | m104 + m105 | [18 empty] | VV | 2 | 1 | True | 0 | ROZPOCET
|  |  | 2,6*(4,25+2,6+2,3*4+2*4)-0,8*2*2 |  |  |  | 59.33 | [14 empty] | VV | 2 | 2 | True | 0 | ROZPOCET
|  |  | Součet |  |  |  | 149.9 | [14 empty] | VV | 2 | 4 | True | 1 | ROZPOCET
27 | K | 612321191 | Příplatek k vápenocementové omítce vnitřních stěn za každých dalších 5 mm tloušťky ručně |  |  | m2 | 333.63 | 0 |  | 0 |  |  |  | základní |  | 0 | 0.0079 | 2.6357 | 0 | 0 | 4 | K | 2 |  |  |  | ROZPOCET | 0 | 0 | 0 | 0 | 0 | 1 | 0 | 4 | 1786065754
|  |  | příplatek za křivost starého zdiva 4x | [18 empty] | VV | 2 | 1 | True | 0 | ROZPOCET
|  |  | (2,5*(8,15*2+3,7*3)-0,8*2*3-0,6*1,2*4)*4 |  |  |  | 243.28 | [14 empty] | VV | 2 | 2 | True | 0 | ROZPOCET
|  |  | příplatek na nové omítky 1x | [18 empty] | VV | 2 | 1 | True | 0 | ROZPOCET
|  |  | 2,5*3,7*4 |  |  |  | 37 | [14 empty] | VV | 2 | 2 | True | 0 | ROZPOCET
|  |  | 2,6*(4,25+2,6+2*4+2,3*3)-0,8*2*2 |  |  |  | 53.35 | [14 empty] | VV | 2 | 2 | True | 0 | ROZPOCET
|  |  | Součet |  |  |  | 333.63 | [14 empty] | VV | 2 | 4 | True | 1 | ROZPOCET
28 | K | 612325302 | Vápenocementová štuková omítka ostění nebo nadpraží |  |  | m2 | 9.27 | 0 |  | 0 |  |  |  | základní |  | 0 | 0.03358 | 0.31129 | 0 | 0 | 4 | K | 2 |  |  |  | ROZPOCET | 0 | 0 | 0 | 0 | 0 | 1 | 0 | 4 | -402544544
|  |  | okna | [18 empty] | VV | 2 | 1 | True | 0 | ROZPOCET
|  |  | 0,35*(0,6*2+1,2*2)*3 |  |  |  | 3.78 | [14 empty] | VV | 2 | 2 | True | 0 | ROZPOCET
|  |  | 0,3*(0,6*2+1,2*2) |  |  |  | 1.08 | [14 empty] | VV | 2 | 2 | True | 0 | ROZPOCET
|  |  | dveře | [18 empty] | VV | 2 | 1 | True | 0 | ROZPOCET
|  |  | 0,3*(0,9+2*2)*3 |  |  |  | 4.41 | [14 empty] | VV | 2 | 2 | True | 0 | ROZPOCET
|  |  | Součet |  |  |  | 9.27 | [14 empty] | VV | 2 | 4 | True | 1 | ROZPOCET
| 62 - Úprava povrchů vnějších | [8 empty] | 0 | [5 empty] | 0 |  | 1.0339 |  | 0 | 1 | D | 1 |  |  |  | ROZPOCET | [6 empty] | 0
29 | K | 622131101 | Cementový postřik vnějších stěn nanášený celoplošně ručně |  |  | m2 | 15.435 | 0 |  | 0 |  |  |  | základní |  | 0 | 0.00735 | 0.11345 | 0 | 0 | 4 | K | 2 |  |  |  | ROZPOCET | 0 | 0 | 0 | 0 | 0 | 1 | 0 | 4 | -937700948
|  |  | nová venkovní stěna - sprchy | [18 empty] | VV | 2 | 1 | True | 0 | ROZPOCET
|  |  | 2,8*4,25-0,8*2*2 |  |  |  | 8.7 | [14 empty] | VV | 2 | 2 | True | 0 | ROZPOCET
|  |  | zapravení omítky vnější stěny po odsekané omítce v pruhu 0,3m po provedení podřezání | [18 empty] | VV | 2 | 1 | True | 0 | ROZPOCET
|  |  | 0,3*(8,8+4,35+9,3) |  |  |  | 6.735 | [14 empty] | VV | 2 | 2 | True | 0 | ROZPOCET
|  |  | Součet |  |  |  | 15.435 | [14 empty] | VV | 2 | 4 | True | 1 | ROZPOCET
30 | K | 622142001 | Potažení vnějších stěn sklovláknitým pletivem vtlačeným do tenkovrstvé hmoty |  |  | m2 | 31.915 | 0 |  | 0 |  |  |  | základní |  | 0 | 0.00438 | 0.13979 | 0 | 0 | 4 | K | 2 |  |  |  | ROZPOCET | 0 | 0 | 0 | 0 | 0 | 1 | 0 | 4 | -1703752345
|  |  | vnější omítka - nová hrubá | [18 empty] | VV | 2 | 1 | True | 0 | ROZPOCET
|  |  | 15,435 |  |  |  | 15.435 | [14 empty] | VV | 2 | 2 | True | 0 | ROZPOCET
|  |  | vnější omítka - opravovaná plocha | [18 empty] | VV | 2 | 1 | True | 0 | ROZPOCET
|  |  | 16,48 |  |  |  | 16.48 | [14 empty] | VV | 2 | 2 | True | 0 | ROZPOCET
|  |  | Součet |  |  |  | 31.915 | [14 empty] | VV | 2 | 4 | True | 1 | ROZPOCET
31 | K | 622321131 | Potažení vnějších stěn vápenocementovým aktivovaným štukem tloušťky do 3 mm |  |  | m2 | 15.435 | 0 |  | 0 |  |  |  | základní |  | 0 | 0.00273 | 0.042138 | 0 | 0 | 4 | K | 2 |  |  |  | ROZPOCET | 0 | 0 | 0 | 0 | 0 | 1 | 0 | 4 | -1742652054
|  |  | nová venkovní stěna - sprchy | [18 empty] | VV | 2 | 1 | True | 0 | ROZPOCET
|  |  | 2,8*4,25-0,8*2*2 |  |  |  | 8.7 | [14 empty] | VV | 2 | 2 | True | 0 | ROZPOCET
|  |  | zapravení omítky vnější stěny po odsekané omítce v pruhu 0,3m po provedení podřezání | [18 empty] | VV | 2 | 1 | True | 0 | ROZPOCET
|  |  | 0,3*(8,8+4,35+9,3) |  |  |  | 6.735 | [14 empty] | VV | 2 | 2 | True | 0 | ROZPOCET
|  |  | Součet |  |  |  | 15.435 | [14 empty] | VV | 2 | 4 | True | 1 | ROZPOCET
32 | K | 622143003 | Montáž omítkových plastových nebo pozinkovaných rohových profilů s tkaninou |  |  | m | 28.1 | 0 |  | 0 |  |  |  | základní |  | 0 | 0 | 0 | 0 | 0 | 4 | K | 2 |  |  |  | ROZPOCET | 0 | 0 | 0 | 0 | 0 | 1 | 0 | 4 | -1117032839
|  |  | (0,9+2*2)*5 |  |  |  | 24.5 | [14 empty] | VV | 2 | 2 | True | 0 | ROZPOCET
|  |  | 1,2*2+0,6*2 |  |  |  | 3.6 | [14 empty] | VV | 2 | 2 | True | 0 | ROZPOCET
|  |  | Součet |  |  |  | 28.1 | [14 empty] | VV | 2 | 4 | True | 1 | ROZPOCET
33 | M | 59051486 | lišta rohová PVC 10/15cm s tkaninou |  |  | m | 30.91 | 0 |  | 0 |  |  |  | základní |  | 0 | 3e-05 | 0.0009273 | 0 | 0 | 8 | M | 2 |  |  |  | ROZPOCET | 0 | 0 | 0 | 0 | 0 | 1 | 0 | 4 | 301284927
|  |  | 28,1*1,1 |  |  |  | 30.91 | [14 empty] | VV | 2 | 2 | True | 1 | ROZPOCET
34 | K | 622143004 | Montáž omítkových samolepících začišťovacích profilů pro spojení s okenním rámem |  |  | m | 18 | 0 |  | 0 |  |  |  | základní |  | 0 | 0 | 0 | 0 | 0 | 4 | K | 2 |  |  |  | ROZPOCET | 0 | 0 | 0 | 0 | 0 | 1 | 0 | 4 | 1989278734
|  |  | vnější | [18 empty] | VV | 2 | 1 | True | 0 | ROZPOCET
|  |  | 0,6*2+1,2*2 |  |  |  | 3.6 | [14 empty] | VV | 2 | 2 | True | 0 | ROZPOCET
|  |  | vnitřní | [18 empty] | VV | 2 | 1 | True | 0 | ROZPOCET
|  |  | (0,6*2+1,2*2)*4 |  |  |  | 14.4 | [14 empty] | VV | 2 | 2 | True | 0 | ROZPOCET
|  |  | Součet |  |  |  | 18 | [14 empty] | VV | 2 | 4 | True | 1 | ROZPOCET
35 | M | 59051476 | profil okenní začišťovací se sklovláknitou armovací tkaninou 9 mm/2,4 m |  |  | m | 19.8 | 0 |  | 0 |  |  |  | základní |  | 0 | 4e-05 | 0.000792 | 0 | 0 | 8 | M | 2 |  |  |  | ROZPOCET | 0 | 0 | 0 | 0 | 0 | 1 | 0 | 4 | 1308363510
|  |  | 18*1,1 |  |  |  | 19.8 | [14 empty] | VV | 2 | 2 | True | 1 | ROZPOCET
36 | K | 622321101 | Vápenocementová omítka hrubá jednovrstvá nezatřená vnějších stěn nanášená ručně tl. 15mm |  |  | m2 | 15.435 | 0 |  | 0 |  |  |  | základní |  | 0 | 0.02363 | 0.36473 | 0 | 0 | 4 | K | 2 |  |  |  | ROZPOCET | 0 | 0 | 0 | 0 | 0 | 1 | 0 | 4 | 283912363
|  |  | nová venkovní stěna - sprchy | [18 empty] | VV | 2 | 1 | True | 0 | ROZPOCET
|  |  | 2,8*4,25-0,8*2*2 |  |  |  | 8.7 | [14 empty] | VV | 2 | 2 | True | 0 | ROZPOCET
|  |  | zapravení omítky vnější stěny po odsekané omítce v pruhu 0,3m po provedení podřezání | [18 empty] | VV | 2 | 1 | True | 0 | ROZPOCET
|  |  | 0,3*(8,8+4,35+9,3) |  |  |  | 6.735 | [14 empty] | VV | 2 | 2 | True | 0 | ROZPOCET
|  |  | Součet |  |  |  | 15.435 | [14 empty] | VV | 2 | 4 | True | 1 | ROZPOCET
37 | K | 622321391 | Příplatek k vápenocementové omítce vnějších stěn za každých dalších 5 mm tloušťky strojně |  |  | m2 | 26.94 | 0 |  | 0 |  |  |  | základní |  | 0 | 0.0068 | 0.18319 | 0 | 0 | 4 | K | 2 |  |  |  | ROZPOCET | 0 | 0 | 0 | 0 | 0 | 1 | 0 | 4 | 1388120018
|  |  | zapravení omítky vnější stěny po odsekané omítce v pruhu 0,3m po provedení podřezání | [18 empty] | VV | 2 | 1 | True | 0 | ROZPOCET
|  |  | 0,3*(8,8+4,35+9,3)*4 |  |  |  | 26.94 | [14 empty] | VV | 2 | 2 | True | 1 | ROZPOCET
38 | K | 622325102 | Oprava vnější vápenocementové hladké omítky složitosti 1 stěn v rozsahu do 30% |  |  | m2 | 16.48 | 0 |  | 0 |  |  |  | základní |  | 0 | 0.01146 | 0.18886 | 0 | 0 | 4 | K | 2 |  |  |  | ROZPOCET | 0 | 0 | 0 | 0 | 0 | 1 | 0 | 4 | 29544893
|  |  | venkovní stávající stěna - pouze čelní s dveřmi | [18 empty] | VV | 2 | 1 | True | 0 | ROZPOCET
|  |  | 2,8*8,8-0,8*2*3-0,6*1,2 |  |  |  | 19.12 | [14 empty] | VV | 2 | 2 | True | 0 | ROZPOCET
|  |  | -8,8*0,3 |  |  |  | -2.64 | [14 empty] | VV | 2 | 2 | True | 0 | ROZPOCET
|  |  | Součet |  |  |  | 16.48 | [14 empty] | VV | 2 | 4 | True | 1 | ROZPOCET
| 63 - Podlahy a podlahové konstrukce | [8 empty] | 0 | [5 empty] | 0 |  | 4.0179 |  | 0 | 1 | D | 1 |  |  |  | ROZPOCET | [6 empty] | 0
39 | K | 632450134 | Vyrovnávací cementový potěr tl do 50 mm ze suchých směsí provedený v ploše |  |  | m2 | 38.25 | 0 |  | 0 |  |  |  | základní |  | 0 | 0.105 | 4.0162 | 0 | 0 | 4 | K | 2 |  |  |  | ROZPOCET | 0 | 0 | 0 | 0 | 0 | 1 | 0 | 4 | 228058836
|  |  | 8,88+10,92+9,25+4,6+4,6 |  |  |  | 38.25 | [14 empty] | VV | 2 | 2 | True | 1 | ROZPOCET
40 | K | 632459125 | Příplatek k potěrům tl do 50 mm za sklon přes 15 do 30° |  |  | m2 | 9.2 | 0 |  | 0 |  |  |  | základní |  | 0 | 0 | 0 | 0 | 0 | 4 | K | 2 |  |  |  | ROZPOCET | 0 | 0 | 0 | 0 | 0 | 1 | 0 | 4 | 179796814
|  |  | 4,6+4,6 |  |  |  | 9.2 | [14 empty] | VV | 2 | 2 | True | 1 | ROZPOCET
41 | K | 632459175 | Příplatek k potěrům tl do 50 mm za plochu do 5 m2 |  |  | m2 | 9.2 | 0 |  | 0 |  |  |  | základní |  | 0 | 0 | 0 | 0 | 0 | 4 | K | 2 |  |  |  | ROZPOCET | 0 | 0 | 0 | 0 | 0 | 1 | 0 | 4 | -636101023
42 | K | 634112123 | Obvodová dilatace podlahovým páskem s fólií v 80 mm š 5 mm mezi stěnou a potěrem |  |  | m | 55.1 | 0 |  | 0 |  |  |  | základní |  | 0 | 3e-05 | 0.001653 | 0 | 0 | 4 | K | 2 |  |  |  | ROZPOCET | 0 | 0 | 0 | 0 | 0 | 1 | 0 | 4 | 1846783783
|  |  | 2,4*2+3,7*2 |  |  |  | 12.2 | [14 empty] | VV | 2 | 2 | True | 0 | ROZPOCET
|  |  | 2,95*2+3,7*2 |  |  |  | 13.3 | [14 empty] | VV | 2 | 2 | True | 0 | ROZPOCET
|  |  | 3,7*2+2,5*2 |  |  |  | 12.4 | [14 empty] | VV | 2 | 2 | True | 0 | ROZPOCET
|  |  | (2*2+2,3*2)*2 |  |  |  | 17.2 | [14 empty] | VV | 2 | 2 | True | 0 | ROZPOCET
|  |  | Součet |  |  |  | 55.1 | [14 empty] | VV | 2 | 4 | True | 1 | ROZPOCET
| 64 - Osazování výplní otvorů | [8 empty] | 0 | [5 empty] | 0 |  | 0.2037 |  | 0 | 1 | D | 1 |  |  |  | ROZPOCET | [6 empty] | 0
43 | K | 642942611 | Osazování zárubní nebo rámů dveřních kovových do 2,5 m2 |  |  | kus | 2 | 0 |  | 0 |  |  |  | základní |  | 0 | 0.00048 | 0.00096 | 0 | 0 | 4 | K | 2 |  |  |  | ROZPOCET | 0 | 0 | 0 | 0 | 0 | 1 | 0 | 4 | 1785213241
44 | M | 55331384 | zárubeň ocelová pro porobeton 150 800 L/P |  |  | kus | 2 | 0 |  | 0 |  |  |  | základní |  | 0 | 0.01521 | 0.03042 | 0 | 0 | 8 | M | 2 |  |  |  | ROZPOCET | 0 | 0 | 0 | 0 | 0 | 1 | 0 | 4 | -831747064
45 | K | 642944121 | Osazování ocelových zárubní dodatečné pl do 2,5 m2 |  |  | kus | 3 | 0 |  | 0 |  |  |  | základní |  | 0 | 0.04684 | 0.14052 | 0 | 0 | 4 | K | 2 |  |  |  | ROZPOCET | 0 | 0 | 0 | 0 | 0 | 1 | 0 | 4 | -1861669298
46 | M | 55331104 | zárubeň ocelová pro běžné zdění hranatý profil 95 800 L/P |  |  | kus | 3 | 0 |  | 0 |  |  |  | základní |  | 0 | 0.0106 | 0.0318 | 0 | 0 | 8 | M | 2 |  |  |  | ROZPOCET | 0 | 0 | 0 | 0 | 0 | 1 | 0 | 4 | 219294601
| 9 - Ostatní konstrukce a práce, bourání | [8 empty] | 0 | [5 empty] | 0 |  | 0.00153 |  | 0 | 1 | D | 1 |  |  |  | ROZPOCET | [6 empty] | 0
47 | K | 952901111 | Vyčištění budov bytové a občanské výstavby při výšce podlaží do 4 m |  |  | m2 | 38.25 | 0 |  | 0 |  |  |  | základní |  | 0 | 4e-05 | 0.00153 | 0 | 0 | 4 | K | 2 |  |  |  | ROZPOCET | 0 | 0 | 0 | 0 | 0 | 1 | 0 | 4 | -1613020668
| 94 - Lešení a stavební výtahy | [8 empty] | 0 | [5 empty] | 0 |  | 0.0049725 |  | 0 | 1 | D | 1 |  |  |  | ROZPOCET | [6 empty] | 0
48 | K | 941111121 | Montáž lešení řadového trubkového lehkého s podlahami zatížení do 200 kg/m2 š do 1,2 m v do 10 m |  |  | m2 | 39.3 | 0 |  | 0 |  |  |  | základní |  | 0 | 0 | 0 | 0 | 0 | 4 | K | 2 |  |  |  | ROZPOCET | 0 | 0 | 0 | 0 | 0 | 1 | 0 | 4 | -1981428174
|  |  | pro opravu venkovní fasády a podbití | [18 empty] | VV | 2 | 1 | True | 0 | ROZPOCET
|  |  | 3*13,1 |  |  |  | 39.3 | [14 empty] | VV | 2 | 2 | True | 1 | ROZPOCET
49 | K | 941111221 | Příplatek k lešení řadovému trubkovému lehkému s podlahami š 1,2 m v 10 m za první a ZKD den použití |  |  | m2 | 1179 | 0 |  | 0 |  |  |  | základní |  | 0 | 0 | 0 | 0 | 0 | 4 | K | 2 |  |  |  | ROZPOCET | 0 | 0 | 0 | 0 | 0 | 1 | 0 | 4 | -574885076
|  |  | 39,3*30 |  |  |  | 1179 | [14 empty] | VV | 2 | 2 | True | 1 | ROZPOCET
50 | K | 941111821 | Demontáž lešení řadového trubkového lehkého s podlahami zatížení do 200 kg/m2 š do 1,2 m v do 10 m |  |  | m2 | 39.3 | 0 |  | 0 |  |  |  | základní |  | 0 | 0 | 0 | 0 | 0 | 4 | K | 2 |  |  |  | ROZPOCET | 0 | 0 | 0 | 0 | 0 | 1 | 0 | 4 | 161273624
51 | K | 949101111 | Lešení pomocné pro objekty pozemních staveb s lešeňovou podlahou v do 1,9 m zatížení do 150 kg/m2 |  |  | m2 | 38.25 | 0 |  | 0 |  |  |  | základní |  | 0 | 0.00013 | 0.0049725 | 0 | 0 | 4 | K | 2 |  |  |  | ROZPOCET | 0 | 0 | 0 | 0 | 0 | 1 | 0 | 4 | 925790403
|  |  | 38,25 |  |  |  | 38.25 | [14 empty] | VV | 2 | 2 | True | 1 | ROZPOCET
| 96 - Bourání konstrukcí | [8 empty] | 0 | [5 empty] | 0 |  | 0 |  | 38.0218 | 1 | D | 1 |  |  |  | ROZPOCET | [6 empty] | 0
52 | K | 962031133 | Bourání příček z cihel pálených na MVC tl do 150 mm |  |  | m2 | 74.72 | 0 |  | 0 |  |  |  | základní |  | 0 | 0 | 0 | 0.261 | 19.5019 | 4 | K | 2 |  |  |  | ROZPOCET | 0 | 0 | 0 | 0 | 0 | 1 | 0 | 4 | -800069866
|  |  | WC ženy | [18 empty] | VV | 2 | 1 | True | 0 | ROZPOCET
|  |  | 2*(2,85+1,2*3)-0,6*2*3 |  |  |  | 9.3 | [14 empty] | VV | 2 | 2 | True | 0 | ROZPOCET
|  |  | WC muži | [18 empty] | VV | 2 | 1 | True | 0 | ROZPOCET
|  |  | 2*(2,85+1,2*3)-0,6*2*3 |  |  |  | 9.3 | [14 empty] | VV | 2 | 2 | True | 0 | ROZPOCET
|  |  | dělící stěna mezi wc | [18 empty] | VV | 2 | 1 | True | 0 | ROZPOCET
|  |  | 2,5*3,7 |  |  |  | 9.25 | [14 empty] | VV | 2 | 2 | True | 0 | ROZPOCET
|  |  | dělící stěna mezi wc a skladem | [18 empty] | VV | 2 | 1 | True | 0 | ROZPOCET
|  |  | 2,5*3,7 |  |  |  | 9.25 | [14 empty] | VV | 2 | 2 | True | 0 | ROZPOCET
|  |  | sprchy | [18 empty] | VV | 2 | 1 | True | 0 | ROZPOCET
|  |  | 2,6*(4,25*2+2,3*2+1,3*2)-0,8*2*2 |  |  |  | 37.62 | [14 empty] | VV | 2 | 2 | True | 0 | ROZPOCET
|  |  | Součet |  |  |  | 74.72 | [14 empty] | VV | 2 | 4 | True | 1 | ROZPOCET
53 | K | 965042141 | Bourání podkladů pod dlažby nebo mazanin betonových nebo z litého asfaltu tl do 100 mm pl přes 4 m2 |  |  | m3 | 6.181 | 0 |  | 0 |  |  |  | základní |  | 0 | 0 | 0 | 2.2 | 13.5982 | 4 | K | 2 |  |  |  | ROZPOCET | 0 | 0 | 0 | 0 | 0 | 1 | 0 | 4 | -798510868
|  |  | demontáž betonové podlahy | [18 empty] | VV | 2 | 1 | True | 0 | ROZPOCET
|  |  | 8,15*3,7*0,15 |  |  |  | 4.523 | [14 empty] | VV | 2 | 2 | True | 0 | ROZPOCET
|  |  | 4,25*2,6*0,15 |  |  |  | 1.658 | [14 empty] | VV | 2 | 2 | True | 0 | ROZPOCET
|  |  | Součet |  |  |  | 6.181 | [14 empty] | VV | 2 | 4 | True | 1 | ROZPOCET
54 | K | 965049111 | Příplatek k bourání betonových mazanin za bourání mazanin se svařovanou sítí tl do 100 mm |  |  | m3 | 6.181 | 0 |  | 0 |  |  |  | základní |  | 0 | 0 | 0 | 0.044 | 0.27196 | 4 | K | 2 |  |  |  | ROZPOCET | 0 | 0 | 0 | 0 | 0 | 1 | 0 | 4 | 694570490
55 | K | 967023692 | Přisekání kamenných nebo jiných ploch s tvrdým povrchem pl do 2 m2 |  |  | m2 | 7.11 | 0 |  | 0 |  |  |  | základní |  | 0 | 0 | 0 | 0.038 | 0.27018 | 4 | K | 2 |  |  |  | ROZPOCET | 0 | 0 | 0 | 0 | 0 | 1 | 0 | 4 | -55252823
|  |  | přisekání a srovnání stávajcích základových kontrukcí pro natažení HI po úrovní stávajcích podlah z vnitřní strany | [18 empty] | VV | 2 | 1 | True | 0 | ROZPOCET
|  |  | 0,3*(8,15*2+3,7*2) |  |  |  | 7.11 | [14 empty] | VV | 2 | 2 | True | 1 | ROZPOCET
56 | K | 968062244 | Vybourání dřevěných rámů oken jednoduchých včetně křídel pl do 1 m2 |  |  | m2 | 2.88 | 0 |  | 0 |  |  |  | základní |  | 0 | 0 | 0 | 0.041 | 0.11808 | 4 | K | 2 |  |  |  | ROZPOCET | 0 | 0 | 0 | 0 | 0 | 1 | 0 | 4 | -1726203452
|  |  | 0,6*1,2*4 |  |  |  | 2.88 | [14 empty] | VV | 2 | 2 | True | 1 | ROZPOCET
57 | K | 968072455 | Vybourání kovových dveřních zárubní pl do 2 m2 |  |  | m2 | 15.2 | 0 |  | 0 |  |  |  | základní |  | 0 | 0 | 0 | 0.076 | 1.1552 | 4 | K | 2 |  |  |  | ROZPOCET | 0 | 0 | 0 | 0 | 0 | 1 | 0 | 4 | 1757021831
|  |  | 0,8*2*5 |  |  |  | 8 | [14 empty] | VV | 2 | 2 | True | 0 | ROZPOCET
|  |  | 0,6*2*6 |  |  |  | 7.2 | [14 empty] | VV | 2 | 2 | True | 0 | ROZPOCET
|  |  | Součet |  |  |  | 15.2 | [14 empty] | VV | 2 | 4 | True | 1 | ROZPOCET
58 | K | 978011191 | Otlučení (osekání) vnitřní vápenné nebo vápenocementové omítky stropů v rozsahu do 100 % |  |  | m2 | 55.07 | 0 |  | 0 |  |  |  | základní |  | 0 | 0 | 0 | 0.05 | 2.7535 | 4 | K | 2 |  |  |  | ROZPOCET | 0 | 0 | 0 | 0 | 0 | 1 | 0 | 4 | -1225721861
|  |  | otlučení stávajícíh stěn | [18 empty] | VV | 2 | 1 | True | 0 | ROZPOCET
|  |  | 2,5*(8,15*2+3,7*2) |  |  |  | 59.25 | [14 empty] | VV | 2 | 2 | True | 0 | ROZPOCET
|  |  | -1,2*0,6*4 |  |  |  | -2.88 | [14 empty] | VV | 2 | 2 | True | 0 | ROZPOCET
|  |  | -2*0,8*3 |  |  |  | -4.8 | [14 empty] | VV | 2 | 2 | True | 0 | ROZPOCET
|  |  | zbývající část podřezané stěny za sprchama | [18 empty] | VV | 2 | 1 | True | 0 | ROZPOCET
|  |  | 1,4*2,5 |  |  |  | 3.5 | [14 empty] | VV | 2 | 2 | True | 0 | ROZPOCET
|  |  | Součet |  |  |  | 55.07 | [14 empty] | VV | 2 | 4 | True | 1 | ROZPOCET
59 | K | 978036191 | Otlučení (osekání) cementových omítek vnějších ploch v rozsahu do 100 % |  |  | m2 | 6.735 | 0 |  | 0 |  |  |  | základní |  | 0 | 0 | 0 | 0.05 | 0.33675 | 4 | K | 2 |  |  |  | ROZPOCET | 0 | 0 | 0 | 0 | 0 | 1 | 0 | 4 | -1679244866
|  |  | odsekání omíty v pruhu š. 300 mm pro vnějšíc podřezání zdiva | [18 empty] | VV | 2 | 1 | True | 0 | ROZPOCET
|  |  | 0,3*(8,8+4,35+9,3) |  |  |  | 6.735 | [14 empty] | VV | 2 | 2 | True | 1 | ROZPOCET
60 | K | 971033231 | Vybourání otvorů ve zdivu cihelném pl do 0,0225 m2 na MVC nebo MV tl do 150 mm |  |  | kus | 4 | 0 |  | 0 |  |  |  | základní |  | 0 | 0 | 0 | 0.004 | 0.016 | 4 | K | 2 |  |  |  | ROZPOCET | 0 | 0 | 0 | 0 | 0 | 1 | 0 | 4 | 43677094
|  |  | nové průrazy přes vnější stěny ve sprchách pro VZT | [18 empty] | VV | 2 | 1 | True | 0 | ROZPOCET
|  |  | 4 |  |  |  | 4 | [14 empty] | VV | 2 | 2 | True | 1 | ROZPOCET
| 997 - Přesun sutě | [8 empty] | 0 | [5 empty] | 0 |  | 0 |  | 0 | 1 | D | 1 |  |  |  | ROZPOCET | [6 empty] | 0
61 | K | 997013211 | Vnitrostaveništní doprava suti a vybouraných hmot pro budovy v do 6 m ručně |  |  | t | 64.869 | 0 |  | 0 |  |  |  | základní |  | 0 | 0 | 0 | 0 | 0 | 4 | K | 2 |  |  |  | ROZPOCET | 0 | 0 | 0 | 0 | 0 | 1 | 0 | 4 | -946053210
62 | K | 997013501 | Odvoz suti a vybouraných hmot na skládku nebo meziskládku do 1 km se složením |  |  | t | 64.869 | 0 |  | 0 |  |  |  | základní |  | 0 | 0 | 0 | 0 | 0 | 4 | K | 2 |  |  |  | ROZPOCET | 0 | 0 | 0 | 0 | 0 | 1 | 0 | 4 | -2143099431
63 | K | 997013509 | Příplatek k odvozu suti a vybouraných hmot na skládku ZKD 1 km přes 1 km |  |  | t | 194.607 | 0 |  | 0 |  |  |  | základní |  | 0 | 0 | 0 | 0 | 0 | 4 | K | 2 |  |  |  | ROZPOCET | 0 | 0 | 0 | 0 | 0 | 1 | 0 | 4 | -1158461918
64 | K | 997013831 | Poplatek za uložení na skládce (skládkovné) stavebního odpadu směsného kód odpadu 170 904 |  |  | t | 64.869 | 0 |  | 0 |  |  |  | základní |  | 0 | 0 | 0 | 0 | 0 | 4 | K | 2 |  |  |  | ROZPOCET | 0 | 0 | 0 | 0 | 0 | 1 | 0 | 4 | -263114836
| 998 - Přesun hmot | [8 empty] | 0 | [5 empty] | 0 |  | 0 |  | 0 | 1 | D | 1 |  |  |  | ROZPOCET | [6 empty] | 0
65 | K | 998018001 | Přesun hmot ruční pro budovy v do 6 m |  |  | t | 38.223 | 0 |  | 0 |  |  |  | základní |  | 0 | 0 | 0 | 0 | 0 | 4 | K | 2 |  |  |  | ROZPOCET | 0 | 0 | 0 | 0 | 0 | 1 | 0 | 4 | 459876471
| PSV - Práce a dodávky PSV | [8 empty] | 0 | [5 empty] | 0 |  | 2.6264 |  | 11.7267 | 2 | D | 0 |  |  |  | ROZPOCET | [6 empty] | 0
| 711 - Izolace proti vodě, vlhkosti a plynům | [8 empty] | 0 | [5 empty] | 0 |  | 0.56205 |  | 0 | 2 | D | 1 |  |  |  | ROZPOCET | [6 empty] | 0
66 | K | 711_01 | D+M těsnící bandážní pásky pro koutový spoj tekuté hydroizolace pod dlažbu nebo obklad |  |  | mb | 41.9 | 0 |  | 0 |  |  |  | základní |  | 0 | 0 | 0 | 0 | 0 | 16 | K | 2 |  |  |  | ROZPOCET | 0 | 0 | 0 | 0 | 0 | 1 | 0 | 16 | -1523486942
|  |  | spoj dlažba/obklad | [18 empty] | VV | 2 | 1 | True | 0 | ROZPOCET
|  |  | wc | [18 empty] | VV | 2 | 1 | True | 0 | ROZPOCET
|  |  | (2,4*2+3,7*2+2,95*2+3,7*2)-0,8*2 |  |  |  | 23.9 | [14 empty] | VV | 2 | 2 | True | 0 | ROZPOCET
|  |  | sprchy - tam kde nejsou kabiny | [18 empty] | VV | 2 | 1 | True | 0 | ROZPOCET
|  |  | (1,3*4+2*2)-0,8*2 |  |  |  | 7.6 | [14 empty] | VV | 2 | 2 | True | 0 | ROZPOCET
|  |  | stěny sprchy - svislé vnitřní rohy | [18 empty] | VV | 2 | 1 | True | 0 | ROZPOCET
|  |  | 2,6*4 |  |  |  | 10.4 | [14 empty] | VV | 2 | 2 | True | 0 | ROZPOCET
|  |  | Součet |  |  |  | 41.9 | [14 empty] | VV | 2 | 4 | True | 1 | ROZPOCET
67 | K | 711111051 | Provedení izolace proti zemní vlhkosti vodorovné za studena 2x nátěr tekutou elastickou hydroizolací |  |  | m2 | 29 | 0 |  | 0 |  |  |  | základní |  | 0 | 0 | 0 | 0 | 0 | 16 | K | 2 |  |  |  | ROZPOCET | 0 | 0 | 0 | 0 | 0 | 1 | 0 | 16 | -947975014
|  |  | podlahy wc | [18 empty] | VV | 2 | 1 | True | 0 | ROZPOCET
|  |  | 8,88+10,92 |  |  |  | 19.8 | [14 empty] | VV | 2 | 2 | True | 0 | ROZPOCET
|  |  | podlahy sprchy | [18 empty] | VV | 2 | 1 | True | 0 | ROZPOCET
|  |  | 4,6*2 |  |  |  | 9.2 | [14 empty] | VV | 2 | 2 | True | 0 | ROZPOCET
|  |  | Součet |  |  |  | 29 | [14 empty] | VV | 2 | 4 | True | 1 | ROZPOCET
68 | K | 711112051 | Provedení izolace proti zemní vlhkosti svislé za studena 2x nátěr tekutou elastickou hydroizolací |  |  | m2 | 27.1 | 0 |  | 0 |  |  |  | základní |  | 0 | 0 | 0 | 0 | 0 | 16 | K | 2 |  |  |  | ROZPOCET | 0 | 0 | 0 | 0 | 0 | 1 | 0 | 16 | -1826978255
|  |  | vytažení na stěnu | [18 empty] | VV | 2 | 1 | True | 0 | ROZPOCET
|  |  | wc | [18 empty] | VV | 2 | 1 | True | 0 | ROZPOCET
|  |  | 0,2*(2,4*2+3,7*2+2,95*2+3,7*2)-0,2*0,8*2 |  |  |  | 4.78 | [14 empty] | VV | 2 | 2 | True | 0 | ROZPOCET
|  |  | sprchy - tam kde nejsou kabiny | [18 empty] | VV | 2 | 1 | True | 0 | ROZPOCET
|  |  | 0,2*(1,3*4+2*2)-0,2*0,8*2 |  |  |  | 1.52 | [14 empty] | VV | 2 | 2 | True | 0 | ROZPOCET
|  |  | stěny sprchy - okolo kabin | [18 empty] | VV | 2 | 1 | True | 0 | ROZPOCET
|  |  | 2,6*(1*4+2*2) |  |  |  | 20.8 | [14 empty] | VV | 2 | 2 | True | 0 | ROZPOCET
|  |  | Součet |  |  |  | 27.1 | [14 empty] | VV | 2 | 4 | True | 1 | ROZPOCET
69 | M | 24617150 | hmota nátěrová hydroizolační elastická na beton nebo omítku |  |  | kg | 92.565 | 0 |  | 0 |  |  |  | základní |  | 0 | 0.001 | 0.092565 | 0 | 0 | 32 | M | 2 |  |  |  | ROZPOCET | 0 | 0 | 0 | 0 | 0 | 1 | 0 | 16 | 1392339756
|  |  | (29+27,1)*1,5*1,1 |  |  |  | 92.565 | [14 empty] | VV | 2 | 2 | True | 1 | ROZPOCET
70 | K | 711111002 | Provedení izolace proti zemní vlhkosti vodorovné za studena lakem asfaltovým |  |  | m2 | 41.205 | 0 |  | 0 |  |  |  | základní |  | 0 | 0 | 0 | 0 | 0 | 16 | K | 2 |  |  |  | ROZPOCET | 0 | 0 | 0 | 0 | 0 | 1 | 0 | 16 | 805825597
|  |  | plocha | [18 empty] | VV | 2 | 1 | True | 0 | ROZPOCET
|  |  | 8,15*3,7 |  |  |  | 30.155 | [14 empty] | VV | 2 | 2 | True | 0 | ROZPOCET
|  |  | 4,25*2,6 |  |  |  | 11.05 | [14 empty] | VV | 2 | 2 | True | 0 | ROZPOCET
|  |  | Součet |  |  |  | 41.205 | [14 empty] | VV | 2 | 4 | True | 1 | ROZPOCET
71 | K | 711112002 | Provedení izolace proti zemní vlhkosti svislé za studena lakem asfaltovým |  |  | m2 | 14.47 | 0 |  | 0 |  |  |  | základní |  | 0 | 0 | 0 | 0 | 0 | 16 | K | 2 |  |  |  | ROZPOCET | 0 | 0 | 0 | 0 | 0 | 1 | 0 | 16 | 221723267
|  |  | svislé - podřezané stěny | [18 empty] | VV | 2 | 1 | True | 0 | ROZPOCET
|  |  | 0,5*(8,15*2+3,7*2) |  |  |  | 11.85 | [14 empty] | VV | 2 | 2 | True | 0 | ROZPOCET
|  |  | svislé - nové příčky u sprchy | [18 empty] | VV | 2 | 1 | True | 0 | ROZPOCET
|  |  | 0,2*(4,25*2+2,3*2) |  |  |  | 2.62 | [14 empty] | VV | 2 | 2 | True | 0 | ROZPOCET
|  |  | Součet |  |  |  | 14.47 | [14 empty] | VV | 2 | 4 | True | 1 | ROZPOCET
72 | M | 11163150 | lak asfaltový penetrační |  |  | t | 0.018 | 0 |  | 0 |  |  |  | základní |  | 0 | 1 | 0.018 | 0 | 0 | 32 | M | 2 |  |  |  | ROZPOCET | 0 | 0 | 0 | 0 | 0 | 1 | 0 | 16 | 688537370
|  |  | (41,205+14,47)*0,3/1000*1,1 |  |  |  | 0.018 | [14 empty] | VV | 2 | 2 | True | 1 | ROZPOCET
73 | K | 711112052 | Provedení izolace proti zemní vlhkosti svislé za studena 2x nátěr tekutou lepenkou |  |  | mb | 27.4 | 0 |  | 0 |  |  |  | základní |  | 0 | 0 | 0 | 0 | 0 | 16 | K | 2 |  |  |  | ROZPOCET | 0 | 0 | 0 | 0 | 0 | 1 | 0 | 16 | -449225355
|  |  | napojení izolace po podřezní na nové asfaltové pásy tekutou lepenkou | [18 empty] | VV | 2 | 1 | True | 0 | ROZPOCET
|  |  | 8,15*2+3,7*3 |  |  |  | 27.4 | [14 empty] | VV | 2 | 2 | True | 1 | ROZPOCET
74 | M | 24551030 | nátěr hydroizolační - tekutá lepenka |  |  | kg | 28.35 | 0 |  | 0 |  |  |  | základní |  | 0 | 0.001 | 0.02835 | 0 | 0 | 32 | M | 2 |  |  |  | ROZPOCET | 0 | 0 | 0 | 0 | 0 | 1 | 0 | 16 | -1307760131
|  |  | spotřeba 3,5 kg/m2 | [18 empty] | VV | 2 | 1 | True | 0 | ROZPOCET
|  |  | 27*0,3*3,5 |  |  |  | 28.35 | [14 empty] | VV | 2 | 2 | True | 1 | ROZPOCET
75 | K | 711141559 | Provedení izolace proti zemní vlhkosti pásy přitavením vodorovné NAIP |  |  | m2 | 41.205 | 0 |  | 0 |  |  |  | základní |  | 0 | 0.0004 | 0.016482 | 0 | 0 | 16 | K | 2 |  |  |  | ROZPOCET | 0 | 0 | 0 | 0 | 0 | 1 | 0 | 16 | 1335878727
76 | K | 711142559 | Provedení izolace proti zemní vlhkosti pásy přitavením svislé NAIP |  |  | m2 | 14.47 | 0 |  | 0 |  |  |  | základní |  | 0 | 0.0004 | 0.005788 | 0 | 0 | 16 | K | 2 |  |  |  | ROZPOCET | 0 | 0 | 0 | 0 | 0 | 1 | 0 | 16 | -104817926
77 | M | 62852015 | pásy s modifikovaným asfaltem vložka skelná tkanina |  |  | m2 | 80.172 | 0 |  | 0 |  |  |  | základní |  | 0 | 0.005 | 0.40086 | 0 | 0 | 32 | M | 2 |  |  |  | ROZPOCET | 0 | 0 | 0 | 0 | 0 | 1 | 0 | 16 | -916128878
|  |  | (41,205+14,47)*1,2 |  |  |  | 66.81 | [14 empty] | VV | 2 | 2 | True | 1 | ROZPOCET
78 | K | 998711201 | Přesun hmot procentní pro izolace proti vodě, vlhkosti a plynům v objektech v do 6 m |  |  | % | 0 | 0 |  | 0 |  |  |  | základní |  | 0 | 0 | 0 | 0 | 0 | 16 | K | 2 |  |  |  | ROZPOCET | 0 | 0 | 0 | 0 | 0 | 1 | 0 | 16 | 822515056
| 751 - Vzduchotechnika | [8 empty] | 0 | [5 empty] | 0 |  | 0 |  | 0.0083 | 2 | D | 1 |  |  |  | ROZPOCET | [6 empty] | 0
79 | K | 751111811 | Demontáž ventilátoru axiálního nízkotlakého kruhové potrubí D do 200 mm |  |  | kus | 2 | 0 |  | 0 |  |  |  | základní |  | 0 | 0 | 0 | 0.002 | 0.004 | 16 | K | 2 |  |  |  | ROZPOCET | 0 | 0 | 0 | 0 | 0 | 1 | 0 | 16 | 2093362481
80 | K | 751122051 | Mtž ventilárotu podhledového základního D do 100 mm |  |  | kus | 4 | 0 |  | 0 |  |  |  | základní |  | 0 | 0 | 0 | 0 | 0 | 16 | K | 2 |  |  |  | ROZPOCET | 0 | 0 | 0 | 0 | 0 | 1 | 0 | 16 | 2137946515
|  |  | sprchy | [18 empty] | VV | 2 | 1 | True | 0 | ROZPOCET
|  |  | 4 |  |  |  | 4 | [14 empty] | VV | 2 | 2 | True | 1 | ROZPOCET
81 | M | 751mat01 | Tichý axiální ventilátor do koupelny, Ø napojení 100 mm, průtok 97 m³/h. |  |  | ks | 4 | 0 |  | 0 |  |  |  | základní |  | 0 | 0 | 0 | 0 | 0 | 32 | M | 2 |  |  |  | ROZPOCET | 0 | 0 | 0 | 0 | 0 | 1 | 0 | 16 | -2067419904
82 | K | 751398011 | Mtž větrací mřížky na kruhové potrubí D do 100 mm |  |  | kus | 4 | 0 |  | 0 |  |  |  | základní |  | 0 | 0 | 0 | 0 | 0 | 16 | K | 2 |  |  |  | ROZPOCET | 0 | 0 | 0 | 0 | 0 | 1 | 0 | 16 | 1099396721
83 | M | 751mat03 | Větrací mřížka se síťkou a přírubou bílá 100/154x154 - plast |  |  | mb | 4 | 0 |  | 0 |  |  |  | základní |  | 0 | 0 | 0 | 0 | 0 | 32 | M | 2 |  |  |  | ROZPOCET | 0 | 0 | 0 | 0 | 0 | 1 | 0 | 16 | -571863166
|  |  | větrací mřížky ze sprch na potrubí -vnější | [18 empty] | VV | 2 | 1 | True | 0 | ROZPOCET
|  |  | 2*2 |  |  |  | 4 | [14 empty] | VV | 2 | 2 | True | 1 | ROZPOCET
84 | K | 751398021 | Mtž větrací mřížky stěnové do 0,040 m2 |  |  | kus | 6 | 0 |  | 0 |  |  |  | základní |  | 0 | 0 | 0 | 0 | 0 | 16 | K | 2 |  |  |  | ROZPOCET | 0 | 0 | 0 | 0 | 0 | 1 | 0 | 16 | 1836588650
85 | M | 751mat04 | Větrací mřížka se síťkou 150 plast |  |  | ks | 8 | 0 |  | 0 |  |  |  | základní |  | 0 | 0 | 0 | 0 | 0 | 32 | M | 2 |  |  |  | ROZPOCET | 0 | 0 | 0 | 0 | 0 | 1 | 0 | 16 | 1030895060
|  |  | větrací mřížky do wc a skladu - do stávajícíh otvorů | [18 empty] | VV | 2 | 1 | True | 0 | ROZPOCET
|  |  | vnitřní | [18 empty] | VV | 2 | 1 | True | 0 | ROZPOCET
|  |  | 4 |  |  |  | 4 | [14 empty] | VV | 2 | 2 | True | 0 | ROZPOCET
|  |  | vnější | [18 empty] | VV | 2 | 1 | True | 0 | ROZPOCET
|  |  | 4 |  |  |  | 4 | [14 empty] | VV | 2 | 2 | True | 0 | ROZPOCET
|  |  | Součet |  |  |  | 8 | [14 empty] | VV | 2 | 4 | True | 1 | ROZPOCET
86 | K | 751398811 | Demontáž větrací mřížky z potrubí kruhového D do 100 mm |  |  | kus | 2 | 0 |  | 0 |  |  |  | základní |  | 0 | 0 | 0 | 0.0001 | 0.0002 | 16 | K | 2 |  |  |  | ROZPOCET | 0 | 0 | 0 | 0 | 0 | 1 | 0 | 16 | 1820956124
87 | K | 751398821 | Demontáž větrací mřížky stěnové do průřezu 0,040 m2 |  |  | kus | 4 | 0 |  | 0 |  |  |  | základní |  | 0 | 0 | 0 | 5e-05 | 0.0002 | 16 | K | 2 |  |  |  | ROZPOCET | 0 | 0 | 0 | 0 | 0 | 1 | 0 | 16 | 616872150
88 | K | 751525811 | Demontáž potrubí plastového s přírubou nebo bez příruby do suti do průřezu 0,07 m2 |  |  | m | 5 | 0 |  | 0 |  |  |  | základní |  | 0 | 0 | 0 | 0.00078 | 0.0039 | 16 | K | 2 |  |  |  | ROZPOCET | 0 | 0 | 0 | 0 | 0 | 1 | 0 | 16 | -1574100085
89 | K | 751537011 | Mtž potrubí ohebného neizol z Al laminátové hadice D do 100 mm |  |  | m | 10 | 0 |  | 0 |  |  |  | základní |  | 0 | 0 | 0 | 0 | 0 | 16 | K | 2 |  |  |  | ROZPOCET | 0 | 0 | 0 | 0 | 0 | 1 | 0 | 16 | -2076024952
|  |  | 2,5*4 |  |  |  | 10 | [14 empty] | VV | 2 | 2 | True | 1 | ROZPOCET
90 | M | 751mat02 | Ohebná hadice z 5ti vrstvého hliníkového laminátu a ocelového drátu. průměr 102 mm |  |  | mb | 11 | 0 |  | 0 |  |  |  | základní |  | 0 | 0 | 0 | 0 | 0 | 32 | M | 2 |  |  |  | ROZPOCET | 0 | 0 | 0 | 0 | 0 | 1 | 0 | 16 | -555676319
91 | K | 751_01 | Montážní a záchytný materiál pro VZT rozvody a zařízení |  |  | soub | 1 | 0 |  | 0 |  |  |  | základní |  | 0 | 0 | 0 | 0 | 0 | 16 | K | 2 |  |  |  | ROZPOCET | 0 | 0 | 0 | 0 | 0 | 1 | 0 | 16 | -1817181349
92 | K | 998751201 | Přesun hmot procentní pro vzduchotechniku v objektech v do 12 m |  |  | % | 0 | 0 |  | 0 |  |  |  | základní |  | 0 | 0 | 0 | 0 | 0 | 16 | K | 2 |  |  |  | ROZPOCET | 0 | 0 | 0 | 0 | 0 | 1 | 0 | 16 | 1137438996
| 763 - Konstrukce suché výstavby | [8 empty] | 0 | [5 empty] | 0 |  | 1.5241 |  | 0 | 2 | D | 1 |  |  |  | ROZPOCET | [6 empty] | 0
93 | K | 763131411 | SDK podhled desky 1xA 12,5 bez TI dvouvrstvá spodní kce profil CD+UD |  |  | m2 | 9.25 | 0 |  | 0 |  |  |  | základní |  | 0 | 0.01223 | 0.11313 | 0 | 0 | 16 | K | 2 |  |  |  | ROZPOCET | 0 | 0 | 0 | 0 | 0 | 1 | 0 | 16 | -1125505904
|  |  | sklad | [18 empty] | VV | 2 | 1 | True | 0 | ROZPOCET
|  |  | 9,25 |  |  |  | 9.25 | [14 empty] | VV | 2 | 2 | True | 0 | ROZPOCET
|  |  | Součet |  |  |  | 9.25 | [14 empty] | VV | 2 | 4 | True | 1 | ROZPOCET
94 | K | 763131451 | SDK podhled deska 1xH2 12,5 bez TI dvouvrstvá spodní kce profil CD+UD |  |  | m2 | 29 | 0 |  | 0 |  |  |  | základní |  | 0 | 0.01254 | 0.36366 | 0 | 0 | 16 | K | 2 |  |  |  | ROZPOCET | 0 | 0 | 0 | 0 | 0 | 1 | 0 | 16 | -655273704
|  |  | wc + sprchy | [18 empty] | VV | 2 | 1 | True | 0 | ROZPOCET
|  |  | 8,88+10,92+4,6*2 |  |  |  | 29 | [14 empty] | VV | 2 | 2 | True | 1 | ROZPOCET
95 | K | 763131751 | Montáž parotěsné zábrany do SDK podhledu |  |  | m2 | 38.25 | 0 |  | 0 |  |  |  | základní |  | 0 | 0 | 0 | 0 | 0 | 16 | K | 2 |  |  |  | ROZPOCET | 0 | 0 | 0 | 0 | 0 | 1 | 0 | 16 | 1898794488
|  |  | 38,25 |  |  |  | 38.25 | [14 empty] | VV | 2 | 2 | True | 1 | ROZPOCET
96 | M | 28329274 | folie nehořlavá parotěsná pro interiér (reakce na oheň - třída E) 110 g/m2 |  |  | m2 | 42.075 | 0 |  | 0 |  |  |  | základní |  | 0 | 0.00011 | 0.0046283 | 0 | 0 | 32 | M | 2 |  |  |  | ROZPOCET | 0 | 0 | 0 | 0 | 0 | 1 | 0 | 16 | 55283103
97 | K | 763164521 | SDK obklad kovových kcí tvaru L š do 0,4 m desky 1xH2 12,5 |  |  | m | 11.7 | 0 |  | 0 |  |  |  | základní |  | 0 | 0.00465 | 0.054405 | 0 | 0 | 16 | K | 2 |  |  |  | ROZPOCET | 0 | 0 | 0 | 0 | 0 | 1 | 0 | 16 | 865824281
|  |  | kastlík pro VZT potrubí ve sprchách | [18 empty] | VV | 2 | 1 | True | 0 | ROZPOCET
|  |  | 2,3*4 |  |  |  | 9.2 | [14 empty] | VV | 2 | 2 | True | 0 | ROZPOCET
|  |  | kastlík pro odvětrávaící potrubí na wc | [18 empty] | VV | 2 | 1 | True | 0 | ROZPOCET
|  |  | 2,5 |  |  |  | 2.5 | [14 empty] | VV | 2 | 2 | True | 0 | ROZPOCET
|  |  | Součet |  |  |  | 11.7 | [14 empty] | VV | 2 | 4 | True | 1 | ROZPOCET
98 | K | 763411111 | Sanitární příčky do mokrého prostředí, desky s HPL - laminátem tl 12 mm |  |  | m2 | 37.6 | 0 |  | 0 |  |  |  | základní |  | 0 | 0.01874 | 0.70462 | 0 | 0 | 16 | K | 2 |  |  |  | ROZPOCET | 0 | 0 | 0 | 0 | 0 | 1 | 0 | 16 | 1987706194
|  |  | wc | [18 empty] | VV | 2 | 1 | True | 0 | ROZPOCET
|  |  | (2,8*2+1,2*2*3)*2 |  |  |  | 25.6 | [14 empty] | VV | 2 | 2 | True | 0 | ROZPOCET
|  |  | sprchy | [18 empty] | VV | 2 | 1 | True | 0 | ROZPOCET
|  |  | (2*2+1*2)*2 |  |  |  | 12 | [14 empty] | VV | 2 | 2 | True | 0 | ROZPOCET
|  |  | Součet |  |  |  | 37.6 | [14 empty] | VV | 2 | 4 | True | 1 | ROZPOCET
99 | K | 763411121 | Dveře sanitárních příček, desky s HPL - laminátem tl 12 mm, š do 800 mm, v do 2000 mm |  |  | kus | 6 | 0 |  | 0 |  |  |  | základní |  | 0 | 0.02837 | 0.17022 | 0 | 0 | 16 | K | 2 |  |  |  | ROZPOCET | 0 | 0 | 0 | 0 | 0 | 1 | 0 | 16 | 938226508
100 | K | 763411121.1 | Sprchový závěs včetně tyčky |  |  | kus | 4 | 0 |  | 0 |  |  |  | základní |  | 0 | 0.02837 | 0.11348 | 0 | 0 | 16 | K | 2 |  |  |  | ROZPOCET | 0 | 0 | 0 | 0 | 0 | 1 | 0 | 16 | -2100416521
101 | K | 998763401 | Přesun hmot procentní pro sádrokartonové konstrukce v objektech v do 6 m |  |  | % | 0 | 0 |  | 0 |  |  |  | základní |  | 0 | 0 | 0 | 0 | 0 | 16 | K | 2 |  |  |  | ROZPOCET | 0 | 0 | 0 | 0 | 0 | 1 | 0 | 16 | -1188380357
| 766 - Konstrukce truhlářské | [8 empty] | 0 | [5 empty] | 0 |  | 0.0035136 |  | 0.264 | 2 | D | 1 |  |  |  | ROZPOCET | [6 empty] | 0
102 | K | 766622131 | Montáž plastových oken plochy přes 1 m2 otevíravých výšky do 1,5 m s rámem do zdiva |  |  | m2 | 2.88 | 0 |  | 0 |  |  |  | základní |  | 0 | 0.00027 | 0.0007776 | 0 | 0 | 16 | K | 2 |  |  |  | ROZPOCET | 0 | 0 | 0 | 0 | 0 | 1 | 0 | 16 | 385944237
|  |  | 0,6*1,2*4 |  |  |  | 2.88 | [14 empty] | VV | 2 | 2 | True | 1 | ROZPOCET
103 | M | 766mat01 | okno plastové výklopné 1200x600 mm, bílé izolační dvojsklo, neprůhledné |  |  | ks | 4 | 0 |  | 0 |  |  |  | základní |  | 0 | 0 | 0 | 0 | 0 | 32 | M | 2 |  |  |  | ROZPOCET | 0 | 0 | 0 | 0 | 0 | 1 | 0 | 16 | 2015406377
104 | K | 766629513 | Příplatek k montáži oken rovné ostění perlinka připojovací spára do 20 mm |  |  | m | 14.4 | 0 |  | 0 |  |  |  | základní |  | 0 | 0.00019 | 0.002736 | 0 | 0 | 16 | K | 2 |  |  |  | ROZPOCET | 0 | 0 | 0 | 0 | 0 | 1 | 0 | 16 | -475267862
|  |  | (0,6*2+1,2*2)*4 |  |  |  | 14.4 | [14 empty] | VV | 2 | 2 | True | 1 | ROZPOCET
105 | K | 766691914 | Vyvěšení nebo zavěšení dřevěných křídel dveří pl do 2 m2 k likvidaci |  |  | kus | 6 | 0 |  | 0 |  |  |  | základní |  | 0 | 0 | 0 | 0.024 | 0.144 | 16 | K | 2 |  |  |  | ROZPOCET | 0 | 0 | 0 | 0 | 0 | 1 | 0 | 16 | -815707643
106 | K | 766691914.1 | Vyvěšení dřevěných křídel dveří pl do 2 m2 pro další použití, uložení ve skladu investora s pozdějším osazením do nových ocelových zárubní s úpravou a seřízením stávajícíh dveří |  |  | kus | 5 | 0 |  | 0 |  |  |  | základní |  | 0 | 0 | 0 | 0.024 | 0.12 | 16 | K | 2 |  |  |  | ROZPOCET | 0 | 0 | 0 | 0 | 0 | 1 | 0 | 16 | 1741256418
107 | K | 998766201 | Přesun hmot procentní pro konstrukce truhlářské v objektech v do 6 m |  |  | % | 0 | 0 |  | 0 |  |  |  | základní |  | 0 | 0 | 0 | 0 | 0 | 16 | K | 2 |  |  |  | ROZPOCET | 0 | 0 | 0 | 0 | 0 | 1 | 0 | 16 | -612558517
| 771 - Podlahy z dlaždic | [8 empty] | 0 | [5 empty] | 0 |  | 0.18094 |  | 3.5094 | 2 | D | 1 |  |  |  | ROZPOCET | [6 empty] | 0
108 | K | 771471810 | Demontáž soklíků z dlaždic keramických kladených do malty rovných |  |  | m | 27.95 | 0 |  | 0 |  |  |  | základní |  | 0 | 0 | 0 | 0.01174 | 0.32813 | 16 | K | 2 |  |  |  | ROZPOCET | 0 | 0 | 0 | 0 | 0 | 1 | 0 | 16 | -221442961
|  |  | wc sprchy - část bez obkladu | [18 empty] | VV | 2 | 1 | True | 0 | ROZPOCET
|  |  | (1,3+1,2+0,1)*2 |  |  |  | 5.2 | [14 empty] | VV | 2 | 2 | True | 0 | ROZPOCET
|  |  | odsekání vnějšího keramického soklíku | [18 empty] | VV | 2 | 1 | True | 0 | ROZPOCET
|  |  | (13,1-0,8*5) |  |  |  | 9.1 | [14 empty] | VV | 2 | 2 | True | 0 | ROZPOCET
|  |  | (4,35+9,3) |  |  |  | 13.65 | [14 empty] | VV | 2 | 2 | True | 0 | ROZPOCET
|  |  | Součet |  |  |  | 27.95 | [14 empty] | VV | 2 | 4 | True | 1 | ROZPOCET
109 | K | 771474115 | Montáž soklíků z dlaždic keramických rovných flexibilní lepidlo v do 200 mm |  |  | m | 22.75 | 0 |  | 0 |  |  |  | základní |  | 0 | 0.00103 | 0.023433 | 0 | 0 | 16 | K | 2 |  |  |  | ROZPOCET | 0 | 0 | 0 | 0 | 0 | 1 | 0 | 16 | -1054480671
|  |  | vnější keramický soklík | [18 empty] | VV | 2 | 1 | True | 0 | ROZPOCET
|  |  | (13,1-0,8*5) |  |  |  | 9.1 | [14 empty] | VV | 2 | 2 | True | 0 | ROZPOCET
|  |  | (4,35+9,3) |  |  |  | 13.65 | [14 empty] | VV | 2 | 2 | True | 0 | ROZPOCET
|  |  | Součet |  |  |  | 22.75 | [14 empty] | VV | 2 | 4 | True | 1 | ROZPOCET
110 | M | 781m01 | obkladačka keramická, hladká, 198x248x6,8mm, barva bílá - ceníková cena do 350 kč/m2 |  |  | m2 | 5.005 | 0 |  | 0 |  |  |  | základní |  | 0 | 0 | 0 | 0 | 0 | 32 | M | 2 |  |  |  | ROZPOCET | 0 | 0 | 0 | 0 | 0 | 1 | 0 | 16 | -729957962
|  |  | 22,75*0,2*1,1 |  |  |  | 5.005 | [14 empty] | VV | 2 | 2 | True | 1 | ROZPOCET
111 | K | 771571810 | Demontáž podlah z dlaždic keramických kladených do malty |  |  | m2 | 38.25 | 0 |  | 0 |  |  |  | základní |  | 0 | 0 | 0 | 0.08317 | 3.1813 | 16 | K | 2 |  |  |  | ROZPOCET | 0 | 0 | 0 | 0 | 0 | 1 | 0 | 16 | -785510102
|  |  | wc ženy | [18 empty] | VV | 2 | 1 | True | 0 | ROZPOCET
|  |  | 8,88 |  |  |  | 8.88 | [14 empty] | VV | 2 | 2 | True | 0 | ROZPOCET
|  |  | wc muži | [18 empty] | VV | 2 | 1 | True | 0 | ROZPOCET
|  |  | 10,92 |  |  |  | 10.92 | [14 empty] | VV | 2 | 2 | True | 0 | ROZPOCET
|  |  | sklad | [18 empty] | VV | 2 | 1 | True | 0 | ROZPOCET
|  |  | 9,25 |  |  |  | 9.25 | [14 empty] | VV | 2 | 2 | True | 0 | ROZPOCET
|  |  | sprchy | [18 empty] | VV | 2 | 1 | True | 0 | ROZPOCET
|  |  | 4,6*2 |  |  |  | 9.2 | [14 empty] | VV | 2 | 2 | True | 0 | ROZPOCET
|  |  | Součet |  |  |  | 38.25 | [14 empty] | VV | 2 | 4 | True | 1 | ROZPOCET
112 | K | 771474113 | Montáž soklíků z dlaždic keramických rovných flexibilní lepidlo v do 120 mm |  |  | m | 11.6 | 0 |  | 0 |  |  |  | základní |  | 0 | 0.00062 | 0.007192 | 0 | 0 | 16 | K | 2 |  |  |  | ROZPOCET | 0 | 0 | 0 | 0 | 0 | 1 | 0 | 16 | -566488656
|  |  | sklad | [18 empty] | VV | 2 | 1 | True | 0 | ROZPOCET
|  |  | 3,7*2+2,5*2 |  |  |  | 12.4 | [14 empty] | VV | 2 | 2 | True | 0 | ROZPOCET
|  |  | -0,8 |  |  |  | -0.8 | [14 empty] | VV | 2 | 2 | True | 0 | ROZPOCET
|  |  | Součet |  |  |  | 11.6 | [14 empty] | VV | 2 | 4 | True | 1 | ROZPOCET
113 | K | 771574116 | Montáž podlah keramických režných hladkých lepených flexibilním lepidlem do 25 ks/m2 |  |  | m2 | 38.25 | 0 |  | 0 |  |  |  | základní |  | 0 | 0.0035 | 0.13387 | 0 | 0 | 16 | K | 2 |  |  |  | ROZPOCET | 0 | 0 | 0 | 0 | 0 | 1 | 0 | 16 | 1398382149
|  |  | 8,88+10,92+9,25+4,6+4,6 |  |  |  | 38.25 | [14 empty] | VV | 2 | 2 | True | 1 | ROZPOCET
114 | M | 771m01 | dlaždice keramická, reliéfní 198x198x7mm, protizkluz R10 B, barva tmavě modrá - ceníková cena do 550 kč/m2 |  |  | m2 | 43.745 | 0 |  | 0 |  |  |  | základní |  | 0 | 0 | 0 | 0 | 0 | 32 | M | 2 |  |  |  | ROZPOCET | 0 | 0 | 0 | 0 | 0 | 1 | 0 | 16 | 806232334
|  |  | dlažba | [18 empty] | VV | 2 | 1 | True | 0 | ROZPOCET
|  |  | 38,25*1,1 |  |  |  | 42.075 | [14 empty] | VV | 2 | 2 | True | 0 | ROZPOCET
|  |  | soklík | [18 empty] | VV | 2 | 1 | True | 0 | ROZPOCET
|  |  | 11,6*0,12*1,2 |  |  |  | 1.67 | [14 empty] | VV | 2 | 2 | True | 0 | ROZPOCET
|  |  | Součet |  |  |  | 43.745 | [14 empty] | VV | 2 | 4 | True | 1 | ROZPOCET
115 | K | 771579191 | Příplatek k montáž podlah keramických za plochu do 5 m2 |  |  | m2 | 9.2 | 0 |  | 0 |  |  |  | základní |  | 0 | 0 | 0 | 0 | 0 | 16 | K | 2 |  |  |  | ROZPOCET | 0 | 0 | 0 | 0 | 0 | 1 | 0 | 16 | 873248268
|  |  | 4,6+4,6 |  |  |  | 9.2 | [14 empty] | VV | 2 | 2 | True | 1 | ROZPOCET
116 | K | 771591111 | Podlahy penetrace podkladu |  |  | m2 | 39.642 | 0 |  | 0 |  |  |  | základní |  | 0 | 0.0003 | 0.011893 | 0 | 0 | 16 | K | 2 |  |  |  | ROZPOCET | 0 | 0 | 0 | 0 | 0 | 1 | 0 | 16 | -932505332
|  |  | dlažba | [18 empty] | VV | 2 | 1 | True | 0 | ROZPOCET
|  |  | 38,25 |  |  |  | 38.25 | [14 empty] | VV | 2 | 2 | True | 0 | ROZPOCET
|  |  | soklík | [18 empty] | VV | 2 | 1 | True | 0 | ROZPOCET
|  |  | 11,6*0,12 |  |  |  | 1.392 | [14 empty] | VV | 2 | 2 | True | 0 | ROZPOCET
|  |  | Součet |  |  |  | 39.642 | [14 empty] | VV | 2 | 4 | True | 1 | ROZPOCET
117 | K | 771591115 | Podlahy spárování silikonem |  |  | m | 51.1 | 0 |  | 0 |  |  |  | základní |  | 0 | 3e-05 | 0.001533 | 0 | 0 | 16 | K | 2 |  |  |  | ROZPOCET | 0 | 0 | 0 | 0 | 0 | 1 | 0 | 16 | 786578968
|  |  | styk dlažba/stěna | [18 empty] | VV | 2 | 1 | True | 0 | ROZPOCET
|  |  | 2,4*2+3,7*2-0,8 |  |  |  | 11.4 | [14 empty] | VV | 2 | 2 | True | 0 | ROZPOCET
|  |  | 2,95*2+3,7*2-0,8 |  |  |  | 12.5 | [14 empty] | VV | 2 | 2 | True | 0 | ROZPOCET
|  |  | (2*2+2,3*2-0,8)*2 |  |  |  | 15.6 | [14 empty] | VV | 2 | 2 | True | 0 | ROZPOCET
|  |  | styk soklík/dlažba | [18 empty] | VV | 2 | 1 | True | 0 | ROZPOCET
|  |  | 2,5*2+3,7*2-0,8 |  |  |  | 11.6 | [14 empty] | VV | 2 | 2 | True | 0 | ROZPOCET
|  |  | Součet |  |  |  | 51.1 | [14 empty] | VV | 2 | 4 | True | 1 | ROZPOCET
118 | K | 771591185 | Podlahy řezání keramických dlaždic rovné |  |  | kus | 58 | 0 |  | 0 |  |  |  | základní |  | 0 | 0 | 0 | 0 | 0 | 16 | K | 2 |  |  |  | ROZPOCET | 0 | 0 | 0 | 0 | 0 | 1 | 0 | 16 | 1872119749
|  |  | řezání na soklík | [18 empty] | VV | 2 | 1 | True | 0 | ROZPOCET
|  |  | 11,6/0,2 |  |  |  | 58 | [14 empty] | VV | 2 | 2 | True | 1 | ROZPOCET
119 | K | 781494511 | Plastové profily ukončovací lepené flexibilním lepidlem |  |  | m | 11.6 | 0 |  | 0 |  |  |  | základní |  | 0 | 0.00026 | 0.003016 | 0 | 0 | 16 | K | 2 |  |  |  | ROZPOCET | 0 | 0 | 0 | 0 | 0 | 1 | 0 | 16 | -1118875988
|  |  | zakončení horní hrany soklu - sklad | [18 empty] | VV | 2 | 1 | True | 0 | ROZPOCET
|  |  | 3,7*2+2,5*2 |  |  |  | 12.4 | [14 empty] | VV | 2 | 2 | True | 0 | ROZPOCET
|  |  | -0,8 |  |  |  | -0.8 | [14 empty] | VV | 2 | 2 | True | 0 | ROZPOCET
|  |  | Součet |  |  |  | 11.6 | [14 empty] | VV | 2 | 4 | True | 1 | ROZPOCET
120 | K | 998771201 | Přesun hmot procentní pro podlahy z dlaždic v objektech v do 6 m |  |  | % | 0 | 0 |  | 0 |  |  |  | základní |  | 0 | 0 | 0 | 0 | 0 | 16 | K | 2 |  |  |  | ROZPOCET | 0 | 0 | 0 | 0 | 0 | 1 | 0 | 16 | -1653267784
| 781 - Dokončovací práce - obklady | [8 empty] | 0 | [5 empty] | 0 |  | 0.26686 |  | 7.945 | 2 | D | 1 |  |  |  | ROZPOCET | [6 empty] | 0
121 | K | 781471810 | Demontáž obkladů z obkladaček keramických kladených do malty |  |  | m2 | 97.485 | 0 |  | 0 |  |  |  | základní |  | 0 | 0 | 0 | 0.0815 | 7.945 | 16 | K | 2 |  |  |  | ROZPOCET | 0 | 0 | 0 | 0 | 0 | 1 | 0 | 16 | 1395298482
|  |  | wc ženy | [18 empty] | VV | 2 | 1 | True | 0 | ROZPOCET
|  |  | 1,5*(2,4*2+3,7*2+2,85+1,4+1,2*5-0,8-0,6*3) |  |  |  | 29.775 | [14 empty] | VV | 2 | 2 | True | 0 | ROZPOCET
|  |  | wc muži | [18 empty] | VV | 2 | 1 | True | 0 | ROZPOCET
|  |  | 1,5*(2,95*2+3,7*2+1,35+2,85+1,2*5-0,8-0,6*3) |  |  |  | 31.35 | [14 empty] | VV | 2 | 2 | True | 0 | ROZPOCET
|  |  | sprchy | [18 empty] | VV | 2 | 1 | True | 0 | ROZPOCET
|  |  | 1,5*(1+1,5)*2 |  |  |  | 7.5 | [14 empty] | VV | 2 | 2 | True | 0 | ROZPOCET
|  |  | 2,6*(1,15+2+1+1,3+0,1)*2 |  |  |  | 28.86 | [14 empty] | VV | 2 | 2 | True | 0 | ROZPOCET
|  |  | Součet |  |  |  | 97.485 | [14 empty] | VV | 2 | 4 | True | 1 | ROZPOCET
122 | K | 781474114 | Montáž obkladů vnitřních keramických hladkých do 22 ks/m2 lepených flexibilním lepidlem |  |  | m2 | 77.37 | 0 |  | 0 |  |  |  | základní |  | 0 | 0.003 | 0.23211 | 0 | 0 | 16 | K | 2 |  |  |  | ROZPOCET | 0 | 0 | 0 | 0 | 0 | 1 | 0 | 16 | -1171789345
|  |  | wc ženy | [18 empty] | VV | 2 | 1 | True | 0 | ROZPOCET
|  |  | 1,5*(2,4*2+3,7*2)-1,5*0,8 |  |  |  | 17.1 | [14 empty] | VV | 2 | 2 | True | 0 | ROZPOCET
|  |  | wc muži | [18 empty] | VV | 2 | 1 | True | 0 | ROZPOCET
|  |  | 1,5*(2,95*2+3,7*2)-1,5*0,8 |  |  |  | 18.75 | [14 empty] | VV | 2 | 2 | True | 0 | ROZPOCET
|  |  | sprchy | [18 empty] | VV | 2 | 1 | True | 0 | ROZPOCET
|  |  | 2,6*(2*2+2,3*2)*2-0,8*2*2 |  |  |  | 41.52 | [14 empty] | VV | 2 | 2 | True | 0 | ROZPOCET
|  |  | Součet |  |  |  | 77.37 | [14 empty] | VV | 2 | 4 | True | 1 | ROZPOCET
123 | M | 781m01 | obkladačka keramická, hladká, 198x248x6,8mm, barva bílá - ceníková cena do 350 kč/m2 |  |  | m2 | 85.107 | 0 |  | 0 |  |  |  | základní |  | 0 | 0 | 0 | 0 | 0 | 32 | M | 2 |  |  |  | ROZPOCET | 0 | 0 | 0 | 0 | 0 | 1 | 0 | 16 | -340627617
|  |  | 77,37*1,1 |  |  |  | 85.107 | [14 empty] | VV | 2 | 2 | True | 1 | ROZPOCET
124 | K | 781494111 | Plastové profily rohové lepené flexibilním lepidlem |  |  | m | 14 | 0 |  | 0 |  |  |  | základní |  | 0 | 0.00031 | 0.00434 | 0 | 0 | 16 | K | 2 |  |  |  | ROZPOCET | 0 | 0 | 0 | 0 | 0 | 1 | 0 | 16 | 1157363207
|  |  | zakončení obkladu u dveří | [18 empty] | VV | 2 | 1 | True | 0 | ROZPOCET
|  |  | 1,5*2*2 |  |  |  | 6 | [14 empty] | VV | 2 | 2 | True | 0 | ROZPOCET
|  |  | 2*2*2 |  |  |  | 8 | [14 empty] | VV | 2 | 2 | True | 0 | ROZPOCET
|  |  | Součet |  |  |  | 14 | [14 empty] | VV | 2 | 4 | True | 1 | ROZPOCET
125 | K | 781494511 | Plastové profily ukončovací lepené flexibilním lepidlem |  |  | m | 23.9 | 0 |  | 0 |  |  |  | základní |  | 0 | 0.00026 | 0.006214 | 0 | 0 | 16 | K | 2 |  |  |  | ROZPOCET | 0 | 0 | 0 | 0 | 0 | 1 | 0 | 16 | -1093298392
|  |  | zakončení horní hrany obkladů | [18 empty] | VV | 2 | 1 | True | 0 | ROZPOCET
|  |  | 2,4*2+3,7*2-0,8 |  |  |  | 11.4 | [14 empty] | VV | 2 | 2 | True | 0 | ROZPOCET
|  |  | 2,95*2+3,7*2-0,8 |  |  |  | 12.5 | [14 empty] | VV | 2 | 2 | True | 0 | ROZPOCET
|  |  | Součet |  |  |  | 23.9 | [14 empty] | VV | 2 | 4 | True | 1 | ROZPOCET
126 | K | 781495111 | Penetrace podkladu vnitřních obkladů |  |  | m2 | 77.37 | 0 |  | 0 |  |  |  | základní |  | 0 | 0.0003 | 0.023211 | 0 | 0 | 16 | K | 2 |  |  |  | ROZPOCET | 0 | 0 | 0 | 0 | 0 | 1 | 0 | 16 | -946468607
|  |  | 77,37 |  |  |  | 77.37 | [14 empty] | VV | 2 | 2 | True | 1 | ROZPOCET
127 | K | 781495115 | Spárování vnitřních obkladů silikonem |  |  | m | 32.8 | 0 |  | 0 |  |  |  | základní |  | 0 | 3e-05 | 0.000984 | 0 | 0 | 16 | K | 2 |  |  |  | ROZPOCET | 0 | 0 | 0 | 0 | 0 | 1 | 0 | 16 | 2053480780
|  |  | vnitřní rohy obkladů | [18 empty] | VV | 2 | 1 | True | 0 | ROZPOCET
|  |  | 8*1,5 |  |  |  | 12 | [14 empty] | VV | 2 | 2 | True | 0 | ROZPOCET
|  |  | 8*2,6 |  |  |  | 20.8 | [14 empty] | VV | 2 | 2 | True | 0 | ROZPOCET
|  |  | Součet |  |  |  | 32.8 | [14 empty] | VV | 2 | 4 | True | 1 | ROZPOCET
128 | K | 998781201 | Přesun hmot procentní pro obklady keramické v objektech v do 6 m |  |  | % | 0 | 0 |  | 0 |  |  |  | základní |  | 0 | 0 | 0 | 0 | 0 | 16 | K | 2 |  |  |  | ROZPOCET | 0 | 0 | 0 | 0 | 0 | 1 | 0 | 16 | 14014006
| 783 - Dokončovací práce - nátěry | [8 empty] | 0 | [5 empty] | 0 |  | 0.030119 |  | 0 | 2 | D | 1 |  |  |  | ROZPOCET | [6 empty] | 0
129 | K | 783_01 | Nátěr ocelových zárubní - modrá barva |  |  | ks | 5 | 0 |  | 0 |  |  |  | základní |  | 0 | 0 | 0 | 0 | 0 | 16 | K | 2 |  |  |  | ROZPOCET | 0 | 0 | 0 | 0 | 0 | 1 | 0 | 16 | -280592332
130 | K | 783218111 | Lazurovací dvojnásobný syntetický nátěr tesařských konstrukcí |  |  | m2 | 7.86 | 0 |  | 0 |  |  |  | základní |  | 0 | 0.00034 | 0.0026724 | 0 | 0 | 16 | K | 2 |  |  |  | ROZPOCET | 0 | 0 | 0 | 0 | 0 | 1 | 0 | 16 | 1093022774
|  |  | nátěr stávající podbíječky | [18 empty] | VV | 2 | 1 | True | 0 | ROZPOCET
|  |  | 13,1*0,6 |  |  |  | 7.86 | [14 empty] | VV | 2 | 2 | True | 1 | ROZPOCET
131 | K | 783823135 | Penetrační silikonový nátěr hladkých, tenkovrstvých zrnitých nebo štukových omítek |  |  | m2 | 31.915 | 0 |  | 0 |  |  |  | základní |  | 0 | 0.00014 | 0.0044681 | 0 | 0 | 16 | K | 2 |  |  |  | ROZPOCET | 0 | 0 | 0 | 0 | 0 | 1 | 0 | 16 | 1725896587
|  |  | vnější omítka - nová hrubá | [18 empty] | VV | 2 | 1 | True | 0 | ROZPOCET
|  |  | 15,435 |  |  |  | 15.435 | [14 empty] | VV | 2 | 2 | True | 0 | ROZPOCET
|  |  | vnější omítka - opravovaná plocha | [18 empty] | VV | 2 | 1 | True | 0 | ROZPOCET
|  |  | 16,48 |  |  |  | 16.48 | [14 empty] | VV | 2 | 2 | True | 0 | ROZPOCET
|  |  | Součet |  |  |  | 31.915 | [14 empty] | VV | 2 | 4 | True | 1 | ROZPOCET
132 | K | 783827425 | Krycí dvojnásobný silikonový nátěr omítek stupně členitosti 1 a 2 |  |  | m2 | 31.915 | 0 |  | 0 |  |  |  | základní |  | 0 | 0.00072 | 0.022979 | 0 | 0 | 16 | K | 2 |  |  |  | ROZPOCET | 0 | 0 | 0 | 0 | 0 | 1 | 0 | 16 | 1753938678
| 784 - Dokončovací práce - malby a tapety | [8 empty] | 0 | [5 empty] | 0 |  | 0.058825 |  | 0 | 2 | D | 1 |  |  |  | ROZPOCET | [6 empty] | 0
133 | K | 784181121 | Hloubková jednonásobná penetrace podkladu v místnostech výšky do 3,80 m |  |  | m2 | 120.05 | 0 |  | 0 |  |  |  | základní |  | 0 | 0.0002 | 0.02401 | 0 | 0 | 16 | K | 2 |  |  |  | ROZPOCET | 0 | 0 | 0 | 0 | 0 | 1 | 0 | 16 | 492747099
|  |  | štuková omítka | [18 empty] | VV | 2 | 1 | True | 0 | ROZPOCET
|  |  | 72,53 |  |  |  | 72.53 | [14 empty] | VV | 2 | 2 | True | 0 | ROZPOCET
|  |  | ostění | [18 empty] | VV | 2 | 1 | True | 0 | ROZPOCET
|  |  | 9,27 |  |  |  | 9.27 | [14 empty] | VV | 2 | 2 | True | 0 | ROZPOCET
|  |  | sdk | [18 empty] | VV | 2 | 1 | True | 0 | ROZPOCET
|  |  | 38,25 |  |  |  | 38.25 | [14 empty] | VV | 2 | 2 | True | 0 | ROZPOCET
|  |  | Součet |  |  |  | 120.05 | [14 empty] | VV | 2 | 4 | True | 1 | ROZPOCET
134 | K | 784221101 | Dvojnásobné bílé malby v místnostech do 3,80 m |  |  | m2 | 120.05 | 0 |  | 0 |  |  |  | základní |  | 0 | 0.00029 | 0.034814 | 0 | 0 | 16 | K | 2 |  |  |  | ROZPOCET | 0 | 0 | 0 | 0 | 0 | 1 | 0 | 16 | -407132387
[22 empty] | D | 0 |  |  |  | PN | [6 empty] | 0

## 02 - ZTI
| List obsahuje: |  | 1) Krycí list rozpočtu |  | 2) Rekapitulace rozpočtu |  |  | 3) Rozpočet |  |  | Zpět na list: | Rekapitulace stavby
optimalizováno pro tisk sestav ve formátu A4 - na výšku | [11 empty] | >> skryté sloupce << | [9 empty] | {94ac29d9-bbd1-4ffe-998b-4c96753ebdfd}
2
KRYCÍ LIST ROZPOČTU | [12 empty] | v --- níže se nacházejí doplnkové a pomocné údaje k sestavám --- v | [8 empty] | False
| Stavba: |  | Koupaliště BpH - rekonstrukce sociálního zařízení
| Objekt: |  | 02 - ZTI
| JKSO: | [7 empty] | CC-CZ:
| Místo: |  | Bystřice p.Hostýnem | [5 empty] | Datum: |  | 6. 2. 2019
| Objednatel: | [7 empty] | IČ:
|  | Město Bystřice pod Hostýnem | [6 empty] | DIČ:
| Zhotovitel: | [7 empty] | IČ: |  | Vyplň údaj
|  | Vyplň údaj | [6 empty] | DIČ: |  | Vyplň údaj
| Projektant: | [7 empty] | IČ:
DIČ:
| Zpracovatel: | [7 empty] | IČ:
DIČ:
Poznámka:
| Náklady z rozpočtu | [7 empty] | 0
| Cena bez DPH | [7 empty] | 0
| DPH | základní | 21% | ze | 0 |  |  |  | 0
|  | snížená | 15% | ze | 0 |  |  |  | 0
|  | zákl. přenesená | 21% | ze | 0 |  |  |  | 0
|  | sníž. přenesená | 15% | ze | 0 |  |  |  | 0
|  | nulová | 0% | ze | 0 |  |  |  | 0
| Cena s DPH |  |  | v | CZK |  |  | 0
| Projektant |  |  |  |  | Zpracovatel
| Datum a podpis: |  |  | Razítko |  | Datum a podpis: |  |  |  | Razítko
| Objednavatel |  |  |  |  | Zhotovitel
| Datum a podpis: |  |  | Razítko |  | Datum a podpis: |  |  |  | Razítko
REKAPITULACE ROZPOČTU
Stavba: |  |  | Koupaliště BpH - rekonstrukce sociálního zařízení
Objekt: |  |  | 02 - ZTI
Místo: |  |  | Bystřice p.Hostýnem |  |  |  | Datum: |  | 6. 2. 2019
Objednatel: |  |  | Město Bystřice pod Hostýnem |  |  |  | Projektant:
Zhotovitel: |  |  | Vyplň údaj |  |  |  | Zpracovatel:
Kód - Popis | [9 empty] | Cena celkem [CZK]
Náklady z rozpočtu | [9 empty] | 0 | [12 empty] | -1
| HSV - Práce a dodávky HSV | [8 empty] | 0
| 1 - Zemní práce | [8 empty] | 0
| 6 - Úpravy povrchů, podlahy a osazování výplní | [8 empty] | 0
| 9 - Ostatní konstrukce a práce, bourání | [8 empty] | 0
| 997 - Přesun sutě | [8 empty] | 0
| 998 - Přesun hmot | [8 empty] | 0
| PSV - Práce a dodávky PSV | [8 empty] | 0
| 721 - Zdravotechnika - vnitřní kanalizace | [8 empty] | 0
| 722 - Zdravotechnika - vnitřní vodovod | [8 empty] | 0
| 725 - Zdravotechnika - zařizovací předměty | [8 empty] | 0
| 726 - Zdravotechnika - předstěnové instalace | [8 empty] | 0
Celkové náklady za stavbu | [7 empty] | 0
ROZPOČET
Stavba: |  |  | Koupaliště BpH - rekonstrukce sociálního zařízení
Objekt: |  |  | 02 - ZTI
Místo: |  |  | Bystřice p.Hostýnem |  |  |  | Datum: |  | 6. 2. 2019
Objednatel: |  |  | Město Bystřice pod Hostýnem |  |  |  | Projektant:
Zhotovitel: |  |  | Vyplň údaj |  |  |  | Zpracovatel:
PČ | Typ | Kód | Popis |  |  | MJ | Množství | J.cena [CZK] |  | Cena celkem [CZK] |  |  | Poznámka | DPH | J. Nh [h] | Nh celkem [h] | J. hmotnost [t] | Hmotnost celkem [t] | J. suť [t] | Suť Celkem [t]
Náklady z rozpočtu | [9 empty] | 0 | [5 empty] | 0 |  | 9.367 |  | 1.6995 |  | D | -1 | [10 empty] | 0
| HSV - Práce a dodávky HSV | [8 empty] | 0 | [5 empty] | 0 |  | 8.9088 |  | 0.658 | 1 | D | 0 |  |  |  | ROZPOCET | [6 empty] | 0
| 1 - Zemní práce | [8 empty] | 0 | [5 empty] | 0 |  | 8.677 |  | 0 | 1 | D | 1 |  |  |  | ROZPOCET | [6 empty] | 0
1 | K | 132212101 | Hloubení rýh š do 600 mm ručním nebo pneum nářadím v soudržných horninách tř. 3 |  |  | m3 | 6 | 0 |  | 0 |  |  |  | základní |  | 0 | 0 | 0 | 0 | 0 | 4 | K | 2 |  |  |  | ROZPOCET | 0 | 0 | 0 | 0 | 0 | 1 | 0 | 4 | -1879030457
|  |  | výkop ve venkovních prostrách - odhad vzádlenosti cca 10 m do venkovní šachty | [18 empty] | VV | 2 | 1 | True | 0 | ROZPOCET
|  |  | 10*0,6*1 |  |  |  | 6 | [14 empty] | VV | 2 | 2 | True | 1 | ROZPOCET
2 | K | 132212109 | Příplatek za lepivost u hloubení rýh š do 600 mm ručním nebo pneum nářadím v hornině tř. 3 |  |  | m3 | 6 | 0 |  | 0 |  |  |  | základní |  | 0 | 0 | 0 | 0 | 0 | 4 | K | 2 |  |  |  | ROZPOCET | 0 | 0 | 0 | 0 | 0 | 1 | 0 | 4 | -204299510
3 | K | 139711101 | Vykopávky v uzavřených prostorách v hornině tř. 1 až 4 |  |  | m3 | 2.24 | 0 |  | 0 |  |  |  | základní |  | 0 | 0 | 0 | 0 | 0 | 4 | K | 2 |  |  |  | ROZPOCET | 0 | 0 | 0 | 0 | 0 | 1 | 0 | 4 | 1424306424
|  |  | trasa pro vnitřní ležatou kanalizaci | [18 empty] | VV | 2 | 1 | True | 0 | ROZPOCET
|  |  | 0,4*0,4*(10+4) |  |  |  | 2.24 | [14 empty] | VV | 2 | 2 | True | 1 | ROZPOCET
4 | K | 174101101 | Zásyp jam, šachet rýh nebo kolem objektů sypaninou se zhutněním |  |  | m3 | 3.6 | 0 |  | 0 |  |  |  | základní |  | 0 | 0 | 0 | 0 | 0 | 4 | K | 2 |  |  |  | ROZPOCET | 0 | 0 | 0 | 0 | 0 | 1 | 0 | 4 | 588911588
|  |  | zásyp vnějšího výkopu pro kanalizaci | [18 empty] | VV | 2 | 1 | True | 0 | ROZPOCET
|  |  | 10*0,6*0,6 |  |  |  | 3.6 | [14 empty] | VV | 2 | 2 | True | 1 | ROZPOCET
5 | K | 451572111 | Lože pod potrubí otevřený výkop z kameniva drobného těženého 0-2 mm |  |  | m3 | 1.16 | 0 |  | 0 |  |  |  | základní |  | 0 | 0 | 0 | 0 | 0 | 4 | K | 2 |  |  |  | ROZPOCET | 0 | 0 | 0 | 0 | 0 | 1 | 0 | 4 | -1749872020
|  |  | vnitřní trasa | [18 empty] | VV | 2 | 1 | True | 0 | ROZPOCET
|  |  | 14*0,4*0,1 |  |  |  | 0.56 | [14 empty] | VV | 2 | 2 | True | 0 | ROZPOCET
|  |  | vnější trasa | [18 empty] | VV | 2 | 1 | True | 0 | ROZPOCET
|  |  | 10*0,6*0,1 |  |  |  | 0.6 | [14 empty] | VV | 2 | 2 | True | 0 | ROZPOCET
|  |  | Součet |  |  |  | 1.16 | [14 empty] | VV | 2 | 4 | True | 1 | ROZPOCET
6 | K | 175111101 | Obsypání potrubí ručně sypaninou bez prohození sítem, uloženou do 3 m |  |  | m3 | 3.48 | 0 |  | 0 |  |  |  | základní |  | 0 | 0 | 0 | 0 | 0 | 4 | K | 2 |  |  |  | ROZPOCET | 0 | 0 | 0 | 0 | 0 | 1 | 0 | 4 | -1720244742
|  |  | vnitřní trasa | [18 empty] | VV | 2 | 1 | True | 0 | ROZPOCET
|  |  | 14*0,4*0,3 |  |  |  | 1.68 | [14 empty] | VV | 2 | 2 | True | 0 | ROZPOCET
|  |  | vnější trasa | [18 empty] | VV | 2 | 1 | True | 0 | ROZPOCET
|  |  | 10*0,6*0,3 |  |  |  | 1.8 | [14 empty] | VV | 2 | 2 | True | 0 | ROZPOCET
|  |  | Součet |  |  |  | 3.48 | [14 empty] | VV | 2 | 4 | True | 1 | ROZPOCET
7 | M | 58331289 | kamenivo těžené drobné frakce 0-2 |  |  | t | 8.677 | 0 |  | 0 |  |  |  | základní |  | 0 | 1 | 8.677 | 0 | 0 | 8 | M | 2 |  |  |  | ROZPOCET | 0 | 0 | 0 | 0 | 0 | 1 | 0 | 4 | -1987522285
|  |  | (1,16+3,48)*1,7*1,1 |  |  |  | 8.677 | [14 empty] | VV | 2 | 2 | True | 1 | ROZPOCET
8 | K | 162201211 | Vodorovné přemístění výkopku z horniny tř. 1 až 4 stavebním kolečkem do 10 m |  |  | m3 | 4.64 | 0 |  | 0 |  |  |  | základní |  | 0 | 0 | 0 | 0 | 0 | 4 | K | 2 |  |  |  | ROZPOCET | 0 | 0 | 0 | 0 | 0 | 1 | 0 | 4 | -1099402991
|  |  | vykopaná zemina z vnitřích rozvodů | [18 empty] | VV | 2 | 1 | True | 0 | ROZPOCET
|  |  | 2,24 |  |  |  | 2.24 | [14 empty] | VV | 2 | 2 | True | 0 | ROZPOCET
|  |  | vykopaná zemina v vnějších rozvodů | [18 empty] | VV | 2 | 1 | True | 0 | ROZPOCET
|  |  | 6-3,6 |  |  |  | 2.4 | [14 empty] | VV | 2 | 2 | True | 0 | ROZPOCET
|  |  | Součet |  |  |  | 4.64 | [14 empty] | VV | 2 | 4 | True | 1 | ROZPOCET
9 | K | 162201219 | Příplatek k vodorovnému přemístění výkopku z horniny tř. 1 až 4 stavebním kolečkem ZKD 10 m |  |  | m3 | 18.56 | 0 |  | 0 |  |  |  | základní |  | 0 | 0 | 0 | 0 | 0 | 4 | K | 2 |  |  |  | ROZPOCET | 0 | 0 | 0 | 0 | 0 | 1 | 0 | 4 | -1589011136
|  |  | 4,64*4 |  |  |  | 18.56 | [14 empty] | VV | 2 | 2 | True | 1 | ROZPOCET
10 | K | 162601102 | Vodorovné přemístění do 5000 m výkopku/sypaniny z horniny tř. 1 až 4 |  |  | m3 | 4.64 | 0 |  | 0 |  |  |  | základní |  | 0 | 0 | 0 | 0 | 0 | 4 | K | 2 |  |  |  | ROZPOCET | 0 | 0 | 0 | 0 | 0 | 1 | 0 | 4 | 365696961
11 | K | 167101101 | Nakládání výkopku z hornin tř. 1 až 4 do 100 m3 |  |  | m3 | 4.64 | 0 |  | 0 |  |  |  | základní |  | 0 | 0 | 0 | 0 | 0 | 4 | K | 2 |  |  |  | ROZPOCET | 0 | 0 | 0 | 0 | 0 | 1 | 0 | 4 | 992493361
12 | K | 997223855 | Poplatek za uložení na skládce (skládkovné) zeminy a kameniva kód odpadu 170 504 |  |  | t | 8.352 | 0 |  | 0 |  |  |  | základní |  | 0 | 0 | 0 | 0 | 0 | 4 | K | 2 |  |  |  | ROZPOCET | 0 | 0 | 0 | 0 | 0 | 1 | 0 | 4 | 1432295022
|  |  | 4,64*1,8 |  |  |  | 8.352 | [14 empty] | VV | 2 | 2 | True | 1 | ROZPOCET
| 6 - Úpravy povrchů, podlahy a osazování výplní | [8 empty] | 0 | [5 empty] | 0 |  | 0.23184 |  | 0 | 1 | D | 1 |  |  |  | ROZPOCET | [6 empty] | 0
13 | K | 612135101 | Hrubá výplň rýh ve stěnách maltou jakékoli šířky rýhy |  |  | m2 | 5.796 | 0 |  | 0 |  |  |  | základní |  | 0 | 0.04 | 0.23184 | 0 | 0 | 4 | K | 2 |  |  |  | ROZPOCET | 0 | 0 | 0 | 0 | 0 | 1 | 0 | 4 | 589409236
|  |  | 59*0,07*1,2 |  |  |  | 4.956 | [14 empty] | VV | 2 | 2 | True | 0 | ROZPOCET
|  |  | 7*0,1*1,2 |  |  |  | 0.84 | [14 empty] | VV | 2 | 2 | True | 0 | ROZPOCET
|  |  | Součet |  |  |  | 5.796 | [14 empty] | VV | 2 | 4 | True | 1 | ROZPOCET
| 9 - Ostatní konstrukce a práce, bourání | [8 empty] | 0 | [5 empty] | 0 |  | 0 |  | 0.658 | 1 | D | 1 |  |  |  | ROZPOCET | [6 empty] | 0
14 | K | 971042351 | Vybourání otvorů v betonových příčkách a zdech pl do 0,09 m2 tl do 450 mm |  |  | kus | 2 | 0 |  | 0 |  |  |  | základní |  | 0 | 0 | 0 | 0.089 | 0.178 | 4 | K | 2 |  |  |  | ROZPOCET | 0 | 0 | 0 | 0 | 0 | 1 | 0 | 4 | -1003857084
|  |  | kanalizace - protupy přes stávající základy | [18 empty] | VV | 2 | 1 | True | 0 | ROZPOCET
|  |  | 2 |  |  |  | 2 | [14 empty] | VV | 2 | 2 | True | 1 | ROZPOCET
15 | K | 974031132 | Vysekání rýh ve zdivu cihelném hl do 50 mm š do 70 mm |  |  | m | 59 | 0 |  | 0 |  |  |  | základní |  | 0 | 0 | 0 | 0.006 | 0.354 | 4 | K | 2 |  |  |  | ROZPOCET | 0 | 0 | 0 | 0 | 0 | 1 | 0 | 4 | -1755729999
|  |  | pro vodu | [18 empty] | VV | 2 | 1 | True | 0 | ROZPOCET
|  |  | 59 |  |  |  | 59 | [14 empty] | VV | 2 | 2 | True | 1 | ROZPOCET
16 | K | 974031153 | Vysekání rýh ve zdivu cihelném hl do 100 mm š do 100 mm |  |  | m | 7 | 0 |  | 0 |  |  |  | základní |  | 0 | 0 | 0 | 0.018 | 0.126 | 4 | K | 2 |  |  |  | ROZPOCET | 0 | 0 | 0 | 0 | 0 | 1 | 0 | 4 | 1499520358
|  |  | pro svislé kanalizačn potrubí dn 70 | [18 empty] | VV | 2 | 1 | True | 0 | ROZPOCET
|  |  | 7*1 |  |  |  | 7 | [14 empty] | VV | 2 | 2 | True | 1 | ROZPOCET
| 997 - Přesun sutě | [8 empty] | 0 | [5 empty] | 0 |  | 0 |  | 0 | 1 | D | 1 |  |  |  | ROZPOCET | [6 empty] | 0
17 | K | 997013211 | Vnitrostaveništní doprava suti a vybouraných hmot pro budovy v do 6 m ručně |  |  | t | 1.699 | 0 |  | 0 |  |  |  | základní |  | 0 | 0 | 0 | 0 | 0 | 4 | K | 2 |  |  |  | ROZPOCET | 0 | 0 | 0 | 0 | 0 | 1 | 0 | 4 | 1226446002
18 | K | 997013501 | Odvoz suti a vybouraných hmot na skládku nebo meziskládku do 1 km se složením |  |  | t | 1.699 | 0 |  | 0 |  |  |  | základní |  | 0 | 0 | 0 | 0 | 0 | 4 | K | 2 |  |  |  | ROZPOCET | 0 | 0 | 0 | 0 | 0 | 1 | 0 | 4 | 24733225
19 | K | 997013509 | Příplatek k odvozu suti a vybouraných hmot na skládku ZKD 1 km přes 1 km |  |  | t | 5.097 | 0 |  | 0 |  |  |  | základní |  | 0 | 0 | 0 | 0 | 0 | 4 | K | 2 |  |  |  | ROZPOCET | 0 | 0 | 0 | 0 | 0 | 1 | 0 | 4 | -1579833717
20 | K | 997013831 | Poplatek za uložení na skládce (skládkovné) stavebního odpadu směsného kód odpadu 170 904 |  |  | t | 1.699 | 0 |  | 0 |  |  |  | základní |  | 0 | 0 | 0 | 0 | 0 | 4 | K | 2 |  |  |  | ROZPOCET | 0 | 0 | 0 | 0 | 0 | 1 | 0 | 4 | 270510944
| 998 - Přesun hmot | [8 empty] | 0 | [5 empty] | 0 |  | 0 |  | 0 | 1 | D | 1 |  |  |  | ROZPOCET | [6 empty] | 0
21 | K | 998018001 | Přesun hmot ruční pro budovy v do 6 m |  |  | t | 0.232 | 0 |  | 0 |  |  |  | základní |  | 0 | 0 | 0 | 0 | 0 | 4 | K | 2 |  |  |  | ROZPOCET | 0 | 0 | 0 | 0 | 0 | 1 | 0 | 4 | -1730414812
| PSV - Práce a dodávky PSV | [8 empty] | 0 | [5 empty] | 0 |  | 0.45818 |  | 1.0415 | 2 | D | 0 |  |  |  | ROZPOCET | [6 empty] | 0
| 721 - Zdravotechnika - vnitřní kanalizace | [8 empty] | 0 | [5 empty] | 0 |  | 0.10687 |  | 0.11024 | 2 | D | 1 |  |  |  | ROZPOCET | [6 empty] | 0
22 | K | 721_01 | Větrací hlavice pro odvětrání kanalizace nad střechou včetně zapravení ve střešní krytině |  |  | ks | 1 | 0 |  | 0 |  |  |  | základní |  | 0 | 0 | 0 | 0 | 0 | 16 | K | 2 |  |  |  | ROZPOCET | 0 | 0 | 0 | 0 | 0 | 1 | 0 | 16 | 48072183
23 | K | 721_02 | Napojení kanalizace do stávající šachty včetně zatěsnění a dalších souvisejícíh prací a materiálu |  |  | ks | 1 | 0 |  | 0 |  |  |  | základní |  | 0 | 0 | 0 | 0 | 0 | 16 | K | 2 |  |  |  | ROZPOCET | 0 | 0 | 0 | 0 | 0 | 1 | 0 | 16 | -999163336
24 | K | 721_03 | Demontáž stávajících rovzvodů a vody a kanalizace |  |  | hod | 10 | 0 |  | 0 |  |  |  | základní |  | 0 | 0 | 0 | 0 | 0 | 16 | K | 2 |  |  |  | ROZPOCET | 0 | 0 | 0 | 0 | 0 | 1 | 0 | 16 | 1899689327
25 | K | 721173401 | Potrubí kanalizační KG svodné DN 110 |  |  | m | 16 | 0 |  | 0 |  |  |  | základní |  | 0 | 0.00125 | 0.02 | 0 | 0 | 16 | K | 2 |  |  |  | ROZPOCET | 0 | 0 | 0 | 0 | 0 | 1 | 0 | 16 | -1494386342
|  |  | trasa od sprch k WC | [18 empty] | VV | 2 | 1 | True | 0 | ROZPOCET
|  |  | 10 |  |  |  | 10 | [14 empty] | VV | 2 | 2 | True | 0 | ROZPOCET
|  |  | napojení wc | [18 empty] | VV | 2 | 1 | True | 0 | ROZPOCET
|  |  | 6*1 |  |  |  | 6 | [14 empty] | VV | 2 | 2 | True | 0 | ROZPOCET
|  |  | Součet |  |  |  | 16 | [14 empty] | VV | 2 | 4 | True | 1 | ROZPOCET
26 | K | 721173404 | Potrubí kanalizační KG svodné DN 200 |  |  | m | 14 | 0 |  | 0 |  |  |  | základní |  | 0 | 0.0044 | 0.0616 | 0 | 0 | 16 | K | 2 |  |  |  | ROZPOCET | 0 | 0 | 0 | 0 | 0 | 1 | 0 | 16 | -1984346213
|  |  | za wc | [18 empty] | VV | 2 | 1 | True | 0 | ROZPOCET
|  |  | 4 |  |  |  | 4 | [14 empty] | VV | 2 | 2 | True | 0 | ROZPOCET
|  |  | venkovní trasa | [18 empty] | VV | 2 | 1 | True | 0 | ROZPOCET
|  |  | 10 |  |  |  | 10 | [14 empty] | VV | 2 | 2 | True | 0 | ROZPOCET
|  |  | Součet |  |  |  | 14 | [14 empty] | VV | 2 | 4 | True | 1 | ROZPOCET
27 | K | 721173704 | Potrubí kanalizační HT odpadní DN 70 |  |  | m | 20 | 0 |  | 0 |  |  |  | základní |  | 0 | 0.00077 | 0.0154 | 0 | 0 | 16 | K | 2 |  |  |  | ROZPOCET | 0 | 0 | 0 | 0 | 0 | 1 | 0 | 16 | -1553468178
|  |  | ležaté od pisoárů k dn 200 za wc + svislé | [18 empty] | VV | 2 | 1 | True | 0 | ROZPOCET
|  |  | 5+3*1 |  |  |  | 8 | [14 empty] | VV | 2 | 2 | True | 0 | ROZPOCET
|  |  | ležaté od vpustí ve sprchách - u umyvadel | [18 empty] | VV | 2 | 1 | True | 0 | ROZPOCET
|  |  | 1*3*2 |  |  |  | 6 | [14 empty] | VV | 2 | 2 | True | 0 | ROZPOCET
|  |  | od umyvadel | [18 empty] | VV | 2 | 1 | True | 0 | ROZPOCET
|  |  | wc | [18 empty] | VV | 2 | 1 | True | 0 | ROZPOCET
|  |  | 2*1 |  |  |  | 2 | [14 empty] | VV | 2 | 2 | True | 0 | ROZPOCET
|  |  | sprchy - vpusti | [18 empty] | VV | 2 | 1 | True | 0 | ROZPOCET
|  |  | 2*2 |  |  |  | 4 | [14 empty] | VV | 2 | 2 | True | 0 | ROZPOCET
|  |  | Součet |  |  |  | 20 | [14 empty] | VV | 2 | 4 | True | 1 | ROZPOCET
28 | K | 721174063 | Potrubí kanalizační KG větrací DN 110 |  |  | m | 3.5 | 0 |  | 0 |  |  |  | základní |  | 0 | 0.00109 | 0.003815 | 0 | 0 | 16 | K | 2 |  |  |  | ROZPOCET | 0 | 0 | 0 | 0 | 0 | 1 | 0 | 16 | 1888845727
|  |  | odvětrání kanalizace od WC nad střechu | [18 empty] | VV | 2 | 1 | True | 0 | ROZPOCET
|  |  | 3,5 |  |  |  | 3.5 | [14 empty] | VV | 2 | 2 | True | 1 | ROZPOCET
29 | K | 721194109 | Vyvedení a upevnění odpadních výpustek |  |  | kus | 19 | 0 |  | 0 |  |  |  | základní |  | 0 | 0 | 0 | 0 | 0 | 16 | K | 2 |  |  |  | ROZPOCET | 0 | 0 | 0 | 0 | 0 | 1 | 0 | 16 | 1217130463
|  |  | u wc | [18 empty] | VV | 2 | 1 | True | 0 | ROZPOCET
|  |  | 6 |  |  |  | 6 | [14 empty] | VV | 2 | 2 | True | 0 | ROZPOCET
|  |  | u pisoárů | [18 empty] | VV | 2 | 1 | True | 0 | ROZPOCET
|  |  | 3 |  |  |  | 3 | [14 empty] | VV | 2 | 2 | True | 0 | ROZPOCET
|  |  | umyvadla | [18 empty] | VV | 2 | 1 | True | 0 | ROZPOCET
|  |  | 4 |  |  |  | 4 | [14 empty] | VV | 2 | 2 | True | 0 | ROZPOCET
|  |  | vpusti | [18 empty] | VV | 2 | 1 | True | 0 | ROZPOCET
|  |  | 6 |  |  |  | 6 | [14 empty] | VV | 2 | 2 | True | 0 | ROZPOCET
|  |  | Součet |  |  |  | 19 | [14 empty] | VV | 2 | 4 | True | 1 | ROZPOCET
30 | K | 721210812 | Demontáž vpustí podlahových |  |  | kus | 4 | 0 |  | 0 |  |  |  | základní |  | 0 | 0 | 0 | 0.02756 | 0.11024 | 16 | K | 2 |  |  |  | ROZPOCET | 0 | 0 | 0 | 0 | 0 | 1 | 0 | 16 | -1254596379
31 | K | 721211421 | Vpusť podlahová se svislým odtokem DN 50/75/110 mřížka nerez 115x115 |  |  | kus | 6 | 0 |  | 0 |  |  |  | základní |  | 0 | 0.00101 | 0.00606 | 0 | 0 | 16 | K | 2 |  |  |  | ROZPOCET | 0 | 0 | 0 | 0 | 0 | 1 | 0 | 16 | 1027188402
32 | K | 998721201 | Přesun hmot procentní pro vnitřní kanalizace v objektech v do 6 m |  |  | % | 0 | 0 |  | 0 |  |  |  | základní |  | 0 | 0 | 0 | 0 | 0 | 16 | K | 2 |  |  |  | ROZPOCET | 0 | 0 | 0 | 0 | 0 | 1 | 0 | 16 | 988221634
| 722 - Zdravotechnika - vnitřní vodovod | [8 empty] | 0 | [5 empty] | 0 |  | 0.04307 |  | 0 | 2 | D | 1 |  |  |  | ROZPOCET | [6 empty] | 0
33 | K | 722174002 | Potrubí vodovodní plastové PPR svar polyfuze PN 16 D 20 x 2,8 mm |  |  | m | 59 | 0 |  | 0 |  |  |  | základní |  | 0 | 0.00066 | 0.03894 | 0 | 0 | 16 | K | 2 |  |  |  | ROZPOCET | 0 | 0 | 0 | 0 | 0 | 1 | 0 | 16 | 1652689468
|  |  | studená voda | [18 empty] | VV | 2 | 1 | True | 0 | ROZPOCET
|  |  | 10+11*1 |  |  |  | 21 | [14 empty] | VV | 2 | 2 | True | 0 | ROZPOCET
|  |  | 9+4+6*1 |  |  |  | 19 | [14 empty] | VV | 2 | 2 | True | 0 | ROZPOCET
|  |  | teplá voda | [18 empty] | VV | 2 | 1 | True | 0 | ROZPOCET
|  |  | 9+4+6*1 |  |  |  | 19 | [14 empty] | VV | 2 | 2 | True | 0 | ROZPOCET
|  |  | Součet |  |  |  | 59 | [14 empty] | VV | 2 | 4 | True | 1 | ROZPOCET
34 | K | 722181231 | Ochrana vodovodního potrubí přilepenými termoizolačními trubicemi z PE tl do 13 mm DN do 22 mm |  |  | m | 59 | 0 |  | 0 |  |  |  | základní |  | 0 | 7e-05 | 0.00413 | 0 | 0 | 16 | K | 2 |  |  |  | ROZPOCET | 0 | 0 | 0 | 0 | 0 | 1 | 0 | 16 | -263371161
| 725 - Zdravotechnika - zařizovací předměty | [8 empty] | 0 | [5 empty] | 0 |  | 0.25304 |  | 0.93121 | 2 | D | 1 |  |  |  | ROZPOCET | [6 empty] | 0
35 | K | 725_01 | Demontáž, uložení do skladu investora a zpěná montáž mýdelníku |  |  | ks | 4 | 0 |  | 0 |  |  |  | základní |  | 0 | 0 | 0 | 0 | 0 | 16 | K | 2 |  |  |  | ROZPOCET | 0 | 0 | 0 | 0 | 0 | 1 | 0 | 16 | -1359044452
36 | K | 725_02 | Demontáž, uložení do skladu investora a zpěná montáž držáku na wc papír |  |  | ks | 6 | 0 |  | 0 |  |  |  | základní |  | 0 | 0 | 0 | 0 | 0 | 16 | K | 2 |  |  |  | ROZPOCET | 0 | 0 | 0 | 0 | 0 | 1 | 0 | 16 | 1113561454
37 | K | 725_03 | Demontáž, uložení do skladu investora a zpěná montáž držáku na hygienické kapecníčky (wc ženy) |  |  | ks | 3 | 0 |  | 0 |  |  |  | základní |  | 0 | 0 | 0 | 0 | 0 | 16 | K | 2 |  |  |  | ROZPOCET | 0 | 0 | 0 | 0 | 0 | 1 | 0 | 16 | 1464691428
38 | K | 725_04 | Demontáž, uložení do skladu investora a zpěná montáž zrcadla |  |  | ks | 4 | 0 |  | 0 |  |  |  | základní |  | 0 | 0 | 0 | 0 | 0 | 16 | K | 2 |  |  |  | ROZPOCET | 0 | 0 | 0 | 0 | 0 | 1 | 0 | 16 | 474808463
39 | K | 725_05 | Demontáž, uložení do skladu investora a zpěná montáž věšáku na stěnu |  |  | ks | 2 | 0 |  | 0 |  |  |  | základní |  | 0 | 0 | 0 | 0 | 0 | 16 | K | 2 |  |  |  | ROZPOCET | 0 | 0 | 0 | 0 | 0 | 1 | 0 | 16 | -159101747
40 | K | 725_06 | Demontáž, uložení do skladu investora a zpěná montáž osoušeče rukou |  |  | ks | 4 | 0 |  | 0 |  |  |  | základní |  | 0 | 0 | 0 | 0 | 0 | 16 | K | 2 |  |  |  | ROZPOCET | 0 | 0 | 0 | 0 | 0 | 1 | 0 | 16 | 1743134630
41 | K | 725112022 | Klozet keramický závěsný na nosné stěny s hlubokým splachováním odpad vodorovný |  |  | soubor | 6 | 0 |  | 0 |  |  |  | základní |  | 0 | 0.01692 | 0.10152 | 0 | 0 | 16 | K | 2 |  |  |  | ROZPOCET | 0 | 0 | 0 | 0 | 0 | 1 | 0 | 16 | 689695251
42 | K | 725121523 | Pisoárový záchodek s ručním splachováním, včetně kompletního splachovacího zařízení |  |  | soubor | 3 | 0 |  | 0 |  |  |  | základní |  | 0 | 0.01608 | 0.04824 | 0 | 0 | 16 | K | 2 |  |  |  | ROZPOCET | 0 | 0 | 0 | 0 | 0 | 1 | 0 | 16 | 1579665996
43 | K | 725211621 | Umyvadlo keramické připevněné na stěnu šrouby bílé se sloupem na sifon 500 mm |  |  | soubor | 4 | 0 |  | 0 |  |  |  | základní |  | 0 | 0.02218 | 0.08872 | 0 | 0 | 16 | K | 2 |  |  |  | ROZPOCET | 0 | 0 | 0 | 0 | 0 | 1 | 0 | 16 | -1510030240
44 | K | 725822611 | Baterie umyvadlová stojánková páková bez výpusti |  |  | soubor | 2 | 0 |  | 0 |  |  |  | základní |  | 0 | 0.0018 | 0.0036 | 0 | 0 | 16 | K | 2 |  |  |  | ROZPOCET | 0 | 0 | 0 | 0 | 0 | 1 | 0 | 16 | -27848742
45 | K | 725822611.1 | Průtokový ohřívač vody s pákovou baterií |  |  | soubor | 2 | 0 |  | 0 |  |  |  | základní |  | 0 | 0.0018 | 0.0036 | 0 | 0 | 16 | K | 2 |  |  |  | ROZPOCET | 0 | 0 | 0 | 0 | 0 | 1 | 0 | 16 | -858536984
46 | K | 725841311 | Baterie sprchová nástěnná pákové |  |  | soubor | 4 | 0 |  | 0 |  |  |  | základní |  | 0 | 0.00184 | 0.00736 | 0 | 0 | 16 | K | 2 |  |  |  | ROZPOCET | 0 | 0 | 0 | 0 | 0 | 1 | 0 | 16 | 1923460870
47 | K | 725110811 | Demontáž klozetů splachovací s nádrží |  |  | soubor | 6 | 0 |  | 0 |  |  |  | základní |  | 0 | 0 | 0 | 0.01933 | 0.11598 | 16 | K | 2 |  |  |  | ROZPOCET | 0 | 0 | 0 | 0 | 0 | 1 | 0 | 16 | -1138158139
48 | K | 725122817 | Demontáž pisoárových stání bez nádrže a jedním záchodkem |  |  | soubor | 3 | 0 |  | 0 |  |  |  | základní |  | 0 | 0 | 0 | 0.01107 | 0.03321 | 16 | K | 2 |  |  |  | ROZPOCET | 0 | 0 | 0 | 0 | 0 | 1 | 0 | 16 | 1227919852
49 | K | 725210821 | Demontáž umyvadel bez výtokových armatur |  |  | soubor | 3 | 0 |  | 0 |  |  |  | základní |  | 0 | 0 | 0 | 0.01946 | 0.05838 | 16 | K | 2 |  |  |  | ROZPOCET | 0 | 0 | 0 | 0 | 0 | 1 | 0 | 16 | -1196895596
50 | K | 725530826 | Demontáž ohřívač elektrický akumulační do 800 litrů |  |  | soubor | 1 | 0 |  | 0 |  |  |  | základní |  | 0 | 0 | 0 | 0.69347 | 0.69347 | 16 | K | 2 |  |  |  | ROZPOCET | 0 | 0 | 0 | 0 | 0 | 1 | 0 | 16 | 381849590
51 | K | 725530831 | Demontáž ohřívač elektrický průtokový |  |  | soubor | 1 | 0 |  | 0 |  |  |  | základní |  | 0 | 0 | 0 | 0.01493 | 0.01493 | 16 | K | 2 |  |  |  | ROZPOCET | 0 | 0 | 0 | 0 | 0 | 1 | 0 | 16 | -1345857300
52 | K | 725820801 | Demontáž baterie nástěnné do G 3 / 4 |  |  | soubor | 4 | 0 |  | 0 |  |  |  | základní |  | 0 | 0 | 0 | 0.00156 | 0.00624 | 16 | K | 2 |  |  |  | ROZPOCET | 0 | 0 | 0 | 0 | 0 | 1 | 0 | 16 | -1200398811
53 | K | 725840850 | Demontáž baterie sprch diferenciální do G 3/4x1 |  |  | kus | 4 | 0 |  | 0 |  |  |  | základní |  | 0 | 0 | 0 | 0.00225 | 0.009 | 16 | K | 2 |  |  |  | ROZPOCET | 0 | 0 | 0 | 0 | 0 | 1 | 0 | 16 | -16775661
54 | K | 998725201 | Přesun hmot procentní pro zařizovací předměty v objektech v do 6 m |  |  | % | 0 | 0 |  | 0 |  |  |  | základní |  | 0 | 0 | 0 | 0 | 0 | 16 | K | 2 |  |  |  | ROZPOCET | 0 | 0 | 0 | 0 | 0 | 1 | 0 | 16 | 973643984
| 726 - Zdravotechnika - předstěnové instalace | [8 empty] | 0 | [5 empty] | 0 |  | 0.0552 |  | 0 | 2 | D | 1 |  |  |  | ROZPOCET | [6 empty] | 0
55 | K | 726111031 | Instalační předstěna - klozet s ovládáním zepředu v 1080 mm závěsný do masivní zděné kce |  |  | soubor | 6 | 0 |  | 0 |  |  |  | základní |  | 0 | 0.0092 | 0.0552 | 0 | 0 | 16 | K | 2 |  |  |  | ROZPOCET | 0 | 0 | 0 | 0 | 0 | 1 | 0 | 16 | 1433252044
56 | K | 998726211 | Přesun hmot procentní pro instalační prefabrikáty v objektech v do 6 m |  |  | % | 0 | 0 |  | 0 |  |  |  | základní |  | 0 | 0 | 0 | 0 | 0 | 16 | K | 2 |  |  |  | ROZPOCET | 0 | 0 | 0 | 0 | 0 | 1 | 0 | 16 | -657143254
[22 empty] | D | 0 |  |  |  | PN | [6 empty] | 0

## 03 - Elektro
| List obsahuje: |  | 1) Krycí list rozpočtu |  | 2) Rekapitulace rozpočtu |  |  | 3) Rozpočet |  |  | Zpět na list: | Rekapitulace stavby
optimalizováno pro tisk sestav ve formátu A4 - na výšku | [11 empty] | >> skryté sloupce << | [9 empty] | {9e042831-db2d-425f-9aff-cd52eda0f3f9}
2
KRYCÍ LIST ROZPOČTU | [12 empty] | v --- níže se nacházejí doplnkové a pomocné údaje k sestavám --- v | [8 empty] | False
| Stavba: |  | Koupaliště BpH - rekonstrukce sociálního zařízení
| Objekt: |  | 03 - Elektro
| JKSO: | [7 empty] | CC-CZ:
| Místo: |  | Bystřice p.Hostýnem | [5 empty] | Datum: |  | 6. 2. 2019
| Objednatel: | [7 empty] | IČ:
|  | Město Bystřice pod Hostýnem | [6 empty] | DIČ:
| Zhotovitel: | [7 empty] | IČ: |  | Vyplň údaj
|  | Vyplň údaj | [6 empty] | DIČ: |  | Vyplň údaj
| Projektant: | [7 empty] | IČ:
DIČ:
| Zpracovatel: | [7 empty] | IČ:
DIČ:
Poznámka:
| Náklady z rozpočtu | [7 empty] | 0
| Cena bez DPH | [7 empty] | 0
| DPH | základní | 21% | ze | 0 |  |  |  | 0
|  | snížená | 15% | ze | 0 |  |  |  | 0
|  | zákl. přenesená | 21% | ze | 0 |  |  |  | 0
|  | sníž. přenesená | 15% | ze | 0 |  |  |  | 0
|  | nulová | 0% | ze | 0 |  |  |  | 0
| Cena s DPH |  |  | v | CZK |  |  | 0
| Projektant |  |  |  |  | Zpracovatel
| Datum a podpis: |  |  | Razítko |  | Datum a podpis: |  |  |  | Razítko
| Objednavatel |  |  |  |  | Zhotovitel
| Datum a podpis: |  |  | Razítko |  | Datum a podpis: |  |  |  | Razítko
REKAPITULACE ROZPOČTU
Stavba: |  |  | Koupaliště BpH - rekonstrukce sociálního zařízení
Objekt: |  |  | 03 - Elektro
Místo: |  |  | Bystřice p.Hostýnem |  |  |  | Datum: |  | 6. 2. 2019
Objednatel: |  |  | Město Bystřice pod Hostýnem |  |  |  | Projektant:
Zhotovitel: |  |  | Vyplň údaj |  |  |  | Zpracovatel:
Kód - Popis | [9 empty] | Cena celkem [CZK]
Náklady z rozpočtu | [9 empty] | 0 | [12 empty] | -1
| HSV - Práce a dodávky HSV | [8 empty] | 0
| 6 - Úpravy povrchů, podlahy a osazování výplní | [8 empty] | 0
| 9 - Ostatní konstrukce a práce, bourání | [8 empty] | 0
| 997 - Přesun sutě | [8 empty] | 0
| 998 - Přesun hmot | [8 empty] | 0
| PSV - Práce a dodávky PSV | [8 empty] | 0
| 741 - Elektroinstalace - silnoproud | [8 empty] | 0
Celkové náklady za stavbu | [7 empty] | 0
ROZPOČET
Stavba: |  |  | Koupaliště BpH - rekonstrukce sociálního zařízení
Objekt: |  |  | 03 - Elektro
Místo: |  |  | Bystřice p.Hostýnem |  |  |  | Datum: |  | 6. 2. 2019
Objednatel: |  |  | Město Bystřice pod Hostýnem |  |  |  | Projektant:
Zhotovitel: |  |  | Vyplň údaj |  |  |  | Zpracovatel:
PČ | Typ | Kód | Popis |  |  | MJ | Množství | J.cena [CZK] |  | Cena celkem [CZK] |  |  | Poznámka | DPH | J. Nh [h] | Nh celkem [h] | J. hmotnost [t] | Hmotnost celkem [t] | J. suť [t] | Suť Celkem [t]
Náklady z rozpočtu | [9 empty] | 0 | [5 empty] | 0 |  | 0.09 |  | 0.2359 |  | D | -1 | [10 empty] | 0
| HSV - Práce a dodávky HSV | [8 empty] | 0 | [5 empty] | 0 |  | 0.09 |  | 0.2359 | 1 | D | 0 |  |  |  | ROZPOCET | [6 empty] | 0
| 6 - Úpravy povrchů, podlahy a osazování výplní | [8 empty] | 0 | [5 empty] | 0 |  | 0.09 |  | 0 | 1 | D | 1 |  |  |  | ROZPOCET | [6 empty] | 0
1 | K | 612135101 | Hrubá výplň rýh ve stěnách maltou jakékoli šířky rýhy |  |  | m2 | 2.25 | 0 |  | 0 |  |  |  | základní |  | 0 | 0.04 | 0.09 | 0 | 0 | 4 | K | 2 |  |  |  | ROZPOCET | 0 | 0 | 0 | 0 | 0 | 1 | 0 | 4 | 611389347
|  |  | 62,5*0,03*1,2 |  |  |  | 2.25 | [14 empty] | VV | 2 | 2 | True | 1 | ROZPOCET
| 9 - Ostatní konstrukce a práce, bourání | [8 empty] | 0 | [5 empty] | 0 |  | 0 |  | 0.2359 | 1 | D | 1 |  |  |  | ROZPOCET | [6 empty] | 0
2 | K | 973031616 | Vysekání kapes ve zdivu cihelném na MV nebo MVC pro špalíky do 100x100x50 mm |  |  | kus | 15 | 0 |  | 0 |  |  |  | základní |  | 0 | 0 | 0 | 0.001 | 0.015 | 4 | K | 2 |  |  |  | ROZPOCET | 0 | 0 | 0 | 0 | 0 | 1 | 0 | 4 | 2036950971
3 | K | 973041511 | Vysekání výklenků ve zdivu z betonu pl přes 0,25 m2 |  |  | m3 | 0.072 | 0 |  | 0 |  |  |  | základní |  | 0 | 0 | 0 | 2.2 | 0.1584 | 4 | K | 2 |  |  |  | ROZPOCET | 0 | 0 | 0 | 0 | 0 | 1 | 0 | 4 | 1633834135
|  |  | pro rozvadeč | [18 empty] | VV | 2 | 1 | True | 0 | ROZPOCET
|  |  | 0,6*0,6*0,2 |  |  |  | 0.072 | [14 empty] | VV | 2 | 2 | True | 1 | ROZPOCET
4 | K | 974082112 | Vysekání rýh pro vodiče v omítce MV nebo MVC stěn š do 30 mm |  |  | m | 62.5 | 0 |  | 0 |  |  |  | základní |  | 0 | 0 | 0 | 0.001 | 0.0625 | 4 | K | 2 |  |  |  | ROZPOCET | 0 | 0 | 0 | 0 | 0 | 1 | 0 | 4 | -901858091
|  |  | 29,5+25+4*2 |  |  |  | 62.5 | [14 empty] | VV | 2 | 2 | True | 1 | ROZPOCET
| 997 - Přesun sutě | [8 empty] | 0 | [5 empty] | 0 |  | 0 |  | 0 | 1 | D | 1 |  |  |  | ROZPOCET | [6 empty] | 0
5 | K | 997013211 | Vnitrostaveništní doprava suti a vybouraných hmot pro budovy v do 6 m ručně |  |  | t | 0.236 | 0 |  | 0 |  |  |  | základní |  | 0 | 0 | 0 | 0 | 0 | 4 | K | 2 |  |  |  | ROZPOCET | 0 | 0 | 0 | 0 | 0 | 1 | 0 | 4 | 1339269126
6 | K | 997013501 | Odvoz suti a vybouraných hmot na skládku nebo meziskládku do 1 km se složením |  |  | t | 0.236 | 0 |  | 0 |  |  |  | základní |  | 0 | 0 | 0 | 0 | 0 | 4 | K | 2 |  |  |  | ROZPOCET | 0 | 0 | 0 | 0 | 0 | 1 | 0 | 4 | -2103103763
7 | K | 997013509 | Příplatek k odvozu suti a vybouraných hmot na skládku ZKD 1 km přes 1 km |  |  | t | 0.708 | 0 |  | 0 |  |  |  | základní |  | 0 | 0 | 0 | 0 | 0 | 4 | K | 2 |  |  |  | ROZPOCET | 0 | 0 | 0 | 0 | 0 | 1 | 0 | 4 | 124831673
8 | K | 997013831 | Poplatek za uložení na skládce (skládkovné) stavebního odpadu směsného kód odpadu 170 904 |  |  | t | 0.236 | 0 |  | 0 |  |  |  | základní |  | 0 | 0 | 0 | 0 | 0 | 4 | K | 2 |  |  |  | ROZPOCET | 0 | 0 | 0 | 0 | 0 | 1 | 0 | 4 | -1874891266
| 998 - Přesun hmot | [8 empty] | 0 | [5 empty] | 0 |  | 0 |  | 0 | 1 | D | 1 |  |  |  | ROZPOCET | [6 empty] | 0
9 | K | 998018001 | Přesun hmot ruční pro budovy v do 6 m |  |  | t | 0.09 | 0 |  | 0 |  |  |  | základní |  | 0 | 0 | 0 | 0 | 0 | 4 | K | 2 |  |  |  | ROZPOCET | 0 | 0 | 0 | 0 | 0 | 1 | 0 | 4 | -1275136541
| PSV - Práce a dodávky PSV | [8 empty] | 0 | [5 empty] | 0 |  | 0 |  | 0 | 2 | D | 0 |  |  |  | ROZPOCET | [6 empty] | 0
| 741 - Elektroinstalace - silnoproud | [8 empty] | 0 | [5 empty] | 0 |  | 0 |  | 0 | 2 | D | 1 |  |  |  | ROZPOCET | [6 empty] | 0
10 | K | 741_01 | D+M podružného rozvaděče včetně vybavení |  |  | ks | 1 | 0 |  | 0 |  |  |  | základní |  | 0 | 0 | 0 | 0 | 0 | 16 | K | 2 |  |  |  | ROZPOCET | 0 | 0 | 0 | 0 | 0 | 1 | 0 | 16 | -885593999
11 | K | 741_02 | D+M - Přístroj spínače jednopólového (bezšroubové svorky); řazení 1, 1So - komplet |  |  | ks | 1 | 0 |  | 0 |  |  |  | základní |  | 0 | 0 | 0 | 0 | 0 | 16 | K | 2 |  |  |  | ROZPOCET | 0 | 0 | 0 | 0 | 0 | 1 | 0 | 16 | 1819091010
12 | K | 741_03 | D+M - Zásuvka jednonásobná (bezšroubové svorky), s ochranným kolíkem, s clonkami; b. bílá - komplet |  |  | ks | 6 | 0 |  | 0 |  |  |  | základní |  | 0 | 0 | 0 | 0 | 0 | 16 | K | 2 |  |  |  | ROZPOCET | 0 | 0 | 0 | 0 | 0 | 1 | 0 | 16 | 1409411644
13 | K | 741_04 | D+M - Zásuvka jednonásobná (bezšroubové svorky), s ochranným kolíkem, s clonkami; b. bílá - komplet - do vlhkého prostředí |  |  | ks | 8 | 0 |  | 0 |  |  |  | základní |  | 0 | 0 | 0 | 0 | 0 | 16 | K | 2 |  |  |  | ROZPOCET | 0 | 0 | 0 | 0 | 0 | 1 | 0 | 16 | 749871538
14 | K | 741_05 | D+M - Krabice přístrojová KP68/2 |  |  | ks | 15 | 0 |  | 0 |  |  |  | základní |  | 0 | 0 | 0 | 0 | 0 | 16 | K | 2 |  |  |  | ROZPOCET | 0 | 0 | 0 | 0 | 0 | 1 | 0 | 16 | -1569789055
15 | K | 741_06 | D+M - Svorkovnice krabicová |  |  | ks | 15 | 0 |  | 0 |  |  |  | základní |  | 0 | 0 | 0 | 0 | 0 | 16 | K | 2 |  |  |  | ROZPOCET | 0 | 0 | 0 | 0 | 0 | 1 | 0 | 16 | -812151398
16 | K | 741_07 | D+M - Kabel silový, izolace PVC, CYKY-J 3x1,5 pevně |  |  | m | 29.5 | 0 |  | 0 |  |  |  | základní |  | 0 | 0 | 0 | 0 | 0 | 16 | K | 2 |  |  |  | ROZPOCET | 0 | 0 | 0 | 0 | 0 | 1 | 0 | 16 | -1097333383
|  |  | 2+5+3+3+2+6+2+2+9*0,5 |  |  |  | 29.5 | [14 empty] | VV | 2 | 2 | True | 1 | ROZPOCET
17 | K | 741_08 | D+M - Kabel silový, izolace PVC, CYKY-J 3x2,5 pevně |  |  | m | 25 | 0 |  | 0 |  |  |  | základní |  | 0 | 0 | 0 | 0 | 0 | 16 | K | 2 |  |  |  | ROZPOCET | 0 | 0 | 0 | 0 | 0 | 1 | 0 | 16 | 856651662
|  |  | 2+4+1+1+7+3+14*0,5 |  |  |  | 25 | [14 empty] | VV | 2 | 2 | True | 1 | ROZPOCET
18 | K | 741_09 | Ukončení vodičů izolovaných s označením a zapojením v rozváděči nebo na přístroji do 2,5 mm2 |  |  | ks | 26 | 0 |  | 0 |  |  |  | základní |  | 0 | 0 | 0 | 0 | 0 | 16 | K | 2 |  |  |  | ROZPOCET | 0 | 0 | 0 | 0 | 0 | 1 | 0 | 16 | 198782882
|  |  | 3+9+14 |  |  |  | 26 | [14 empty] | VV | 2 | 2 | True | 1 | ROZPOCET
19 | K | 741_10 | D+M - stropního nástěnného svítidla LED, včetně zdrojů a recyklačních poplatků - standart |  |  | ks | 1 | 0 |  | 0 |  |  |  | základní |  | 0 | 0 | 0 | 0 | 0 | 16 | K | 2 |  |  |  | ROZPOCET | 0 | 0 | 0 | 0 | 0 | 1 | 0 | 16 | 1960716387
20 | K | 741_11 | D+M - stropního nástěnného svítidla LED do vlhkého prostředí, včetně zdrojů a recyklačních poplatků s čidlem pohybu - standart |  |  | ks | 8 | 0 |  | 0 |  |  |  | základní |  | 0 | 0 | 0 | 0 | 0 | 16 | K | 2 |  |  |  | ROZPOCET | 0 | 0 | 0 | 0 | 0 | 1 | 0 | 16 | 1871375699
21 | K | 741_12 | Demontáž stávajícího zařízení |  |  | hod | 10 | 0 |  | 0 |  |  |  | základní |  | 0 | 0 | 0 | 0 | 0 | 16 | K | 2 |  |  |  | ROZPOCET | 0 | 0 | 0 | 0 | 0 | 1 | 0 | 16 | 330903769
22 | K | 741_13 | Napojení rozvaděče na přívod |  |  | soub | 1 | 0 |  | 0 |  |  |  | základní |  | 0 | 0 | 0 | 0 | 0 | 16 | K | 2 |  |  |  | ROZPOCET | 0 | 0 | 0 | 0 | 0 | 1 | 0 | 16 | -2081178940
23 | K | 741_14 | Napojování stavávajících venkovních světel na nové el. rozvody |  |  | soub | 1 | 0 |  | 0 |  |  |  | základní |  | 0 | 0 | 0 | 0 | 0 | 16 | K | 2 |  |  |  | ROZPOCET | 0 | 0 | 0 | 0 | 0 | 1 | 0 | 16 | -1658336038
24 | K | 741_14.1 | Napojení ventilárotů ve sprchách na nové el. rozvody |  |  | ks | 4 | 0 |  | 0 |  |  |  | základní |  | 0 | 0 | 0 | 0 | 0 | 16 | K | 2 |  |  |  | ROZPOCET | 0 | 0 | 0 | 0 | 0 | 1 | 0 | 16 | 2071974448
25 | K | 741_15 | Koordinace postupu prací s ostatními profesemi |  |  | hod | 10 | 0 |  | 0 |  |  |  | základní |  | 0 | 0 | 0 | 0 | 0 | 16 | K | 2 |  |  |  | ROZPOCET | 0 | 0 | 0 | 0 | 0 | 1 | 0 | 16 | 337111114
26 | K | 741_16 | Revizní technik |  |  | hod | 2 | 0 |  | 0 |  |  |  | základní |  | 0 | 0 | 0 | 0 | 0 | 16 | K | 2 |  |  |  | ROZPOCET | 0 | 0 | 0 | 0 | 0 | 1 | 0 | 16 | -936198026
27 | K | 741_17 | Doprava |  |  | soub | 1 | 0 |  | 0 |  |  |  | základní |  | 0 | 0 | 0 | 0 | 0 | 16 | K | 2 |  |  |  | ROZPOCET | 0 | 0 | 0 | 0 | 0 | 1 | 0 | 16 | -171109453
28 | K | 741_18 | Podružný materiál |  |  | soub | 1 | 0 |  | 0 |  |  |  | základní |  | 0 | 0 | 0 | 0 | 0 | 16 | K | 2 |  |  |  | ROZPOCET | 0 | 0 | 0 | 0 | 0 | 1 | 0 | 16 | -806450310
29 | K | 741_19 | Ostatní nespecifikované práce a materiál |  |  | soub | 1 | 0 |  | 0 |  |  |  | základní |  | 0 | 0 | 0 | 0 | 0 | 16 | K | 2 |  |  |  | ROZPOCET | 0 | 0 | 0 | 0 | 0 | 1 | 0 | 16 | -825265983
[22 empty] | D | 0 |  |  |  | PN | [6 empty] | 0

## 04 - VRNY
| List obsahuje: |  | 1) Krycí list rozpočtu |  | 2) Rekapitulace rozpočtu |  |  | 3) Rozpočet |  |  | Zpět na list: | Rekapitulace stavby
optimalizováno pro tisk sestav ve formátu A4 - na výšku | [11 empty] | >> skryté sloupce << | [9 empty] | {91b455a3-af8d-4d16-8fad-b8dfee1ac900}
2
KRYCÍ LIST ROZPOČTU | [12 empty] | v --- níže se nacházejí doplnkové a pomocné údaje k sestavám --- v | [8 empty] | False
| Stavba: |  | Koupaliště BpH - rekonstrukce sociálního zařízení
| Objekt: |  | 04 - VRNY
| JKSO: | [7 empty] | CC-CZ:
| Místo: |  | Bystřice p.Hostýnem | [5 empty] | Datum: |  | 6. 2. 2019
| Objednatel: | [7 empty] | IČ:
|  | Město Bystřice pod Hostýnem | [6 empty] | DIČ:
| Zhotovitel: | [7 empty] | IČ: |  | Vyplň údaj
|  | Vyplň údaj | [6 empty] | DIČ: |  | Vyplň údaj
| Projektant: | [7 empty] | IČ:
DIČ:
| Zpracovatel: | [7 empty] | IČ:
DIČ:
Poznámka:
| Náklady z rozpočtu | [7 empty] | 0
| Cena bez DPH | [7 empty] | 0
| DPH | základní | 21% | ze | 0 |  |  |  | 0
|  | snížená | 15% | ze | 0 |  |  |  | 0
|  | zákl. přenesená | 21% | ze | 0 |  |  |  | 0
|  | sníž. přenesená | 15% | ze | 0 |  |  |  | 0
|  | nulová | 0% | ze | 0 |  |  |  | 0
| Cena s DPH |  |  | v | CZK |  |  | 0
| Projektant |  |  |  |  | Zpracovatel
| Datum a podpis: |  |  | Razítko |  | Datum a podpis: |  |  |  | Razítko
| Objednavatel |  |  |  |  | Zhotovitel
| Datum a podpis: |  |  | Razítko |  | Datum a podpis: |  |  |  | Razítko
REKAPITULACE ROZPOČTU
Stavba: |  |  | Koupaliště BpH - rekonstrukce sociálního zařízení
Objekt: |  |  | 04 - VRNY
Místo: |  |  | Bystřice p.Hostýnem |  |  |  | Datum: |  | 6. 2. 2019
Objednatel: |  |  | Město Bystřice pod Hostýnem |  |  |  | Projektant:
Zhotovitel: |  |  | Vyplň údaj |  |  |  | Zpracovatel:
Kód - Popis | [9 empty] | Cena celkem [CZK]
Náklady z rozpočtu | [9 empty] | 0 | [12 empty] | -1
| VRN - Vedlejší rozpočtové náklady | [8 empty] | 0
| VRN1 - Průzkumné, geodetické a projektové práce | [8 empty] | 0
| VRN3 - Zařízení staveniště | [8 empty] | 0
Celkové náklady za stavbu | [7 empty] | 0
ROZPOČET
Stavba: |  |  | Koupaliště BpH - rekonstrukce sociálního zařízení
Objekt: |  |  | 04 - VRNY
Místo: |  |  | Bystřice p.Hostýnem |  |  |  | Datum: |  | 6. 2. 2019
Objednatel: |  |  | Město Bystřice pod Hostýnem |  |  |  | Projektant:
Zhotovitel: |  |  | Vyplň údaj |  |  |  | Zpracovatel:
PČ | Typ | Kód | Popis |  |  | MJ | Množství | J.cena [CZK] |  | Cena celkem [CZK] |  |  | Poznámka | DPH | J. Nh [h] | Nh celkem [h] | J. hmotnost [t] | Hmotnost celkem [t] | J. suť [t] | Suť Celkem [t]
Náklady z rozpočtu | [9 empty] | 0 | [5 empty] | 0 |  | 0 |  | 0 |  | D | -1 | [7 empty] | 0
| VRN - Vedlejší rozpočtové náklady | [8 empty] | 0 | [5 empty] | 0 |  | 0 |  | 0 | 5 | D | 0 | ROZPOCET | [6 empty] | 0
| VRN1 - Průzkumné, geodetické a projektové práce | [8 empty] | 0 | [5 empty] | 0 |  | 0 |  | 0 | 5 | D | 1 | ROZPOCET | [6 empty] | 0
1 | K | 010001000 | Průzkumné, geodetické a projektové práce |  |  | soub | 1 |  |  | 0 |  |  |  | základní |  | 0 | 0 | 0 | 0 | 0 | 1024 | K | 2 | ROZPOCET | 0 | 0 | 0 | 0 | 0 | 1 | 0 | 1024 | 1360496822
| VRN3 - Zařízení staveniště | [8 empty] | 0 | [5 empty] | 0 |  | 0 |  | 0 | 5 | D | 1 | ROZPOCET | [6 empty] | 0
2 | K | 030001000 | Zařízení staveniště |  |  | měs | 3 |  |  | 0 |  |  |  | základní |  | 0 | 0 | 0 | 0 | 0 | 1024 | K | 2 | ROZPOCET | 0 | 0 | 0 | 0 | 0 | 1 | 0 | 1024 | 1051134683
[22 empty] | D | 0 | PN | [6 empty] | 0