## Rekapitulácia stavby
Export Komplet | [28 empty] | 2.0 |  |  |  |  | False | False | {28aafd6b-aa5f-40b2-b5e8-de89be56b0ef}
[20 empty] | >> skryté stĺpce << | [12 empty] | 0,001 | 20
[33 empty] | 0,001 | 20
|  | REKAPITULÁCIA STAVBY | [18 empty] | v --- nižšie sa nachádzajú doplnkové a pomocné údaje k zostavám --- v | [11 empty] | 0,001
|  | Kód: |  |  |  |  | RD | [25 empty] | 0,001
|  | Stavba: |  |  |  |  | Rekonstrukcia objektu Biovetska 36 Nitra - 1.etapa zadanie | [25 empty] | 0,001
|  | JKSO: | [13 empty] | KS: | [16 empty] | 0,001
|  | Miesto: | [13 empty] | Dátum: |  | 2022-11-28 | [14 empty] | 0,001
0,001
|  | Objednávateľ: | [13 empty] | IČO: | [16 empty] | 0,001
[16 empty] | IČ DPH: | [16 empty] | 0,001
0,001
|  | Zhotoviteľ: |  | PREMONA s.r.o. | [11 empty] | IČO: |  | 36710440 | [14 empty] | 0,001
[16 empty] | IČ DPH: |  | 2022284858 | [14 empty] | 0,001
False
|  | Projektant: | [13 empty] | IČO: | [16 empty] | False
[16 empty] | IČ DPH: | [16 empty] | True
0,01
|  | Spracovateľ: | [13 empty] | IČO: | [16 empty] | 0,01
[16 empty] | IČ DPH: | [16 empty] | True
Poznámka:
|  | Cena bez DPH | [13 empty] | 309056.95
[8 empty] | Sadzba dane |  |  | Základ dane |  |  |  |  | Výška dane
|  | DPH | základná |  |  |  |  | 20% |  |  | 0 |  |  |  |  | 0
|  |  | znížená |  |  |  |  | 20% |  |  | 309056.95 |  |  |  |  | 61811.39
|  |  | zákl. prenesená |  |  |  |  | 20% |  |  | 0 |  |  |  |  | 0
|  |  | zníž. prenesená |  |  |  |  | 20% |  |  | 0 |  |  |  |  | 0
|  |  | nulová |  |  |  |  | 0% |  |  | 0 |  |  |  |  | 0
|  | Cena s DPH | [6 empty] | v |  |  | EUR |  |  |  | 370868.34
|  | Projektant | [11 empty] | Spracovateľ
|  | Dátum a podpis: | [7 empty] | Pečiatka |  |  |  | Dátum a podpis: |  |  | Pečiatka
|  | Objednávateľ | [11 empty] | Zhotoviteľ
|  | Dátum a podpis: | [7 empty] | Pečiatka |  |  |  | Dátum a podpis: |  |  | Pečiatka
REKAPITULÁCIA OBJEKTOV STAVBY
| Kód: | [6 empty] | RD
| Stavba: | [6 empty] | Rekonstrukcia objektu Biovetska 36 Nitra - 1.etapa zadanie
| Miesto: | [13 empty] | Dátum: |  | 2022-11-28
| Objednávateľ: | [13 empty] | Projektant: | [5 empty] | Informatívne údaje z listov zákaziek
| Zhotoviteľ: | [13 empty] | Spracovateľ:
| Kód |  |  |  | Popis | [7 empty] | Cena bez DPH [EUR] |  |  |  |  | Cena s DPH [EUR] | Typ |  | z toho Ostat. náklady [EUR] | DPH [EUR] | Normohodiny [h] | DPH základná [EUR] | DPH znížená [EUR] | DPH základná prenesená [EUR] | DPH znížená prenesená [EUR] | Základňa DPH základná | Základňa DPH znížená | Základňa DPH zákl. prenesená | Základňa DPH zníž. prenesená | Základňa DPH nulová
| Náklady z rozpočtov | [11 empty] | 309056.95 |  |  |  |  | 370868.34 |  |  | 0 | 61811.39 | 0 | 0 | 61811.39 | 0 | 0 | 0 | 309056.95 | 0 | 0 | 0 | D | 0 | ###NOIMPORT### | IMPORT | {28aafd6b-aa5f-40b2-b5e8-de89be56b0ef} | {00000000-0000-0000-0000-000000000000}
/ |  | 01 - SO 01 Dvojdom |  |  |  | 01 - SO 01 Dvojdom | [6 empty] | 181235.22 |  |  |  |  | 217482.26 | STA |  | 0 | 36247.04 | 0 | 0 | 36247.04 | 0 | 0 | 0 | 181235.22 | 0 | 0 | 0 |  | 1 |  | IMPORT | {3e4810d2-204d-426d-99d9-6b1d2f13857b} | {28aafd6b-aa5f-40b2-b5e8-de89be56b0ef} | 0
/ |  | 02 - SO 01 Zdravotec |  |  |  | 02 - SO 01 Zdravotechnika | [6 empty] | 11431.97 |  |  |  |  | 13718.36 | STA |  | 0 | 2286.39 | 0 | 0 | 2286.39 | 0 | 0 | 0 | 11431.97 | 0 | 0 | 0 |  | 1 |  | IMPORT | {f4371730-55e0-48b5-b003-e3c4bcc81e7c} | {28aafd6b-aa5f-40b2-b5e8-de89be56b0ef} | 0
/ |  | 03 - SO 01 Eletroinš |  |  |  | 03 - SO 01 Eletroinštalácia | [6 empty] | 14807.98 |  |  |  |  | 17769.58 | STA |  | 0 | 2961.6 | 0 | 0 | 2961.6 | 0 | 0 | 0 | 14807.98 | 0 | 0 | 0 |  | 1 |  | IMPORT | {3782c6d2-b436-489c-b6c6-8c8907f81b33} | {28aafd6b-aa5f-40b2-b5e8-de89be56b0ef} | 0
/ |  | 04 - SO 01 Ústredné |  |  |  | 04 - SO 01 Ústredné vykur... | [6 empty] | 22868.78 |  |  |  |  | 27442.54 | STA |  | 0 | 4573.76 | 0 | 0 | 4573.76 | 0 | 0 | 0 | 22868.78 | 0 | 0 | 0 |  | 1 |  | IMPORT | {e81ca787-bf3b-41ab-89ec-4b37eec041f6} | {28aafd6b-aa5f-40b2-b5e8-de89be56b0ef} | 0
/ |  | 05 - Vonkajšia kanal |  |  |  | 05 - Vonkajšia kanalizácia | [6 empty] | 7264.2 |  |  |  |  | 8717.04 | STA |  | 0 | 1452.84 | 0 | 0 | 1452.84 | 0 | 0 | 0 | 7264.2 | 0 | 0 | 0 |  | 1 |  | IMPORT | {65f53a61-0d70-4ce2-af24-0e6e375f9080} | {28aafd6b-aa5f-40b2-b5e8-de89be56b0ef} | 0
/ |  | 06 - Vonkajšie osvet |  |  |  | 06 - Vonkajšie osvetlenie | [6 empty] | 3575.86 |  |  |  |  | 4291.03 | STA |  | 0 | 715.17 | 0 | 0 | 715.17 | 0 | 0 | 0 | 3575.86 | 0 | 0 | 0 |  | 1 |  | IMPORT | {ac3e9483-8d39-4436-a986-e93dc7e08fda} | {28aafd6b-aa5f-40b2-b5e8-de89be56b0ef} | 0
/ |  | 07 - Vonkajšie rozvo |  |  |  | 07 - Vonkajšie rozvody NN | [6 empty] | 2501.08 |  |  |  |  | 3001.3 | STA |  | 0 | 500.22 | 0 | 0 | 500.22 | 0 | 0 | 0 | 2501.08 | 0 | 0 | 0 |  | 1 |  | IMPORT | {559e0b02-5770-4e0e-830e-39a66168d7db} | {28aafd6b-aa5f-40b2-b5e8-de89be56b0ef} | 0
/ |  | 08 - SO 02 Oplotenie |  |  |  | 08 - SO 02 Oplotenie - do... | [6 empty] | 22837.39 |  |  |  |  | 27404.87 | STA |  | 0 | 4567.48 | 0 | 0 | 4567.48 | 0 | 0 | 0 | 22837.39 | 0 | 0 | 0 |  | 1 |  | IMPORT | {dadfb23c-d6c3-4eed-a1cf-f03d85f965fc} | {28aafd6b-aa5f-40b2-b5e8-de89be56b0ef} | 0
/ |  | 09 - SO 03 Spevnené |  |  |  | 09 - SO 03 Spevnené plochy | [6 empty] | 36542.8 |  |  |  |  | 43851.36 | STA |  | 0 | 7308.56 | 0 | 0 | 7308.56 | 0 | 0 | 0 | 36542.8 | 0 | 0 | 0 |  | 1 |  | IMPORT | {506f8797-263d-42de-9fbe-214f445123ca} | {28aafd6b-aa5f-40b2-b5e8-de89be56b0ef} | 0
/ |  | 10 - SO 04 Oplotenie |  |  |  | 10 - SO 04 Oplotenie - na... | [6 empty] | 5991.67 |  |  |  |  | 7190 | STA |  | 0 | 1198.33 | 0 | 0 | 1198.33 | 0 | 0 | 0 | 5991.67 | 0 | 0 | 0 |  | 1 |  | IMPORT | {0af56cac-dd2a-4ad7-a615-846b6bb663ea} | {28aafd6b-aa5f-40b2-b5e8-de89be56b0ef} | 0

## 01 - SO 01 Dvojdom - 01 -...
[9 empty] | >> skryté stĺpce << | [9 empty] | {3e4810d2-204d-426d-99d9-6b1d2f13857b}
0
| KRYCÍ LIST ROZPOČTU | [8 empty] | v --- nižšie sa nachádzajú doplnkové a pomocné údaje k zostavám --- v | [8 empty] | False
Stavba:
Rekonstrukcia objektu Biovetska 36 Nitra - 1.etapa zadanie
Objekt:
01 - SO 01 Dvojdom - 01 - SO 01 Dvojdom
| JKSO: |  |  |  |  | KS:
| Miesto: |  |  |  |  | Dátum: | 2022-11-28
| Objednávateľ: |  |  |  |  | IČO:
IČ DPH:
| Zhotoviteľ: |  |  |  |  | IČO:
IČ DPH:
| Projektant: |  |  |  |  | IČO:
IČ DPH:
| Spracovateľ: |  |  |  |  | IČO:
IČ DPH:
Poznámka:
| Cena bez DPH | [5 empty] | 181235.22
|  |  | Základ dane |  |  | Sadzba dane | Výška dane
| DPH | základná | 0 |  |  | 20% | 0
|  | znížená | 181235.22 |  |  | 20% | 36247.04
|  | zákl. prenesená | 0 |  |  | 20% | 0
|  | zníž. prenesená | 0 |  |  | 20% | 0
|  | nulová | 0 |  |  | 0% | 0
| Cena s DPH |  |  | v | EUR |  | 217482.26
| Projektant |  |  | Spracovateľ
| Dátum a podpis: |  | Pečiatka | Dátum a podpis: |  |  | Pečiatka
| Objednávateľ |  |  | Zhotoviteľ
| Dátum a podpis: |  | Pečiatka | Dátum a podpis: |  |  | Pečiatka
REKAPITULÁCIA ROZPOČTU
Stavba:
Rekonstrukcia objektu Biovetska 36 Nitra - 1.etapa zadanie
Objekt:
01 - SO 01 Dvojdom - 01 - SO 01 Dvojdom
Miesto: | [5 empty] | Dátum: | 2022-11-28
Objednávateľ: | [5 empty] | Projektant:
Zhotoviteľ: | [5 empty] | Spracovateľ:
Kód dielu - Popis | [6 empty] | Cena celkom [EUR]
Náklady z rozpočtu | [6 empty] | 181235.219 | [12 empty] | -1
| D1 - PRÁCE A DODÁVKY HSV | [5 empty] | 76548.451
| 3 - ZVISLÉ A KOMPLETNÉ KONŠTRUKCIE | [5 empty] | 3646.853
| 6 - ÚPRAVY POVRCHOV, PODLAHY, VÝPLNE | [5 empty] | 55195.99
| 9 - OSTATNÉ KONŠTRUKCIE A PRÁCE | [5 empty] | 17705.608
| D2 - PRÁCE A DODÁVKY PSV | [5 empty] | 104686.768
| 711 - Izolácie proti vode a vlhkosti | [5 empty] | 2748.952
| 713 - Izolácie tepelné | [5 empty] | 11737.383
| 721 - Vnútorná kanalizácia | [5 empty] | 1510.196
| 722 - Vnútorný vodovod | [5 empty] | 1400
| 725 - Zariaďovacie predmety | [5 empty] | 7807.085
| 763 - Konštrukcie - drevostavby | [5 empty] | 1938.902
| 764 - Konštrukcie klampiarske | [5 empty] | 2688.325
| 766 - Konštrukcie stolárske | [5 empty] | 12446.831
| 767 - Konštrukcie doplnk. kovové stavebné | [5 empty] | 17206.432
| 771 - Podlahy z dlaždíc keramických | [5 empty] | 18588.317
| 775 - Podlahy vlysové a parketové | [5 empty] | 259.575
| 776 - Podlahy povlakové | [5 empty] | 13386.703
| 781 - Obklady z obkladačiek a dosiek | [5 empty] | 6854.633
| 783 - Nátery | [5 empty] | 136.232
| 784 - Maľby | [5 empty] | 5977.202
ROZPOČET
Stavba:
Rekonstrukcia objektu Biovetska 36 Nitra - 1.etapa zadanie
Objekt:
01 - SO 01 Dvojdom - 01 - SO 01 Dvojdom
Miesto: | [5 empty] | Dátum: | 2022-11-28
Objednávateľ: | [5 empty] | Projektant:
Zhotoviteľ: | [5 empty] | Spracovateľ:
PČ | Typ | Kód | Popis | MJ | Množstvo | J.cena [EUR] | Cena celkom [EUR] | Cenová sústava |  |  | DPH | J. Nh [h] | Nh celkom [h] | J. hmotnosť [t] | Hmotnosť celkom [t] | J. suť [t] | Suť Celkom [t]
Náklady z rozpočtu | [6 empty] | 181235.219 | [5 empty] | 0 |  | 0 |  | 0 |  | D | -1 | [7 empty] | 181235.219
| D | D1 | PRÁCE A DODÁVKY HSV |  |  |  | 76548.451 | [5 empty] | 0 |  | 0 |  | 0 | 1 | D | 0 | ROZPOCET | [6 empty] | 76548.451
| D | 3 | ZVISLÉ A KOMPLETNÉ KONŠTRUKCIE |  |  |  | 3646.853 | [5 empty] | 0 |  | 0 |  | 0 | 1 | D | 1 | ROZPOCET | [6 empty] | 3646.853
1 | K | 310239211 | Zamurovanie otvoru do 4 m2 pálenými tehlami v murive akejkoľvek hr. na maltu MVC | m3 | 0.879 | 180 | 158.22 |  |  |  | znížená | 0 | 0 | 0 | 0 | 0 | 0 | 4 | K | 2 | ROZPOCET | 0 | 158.22 | 0 | 0 | 0 | 2 | 158.22 | 4 | -1342580505
2 | K | 311271141 | Murivo nosné z pórobetónových tvárnic HEBEL P2-500 hr. 250 mm | m3 | 0.564 | 215 | 121.26 |  |  |  | znížená | 0 | 0 | 0 | 0 | 0 | 0 | 4 | K | 2 | ROZPOCET | 0 | 121.26 | 0 | 0 | 0 | 2 | 121.26 | 4 | 2019969492
3 | K | 311271142 | Murivo nosné z pórobetónových tvárnic HEBEL P2-400 hr. 300 mm | m3 | 1.65 | 195 | 321.75 |  |  |  | znížená | 0 | 0 | 0 | 0 | 0 | 0 | 4 | K | 2 | ROZPOCET | 0 | 321.75 | 0 | 0 | 0 | 2 | 321.75 | 4 | 494470666
4 | K | 317121101 | Montáž prefabrik. prekladov pre svetlosť otvoru do 105 cm | kus | 2 | 59 | 118 |  |  |  | znížená | 0 | 0 | 0 | 0 | 0 | 0 | 4 | K | 2 | ROZPOCET | 0 | 118 | 0 | 0 | 0 | 2 | 118 | 4 | -1172266263
5 | M | 593407860 | Keramické preklady POROTHERM KP23,8 125x23,8x7 | kus | 2 | 35 | 70 |  |  |  | znížená | 0 | 0 | 0 | 0 | 0 | 0 | 8 | M | 2 | ROZPOCET | 0 | 70 | 0 | 0 | 0 | 2 | 70 | 4 | -224413450
6 | K | 317121102 | Montáž prefabrik. prekladov pre svetlosť otvoru do 180 cm | kus | 10 | 60 | 600 |  |  |  | znížená | 0 | 0 | 0 | 0 | 0 | 0 | 4 | K | 2 | ROZPOCET | 0 | 600 | 0 | 0 | 0 | 2 | 600 | 4 | -1570496779
7 | M | 593407870 | Keramické preklady POROTHERM KP23,8 150x23,8x7 | kus | 10 | 45 | 450 |  |  |  | znížená | 0 | 0 | 0 | 0 | 0 | 0 | 8 | M | 2 | ROZPOCET | 0 | 450 | 0 | 0 | 0 | 2 | 450 | 4 | 1567182885
8 | K | 342243112 | Priečky POROTHERM P8 hr. 80mm 8x50x23,8 P+D | m2 | 4.025 | 31 | 124.775 |  |  |  | znížená | 0 | 0 | 0 | 0 | 0 | 0 | 4 | K | 2 | ROZPOCET | 0 | 124.775 | 0 | 0 | 0 | 2 | 124.775 | 4 | 69357662
9 | K | 342243311 | Priečky POROTHERM 10 Profi P8 hr. 100mm 10X50X24,9 na maltu Porotherm Profi | m2 | 39.136 | 43 | 1682.848 |  |  |  | znížená | 0 | 0 | 0 | 0 | 0 | 0 | 4 | K | 2 | ROZPOCET | 0 | 1682.848 | 0 | 0 | 0 | 2 | 1682.848 | 4 | -1305679142
| D | 6 | ÚPRAVY POVRCHOV, PODLAHY, VÝPLNE |  |  |  | 55195.99 | [5 empty] | 0 |  | 0 |  | 0 | 1 | D | 1 | ROZPOCET | [6 empty] | 55195.99
10 | K | 610991111 | Zakrývanie vnút. okenných otvorov, predmetov a konštrukcií | m2 | 341.59 | 1.6 | 546.544 |  |  |  | znížená | 0 | 0 | 0 | 0 | 0 | 0 | 4 | K | 2 | ROZPOCET | 0 | 546.544 | 0 | 0 | 0 | 2 | 546.544 | 4 | -924358956
11 | K | 612425921 | Omietka vnútorného ostenia okenného alebo dverného vápenná hladká | m2 | 30.464 | 15.131 | 460.951 |  |  |  | znížená | 0 | 0 | 0 | 0 | 0 | 0 | 4 | K | 2 | ROZPOCET | 0 | 460.951 | 0 | 0 | 0 | 2 | 460.951 | 4 | -133704859
12 | K | 612465111 | Príprava podkl.BAUMIT,pod omietky vnút.stien, strojne, nanášanie ručne hr.2 mm | m2 | 90.922 | 14.7 | 1336.553 |  |  |  | znížená | 0 | 0 | 0 | 0 | 0 | 0 | 4 | K | 2 | ROZPOCET | 0 | 1336.553 | 0 | 0 | 0 | 2 | 1336.553 | 4 | -1241638990
13 | K | 612465138 | Vnútorná omietka stien BAUMIT,váp.biela,jemná štuk.,strojne, nanáš.ručne hr.4 mm | m2 | 86.322 | 22 | 1899.084 |  |  |  | znížená | 0 | 0 | 0 | 0 | 0 | 0 | 4 | K | 2 | ROZPOCET | 0 | 1899.084 | 0 | 0 | 0 | 2 | 1899.084 | 4 | 495656551
14 | K | 622457193 | Vonk. omietka vápennocementová jednovrstvová stien hr. 10 mm | m2 | 46.128 | 18 | 830.304 |  |  |  | znížená | 0 | 0 | 0 | 0 | 0 | 0 | 4 | K | 2 | ROZPOCET | 0 | 830.304 | 0 | 0 | 0 | 2 | 830.304 | 4 | -216732625
15 | K | 622464113 | Omietka vonk. stien tenkovrstv. Terranova Terrasil silikátová roztieraná strednozrná | m2 | 358.326 | 21.6 | 7739.842 |  |  |  | znížená | 0 | 0 | 0 | 0 | 0 | 0 | 4 | K | 2 | ROZPOCET | 0 | 7739.842 | 0 | 0 | 0 | 2 | 7739.842 | 4 | -983417243
16 | K | 625254212 | Kontaktný zateplovací systém hr. 120 mm Weber Terranova THERM TERRANOVA ( EPS ) skrutkovacie kotvy | m2 | 313.896 | 83 | 26053.368 |  |  |  | znížená | 0 | 0 | 0 | 0 | 0 | 0 | 4 | K | 2 | ROZPOCET | 0 | 26053.368 | 0 | 0 | 0 | 2 | 26053.368 | 4 | 2049363919
17 | K | 625254502 | Kontaktný zateplovací systém hr. 20 mm Weber Terranova THERM CLIMA ( perforovaný EPS ) zatepl. ostenia okien a dvier | m2 | 44.43 | 45 | 1999.35 |  |  |  | znížená | 0 | 0 | 0 | 0 | 0 | 0 | 4 | K | 2 | ROZPOCET | 0 | 1999.35 | 0 | 0 | 0 | 2 | 1999.35 | 4 | -1738527793
18 | K | 625259502 | PROFI soklový zatepľovací systém z EPS hr. 60 mm skrut. kotvy | m2 | 46.128 | 65 | 2998.32 |  |  |  | znížená | 0 | 0 | 0 | 0 | 0 | 0 | 4 | K | 2 | ROZPOCET | 0 | 2998.32 | 0 | 0 | 0 | 2 | 2998.32 | 4 | -1692853946
19 | K | 625259519 | PROFI soklový zatepľovací systém z EPS ostenia hr. 20 mm | m2 | 7 | 40 | 280 |  |  |  | znížená | 0 | 0 | 0 | 0 | 0 | 0 | 4 | K | 2 | ROZPOCET | 0 | 280 | 0 | 0 | 0 | 2 | 280 | 4 | 1728077144
20 | K | 631312511 | Mazanina z betónu prostého tr. C12/15 hr. 5-8 cm | m3 | 4.857 | 148 | 718.836 |  |  |  | znížená | 0 | 0 | 0 | 0 | 0 | 0 | 4 | K | 2 | ROZPOCET | 0 | 718.836 | 0 | 0 | 0 | 2 | 718.836 | 4 | 518492397
21 | K | 631313711 | Mazanina z betónu prostého tr. C25/30 hr. 8-12 cm | m3 | 9.713 | 160 | 1554.08 |  |  |  | znížená | 0 | 0 | 0 | 0 | 0 | 0 | 4 | K | 2 | ROZPOCET | 0 | 1554.08 | 0 | 0 | 0 | 2 | 1554.08 | 4 | -801474304
22 | K | 631319171 | Prípl. za stiahnutie povrchu mazaniny pred vlož. výstuže hr. do 8 cm | m3 | 97.33 | 14 | 1362.62 |  |  |  | znížená | 0 | 0 | 0 | 0 | 0 | 0 | 4 | K | 2 | ROZPOCET | 0 | 1362.62 | 0 | 0 | 0 | 2 | 1362.62 | 4 | 2102236290
23 | K | 631319173 | Prípl. za stiahnutie povrchu mazaniny pred vlož. výstuže hr. do 12 cm | m3 | 9.713 | 7 | 67.991 |  |  |  | znížená | 0 | 0 | 0 | 0 | 0 | 0 | 4 | K | 2 | ROZPOCET | 0 | 67.991 | 0 | 0 | 0 | 2 | 67.991 | 4 | 1458584163
24 | K | 631362153 | Výstuž betónových mazanín zo zvarovaných sietí Kari d drôtu 5 mm, oko 20 cm | m2 | 97.13 | 9.65 | 937.305 |  |  |  | znížená | 0 | 0 | 0 | 0 | 0 | 0 | 4 | K | 2 | ROZPOCET | 0 | 937.305 | 0 | 0 | 0 | 2 | 937.305 | 4 | -322288603
25 | K | 642952610 | Osadenie dverných zárubní drevených do 2,5 m2 s montážnou penou | kus | 26 | 80 | 2080 |  |  |  | znížená | 0 | 0 | 0 | 0 | 0 | 0 | 4 | K | 2 | ROZPOCET | 0 | 2080 | 0 | 0 | 0 | 2 | 2080 | 4 | -849380679
26 | M | 6118A0010 | Zárubne s obkladovými lištami do 15 cm 60 x 197 | kus | 1 | 110 | 110 |  |  |  | znížená | 0 | 0 | 0 | 0 | 0 | 0 | 8 | M | 2 | ROZPOCET | 0 | 110 | 0 | 0 | 0 | 2 | 110 | 4 | 711000318
27 | M | 6118A0020 | Zárubne s obkladovými lištami do 15 cm 70 x 197 | kus | 2 | 125 | 250 |  |  |  | znížená | 0 | 0 | 0 | 0 | 0 | 0 | 8 | M | 2 | ROZPOCET | 0 | 250 | 0 | 0 | 0 | 2 | 250 | 4 | -13250106
28 | M | 6118A0030 | Zárubne s obkladovými lištami do 15 cm 80 x 197 | kus | 14 | 130 | 1820 |  |  |  | znížená | 0 | 0 | 0 | 0 | 0 | 0 | 8 | M | 2 | ROZPOCET | 0 | 1820 | 0 | 0 | 0 | 2 | 1820 | 4 | 515073718
29 | M | 6118A0230 | Zárubne s obkladovými lištami do 25 cm 80 x 197 | kus | 7 | 135 | 945 |  |  |  | znížená | 0 | 0 | 0 | 0 | 0 | 0 | 8 | M | 2 | ROZPOCET | 0 | 945 | 0 | 0 | 0 | 2 | 945 | 4 | -1757662145
30 | M | 6118A0530 | Zárubne s obkladovými lištami do 40 cm 80 x 197 | kus | 1 | 215 | 215 |  |  |  | znížená | 0 | 0 | 0 | 0 | 0 | 0 | 8 | M | 2 | ROZPOCET | 0 | 215 | 0 | 0 | 0 | 2 | 215 | 4 | 1382460799
31 | M | 6118A0540 | Zárubne s obkladovými lištami do 40 cm 90 x 197 | kus | 1 | 230 | 230 |  |  |  | znížená | 0 | 0 | 0 | 0 | 0 | 0 | 8 | M | 2 | ROZPOCET | 0 | 230 | 0 | 0 | 0 | 2 | 230 | 4 | 649222398
32 | K | 648991111 | Osadenie parapetných dosák z plastických hmôt š. do 20 cm | m | 30.74 | 6.211 | 190.926 |  |  |  | znížená | 0 | 0 | 0 | 0 | 0 | 0 | 4 | K | 2 | ROZPOCET | 0 | 190.926 | 0 | 0 | 0 | 2 | 190.926 | 4 | -121184288
33 | M | 6119A0201 | Parapeta vnútorná komôrková plastová šír.180 mm | m | 31.662 | 18 | 569.916 |  |  |  | znížená | 0 | 0 | 0 | 0 | 0 | 0 | 8 | M | 2 | ROZPOCET | 0 | 569.916 | 0 | 0 | 0 | 2 | 569.916 | 4 | -1288573684
| D | 9 | OSTATNÉ KONŠTRUKCIE A PRÁCE |  |  |  | 17705.608 | [5 empty] | 0 |  | 0 |  | 0 | 1 | D | 1 | ROZPOCET | [6 empty] | 17705.608
34 | K | 941941031 | Montáž lešenia ľahk. radového s podlahami š. do 1 m v. do 10 m | m2 | 340.8 | 2.5 | 852 |  |  |  | znížená | 0 | 0 | 0 | 0 | 0 | 0 | 4 | K | 2 | ROZPOCET | 0 | 852 | 0 | 0 | 0 | 2 | 852 | 4 | -1582618311
35 | K | 941941191 | Príplatok za prvý a každý ďalší mesiac použitia lešenia k pol. -1031 | m2 | 340 | 1.5 | 510 |  |  |  | znížená | 0 | 0 | 0 | 0 | 0 | 0 | 4 | K | 2 | ROZPOCET | 0 | 510 | 0 | 0 | 0 | 2 | 510 | 4 | 302530683
36 | K | 941941831 | Demontáž lešenia ľahk. radového s podlahami š. do 1 m v. do 10 m | m2 | 340 | 1.5 | 510 |  |  |  | znížená | 0 | 0 | 0 | 0 | 0 | 0 | 4 | K | 2 | ROZPOCET | 0 | 510 | 0 | 0 | 0 | 2 | 510 | 4 | -1665933344
37 | K | 941955001 | Lešenie ľahké prac. pomocné výš. podlahy do 1,2 m | m2 | 341.59 | 3 | 1024.77 |  |  |  | znížená | 0 | 0 | 0 | 0 | 0 | 0 | 4 | K | 2 | ROZPOCET | 0 | 1024.77 | 0 | 0 | 0 | 2 | 1024.77 | 4 | -46184136
38 | K | 952901111 | Vyčistenie budov byt. alebo občian. výstavby pri výške podlažia do 4 m | m2 | 341.59 | 4.5 | 1537.155 |  |  |  | znížená | 0 | 0 | 0 | 0 | 0 | 0 | 4 | K | 2 | ROZPOCET | 0 | 1537.155 | 0 | 0 | 0 | 2 | 1537.155 | 4 | -1281832072
39 | K | 952902110 | Zametenie v miestnostiach a chodbách | m2 | 341.59 | 0.208 | 71.051 |  |  |  | znížená | 0 | 0 | 0 | 0 | 0 | 0 | 4 | K | 2 | ROZPOCET | 0 | 71.051 | 0 | 0 | 0 | 2 | 71.051 | 4 | -863780396
40 | K | 953945222 | Profil okenný APU s integrovanou tkaninou PCI | m | 175.137 | 2.3 | 402.815 |  |  |  | znížená | 0 | 0 | 0 | 0 | 0 | 0 | 4 | K | 2 | ROZPOCET | 0 | 402.815 | 0 | 0 | 0 | 2 | 402.815 | 4 | 1767123842
41 | K | 953945223 | Profil rohový z PVC s integrovanou tkaninou PCI 10x10 | m | 239.137 | 1.4 | 334.792 |  |  |  | znížená | 0 | 0 | 0 | 0 | 0 | 0 | 4 | K | 2 | ROZPOCET | 0 | 334.792 | 0 | 0 | 0 | 2 | 334.792 | 4 | -1744531144
42 | K | 953945225 | Profil rohový z PVC PLY XS s integrovanou tkaninou PCI 10x10 - nepriznaný vo fasáde | m | 131.46 | 1.95 | 256.347 |  |  |  | znížená | 0 | 0 | 0 | 0 | 0 | 0 | 4 | K | 2 | ROZPOCET | 0 | 256.347 | 0 | 0 | 0 | 2 | 256.347 | 4 | -833699912
43 | K | 953945405 | Lišta zakladacia hliníková Stomix 103 mm | m | 52.34 | 4.45 | 232.913 |  |  |  | znížená | 0 | 0 | 0 | 0 | 0 | 0 | 4 | K | 2 | ROZPOCET | 0 | 232.913 | 0 | 0 | 0 | 2 | 232.913 | 4 | 1912588884
44 | K | 962031132 | Búranie priečok z tehál MV, MVC hr. do 10 cm, plocha nad 4 m2 | m2 | 5.122 | 3 | 15.366 |  |  |  | znížená | 0 | 0 | 0 | 0 | 0 | 0 | 4 | K | 2 | ROZPOCET | 0 | 15.366 | 0 | 0 | 0 | 2 | 15.366 | 4 | 654230886
45 | K | 962032231 | Búranie muriva z tehál na MV, MVC alebo otvorov nad 4 m2 | m3 | 0.468 | 25 | 11.7 |  |  |  | znížená | 0 | 0 | 0 | 0 | 0 | 0 | 4 | K | 2 | ROZPOCET | 0 | 11.7 | 0 | 0 | 0 | 2 | 11.7 | 4 | 1193250615
46 | K | 965043441 | Búranie bet. podkladu s poterom hr. do 15 cm nad 4 m2 | m3 | 14.57 | 50 | 728.5 |  |  |  | znížená | 0 | 0 | 0 | 0 | 0 | 0 | 4 | K | 2 | ROZPOCET | 0 | 728.5 | 0 | 0 | 0 | 2 | 728.5 | 4 | -1170335137
47 | K | 965081713 | Búranie dlažieb xylolit. alebo keram. hr. do 1 cm nad 1 m2 | m2 | 73.81 | 11 | 811.91 |  |  |  | znížená | 0 | 0 | 0 | 0 | 0 | 0 | 4 | K | 2 | ROZPOCET | 0 | 811.91 | 0 | 0 | 0 | 2 | 811.91 | 4 | -250008505
48 | K | 965081813 | Búranie dlažieb kamenin. cem. terac. hr. nad 1 cm nad 1 m2 | m2 | 13.51 | 15 | 202.65 |  |  |  | znížená | 0 | 0 | 0 | 0 | 0 | 0 | 4 | K | 2 | ROZPOCET | 0 | 202.65 | 0 | 0 | 0 | 2 | 202.65 | 4 | -1448313352
49 | K | 968061125 | Vyvesenie alebo zavesenie drev. krídiel dvier do 2 m2 | kus | 24 | 2 | 48 |  |  |  | znížená | 0 | 0 | 0 | 0 | 0 | 0 | 4 | K | 2 | ROZPOCET | 0 | 48 | 0 | 0 | 0 | 2 | 48 | 4 | 123155130
50 | K | 968061136 | Vyvesenie alebo zavesenie drev. krídiel vrát do 4 m2 | kus | 2 | 2 | 4 |  |  |  | znížená | 0 | 0 | 0 | 0 | 0 | 0 | 4 | K | 2 | ROZPOCET | 0 | 4 | 0 | 0 | 0 | 2 | 4 | 4 | -1581952873
51 | K | 968072455 | Vybúranie kov. dverných zárubní do 2 m2 | m2 | 24.428 | 22 | 537.416 |  |  |  | znížená | 0 | 0 | 0 | 0 | 0 | 0 | 4 | K | 2 | ROZPOCET | 0 | 537.416 | 0 | 0 | 0 | 2 | 537.416 | 4 | -952033564
52 | K | 968072456 | Vybúranie kov. dverných zárubní nad 2 m2 | m2 | 5.16 | 17 | 87.72 |  |  |  | znížená | 0 | 0 | 0 | 0 | 0 | 0 | 4 | K | 2 | ROZPOCET | 0 | 87.72 | 0 | 0 | 0 | 2 | 87.72 | 4 | -2116304420
53 | K | 971033641 | Vybúr. otvorov do 4 m2 v murive tehl. MV, MVC hr. do 30 cm | m3 | 0.48 | 52 | 24.96 |  |  |  | znížená | 0 | 0 | 0 | 0 | 0 | 0 | 4 | K | 2 | ROZPOCET | 0 | 24.96 | 0 | 0 | 0 | 2 | 24.96 | 4 | -1085775513
54 | K | 971042651 | Vybúr. otvorov do 4 m2 v betón. murive akejkoľvek hrúbky | m3 | 2.957 | 110 | 325.27 |  |  |  | znížená | 0 | 0 | 0 | 0 | 0 | 0 | 4 | K | 2 | ROZPOCET | 0 | 325.27 | 0 | 0 | 0 | 2 | 325.27 | 4 | 1984390968
55 | K | 974063020 | Vyrezanie rýh v porobetonovom murive hl.2,5cm š.4cm frézovaním | m | 59.626 | 13 | 775.138 |  |  |  | znížená | 0 | 0 | 0 | 0 | 0 | 0 | 4 | K | 2 | ROZPOCET | 0 | 775.138 | 0 | 0 | 0 | 2 | 775.138 | 4 | -2136722310
56 | K | 978013191 | Otlčenie vnút. omietok stien váp. vápenocem. do 100 % | m2 | 15.34 | 2.85 | 43.719 |  |  |  | znížená | 0 | 0 | 0 | 0 | 0 | 0 | 4 | K | 2 | ROZPOCET | 0 | 43.719 | 0 | 0 | 0 | 2 | 43.719 | 4 | -184328822
57 | K | 978036191 | Otlčenie vonk. omietok brizolitových do 100 % | m2 | 6.62 | 2.8 | 18.536 |  |  |  | znížená | 0 | 0 | 0 | 0 | 0 | 0 | 4 | K | 2 | ROZPOCET | 0 | 18.536 | 0 | 0 | 0 | 2 | 18.536 | 4 | -1867396647
58 | K | 978059531 | Vybúranie obkladov vnút. z obkladačiek plochy nad 2 m2 | m2 | 67.536 | 4 | 270.144 |  |  |  | znížená | 0 | 0 | 0 | 0 | 0 | 0 | 4 | K | 2 | ROZPOCET | 0 | 270.144 | 0 | 0 | 0 | 2 | 270.144 | 4 | -1711201011
59 | K | 978059631 | Vybúranie obkladov vonk. z obkladačiek plochy nad 2 m2 | m2 | 46.128 | 5 | 230.64 |  |  |  | znížená | 0 | 0 | 0 | 0 | 0 | 0 | 4 | K | 2 | ROZPOCET | 0 | 230.64 | 0 | 0 | 0 | 2 | 230.64 | 4 | -237185730
60 | K | 979011111 | Zvislá doprava sute a vybúr. hmôt za prvé podlažie | t | 55.716 | 10 | 557.16 |  |  |  | znížená | 0 | 0 | 0 | 0 | 0 | 0 | 4 | K | 2 | ROZPOCET | 0 | 557.16 | 0 | 0 | 0 | 2 | 557.16 | 4 | -752716261
61 | K | 979011121 | Zvislá doprava sute a vybúr. hmôt za každé ďalšie podlažie | t | 55.716 | 7.5 | 417.87 |  |  |  | znížená | 0 | 0 | 0 | 0 | 0 | 0 | 4 | K | 2 | ROZPOCET | 0 | 417.87 | 0 | 0 | 0 | 2 | 417.87 | 4 | 2027734838
62 | K | 979081111 | Odvoz sute a vybúraných hmôt na skládku do 1 km | t | 55.716 | 14 | 780.024 |  |  |  | znížená | 0 | 0 | 0 | 0 | 0 | 0 | 4 | K | 2 | ROZPOCET | 0 | 780.024 | 0 | 0 | 0 | 2 | 780.024 | 4 | 1841683397
63 | K | 979081121 | Odvoz sute a vybúraných hmôt na skládku každý ďalší 1 km | t | 222.864 | 0.505 | 112.546 |  |  |  | znížená | 0 | 0 | 0 | 0 | 0 | 0 | 4 | K | 2 | ROZPOCET | 0 | 112.546 | 0 | 0 | 0 | 2 | 112.546 | 4 | -858128427
64 | K | 979082111 | Vnútrostavenisková doprava sute a vybúraných hmôt do 10 m | t | 22.553 | 10 | 225.53 |  |  |  | znížená | 0 | 0 | 0 | 0 | 0 | 0 | 4 | K | 2 | ROZPOCET | 0 | 225.53 | 0 | 0 | 0 | 2 | 225.53 | 4 | 682336884
65 | K | 979082121 | Vnútrost. doprava sute a vybúraných hmôt každých ďalších 5 m | t | 111.432 | 1.5 | 167.148 |  |  |  | znížená | 0 | 0 | 0 | 0 | 0 | 0 | 4 | K | 2 | ROZPOCET | 0 | 167.148 | 0 | 0 | 0 | 2 | 167.148 | 4 | 1165851188
66 | K | 979131409 | Poplatok za ulož.a znešk.staveb.sute na vymedzených skládkach "O"-ostatný odpad | t | 55.716 | 85 | 4735.86 |  |  |  | znížená | 0 | 0 | 0 | 0 | 0 | 0 | 4 | K | 2 | ROZPOCET | 0 | 4735.86 | 0 | 0 | 0 | 2 | 4735.86 | 4 | -1363948262
67 | K | 998011001 | Presun hmôt pre budovy murované výšky do 6 m | t | 52.96 | 15.898 | 841.958 |  |  |  | znížená | 0 | 0 | 0 | 0 | 0 | 0 | 4 | K | 2 | ROZPOCET | 0 | 841.958 | 0 | 0 | 0 | 2 | 841.958 | 4 | 1075168100
| D | D2 | PRÁCE A DODÁVKY PSV |  |  |  | 104686.768 | [5 empty] | 0 |  | 0 |  | 0 | 1 | D | 0 | ROZPOCET | [6 empty] | 104686.768
| D | 711 | Izolácie proti vode a vlhkosti |  |  |  | 2748.952 | [5 empty] | 0 |  | 0 |  | 0 | 1 | D | 1 | ROZPOCET | [6 empty] | 2748.952
68 | K | 711107331 | Jednozlož. silikátová hydroizolačná hmota Weber Terranova stierka weber terizol vodorovná | m2 | 52.09 | 8.9 | 463.601 |  |  |  | znížená | 0 | 0 | 0 | 0 | 0 | 0 | 4 | K | 2 | ROZPOCET | 0 | 463.601 | 0 | 0 | 0 | 2 | 463.601 | 4 | -1786488066
69 | K | 711107332 | Jednozlož. silikátová hydroizolačná hmota Weber Terranova stierka weber terizol zvislá | m2 | 78.009 | 8.5 | 663.077 |  |  |  | znížená | 0 | 0 | 0 | 0 | 0 | 0 | 4 | K | 2 | ROZPOCET | 0 | 663.077 | 0 | 0 | 0 | 2 | 663.077 | 4 | 1240167039
70 | K | 711111001 | Zhotovenie izolácie proti vlhkosti za studena vodor. náterom asfalt. penetr. | m2 | 97.13 | 0.35 | 33.996 |  |  |  | znížená | 0 | 0 | 0 | 0 | 0 | 0 | 4 | K | 2 | ROZPOCET | 0 | 33.996 | 0 | 0 | 0 | 2 | 33.996 | 4 | -1472317506
71 | M | 111631500 | Lak asfaltový ALP-PENETRAL sudy | t | 0.029 | 1512 | 43.848 |  |  |  | znížená | 0 | 0 | 0 | 0 | 0 | 0 | 8 | M | 2 | ROZPOCET | 0 | 43.848 | 0 | 0 | 0 | 2 | 43.848 | 4 | -1301948963
72 | K | 711141559 | Zhotovenie izolácie proti vlhkosti pritavením NAIP vodor. | m2 | 97.13 | 4.5 | 437.085 |  |  |  | znížená | 0 | 0 | 0 | 0 | 0 | 0 | 4 | K | 2 | ROZPOCET | 0 | 437.085 | 0 | 0 | 0 | 2 | 437.085 | 4 | -1235250447
73 | M | 628322810 | Pás ťažký asfaltový HYDROBIT V 60 S 35 | m2 | 111.7 | 9.65 | 1077.905 |  |  |  | znížená | 0 | 0 | 0 | 0 | 0 | 0 | 8 | M | 2 | ROZPOCET | 0 | 1077.905 | 0 | 0 | 0 | 2 | 1077.905 | 4 | 408467600
74 | K | 998711101 | Presun hmôt pre izolácie proti vode v objektoch výšky do 6 m | t | 0.799 | 36.846 | 29.44 |  |  |  | znížená | 0 | 0 | 0 | 0 | 0 | 0 | 4 | K | 2 | ROZPOCET | 0 | 29.44 | 0 | 0 | 0 | 2 | 29.44 | 4 | 2028050774
| D | 713 | Izolácie tepelné |  |  |  | 11737.383 | [5 empty] | 0 |  | 0 |  | 0 | 1 | D | 1 | ROZPOCET | [6 empty] | 11737.383
75 | K | 713111125 | Montáž tep. izolácie stropov rovných spodom, prilepenie | m2 | 109.48 | 9 | 985.32 |  |  |  | znížená | 0 | 0 | 0 | 0 | 0 | 0 | 4 | K | 2 | ROZPOCET | 0 | 985.32 | 0 | 0 | 0 | 2 | 985.32 | 4 | -1294348659
76 | M | 6315A3664 | Lamela minerálna CLT C1 hr.100mm 220x1200mm | m2 | 111.67 | 72 | 8040.24 |  |  |  | znížená | 0 | 0 | 0 | 0 | 0 | 0 | 8 | M | 2 | ROZPOCET | 0 | 8040.24 | 0 | 0 | 0 | 2 | 8040.24 | 4 | 928588895
77 | K | 713121111 | Montáž tep. izolácie podláh 1 x položenie | m2 | 97.13 | 4.5 | 437.085 |  |  |  | znížená | 0 | 0 | 0 | 0 | 0 | 0 | 4 | K | 2 | ROZPOCET | 0 | 437.085 | 0 | 0 | 0 | 2 | 437.085 | 4 | -187761577
78 | M | 2831BA164 | Doska izolačná eps Styrodur 2800 C hr.5cm 1250x600mm | m2 | 99.073 | 15.5 | 1535.632 |  |  |  | znížená | 0 | 0 | 0 | 0 | 0 | 0 | 8 | M | 2 | ROZPOCET | 0 | 1535.632 | 0 | 0 | 0 | 2 | 1535.632 | 4 | -755516343
79 | K | 713191120 | Izolácia tepelná podláh, stropov, striech vrchom, položením PE fólia | m2 | 97.33 | 7.56 | 735.815 |  |  |  | znížená | 0 | 0 | 0 | 0 | 0 | 0 | 4 | K | 2 | ROZPOCET | 0 | 735.815 | 0 | 0 | 0 | 2 | 735.815 | 4 | 711390356
80 | K | 998713101 | Presun hmôt pre izolácie tepelné v objektoch výšky do 6 m | t | 0.069 | 47.689 | 3.291 |  |  |  | znížená | 0 | 0 | 0 | 0 | 0 | 0 | 4 | K | 2 | ROZPOCET | 0 | 3.291 | 0 | 0 | 0 | 2 | 3.291 | 4 | -1264881875
| D | 721 | Vnútorná kanalizácia |  |  |  | 1510.196 | [5 empty] | 0 |  | 0 |  | 0 | 1 | D | 1 | ROZPOCET | [6 empty] | 1510.196
81 | K | 721211709 | Montáž podlahového odtokového žlabu dĺ. 900 mm pre montáž k stene | kus | 1 | 45 | 45 |  |  |  | znížená | 0 | 0 | 0 | 0 | 0 | 0 | 4 | K | 2 | ROZPOCET | 0 | 45 | 0 | 0 | 0 | 2 | 45 | 4 | -1719777829
82 | K | 721212113 | Odtokový žľab dĺžky 900 mm s krycím roštom a zápachovou uzávierkou | kus | 1 | 65 | 65 |  |  |  | znížená | 0 | 0 | 0 | 0 | 0 | 0 | 4 | K | 2 | ROZPOCET | 0 | 65 | 0 | 0 | 0 | 2 | 65 | 4 | 1567130565
83 | K | 721999906 | Vnútorná kanalizácia HZS T6 | hod | 40 | 35 | 1400 |  |  |  | znížená | 0 | 0 | 0 | 0 | 0 | 0 | 4 | K | 2 | ROZPOCET | 0 | 1400 | 0 | 0 | 0 | 2 | 1400 | 4 | -1328466312
84 | K | 998721101 | Presun hmôt pre vnút. kanalizáciu v objektoch výšky do 6 m | t | 0.007 | 27.963 | 0.196 |  |  |  | znížená | 0 | 0 | 0 | 0 | 0 | 0 | 4 | K | 2 | ROZPOCET | 0 | 0.196 | 0 | 0 | 0 | 2 | 0.196 | 4 | 1361074102
| D | 722 | Vnútorný vodovod |  |  |  | 1400 | [5 empty] | 0 |  | 0 |  | 0 | 1 | D | 1 | ROZPOCET | [6 empty] | 1400
85 | K | 722999906 | Vnútorný vodovod HZS T6 | hod | 40 | 35 | 1400 |  |  |  | znížená | 0 | 0 | 0 | 0 | 0 | 0 | 4 | K | 2 | ROZPOCET | 0 | 1400 | 0 | 0 | 0 | 2 | 1400 | 4 | -883133161
| D | 725 | Zariaďovacie predmety |  |  |  | 7807.085 | [5 empty] | 0 |  | 0 |  | 0 | 1 | D | 1 | ROZPOCET | [6 empty] | 7807.085
86 | K | 725110814 | Demontáž záchodov odsávacích alebo kombinovaných | súbor | 4 | 12 | 48 |  |  |  | znížená | 0 | 0 | 0 | 0 | 0 | 0 | 4 | K | 2 | ROZPOCET | 0 | 48 | 0 | 0 | 0 | 2 | 48 | 4 | -2001659175
87 | K | 725119305 | Montáž záchodovým mís kombinovaných | súbor | 4 | 25 | 100 |  |  |  | znížená | 0 | 0 | 0 | 0 | 0 | 0 | 4 | K | 2 | ROZPOCET | 0 | 100 | 0 | 0 | 0 | 2 | 100 | 4 | -1093589821
88 | M | 642328030 | Misa záchodová Kombi štandardná kvalita | kus | 4 | 125 | 500 |  |  |  | znížená | 0 | 0 | 0 | 0 | 0 | 0 | 8 | M | 2 | ROZPOCET | 0 | 500 | 0 | 0 | 0 | 2 | 500 | 4 | 658517254
89 | K | 725210821 | Demontáž umývadiel bez výtokových armatúr | súbor | 3 | 15 | 45 |  |  |  | znížená | 0 | 0 | 0 | 0 | 0 | 0 | 4 | K | 2 | ROZPOCET | 0 | 45 | 0 | 0 | 0 | 2 | 45 | 4 | 1653769394
90 | K | 725219201 | Montáž umývadiel keramických so záp. uzáv. na konzoly | súbor | 7 | 25 | 175 |  |  |  | znížená | 0 | 0 | 0 | 0 | 0 | 0 | 4 | K | 2 | ROZPOCET | 0 | 175 | 0 | 0 | 0 | 2 | 175 | 4 | 958085541
91 | K | 725220831 | Demontáž vaní liatinových rohových | súbor | 1 | 13 | 13 |  |  |  | znížená | 0 | 0 | 0 | 0 | 0 | 0 | 4 | K | 2 | ROZPOCET | 0 | 13 | 0 | 0 | 0 | 2 | 13 | 4 | -276845940
92 | K | 725241112 | Vanička sprchová akrylátová štvorcová 900x900 mm | súbor | 2 | 115 | 230 |  |  |  | znížená | 0 | 0 | 0 | 0 | 0 | 0 | 4 | K | 2 | ROZPOCET | 0 | 230 | 0 | 0 | 0 | 2 | 230 | 4 | -190819964
93 | K | 725249104 | Montáž sprchovej vaničky | súbor | 2 | 50 | 100 |  |  |  | znížená | 0 | 0 | 0 | 0 | 0 | 0 | 4 | K | 2 | ROZPOCET | 0 | 100 | 0 | 0 | 0 | 2 | 100 | 4 | 1983932338
94 | K | 725319201 | Montáž drezov smalt, nerez, polypropylén. jednod veľkokuch.so zápach uzávier | súbor | 3 | 55 | 165 |  |  |  | znížená | 0 | 0 | 0 | 0 | 0 | 0 | 4 | K | 2 | ROZPOCET | 0 | 165 | 0 | 0 | 0 | 2 | 165 | 4 | 995086799
95 | M | 552313460 | Drez z nerezu s odkvapnou doskou 514 IA | kus | 3 | 255 | 765 |  |  |  | znížená | 0 | 0 | 0 | 0 | 0 | 0 | 8 | M | 2 | ROZPOCET | 0 | 765 | 0 | 0 | 0 | 2 | 765 | 4 | -755040245
96 | K | 725329101 | Montáž drezov dvojitých so zápach uzávierkou | súbor | 2 | 75 | 150 |  |  |  | znížená | 0 | 0 | 0 | 0 | 0 | 0 | 4 | K | 2 | ROZPOCET | 0 | 150 | 0 | 0 | 0 | 2 | 150 | 4 | -1490458680
97 | M | 5523A0101 | Dvojdrez vstavaný | kus | 2 | 410 | 820 |  |  |  | znížená | 0 | 0 | 0 | 0 | 0 | 0 | 8 | M | 2 | ROZPOCET | 0 | 820 | 0 | 0 | 0 | 2 | 820 | 4 | -539510472
98 | K | 725339101 | Montáž výleviek keramic., liat, a i. hmoty bez výtok armat. a splach nádrže | súbor | 2 | 55 | 110 |  |  |  | znížená | 0 | 0 | 0 | 0 | 0 | 0 | 4 | K | 2 | ROZPOCET | 0 | 110 | 0 | 0 | 0 | 2 | 110 | 4 | -713507059
99 | M | 627A0102 | Vylevka | kus | 2 | 290 | 580 |  |  |  | znížená | 0 | 0 | 0 | 0 | 0 | 0 | 8 | M | 2 | ROZPOCET | 0 | 580 | 0 | 0 | 0 | 2 | 580 | 4 | -508704210
100 | K | 725819402 | Montáž ventilov rohových G 1/2 | súbor | 8 | 15 | 120 |  |  |  | znížená | 0 | 0 | 0 | 0 | 0 | 0 | 4 | K | 2 | ROZPOCET | 0 | 120 | 0 | 0 | 0 | 2 | 120 | 4 | -230784737
101 | M | 551410801 | Ventil rohový 1/2 | kus | 8 | 17.5 | 140 |  |  |  | znížená | 0 | 0 | 0 | 0 | 0 | 0 | 8 | M | 2 | ROZPOCET | 0 | 140 | 0 | 0 | 0 | 2 | 140 | 4 | 589800482
102 | K | 725829301 | Montáž batérií umýv. a drez. ostatných typov stojank. G 1/2 | kus | 12 | 35 | 420 |  |  |  | znížená | 0 | 0 | 0 | 0 | 0 | 0 | 4 | K | 2 | ROZPOCET | 0 | 420 | 0 | 0 | 0 | 2 | 420 | 4 | 485111255
103 | M | 551431741 | Batéria drezová jednopáková do 1otvoru štandartná kvalita | kus | 5 | 65 | 325 |  |  |  | znížená | 0 | 0 | 0 | 0 | 0 | 0 | 8 | M | 2 | ROZPOCET | 0 | 325 | 0 | 0 | 0 | 2 | 325 | 4 | 840218433
104 | M | 551440026 | Batéria umývadlová jednopáková do 1 otvoru TF-8301 V 1/2" | kus | 7 | 85 | 595 |  |  |  | znížená | 0 | 0 | 0 | 0 | 0 | 0 | 8 | M | 2 | ROZPOCET | 0 | 595 | 0 | 0 | 0 | 2 | 595 | 4 | 1473930888
105 | M | 6429C1214 | madlo na stenu | kus | 4 | 44 | 176 |  |  |  | znížená | 0 | 0 | 0 | 0 | 0 | 0 | 8 | M | 2 | ROZPOCET | 0 | 176 | 0 | 0 | 0 | 2 | 176 | 4 | 1081513869
106 | K | 725849200 | Montáž batérií sprch. násten. s nastav. výškou | kus | 3 | 65 | 195 |  |  |  | znížená | 0 | 0 | 0 | 0 | 0 | 0 | 4 | K | 2 | ROZPOCET | 0 | 195 | 0 | 0 | 0 | 2 | 195 | 4 | 470360850
107 | M | 551456110 | Batéria sprchová štandartná kvalita | kus | 3 | 210 | 630 |  |  |  | znížená | 0 | 0 | 0 | 0 | 0 | 0 | 8 | M | 2 | ROZPOCET | 0 | 630 | 0 | 0 | 0 | 2 | 630 | 4 | -874993747
108 | K | 725999906 | Zariaďovacie predmety HZS T6 | hod | 40 | 35 | 1400 |  |  |  | znížená | 0 | 0 | 0 | 0 | 0 | 0 | 4 | K | 2 | ROZPOCET | 0 | 1400 | 0 | 0 | 0 | 2 | 1400 | 4 | 931684734
109 | K | 998725101 | Presun hmôt pre zariaď. predmety v objektoch výšky do 6 m | t | 0.175 | 29.056 | 5.085 |  |  |  | znížená | 0 | 0 | 0 | 0 | 0 | 0 | 4 | K | 2 | ROZPOCET | 0 | 5.085 | 0 | 0 | 0 | 2 | 5.085 | 4 | 1815283602
| D | 763 | Konštrukcie - drevostavby |  |  |  | 1938.902 | [5 empty] | 0 |  | 0 |  | 0 | 1 | D | 1 | ROZPOCET | [6 empty] | 1938.902
110 | K | 763212210 | Priečky sadrokartónové RIGIPS dvoj. opláštené RF 12.5 mm, hrúbka priečky 100mm | m2 | 17.638 | 78 | 1375.764 |  |  |  | znížená | 0 | 0 | 0 | 0 | 0 | 0 | 4 | K | 2 | ROZPOCET | 0 | 1375.764 | 0 | 0 | 0 | 2 | 1375.764 | 4 | -438857074
111 | K | 763999904 | Konštrukcie - drevostavby, HZS T4 | hod | 16 | 35 | 560 |  |  |  | znížená | 0 | 0 | 0 | 0 | 0 | 0 | 4 | K | 2 | ROZPOCET | 0 | 560 | 0 | 0 | 0 | 2 | 560 | 4 | 827366034
112 | K | 998763101 | Presun hmôt pre drevostavby v objektoch výšky do 12 m | t | 0.048 | 65.37 | 3.138 |  |  |  | znížená | 0 | 0 | 0 | 0 | 0 | 0 | 4 | K | 2 | ROZPOCET | 0 | 3.138 | 0 | 0 | 0 | 2 | 3.138 | 4 | -1718854480
| D | 764 | Konštrukcie klampiarske |  |  |  | 2688.325 | [5 empty] | 0 |  | 0 |  | 0 | 1 | D | 1 | ROZPOCET | [6 empty] | 2688.325
113 | K | 764410240 | Klamp. PZ pl. oplechovanie parapetov rš 250 | m | 50.98 | 13 | 662.74 |  |  |  | znížená | 0 | 0 | 0 | 0 | 0 | 0 | 4 | K | 2 | ROZPOCET | 0 | 662.74 | 0 | 0 | 0 | 2 | 662.74 | 4 | -302784725
114 | K | 764410850 | Klamp. demont. parapetov rš 330 | m | 50.98 | 1.493 | 76.113 |  |  |  | znížená | 0 | 0 | 0 | 0 | 0 | 0 | 4 | K | 2 | ROZPOCET | 0 | 76.113 | 0 | 0 | 0 | 2 | 76.113 | 4 | -586244850
115 | K | 764430260 | Klamp. PZ pl. oplechovanie múrov rš 750 | m | 55.14 | 33 | 1819.62 |  |  |  | znížená | 0 | 0 | 0 | 0 | 0 | 0 | 4 | K | 2 | ROZPOCET | 0 | 1819.62 | 0 | 0 | 0 | 2 | 1819.62 | 4 | -2082102273
116 | K | 764430840 | Klamp. demont. oplechovanie múrov rš 500 | m | 55.14 | 1.477 | 81.442 |  |  |  | znížená | 0 | 0 | 0 | 0 | 0 | 0 | 4 | K | 2 | ROZPOCET | 0 | 81.442 | 0 | 0 | 0 | 2 | 81.442 | 4 | 440275232
117 | K | 998764101 | Presun hmôt pre klampiarske konštr. v objektoch výšky do 6 m | t | 0.643 | 75.287 | 48.41 |  |  |  | znížená | 0 | 0 | 0 | 0 | 0 | 0 | 4 | K | 2 | ROZPOCET | 0 | 48.41 | 0 | 0 | 0 | 2 | 48.41 | 4 | 343906392
| D | 766 | Konštrukcie stolárske |  |  |  | 12446.831 | [5 empty] | 0 |  | 0 |  | 0 | 1 | D | 1 | ROZPOCET | [6 empty] | 12446.831
118 | K | 766438111 | Montáž dreveného obloženia betonových stupňov s podstupnicami | m | 36.96 | 33.3 | 1230.768 |  |  |  | znížená | 0 | 0 | 0 | 0 | 0 | 0 | 4 | K | 2 | ROZPOCET | 0 | 1230.768 | 0 | 0 | 0 | 2 | 1230.768 | 4 | -1197191091
119 | M | 605180606 | Doska alebo fošňa omietaná SM tr.A hr.38-50mm š. 250-300mm | m3 | 0.843 | 750 | 632.25 |  |  |  | znížená | 0 | 0 | 0 | 0 | 0 | 0 | 8 | M | 2 | ROZPOCET | 0 | 632.25 | 0 | 0 | 0 | 2 | 632.25 | 4 | 1253440944
120 | K | 7666531081 | Montáž dvier a konštrukcie posuvných devrí | kus | 7 | 78 | 546 |  |  |  | znížená | 0 | 0 | 0 | 0 | 0 | 0 | 4 | K | 2 | ROZPOCET | 0 | 546 | 0 | 0 | 0 | 2 | 546 | 4 | 909948827
121 | M | 6116172101 | Dvere vnútorné posuvné 80x197 dyhované dub | kus | 3 | 135 | 405 |  |  |  | znížená | 0 | 0 | 0 | 0 | 0 | 0 | 8 | M | 2 | ROZPOCET | 0 | 405 | 0 | 0 | 0 | 2 | 405 | 4 | 1584233036
122 | M | 611617251 | Dvere vnútorné posuvne 95x197 dyhovane dub | kus | 1 | 175 | 175 |  |  |  | znížená | 0 | 0 | 0 | 0 | 0 | 0 | 8 | M | 2 | ROZPOCET | 0 | 175 | 0 | 0 | 0 | 2 | 175 | 4 | -618555979
123 | M | 611617321 | Dvere vnútorné posuvné 110x197 dyhované dub | kus | 3 | 190 | 570 |  |  |  | znížená | 0 | 0 | 0 | 0 | 0 | 0 | 8 | M | 2 | ROZPOCET | 0 | 570 | 0 | 0 | 0 | 2 | 570 | 4 | 1675538087
124 | K | 766661112 | Montáž dvier kompl. otvár. do zárubne 1-krídl. do 0,8m | kus | 22 | 65 | 1430 |  |  |  | znížená | 0 | 0 | 0 | 0 | 0 | 0 | 4 | K | 2 | ROZPOCET | 0 | 1430 | 0 | 0 | 0 | 2 | 1430 | 4 | 446793787
125 | M | 611617130 | Dvere vnútorné plné 60x197 dyhované dub | kus | 1 | 115 | 115 |  |  |  | znížená | 0 | 0 | 0 | 0 | 0 | 0 | 8 | M | 2 | ROZPOCET | 0 | 115 | 0 | 0 | 0 | 2 | 115 | 4 | -507669547
126 | M | 611617170 | Dvere vnútorné plné 70x197 dyhované dub | kus | 2 | 125 | 250 |  |  |  | znížená | 0 | 0 | 0 | 0 | 0 | 0 | 8 | M | 2 | ROZPOCET | 0 | 250 | 0 | 0 | 0 | 2 | 250 | 4 | -1226265526
127 | M | 611617210 | Dvere vnútorné plné 80x197 dyhované dub | kus | 19 | 125 | 2375 |  |  |  | znížená | 0 | 0 | 0 | 0 | 0 | 0 | 8 | M | 2 | ROZPOCET | 0 | 2375 | 0 | 0 | 0 | 2 | 2375 | 4 | -933564877
128 | K | 766661122 | Montáž dvier kompl. otvár. do zárubne 1-krídl. nad 0,8m | kus | 1 | 65 | 65 |  |  |  | znížená | 0 | 0 | 0 | 0 | 0 | 0 | 4 | K | 2 | ROZPOCET | 0 | 65 | 0 | 0 | 0 | 2 | 65 | 4 | -95612844
129 | M | 611617250 | Dvere vnútorné plné 90x197 dyhované dub | kus | 1 | 120 | 120 |  |  |  | znížená | 0 | 0 | 0 | 0 | 0 | 0 | 8 | M | 2 | ROZPOCET | 0 | 120 | 0 | 0 | 0 | 2 | 120 | 4 | -273766718
130 | K | 766812115 | Montáž kuchynských liniek drev. na stenu dl. do 240cm | kus | 3 | 350 | 1050 |  |  |  | znížená | 0 | 0 | 0 | 0 | 0 | 0 | 4 | K | 2 | ROZPOCET | 0 | 1050 | 0 | 0 | 0 | 2 | 1050 | 4 | -605424753
131 | K | 766812215 | Montáž kuchynských liniek drev. na stoj. dl. do 240cm | kus | 3 | 450 | 1350 |  |  |  | znížená | 0 | 0 | 0 | 0 | 0 | 0 | 4 | K | 2 | ROZPOCET | 0 | 1350 | 0 | 0 | 0 | 2 | 1350 | 4 | -439014456
132 | M | 615816161 | Súbor kuchynský - kuchyn. linka | kus | 3 | 700 | 2100 |  |  |  | znížená | 0 | 0 | 0 | 0 | 0 | 0 | 8 | M | 2 | ROZPOCET | 0 | 2100 | 0 | 0 | 0 | 2 | 2100 | 4 | 935390686
133 | K | 998766101 | Presun hmôt pre konštr. stolárske v objektoch výšky do 6 m | t | 0.952 | 34.467 | 32.813 |  |  |  | znížená | 0 | 0 | 0 | 0 | 0 | 0 | 4 | K | 2 | ROZPOCET | 0 | 32.813 | 0 | 0 | 0 | 2 | 32.813 | 4 | 2092287643
| D | 767 | Konštrukcie doplnk. kovové stavebné |  |  |  | 17206.432 | [5 empty] | 0 |  | 0 |  | 0 | 1 | D | 1 | ROZPOCET | [6 empty] | 17206.432
134 | K | 767631510 | Montáž okien plastových | m | 100.02 | 17 | 1700.34 |  |  |  | znížená | 0 | 0 | 0 | 0 | 0 | 0 | 4 | K | 2 | ROZPOCET | 0 | 1700.34 | 0 | 0 | 0 | 2 | 1700.34 | 4 | 872026155
135 | M | 6114B16391 | Okno plast. 1-krídl. OS 600/1450 | kus | 1 | 205 | 205 |  |  |  | znížená | 0 | 0 | 0 | 0 | 0 | 0 | 8 | M | 2 | ROZPOCET | 0 | 205 | 0 | 0 | 0 | 2 | 205 | 4 | -1252882813
136 | M | 6114B17361 | Okno plast. 1-krídl. OS 950/1450 | kus | 1 | 248 | 248 |  |  |  | znížená | 0 | 0 | 0 | 0 | 0 | 0 | 8 | M | 2 | ROZPOCET | 0 | 248 | 0 | 0 | 0 | 2 | 248 | 4 | 912309419
137 | M | 6114B17411 | Okno plast 1-krídl. OS 1000/550 | kus | 1 | 215 | 215 |  |  |  | znížená | 0 | 0 | 0 | 0 | 0 | 0 | 8 | M | 2 | ROZPOCET | 0 | 215 | 0 | 0 | 0 | 2 | 215 | 4 | 1246824475
138 | M | 6114B17971 | Okno plast. 1-krídl. OS 1200/550 | kus | 9 | 290 | 2610 |  |  |  | znížená | 0 | 0 | 0 | 0 | 0 | 0 | 8 | M | 2 | ROZPOCET | 0 | 2610 | 0 | 0 | 0 | 2 | 2610 | 4 | 1975610793
139 | M | 6114B1859 | Okno plast.1-krídlové OS -výš.110, šír.140 cm | kus | 2 | 320 | 640 |  |  |  | znížená | 0 | 0 | 0 | 0 | 0 | 0 | 8 | M | 2 | ROZPOCET | 0 | 640 | 0 | 0 | 0 | 2 | 640 | 4 | 15141019
140 | M | 6114B18761 | Okno plast 1 krídl. OS 1450/1450 | kus | 1 | 395 | 395 |  |  |  | znížená | 0 | 0 | 0 | 0 | 0 | 0 | 8 | M | 2 | ROZPOCET | 0 | 395 | 0 | 0 | 0 | 2 | 395 | 4 | 1431272708
141 | M | 6114B23081 | Okno plast. 2-krídl. O+OS 1700/1450 | kus | 2 | 455 | 910 |  |  |  | znížená | 0 | 0 | 0 | 0 | 0 | 0 | 8 | M | 2 | ROZPOCET | 0 | 910 | 0 | 0 | 0 | 2 | 910 | 4 | -1817454969
142 | M | 6114B23501 | Okno plast. 2-krídl. 0+0S 2000/1450 | kus | 2 | 533 | 1066 |  |  |  | znížená | 0 | 0 | 0 | 0 | 0 | 0 | 8 | M | 2 | ROZPOCET | 0 | 1066 | 0 | 0 | 0 | 2 | 1066 | 4 | 717221225
143 | M | 6114B23551 | Okno plast 2- krídl. O+OS 2080/550 | kus | 1 | 395 | 395 |  |  |  | znížená | 0 | 0 | 0 | 0 | 0 | 0 | 8 | M | 2 | ROZPOCET | 0 | 395 | 0 | 0 | 0 | 2 | 395 | 4 | 402207370
144 | M | 6114B23641 | Okno plast. 2-krídl O+OS 2080/1450 | kus | 2 | 535 | 1070 |  |  |  | znížená | 0 | 0 | 0 | 0 | 0 | 0 | 8 | M | 2 | ROZPOCET | 0 | 1070 | 0 | 0 | 0 | 2 | 1070 | 4 | -431367327
145 | K | 767631511 | Vybúranie okien plastových | m | 82.646 | 7 | 578.522 |  |  |  | znížená | 0 | 0 | 0 | 0 | 0 | 0 | 4 | K | 2 | ROZPOCET | 0 | 578.522 | 0 | 0 | 0 | 2 | 578.522 | 4 | 1948290250
146 | K | 767641510 | Montáž dverí plastových | m | 30.3 | 18 | 545.4 |  |  |  | znížená | 0 | 0 | 0 | 0 | 0 | 0 | 4 | K | 2 | ROZPOCET | 0 | 545.4 | 0 | 0 | 0 | 2 | 545.4 | 4 | 1235190405
147 | M | 6113A01211 | Dvere plast. 1-krídl. balk/terasa 850/2150 | kus | 2 | 1150 | 2300 |  |  |  | znížená | 0 | 0 | 0 | 0 | 0 | 0 | 8 | M | 2 | ROZPOCET | 0 | 2300 | 0 | 0 | 0 | 2 | 2300 | 4 | 134780661
148 | M | 6113A02261 | Dvere vchodové plast. 1-krídl. O 900/2000 | kus | 1 | 1250 | 1250 |  |  |  | znížená | 0 | 0 | 0 | 0 | 0 | 0 | 8 | M | 2 | ROZPOCET | 0 | 1250 | 0 | 0 | 0 | 2 | 1250 | 4 | -905786884
149 | M | 6113A02501 | Dvere vchodové 1-krídlové O 1100/2000 | kus | 2 | 1450 | 2900 |  |  |  | znížená | 0 | 0 | 0 | 0 | 0 | 0 | 8 | M | 2 | ROZPOCET | 0 | 2900 | 0 | 0 | 0 | 2 | 2900 | 4 | 1878755385
150 | K | 767641511 | Vybúranie dvierí plastových | m | 25.38 | 7 | 177.66 |  |  |  | znížená | 0 | 0 | 0 | 0 | 0 | 0 | 4 | K | 2 | ROZPOCET | 0 | 177.66 | 0 | 0 | 0 | 2 | 177.66 | 4 | -23076179
151 | K | 998767101 | Presun hmôt pre kovové stav. doplnk. konštr. v objektoch výšky do 6 m | t | 0.01 | 51.026 | 0.51 |  |  |  | znížená | 0 | 0 | 0 | 0 | 0 | 0 | 4 | K | 2 | ROZPOCET | 0 | 0.51 | 0 | 0 | 0 | 2 | 0.51 | 4 | 339885543
| D | 771 | Podlahy z dlaždíc keramických |  |  |  | 18588.317 | [5 empty] | 0 |  | 0 |  | 0 | 1 | D | 1 | ROZPOCET | [6 empty] | 18588.317
152 | K | 771271812 | Demontáž obkladov stupníc z dlaždic keramických kladených do malty š do 350 mm | m | 48.44 | 7.5 | 363.3 |  |  |  | znížená | 0 | 0 | 0 | 0 | 0 | 0 | 4 | K | 2 | ROZPOCET | 0 | 363.3 | 0 | 0 | 0 | 2 | 363.3 | 4 | 246687955
153 | K | 771271832 | Demontáž obkladov podstupníc z dlaždic keramických kladených do malty v do 250 | m | 48.44 | 6 | 290.64 |  |  |  | znížená | 0 | 0 | 0 | 0 | 0 | 0 | 4 | K | 2 | ROZPOCET | 0 | 290.64 | 0 | 0 | 0 | 2 | 290.64 | 4 | 919283748
154 | K | 771274123 | Montáž obkl.stupňov sklz.keram.do flex.lep.do 30cm | m | 48.44 | 25 | 1211 |  |  |  | znížená | 0 | 0 | 0 | 0 | 0 | 0 | 4 | K | 2 | ROZPOCET | 0 | 1211 | 0 | 0 | 0 | 2 | 1211 | 4 | -1072610575
155 | K | 771274242 | Montáž obkl.podstup.sklz.keram.do flex.lep.do 20cm | m | 48.44 | 25 | 1211 |  |  |  | znížená | 0 | 0 | 0 | 0 | 0 | 0 | 4 | K | 2 | ROZPOCET | 0 | 1211 | 0 | 0 | 0 | 2 | 1211 | 4 | -1355792867
156 | M | 597637250 | Dlaž. neglaz. slin. TAURUS 300x300x9 I | m2 | 22.452 | 15.5 | 348.006 |  |  |  | znížená | 0 | 0 | 0 | 0 | 0 | 0 | 8 | M | 2 | ROZPOCET | 0 | 348.006 | 0 | 0 | 0 | 2 | 348.006 | 4 | -1523298401
157 | K | 771475113 | Montáž soklíkov keram. rovných do PU tmelu do 10 cm | m | 157.99 | 7.5 | 1184.925 |  |  |  | znížená | 0 | 0 | 0 | 0 | 0 | 0 | 4 | K | 2 | ROZPOCET | 0 | 1184.925 | 0 | 0 | 0 | 2 | 1184.925 | 4 | 1560190233
158 | K | 771572466 | Montáž podláh z dlaždíc keram. do flexib. tmelu bez povrch. úpravy alebo glaz. hladké, škáry Ceresit CE33 600x600 mm | m2 | 189.27 | 33 | 6245.91 |  |  |  | znížená | 0 | 0 | 0 | 0 | 0 | 0 | 4 | K | 2 | ROZPOCET | 0 | 6245.91 | 0 | 0 | 0 | 2 | 6245.91 | 4 | 1814839063
159 | M | 597371001 | Dlažba mrazuvzdorná Rako Extra tmavošedá 60x60cm hr.10mm mat.DAR63724.1 | m2 | 211.221 | 36 | 7603.956 |  |  |  | znížená | 0 | 0 | 0 | 0 | 0 | 0 | 8 | M | 2 | ROZPOCET | 0 | 7603.956 | 0 | 0 | 0 | 2 | 7603.956 | 4 | -215821713
160 | K | 998771101 | Presun hmôt pre podlahy z dlaždíc v objektoch výšky do 6 m | t | 1.178 | 110 | 129.58 |  |  |  | znížená | 0 | 0 | 0 | 0 | 0 | 0 | 4 | K | 2 | ROZPOCET | 0 | 129.58 | 0 | 0 | 0 | 2 | 129.58 | 4 | 577062105
| D | 775 | Podlahy vlysové a parketové |  |  |  | 259.575 | [5 empty] | 0 |  | 0 |  | 0 | 1 | D | 1 | ROZPOCET | [6 empty] | 259.575
161 | K | 775918914 | Demontáž plávajúcej podlahy | m2 | 173.05 | 1.5 | 259.575 |  |  |  | znížená | 0 | 0 | 0 | 0 | 0 | 0 | 4 | K | 2 | ROZPOCET | 0 | 259.575 | 0 | 0 | 0 | 2 | 259.575 | 4 | -632903391
| D | 776 | Podlahy povlakové |  |  |  | 13386.703 | [5 empty] | 0 |  | 0 |  | 0 | 1 | D | 1 | ROZPOCET | [6 empty] | 13386.703
162 | K | 776200810 | Odstránenie podlahovín zo schod. stupňov lepených bez podlož | m | 17.44 | 3.5 | 61.04 |  |  |  | znížená | 0 | 0 | 0 | 0 | 0 | 0 | 4 | K | 2 | ROZPOCET | 0 | 61.04 | 0 | 0 | 0 | 2 | 61.04 | 4 | -1893234095
163 | K | 776421100 | Lepenie podlahových soklíkov alebo líšt z mäkčených plastov | m | 150.036 | 2.3 | 345.083 |  |  |  | znížená | 0 | 0 | 0 | 0 | 0 | 0 | 4 | K | 2 | ROZPOCET | 0 | 345.083 | 0 | 0 | 0 | 2 | 345.083 | 4 | -715675279
164 | M | 283410051 | Podlahová lemovka | M | 154.531 | 5.5 | 849.921 |  |  |  | znížená | 0 | 0 | 0 | 0 | 0 | 0 | 8 | M | 2 | ROZPOCET | 0 | 849.921 | 0 | 0 | 0 | 2 | 849.921 | 4 | 715582822
165 | K | 776521100 | Lepenie povlakových podláh plastových pásov | m2 | 165.4 | 27 | 4465.8 |  |  |  | znížená | 0 | 0 | 0 | 0 | 0 | 0 | 4 | K | 2 | ROZPOCET | 0 | 4465.8 | 0 | 0 | 0 | 2 | 4465.8 | 4 | 1149644154
166 | M | 284145501 | Vinylová podlahovina | m2 | 170.362 | 38 | 6473.756 |  |  |  | znížená | 0 | 0 | 0 | 0 | 0 | 0 | 8 | M | 2 | ROZPOCET | 0 | 6473.756 | 0 | 0 | 0 | 2 | 6473.756 | 4 | -501821307
167 | K | 776990112 | Vyrovnanie podkladu samonivelačnou stierkou hr 3 mm 30 Mpa | m2 | 165.4 | 7 | 1157.8 |  |  |  | znížená | 0 | 0 | 0 | 0 | 0 | 0 | 4 | K | 2 | ROZPOCET | 0 | 1157.8 | 0 | 0 | 0 | 2 | 1157.8 | 4 | 2139737634
168 | K | 998776101 | Presun hmôt pre podlahy povlakové v objektoch výšky do 6 m | t | 1.237 | 26.922 | 33.303 |  |  |  | znížená | 0 | 0 | 0 | 0 | 0 | 0 | 4 | K | 2 | ROZPOCET | 0 | 33.303 | 0 | 0 | 0 | 2 | 33.303 | 4 | -993524084
| D | 781 | Obklady z obkladačiek a dosiek |  |  |  | 6854.633 | [5 empty] | 0 |  | 0 |  | 0 | 1 | D | 1 | ROZPOCET | [6 empty] | 6854.633
169 | K | 781447564 | Montáž obkladov stien z obkladačiek hutných, keram. do tmelu flex., škár. Ceresit CE33 300x200 mm | m2 | 134.575 | 25 | 3364.375 |  |  |  | znížená | 0 | 0 | 0 | 0 | 0 | 0 | 4 | K | 2 | ROZPOCET | 0 | 3364.375 | 0 | 0 | 0 | 2 | 3364.375 | 4 | -428504058
170 | M | 597658300 | Obkl. hut. B 1 far. hl. 300x200 OT3 1A | m2 | 138.612 | 24 | 3326.688 |  |  |  | znížená | 0 | 0 | 0 | 0 | 0 | 0 | 8 | M | 2 | ROZPOCET | 0 | 3326.688 | 0 | 0 | 0 | 2 | 3326.688 | 4 | 1119607763
171 | K | 998781101 | Presun hmôt pre obklady keramické v objektoch výšky do 6 m | t | 2.974 | 55 | 163.57 |  |  |  | znížená | 0 | 0 | 0 | 0 | 0 | 0 | 4 | K | 2 | ROZPOCET | 0 | 163.57 | 0 | 0 | 0 | 2 | 163.57 | 4 | -1748142548
| D | 783 | Nátery |  |  |  | 136.232 | [5 empty] | 0 |  | 0 |  | 0 | 1 | D | 1 | ROZPOCET | [6 empty] | 136.232
172 | K | 783626300 | Nátery stolár. výrobkov lazurovacím lakom 3x lakovaním | m2 | 17.029 | 8 | 136.232 |  |  |  | znížená | 0 | 0 | 0 | 0 | 0 | 0 | 4 | K | 2 | ROZPOCET | 0 | 136.232 | 0 | 0 | 0 | 2 | 136.232 | 4 | 1491360114
| D | 784 | Maľby |  |  |  | 5977.202 | [5 empty] | 0 |  | 0 |  | 0 | 1 | D | 1 | ROZPOCET | [6 empty] | 5977.202
173 | K | 784452961 | Opr. maľba zmes tek. 2 f. dvoj. b. strop oškr. m. do 3,8m | m2 | 1002.276 | 5.5 | 5512.518 |  |  |  | znížená | 0 | 0 | 0 | 0 | 0 | 0 | 4 | K | 2 | ROZPOCET | 0 | 5512.518 | 0 | 0 | 0 | 2 | 5512.518 | 4 | 1058011056
174 | K | 784452964 | Opr. maľba zmes tek. 2 f. dvoj. b. strop oškr. sch. do3,8m | m2 | 78.76 | 5.9 | 464.684 |  |  |  | znížená | 0 | 0 | 0 | 0 | 0 | 0 | 4 | K | 2 | ROZPOCET | 0 | 464.684 | 0 | 0 | 0 | 2 | 464.684 | 4 | -968742481

## 02 - SO 01 Zdravotec - 02...
[9 empty] | >> skryté stĺpce << | [9 empty] | {f4371730-55e0-48b5-b003-e3c4bcc81e7c}
0
| KRYCÍ LIST ROZPOČTU | [8 empty] | v --- nižšie sa nachádzajú doplnkové a pomocné údaje k zostavám --- v | [8 empty] | False
Stavba:
Rekonstrukcia objektu Biovetska 36 Nitra - 1.etapa zadanie
Objekt:
02 - SO 01 Zdravotec - 02 - SO 01 Zdravotechnika
| JKSO: |  |  |  |  | KS:
| Miesto: |  |  |  |  | Dátum: | 2022-11-28
| Objednávateľ: |  |  |  |  | IČO:
IČ DPH:
| Zhotoviteľ: |  |  |  |  | IČO:
IČ DPH:
| Projektant: |  |  |  |  | IČO:
IČ DPH:
| Spracovateľ: |  |  |  |  | IČO:
IČ DPH:
Poznámka:
| Cena bez DPH | [5 empty] | 11431.97
|  |  | Základ dane |  |  | Sadzba dane | Výška dane
| DPH | základná | 0 |  |  | 20% | 0
|  | znížená | 11431.97 |  |  | 20% | 2286.39
|  | zákl. prenesená | 0 |  |  | 20% | 0
|  | zníž. prenesená | 0 |  |  | 20% | 0
|  | nulová | 0 |  |  | 0% | 0
| Cena s DPH |  |  | v | EUR |  | 13718.36
| Projektant |  |  | Spracovateľ
| Dátum a podpis: |  | Pečiatka | Dátum a podpis: |  |  | Pečiatka
| Objednávateľ |  |  | Zhotoviteľ
| Dátum a podpis: |  | Pečiatka | Dátum a podpis: |  |  | Pečiatka
REKAPITULÁCIA ROZPOČTU
Stavba:
Rekonstrukcia objektu Biovetska 36 Nitra - 1.etapa zadanie
Objekt:
02 - SO 01 Zdravotec - 02 - SO 01 Zdravotechnika
Miesto: | [5 empty] | Dátum: | 2022-11-28
Objednávateľ: | [5 empty] | Projektant:
Zhotoviteľ: | [5 empty] | Spracovateľ:
Kód dielu - Popis | [6 empty] | Cena celkom [EUR]
Náklady z rozpočtu | [6 empty] | 11431.971 | [12 empty] | -1
| D1 - PRÁCE A DODÁVKY PSV | [5 empty] | 11431.971
| 721 - Vnútorná kanalizácia | [5 empty] | 5200.659
| 722 - Vnútorný vodovod | [5 empty] | 5529.312
| 724 - Strojné vybavenie | [5 empty] | 702
ROZPOČET
Stavba:
Rekonstrukcia objektu Biovetska 36 Nitra - 1.etapa zadanie
Objekt:
02 - SO 01 Zdravotec - 02 - SO 01 Zdravotechnika
Miesto: | [5 empty] | Dátum: | 2022-11-28
Objednávateľ: | [5 empty] | Projektant:
Zhotoviteľ: | [5 empty] | Spracovateľ:
PČ | Typ | Kód | Popis | MJ | Množstvo | J.cena [EUR] | Cena celkom [EUR] | Cenová sústava |  |  | DPH | J. Nh [h] | Nh celkom [h] | J. hmotnosť [t] | Hmotnosť celkom [t] | J. suť [t] | Suť Celkom [t]
Náklady z rozpočtu | [6 empty] | 11431.971 | [5 empty] | 0 |  | 0 |  | 0 |  | D | -1 | [7 empty] | 11431.971
| D | D1 | PRÁCE A DODÁVKY PSV |  |  |  | 11431.971 | [5 empty] | 0 |  | 0 |  | 0 | 1 | D | 0 | ROZPOCET | [6 empty] | 11431.971
| D | 721 | Vnútorná kanalizácia |  |  |  | 5200.659 | [5 empty] | 0 |  | 0 |  | 0 | 1 | D | 1 | ROZPOCET | [6 empty] | 5200.659
1 | K | 721140806 | Demontáž potrubia z liatinových rúr DN do 200 | m | 40 | 9.357 | 374.28 |  |  |  | znížená | 0 | 0 | 0 | 0 | 0 | 0 | 4 | K | 2 | ROZPOCET | 0 | 374.28 | 0 | 0 | 0 | 2 | 374.28 | 4 | -1456307710
2 | K | 721171107 | Potrubie kanal. z PVC-U rúr hrdlových odpadné D 75x1,8 | m | 34 | 16.2 | 550.8 |  |  |  | znížená | 0 | 0 | 0 | 0 | 0 | 0 | 4 | K | 2 | ROZPOCET | 0 | 550.8 | 0 | 0 | 0 | 2 | 550.8 | 4 | -33258148
3 | K | 721171109 | Potrubie kanal. z PVC-U rúr hrdlových odpadné D 110x2,2 | m | 54 | 17.15 | 926.1 |  |  |  | znížená | 0 | 0 | 0 | 0 | 0 | 0 | 4 | K | 2 | ROZPOCET | 0 | 926.1 | 0 | 0 | 0 | 2 | 926.1 | 4 | 1907814130
4 | K | 721171111 | Potrubie kanal. z PVC-U rúr hrdlových odpadné D 140x2,8 | m | 16 | 24.5 | 392 |  |  |  | znížená | 0 | 0 | 0 | 0 | 0 | 0 | 4 | K | 2 | ROZPOCET | 0 | 392 | 0 | 0 | 0 | 2 | 392 | 4 | -1700722303
5 | K | 721171112 | Potrubie kanal. z PVC-U rúr hrdlových odpadné D 160/3,2 | m | 16 | 28.55 | 456.8 |  |  |  | znížená | 0 | 0 | 0 | 0 | 0 | 0 | 4 | K | 2 | ROZPOCET | 0 | 456.8 | 0 | 0 | 0 | 2 | 456.8 | 4 | -644941530
6 | K | 721171809 | Demontáž potrubia z PVC rúr D do 160 | m | 120 | 1.859 | 223.08 |  |  |  | znížená | 0 | 0 | 0 | 0 | 0 | 0 | 4 | K | 2 | ROZPOCET | 0 | 223.08 | 0 | 0 | 0 | 2 | 223.08 | 4 | 636717330
7 | K | 721173204 | Potrubie kanal. z PVC rúr pripojovacie D 40x1.8 | m | 16 | 9.862 | 157.792 |  |  |  | znížená | 0 | 0 | 0 | 0 | 0 | 0 | 4 | K | 2 | ROZPOCET | 0 | 157.792 | 0 | 0 | 0 | 2 | 157.792 | 4 | -469922677
8 | K | 721173205 | Potrubie kanal. z PVC rúr pripojovacie D 50x1.8 | m | 40 | 10.167 | 406.68 |  |  |  | znížená | 0 | 0 | 0 | 0 | 0 | 0 | 4 | K | 2 | ROZPOCET | 0 | 406.68 | 0 | 0 | 0 | 2 | 406.68 | 4 | 1260581218
9 | K | 721194109 | Vyvedenie a upevnenie kanal. výpustiek D 110x2.3 | kus | 34 | 10 | 340 |  |  |  | znížená | 0 | 0 | 0 | 0 | 0 | 0 | 4 | K | 2 | ROZPOCET | 0 | 340 | 0 | 0 | 0 | 2 | 340 | 4 | -1411744585
10 | K | 721220802 | Demontáž zápachových uzáverov DN 100 | kus | 40 | 3.5 | 140 |  |  |  | znížená | 0 | 0 | 0 | 0 | 0 | 0 | 4 | K | 2 | ROZPOCET | 0 | 140 | 0 | 0 | 0 | 2 | 140 | 4 | 169382222
11 | K | 721290112 | Skúška tesnosti kanalizácie vodou DN 125-200 | m | 176 | 1.247 | 219.472 |  |  |  | znížená | 0 | 0 | 0 | 0 | 0 | 0 | 4 | K | 2 | ROZPOCET | 0 | 219.472 | 0 | 0 | 0 | 2 | 219.472 | 4 | 1797842244
12 | K | 721290821 | Vnútrost. prem. vybúr. kanaliz. vodor. do 100m v obj. do 6m | t | 1.6 | 65.931 | 105.49 |  |  |  | znížená | 0 | 0 | 0 | 0 | 0 | 0 | 4 | K | 2 | ROZPOCET | 0 | 105.49 | 0 | 0 | 0 | 2 | 105.49 | 4 | 20078207
13 | K | 721300912 | Opr. kanaliz. prečistenie zvis. odpad. v 1 podl. do DN 200 | kus | 2 | 450 | 900 |  |  |  | znížená | 0 | 0 | 0 | 0 | 0 | 0 | 4 | K | 2 | ROZPOCET | 0 | 900 | 0 | 0 | 0 | 2 | 900 | 4 | 205842694
14 | K | 998721101 | Presun hmôt pre vnút. kanalizáciu v objektoch výšky do 6 m | t | 0.292 | 27.963 | 8.165 |  |  |  | znížená | 0 | 0 | 0 | 0 | 0 | 0 | 4 | K | 2 | ROZPOCET | 0 | 8.165 | 0 | 0 | 0 | 2 | 8.165 | 4 | -1673908966
| D | 722 | Vnútorný vodovod |  |  |  | 5529.312 | [5 empty] | 0 |  | 0 |  | 0 | 1 | D | 1 | ROZPOCET | [6 empty] | 5529.312
15 | K | 722130802 | Demontáž potrubia z oceľ. rúrok závitových DN do 40 | m | 200 | 3.321 | 664.2 |  |  |  | znížená | 0 | 0 | 0 | 0 | 0 | 0 | 4 | K | 2 | ROZPOCET | 0 | 664.2 | 0 | 0 | 0 | 2 | 664.2 | 4 | 736071657
16 | K | 722171211 | Potrubie vodov. z rúrok PE rad stred. ťažk. rPE D 20/2,0 | m | 166 | 2.5 | 415 |  |  |  | znížená | 0 | 0 | 0 | 0 | 0 | 0 | 4 | K | 2 | ROZPOCET | 0 | 415 | 0 | 0 | 0 | 2 | 415 | 4 | -1894015479
17 | K | 722171212 | Potrubie vodov. z rúrok PE rad stred. ťažk. rPE D 25/2,7 | m | 62 | 3.9 | 241.8 |  |  |  | znížená | 0 | 0 | 0 | 0 | 0 | 0 | 4 | K | 2 | ROZPOCET | 0 | 241.8 | 0 | 0 | 0 | 2 | 241.8 | 4 | 1319232432
18 | K | 722182113 | Ochrana potrubia izoláciou Mirelon DN 25 | m | 228 | 1.1 | 250.8 |  |  |  | znížená | 0 | 0 | 0 | 0 | 0 | 0 | 4 | K | 2 | ROZPOCET | 0 | 250.8 | 0 | 0 | 0 | 2 | 250.8 | 4 | -1063454524
19 | K | 722190221 | Prípojky vod. ocel. rúrky záv. poz. 11353 pevné pripoj. DN 15 | súbor | 6 | 50 | 300 |  |  |  | znížená | 0 | 0 | 0 | 0 | 0 | 0 | 4 | K | 2 | ROZPOCET | 0 | 300 | 0 | 0 | 0 | 2 | 300 | 4 | 1471422956
20 | K | 722190222 | Prípojky vod. ocel. rúrky záv. poz. 11353 pevné pripoj. DN 20 | súbor | 6 | 50 | 300 |  |  |  | znížená | 0 | 0 | 0 | 0 | 0 | 0 | 4 | K | 2 | ROZPOCET | 0 | 300 | 0 | 0 | 0 | 2 | 300 | 4 | -1593402404
21 | K | 722190223 | Prípojky vod. ocel. rúrky záv. poz. 11353 pevné pripoj. DN 25 | súbor | 4 | 50 | 200 |  |  |  | znížená | 0 | 0 | 0 | 0 | 0 | 0 | 4 | K | 2 | ROZPOCET | 0 | 200 | 0 | 0 | 0 | 2 | 200 | 4 | -2002134325
22 | K | 722190401 | Prípojky vod. ocel. rúrky záv. poz. 11353 upev. výpust. DN 15 | kus | 40 | 30 | 1200 |  |  |  | znížená | 0 | 0 | 0 | 0 | 0 | 0 | 4 | K | 2 | ROZPOCET | 0 | 1200 | 0 | 0 | 0 | 2 | 1200 | 4 | 588688784
23 | K | 722220874 | Demontáž armatúr vodov. so závitom a šróbením G 5/4 | kus | 60 | 2.5 | 150 |  |  |  | znížená | 0 | 0 | 0 | 0 | 0 | 0 | 4 | K | 2 | ROZPOCET | 0 | 150 | 0 | 0 | 0 | 2 | 150 | 4 | 493156317
24 | K | 722224111 | Armat. vodov. s 1 závitom, kohút plniaci a vypúšťací G 1/2 | kus | 6 | 15.2 | 91.2 |  |  |  | znížená | 0 | 0 | 0 | 0 | 0 | 0 | 4 | K | 2 | ROZPOCET | 0 | 91.2 | 0 | 0 | 0 | 2 | 91.2 | 4 | 113064794
25 | K | 722232044 | Kohút guľový priamy G 3/4 PN 42 do 185°C vnútorný závit | kus | 12 | 12.4 | 148.8 |  |  |  | znížená | 0 | 0 | 0 | 0 | 0 | 0 | 4 | K | 2 | ROZPOCET | 0 | 148.8 | 0 | 0 | 0 | 2 | 148.8 | 4 | 1543848822
26 | K | 722232045 | Kohút guľový priamy G 1 PN 42 do 185°C vnútorný závit | kus | 10 | 18.55 | 185.5 |  |  |  | znížená | 0 | 0 | 0 | 0 | 0 | 0 | 4 | K | 2 | ROZPOCET | 0 | 185.5 | 0 | 0 | 0 | 2 | 185.5 | 4 | 637243427
27 | K | 722232046 | Kohút guľový priamy G 1 1/4 PN 42 do 185°C vnútorný závit | kus | 4 | 29.55 | 118.2 |  |  |  | znížená | 0 | 0 | 0 | 0 | 0 | 0 | 4 | K | 2 | ROZPOCET | 0 | 118.2 | 0 | 0 | 0 | 2 | 118.2 | 4 | -1322430058
28 | K | 722234265 | Filter mosadzný G 1 PN 16 do 120°C s 2x vnútorným závitom | kus | 4 | 17.5 | 70 |  |  |  | znížená | 0 | 0 | 0 | 0 | 0 | 0 | 4 | K | 2 | ROZPOCET | 0 | 70 | 0 | 0 | 0 | 2 | 70 | 4 | 1241559062
29 | K | 722239102 | Montáž vodov. armatúr s 2 závitmi G 3/4 | kus | 2 | 35 | 70 |  |  |  | znížená | 0 | 0 | 0 | 0 | 0 | 0 | 4 | K | 2 | ROZPOCET | 0 | 70 | 0 | 0 | 0 | 2 | 70 | 4 | 49790307
30 | K | 722239103 | Montáž vodov. armatúr s 2 závitmi G 1 | kus | 2 | 55 | 110 |  |  |  | znížená | 0 | 0 | 0 | 0 | 0 | 0 | 4 | K | 2 | ROZPOCET | 0 | 110 | 0 | 0 | 0 | 2 | 110 | 4 | 951444068
31 | M | 4221F0411 | Spätný ventil s poistným ventilom dn 25 | kus | 2 | 115 | 230 |  |  |  | znížená | 0 | 0 | 0 | 0 | 0 | 0 | 8 | M | 2 | ROZPOCET | 0 | 230 | 0 | 0 | 0 | 2 | 230 | 4 | 1563205677
32 | K | 722290226 | Tlakové skúšky vodov. potrubia závitového do DN 50 | m | 228 | 1.794 | 409.032 |  |  |  | znížená | 0 | 0 | 0 | 0 | 0 | 0 | 4 | K | 2 | ROZPOCET | 0 | 409.032 | 0 | 0 | 0 | 2 | 409.032 | 4 | -1676979740
33 | K | 722290234 | Preplachovanie a dezinfekcia vodov. potrubia do DN 80 | m | 228 | 1.287 | 293.436 |  |  |  | znížená | 0 | 0 | 0 | 0 | 0 | 0 | 4 | K | 2 | ROZPOCET | 0 | 293.436 | 0 | 0 | 0 | 2 | 293.436 | 4 | -459990303
34 | K | 722290821 | Vnútrost. prem. vybúr. vodovodu vodor. do 100m v obj. do 6m | t | 1.16 | 65.931 | 76.48 |  |  |  | znížená | 0 | 0 | 0 | 0 | 0 | 0 | 4 | K | 2 | ROZPOCET | 0 | 76.48 | 0 | 0 | 0 | 2 | 76.48 | 4 | -1009365960
35 | K | 998722101 | Presun hmôt pre vnút. vodovod v objektoch výšky do 6 m | t | 0.192 | 25.335 | 4.864 |  |  |  | znížená | 0 | 0 | 0 | 0 | 0 | 0 | 4 | K | 2 | ROZPOCET | 0 | 4.864 | 0 | 0 | 0 | 2 | 4.864 | 4 | 750655202
| D | 724 | Strojné vybavenie |  |  |  | 702 | [5 empty] | 0 |  | 0 |  | 0 | 1 | D | 1 | ROZPOCET | [6 empty] | 702
36 | K | 724149101 | Montáž čerpadiel vodov. ponor. do 40l bez potrubia a prísluš | kus | 2 | 150 | 300 |  |  |  | znížená | 0 | 0 | 0 | 0 | 0 | 0 | 4 | K | 2 | ROZPOCET | 0 | 300 | 0 | 0 | 0 | 2 | 300 | 4 | -1516796940
37 | M | 4261F0323 | Cirkulačné čerpadlo WILLO na TUV dn 20 | kus | 2 | 201 | 402 |  |  |  | znížená | 0 | 0 | 0 | 0 | 0 | 0 | 8 | M | 2 | ROZPOCET | 0 | 402 | 0 | 0 | 0 | 2 | 402 | 4 | 312552397

## 03 - SO 01 Eletroinš - 03...
[9 empty] | >> skryté stĺpce << | [9 empty] | {3782c6d2-b436-489c-b6c6-8c8907f81b33}
0
| KRYCÍ LIST ROZPOČTU | [8 empty] | v --- nižšie sa nachádzajú doplnkové a pomocné údaje k zostavám --- v | [8 empty] | False
Stavba:
Rekonstrukcia objektu Biovetska 36 Nitra - 1.etapa zadanie
Objekt:
03 - SO 01 Eletroinš - 03 - SO 01 Eletroinštalácia
| JKSO: |  |  |  |  | KS:
| Miesto: |  |  |  |  | Dátum: | 2022-11-28
| Objednávateľ: |  |  |  |  | IČO:
IČ DPH:
| Zhotoviteľ: |  |  |  |  | IČO:
IČ DPH:
| Projektant: |  |  |  |  | IČO:
IČ DPH:
| Spracovateľ: |  |  |  |  | IČO:
IČ DPH:
Poznámka:
| Cena bez DPH | [5 empty] | 14807.98
|  |  | Základ dane |  |  | Sadzba dane | Výška dane
| DPH | základná | 0 |  |  | 20% | 0
|  | znížená | 14807.98 |  |  | 20% | 2961.6
|  | zákl. prenesená | 0 |  |  | 20% | 0
|  | zníž. prenesená | 0 |  |  | 20% | 0
|  | nulová | 0 |  |  | 0% | 0
| Cena s DPH |  |  | v | EUR |  | 17769.58
| Projektant |  |  | Spracovateľ
| Dátum a podpis: |  | Pečiatka | Dátum a podpis: |  |  | Pečiatka
| Objednávateľ |  |  | Zhotoviteľ
| Dátum a podpis: |  | Pečiatka | Dátum a podpis: |  |  | Pečiatka
REKAPITULÁCIA ROZPOČTU
Stavba:
Rekonstrukcia objektu Biovetska 36 Nitra - 1.etapa zadanie
Objekt:
03 - SO 01 Eletroinš - 03 - SO 01 Eletroinštalácia
Miesto: | [5 empty] | Dátum: | 2022-11-28
Objednávateľ: | [5 empty] | Projektant:
Zhotoviteľ: | [5 empty] | Spracovateľ:
Kód dielu - Popis | [6 empty] | Cena celkom [EUR]
Náklady z rozpočtu | [6 empty] | 14807.978 | [12 empty] | -1
| M - Práce a dodávky M | [5 empty] | 13907.978
| 21-M - Elektromontáže | [5 empty] | 12996.713
| 22-M - Montáže oznamovacích a zabezpečovacích zariadení | [5 empty] | 911.265
| HZS - Hodinové zúčtovacie sadzby | [5 empty] | 900
ROZPOČET
Stavba:
Rekonstrukcia objektu Biovetska 36 Nitra - 1.etapa zadanie
Objekt:
03 - SO 01 Eletroinš - 03 - SO 01 Eletroinštalácia
Miesto: | [5 empty] | Dátum: | 2022-11-28
Objednávateľ: | [5 empty] | Projektant:
Zhotoviteľ: | [5 empty] | Spracovateľ:
PČ | Typ | Kód | Popis | MJ | Množstvo | J.cena [EUR] | Cena celkom [EUR] | Cenová sústava |  |  | DPH | J. Nh [h] | Nh celkom [h] | J. hmotnosť [t] | Hmotnosť celkom [t] | J. suť [t] | Suť Celkom [t]
Náklady z rozpočtu | [6 empty] | 14807.978 | [5 empty] | 0 |  | 0 |  | 0 |  | D | -1 | [7 empty] | 14807.978
| D | M | Práce a dodávky M |  |  |  | 13907.978 | [5 empty] | 0 |  | 0 |  | 0 | 1 | D | 0 | ROZPOCET | [6 empty] | 13907.978
| D | 21-M | Elektromontáže |  |  |  | 12996.713 | [5 empty] | 0 |  | 0 |  | 0 | 1 | D | 1 | ROZPOCET | [6 empty] | 12996.713
1 | K | 210010301.S | Krabica prístrojová bez zapojenia (1901, KP 68, KZ 3) | ks | 261 | 2.098 | 547.578 |  |  |  | znížená | 0 | 0 | 0 | 0 | 0 | 0 | 4 | K | 2 | ROZPOCET | 0 | 547.578 | 0 | 0 | 0 | 2 | 547.578 | 4 | 1622586929
2 | M | 345410002300.S | Krabica prístrojová rozvodná z PVC pod omietku KPR 68 | ks | 48 | 1.3 | 62.4 |  |  |  | znížená | 0 | 0 | 0 | 0 | 0 | 0 | 8 | M | 2 | ROZPOCET | 0 | 62.4 | 0 | 0 | 0 | 2 | 62.4 | 4 | 1132985883
3 | M | 345410002400.S | Krabica inštalačná KU 68-1901 KA pod omietku | ks | 213 | 0.75 | 159.75 |  |  |  | znížená | 0 | 0 | 0 | 0 | 0 | 0 | 8 | M | 2 | ROZPOCET | 0 | 159.75 | 0 | 0 | 0 | 2 | 159.75 | 4 | -1867286501
4 | K | 210100001.S | Ukončenie vodičov v rozvádzač. vrátane zapojenia a vodičovej koncovky do 2,5 mm2 | ks | 103 | 1.563 | 160.989 |  |  |  | znížená | 0 | 0 | 0 | 0 | 0 | 0 | 4 | K | 2 | ROZPOCET | 0 | 160.989 | 0 | 0 | 0 | 2 | 160.989 | 4 | -1150969878
5 | K | 210100002.S | Ukončenie vodičov v rozvádzač. vrátane zapojenia a vodičovej koncovky do 6 mm2 | ks | 25 | 2.315 | 57.875 |  |  |  | znížená | 0 | 0 | 0 | 0 | 0 | 0 | 4 | K | 2 | ROZPOCET | 0 | 57.875 | 0 | 0 | 0 | 2 | 57.875 | 4 | -1264217224
6 | K | 210100259.S | Ukončenie celoplastových káblov zmrašť. záklopkou alebo páskou do 5 x 10 mm2 | ks | 2 | 9.675 | 19.35 |  |  |  | znížená | 0 | 0 | 0 | 0 | 0 | 0 | 4 | K | 2 | ROZPOCET | 0 | 19.35 | 0 | 0 | 0 | 2 | 19.35 | 4 | 381396921
7 | K | 210110041.S | Spínač polozapustený a zapustený vrátane zapojenia jednopólový - radenie 1 | ks | 28 | 3.389 | 94.892 |  |  |  | znížená | 0 | 0 | 0 | 0 | 0 | 0 | 4 | K | 2 | ROZPOCET | 0 | 94.892 | 0 | 0 | 0 | 2 | 94.892 | 4 | 600571422
8 | M | 345330003510 | Prepínač Valena Life striedavý polozapustený a zapustený, radenie č.6, biely, LEGRAND | ks | 28 | 8.127 | 227.556 |  |  |  | znížená | 0 | 0 | 0 | 0 | 0 | 0 | 8 | M | 2 | ROZPOCET | 0 | 227.556 | 0 | 0 | 0 | 2 | 227.556 | 4 | -91966962
9 | M | 345350004320 | Rámik Valena Life jednoduchý biely, LEGRAND | ks | 28 | 1.565 | 43.82 |  |  |  | znížená | 0 | 0 | 0 | 0 | 0 | 0 | 8 | M | 2 | ROZPOCET | 0 | 43.82 | 0 | 0 | 0 | 2 | 43.82 | 4 | 1379341660
10 | K | 210110044.S | Spínač polozapustený a zapustený vrátane zapojenia dvojitý prep.stried. - radenie 5 B | ks | 4 | 6.87 | 27.48 |  |  |  | znížená | 0 | 0 | 0 | 0 | 0 | 0 | 4 | K | 2 | ROZPOCET | 0 | 27.48 | 0 | 0 | 0 | 2 | 27.48 | 4 | 1389031408
11 | M | 345330003490 | Prepínač Valena Life dvojitý striedavý polozapustený a zapustený, radenie 6+6, biely, LEGRAND | ks | 4 | 13.048 | 52.192 |  |  |  | znížená | 0 | 0 | 0 | 0 | 0 | 0 | 8 | M | 2 | ROZPOCET | 0 | 52.192 | 0 | 0 | 0 | 2 | 52.192 | 4 | -960707557
12 | M | 345350004320 | Rámik Valena Life jednoduchý biely, LEGRAND | ks | 4 | 1.565 | 6.26 |  |  |  | znížená | 0 | 0 | 0 | 0 | 0 | 0 | 8 | M | 2 | ROZPOCET | 0 | 6.26 | 0 | 0 | 0 | 2 | 6.26 | 4 | 272987395
13 | K | 210110045.S | Spínač polozapustený a zapustený vrátane zapojenia stried.prep.- radenie 6 | ks | 10 | 3.873 | 38.73 |  |  |  | znížená | 0 | 0 | 0 | 0 | 0 | 0 | 4 | K | 2 | ROZPOCET | 0 | 38.73 | 0 | 0 | 0 | 2 | 38.73 | 4 | -2042901096
14 | M | 345330003510 | Prepínač Valena Life striedavý polozapustený a zapustený, radenie č.6, biely, LEGRAND | ks | 10 | 8.127 | 81.27 |  |  |  | znížená | 0 | 0 | 0 | 0 | 0 | 0 | 8 | M | 2 | ROZPOCET | 0 | 81.27 | 0 | 0 | 0 | 2 | 81.27 | 4 | -1712337536
15 | M | 345350004320 | Rámik Valena Life jednoduchý biely, LEGRAND | ks | 10 | 1.565 | 15.65 |  |  |  | znížená | 0 | 0 | 0 | 0 | 0 | 0 | 8 | M | 2 | ROZPOCET | 0 | 15.65 | 0 | 0 | 0 | 2 | 15.65 | 4 | -720196209
16 | K | 210110046.S | Spínač polozapustený a zapustený vrátane zapojenia krížový prep.- radenie 7 | ks | 3 | 4.359 | 13.077 |  |  |  | znížená | 0 | 0 | 0 | 0 | 0 | 0 | 4 | K | 2 | ROZPOCET | 0 | 13.077 | 0 | 0 | 0 | 2 | 13.077 | 4 | -794694553
17 | M | 345330003530 | Prepínač Valena Life krížový polozapustený a zapustený, radenie č.7, biely, LEGRAND | ks | 3 | 12.554 | 37.662 |  |  |  | znížená | 0 | 0 | 0 | 0 | 0 | 0 | 8 | M | 2 | ROZPOCET | 0 | 37.662 | 0 | 0 | 0 | 2 | 37.662 | 4 | -179423327
18 | M | 345350004320.S | Rámik jednoduchý pre spínače a zásuvky | ks | 3 | 1.624 | 4.872 |  |  |  | znížená | 0 | 0 | 0 | 0 | 0 | 0 | 8 | M | 2 | ROZPOCET | 0 | 4.872 | 0 | 0 | 0 | 2 | 4.872 | 4 | 1682553226
19 | K | 210110082.S | Sporáková prípojka pre zapustenú montáž vrátane tlejivky | ks | 3 | 9.189 | 27.567 |  |  |  | znížená | 0 | 0 | 0 | 0 | 0 | 0 | 4 | K | 2 | ROZPOCET | 0 | 27.567 | 0 | 0 | 0 | 2 | 27.567 | 4 | -304734139
20 | M | 345320003620.S | Sporáková prípojka 400V/16A zapustená, biela | ks | 3 | 16.55 | 49.65 |  |  |  | znížená | 0 | 0 | 0 | 0 | 0 | 0 | 8 | M | 2 | ROZPOCET | 0 | 49.65 | 0 | 0 | 0 | 2 | 49.65 | 4 | -199923794
21 | K | 210111011.S | Domová zásuvka polozapustená alebo zapustená 250 V / 16A, vrátane zapojenia 2P + PE | ks | 79 | 6.286 | 496.594 |  |  |  | znížená | 0 | 0 | 0 | 0 | 0 | 0 | 4 | K | 2 | ROZPOCET | 0 | 496.594 | 0 | 0 | 0 | 2 | 496.594 | 4 | -1132975432
22 | M | 345350004320.S | Rámik jednoduchý pre spínače a zásuvky | ks | 79 | 1.624 | 128.296 |  |  |  | znížená | 0 | 0 | 0 | 0 | 0 | 0 | 8 | M | 2 | ROZPOCET | 0 | 128.296 | 0 | 0 | 0 | 2 | 128.296 | 4 | 294936759
23 | M | 345520000480 | Zásuvka Valena Life jednonásobná, radenie 2P+T, s detskou ochranou, biela, LEGRAND | ks | 79 | 6.286 | 496.594 |  |  |  | znížená | 0 | 0 | 0 | 0 | 0 | 0 | 8 | M | 2 | ROZPOCET | 0 | 496.594 | 0 | 0 | 0 | 2 | 496.594 | 4 | 100277496
24 | K | 210111012.S | Domová zásuvka polozapustená alebo zapustená, 10/16 A 250 V 2P + Z 2 x zapojenie | ks | 31 | 7.502 | 232.562 |  |  |  | znížená | 0 | 0 | 0 | 0 | 0 | 0 | 4 | K | 2 | ROZPOCET | 0 | 232.562 | 0 | 0 | 0 | 2 | 232.562 | 4 | -1836762457
25 | M | 345520000490 | Zásuvka Valena Life dvojnásobná, radenie 2x(2P+T) 16A, s detskou ochranou, biela, LEGRAND | ks | 31 | 12.959 | 401.729 |  |  |  | znížená | 0 | 0 | 0 | 0 | 0 | 0 | 8 | M | 2 | ROZPOCET | 0 | 401.729 | 0 | 0 | 0 | 2 | 401.729 | 4 | -238527601
26 | K | 210193074 | Domova rozvodnica do 72 M pre zapustenú montáž bez sekacích prác | ks | 2 | 38.506 | 77.012 |  |  |  | znížená | 0 | 0 | 0 | 0 | 0 | 0 | 4 | K | 2 | ROZPOCET | 0 | 77.012 | 0 | 0 | 0 | 2 | 77.012 | 4 | 973840808
27 | M | 357RP | Rozvádzač oceľoplechový zapustený RP | ks | 2 | 135 | 270 |  |  |  | znížená | 0 | 0 | 0 | 0 | 0 | 0 | 8 | M | 2 | ROZPOCET | 0 | 270 | 0 | 0 | 0 | 2 | 270 | 4 | 1828997080
28 | K | 210201080 | Zapojenie svietidla IP20, stropného - nástenného LED | ks | 47 | 5.141 | 241.627 |  |  |  | znížená | 0 | 0 | 0 | 0 | 0 | 0 | 4 | K | 2 | ROZPOCET | 0 | 241.627 | 0 | 0 | 0 | 2 | 241.627 | 4 | -1161753500
29 | M | 348EL1 | SVIETIDLO LED - STROPNÉ, 20 W, IP20 | ks | 35 | 55 | 1925 |  |  |  | znížená | 0 | 0 | 0 | 0 | 0 | 0 | 8 | M | 2 | ROZPOCET | 0 | 1925 | 0 | 0 | 0 | 2 | 1925 | 4 | -1157792695
30 | M | 348EL2 | SVIETIDLO LED - NÁSTENNÉ, 20 W, IP20 | ks | 12 | 65 | 780 |  |  |  | znížená | 0 | 0 | 0 | 0 | 0 | 0 | 8 | M | 2 | ROZPOCET | 0 | 780 | 0 | 0 | 0 | 2 | 780 | 4 | 96702564
31 | K | 210201081.S | Zapojenie LED svietidla IP40, stropného - nástenného | ks | 17 | 8.528 | 144.976 |  |  |  | znížená | 0 | 0 | 0 | 0 | 0 | 0 | 4 | K | 2 | ROZPOCET | 0 | 144.976 | 0 | 0 | 0 | 2 | 144.976 | 4 | 1693537874
32 | M | 348EL1.1 | SVIETIDLO LED - NÁSTENNÉ SO SNÍMAČOM POHYBU - 20 W, IP44 | ks | 13 | 70 | 910 |  |  |  | znížená | 0 | 0 | 0 | 0 | 0 | 0 | 8 | M | 2 | ROZPOCET | 0 | 910 | 0 | 0 | 0 | 2 | 910 | 4 | 1646377877
33 | M | 348EL3 | SVIETIDLO LED - STROPNÉ SO SNÍMAČOM POHYBU - 20 W, IP44 | ks | 4 | 70 | 280 |  |  |  | znížená | 0 | 0 | 0 | 0 | 0 | 0 | 8 | M | 2 | ROZPOCET | 0 | 280 | 0 | 0 | 0 | 2 | 280 | 4 | 1134119598
34 | K | 210203016.S | LED pás 24 V osadený v AL lište | m | 8 | 14.623 | 116.984 |  |  |  | znížená | 0 | 0 | 0 | 0 | 0 | 0 | 4 | K | 2 | ROZPOCET | 0 | 116.984 | 0 | 0 | 0 | 2 | 116.984 | 4 | 597840775
35 | M | 347730004700.S | LED pás 14,4W/24V teplá biela 60xSMD5050 IP20 | m | 8 | 10 | 80 |  |  |  | znížená | 0 | 0 | 0 | 0 | 0 | 0 | 8 | M | 2 | ROZPOCET | 0 | 80 | 0 | 0 | 0 | 2 | 80 | 4 | -779084615
36 | K | 210203020.S | AL lišty pre LED pásy | m | 8 | 6.097 | 48.776 |  |  |  | znížená | 0 | 0 | 0 | 0 | 0 | 0 | 4 | K | 2 | ROZPOCET | 0 | 48.776 | 0 | 0 | 0 | 2 | 48.776 | 4 | -412347217
37 | M | 348130004800 | Profil hliníkový HR ALU, pre jednoduché a elegantné zapustenienie LED pásov bez krytia IP20 alebo s krytím do IP65 | m | 8 | 15 | 120 |  |  |  | znížená | 0 | 0 | 0 | 0 | 0 | 0 | 8 | M | 2 | ROZPOCET | 0 | 120 | 0 | 0 | 0 | 2 | 120 | 4 | 1220836737
38 | K | 210203021.S | Kryty na AL lišty pre LED pásy | m | 8 | 1.952 | 15.616 |  |  |  | znížená | 0 | 0 | 0 | 0 | 0 | 0 | 4 | K | 2 | ROZPOCET | 0 | 15.616 | 0 | 0 | 0 | 2 | 15.616 | 4 | 1371161059
39 | M | 348130005900 | Kryt mliečny pre profil HR-LINE, rozmer 18x5x1000 mm, plexisklo | m | 8 | 7.831 | 62.648 |  |  |  | znížená | 0 | 0 | 0 | 0 | 0 | 0 | 8 | M | 2 | ROZPOCET | 0 | 62.648 | 0 | 0 | 0 | 2 | 62.648 | 4 | 559509684
40 | K | 210203030.S | LED napájaci zdroj | ks | 3 | 12.917 | 38.751 |  |  |  | znížená | 0 | 0 | 0 | 0 | 0 | 0 | 4 | K | 2 | ROZPOCET | 0 | 38.751 | 0 | 0 | 0 | 2 | 38.751 | 4 | -1054094687
41 | M | 347730010800.S | Napájací zdroj k LED pásom DC 24V/10A, 240W, IP65 | ks | 3 | 121.515 | 364.545 |  |  |  | znížená | 0 | 0 | 0 | 0 | 0 | 0 | 8 | M | 2 | ROZPOCET | 0 | 364.545 | 0 | 0 | 0 | 2 | 364.545 | 4 | -800811676
42 | K | 210220040.S | Svorka na potrubie Bernard vrátane pásika Cu | ks | 16 | 6.994 | 111.904 |  |  |  | znížená | 0 | 0 | 0 | 0 | 0 | 0 | 4 | K | 2 | ROZPOCET | 0 | 111.904 | 0 | 0 | 0 | 2 | 111.904 | 4 | 181930605
43 | M | 354410006200.S | Svorka uzemňovacia Bernard ZSA 16 | ks | 16 | 1.022 | 16.352 |  |  |  | znížená | 0 | 0 | 0 | 0 | 0 | 0 | 8 | M | 2 | ROZPOCET | 0 | 16.352 | 0 | 0 | 0 | 2 | 16.352 | 4 | 1555096974
44 | M | 354410066900.S | Páska CU, bleskozvodný a uzemňovací materiál, dĺžka 0,5 m | ks | 16 | 0.948 | 15.168 |  |  |  | znížená | 0 | 0 | 0 | 0 | 0 | 0 | 8 | M | 2 | ROZPOCET | 0 | 15.168 | 0 | 0 | 0 | 2 | 15.168 | 4 | -1950885223
45 | K | 210220101.S | Podpery vedenia FeZn na plochú strechu PV21 | ks | 71 | 1.781 | 126.451 |  |  |  | znížená | 0 | 0 | 0 | 0 | 0 | 0 | 4 | K | 2 | ROZPOCET | 0 | 126.451 | 0 | 0 | 0 | 2 | 126.451 | 4 | 1091844159
46 | M | 354410035000.S | Podpera vedenia FeZn na ploché strechy označenie PV 21 plast | ks | 71 | 2.331 | 165.501 |  |  |  | znížená | 0 | 0 | 0 | 0 | 0 | 0 | 8 | M | 2 | ROZPOCET | 0 | 165.501 | 0 | 0 | 0 | 2 | 165.501 | 4 | 197161678
47 | K | 210220220.S | Držiak zachytávacej tyče FeZn DJ1-8 | ks | 4 | 11.698 | 46.792 |  |  |  | znížená | 0 | 0 | 0 | 0 | 0 | 0 | 4 | K | 2 | ROZPOCET | 0 | 46.792 | 0 | 0 | 0 | 2 | 46.792 | 4 | 279620847
48 | M | 354410023900.S | Držiak FeZn zachytávacej tyče na upevnenie do muriva označenie DJ 2 | ks | 4 | 5.9 | 23.6 |  |  |  | znížená | 0 | 0 | 0 | 0 | 0 | 0 | 8 | M | 2 | ROZPOCET | 0 | 23.6 | 0 | 0 | 0 | 2 | 23.6 | 4 | 1042778932
49 | K | 210220240.S | Svorka FeZn k zachytávacej, uzemňovacej tyči SJ | ks | 4 | 4.072 | 16.288 |  |  |  | znížená | 0 | 0 | 0 | 0 | 0 | 0 | 4 | K | 2 | ROZPOCET | 0 | 16.288 | 0 | 0 | 0 | 2 | 16.288 | 4 | 1852772071
50 | M | 354410001500.S | Svorka FeZn k uzemňovacej tyči označenie SJ 01 | ks | 4 | 2.466 | 9.864 |  |  |  | znížená | 0 | 0 | 0 | 0 | 0 | 0 | 8 | M | 2 | ROZPOCET | 0 | 9.864 | 0 | 0 | 0 | 2 | 9.864 | 4 | 1817300654
51 | K | 210220241.S | Svorka FeZn krížová SK a diagonálna krížová DKS | ks | 4 | 4.072 | 16.288 |  |  |  | znížená | 0 | 0 | 0 | 0 | 0 | 0 | 4 | K | 2 | ROZPOCET | 0 | 16.288 | 0 | 0 | 0 | 2 | 16.288 | 4 | 970664494
52 | M | 354410002500.S | Svorka FeZn krížová označenie SK | ks | 4 | 1.64 | 6.56 |  |  |  | znížená | 0 | 0 | 0 | 0 | 0 | 0 | 8 | M | 2 | ROZPOCET | 0 | 6.56 | 0 | 0 | 0 | 2 | 6.56 | 4 | -1614336949
53 | K | 210220247.S | Svorka FeZn skúšobná SZ | ks | 4 | 4.072 | 16.288 |  |  |  | znížená | 0 | 0 | 0 | 0 | 0 | 0 | 4 | K | 2 | ROZPOCET | 0 | 16.288 | 0 | 0 | 0 | 2 | 16.288 | 4 | -312167815
54 | M | 354410004300.S | Svorka FeZn skúšobná označenie SZ | ks | 4 | 2.446 | 9.784 |  |  |  | znížená | 0 | 0 | 0 | 0 | 0 | 0 | 8 | M | 2 | ROZPOCET | 0 | 9.784 | 0 | 0 | 0 | 2 | 9.784 | 4 | -982584312
55 | K | 210220800.S | Uzemňovacie vedenie na povrchu AlMgSi drôt zvodový O 8-10 mm | m | 75 | 2.294 | 172.05 |  |  |  | znížená | 0 | 0 | 0 | 0 | 0 | 0 | 4 | K | 2 | ROZPOCET | 0 | 172.05 | 0 | 0 | 0 | 2 | 172.05 | 4 | -1730719342
56 | M | 354410064200.S | Drôt bleskozvodový zliatina AlMgSi, d 8 mm, Al | kg | 10.5 | 9.812 | 103.026 |  |  |  | znížená | 0 | 0 | 0 | 0 | 0 | 0 | 8 | M | 2 | ROZPOCET | 0 | 103.026 | 0 | 0 | 0 | 2 | 103.026 | 4 | 1646974371
57 | K | 210220800.S | Uzemňovacie vedenie na povrchu AlMgSi drôt zvodový O 8-10 mm | m | 32 | 2.294 | 73.408 |  |  |  | znížená | 0 | 0 | 0 | 0 | 0 | 0 | 4 | K | 2 | ROZPOCET | 0 | 73.408 | 0 | 0 | 0 | 2 | 73.408 | 4 | -756479686
58 | M | 354410064400.S | Drôt bleskozvodový izolovaný zliatina AlMgSi označenie O 8 Al PVC | kg | 6.4 | 16.292 | 104.269 |  |  |  | znížená | 0 | 0 | 0 | 0 | 0 | 0 | 8 | M | 2 | ROZPOCET | 0 | 104.269 | 0 | 0 | 0 | 2 | 104.269 | 4 | 452400351
59 | K | 210220831.S | Zachytávacia tyč zliatina AlMgSi bez osadenia JP 10, JP 15, JP 20 | ks | 2 | 12.184 | 24.368 |  |  |  | znížená | 0 | 0 | 0 | 0 | 0 | 0 | 4 | K | 2 | ROZPOCET | 0 | 24.368 | 0 | 0 | 0 | 2 | 24.368 | 4 | -875193503
60 | M | 354410030600.S | Tyč zachytávacia zliatina AlMgSi označenie JP 20 Al | ks | 2 | 36.594 | 73.188 |  |  |  | znížená | 0 | 0 | 0 | 0 | 0 | 0 | 8 | M | 2 | ROZPOCET | 0 | 73.188 | 0 | 0 | 0 | 2 | 73.188 | 4 | -348487839
61 | K | 210800101.S | Kábel medený uložený voľne CYKY 450/750 V 2x1,5 | m | 45 | 1.1 | 49.5 |  |  |  | znížená | 0 | 0 | 0 | 0 | 0 | 0 | 4 | K | 2 | ROZPOCET | 0 | 49.5 | 0 | 0 | 0 | 2 | 49.5 | 4 | 1500059886
62 | M | 341110000100.S | Kábel medený CYKY 2x1,5 mm2 | m | 45 | 0.784 | 35.28 |  |  |  | znížená | 0 | 0 | 0 | 0 | 0 | 0 | 8 | M | 2 | ROZPOCET | 0 | 35.28 | 0 | 0 | 0 | 2 | 35.28 | 4 | 2022110302
63 | K | 210800107.S | Kábel medený uložený voľne CYKY 450/750 V 3x1,5 | m | 257 | 1.1 | 282.7 |  |  |  | znížená | 0 | 0 | 0 | 0 | 0 | 0 | 4 | K | 2 | ROZPOCET | 0 | 282.7 | 0 | 0 | 0 | 2 | 282.7 | 4 | 602443888
64 | M | 341110000700.S | Kábel medený CYKY 3x1,5 mm2 | m | 257 | 1.098 | 282.186 |  |  |  | znížená | 0 | 0 | 0 | 0 | 0 | 0 | 8 | M | 2 | ROZPOCET | 0 | 282.186 | 0 | 0 | 0 | 2 | 282.186 | 4 | 1489834093
65 | K | 210800108.S | Kábel medený uložený voľne CYKY 450/750 V 3x2,5 | m | 732 | 1.1 | 805.2 |  |  |  | znížená | 0 | 0 | 0 | 0 | 0 | 0 | 4 | K | 2 | ROZPOCET | 0 | 805.2 | 0 | 0 | 0 | 2 | 805.2 | 4 | -1444847924
66 | M | 341110000800.S | Kábel medený CYKY 3x2,5 mm2 | m | 732 | 1.644 | 1203.408 |  |  |  | znížená | 0 | 0 | 0 | 0 | 0 | 0 | 8 | M | 2 | ROZPOCET | 0 | 1203.408 | 0 | 0 | 0 | 2 | 1203.408 | 4 | -485579916
67 | K | 210800119.S | Kábel medený uložený voľne CYKY 450/750 V 5x1,5 | m | 90 | 1.1 | 99 |  |  |  | znížená | 0 | 0 | 0 | 0 | 0 | 0 | 4 | K | 2 | ROZPOCET | 0 | 99 | 0 | 0 | 0 | 2 | 99 | 4 | -294284903
68 | M | 341110001900.S | Kábel medený CYKY 5x1,5 mm2 | m | 90 | 1.644 | 147.96 |  |  |  | znížená | 0 | 0 | 0 | 0 | 0 | 0 | 8 | M | 2 | ROZPOCET | 0 | 147.96 | 0 | 0 | 0 | 2 | 147.96 | 4 | -1095845092
| D | 22-M | Montáže oznamovacích a zabezpečovacích zariadení |  |  |  | 911.265 | [5 empty] | 0 |  | 0 |  | 0 | 1 | D | 1 | ROZPOCET | [6 empty] | 911.265
69 | K | 220732306.S | Montáž dátového káblu kombinovaného UTP Cat5E+2x0.88mm uložený v omietke | m | 135 | 1.339 | 180.765 |  |  |  | znížená | 0 | 0 | 0 | 0 | 0 | 0 | 4 | K | 2 | ROZPOCET | 0 | 180.765 | 0 | 0 | 0 | 2 | 180.765 | 4 | 561239718
70 | M | 341230001800.S | Kábel medený dátový FTP-AWG Patch 4x2x24 mm2 | m | 135 | 1.5 | 202.5 |  |  |  | znížená | 0 | 0 | 0 | 0 | 0 | 0 | 8 | M | 2 | ROZPOCET | 0 | 202.5 | 0 | 0 | 0 | 2 | 202.5 | 4 | -1962638813
71 | K | 2207330412.S | Montáž a inštalácia zásuvky Cat6 STP 2x RJ45 | ks | 12 | 35 | 420 |  |  |  | znížená | 0 | 0 | 0 | 0 | 0 | 0 | 4 | K | 2 | ROZPOCET | 0 | 420 | 0 | 0 | 0 | 2 | 420 | 4 | 1287707204
72 | M | 383150000200.S | Zásuvka dátová 2x RJ45 Cat 6 FTP komplet | ks | 12 | 9 | 108 |  |  |  | znížená | 0 | 0 | 0 | 0 | 0 | 0 | 8 | M | 2 | ROZPOCET | 0 | 108 | 0 | 0 | 0 | 2 | 108 | 4 | 597171447
| D | HZS | Hodinové zúčtovacie sadzby |  |  |  | 900 | [5 empty] | 0 |  | 0 |  | 0 | 1 | D | 0 | ROZPOCET | [6 empty] | 900
73 | K | HZS00011B.S | Revízia bleskozvodu | kpl | 1 | 300 | 300 |  |  |  | znížená | 0 | 0 | 0 | 0 | 0 | 0 | 4 | K | 1 | ROZPOCET | 0 | 300 | 0 | 0 | 0 | 2 | 300 | 4 | 1721405520
74 | K | HZS00011E.S | Revízia elektroinštalácie | kpl | 1 | 600 | 600 |  |  |  | znížená | 0 | 0 | 0 | 0 | 0 | 0 | 4 | K | 1 | ROZPOCET | 0 | 600 | 0 | 0 | 0 | 2 | 600 | 4 | -213357731

## 04 - SO 01 Ústredné - 04...
[9 empty] | >> skryté stĺpce << | [9 empty] | {e81ca787-bf3b-41ab-89ec-4b37eec041f6}
0
| KRYCÍ LIST ROZPOČTU | [8 empty] | v --- nižšie sa nachádzajú doplnkové a pomocné údaje k zostavám --- v | [8 empty] | False
Stavba:
Rekonstrukcia objektu Biovetska 36 Nitra - 1.etapa zadanie
Objekt:
04 - SO 01 Ústredné - 04 - SO 01 Ústredné vykur...
| JKSO: |  |  |  |  | KS:
| Miesto: |  |  |  |  | Dátum: | 2022-11-28
| Objednávateľ: |  |  |  |  | IČO:
IČ DPH:
| Zhotoviteľ: |  |  |  |  | IČO:
IČ DPH:
| Projektant: |  |  |  |  | IČO:
IČ DPH:
| Spracovateľ: |  |  |  |  | IČO:
IČ DPH:
Poznámka:
| Cena bez DPH | [5 empty] | 22868.78
|  |  | Základ dane |  |  | Sadzba dane | Výška dane
| DPH | základná | 0 |  |  | 20% | 0
|  | znížená | 22868.78 |  |  | 20% | 4573.76
|  | zákl. prenesená | 0 |  |  | 20% | 0
|  | zníž. prenesená | 0 |  |  | 20% | 0
|  | nulová | 0 |  |  | 0% | 0
| Cena s DPH |  |  | v | EUR |  | 27442.54
| Projektant |  |  | Spracovateľ
| Dátum a podpis: |  | Pečiatka | Dátum a podpis: |  |  | Pečiatka
| Objednávateľ |  |  | Zhotoviteľ
| Dátum a podpis: |  | Pečiatka | Dátum a podpis: |  |  | Pečiatka
REKAPITULÁCIA ROZPOČTU
Stavba:
Rekonstrukcia objektu Biovetska 36 Nitra - 1.etapa zadanie
Objekt:
04 - SO 01 Ústredné - 04 - SO 01 Ústredné vykur...
Miesto: | [5 empty] | Dátum: | 2022-11-28
Objednávateľ: | [5 empty] | Projektant:
Zhotoviteľ: | [5 empty] | Spracovateľ:
Kód dielu - Popis | [6 empty] | Cena celkom [EUR]
Náklady z rozpočtu | [6 empty] | 22868.78 | [12 empty] | -1
| D1 - PRÁCE A DODÁVKY PSV | [5 empty] | 22868.78
| 713 - Izolácie tepelné | [5 empty] | 999.838
| 731 - Kotolne | [5 empty] | 8580
| 732 - Strojovne | [5 empty] | 650
| 733 - Rozvod potrubia | [5 empty] | 2783.02
| 734 - Armatúry | [5 empty] | 4490.16
| 735 - Vykurovacie telesá | [5 empty] | 5365.762
ROZPOČET
Stavba:
Rekonstrukcia objektu Biovetska 36 Nitra - 1.etapa zadanie
Objekt:
04 - SO 01 Ústredné - 04 - SO 01 Ústredné vykur...
Miesto: | [5 empty] | Dátum: | 2022-11-28
Objednávateľ: | [5 empty] | Projektant:
Zhotoviteľ: | [5 empty] | Spracovateľ:
PČ | Typ | Kód | Popis | MJ | Množstvo | J.cena [EUR] | Cena celkom [EUR] | Cenová sústava |  |  | DPH | J. Nh [h] | Nh celkom [h] | J. hmotnosť [t] | Hmotnosť celkom [t] | J. suť [t] | Suť Celkom [t]
Náklady z rozpočtu | [6 empty] | 22868.78 | [5 empty] | 0 |  | 0 |  | 0 |  | D | -1 | [7 empty] | 22868.78
| D | D1 | PRÁCE A DODÁVKY PSV |  |  |  | 22868.78 | [5 empty] | 0 |  | 0 |  | 0 | 1 | D | 0 | ROZPOCET | [6 empty] | 22868.78
| D | 713 | Izolácie tepelné |  |  |  | 999.838 | [5 empty] | 0 |  | 0 |  | 0 | 1 | D | 1 | ROZPOCET | [6 empty] | 999.838
1 | K | 713401204 | Montáž rúrok z PE hr. 15-20 mm, vnút. priemer do 38 | m | 238 | 1.35 | 321.3 |  |  |  | znížená | 0 | 0 | 0 | 0 | 0 | 0 | 4 | K | 2 | ROZPOCET | 0 | 321.3 | 0 | 0 | 0 | 2 | 321.3 | 4 | -1950509486
2 | M | 283771209 | Izolácia potrubie IZOFLEX R 28/20 | m | 238 | 2.85 | 678.3 |  |  |  | znížená | 0 | 0 | 0 | 0 | 0 | 0 | 8 | M | 2 | ROZPOCET | 0 | 678.3 | 0 | 0 | 0 | 2 | 678.3 | 4 | -1313531828
3 | K | 998713101 | Presun hmôt pre izolácie tepelné v objektoch výšky do 6 m | t | 0.005 | 47.689 | 0.238 |  |  |  | znížená | 0 | 0 | 0 | 0 | 0 | 0 | 4 | K | 2 | ROZPOCET | 0 | 0.238 | 0 | 0 | 0 | 2 | 0.238 | 4 | -1229562774
| D | 731 | Kotolne |  |  |  | 8580 | [5 empty] | 0 |  | 0 |  | 0 | 1 | D | 1 | ROZPOCET | [6 empty] | 8580
4 | K | 731200825 | Demontáž kotlov ocel. na kvap. alebo plyn. palivo do 40 kW | kus | 2 | 130 | 260 |  |  |  | znížená | 0 | 0 | 0 | 0 | 0 | 0 | 4 | K | 2 | ROZPOCET | 0 | 260 | 0 | 0 | 0 | 2 | 260 | 4 | 739783628
5 | K | 731314828 | Montáž kotla nástenného na plyn kondenzačného vyhotovenie turbo do 28 kW | súbor | 2 | 1850 | 3700 |  |  |  | znížená | 0 | 0 | 0 | 0 | 0 | 0 | 4 | K | 2 | ROZPOCET | 0 | 3700 | 0 | 0 | 0 | 2 | 3700 | 4 | -1309141511
6 | M | 484174301 | Kotol plynový PROTHERM CONDES 12 KKO+ 120 S bojler | kus | 2 | 2310 | 4620 |  |  |  | znížená | 0 | 0 | 0 | 0 | 0 | 0 | 8 | M | 2 | ROZPOCET | 0 | 4620 | 0 | 0 | 0 | 2 | 4620 | 4 | -52913404
| D | 732 | Strojovne |  |  |  | 650 | [5 empty] | 0 |  | 0 |  | 0 | 1 | D | 1 | ROZPOCET | [6 empty] | 650
7 | K | 732331512 | Nádoby expanzné tlakové s membránou Expanzomat I 12 l | súbor | 2 | 85 | 170 |  |  |  | znížená | 0 | 0 | 0 | 0 | 0 | 0 | 4 | K | 2 | ROZPOCET | 0 | 170 | 0 | 0 | 0 | 2 | 170 | 4 | 1660147516
8 | K | 732429111 | Montáž čerpadiel obehových špirál. DN 25 | súbor | 2 | 65 | 130 |  |  |  | znížená | 0 | 0 | 0 | 0 | 0 | 0 | 4 | K | 2 | ROZPOCET | 0 | 130 | 0 | 0 | 0 | 2 | 130 | 4 | -1617858179
9 | M | 4261F0324 | Obehové čerpadlo WILLO dn 25 | kus | 2 | 175 | 350 |  |  |  | znížená | 0 | 0 | 0 | 0 | 0 | 0 | 8 | M | 2 | ROZPOCET | 0 | 350 | 0 | 0 | 0 | 2 | 350 | 4 | 1248347023
| D | 733 | Rozvod potrubia |  |  |  | 2783.02 | [5 empty] | 0 |  | 0 |  | 0 | 1 | D | 1 | ROZPOCET | [6 empty] | 2783.02
10 | K | 733110808 | Demontáž potrubia z ocel. rúrok závitových do DN 50 | m | 90 | 2.003 | 180.27 |  |  |  | znížená | 0 | 0 | 0 | 0 | 0 | 0 | 4 | K | 2 | ROZPOCET | 0 | 180.27 | 0 | 0 | 0 | 2 | 180.27 | 4 | 1006558000
11 | K | 733111305 | Potrubie z rúrok závit. zváraných bežných nízkotlak. DN 25 | m | 20 | 19.22 | 384.4 |  |  |  | znížená | 0 | 0 | 0 | 0 | 0 | 0 | 4 | K | 2 | ROZPOCET | 0 | 384.4 | 0 | 0 | 0 | 2 | 384.4 | 4 | 711514609
12 | K | 733165316 | Potrubie z rúrok REHAU RAUTITAN stabil DN 16,2x2,6 mm v tyčiach | m | 68 | 5.8 | 394.4 |  |  |  | znížená | 0 | 0 | 0 | 0 | 0 | 0 | 4 | K | 2 | ROZPOCET | 0 | 394.4 | 0 | 0 | 0 | 2 | 394.4 | 4 | -470768509
13 | K | 733165320 | Potrubie z rúrok REHAU RAUTITAN stabil DN 20,00x2,9 mm v tyčiach | m | 104 | 7.35 | 764.4 |  |  |  | znížená | 0 | 0 | 0 | 0 | 0 | 0 | 4 | K | 2 | ROZPOCET | 0 | 764.4 | 0 | 0 | 0 | 2 | 764.4 | 4 | 1049705296
14 | K | 733165325 | Potrubie z rúrok REHAU RAUTITAN stabil DN 25,0x3,7 mm v tyčiach | m | 46 | 16.5 | 759 |  |  |  | znížená | 0 | 0 | 0 | 0 | 0 | 0 | 4 | K | 2 | ROZPOCET | 0 | 759 | 0 | 0 | 0 | 2 | 759 | 4 | -882605938
15 | K | 733390802 | Demontáž potrubia plastového do d 50 | m | 80 | 3.5 | 280 |  |  |  | znížená | 0 | 0 | 0 | 0 | 0 | 0 | 4 | K | 2 | ROZPOCET | 0 | 280 | 0 | 0 | 0 | 2 | 280 | 4 | -1605976203
16 | K | 998733101 | Presun hmôt pre potrubie UK v objektoch výšky do 6 m | t | 0.137 | 150 | 20.55 |  |  |  | znížená | 0 | 0 | 0 | 0 | 0 | 0 | 4 | K | 2 | ROZPOCET | 0 | 20.55 | 0 | 0 | 0 | 2 | 20.55 | 4 | 1191807339
| D | 734 | Armatúry |  |  |  | 4490.16 | [5 empty] | 0 |  | 0 |  | 0 | 1 | D | 1 | ROZPOCET | [6 empty] | 4490.16
17 | K | 734211112 | Ventil odvzdušňovací závitový vykur. telies V 4320 G 1/4 | kus | 23 | 53 | 1219 |  |  |  | znížená | 0 | 0 | 0 | 0 | 0 | 0 | 4 | K | 2 | ROZPOCET | 0 | 1219 | 0 | 0 | 0 | 2 | 1219 | 4 | -52920493
18 | K | 734220103 | Ventil závitový regulačný priamy G 5/4 PN 20 do 100°C vyvažovací | kus | 2 | 155 | 310 |  |  |  | znížená | 0 | 0 | 0 | 0 | 0 | 0 | 4 | K | 2 | ROZPOCET | 0 | 310 | 0 | 0 | 0 | 2 | 310 | 4 | -1740593683
19 | K | 734222612 | Ventil regul. závit. s hlavicou termost. ovlád. V4262A G 1/2 | kus | 23 | 14.5 | 333.5 |  |  |  | znížená | 0 | 0 | 0 | 0 | 0 | 0 | 4 | K | 2 | ROZPOCET | 0 | 333.5 | 0 | 0 | 0 | 2 | 333.5 | 4 | -763233273
20 | K | 734231215 | Ventily uzavieracie závitové Ve 3001 G 1 | kus | 40 | 17.5 | 700 |  |  |  | znížená | 0 | 0 | 0 | 0 | 0 | 0 | 4 | K | 2 | ROZPOCET | 0 | 700 | 0 | 0 | 0 | 2 | 700 | 4 | 780129825
21 | K | 734242414 | Ventily spätné závitové priame R 60 GIACOMINI PN 16 do 110°C G 1 | kus | 2 | 19.22 | 38.44 |  |  |  | znížená | 0 | 0 | 0 | 0 | 0 | 0 | 4 | K | 2 | ROZPOCET | 0 | 38.44 | 0 | 0 | 0 | 2 | 38.44 | 4 | -1668783120
22 | K | 734261412 | Skrutkovanie regulačné radiátorové rohové G 1/2 bez vypúšťania | kus | 23 | 15.85 | 364.55 |  |  |  | znížená | 0 | 0 | 0 | 0 | 0 | 0 | 4 | K | 2 | ROZPOCET | 0 | 364.55 | 0 | 0 | 0 | 2 | 364.55 | 4 | 1019133456
23 | K | 734291113 | Kohúty plniace a vypúšťacie G 1/2 | kus | 23 | 14.19 | 326.37 |  |  |  | znížená | 0 | 0 | 0 | 0 | 0 | 0 | 4 | K | 2 | ROZPOCET | 0 | 326.37 | 0 | 0 | 0 | 2 | 326.37 | 4 | -1783708753
24 | K | 734291215 | Filter závitový PICAL G 1 | kus | 2 | 235 | 470 |  |  |  | znížená | 0 | 0 | 0 | 0 | 0 | 0 | 4 | K | 2 | ROZPOCET | 0 | 470 | 0 | 0 | 0 | 2 | 470 | 4 | -926031172
25 | K | 734292725 | Kohút guľový priamy G 1 PN 42 do 185°C vnútorný závit s vypúšťaním | kus | 10 | 21 | 210 |  |  |  | znížená | 0 | 0 | 0 | 0 | 0 | 0 | 4 | K | 2 | ROZPOCET | 0 | 210 | 0 | 0 | 0 | 2 | 210 | 4 | -1645750397
26 | K | 734300813 | Demontáž horúcovodných armatúr, ventilov do DN 40 | kus | 80 | 5.5 | 440 |  |  |  | znížená | 0 | 0 | 0 | 0 | 0 | 0 | 4 | K | 2 | ROZPOCET | 0 | 440 | 0 | 0 | 0 | 2 | 440 | 4 | 395713213
27 | K | 734411111 | Teplomery s ochranným púzdrom priame typ 160 prev. A | kus | 6 | 12 | 72 |  |  |  | znížená | 0 | 0 | 0 | 0 | 0 | 0 | 4 | K | 2 | ROZPOCET | 0 | 72 | 0 | 0 | 0 | 2 | 72 | 4 | 1692243907
28 | K | 998734101 | Presun hmôt pre armatúry UK v objektoch výšky do 6 m | t | 0.063 | 100 | 6.3 |  |  |  | znížená | 0 | 0 | 0 | 0 | 0 | 0 | 4 | K | 2 | ROZPOCET | 0 | 6.3 | 0 | 0 | 0 | 2 | 6.3 | 4 | -1321200291
| D | 735 | Vykurovacie telesá |  |  |  | 5365.762 | [5 empty] | 0 |  | 0 |  | 0 | 1 | D | 1 | ROZPOCET | [6 empty] | 5365.762
29 | K | 735121810 | Demontáž vykurovacích telies oceľových článkových | m2 | 3 | 6.5 | 19.5 |  |  |  | znížená | 0 | 0 | 0 | 0 | 0 | 0 | 4 | K | 2 | ROZPOCET | 0 | 19.5 | 0 | 0 | 0 | 2 | 19.5 | 4 | 439088544
30 | K | 735151821 | Demontáž vykurovacích telies panelových dvojrad. do 1500 mm | kus | 21 | 4.5 | 94.5 |  |  |  | znížená | 0 | 0 | 0 | 0 | 0 | 0 | 4 | K | 2 | ROZPOCET | 0 | 94.5 | 0 | 0 | 0 | 2 | 94.5 | 4 | 272739688
31 | K | 735159639 | Montáž vyhr. telies oc.doskové dvojité bez odvzd. KORAD-21K Hdo600/Ldo2000mm | kus | 10 | 65 | 650 |  |  |  | znížená | 0 | 0 | 0 | 0 | 0 | 0 | 4 | K | 2 | ROZPOCET | 0 | 650 | 0 | 0 | 0 | 2 | 650 | 4 | 1329476153
32 | M | 484521031 | Teleso vyh.doskové dvojité s 1xkonverkt. typ 21K s krytmi H600 L700 Korad P90 | kus | 4 | 155 | 620 |  |  |  | znížená | 0 | 0 | 0 | 0 | 0 | 0 | 8 | M | 2 | ROZPOCET | 0 | 620 | 0 | 0 | 0 | 2 | 620 | 4 | 188157805
33 | M | 484521071 | Teleso vyh.doskové dvojité s 1xkonverkt. typ 21K s krytmi H600 L1100 Korad P90 | kus | 5 | 200 | 1000 |  |  |  | znížená | 0 | 0 | 0 | 0 | 0 | 0 | 8 | M | 2 | ROZPOCET | 0 | 1000 | 0 | 0 | 0 | 2 | 1000 | 4 | 1698911054
34 | M | 484521111 | Teleso vyh.doskové dvojité s 1xkonverkt. typ 21K s krytmi H600 L1500 Korad P90 | kus | 1 | 170 | 170 |  |  |  | znížená | 0 | 0 | 0 | 0 | 0 | 0 | 8 | M | 2 | ROZPOCET | 0 | 170 | 0 | 0 | 0 | 2 | 170 | 4 | 1034406128
35 | K | 735159641 | Montáž vyhr. telies oc.doskové dvojité bez odvzd. KORAD-21K Hdo900/Ldo2000mm | kus | 9 | 65 | 585 |  |  |  | znížená | 0 | 0 | 0 | 0 | 0 | 0 | 4 | K | 2 | ROZPOCET | 0 | 585 | 0 | 0 | 0 | 2 | 585 | 4 | 831563579
36 | M | 484531459 | Teleso vyh.doskové dvojité s 1xkonvekt. typ 21K s krytmi H900 L500 Korad P90 | kus | 1 | 172.8 | 172.8 |  |  |  | znížená | 0 | 0 | 0 | 0 | 0 | 0 | 8 | M | 2 | ROZPOCET | 0 | 172.8 | 0 | 0 | 0 | 2 | 172.8 | 4 | 371279239
37 | M | 484531461 | Teleso vyh.doskové dvojité s 1xkonvekt. typ 21K s krytmi H900 L600 Korad P90 | kus | 2 | 196 | 392 |  |  |  | znížená | 0 | 0 | 0 | 0 | 0 | 0 | 8 | M | 2 | ROZPOCET | 0 | 392 | 0 | 0 | 0 | 2 | 392 | 4 | 164828180
38 | M | 484531481 | Teleso vyh.doskové dvojité s 1xkonvekt. typ 21K s krytmi H900 L800 Korad P90 | kus | 1 | 230 | 230 |  |  |  | znížená | 0 | 0 | 0 | 0 | 0 | 0 | 8 | M | 2 | ROZPOCET | 0 | 230 | 0 | 0 | 0 | 2 | 230 | 4 | -1081405290
39 | M | 484531491 | Teleso vyh.doskové dvojité s 1xkonvekt. typ 21K s krytmi H900 L900 Korad P90 | kus | 5 | 245 | 1225 |  |  |  | znížená | 0 | 0 | 0 | 0 | 0 | 0 | 8 | M | 2 | ROZPOCET | 0 | 1225 | 0 | 0 | 0 | 2 | 1225 | 4 | -373387561
40 | K | 735419310 | Montáž kúpeľňnového vykurov.rebríka dl. do 2000 mm | súbor | 1 | 65 | 65 |  |  |  | znížená | 0 | 0 | 0 | 0 | 0 | 0 | 4 | K | 2 | ROZPOCET | 0 | 65 | 0 | 0 | 0 | 2 | 65 | 4 | -1518581691
41 | M | 484531492 | Rebríkovy radiátor KORAD | kus | 1 | 110 | 110 |  |  |  | znížená | 0 | 0 | 0 | 0 | 0 | 0 | 8 | M | 2 | ROZPOCET | 0 | 110 | 0 | 0 | 0 | 2 | 110 | 4 | 2020778506
42 | K | 998735101 | Presun hmôt pre vykur. telesá UK v objektoch výšky do 6 m | t | 0.631 | 50.653 | 31.962 |  |  |  | znížená | 0 | 0 | 0 | 0 | 0 | 0 | 4 | K | 2 | ROZPOCET | 0 | 31.962 | 0 | 0 | 0 | 2 | 31.962 | 4 | 570130819

## 05 - Vonkajšia kanal - 05...
[9 empty] | >> skryté stĺpce << | [9 empty] | {65f53a61-0d70-4ce2-af24-0e6e375f9080}
0
| KRYCÍ LIST ROZPOČTU | [8 empty] | v --- nižšie sa nachádzajú doplnkové a pomocné údaje k zostavám --- v | [8 empty] | False
Stavba:
Rekonstrukcia objektu Biovetska 36 Nitra - 1.etapa zadanie
Objekt:
05 - Vonkajšia kanal - 05 - Vonkajšia kanalizácia
| JKSO: |  |  |  |  | KS:
| Miesto: |  |  |  |  | Dátum: | 2022-11-28
| Objednávateľ: |  |  |  |  | IČO:
IČ DPH:
| Zhotoviteľ: |  |  |  |  | IČO:
IČ DPH:
| Projektant: |  |  |  |  | IČO:
IČ DPH:
| Spracovateľ: |  |  |  |  | IČO:
IČ DPH:
Poznámka:
| Cena bez DPH | [5 empty] | 7264.2
|  |  | Základ dane |  |  | Sadzba dane | Výška dane
| DPH | základná | 0 |  |  | 20% | 0
|  | znížená | 7264.2 |  |  | 20% | 1452.84
|  | zákl. prenesená | 0 |  |  | 20% | 0
|  | zníž. prenesená | 0 |  |  | 20% | 0
|  | nulová | 0 |  |  | 0% | 0
| Cena s DPH |  |  | v | EUR |  | 8717.04
| Projektant |  |  | Spracovateľ
| Dátum a podpis: |  | Pečiatka | Dátum a podpis: |  |  | Pečiatka
| Objednávateľ |  |  | Zhotoviteľ
| Dátum a podpis: |  | Pečiatka | Dátum a podpis: |  |  | Pečiatka
REKAPITULÁCIA ROZPOČTU
Stavba:
Rekonstrukcia objektu Biovetska 36 Nitra - 1.etapa zadanie
Objekt:
05 - Vonkajšia kanal - 05 - Vonkajšia kanalizácia
Miesto: | [5 empty] | Dátum: | 2022-11-28
Objednávateľ: | [5 empty] | Projektant:
Zhotoviteľ: | [5 empty] | Spracovateľ:
Kód dielu - Popis | [6 empty] | Cena celkom [EUR]
Náklady z rozpočtu | [6 empty] | 7264.201 | [12 empty] | -1
| D1 - PRÁCE A DODÁVKY HSV | [5 empty] | 7264.201
| 1 - ZEMNE PRÁCE | [5 empty] | 2445.976
| 4 - VODOROVNÉ KONŠTRUKCIE | [5 empty] | 160.963
| 8 - RÚROVÉ VEDENIA | [5 empty] | 3847.35
| 9 - OSTATNÉ KONŠTRUKCIE A PRÁCE | [5 empty] | 809.912
ROZPOČET
Stavba:
Rekonstrukcia objektu Biovetska 36 Nitra - 1.etapa zadanie
Objekt:
05 - Vonkajšia kanal - 05 - Vonkajšia kanalizácia
Miesto: | [5 empty] | Dátum: | 2022-11-28
Objednávateľ: | [5 empty] | Projektant:
Zhotoviteľ: | [5 empty] | Spracovateľ:
PČ | Typ | Kód | Popis | MJ | Množstvo | J.cena [EUR] | Cena celkom [EUR] | Cenová sústava |  |  | DPH | J. Nh [h] | Nh celkom [h] | J. hmotnosť [t] | Hmotnosť celkom [t] | J. suť [t] | Suť Celkom [t]
Náklady z rozpočtu | [6 empty] | 7264.201 | [5 empty] | 0 |  | 0 |  | 0 |  | D | -1 | [7 empty] | 7264.201
| D | D1 | PRÁCE A DODÁVKY HSV |  |  |  | 7264.201 | [5 empty] | 0 |  | 0 |  | 0 | 1 | D | 0 | ROZPOCET | [6 empty] | 7264.201
| D | 1 | ZEMNE PRÁCE |  |  |  | 2445.976 | [5 empty] | 0 |  | 0 |  | 0 | 1 | D | 1 | ROZPOCET | [6 empty] | 2445.976
1 | K | 132201101 | Hĺbenie rýh šírka do 60 cm v horn. tr. 3 do 100 m3 | m3 | 55.68 | 25 | 1392 |  |  |  | znížená | 0 | 0 | 0 | 0 | 0 | 0 | 4 | K | 2 | ROZPOCET | 0 | 1392 | 0 | 0 | 0 | 2 | 1392 | 4 | -454151825
2 | K | 132201109 | Príplatok za lepivosť horniny tr. 3 v rýhach š. do 60 cm | m3 | 55.68 | 8 | 445.44 |  |  |  | znížená | 0 | 0 | 0 | 0 | 0 | 0 | 4 | K | 2 | ROZPOCET | 0 | 445.44 | 0 | 0 | 0 | 2 | 445.44 | 4 | 1804675224
3 | K | 133201101 | Hĺbenie šachiet v horn. tr. 3 do 100 m3 | m3 | 9.295 | 20 | 185.9 |  |  |  | znížená | 0 | 0 | 0 | 0 | 0 | 0 | 4 | K | 2 | ROZPOCET | 0 | 185.9 | 0 | 0 | 0 | 2 | 185.9 | 4 | 1074823769
4 | K | 133201109 | Príplatok za lepivosť horniny tr.3 | m3 | 9.295 | 7.522 | 69.917 |  |  |  | znížená | 0 | 0 | 0 | 0 | 0 | 0 | 4 | K | 2 | ROZPOCET | 0 | 69.917 | 0 | 0 | 0 | 2 | 69.917 | 4 | 1565825404
5 | K | 162201101 | Vodorovné premiestnenie výkopu do 20 m horn. tr. 1-4 | m3 | 9.295 | 1.661 | 15.439 |  |  |  | znížená | 0 | 0 | 0 | 0 | 0 | 0 | 4 | K | 2 | ROZPOCET | 0 | 15.439 | 0 | 0 | 0 | 2 | 15.439 | 4 | -1092692691
6 | K | 174101001 | Zásyp zhutnený jám, šachiet, rýh, zárezov alebo okolo objektov do 100 m3 | m3 | 41.12 | 4 | 164.48 |  |  |  | znížená | 0 | 0 | 0 | 0 | 0 | 0 | 4 | K | 2 | ROZPOCET | 0 | 164.48 | 0 | 0 | 0 | 2 | 164.48 | 4 | 1812342400
7 | K | 175101101 | Obsyp potrubia bez prehodenia sypaniny | m3 | 11.52 | 15 | 172.8 |  |  |  | znížená | 0 | 0 | 0 | 0 | 0 | 0 | 4 | K | 2 | ROZPOCET | 0 | 172.8 | 0 | 0 | 0 | 2 | 172.8 | 4 | 1460974062
| D | 4 | VODOROVNÉ KONŠTRUKCIE |  |  |  | 160.963 | [5 empty] | 0 |  | 0 |  | 0 | 1 | D | 1 | ROZPOCET | [6 empty] | 160.963
8 | K | 451573111 | Lôžko pod potrubie, stoky v otvorenom výkope z piesku a štrkopiesku | m3 | 2.117 | 39 | 82.563 |  |  |  | znížená | 0 | 0 | 0 | 0 | 0 | 0 | 4 | K | 2 | ROZPOCET | 0 | 82.563 | 0 | 0 | 0 | 2 | 82.563 | 4 | 272932977
9 | K | 452303114 | Podkladné konštrukcie z betónu tr. C16/20 | m3 | 0.392 | 200 | 78.4 |  |  |  | znížená | 0 | 0 | 0 | 0 | 0 | 0 | 4 | K | 2 | ROZPOCET | 0 | 78.4 | 0 | 0 | 0 | 2 | 78.4 | 4 | 619112080
| D | 8 | RÚROVÉ VEDENIA |  |  |  | 3847.35 | [5 empty] | 0 |  | 0 |  | 0 | 1 | D | 1 | ROZPOCET | [6 empty] | 3847.35
10 | K | 871181121 | Montáž potrubia z tlakových rúrok polyetylénových d 50 | m | 20 | 12 | 240 |  |  |  | znížená | 0 | 0 | 0 | 0 | 0 | 0 | 4 | K | 2 | ROZPOCET | 0 | 240 | 0 | 0 | 0 | 2 | 240 | 4 | -1344672298
11 | M | 286136545 | Rúra polyetylénová tlaková PN 10 LDPE (rPE) d 50x6,9 | m | 20 | 4.56 | 91.2 |  |  |  | znížená | 0 | 0 | 0 | 0 | 0 | 0 | 8 | M | 2 | ROZPOCET | 0 | 91.2 | 0 | 0 | 0 | 2 | 91.2 | 4 | -319025568
12 | K | 871251111 | Montáž potrubia z tlakových rúrok z tvrdého PVC d 110, tesnených gumovým krúžkom | m | 4 | 5.5 | 22 |  |  |  | znížená | 0 | 0 | 0 | 0 | 0 | 0 | 4 | K | 2 | ROZPOCET | 0 | 22 | 0 | 0 | 0 | 2 | 22 | 4 | 1646533142
13 | M | 2863N8016 | Rúra kanalizačná PVC-U hladká s hrdlom 140x3,6x1000 - 41 10 21 | kus | 4 | 5.5 | 22 |  |  |  | znížená | 0 | 0 | 0 | 0 | 0 | 0 | 8 | M | 2 | ROZPOCET | 0 | 22 | 0 | 0 | 0 | 2 | 22 | 4 | -1584510087
14 | M | 286504490 | Koleno odpadové PVC d140/2,9mm 87st. | kus | 3 | 4.17 | 12.51 |  |  |  | znížená | 0 | 0 | 0 | 0 | 0 | 0 | 8 | M | 2 | ROZPOCET | 0 | 12.51 | 0 | 0 | 0 | 2 | 12.51 | 4 | -881720624
15 | K | 871311111 | Montáž potrubia z tlakových rúrok z tvrdého PVC d 160, tesnených gumovým krúžkom | m | 40 | 5.5 | 220 |  |  |  | znížená | 0 | 0 | 0 | 0 | 0 | 0 | 4 | K | 2 | ROZPOCET | 0 | 220 | 0 | 0 | 0 | 2 | 220 | 4 | -1488467709
16 | M | 2863N8021 | Rúra kanalizačná PVC-U hladká s hrdlom 160x4,0x1000 - 41 10 35 | kus | 40 | 7.23 | 289.2 |  |  |  | znížená | 0 | 0 | 0 | 0 | 0 | 0 | 8 | M | 2 | ROZPOCET | 0 | 289.2 | 0 | 0 | 0 | 2 | 289.2 | 4 | 612789674
17 | M | 286506630 | Koleno kanalizačné PVC d 160/87° | kus | 6 | 4.5 | 27 |  |  |  | znížená | 0 | 0 | 0 | 0 | 0 | 0 | 8 | M | 2 | ROZPOCET | 0 | 27 | 0 | 0 | 0 | 2 | 27 | 4 | -1286671244
18 | M | 286507050 | Odbočky kanalizačné PVC d160/140 mm | kus | 3 | 16.7 | 50.1 |  |  |  | znížená | 0 | 0 | 0 | 0 | 0 | 0 | 8 | M | 2 | ROZPOCET | 0 | 50.1 | 0 | 0 | 0 | 2 | 50.1 | 4 | -1010747621
19 | K | 891173111 | Montáž vodovodných ventilov hlavných pre prípojky DN 32 | kus | 2 | 21 | 42 |  |  |  | znížená | 0 | 0 | 0 | 0 | 0 | 0 | 4 | K | 2 | ROZPOCET | 0 | 42 | 0 | 0 | 0 | 2 | 42 | 4 | -901681490
20 | M | 143212180 | Rúrky závitové bežné 11343 pozinkované 5/4 | m | 8 | 13.11 | 104.88 |  |  |  | znížená | 0 | 0 | 0 | 0 | 0 | 0 | 8 | M | 2 | ROZPOCET | 0 | 104.88 | 0 | 0 | 0 | 2 | 104.88 | 4 | -419489307
21 | M | 422123101 | Ventil uztvárací priamy dn 32 | kus | 2 | 21 | 42 |  |  |  | znížená | 0 | 0 | 0 | 0 | 0 | 0 | 8 | M | 2 | ROZPOCET | 0 | 42 | 0 | 0 | 0 | 2 | 42 | 4 | 1773413110
22 | K | 891185321 | Montáž spätných klapiek DN 40 | kus | 2 | 9.12 | 18.24 |  |  |  | znížená | 0 | 0 | 0 | 0 | 0 | 0 | 4 | K | 2 | ROZPOCET | 0 | 18.24 | 0 | 0 | 0 | 2 | 18.24 | 4 | 925936898
23 | M | 4228A0511 | Klapka spätná dn 32 | kus | 2 | 9.11 | 18.22 |  |  |  | znížená | 0 | 0 | 0 | 0 | 0 | 0 | 8 | M | 2 | ROZPOCET | 0 | 18.22 | 0 | 0 | 0 | 2 | 18.22 | 4 | 869902868
24 | M | 426111201 | Kalové čerpadlo PM-PDS-3000 | kus | 2 | 215 | 430 |  |  |  | znížená | 0 | 0 | 0 | 0 | 0 | 0 | 8 | M | 2 | ROZPOCET | 0 | 430 | 0 | 0 | 0 | 2 | 430 | 4 | 1423486749
25 | K | 894401211 | Osadenie betónových dielcov šachiet, skruže rovné TBS 29/100/9 | kus | 14 | 25 | 350 |  |  |  | znížená | 0 | 0 | 0 | 0 | 0 | 0 | 4 | K | 2 | ROZPOCET | 0 | 350 | 0 | 0 | 0 | 2 | 350 | 4 | -1777321102
26 | M | 592243500 | Skruž šachtová TBS 7-100 29x100x9 | kus | 14 | 87 | 1218 |  |  |  | znížená | 0 | 0 | 0 | 0 | 0 | 0 | 8 | M | 2 | ROZPOCET | 0 | 1218 | 0 | 0 | 0 | 2 | 1218 | 4 | -1901946748
27 | K | 894402211 | Osadenie betónových dielcov šachiet, skruže prechodové TBS 60/100/70/9 | kus | 2 | 25 | 50 |  |  |  | znížená | 0 | 0 | 0 | 0 | 0 | 0 | 4 | K | 2 | ROZPOCET | 0 | 50 | 0 | 0 | 0 | 2 | 50 | 4 | -353830454
28 | M | 592243800 | Skruž prechodová TBS 15-100 60x100x9 | kus | 2 | 115 | 230 |  |  |  | znížená | 0 | 0 | 0 | 0 | 0 | 0 | 8 | M | 2 | ROZPOCET | 0 | 230 | 0 | 0 | 0 | 2 | 230 | 4 | -1398604324
29 | K | 899102111 | Osadenie poklopov liatinových, oceľových s rámom nad 50 do 100 kg | kus | 2 | 35 | 70 |  |  |  | znížená | 0 | 0 | 0 | 0 | 0 | 0 | 4 | K | 2 | ROZPOCET | 0 | 70 | 0 | 0 | 0 | 2 | 70 | 4 | -278379684
30 | M | 552434440 | Poklop kruhový d 600 B | kus | 2 | 150 | 300 |  |  |  | znížená | 0 | 0 | 0 | 0 | 0 | 0 | 8 | M | 2 | ROZPOCET | 0 | 300 | 0 | 0 | 0 | 2 | 300 | 4 | 372386169
| D | 9 | OSTATNÉ KONŠTRUKCIE A PRÁCE |  |  |  | 809.912 | [5 empty] | 0 |  | 0 |  | 0 | 1 | D | 1 | ROZPOCET | [6 empty] | 809.912
31 | K | 935113311 | Osadenie odvodňovacieho polymérbetónového žľabu Drain N100 s krycým roštom A 15 šírky do 100 mm | m | 3 | 45 | 135 |  |  |  | znížená | 0 | 0 | 0 | 0 | 0 | 0 | 4 | K | 2 | ROZPOCET | 0 | 135 | 0 | 0 | 0 | 2 | 135 | 4 | 581677986
32 | M | 5922A0141 | Rošt môstkový ACO Drain N100 - A15 1,0m, ZN | kus | 2 | 15 | 30 |  |  |  | znížená | 0 | 0 | 0 | 0 | 0 | 0 | 8 | M | 2 | ROZPOCET | 0 | 30 | 0 | 0 | 0 | 2 | 30 | 4 | 313329746
33 | M | 5922A0142 | Rošt môstkový ACO Drain N100 - A15 0,5m, ZN | kus | 2 | 11 | 22 |  |  |  | znížená | 0 | 0 | 0 | 0 | 0 | 0 | 8 | M | 2 | ROZPOCET | 0 | 22 | 0 | 0 | 0 | 2 | 22 | 4 | -1098496450
34 | M | 5922A0180 | Žľab 0,5m odtok predtv.DN100 ACO PowerDrain V75P - 0.1 | kus | 2 | 50 | 100 |  |  |  | znížená | 0 | 0 | 0 | 0 | 0 | 0 | 8 | M | 2 | ROZPOCET | 0 | 100 | 0 | 0 | 0 | 2 | 100 | 4 | 545295497
35 | M | 5922A0191 | Žľab 1,0m, spád 0,5% ACO PowerDrain V75P - 1 | kus | 2 | 55 | 110 |  |  |  | znížená | 0 | 0 | 0 | 0 | 0 | 0 | 8 | M | 2 | ROZPOCET | 0 | 110 | 0 | 0 | 0 | 2 | 110 | 4 | 714126363
36 | K | 961044111 | Búranie základov z betónu prostého alebo otvorov nad 4 m2 | m3 | 0.12 | 250 | 30 |  |  |  | znížená | 0 | 0 | 0 | 0 | 0 | 0 | 4 | K | 2 | ROZPOCET | 0 | 30 | 0 | 0 | 0 | 2 | 30 | 4 | 1869914648
37 | K | 965043441 | Búranie bet. podkladu s poterom hr. do 15 cm nad 4 m2 | m3 | 0.068 | 250 | 17 |  |  |  | znížená | 0 | 0 | 0 | 0 | 0 | 0 | 4 | K | 2 | ROZPOCET | 0 | 17 | 0 | 0 | 0 | 2 | 17 | 4 | -402829950
38 | K | 998276101 | Presun hmôt pre potrubie z rúr plastových alebo sklolaminátových v otvorenom výkope | t | 9.671 | 37.836 | 365.912 |  |  |  | znížená | 0 | 0 | 0 | 0 | 0 | 0 | 4 | K | 2 | ROZPOCET | 0 | 365.912 | 0 | 0 | 0 | 2 | 365.912 | 4 | 211317579

## 06 - Vonkajšie osvet - 06...
[9 empty] | >> skryté stĺpce << | [9 empty] | {ac3e9483-8d39-4436-a986-e93dc7e08fda}
0
| KRYCÍ LIST ROZPOČTU | [8 empty] | v --- nižšie sa nachádzajú doplnkové a pomocné údaje k zostavám --- v | [8 empty] | False
Stavba:
Rekonstrukcia objektu Biovetska 36 Nitra - 1.etapa zadanie
Objekt:
06 - Vonkajšie osvet - 06 - Vonkajšie osvetlenie
| JKSO: |  |  |  |  | KS:
| Miesto: |  |  |  |  | Dátum: | 2022-11-28
| Objednávateľ: |  |  |  |  | IČO:
IČ DPH:
| Zhotoviteľ: |  |  |  |  | IČO:
IČ DPH:
| Projektant: |  |  |  |  | IČO:
IČ DPH:
| Spracovateľ: |  |  |  |  | IČO:
IČ DPH:
Poznámka:
| Cena bez DPH | [5 empty] | 3575.86
|  |  | Základ dane |  |  | Sadzba dane | Výška dane
| DPH | základná | 0 |  |  | 20% | 0
|  | znížená | 3575.86 |  |  | 20% | 715.17
|  | zákl. prenesená | 0 |  |  | 20% | 0
|  | zníž. prenesená | 0 |  |  | 20% | 0
|  | nulová | 0 |  |  | 0% | 0
| Cena s DPH |  |  | v | EUR |  | 4291.03
| Projektant |  |  | Spracovateľ
| Dátum a podpis: |  | Pečiatka | Dátum a podpis: |  |  | Pečiatka
| Objednávateľ |  |  | Zhotoviteľ
| Dátum a podpis: |  | Pečiatka | Dátum a podpis: |  |  | Pečiatka
REKAPITULÁCIA ROZPOČTU
Stavba:
Rekonstrukcia objektu Biovetska 36 Nitra - 1.etapa zadanie
Objekt:
06 - Vonkajšie osvet - 06 - Vonkajšie osvetlenie
Miesto: | [5 empty] | Dátum: | 2022-11-28
Objednávateľ: | [5 empty] | Projektant:
Zhotoviteľ: | [5 empty] | Spracovateľ:
Kód dielu - Popis | [6 empty] | Cena celkom [EUR]
Náklady z rozpočtu | [6 empty] | 3575.864 | [12 empty] | -1
| M - Práce a dodávky M | [5 empty] | 2305.864
| 21-M - Elektromontáže | [5 empty] | 1311.865
| 46-M - Zemné práce pri extr.mont.prácach | [5 empty] | 993.999
| HZS - Hodinové zúčtovacie sadzby | [5 empty] | 350
| OST - Ostatné | [5 empty] | 920
ROZPOČET
Stavba:
Rekonstrukcia objektu Biovetska 36 Nitra - 1.etapa zadanie
Objekt:
06 - Vonkajšie osvet - 06 - Vonkajšie osvetlenie
Miesto: | [5 empty] | Dátum: | 2022-11-28
Objednávateľ: | [5 empty] | Projektant:
Zhotoviteľ: | [5 empty] | Spracovateľ:
PČ | Typ | Kód | Popis | MJ | Množstvo | J.cena [EUR] | Cena celkom [EUR] | Cenová sústava |  |  | DPH | J. Nh [h] | Nh celkom [h] | J. hmotnosť [t] | Hmotnosť celkom [t] | J. suť [t] | Suť Celkom [t]
Náklady z rozpočtu | [6 empty] | 3575.864 | [5 empty] | 0 |  | 0 |  | 0 |  | D | -1 | [7 empty] | 3575.864
| D | M | Práce a dodávky M |  |  |  | 2305.864 | [5 empty] | 0 |  | 0 |  | 0 | 1 | D | 0 | ROZPOCET | [6 empty] | 2305.864
| D | 21-M | Elektromontáže |  |  |  | 1311.865 | [5 empty] | 0 |  | 0 |  | 0 | 1 | D | 1 | ROZPOCET | [6 empty] | 1311.865
1 | K | 210100258 | Ukončenie celoplastových káblov zmrašť. záklopkou alebo páskou do 5 x 4 mm2 | ks | 4 | 7.993 | 31.972 |  |  |  | znížená | 0 | 0 | 0 | 0 | 0 | 0 | 4 | K | 2 | ROZPOCET | 0 | 31.972 | 0 | 0 | 0 | 2 | 31.972 | 4 | -1239345911
2 | K | 210101432 | Rúrka dvojplášťová KOPOFLEX | m | 25 | 1.575 | 39.375 |  |  |  | znížená | 0 | 0 | 0 | 0 | 0 | 0 | 4 | K | 2 | ROZPOCET | 0 | 39.375 | 0 | 0 | 0 | 2 | 39.375 | 4 | -2101952355
3 | M | 286130072400 | Chránička delená KOPODUR KD 09040 | m | 25 | 1.018 | 25.45 |  |  |  | znížená | 0 | 0 | 0 | 0 | 0 | 0 | 8 | M | 2 | ROZPOCET | 0 | 25.45 | 0 | 0 | 0 | 2 | 25.45 | 4 | 1468203175
4 | K | 210110071 | Spínač špeciálny vrátane zapojenia, spínač osvetlenia 941 A 001, 002 | ks | 1 | 6.565 | 6.565 |  |  |  | znížená | 0 | 0 | 0 | 0 | 0 | 0 | 4 | K | 2 | ROZPOCET | 0 | 6.565 | 0 | 0 | 0 | 2 | 6.565 | 4 | 944877739
5 | M | 345340004400 | Spínač nočného osvetlenia 960 | ks | 1 | 18.399 | 18.399 |  |  |  | znížená | 0 | 0 | 0 | 0 | 0 | 0 | 8 | M | 2 | ROZPOCET | 0 | 18.399 | 0 | 0 | 0 | 2 | 18.399 | 4 | -1803346929
6 | K | 210201922 | Montáž svietidla exterierového na stenu do 2 kg | ks | 2 | 13.403 | 26.806 |  |  |  | znížená | 0 | 0 | 0 | 0 | 0 | 0 | 4 | K | 2 | ROZPOCET | 0 | 26.806 | 0 | 0 | 0 | 2 | 26.806 | 4 | -343681689
7 | M | 348SVO | Svietidlo priemyselné nástenné LED MEGIN II M 87W, IP65, s výložníkom | ks | 2 | 75 | 150 |  |  |  | znížená | 0 | 0 | 0 | 0 | 0 | 0 | 8 | M | 2 | ROZPOCET | 0 | 150 | 0 | 0 | 0 | 2 | 150 | 4 | 759331264
8 | K | 210220020 | Uzemňovacie vedenie v zemi FeZn vrátane izolácie spojov | m | 25 | 1.374 | 34.35 |  |  |  | znížená | 0 | 0 | 0 | 0 | 0 | 0 | 4 | K | 2 | ROZPOCET | 0 | 34.35 | 0 | 0 | 0 | 2 | 34.35 | 4 | -519160101
9 | M | 354410058800 | Pásovina uzemňovacia FeZn 30 x 4 mm | kg | 25 | 3.332 | 83.3 |  |  |  | znížená | 0 | 0 | 0 | 0 | 0 | 0 | 8 | M | 2 | ROZPOCET | 0 | 83.3 | 0 | 0 | 0 | 2 | 83.3 | 4 | -1584117505
10 | K | 210220022 | Uzemňovacie vedenie v zemi včít. svoriek,prepojenia, izolácie spojov FeZn D 8 - 10 mm | m | 6 | 4.5 | 27 |  |  |  | znížená | 0 | 0 | 0 | 0 | 0 | 0 | 4 | K | 2 | ROZPOCET | 0 | 27 | 0 | 0 | 0 | 2 | 27 | 4 | -944703027
11 | M | 156140002400 | Drôt ťahaný D 10,00 mm mäkký nepatentovaný z neušľachtilých ocelí pozinkovaný ozn. 11 343 (EN S195T) | kg | 3.6 | 3 | 10.8 |  |  |  | znížená | 0 | 0 | 0 | 0 | 0 | 0 | 8 | M | 2 | ROZPOCET | 0 | 10.8 | 0 | 0 | 0 | 2 | 10.8 | 4 | -1779405315
12 | K | 210220252 | Svorka FeZn odbočovacia spojovacia SR01-02 | ks | 2 | 3.063 | 6.126 |  |  |  | znížená | 0 | 0 | 0 | 0 | 0 | 0 | 4 | K | 2 | ROZPOCET | 0 | 6.126 | 0 | 0 | 0 | 2 | 6.126 | 4 | -1359251676
13 | M | 354410000500 | Svorka FeZn odbočovacia spojovacia označenie SR 02 (M6) | ks | 2 | 1.366 | 2.732 |  |  |  | znížená | 0 | 0 | 0 | 0 | 0 | 0 | 8 | M | 2 | ROZPOCET | 0 | 2.732 | 0 | 0 | 0 | 2 | 2.732 | 4 | -1491928730
14 | K | 210220253 | Svorka FeZn uzemňovacia SR03 | ks | 4 | 2.853 | 11.412 |  |  |  | znížená | 0 | 0 | 0 | 0 | 0 | 0 | 4 | K | 2 | ROZPOCET | 0 | 11.412 | 0 | 0 | 0 | 2 | 11.412 | 4 | 1060533727
15 | M | 354410000900 | Svorka FeZn uzemňovacia označenie SR 03 A | ks | 4 | 1.909 | 7.636 |  |  |  | znížená | 0 | 0 | 0 | 0 | 0 | 0 | 8 | M | 2 | ROZPOCET | 0 | 7.636 | 0 | 0 | 0 | 2 | 7.636 | 4 | -1592247179
16 | K | 210220301 | Bleskozvodová svorka do 2 skrutiek (SS, SR 03) | ks | 2 | 0 | 0 |  |  |  | znížená | 0 | 0 | 0 | 0 | 0 | 0 | 4 | K | 2 | ROZPOCET | 0 | 0 | 0 | 0 | 0 | 2 | 0 | 4 | -1584418061
17 | M | 3540406300 | HR-Svorka SP 1 | ks | 2 | 1.55 | 3.1 |  |  |  | znížená | 0 | 0 | 0 | 0 | 0 | 0 | 8 | M | 2 | ROZPOCET | 0 | 3.1 | 0 | 0 | 0 | 2 | 3.1 | 4 | -1856019197
18 | K | 210800146 | Kábel medený uložený pevne CYKY 450/750 V 3x1,5 | m | 20 | 1.168 | 23.36 |  |  |  | znížená | 0 | 0 | 0 | 0 | 0 | 0 | 4 | K | 2 | ROZPOCET | 0 | 23.36 | 0 | 0 | 0 | 2 | 23.36 | 4 | -461935580
19 | M | 341110000700 | Kábel medený CYKY 3x1,5 mm2 | m | 21 | 1.098 | 23.058 |  |  |  | znížená | 0 | 0 | 0 | 0 | 0 | 0 | 8 | M | 2 | ROZPOCET | 0 | 23.058 | 0 | 0 | 0 | 2 | 23.058 | 4 | -567837010
20 | K | 210800160.S | Kábel medený uložený pevne CYKY 450/750 V 5x4 | m | 35 | 1.825 | 63.875 |  |  |  | znížená | 0 | 0 | 0 | 0 | 0 | 0 | 4 | K | 2 | ROZPOCET | 0 | 63.875 | 0 | 0 | 0 | 2 | 63.875 | 4 | -1229232859
21 | M | 341110002100.S | Kábel medený CYKY 5x4 mm2 | m | 35 | 4.639 | 162.365 |  |  |  | znížená | 0 | 0 | 0 | 0 | 0 | 0 | 8 | M | 2 | ROZPOCET | 0 | 162.365 | 0 | 0 | 0 | 2 | 162.365 | 4 | 1168380876
22 | K | 220010001 | Stožiar J jednoduchý, dĺžky 6-8 m, impregnovaný, nepätkovaný bez výstroje a zemných prác na rovine | ks | 2 | 8.84 | 17.68 |  |  |  | znížená | 0 | 0 | 0 | 0 | 0 | 0 | 4 | K | 2 | ROZPOCET | 0 | 17.68 | 0 | 0 | 0 | 2 | 17.68 | 4 | 1927198842
23 | M | 348St14060 | Stožiar osvetľovací rúrový St 140/60, D=60 mm, výška=4,0 m | ks | 2 | 155 | 310 |  |  |  | znížená | 0 | 0 | 0 | 0 | 0 | 0 | 8 | M | 2 | ROZPOCET | 0 | 310 | 0 | 0 | 0 | 2 | 310 | 4 | -526386228
24 | K | 220960021 | Montáž svorkovnice stožiarovej,pripevnenie | ks | 2 | 7.648 | 15.296 |  |  |  | znížená | 0 | 0 | 0 | 0 | 0 | 0 | 4 | K | 2 | ROZPOCET | 0 | 15.296 | 0 | 0 | 0 | 2 | 15.296 | 4 | -310527177
25 | M | 3450662300 | Svorkovnica ROSA TB1 | ks | 2 | 57.529 | 115.058 |  |  |  | znížená | 0 | 0 | 0 | 0 | 0 | 0 | 8 | M | 2 | ROZPOCET | 0 | 115.058 | 0 | 0 | 0 | 2 | 115.058 | 4 | -440940073
26 | M | 3450109100 | Poistka 10302 | ks | 2 | 39.5 | 79 |  |  |  | znížená | 0 | 0 | 0 | 0 | 0 | 0 | 8 | M | 2 | ROZPOCET | 0 | 79 | 0 | 0 | 0 | 2 | 79 | 4 | -280814497
27 | K | 460490012 | Rozvinutie a uloženie výstražnej fólie z PVC do ryhy,šírka 33 cm | m | 25 | 0.594 | 14.85 |  |  |  | znížená | 0 | 0 | 0 | 0 | 0 | 0 | 4 | K | 2 | ROZPOCET | 0 | 14.85 | 0 | 0 | 0 | 2 | 14.85 | 4 | 1028793206
28 | M | 2830002000 | Fólia červená v m | m | 25 | 0.092 | 2.3 |  |  |  | znížená | 0 | 0 | 0 | 0 | 0 | 0 | 8 | M | 2 | ROZPOCET | 0 | 2.3 | 0 | 0 | 0 | 2 | 2.3 | 4 | 1781357223
| D | 46-M | Zemné práce pri extr.mont.prácach |  |  |  | 993.999 | [5 empty] | 0 |  | 0 |  | 0 | 1 | D | 1 | ROZPOCET | [6 empty] | 993.999
29 | K | 460010011 | Vytýčenie trasy vonkajšieho silového vedenia,v prehľadnom teréne vedenie NN (tiež v obci) | KM | 0.3 | 150 | 45 |  |  |  | znížená | 0 | 0 | 0 | 0 | 0 | 0 | 4 | K | 2 | ROZPOCET | 0 | 45 | 0 | 0 | 0 | 2 | 45 | 4 | -1622913984
30 | K | 460050003 | Jama pre jednoduchý stožiar nepätkovaný dĺžky 6-8 m,v rovine,zásyp a zhutnenie,zemina tr.3 | ks | 2 | 46.463 | 92.926 |  |  |  | znížená | 0 | 0 | 0 | 0 | 0 | 0 | 4 | K | 2 | ROZPOCET | 0 | 92.926 | 0 | 0 | 0 | 2 | 92.926 | 4 | -1269498842
31 | K | 460080001 | Základ z prostého betónu s dopravou zmesi a betonážou do prírodnej zeminy bez debnenia | M3 | 1.06 | 130 | 137.8 |  |  |  | znížená | 0 | 0 | 0 | 0 | 0 | 0 | 4 | K | 2 | ROZPOCET | 0 | 137.8 | 0 | 0 | 0 | 2 | 137.8 | 4 | 1539665566
32 | K | 460100022 | Púzdrový základ pre stožiar verejného osvetlenia v ose trasy kábl 250 x 1500 mm | ks | 2 | 33 | 66 |  |  |  | znížená | 0 | 0 | 0 | 0 | 0 | 0 | 4 | K | 2 | ROZPOCET | 0 | 66 | 0 | 0 | 0 | 2 | 66 | 4 | -1515806825
33 | M | 1371464400 | Plech oceľový tenký 11373.1 1,00x1000x2000 mm | t | 0.1 | 876.537 | 87.654 |  |  |  | znížená | 0 | 0 | 0 | 0 | 0 | 0 | 8 | M | 2 | ROZPOCET | 0 | 87.654 | 0 | 0 | 0 | 2 | 87.654 | 4 | -1983676489
34 | M | 3450716200 | Rúrka kopex 3336 | m | 4 | 5.449 | 21.796 |  |  |  | znížená | 0 | 0 | 0 | 0 | 0 | 0 | 8 | M | 2 | ROZPOCET | 0 | 21.796 | 0 | 0 | 0 | 2 | 21.796 | 4 | 1583552574
35 | M | 5893230700 | Betón C 12/15 cem. portl.,fr. do 22mm,spr. nad 100mm | m3 | 0.28 | 96.603 | 27.049 |  |  |  | znížená | 0 | 0 | 0 | 0 | 0 | 0 | 8 | M | 2 | ROZPOCET | 0 | 27.049 | 0 | 0 | 0 | 2 | 27.049 | 4 | -667834993
36 | M | 5922150200 | Rúra betónová pre dažďové vody TBP 2-15 Ms 15x100x2,8 | ks | 1.6 | 5.169 | 8.27 |  |  |  | znížená | 0 | 0 | 0 | 0 | 0 | 0 | 8 | M | 2 | ROZPOCET | 0 | 8.27 | 0 | 0 | 0 | 2 | 8.27 | 4 | 2120815861
37 | K | 460120002 | Zásyp jamy so zhutnením a s úpravou povrchu,zemina triedy 3 - 4 | m3 | 2 | 12.315 | 24.63 |  |  |  | znížená | 0 | 0 | 0 | 0 | 0 | 0 | 4 | K | 2 | ROZPOCET | 0 | 24.63 | 0 | 0 | 0 | 2 | 24.63 | 4 | -1152031019
38 | K | 460200164 | Hĺbenie káblovej ryhy 35 cm širokej a 80 cm hlbokej, v zemine triedy 4 | m | 25 | 14.669 | 366.725 |  |  |  | znížená | 0 | 0 | 0 | 0 | 0 | 0 | 4 | K | 2 | ROZPOCET | 0 | 366.725 | 0 | 0 | 0 | 2 | 366.725 | 4 | 634816150
39 | K | 460560164 | Ručný zásyp nezap. káblovej ryhy bez zhutn. zeminy, 35 cm širokej, 80 cm hlbokej v zemine tr. 4 | m | 25 | 4.172 | 104.3 |  |  |  | znížená | 0 | 0 | 0 | 0 | 0 | 0 | 4 | K | 2 | ROZPOCET | 0 | 104.3 | 0 | 0 | 0 | 2 | 104.3 | 4 | 1947655483
40 | K | 460600001 | Naloženie zeminy, odvoz do 1 km a zloženie na skládke a jazda späť | m3 | 1 | 11.849 | 11.849 |  |  |  | znížená | 0 | 0 | 0 | 0 | 0 | 0 | 4 | K | 2 | ROZPOCET | 0 | 11.849 | 0 | 0 | 0 | 2 | 11.849 | 4 | 477061890
| D | HZS | Hodinové zúčtovacie sadzby |  |  |  | 350 | [5 empty] | 0 |  | 0 |  | 0 | 1 | D | 0 | ROZPOCET | [6 empty] | 350
41 | K | HZS00011E.S | Revízia elektroinštalácie VO | kpl | 1 | 350 | 350 |  |  |  | znížená | 0 | 0 | 0 | 0 | 0 | 0 | 4 | K | 1 | ROZPOCET | 0 | 350 | 0 | 0 | 0 | 2 | 350 | 4 | -386597619
| D | OST | Ostatné |  |  |  | 920 | [5 empty] | 0 |  | 0 |  | 0 | 1 | D | 0 | ROZPOCET | [6 empty] | 920
42 | K | 210000100 | Zapožíčanie autožeriavu | hod | 2 | 80 | 160 |  |  |  | znížená | 0 | 0 | 0 | 0 | 0 | 0 | 4 | K | 1 | ROZPOCET | 0 | 160 | 0 | 0 | 0 | 2 | 160 | 4 | 771346944
43 | K | 210000200 | Prenájom plošiny | hod | 2 | 80 | 160 |  |  |  | znížená | 0 | 0 | 0 | 0 | 0 | 0 | 4 | K | 1 | ROZPOCET | 0 | 160 | 0 | 0 | 0 | 2 | 160 | 4 | 1527791932
44 | K | GEO | Geodetické zameranie | kpl | 1 | 400 | 400 |  |  |  | znížená | 0 | 0 | 0 | 0 | 0 | 0 | 4 | K | 1 | ROZPOCET | 0 | 400 | 0 | 0 | 0 | 2 | 400 | 4 | 1707312930
45 | K | HZS000313 | Odpojenie a zapojenie zariadenia | hod | 4 | 50 | 200 |  |  |  | znížená | 0 | 0 | 0 | 0 | 0 | 0 | 4 | K | 1 | ROZPOCET | 0 | 200 | 0 | 0 | 0 | 2 | 200 | 4 | -1539865736

## 07 - Vonkajšie rozvo - 07...
[9 empty] | >> skryté stĺpce << | [9 empty] | {559e0b02-5770-4e0e-830e-39a66168d7db}
0
| KRYCÍ LIST ROZPOČTU | [8 empty] | v --- nižšie sa nachádzajú doplnkové a pomocné údaje k zostavám --- v | [8 empty] | False
Stavba:
Rekonstrukcia objektu Biovetska 36 Nitra - 1.etapa zadanie
Objekt:
07 - Vonkajšie rozvo - 07 - Vonkajšie rozvody NN
| JKSO: |  |  |  |  | KS:
| Miesto: |  |  |  |  | Dátum: | 2022-11-28
| Objednávateľ: |  |  |  |  | IČO:
IČ DPH:
| Zhotoviteľ: |  |  |  |  | IČO:
IČ DPH:
| Projektant: |  |  |  |  | IČO:
IČ DPH:
| Spracovateľ: |  |  |  |  | IČO:
IČ DPH:
Poznámka:
| Cena bez DPH | [5 empty] | 2501.08
|  |  | Základ dane |  |  | Sadzba dane | Výška dane
| DPH | základná | 0 |  |  | 20% | 0
|  | znížená | 2501.08 |  |  | 20% | 500.22
|  | zákl. prenesená | 0 |  |  | 20% | 0
|  | zníž. prenesená | 0 |  |  | 20% | 0
|  | nulová | 0 |  |  | 0% | 0
| Cena s DPH |  |  | v | EUR |  | 3001.3
| Projektant |  |  | Spracovateľ
| Dátum a podpis: |  | Pečiatka | Dátum a podpis: |  |  | Pečiatka
| Objednávateľ |  |  | Zhotoviteľ
| Dátum a podpis: |  | Pečiatka | Dátum a podpis: |  |  | Pečiatka
REKAPITULÁCIA ROZPOČTU
Stavba:
Rekonstrukcia objektu Biovetska 36 Nitra - 1.etapa zadanie
Objekt:
07 - Vonkajšie rozvo - 07 - Vonkajšie rozvody NN
Miesto: | [5 empty] | Dátum: | 2022-11-28
Objednávateľ: | [5 empty] | Projektant:
Zhotoviteľ: | [5 empty] | Spracovateľ:
Kód dielu - Popis | [6 empty] | Cena celkom [EUR]
Náklady z rozpočtu | [6 empty] | 2501.081 | [12 empty] | -1
| M - Práce a dodávky M | [5 empty] | 1231.081
| 21-M - Elektromontáže | [5 empty] | 715.056
| 46-M - Zemné práce pri extr.mont.prácach | [5 empty] | 516.025
| HZS - Hodinové zúčtovacie sadzby | [5 empty] | 350
| OST - Ostatné | [5 empty] | 920
ROZPOČET
Stavba:
Rekonstrukcia objektu Biovetska 36 Nitra - 1.etapa zadanie
Objekt:
07 - Vonkajšie rozvo - 07 - Vonkajšie rozvody NN
Miesto: | [5 empty] | Dátum: | 2022-11-28
Objednávateľ: | [5 empty] | Projektant:
Zhotoviteľ: | [5 empty] | Spracovateľ:
PČ | Typ | Kód | Popis | MJ | Množstvo | J.cena [EUR] | Cena celkom [EUR] | Cenová sústava |  |  | DPH | J. Nh [h] | Nh celkom [h] | J. hmotnosť [t] | Hmotnosť celkom [t] | J. suť [t] | Suť Celkom [t]
Náklady z rozpočtu | [6 empty] | 2501.081 | [5 empty] | 0 |  | 0 |  | 0 |  | D | -1 | [7 empty] | 2501.081
| D | M | Práce a dodávky M |  |  |  | 1231.081 | [5 empty] | 0 |  | 0 |  | 0 | 1 | D | 0 | ROZPOCET | [6 empty] | 1231.081
| D | 21-M | Elektromontáže |  |  |  | 715.056 | [5 empty] | 0 |  | 0 |  | 0 | 1 | D | 1 | ROZPOCET | [6 empty] | 715.056
1 | K | 210100258 | Ukončenie celoplastových káblov zmrašť. záklopkou alebo páskou do 5 x 4 mm2 | ks | 4 | 7.993 | 31.972 |  |  |  | znížená | 0 | 0 | 0 | 0 | 0 | 0 | 4 | K | 2 | ROZPOCET | 0 | 31.972 | 0 | 0 | 0 | 2 | 31.972 | 4 | -564195649
2 | K | 210101432 | Rúrka dvojplášťová KOPOFLEX | m | 50 | 1.575 | 78.75 |  |  |  | znížená | 0 | 0 | 0 | 0 | 0 | 0 | 4 | K | 2 | ROZPOCET | 0 | 78.75 | 0 | 0 | 0 | 2 | 78.75 | 4 | 2052727777
3 | M | 286130072400 | Chránička delená KOPODUR KD 09040 | m | 50 | 1.018 | 50.9 |  |  |  | znížená | 0 | 0 | 0 | 0 | 0 | 0 | 8 | M | 2 | ROZPOCET | 0 | 50.9 | 0 | 0 | 0 | 2 | 50.9 | 4 | -1724152979
4 | K | 210220020 | Uzemňovacie vedenie v zemi FeZn vrátane izolácie spojov | m | 30 | 1.374 | 41.22 |  |  |  | znížená | 0 | 0 | 0 | 0 | 0 | 0 | 4 | K | 2 | ROZPOCET | 0 | 41.22 | 0 | 0 | 0 | 2 | 41.22 | 4 | 444453061
5 | M | 354410058800 | Pásovina uzemňovacia FeZn 30 x 4 mm | kg | 30 | 3.332 | 99.96 |  |  |  | znížená | 0 | 0 | 0 | 0 | 0 | 0 | 8 | M | 2 | ROZPOCET | 0 | 99.96 | 0 | 0 | 0 | 2 | 99.96 | 4 | 1407614114
6 | K | 210220022 | Uzemňovacie vedenie v zemi včít. svoriek,prepojenia, izolácie spojov FeZn D 8 - 10 mm | m | 8 | 4.5 | 36 |  |  |  | znížená | 0 | 0 | 0 | 0 | 0 | 0 | 4 | K | 2 | ROZPOCET | 0 | 36 | 0 | 0 | 0 | 2 | 36 | 4 | -969009747
7 | M | 156140002400 | Drôt ťahaný D 10,00 mm mäkký nepatentovaný z neušľachtilých ocelí pozinkovaný ozn. 11 343 (EN S195T) | kg | 4.8 | 2.773 | 13.31 |  |  |  | znížená | 0 | 0 | 0 | 0 | 0 | 0 | 8 | M | 2 | ROZPOCET | 0 | 13.31 | 0 | 0 | 0 | 2 | 13.31 | 4 | -1043752185
8 | K | 210220252 | Svorka FeZn odbočovacia spojovacia SR01-02 | ks | 2 | 3.063 | 6.126 |  |  |  | znížená | 0 | 0 | 0 | 0 | 0 | 0 | 4 | K | 2 | ROZPOCET | 0 | 6.126 | 0 | 0 | 0 | 2 | 6.126 | 4 | -1007546664
9 | M | 354410000500 | Svorka FeZn odbočovacia spojovacia označenie SR 02 (M6) | ks | 2 | 1.366 | 2.732 |  |  |  | znížená | 0 | 0 | 0 | 0 | 0 | 0 | 8 | M | 2 | ROZPOCET | 0 | 2.732 | 0 | 0 | 0 | 2 | 2.732 | 4 | -928048759
10 | K | 210220253 | Svorka FeZn uzemňovacia SR03 | ks | 8 | 2.853 | 22.824 |  |  |  | znížená | 0 | 0 | 0 | 0 | 0 | 0 | 4 | K | 2 | ROZPOCET | 0 | 22.824 | 0 | 0 | 0 | 2 | 22.824 | 4 | -1319071648
11 | M | 354410000900 | Svorka FeZn uzemňovacia označenie SR 03 A | ks | 8 | 1.909 | 15.272 |  |  |  | znížená | 0 | 0 | 0 | 0 | 0 | 0 | 8 | M | 2 | ROZPOCET | 0 | 15.272 | 0 | 0 | 0 | 2 | 15.272 | 4 | -1307490540
12 | K | 210220301 | Bleskozvodová svorka do 2 skrutiek (SS, SR 03) | ks | 4 | 1.8 | 7.2 |  |  |  | znížená | 0 | 0 | 0 | 0 | 0 | 0 | 4 | K | 2 | ROZPOCET | 0 | 7.2 | 0 | 0 | 0 | 2 | 7.2 | 4 | -663353818
13 | M | 3540406300 | HR-Svorka SP 1 | ks | 4 | 1.55 | 6.2 |  |  |  | znížená | 0 | 0 | 0 | 0 | 0 | 0 | 8 | M | 2 | ROZPOCET | 0 | 6.2 | 0 | 0 | 0 | 2 | 6.2 | 4 | 216906740
14 | K | 210800147.S | Kábel medený uložený pevne CYKY 450/750 V 3x2,5 | m | 20 | 1.316 | 26.32 |  |  |  | znížená | 0 | 0 | 0 | 0 | 0 | 0 | 4 | K | 2 | ROZPOCET | 0 | 26.32 | 0 | 0 | 0 | 2 | 26.32 | 4 | -1214846701
15 | M | 341110000800.S | Kábel medený CYKY 3x2,5 mm2 | m | 20 | 1.644 | 32.88 |  |  |  | znížená | 0 | 0 | 0 | 0 | 0 | 0 | 8 | M | 2 | ROZPOCET | 0 | 32.88 | 0 | 0 | 0 | 2 | 32.88 | 4 | 731727949
16 | K | 210800160.S | Kábel medený uložený pevne CYKY 450/750 V 5x4 | m | 35 | 1.825 | 63.875 |  |  |  | znížená | 0 | 0 | 0 | 0 | 0 | 0 | 4 | K | 2 | ROZPOCET | 0 | 63.875 | 0 | 0 | 0 | 2 | 63.875 | 4 | 1270378262
17 | M | 341110002100.S | Kábel medený CYKY 5x4 mm2 | m | 35 | 4.639 | 162.365 |  |  |  | znížená | 0 | 0 | 0 | 0 | 0 | 0 | 8 | M | 2 | ROZPOCET | 0 | 162.365 | 0 | 0 | 0 | 2 | 162.365 | 4 | 1624411549
18 | K | 460490012 | Rozvinutie a uloženie výstražnej fólie z PVC do ryhy,šírka 33 cm | m | 25 | 0.594 | 14.85 |  |  |  | znížená | 0 | 0 | 0 | 0 | 0 | 0 | 4 | K | 2 | ROZPOCET | 0 | 14.85 | 0 | 0 | 0 | 2 | 14.85 | 4 | -1160805927
19 | M | 2830002000 | Fólia červená v m | m | 25 | 0.092 | 2.3 |  |  |  | znížená | 0 | 0 | 0 | 0 | 0 | 0 | 8 | M | 2 | ROZPOCET | 0 | 2.3 | 0 | 0 | 0 | 2 | 2.3 | 4 | 491574549
| D | 46-M | Zemné práce pri extr.mont.prácach |  |  |  | 516.025 | [5 empty] | 0 |  | 0 |  | 0 | 1 | D | 1 | ROZPOCET | [6 empty] | 516.025
20 | K | 460010011 | Vytýčenie trasy vonkajšieho silového vedenia,v prehľadnom teréne vedenie NN (tiež v obci) | KM | 0.3 | 150 | 45 |  |  |  | znížená | 0 | 0 | 0 | 0 | 0 | 0 | 4 | K | 2 | ROZPOCET | 0 | 45 | 0 | 0 | 0 | 2 | 45 | 4 | -251526880
21 | K | 460200164 | Hĺbenie káblovej ryhy 35 cm širokej a 80 cm hlbokej, v zemine triedy 4 | m | 25 | 14.669 | 366.725 |  |  |  | znížená | 0 | 0 | 0 | 0 | 0 | 0 | 4 | K | 2 | ROZPOCET | 0 | 366.725 | 0 | 0 | 0 | 2 | 366.725 | 4 | 2134428320
22 | K | 460560164 | Ručný zásyp nezap. káblovej ryhy bez zhutn. zeminy, 35 cm širokej, 80 cm hlbokej v zemine tr. 4 | m | 25 | 4.172 | 104.3 |  |  |  | znížená | 0 | 0 | 0 | 0 | 0 | 0 | 4 | K | 2 | ROZPOCET | 0 | 104.3 | 0 | 0 | 0 | 2 | 104.3 | 4 | -1597498263
| D | HZS | Hodinové zúčtovacie sadzby |  |  |  | 350 | [5 empty] | 0 |  | 0 |  | 0 | 1 | D | 0 | ROZPOCET | [6 empty] | 350
23 | K | HZS00011E.S | Revízia elektroinštalácie vonkajšie NN | kpl | 1 | 350 | 350 |  |  |  | znížená | 0 | 0 | 0 | 0 | 0 | 0 | 4 | K | 1 | ROZPOCET | 0 | 350 | 0 | 0 | 0 | 2 | 350 | 4 | -1950368178
| D | OST | Ostatné |  |  |  | 920 | [5 empty] | 0 |  | 0 |  | 0 | 1 | D | 0 | ROZPOCET | [6 empty] | 920
24 | K | 210000100 | Zapožíčanie autožeriavu | hod | 2 | 80 | 160 |  |  |  | znížená | 0 | 0 | 0 | 0 | 0 | 0 | 4 | K | 1 | ROZPOCET | 0 | 160 | 0 | 0 | 0 | 2 | 160 | 4 | 1628324792
25 | K | 210000200 | Prenájom plošiny | hod | 2 | 80 | 160 |  |  |  | znížená | 0 | 0 | 0 | 0 | 0 | 0 | 4 | K | 1 | ROZPOCET | 0 | 160 | 0 | 0 | 0 | 2 | 160 | 4 | -392684088
26 | K | GEO | Geodetické zameranie | kpl | 1 | 400 | 400 |  |  |  | znížená | 0 | 0 | 0 | 0 | 0 | 0 | 4 | K | 1 | ROZPOCET | 0 | 400 | 0 | 0 | 0 | 2 | 400 | 4 | 2127971682
27 | K | HZS000313 | Odpojenie a zapojenie zariadenia | hod | 4 | 50 | 200 |  |  |  | znížená | 0 | 0 | 0 | 0 | 0 | 0 | 4 | K | 1 | ROZPOCET | 0 | 200 | 0 | 0 | 0 | 2 | 200 | 4 | -74837807

## 08 - SO 02 Oplotenie - 08...
[9 empty] | >> skryté stĺpce << | [9 empty] | {dadfb23c-d6c3-4eed-a1cf-f03d85f965fc}
0
| KRYCÍ LIST ROZPOČTU | [8 empty] | v --- nižšie sa nachádzajú doplnkové a pomocné údaje k zostavám --- v | [8 empty] | False
Stavba:
Rekonstrukcia objektu Biovetska 36 Nitra - 1.etapa zadanie
Objekt:
08 - SO 02 Oplotenie - 08 - SO 02 Oplotenie - do...
| JKSO: |  |  |  |  | KS:
| Miesto: |  |  |  |  | Dátum: | 2022-11-28
| Objednávateľ: |  |  |  |  | IČO:
IČ DPH:
| Zhotoviteľ: |  |  |  |  | IČO:
IČ DPH:
| Projektant: |  |  |  |  | IČO:
IČ DPH:
| Spracovateľ: |  |  |  |  | IČO:
IČ DPH:
Poznámka:
| Cena bez DPH | [5 empty] | 22837.39
|  |  | Základ dane |  |  | Sadzba dane | Výška dane
| DPH | základná | 0 |  |  | 20% | 0
|  | znížená | 22837.39 |  |  | 20% | 4567.48
|  | zákl. prenesená | 0 |  |  | 20% | 0
|  | zníž. prenesená | 0 |  |  | 20% | 0
|  | nulová | 0 |  |  | 0% | 0
| Cena s DPH |  |  | v | EUR |  | 27404.87
| Projektant |  |  | Spracovateľ
| Dátum a podpis: |  | Pečiatka | Dátum a podpis: |  |  | Pečiatka
| Objednávateľ |  |  | Zhotoviteľ
| Dátum a podpis: |  | Pečiatka | Dátum a podpis: |  |  | Pečiatka
REKAPITULÁCIA ROZPOČTU
Stavba:
Rekonstrukcia objektu Biovetska 36 Nitra - 1.etapa zadanie
Objekt:
08 - SO 02 Oplotenie - 08 - SO 02 Oplotenie - do...
Miesto: | [5 empty] | Dátum: | 2022-11-28
Objednávateľ: | [5 empty] | Projektant:
Zhotoviteľ: | [5 empty] | Spracovateľ:
Kód dielu - Popis | [6 empty] | Cena celkom [EUR]
Náklady z rozpočtu | [6 empty] | 22837.388 | [12 empty] | -1
| D1 - PRÁCE A DODÁVKY HSV | [5 empty] | 14867.939
| 1 - ZEMNE PRÁCE | [5 empty] | 501.569
| 2 - ZÁKLADY | [5 empty] | 2985.36
| 3 - ZVISLÉ A KOMPLETNÉ KONŠTRUKCIE | [5 empty] | 2334.826
| 6 - ÚPRAVY POVRCHOV, PODLAHY, VÝPLNE | [5 empty] | 5761.616
| 9 - OSTATNÉ KONŠTRUKCIE A PRÁCE | [5 empty] | 3284.568
| D2 - PRÁCE A DODÁVKY PSV | [5 empty] | 7969.449
| 767 - Konštrukcie doplnk. kovové stavebné | [5 empty] | 7969.449
ROZPOČET
Stavba:
Rekonstrukcia objektu Biovetska 36 Nitra - 1.etapa zadanie
Objekt:
08 - SO 02 Oplotenie - 08 - SO 02 Oplotenie - do...
Miesto: | [5 empty] | Dátum: | 2022-11-28
Objednávateľ: | [5 empty] | Projektant:
Zhotoviteľ: | [5 empty] | Spracovateľ:
PČ | Typ | Kód | Popis | MJ | Množstvo | J.cena [EUR] | Cena celkom [EUR] | Cenová sústava |  |  | DPH | J. Nh [h] | Nh celkom [h] | J. hmotnosť [t] | Hmotnosť celkom [t] | J. suť [t] | Suť Celkom [t]
Náklady z rozpočtu | [6 empty] | 22837.388 | [5 empty] | 0 |  | 0 |  | 0 |  | D | -1 | [7 empty] | 22837.388
| D | D1 | PRÁCE A DODÁVKY HSV |  |  |  | 14867.939 | [5 empty] | 0 |  | 0 |  | 0 | 1 | D | 0 | ROZPOCET | [6 empty] | 14867.939
| D | 1 | ZEMNE PRÁCE |  |  |  | 501.569 | [5 empty] | 0 |  | 0 |  | 0 | 1 | D | 1 | ROZPOCET | [6 empty] | 501.569
1 | K | 132301101 | Hĺbenie rýh šírka do 60 cm v horn. tr. 4 do 100 m3 | m3 | 5.168 | 69.363 | 358.468 |  |  |  | znížená | 0 | 0 | 0 | 0 | 0 | 0 | 4 | K | 2 | ROZPOCET | 0 | 358.468 | 0 | 0 | 0 | 2 | 358.468 | 4 | -1729352802
2 | K | 132301109 | Príplatok za lepivosť horniny tr.4 v rýhach š. do 60 cm | m3 | 5.168 | 15.949 | 82.424 |  |  |  | znížená | 0 | 0 | 0 | 0 | 0 | 0 | 4 | K | 2 | ROZPOCET | 0 | 82.424 | 0 | 0 | 0 | 2 | 82.424 | 4 | -343212059
3 | K | 162601102 | Vodorovné premiestnenie výkopu do 5000 m horn. tr. 1-4 | m3 | 5.168 | 10.8 | 55.814 |  |  |  | znížená | 0 | 0 | 0 | 0 | 0 | 0 | 4 | K | 2 | ROZPOCET | 0 | 55.814 | 0 | 0 | 0 | 2 | 55.814 | 4 | -1389440175
4 | K | 171201201 | Uloženie sypaniny na skládku | m3 | 5.168 | 0.941 | 4.863 |  |  |  | znížená | 0 | 0 | 0 | 0 | 0 | 0 | 4 | K | 2 | ROZPOCET | 0 | 4.863 | 0 | 0 | 0 | 2 | 4.863 | 4 | 876808127
| D | 2 | ZÁKLADY |  |  |  | 2985.36 | [5 empty] | 0 |  | 0 |  | 0 | 1 | D | 1 | ROZPOCET | [6 empty] | 2985.36
5 | K | 271531111 | Vankúš pod základy z kameniva hrubého drveného 16-63 mm | m3 | 0.656 | 33.75 | 22.14 |  |  |  | znížená | 0 | 0 | 0 | 0 | 0 | 0 | 4 | K | 2 | ROZPOCET | 0 | 22.14 | 0 | 0 | 0 | 2 | 22.14 | 4 | 35380219
6 | K | 274313711 | Základové pásy z betónu prostého tr. C25/30 | m3 | 4.863 | 115 | 559.245 |  |  |  | znížená | 0 | 0 | 0 | 0 | 0 | 0 | 4 | K | 2 | ROZPOCET | 0 | 559.245 | 0 | 0 | 0 | 2 | 559.245 | 4 | 1418879960
7 | K | 274362011 | Výstuž pre murivo základových pásov PREMAC s betónovou výplňou z ocele 10505 | t | 0.129 | 1400 | 180.6 |  |  |  | znížená | 0 | 0 | 0 | 0 | 0 | 0 | 4 | K | 2 | ROZPOCET | 0 | 180.6 | 0 | 0 | 0 | 2 | 180.6 | 4 | 2007355159
8 | K | 279113134 | Základový múr hr. do 30 cm z tvárnic strateného debnenia vr. výplne, betón C16/20 | m2 | 13.475 | 165 | 2223.375 |  |  |  | znížená | 0 | 0 | 0 | 0 | 0 | 0 | 4 | K | 2 | ROZPOCET | 0 | 2223.375 | 0 | 0 | 0 | 2 | 2223.375 | 4 | -1678881197
| D | 3 | ZVISLÉ A KOMPLETNÉ KONŠTRUKCIE |  |  |  | 2334.826 | [5 empty] | 0 |  | 0 |  | 0 | 1 | D | 1 | ROZPOCET | [6 empty] | 2334.826
9 | K | 348278401 | Plotová strieška 270 x 390 mm betónová | kus | 69.103 | 0 | 0 |  |  |  | znížená | 0 | 0 | 0 | 0 | 0 | 0 | 4 | K | 2 | ROZPOCET | 0 | 0 | 0 | 0 | 0 | 2 | 0 | 4 | -1065519688
10 | K | 348363821 | Výstuž plotových múrikov BSt 500 (10505) | t | 0.195 | 1687.5 | 329.063 |  |  |  | znížená | 0 | 0 | 0 | 0 | 0 | 0 | 4 | K | 2 | ROZPOCET | 0 | 329.063 | 0 | 0 | 0 | 2 | 329.063 | 4 | 2123795041
11 | K | 348922215 | Plotový múrik z bet.tvárnic PREMAC DT 15 hr. 150 mm výplň betón tr. C 16/20 | m3 | 7.075 | 283.5 | 2005.763 |  |  |  | znížená | 0 | 0 | 0 | 0 | 0 | 0 | 4 | K | 2 | ROZPOCET | 0 | 2005.763 | 0 | 0 | 0 | 2 | 2005.763 | 4 | 404292714
| D | 6 | ÚPRAVY POVRCHOV, PODLAHY, VÝPLNE |  |  |  | 5761.616 | [5 empty] | 0 |  | 0 |  | 0 | 1 | D | 1 | ROZPOCET | [6 empty] | 5761.616
12 | K | 622464233 | Omietka vonk. stien tenkovrstv. BAUMIT silikónová základ a škrabaná 3 mm | m2 | 95.638 | 19.108 | 1827.451 |  |  |  | znížená | 0 | 0 | 0 | 0 | 0 | 0 | 4 | K | 2 | ROZPOCET | 0 | 1827.451 | 0 | 0 | 0 | 2 | 1827.451 | 4 | 247411603
13 | K | 622466115 | Príprava podkladu BAUMIT-Betonkontakt,pod omietky vonk.stien, zvýš. priľnavosti | m2 | 95.638 | 2.986 | 285.575 |  |  |  | znížená | 0 | 0 | 0 | 0 | 0 | 0 | 4 | K | 2 | ROZPOCET | 0 | 285.575 | 0 | 0 | 0 | 2 | 285.575 | 4 | 830906123
14 | K | 622466134 | Omietka vonk. stien BAUMIT ,vápennocem., strojne,nanáš. ručne,jadrová ľahká 1 cm | m2 | 95.638 | 15.5 | 1482.389 |  |  |  | znížená | 0 | 0 | 0 | 0 | 0 | 0 | 4 | K | 2 | ROZPOCET | 0 | 1482.389 | 0 | 0 | 0 | 2 | 1482.389 | 4 | 464526338
15 | K | 622466137 | Omietka vonk. stien BAUMIT ,vápennocem.,MVR Uni, ručné, vyrovnávacia hr.4 mm | m2 | 95.638 | 13.15 | 1257.64 |  |  |  | znížená | 0 | 0 | 0 | 0 | 0 | 0 | 4 | K | 2 | ROZPOCET | 0 | 1257.64 | 0 | 0 | 0 | 2 | 1257.64 | 4 | 344184099
16 | K | 622484010 | Potiahnutie vonk. stien sklotextilnou mriežkou Baumit open | m2 | 95.638 | 9.5 | 908.561 |  |  |  | znížená | 0 | 0 | 0 | 0 | 0 | 0 | 4 | K | 2 | ROZPOCET | 0 | 908.561 | 0 | 0 | 0 | 2 | 908.561 | 4 | -43012333
| D | 9 | OSTATNÉ KONŠTRUKCIE A PRÁCE |  |  |  | 3284.568 | [5 empty] | 0 |  | 0 |  | 0 | 1 | D | 1 | ROZPOCET | [6 empty] | 3284.568
17 | K | 941955001 | Lešenie ľahké prac. pomocné výš. podlahy do 1,2 m | m2 | 55.4 | 3.413 | 189.08 |  |  |  | znížená | 0 | 0 | 0 | 0 | 0 | 0 | 4 | K | 2 | ROZPOCET | 0 | 189.08 | 0 | 0 | 0 | 2 | 189.08 | 4 | 407739158
18 | K | 961044111 | Búranie základov z betónu prostého alebo otvorov nad 4 m2 | m3 | 2.183 | 200 | 436.6 |  |  |  | znížená | 0 | 0 | 0 | 0 | 0 | 0 | 4 | K | 2 | ROZPOCET | 0 | 436.6 | 0 | 0 | 0 | 2 | 436.6 | 4 | 1556135982
19 | K | 962032314 | Búranie pilierov z tehál | m3 | 1.263 | 32.388 | 40.906 |  |  |  | znížená | 0 | 0 | 0 | 0 | 0 | 0 | 4 | K | 2 | ROZPOCET | 0 | 40.906 | 0 | 0 | 0 | 2 | 40.906 | 4 | -2053926918
20 | K | 962042321 | Búranie muriva z betónu alebo otvorov nad 4 m2 | m3 | 3.174 | 91.02 | 288.897 |  |  |  | znížená | 0 | 0 | 0 | 0 | 0 | 0 | 4 | K | 2 | ROZPOCET | 0 | 288.897 | 0 | 0 | 0 | 2 | 288.897 | 4 | -435245632
21 | K | 979081111 | Odvoz sute a vybúraných hmôt na skládku do 1 km | ,t | 14.103 | 0 | 0 |  |  |  | znížená | 0 | 0 | 0 | 0 | 0 | 0 | 4 | K | 2 | ROZPOCET | 0 | 0 | 0 | 0 | 0 | 2 | 0 | 4 | 750824486
22 | K | 979081121 | Odvoz sute a vybúraných hmôt na skládku každý ďalší 1 km | t | 57.252 | 0.505 | 28.912 |  |  |  | znížená | 0 | 0 | 0 | 0 | 0 | 0 | 4 | K | 2 | ROZPOCET | 0 | 28.912 | 0 | 0 | 0 | 2 | 28.912 | 4 | 851920296
23 | K | 979082111 | Vnútrostavenisková doprava sute a vybúraných hmôt do 10 m | t | 14.313 | 11.772 | 168.493 |  |  |  | znížená | 0 | 0 | 0 | 0 | 0 | 0 | 4 | K | 2 | ROZPOCET | 0 | 168.493 | 0 | 0 | 0 | 2 | 168.493 | 4 | 1188263186
24 | K | 979087212 | Nakladanie sute na dopravný prostriedok | t | 14.13 | 5.513 | 77.899 |  |  |  | znížená | 0 | 0 | 0 | 0 | 0 | 0 | 4 | K | 2 | ROZPOCET | 0 | 77.899 | 0 | 0 | 0 | 2 | 77.899 | 4 | 511161703
25 | K | 979131409 | Poplatok za ulož.a znešk.staveb.sute na vymedzených skládkach "O"-ostatný odpad | t | 14.313 | 85 | 1216.605 |  |  |  | znížená | 0 | 0 | 0 | 0 | 0 | 0 | 4 | K | 2 | ROZPOCET | 0 | 1216.605 | 0 | 0 | 0 | 2 | 1216.605 | 4 | 1128983027
26 | K | 979131415 | Poplatok za uloženie vykopanej zeminy | m3 | 5.168 | 21 | 108.528 |  |  |  | znížená | 0 | 0 | 0 | 0 | 0 | 0 | 4 | K | 2 | ROZPOCET | 0 | 108.528 | 0 | 0 | 0 | 2 | 108.528 | 4 | -1097529606
27 | K | 998152121 | Presun hmôt pre oplotenie, obj. zvláštne pre chov živoč., rôzne monol. v. do 3 m | t | 40.503 | 8.995 | 364.324 |  |  |  | znížená | 0 | 0 | 0 | 0 | 0 | 0 | 4 | K | 2 | ROZPOCET | 0 | 364.324 | 0 | 0 | 0 | 2 | 364.324 | 4 | -1923602685
28 | K | 998152121 | Presun hmôt pre oplotenie, obj. zvláštne pre chov živoč., rôzne monol. v. do 3 m | t | 40.503 | 8.995 | 364.324 |  |  |  | znížená | 0 | 0 | 0 | 0 | 0 | 0 | 4 | K | 2 | ROZPOCET | 0 | 364.324 | 0 | 0 | 0 | 2 | 364.324 | 4 | -1961658471
| D | D2 | PRÁCE A DODÁVKY PSV |  |  |  | 7969.449 | [5 empty] | 0 |  | 0 |  | 0 | 1 | D | 0 | ROZPOCET | [6 empty] | 7969.449
| D | 767 | Konštrukcie doplnk. kovové stavebné |  |  |  | 7969.449 | [5 empty] | 0 |  | 0 |  | 0 | 1 | D | 1 | ROZPOCET | [6 empty] | 7969.449
29 | K | 767914810 | Demontáž oplotenia rámového výšky do 1 m | m | 8.75 | 3.937 | 34.449 |  |  |  | znížená | 0 | 0 | 0 | 0 | 0 | 0 | 4 | K | 2 | ROZPOCET | 0 | 34.449 | 0 | 0 | 0 | 2 | 34.449 | 4 | 59933192
30 | K | 767920810 | Demontáž vrát v oplotení do 2 m2 | kus | 1 | 25 | 25 |  |  |  | znížená | 0 | 0 | 0 | 0 | 0 | 0 | 4 | K | 2 | ROZPOCET | 0 | 25 | 0 | 0 | 0 | 2 | 25 | 4 | 1547318468
31 | K | 767920820 | Demontáž vrát v oplotení do 6 m2 | kus | 2 | 35 | 70 |  |  |  | znížená | 0 | 0 | 0 | 0 | 0 | 0 | 4 | K | 2 | ROZPOCET | 0 | 70 | 0 | 0 | 0 | 2 | 70 | 4 | -1876293117
32 | K | 767999906 | Konštrukcie doplnkové kovové stavebné, HZS T6 | hod | 24 | 35 | 840 |  |  |  | znížená | 0 | 0 | 0 | 0 | 0 | 0 | 4 | K | 2 | ROZPOCET | 0 | 840 | 0 | 0 | 0 | 2 | 840 | 4 | -1402557216
33 | M | 3132A3636 | Brána posuvná samonosná pozink automat. 1730/4500 + pohon | kus | 2 | 3500 | 7000 |  |  |  | znížená | 0 | 0 | 0 | 0 | 0 | 0 | 8 | M | 2 | ROZPOCET | 0 | 7000 | 0 | 0 | 0 | 2 | 7000 | 4 | 2066704062

## 09 - SO 03 Spevnené - 09...
[9 empty] | >> skryté stĺpce << | [9 empty] | {506f8797-263d-42de-9fbe-214f445123ca}
0
| KRYCÍ LIST ROZPOČTU | [8 empty] | v --- nižšie sa nachádzajú doplnkové a pomocné údaje k zostavám --- v | [8 empty] | False
Stavba:
Rekonstrukcia objektu Biovetska 36 Nitra - 1.etapa zadanie
Objekt:
09 - SO 03 Spevnené - 09 - SO 03 Spevnené plochy
| JKSO: |  |  |  |  | KS:
| Miesto: |  |  |  |  | Dátum: | 2022-11-28
| Objednávateľ: |  |  |  |  | IČO:
IČ DPH:
| Zhotoviteľ: |  |  |  |  | IČO:
IČ DPH:
| Projektant: |  |  |  |  | IČO:
IČ DPH:
| Spracovateľ: |  |  |  |  | IČO:
IČ DPH:
Poznámka:
| Cena bez DPH | [5 empty] | 36542.8
|  |  | Základ dane |  |  | Sadzba dane | Výška dane
| DPH | základná | 0 |  |  | 20% | 0
|  | znížená | 36542.8 |  |  | 20% | 7308.56
|  | zákl. prenesená | 0 |  |  | 20% | 0
|  | zníž. prenesená | 0 |  |  | 20% | 0
|  | nulová | 0 |  |  | 0% | 0
| Cena s DPH |  |  | v | EUR |  | 43851.36
| Projektant |  |  | Spracovateľ
| Dátum a podpis: |  | Pečiatka | Dátum a podpis: |  |  | Pečiatka
| Objednávateľ |  |  | Zhotoviteľ
| Dátum a podpis: |  | Pečiatka | Dátum a podpis: |  |  | Pečiatka
REKAPITULÁCIA ROZPOČTU
Stavba:
Rekonstrukcia objektu Biovetska 36 Nitra - 1.etapa zadanie
Objekt:
09 - SO 03 Spevnené - 09 - SO 03 Spevnené plochy
Miesto: | [5 empty] | Dátum: | 2022-11-28
Objednávateľ: | [5 empty] | Projektant:
Zhotoviteľ: | [5 empty] | Spracovateľ:
Kód dielu - Popis | [6 empty] | Cena celkom [EUR]
Náklady z rozpočtu | [6 empty] | 36542.802 | [12 empty] | -1
| D1 - PRÁCE A DODÁVKY HSV | [5 empty] | 31905.044
| 1 - ZEMNE PRÁCE | [5 empty] | 6622.671
| 4 - VODOROVNÉ KONŠTRUKCIE | [5 empty] | 1413.815
| 5 - KOMUNIKÁCIE | [5 empty] | 9517.145
| 6 - ÚPRAVY POVRCHOV, PODLAHY, VÝPLNE | [5 empty] | 838.852
| 8 - RÚROVÉ VEDENIA | [5 empty] | 65
| 9 - OSTATNÉ KONŠTRUKCIE A PRÁCE | [5 empty] | 13447.561
| D2 - PRÁCE A DODÁVKY PSV | [5 empty] | 4637.758
| 711 - Izolácie proti vode a vlhkosti | [5 empty] | 150.336
| 767 - Konštrukcie doplnk. kovové stavebné | [5 empty] | 3177.5
| 771 - Podlahy z dlaždíc keramických | [5 empty] | 1309.922
ROZPOČET
Stavba:
Rekonstrukcia objektu Biovetska 36 Nitra - 1.etapa zadanie
Objekt:
09 - SO 03 Spevnené - 09 - SO 03 Spevnené plochy
Miesto: | [5 empty] | Dátum: | 2022-11-28
Objednávateľ: | [5 empty] | Projektant:
Zhotoviteľ: | [5 empty] | Spracovateľ:
PČ | Typ | Kód | Popis | MJ | Množstvo | J.cena [EUR] | Cena celkom [EUR] | Cenová sústava |  |  | DPH | J. Nh [h] | Nh celkom [h] | J. hmotnosť [t] | Hmotnosť celkom [t] | J. suť [t] | Suť Celkom [t]
Náklady z rozpočtu | [6 empty] | 36542.802 | [5 empty] | 0 |  | 0 |  | 0 |  | D | -1 | [7 empty] | 36542.802
| D | D1 | PRÁCE A DODÁVKY HSV |  |  |  | 31905.044 | [5 empty] | 0 |  | 0 |  | 0 | 1 | D | 0 | ROZPOCET | [6 empty] | 31905.044
| D | 1 | ZEMNE PRÁCE |  |  |  | 6622.671 | [5 empty] | 0 |  | 0 |  | 0 | 1 | D | 1 | ROZPOCET | [6 empty] | 6622.671
1 | K | 113105113 | Rozobratie dlažby z lom. kameňa kladenými do cem. malty, s výpl. škáry malt. cem | m2 | 2.8 | 15.039 | 42.109 |  |  |  | znížená | 0 | 0 | 0 | 0 | 0 | 0 | 4 | K | 2 | ROZPOCET | 0 | 42.109 | 0 | 0 | 0 | 2 | 42.109 | 4 | 1105022799
2 | K | 113106600 | Rozobratie zámkovej dlažby vrátane uloženia na paletu | m2 | 177.781 | 2.9 | 515.565 |  |  |  | znížená | 0 | 0 | 0 | 0 | 0 | 0 | 4 | K | 2 | ROZPOCET | 0 | 515.565 | 0 | 0 | 0 | 2 | 515.565 | 4 | 712108072
3 | K | 113107121 | Odstránenie podkladov alebo krytov z kameniva drv. hr. do 100 mm, do 200 m2 | m2 | 63.973 | 7.812 | 499.757 |  |  |  | znížená | 0 | 0 | 0 | 0 | 0 | 0 | 4 | K | 2 | ROZPOCET | 0 | 499.757 | 0 | 0 | 0 | 2 | 499.757 | 4 | -1900517587
4 | K | 113107131 | Odstránenie podkladov alebo krytov z betónu prost. hr. do 150 mm, do 200 m2 | m2 | 125.933 | 24.947 | 3141.651 |  |  |  | znížená | 0 | 0 | 0 | 0 | 0 | 0 | 4 | K | 2 | ROZPOCET | 0 | 3141.651 | 0 | 0 | 0 | 2 | 3141.651 | 4 | 1001711840
5 | K | 113107141 | Odstránenie podkladov alebo krytov živičných hr. do 50 mm, do 200 m2 | m2 | 35.61 | 3.691 | 131.437 |  |  |  | znížená | 0 | 0 | 0 | 0 | 0 | 0 | 4 | K | 2 | ROZPOCET | 0 | 131.437 | 0 | 0 | 0 | 2 | 131.437 | 4 | 1053543635
6 | K | 113204111 | Vytrhanie obrubníkov záhonových | m | 62.388 | 1.608 | 100.32 |  |  |  | znížená | 0 | 0 | 0 | 0 | 0 | 0 | 4 | K | 2 | ROZPOCET | 0 | 100.32 | 0 | 0 | 0 | 2 | 100.32 | 4 | 1980842959
7 | K | 122301101 | Odkopávky a prekopávky nezapaž. v horn. tr. 4 do 100 m3 | m3 | 55.427 | 13.994 | 775.645 |  |  |  | znížená | 0 | 0 | 0 | 0 | 0 | 0 | 4 | K | 2 | ROZPOCET | 0 | 775.645 | 0 | 0 | 0 | 2 | 775.645 | 4 | 1445736809
8 | K | 122301109 | Príplatok za lepivosť horn. 4 | m3 | 55.427 | 1.515 | 83.972 |  |  |  | znížená | 0 | 0 | 0 | 0 | 0 | 0 | 4 | K | 2 | ROZPOCET | 0 | 83.972 | 0 | 0 | 0 | 2 | 83.972 | 4 | -1445337801
9 | K | 162601102 | Vodorovné premiestnenie výkopu do 5000 m horn. tr. 1-4 | m3 | 55.427 | 10 | 554.27 |  |  |  | znížená | 0 | 0 | 0 | 0 | 0 | 0 | 4 | K | 2 | ROZPOCET | 0 | 554.27 | 0 | 0 | 0 | 2 | 554.27 | 4 | 2002258959
10 | K | 167101101 | Nakladanie výkopku do 100 m3 v horn. tr. 1-4 | m3 | 55.427 | 8.651 | 479.499 |  |  |  | znížená | 0 | 0 | 0 | 0 | 0 | 0 | 4 | K | 2 | ROZPOCET | 0 | 479.499 | 0 | 0 | 0 | 2 | 479.499 | 4 | -940179140
11 | K | 171201201 | Uloženie sypaniny na skládku | m3 | 55.427 | 0.941 | 52.157 |  |  |  | znížená | 0 | 0 | 0 | 0 | 0 | 0 | 4 | K | 2 | ROZPOCET | 0 | 52.157 | 0 | 0 | 0 | 2 | 52.157 | 4 | 1528897375
12 | K | 181006111 | Rozprestr. zeminy schop. zúrod. v rovine a v sklone do 1: 5, hr. do 0,1 m | m2 | 13.23 | 0.266 | 3.519 |  |  |  | znížená | 0 | 0 | 0 | 0 | 0 | 0 | 4 | K | 2 | ROZPOCET | 0 | 3.519 | 0 | 0 | 0 | 2 | 3.519 | 4 | 128451125
13 | M | 005724100 | Zmes trávna parková rekreačná | kg | 1 | 23 | 23 |  |  |  | znížená | 0 | 0 | 0 | 0 | 0 | 0 | 8 | M | 2 | ROZPOCET | 0 | 23 | 0 | 0 | 0 | 2 | 23 | 4 | -937663583
14 | M | 103111000 | Rašelina záhradná trieda I VL | m3 | 1.323 | 35 | 46.305 |  |  |  | znížená | 0 | 0 | 0 | 0 | 0 | 0 | 8 | M | 2 | ROZPOCET | 0 | 46.305 | 0 | 0 | 0 | 2 | 46.305 | 4 | -2114952966
15 | K | 181201102 | Úprava pláne zárezov v horn. tr. 1-4 so zhutnením | m2 | 331.04 | 0.524 | 173.465 |  |  |  | znížená | 0 | 0 | 0 | 0 | 0 | 0 | 4 | K | 2 | ROZPOCET | 0 | 173.465 | 0 | 0 | 0 | 2 | 173.465 | 4 | -396113295
| D | 4 | VODOROVNÉ KONŠTRUKCIE |  |  |  | 1413.815 | [5 empty] | 0 |  | 0 |  | 0 | 1 | D | 1 | ROZPOCET | [6 empty] | 1413.815
16 | K | 434312141 | Schody v dlažbách z betónu tr. C 16/20 | m | 30.46 | 38.3 | 1166.618 |  |  |  | znížená | 0 | 0 | 0 | 0 | 0 | 0 | 4 | K | 2 | ROZPOCET | 0 | 1166.618 | 0 | 0 | 0 | 2 | 1166.618 | 4 | 1154691977
17 | K | 434351141 | Debnenie stupňov priamočiarych zhotovenie | m2 | 11.011 | 17.96 | 197.758 |  |  |  | znížená | 0 | 0 | 0 | 0 | 0 | 0 | 4 | K | 2 | ROZPOCET | 0 | 197.758 | 0 | 0 | 0 | 2 | 197.758 | 4 | -794353895
18 | K | 434351142 | Debnenie stupňov priamočiarych odstránenie | m2 | 11.011 | 4.49 | 49.439 |  |  |  | znížená | 0 | 0 | 0 | 0 | 0 | 0 | 4 | K | 2 | ROZPOCET | 0 | 49.439 | 0 | 0 | 0 | 2 | 49.439 | 4 | 388625594
| D | 5 | KOMUNIKÁCIE |  |  |  | 9517.145 | [5 empty] | 0 |  | 0 |  | 0 | 1 | D | 1 | ROZPOCET | [6 empty] | 9517.145
19 | K | 564732111 | Podklad z kameniva hrub. drv. 32-63 mm s výpl. kamenivom hr. 100 mm | m2 | 88.91 | 6.815 | 605.922 |  |  |  | znížená | 0 | 0 | 0 | 0 | 0 | 0 | 4 | K | 2 | ROZPOCET | 0 | 605.922 | 0 | 0 | 0 | 2 | 605.922 | 4 | 1874277758
20 | K | 564741111 | Podklad z kameniva hrub. drveného 32-63 mm hr. 120 mm | m2 | 242.13 | 5.859 | 1418.64 |  |  |  | znížená | 0 | 0 | 0 | 0 | 0 | 0 | 4 | K | 2 | ROZPOCET | 0 | 1418.64 | 0 | 0 | 0 | 2 | 1418.64 | 4 | -137200005
21 | K | 581141110 | Mlátovy kryt komunikácií pre chodcov hr. 80 mm | m2 | 87.73 | 15 | 1315.95 |  |  |  | znížená | 0 | 0 | 0 | 0 | 0 | 0 | 4 | K | 2 | ROZPOCET | 0 | 1315.95 | 0 | 0 | 0 | 2 | 1315.95 | 4 | -188456990
22 | K | 596211112 | Kladenie zámkovej dlažby pre chodcov hr. 60 mm sk. A 100-300 m2 | m2 | 73.52 | 14.15 | 1040.308 |  |  |  | znížená | 0 | 0 | 0 | 0 | 0 | 0 | 4 | K | 2 | ROZPOCET | 0 | 1040.308 | 0 | 0 | 0 | 2 | 1040.308 | 4 | 2019985994
23 | M | 592451800 | Dlažba zámková 22,5x11,2x6 UNI šedá | m2 | 75.726 | 14.11 | 1068.494 |  |  |  | znížená | 0 | 0 | 0 | 0 | 0 | 0 | 8 | M | 2 | ROZPOCET | 0 | 1068.494 | 0 | 0 | 0 | 2 | 1068.494 | 4 | -1847475751
24 | K | 596214405 | Kladenie dlažby z vegetačných tvárnic plastových do 50 m2 | m2 | 13.23 | 45 | 595.35 |  |  |  | znížená | 0 | 0 | 0 | 0 | 0 | 0 | 4 | K | 2 | ROZPOCET | 0 | 595.35 | 0 | 0 | 0 | 2 | 595.35 | 4 | -459465957
25 | K | 596911212 | Kladenie zámkovej dlažby na cesty hr. 80 mm, sk. A, plochy 100-300 m2 | m2 | 52.92 | 18.11 | 958.381 |  |  |  | znížená | 0 | 0 | 0 | 0 | 0 | 0 | 4 | K | 2 | ROZPOCET | 0 | 958.381 | 0 | 0 | 0 | 2 | 958.381 | 4 | -21295178
26 | M | 592451850 | Dlažba zámková 22,5x11,2x8 UNI šedá | m2 | 155 | 16.22 | 2514.1 |  |  |  | znížená | 0 | 0 | 0 | 0 | 0 | 0 | 8 | M | 2 | ROZPOCET | 0 | 2514.1 | 0 | 0 | 0 | 2 | 2514.1 | 4 | 1355613846
| D | 6 | ÚPRAVY POVRCHOV, PODLAHY, VÝPLNE |  |  |  | 838.852 | [5 empty] | 0 |  | 0 |  | 0 | 1 | D | 1 | ROZPOCET | [6 empty] | 838.852
27 | K | 631315611 | Mazanina z betónu prostého tr. C16/20 hr. 12-24 cm | m3 | 3.042 | 115 | 349.83 |  |  |  | znížená | 0 | 0 | 0 | 0 | 0 | 0 | 4 | K | 2 | ROZPOCET | 0 | 349.83 | 0 | 0 | 0 | 2 | 349.83 | 4 | 1794189081
28 | K | 631319175 | Prípl. za stiahnutie povrchu mazaniny pred vlož. výstuže hr. do 24 cm | m3 | 3.042 | 2.5 | 7.605 |  |  |  | znížená | 0 | 0 | 0 | 0 | 0 | 0 | 4 | K | 2 | ROZPOCET | 0 | 7.605 | 0 | 0 | 0 | 2 | 7.605 | 4 | -2050939218
29 | K | 631319185 | Príplatok sklon povrchu mazaniny 15-35 st. hr. do 24 cm | m3 | 3.042 | 3.5 | 10.647 |  |  |  | znížená | 0 | 0 | 0 | 0 | 0 | 0 | 4 | K | 2 | ROZPOCET | 0 | 10.647 | 0 | 0 | 0 | 2 | 10.647 | 4 | 297202862
30 | K | 631351101 | Debnenie stien, rýh a otvorov v podlahách zhotovenie | m2 | 2.762 | 15 | 41.43 |  |  |  | znížená | 0 | 0 | 0 | 0 | 0 | 0 | 4 | K | 2 | ROZPOCET | 0 | 41.43 | 0 | 0 | 0 | 2 | 41.43 | 4 | -171491420
31 | K | 631351102 | Debnenie stien, rýh a otvorov v podlahách odstránenie | m2 | 2.762 | 5 | 13.81 |  |  |  | znížená | 0 | 0 | 0 | 0 | 0 | 0 | 4 | K | 2 | ROZPOCET | 0 | 13.81 | 0 | 0 | 0 | 2 | 13.81 | 4 | 1525145280
32 | K | 631362161 | Výstuž betónových mazanín zo zvarovaných sietí Kari d drôtu 6 mm, oko 10 cm | m2 | 15.39 | 27 | 415.53 |  |  |  | znížená | 0 | 0 | 0 | 0 | 0 | 0 | 4 | K | 2 | ROZPOCET | 0 | 415.53 | 0 | 0 | 0 | 2 | 415.53 | 4 | 2054702718
| D | 8 | RÚROVÉ VEDENIA |  |  |  | 65 | [5 empty] | 0 |  | 0 |  | 0 | 1 | D | 1 | ROZPOCET | [6 empty] | 65
33 | K | 899331111 | Výšková úprava vstupu alebo vpuste do 200 mm zvýšením poklopu | kus | 1 | 65 | 65 |  |  |  | znížená | 0 | 0 | 0 | 0 | 0 | 0 | 4 | K | 2 | ROZPOCET | 0 | 65 | 0 | 0 | 0 | 2 | 65 | 4 | 545979410
| D | 9 | OSTATNÉ KONŠTRUKCIE A PRÁCE |  |  |  | 13447.561 | [5 empty] | 0 |  | 0 |  | 0 | 1 | D | 1 | ROZPOCET | [6 empty] | 13447.561
34 | K | 916561111 | Osadenie záhon. obrubníka betón. do lôžka z betónu tr. C 12/15 s bočnou oporou | m | 158.05 | 6.757 | 1067.944 |  |  |  | znížená | 0 | 0 | 0 | 0 | 0 | 0 | 4 | K | 2 | ROZPOCET | 0 | 1067.944 | 0 | 0 | 0 | 2 | 1067.944 | 4 | 1149220114
35 | M | 592173208 | Obrubník záhonový 100x5x20 | kus | 158 | 0 | 0 |  |  |  | znížená | 0 | 0 | 0 | 0 | 0 | 0 | 8 | M | 2 | ROZPOCET | 0 | 0 | 0 | 0 | 0 | 2 | 0 | 4 | -477469781
36 | K | 962042321 | Búranie muriva z betónu alebo otvorov nad 4 m2 | m3 | 0.35 | 91.02 | 31.857 |  |  |  | znížená | 0 | 0 | 0 | 0 | 0 | 0 | 4 | K | 2 | ROZPOCET | 0 | 31.857 | 0 | 0 | 0 | 2 | 31.857 | 4 | 1706236676
37 | K | 979082213 | Vodorovná doprava sute po suchu do 1 km | t | 86.183 | 1.995 | 171.935 |  |  |  | znížená | 0 | 0 | 0 | 0 | 0 | 0 | 4 | K | 2 | ROZPOCET | 0 | 171.935 | 0 | 0 | 0 | 2 | 171.935 | 4 | 1069481453
38 | K | 979082219 | Príplatok za každý ďalší 1 km sute | t | 344.732 | 0.419 | 144.443 |  |  |  | znížená | 0 | 0 | 0 | 0 | 0 | 0 | 4 | K | 2 | ROZPOCET | 0 | 144.443 | 0 | 0 | 0 | 2 | 144.443 | 4 | -1723442417
39 | K | 979087212 | Nakladanie sute na dopravný prostriedok | t | 86.183 | 5.513 | 475.127 |  |  |  | znížená | 0 | 0 | 0 | 0 | 0 | 0 | 4 | K | 2 | ROZPOCET | 0 | 475.127 | 0 | 0 | 0 | 2 | 475.127 | 4 | -897761447
40 | K | 979101757 | Poplatok za ulož. a znešk. staveb.odpadu na urč.sklád. "N"-nebezpečný odpad | t | 0.246 | 650 | 159.9 |  |  |  | znížená | 0 | 0 | 0 | 0 | 0 | 0 | 4 | K | 2 | ROZPOCET | 0 | 159.9 | 0 | 0 | 0 | 2 | 159.9 | 4 | 1821579803
41 | K | 979131409 | Poplatok za ulož.a znešk.staveb.sute na vymedzených skládkach "O"-ostatný odpad | t | 85.937 | 95 | 8164.015 |  |  |  | znížená | 0 | 0 | 0 | 0 | 0 | 0 | 4 | K | 2 | ROZPOCET | 0 | 8164.015 | 0 | 0 | 0 | 2 | 8164.015 | 4 | 1904965937
42 | K | 979131415 | Poplatok za uloženie vykopanej zeminy | m3 | 85.937 | 22 | 1890.614 |  |  |  | znížená | 0 | 0 | 0 | 0 | 0 | 0 | 4 | K | 2 | ROZPOCET | 0 | 1890.614 | 0 | 0 | 0 | 2 | 1890.614 | 4 | 1433125144
43 | K | 998223011 | Presun hmôt pre pozemné komunikácie, kryt dláždený | t | 147.41 | 9.102 | 1341.726 |  |  |  | znížená | 0 | 0 | 0 | 0 | 0 | 0 | 4 | K | 2 | ROZPOCET | 0 | 1341.726 | 0 | 0 | 0 | 2 | 1341.726 | 4 | -300068926
| D | D2 | PRÁCE A DODÁVKY PSV |  |  |  | 4637.758 | [5 empty] | 0 |  | 0 |  | 0 | 1 | D | 0 | ROZPOCET | [6 empty] | 4637.758
| D | 711 | Izolácie proti vode a vlhkosti |  |  |  | 150.336 | [5 empty] | 0 |  | 0 |  | 0 | 1 | D | 1 | ROZPOCET | [6 empty] | 150.336
44 | K | 711107331 | Jednozlož. silikátová hydroizolačná hmota Weber Terranova stierka weber terizol vodorovná | m2 | 5.76 | 16.5 | 95.04 |  |  |  | znížená | 0 | 0 | 0 | 0 | 0 | 0 | 4 | K | 2 | ROZPOCET | 0 | 95.04 | 0 | 0 | 0 | 2 | 95.04 | 4 | -1280825691
45 | K | 711107332 | Jednozlož. silikátová hydroizolačná hmota Weber Terranova stierka weber terizol zvislá | m2 | 3.456 | 16 | 55.296 |  |  |  | znížená | 0 | 0 | 0 | 0 | 0 | 0 | 4 | K | 2 | ROZPOCET | 0 | 55.296 | 0 | 0 | 0 | 2 | 55.296 | 4 | -1475657606
| D | 767 | Konštrukcie doplnk. kovové stavebné |  |  |  | 3177.5 | [5 empty] | 0 |  | 0 |  | 0 | 1 | D | 1 | ROZPOCET | [6 empty] | 3177.5
46 | K | 767134804 | Demontáž opláštenia stien z azbest. dosiek skrutkovanými | m2 | 20.5 | 70 | 1435 |  |  |  | znížená | 0 | 0 | 0 | 0 | 0 | 0 | 4 | K | 2 | ROZPOCET | 0 | 1435 | 0 | 0 | 0 | 2 | 1435 | 4 | 1952375933
47 | K | 767413115 | Opláštenie oceľových konštrukcií vláknocementovými protipožiarnymi doskami hr. 15 mm - jednovrstvové | m2 | 20.5 | 85 | 1742.5 |  |  |  | znížená | 0 | 0 | 0 | 0 | 0 | 0 | 4 | K | 2 | ROZPOCET | 0 | 1742.5 | 0 | 0 | 0 | 2 | 1742.5 | 4 | 1822141646
| D | 771 | Podlahy z dlaždíc keramických |  |  |  | 1309.922 | [5 empty] | 0 |  | 0 |  | 0 | 1 | D | 1 | ROZPOCET | [6 empty] | 1309.922
48 | K | 771271812 | Demontáž obkladov stupníc z dlaždic keramických kladených do malty š do 350 mm | m | 2.88 | 10 | 28.8 |  |  |  | znížená | 0 | 0 | 0 | 0 | 0 | 0 | 4 | K | 2 | ROZPOCET | 0 | 28.8 | 0 | 0 | 0 | 2 | 28.8 | 4 | 192730516
49 | K | 771271832 | Demontáž obkladov podstupníc z dlaždic keramických kladených do malty v do 250 | m | 2.88 | 10 | 28.8 |  |  |  | znížená | 0 | 0 | 0 | 0 | 0 | 0 | 4 | K | 2 | ROZPOCET | 0 | 28.8 | 0 | 0 | 0 | 2 | 28.8 | 4 | 1412806344
50 | K | 771274123 | Montáž obkl.stupňov sklz.keram.do flex.lep.do 30cm | m | 19.2 | 25 | 480 |  |  |  | znížená | 0 | 0 | 0 | 0 | 0 | 0 | 4 | K | 2 | ROZPOCET | 0 | 480 | 0 | 0 | 0 | 2 | 480 | 4 | 425197875
51 | K | 771274242 | Montáž obkl.podstup.sklz.keram.do flex.lep.do 20cm | m | 19.2 | 25 | 480 |  |  |  | znížená | 0 | 0 | 0 | 0 | 0 | 0 | 4 | K | 2 | ROZPOCET | 0 | 480 | 0 | 0 | 0 | 2 | 480 | 4 | 359715460
52 | M | 597638030 | Dlaž. neglaz. slin. TAURUS 300x300x9 I | m2 | 9.493 | 29 | 275.297 |  |  |  | znížená | 0 | 0 | 0 | 0 | 0 | 0 | 8 | M | 2 | ROZPOCET | 0 | 275.297 | 0 | 0 | 0 | 2 | 275.297 | 4 | -1697468238
53 | K | 998771101 | Presun hmôt pre podlahy z dlaždíc v objektoch výšky do 6 m | t | 0.227 | 75 | 17.025 |  |  |  | znížená | 0 | 0 | 0 | 0 | 0 | 0 | 4 | K | 2 | ROZPOCET | 0 | 17.025 | 0 | 0 | 0 | 2 | 17.025 | 4 | 177642109

## 10 - SO 04 Oplotenie - 10...
[9 empty] | >> skryté stĺpce << | [9 empty] | {0af56cac-dd2a-4ad7-a615-846b6bb663ea}
0
| KRYCÍ LIST ROZPOČTU | [8 empty] | v --- nižšie sa nachádzajú doplnkové a pomocné údaje k zostavám --- v | [8 empty] | False
Stavba:
Rekonstrukcia objektu Biovetska 36 Nitra - 1.etapa zadanie
Objekt:
10 - SO 04 Oplotenie - 10 - SO 04 Oplotenie - na...
| JKSO: |  |  |  |  | KS:
| Miesto: |  |  |  |  | Dátum: | 2022-11-28
| Objednávateľ: |  |  |  |  | IČO:
IČ DPH:
| Zhotoviteľ: |  |  |  |  | IČO:
IČ DPH:
| Projektant: |  |  |  |  | IČO:
IČ DPH:
| Spracovateľ: |  |  |  |  | IČO:
IČ DPH:
Poznámka:
| Cena bez DPH | [5 empty] | 5991.67
|  |  | Základ dane |  |  | Sadzba dane | Výška dane
| DPH | základná | 0 |  |  | 20% | 0
|  | znížená | 5991.67 |  |  | 20% | 1198.33
|  | zákl. prenesená | 0 |  |  | 20% | 0
|  | zníž. prenesená | 0 |  |  | 20% | 0
|  | nulová | 0 |  |  | 0% | 0
| Cena s DPH |  |  | v | EUR |  | 7190
| Projektant |  |  | Spracovateľ
| Dátum a podpis: |  | Pečiatka | Dátum a podpis: |  |  | Pečiatka
| Objednávateľ |  |  | Zhotoviteľ
| Dátum a podpis: |  | Pečiatka | Dátum a podpis: |  |  | Pečiatka
REKAPITULÁCIA ROZPOČTU
Stavba:
Rekonstrukcia objektu Biovetska 36 Nitra - 1.etapa zadanie
Objekt:
10 - SO 04 Oplotenie - 10 - SO 04 Oplotenie - na...
Miesto: | [5 empty] | Dátum: | 2022-11-28
Objednávateľ: | [5 empty] | Projektant:
Zhotoviteľ: | [5 empty] | Spracovateľ:
Kód dielu - Popis | [6 empty] | Cena celkom [EUR]
Náklady z rozpočtu | [6 empty] | 5991.673 | [12 empty] | -1
| D1 - PRÁCE A DODÁVKY HSV | [5 empty] | 3756.127
| 1 - ZEMNE PRÁCE | [5 empty] | 577.129
| 3 - ZVISLÉ A KOMPLETNÉ KONŠTRUKCIE | [5 empty] | 3105.5
| 9 - OSTATNÉ KONŠTRUKCIE A PRÁCE | [5 empty] | 73.498
| D2 - PRÁCE A DODÁVKY PSV | [5 empty] | 2235.546
| 767 - Konštrukcie doplnk. kovové stavebné | [5 empty] | 2235.546
ROZPOČET
Stavba:
Rekonstrukcia objektu Biovetska 36 Nitra - 1.etapa zadanie
Objekt:
10 - SO 04 Oplotenie - 10 - SO 04 Oplotenie - na...
Miesto: | [5 empty] | Dátum: | 2022-11-28
Objednávateľ: | [5 empty] | Projektant:
Zhotoviteľ: | [5 empty] | Spracovateľ:
PČ | Typ | Kód | Popis | MJ | Množstvo | J.cena [EUR] | Cena celkom [EUR] | Cenová sústava |  |  | DPH | J. Nh [h] | Nh celkom [h] | J. hmotnosť [t] | Hmotnosť celkom [t] | J. suť [t] | Suť Celkom [t]
Náklady z rozpočtu | [6 empty] | 5991.673 | [5 empty] | 0 |  | 0 |  | 0 |  | D | -1 | [7 empty] | 5991.673
| D | D1 | PRÁCE A DODÁVKY HSV |  |  |  | 3756.127 | [5 empty] | 0 |  | 0 |  | 0 | 1 | D | 0 | ROZPOCET | [6 empty] | 3756.127
| D | 1 | ZEMNE PRÁCE |  |  |  | 577.129 | [5 empty] | 0 |  | 0 |  | 0 | 1 | D | 1 | ROZPOCET | [6 empty] | 577.129
1 | K | 111203201 | Odstr. krovín a stromov do 10 cm s ponech. koreňov do 1000 m2 | m2 | 129.75 | 3.29 | 426.878 |  |  |  | znížená | 0 | 0 | 0 | 0 | 0 | 0 | 4 | K | 2 | ROZPOCET | 0 | 426.878 | 0 | 0 | 0 | 2 | 426.878 | 4 | -708616223
2 | K | 133202120 | Hĺbenie šachiet v horn. tr.3 ručné do 1,00 m2 pôdorys. plochy | m3 | 3.334 | 0 | 0 |  |  |  | znížená | 0 | 0 | 0 | 0 | 0 | 0 | 4 | K | 2 | ROZPOCET | 0 | 0 | 0 | 0 | 0 | 2 | 0 | 4 | 1201029163
3 | K | 133302119 | Príplatok za lepivosť | m3 | 3.334 | 0 | 0 |  |  |  | znížená | 0 | 0 | 0 | 0 | 0 | 0 | 4 | K | 2 | ROZPOCET | 0 | 0 | 0 | 0 | 0 | 2 | 0 | 4 | -1563582958
4 | K | 162301501 | Vodorovné premiestnenie krovín do 5 km | m2 | 129.75 | 0 | 0 |  |  |  | znížená | 0 | 0 | 0 | 0 | 0 | 0 | 4 | K | 2 | ROZPOCET | 0 | 0 | 0 | 0 | 0 | 2 | 0 | 4 | 505883785
5 | K | 182001111 | Plošná úprava terénu, nerovnosti do +-100 mm v rovine | m2 | 129.75 | 1.158 | 150.251 |  |  |  | znížená | 0 | 0 | 0 | 0 | 0 | 0 | 4 | K | 2 | ROZPOCET | 0 | 150.251 | 0 | 0 | 0 | 2 | 150.251 | 4 | 2083627151
| D | 3 | ZVISLÉ A KOMPLETNÉ KONŠTRUKCIE |  |  |  | 3105.5 | [5 empty] | 0 |  | 0 |  | 0 | 1 | D | 1 | ROZPOCET | [6 empty] | 3105.5
6 | K | 338171122 | Osadzovanie stĺpikov plotových oceľ. do 2,6 m so zabetónovaním bet. tr. C 25/30 | kus | 40 | 19.5 | 780 |  |  |  | znížená | 0 | 0 | 0 | 0 | 0 | 0 | 4 | K | 2 | ROZPOCET | 0 | 780 | 0 | 0 | 0 | 2 | 780 | 4 | 565439846
7 | M | 3132A14391 | Sĺpik RETIC ZN+PVC priem. 48 mm v. 2,25 | kus | 40 | 16 | 640 |  |  |  | znížená | 0 | 0 | 0 | 0 | 0 | 0 | 8 | M | 2 | ROZPOCET | 0 | 640 | 0 | 0 | 0 | 2 | 640 | 4 | -921355090
8 | M | 3132A15321 | Vzpera RETIC ZN+PVC UNI-BPL v. 2,2m priem. 38mm | kus | 6 | 14.5 | 87 |  |  |  | znížená | 0 | 0 | 0 | 0 | 0 | 0 | 8 | M | 2 | ROZPOCET | 0 | 87 | 0 | 0 | 0 | 2 | 87 | 4 | -1436258047
9 | K | 338172112 | Osadzovanie oceľovej plotovej vzpery so zabet. bet. tr. C 25/30 | kus | 6 | 18 | 108 |  |  |  | znížená | 0 | 0 | 0 | 0 | 0 | 0 | 4 | K | 2 | ROZPOCET | 0 | 108 | 0 | 0 | 0 | 2 | 108 | 4 | 1348832315
10 | K | 348121222 | Osadenie plotových ŽB dosiek do drážok ŽB stĺpikov na sucho do 1 m2 | m2 | 25 | 6.5 | 162.5 |  |  |  | znížená | 0 | 0 | 0 | 0 | 0 | 0 | 4 | K | 2 | ROZPOCET | 0 | 162.5 | 0 | 0 | 0 | 2 | 162.5 | 4 | -1517120115
11 | M | 5531 | Držiak podhrab. dosky RETIC ZN+PVC | kus | 80 | 5.1 | 408 |  |  |  | znížená | 0 | 0 | 0 | 0 | 0 | 0 | 8 | M | 2 | ROZPOCET | 0 | 408 | 0 | 0 | 0 | 2 | 408 | 4 | -1703228972
12 | M | 5923D0283 | Doska podhrabová RETIC 2500/250/40 | kus | 40 | 23 | 920 |  |  |  | znížená | 0 | 0 | 0 | 0 | 0 | 0 | 8 | M | 2 | ROZPOCET | 0 | 920 | 0 | 0 | 0 | 2 | 920 | 4 | 1653118618
| D | 9 | OSTATNÉ KONŠTRUKCIE A PRÁCE |  |  |  | 73.498 | [5 empty] | 0 |  | 0 |  | 0 | 1 | D | 1 | ROZPOCET | [6 empty] | 73.498
13 | K | 998152121 | Presun hmôt pre oplotenie, obj. zvláštne pre chov živoč., rôzne monol. v. do 3 m | t | 8.171 | 8.995 | 73.498 |  |  |  | znížená | 0 | 0 | 0 | 0 | 0 | 0 | 4 | K | 2 | ROZPOCET | 0 | 73.498 | 0 | 0 | 0 | 2 | 73.498 | 4 | -1425643265
| D | D2 | PRÁCE A DODÁVKY PSV |  |  |  | 2235.546 | [5 empty] | 0 |  | 0 |  | 0 | 1 | D | 0 | ROZPOCET | [6 empty] | 2235.546
| D | 767 | Konštrukcie doplnk. kovové stavebné |  |  |  | 2235.546 | [5 empty] | 0 |  | 0 |  | 0 | 1 | D | 1 | ROZPOCET | [6 empty] | 2235.546
14 | K | 767911130 | Montáž oplotenia, pletivom, výšky do 2,0 m | m | 100.75 | 2.755 | 277.566 |  |  |  | znížená | 0 | 0 | 0 | 0 | 0 | 0 | 4 | K | 2 | ROZPOCET | 0 | 277.566 | 0 | 0 | 0 | 2 | 277.566 | 4 | 1253054971
15 | M | 313275031 | Pletivo drôt. ZN 4-hranné oko 50 mm, priem.drôtu 2,0 mm, výška 150 cm | m | 100.75 | 4.5 | 453.375 |  |  |  | znížená | 0 | 0 | 0 | 0 | 0 | 0 | 8 | M | 2 | ROZPOCET | 0 | 453.375 | 0 | 0 | 0 | 2 | 453.375 | 4 | -974695360
16 | K | 767911812 | Demontáž drôteného pletiva so štvorcovými okami výšky do 2,0 m | m | 129.75 | 1.9 | 246.525 |  |  |  | znížená | 0 | 0 | 0 | 0 | 0 | 0 | 4 | K | 2 | ROZPOCET | 0 | 246.525 | 0 | 0 | 0 | 2 | 246.525 | 4 | -1378830110
17 | K | 767912150 | Montáž napínacieho drôtu | m | 302.25 | 0.459 | 138.733 |  |  |  | znížená | 0 | 0 | 0 | 0 | 0 | 0 | 4 | K | 2 | ROZPOCET | 0 | 138.733 | 0 | 0 | 0 | 2 | 138.733 | 4 | 1371829750
18 | M | 3132A1413 | Drôt viazací PVC - pr.dr.(mm)/dĺž.dr.(m) - 0,9/30 - FT800003 | kus | 1 | 15 | 15 |  |  |  | znížená | 0 | 0 | 0 | 0 | 0 | 0 | 8 | M | 2 | ROZPOCET | 0 | 15 | 0 | 0 | 0 | 2 | 15 | 4 | 1665140561
19 | M | 3132A1416 | Drôt napínací PVC - pr.dr.(mm)/dĺž.dr.(m) - 2,9/78 - FT800007 | kus | 4 | 19 | 76 |  |  |  | znížená | 0 | 0 | 0 | 0 | 0 | 0 | 8 | M | 2 | ROZPOCET | 0 | 76 | 0 | 0 | 0 | 2 | 76 | 4 | -1895652617
20 | M | 3132A1769 | Vodiaca spinka RETIC na stĺpik | 1000kus | 0.12 | 10 | 1.2 |  |  |  | znížená | 0 | 0 | 0 | 0 | 0 | 0 | 8 | M | 2 | ROZPOCET | 0 | 1.2 | 0 | 0 | 0 | 2 | 1.2 | 4 | 1028135023
21 | M | 3132A1770 | Napinák RETIC ZN+PVC | kus | 18 | 3.5 | 63 |  |  |  | znížená | 0 | 0 | 0 | 0 | 0 | 0 | 8 | M | 2 | ROZPOCET | 0 | 63 | 0 | 0 | 0 | 2 | 63 | 4 | -1131844405
22 | M | 3132A1771 | Napínacia tyč RETIC ZN+PVC v. 1550 mm | kus | 6 | 4.15 | 24.9 |  |  |  | znížená | 0 | 0 | 0 | 0 | 0 | 0 | 8 | M | 2 | ROZPOCET | 0 | 24.9 | 0 | 0 | 0 | 2 | 24.9 | 4 | -29433496
23 | M | 3132A1772 | Skrutka sočkom na prichyt. napinacej tyče | 1000kus | 0.018 | 3.3 | 0.059 |  |  |  | znížená | 0 | 0 | 0 | 0 | 0 | 0 | 8 | M | 2 | ROZPOCET | 0 | 0.059 | 0 | 0 | 0 | 2 | 0.059 | 4 | 1165336541
24 | M | 3132A1773 | Opasok na prichyt. napináku | kus | 18 | 2.5 | 45 |  |  |  | znížená | 0 | 0 | 0 | 0 | 0 | 0 | 8 | M | 2 | ROZPOCET | 0 | 45 | 0 | 0 | 0 | 2 | 45 | 4 | 685781969
25 | K | 767912160 | Priháčkovanie strojového pletiva k napínaciemu drôtu | m | 100.75 | 0.9 | 90.675 |  |  |  | znížená | 0 | 0 | 0 | 0 | 0 | 0 | 4 | K | 2 | ROZPOCET | 0 | 90.675 | 0 | 0 | 0 | 2 | 90.675 | 4 | 220438874
26 | K | 767912811 | Demontáž ostnatého drôtu výšky do 2,0 m | m | 129.75 | 0.95 | 123.263 |  |  |  | znížená | 0 | 0 | 0 | 0 | 0 | 0 | 4 | K | 2 | ROZPOCET | 0 | 123.263 | 0 | 0 | 0 | 2 | 123.263 | 4 | -1036724376
27 | K | 767999904 | Konštrukcie doplnkové kovové stavebné, HZS T4 | hod | 16 | 35 | 560 |  |  |  | znížená | 0 | 0 | 0 | 0 | 0 | 0 | 4 | K | 2 | ROZPOCET | 0 | 560 | 0 | 0 | 0 | 2 | 560 | 4 | -2113707640
28 | M | 6931022301 | Tieniaca sieť š.1,5 m 50m | kus | 2 | 35 | 70 |  |  |  | znížená | 0 | 0 | 0 | 0 | 0 | 0 | 8 | M | 2 | ROZPOCET | 0 | 70 | 0 | 0 | 0 | 2 | 70 | 4 | 569417034
29 | M | 693102302 | Sťahovacie pásky 10 cm bal/100kus | 100 kus | 3 | 10 | 30 |  |  |  | znížená | 0 | 0 | 0 | 0 | 0 | 0 | 8 | M | 2 | ROZPOCET | 0 | 30 | 0 | 0 | 0 | 2 | 30 | 4 | -440018668
30 | K | 998767101 | Presun hmôt pre kovové stav. doplnk. konštr. v objektoch výšky do 6 m | t | 0.135 | 150 | 20.25 |  |  |  | znížená | 0 | 0 | 0 | 0 | 0 | 0 | 4 | K | 2 | ROZPOCET | 0 | 20.25 | 0 | 0 | 0 | 2 | 20.25 | 4 | -883352807