## 1a - Centrum integrovanej...
{dd3f5eea-80c6-4ac8-a859-2816513172c1}
0
| KRYCÍ LIST ROZPOČTU | [7 empty] | v --- nižšie sa nachádzajú doplnkové a pomocné údaje k zostavám --- v | [8 empty] | False
Stavba:
#REF!
Objekt:
1a - Centrum integrovanej zdravotnej starostlivosti, denné centrum pre seniorov, denný stacionár v meste
| JKSO: |  |  |  |  | KS:
| Miesto: |  |  |  |  | Dátum: | #REF!
| Objednávateľ: |  |  |  |  | IČO: | #REF!
|  | #REF! |  |  |  | IČ DPH: | #REF!
| Zhotoviteľ: |  |  |  |  | IČO: | #REF!
|  | #REF! |  |  |  | IČ DPH: | #REF!
| Projektant: |  |  |  |  | IČO: | #REF!
|  | #REF! |  |  |  | IČ DPH: | #REF!
| Spracovateľ: |  |  |  |  | IČO: | #REF!
|  | #REF! |  |  |  | IČ DPH: | #REF!
Poznámka:
| Cena bez DPH | [5 empty] | #VALUE!
|  |  | Základ dane |  |  | Sadzba dane | Výška dane
| DPH | základná | 0 |  |  | 20% | 0
|  | znížená | #VALUE! |  |  | 20% | #VALUE!
|  | zákl. prenesená | 0 |  |  | 20% | 0
|  | zníž. prenesená | 0 |  |  | 20% | 0
|  | nulová | 0 |  |  | 0% | 0
| Cena s DPH |  |  | v | EUR |  | #VALUE!
| Projektant |  |  | Spracovateľ
| Dátum a podpis: |  | Pečiatka | Dátum a podpis: |  |  | Pečiatka
| Objednávateľ |  |  | Zhotoviteľ
| Dátum a podpis: |  | Pečiatka | Dátum a podpis: |  |  | Pečiatka
REKAPITULÁCIA ROZPOČTU
Stavba:
#REF!
Objekt:
1a - Centrum integrovanej zdravotnej starostlivosti, denné centrum pre seniorov, denný stacionár v meste
Miesto: | [5 empty] | Dátum: | #REF!
Objednávateľ: |  |  | #REF! |  |  | Projektant: | #REF!
Zhotoviteľ: |  |  | #REF! |  |  | Spracovateľ: | #REF!
Kód dielu - Popis | [6 empty] | Cena celkom [EUR]
Náklady z rozpočtu | [6 empty] | #VALUE! | [11 empty] | -1
| HSV - Práce a dodávky HSV | [5 empty] | #VALUE!
| 1 - Zemné práce | [5 empty] | 0
| 2 - Zakladanie, zvláštne stavebné práce | [5 empty] | 0
| 3 - Zvislé a kompletné konštrukcie | [5 empty] | 0
| 4 - Vodorovné konštrukcie | [5 empty] | 0
| 5 - Komunikácie | [5 empty] | #VALUE!
| 6 - Úpravy povrchov, podlahy, osadenie | [5 empty] | 0
| 9 - Ostatné konštrukcie a práce-búranie | [5 empty] | 0
| 99 - Presun hmôt HSV | [5 empty] | 0
| PSV - Práce a dodávky PSV | [5 empty] | #VALUE!
| 711 - Izolácie proti vode a vlhkosti | [5 empty] | 0
| 713 - Izolácie tepelné | [5 empty] | 0
| 762 - Konštrukcie tesárske | [5 empty] | 0
| 763 - Drevostavby, sádrokartóny | [5 empty] | 0
| 764 - Konštrukcie klampiarske | [5 empty] | 0
| 765 - Krytiny tvrdé | [5 empty] | 0
| 766 - Konštrukcie stolárske | [5 empty] | #VALUE!
| 767 - Konštrukcie doplnkové kovové | [5 empty] | 0
| 771 - Podlahy z dlaždíc | [5 empty] | 0
| 775 - Podlahy vlysové a parketové | [5 empty] | 0
| 776 - Podlahy povlakové | [5 empty] | 0
| 777 - Podlahy syntetické | [5 empty] | 0
| 781 - Obklady keramické | [5 empty] | 0
| 782 - Obklady z prírodného a konglomerovaného kameňa | [5 empty] | 0
| 783 - Nátery | [5 empty] | 0
| 784 - Maľby | [5 empty] | 0
| M - Práce a dodávky M | [5 empty] | 0
| 33-M - Montáže dopravných zariadení | [5 empty] | 0
| OST - Ostatné | [5 empty] | 0
| X1 - Hasiace prístroje | [5 empty] | 0
| X2 - Bezpečnostné značenie | [5 empty] | 0
ROZPOČET
Stavba:
#REF!
Objekt:
1a - Centrum integrovanej zdravotnej starostlivosti, denné centrum pre seniorov, denný stacionár v meste
Miesto: | [5 empty] | Dátum: | #REF!
Objednávateľ: |  |  | #REF! |  |  | Projektant: | #REF!
Zhotoviteľ: |  |  | #REF! |  |  | Spracovateľ: | #REF!
PČ | Typ | Kód | Popis | MJ | Množstvo | J.cena [EUR] | Cena celkom [EUR] | Cenová sústava |  | DPH | J. Nh [h] | Nh celkom [h] | J. hmotnosť [t] | Hmotnosť celkom [t] | J. suť [t] | Suť Celkom [t]
Náklady z rozpočtu | [6 empty] | #VALUE! |  |  |  |  | 0 |  | 2006.5673 |  | 0 |  | D | -1 | [7 empty] | #VALUE!
| D | HSV | Práce a dodávky HSV |  |  |  | #VALUE! |  |  |  |  | 0 |  | 1979.1888 |  | 0 | 1 | D | 0 | ROZPOCET | [6 empty] | #VALUE!
| D | 1 | Zemné práce |  |  |  | 0 |  |  |  |  | 0 |  | 0 |  | 0 | 1 | D | 1 | ROZPOCET | [6 empty] | 0
1 | K | 122201101.S | Odkopávka a prekopávka nezapažená v hornine 3, do 100 m3 | m3 | 10 |  | 0 |  |  | znížená |  | 0 | 0 | 0 | 0 | 0 | 4 | K | 2 | ROZPOCET | 0 | 0 | 0 | 0 | 0 | 2 | 0 | 4 | -2135912519
2 | K | 131201101.S | Výkop nezapaženej jamy v hornine 3, do 100 m3 | m3 | 16.732 |  | 0 |  |  | znížená |  | 0 | 0 | 0 | 0 | 0 | 4 | K | 2 | ROZPOCET | 0 | 0 | 0 | 0 | 0 | 2 | 0 | 4 | -748298673
3 | K | 131201109.S | Hĺbenie nezapažených jám a zárezov. Príplatok za lepivosť horniny 3 | m3 | 16.732 |  | 0 |  |  | znížená |  | 0 | 0 | 0 | 0 | 0 | 4 | K | 2 | ROZPOCET | 0 | 0 | 0 | 0 | 0 | 2 | 0 | 4 | -1813451185
4 | K | 132201202.S | Výkop ryhy šírky 600-2000mm horn.3 od 100 do 1000 m3 | m3 | 196.285 |  | 0 |  |  | znížená |  | 0 | 0 | 0 | 0 | 0 | 4 | K | 2 | ROZPOCET | 0 | 0 | 0 | 0 | 0 | 2 | 0 | 4 | -253606827
5 | K | 132201209.S | Príplatok k cenám za lepivosť pri hĺbení rýh š. nad 600 do 2 000 mm zapaž. i nezapažených, s urovnaním dna v hornine 3 | m3 | 196.285 |  | 0 |  |  | znížená |  | 0 | 0 | 0 | 0 | 0 | 4 | K | 2 | ROZPOCET | 0 | 0 | 0 | 0 | 0 | 2 | 0 | 4 | -112372961
6 | K | 162201102.S | Vodorovné premiestnenie výkopku z horniny 1-4 nad 20-50m | m3 | 126.28 |  | 0 |  |  | znížená |  | 0 | 0 | 0 | 0 | 0 | 4 | K | 2 | ROZPOCET | 0 | 0 | 0 | 0 | 0 | 2 | 0 | 4 | 633184006
7 | K | 162501122.S | Vodorovné premiestnenie výkopku po spevnenej ceste z horniny tr.1-4, nad 100 do 1000 m3 na vzdialenosť do 3000 m | m3 | 166.762 |  | 0 |  |  | znížená |  | 0 | 0 | 0 | 0 | 0 | 4 | K | 2 | ROZPOCET | 0 | 0 | 0 | 0 | 0 | 2 | 0 | 4 | 2071691761
8 | K | 162501123.S | Vodorovné premiestnenie výkopku po spevnenej ceste z horniny tr.1-4, nad 100 do 1000 m3, príplatok k cene za každých ďalšich a začatých 1000 m | m3 | 1167.34 |  | 0 |  |  | znížená |  | 0 | 0 | 0 | 0 | 0 | 4 | K | 2 | ROZPOCET | 0 | 0 | 0 | 0 | 0 | 2 | 0 | 4 | -1809123547
9 | K | 167101101.S | Nakladanie neuľahnutého výkopku z hornín tr.1-4 do 100 m3 | m3 | 63.14 |  | 0 |  |  | znížená |  | 0 | 0 | 0 | 0 | 0 | 4 | K | 2 | ROZPOCET | 0 | 0 | 0 | 0 | 0 | 2 | 0 | 4 | 1998787787
10 | K | 171201201.S | Uloženie sypaniny na skládky do 100 m3 | m3 | 166.762 |  | 0 |  |  | znížená |  | 0 | 0 | 0 | 0 | 0 | 4 | K | 2 | ROZPOCET | 0 | 0 | 0 | 0 | 0 | 2 | 0 | 4 | -49346595
11 | K | 171209002.S | Poplatok za skladovanie - zemina a kamenivo (17 05) ostatné | t | 283.495 |  | 0 |  |  | znížená |  | 0 | 0 | 0 | 0 | 0 | 4 | K | 2 | ROZPOCET | 0 | 0 | 0 | 0 | 0 | 2 | 0 | 4 | -799774139
12 | K | 174101001.S | Zásyp sypaninou so zhutnením jám, šachiet, rýh, zárezov alebo okolo objektov do 100 m3 | m3 | 63.14 |  | 0 |  |  | znížená |  | 0 | 0 | 0 | 0 | 0 | 4 | K | 2 | ROZPOCET | 0 | 0 | 0 | 0 | 0 | 2 | 0 | 4 | -1355705047
13 | K | 181101101.S | Úprava pláne v zárezoch v hornine 1-4 bez zhutnenia | m2 | 380 |  | 0 |  |  | znížená |  | 0 | 0 | 0 | 0 | 0 | 4 | K | 2 | ROZPOCET | 0 | 0 | 0 | 0 | 0 | 2 | 0 | 4 | 1139374651
| D | 2 | Zakladanie, zvláštne stavebné práce |  |  |  | 0 |  |  |  |  | 0 |  | 521.4301 |  | 0 | 1 | D | 1 | ROZPOCET | [6 empty] | 0
14 | K | 215901101.S | Zhutnenie podložia z rastlej horniny 1 až 4 pod násypy, z hornina súdržných do 92 % PS a nesúdržných | m2 | 380 |  | 0 |  |  | znížená |  | 0 | 0 | 0 | 0 | 0 | 4 | K | 2 | ROZPOCET | 0 | 0 | 0 | 0 | 0 | 2 | 0 | 4 | 1422242634
15 | K | 273321411.S | Betón základových dosiek, železový (bez výstuže), tr. C 25/30 | m3 | 2.219 |  | 0 |  |  | znížená |  | 0 | 2.4157 | 5.3605 | 0 | 0 | 4 | K | 2 | ROZPOCET | 0 | 0 | 0 | 0 | 0 | 2 | 0 | 4 | -577465624
16 | K | 273351215.S | Debnenie stien základových dosiek, zhotovenie-dielce | m2 | 282.312 |  | 0 |  |  | znížená |  | 0 | 0.00067 | 0.18915 | 0 | 0 | 4 | K | 2 | ROZPOCET | 0 | 0 | 0 | 0 | 0 | 2 | 0 | 4 | -1573439700
17 | K | 273351216.S | Debnenie stien základových dosiek, odstránenie-dielce | m2 | 282.312 |  | 0 |  |  | znížená |  | 0 | 0 | 0 | 0 | 0 | 4 | K | 2 | ROZPOCET | 0 | 0 | 0 | 0 | 0 | 2 | 0 | 4 | 405372117
18 | K | 273361821.S | Výstuž základových dosiek z ocele B500 (10505) | t | 0.204 |  | 0 |  |  | znížená |  | 0 | 1.019 | 0.20787 | 0 | 0 | 4 | K | 2 | ROZPOCET | 0 | 0 | 0 | 0 | 0 | 2 | 0 | 4 | 143829654
19 | K | 274313711.S | Betón základových pásov, prostý tr. C 25/30 | m3 | 140.406 |  | 0 |  |  | znížená |  | 0 | 2.4157 | 339.1816 | 0 | 0 | 4 | K | 2 | ROZPOCET | 0 | 0 | 0 | 0 | 0 | 2 | 0 | 4 | -1653759984
20 | K | 274321411.S | Betón základových pásov, železový (bez výstuže), tr. C 25/30 | m3 | 70.255 |  | 0 |  |  | znížená |  | 0 | 2.4157 | 169.7164 | 0 | 0 | 4 | K | 2 | ROZPOCET | 0 | 0 | 0 | 0 | 0 | 2 | 0 | 4 | 864500809
21 | K | 274351215.S | Debnenie stien základových pásov, zhotovenie-dielce | m2 | 282.312 |  | 0 |  |  | znížená |  | 0 | 0.00067 | 0.18915 | 0 | 0 | 4 | K | 2 | ROZPOCET | 0 | 0 | 0 | 0 | 0 | 2 | 0 | 4 | 1665225351
22 | K | 274351216.S | Debnenie stien základových pásov, odstránenie-dielce | m2 | 282.312 |  | 0 |  |  | znížená |  | 0 | 0 | 0 | 0 | 0 | 4 | K | 2 | ROZPOCET | 0 | 0 | 0 | 0 | 0 | 2 | 0 | 4 | 1041789967
23 | K | 274361821.S | Výstuž základových pásov z ocele B500 (10505) | t | 6.463 |  | 0 |  |  | znížená |  | 0 | 1.019 | 6.5855 | 0 | 0 | 4 | K | 2 | ROZPOCET | 0 | 0 | 0 | 0 | 0 | 2 | 0 | 4 | -2101121212
| D | 3 | Zvislé a kompletné konštrukcie |  |  |  | 0 |  |  |  |  | 0 |  | 402.1035 |  | 0 | 1 | D | 1 | ROZPOCET | [6 empty] | 0
24 | K | 311233321.S | Murivo nosné (m3) z tehál pálených dierovaných brúsených na pero a drážku hrúbky 440 mm, na lepidlo | m3 | 378.507 |  | 0 |  |  | znížená |  | 0 | 0.65257 | 247.0023 | 0 | 0 | 4 | K | 2 | ROZPOCET | 0 | 0 | 0 | 0 | 0 | 2 | 0 | 4 | -1805390030
25 | K | 311233341.S | Murivo nosné (m3) z tehál pálených dierovaných brúsených na pero a drážku hrúbky 300 mm, na lepidlo | m3 | 78.513 |  | 0 |  |  | znížená |  | 0 | 0.67419 | 52.9327 | 0 | 0 | 4 | K | 2 | ROZPOCET | 0 | 0 | 0 | 0 | 0 | 2 | 0 | 4 | 677584893
26 | K | 311321411.S | Betón nadzákladových múrov, železový (bez výstuže) tr. C 25/30 | m3 | 3.294 |  | 0 |  |  | znížená |  | 0 | 2.416 | 7.9584 | 0 | 0 | 4 | K | 2 | ROZPOCET | 0 | 0 | 0 | 0 | 0 | 2 | 0 | 4 | 315948987
27 | K | 311351105.S | Debnenie nadzákladových múrov obojstranné zhotovenie-dielce | m2 | 16.5 |  | 0 |  |  | znížená |  | 0 | 0.00145 | 0.023925 | 0 | 0 | 4 | K | 2 | ROZPOCET | 0 | 0 | 0 | 0 | 0 | 2 | 0 | 4 | -2142800985
28 | K | 311351106.S | Debnenie nadzákladových múrov obojstranné odstránenie-dielce | m2 | 16.5 |  | 0 |  |  | znížená |  | 0 | 0 | 0 | 0 | 0 | 4 | K | 2 | ROZPOCET | 0 | 0 | 0 | 0 | 0 | 2 | 0 | 4 | 1669139217
29 | K | 311361821.S | Výstuž nadzákladových múrov B500 (10505) | t | 0.264 |  | 0 |  |  | znížená |  | 0 | 1.0152 | 0.26802 | 0 | 0 | 4 | K | 2 | ROZPOCET | 0 | 0 | 0 | 0 | 0 | 2 | 0 | 4 | -1773269660
30 | K | 317160151.S | Keramický preklad nenosný šírky 115 mm, výšky 71 mm, dĺžky 1000 mm | ks | 12 |  | 0 |  |  | znížená |  | 0 | 0.0161 | 0.1932 | 0 | 0 | 4 | K | 2 | ROZPOCET | 0 | 0 | 0 | 0 | 0 | 2 | 0 | 4 | 232244197
31 | K | 317160152.S | Keramický preklad nenosný šírky 115 mm, výšky 71 mm, dĺžky 1250 mm | ks | 18 |  | 0 |  |  | znížená |  | 0 | 0.02056 | 0.37008 | 0 | 0 | 4 | K | 2 | ROZPOCET | 0 | 0 | 0 | 0 | 0 | 2 | 0 | 4 | 1396772042
32 | K | 317160154.S | Keramický preklad nenosný šírky 115 mm, výšky 71 mm, dĺžky 1750 mm | ks | 1 |  | 0 |  |  | znížená |  | 0 | 0.02826 | 0.02826 | 0 | 0 | 4 | K | 2 | ROZPOCET | 0 | 0 | 0 | 0 | 0 | 2 | 0 | 4 | -742874536
33 | K | 317160171.S | Keramický preklad nenosný šírky 145 mm, výšky 71 mm, dĺžky 1000 mm | ks | 1 |  | 0 |  |  | znížená |  | 0 | 0.02306 | 0.02306 | 0 | 0 | 4 | K | 2 | ROZPOCET | 0 | 0 | 0 | 0 | 0 | 2 | 0 | 4 | 390388695
34 | K | 317160172.S | Keramický preklad nenosný šírky 145 mm, výšky 71 mm, dĺžky 1250 mm | ks | 20 |  | 0 |  |  | znížená |  | 0 | 0.02922 | 0.5844 | 0 | 0 | 4 | K | 2 | ROZPOCET | 0 | 0 | 0 | 0 | 0 | 2 | 0 | 4 | 624859214
35 | K | 317160174.S | Keramický preklad nenosný šírky 145 mm, výšky 71 mm, dĺžky 1750 mm | ks | 4 |  | 0 |  |  | znížená |  | 0 | 0.04029 | 0.16116 | 0 | 0 | 4 | K | 2 | ROZPOCET | 0 | 0 | 0 | 0 | 0 | 2 | 0 | 4 | 1110011064
36 | K | 317160176.S | Keramický preklad nenosný šírky 145 mm, výšky 71 mm, dĺžky 2250 mm | ks | 1 |  | 0 |  |  | znížená |  | 0 | 0.05191 | 0.05191 | 0 | 0 | 4 | K | 2 | ROZPOCET | 0 | 0 | 0 | 0 | 0 | 2 | 0 | 4 | 557116010
37 | K | 317160177.S | Keramický preklad nenosný šírky 145 mm, výšky 71 mm, dĺžky 2500 mm | ks | 2 |  | 0 |  |  | znížená |  | 0 | 0.05745 | 0.1149 | 0 | 0 | 4 | K | 2 | ROZPOCET | 0 | 0 | 0 | 0 | 0 | 2 | 0 | 4 | 1915893
38 | K | 317160313.S | Keramický preklad nosný šírky 70 mm, výšky 238 mm, dĺžky 1500 mm | ks | 18 |  | 0 |  |  | znížená |  | 0 | 0.05854 | 1.0537 | 0 | 0 | 4 | K | 2 | ROZPOCET | 0 | 0 | 0 | 0 | 0 | 2 | 0 | 4 | -1031924413
39 | K | 317160314.S | Keramický preklad nosný šírky 70 mm, výšky 238 mm, dĺžky 1750 mm | ks | 160 |  | 0 |  |  | znížená |  | 0 | 0.06823 | 10.9168 | 0 | 0 | 4 | K | 2 | ROZPOCET | 0 | 0 | 0 | 0 | 0 | 2 | 0 | 4 | -1006852390
40 | K | 317160321.S | Keramický preklad nosný šírky 70 mm, výšky 238 mm, dĺžky 3500 mm | ks | 5 |  | 0 |  |  | znížená |  | 0 | 0.13646 | 0.6823 | 0 | 0 | 4 | K | 2 | ROZPOCET | 0 | 0 | 0 | 0 | 0 | 2 | 0 | 4 | -1044582401
41 | K | 331351101.S | Debnenie hranatých stĺpov prierezu pravouhlého štvoruholníka výšky do 4 m, zhotovenie-dielce | m2 | 130.05 |  | 0 |  |  | znížená |  | 0 | 0.00056 | 0.072828 | 0 | 0 | 4 | K | 2 | ROZPOCET | 0 | 0 | 0 | 0 | 0 | 2 | 0 | 4 | -1070872310
42 | K | 331351102.S | Debnenie hranatých stĺpov prierezu pravouhlého štvoruholníka výšky do 4 m, odstránenie-dielce | m2 | 130.05 |  | 0 |  |  | znížená |  | 0 | 0 | 0 | 0 | 0 | 4 | K | 2 | ROZPOCET | 0 | 0 | 0 | 0 | 0 | 2 | 0 | 4 | -869400300
43 | K | 331361821.S | Výstuž stĺpov, pilierov, stojok hranatých z bet. ocele B500 (10505) | t | 0.001 |  | 0 |  |  | znížená |  | 0 | 1.0195 | 0.0010195 | 0 | 0 | 4 | K | 2 | ROZPOCET | 0 | 0 | 0 | 0 | 0 | 2 | 0 | 4 | -1484730421
44 | K | 342240161.S | Priečky z tehál pálených dierovaných brúsených na pero a drážku hrúbky 140 mm, na maltu pre tenké škáry | m2 | 364.955 |  | 0 |  |  | znížená |  | 0 | 0.10614 | 38.7363 | 0 | 0 | 4 | K | 2 | ROZPOCET | 0 | 0 | 0 | 0 | 0 | 2 | 0 | 4 | -621508984
45 | K | 342240181.S | Priečky z tehál pálených dierovaných brúsených na pero a drážku hrúbky 100 mm, na maltu pre tenké škáry | m2 | 368.154 |  | 0 |  |  | znížená |  | 0 | 0.10614 | 39.0759 | 0 | 0 | 4 | K | 2 | ROZPOCET | 0 | 0 | 0 | 0 | 0 | 2 | 0 | 4 | -973969789
46 | K | 346244811.S | Prímurovky izolačné a ochranné z tehál dĺžky 290 mm na MC 10 hr. 65 mm | m2 | 12.096 |  | 0 |  |  | znížená |  | 0 | 0.15314 | 1.8524 | 0 | 0 | 4 | K | 2 | ROZPOCET | 0 | 0 | 0 | 0 | 0 | 2 | 0 | 4 | -1117893445
| D | 4 | Vodorovné konštrukcie |  |  |  | 0 |  |  |  |  | 0 |  | 628.0649 |  | 0 | 1 | D | 1 | ROZPOCET | [6 empty] | 0
47 | K | 411321414.S | Betón stropov doskových a trámových, železový tr. C 25/30 | m3 | 191.449 |  | 0 |  |  | znížená |  | 0 | 2.4019 | 459.8414 | 0 | 0 | 4 | K | 2 | ROZPOCET | 0 | 0 | 0 | 0 | 0 | 2 | 0 | 4 | -1810194252
48 | K | 411351101.S | Debnenie stropov doskových zhotovenie-dielce | m2 | 889.52 |  | 0 |  |  | znížená |  | 0 | 0.00104 | 0.9251 | 0 | 0 | 4 | K | 2 | ROZPOCET | 0 | 0 | 0 | 0 | 0 | 2 | 0 | 4 | -1054051485
49 | K | 411351102.S | Debnenie stropov doskových odstránenie-dielce | m2 | 889.52 |  | 0 |  |  | znížená |  | 0 | 0 | 0 | 0 | 0 | 4 | K | 2 | ROZPOCET | 0 | 0 | 0 | 0 | 0 | 2 | 0 | 4 | 1877748997
50 | K | 411354171.S | Podporná konštrukcia stropov výšky do 4 m pre zaťaženie do 5 kPa zhotovenie | m2 | 854.732 |  | 0 |  |  | znížená |  | 0 | 0.00225 | 1.9231 | 0 | 0 | 4 | K | 2 | ROZPOCET | 0 | 0 | 0 | 0 | 0 | 2 | 0 | 4 | 1613741661
51 | K | 411354172.S | Podporná konštrukcia stropov výšky do 4 m pre zaťaženie do 5 kPa odstránenie | m2 | 854.732 |  | 0 |  |  | znížená |  | 0 | 0 | 0 | 0 | 0 | 4 | K | 2 | ROZPOCET | 0 | 0 | 0 | 0 | 0 | 2 | 0 | 4 | 421296095
52 | K | 411361821.S | Výstuž stropov doskových, trámových, vložkových,konzolových alebo balkónových, B500 (10505) | t | 17 |  | 0 |  |  | znížená |  | 0 | 1.0163 | 17.2769 | 0 | 0 | 4 | K | 2 | ROZPOCET | 0 | 0 | 0 | 0 | 0 | 2 | 0 | 4 | -788847537
54 | K | 411365008.S | Nosný tepelnoizolačný prvok pre železobetónové konzoly - termokôš pre prerušenie tep.mostu,dĺ.1000 mm. hr.dosky 160 mm, izolácia 120 mm | ks | 2 |  | 0 |  |  | znížená |  | 0 | 0.006 | 0.012 | 0 | 0 | 4 | K | 2 | ROZPOCET | 0 | 0 | 0 | 0 | 0 | 2 | 0 | 4 | -1630420289
53 | K | 411365041.S | Nosný tepelnoizolačný prvok pre železobetónové konzoly - termokôš pre prerušenie tep.mostu,dĺ.250. hr.dosky 160 mm, izolácia 120 mm | ks | 3 |  | 0 |  |  | znížená |  | 0 | 0.006 | 0.018 | 0 | 0 | 4 | K | 2 | ROZPOCET | 0 | 0 | 0 | 0 | 0 | 2 | 0 | 4 | 896789156
55 | K | 413321414.S | Betón nosníkov, železový tr. C 25/30 | m3 | 16.04 |  | 0 |  |  | znížená |  | 0 | 2.4019 | 38.5265 | 0 | 0 | 4 | K | 2 | ROZPOCET | 0 | 0 | 0 | 0 | 0 | 2 | 0 | 4 | -942357177
56 | K | 413351107.S | Debnenie nosníka zhotovenie-dielce | m2 | 125.763 |  | 0 |  |  | znížená |  | 0 | 0.00028 | 0.035214 | 0 | 0 | 4 | K | 2 | ROZPOCET | 0 | 0 | 0 | 0 | 0 | 2 | 0 | 4 | 901580956
57 | K | 413351108.S | Debnenie nosníka odstránenie-dielce | m2 | 125.763 |  | 0 |  |  | znížená |  | 0 | 0 | 0 | 0 | 0 | 4 | K | 2 | ROZPOCET | 0 | 0 | 0 | 0 | 0 | 2 | 0 | 4 | 139015986
58 | K | 413351109.S | Debnenie nosníka zhotovenie-tradičné | m2 | 47.841 |  | 0 |  |  | znížená |  | 0 | 0.00345 | 0.16505 | 0 | 0 | 4 | K | 2 | ROZPOCET | 0 | 0 | 0 | 0 | 0 | 2 | 0 | 4 | -780950508
59 | K | 413351213.S | Podporná konštrukcia nosníkov výšky do 4 m zaťaženia do 10 kPa - zhotovenie | m2 | 47.841 |  | 0 |  |  | znížená |  | 0 | 0.00625 | 0.29901 | 0 | 0 | 4 | K | 2 | ROZPOCET | 0 | 0 | 0 | 0 | 0 | 2 | 0 | 4 | -1020242529
60 | K | 413351214.S | Podporná konštrukcia nosníkov výšky do 4 m zaťaženia do 10 kPa - odstránenie | m2 | 47.841 |  | 0 |  |  | znížená |  | 0 | 0 | 0 | 0 | 0 | 4 | K | 2 | ROZPOCET | 0 | 0 | 0 | 0 | 0 | 2 | 0 | 4 | -119932148
61 | K | 413361821.S | Výstuž nosníkov a trámov, bez rozdielu tvaru a uloženia, B500 (10505) | t | 7.197 |  | 0 |  |  | znížená |  | 0 | 1.0163 | 7.3142 | 0 | 0 | 4 | K | 2 | ROZPOCET | 0 | 0 | 0 | 0 | 0 | 2 | 0 | 4 | -334870887
62 | K | 417321515.S | Betón stužujúcich pásov a vencov železový tr. C 25/30 | m3 | 31.538 |  | 0 |  |  | znížená |  | 0 | 2.4019 | 75.7499 | 0 | 0 | 4 | K | 2 | ROZPOCET | 0 | 0 | 0 | 0 | 0 | 2 | 0 | 4 | -1773653496
63 | K | 417351115.S | Debnenie stužujúcich pásov a vencov vrátane vzpier zhotovenie | m2 | 189.751 |  | 0 |  |  | znížená |  | 0 | 0.00314 | 0.59582 | 0 | 0 | 4 | K | 2 | ROZPOCET | 0 | 0 | 0 | 0 | 0 | 2 | 0 | 4 | -753264778
64 | K | 417351116.S | Debnenie bočníc stužujúcich pásov a vencov vrátane vzpier odstránenie | m2 | 189.751 |  | 0 |  |  | znížená |  | 0 | 0 | 0 | 0 | 0 | 4 | K | 2 | ROZPOCET | 0 | 0 | 0 | 0 | 0 | 2 | 0 | 4 | -1534601885
65 | K | 417361821.S | Výstuž stužujúcich pásov a vencov z betonárskej ocele B500 (10505) | t | 1.588 |  | 0 |  |  | znížená |  | 0 | 1.0166 | 1.6144 | 0 | 0 | 4 | K | 2 | ROZPOCET | 0 | 0 | 0 | 0 | 0 | 2 | 0 | 4 | -410863675
66 | K | 417391151.S | Montáž obkladu betónových konštrukcií vykonaný súčasne s betónovaním extrudovaným polystyrénom | m2 | 93.152 |  | 0 |  |  | znížená |  | 0 | 0.00015 | 0.013973 | 0 | 0 | 4 | K | 2 | ROZPOCET | 0 | 0 | 0 | 0 | 0 | 2 | 0 | 4 | 631490188
67 | M | 283750001100 | Doska XPS STYRODUR hr. 120 mm, zateplenie soklov, suterénov, podláh | m2 | 97.81 |  | 0 |  |  | znížená |  | 0 | 0 | 0 | 0 | 0 | 8 | M | 2 | ROZPOCET | 0 | 0 | 0 | 0 | 0 | 2 | 0 | 4 | -53779170
68 | K | 430321414.S | Schodiskové konštrukcie, betón železový tr. C 25/30 | m3 | 9.313 |  | 0 |  |  | znížená |  | 0 | 2.4158 | 22.4983 | 0 | 0 | 4 | K | 2 | ROZPOCET | 0 | 0 | 0 | 0 | 0 | 2 | 0 | 4 | -1116205594
69 | K | 430361821.S | Výstuž schodiskových konštrukcií z betonárskej ocele B500 (10505) | t | 0.761 |  | 0 |  |  | znížená |  | 0 | 1.0166 | 0.77359 | 0 | 0 | 4 | K | 2 | ROZPOCET | 0 | 0 | 0 | 0 | 0 | 2 | 0 | 4 | -974321416
70 | K | 431351121.S | Debnenie do 4 m výšky - podest a podstupňových dosiek pôdorysne priamočiarych zhotovenie | m2 | 46.938 |  | 0 |  |  | znížená |  | 0 | 0.00795 | 0.37316 | 0 | 0 | 4 | K | 2 | ROZPOCET | 0 | 0 | 0 | 0 | 0 | 2 | 0 | 4 | 614623400
71 | K | 431351122.S | Debnenie do 4 m výšky - podest a podstupňových dosiek pôdorysne priamočiarych odstránenie | m2 | 46.938 |  | 0 |  |  | znížená |  | 0 | 0 | 0 | 0 | 0 | 4 | K | 2 | ROZPOCET | 0 | 0 | 0 | 0 | 0 | 2 | 0 | 4 | -1980625158
72 | K | 434351141.S | Debnenie stupňov na podstupňovej doske alebo na teréne pôdorysne priamočiarych zhotovenie | m2 | 27.6 |  | 0 |  |  | znížená |  | 0 | 0.00396 | 0.1093 | 0 | 0 | 4 | K | 2 | ROZPOCET | 0 | 0 | 0 | 0 | 0 | 2 | 0 | 4 | 1215583331
73 | K | 434351142.S | Debnenie stupňov na podstupňovej doske alebo na teréne pôdorysne priamočiarych odstránenie | m2 | 27.6 |  | 0 |  |  | znížená |  | 0 | 0 | 0 | 0 | 0 | 4 | K | 2 | ROZPOCET | 0 | 0 | 0 | 0 | 0 | 2 | 0 | 4 | -352449895
| D | 5 | Komunikácie |  |  |  | #VALUE! |  |  |  |  | 0 |  | 16.0972 |  | 0 | 1 | D | 1 | ROZPOCET | [6 empty] | #VALUE!
74 | K | 564851111.S | Podklad zo štrkodrviny s rozprestretím a zhutnením, po zhutnení hr. 150 mm | m2 | 46.6 |  | 0 |  |  | znížená |  | 0 | 0.27994 | 13.0452 | 0 | 0 | 4 | K | 2 | ROZPOCET | 0 | 0 | 0 | 0 | 0 | 2 | 0 | 4 | 2015948257
75 | M | 592460018100.S | Dlažba betónová, rozmer 100x200x40 mm, prírodná | m2 | 16.891 | tu uveďte názov a typ ponúkaného výrobku | #VALUE! |  |  | znížená |  | 0 | 0.09 | 1.5202 | 0 | 0 | 8 | M | 2 | ROZPOCET | 0 | #VALUE! | 0 | 0 | 0 | 2 | #VALUE! | 4 | 821078576
76 | K | 596911121.S | Kladenie betónovej zámkovej dlažby komunikácií pre peších hr. 40 mm pre peších do 50 m2 so zriadením lôžka z kameniva hr. 30 mm | m2 | 16.56 |  | 0 |  |  | znížená |  | 0 | 0.0925 | 1.5318 | 0 | 0 | 4 | K | 2 | ROZPOCET | 0 | 0 | 0 | 0 | 0 | 2 | 0 | 4 | -1897403810
| D | 6 | Úpravy povrchov, podlahy, osadenie |  |  |  | 0 |  |  |  |  | 0 |  | 364.6441 |  | 0 | 1 | D | 1 | ROZPOCET | [6 empty] | 0
77 | K | 611460112.S | Príprava vnútorného podkladu stropov na betónové podklady kontaktným mostíkom | m2 | 912.4 |  | 0 |  |  | znížená |  | 0 | 0.00042 | 0.38321 | 0 | 0 | 4 | K | 2 | ROZPOCET | 0 | 0 | 0 | 0 | 0 | 2 | 0 | 4 | -604915281
78 | K | 611460383.S | Vnútorná omietka stropov vápennocementová štuková (jemná), hr. 3 mm | m2 | 912.4 |  | 0 |  |  | znížená |  | 0 | 0.00495 | 4.5164 | 0 | 0 | 4 | K | 2 | ROZPOCET | 0 | 0 | 0 | 0 | 0 | 2 | 0 | 4 | -1185925860
79 | K | 611481119.S | Potiahnutie vnútorných stropov sklotextilnou mriežkou s celoplošným prilepením | m2 | 912.4 |  | 0 |  |  | znížená |  | 0 | 0.00515 | 4.6989 | 0 | 0 | 4 | K | 2 | ROZPOCET | 0 | 0 | 0 | 0 | 0 | 2 | 0 | 4 | -1420306083
80 | K | 612460236.S | Vnútorná omietka stien cementová štuková (jemná), hr. 2 mm | m2 | 378.3 |  | 0 |  |  | znížená |  | 0 | 0.0042 | 1.5889 | 0 | 0 | 4 | K | 2 | ROZPOCET | 0 | 0 | 0 | 0 | 0 | 2 | 0 | 4 | 290951356
81 | K | 612460383.S | Vnútorná omietka stien vápennocementová štuková (jemná), hr. 3 mm | m2 | 2333.247 |  | 0 |  |  | znížená |  | 0 | 0.00472 | 11.0129 | 0 | 0 | 4 | K | 2 | ROZPOCET | 0 | 0 | 0 | 0 | 0 | 2 | 0 | 4 | 836329979
82 | K | 612481119.S | Potiahnutie vnútorných stien sklotextilnou mriežkou s celoplošným prilepením | m2 | 2711.547 |  | 0 |  |  | znížená |  | 0 | 0.00515 | 13.9645 | 0 | 0 | 4 | K | 2 | ROZPOCET | 0 | 0 | 0 | 0 | 0 | 2 | 0 | 4 | -1914044557
83 | K | 621460112.S | Príprava vonkajšieho podkladu podhľadov na betónové podklady kontaktným mostíkom | m2 | 4.275 |  | 0 |  |  | znížená |  | 0 | 0.00042 | 0.0017955 | 0 | 0 | 4 | K | 2 | ROZPOCET | 0 | 0 | 0 | 0 | 0 | 2 | 0 | 4 | -2001629086
84 | K | 621460385.S | Vonkajšia omietka podhľadov vápennocementová štuková (jemná), hr. 5 mm | m2 | 4.275 |  | 0 |  |  | znížená |  | 0 | 0.00825 | 0.035269 | 0 | 0 | 4 | K | 2 | ROZPOCET | 0 | 0 | 0 | 0 | 0 | 2 | 0 | 4 | -1839624871
85 | K | 621461092.S | Vonkajšia omietka podhľadov pastovitá minerálna roztieraná, hr. 1,5 mm | m2 | 4.275 |  | 0 |  |  | znížená |  | 0 | 0.00265 | 0.011329 | 0 | 0 | 4 | K | 2 | ROZPOCET | 0 | 0 | 0 | 0 | 0 | 2 | 0 | 4 | 906571018
86 | K | 621481119.S | Potiahnutie vonkajších podhľadov sklotextilnou mriežkou s celoplošným prilepením | m2 | 4.275 |  | 0 |  |  | znížená |  | 0 | 0.00515 | 0.022016 | 0 | 0 | 4 | K | 2 | ROZPOCET | 0 | 0 | 0 | 0 | 0 | 2 | 0 | 4 | -1348295126
87 | K | 622460111.S | Príprava vonkajšieho podkladu stien na silno a nerovnomerne nasiakavé podklady regulátorom nasiakavosti | m2 | 413.745 |  | 0 |  |  | znížená |  | 0 | 0.00015 | 0.062062 | 0 | 0 | 4 | K | 2 | ROZPOCET | 0 | 0 | 0 | 0 | 0 | 2 | 0 | 4 | 1475197129
88 | K | 622460233.S | Vonkajšia omietka stien cementová hrubá, hr. 20 mm | m2 | 59.2 |  | 0 |  |  | znížená |  | 0 | 0.0273 | 1.6162 | 0 | 0 | 4 | K | 2 | ROZPOCET | 0 | 0 | 0 | 0 | 0 | 2 | 0 | 4 | -1455447553
89 | K | 622460385.S | Vonkajšia omietka stien vápennocementová štuková (jemná), hr. 5 mm | m2 | 354.545 |  | 0 |  |  | znížená |  | 0 | 0.00788 | 2.7938 | 0 | 0 | 4 | K | 2 | ROZPOCET | 0 | 0 | 0 | 0 | 0 | 2 | 0 | 4 | -1533868764
90 | K | 622461092.S | Vonkajšia omietka stien pastovitá minerálna roztieraná, hr. 1,5 mm | m2 | 382.285 |  | 0 |  |  | znížená |  | 0 | 0.00265 | 1.0131 | 0 | 0 | 4 | K | 2 | ROZPOCET | 0 | 0 | 0 | 0 | 0 | 2 | 0 | 4 | -986258346
91 | K | 622464271 | Vonkajšia omietka stien tenkovrstvová, minerálna samočistiaca, škrabaná, hr. 1,5 mm | m2 | 382.385 |  | 0 |  |  | znížená |  | 0 | 0 | 0 | 0 | 0 | 4 | K | 2 | ROZPOCET | 0 | 0 | 0 | 0 | 0 | 2 | 0 | 4 | -1602895047
92 | K | 622481119.S | Potiahnutie vonkajších stien sklotextilnou mriežkou s celoplošným prilepením | m2 | 413.745 |  | 0 |  |  | znížená |  | 0 | 0.00515 | 2.1308 | 0 | 0 | 4 | K | 2 | ROZPOCET | 0 | 0 | 0 | 0 | 0 | 2 | 0 | 4 | -1318977852
93 | K | 625250121.S | Príplatok za zhotovenie vodorovnej podhľadovej konštrukcie z kontaktného zatepľovacieho systému z MW hr. do 190 mm | m2 | 25.42 |  | 0 |  |  | znížená |  | 0 | 0 | 0 | 0 | 0 | 4 | K | 2 | ROZPOCET | 0 | 0 | 0 | 0 | 0 | 2 | 0 | 4 | -1242393094
94 | K | 625250312.S | Kontaktný zatepľovací systém ostenia z bieleho EPS hr. 20 mm | m2 | 25.42 |  | 0 |  |  | znížená |  | 0 | 0.01135 | 0.28852 | 0 | 0 | 4 | K | 2 | ROZPOCET | 0 | 0 | 0 | 0 | 0 | 2 | 0 | 4 | 544714322
95 | K | 625250312.S | Kontaktný zatepľovací systém ostenia z bieleho EPS hr. 20 mm | m2 | 25.42 |  | 0 |  |  | znížená |  | 0 | 0.01135 | 0.28852 | 0 | 0 | 4 | K | 2 | ROZPOCET | 0 | 0 | 0 | 0 | 0 | 2 | 0 | 4 | 22880690
96 | K | 625250707.S | Kontaktný zatepľovací systém z minerálnej vlny hr. 100 mm, skrutkovacie kotvy | m2 | 2.42 |  | 0 |  |  | znížená |  | 0 | 0.02759 | 0.066768 | 0 | 0 | 4 | K | 2 | ROZPOCET | 0 | 0 | 0 | 0 | 0 | 2 | 0 | 4 | -777413715
97 | K | 631312711.S | Mazanina z betónu prostého (m3) tr. C 25/30 hr.nad 50 do 80 mm | m3 | 49.881 |  | 0 |  |  | znížená |  | 0 | 2.4157 | 120.4985 | 0 | 0 | 4 | K | 2 | ROZPOCET | 0 | 0 | 0 | 0 | 0 | 2 | 0 | 4 | -1605459583
98 | K | 631319151.S | Príplatok za prehlad. povrchu betónovej mazaniny min. tr.C 8/10 oceľ. hlad. hr. 50-80 mm | m3 | 49.881 |  | 0 |  |  | znížená |  | 0 | 0 | 0 | 0 | 0 | 4 | K | 2 | ROZPOCET | 0 | 0 | 0 | 0 | 0 | 2 | 0 | 4 | -920895468
99 | K | 631342721.S | Mazanina z betónu perlitového (m3) hr.nad 50 do 80 mm | m3 | 22.008 |  | 0 |  |  | znížená |  | 0 | 0.69892 | 15.3818 | 0 | 0 | 4 | K | 2 | ROZPOCET | 0 | 0 | 0 | 0 | 0 | 2 | 0 | 4 | -976759594
100 | K | 631362422.S | Výstuž mazanín z betónov (z kameniva) a z ľahkých betónov zo sietí KARI, priemer drôtu 6/6 mm, veľkosť oka 150x150 mm | m2 | 1284.145 |  | 0 |  |  | znížená |  | 0 | 0.00352 | 4.5202 | 0 | 0 | 4 | K | 2 | ROZPOCET | 0 | 0 | 0 | 0 | 0 | 2 | 0 | 4 | -1606582994
101 | K | 631571003.S | Násyp zo štrkopiesku 0-32 (pre spevnenie podkladu) | m3 | 90.296 |  | 0 |  |  | znížená |  | 0 | 1.837 | 165.8738 | 0 | 0 | 4 | K | 2 | ROZPOCET | 0 | 0 | 0 | 0 | 0 | 2 | 0 | 4 | -50158133
102 | K | 632452642.S | Cementová samonivelizačná stierka, pevnosti v tlaku 25 MPa, hr. 3 mm | m2 | 449.36 |  | 0 |  |  | znížená |  | 0 | 0.0052 | 2.3367 | 0 | 0 | 4 | K | 2 | ROZPOCET | 0 | 0 | 0 | 0 | 0 | 2 | 0 | 4 | -987326700
103 | K | 632452644.S | Cementová samonivelizačná stierka, pevnosti v tlaku 25 MPa, hr. 5 mm | m2 | 463.04 |  | 0 |  |  | znížená |  | 0 | 0.00867 | 4.0146 | 0 | 0 | 4 | K | 2 | ROZPOCET | 0 | 0 | 0 | 0 | 0 | 2 | 0 | 4 | -1869514120
104 | K | 642942111.S | Osadenie oceľovej dverovej zárubne alebo rámu, plochy otvoru do 2,5 m2 | ks | 52 |  | 0 |  |  | znížená |  | 0 | 0.0175 | 0.91 | 0 | 0 | 4 | K | 2 | ROZPOCET | 0 | 0 | 0 | 0 | 0 | 2 | 0 | 4 | -984234463
105 | M | 55331-01/L | Zárubňa oceľová CgU 800x1970 mm L | ks | 17 |  | 0 |  |  | znížená |  | 0 | 0 | 0 | 0 | 0 | 8 | M | 2 | ROZPOCET | 0 | 0 | 0 | 0 | 0 | 2 | 0 | 4 | 66624635
106 | M | 55331-01/P | Zárubňa oceľová CgU 800x1970 mm P | ks | 14 |  | 0 |  |  | znížená |  | 0 | 0 | 0 | 0 | 0 | 8 | M | 2 | ROZPOCET | 0 | 0 | 0 | 0 | 0 | 2 | 0 | 4 | 1677874357
107 | M | 55331-04/L | Zárubňa oceľová CgU 600x1970 mm L | ks | 8 |  | 0 |  |  | znížená |  | 0 | 0 | 0 | 0 | 0 | 8 | M | 2 | ROZPOCET | 0 | 0 | 0 | 0 | 0 | 2 | 0 | 4 | -46978776
108 | M | 55331-04/P | Zárubňa oceľová CgU 600x1970 mm P | ks | 2 |  | 0 |  |  | znížená |  | 0 | 0 | 0 | 0 | 0 | 8 | M | 2 | ROZPOCET | 0 | 0 | 0 | 0 | 0 | 2 | 0 | 4 | 1220905017
109 | M | 55331-12/L | Zárubňa oceľová CgU 900x1970 mm L | ks | 3 |  | 0 |  |  | znížená |  | 0 | 0 | 0 | 0 | 0 | 8 | M | 2 | ROZPOCET | 0 | 0 | 0 | 0 | 0 | 2 | 0 | 4 | -105451279
110 | M | 55331-13/L | Zárubňa oceľová CgU 900x1970 mm L | ks | 2 |  | 0 |  |  | znížená |  | 0 | 0 | 0 | 0 | 0 | 8 | M | 2 | ROZPOCET | 0 | 0 | 0 | 0 | 0 | 2 | 0 | 4 | -931893256
111 | M | 55331-13/P | Zárubňa oceľová CgU 900x1970 mm L | ks | 6 |  | 0 |  |  | znížená |  | 0 | 0 | 0 | 0 | 0 | 8 | M | 2 | ROZPOCET | 0 | 0 | 0 | 0 | 0 | 2 | 0 | 4 | 1116383278
112 | K | 642942221.S | Osadenie oceľovej dverovej zárubne alebo rámu, plochy otvoru nad 2,5 do 4,5 m2 | ks | 2 |  | 0 |  |  | znížená |  | 0 | 0.03477 | 0.06954 | 0 | 0 | 4 | K | 2 | ROZPOCET | 0 | 0 | 0 | 0 | 0 | 2 | 0 | 4 | -571365712
113 | M | 55331-03/D | Zárubňa oceľová CgU 1200x1970 mm | ks | 1 |  | 0 |  |  | znížená |  | 0 | 0 | 0 | 0 | 0 | 8 | M | 2 | ROZPOCET | 0 | 0 | 0 | 0 | 0 | 2 | 0 | 4 | 288212886
114 | M | 55331-06/D | Zárubňa oceľová CgU atyp 1200x2100 mm | ks | 1 |  | 0 |  |  | znížená |  | 0 | 0 | 0 | 0 | 0 | 8 | M | 2 | ROZPOCET | 0 | 0 | 0 | 0 | 0 | 2 | 0 | 4 | -1693942749
115 | K | 642945111.S | Osadenie oceľ. zárubní protipož. dverí s obetónov. jednokrídlové do 2,5 m2 | ks | 10 |  | 0 |  |  | znížená |  | 0 | 0.43753 | 4.3753 | 0 | 0 | 4 | K | 2 | ROZPOCET | 0 | 0 | 0 | 0 | 0 | 2 | 0 | 4 | -148104507
116 | M | 55331-02/L | Zárubňa oceľová CgU 900x1970 mm pre požiarne jednokrídlové dvere | ks | 3 |  | 0 |  |  | znížená |  | 0 | 0 | 0 | 0 | 0 | 8 | M | 2 | ROZPOCET | 0 | 0 | 0 | 0 | 0 | 2 | 0 | 4 | -2126526440
117 | M | 55331-02/P | Zárubňa oceľová CgU 900x1970 mm pre požiarne jednokrídlové dvere | ks | 2 |  | 0 |  |  | znížená |  | 0 | 0 | 0 | 0 | 0 | 8 | M | 2 | ROZPOCET | 0 | 0 | 0 | 0 | 0 | 2 | 0 | 4 | 352750742
118 | M | 55331-09/L | Zárubňa oceľová CgU 900x1970 mm pre požiarne jednokrídlové dvere | ks | 3 |  | 0 |  |  | znížená |  | 0 | 0 | 0 | 0 | 0 | 8 | M | 2 | ROZPOCET | 0 | 0 | 0 | 0 | 0 | 2 | 0 | 4 | -956235466
119 | M | 55331-09/P | Zárubňa oceľová CgU 900x1970 mm pre požiarne jednokrídlové dvere | ks | 1 |  | 0 |  |  | znížená |  | 0 | 0 | 0 | 0 | 0 | 8 | M | 2 | ROZPOCET | 0 | 0 | 0 | 0 | 0 | 2 | 0 | 4 | 568144171
120 | M | 55331-10/P | Zárubňa oceľová CgU 800x1970 mm pre požiarne jednokrídlové dvere | ks | 1 |  | 0 |  |  | znížená |  | 0 | 0 | 0 | 0 | 0 | 8 | M | 2 | ROZPOCET | 0 | 0 | 0 | 0 | 0 | 2 | 0 | 4 | 1946363811
121 | K | 642945112.S | Osadenie oceľ. zárubní protipožiarnych s obetónov. dvojkrídlové nad 2,5 do 6,5 m2 | ks | 4 |  | 0 |  |  | znížená |  | 0 | 0.54224 | 2.169 | 0 | 0 | 4 | K | 2 | ROZPOCET | 0 | 0 | 0 | 0 | 0 | 2 | 0 | 4 | 870190612
122 | M | 55331-08/D | Zárubňa oceľová CgU atyp 1200x2100 mm pre požiarne dvojkrídlové dvere | ks | 2 |  | 0 |  |  | znížená |  | 0 | 0 | 0 | 0 | 0 | 8 | M | 2 | ROZPOCET | 0 | 0 | 0 | 0 | 0 | 2 | 0 | 4 | -906447988
123 | M | 55331-14/D | Zárubňa oceľová CgU atyp 1500x2100 mm pre požiarne dvojkrídlové dvere | ks | 2 |  | 0 |  |  | znížená |  | 0 | 0 | 0 | 0 | 0 | 8 | M | 2 | ROZPOCET | 0 | 0 | 0 | 0 | 0 | 2 | 0 | 4 | -872325127
| D | 9 | Ostatné konštrukcie a práce-búranie |  |  |  | 0 |  |  |  |  | 0 |  | 46.8489 |  | 0 | 1 | D | 1 | ROZPOCET | [6 empty] | 0
124 | K | 916561112.S | Osadenie záhonového alebo parkového obrubníka betón., do lôžka z bet. pros. tr. C 16/20 s bočnou oporou | m | 27.6 |  | 0 |  |  | znížená |  | 0 | 0.09853 | 2.7194 | 0 | 0 | 4 | K | 2 | ROZPOCET | 0 | 0 | 0 | 0 | 0 | 2 | 0 | 4 | -1785700550
125 | M | 592170001800.S | Obrubník parkový, lxšxv 1000x50x200 mm, prírodný | ks | 27.876 |  | 0 |  |  | znížená |  | 0 | 0.023 | 0.64115 | 0 | 0 | 8 | M | 2 | ROZPOCET | 0 | 0 | 0 | 0 | 0 | 2 | 0 | 4 | 699882399
126 | K | 918101112.S | Lôžko pod obrubníky, krajníky alebo obruby z dlažobných kociek z betónu prostého tr. C 16/20 | m3 | 0.69 |  | 0 |  |  | znížená |  | 0 | 2.2151 | 1.5284 | 0 | 0 | 4 | K | 2 | ROZPOCET | 0 | 0 | 0 | 0 | 0 | 2 | 0 | 4 | -157034808
127 | K | 931961115.S | Vložky do dilatačných škár zvislé, z polystyrénovej dosky hr. 30 mm | m2 | 356.903 |  | 0 |  |  | znížená |  | 0 | 0.00042 | 0.1499 | 0 | 0 | 4 | K | 2 | ROZPOCET | 0 | 0 | 0 | 0 | 0 | 2 | 0 | 4 | 225220252
128 | K | 941941041.S | Montáž lešenia ľahkého pracovného radového s podlahami šírky nad 1,00 do 1,20 m, výšky do 10 m | m2 | 512.91 |  | 0 |  |  | znížená |  | 0 | 0.02572 | 13.192 | 0 | 0 | 4 | K | 2 | ROZPOCET | 0 | 0 | 0 | 0 | 0 | 2 | 0 | 4 | 1977515770
129 | K | 941941042.S | Montáž lešenia ľahkého pracovného radového s podlahami šírky nad 1,00 do 1,20 m, výšky nad 10 do 30 m | m2 | 284.05 |  | 0 |  |  | znížená |  | 0 | 0.02399 | 6.8144 | 0 | 0 | 4 | K | 2 | ROZPOCET | 0 | 0 | 0 | 0 | 0 | 2 | 0 | 4 | -193349761
130 | K | 941941291.S | Príplatok za prvý a každý ďalší i začatý mesiac použitia lešenia ľahkého pracovného radového s podlahami šírky nad 1,00 do 1,20 m, výšky do 10 m | m2 | 512.91 |  | 0 |  |  | znížená |  | 0 | 0 | 0 | 0 | 0 | 4 | K | 2 | ROZPOCET | 0 | 0 | 0 | 0 | 0 | 2 | 0 | 4 | -1893833051
131 | K | 941941292.S | Príplatok za prvý a každý ďalší i začatý mesiac použitia lešenia ľahkého pracovného radového s podlahami šírky nad 1,00 do 1,20 m, v. nad 10 do 30 m | m2 | 284.05 |  | 0 |  |  | znížená |  | 0 | 0 | 0 | 0 | 0 | 4 | K | 2 | ROZPOCET | 0 | 0 | 0 | 0 | 0 | 2 | 0 | 4 | -1541150555
132 | K | 941941841.S | Demontáž lešenia ľahkého pracovného radového s podlahami šírky nad 1,00 do 1,20 m, výšky do 10 m | m2 | 512.9 |  | 0 |  |  | znížená |  | 0 | 0.02572 | 13.1918 | 0 | 0 | 4 | K | 2 | ROZPOCET | 0 | 0 | 0 | 0 | 0 | 2 | 0 | 4 | -507592042
133 | K | 941941842.S | Demontáž lešenia ľahkého pracovného radového s podlahami šírky nad 1,00 do 1,20 m, výšky nad 10 do 30 m | m2 | 284.05 |  | 0 |  |  | znížená |  | 0 | 0.02399 | 6.8144 | 0 | 0 | 4 | K | 2 | ROZPOCET | 0 | 0 | 0 | 0 | 0 | 2 | 0 | 4 | 1397567209
134 | K | 941955002.S | Lešenie ľahké pracovné pomocné s výškou lešeňovej podlahy nad 1,20 do 1,90 m | m2 | 912.4 |  | 0 |  |  | znížená |  | 0 | 0.00192 | 1.7518 | 0 | 0 | 4 | K | 2 | ROZPOCET | 0 | 0 | 0 | 0 | 0 | 2 | 0 | 4 | -796855665
135 | K | 952901111.S | Vyčistenie budov pri výške podlaží do 4 m | m2 | 912.4 |  | 0 |  |  | znížená |  | 0 | 5e-05 | 0.04562 | 0 | 0 | 4 | K | 2 | ROZPOCET | 0 | 0 | 0 | 0 | 0 | 2 | 0 | 4 | 158804002
| D | 99 | Presun hmôt HSV |  |  |  | 0 |  |  |  |  | 0 |  | 0 |  | 0 | 1 | D | 1 | ROZPOCET | [6 empty] | 0
136 | K | 998011003.S | Presun hmôt pre budovy (801, 803, 812), zvislá konštr. z tehál, tvárnic, z kovu výšky do 24 m | t | 2044.113 |  | 0 |  |  | znížená |  | 0 | 0 | 0 | 0 | 0 | 4 | K | 2 | ROZPOCET | 0 | 0 | 0 | 0 | 0 | 2 | 0 | 4 | 1098147333
| D | PSV | Práce a dodávky PSV |  |  |  | #VALUE! |  |  |  |  | 0 |  | 27.3785 |  | 0 | 2 | D | 0 | ROZPOCET | [6 empty] | #VALUE!
| D | 711 | Izolácie proti vode a vlhkosti |  |  |  | 0 |  |  |  |  | 0 |  | 2.6527 |  | 0 | 2 | D | 1 | ROZPOCET | [6 empty] | 0
137 | K | 711111001.S | Zhotovenie izolácie proti zemnej vlhkosti vodorovná náterom penetračným za studena | m2 | 372.968 |  | 0 |  |  | znížená |  | 0 | 0 | 0 | 0 | 0 | 16 | K | 2 | ROZPOCET | 0 | 0 | 0 | 0 | 0 | 2 | 0 | 16 | -857058997
138 | M | 246170000900.S | Lak asfaltový penetračný | t | 0.112 |  | 0 |  |  | znížená |  | 0 | 1 | 0.112 | 0 | 0 | 32 | M | 2 | ROZPOCET | 0 | 0 | 0 | 0 | 0 | 2 | 0 | 16 | 1631668874
139 | K | 711111125.S | Kompletný izolačný systém proti vlhkosti natierateľnou fóliou pod vnútorné dlažby - vodorovný | M2 | 20 |  | 0 |  |  | znížená |  | 0 | 0 | 0 | 0 | 0 | 16 | K | 2 | ROZPOCET | 0 | 0 | 0 | 0 | 0 | 2 | 0 | 16 | -1804711092
140 | K | 711112001.S | Zhotovenie izolácie proti zemnej vlhkosti zvislá penetračným náterom za studena | m2 | 58.923 |  | 0 |  |  | znížená |  | 0 | 0 | 0 | 0 | 0 | 16 | K | 2 | ROZPOCET | 0 | 0 | 0 | 0 | 0 | 2 | 0 | 16 | -297388415
141 | M | 246170000900.S | Lak asfaltový penetračný | t | 0.021 |  | 0 |  |  | znížená |  | 0 | 1 | 0.021 | 0 | 0 | 32 | M | 2 | ROZPOCET | 0 | 0 | 0 | 0 | 0 | 2 | 0 | 16 | 278113060
142 | K | 711112125.S | Kompletný izolačný systém proti vlhkosti natierateľnou fóliou pod vnútorné obklady - zvislý | M2 | 60 |  | 0 |  |  | znížená |  | 0 | 0 | 0 | 0 | 0 | 16 | K | 2 | ROZPOCET | 0 | 0 | 0 | 0 | 0 | 2 | 0 | 16 | -1081795458
143 | K | 711131101.S | Zhotovenie izolácie proti zemnej vlhkosti vodorovná AIP na sucho | m2 | 24 |  | 0 |  |  | znížená |  | 0 | 0 | 0 | 0 | 0 | 16 | K | 2 | ROZPOCET | 0 | 0 | 0 | 0 | 0 | 2 | 0 | 16 | 604561708
144 | M | 628110000600.S | Pás asfaltový bez krycej vrstvy, vložka strojná lepenka A 500/H | m2 | 27.6 |  | 0 |  |  | znížená |  | 0 | 0.00096 | 0.026496 | 0 | 0 | 32 | M | 2 | ROZPOCET | 0 | 0 | 0 | 0 | 0 | 2 | 0 | 16 | 1932300666
145 | K | 711132107.S | Zhotovenie izolácie proti zemnej vlhkosti nopovou fóloiu položenou voľne na ploche zvislej | m2 | 57.38 |  | 0 |  |  | znížená |  | 0 | 8e-05 | 0.0045904 | 0 | 0 | 16 | K | 2 | ROZPOCET | 0 | 0 | 0 | 0 | 0 | 2 | 0 | 16 | -1013140012
146 | M | 283230002700.S | Nopová HDPE fólia hrúbky 0,5 mm, výška nopu 8 mm, proti zemnej vlhkosti s radónovou ochranou, pre spodnú stavbu | m2 | 65.987 |  | 0 |  |  | znížená |  | 0 | 0.002 | 0.13197 | 0 | 0 | 32 | M | 2 | ROZPOCET | 0 | 0 | 0 | 0 | 0 | 2 | 0 | 16 | -1082655123
147 | K | 711141559.S | Zhotovenie izolácie proti zemnej vlhkosti a tlakovej vode vodorovná NAIP pritavením | m2 | 372.968 |  | 0 |  |  | znížená |  | 0 | 0.00054 | 0.2014 | 0 | 0 | 16 | K | 2 | ROZPOCET | 0 | 0 | 0 | 0 | 0 | 2 | 0 | 16 | 685878846
148 | M | 628310001000.S | Pás asfaltový s posypom hr. 3,5 mm vystužený sklenenou rohožou | m2 | 428.913 |  | 0 |  |  | znížená |  | 0 | 0.00425 | 1.8229 | 0 | 0 | 32 | M | 2 | ROZPOCET | 0 | 0 | 0 | 0 | 0 | 2 | 0 | 16 | -1526922192
149 | K | 711142559.S | Zhotovenie izolácie proti zemnej vlhkosti a tlakovej vode zvislá NAIP pritavením | m2 | 58.923 |  | 0 |  |  | znížená |  | 0 | 0.00054 | 0.031818 | 0 | 0 | 16 | K | 2 | ROZPOCET | 0 | 0 | 0 | 0 | 0 | 2 | 0 | 16 | 490282732
150 | M | 628310001000.S | Pás asfaltový s posypom hr. 3,5 mm vystužený sklenenou rohožou | m2 | 70.708 |  | 0 |  |  | znížená |  | 0 | 0.00425 | 0.30051 | 0 | 0 | 32 | M | 2 | ROZPOCET | 0 | 0 | 0 | 0 | 0 | 2 | 0 | 16 | -2107886782
151 | K | 998711203.S | Presun hmôt pre izoláciu proti vode v objektoch výšky nad 12 do 60 m | % |  |  | 0 |  |  | znížená |  | 0 | 0 | 0 | 0 | 0 | 16 | K | 2 | ROZPOCET | 0 | 0 | 0 | 0 | 0 | 2 | 0 | 16 | 1533398420
| D | 713 | Izolácie tepelné |  |  |  | 0 |  |  |  |  | 0 |  | 2.5882 |  | 0 | 2 | D | 1 | ROZPOCET | [6 empty] | 0
152 | K | 713111111.S | Montáž tepelnej izolácie stropov minerálnou vlnou, vrchom kladenou voľne | m2 | 880.29 |  | 0 |  |  | znížená |  | 0 | 0 | 0 | 0 | 0 | 16 | K | 2 | ROZPOCET | 0 | 0 | 0 | 0 | 0 | 2 | 0 | 16 | -1770851849
153 | M | 631440026900.S | Doska DDP-N (SPN) 140x1200x2000 mm, čadičová minerálna izolácia 40 kPa | m2 | 448.948 |  | 0 |  |  | znížená |  | 0 | 0 | 0 | 0 | 0 | 32 | M | 2 | ROZPOCET | 0 | 0 | 0 | 0 | 0 | 2 | 0 | 16 | 1589987789
154 | M | 631440027000.S | Doska DDP-N (SPN) 160x1200x2000 mm, čadičová minerálna izolácia 40 kPa | m2 | 448.948 |  | 0 |  |  | znížená |  | 0 | 0 | 0 | 0 | 0 | 32 | M | 2 | ROZPOCET | 0 | 0 | 0 | 0 | 0 | 2 | 0 | 16 | 1704749271
155 | K | 713120010.S | Zakrývanie tepelnej izolácie podláh fóliou | m2 | 1362.48 |  | 0 |  |  | znížená |  | 0 | 0 | 0 | 0 | 0 | 16 | K | 2 | ROZPOCET | 0 | 0 | 0 | 0 | 0 | 2 | 0 | 16 | 1144584905
156 | M | 283230007500.S | Oddeľovacia fólia na potery | m2 | 1362.48 |  | 0 |  |  | znížená |  | 0 | 0.0001 | 0.13625 | 0 | 0 | 32 | M | 2 | ROZPOCET | 0 | 0 | 0 | 0 | 0 | 2 | 0 | 16 | 391548710
157 | K | 713122111.S | Montáž tepelnej izolácie podláh polystyrénom, kladeným voľne v jednej vrstve | m2 | 518.48 |  | 0 |  |  | znížená |  | 0 | 0 | 0 | 0 | 0 | 16 | K | 2 | ROZPOCET | 0 | 0 | 0 | 0 | 0 | 2 | 0 | 16 | 936491000
158 | M | 283720007700.S | Doska EPS hr. 50 mm, pevnosť v tlaku 100 kPa, na zateplenie podláh a plochých striech | m2 | 528.85 |  | 0 |  |  | znížená |  | 0 | 0.00098 | 0.51827 | 0 | 0 | 32 | M | 2 | ROZPOCET | 0 | 0 | 0 | 0 | 0 | 2 | 0 | 16 | -1490767262
159 | K | 713122121.S | Montáž tepelnej izolácie podláh polystyrénom, kladeným voľne v dvoch vrstvách | m2 | 325.52 |  | 0 |  |  | znížená |  | 0 | 0 | 0 | 0 | 0 | 16 | K | 2 | ROZPOCET | 0 | 0 | 0 | 0 | 0 | 2 | 0 | 16 | 709882636
160 | M | 283720007700.S | Doska EPS hr. 50 mm, pevnosť v tlaku 100 kPa, na zateplenie podláh a plochých striech | m2 | 332.03 |  | 0 |  |  | znížená |  | 0 | 0.00098 | 0.32539 | 0 | 0 | 32 | M | 2 | ROZPOCET | 0 | 0 | 0 | 0 | 0 | 2 | 0 | 16 | -1005109038
161 | M | 283720000900.S | Doska EPS hr. 50 mm, pevnosť v tlaku 150 kPa, na zateplenie podláh a plochých striech | m2 | 332.03 |  | 0 |  |  | znížená |  | 0 | 0.00133 | 0.4416 | 0 | 0 | 32 | M | 2 | ROZPOCET | 0 | 0 | 0 | 0 | 0 | 2 | 0 | 16 | 1468850141
162 | K | 713132211.S | Montáž tepelnej izolácie podzemných stien a základov xps celoplošným prilepením | m2 | 57.38 |  | 0 |  |  | znížená |  | 0 | 0.0035 | 0.20083 | 0 | 0 | 16 | K | 2 | ROZPOCET | 0 | 0 | 0 | 0 | 0 | 2 | 0 | 16 | 114055810
163 | M | 283750001000.S | Doska XPS hr. 100 mm, zateplenie soklov, suterénov, podláh | m2 | 58.528 |  | 0 |  |  | znížená |  | 0 | 0.003 | 0.17558 | 0 | 0 | 32 | M | 2 | ROZPOCET | 0 | 0 | 0 | 0 | 0 | 2 | 0 | 16 | -1250367176
164 | K | 713191122.S | Izolácie tepelné, doplnky, podláh, stropov zvrchu,striech prekrytím pásom do výšky 100mm A500/H | m2 | 440.145 |  | 0 |  |  | znížená |  | 0 | 0.0016 | 0.70423 | 0 | 0 | 16 | K | 2 | ROZPOCET | 0 | 0 | 0 | 0 | 0 | 2 | 0 | 16 | 1660735480
165 | K | 7131911275R | Izolácie tepelné doplnky prekrytím pásom v podlahe | m2 | 440.145 |  | 0 |  |  | znížená |  | 0 | 0 | 0 | 0 | 0 | 16 | K | 2 | ROZPOCET | 0 | 0 | 0 | 0 | 0 | 2 | 0 | 16 | 348226128
166 | M | 283290004500.S | Parozábrana s reflexnou hliníkovou vrstvou a lepiacou páskou, plošná hmotnosť 170 g/m2 | m2 | 506.167 |  | 0 |  |  | znížená |  | 0 | 0.00017 | 0.086048 | 0 | 0 | 32 | M | 2 | ROZPOCET | 0 | 0 | 0 | 0 | 0 | 2 | 0 | 16 | -1354454945
167 | K | 998713203.S | Presun hmôt pre izolácie tepelné v objektoch výšky nad 12 m do 24 m | % |  |  | 0 |  |  | znížená |  | 0 | 0 | 0 | 0 | 0 | 16 | K | 2 | ROZPOCET | 0 | 0 | 0 | 0 | 0 | 2 | 0 | 16 | 338353123
| D | 762 | Konštrukcie tesárske |  |  |  | 0 |  |  |  |  | 0 |  | 0.76075 |  | 0 | 2 | D | 1 | ROZPOCET | [6 empty] | 0
168 | K | 762311103.S | Montáž kotevných želiez, príložiek, pätiek, ťahadiel, s pripojením k drevenej konštrukcii | ks | 80 |  | 0 |  |  | znížená |  | 0 | 0.00021 | 0.0168 | 0 | 0 | 16 | K | 2 | ROZPOCET | 0 | 0 | 0 | 0 | 0 | 2 | 0 | 16 | -521266330
169 | M | 311720000900.S | Tyč závitová M 16 mm | ks | 40 |  | 0 |  |  | znížená |  | 0 | 0 | 0 | 0 | 0 | 32 | M | 2 | ROZPOCET | 0 | 0 | 0 | 0 | 0 | 2 | 0 | 16 | 674349209
170 | M | 311110000700.S | Matica šesťhranná hrubá M 16 mm oceľová | tks | 0.08 |  | 0 |  |  | znížená |  | 0 | 0 | 0 | 0 | 0 | 32 | M | 2 | ROZPOCET | 0 | 0 | 0 | 0 | 0 | 2 | 0 | 16 | 4418492
171 | M | 311210000300.S | Podložka pod drevenú konštrukciu otvor d 18 mm, oceľová | tks | 0.08 |  | 0 |  |  | znížená |  | 0 | 0 | 0 | 0 | 0 | 32 | M | 2 | ROZPOCET | 0 | 0 | 0 | 0 | 0 | 2 | 0 | 16 | 1402744860
172 | K | 762332120.S | Montáž viazaných konštrukcií krovov striech z reziva priemernej plochy 120 - 224 cm2 | m | 581 |  | 0 |  |  | znížená |  | 0 | 0.00026 | 0.15106 | 0 | 0 | 16 | K | 2 | ROZPOCET | 0 | 0 | 0 | 0 | 0 | 2 | 0 | 16 | 1681510386
173 | M | 6051299900.S | Rezivo ihličnaté SM/JD akosť 1. hranoly, hranolky | m3 | 11.362 |  | 0 |  |  | znížená |  | 0 | 0 | 0 | 0 | 0 | 32 | M | 2 | ROZPOCET | 0 | 0 | 0 | 0 | 0 | 2 | 0 | 16 | -291563267
174 | K | 762332130.S | Montáž viazaných konštrukcií krovov striech z reziva priemernej plochy 224 - 288 cm2 | m | 20 |  | 0 |  |  | znížená |  | 0 | 0.00026 | 0.0052 | 0 | 0 | 16 | K | 2 | ROZPOCET | 0 | 0 | 0 | 0 | 0 | 2 | 0 | 16 | 355280551
175 | M | 6051299900.S | Rezivo ihličnaté SM/JD akosť 1. hranoly, hranolky | m3 | 0.493 |  | 0 |  |  | znížená |  | 0 | 0 | 0 | 0 | 0 | 32 | M | 2 | ROZPOCET | 0 | 0 | 0 | 0 | 0 | 2 | 0 | 16 | -1789300756
176 | K | 762341002.S | Montáž debnenia jednoduchých striech, na kontralaty drevotrieskovými OSB doskami na pero drážku | m2 | 398.33 |  | 0 |  |  | znížená |  | 0 | 0 | 0 | 0 | 0 | 16 | K | 2 | ROZPOCET | 0 | 0 | 0 | 0 | 0 | 2 | 0 | 16 | -472490945
177 | M | 607260000900.S | Doska OSB 3 Superfinish ECO P+D nebrúsené hrxlxš 25x2500x1250 mm | m2 | 438.163 |  | 0 |  |  | znížená |  | 0 | 0 | 0 | 0 | 0 | 32 | M | 2 | ROZPOCET | 0 | 0 | 0 | 0 | 0 | 2 | 0 | 16 | 1614140901
178 | M | 6051499900.S | Rezivo ihličnaté SM/JD akosť 1. laty, lišty | m3 | 1.167 |  | 0 |  |  | znížená |  | 0 | 0 | 0 | 0 | 0 | 32 | M | 2 | ROZPOCET | 0 | 0 | 0 | 0 | 0 | 2 | 0 | 16 | -1967330705
179 | K | 762341251.S | Montáž kontralát pre sklon do 22° | m | 424.2 |  | 0 |  |  | znížená |  | 0 | 0 | 0 | 0 | 0 | 16 | K | 2 | ROZPOCET | 0 | 0 | 0 | 0 | 0 | 2 | 0 | 16 | 946986398
180 | K | 762395000.S | Spojovacie prostriedky pre viazané konštrukcie krovov, debnenie a laťovanie, nadstrešné konštr., spádové kliny - svorky, dosky, klince, pásová oceľ, vruty | m3 | 13.022 |  | 0 |  |  | znížená |  | 0 | 0.02233 | 0.29078 | 0 | 0 | 16 | K | 2 | ROZPOCET | 0 | 0 | 0 | 0 | 0 | 2 | 0 | 16 | 1060173421
181 | K | 762431315.S | Obloženie stien z dosiek OSB skrutkovaných na pero a drážku hr. dosky 25 mm | m2 | 25.42 |  | 0 |  |  | znížená |  | 0 | 0.01168 | 0.29691 | 0 | 0 | 16 | K | 2 | ROZPOCET | 0 | 0 | 0 | 0 | 0 | 2 | 0 | 16 | -1922245176
182 | K | 998762203.S | Presun hmôt pre konštrukcie tesárske v objektoch výšky od 12 do 24 m | % |  |  | 0 |  |  | znížená |  | 0 | 0 | 0 | 0 | 0 | 16 | K | 2 | ROZPOCET | 0 | 0 | 0 | 0 | 0 | 2 | 0 | 16 | -1139899631
| D | 763 | Drevostavby, sádrokartóny |  |  |  | 0 |  |  |  |  | 0 |  | 0.8748 |  | 0 | 2 | D | 1 | ROZPOCET | [6 empty] | 0
183 | K | 763120011.S | Sadrokartónová inštalačná predstena pre sanitárne zariadenia, kca CD+UD, dvojito opláštená doskou impregnovanou H2 2x12,5 mm | m2 | 40 |  | 0 |  |  | znížená |  | 0 | 0.02177 | 0.8708 | 0 | 0 | 16 | K | 2 | ROZPOCET | 0 | 0 | 0 | 0 | 0 | 2 | 0 | 16 | 1914794386
184 | K | 763190010.S | Úprava spojov medzi SDK konštrukciou a murivom, betónovou konštrukciou prepáskovaním a pretmelením | m | 80 |  | 0 |  |  | znížená |  | 0 | 5e-05 | 0.004 | 0 | 0 | 16 | K | 2 | ROZPOCET | 0 | 0 | 0 | 0 | 0 | 2 | 0 | 16 | -715655863
185 | K | 998763403.S | Presun hmôt pre sádrokartónové konštrukcie v stavbách (objektoch) výšky od 7 do 24 m | % |  |  | 0 |  |  | znížená |  | 0 | 0 | 0 | 0 | 0 | 16 | K | 2 | ROZPOCET | 0 | 0 | 0 | 0 | 0 | 2 | 0 | 16 | 853074720
| D | 764 | Konštrukcie klampiarske |  |  |  | 0 |  |  |  |  | 0 |  | 1.7362 |  | 0 | 2 | D | 1 | ROZPOCET | [6 empty] | 0
186 | K | 764312331.S | Krytiny hladké z hliníkového farebného Al plechu, z tabúľ 2000 x 670 mm, sklon do 30° | m2 | 413.5 |  | 0 |  |  | znížená |  | 0 | 0.0028 | 1.1578 | 0 | 0 | 16 | K | 2 | ROZPOCET | 0 | 0 | 0 | 0 | 0 | 2 | 0 | 16 | -925532905
187 | K | 764317491.S | Oddeľovacia štruktúrovaná rohož s integrovanou poistnou hydroizoláciou pre krytiny z farbeného hliníka | m2 | 413.5 |  | 0 |  |  | znížená |  | 0 | 0.00047 | 0.19434 | 0 | 0 | 16 | K | 2 | ROZPOCET | 0 | 0 | 0 | 0 | 0 | 2 | 0 | 16 | 665575428
188 | K | 764323520.S | Oplechovanie z hliníkového farebného Al plechu, odkvapov na strechách s lepenkovou krytinou r.š. 250 mm | m | 40.3 |  | 0 |  |  | znížená |  | 0 | 0.00094 | 0.037882 | 0 | 0 | 16 | K | 2 | ROZPOCET | 0 | 0 | 0 | 0 | 0 | 2 | 0 | 16 | 1101882284
189 | K | 764339510.S | Lemovanie z hliníkového farebného Al plechu, komínov v ploche na vlnitej, šablónovej alebo tvrdej krytine, r.š. 400 mm | m | 11.6 |  | 0 |  |  | znížená |  | 0 | 0.00352 | 0.040832 | 0 | 0 | 16 | K | 2 | ROZPOCET | 0 | 0 | 0 | 0 | 0 | 2 | 0 | 16 | 1588829634
190 | K | 764348401.S | Snehové zachytávače z pozinkovaného farebného PZf plechu, jednoradové | m | 40 |  | 0 |  |  | znížená |  | 0 | 0.00026 | 0.0104 | 0 | 0 | 16 | K | 2 | ROZPOCET | 0 | 0 | 0 | 0 | 0 | 2 | 0 | 16 | -1801411964
191 | K | 764352613.S | Zvodové rúry z hliníkového farebného Al plechu, kruhové priemer 120 mm | m | 44 |  | 0 |  |  | znížená |  | 0 | 0.00128 | 0.05632 | 0 | 0 | 16 | K | 2 | ROZPOCET | 0 | 0 | 0 | 0 | 0 | 2 | 0 | 16 | 896868207
192 | K | 764352813.S | Žľaby z hliníkového farebného Al plechu, pododkvapové polkruhové r.š. 330 mm | m | 40.3 |  | 0 |  |  | znížená |  | 0 | 0.00145 | 0.058435 | 0 | 0 | 16 | K | 2 | ROZPOCET | 0 | 0 | 0 | 0 | 0 | 2 | 0 | 16 | 1180072048
193 | K | 764352865.S | Montáž kotlíka kónického z hliníkového farebného Al plechu, pre rúry s priemerom do 150 mm | ks | 4 |  | 0 |  |  | znížená |  | 0 | 6e-05 | 0.00024 | 0 | 0 | 16 | K | 2 | ROZPOCET | 0 | 0 | 0 | 0 | 0 | 2 | 0 | 16 | -1105804104
194 | M | 553440069900 | Kotlík lisovaný hliník farebný HKL 33/120, rozmer 330/120 mm zváraný | ks | 4 |  | 0 |  |  | znížená |  | 0 | 0 | 0 | 0 | 0 | 32 | M | 2 | ROZPOCET | 0 | 0 | 0 | 0 | 0 | 2 | 0 | 16 | 681602782
195 | K | 764410740.S | Oplechovanie parapetov z hliníkového farebného Al plechu, vrátane rohov r.š. 250 mm | m | 55.2 |  | 0 |  |  | znížená |  | 0 | 0.0011 | 0.06072 | 0 | 0 | 16 | K | 2 | ROZPOCET | 0 | 0 | 0 | 0 | 0 | 2 | 0 | 16 | -54187628
196 | K | 764430730.S | Oplechovanie muriva a atík z hliníkového farebného Al plechu, vrátane rohov r.š. 400 mm | m | 39.7 |  | 0 |  |  | znížená |  | 0 | 0.00155 | 0.061535 | 0 | 0 | 16 | K | 2 | ROZPOCET | 0 | 0 | 0 | 0 | 0 | 2 | 0 | 16 | 1896467730
197 | K | 764510250.S | Oplechovanie parapetov z medeného Cu plechu, vrátane rohov r.š. 330 mm | m | 25.2 |  | 0 |  |  | znížená |  | 0 | 0.00229 | 0.057708 | 0 | 0 | 16 | K | 2 | ROZPOCET | 0 | 0 | 0 | 0 | 0 | 2 | 0 | 16 | 738986450
198 | K | 764841152.S | Odvetrávacia tvarovka do strešnej krytiny, z nerez plechu | ks | 40 |  | 0 |  |  | znížená |  | 0 | 0 | 0 | 0 | 0 | 16 | K | 2 | ROZPOCET | 0 | 0 | 0 | 0 | 0 | 2 | 0 | 16 | -1020413924
199 | K | 998764203.S | Presun hmôt pre konštrukcie klampiarske v objektoch výšky nad 12 do 24 m | % |  |  | 0 |  |  | znížená |  | 0 | 0 | 0 | 0 | 0 | 16 | K | 2 | ROZPOCET | 0 | 0 | 0 | 0 | 0 | 2 | 0 | 16 | -1803828881
| D | 765 | Krytiny tvrdé |  |  |  | 0 |  |  |  |  | 0 |  | 11.4854 |  | 0 | 2 | D | 1 | ROZPOCET | [6 empty] | 0
200 | K | 765441121.S | Obklad stien prírodnou bridlicou na debnenie s lepenkou z obdĺžnikov 155x305 mm | m2 | 140.319 |  | 0 |  |  | znížená |  | 0 | 0.08171 | 11.4655 | 0 | 0 | 16 | K | 2 | ROZPOCET | 0 | 0 | 0 | 0 | 0 | 2 | 0 | 16 | -1589895935
201 | K | 765901082.S | Montáž strešnej fólie od 22° do 35°, na krokvy | m2 | 398.33 |  | 0 |  |  | znížená |  | 0 | 5e-05 | 0.019917 | 0 | 0 | 16 | K | 2 | ROZPOCET | 0 | 0 | 0 | 0 | 0 | 2 | 0 | 16 | 818971786
202 | M | 283280007200.S | Poistná hydroizolačná fólia, š. 1500 mm, dĺ. 50 m, vystužená, vysoko difúzna, HD-PE+PP, pre šikmé strechy | m2 | 458.08 |  | 0 |  |  | znížená |  | 0 | 0 | 0 | 0 | 0 | 32 | M | 2 | ROZPOCET | 0 | 0 | 0 | 0 | 0 | 2 | 0 | 16 | -612777224
203 | K | 998765203.S | Presun hmôt pre tvrdé krytiny v objektoch výšky nad 12 do 24 m | % |  |  | 0 |  |  | znížená |  | 0 | 0 | 0 | 0 | 0 | 16 | K | 2 | ROZPOCET | 0 | 0 | 0 | 0 | 0 | 2 | 0 | 16 | 1227632957
| D | 766 | Konštrukcie stolárske |  |  |  | #VALUE! |  |  |  |  | 0 |  | 0.30024 |  | 0 | 2 | D | 1 | ROZPOCET | [6 empty] | #VALUE!
204 | K | 766124100.S | Montáž drevených stien záchodových (inštalačný blok WC) s dvoma krídlami alebo s jedným krídlom a dvierkami | ks | 58.275 |  | 0 |  |  | znížená |  | 0 | 7e-05 | 0.0040792 | 0 | 0 | 16 | K | 2 | ROZPOCET | 0 | 0 | 0 | 0 | 0 | 2 | 0 | 16 | 660269837
205 | M | 61566-05/L | WC deliace steny, s dverami 05/P,L | m2 | 24.675 |  | 0 |  |  | znížená |  | 0 | 0 | 0 | 0 | 0 | 32 | M | 2 | ROZPOCET | 0 | 0 | 0 | 0 | 0 | 2 | 0 | 16 | 950078698
206 | M | 61566-fix | WC deliace steny, bez dvier | m2 | 33.6 |  | 0 |  |  | znížená |  | 0 | 0 | 0 | 0 | 0 | 32 | M | 2 | ROZPOCET | 0 | 0 | 0 | 0 | 0 | 2 | 0 | 16 | 493021287
207 | K | 766421213.S | Montáž obloženia podhľadov rovných palubovkami na pero a drážku z mäkkého dreva, š. nad 80 do 100 mm | m2 | 30 |  | 0 |  |  | znížená |  | 0 | 3e-05 | 0.0009 | 0 | 0 | 16 | K | 2 | ROZPOCET | 0 | 0 | 0 | 0 | 0 | 2 | 0 | 16 | -470472745
208 | M | 611920005700 | Drevený obklad tatranský profil, hrúbka 15 mm, šírka 96 mm, smrek, I. trieda | m2 | 31.2 |  | 0 |  |  | znížená |  | 0 | 0 | 0 | 0 | 0 | 32 | M | 2 | ROZPOCET | 0 | 0 | 0 | 0 | 0 | 2 | 0 | 16 | 1306228381
209 | M | 611920005700.S | Drevený obklad tatranský profil, hrúbka 15 mm, šírka 96 mm, smrek, I. trieda | m2 | 31.2 |  | 0 |  |  | znížená |  | 0 | 0.00936 | 0.29203 | 0 | 0 | 32 | M | 2 | ROZPOCET | 0 | 0 | 0 | 0 | 0 | 2 | 0 | 16 | -1842720013
210 | K | 766427112.S | Montáž obloženia podhľadov, podkladový rošt | m | 53.88 |  | 0 |  |  | znížená |  | 0 | 6e-05 | 0.0032328 | 0 | 0 | 16 | K | 2 | ROZPOCET | 0 | 0 | 0 | 0 | 0 | 2 | 0 | 16 | -264219718
211 | M | 605119990R | Rezivo ihličnaté SM/JD akosť 1. dosky, fošne | m3 | 0.336 |  | 0 |  |  | znížená |  | 0 | 0 | 0 | 0 | 0 | 32 | M | 2 | ROZPOCET | 0 | 0 | 0 | 0 | 0 | 2 | 0 | 16 | 760383922
223 | K | 766662112.S | Montáž dverového krídla otočného jednokrídlového poldrážkového, do existujúcej zárubne, vrátane kovania | ks | 57 |  | 0 |  |  | znížená |  | 0 | 0 | 0 | 0 | 0 | 16 | K | 2 | ROZPOCET | 0 | 0 | 0 | 0 | 0 | 2 | 0 | 16 | 1858583881
224 | M | 61162-04/P | Dvere drevené vnútorné kompletizované 60/197 cm, plné | kus | 2 | tu uveďte názov a typ ponúkaného výrobku | #VALUE! |  |  | znížená |  | 0 | 0 | 0 | 0 | 0 | 32 | M | 2 | ROZPOCET | 0 | #VALUE! | 0 | 0 | 0 | 2 | #VALUE! | 16 | 1998211101
225 | M | 61162-01/L | Dvere drevené vnútorné kompletizované 80/197 cm, plné | kus | 17 | tu uveďte názov a typ ponúkaného výrobku | #VALUE! |  |  | znížená |  | 0 | 0 | 0 | 0 | 0 | 32 | M | 2 | ROZPOCET | 0 | #VALUE! | 0 | 0 | 0 | 2 | #VALUE! | 16 | 658385614
226 | M | 61162-01/P | Dvere drevené vnútorné kompletizované 80/197 cm, plné | kus | 14 | tu uveďte názov a typ ponúkaného výrobku | #VALUE! |  |  | znížená |  | 0 | 0 | 0 | 0 | 0 | 32 | M | 2 | ROZPOCET | 0 | #VALUE! | 0 | 0 | 0 | 2 | #VALUE! | 16 | 626842904
227 | M | 61162-02/L | Dvere drevené vnútorné kompletizované 90/197 cm, plné | kus | 3 | tu uveďte názov a typ ponúkaného výrobku | #VALUE! |  |  | znížená |  | 0 | 0 | 0 | 0 | 0 | 32 | M | 2 | ROZPOCET | 0 | #VALUE! | 0 | 0 | 0 | 2 | #VALUE! | 16 | -1433283267
228 | M | 61162-02/P | Dvere drevené vnútorné kompletizované 90/197 cm, plné | kus | 2 | tu uveďte názov a typ ponúkaného výrobku | #VALUE! |  |  | znížená |  | 0 | 0 | 0 | 0 | 0 | 32 | M | 2 | ROZPOCET | 0 | #VALUE! | 0 | 0 | 0 | 2 | #VALUE! | 16 | -1032174008
229 | M | 61162-04/L | Dvere drevené vnútorné kompletizované 60/197 cm, plné | kus | 8 | tu uveďte názov a typ ponúkaného výrobku | #VALUE! |  |  | znížená |  | 0 | 0 | 0 | 0 | 0 | 32 | M | 2 | ROZPOCET | 0 | #VALUE! | 0 | 0 | 0 | 2 | #VALUE! | 16 | 208337221
230 | M | 61162-12/L | Dvere drevené vnútorné kompletizované 90/197 cm, plné | kus | 3 | tu uveďte názov a typ ponúkaného výrobku | #VALUE! |  |  | znížená |  | 0 | 0 | 0 | 0 | 0 | 32 | M | 2 | ROZPOCET | 0 | #VALUE! | 0 | 0 | 0 | 2 | #VALUE! | 16 | 1693832488
231 | M | 61162-13/L | Dvere drevené vnútorné kompletizované 90/197 cm, plné | kus | 2 | tu uveďte názov a typ ponúkaného výrobku | #VALUE! |  |  | znížená |  | 0 | 0 | 0 | 0 | 0 | 32 | M | 2 | ROZPOCET | 0 | #VALUE! | 0 | 0 | 0 | 2 | #VALUE! | 16 | -739112451
232 | M | 61162-13/P | Dvere drevené vnútorné kompletizované 90/197 cm, plné | kus | 6 | tu uveďte názov a typ ponúkaného výrobku | #VALUE! |  |  | znížená |  | 0 | 0 | 0 | 0 | 0 | 32 | M | 2 | ROZPOCET | 0 | #VALUE! | 0 | 0 | 0 | 2 | #VALUE! | 16 | 44027547
233 | K | 766662114.S | Montáž dverového krídla otočného jednokrídlového špeciálneho, do existujúcej zárubne, vrátane kovania | ks | 6 |  | 0 |  |  | znížená |  | 0 | 0 | 0 | 0 | 0 | 16 | K | 2 | ROZPOCET | 0 | 0 | 0 | 0 | 0 | 2 | 0 | 16 | 1422092412
234 | M | 61164-09/L | Kompletizované drevené plné požiarne dvere jednokrídlové, bez zárubne EW 30/D3-C, 90x197 cm | ks | 3 | tu uveďte názov a typ ponúkaného výrobku | #VALUE! |  |  | znížená |  | 0 | 0 | 0 | 0 | 0 | 32 | M | 2 | ROZPOCET | 0 | #VALUE! | 0 | 0 | 0 | 2 | #VALUE! | 16 | -241795526
235 | M | 61164-09/P | Kompletizované drevené plné požiarne dvere jednokrídlové, bez zárubne EW 30/D3-C, 90x197 cm | ks | 1 | tu uveďte názov a typ ponúkaného výrobku | #VALUE! |  |  | znížená |  | 0 | 0 | 0 | 0 | 0 | 32 | M | 2 | ROZPOCET | 0 | #VALUE! | 0 | 0 | 0 | 2 | #VALUE! | 16 | 175571527
236 | M | 61164-10/L | Kompletizované drevené plné požiarne dvere jednokrídlové, bez zárubne EW 45/D3-C, 80x197 cm | ks | 1 | tu uveďte názov a typ ponúkaného výrobku | #VALUE! |  |  | znížená |  | 0 | 0 | 0 | 0 | 0 | 32 | M | 2 | ROZPOCET | 0 | #VALUE! | 0 | 0 | 0 | 2 | #VALUE! | 16 | -729436958
237 | M | 61164-10/P | Kompletizované drevené plné požiarne dvere jednokrídlové, bez zárubne EW 45/D3-C, 80x197 cm | ks | 1 | tu uveďte názov a typ ponúkaného výrobku | #VALUE! |  |  | znížená |  | 0 | 0 | 0 | 0 | 0 | 32 | M | 2 | ROZPOCET | 0 | #VALUE! | 0 | 0 | 0 | 2 | #VALUE! | 16 | 427269143
238 | K | 766662132.S | Montáž dverového krídla otočného dvojkrídlového poldrážkového, do existujúcej zárubne, vrátane kovania | ks | 3 |  | 0 |  |  | znížená |  | 0 | 0 | 0 | 0 | 0 | 16 | K | 2 | ROZPOCET | 0 | 0 | 0 | 0 | 0 | 2 | 0 | 16 | 1532219471
239 | M | 61162-03/D | Dvere drevené vnútorné kompletizované 120/197 cm, plné | kus | 1 | tu uveďte názov a typ ponúkaného výrobku | #VALUE! |  |  | znížená |  | 0 | 0 | 0 | 0 | 0 | 32 | M | 2 | ROZPOCET | 0 | #VALUE! | 0 | 0 | 0 | 2 | #VALUE! | 16 | 1695018622
240 | M | 61162-06/D | Dvere drevené vnútorné kompletizované 120/210 cm, plné | kus | 1 | tu uveďte názov a typ ponúkaného výrobku | #VALUE! |  |  | znížená |  | 0 | 0 | 0 | 0 | 0 | 32 | M | 2 | ROZPOCET | 0 | #VALUE! | 0 | 0 | 0 | 2 | #VALUE! | 16 | 1363822089
241 | M | 61162-15/D | Dvere drevené vnútorné kompletizované 160/210 cm, presklené, bezpečnostné | kus | 1 | tu uveďte názov a typ ponúkaného výrobku | #VALUE! |  |  | znížená |  | 0 | 0 | 0 | 0 | 0 | 32 | M | 2 | ROZPOCET | 0 | #VALUE! | 0 | 0 | 0 | 2 | #VALUE! | 16 | -477718971
242 | K | 766662134.S | Montáž dverového krídla otočného dvojkrídlového špeciálneho, do existujúcej zárubne, vrátane kovania | ks | 4 |  | 0 |  |  | znížená |  | 0 | 0 | 0 | 0 | 0 | 16 | K | 2 | ROZPOCET | 0 | 0 | 0 | 0 | 0 | 2 | 0 | 16 | -1023959147
243 | M | 61164-08/D | Kompletizované drevené plné požiarne dvere dvojkrídlové, bez zárubne EI 30/D3-C, 120x210 cm | ks | 2 | tu uveďte názov a typ ponúkaného výrobku | #VALUE! |  |  | znížená |  | 0 | 0 | 0 | 0 | 0 | 32 | M | 2 | ROZPOCET | 0 | #VALUE! | 0 | 0 | 0 | 2 | #VALUE! | 16 | 435278841
244 | M | 61164-14/D | Kompletizované drevené presklené požiarne dvere dvojkrídlové, bez zárubne EI 30/D3-C, 150x210 cm | ks | 2 | tu uveďte názov a typ ponúkaného výrobku | #VALUE! |  |  | znížená |  | 0 | 0 | 0 | 0 | 0 | 32 | M | 2 | ROZPOCET | 0 | #VALUE! | 0 | 0 | 0 | 2 | #VALUE! | 16 | -1554608971
245 | K | 766662162.S | Montáž nadsvetlíka výšky nad 500 mm | ks | 7 |  | 0 |  |  | znížená |  | 0 | 0 | 0 | 0 | 0 | 16 | K | 2 | ROZPOCET | 0 | 0 | 0 | 0 | 0 | 2 | 0 | 16 | -1130241443
246 | M | 61183-03/D | Nadsvetlík dverový, šírka 1200 mm, výška 1000 mm | ks | 1 |  | 0 |  |  | znížená |  | 0 | 0 | 0 | 0 | 0 | 32 | M | 2 | ROZPOCET | 0 | 0 | 0 | 0 | 0 | 2 | 0 | 16 | 429618591
247 | M | 61183-06/D | Nadsvetlík dverový, šírka 1200 mm, výška 700 mm | ks | 1 |  | 0 |  |  | znížená |  | 0 | 0 | 0 | 0 | 0 | 32 | M | 2 | ROZPOCET | 0 | 0 | 0 | 0 | 0 | 2 | 0 | 16 | -1143613639
248 | M | 61183-08/D | Nadsvetlík dverový, šírka 1200 mm, výška 900 mm, požiarny EI 30/D3 | ks | 2 |  | 0 |  |  | znížená |  | 0 | 0 | 0 | 0 | 0 | 32 | M | 2 | ROZPOCET | 0 | 0 | 0 | 0 | 0 | 2 | 0 | 16 | -520635139
249 | M | 61183-14/D | Nadsvetlík dverový, šírka 1500 mm, výška 900 mm, požiarny EI 30/D3 | ks | 2 |  | 0 |  |  | znížená |  | 0 | 0 | 0 | 0 | 0 | 32 | M | 2 | ROZPOCET | 0 | 0 | 0 | 0 | 0 | 2 | 0 | 16 | -1147430036
250 | M | 61183-15/D | Nadsvetlík dverový, šírka 1600 mm, výška 700 mm, bezpečnostný | ks | 1 |  | 0 |  |  | znížená |  | 0 | 0 | 0 | 0 | 0 | 32 | M | 2 | ROZPOCET | 0 | 0 | 0 | 0 | 0 | 2 | 0 | 16 | -1426482170
251 | K | 766669117.S | Montáž samozatvárača pre dverné krídla s hmotnosťou do 50 kg | ks | 10 |  | 0 |  |  | znížená |  | 0 | 0 | 0 | 0 | 0 | 16 | K | 2 | ROZPOCET | 0 | 0 | 0 | 0 | 0 | 2 | 0 | 16 | -709987087
252 | M | 549170000500 | Samozatvárač dverí do 60 kg hydraulický, rozmer 173x85,5x76 mm, pre dvere šírky max. 900 mm | ks | 10 |  | 0 |  |  | znížená |  | 0 | 0 | 0 | 0 | 0 | 32 | M | 2 | ROZPOCET | 0 | 0 | 0 | 0 | 0 | 2 | 0 | 16 | -879651701
253 | K | 766694119R | Montáž parapetnej dosky šírky do 300 mm | m | 78.26 |  | 0 |  |  | znížená |  | 0 | 0 | 0 | 0 | 0 | 16 | K | 2 | ROZPOCET | 0 | 0 | 0 | 0 | 0 | 2 | 0 | 16 | 757323713
254 | M | 611560000400 | Parapetná doska plastová, šírka 300 mm, komôrková vnútorná | m | 81.39 |  | 0 |  |  | znížená |  | 0 | 0 | 0 | 0 | 0 | 32 | M | 2 | ROZPOCET | 0 | 0 | 0 | 0 | 0 | 2 | 0 | 16 | -299447860
255 | M | 611560000800 | Plastové krytky k vnútorným parapetom plastovým, pár | ks | 53 |  | 0 |  |  | znížená |  | 0 | 0 | 0 | 0 | 0 | 32 | M | 2 | ROZPOCET | 0 | 0 | 0 | 0 | 0 | 2 | 0 | 16 | 1032074512
256 | K | 766699741.S | Montáž olištovanie latkami alebo doskami z mäkkého dreva | m | 40 |  | 0 |  |  | znížená |  | 0 | 0 | 0 | 0 | 0 | 16 | K | 2 | ROZPOCET | 0 | 0 | 0 | 0 | 0 | 2 | 0 | 16 | 507076314
257 | M | 283810003300 | Ochranný vetrací hrebeň 1000x55 mm (polypropylén) | ks | 40 |  | 0 |  |  | znížená |  | 0 | 0 | 0 | 0 | 0 | 32 | M | 2 | ROZPOCET | 0 | 0 | 0 | 0 | 0 | 2 | 0 | 16 | -1073157283
212 | K | 7R66629901R | Montáž okien kompletizovaných (v m dĺžky obvodu) | m | 341.16 |  | 0 |  |  | znížená |  | 0 | 0 | 0 | 0 | 0 | 16 | K | 2 | ROZPOCET | 0 | 0 | 0 | 0 | 0 | 2 | 0 | 16 | -900321942
213 | M | 61141-01 | Plastové okno dvojkrídlové OS+O 1500x1830 mm, izolačné trojsklo, 6 komorový profil | ks | 13 | tu uveďte názov a typ ponúkaného výrobku | #VALUE! |  |  | znížená |  | 0 | 0 | 0 | 0 | 0 | 32 | M | 2 | ROZPOCET | 0 | #VALUE! | 0 | 0 | 0 | 2 | #VALUE! | 16 | 1888504934
214 | M | 61141-02 | Plastové okno dvojkrídlové OS+O 1500x1750 mm, izolačné trojsklo, 6 komorový profil | ks | 16 | tu uveďte názov a typ ponúkaného výrobku | #VALUE! |  |  | znížená |  | 0 | 0 | 0 | 0 | 0 | 32 | M | 2 | ROZPOCET | 0 | #VALUE! | 0 | 0 | 0 | 2 | #VALUE! | 16 | -327597343
215 | M | 61141-03 | Plastové okno jednokrídlové OS, 1200x1830 mm, izolačné trojsklo, 6 komorový profil | ks | 1 | tu uveďte názov a typ ponúkaného výrobku | #VALUE! |  |  | znížená |  | 0 | 0 | 0 | 0 | 0 | 32 | M | 2 | ROZPOCET | 0 | #VALUE! | 0 | 0 | 0 | 2 | #VALUE! | 16 | 1461189022
216 | M | 61141-04 | Plastové okno jednokrídlové OS, 600x1200 mm, izolačné trojsklo, 6 komorový profil | ks | 3 | tu uveďte názov a typ ponúkaného výrobku | #VALUE! |  |  | znížená |  | 0 | 0 | 0 | 0 | 0 | 32 | M | 2 | ROZPOCET | 0 | #VALUE! | 0 | 0 | 0 | 2 | #VALUE! | 16 | 1634025497
217 | M | 61141-05 | Plastové okno jednokrídlové OS, 1200x1750 mm, izolačné trojsklo, 6 komorový profil | ks | 1 | tu uveďte názov a typ ponúkaného výrobku | #VALUE! |  |  | znížená |  | 0 | 0 | 0 | 0 | 0 | 32 | M | 2 | ROZPOCET | 0 | #VALUE! | 0 | 0 | 0 | 2 | #VALUE! | 16 | -1224282123
218 | M | 61141-06 | Plastové okno šesťkrídlové 3S+2S+1OS, 3000x2680 mm, izolačné trojsklo, 6 komorový profil | ks | 1 | tu uveďte názov a typ ponúkaného výrobku | #VALUE! |  |  | znížená |  | 0 | 0 | 0 | 0 | 0 | 32 | M | 2 | ROZPOCET | 0 | #VALUE! | 0 | 0 | 0 | 2 | #VALUE! | 16 | -1021993816
219 | M | 61141-07 | Plastové okno šesťkrídlové 3S+2S+1OS, 3000x3070 mm, izolačné trojsklo, 6 komorový profil | ks | 1 | tu uveďte názov a typ ponúkaného výrobku | #VALUE! |  |  | znížená |  | 0 | 0 | 0 | 0 | 0 | 32 | M | 2 | ROZPOCET | 0 | #VALUE! | 0 | 0 | 0 | 2 | #VALUE! | 16 | 329418455
220 | M | 61141-08 | Plastové okno dvojkrídlové OS+O, 1500x1500 mm, izolačné trojsklo, 6 komorový profil | ks | 16 | tu uveďte názov a typ ponúkaného výrobku | #VALUE! |  |  | znížená |  | 0 | 0 | 0 | 0 | 0 | 32 | M | 2 | ROZPOCET | 0 | #VALUE! | 0 | 0 | 0 | 2 | #VALUE! | 16 | 391024899
221 | M | 61141-09 | Plastové okno dvojkrídlové OS+O, 1200x1500 mm, izolačné trojsklo, 6 komorový profil | ks | 1 | tu uveďte názov a typ ponúkaného výrobku | #VALUE! |  |  | znížená |  | 0 | 0 | 0 | 0 | 0 | 32 | M | 2 | ROZPOCET | 0 | #VALUE! | 0 | 0 | 0 | 2 | #VALUE! | 16 | -142021844
222 | M | 61141-12 | Plastové okno dvojkrídlové posuvné, 1200x900 mm, jednosklo, 3 komorový profil | ks | 1 | tu uveďte názov a typ ponúkaného výrobku | #VALUE! |  |  | znížená |  | 0 | 0 | 0 | 0 | 0 | 32 | M | 2 | ROZPOCET | 0 | #VALUE! | 0 | 0 | 0 | 2 | #VALUE! | 16 | -959659174
258 | K | 998766203.S | Presun hmot pre konštrukcie stolárske v objektoch výšky nad 12 do 24 m | % |  |  | 0 |  |  | znížená |  | 0 | 0 | 0 | 0 | 0 | 16 | K | 2 | ROZPOCET | 0 | 0 | 0 | 0 | 0 | 2 | 0 | 16 | -501323755
| D | 767 | Konštrukcie doplnkové kovové |  |  |  | 0 |  |  |  |  | 0 |  | 0.48923 |  | 0 | 2 | D | 1 | ROZPOCET | [6 empty] | 0
259 | K | 767212201.S | Montáž oceľových stropných sklápacích schodov do vopred pripraveného otvoru | ks | 2 |  | 0 |  |  | znížená |  | 0 | 0.00038 | 0.00076 | 0 | 0 | 16 | K | 2 | ROZPOCET | 0 | 0 | 0 | 0 | 0 | 2 | 0 | 16 | 35546533
260 | M | 612330000900.S | Schody stropné sklápacie skladacie zateplené 700x1200 mm | ks | 2 |  | 0 |  |  | znížená |  | 0 | 0.035 | 0.07 | 0 | 0 | 32 | M | 2 | ROZPOCET | 0 | 0 | 0 | 0 | 0 | 2 | 0 | 16 | 1181301106
261 | K | 767230005.S | Montáž zábradlia na schody, výpĺňou,kotvenie do podlahy | m | 15.1 |  | 0 |  |  | znížená |  | 0 | 0.00172 | 0.025972 | 0 | 0 | 16 | K | 2 | ROZPOCET | 0 | 0 | 0 | 0 | 0 | 2 | 0 | 16 | 1666136172
262 | M | 55346-Z01 | Kompletizované oceľové schodiskové zábradlie s vertikálnou výplňou, výška 110 cm | m | 15.1 |  | 0 |  |  | znížená |  | 0 | 0 | 0 | 0 | 0 | 32 | M | 2 | ROZPOCET | 0 | 0 | 0 | 0 | 0 | 2 | 0 | 16 | 645392837
263 | K | 767230070.S | Montáž schodiskového madla na stenu | m | 3 |  | 0 |  |  | znížená |  | 0 | 0.00172 | 0.00516 | 0 | 0 | 16 | K | 2 | ROZPOCET | 0 | 0 | 0 | 0 | 0 | 2 | 0 | 16 | 226583671
264 | M | 553520003500.S | Madlo schodiskové pre kotvenie na stenu, nerezové | m | 3 |  | 0 |  |  | znížená |  | 0 | 0.0012 | 0.0036 | 0 | 0 | 32 | M | 2 | ROZPOCET | 0 | 0 | 0 | 0 | 0 | 2 | 0 | 16 | -1517503648
265 | K | 767310110.S | Montáž výlezu do šikmej strechy so zatepľovacou sadou a lemovaním pre vykurované priestory | ks | 2 |  | 0 |  |  | znížená |  | 0 | 5e-05 | 0.0001 | 0 | 0 | 16 | K | 2 | ROZPOCET | 0 | 0 | 0 | 0 | 0 | 2 | 0 | 16 | 999505015
266 | M | 611330000400.S | Strešný výlez drevený, šxv 660x1180 mm pre šikmú strechu, pre izolované, vykurované priestory | ks | 2 |  | 0 |  |  | znížená |  | 0 | 0.03969 | 0.07938 | 0 | 0 | 32 | M | 2 | ROZPOCET | 0 | 0 | 0 | 0 | 0 | 2 | 0 | 16 | 998548834
267 | M | 611380004700.S | Lemovanie hliníkové, šxv 660x1180 mm bez zatepľovacej sady, pre plochú strešnú krytinu do výšky 16 mm | ks | 2 |  | 0 |  |  | znížená |  | 0 | 0.00261 | 0.00522 | 0 | 0 | 32 | M | 2 | ROZPOCET | 0 | 0 | 0 | 0 | 0 | 2 | 0 | 16 | 400965668
268 | K | 767649192.S | Montáž doplnkov dverí, samozatvárač | ks | 2 |  | 0 |  |  | znížená |  | 0 | 0 | 0 | 0 | 0 | 16 | K | 2 | ROZPOCET | 0 | 0 | 0 | 0 | 0 | 2 | 0 | 16 | 1698014626
269 | M | 549170000200.s | Samozatvárač dverí do 100 kg, rozmer 105x256x51 mm, pre dvere šírky max. 1000 mm | ks | 2 |  | 0 |  |  | znížená |  | 0 | 0 | 0 | 0 | 0 | 32 | M | 2 | ROZPOCET | 0 | 0 | 0 | 0 | 0 | 2 | 0 | 16 | 948225423
270 | K | 767661500.S | Montáž interierovej žalúzie hliníkovej lamelovej štandardnej | m2 | 137.351 |  | 0 |  |  | znížená |  | 0 | 0.0001 | 0.013735 | 0 | 0 | 16 | K | 2 | ROZPOCET | 0 | 0 | 0 | 0 | 0 | 2 | 0 | 16 | -2146730670
271 | M | 611530061300.S | Žalúzie interiérové hliníkové, lamela šírky 18/25 mm, biela, bez vedenia | m2 | 137.351 |  | 0 |  |  | znížená |  | 0 | 0.002 | 0.2747 | 0 | 0 | 32 | M | 2 | ROZPOCET | 0 | 0 | 0 | 0 | 0 | 2 | 0 | 16 | -229915974
272 | M | 611530061500.S | Bočné vedenie pre žalúzie, silikónové lanko | ks | 106 |  | 0 |  |  | znížená |  | 0 | 0.0001 | 0.0106 | 0 | 0 | 32 | M | 2 | ROZPOCET | 0 | 0 | 0 | 0 | 0 | 2 | 0 | 16 | 1773316751
273 | K | 767669901R | Montáž dverí kompletizovaných (v m dĺžky obvodu dverí) | m | 18 |  | 0 |  |  | znížená |  | 0 | 0 | 0 | 0 | 0 | 16 | K | 2 | ROZPOCET | 0 | 0 | 0 | 0 | 0 | 2 | 0 | 16 | -1173678123
274 | M | 55342-07/D | Hliníkové vstupné dvere dvojkrídlové s nadsvetlíkom 1800x2100+700 mm | kus | 1 |  | 0 |  |  | znížená |  | 0 | 0 | 0 | 0 | 0 | 32 | M | 2 | ROZPOCET | 0 | 0 | 0 | 0 | 0 | 2 | 0 | 16 | -1952056429
275 | M | 55342-11/D | Hliníkové vstupné dvere dvojkrídlové s nadsvetlíkom 1600x2100+700 mm | kus | 1 |  | 0 |  |  | znížená |  | 0 | 0 | 0 | 0 | 0 | 32 | M | 2 | ROZPOCET | 0 | 0 | 0 | 0 | 0 | 2 | 0 | 16 | -239487994
276 | K | 998767203.S | Presun hmôt pre kovové stavebné doplnkové konštrukcie v objektoch výšky nad 12 do 24 m | % |  |  | 0 |  |  | znížená |  | 0 | 0 | 0 | 0 | 0 | 16 | K | 2 | ROZPOCET | 0 | 0 | 0 | 0 | 0 | 2 | 0 | 16 | -1287039031
| D | 771 | Podlahy z dlaždíc |  |  |  | 0 |  |  |  |  | 0 |  | 2.0659 |  | 0 | 2 | D | 1 | ROZPOCET | [6 empty] | 0
277 | K | 771275307.S | Montáž obkladov schodiskových stupňov dlaždicami do flexibilného tmelu veľ. 300 x 300 mm | m2 | 27.6 |  | 0 |  |  | znížená |  | 0 | 0.00375 | 0.1035 | 0 | 0 | 16 | K | 2 | ROZPOCET | 0 | 0 | 0 | 0 | 0 | 2 | 0 | 16 | 2086723048
278 | M | 597640502000.S | Dlaždice keramické hrubozrnné - schodovka - nástupnica 300x300 mm | kus | 96.6 |  | 0 |  |  | znížená |  | 0 | 0 | 0 | 0 | 0 | 32 | M | 2 | ROZPOCET | 0 | 0 | 0 | 0 | 0 | 2 | 0 | 16 | -1816696337
279 | M | 597640502500.S | Dlaždice keramické hrubozrnné - schodovka - podstupnica 300x165 mm | kus | 96.6 |  | 0 |  |  | znížená |  | 0 | 0 | 0 | 0 | 0 | 32 | M | 2 | ROZPOCET | 0 | 0 | 0 | 0 | 0 | 2 | 0 | 16 | -1457125712
280 | K | 771415003.S | Montáž soklíkov z obkladačiek do tmelu veľ. 300 x 72 mm | m | 200 |  | 0 |  |  | znížená |  | 0 | 0.00296 | 0.592 | 0 | 0 | 16 | K | 2 | ROZPOCET | 0 | 0 | 0 | 0 | 0 | 2 | 0 | 16 | 1586973842
281 | M | 597639810500.S | Soklová lišta keramická v. 70 mm | m | 210 |  | 0 |  |  | znížená |  | 0 | 0 | 0 | 0 | 0 | 32 | M | 2 | ROZPOCET | 0 | 0 | 0 | 0 | 0 | 2 | 0 | 16 | 644678702
282 | K | 771415043.S | Montáž soklíkov z obkladačiek schodiskových šikmých do tmelu veľ. 300 x 72 mm | m | 23.6 |  | 0 |  |  | znížená |  | 0 | 0.003 | 0.0708 | 0 | 0 | 16 | K | 2 | ROZPOCET | 0 | 0 | 0 | 0 | 0 | 2 | 0 | 16 | 375200354
283 | M | 597639810500.S | Soklová lišta keramická v. 70 mm | m | 24.78 |  | 0 |  |  | znížená |  | 0 | 0 | 0 | 0 | 0 | 32 | M | 2 | ROZPOCET | 0 | 0 | 0 | 0 | 0 | 2 | 0 | 16 | 407532823
284 | K | 771576109.S | Montáž podláh z dlaždíc keramických do tmelu flexibilného mrazuvzdorného veľ. 300 x 300 mm | m2 | 406.14 |  | 0 |  |  | znížená |  | 0 | 0.0032 | 1.2996 | 0 | 0 | 16 | K | 2 | ROZPOCET | 0 | 0 | 0 | 0 | 0 | 2 | 0 | 16 | -803706356
285 | M | 5976398000pc | Dlaždice keramické s protišmykovým povrchom | m2 | 351.384 |  | 0 |  |  | znížená |  | 0 | 0 | 0 | 0 | 0 | 32 | M | 2 | ROZPOCET | 0 | 0 | 0 | 0 | 0 | 2 | 0 | 16 | -1923797213
286 | M | 5976405000pc | Dlaždice keramické hrubozrnné s protišmykovým povrchom | m2 | 70.452 |  | 0 |  |  | znížená |  | 0 | 0 | 0 | 0 | 0 | 32 | M | 2 | ROZPOCET | 0 | 0 | 0 | 0 | 0 | 2 | 0 | 16 | -1975423181
287 | K | 998771203.S | Presun hmôt pre podlahy z dlaždíc v objektoch výšky nad 12 do 24 m | % |  |  | 0 |  |  | znížená |  | 0 | 0 | 0 | 0 | 0 | 16 | K | 2 | ROZPOCET | 0 | 0 | 0 | 0 | 0 | 2 | 0 | 16 | 823418581
| D | 775 | Podlahy vlysové a parketové |  |  |  | 0 |  |  |  |  | 0 |  | 0.22928 |  | 0 | 2 | D | 1 | ROZPOCET | [6 empty] | 0
288 | K | 775413130.S | Montáž podlahových soklíkov alebo líšt obvodových lepením | m | 117.98 |  | 0 |  |  | znížená |  | 0 | 2e-05 | 0.0023596 | 0 | 0 | 16 | K | 2 | ROZPOCET | 0 | 0 | 0 | 0 | 0 | 2 | 0 | 16 | 370607333
289 | M | 611990003200.S | Lišta soklová vxš 60x20 mm | m | 119.16 |  | 0 |  |  | znížená |  | 0 | 0.0008 | 0.095328 | 0 | 0 | 32 | M | 2 | ROZPOCET | 0 | 0 | 0 | 0 | 0 | 2 | 0 | 16 | -1510596125
290 | K | 775413220.S | Montáž prechodovej lišty priskrutkovaním | m | 59.65 |  | 0 |  |  | znížená |  | 0 | 1e-05 | 0.0005965 | 0 | 0 | 16 | K | 2 | ROZPOCET | 0 | 0 | 0 | 0 | 0 | 2 | 0 | 16 | 986481261
291 | M | 611990001900.S | Lišta prechodová skrutkovacia, šírka 45 mm | m | 60.247 |  | 0 |  |  | znížená |  | 0 | 0.00039 | 0.023496 | 0 | 0 | 32 | M | 2 | ROZPOCET | 0 | 0 | 0 | 0 | 0 | 2 | 0 | 16 | -358072245
292 | K | 775530070.S | Montáž podlahy z laminátových a drevených parkiet, šírka do 190 mm, lepením | m2 | 131.1 |  | 0 |  |  | znížená |  | 0 | 0.00082 | 0.1075 | 0 | 0 | 16 | K | 2 | ROZPOCET | 0 | 0 | 0 | 0 | 0 | 2 | 0 | 16 | 193311832
293 | M | 6119800025pc | Laminátové parkety | m2 | 133.722 |  | 0 |  |  | znížená |  | 0 | 0 | 0 | 0 | 0 | 32 | M | 2 | ROZPOCET | 0 | 0 | 0 | 0 | 0 | 2 | 0 | 16 | 872659129
294 | K | 998775203.S | Presun hmôt pre podlahy vlysové a parketové v objektoch výšky nad 12 do 24 m | % |  |  | 0 |  |  | znížená |  | 0 | 0 | 0 | 0 | 0 | 16 | K | 2 | ROZPOCET | 0 | 0 | 0 | 0 | 0 | 2 | 0 | 16 | -807103549
| D | 776 | Podlahy povlakové |  |  |  | 0 |  |  |  |  | 0 |  | 0.10963 |  | 0 | 2 | D | 1 | ROZPOCET | [6 empty] | 0
295 | M | 2841300009pc | Kaučuková podlaha elektrostaticky nevodivá, hrúbka 3 mm | m2 | 24.43 |  | 0 |  |  | znížená |  | 0 | 0 | 0 | 0 | 0 | 32 | M | 2 | ROZPOCET | 0 | 0 | 0 | 0 | 0 | 2 | 0 | 16 | 1770384695
296 | K | 776410011.S | Lepenie podlahových soklov z kaučuku vytiahnutím | m | 237.186 |  | 0 |  |  | znížená |  | 0 | 4e-05 | 0.0094874 | 0 | 0 | 16 | K | 2 | ROZPOCET | 0 | 0 | 0 | 0 | 0 | 2 | 0 | 16 | 1771860187
297 | M | 2841300009pc | Kaučuková podlaha elektrostaticky nevodivá, hrúbka 3 mm | m2 | 271.446 |  | 0 |  |  | znížená |  | 0 | 0 | 0 | 0 | 0 | 32 | M | 2 | ROZPOCET | 0 | 0 | 0 | 0 | 0 | 2 | 0 | 16 | 1553016710
298 | K | 776521250.S | Lepenie povlakových podláh kaučukových zo štvorcov, dielcov | m2 | 263.54 |  | 0 |  |  | znížená |  | 0 | 0.0003 | 0.079062 | 0 | 0 | 16 | K | 2 | ROZPOCET | 0 | 0 | 0 | 0 | 0 | 2 | 0 | 16 | 642126871
299 | K | 776990110.S | Penetrovanie podkladu pred kladením povlakových podláh | m2 | 263.54 |  | 0 |  |  | znížená |  | 0 | 8e-05 | 0.021083 | 0 | 0 | 16 | K | 2 | ROZPOCET | 0 | 0 | 0 | 0 | 0 | 2 | 0 | 16 | -2106222757
300 | K | 998776203.S | Presun hmôt pre podlahy povlakové v objektoch výšky nad 12 do 24 m | % |  |  | 0 |  |  | znížená |  | 0 | 0 | 0 | 0 | 0 | 16 | K | 2 | ROZPOCET | 0 | 0 | 0 | 0 | 0 | 2 | 0 | 16 | 1574797117
| D | 777 | Podlahy syntetické |  |  |  | 0 |  |  |  |  | 0 |  | 0 |  | 0 | 2 | D | 1 | ROZPOCET | [6 empty] | 0
301 | K | 777610010.S | Epoxidový náter dvojnásobný, penetračný náter a vrchný náter | m2 | 111.62 |  | 0 |  |  | znížená |  | 0 | 0 | 0 | 0 | 0 | 16 | K | 2 | ROZPOCET | 0 | 0 | 0 | 0 | 0 | 2 | 0 | 16 | 1753659723
302 | K | 998777203.S | Presun hmôt pre podlahy syntetické v objektoch výšky nad 12 do 24 m | % |  |  | 0 |  |  | znížená |  | 0 | 0 | 0 | 0 | 0 | 16 | K | 2 | ROZPOCET | 0 | 0 | 0 | 0 | 0 | 2 | 0 | 16 | -1817903109
| D | 781 | Obklady keramické |  |  |  | 0 |  |  |  |  | 0 |  | 1.0517 |  | 0 | 2 | D | 1 | ROZPOCET | [6 empty] | 0
303 | K | 781445210.S | Montáž obkladov vnútor. stien z obkladačiek kladených do tmelu flexibilného veľ. 300x300 mm | m2 | 378.3 |  | 0 |  |  | znížená |  | 0 | 0.00278 | 1.0517 | 0 | 0 | 16 | K | 2 | ROZPOCET | 0 | 0 | 0 | 0 | 0 | 2 | 0 | 16 | -1076989796
304 | M | 5978166000R | Obkladačky keramické | m2 | 385.866 |  | 0 |  |  | znížená |  | 0 | 0 | 0 | 0 | 0 | 32 | M | 2 | ROZPOCET | 0 | 0 | 0 | 0 | 0 | 2 | 0 | 16 | -725524116
305 | K | 78144590R | Príplatok za použitie rozdeľovcích a ukončovacích líšt a profilov vrátane ich dodávky | m2 | 378.3 |  | 0 |  |  | znížená |  | 0 | 0 | 0 | 0 | 0 | 16 | K | 2 | ROZPOCET | 0 | 0 | 0 | 0 | 0 | 2 | 0 | 16 | -926599709
306 | K | 998781203.S | Presun hmôt pre obklady keramické v objektoch výšky nad 12 do 24 m | % |  |  | 0 |  |  | znížená |  | 0 | 0 | 0 | 0 | 0 | 16 | K | 2 | ROZPOCET | 0 | 0 | 0 | 0 | 0 | 2 | 0 | 16 | -857052806
| D | 782 | Obklady z prírodného a konglomerovaného kameňa |  |  |  | 0 |  |  |  |  | 0 |  | 1.5706 |  | 0 | 2 | D | 1 | ROZPOCET | [6 empty] | 0
307 | K | 782111140.S | Montáž obkladov stien pravouhl. doskami z mäkkých kameňov s lícom rovným, hr. od 25 - 50 mm | m2 | 59.2 |  | 0 |  |  | znížená |  | 0 | 0.02653 | 1.5706 | 0 | 0 | 16 | K | 2 | ROZPOCET | 0 | 0 | 0 | 0 | 0 | 2 | 0 | 16 | -477670298
308 | M | 58384000980R | Obklad 2x rezané pásy - bridlica, dĺžka 100-500 mm, výška 200 mm, hrúbka 10-30 mm | m2 | 62.16 |  | 0 |  |  | znížená |  | 0 | 0 | 0 | 0 | 0 | 32 | M | 2 | ROZPOCET | 0 | 0 | 0 | 0 | 0 | 2 | 0 | 16 | -270688013
309 | K | 998782203.S | Presun hmôt pre kamenné obklady v objektoch výšky nad 12 do 60 m | % |  |  | 0 |  |  | znížená |  | 0 | 0 | 0 | 0 | 0 | 16 | K | 2 | ROZPOCET | 0 | 0 | 0 | 0 | 0 | 2 | 0 | 16 | 1186036954
| D | 783 | Nátery |  |  |  | 0 |  |  |  |  | 0 |  | 0.03582 |  | 0 | 2 | D | 1 | ROZPOCET | [6 empty] | 0
310 | K | 783225100.S | Nátery kov.stav.doplnk.konštr. syntetické na vzduchu schnúce dvojnás. 1x s emailov. - 105µm | m2 | 93 |  | 0 |  |  | znížená |  | 0 | 0.00024 | 0.02232 | 0 | 0 | 16 | K | 2 | ROZPOCET | 0 | 0 | 0 | 0 | 0 | 2 | 0 | 16 | 2039168145
311 | K | 783671103.S | Nátery stolárskych výrobkov polyuretanové 3x lakovaním | m2 | 30 |  | 0 |  |  | znížená |  | 0 | 0.00045 | 0.0135 | 0 | 0 | 16 | K | 2 | ROZPOCET | 0 | 0 | 0 | 0 | 0 | 2 | 0 | 16 | -1386776133
| D | 784 | Maľby |  |  |  | 0 |  |  |  |  | 0 |  | 1.4281 |  | 0 | 2 | D | 1 | ROZPOCET | [6 empty] | 0
312 | K | 784410110.S | Penetrovanie jednonásobné jemnozrnných podkladov výšky nad 3,80 m | m2 | 3245.647 |  | 0 |  |  | znížená |  | 0 | 0.0001 | 0.32456 | 0 | 0 | 16 | K | 2 | ROZPOCET | 0 | 0 | 0 | 0 | 0 | 2 | 0 | 16 | -1744058356
313 | K | 784418012.S | Zakrývanie podláh a zariadení papierom v miestnostiach alebo na schodisku | m2 | 921.55 |  | 0 |  |  | znížená |  | 0 | 0 | 0 | 0 | 0 | 16 | K | 2 | ROZPOCET | 0 | 0 | 0 | 0 | 0 | 2 | 0 | 16 | -1786121252
314 | K | 784452371.S | Maľby z maliarskych zmesí na vodnej báze, ručne nanášané tónované dvojnásobné na jemnozrnný podklad výšky do 3,80 m | m2 | 3245.647 |  | 0 |  |  | znížená |  | 0 | 0.00034 | 1.1035 | 0 | 0 | 16 | K | 2 | ROZPOCET | 0 | 0 | 0 | 0 | 0 | 2 | 0 | 16 | 1537627008
| D | M | Práce a dodávky M |  |  |  | 0 |  |  |  |  | 0 |  | 0 |  | 0 | 3 | D | 0 | ROZPOCET | [6 empty] | 0
| D | 33-M | Montáže dopravných zariadení |  |  |  | 0 |  |  |  |  | 0 |  | 0 |  | 0 | 3 | D | 1 | ROZPOCET | [6 empty] | 0
315 | K | 33000-V01 | Dodávka a montáž výťahu - podľa špecifikácie v časti technológia výťahu, vrátane elektroinštalácie, dopravných nákladov a manipulácie | kus | 1 |  | 0 |  |  | znížená |  | 0 | 0 | 0 | 0 | 0 | 64 | K | 2 | ROZPOCET | 0 | 0 | 0 | 0 | 0 | 2 | 0 | 64 | -346337747
316 | K | 33000-X1 | Vypracovanie konštrukčnej dokumentácie, zabezpečenie posúdenia na TI, revízie, prvá úradná skúška | kpl | 1 |  | 0 |  |  | znížená |  | 0 | 0 | 0 | 0 | 0 | 64 | K | 2 | ROZPOCET | 0 | 0 | 0 | 0 | 0 | 2 | 0 | 64 | 1752656264
317 | K | 33000-X2 | Zaškolenie obsluhy a údržby | NH | 6 |  | 0 |  |  | znížená |  | 0 | 0 | 0 | 0 | 0 | 64 | K | 2 | ROZPOCET | 0 | 0 | 0 | 0 | 0 | 2 | 0 | 64 | -1467984949
| D | OST | Ostatné |  |  |  | 0 |  |  |  |  | 0 |  | 0 |  | 0 | 1 | D | 2 | ROZPOCET | [6 empty] | 0
| D | X1 | Hasiace prístroje |  |  |  | 0 |  |  |  |  | 0 |  | 0 |  | 0 | 1 | D | 2 | ROZPOCET | [6 empty] | 0
318 | K | HZSX20313 | Stavebno montážne práce náročné, odborné, remeselné (Tr 3) v rozsahu menej ako 4 hodiny | hod | 4 |  | 0 |  |  | znížená |  | 0 | 0 | 0 | 0 | 0 | 4 | K | 3 | ROZPOCET | 0 | 0 | 0 | 0 | 0 | 2 | 0 | 4 | 637903176
319 | M | HP0HPP6/ABC | Hasiaci prístroj práškový 6kg - Práškový hasiaci prístroj s náplňou hmotnosti 6 kg, hasenie požiarov triedy A,B,C | kus | 12 |  | 0 |  |  | znížená |  | 0 | 0 | 0 | 0 | 0 | 8 | M | 3 | ROZPOCET | 0 | 0 | 0 | 0 | 0 | 2 | 0 | 4 | 1871733633
320 | M | HP0HPS5 | Hasiaci prístroj snehový 5kg - 5 kg snehový hasiaci prístroj vyrobený podľa normy EN3 | kus | 3 |  | 0 |  |  | znížená |  | 0 | 0 | 0 | 0 | 0 | 8 | M | 3 | ROZPOCET | 0 | 0 | 0 | 0 | 0 | 2 | 0 | 4 | -1101127885
321 | M | HP0PXF003 | Samolepka „piktogram“ - F 003 - Hasiaci prístroj | kus | 15 |  | 0 |  |  | znížená |  | 0 | 0 | 0 | 0 | 0 | 8 | M | 3 | ROZPOCET | 0 | 0 | 0 | 0 | 0 | 2 | 0 | 4 | -884643895
322 | M | HP0XX001 | Montážny materiál - Súbor príchytiek a skrutiek pre montáž jedného hasiaceho prístroja | kus | 15 |  | 0 |  |  | znížená |  | 0 | 0 | 0 | 0 | 0 | 8 | M | 3 | ROZPOCET | 0 | 0 | 0 | 0 | 0 | 2 | 0 | 4 | -563659123
| D | X2 | Bezpečnostné značenie |  |  |  | 0 |  |  |  |  | 0 |  | 0 |  | 0 | 1 | D | 2 | ROZPOCET | [6 empty] | 0
323 | K | HZSX20313 | Stavebno montážne práce náročné, odborné, remeselné (Tr 3) v rozsahu menej ako 4 hodiny | hod | 1 |  | 0 |  |  | znížená |  | 0 | 0 | 0 | 0 | 0 | 4 | K | 3 | ROZPOCET | 0 | 0 | 0 | 0 | 0 | 2 | 0 | 4 | -1582165957
324 | M | HP0PXF004 | Samolepka „piktogram“ - F 004 - Únikový východ text | kus | 1 |  | 0 |  |  | znížená |  | 0 | 0 | 0 | 0 | 0 | 8 | M | 3 | ROZPOCET | 0 | 0 | 0 | 0 | 0 | 2 | 0 | 4 | -1215233172
325 | M | HP0PXF005 | Samolepka „piktogram“ - F 005 - Šípka, smer úniku vpravo, vľavo alebo dole | kus | 20 |  | 0 |  |  | znížená |  | 0 | 0 | 0 | 0 | 0 | 8 | M | 3 | ROZPOCET | 0 | 0 | 0 | 0 | 0 | 2 | 0 | 4 | 894227676
326 | M | HP0PXF006 | Samolepka „piktogram“ - F 006 - Hlásič požiaru | kus | 1 |  | 0 |  |  | znížená |  | 0 | 0 | 0 | 0 | 0 | 8 | M | 3 | ROZPOCET | 0 | 0 | 0 | 0 | 0 | 2 | 0 | 4 | 1553035855
327 | M | HP0PXF008 | Samolepka „piktogram“ - F 008 - Ohlasovňa požiaru text | kus | 1 |  | 0 |  |  | znížená |  | 0 | 0 | 0 | 0 | 0 | 8 | M | 3 | ROZPOCET | 0 | 0 | 0 | 0 | 0 | 2 | 0 | 4 | 2987935

## 3a - vykurovanie
{d0597212-0af7-458c-ab60-9841d269511a}
0
| KRYCÍ LIST ROZPOČTU | [7 empty] | v --- nižšie sa nachádzajú doplnkové a pomocné údaje k zostavám --- v | [8 empty] | False
Stavba:
#REF!
Objekt:
3a - vykurovanie
| JKSO: |  |  |  |  | KS:
| Miesto: |  |  |  |  | Dátum: | #REF!
| Objednávateľ: |  |  |  |  | IČO: | #REF!
|  | #REF! |  |  |  | IČ DPH: | #REF!
| Zhotoviteľ: |  |  |  |  | IČO: | #REF!
|  | #REF! |  |  |  | IČ DPH: | #REF!
| Projektant: |  |  |  |  | IČO: | #REF!
|  | #REF! |  |  |  | IČ DPH: | #REF!
| Spracovateľ: |  |  |  |  | IČO: | #REF!
|  | #REF! |  |  |  | IČ DPH: | #REF!
Poznámka:
| Cena bez DPH | [5 empty] | #VALUE!
|  |  | Základ dane |  |  | Sadzba dane | Výška dane
| DPH | základná | 0 |  |  | 20% | 0
|  | znížená | #VALUE! |  |  | 20% | #VALUE!
|  | zákl. prenesená | 0 |  |  | 20% | 0
|  | zníž. prenesená | 0 |  |  | 20% | 0
|  | nulová | 0 |  |  | 0% | 0
| Cena s DPH |  |  | v | EUR |  | #VALUE!
| Projektant |  |  | Spracovateľ
| Dátum a podpis: |  | Pečiatka | Dátum a podpis: |  |  | Pečiatka
| Objednávateľ |  |  | Zhotoviteľ
| Dátum a podpis: |  | Pečiatka | Dátum a podpis: |  |  | Pečiatka
REKAPITULÁCIA ROZPOČTU
Stavba:
#REF!
Objekt:
3a - vykurovanie
Miesto: | [5 empty] | Dátum: | #REF!
Objednávateľ: |  |  | #REF! |  |  | Projektant: | #REF!
Zhotoviteľ: |  |  | #REF! |  |  | Spracovateľ: | #REF!
Kód dielu - Popis | [6 empty] | Cena celkom [EUR]
Náklady z rozpočtu | [6 empty] | #VALUE! | [11 empty] | -1
| HSV - Práce a dodávky HSV | [5 empty] | 0
| 9 - Ostatné konštrukcie a práce-búranie | [5 empty] | 0
| PSV - Práce a dodávky PSV | [5 empty] | #VALUE!
| 713 - Izolácie tepelné | [5 empty] | 0
| 731 - Ústredné kúrenie, kotolne | [5 empty] | #VALUE!
| 732 - Ústredné kúrenie, strojovne | [5 empty] | #VALUE!
| 733 - Ústredné kúrenie, rozvodné potrubie vrátane fitingov, zavesov, prírub napr: | [5 empty] | 0
| 734 - Ústredné kúrenie, armatúry | [5 empty] | 0
| 735 - Ústredné kúrenie, vykurov. telesá | [5 empty] | 0
| 767 - Konštrukcie doplnkové | [5 empty] | 0
ROZPOČET
Stavba:
#REF!
Objekt:
3a - vykurovanie
Miesto: | [5 empty] | Dátum: | #REF!
Objednávateľ: |  |  | #REF! |  |  | Projektant: | #REF!
Zhotoviteľ: |  |  | #REF! |  |  | Spracovateľ: | #REF!
PČ | Typ | Kód | Popis | MJ | Množstvo | J.cena [EUR] | Cena celkom [EUR] | Cenová sústava |  | DPH | J. Nh [h] | Nh celkom [h] | J. hmotnosť [t] | Hmotnosť celkom [t] | J. suť [t] | Suť Celkom [t]
Náklady z rozpočtu | [6 empty] | #VALUE! |  |  |  |  | 0 |  | 3.942 |  | 0.806 |  | D | -1 | [7 empty] | #VALUE!
| D | HSV | Práce a dodávky HSV |  |  |  | 0 |  |  |  |  | 0 |  | 0 |  | 0.806 | 1 | D | 0 | ROZPOCET | [6 empty] | 0
| D | 9 | Ostatné konštrukcie a práce-búranie |  |  |  | 0 |  |  |  |  | 0 |  | 0 |  | 0.806 | 1 | D | 1 | ROZPOCET | [6 empty] | 0
97 | K | 973048121.S | Vysekanie kapsy pre zaviazanie v murive betónovom hr. do 100 mm, -0,00800t | m | 62 |  | 0 |  |  | znížená |  | 0 | 0 | 0 | 0.008 | 0.496 | 4 | K | 2 | ROZPOCET | 0 | 0 | 0 | 0 | 0 | 2 | 0 | 4 | -195660594
1 | K | 973049141 | Vysekanie kapsy v murive betónovom, tehlovom, sadrokartóne veľkosti do 250/250mm, hl. do 300mm, -0,00500t | ks | 62 |  | 0 |  |  | znížená |  | 0 | 0 | 0 | 0.005 | 0.31 | 4 | K | 2 | ROZPOCET | 0 | 0 | 0 | 0 | 0 | 2 | 0 | 4 | 2
2 | K | 9730491412 | Spätné vyspravenie kapsy v murive betónovom, tehlovom, sadrokartóne veľkosti do 250/250mm, hl. do 300mm, -0,00500t | ks | 62 |  | 0 |  |  | znížená |  | 0 | 0 | 0 | 0 | 0 | 4 | K | 2 | ROZPOCET | 0 | 0 | 0 | 0 | 0 | 2 | 0 | 4 | 4
3 | K | 7318908011 | Vnútrostaveniskové premiestnenie vybúraných hmôt vodorovne do 100 m | t | 1.2 |  | 0 |  |  | znížená |  | 0 | 0 | 0 | 0 | 0 | 4 | K | 2 | ROZPOCET | 0 | 0 | 0 | 0 | 0 | 2 | 0 | 4 | 6
4 | K | 979081111 | Odvoz sutiny a vybúraných hmôt na skládku do 1 km | t | 1.2 |  | 0 |  |  | znížená |  | 0 | 0 | 0 | 0 | 0 | 4 | K | 2 | ROZPOCET | 0 | 0 | 0 | 0 | 0 | 2 | 0 | 4 | 8
5 | K | 979081121 | Odvoz sutiny a vybúraných hmôt na skládku za každý ďalší 1 km | t | 1.2 |  | 0 |  |  | znížená |  | 0 | 0 | 0 | 0 | 0 | 4 | K | 2 | ROZPOCET | 0 | 0 | 0 | 0 | 0 | 2 | 0 | 4 | 10
| D | PSV | Práce a dodávky PSV |  |  |  | #VALUE! |  |  |  |  | 0 |  | 3.942 |  | 0 | 2 | D | 0 | ROZPOCET | [6 empty] | #VALUE!
| D | 713 | Izolácie tepelné |  |  |  | 0 |  |  |  |  | 0 |  | 0.00273 |  | 0 | 2 | D | 1 | ROZPOCET | [6 empty] | 0
6 | K | 713482121 | Montáž trubíc z PE,hr.15-30 mm,vnút.priemer do 38 | m | 49 |  | 0 |  |  | znížená |  | 0 | 2e-05 | 0.00098 | 0 | 0 | 16 | K | 2 | ROZPOCET | 0 | 0 | 0 | 0 | 0 | 2 | 0 | 16 | 12
7 | M | 2837741542 | izolácie napr. TUBOLIT trubice 22/20-DG | m | 5 |  | 0 |  |  | znížená |  | 0 | 1e-05 | 5e-05 | 0 | 0 | 32 | M | 2 | ROZPOCET | 0 | 0 | 0 | 0 | 0 | 2 | 0 | 16 | 14
8 | M | 2837741555 | izolácie napr. TUBOLIT trubice 28/25-DG | m | 32 |  | 0 |  |  | znížená |  | 0 | 2e-05 | 0.00064 | 0 | 0 | 32 | M | 2 | ROZPOCET | 0 | 0 | 0 | 0 | 0 | 2 | 0 | 16 | 16
9 | M | 2837741568 | izolácie napr. TUBOLIT trubice do 35/30-DG | m | 12 |  | 0 |  |  | znížená |  | 0 | 4e-05 | 0.00048 | 0 | 0 | 32 | M | 2 | ROZPOCET | 0 | 0 | 0 | 0 | 0 | 2 | 0 | 16 | 18
10 | K | 713482122 | Montáž tepelnej izolácie s minerálnej vlny,hr.40-80 mm,vnút.priemer 39-86 | bm | 29 |  | 0 |  |  | znížená |  | 0 | 2e-05 | 0.00058 | 0 | 0 | 16 | K | 2 | ROZPOCET | 0 | 0 | 0 | 0 | 0 | 2 | 0 | 16 | 20
11 | M | 283774158211 | izolácie napr. Paroc HVAC Section Alucoat T s povrchovou Al fóliou a samolepiacim presahom DN40 | bm | 22 |  | 0 |  |  | znížená |  | 0 | 0 | 0 | 0 | 0 | 32 | M | 2 | ROZPOCET | 0 | 0 | 0 | 0 | 0 | 2 | 0 | 16 | 22
12 | M | 28377415821 | izolácie napr. Paroc HVAC Section Alucoat T s povrchovou Al fóliou a samolepiacim presahom DN 65 | bm | 7 |  | 0 |  |  | znížená |  | 0 | 0 | 0 | 0 | 0 | 32 | M | 2 | ROZPOCET | 0 | 0 | 0 | 0 | 0 | 2 | 0 | 16 | 24
13 | K | 998713101 | Presun hmôt pre izolácie tepelné v objektoch výšky do 6 m | t | 0.015 |  | 0 |  |  | znížená |  | 0 | 0 | 0 | 0 | 0 | 16 | K | 2 | ROZPOCET | 0 | 0 | 0 | 0 | 0 | 2 | 0 | 16 | 26
| D | 731 | Ústredné kúrenie, kotolne |  |  |  | #VALUE! |  |  |  |  | 0 |  | 0 |  | 0 | 2 | D | 1 | ROZPOCET | [6 empty] | #VALUE!
14 | K | 731211214A | Montáž teplovodného kotla do 100 kW | kpl | 1 |  | 0 |  |  | znížená |  | 0 | 0 | 0 | 0 | 0 | 16 | K | 2 | ROZPOCET | 0 | 0 | 0 | 0 | 0 | 2 | 0 | 16 | 28
15 | M | 4847170000A | Nástenný plynový kotol napr. TopGas® classic (60) -2 ks s nastaveným maximálnym menovitým tepelným výkonom 49,5 kW, Sada s vykurovacím regulátorom TopTronic E-ZE1, 2-TTE Základný modul WEZ, 1&2-TTE rozširovací modul Okruh | kpl | 1 | tu uveďte názov a typ ponúkaného výrobku | #VALUE! |  |  | znížená |  | 0 | 0 | 0 | 0 | 0 | 32 | M | 2 | ROZPOCET | 0 | #VALUE! | 0 | 0 | 0 | 2 | #VALUE! | 16 | 30
16 | K | 998731101 | Presun hmôt pre kotolne umiestnené vo výške (hĺbke) do 6 m | t | 0.3 |  | 0 |  |  | znížená |  | 0 | 0 | 0 | 0 | 0 | 16 | K | 2 | ROZPOCET | 0 | 0 | 0 | 0 | 0 | 2 | 0 | 16 | 32
| D | 732 | Ústredné kúrenie, strojovne |  |  |  | #VALUE! |  |  |  |  | 0 |  | 5e-05 |  | 0 | 2 | D | 1 | ROZPOCET | [6 empty] | #VALUE!
17 | K | 732219301 | Montáž ohrievača vody zásobníkového stojatého kombinovaného do 1000 l | súb | 1 |  | 0 |  |  | znížená |  | 0 | 0 | 0 | 0 | 0 | 16 | K | 2 | ROZPOCET | 0 | 0 | 0 | 0 | 0 | 2 | 0 | 16 | 34
18 | M | 4843888500 | Ohrievač vody kpl. napr. 5-CombiVal-ER (300) | ks | 1 | tu uveďte názov a typ ponúkaného výrobku | #VALUE! |  |  | znížená |  | 0 | 0 | 0 | 0 | 0 | 32 | M | 2 | ROZPOCET | 0 | #VALUE! | 0 | 0 | 0 | 2 | #VALUE! | 16 | 36
19 | K | 732429111 | Montáž čerpadla (do potrubia) obehového špirálového do DN 50 | súb | 5 |  | 0 |  |  | znížená |  | 0 | 1e-05 | 5e-05 | 0 | 0 | 16 | K | 2 | ROZPOCET | 0 | 0 | 0 | 0 | 0 | 2 | 0 | 16 | 38
20 | M | 4268150034 | Čerpadlá modulárne napr. GRUNFOS MAGNA3 25-40, P=56W/240V | ks | 1 | tu uveďte názov a typ ponúkaného výrobku | #VALUE! |  |  | znížená |  | 0 | 0 | 0 | 0 | 0 | 32 | M | 2 | ROZPOCET | 0 | #VALUE! | 0 | 0 | 0 | 2 | #VALUE! | 16 | 40
21 | M | 4268150036 | Čerpadlá modulárne napr. GRUNFOS MAGNA3 25-60, P=91W/240V | ks | 2 | tu uveďte názov a typ ponúkaného výrobku | #VALUE! |  |  | znížená |  | 0 | 0 | 0 | 0 | 0 | 32 | M | 2 | ROZPOCET | 0 | #VALUE! | 0 | 0 | 0 | 2 | #VALUE! | 16 | 42
22 | M | 4268150035 | Čerpadlá modulárne napr. GRUNFOS MAGNA3 32-80, P=144W/240V | ks | 2 | tu uveďte názov a typ ponúkaného výrobku | #VALUE! |  |  | znížená |  | 0 | 0 | 0 | 0 | 0 | 32 | M | 2 | ROZPOCET | 0 | #VALUE! | 0 | 0 | 0 | 2 | #VALUE! | 16 | 44
23 | K | 7324291141 | Montáž zariadení strojovne | ks | 4 |  | 0 |  |  | znížená |  | 0 | 0 | 0 | 0 | 0 | 16 | K | 2 | ROZPOCET | 0 | 0 | 0 | 0 | 0 | 2 | 0 | 16 | 46
24 | M | 43600011321 | združený rozdeľovač zberač napr. RS KOMBI DN 100 | ks | 1 |  | 0 |  |  | znížená |  | 0 | 0 | 0 | 0 | 0 | 32 | M | 2 | ROZPOCET | 0 | 0 | 0 | 0 | 0 | 2 | 0 | 16 | 48
25 | M | 436000113210054 | dplňovanie, úpravňa napr. Fillcontrol Plus Compact + Eral 30 | ks | 1 |  | 0 |  |  | znížená |  | 0 | 0 | 0 | 0 | 0 | 32 | M | 2 | ROZPOCET | 0 | 0 | 0 | 0 | 0 | 2 | 0 | 16 | 50
26 | M | 4360001132125 | anuloid napr. HST 65 | ks | 1 |  | 0 |  |  | znížená |  | 0 | 0 | 0 | 0 | 0 | 32 | M | 2 | ROZPOCET | 0 | 0 | 0 | 0 | 0 | 2 | 0 | 16 | 52
27 | M | 4360001132147 | neutralizačné zariadenie box kpl. napr. (MJ, UO, UG) | ks | 1 |  | 0 |  |  | znížená |  | 0 | 0 | 0 | 0 | 0 | 32 | M | 2 | ROZPOCET | 0 | 0 | 0 | 0 | 0 | 2 | 0 | 16 | 54
28 | K | 73242911411 | Montáž expanznej nádoby | ks | 2 |  | 0 |  |  | znížená |  | 0 | 0 | 0 | 0 | 0 | 16 | K | 2 | ROZPOCET | 0 | 0 | 0 | 0 | 0 | 2 | 0 | 16 | 56
29 | M | 4846634000 | Nádoba expanzná napr. Reflex NG 80/6- 80 l + MK 1" | ks | 2 |  | 0 |  |  | znížená |  | 0 | 0 | 0 | 0 | 0 | 32 | M | 2 | ROZPOCET | 0 | 0 | 0 | 0 | 0 | 2 | 0 | 16 | 58
30 | K | 4360000258 | Uvedenie systému do prevádzky, revízie | klp | 1 |  | 0 |  |  | znížená |  | 0 | 0 | 0 | 0 | 0 | 16 | K | 2 | ROZPOCET | 0 | 0 | 0 | 0 | 0 | 2 | 0 | 16 | 60
31 | K | 4251202221 | Bezpečnosť kotolne (hasiaci prístroj snehový S 6, penotvorný prostriedok alebo vhodný detektor pre kontrolu tesnosti spojov plynových zariadení, lekárnička pre prvú pomoc, baterka, detektor na oxid uhoľnatý | kpl | 1 |  | 0 |  |  | znížená |  | 0 | 0 | 0 | 0 | 0 | 16 | K | 2 | ROZPOCET | 0 | 0 | 0 | 0 | 0 | 2 | 0 | 16 | 62
32 | K | 998732101 | Presun hmôt pre strojovne v objektoch výšky do 6 m | t | 0.2 |  | 0 |  |  | znížená |  | 0 | 0 | 0 | 0 | 0 | 16 | K | 2 | ROZPOCET | 0 | 0 | 0 | 0 | 0 | 2 | 0 | 16 | 64
| D | 733 | Ústredné kúrenie, rozvodné potrubie vrátane fitingov, zavesov, prírub napr: |  |  |  | 0 |  |  |  |  | 0 |  | 1.9033 |  | 0 | 2 | D | 1 | ROZPOCET | [6 empty] | 0
33 | K | 722130211 | Potrubie z oceľ.rúr pozinkovaných UNIVENTA - M STEEL-PRESS fi 18x1,2 | m | 443 |  | 0 |  |  | znížená |  | 0 | 0.00165 | 0.73095 | 0 | 0 | 16 | K | 2 | ROZPOCET | 0 | 0 | 0 | 0 | 0 | 2 | 0 | 16 | 66
34 | K | 722130212 | Potrubie z oceľ.rúr pozinkovaných UNIVENTA - M STEEL-PRESS fi 22x1,5 | m | 173 |  | 0 |  |  | znížená |  | 0 | 0.001992 | 0.34461 | 0 | 0 | 16 | K | 2 | ROZPOCET | 0 | 0 | 0 | 0 | 0 | 2 | 0 | 16 | 68
35 | K | 722130213 | Potrubie z oceľ.rúr pozinkovaných UNIVENTA - M STEEL-PRESS fi 28x1,5 | m | 128 |  | 0 |  |  | znížená |  | 0 | 0.00314 | 0.40192 | 0 | 0 | 16 | K | 2 | ROZPOCET | 0 | 0 | 0 | 0 | 0 | 2 | 0 | 16 | 70
36 | K | 722130214 | Potrubie z oceľ.rúr pozinkovaných UNIVENTA - M STEEL-PRESS fi 35x1,5 | m | 83 |  | 0 |  |  | znížená |  | 0 | 0.0039 | 0.3237 | 0 | 0 | 16 | K | 2 | ROZPOCET | 0 | 0 | 0 | 0 | 0 | 2 | 0 | 16 | 72
37 | K | 722130215 | Potrubie z oceľ.rúr pozinkovaných UNIVENTA - M STEEL-PRESS fi 42x1,5 | m | 22 |  | 0 |  |  | znížená |  | 0 | 0.00464 | 0.10208 | 0 | 0 | 16 | K | 2 | ROZPOCET | 0 | 0 | 0 | 0 | 0 | 2 | 0 | 16 | 74
38 | K | 7221302151 | Potrubie z oceľ.rúr pozinkovaných UNIVENTA - M STEEL-PRESS fi 76,1x2,0 | m | 7 |  | 0 |  |  | znížená |  | 0 | 0 | 0 | 0 | 0 | 16 | K | 2 | ROZPOCET | 0 | 0 | 0 | 0 | 0 | 2 | 0 | 16 | 76
39 | K | 733190217 | Tlaková skúška potrubia rúrok do priem. 89,9/2 | m | 856 |  | 0 |  |  | znížená |  | 0 | 0 | 0 | 0 | 0 | 16 | K | 2 | ROZPOCET | 0 | 0 | 0 | 0 | 0 | 2 | 0 | 16 | 78
40 | K | 998733101 | Presun hmôt pre rozvody potrubia v objektoch výšky do 6 m | t | 6.68 |  | 0 |  |  | znížená |  | 0 | 0 | 0 | 0 | 0 | 16 | K | 2 | ROZPOCET | 0 | 0 | 0 | 0 | 0 | 2 | 0 | 16 | 80
| D | 734 | Ústredné kúrenie, armatúry |  |  |  | 0 |  |  |  |  | 0 |  | 0.08667 |  | 0 | 2 | D | 1 | ROZPOCET | [6 empty] | 0
41 | K | 734209101 | Montáž závitovej armatúry s 1 závitom do G 1/2 napr: | ks | 126 |  | 0 |  |  | znížená |  | 0 | 3e-05 | 0.00378 | 0 | 0 | 16 | K | 2 | ROZPOCET | 0 | 0 | 0 | 0 | 0 | 2 | 0 | 16 | 82
42 | M | 423 | Termostatická hlavica HERZ-Design Mini | ks | 67 |  | 0 |  |  | znížená |  | 0 | 0 | 0 | 0 | 0 | 32 | M | 2 | ROZPOCET | 0 | 0 | 0 | 0 | 0 | 2 | 0 | 16 | 84
43 | M | 4223050300 | Kohút plniaci a vypúšťací PN 10, D 15 mm | ks | 8 |  | 0 |  |  | znížená |  | 0 | 0.00039 | 0.00312 | 0 | 0 | 32 | M | 2 | ROZPOCET | 0 | 0 | 0 | 0 | 0 | 2 | 0 | 16 | 86
44 | M | 4223050000 | Kohút plniaci a vypúšťací PN 10, D 10 mm | ks | 15 |  | 0 |  |  | znížená |  | 0 | 0.00031 | 0.00465 | 0 | 0 | 32 | M | 2 | ROZPOCET | 0 | 0 | 0 | 0 | 0 | 2 | 0 | 16 | 88
45 | M | 5518100524 | Regulačné a poistné armatúry Automatický odvzdušňovací ventil 1/2" | ks | 4 |  | 0 |  |  | znížená |  | 0 | 0 | 0 | 0 | 0 | 32 | M | 2 | ROZPOCET | 0 | 0 | 0 | 0 | 0 | 2 | 0 | 16 | 90
46 | M | 5518100523 | Regulačné a poistné armatúry Automatický odvzdušňovací ventil 3/8" | ks | 16 |  | 0 |  |  | znížená |  | 0 | 0 | 0 | 0 | 0 | 32 | M | 2 | ROZPOCET | 0 | 0 | 0 | 0 | 0 | 2 | 0 | 16 | 92
47 | M | 3883281500 | Teplomer 0--120°C | ks | 10 |  | 0 |  |  | znížená |  | 0 | 0.00038 | 0.0038 | 0 | 0 | 32 | M | 2 | ROZPOCET | 0 | 0 | 0 | 0 | 0 | 2 | 0 | 16 | 94
48 | M | 3885000370 | Manometer 0-0,6MPa | ks | 6 |  | 0 |  |  | znížená |  | 0 | 0 | 0 | 0 | 0 | 32 | M | 2 | ROZPOCET | 0 | 0 | 0 | 0 | 0 | 2 | 0 | 16 | 96
49 | K | 734209104 | Montáž závitovej armatúry s 1 závitom G 3/4 napr: | ks | 6 |  | 0 |  |  | znížená |  | 0 | 3e-05 | 0.00018 | 0 | 0 | 16 | K | 2 | ROZPOCET | 0 | 0 | 0 | 0 | 0 | 2 | 0 | 16 | 98
50 | M | 422305055 | Kohút plniaci a vypúšťací PN 10, D 20 mm | ks | 3 |  | 0 |  |  | znížená |  | 0 | 0 | 0 | 0 | 0 | 32 | M | 2 | ROZPOCET | 0 | 0 | 0 | 0 | 0 | 2 | 0 | 16 | 100
51 | M | 5518100522 | Regulačné a poistné armatúry Automatický odvzdušňovací ventil 3/4" | ks | 3 |  | 0 |  |  | znížená |  | 0 | 0 | 0 | 0 | 0 | 32 | M | 2 | ROZPOCET | 0 | 0 | 0 | 0 | 0 | 2 | 0 | 16 | 102
52 | K | 734209112 | Montáž závitovej armatúry s 2 závitmi do G 1/2 napr: | ks | 134 |  | 0 |  |  | znížená |  | 0 | 2e-05 | 0.00268 | 0 | 0 | 16 | K | 2 | ROZPOCET | 0 | 0 | 0 | 0 | 0 | 2 | 0 | 16 | 104
53 | M | 422 | Priamy ventil do spiatočky HERZ-RL-1, 1/2 | ks | 67 |  | 0 |  |  | znížená |  | 0 | 0 | 0 | 0 | 0 | 32 | M | 2 | ROZPOCET | 0 | 0 | 0 | 0 | 0 | 2 | 0 | 16 | 106
54 | M | 4228461036 | 1/2" termostatický ventil HERZ-TS-90-V, priamy, vonkajší závit G3/4 | ks | 67 |  | 0 |  |  | znížená |  | 0 | 0 | 0 | 0 | 0 | 32 | M | 2 | ROZPOCET | 0 | 0 | 0 | 0 | 0 | 2 | 0 | 16 | 108
55 | K | 734209114 | Montáž závitovej armatúry s 2 závitmi G 3/4 napr: | ks | 4 |  | 0 |  |  | znížená |  | 0 | 2e-05 | 8e-05 | 0 | 0 | 16 | K | 2 | ROZPOCET | 0 | 0 | 0 | 0 | 0 | 2 | 0 | 16 | 110
56 | M | 4228461436 | 3/4" ventil STRÖMAX-M, šikmý, regulačný s meracími ventilčekmi | ks | 2 |  | 0 |  |  | znížená |  | 0 | 0 | 0 | 0 | 0 | 32 | M | 2 | ROZPOCET | 0 | 0 | 0 | 0 | 0 | 2 | 0 | 16 | 112
57 | M | 3195900021 | Kurenársko-inštalačné materiály Poistný ventil 3/4" x 1" Pre vykurovanie - otvárací tlak 3 bar | ks | 2 |  | 0 |  |  | znížená |  | 0 | 0 | 0 | 0 | 0 | 32 | M | 2 | ROZPOCET | 0 | 0 | 0 | 0 | 0 | 2 | 0 | 16 | 114
58 | K | 734209115 | Montáž závitovej armatúry s 2 závitmi G 1 napr: | ks | 12 |  | 0 |  |  | znížená |  | 0 | 2e-05 | 0.00024 | 0 | 0 | 16 | K | 2 | ROZPOCET | 0 | 0 | 0 | 0 | 0 | 2 | 0 | 16 | 116
59 | M | 5510900292 | Guľový kohút s pákovým ovládačom, PN 10, DN 25 | ks | 8 |  | 0 |  |  | znížená |  | 0 | 0 | 0 | 0 | 0 | 32 | M | 2 | ROZPOCET | 0 | 0 | 0 | 0 | 0 | 2 | 0 | 16 | 118
60 | M | 4221168523 | Spätná klapka DN 25, PN 10 | ks | 1 |  | 0 |  |  | znížená |  | 0 | 0 | 0 | 0 | 0 | 32 | M | 2 | ROZPOCET | 0 | 0 | 0 | 0 | 0 | 2 | 0 | 16 | 120
61 | M | 4228461437 | 1" ventil STRÖMAX-M, šikmý, regulačný s meracími ventilčekmi | ks | 2 |  | 0 |  |  | znížená |  | 0 | 0 | 0 | 0 | 0 | 32 | M | 2 | ROZPOCET | 0 | 0 | 0 | 0 | 0 | 2 | 0 | 16 | 122
62 | M | 4228461553 | 1" filter, veľkosť oka 0,4mm | ks | 1 |  | 0 |  |  | znížená |  | 0 | 0 | 0 | 0 | 0 | 32 | M | 2 | ROZPOCET | 0 | 0 | 0 | 0 | 0 | 2 | 0 | 16 | 124
63 | K | 734209116 | Montáž závitovej armatúry s 2 závitmi G 5/4 napr: | ks | 2 |  | 0 |  |  | znížená |  | 0 | 3e-05 | 6e-05 | 0 | 0 | 16 | K | 2 | ROZPOCET | 0 | 0 | 0 | 0 | 0 | 2 | 0 | 16 | 126
64 | M | 5510900294 | Guľový kohút s pákovým ovládačom, PN 10, DN 32 | ks | 2 |  | 0 |  |  | znížená |  | 0 | 0 | 0 | 0 | 0 | 32 | M | 2 | ROZPOCET | 0 | 0 | 0 | 0 | 0 | 2 | 0 | 16 | 128
65 | K | 734209117 | Montáž závitovej armatúry s 2 závitmi G 6/4 napr: | ks | 24 |  | 0 |  |  | znížená |  | 0 | 3e-05 | 0.00072 | 0 | 0 | 16 | K | 2 | ROZPOCET | 0 | 0 | 0 | 0 | 0 | 2 | 0 | 16 | 130
66 | M | 5510900296 | Guľový kohút s pákovým ovládačom, PN 10, DN 40 | ks | 18 |  | 0 |  |  | znížená |  | 0 | 0 | 0 | 0 | 0 | 32 | M | 2 | ROZPOCET | 0 | 0 | 0 | 0 | 0 | 2 | 0 | 16 | 132
67 | M | 42211686005 | Spätná klapka DN 40, PN 10 | ks | 4 |  | 0 |  |  | znížená |  | 0 | 0 | 0 | 0 | 0 | 32 | M | 2 | ROZPOCET | 0 | 0 | 0 | 0 | 0 | 2 | 0 | 16 | 134
68 | M | 4228461555 | 1 1/2" filter, veľkosť oka sieťoviny 0,4 mm | ks | 2 |  | 0 |  |  | znížená |  | 0 | 0 | 0 | 0 | 0 | 32 | M | 2 | ROZPOCET | 0 | 0 | 0 | 0 | 0 | 2 | 0 | 16 | 136
69 | K | 734109215 | Montáž armatúry prírubovej s dvomi prírubami PN 1, 6 DN 65 napr: | súb | 7 |  | 0 |  |  | znížená |  | 0 | 0.00784 | 0.05488 | 0 | 0 | 16 | K | 2 | ROZPOCET | 0 | 0 | 0 | 0 | 0 | 2 | 0 | 16 | 138
70 | M | 5510900300 | Guľový kohút s pákovým ovládačom, PN 10, DN 65 | ks | 6 |  | 0 |  |  | znížená |  | 0 | 0 | 0 | 0 | 0 | 32 | M | 2 | ROZPOCET | 0 | 0 | 0 | 0 | 0 | 2 | 0 | 16 | 140
71 | M | 4228461557 | 2 1/2" filter, veľkosť oka sieťoviny 0,4 mm | ks | 1 |  | 0 |  |  | znížená |  | 0 | 0 | 0 | 0 | 0 | 32 | M | 2 | ROZPOCET | 0 | 0 | 0 | 0 | 0 | 2 | 0 | 16 | 142
72 | K | 734209126 | Montáž závitovej armatúry s 3 závitmi G 5/4 napr: | ks | 2 |  | 0 |  |  | znížená |  | 0 | 4e-05 | 8e-05 | 0 | 0 | 16 | K | 2 | ROZPOCET | 0 | 0 | 0 | 0 | 0 | 2 | 0 | 16 | 144
73 | M | 4848803500 | Zmiešavač vody trojcestný napr. MIX AP D 32 so servopohonom | ks | 2 |  | 0 |  |  | znížená |  | 0 | 0.0025 | 0.005 | 0 | 0 | 32 | M | 2 | ROZPOCET | 0 | 0 | 0 | 0 | 0 | 2 | 0 | 16 | 146
74 | K | 734494218 | Ostatné meracie armatúry,návarok s rúrkovým závitom akosť do G 2 | ks | 10 |  | 0 |  |  | znížená |  | 0 | 0.00074 | 0.0074 | 0 | 0 | 16 | K | 2 | ROZPOCET | 0 | 0 | 0 | 0 | 0 | 2 | 0 | 16 | 148
75 | K | 998734101 | Presun hmôt pre armatúry v objektoch výšky do 6 m | t | 3.5 |  | 0 |  |  | znížená |  | 0 | 0 | 0 | 0 | 0 | 16 | K | 2 | ROZPOCET | 0 | 0 | 0 | 0 | 0 | 2 | 0 | 16 | 150
| D | 735 | Ústredné kúrenie, vykurov. telesá |  |  |  | 0 |  |  |  |  | 0 |  | 1.945 |  | 0 | 2 | D | 1 | ROZPOCET | [6 empty] | 0
76 | K | 735158120 | Vykurovacie telesá panelové,tlaková skúška telesa vodou | ks | 67 |  | 0 |  |  | znížená |  | 0 | 0 | 0 | 0 | 0 | 16 | K | 2 | ROZPOCET | 0 | 0 | 0 | 0 | 0 | 2 | 0 | 16 | 152
77 | K | 735159110 | Montáž vykurovacieho telesa panelového jadnoradového, dvojradového do 1500mm napr: | ks | 63 |  | 0 |  |  | znížená |  | 0 | 2e-05 | 0.00126 | 0 | 0 | 16 | K | 2 | ROZPOCET | 0 | 0 | 0 | 0 | 0 | 2 | 0 | 16 | 154
78 | M | 4845366600 | Vykurovacie telesá oceľové doskové Korad 11K 600x0400 | ks | 3 |  | 0 |  |  | znížená |  | 0 | 0 | 0 | 0 | 0 | 32 | M | 2 | ROZPOCET | 0 | 0 | 0 | 0 | 0 | 2 | 0 | 16 | 156
79 | M | 4845374000 | Vykurovacie telesá oceľové doskové Korad 21K 600x0400 | ks | 1 |  | 0 |  |  | znížená |  | 0 | 0.01089 | 0.01089 | 0 | 0 | 32 | M | 2 | ROZPOCET | 0 | 0 | 0 | 0 | 0 | 2 | 0 | 16 | 158
80 | M | 4845374100 | Vykurovacie telesá doskové KORAD 21K 600x0500 | ks | 8 |  | 0 |  |  | znížená |  | 0 | 0.01361 | 0.10888 | 0 | 0 | 32 | M | 2 | ROZPOCET | 0 | 0 | 0 | 0 | 0 | 2 | 0 | 16 | 160
81 | M | 4845374200 | Vykurovacie telesá oceľové doskové Korad 21K 600x0600 | ks | 1 |  | 0 |  |  | znížená |  | 0 | 0.01633 | 0.01633 | 0 | 0 | 32 | M | 2 | ROZPOCET | 0 | 0 | 0 | 0 | 0 | 2 | 0 | 16 | 162
82 | M | 4845374400 | Vykurovacie telesá doskové KORAD 21K 600x0800 | ks | 4 |  | 0 |  |  | znížená |  | 0 | 0.02177 | 0.08708 | 0 | 0 | 32 | M | 2 | ROZPOCET | 0 | 0 | 0 | 0 | 0 | 2 | 0 | 16 | 164
83 | M | 4845374600 | Vykurovacie telesá doskové KORAD 21K 600x1000 | ks | 3 |  | 0 |  |  | znížená |  | 0 | 0.02722 | 0.08166 | 0 | 0 | 32 | M | 2 | ROZPOCET | 0 | 0 | 0 | 0 | 0 | 2 | 0 | 16 | 166
84 | M | 4845374800 | Vykurovacie telesá oceľové doskové Korad 21K 600x1200 | ks | 16 |  | 0 |  |  | znížená |  | 0 | 0.03266 | 0.52256 | 0 | 0 | 32 | M | 2 | ROZPOCET | 0 | 0 | 0 | 0 | 0 | 2 | 0 | 16 | 168
85 | M | 4845380300 | Vykurovacie telesá doskové KORAD 22K 600x0500 | ks | 5 |  | 0 |  |  | znížená |  | 0 | 0.01577 | 0.07885 | 0 | 0 | 32 | M | 2 | ROZPOCET | 0 | 0 | 0 | 0 | 0 | 2 | 0 | 16 | 170
86 | M | 4845380450 | Vykurovacie telesá oceľové doskové Korad 22K 600x0800 | ks | 2 |  | 0 |  |  | znížená |  | 0 | 0.02523 | 0.05046 | 0 | 0 | 32 | M | 2 | ROZPOCET | 0 | 0 | 0 | 0 | 0 | 2 | 0 | 16 | 172
87 | M | 4845380550 | Vykurovacie telesá oceľové doskové napr. Korad 22K 600x1000 | ks | 1 |  | 0 |  |  | znížená |  | 0 | 0.03154 | 0.03154 | 0 | 0 | 32 | M | 2 | ROZPOCET | 0 | 0 | 0 | 0 | 0 | 2 | 0 | 16 | 174
88 | M | 4845380650 | Vykurovacie telesá oceľové doskové Korad 22VK 600x1200 | ks | 19 |  | 0 |  |  | znížená |  | 0 | 0.03784 | 0.71896 | 0 | 0 | 32 | M | 2 | ROZPOCET | 0 | 0 | 0 | 0 | 0 | 2 | 0 | 16 | 176
89 | K | 735159521 | Montáž vykurovacieho telesa panelového 900 mm dvojradového, trojradového do 2000mm | súb | 4 |  | 0 |  |  | znížená |  | 0 | 0 | 0 | 0 | 0 | 16 | K | 2 | ROZPOCET | 0 | 0 | 0 | 0 | 0 | 2 | 0 | 16 | 178
90 | M | 4845381800 | Vykurovacie telesá oceľové doskové Korad 22K 900x1200 | ks | 4 |  | 0 |  |  | znížená |  | 0 | 0.05913 | 0.23652 | 0 | 0 | 32 | M | 2 | ROZPOCET | 0 | 0 | 0 | 0 | 0 | 2 | 0 | 16 | 180
91 | K | 998735101 | Presun hmôt pre vykurovacie telesá v objektoch výšky do 6 m | t | 2.5 |  | 0 |  |  | znížená |  | 0 | 0 | 0 | 0 | 0 | 16 | K | 2 | ROZPOCET | 0 | 0 | 0 | 0 | 0 | 2 | 0 | 16 | 182
92 | M | 4845108500A1 | Vyregulovanie systému a vykurovacia skúška | hzs | 72 |  | 0 |  |  | znížená |  | 0 | 0 | 0 | 0 | 0 | 32 | M | 2 | ROZPOCET | 0 | 0 | 0 | 0 | 0 | 2 | 0 | 16 | 184
93 | M | 4845108500A2 | Hydraulické vyregulovanie systému | sub | 71 |  | 0 |  |  | znížená |  | 0 | 0 | 0 | 0 | 0 | 32 | M | 2 | ROZPOCET | 0 | 0 | 0 | 0 | 0 | 2 | 0 | 16 | 186
94 | M | 4845108500A3 | Napustenie systému | m3 | 1.4 |  | 0 |  |  | znížená |  | 0 | 0 | 0 | 0 | 0 | 32 | M | 2 | ROZPOCET | 0 | 0 | 0 | 0 | 0 | 2 | 0 | 16 | 188
| D | 767 | Konštrukcie doplnkové |  |  |  | 0 |  |  |  |  | 0 |  | 0.00425 |  | 0 | 2 | D | 1 | ROZPOCET | [6 empty] | 0
95 | K | 767995105 | Montáž ostatných atypických kovových stavebných doplnkových konštrukcií, konzol do 100 kg | hod | 85 |  | 0 |  |  | znížená |  | 0 | 5e-05 | 0.00425 | 0 | 0 | 16 | K | 2 | ROZPOCET | 0 | 0 | 0 | 0 | 0 | 2 | 0 | 16 | 190
96 | M | 4848803528 | Materiál na ostatné atypické, kovové, stavebné a doplnkové konštrukcie, konzoly | kg | 450 |  | 0 |  |  | znížená |  | 0 | 0 | 0 | 0 | 0 | 32 | M | 2 | ROZPOCET | 0 | 0 | 0 | 0 | 0 | 2 | 0 | 16 | 192