## Rekapitulácia stavby (hidden)
2012 |  | Hárok obsahuje: |  |  |  |  | 1) Súhrnný list stavby |  |  |  | 2) Rekapitulácia objektov | [16 empty] | 2.0 |  |  |  |  | False | False
| optimalizované pre tlač zostáv vo formáte A4 - na výšku | [17 empty] | >> skryté stĺpce << | [12 empty] | 0,001 | 20
[32 empty] | 0,001 | 20
| SÚHRNNÝ LIST STAVBY | [18 empty] | v --- nižšie sa nachádzajú doplnkové a pomocné údaje k zostavám --- v | [11 empty] | 0,001
|  | Kód: |  |  |  |  | 2203 | [24 empty] | 0,001
|  | Stavba: |  |  |  |  | Prestavba športovej haly, Bernolákova ulica, Topoľčany | [24 empty] | 0,001
|  | JKSO: | [13 empty] | KS: | [15 empty] | 0,001
|  | Miesto: |  |  |  |  | Topoľčany | [8 empty] | Dátum: |  | 10. 2. 2018 | [13 empty] | 0,001
0,001
|  | Objednávateľ: | [13 empty] | IČO: | [15 empty] | 0,001
|  |  | Mesto Topoľčany | [12 empty] | IČO DPH: | [15 empty] | 0,001
0,001
|  | Zhotoviteľ: | [13 empty] | IČO: | [15 empty] | 0,001
[16 empty] | IČO DPH: | [15 empty] | 0,001
False
|  | Projektant: | [13 empty] | IČO: | [15 empty] | False
|  |  | Kotrle Antonín | [12 empty] | IČO DPH: | [15 empty] | True
0,01
|  | Spracovateľ: | [13 empty] | IČO: | [15 empty] | 0,01
|  |  | Kotrle Antonín | [12 empty] | IČO DPH:
Poznámka:
|  | Náklady z rozpočtov | [13 empty] | 0
|  | Ostatné náklady zo súhrnného listu | [13 empty] | 0
|  | Cena bez DPH | [13 empty] | 0
|  | DPH |  | základná |  |  |  | 20% |  | z | 0 |  |  |  |  | 0
|  |  |  | znížená |  |  |  | 20% |  | z | 0 |  |  |  |  | 0
|  |  |  | zákl. prenesená |  |  |  | 20% |  | z | 0 |  |  |  |  | 0
|  |  |  | zníž. prenesená |  |  |  | 20% |  | z | 0 |  |  |  |  | 0
|  |  |  | nulová |  |  |  | 0% |  | z | 0 |  |  |  |  | 0
|  | Cena s DPH | [7 empty] | v |  | EUR |  |  |  | 0
|  | Projektant | [10 empty] | Spracovateľ
|  | Dátum a podpis: | [6 empty] | Pečiatka |  |  |  | Dátum a podpis: |  |  |  | Pečiatka
|  | Objednávateľ | [10 empty] | Zhotoviteľ
|  | Dátum a podpis: | [6 empty] | Pečiatka |  |  |  | Dátum a podpis: |  |  |  | Pečiatka
REKAPITULÁCIA OBJEKTOV STAVBY
| Kód: | [6 empty] | 2203
| Stavba: | [6 empty] | Prestavba športovej haly, Bernolákova ulica, Topoľčany
| Miesto: | [6 empty] | Topoľčany | [6 empty] | Dátum: |  | 10. 2. 2018
| Objednávateľ: | [6 empty] | Mesto Topoľčany | [6 empty] | Projektant: |  | Kotrle Antonín |  |  | Informatívne údaje z listov zákaziek
| Zhotoviteľ: | [13 empty] | Spracovateľ: |  | Kotrle Antonín
| Kód |  |  |  | Objekt | [8 empty] | Cena bez DPH [EUR] |  |  |  | Cena s DPH [EUR] |  | z toho Ostat. náklady [EUR] | DPH [EUR] | Normohodiny [h] | DPH základná [EUR] | DPH znížená [EUR] | DPH základná prenesená [EUR] | DPH znížená prenesená [EUR] | Základňa DPH základná | Základňa DPH znížená | Základňa DPH zákl. prenesená | Základňa DPH zníž. prenesená | Základňa DPH nulová
| 1) Náklady z rozpočtov | [12 empty] | 0 |  |  |  | 0 |  | 0 | 0 | 5431.3456 | 0 | 0 | 0 | 0 | 0 | 0 | 0 | 0 | 0 | D | 0 | ###NOIMPORT### | IMPORT | {a63c3f2e-58f2-448e-a098-730194c9b6c7} | {00000000-0000-0000-0000-000000000000}
/ |  | SO-01 |  |  |  | SO-01 Prestavba športovej haly E1.6 - Elektroinštalácia | [7 empty] | 0 |  |  |  | 0 |  | 0 | 0 | 5431.3456 | 0 | 0 | 0 | 0 | 0 | 0 | 0 | 0 | 0 |  | 1 |  | IMPORT | {222dc4d3-1320-4744-98c4-9af92a881add} | {a63c3f2e-58f2-448e-a098-730194c9b6c7}
| 2) Ostatné náklady zo súhrnného listu | [12 empty] | 0 |  |  |  | 0 |  | Percent. zadanie [% nákladov rozpočtu] | Zaradenie nákladov | DPH | DPH [EUR]
| Celkové náklady za stavbu 1) + 2) | [12 empty] | 0 |  |  |  | 0

## SO-01 - SO-01 Prestavba š...
| Hárok obsahuje: |  | 1) Krycí list rozpočtu |  | 2) Rekapitulácia rozpočtu |  |  | 3) Rozpočet |  |  | Späť na hárok: | Rekapitulácia stavby
optimalizované pre tlač zostáv vo formáte A4 - na výšku | [11 empty] | >> skryté stĺpce << | [9 empty] | {222dc4d3-1320-4744-98c4-9af92a881add}
0
KRYCÍ LIST ROZPOČTU | [12 empty] | v --- nižšie sa nachádzajú doplnkové a pomocné údaje k zostavám --- v | [8 empty] | False
| Stavba: |  | Prestavba športovej haly, Bernolákova ulica, Topoľčany
| Objekt: |  | SO-01 - SO-01 Prestavba športovej haly E1.6 - Elektroinštalácia
| JKSO: | [7 empty] | KS:
| Miesto: |  | Topoľčany | [5 empty] | Dátum: |  | 10. 2. 2018
| Objednávateľ: | [7 empty] | IČO:
|  | Mesto Topoľčany | [6 empty] | IČO DPH:
| Zhotoviteľ: | [7 empty] | IČO:
IČO DPH:
| Projektant: | [7 empty] | IČO:
|  | Kotrle Antonín | [6 empty] | IČO DPH:
| Spracovateľ: | [7 empty] | IČO:
|  | Kotrle Antonín | [6 empty] | IČO DPH:
Poznámka:
| Náklady z rozpočtu | [7 empty] | 0
| Ostatné náklady | [7 empty] | 0
| Cena bez DPH | [7 empty] | 0
| DPH | základná | 20% | z | 0 |  |  |  | 0
|  | znížená | 20% | z | 0 |  |  |  | 0
|  | zákl. prenesená | 20% | z | 0 |  |  |  | 0
|  | zníž. prenesená | 20% | z | 0 |  |  |  | 0
|  | nulová | 0% | z | 0 |  |  |  | 0
| Cena s DPH |  |  | v | EUR |  |  | 0
| Projektant |  |  |  |  | Spracovateľ
| Dátum a podpis: |  |  | Pečiatka |  | Dátum a podpis: |  |  |  | Pečiatka
| Objednávateľ |  |  |  |  | Zhotoviteľ
| Dátum a podpis: |  |  | Pečiatka |  | Dátum a podpis: |  |  |  | Pečiatka
REKAPITULÁCIA ROZPOČTU
Stavba: |  |  | Prestavba športovej haly, Bernolákova ulica, Topoľčany
Objekt: |  |  | SO-01 - SO-01 Prestavba športovej haly E1.6 - Elektroinštalácia
Miesto: |  |  | Topoľčany |  |  |  | Dátum: |  | 10. 2. 2018
Objednávateľ: |  |  | Mesto Topoľčany |  |  |  | Projektant: |  | Kotrle Antonín
Zhotoviteľ: | [6 empty] | Spracovateľ: |  | Kotrle Antonín
Kód - Popis | [9 empty] | Cena celkom [EUR]
1) Náklady z rozpočtu | [9 empty] | 0 | [12 empty] | -1
| HSV - Práce a dodávky HSV | [8 empty] | 0
| 9 - Ostatné konštrukcie a práce-búranie | [8 empty] | 0
| M - Práce a dodávky M | [8 empty] | 0
| 21-M - Elektromontáže | [8 empty] | 0
| 22-M - Montáže oznam. a zabezp. zariadení | [8 empty] | 0
| 46-M - Zemné práce pri extr.mont.prácach | [8 empty] | 0
| 95-M - Revízie | [8 empty] | 0
| HZS - Hodinové zúčtovacie sadzby | [8 empty] | 0
2) Ostatné náklady | [9 empty] | 0 |  |  |  | DPH
Celkové náklady za stavbu 1) + 2) | [7 empty] | 0
ROZPOČET
Stavba: |  |  | Prestavba športovej haly, Bernolákova ulica, Topoľčany
Objekt: |  |  | SO-01 - SO-01 Prestavba športovej haly E1.6 - Elektroinštalácia
Miesto: |  |  | Topoľčany |  |  |  | Dátum: |  | 10. 2. 2018
Objednávateľ: |  |  | Mesto Topoľčany |  |  |  | Projektant: |  | Kotrle Antonín
Zhotoviteľ: | [6 empty] | Spracovateľ: |  | Kotrle Antonín
PČ | Typ | Kód | Popis |  |  | MJ | Množstvo | J.cena [EUR] |  | Cena celkom [EUR] |  |  | Poznámka | DPH | J. Nh [h] | Nh celkom [h] | J. hmotnosť [t] | Hmotnosť celkom [t] | J. suť [t] | Suť Celkom [t]
Náklady z rozpočtu | [9 empty] | 0 | [5 empty] | 5431.3456 |  | 16.4423 |  | 3.77 |  | D | -1 | [7 empty] | 0
| HSV - Práce a dodávky HSV | [8 empty] | 0 | [5 empty] | 253.34 |  | 0 |  | 3.77 | 1 | D | 0 | ROZPOCET | [6 empty] | 0
| 9 - Ostatné konštrukcie a práce-búranie | [8 empty] | 0 | [5 empty] | 253.34 |  | 0 |  | 3.77 | 1 | D | 1 | ROZPOCET | [6 empty] | 0
377 | K | 971033131 | Vybúranie otvoru v murive tehl. priemeru profilu do 60 mm hr.do 150 mm, -0,00100t |  |  | ks | 770 |  |  | 0 |  |  |  | znížená | 0.094 | 72.38 | 0 | 0 | 0.001 | 0.77 | 4 | K | 2 | ROZPOCET | 0 | 0 | 0 | 0 | 0 | 2 | 0 | 4 | -399158258
378 | K | 974031121 | Vysekanie rýh v akomkoľvek murive tehlovom na akúkoľvek maltu do hĺbky 30 mm a š. do 30 mm, -0,00200 t |  |  | m | 1500 |  |  | 0 |  |  |  | znížená | 0.12064 | 180.96 | 0 | 0 | 0.002 | 3 | 4 | K | 2 | ROZPOCET | 0 | 0 | 0 | 0 | 0 | 2 | 0 | 4 | 1621733372
| M - Práce a dodávky M | [8 empty] | 0 | [5 empty] | 5019.0056 |  | 16.4423 |  | 0 | 3 | D | 0 | ROZPOCET | [6 empty] | 0
| 21-M - Elektromontáže | [8 empty] | 0 | [5 empty] | 4790.1636 |  | 16.4368 |  | 0 | 3 | D | 1 | ROZPOCET | [6 empty] | 0
358 | K | 210010026 | Rúrka ohybná elektroinštalačná z PVC typ FXP 25, uložená pevne |  |  | m | 350 |  |  | 0 |  |  |  | znížená | 0.085 | 29.75 | 0 | 0 | 0 | 0 | 64 | K | 2 | ROZPOCET | 0 | 0 | 0 | 0 | 0 | 2 | 0 | 64 | -1184422394
359 | M | 345710009200 | Rúrka ohybná vlnitá pancierová PVC-U, FXP DN 25 |  |  | m | 350 |  |  | 0 |  |  |  | znížená | 0 | 0 | 0.00017 | 0.0595 | 0 | 0 | 128 | M | 2 | ROZPOCET | 0 | 0 | 0 | 0 | 0 | 2 | 0 | 128 | 1644346287
295 | K | 210010030 | Rúrka ohybná elektroinštalačná z PVC typ FXP 63, uložená pevne |  |  | m | 240 |  |  | 0 |  |  |  | znížená | 0.123 | 29.52 | 0 | 0 | 0 | 0 | 64 | K | 2 | ROZPOCET | 0 | 0 | 0 | 0 | 0 | 2 | 0 | 64 | 348759234
296 | M | 345710009600 | Rúrka ohybná vlnitá pancierová PVC-U, FXP DN 63 |  |  | m | 240 |  |  | 0 |  |  |  | znížená | 0 | 0 | 0.00025 | 0.06 | 0 | 0 | 128 | M | 2 | ROZPOCET | 0 | 0 | 0 | 0 | 0 | 2 | 0 | 128 | 1866826940
113 | K | 210010301 | Krabica prístrojová bez zapojenia (1901, KP 68, KZ 3) |  |  | ks | 519 |  |  | 0 |  |  |  | znížená | 0.086 | 44.634 | 0 | 0 | 0 | 0 | 64 | K | 2 | ROZPOCET | 0 | 0 | 0 | 0 | 0 | 2 | 0 | 64 | 1269620832
114 | M | 345410001800 | Krabica prístrojová z PVC pod omietku KP 67/1, Dxh 70x45 mm, KOPOS |  |  | ks | 519 |  |  | 0 |  |  |  | znížená | 0 | 0 | 3.5e-05 | 0.018165 | 0 | 0 | 128 | M | 2 | ROZPOCET | 0 | 0 | 0 | 0 | 0 | 2 | 0 | 128 | 115085733
373 | K | 210010321 | Krabica (1903, KR 68) odbočná s viečkom, svorkovnicou vrátane zapojenia, kruhová |  |  | ks | 240 |  |  | 0 |  |  |  | znížená | 0.367 | 88.08 | 0 | 0 | 0 | 0 | 64 | K | 2 | ROZPOCET | 0 | 0 | 0 | 0 | 0 | 2 | 0 | 64 | -1226882366
374 | M | 345410002600 | Krabica univerzálna z PVC s viečkom a svorkovnicou pod omietku KU 68-1903, Dxh 73x42 mm, KOPOS |  |  | ks | 240 |  |  | 0 |  |  |  | znížená | 0 | 0 | 9.7e-05 | 0.02328 | 0 | 0 | 128 | M | 2 | ROZPOCET | 0 | 0 | 0 | 0 | 0 | 2 | 0 | 128 | 157756461
375 | K | 210010454 | Krabica pancier. z PH pre rúrky z PH typ 8111 - vrátane svorky a typ 8111+ 8116 - vrátane svorky |  |  | ks | 450 |  |  | 0 |  |  |  | znížená | 0.616 | 277.2 | 0 | 0 | 0 | 0 | 64 | K | 2 | ROZPOCET | 0 | 0 | 0 | 0 | 0 | 2 | 0 | 64 | 2085472622
376 | M | 345410012300 | Krabica plastová rozvodná s priechodkami a svorkovnicou 8111 šxvxh 117x117x58 mm, KOPOS |  |  | ks | 450 |  |  | 0 |  |  |  | znížená | 0 | 0 | 6e-05 | 0.027 | 0 | 0 | 128 | M | 2 | ROZPOCET | 0 | 0 | 0 | 0 | 0 | 2 | 0 | 128 | -337747156
371 | K | 210011310 | Osadenie polyamidovej príchytky HM 8 do tvrdého kameňa, jednoduchého betónu a železobetónu |  |  | ks | 5500 |  |  | 0 |  |  |  | znížená | 0.08 | 440 | 0 | 0 | 0 | 0 | 64 | K | 2 | ROZPOCET | 0 | 0 | 0 | 0 | 0 | 2 | 0 | 64 | 1592867586
372 | M | 311310002800 | Hmoždinka klasická, sivá, M 8x40 mm, typ T8-PA, TRACON Elektric |  |  | ks | 5500 |  |  | 0 |  |  |  | znížená | 0 | 0 | 1e-05 | 0.055 | 0 | 0 | 128 | M | 2 | ROZPOCET | 0 | 0 | 0 | 0 | 0 | 2 | 0 | 128 | 772922872
360 | K | 210020011 | Káblové vešiaky a závesy hrebeňový záves pre 5 káblov |  |  | ks | 2500 |  |  | 0 |  |  |  | znížená | 0.207 | 517.5 | 0 | 0 | 0 | 0 | 64 | K | 2 | ROZPOCET | 0 | 0 | 0 | 0 | 0 | 2 | 0 | 64 | 1898938714
361 | M | 345760005800 | Hák závesný Hz 8 D 80 mm |  |  | ks | 2500 |  |  | 0 |  |  |  | znížená | 0 | 0 | 0.0001 | 0.25 | 0 | 0 | 128 | M | 2 | ROZPOCET | 0 | 0 | 0 | 0 | 0 | 2 | 0 | 128 | -990730948
365 | K | 210020304 | Káblový žľab Mars, pozink. vrátane príslušenstva, 125/50 mm bez veka vrátane podpery |  |  | m | 250 |  |  | 0 |  |  |  | znížená | 0.465 | 116.25 | 0 | 0 | 0 | 0 | 64 | K | 2 | ROZPOCET | 0 | 0 | 0 | 0 | 0 | 2 | 0 | 64 | -1710178170
366 | M | 345750008700 | Žlab káblový MARS 125x50 mm, EI30 |  |  | m | 250 |  |  | 0 |  |  |  | znížená | 0 | 0 | 0.00051 | 0.1275 | 0 | 0 | 128 | M | 2 | ROZPOCET | 0 | 0 | 0 | 0 | 0 | 2 | 0 | 128 | -312567607
367 | M | 345750044500 | Záves v tvare U pre káblový žlab MARS 125 mm |  |  | ks | 250 |  |  | 0 |  |  |  | znížená | 0 | 0 | 0.00417 | 1.0425 | 0 | 0 | 128 | M | 2 | ROZPOCET | 0 | 0 | 0 | 0 | 0 | 2 | 0 | 128 | 1722634515
362 | K | 210020310 | Káblový žľab Mars, pozink. vrátane príslušenstva, 250/100 mm bez veka vrátane podpery |  |  | m | 550 |  |  | 0 |  |  |  | znížená | 0.566 | 311.3 | 0 | 0 | 0 | 0 | 64 | K | 2 | ROZPOCET | 0 | 0 | 0 | 0 | 0 | 2 | 0 | 64 | -1740693266
363 | M | 345750010400a | Žlab káblový MARS 250x100 mm, EI30, EI30 |  |  | m | 550 |  |  | 0 |  |  |  | znížená | 0 | 0 | 0.0024 | 1.32 | 0 | 0 | 128 | M | 2 | ROZPOCET | 0 | 0 | 0 | 0 | 0 | 2 | 0 | 128 | 1769964706
364 | M | 345750053100 | Držiak stropný pre káblový žlab MARS |  |  | ks | 550 |  |  | 0 |  |  |  | znížená | 0 | 0 | 0.00256 | 1.408 | 0 | 0 | 128 | M | 2 | ROZPOCET | 0 | 0 | 0 | 0 | 0 | 2 | 0 | 128 | 860063140
368 | K | 210020652 | Oceľová nosná konštrukcia pre prístroje a elektrické zariadenia hmotnosti do 10 kg |  |  | ks | 270 |  |  | 0 |  |  |  | znížená | 0.424 | 114.48 | 0 | 0 | 0 | 0 | 64 | K | 2 | ROZPOCET | 0 | 0 | 0 | 0 | 0 | 2 | 0 | 64 | 874624684
369 | M | 132210006900 | Tyč oceľová jemná plochá šxhr 25x5 mm, ozn. 11 373, podľa EN alebo EN ISO S235JRG1 |  |  | t | 0.567 |  |  | 0 |  |  |  | znížená | 0 | 0 | 1 | 0.567 | 0 | 0 | 128 | M | 2 | ROZPOCET | 0 | 0 | 0 | 0 | 0 | 2 | 0 | 128 | 1709605408
370 | M | 132310001200 | Tyč oceľová prierezu L 30x30x4 mm, ozn. 11 373, podľa EN ISO S235JRG1 |  |  | t | 0.81 |  |  | 0 |  |  |  | znížená | 0 | 0 | 1 | 0.81 | 0 | 0 | 128 | M | 2 | ROZPOCET | 0 | 0 | 0 | 0 | 0 | 2 | 0 | 128 | -801894794
233 | K | 210020953 | Výstražná a označovacia tabuľka vrátane montáže, pre kúpeľne |  |  | ks | 23 |  |  | 0 |  |  |  | znížená | 0.0702 | 1.6146 | 0 | 0 | 0 | 0 | 64 | K | 2 | ROZPOCET | 0 | 0 | 0 | 0 | 0 | 2 | 0 | 64 | 631447069
234 | M | 548230000500 | Tabuľka výstražná dvojfarebná smaltovaná lxv 210x150 mm |  |  | ks | 23 |  |  | 0 |  |  |  | znížená | 0 | 0 | 0.0002 | 0.0046 | 0 | 0 | 128 | M | 2 | ROZPOCET | 0 | 0 | 0 | 0 | 0 | 2 | 0 | 128 | -103918952
232 | K | 210100003 | Ukončenie vodičov v rozvádzač. vrátane zapojenia a vodičovej koncovky do 16 mm2 |  |  | ks | 300 |  |  | 0 |  |  |  | znížená | 0.077 | 23.1 | 0 | 0 | 0 | 0 | 64 | K | 2 | ROZPOCET | 0 | 0 | 0 | 0 | 0 | 2 | 0 | 64 | 2129688488
287 | K | 210100003 | Ukončenie vodičov v rozvádzač. vrátane zapojenia a vodičovej koncovky do 16 mm2 |  |  | ks | 75 |  |  | 0 |  |  |  | znížená | 0.077 | 5.775 | 0 | 0 | 0 | 0 | 64 | K | 2 | ROZPOCET | 0 | 0 | 0 | 0 | 0 | 2 | 0 | 64 | -870903316
288 | M | 354310019200 | Káblové oko medené lisovacie CU 16x5 KU-L |  |  | ks | 75 |  |  | 0 |  |  |  | znížená | 0 | 0 | 1e-05 | 0.00075 | 0 | 0 | 128 | M | 2 | ROZPOCET | 0 | 0 | 0 | 0 | 0 | 2 | 0 | 128 | 812074652
289 | K | 210100005 | Ukončenie vodičov v rozvádzač. vrátane zapojenia a vodičovej koncovky do 35 mm2 |  |  | ks | 20 |  |  | 0 |  |  |  | znížená | 0.179 | 3.58 | 0 | 0 | 0 | 0 | 64 | K | 2 | ROZPOCET | 0 | 0 | 0 | 0 | 0 | 2 | 0 | 64 | 1148485287
290 | M | 354310021700 | Káblové oko medené lisovacie CU 35x6 KU-L |  |  | ks | 20 |  |  | 0 |  |  |  | znížená | 0 | 0 | 3e-05 | 0.0006 | 0 | 0 | 128 | M | 2 | ROZPOCET | 0 | 0 | 0 | 0 | 0 | 2 | 0 | 128 | -502344810
291 | K | 210100006 | Ukončenie vodičov v rozvádzač. vrátane zapojenia a vodičovej koncovky do 50 mm2 |  |  | ks | 50 |  |  | 0 |  |  |  | znížená | 0.218 | 10.9 | 0 | 0 | 0 | 0 | 64 | K | 2 | ROZPOCET | 0 | 0 | 0 | 0 | 0 | 2 | 0 | 64 | 1391224795
292 | M | 354310022400 | Káblové oko medené lisovacie CU 50x8 KU |  |  | ks | 50 |  |  | 0 |  |  |  | znížená | 0 | 0 | 4e-05 | 0.002 | 0 | 0 | 128 | M | 2 | ROZPOCET | 0 | 0 | 0 | 0 | 0 | 2 | 0 | 128 | -22331774
293 | K | 210100008 | Ukončenie vodičov v rozvádzač. vrátane zapojenia a vodičovej koncovky do 95 mm2 |  |  | ks | 10 |  |  | 0 |  |  |  | znížená | 0.268 | 2.68 | 0 | 0 | 0 | 0 | 64 | K | 2 | ROZPOCET | 0 | 0 | 0 | 0 | 0 | 2 | 0 | 64 | -1862140240
294 | M | 354310024800 | Káblové oko medené lisovacie CU 95x08 KU-L |  |  | ks | 10 |  |  | 0 |  |  |  | znížená | 0 | 0 | 9e-05 | 0.0009 | 0 | 0 | 128 | M | 2 | ROZPOCET | 0 | 0 | 0 | 0 | 0 | 2 | 0 | 128 | 424398386
278 | K | 210100012 | Ukončenie vodičov v rozvádzač. vrátane zapojenia a vodičovej koncovky do 240 mm2 |  |  | ks | 16 |  |  | 0 |  |  |  | znížená | 0.476 | 7.616 | 0 | 0 | 0 | 0 | 64 | K | 2 | ROZPOCET | 0 | 0 | 0 | 0 | 0 | 2 | 0 | 64 | -598709819
279 | M | 354310028800 | Káblové oko medené lisovacie CU 240x10 KU |  |  | ks | 16 |  |  | 0 |  |  |  | znížená | 0 | 0 | 0.00027 | 0.00432 | 0 | 0 | 128 | M | 2 | ROZPOCET | 0 | 0 | 0 | 0 | 0 | 2 | 0 | 128 | 1297373160
280 | K | 210100251 | Ukončenie celoplastových káblov zmrašť. záklopkou alebo páskou do 4 x 10 mm2 |  |  | ks | 313 |  |  | 0 |  |  |  | znížená | 0.228 | 71.364 | 0 | 0 | 0 | 0 | 64 | K | 2 | ROZPOCET | 0 | 0 | 0 | 0 | 0 | 2 | 0 | 64 | 1073497035
281 | K | 210100252 | Ukončenie celoplastových káblov zmrašť. záklopkou alebo páskou do 4 x 25 mm2 |  |  | ks | 15 |  |  | 0 |  |  |  | znížená | 0.467 | 7.005 | 0 | 0 | 0 | 0 | 64 | K | 2 | ROZPOCET | 0 | 0 | 0 | 0 | 0 | 2 | 0 | 64 | 670640463
282 | M | 345810007500 | Zmršťovacia káblová koncovka VE3512 4x6 - 4x25 mm2 |  |  | ks | 1.5 |  |  | 0 |  |  |  | znížená | 0 | 0 | 6e-05 | 9e-05 | 0 | 0 | 128 | M | 2 | ROZPOCET | 0 | 0 | 0 | 0 | 0 | 2 | 0 | 128 | 145272379
283 | K | 210100253 | Ukončenie celoplastových káblov zmrašť. záklopkou alebo páskou do 4 x 50 mm2 |  |  | ks | 14 |  |  | 0 |  |  |  | znížená | 0.972 | 13.608 | 0 | 0 | 0 | 0 | 64 | K | 2 | ROZPOCET | 0 | 0 | 0 | 0 | 0 | 2 | 0 | 64 | 10044664
284 | M | 345810007600 | Zmršťovacia káblová koncovka VE4021 4x35 - 4x50 mm2 |  |  | ks | 14 |  |  | 0 |  |  |  | znížená | 0 | 0 | 8e-05 | 0.00112 | 0 | 0 | 128 | M | 2 | ROZPOCET | 0 | 0 | 0 | 0 | 0 | 2 | 0 | 128 | 166810861
285 | K | 210100254 | Ukončenie celoplastových káblov zmrašť. záklopkou alebo páskou do 4 x 95 mm2 |  |  | ks | 2 |  |  | 0 |  |  |  | znížená | 1.27 | 2.54 | 0 | 0 | 0 | 0 | 64 | K | 2 | ROZPOCET | 0 | 0 | 0 | 0 | 0 | 2 | 0 | 64 | 109951947
286 | M | 345810007700 | Zmršťovacia káblová koncovka VE5527 4x70 - 4x120 mm2 |  |  | ks | 2 |  |  | 0 |  |  |  | znížená | 0 | 0 | 0.0001 | 0.0002 | 0 | 0 | 128 | M | 2 | ROZPOCET | 0 | 0 | 0 | 0 | 0 | 2 | 0 | 128 | -645830317
141 | K | 210110001 | Jednopólový spínač - radenie 1, nástenný pre prostredie obyčajné alebo vlhké vrátane zapojenia |  |  | ks | 1 |  |  | 0 |  |  |  | znížená | 0.288 | 0.288 | 0 | 0 | 0 | 0 | 64 | K | 2 | ROZPOCET | 0 | 0 | 0 | 0 | 0 | 2 | 0 | 64 | 666470380
142 | M | 345340003000 | Spínač jednopolový do vlhka zapustený IP 44, ABB |  |  | ks | 1 |  |  | 0 |  |  |  | znížená | 0 | 0 | 0.0001 | 0.0001 | 0 | 0 | 128 | M | 2 | ROZPOCET | 0 | 0 | 0 | 0 | 0 | 2 | 0 | 128 | -1215989105
143 | K | 210110004 | Striedavý spínač (prepínač) - radenie 6, nástenný pre prostredie obyčajné alebo vlhké vrátane zapojenia |  |  | ks | 2 |  |  | 0 |  |  |  | znížená | 0.308 | 0.616 | 0 | 0 | 0 | 0 | 64 | K | 2 | ROZPOCET | 0 | 0 | 0 | 0 | 0 | 2 | 0 | 64 | -905537054
144 | M | 345330000500 | Prepínač striedavý do vlhka radenie 6, IP44, ABB |  |  | ks | 2 |  |  | 0 |  |  |  | znížená | 0 | 0 | 5e-05 | 0.0001 | 0 | 0 | 128 | M | 2 | ROZPOCET | 0 | 0 | 0 | 0 | 0 | 2 | 0 | 128 | -320525060
145 | K | 210110007 | Spínač nástenný pre prostredie obyčajné alebo vlhké vrátane zapojenia trojpól.do 63 A -radenie 3 |  |  | ks | 12 |  |  | 0 |  |  |  | znížená | 0.873 | 10.476 | 0 | 0 | 0 | 0 | 64 | K | 2 | ROZPOCET | 0 | 0 | 0 | 0 | 0 | 2 | 0 | 64 | -2130814625
147 | M | 2CMA144580R1000 | Spínač trojpólový KSE 363 TPN šedá, ABB |  |  | ks | 5 |  |  | 0 |  |  |  | znížená | 0 | 0 | 0.00176 | 0.0088 | 0 | 0 | 256 | M | 2 | ROZPOCET | 0 | 0 | 0 | 0 | 0 | 2 | 0 | 64 | 1172509753
146 | M | 2CMA142415R1000 | Spínač trojpólový KSE 340 TPN šedá, ABB |  |  | ks | 7 |  |  | 0 |  |  |  | znížená | 0 | 0 | 0.00082 | 0.00574 | 0 | 0 | 256 | M | 2 | ROZPOCET | 0 | 0 | 0 | 0 | 0 | 2 | 0 | 64 | -2065245039
115 | K | 210110041 | Spínače polozapustené a zapustené vrátane zapojenia jednopólový - radenie 1 |  |  | ks | 112 |  |  | 0 |  |  |  | znížená | 0.139 | 15.568 | 0 | 0 | 0 | 0 | 64 | K | 2 | ROZPOCET | 0 | 0 | 0 | 0 | 0 | 2 | 0 | 64 | 848924420
116 | M | 345340004500 | Prístroj spínača 3558-A01340 1,1So |  |  | ks | 112 |  |  | 0 |  |  |  | znížená | 0 | 0 | 8e-05 | 0.00896 | 0 | 0 | 128 | M | 2 | ROZPOCET | 0 | 0 | 0 | 0 | 0 | 2 | 0 | 128 | 894439816
117 | M | 345350001500 | Kryt spínača TANGO tlačidlový 3558A-A651 B, ABB |  |  | ks | 112 |  |  | 0 |  |  |  | znížená | 0 | 0 | 2e-05 | 0.00224 | 0 | 0 | 128 | M | 2 | ROZPOCET | 0 | 0 | 0 | 0 | 0 | 2 | 0 | 128 | -646261973
118 | M | 345350002300 | Rámček TANGO 1-násobný 3901A-B10 B biely, ABB |  |  | ks | 112 |  |  | 0 |  |  |  | znížená | 0 | 0 | 1e-05 | 0.00112 | 0 | 0 | 128 | M | 2 | ROZPOCET | 0 | 0 | 0 | 0 | 0 | 2 | 0 | 128 | 339504360
137 | K | 210110041 | Spínače polozapustené a zapustené vrátane zapojenia jednopólový - radenie 1 |  |  | ks | 6 |  |  | 0 |  |  |  | znížená | 0.139 | 0.834 | 0 | 0 | 0 | 0 | 64 | K | 2 | ROZPOCET | 0 | 0 | 0 | 0 | 0 | 2 | 0 | 64 | -442133641
138 | M | 345340004500a | Prístroj spínača 3558-A0...0 1/0 zap. tlačidlo |  |  | ks | 6 |  |  | 0 |  |  |  | znížená | 0 | 0 | 8e-05 | 0.00048 | 0 | 0 | 128 | M | 2 | ROZPOCET | 0 | 0 | 0 | 0 | 0 | 2 | 0 | 128 | 1013988777
139 | M | 345350001500 | Kryt spínača TANGO tlačidlový 3558A-A651 B, ABB |  |  | ks | 6 |  |  | 0 |  |  |  | znížená | 0 | 0 | 2e-05 | 0.00012 | 0 | 0 | 128 | M | 2 | ROZPOCET | 0 | 0 | 0 | 0 | 0 | 2 | 0 | 128 | 1287164300
140 | M | 345350002300 | Rámček TANGO 1-násobný 3901A-B10 B biely, ABB |  |  | ks | 6 |  |  | 0 |  |  |  | znížená | 0 | 0 | 1e-05 | 6e-05 | 0 | 0 | 128 | M | 2 | ROZPOCET | 0 | 0 | 0 | 0 | 0 | 2 | 0 | 128 | -656700709
119 | K | 210110043 | Spínač polozapustený a zapustený vrátane zapojenia sériový prep.stried. - radenie 5 A |  |  | ks | 15 |  |  | 0 |  |  |  | znížená | 0.159 | 2.385 | 0 | 0 | 0 | 0 | 64 | K | 2 | ROZPOCET | 0 | 0 | 0 | 0 | 0 | 2 | 0 | 64 | -1017885403
120 | M | 345330003300 | Prístroj prepínača 3558-A51340 radenie 6+, ABB |  |  | ks | 15 |  |  | 0 |  |  |  | znížená | 0 | 0 | 5e-05 | 0.00075 | 0 | 0 | 128 | M | 2 | ROZPOCET | 0 | 0 | 0 | 0 | 0 | 2 | 0 | 128 | 104078092
121 | M | 345350001800 | Kryt spínača TANGO delený 3558C-A652 B1, ABB |  |  | ks | 15 |  |  | 0 |  |  |  | znížená | 0 | 0 | 2e-05 | 0.0003 | 0 | 0 | 128 | M | 2 | ROZPOCET | 0 | 0 | 0 | 0 | 0 | 2 | 0 | 128 | 928215139
122 | M | 345350002300 | Rámček TANGO 1-násobný 3901A-B10 B biely, ABB |  |  | ks | 15 |  |  | 0 |  |  |  | znížená | 0 | 0 | 1e-05 | 0.00015 | 0 | 0 | 128 | M | 2 | ROZPOCET | 0 | 0 | 0 | 0 | 0 | 2 | 0 | 128 | -1189269215
127 | K | 210110044 | Spínač polozapustený a zapustený vrátane zapojenia dvojitý prep.stried. - radenie 5 B |  |  | ks | 4 |  |  | 0 |  |  |  | znížená | 0.317 | 1.268 | 0 | 0 | 0 | 0 | 64 | K | 2 | ROZPOCET | 0 | 0 | 0 | 0 | 0 | 2 | 0 | 64 | 1790709810
128 | M | 345330003400 | Prístroj prepínača 3558-A52340 radenie 6+6, ABB |  |  | ks | 4 |  |  | 0 |  |  |  | znížená | 0 | 0 | 5e-05 | 0.0002 | 0 | 0 | 128 | M | 2 | ROZPOCET | 0 | 0 | 0 | 0 | 0 | 2 | 0 | 128 | 1891871141
129 | M | 345350001800 | Kryt spínača TANGO delený 3558C-A652 B1, ABB |  |  | ks | 4 |  |  | 0 |  |  |  | znížená | 0 | 0 | 2e-05 | 8e-05 | 0 | 0 | 128 | M | 2 | ROZPOCET | 0 | 0 | 0 | 0 | 0 | 2 | 0 | 128 | 484854553
130 | M | 345350002300 | Rámček TANGO 1-násobný 3901A-B10 B biely, ABB |  |  | ks | 4 |  |  | 0 |  |  |  | znížená | 0 | 0 | 1e-05 | 4e-05 | 0 | 0 | 128 | M | 2 | ROZPOCET | 0 | 0 | 0 | 0 | 0 | 2 | 0 | 128 | -458870649
123 | K | 210110045 | Spínač polozapustený a zapustený vrátane zapojenia stried.prep.- radenie 6 |  |  | ks | 24 |  |  | 0 |  |  |  | znížená | 0.159 | 3.816 | 0 | 0 | 0 | 0 | 64 | K | 2 | ROZPOCET | 0 | 0 | 0 | 0 | 0 | 2 | 0 | 64 | 1929363092
124 | M | 345330003000 | Prístroj prepínača 3558-A06340 radenie 6, 6So, ABB |  |  | ks | 24 |  |  | 0 |  |  |  | znížená | 0 | 0 | 5e-05 | 0.0012 | 0 | 0 | 128 | M | 2 | ROZPOCET | 0 | 0 | 0 | 0 | 0 | 2 | 0 | 128 | -167489598
125 | M | 345350001700 | Kryt spínača TANGO 3558C-A651 B1 |  |  | ks | 24 |  |  | 0 |  |  |  | znížená | 0 | 0 | 2e-05 | 0.00048 | 0 | 0 | 128 | M | 2 | ROZPOCET | 0 | 0 | 0 | 0 | 0 | 2 | 0 | 128 | 2087875772
126 | M | 345350002300 | Rámček TANGO 1-násobný 3901A-B10 B biely, ABB |  |  | ks | 24 |  |  | 0 |  |  |  | znížená | 0 | 0 | 1e-05 | 0.00024 | 0 | 0 | 128 | M | 2 | ROZPOCET | 0 | 0 | 0 | 0 | 0 | 2 | 0 | 128 | 483564167
131 | K | 210110046 | Spínač polozapustený a zapustený vrátane zapojenia krížový prep.- radenie 7 |  |  | ks | 7 |  |  | 0 |  |  |  | znížená | 0.179 | 1.253 | 0 | 0 | 0 | 0 | 64 | K | 2 | ROZPOCET | 0 | 0 | 0 | 0 | 0 | 2 | 0 | 64 | 1456441927
132 | M | 345330003000a | Prístroj prepínača 3558-A07340 radenie 7, 7So, ABB |  |  | ks | 7 |  |  | 0 |  |  |  | znížená | 0 | 0 | 5e-05 | 0.00035 | 0 | 0 | 128 | M | 2 | ROZPOCET | 0 | 0 | 0 | 0 | 0 | 2 | 0 | 128 | -244489536
133 | M | 345350001800 | Kryt spínača TANGO delený 3558C-A652 B1, ABB |  |  | ks | 7 |  |  | 0 |  |  |  | znížená | 0 | 0 | 2e-05 | 0.00014 | 0 | 0 | 128 | M | 2 | ROZPOCET | 0 | 0 | 0 | 0 | 0 | 2 | 0 | 128 | -792042880
134 | M | 345350002300 | Rámček TANGO 1-násobný 3901A-B10 B biely, ABB |  |  | ks | 7 |  |  | 0 |  |  |  | znížená | 0 | 0 | 1e-05 | 7e-05 | 0 | 0 | 128 | M | 2 | ROZPOCET | 0 | 0 | 0 | 0 | 0 | 2 | 0 | 128 | 1908771287
148 | K | 210110067 | Spínač špeciálny vrátane zapojenia, termostat |  |  | ks | 1 |  |  | 0 |  |  |  | znížená | 0.457 | 0.457 | 0 | 0 | 0 | 0 | 64 | K | 2 | ROZPOCET | 0 | 0 | 0 | 0 | 0 | 2 | 0 | 64 | -980454061
149 | M | 374350002100 | Termostat analógový jednoduchý, jednofunkčný pre kontrolu a reguláciu teploty 0 až +60°C, výstup 1x16A spínací, IP54 |  |  | ks | 1 |  |  | 0 |  |  |  | znížená | 0 | 0 | 7e-05 | 7e-05 | 0 | 0 | 128 | M | 2 | ROZPOCET | 0 | 0 | 0 | 0 | 0 | 2 | 0 | 128 | 404381202
135 | K | 210110082 | Sporáková prípojka typ 39563 - 23C, pre zapustenú montáž vrátane tlejivky |  |  | ks | 9 |  |  | 0 |  |  |  | znížená | 0.377 | 3.393 | 0 | 0 | 0 | 0 | 64 | K | 2 | ROZPOCET | 0 | 0 | 0 | 0 | 0 | 2 | 0 | 64 | 109477410
136 | M | 345320003400 | Vypínač TANGO šporáková prípojka 3425A-0344 B radenie 3, ABB |  |  | ks | 9 |  |  | 0 |  |  |  | znížená | 0 | 0 | 0.000126 | 0.001134 | 0 | 0 | 128 | M | 2 | ROZPOCET | 0 | 0 | 0 | 0 | 0 | 2 | 0 | 128 | 919181828
235 | K | 210110095 | Spínače snímač pohybu do stropu |  |  | ks | 12 |  |  | 0 |  |  |  | znížená | 0.362 | 4.344 | 0 | 0 | 0 | 0 | 64 | K | 2 | ROZPOCET | 0 | 0 | 0 | 0 | 0 | 2 | 0 | 64 | 1840841333
236 | M | 404610002800 | Pohybový snímač alebo čidlo LUXA 102-150 c |  |  | ks | 12 |  |  | 0 |  |  |  | znížená | 0 | 0 | 0.00015 | 0.0018 | 0 | 0 | 128 | M | 2 | ROZPOCET | 0 | 0 | 0 | 0 | 0 | 2 | 0 | 128 | -729274551
237 | K | 210110095 | Spínače snímač pohybu do stropu |  |  | ks | 14 |  |  | 0 |  |  |  | znížená | 0.362 | 5.068 | 0 | 0 | 0 | 0 | 64 | K | 2 | ROZPOCET | 0 | 0 | 0 | 0 | 0 | 2 | 0 | 64 | -948776282
238 | M | 404610002800a | Pohybový snímač alebo čidlo na strop DALI |  |  | ks | 14 |  |  | 0 |  |  |  | znížená | 0 | 0 | 0.00015 | 0.0021 | 0 | 0 | 128 | M | 2 | ROZPOCET | 0 | 0 | 0 | 0 | 0 | 2 | 0 | 128 | 318288285
1 | K | 210110401 | Modulárne vypínače 1P do 63 A na DIN lištu |  |  | ks | 25 |  |  | 0 |  |  |  | znížená | 0.26 | 6.5 | 0 | 0 | 0 | 0 | 64 | K | 2 | ROZPOCET | 0 | 0 | 0 | 0 | 0 | 2 | 0 | 64 | -1288979081
12 | M | OEZ:35681 | Kolískový prepínač MSK-001-102, Ith 16 A, Ue AC 250 V, DC 12 V, 1x prepínací kontakt, s medzipolohou, OEZ |  |  | ks | 1 |  |  | 0 |  |  |  | znížená | 0 | 0 | 6.5e-05 | 6.5e-05 | 0 | 0 | 256 | M | 2 | ROZPOCET | 0 | 0 | 0 | 0 | 0 | 2 | 0 | 64 | 1801315324
11 | M | OEZ:35678 | Kolískový spínač MSK-10, Ith 16 A, Ue AC 250 V, DC 12 V, 1x zapínací kontakt, OEZ |  |  | ks | 3 |  |  | 0 |  |  |  | znížená | 0 | 0 | 6.5e-05 | 0.000195 | 0 | 0 | 256 | M | 2 | ROZPOCET | 0 | 0 | 0 | 0 | 0 | 2 | 0 | 64 | 1627100835
2 | M | OEZ:42326 | Vypínač MSO-20-1, In 20 A, Ue AC 250 V, 1-pól, OEZ |  |  | ks | 21 |  |  | 0 |  |  |  | znížená | 0 | 0 | 0.00011 | 0.00231 | 0 | 0 | 256 | M | 2 | ROZPOCET | 0 | 0 | 0 | 0 | 0 | 2 | 0 | 64 | -67668290
3 | K | 210110403 | Modulárne vypínače 3P do 63 A na DIN lištu |  |  | ks | 13 |  |  | 0 |  |  |  | znížená | 0.37 | 4.81 | 0 | 0 | 0 | 0 | 64 | K | 2 | ROZPOCET | 0 | 0 | 0 | 0 | 0 | 2 | 0 | 64 | 443233297
6 | M | OEZ:42335 | Vypínač MSO-40-3, In 40 A, Ue AC 250/440 V, 3-pól, OEZ |  |  | ks | 2 |  |  | 0 |  |  |  | znížená | 0 | 0 | 0.00035 | 0.0007 | 0 | 0 | 256 | M | 2 | ROZPOCET | 0 | 0 | 0 | 0 | 0 | 2 | 0 | 64 | -496116688
5 | M | OEZ:42331 | Vypínač MSO-32-3, In 32 A, Ue AC 250/440 V, 3-pól, OEZ |  |  | ks | 4 |  |  | 0 |  |  |  | znížená | 0 | 0 | 0.00035 | 0.0014 | 0 | 0 | 256 | M | 2 | ROZPOCET | 0 | 0 | 0 | 0 | 0 | 2 | 0 | 64 | 192363298
4 | M | OEZ:42327 | Vypínač MSO-20-3, In 20 A, Ue AC 250/440 V, 3-pól, OEZ |  |  | ks | 7 |  |  | 0 |  |  |  | znížená | 0 | 0 | 0.000328 | 0.002296 | 0 | 0 | 256 | M | 2 | ROZPOCET | 0 | 0 | 0 | 0 | 0 | 2 | 0 | 64 | 140118333
7 | K | 210110407 | Modulárne vypínače 3P od 80 A do 125 A na DIN lištu |  |  | ks | 4 |  |  | 0 |  |  |  | znížená | 0.49 | 1.96 | 0 | 0 | 0 | 0 | 64 | K | 2 | ROZPOCET | 0 | 0 | 0 | 0 | 0 | 2 | 0 | 64 | -1366890019
10 | M | OEZ:42351 | Vypínač MSO-125-3, In 125 A, Ue AC 250/440 V, 3-pól, OEZ |  |  | ks | 1 |  |  | 0 |  |  |  | znížená | 0 | 0 | 0.00038 | 0.00038 | 0 | 0 | 256 | M | 2 | ROZPOCET | 0 | 0 | 0 | 0 | 0 | 2 | 0 | 64 | 352559689
9 | M | OEZ:42347 | Vypínač MSO-100-3, In 100 A, Ue AC 250/440 V, 3-pól, OEZ |  |  | ks | 1 |  |  | 0 |  |  |  | znížená | 0 | 0 | 0.00038 | 0.00038 | 0 | 0 | 256 | M | 2 | ROZPOCET | 0 | 0 | 0 | 0 | 0 | 2 | 0 | 64 | -1561425988
8 | M | OEZ:42343 | Vypínač MSO-80-3, In 80 A, Ue AC 250/440 V, 3-pól, OEZ |  |  | ks | 2 |  |  | 0 |  |  |  | znížená | 0 | 0 | 0.00035 | 0.0007 | 0 | 0 | 256 | M | 2 | ROZPOCET | 0 | 0 | 0 | 0 | 0 | 2 | 0 | 64 | 1773532314
156 | K | 210111011 | Domová zásuvka polozapustená alebo zapustená vrátane zapojenia 10/16 A 250 V 2P + Z |  |  | ks | 112 |  |  | 0 |  |  |  | znížená | 0.258 | 28.896 | 0 | 0 | 0 | 0 | 64 | K | 2 | ROZPOCET | 0 | 0 | 0 | 0 | 0 | 2 | 0 | 64 | -837631163
157 | M | 345510004900 | Zásuvka 5512-2249 B1 dvojnásobná |  |  | ks | 112 |  |  | 0 |  |  |  | znížená | 0 | 0 | 0.0001 | 0.0112 | 0 | 0 | 128 | M | 2 | ROZPOCET | 0 | 0 | 0 | 0 | 0 | 2 | 0 | 128 | 534914937
160 | K | 210111011 | Domová zásuvka polozapustená alebo zapustená vrátane zapojenia 10/16 A 250 V 2P + Z |  |  | ks | 12 |  |  | 0 |  |  |  | znížená | 0.258 | 3.096 | 0 | 0 | 0 | 0 | 64 | K | 2 | ROZPOCET | 0 | 0 | 0 | 0 | 0 | 2 | 0 | 64 | 677369963
161 | M | 345510005300 | Zásuvka 5517-2389 D1D1 |  |  | ks | 12 |  |  | 0 |  |  |  | znížená | 0 | 0 | 7e-05 | 0.00084 | 0 | 0 | 128 | M | 2 | ROZPOCET | 0 | 0 | 0 | 0 | 0 | 2 | 0 | 128 | -1604451060
158 | K | 210111012 | Domová zásuvka polozapustená alebo zapustená, 10/16 A 250 V 2P + Z 2 x zapojenie |  |  | ks | 175 |  |  | 0 |  |  |  | znížená | 0.308 | 53.9 | 0 | 0 | 0 | 0 | 64 | K | 2 | ROZPOCET | 0 | 0 | 0 | 0 | 0 | 2 | 0 | 64 | 1414202582
159 | M | 345510004900 | Zásuvka 5512-2249 B1 dvojnásobná |  |  | ks | 175 |  |  | 0 |  |  |  | znížená | 0 | 0 | 0.0001 | 0.0175 | 0 | 0 | 128 | M | 2 | ROZPOCET | 0 | 0 | 0 | 0 | 0 | 2 | 0 | 128 | -498444008
162 | K | 210111012 | Domová zásuvka polozapustená alebo zapustená, 10/16 A 250 V 2P + Z 2 x zapojenie |  |  | ks | 19 |  |  | 0 |  |  |  | znížená | 0.308 | 5.852 | 0 | 0 | 0 | 0 | 64 | K | 2 | ROZPOCET | 0 | 0 | 0 | 0 | 0 | 2 | 0 | 64 | 1846280776
163 | M | 345510005300 | Zásuvka 5517-2389 D1D1 |  |  | ks | 19 |  |  | 0 |  |  |  | znížená | 0 | 0 | 7e-05 | 0.00133 | 0 | 0 | 128 | M | 2 | ROZPOCET | 0 | 0 | 0 | 0 | 0 | 2 | 0 | 128 | 1236613922
164 | K | 210111021 | Domová zásuvka v krabici obyč. alebo do vlhka, vrátane zapojenia 10/16 A 250 V 2P + Z |  |  | ks | 12 |  |  | 0 |  |  |  | znížená | 0.401 | 4.812 | 0 | 0 | 0 | 0 | 64 | K | 2 | ROZPOCET | 0 | 0 | 0 | 0 | 0 | 2 | 0 | 64 | -2065617872
165 | M | 345510004200 | Jednozásuvka kompletná, s clonkami, s viečkom, IP44 5518A-2999 B biela |  |  | ks | 12 |  |  | 0 |  |  |  | znížená | 0 | 0 | 8e-05 | 0.00096 | 0 | 0 | 128 | M | 2 | ROZPOCET | 0 | 0 | 0 | 0 | 0 | 2 | 0 | 128 | 1637181621
166 | K | 210111022 | Domová zásuvka v krabici 10/16 A 250 V, 2P + Z 2 x zapojenie |  |  | ks | 7 |  |  | 0 |  |  |  | znížená | 0.456 | 3.192 | 0 | 0 | 0 | 0 | 64 | K | 2 | ROZPOCET | 0 | 0 | 0 | 0 | 0 | 2 | 0 | 64 | 1017352818
167 | M | 345510004200 | Jednozásuvka kompletná, s clonkami, s viečkom, IP44 5518A-2999 B biela |  |  | ks | 7 |  |  | 0 |  |  |  | znížená | 0 | 0 | 8e-05 | 0.00056 | 0 | 0 | 128 | M | 2 | ROZPOCET | 0 | 0 | 0 | 0 | 0 | 2 | 0 | 128 | 1374848524
168 | K | 210111126 | Priemyslová zásuvka nástenná 400 V,IP 67, typ IZG 1653 vrátane zapojenia 3P +N+ PE |  |  | ks | 3 |  |  | 0 |  |  |  | znížená | 0.298 | 0.894 | 0 | 0 | 0 | 0 | 64 | K | 2 | ROZPOCET | 0 | 0 | 0 | 0 | 0 | 2 | 0 | 64 | -416613673
169 | M | 345510003400 | Zásuvka nástenná IZS 1653 16A/400V/3P+N+PE |  |  | ks | 3 |  |  | 0 |  |  |  | znížená | 0 | 0 | 0.00021 | 0.00063 | 0 | 0 | 128 | M | 2 | ROZPOCET | 0 | 0 | 0 | 0 | 0 | 2 | 0 | 128 | 431073516
170 | K | 210111127 | Priemyslová zásuvka nástenná 400 V,IP 67, typ IZG 3253 vrátane zapojenia 3P +N+ PE |  |  | ks | 1 |  |  | 0 |  |  |  | znížená | 0.338 | 0.338 | 0 | 0 | 0 | 0 | 64 | K | 2 | ROZPOCET | 0 | 0 | 0 | 0 | 0 | 2 | 0 | 64 | 713455705
171 | M | 345510003800 | Zásuvka nástenná IZS 3253 32A 5P IP44, SEZ |  |  | ks | 1 |  |  | 0 |  |  |  | znížená | 0 | 0 | 0.00032 | 0.00032 | 0 | 0 | 128 | M | 2 | ROZPOCET | 0 | 0 | 0 | 0 | 0 | 2 | 0 | 128 | -852335589
69 | K | 210120003 | Odpínače valcových poistkových vložiek 10 x 38 jednopólové do 32 A |  |  | ks | 1 |  |  | 0 |  |  |  | znížená | 0.24 | 0.24 | 0 | 0 | 0 | 0 | 64 | K | 2 | ROZPOCET | 0 | 0 | 0 | 0 | 0 | 2 | 0 | 64 | 1451403119
70 | M | 345290013300 | Odpínač valcových poistiek OPVP 10-1 |  |  | ks | 1 |  |  | 0 |  |  |  | znížená | 0 | 0 | 6e-05 | 6e-05 | 0 | 0 | 128 | M | 2 | ROZPOCET | 0 | 0 | 0 | 0 | 0 | 2 | 0 | 128 | 812664497
71 | M | 345290014600 | Vložka poistková VN PVA10 6 A gG |  |  | ks | 1 |  |  | 0 |  |  |  | znížená | 0 | 0 | 1e-05 | 1e-05 | 0 | 0 | 128 | M | 2 | ROZPOCET | 0 | 0 | 0 | 0 | 0 | 2 | 0 | 128 | 1853562385
73 | K | 210120026 | Radové poistkové odpínače SPH 1 trojpólové do 250 A |  |  | ks | 3 |  |  | 0 |  |  |  | znížená | 0.55 | 1.65 | 0 | 0 | 0 | 0 | 64 | K | 2 | ROZPOCET | 0 | 0 | 0 | 0 | 0 | 2 | 0 | 64 | -327679149
76 | M | OEZ:40442 | Poistková vložka PNA1 250A gG, Un AC 500 V / DC 440 V, veľkosť 1, gG - charakteristika pre všeobecné použitie, Cd/Pb free, OEZ |  |  | ks | 6 |  |  | 0 |  |  |  | znížená | 0 | 0 | 0.000445 | 0.00267 | 0 | 0 | 256 | M | 2 | ROZPOCET | 0 | 0 | 0 | 0 | 0 | 2 | 0 | 64 | 6537534
75 | M | OEZ:40439 | Poistková vložka PNA1 160A gG, Un AC 500 V / DC 440 V, veľkosť 1, gG - charakteristika pre všeobecné použitie, Cd/Pb free, OEZ |  |  | ks | 3 |  |  | 0 |  |  |  | znížená | 0 | 0 | 0.000302 | 0.000906 | 0 | 0 | 256 | M | 2 | ROZPOCET | 0 | 0 | 0 | 0 | 0 | 2 | 0 | 64 | -1189625814
74 | M | 345290010700 | Odpínač poistkový FH1-3A/F |  |  | ks | 3 |  |  | 0 |  |  |  | znížená | 0 | 0 | 0.00279 | 0.00837 | 0 | 0 | 128 | M | 2 | ROZPOCET | 0 | 0 | 0 | 0 | 0 | 2 | 0 | 128 | -829440214
276 | K | 210120104 | Poistka nožová veľkost 2 do 400 A 500 V |  |  | ks | 6 |  |  | 0 |  |  |  | znížená | 0.08 | 0.48 | 0 | 0 | 0 | 0 | 64 | K | 2 | ROZPOCET | 0 | 0 | 0 | 0 | 0 | 2 | 0 | 64 | 1738351620
277 | M | 345290007800 | Patrón poistkový PN2 315A gG |  |  | ks | 6 |  |  | 0 |  |  |  | znížená | 0 | 0 | 0.00015 | 0.0009 | 0 | 0 | 128 | M | 2 | ROZPOCET | 0 | 0 | 0 | 0 | 0 | 2 | 0 | 128 | 1598637390
38 | K | 210120401 | Istič vzduchový jednopólový do 63 A |  |  | ks | 298 |  |  | 0 |  |  |  | znížená | 0.31 | 92.38 | 0 | 0 | 0 | 0 | 64 | K | 2 | ROZPOCET | 0 | 0 | 0 | 0 | 0 | 2 | 0 | 64 | -595194819
44 | M | OEZ:41657 | Istič LTN-16C-1, In 16 A, Ue AC 230 V / DC 72 V, charakteristika C, 1-pól, Icn 10 kA, OEZ |  |  | ks | 9 |  |  | 0 |  |  |  | znížená | 0 | 0 | 0.000178 | 0.001602 | 0 | 0 | 256 | M | 2 | ROZPOCET | 0 | 0 | 0 | 0 | 0 | 2 | 0 | 64 | 1780576410
43 | M | OEZ:41655 | Istič LTN-10C-1, In 10 A, Ue AC 230 V / DC 72 V, charakteristika C, 1-pól, Icn 10 kA, OEZ |  |  | ks | 4 |  |  | 0 |  |  |  | znížená | 0 | 0 | 0.000159 | 0.000636 | 0 | 0 | 256 | M | 2 | ROZPOCET | 0 | 0 | 0 | 0 | 0 | 2 | 0 | 64 | -1393657983
42 | M | OEZ:41641 | Istič LTN-20B-1, In 20 A, Ue AC 230 V / DC 72 V, charakteristika B, 1-pól, Icn 10 kA, OEZ |  |  | ks | 21 |  |  | 0 |  |  |  | znížená | 0 | 0 | 0.000178 | 0.003738 | 0 | 0 | 256 | M | 2 | ROZPOCET | 0 | 0 | 0 | 0 | 0 | 2 | 0 | 64 | -547920032
41 | M | OEZ:41640 | Istič LTN-16B-1, In 16 A, Ue AC 230 V / DC 72 V, charakteristika B, 1-pól, Icn 10 kA, OEZ |  |  | ks | 171 |  |  | 0 |  |  |  | znížená | 0 | 0 | 0.000143 | 0.024453 | 0 | 0 | 256 | M | 2 | ROZPOCET | 0 | 0 | 0 | 0 | 0 | 2 | 0 | 64 | -987486347
40 | M | OEZ:41638 | Istič LTN-10B-1, In 10 A, Ue AC 230 V / DC 72 V, charakteristika B, 1-pól, Icn 10 kA, OEZ |  |  | ks | 78 |  |  | 0 |  |  |  | znížená | 0 | 0 | 0.000176 | 0.013728 | 0 | 0 | 256 | M | 2 | ROZPOCET | 0 | 0 | 0 | 0 | 0 | 2 | 0 | 64 | 1424020738
39 | M | OEZ:41636 | Istič LTN-6B-1, In 6 A, Ue AC 230 V / DC 72 V, charakteristika B, 1-pól, Icn 10 kA, OEZ |  |  | ks | 15 |  |  | 0 |  |  |  | znížená | 0 | 0 | 0.00016 | 0.0024 | 0 | 0 | 256 | M | 2 | ROZPOCET | 0 | 0 | 0 | 0 | 0 | 2 | 0 | 64 | -342175146
45 | K | 210120404 | Istič vzduchový trojpólový do 63 A |  |  | ks | 46 |  |  | 0 |  |  |  | znížená | 0.35 | 16.1 | 0 | 0 | 0 | 0 | 64 | K | 2 | ROZPOCET | 0 | 0 | 0 | 0 | 0 | 2 | 0 | 64 | 712389229
68 | M | OEZ:41770 | Istič LTN-10B-3, In 10 A, Ue AC 230/400 V / DC 216 V, charakteristika B, 3-pól, Icn 10 kA, OEZ |  |  | ks | 3 |  |  | 0 |  |  |  | znížená | 0 | 0 | 0.000459 | 0.001377 | 0 | 0 | 256 | M | 2 | ROZPOCET | 0 | 0 | 0 | 0 | 0 | 2 | 0 | 64 | -452658327
61 | M | OEZ:20247 | Istič MCCB BC160NT305-40-M, 3-pól, In 40 A, Icu 25 kA, charakteristika motorová M, nastavenie IR 32 - 40 A, Cu/Al káble 2,5 - 95 mm2, OEZ |  |  | ks | 3 |  |  | 0 |  |  |  | znížená | 0 | 0 | 0.001043 | 0.003129 | 0 | 0 | 256 | M | 2 | ROZPOCET | 0 | 0 | 0 | 0 | 0 | 2 | 0 | 64 | 1984639098
60 | M | OEZ:20245 | Istič MCCB BC160NT305-25-M, 3-pól, In 25 A, Icu 25 kA, charakteristika motorová M, nastavenie IR 20 - 25 A, Cu/Al káble 2,5 - 95 mm2, OEZ |  |  | ks | 1 |  |  | 0 |  |  |  | znížená | 0 | 0 | 0.001043 | 0.001043 | 0 | 0 | 256 | M | 2 | ROZPOCET | 0 | 0 | 0 | 0 | 0 | 2 | 0 | 64 | -1088288550
59 | M | OEZ:20215 | Istič MCCB BC160NT305-40-D, 3-pól, In 40 A, Icu 25 kA, charakteristika distribučná D, nastavenie IR 32 - 40 A, Cu/Al káble 2,5 - 95 mm2, OEZ |  |  | ks | 2 |  |  | 0 |  |  |  | znížená | 0 | 0 | 0.001043 | 0.002086 | 0 | 0 | 256 | M | 2 | ROZPOCET | 0 | 0 | 0 | 0 | 0 | 2 | 0 | 64 | -634252827
58 | M | OEZ:20213 | Istič MCCB BC160NT305-32-D, 3-pól, In 32 A, Icu 25 kA, charakteristika distribučná D, nastavenie IR 25 - 32 A, Cu/Al káble 2,5 - 95 mm2, OEZ |  |  | ks | 3 |  |  | 0 |  |  |  | znížená | 0 | 0 | 0.001047 | 0.003141 | 0 | 0 | 256 | M | 2 | ROZPOCET | 0 | 0 | 0 | 0 | 0 | 2 | 0 | 64 | 235991626
57 | M | OEZ:20212 | Istič MCCB BC160NT305-25-D, 3-pól, In 25 A, Icu 25 kA, charakteristika distribučná D, nastavenie IR 20 - 25 A, Cu/Al káble 2,5 - 95 mm2, OEZ |  |  | ks | 1 |  |  | 0 |  |  |  | znížená | 0 | 0 | 0.001043 | 0.001043 | 0 | 0 | 256 | M | 2 | ROZPOCET | 0 | 0 | 0 | 0 | 0 | 2 | 0 | 64 | -222534607
55 | M | OEZ:41778 | Istič LTN-63B-3, In 63 A, Ue AC 230/400 V / DC 216 V, charakteristika B, 3-pól, Icn 10 kA, OEZ |  |  | ks | 1 |  |  | 0 |  |  |  | znížená | 0 | 0 | 0.000526 | 0.000526 | 0 | 0 | 256 | M | 2 | ROZPOCET | 0 | 0 | 0 | 0 | 0 | 2 | 0 | 64 | 1194473495
56 | M | OEZ:20211 | Istič MCCB BC160NT305-20-D, 3-pól, In 20 A, Icu 25 kA, charakteristika distribučná D, nastavenie IR 16 - 20 A, Cu/Al káble 2,5 - 95 mm2, OEZ |  |  | ks | 4 |  |  | 0 |  |  |  | znížená | 0 | 0 | 0.001048 | 0.004192 | 0 | 0 | 256 | M | 2 | ROZPOCET | 0 | 0 | 0 | 0 | 0 | 2 | 0 | 64 | -1576642378
54 | M | OEZ:41795 | Istič LTN-63C-3, In 63 A, Ue AC 230/400 V / DC 216 V, charakteristika C, 3-pól, Icn 10 kA, OEZ |  |  | ks | 2 |  |  | 0 |  |  |  | znížená | 0 | 0 | 0.000515 | 0.00103 | 0 | 0 | 256 | M | 2 | ROZPOCET | 0 | 0 | 0 | 0 | 0 | 2 | 0 | 64 | -1700705521
53 | M | OEZ:41793 | Istič LTN-40C-3, In 40 A, Ue AC 230/400 V / DC 216 V, charakteristika C, 3-pól, Icn 10 kA, OEZ |  |  | ks | 2 |  |  | 0 |  |  |  | znížená | 0 | 0 | 0.000493 | 0.000986 | 0 | 0 | 256 | M | 2 | ROZPOCET | 0 | 0 | 0 | 0 | 0 | 2 | 0 | 64 | -42130806
52 | M | OEZ:41792 | Istič LTN-32C-3, In 32 A, Ue AC 230/400 V / DC 216 V, charakteristika C, 3-pól, Icn 10 kA, OEZ |  |  | ks | 1 |  |  | 0 |  |  |  | znížená | 0 | 0 | 0.000446 | 0.000446 | 0 | 0 | 256 | M | 2 | ROZPOCET | 0 | 0 | 0 | 0 | 0 | 2 | 0 | 64 | -1119319913
51 | M | OEZ:41791 | Istič LTN-25C-3, In 25 A, Ue AC 230/400 V / DC 216 V, charakteristika C, 3-pól, Icn 10 kA, OEZ |  |  | ks | 2 |  |  | 0 |  |  |  | znížená | 0 | 0 | 0.000486 | 0.000972 | 0 | 0 | 256 | M | 2 | ROZPOCET | 0 | 0 | 0 | 0 | 0 | 2 | 0 | 64 | 2051149240
50 | M | OEZ:41774 | Istič LTN-25B-3, In 25 A, Ue AC 230/400 V / DC 216 V, charakteristika B, 3-pól, Icn 10 kA, OEZ |  |  | ks | 1 |  |  | 0 |  |  |  | znížená | 0 | 0 | 0.000489 | 0.000489 | 0 | 0 | 256 | M | 2 | ROZPOCET | 0 | 0 | 0 | 0 | 0 | 2 | 0 | 64 | -2046790396
49 | M | OEZ:41789 | Istič LTN-16C-3, In 16 A, Ue AC 230/400 V / DC 216 V, charakteristika C, 3-pól, Icn 10 kA, OEZ |  |  | ks | 2 |  |  | 0 |  |  |  | znížená | 0 | 0 | 0.00046 | 0.00092 | 0 | 0 | 256 | M | 2 | ROZPOCET | 0 | 0 | 0 | 0 | 0 | 2 | 0 | 64 | -1531943295
48 | M | OEZ:41775 | Istič LTN-32B-3, In 32 A, Ue AC 230/400 V / DC 216 V, charakteristika B, 3-pól, Icn 10 kA, OEZ |  |  | ks | 4 |  |  | 0 |  |  |  | znížená | 0 | 0 | 0.000484 | 0.001936 | 0 | 0 | 256 | M | 2 | ROZPOCET | 0 | 0 | 0 | 0 | 0 | 2 | 0 | 64 | -1714375423
47 | M | OEZ:41773 | Istič LTN-20B-3, In 20 A, Ue AC 230/400 V / DC 216 V, charakteristika B, 3-pól, Icn 10 kA, OEZ |  |  | ks | 5 |  |  | 0 |  |  |  | znížená | 0 | 0 | 0.000481 | 0.002405 | 0 | 0 | 256 | M | 2 | ROZPOCET | 0 | 0 | 0 | 0 | 0 | 2 | 0 | 64 | 1857040868
46 | M | OEZ:41772 | Istič LTN-16B-3, In 16 A, Ue AC 230/400 V / DC 216 V, charakteristika B, 3-pól, Icn 10 kA, OEZ |  |  | ks | 9 |  |  | 0 |  |  |  | znížená | 0 | 0 | 0.000446 | 0.004014 | 0 | 0 | 256 | M | 2 | ROZPOCET | 0 | 0 | 0 | 0 | 0 | 2 | 0 | 64 | -1802914276
62 | K | 210120407 | Istič vzduchový trojpólový od 40 do 125 A na DIN lištu |  |  | ks | 6 |  |  | 0 |  |  |  | znížená | 0.43 | 2.58 | 0 | 0 | 0 | 0 | 64 | K | 2 | ROZPOCET | 0 | 0 | 0 | 0 | 0 | 2 | 0 | 64 | 15730604
72 | M | OEZ:20235 | Napäťová spúšť SV-BC-X230, AC 230, 400 V / DC 220 V, pre BC160, OEZ |  |  | ks | 1 |  |  | 0 |  |  |  | znížená | 0 | 0 | 5e-05 | 5e-05 | 0 | 0 | 256 | M | 2 | ROZPOCET | 0 | 0 | 0 | 0 | 0 | 2 | 0 | 64 | 150084767
65 | M | OEZ:20204 | Istič MCCB BC160NT305-100-D, 3-pól, In 100 A, Icu 25 kA, charakteristika distribučná D, nastavenie IR 80 - 100 A, Cu/Al káble 2,5 - 95 mm2, OEZ |  |  | ks | 3 |  |  | 0 |  |  |  | znížená | 0 | 0 | 0.001047 | 0.003141 | 0 | 0 | 256 | M | 2 | ROZPOCET | 0 | 0 | 0 | 0 | 0 | 2 | 0 | 64 | 986216073
64 | M | OEZ:20222 | Istič MCCB BC160NT305-80-D, 3-pól, In 80 A, Icu 25 kA, charakteristika distribučná D, nastavenie IR 63 - 80 A, Cu/Al káble 2,5 - 95 mm2, OEZ |  |  | ks | 2 |  |  | 0 |  |  |  | znížená | 0 | 0 | 0.001062 | 0.002124 | 0 | 0 | 256 | M | 2 | ROZPOCET | 0 | 0 | 0 | 0 | 0 | 2 | 0 | 64 | -1664315632
63 | M | OEZ:42273 | Istič LVN-80B-3, In 80 A, Ue AC 230/400 V / DC 216 V, charakteristika B, 3-pól, Icn 10 kA, OEZ |  |  | ks | 1 |  |  | 0 |  |  |  | znížená | 0 | 0 | 0.000817 | 0.000817 | 0 | 0 | 256 | M | 2 | ROZPOCET | 0 | 0 | 0 | 0 | 0 | 2 | 0 | 64 | 1091338248
66 | K | 210120409 | Istič vzduchový trojpólový od 100 do 250 A na DIN lištu |  |  | ks | 1 |  |  | 0 |  |  |  | znížená | 1.8 | 1.8 | 0 | 0 | 0 | 0 | 64 | K | 2 | ROZPOCET | 0 | 0 | 0 | 0 | 0 | 2 | 0 | 64 | -677456165
67 | M | OEZ:20208 | Istič MCCB BC160NT305-160-D, 3-pól, In 160 A, Icu 25 kA, charakteristika distribučná D, nastavenie IR 125 - 160 A, Cu/Al káble 2,5 - 95 mm2, OEZ |  |  | ks | 1 |  |  | 0 |  |  |  | znížená | 0 | 0 | 0.001074 | 0.001074 | 0 | 0 | 256 | M | 2 | ROZPOCET | 0 | 0 | 0 | 0 | 0 | 2 | 0 | 64 | -172764709
23 | K | 210120410 | Prúdové chrániče dvojpólové 16 - 100 A |  |  | ks | 34 |  |  | 0 |  |  |  | znížená | 0.37 | 12.58 | 0 | 0 | 0 | 0 | 64 | K | 2 | ROZPOCET | 0 | 0 | 0 | 0 | 0 | 2 | 0 | 64 | 1683028994
24 | M | OEZ:42409 | Prúdový chránič LFN-25-2-030AC, In 25 A, Ue AC 230/400 V, Idn 30 mA, 2-pól, Inc 10 kA, typ AC, OEZ |  |  | ks | 34 |  |  | 0 |  |  |  | znížená | 0 | 0 | 0.000219 | 0.007446 | 0 | 0 | 256 | M | 2 | ROZPOCET | 0 | 0 | 0 | 0 | 0 | 2 | 0 | 64 | 1422022414
25 | K | 210120411 | Prúdové chrániče štvorpólové 25 - 80 A |  |  | ks | 22 |  |  | 0 |  |  |  | znížená | 0.43 | 9.46 | 0 | 0 | 0 | 0 | 64 | K | 2 | ROZPOCET | 0 | 0 | 0 | 0 | 0 | 2 | 0 | 64 | -1772806732
27 | M | OEZ:42419 | Prúdový chránič LFN-40-4-030AC, In 40 A, Ue AC 230/400 V, Idn 30 mA, 4-pól, Inc 10 kA, typ AC, OEZ |  |  | ks | 14 |  |  | 0 |  |  |  | znížená | 0 | 0 | 0.000375 | 0.00525 | 0 | 0 | 256 | M | 2 | ROZPOCET | 0 | 0 | 0 | 0 | 0 | 2 | 0 | 64 | -450174466
26 | M | OEZ:42418 | Prúdový chránič LFN-25-4-030AC, In 25 A, Ue AC 230/400 V, Idn 30 mA, 4-pól, Inc 10 kA, typ AC, OEZ |  |  | ks | 8 |  |  | 0 |  |  |  | znížená | 0 | 0 | 0.000389 | 0.003112 | 0 | 0 | 256 | M | 2 | ROZPOCET | 0 | 0 | 0 | 0 | 0 | 2 | 0 | 64 | 1328401215
20 | K | 210120414 | Prúdové chrániče s nadprúdovou ochranou dvojpólové |  |  | ks | 5 |  |  | 0 |  |  |  | znížená | 0.37 | 1.85 | 0 | 0 | 0 | 0 | 64 | K | 2 | ROZPOCET | 0 | 0 | 0 | 0 | 0 | 2 | 0 | 64 | 955408714
22 | M | OEZ:38272 | Prúdový chránič s nadprúdovou ochranou OLI-10B-1N-030AC, In 10 A, Ue AC 230 V, charakteristika B, Idn 30 mA, 1+N-pól, Icn 10 kA, typ AC, OEZ |  |  | ks | 1 |  |  | 0 |  |  |  | znížená | 0 | 0 | 0.00025 | 0.00025 | 0 | 0 | 256 | M | 2 | ROZPOCET | 0 | 0 | 0 | 0 | 0 | 2 | 0 | 64 | 1808967738
21 | M | OEZ:38271 | Prúdový chránič s nadprúdovou ochranou OLI-6B-1N-030AC, In 6 A, Ue AC 230 V, charakteristika B, Idn 30 mA, 1+N-pól, Icn 10 kA, typ AC, OEZ |  |  | ks | 4 |  |  | 0 |  |  |  | znížená | 0 | 0 | 0.00025 | 0.001 | 0 | 0 | 256 | M | 2 | ROZPOCET | 0 | 0 | 0 | 0 | 0 | 2 | 0 | 64 | -625088913
13 | K | 210120420 | Zvodiče prepätia triedy B |  |  | ks | 1 |  |  | 0 |  |  |  | znížená | 0.52 | 0.52 | 0 | 0 | 0 | 0 | 64 | K | 2 | ROZPOCET | 0 | 0 | 0 | 0 | 0 | 2 | 0 | 64 | -358885850
14 | M | OEZ:38358 | Zvodič bleskových prúdov SJB-25E-3N-MZS, typ 1, Iimp 25 kA, Uc AC 350 V, výmenné moduly, so signalizáciou, iskrisko, OEZ |  |  | ks | 1 |  |  | 0 |  |  |  | znížená | 0 | 0 | 0.00131 | 0.00131 | 0 | 0 | 256 | M | 2 | ROZPOCET | 0 | 0 | 0 | 0 | 0 | 2 | 0 | 64 | 99577991
17 | K | 210120421 | Zvodiče prepätia triedy C |  |  | ks | 36 |  |  | 0 |  |  |  | znížená | 0.46 | 16.56 | 0 | 0 | 0 | 0 | 64 | K | 2 | ROZPOCET | 0 | 0 | 0 | 0 | 0 | 2 | 0 | 64 | 489089307
19 | M | OEZ:38367 | Zvodič prepätia SVC-350-3N-MZ, typ 2, Imax 40 kA, Uc AC 350 V, výmenné moduly, varistor, iskrisko, OEZ |  |  | ks | 15 |  |  | 0 |  |  |  | znížená | 0 | 0 | 0.000433 | 0.006495 | 0 | 0 | 256 | M | 2 | ROZPOCET | 0 | 0 | 0 | 0 | 0 | 2 | 0 | 64 | 1777769606
18 | M | OEZ:42380 | Zvodič prepätia SVC-350-1N-MZ, typ 2, Imax 40 kA, Uc AC 350 V, výmenné moduly, varistor, iskrisko, OEZ |  |  | ks | 21 |  |  | 0 |  |  |  | znížená | 0 | 0 | 0.000256 | 0.005376 | 0 | 0 | 256 | M | 2 | ROZPOCET | 0 | 0 | 0 | 0 | 0 | 2 | 0 | 64 | 1304864291
15 | K | 210120423 | Zvodiče prepätia kombinované triedy B + C |  |  | ks | 3 |  |  | 0 |  |  |  | znížená | 0.5 | 1.5 | 0 | 0 | 0 | 0 | 64 | K | 2 | ROZPOCET | 0 | 0 | 0 | 0 | 0 | 2 | 0 | 64 | 1087594923
16 | M | OEZ:38362 | Kombinovaný zvodič bleskových prúdov a prepätia SJBC-25E-3N-MZS, typ 1+2, Iimp 25 kA, UcAC 350 V,výmenné moduly,signalizácia,iskrisko,varistor, OEZ |  |  | ks | 3 |  |  | 0 |  |  |  | znížená | 0 | 0 | 0.00143 | 0.00429 | 0 | 0 | 256 | M | 2 | ROZPOCET | 0 | 0 | 0 | 0 | 0 | 2 | 0 | 64 | 114190178
77 | K | 210120508 | Výkonové ističe vzduchové od 100 A - 630 A ručný pohon |  |  | ks | 2 |  |  | 0 |  |  |  | znížená | 2.04 | 4.08 | 0 | 0 | 0 | 0 | 64 | K | 2 | ROZPOCET | 0 | 0 | 0 | 0 | 0 | 2 | 0 | 64 | -1785122528
80 | M | OEZ:25100 | Nadprúdová spúšť SE-BH-0630-DTV3, charakteristika distribučná D, In 630 A, nastavenie IR 250 - 630 A, pre BH630, OEZ |  |  | ks | 2 |  |  | 0 |  |  |  | znížená | 0 | 0 | 0.00032 | 0.00064 | 0 | 0 | 256 | M | 2 | ROZPOCET | 0 | 0 | 0 | 0 | 0 | 2 | 0 | 64 | -1644736552
78 | M | 358220064200 | Istič BH630NE305, 3P, OEZ |  |  | ks | 2 |  |  | 0 |  |  |  | znížená | 0 | 0 | 0.0054 | 0.0108 | 0 | 0 | 128 | M | 2 | ROZPOCET | 0 | 0 | 0 | 0 | 0 | 2 | 0 | 128 | -131014002
79 | M | 358370016600 | Príslušenstvo SV-BHD-X230 vypínacia (napäťová) spúšťač AC/DC 230, 400, 500 V |  |  | ks | 1 |  |  | 0 |  |  |  | znížená | 0 | 0 | 0.00014 | 0.00014 | 0 | 0 | 128 | M | 2 | ROZPOCET | 0 | 0 | 0 | 0 | 0 | 2 | 0 | 128 | -1725865815
28 | K | 210130101 | Stýkač dvojpólový na DIN lištu do 25 A |  |  | ks | 9 |  |  | 0 |  |  |  | znížená | 0.397 | 3.573 | 0 | 0 | 0 | 0 | 64 | K | 2 | ROZPOCET | 0 | 0 | 0 | 0 | 0 | 2 | 0 | 64 | 645193488
29 | M | OEZ:36641 | Inštalačný stýkač RSI-20-20-A230-M, Ith 20 A, Uc AC 230 V, 2x zapínací kontakt, s manuálnym ovládaním, OEZ |  |  | ks | 9 |  |  | 0 |  |  |  | znížená | 0 | 0 | 0.000135 | 0.001215 | 0 | 0 | 256 | M | 2 | ROZPOCET | 0 | 0 | 0 | 0 | 0 | 2 | 0 | 64 | -1507872081
30 | K | 210130106 | Stýkač štvorpólový na DIN lištu do 25 A |  |  | ks | 3 |  |  | 0 |  |  |  | znížená | 0.47 | 1.41 | 0 | 0 | 0 | 0 | 64 | K | 2 | ROZPOCET | 0 | 0 | 0 | 0 | 0 | 2 | 0 | 64 | -909624173
31 | M | OEZ:36645 | Inštalačný stýkač RSI-25-40-A230-M, Ith 25 A, Uc AC 230 V, 4x zapínací kontakt, s manuálnym ovládaním, OEZ |  |  | ks | 3 |  |  | 0 |  |  |  | znížená | 0 | 0 | 0.000235 | 0.000705 | 0 | 0 | 256 | M | 2 | ROZPOCET | 0 | 0 | 0 | 0 | 0 | 2 | 0 | 64 | 1437221122
152 | K | 210140461a | Tlačidlový domový ovládač v skrinke, vrátane zapojenia bez signálky |  |  | ks | 5 |  |  | 0 |  |  |  | znížená | 0.139 | 0.695 | 0 | 0 | 0 | 0 | 64 | K | 2 | ROZPOCET | 0 | 0 | 0 | 0 | 0 | 2 | 0 | 64 | -1796886388
153 | M | 345320003750 | spínač 1-p. v skrinke so sklom, ABB Livorno 13180, IP55, červený (CENTRAL STOP, TOTAL STOP) |  |  | ks | 4 |  |  | 0 |  |  |  | znížená | 0 | 0 | 5e-05 | 0.0002 | 0 | 0 | 128 | M | 2 | ROZPOCET | 0 | 0 | 0 | 0 | 0 | 2 | 0 | 128 | 1823189536
36 | K | 210150001 | Pomocné relé, kontakty 1 P |  |  | ks | 2 |  |  | 0 |  |  |  | znížená | 0.35 | 0.7 | 0 | 0 | 0 | 0 | 64 | K | 2 | ROZPOCET | 0 | 0 | 0 | 0 | 0 | 2 | 0 | 64 | -1504744742
37 | M | OEZ:35675 | Impulzné relé MIR-16-001-A230, In 16 A, Un AC 230 V, 1xprepínací kontakt, OEZ |  |  | ks | 2 |  |  | 0 |  |  |  | znížená | 0 | 0 | 8.5e-05 | 0.00017 | 0 | 0 | 256 | M | 2 | ROZPOCET | 0 | 0 | 0 | 0 | 0 | 2 | 0 | 64 | -2001151144
32 | K | 210150011 | Časové relé jednofunkčné, kontakty 1P |  |  | ks | 1 |  |  | 0 |  |  |  | znížená | 0.4 | 0.4 | 0 | 0 | 0 | 0 | 64 | K | 2 | ROZPOCET | 0 | 0 | 0 | 0 | 0 | 2 | 0 | 64 | -1100119761
33 | M | OEZ:43072 | Digitálné spínacie hodiny MAN-D16-001-A230, In 16 A, Uc AC 230 V, 1x prepínací kontakt, týždenný program, 1 kanál, záloha chodu, náhrada MAR, OEZ |  |  | ks | 1 |  |  | 0 |  |  |  | znížená | 0 | 0 | 0.000173 | 0.000173 | 0 | 0 | 256 | M | 2 | ROZPOCET | 0 | 0 | 0 | 0 | 0 | 2 | 0 | 64 | -1586278125
34 | K | 210150012 | Časové relé jednofunkčné, kontakty 3P |  |  | ks | 2 |  |  | 0 |  |  |  | znížená | 0.45 | 0.9 | 0 | 0 | 0 | 0 | 64 | K | 2 | ROZPOCET | 0 | 0 | 0 | 0 | 0 | 2 | 0 | 64 | -250578660
35 | M | OEZ:43075 | Digitálné spínacie hodiny MAA-D16-002-A230, In 16 A, Uc AC 230 V, 2x prepínací kontakt, týždenný program, 2 kanály, funkcia astro, záloha chodu, OEZ |  |  | ks | 2 |  |  | 0 |  |  |  | znížená | 0 | 0 | 0.000197 | 0.000394 | 0 | 0 | 256 | M | 2 | ROZPOCET | 0 | 0 | 0 | 0 | 0 | 2 | 0 | 64 | 518396049
83 | K | 210161012 | Elektromer trojfázový pripojenie cez prúdové transformátory |  |  | ks | 1 |  |  | 0 |  |  |  | znížená | 1.5 | 1.5 | 0 | 0 | 0 | 0 | 64 | K | 2 | ROZPOCET | 0 | 0 | 0 | 0 | 0 | 2 | 0 | 64 | 1116011959
81 | K | 210170301 | Meracie trafo prúdu nn vrátane zap., všetky prevody STE 10, 10M, 17, 18 |  |  | ks | 3 |  |  | 0 |  |  |  | znížená | 0.338 | 1.014 | 0 | 0 | 0 | 0 | 64 | K | 2 | ROZPOCET | 0 | 0 | 0 | 0 | 0 | 2 | 0 | 64 | 192852147
82 | M | 374210004550 | Merací transformátor prúdu MTP 400/5A, účtovné meranie pre ZSE |  |  | ks | 3 |  |  | 0 |  |  |  | znížená | 0 | 0 | 0.00065 | 0.00195 | 0 | 0 | 128 | M | 2 | ROZPOCET | 0 | 0 | 0 | 0 | 0 | 2 | 0 | 128 | 1010092783
84 | K | 210190001 | Montáž oceľoplechovej rozvodnice do váhy 20 kg |  |  | ks | 17 |  |  | 0 |  |  |  | znížená | 0.87 | 14.79 | 0 | 0 | 0 | 0 | 64 | K | 2 | ROZPOCET | 0 | 0 | 0 | 0 | 0 | 2 | 0 | 64 | 951076270
85 | M | OEZ:40556 | Rozvodnicová skriňa RZG-Z-1S18 (RZG-1N18), pre zapustenú montáž, nepriehľadné dvere, otváranie hore, počet radov 1, počet modulov v rade 18 |  |  | ks | 17 |  |  | 0 |  |  |  | znížená | 0 | 0 | 0.001167 | 0.019839 | 0 | 0 | 256 | M | 2 | ROZPOCET | 0 | 0 | 0 | 0 | 0 | 2 | 0 | 64 | -656464373
219 | K | 210190001 | Montáž oceľoplechovej rozvodnice do váhy 20 kg |  |  | ks | 2 |  |  | 0 |  |  |  | znížená | 0.87 | 1.74 | 0 | 0 | 0 | 0 | 64 | K | 2 | ROZPOCET | 0 | 0 | 0 | 0 | 0 | 2 | 0 | 64 | 712943802
220 | M | 354410069150 | Revízne dvierka DEHN č.476 020 |  |  | ks | 2 |  |  | 0 |  |  |  | znížená | 0 | 0 | 0.00032 | 0.00064 | 0 | 0 | 128 | M | 2 | ROZPOCET | 0 | 0 | 0 | 0 | 0 | 2 | 0 | 128 | 2062933454
86 | K | 210190002 | Montáž oceľoplechovej rozvodnice do váhy 50 kg |  |  | ks | 11 |  |  | 0 |  |  |  | znížená | 1.7 | 18.7 | 0 | 0 | 0 | 0 | 64 | K | 2 | ROZPOCET | 0 | 0 | 0 | 0 | 0 | 2 | 0 | 64 | -634730796
92 | M | OEZ:40584 | Rozvodnicová skriňa RZG-N-4S56 (RNG-4N56), pre nástennú montáž, nepriehľadné dvere, počet radov 4, počet modulov v rade 14, krytie IP40 |  |  | ks | 2 |  |  | 0 |  |  |  | znížená | 0 | 0 | 0.003415 | 0.00683 | 0 | 0 | 256 | M | 2 | ROZPOCET | 0 | 0 | 0 | 0 | 0 | 2 | 0 | 64 | -1202637749
91 | M | OEZ:40583 | Rozvodnicová skriňa RZG-N-3S42 (RNG-3N42), pre nástennú montáž, nepriehľadné dvere, počet radov 3, počet modulov v rade 14, krytie IP40 |  |  | ks | 2 |  |  | 0 |  |  |  | znížená | 0 | 0 | 0.00275 | 0.0055 | 0 | 0 | 256 | M | 2 | ROZPOCET | 0 | 0 | 0 | 0 | 0 | 2 | 0 | 64 | 1731355980
90 | M | OEZ:40581 | Rozvodnicová skriňa RZG-N-2S28 (RNG-2N28), pre nástennú montáž, nepriehľadné dvere, počet radov 2, počet modulov v rade 14, krytie IP40 |  |  | ks | 2 |  |  | 0 |  |  |  | znížená | 0 | 0 | 0.002208 | 0.004416 | 0 | 0 | 256 | M | 2 | ROZPOCET | 0 | 0 | 0 | 0 | 0 | 2 | 0 | 64 | -1701706391
89 | M | OEZ:40560 | Rozvodnicová skriňa RZG-Z-4S56 (RZG-4N56), pre zapustenú montáž, nepriehľadné dvere, počet radov 4, počet modulov v rade 14, krytie IP40 |  |  | ks | 3 |  |  | 0 |  |  |  | znížená | 0 | 0 | 0.00301 | 0.00903 | 0 | 0 | 256 | M | 2 | ROZPOCET | 0 | 0 | 0 | 0 | 0 | 2 | 0 | 64 | 1008927392
88 | M | OEZ:40557 | Rozvodnicová skriňa RZG-Z-2S28 (RZG-2N28), pre zapustenú montáž, nepriehľadné dvere, počet radov 2, počet modulov v rade 14, krytie IP40 |  |  | ks | 1 |  |  | 0 |  |  |  | znížená | 0 | 0 | 0.001963 | 0.001963 | 0 | 0 | 256 | M | 2 | ROZPOCET | 0 | 0 | 0 | 0 | 0 | 2 | 0 | 64 | 1261679465
87 | M | OEZ:44390 | Rozvodnicová skriňa RZI-N-3T54, pre nástennú montáž, krytie IP65, priehľadné dvere, počet radov 3, počet modulov v rade 18, PE+N, farba sivá |  |  | ks | 1 |  |  | 0 |  |  |  | znížená | 0 | 0 | 0.00397 | 0.00397 | 0 | 0 | 256 | M | 2 | ROZPOCET | 0 | 0 | 0 | 0 | 0 | 2 | 0 | 64 | 2003683303
243 | K | 210190002 | Montáž oceľoplechovej rozvodnice do váhy 50 kg |  |  | ks | 1 |  |  | 0 |  |  |  | znížená | 1.7 | 1.7 | 0 | 0 | 0 | 0 | 64 | K | 2 | ROZPOCET | 0 | 0 | 0 | 0 | 0 | 2 | 0 | 64 | 1057206119
244 | M | 357130012150 | CBS - napr. LPS Microcontrol, DL-MI106A, 6 okruhov, max. 120 svietidiel, 500W/1h, vr. spustenia |  |  | ks | 1 |  |  | 0 |  |  |  | znížená | 0 | 0 | 0.01153 | 0.01153 | 0 | 0 | 128 | M | 2 | ROZPOCET | 0 | 0 | 0 | 0 | 0 | 2 | 0 | 128 | -234246977
93 | K | 210190003 | Montáž oceľoplechovej rozvodnice do váhy 100 kg |  |  | ks | 10 |  |  | 0 |  |  |  | znížená | 3.25 | 32.5 | 0 | 0 | 0 | 0 | 64 | K | 2 | ROZPOCET | 0 | 0 | 0 | 0 | 0 | 2 | 0 | 64 | 1246480648
98 | M | OEZ:42724a | EATON BP-U-DWB-400/4-EIS, príp. Rozvodnicová skriňa DZ54-2403-EI30S, pre zapustenú montáž, jednokrídlové dvere, nepriehľadné dvere, vnútorná VxŠ 550x510, počet radov 3 |  |  | ks | 4 |  |  | 0 |  |  |  | znížená | 0 | 0 | 0.0245 | 0.098 | 0 | 0 | 256 | M | 2 | ROZPOCET | 0 | 0 | 0 | 0 | 0 | 2 | 0 | 64 | -645690452
97 | M | OEZ:42725 | Rozvodnicová skriňa DZ54-2405-EI30S, pre zapustenú montáž, jednokrídlové dvere, nepriehľadné dvere, vnútorná VxŠ 750x510, počet radov 5 |  |  | ks | 1 |  |  | 0 |  |  |  | znížená | 0 | 0 | 0.0302 | 0.0302 | 0 | 0 | 256 | M | 2 | ROZPOCET | 0 | 0 | 0 | 0 | 0 | 2 | 0 | 64 | -2018169353
96 | M | OEZ:42724 | Rozvodnicová skriňa DZ54-2403-EI30S, pre zapustenú montáž, jednokrídlové dvere, nepriehľadné dvere, vnútorná VxŠ 550x510, počet radov 3 |  |  | ks | 1 |  |  | 0 |  |  |  | znížená | 0 | 0 | 0.0245 | 0.0245 | 0 | 0 | 256 | M | 2 | ROZPOCET | 0 | 0 | 0 | 0 | 0 | 2 | 0 | 64 | -1921198751
95 | M | OEZ:44458 | Rozvodnicová skriňa RZB-N-3S72, pre nástennú montáž, nepriehľadné dvere, počet radov 3, počet modulov v rade 24, krytie IP30, PE+N, farba RAL9003 |  |  | ks | 3 |  |  | 0 |  |  |  | znížená | 0 | 0 | 0.01425 | 0.04275 | 0 | 0 | 256 | M | 2 | ROZPOCET | 0 | 0 | 0 | 0 | 0 | 2 | 0 | 64 | -713038948
94 | M | OEZ:44451 | Rozvodnicová skriňa RZB-Z-3S72, pre zapustenú montáž, nepriehľadné dvere, počet radov 3, počet modulov v rade 24, krytie IP30, PE+N, farba RAL9003 |  |  | ks | 1 |  |  | 0 |  |  |  | znížená | 0 | 0 | 0.0135 | 0.0135 | 0 | 0 | 256 | M | 2 | ROZPOCET | 0 | 0 | 0 | 0 | 0 | 2 | 0 | 64 | -190744902
154 | K | 210190007 | Montáž el. spotrebiča |  |  | ks | 167 |  |  | 0 |  |  |  | znížená | 1.7 | 283.9 | 0 | 0 | 0 | 0 | 64 | K | 2 | ROZPOCET | 0 | 0 | 0 | 0 | 0 | 2 | 0 | 64 | 975488646
155 | M | 359210000450 | Sušič rúk nešpecifikovaný, 230V, 2,20kW |  |  | ks | 8 |  |  | 0 |  |  |  | znížená | 0 | 0 | 0.0047 | 0.0376 | 0 | 0 | 128 | M | 2 | ROZPOCET | 0 | 0 | 0 | 0 | 0 | 2 | 0 | 128 | 564444344
110 | K | 210190052 | Montáž rozvádzača skriňového, panelového za l pole - delený rozvádzač do váhy 300 kg |  |  | ks | 4 |  |  | 0 |  |  |  | znížená | 6.064 | 24.256 | 0 | 0 | 0 | 0 | 64 | K | 2 | ROZPOCET | 0 | 0 | 0 | 0 | 0 | 2 | 0 | 64 | 438460088
112 | M | OEZ:35485 | Radová rozvádzačová skriňa QA40-200603, krytie IP40, jednokrídlové dvere, VxŠxH 2000x600x300, OEZ - KOMPLET |  |  | ks | 1 |  |  | 0 |  |  |  | znížená | 0 | 0 | 0.07126 | 0.07126 | 0 | 0 | 256 | M | 2 | ROZPOCET | 0 | 0 | 0 | 0 | 0 | 2 | 0 | 64 | -2016502851
111 | M | OEZ:35491 | Radová rozvádzačová skriňa QA40-200803, krytie IP40, jednokrídlové dvere, VxŠxH 2000x800x300, OEZ - KOMPLET |  |  | ks | 3 |  |  | 0 |  |  |  | znížená | 0 | 0 | 0.08539 | 0.25617 | 0 | 0 | 256 | M | 2 | ROZPOCET | 0 | 0 | 0 | 0 | 0 | 2 | 0 | 64 | -232997692
241 | K | 210190057 | Montáž rozvádzača skriňového, panelového za l pole - delený rozvádzač do váhy 1000 kg |  |  | ks | 3 |  |  | 0 |  |  |  | znížená | 16.96 | 50.88 | 0 | 0 | 0 | 0 | 64 | K | 2 | ROZPOCET | 0 | 0 | 0 | 0 | 0 | 2 | 0 | 64 | -759594546
242 | M | 357130012220 | Náhradný batériový zdroj pre PBZ, napr ASTIP PS 50kVA/3f., 400V, 50Hz, sínus, 60min, EI30 |  |  | ks | 1 |  |  | 0 |  |  |  | znížená | 0 | 0 | 0.01153 | 0.01153 | 0 | 0 | 128 | M | 2 | ROZPOCET | 0 | 0 | 0 | 0 | 0 | 2 | 0 | 128 | 1539819835
239 | K | 210190101 | Montáž kondenzátorového rozvádzača deleného, vrátane montáže kondenzátora za 1 pole do váhy 400 kg |  |  | ks | 1 |  |  | 0 |  |  |  | znížená | 8.26 | 8.26 | 0 | 0 | 0 | 0 | 64 | K | 2 | ROZPOCET | 0 | 0 | 0 | 0 | 0 | 2 | 0 | 64 | 1661656524
240 | M | 357130012120 | Rozvádzač kompenzačný RC - cca 50kVAr (odhad), spresní sa po meraní skutočného stavu |  |  | ks | 1 |  |  | 0 |  |  |  | znížená | 0 | 0 | 0.01153 | 0.01153 | 0 | 0 | 128 | M | 2 | ROZPOCET | 0 | 0 | 0 | 0 | 0 | 2 | 0 | 128 | -1766907254
250 | K | 210201080 | Zapojenie svietidlá IP20, stropného - nástenného LED |  |  | ks | 204 |  |  | 0 |  |  |  | znížená | 0.28 | 57.12 | 0 | 0 | 0 | 0 | 64 | K | 2 | ROZPOCET | 0 | 0 | 0 | 0 | 0 | 2 | 0 | 64 | 425947190
257 | M | 348120003508 | LED svietidlo nešpecifikované "L2", 41W, 3000lm, IP20 |  |  | ks | 26 |  |  | 0 |  |  |  | znížená | 0 | 0 | 0.00089 | 0.02314 | 0 | 0 | 256 | M | 2 | ROZPOCET | 0 | 0 | 0 | 0 | 0 | 2 | 0 | 64 | 1288945119
258 | M | 348120003561 | LED svietidlo nešpecifikované "S", 31W, 4700lm, IP20 |  |  | ks | 12 |  |  | 0 |  |  |  | znížená | 0 | 0 | 0.00089 | 0.01068 | 0 | 0 | 256 | M | 2 | ROZPOCET | 0 | 0 | 0 | 0 | 0 | 2 | 0 | 64 | -179697860
256 | M | 348120003506 | LED svietidlo nešpecifikované "Ld", 24W, 2350lm, IP20, DALI |  |  | ks | 18 |  |  | 0 |  |  |  | znížená | 0 | 0 | 0.00089 | 0.01602 | 0 | 0 | 256 | M | 2 | ROZPOCET | 0 | 0 | 0 | 0 | 0 | 2 | 0 | 64 | -354082500
254 | M | 348120003501 | LED svietidlo nešpecifikované "L", 17W, 2250lm, IP20 |  |  | ks | 69 |  |  | 0 |  |  |  | znížená | 0 | 0 | 0.00089 | 0.06141 | 0 | 0 | 256 | M | 2 | ROZPOCET | 0 | 0 | 0 | 0 | 0 | 2 | 0 | 64 | -1324561617
255 | M | 348120003503 | LED svietidlo nešpecifikované "L1", 24W, 2350lm, IP20 |  |  | ks | 22 |  |  | 0 |  |  |  | znížená | 0 | 0 | 0.00089 | 0.01958 | 0 | 0 | 256 | M | 2 | ROZPOCET | 0 | 0 | 0 | 0 | 0 | 2 | 0 | 64 | 1970306955
253 | M | 348120002999 | LED svietidlo nešpecifikované "K", 16W, 1450lm, IP20 |  |  | ks | 5 |  |  | 0 |  |  |  | znížená | 0 | 0 | 0.00089 | 0.00445 | 0 | 0 | 256 | M | 2 | ROZPOCET | 0 | 0 | 0 | 0 | 0 | 2 | 0 | 64 | 1441789489
252 | M | 348120002954 | LED svietidlo nešpecifikované "F4", 37W, 3080lm, IP20, s čidlom pohybu |  |  | ks | 33 |  |  | 0 |  |  |  | znížená | 0 | 0 | 0.00089 | 0.02937 | 0 | 0 | 256 | M | 2 | ROZPOCET | 0 | 0 | 0 | 0 | 0 | 2 | 0 | 64 | -2108945116
251 | M | 348120002950 | LED svietidlo nešpecifikované "F", 37W, 3080lm, IP20 |  |  | ks | 19 |  |  | 0 |  |  |  | znížená | 0 | 0 | 0.00089 | 0.01691 | 0 | 0 | 128 | M | 2 | ROZPOCET | 0 | 0 | 0 | 0 | 0 | 2 | 0 | 128 | -969202809
259 | K | 210201081 | Zapojenie svietidlá IP44, stropného - nástenného LED |  |  | ks | 98 |  |  | 0 |  |  |  | znížená | 0.35 | 34.3 | 0 | 0 | 0 | 0 | 64 | K | 2 | ROZPOCET | 0 | 0 | 0 | 0 | 0 | 2 | 0 | 64 | 1431228539
264 | M | 348120003570 | LED svietidlo nešpecifikované "T", 51W, 5800lm, IP54, priemyselné (napr. OMS TDO) |  |  | ks | 27 |  |  | 0 |  |  |  | znížená | 0 | 0 | 0.00089 | 0.02403 | 0 | 0 | 256 | M | 2 | ROZPOCET | 0 | 0 | 0 | 0 | 0 | 2 | 0 | 64 | -240712936
261 | M | 348120002965 | LED svietidlo nešpecifikované "G1", 9W, 740lm, IPx4, tr. II |  |  | ks | 32 |  |  | 0 |  |  |  | znížená | 0 | 0 | 0.00089 | 0.02848 | 0 | 0 | 256 | M | 2 | ROZPOCET | 0 | 0 | 0 | 0 | 0 | 2 | 0 | 64 | 940462754
262 | M | 348120002970 | LED svietidlo nešpecifikované "H", 15W, 1380lm, IP44 |  |  | ks | 6 |  |  | 0 |  |  |  | znížená | 0 | 0 | 0.00089 | 0.00534 | 0 | 0 | 256 | M | 2 | ROZPOCET | 0 | 0 | 0 | 0 | 0 | 2 | 0 | 64 | -61494669
263 | M | 348120002975 | LED svietidlo nešpecifikované "H1", 15W, 1380lm, IP44, s čidlom pohybu |  |  | ks | 6 |  |  | 0 |  |  |  | znížená | 0 | 0 | 0.00089 | 0.00534 | 0 | 0 | 256 | M | 2 | ROZPOCET | 0 | 0 | 0 | 0 | 0 | 2 | 0 | 64 | -657522447
260 | M | 348120002960 | LED svietidlo nešpecifikované "G", 9W, 740lm, IP21, tr. II |  |  | ks | 27 |  |  | 0 |  |  |  | znížená | 0 | 0 | 0.00089 | 0.02403 | 0 | 0 | 128 | M | 2 | ROZPOCET | 0 | 0 | 0 | 0 | 0 | 2 | 0 | 128 | -368458257
265 | K | 210201082b | Zapojenie svietidlá stropného LED lineárneho - do vysokej haly |  |  | ks | 270 |  |  | 0 |  |  |  | znížená | 0.37 | 99.9 | 0 | 0 | 0 | 0 | 64 | K | 2 | ROZPOCET | 0 | 0 | 0 | 0 | 0 | 2 | 0 | 64 | -1956272253
269 | M | 348120003850 | Základná inštalačná lišta Al, vodič 7*2,5, IP20, DL-PNR-05500 |  |  | m | 415.5 |  |  | 0 |  |  |  | znížená | 0 | 0 | 0.00089 | 0.36979 | 0 | 0 | 256 | M | 2 | ROZPOCET | 0 | 0 | 0 | 0 | 0 | 2 | 0 | 64 | -1354709892
268 | M | 348120003801 | Modul so sledovaním stavu do svietidiel 4-200VA, napr. DL-NLMU05 |  |  | ks | 30 |  |  | 0 |  |  |  | znížená | 0 | 0 | 0.00089 | 0.0267 | 0 | 0 | 256 | M | 2 | ROZPOCET | 0 | 0 | 0 | 0 | 0 | 2 | 0 | 64 | -1761190734
267 | M | 348120003705 | LED svietidlo Magnus sport Semi Wide Clear, 49W, DALI, IK10, 9000lm, 4000K, CRI>90, Al, IP20, Sport ball proof certificate "T2" |  |  | ks | 90 |  |  | 0 |  |  |  | znížená | 0 | 0 | 0.00089 | 0.0801 | 0 | 0 | 256 | M | 2 | ROZPOCET | 0 | 0 | 0 | 0 | 0 | 2 | 0 | 64 | 595822090
266 | M | 348120003700 | LED svietidlo Magnus sport Semi Wide Clear, 105W, DALI, IK10, 17000lm, 4000K, CRI>90, Al, IP20, Sport ball proof certificate "T1" |  |  | ks | 180 |  |  | 0 |  |  |  | znížená | 0 | 0 | 0.00089 | 0.1602 | 0 | 0 | 128 | M | 2 | ROZPOCET | 0 | 0 | 0 | 0 | 0 | 2 | 0 | 128 | -322708479
270 | K | 210201510 | Zapojenie svietidla 1x svetelný zdroj, núdzového, LED - núdzový režim |  |  | ks | 125 |  |  | 0 |  |  |  | znížená | 0.3 | 37.5 | 0 | 0 | 0 | 0 | 64 | K | 2 | ROZPOCET | 0 | 0 | 0 | 0 | 0 | 2 | 0 | 64 | 1147963544
274 | M | 348150000835 | Svietidlo núdzové LED pre CBS, napr. ILES029M, IP20, pre vysoké haly, bodové, 1x3W |  |  | ks | 6 |  |  | 0 |  |  |  | znížená | 0 | 0 | 0.00131 | 0.00786 | 0 | 0 | 256 | M | 2 | ROZPOCET | 0 | 0 | 0 | 0 | 0 | 2 | 0 | 64 | 674023873
273 | M | 348150000825 | Svietidlo núdzové LED pre CBS, napr. KSC009ML, IP20 |  |  | ks | 22 |  |  | 0 |  |  |  | znížená | 0 | 0 | 0.00131 | 0.02882 | 0 | 0 | 256 | M | 2 | ROZPOCET | 0 | 0 | 0 | 0 | 0 | 2 | 0 | 64 | -1325481331
272 | M | 348150000815 | Svietidlo núdzové LED 1x3W, 1 hod., IP54, DALI (napr. Begheli Maxima) - "Z" |  |  | ks | 6 |  |  | 0 |  |  |  | znížená | 0 | 0 | 0.00131 | 0.00786 | 0 | 0 | 256 | M | 2 | ROZPOCET | 0 | 0 | 0 | 0 | 0 | 2 | 0 | 64 | 1050746381
271 | M | 348150000810 | Svietidlo núdzové LED 1x3W, 1 hod., IP20, DALI (napr. Begheli Maxima) - "Y" |  |  | ks | 91 |  |  | 0 |  |  |  | znížená | 0 | 0 | 0.00131 | 0.11921 | 0 | 0 | 128 | M | 2 | ROZPOCET | 0 | 0 | 0 | 0 | 0 | 2 | 0 | 128 | 794556359
275 | K | 210201521a | Inštalácia a montáž komponentov CBS a NO |  |  | ks | 1 |  |  | 0 |  |  |  | znížená | 0.3 | 0.3 | 0 | 0 | 0 | 0 | 64 | K | 2 | ROZPOCET | 0 | 0 | 0 | 0 | 0 | 2 | 0 | 64 | -1473676460
245 | K | 210203051 | Montáž a zapojenie LED panelu 600x600 mm do kazetového stropu |  |  | ks | 148 |  |  | 0 |  |  |  | znížená | 0.93 | 137.64 | 0 | 0 | 0 | 0 | 64 | K | 2 | ROZPOCET | 0 | 0 | 0 | 0 | 0 | 2 | 0 | 64 | 353347235
249 | M | 348130002550 | LED panel 600x600 mm, 41W, 4350lm, IP43, ECG, "O" |  |  | ks | 6 |  |  | 0 |  |  |  | znížená | 0 | 0 | 0.0065 | 0.039 | 0 | 0 | 256 | M | 2 | ROZPOCET | 0 | 0 | 0 | 0 | 0 | 2 | 0 | 64 | 2104725189
248 | M | 348130002530 | LED panel 600x600 mm, 31W, 4250lm, IP20, ECG, "N" |  |  | ks | 66 |  |  | 0 |  |  |  | znížená | 0 | 0 | 0.0065 | 0.429 | 0 | 0 | 256 | M | 2 | ROZPOCET | 0 | 0 | 0 | 0 | 0 | 2 | 0 | 64 | 1553616857
247 | M | 348130002520 | LED panel 600x600 mm, 22W, 3100lm, IP20, DALI, "M1" |  |  | ks | 25 |  |  | 0 |  |  |  | znížená | 0 | 0 | 0.0065 | 0.1625 | 0 | 0 | 256 | M | 2 | ROZPOCET | 0 | 0 | 0 | 0 | 0 | 2 | 0 | 64 | -703880282
246 | M | 348130002510 | LED panel 600x600 mm, 22W, 3100lm, IP20, ECG, "M" |  |  | ks | 51 |  |  | 0 |  |  |  | znížená | 0 | 0 | 0.0065 | 0.3315 | 0 | 0 | 128 | M | 2 | ROZPOCET | 0 | 0 | 0 | 0 | 0 | 2 | 0 | 128 | -1091868926
186 | K | 210220001 | Uzemňovacie vedenie na povrchu FeZn |  |  | m | 20 |  |  | 0 |  |  |  | znížená | 0.15 | 3 | 0 | 0 | 0 | 0 | 64 | K | 2 | ROZPOCET | 0 | 0 | 0 | 0 | 0 | 2 | 0 | 64 | 951360898
187 | M | 354410054800 | Drôt bleskozvodový FeZn D 10 mm |  |  | kg | 20 |  |  | 0 |  |  |  | znížená | 0 | 0 | 0.001 | 0.02 | 0 | 0 | 128 | M | 2 | ROZPOCET | 0 | 0 | 0 | 0 | 0 | 2 | 0 | 128 | 203341841
188 | K | 210220020 | Uzemňovacie vedenie v zemi FeZn vrátane izolácie spojov |  |  | m | 42 |  |  | 0 |  |  |  | znížená | 0.075 | 3.15 | 0 | 0 | 0 | 0 | 64 | K | 2 | ROZPOCET | 0 | 0 | 0 | 0 | 0 | 2 | 0 | 64 | -1775848979
189 | M | 354410058800 | Pásovina uzemňovacia FeZn 30 x 4 mm |  |  | kg | 39.564 |  |  | 0 |  |  |  | znížená | 0 | 0 | 0.001 | 0.039564 | 0 | 0 | 128 | M | 2 | ROZPOCET | 0 | 0 | 0 | 0 | 0 | 2 | 0 | 128 | 209059142
182 | K | 210220021 | Uzemňovacie vedenie v zemi FeZn vrátane izolácie spojov O 10mm |  |  | m | 35 |  |  | 0 |  |  |  | znížená | 0.095 | 3.325 | 0 | 0 | 0 | 0 | 64 | K | 2 | ROZPOCET | 0 | 0 | 0 | 0 | 0 | 2 | 0 | 64 | 1066057929
183 | M | 354410054800 | Drôt bleskozvodový FeZn D 10 mm |  |  | kg | 35 |  |  | 0 |  |  |  | znížená | 0 | 0 | 0.001 | 0.035 | 0 | 0 | 128 | M | 2 | ROZPOCET | 0 | 0 | 0 | 0 | 0 | 2 | 0 | 128 | 1254423843
184 | K | 210220021 | Uzemňovacie vedenie v zemi FeZn vrátane izolácie spojov O 10mm |  |  | m | 6 |  |  | 0 |  |  |  | znížená | 0.095 | 0.57 | 0 | 0 | 0 | 0 | 64 | K | 2 | ROZPOCET | 0 | 0 | 0 | 0 | 0 | 2 | 0 | 64 | 321855644
185 | M | 3544224155 | Územňovací vodič ocelový žiarovo zinkovaný označenie O 10 izolovaný |  |  | m | 6 |  |  | 0 |  |  |  | znížená | 0 | 0 | 0.001 | 0.006 | 0 | 0 | 128 | M | 2 | ROZPOCET | 0 | 0 | 0 | 0 | 0 | 2 | 0 | 128 | 1032217667
214 | K | 210220031 | Ekvipotenciálna svorkovnica EPS 2 v krabici KO 125 E |  |  | ks | 10 |  |  | 0 |  |  |  | znížená | 1.18 | 11.8 | 0 | 0 | 0 | 0 | 64 | K | 2 | ROZPOCET | 0 | 0 | 0 | 0 | 0 | 2 | 0 | 64 | 60867378
215 | M | 345410000400 | Krabica odbočná z PVC s viečkom pod omietku KO 125 E, šxvxh 150x150x77 mm, KOPOS |  |  | ks | 10 |  |  | 0 |  |  |  | znížená | 0 | 0 | 5e-05 | 0.0005 | 0 | 0 | 128 | M | 2 | ROZPOCET | 0 | 0 | 0 | 0 | 0 | 2 | 0 | 128 | -1048186695
216 | M | 345610005100 | Svorkovnica ekvipotencionálna EPS 2, KOPOS |  |  | ks | 10 |  |  | 0 |  |  |  | znížená | 0 | 0 | 0.00035 | 0.0035 | 0 | 0 | 128 | M | 2 | ROZPOCET | 0 | 0 | 0 | 0 | 0 | 2 | 0 | 128 | -410282019
225 | K | 210220040 | Svorka na potrubie "BERNARD" vrátane pásika Cu |  |  | ks | 250 |  |  | 0 |  |  |  | znížená | 0.287 | 71.75 | 0 | 0 | 0 | 0 | 64 | K | 2 | ROZPOCET | 0 | 0 | 0 | 0 | 0 | 2 | 0 | 64 | 904955938
226 | M | 354410006200 | Svorka uzemňovacia Bernard ZSA 16 |  |  | ks | 250 |  |  | 0 |  |  |  | znížená | 0 | 0 | 0.0001 | 0.025 | 0 | 0 | 128 | M | 2 | ROZPOCET | 0 | 0 | 0 | 0 | 0 | 2 | 0 | 128 | 237893953
227 | M | 354410066900 | Páska CU, bleskozvodný a uzemňovací materiál, dĺžka 0,5 m |  |  | ks | 125 |  |  | 0 |  |  |  | znížená | 0 | 0 | 3e-05 | 0.00375 | 0 | 0 | 128 | M | 2 | ROZPOCET | 0 | 0 | 0 | 0 | 0 | 2 | 0 | 128 | -2055475364
217 | K | 210220050 | Označenie zvodov číselnými štítkami |  |  | ks | 2 |  |  | 0 |  |  |  | znížená | 0.183 | 0.366 | 0 | 0 | 0 | 0 | 64 | K | 2 | ROZPOCET | 0 | 0 | 0 | 0 | 0 | 2 | 0 | 64 | 953430701
218 | M | 354410064600 | Štítok orientačný zemniaci |  |  | ks | 2 |  |  | 0 |  |  |  | znížená | 0 | 0 | 3e-05 | 6e-05 | 0 | 0 | 128 | M | 2 | ROZPOCET | 0 | 0 | 0 | 0 | 0 | 2 | 0 | 128 | 458058299
192 | K | 210220240 | Svorka FeZn k uzemňovacej tyči SJ |  |  | ks | 7 |  |  | 0 |  |  |  | znížená | 0.167 | 1.169 | 0 | 0 | 0 | 0 | 64 | K | 2 | ROZPOCET | 0 | 0 | 0 | 0 | 0 | 2 | 0 | 64 | 2113209073
193 | M | 354410001700 | Svorka FeZn k uzemňovacej tyči označenie SJ 02 |  |  | ks | 7 |  |  | 0 |  |  |  | znížená | 0 | 0 | 0.0004 | 0.0028 | 0 | 0 | 128 | M | 2 | ROZPOCET | 0 | 0 | 0 | 0 | 0 | 2 | 0 | 128 | 664345125
190 | K | 210220243 | Svorka FeZn spojovacia SS |  |  | ks | 5 |  |  | 0 |  |  |  | znížená | 0.117 | 0.585 | 0 | 0 | 0 | 0 | 64 | K | 2 | ROZPOCET | 0 | 0 | 0 | 0 | 0 | 2 | 0 | 64 | 1627544868
191 | M | 354410003400 | Svorka FeZn spojovacia označenie SS 2 skrutky s príložkou |  |  | ks | 5 |  |  | 0 |  |  |  | znížená | 0 | 0 | 0.00016 | 0.0008 | 0 | 0 | 128 | M | 2 | ROZPOCET | 0 | 0 | 0 | 0 | 0 | 2 | 0 | 128 | -1133855401
198 | K | 210220247 | Svorka FeZn skúšobná SZ |  |  | ks | 2 |  |  | 0 |  |  |  | znížená | 0.167 | 0.334 | 0 | 0 | 0 | 0 | 64 | K | 2 | ROZPOCET | 0 | 0 | 0 | 0 | 0 | 2 | 0 | 64 | 1171684163
199 | M | 354410004300 | Svorka FeZn skúšobná označenie SZ |  |  | ks | 2 |  |  | 0 |  |  |  | znížená | 0 | 0 | 0.00017 | 0.00034 | 0 | 0 | 128 | M | 2 | ROZPOCET | 0 | 0 | 0 | 0 | 0 | 2 | 0 | 128 | 2067953441
194 | K | 210220252 | Svorka FeZn odbočovacia spojovacia SR01-02 |  |  | ks | 2 |  |  | 0 |  |  |  | znížená | 0.167 | 0.334 | 0 | 0 | 0 | 0 | 64 | K | 2 | ROZPOCET | 0 | 0 | 0 | 0 | 0 | 2 | 0 | 64 | 291492859
195 | M | 354410000500 | Svorka FeZn odbočovacia spojovacia označenie SR 02 (M6) |  |  | ks | 2 |  |  | 0 |  |  |  | znížená | 0 | 0 | 0.00018 | 0.00036 | 0 | 0 | 128 | M | 2 | ROZPOCET | 0 | 0 | 0 | 0 | 0 | 2 | 0 | 128 | -1924539898
196 | K | 210220253 | Svorka FeZn uzemňovacia SR03 |  |  | ks | 1 |  |  | 0 |  |  |  | znížená | 0.167 | 0.167 | 0 | 0 | 0 | 0 | 64 | K | 2 | ROZPOCET | 0 | 0 | 0 | 0 | 0 | 2 | 0 | 64 | 595883239
197 | M | 354410000900 | Svorka FeZn uzemňovacia označenie SR 03 A |  |  | ks | 1 |  |  | 0 |  |  |  | znížená | 0 | 0 | 0.00021 | 0.00021 | 0 | 0 | 128 | M | 2 | ROZPOCET | 0 | 0 | 0 | 0 | 0 | 2 | 0 | 128 | -2089067601
200 | K | 210220280 | Uzemňovacia tyč FeZn ZT |  |  | m | 3 |  |  | 0 |  |  |  | znížená | 0.95 | 2.85 | 0 | 0 | 0 | 0 | 64 | K | 2 | ROZPOCET | 0 | 0 | 0 | 0 | 0 | 2 | 0 | 64 | -1663041354
201 | M | 354410055700 | Tyč uzemňovacia FeZn označenie ZT 2 m |  |  | ks | 3 |  |  | 0 |  |  |  | znížená | 0 | 0 | 0.00793 | 0.02379 | 0 | 0 | 128 | M | 2 | ROZPOCET | 0 | 0 | 0 | 0 | 0 | 2 | 0 | 128 | 1924662318
202 | K | 210220290a | tesniaca manžeta |  |  | ks | 2 |  |  | 0 |  |  |  | znížená | 0.26 | 0.52 | 0 | 0 | 0 | 0 | 64 | K | 2 | ROZPOCET | 0 | 0 | 0 | 0 | 0 | 2 | 0 | 64 | -859277380
203 | M | 3544224555 | tesniaca manžeta 276 056 |  |  | ks | 2 |  |  | 0 |  |  |  | znížená | 0 | 0 | 0.00618 | 0.01236 | 0 | 0 | 128 | M | 2 | ROZPOCET | 0 | 0 | 0 | 0 | 0 | 2 | 0 | 128 | -792785206
228 | K | 210220301 | Ochranné pospájanie v práčovniach, kúpeľniach, pevne uložené Cu 4-16mm2 |  |  | m | 1350 |  |  | 0 |  |  |  | znížená | 0.12 | 162 | 0 | 0 | 0 | 0 | 64 | K | 2 | ROZPOCET | 0 | 0 | 0 | 0 | 0 | 2 | 0 | 64 | 2143466538
231 | M | 341610012500 | Kábel medený bezhalogenový N2XH 10 mm2 |  |  | m | 150 |  |  | 0 |  |  |  | znížená | 0 | 0 | 0.00021 | 0.0315 | 0 | 0 | 128 | M | 2 | ROZPOCET | 0 | 0 | 0 | 0 | 0 | 2 | 0 | 128 | 376856063
230 | M | 341610012400 | Kábel medený bezhalogenový N2XH 6 mm2 |  |  | m | 650 |  |  | 0 |  |  |  | znížená | 0 | 0 | 0.00016 | 0.104 | 0 | 0 | 128 | M | 2 | ROZPOCET | 0 | 0 | 0 | 0 | 0 | 2 | 0 | 128 | 809006394
229 | M | 341610012300 | Kábel medený bezhalogenový N2XH 4 mm2 |  |  | m | 550 |  |  | 0 |  |  |  | znížená | 0 | 0 | 0.00014 | 0.077 | 0 | 0 | 128 | M | 2 | ROZPOCET | 0 | 0 | 0 | 0 | 0 | 2 | 0 | 128 | 1802808647
172 | K | 210220800 | Uzemňovacie vedenie na povrchu AlMgSi Ø 8-10 |  |  | m | 75 |  |  | 0 |  |  |  | znížená | 0.125 | 9.375 | 0 | 0 | 0 | 0 | 64 | K | 2 | ROZPOCET | 0 | 0 | 0 | 0 | 0 | 2 | 0 | 64 | 1401336788
173 | M | 354410064200 | Vodič uzemňovací zliatina AlMgSi označenie O 8 Al |  |  | kg | 10.125 |  |  | 0 |  |  |  | znížená | 0 | 0 | 0.001 | 0.010125 | 0 | 0 | 128 | M | 2 | ROZPOCET | 0 | 0 | 0 | 0 | 0 | 2 | 0 | 128 | 168915951
178 | K | 210220803 | Skrytý zvod pri zatepľovacom systéme AlMgSi Ø 8 |  |  | m | 25 |  |  | 0 |  |  |  | znížená | 1.35 | 33.75 | 0 | 0 | 0 | 0 | 64 | K | 2 | ROZPOCET | 0 | 0 | 0 | 0 | 0 | 2 | 0 | 64 | 1083215259
181 | M | 354410064400 | Vodič uzemňovací izolovaný zliatina AlMgSi označenie O 8 Al PVC |  |  | kg | 3.375 |  |  | 0 |  |  |  | znížená | 0 | 0 | 0.001 | 0.003375 | 0 | 0 | 128 | M | 2 | ROZPOCET | 0 | 0 | 0 | 0 | 0 | 2 | 0 | 128 | 816249600
179 | M | 345710009300 | Rúrka ohybná vlnitá pancierová PVC-U, FXP DN 32 |  |  | m | 25 |  |  | 0 |  |  |  | znížená | 0 | 0 | 0.00017 | 0.00425 | 0 | 0 | 128 | M | 2 | ROZPOCET | 0 | 0 | 0 | 0 | 0 | 2 | 0 | 128 | 2065018913
180 | M | 345710038300 | Príchytka pre rúrku z PVC S32 |  |  | ks | 7.5 |  |  | 0 |  |  |  | znížená | 0 | 0 | 1e-05 | 7.5e-05 | 0 | 0 | 128 | M | 2 | ROZPOCET | 0 | 0 | 0 | 0 | 0 | 2 | 0 | 128 | -1450710694
174 | K | 210220810 | Podpery vedenia zliatina AlMgSi na plochú strechu PV21 |  |  | ks | 75 |  |  | 0 |  |  |  | znížená | 0.05 | 3.75 | 0 | 0 | 0 | 0 | 64 | K | 2 | ROZPOCET | 0 | 0 | 0 | 0 | 0 | 2 | 0 | 64 | 1202642951
175 | M | 354410035000 | Podpera vedenia FeZn na ploché strechy označenie PV 21 plast |  |  | ks | 70 |  |  | 0 |  |  |  | znížená | 0 | 0 | 0.0004 | 0.028 | 0 | 0 | 128 | M | 2 | ROZPOCET | 0 | 0 | 0 | 0 | 0 | 2 | 0 | 128 | -103316065
204 | K | 210221002 | Aktívny bleskozvod - impulzný 1045 1D |  |  | ks | 1 |  |  | 0 |  |  |  | znížená | 2.96 | 2.96 | 0 | 0 | 0 | 0 | 64 | K | 2 | ROZPOCET | 0 | 0 | 0 | 0 | 0 | 2 | 0 | 64 | -1201542909
205 | M | 354420000310 | Bleskozvod aktívny - FRANKLINPLUS W60, 60 µs |  |  | ks | 1 |  |  | 0 |  |  |  | znížená | 0 | 0 | 0.003 | 0.003 | 0 | 0 | 128 | M | 2 | ROZPOCET | 0 | 0 | 0 | 0 | 0 | 2 | 0 | 128 | -1924975635
206 | K | 210221020 | Počítadlo úderov blesku |  |  | ks | 1 |  |  | 0 |  |  |  | znížená | 1.25 | 1.25 | 0 | 0 | 0 | 0 | 64 | K | 2 | ROZPOCET | 0 | 0 | 0 | 0 | 0 | 2 | 0 | 64 | 754291914
207 | M | 354420000605 | Počítadlo úderov blesku ATR1, vr. svoriek |  |  | ks | 1 |  |  | 0 |  |  |  | znížená | 0 | 0 | 0.09742 | 0.09742 | 0 | 0 | 128 | M | 2 | ROZPOCET | 0 | 0 | 0 | 0 | 0 | 2 | 0 | 128 | 1296780380
208 | K | 210221030 | Nadstavovacia tyč pre aktívny bleskozvod 2 m |  |  | ks | 2 |  |  | 0 |  |  |  | znížená | 0.72 | 1.44 | 0 | 0 | 0 | 0 | 64 | K | 2 | ROZPOCET | 0 | 0 | 0 | 0 | 0 | 2 | 0 | 64 | -206398126
210 | M | 354420000720 | Tyč nadstavovacia k aktívnym bleskozvodom nerez, dĺ. 2,00 m, 1NTN2 P32/2mm |  |  | ks | 1 |  |  | 0 |  |  |  | znížená | 0 | 0 | 0.00178 | 0.00178 | 0 | 0 | 256 | M | 2 | ROZPOCET | 0 | 0 | 0 | 0 | 0 | 2 | 0 | 64 | -180766435
209 | M | 354420000715 | Tyč základná k aktívnym bleskozvodom nerez, dĺ. 2,00 m, ZTN2 P26,9/2mm |  |  | ks | 1 |  |  | 0 |  |  |  | znížená | 0 | 0 | 0.00178 | 0.00178 | 0 | 0 | 256 | M | 2 | ROZPOCET | 0 | 0 | 0 | 0 | 0 | 2 | 0 | 64 | 1487109970
211 | K | 210221051 | Trojnožka na rovnú strechu |  |  | ks | 1 |  |  | 0 |  |  |  | znížená | 2.6 | 2.6 | 0 | 0 | 0 | 0 | 64 | K | 2 | ROZPOCET | 0 | 0 | 0 | 0 | 0 | 2 | 0 | 64 | -1470643879
213 | M | 354420001815 | Závažia pre TPSS, 3xbet.kocka 50x50x10cm, vr. gum. podložky |  |  | ks | 1 |  |  | 0 |  |  |  | znížená | 0 | 0 | 0.008 | 0.008 | 0 | 0 | 256 | M | 2 | ROZPOCET | 0 | 0 | 0 | 0 | 0 | 2 | 0 | 64 | 1853542369
212 | M | 354420001810 | Trojnožka pre aktívny bleskozvod na rovnú strechu, TPSS bez závažia |  |  | ks | 1 |  |  | 0 |  |  |  | znížená | 0 | 0 | 0.008 | 0.008 | 0 | 0 | 128 | M | 2 | ROZPOCET | 0 | 0 | 0 | 0 | 0 | 2 | 0 | 128 | 1401045374
99 | K | 210411001 | Montáž systémovej jednotky |  |  | ks | 12 |  |  | 0 |  |  |  | znížená | 0.5 | 6 | 0 | 0 | 0 | 0 | 64 | K | 2 | ROZPOCET | 0 | 0 | 0 | 0 | 0 | 2 | 0 | 64 | 1515497146
107 | M | 385110000265 | Riadiaca jednotka Logica 12100 pre riadenie núdzového systému do 128 svietidiel |  |  | ks | 1 |  |  | 0 |  |  |  | znížená | 0 | 0 | 8e-05 | 8e-05 | 0 | 0 | 256 | M | 2 | ROZPOCET | 0 | 0 | 0 | 0 | 0 | 2 | 0 | 64 | 1594144766
106 | M | 385110000250 | Modul pre kontrolu výpadkov a logiku spínania, 7+1 vstupov, DL-SAM24 |  |  | ks | 1 |  |  | 0 |  |  |  | znížená | 0 | 0 | 8e-05 | 8e-05 | 0 | 0 | 256 | M | 2 | ROZPOCET | 0 | 0 | 0 | 0 | 0 | 2 | 0 | 64 | -1783382341
102 | M | 385110000205 | DALI router Helvar 905, 1x64 |  |  | ks | 2 |  |  | 0 |  |  |  | znížená | 0 | 0 | 8e-05 | 0.00016 | 0 | 0 | 256 | M | 2 | ROZPOCET | 0 | 0 | 0 | 0 | 0 | 2 | 0 | 64 | -1822209668
103 | M | 385110000210 | DALI router Helvar 910, 2x64 |  |  | ks | 3 |  |  | 0 |  |  |  | znížená | 0 | 0 | 8e-05 | 0.00024 | 0 | 0 | 256 | M | 2 | ROZPOCET | 0 | 0 | 0 | 0 | 0 | 2 | 0 | 64 | -641688135
104 | M | 385110000220 | Vstupná jednotla analog Helvar 942 |  |  | ks | 1 |  |  | 0 |  |  |  | znížená | 0 | 0 | 8e-05 | 8e-05 | 0 | 0 | 256 | M | 2 | ROZPOCET | 0 | 0 | 0 | 0 | 0 | 2 | 0 | 64 | 336478119
105 | M | 385110000230 | Switch EDS-205 5x10/100Tx RJ45 |  |  | ks | 1 |  |  | 0 |  |  |  | znížená | 0 | 0 | 8e-05 | 8e-05 | 0 | 0 | 256 | M | 2 | ROZPOCET | 0 | 0 | 0 | 0 | 0 | 2 | 0 | 64 | 772709649
101 | M | 385140000115 | Napájací zdroj DR-75-48, 75W, DIN |  |  | ks | 1 |  |  | 0 |  |  |  | znížená | 0 | 0 | 0.00044 | 0.00044 | 0 | 0 | 256 | M | 2 | ROZPOCET | 0 | 0 | 0 | 0 | 0 | 2 | 0 | 64 | 686609119
100 | M | 385140000110 | Napájací zdroj DR-75-24, 75W, DIN |  |  | ks | 2 |  |  | 0 |  |  |  | znížená | 0 | 0 | 0.00044 | 0.00088 | 0 | 0 | 128 | M | 2 | ROZPOCET | 0 | 0 | 0 | 0 | 0 | 2 | 0 | 128 | 259462617
108 | K | 210411092 | Montáž dotykového panelu |  |  | ks | 2 |  |  | 0 |  |  |  | znížená | 0.2 | 0.4 | 0 | 0 | 0 | 0 | 64 | K | 2 | ROZPOCET | 0 | 0 | 0 | 0 | 0 | 2 | 0 | 64 | 385210122
109 | M | 385640021510 | Ovládací dotykový panel /tablet/ TPC-1251T |  |  | ks | 2 |  |  | 0 |  |  |  | znížená | 0 | 0 | 0.00025 | 0.0005 | 0 | 0 | 128 | M | 2 | ROZPOCET | 0 | 0 | 0 | 0 | 0 | 2 | 0 | 128 | -505647549
150 | K | 210411124 | Montáž tlačítka |  |  | ks | 2 |  |  | 0 |  |  |  | znížená | 0.1 | 0.2 | 0 | 0 | 0 | 0 | 64 | K | 2 | ROZPOCET | 0 | 0 | 0 | 0 | 0 | 2 | 0 | 64 | -869470248
151 | M | 385620000600 | Nástenný ovládač štvortlačítkový DALI |  |  | ks | 2 |  |  | 0 |  |  |  | znížená | 0 | 0 | 9e-05 | 0.00018 | 0 | 0 | 128 | M | 2 | ROZPOCET | 0 | 0 | 0 | 0 | 0 | 2 | 0 | 128 | 668915041
297 | K | 210821027 | Kábel medený silový uložený voľne 1-CHBU 0,6/1 kV 1x240 |  |  | m | 280 |  |  | 0 |  |  |  | znížená | 0.14 | 39.2 | 0 | 0 | 0 | 0 | 64 | K | 2 | ROZPOCET | 0 | 0 | 0 | 0 | 0 | 2 | 0 | 64 | 1497304713
298 | M | 341310027100 | Kábel medený flexibilný gumený 1-CHBU 1x240 mm2 |  |  | m | 280 |  |  | 0 |  |  |  | znížená | 0 | 0 | 0.00248 | 0.6944 | 0 | 0 | 128 | M | 2 | ROZPOCET | 0 | 0 | 0 | 0 | 0 | 2 | 0 | 128 | 1875363785
299 | K | 210872124 | Vodič signálny uložený pevne JYTY 250 V 7x1 |  |  | m | 60 |  |  | 0 |  |  |  | znížená | 0.025 | 1.5 | 0 | 0 | 0 | 0 | 64 | K | 2 | ROZPOCET | 0 | 0 | 0 | 0 | 0 | 2 | 0 | 64 | -1817031110
300 | M | 341210001800 | Kábel medený signálny JYTY 7x1 mm2 |  |  | m | 60 |  |  | 0 |  |  |  | znížená | 0 | 0 | 0.000126 | 0.00756 | 0 | 0 | 128 | M | 2 | ROZPOCET | 0 | 0 | 0 | 0 | 0 | 2 | 0 | 128 | -64460997
301 | K | 210881069 | Kábel bezhalogénový, medený uložený pevne N2XH 0,6/1,0 kV 2x1,5 |  |  | m | 420 |  |  | 0 |  |  |  | znížená | 0.05 | 21 | 0 | 0 | 0 | 0 | 64 | K | 2 | ROZPOCET | 0 | 0 | 0 | 0 | 0 | 2 | 0 | 64 | -1483437115
302 | M | 341610013700 | Kábel medený bezhalogenový N2XH-O 2x1,5 mm2 B2ca |  |  | m | 420 |  |  | 0 |  |  |  | znížená | 0 | 0 | 0.00018 | 0.0756 | 0 | 0 | 128 | M | 2 | ROZPOCET | 0 | 0 | 0 | 0 | 0 | 2 | 0 | 128 | -620066722
303 | K | 210881075 | Kábel bezhalogénový, medený uložený pevne N2XH 0,6/1,0 kV 3x1,5 |  |  | m | 1110 |  |  | 0 |  |  |  | znížená | 0.052 | 57.72 | 0 | 0 | 0 | 0 | 64 | K | 2 | ROZPOCET | 0 | 0 | 0 | 0 | 0 | 2 | 0 | 64 | -512136422
304 | M | 341610014300 | Kábel medený bezhalogenový N2XH-O 3x1,5 mm2 B2ca |  |  | m | 1110 |  |  | 0 |  |  |  | znížená | 0 | 0 | 0.0002 | 0.222 | 0 | 0 | 128 | M | 2 | ROZPOCET | 0 | 0 | 0 | 0 | 0 | 2 | 0 | 128 | -1461005663
305 | K | 210881075 | Kábel bezhalogénový, medený uložený pevne N2XH 0,6/1,0 kV 3x1,5 |  |  | m | 4200 |  |  | 0 |  |  |  | znížená | 0.052 | 218.4 | 0 | 0 | 0 | 0 | 64 | K | 2 | ROZPOCET | 0 | 0 | 0 | 0 | 0 | 2 | 0 | 64 | -1494432517
306 | M | 341610014300a | Kábel medený bezhalogenový N2XH-J 3x1,5 mm2 B2ca |  |  | m | 4200 |  |  | 0 |  |  |  | znížená | 0 | 0 | 0.0002 | 0.84 | 0 | 0 | 128 | M | 2 | ROZPOCET | 0 | 0 | 0 | 0 | 0 | 2 | 0 | 128 | -1823735114
307 | K | 210881076 | Kábel bezhalogénový, medený uložený pevne N2XH 0,6/1,0 kV 3x2,5 |  |  | m | 6950 |  |  | 0 |  |  |  | znížená | 0.059 | 410.05 | 0 | 0 | 0 | 0 | 64 | K | 2 | ROZPOCET | 0 | 0 | 0 | 0 | 0 | 2 | 0 | 64 | -692713906
308 | M | 341610014400 | Kábel medený bezhalogenový N2XH-J 3x2,5 mm2 B2ca |  |  | m | 6950 |  |  | 0 |  |  |  | znížená | 0 | 0 | 0.00024 | 1.668 | 0 | 0 | 128 | M | 2 | ROZPOCET | 0 | 0 | 0 | 0 | 0 | 2 | 0 | 128 | 1366217735
309 | K | 210881077 | Kábel bezhalogénový, medený uložený pevne N2XH 0,6/1,0 kV 3x4 |  |  | m | 420 |  |  | 0 |  |  |  | znížená | 0.064 | 26.88 | 0 | 0 | 0 | 0 | 64 | K | 2 | ROZPOCET | 0 | 0 | 0 | 0 | 0 | 2 | 0 | 64 | 1814054130
310 | M | 341610014500 | Kábel medený bezhalogenový N2XH-J 3x4 mm2 B2ca |  |  | m | 420 |  |  | 0 |  |  |  | znížená | 0 | 0 | 0.00033 | 0.1386 | 0 | 0 | 128 | M | 2 | ROZPOCET | 0 | 0 | 0 | 0 | 0 | 2 | 0 | 128 | -845936357
329 | K | 210881087 | Kábel bezhalogénový, medený uložený pevne N2XH 0,6/1,0 kV 5x95 |  |  | m | 18 |  |  | 0 |  |  |  | znížená | 0.12 | 2.16 | 0 | 0 | 0 | 0 | 64 | K | 2 | ROZPOCET | 0 | 0 | 0 | 0 | 0 | 2 | 0 | 64 | -806180359
330 | M | 341610015500 | Kábel medený bezhalogenový N2XH-J 5x95 mm2 B2ca |  |  | m | 18 |  |  | 0 |  |  |  | znížená | 0 | 0 | 0.0048 | 0.0864 | 0 | 0 | 128 | M | 2 | ROZPOCET | 0 | 0 | 0 | 0 | 0 | 2 | 0 | 128 | 76700583
321 | K | 210881096 | Kábel bezhalogénový, medený uložený pevne N2XH 0,6/1,0 kV 5x16 |  |  | m | 590 |  |  | 0 |  |  |  | znížená | 0.063 | 37.17 | 0 | 0 | 0 | 0 | 64 | K | 2 | ROZPOCET | 0 | 0 | 0 | 0 | 0 | 2 | 0 | 64 | 1594980253
322 | M | 341610016400 | Kábel medený bezhalogenový N2XH-J 5x16 mm2 B2ca |  |  | m | 590 |  |  | 0 |  |  |  | znížená | 0 | 0 | 0.00093 | 0.5487 | 0 | 0 | 128 | M | 2 | ROZPOCET | 0 | 0 | 0 | 0 | 0 | 2 | 0 | 128 | -541238147
323 | K | 210881097 | Kábel bezhalogénový, medený uložený pevne N2XH 0,6/1,0 kV 5x25 |  |  | m | 60 |  |  | 0 |  |  |  | znížená | 0.086 | 5.16 | 0 | 0 | 0 | 0 | 64 | K | 2 | ROZPOCET | 0 | 0 | 0 | 0 | 0 | 2 | 0 | 64 | 364012765
324 | M | 341610016500 | Kábel medený bezhalogenový N2XH-J 5x25 mm2 B2ca |  |  | m | 60 |  |  | 0 |  |  |  | znížená | 0 | 0 | 0.00144 | 0.0864 | 0 | 0 | 128 | M | 2 | ROZPOCET | 0 | 0 | 0 | 0 | 0 | 2 | 0 | 128 | -781023772
325 | K | 210881098 | Kábel bezhalogénový, medený uložený pevne N2XH 0,6/1,0 kV 5x35 |  |  | m | 90 |  |  | 0 |  |  |  | znížená | 0.099 | 8.91 | 0 | 0 | 0 | 0 | 64 | K | 2 | ROZPOCET | 0 | 0 | 0 | 0 | 0 | 2 | 0 | 64 | 280299976
326 | M | 341610016600 | Kábel medený bezhalogenový N2XH-J 5x35 mm2 B2ca |  |  | m | 90 |  |  | 0 |  |  |  | znížená | 0 | 0 | 0.0019 | 0.171 | 0 | 0 | 128 | M | 2 | ROZPOCET | 0 | 0 | 0 | 0 | 0 | 2 | 0 | 128 | -1250416324
327 | K | 210881099 | Kábel bezhalogénový, medený uložený pevne N2XH 0,6/1,0 kV 5x50 |  |  | m | 200 |  |  | 0 |  |  |  | znížená | 0.12 | 24 | 0 | 0 | 0 | 0 | 64 | K | 2 | ROZPOCET | 0 | 0 | 0 | 0 | 0 | 2 | 0 | 64 | -701333071
328 | M | 341610016700 | Kábel medený bezhalogenový N2XH-J 5x50 mm2 B2ca |  |  | m | 200 |  |  | 0 |  |  |  | znížená | 0 | 0 | 0.00231 | 0.462 | 0 | 0 | 128 | M | 2 | ROZPOCET | 0 | 0 | 0 | 0 | 0 | 2 | 0 | 128 | -201164619
311 | K | 210881100 | Kábel bezhalogénový, medený uložený pevne N2XH 0,6/1,0 kV 5x1,5 |  |  | m | 505 |  |  | 0 |  |  |  | znížená | 0.045 | 22.725 | 0 | 0 | 0 | 0 | 64 | K | 2 | ROZPOCET | 0 | 0 | 0 | 0 | 0 | 2 | 0 | 64 | -861733483
312 | M | 341610016800 | Kábel medený bezhalogenový N2XH-J 5x1,5 mm2 B2ca |  |  | m | 505 |  |  | 0 |  |  |  | znížená | 0 | 0 | 0.00038 | 0.1919 | 0 | 0 | 128 | M | 2 | ROZPOCET | 0 | 0 | 0 | 0 | 0 | 2 | 0 | 128 | -506740184
313 | K | 210881101 | Kábel bezhalogénový, medený uložený pevne N2XH 0,6/1,0 kV 5x2,5 |  |  | m | 1175 |  |  | 0 |  |  |  | znížená | 0.05 | 58.75 | 0 | 0 | 0 | 0 | 64 | K | 2 | ROZPOCET | 0 | 0 | 0 | 0 | 0 | 2 | 0 | 64 | 1598685830
314 | M | 341610016900 | Kábel medený bezhalogenový N2XH-J 5x2,5 mm2 B2ca |  |  | m | 1175 |  |  | 0 |  |  |  | znížená | 0 | 0 | 0.00034 | 0.3995 | 0 | 0 | 128 | M | 2 | ROZPOCET | 0 | 0 | 0 | 0 | 0 | 2 | 0 | 128 | -620025509
315 | K | 210881102 | Kábel bezhalogénový, medený uložený pevne N2XH 0,6/1,0 kV 5x4 |  |  | m | 105 |  |  | 0 |  |  |  | znížená | 0.052 | 5.46 | 0 | 0 | 0 | 0 | 64 | K | 2 | ROZPOCET | 0 | 0 | 0 | 0 | 0 | 2 | 0 | 64 | 941868793
316 | M | 341610017000 | Kábel medený bezhalogenový N2XH-J 5x4 mm2 B2ca |  |  | m | 105 |  |  | 0 |  |  |  | znížená | 0 | 0 | 0.00045 | 0.04725 | 0 | 0 | 128 | M | 2 | ROZPOCET | 0 | 0 | 0 | 0 | 0 | 2 | 0 | 128 | -1496859027
317 | K | 210881103 | Kábel bezhalogénový, medený uložený pevne N2XH 0,6/1,0 kV 5x6 |  |  | m | 405 |  |  | 0 |  |  |  | znížená | 0.0554 | 22.437 | 0 | 0 | 0 | 0 | 64 | K | 2 | ROZPOCET | 0 | 0 | 0 | 0 | 0 | 2 | 0 | 64 | 1127462918
318 | M | 341610017100 | Kábel medený bezhalogenový N2XH-J 5x6 mm2 B2ca |  |  | m | 405 |  |  | 0 |  |  |  | znížená | 0 | 0 | 0.00056 | 0.2268 | 0 | 0 | 128 | M | 2 | ROZPOCET | 0 | 0 | 0 | 0 | 0 | 2 | 0 | 128 | -519036017
319 | K | 210881104 | Kábel bezhalogénový, medený uložený pevne N2XH 0,6/1,0 kV 5x10 |  |  | m | 195 |  |  | 0 |  |  |  | znížená | 0.063 | 12.285 | 0 | 0 | 0 | 0 | 64 | K | 2 | ROZPOCET | 0 | 0 | 0 | 0 | 0 | 2 | 0 | 64 | -1234105370
320 | M | 341610017200 | Kábel medený bezhalogenový N2XH-J 5x10 mm2 B2ca |  |  | m | 195 |  |  | 0 |  |  |  | znížená | 0 | 0 | 0.00079 | 0.15405 | 0 | 0 | 128 | M | 2 | ROZPOCET | 0 | 0 | 0 | 0 | 0 | 2 | 0 | 128 | -721079385
331 | K | 210881332 | Kábel bezhalogénový, medený uložený pevne NHXH-FE 180/E30 0,6/1,0 kV 3x1,5 |  |  | m | 620 |  |  | 0 |  |  |  | znížená | 0.053 | 32.86 | 0 | 0 | 0 | 0 | 64 | K | 2 | ROZPOCET | 0 | 0 | 0 | 0 | 0 | 2 | 0 | 64 | -830627683
332 | M | 341610025700a | Kábel medený bezhalogenový NHXH-O FE180/E30 3x1,5 mm2 |  |  | m | 620 |  |  | 0 |  |  |  | znížená | 0 | 0 | 0.00024 | 0.1488 | 0 | 0 | 128 | M | 2 | ROZPOCET | 0 | 0 | 0 | 0 | 0 | 2 | 0 | 128 | -1121432132
333 | K | 210881332 | Kábel bezhalogénový, medený uložený pevne NHXH-FE 180/E30 0,6/1,0 kV 3x1,5 |  |  | m | 880 |  |  | 0 |  |  |  | znížená | 0.053 | 46.64 | 0 | 0 | 0 | 0 | 64 | K | 2 | ROZPOCET | 0 | 0 | 0 | 0 | 0 | 2 | 0 | 64 | -244349731
334 | M | 341610025700b | Kábel medený bezhalogenový NHXH-J FE180/E30 3x1,5 mm2 |  |  | m | 880 |  |  | 0 |  |  |  | znížená | 0 | 0 | 0.00024 | 0.2112 | 0 | 0 | 128 | M | 2 | ROZPOCET | 0 | 0 | 0 | 0 | 0 | 2 | 0 | 128 | -1647267860
335 | K | 210881333 | Kábel bezhalogénový, medený uložený pevne NHXH-FE 180/E30 0,6/1,0 kV 3x2,5 |  |  | m | 130 |  |  | 0 |  |  |  | znížená | 0.055 | 7.15 | 0 | 0 | 0 | 0 | 64 | K | 2 | ROZPOCET | 0 | 0 | 0 | 0 | 0 | 2 | 0 | 64 | -2124634621
336 | M | 341610025800 | Kábel medený bezhalogenový NHXH-J FE180/E30 3x2,5 mm2 |  |  | m | 130 |  |  | 0 |  |  |  | znížená | 0 | 0 | 0.00029 | 0.0377 | 0 | 0 | 128 | M | 2 | ROZPOCET | 0 | 0 | 0 | 0 | 0 | 2 | 0 | 128 | -327136129
339 | K | 210881334 | Kábel bezhalogénový, medený uložený pevne NHXH-FE 180/E30 0,6/1,0 kV 3x4 |  |  | m | 265 |  |  | 0 |  |  |  | znížená | 0.057 | 15.105 | 0 | 0 | 0 | 0 | 64 | K | 2 | ROZPOCET | 0 | 0 | 0 | 0 | 0 | 2 | 0 | 64 | -379796886
340 | M | 341610025900 | Kábel medený bezhalogenový NHXH-J FE180/E30 3x4 mm2 |  |  | m | 265 |  |  | 0 |  |  |  | znížená | 0 | 0 | 0.00036 | 0.0954 | 0 | 0 | 128 | M | 2 | ROZPOCET | 0 | 0 | 0 | 0 | 0 | 2 | 0 | 128 | 1686962450
337 | K | 210881362 | Kábel bezhalogénový, medený uložený pevne NHXH-FE 180/E30 0,6/1,0 kV 5x1,5 |  |  | m | 1080 |  |  | 0 |  |  |  | znížená | 0.055 | 59.4 | 0 | 0 | 0 | 0 | 64 | K | 2 | ROZPOCET | 0 | 0 | 0 | 0 | 0 | 2 | 0 | 64 | -1483288570
338 | M | 341610028700 | Kábel medený bezhalogenový NHXH-J FE180/E30 5x1,5 mm2 |  |  | m | 1080 |  |  | 0 |  |  |  | znížená | 0 | 0 | 0.00033 | 0.3564 | 0 | 0 | 128 | M | 2 | ROZPOCET | 0 | 0 | 0 | 0 | 0 | 2 | 0 | 128 | -224494935
341 | K | 210881363 | Kábel bezhalogénový, medený uložený pevne NHXH-FE 180/E30 0,6/1,0 kV 5x2,5 |  |  | m | 18 |  |  | 0 |  |  |  | znížená | 0.066 | 1.188 | 0 | 0 | 0 | 0 | 64 | K | 2 | ROZPOCET | 0 | 0 | 0 | 0 | 0 | 2 | 0 | 64 | -631724670
342 | M | 341610028800 | Kábel medený bezhalogenový NHXH-J FE180/E30 5x2,5 mm2 |  |  | m | 18 |  |  | 0 |  |  |  | znížená | 0 | 0 | 0.00041 | 0.00738 | 0 | 0 | 128 | M | 2 | ROZPOCET | 0 | 0 | 0 | 0 | 0 | 2 | 0 | 128 | 2005829852
343 | K | 210881364 | Kábel bezhalogénový, medený uložený pevne NHXH-FE 180/E30 0,6/1,0 kV 5x4 |  |  | m | 95 |  |  | 0 |  |  |  | znížená | 0.086 | 8.17 | 0 | 0 | 0 | 0 | 64 | K | 2 | ROZPOCET | 0 | 0 | 0 | 0 | 0 | 2 | 0 | 64 | 1944146380
344 | M | 341610028900 | Kábel medený bezhalogenový NHXH-J FE180/E30 5x4 mm2 |  |  | m | 95 |  |  | 0 |  |  |  | znížená | 0 | 0 | 0.00052 | 0.0494 | 0 | 0 | 128 | M | 2 | ROZPOCET | 0 | 0 | 0 | 0 | 0 | 2 | 0 | 128 | -2109162030
345 | K | 210881368 | Kábel bezhalogénový, medený uložený pevne NHXH-FE 180/E30 0,6/1,0 kV 5x25 |  |  | m | 18 |  |  | 0 |  |  |  | znížená | 0.159 | 2.862 | 0 | 0 | 0 | 0 | 64 | K | 2 | ROZPOCET | 0 | 0 | 0 | 0 | 0 | 2 | 0 | 64 | -295198192
346 | M | 341610029305 | Kábel medený bezhalogenový NHXH-J FE180/E30 5x35 mm2 |  |  | m | 18 |  |  | 0 |  |  |  | znížená | 0 | 0 | 0.002 | 0.036 | 0 | 0 | 128 | M | 2 | ROZPOCET | 0 | 0 | 0 | 0 | 0 | 2 | 0 | 128 | -2078035561
347 | K | 210881392 | Kábel bezhalogénový, medený uložený pevne NHXH-FE 180/E90 0,6/1,0 kV 3x1,5 |  |  | m | 70 |  |  | 0 |  |  |  | znížená | 0.053 | 3.71 | 0 | 0 | 0 | 0 | 64 | K | 2 | ROZPOCET | 0 | 0 | 0 | 0 | 0 | 2 | 0 | 64 | -694707183
348 | M | 341610031400 | Kábel medený bezhalogenový NHXH-O FE180/E90 3x1,5 mm2 |  |  | m | 70 |  |  | 0 |  |  |  | znížená | 0 | 0 | 0.00021 | 0.0147 | 0 | 0 | 128 | M | 2 | ROZPOCET | 0 | 0 | 0 | 0 | 0 | 2 | 0 | 128 | -1986172719
349 | K | 210881397 | Kábel bezhalogénový, medený uložený pevne NHXH-FE 180/E90 0,6/1,0 kV 4x1,5 |  |  | m | 260 |  |  | 0 |  |  |  | znížená | 0.055 | 14.3 | 0 | 0 | 0 | 0 | 64 | K | 2 | ROZPOCET | 0 | 0 | 0 | 0 | 0 | 2 | 0 | 64 | 1541385048
350 | M | 341610031900 | Kábel medený bezhalogenový NHXH-J FE180/E90 4x1,5 mm2 |  |  | m | 260 |  |  | 0 |  |  |  | znížená | 0 | 0 | 0.00024 | 0.0624 | 0 | 0 | 128 | M | 2 | ROZPOCET | 0 | 0 | 0 | 0 | 0 | 2 | 0 | 128 | 1931537473
353 | K | 210881399 | Kábel bezhalogénový, medený uložený pevne NHXH-FE 180/E90 0,6/1,0 kV 4x25 |  |  | m | 144 |  |  | 0 |  |  |  | znížená | 0.014 | 2.016 | 0 | 0 | 0 | 0 | 64 | K | 2 | ROZPOCET | 0 | 0 | 0 | 0 | 0 | 2 | 0 | 64 | -315596055
355 | M | 341610032515 | Kábel medený bezhalogenový NHXH FE180/E90 5x10 mm2 |  |  | m | 24 |  |  | 0 |  |  |  | znížená | 0 | 0 | 0.00046 | 0.01104 | 0 | 0 | 256 | M | 2 | ROZPOCET | 0 | 0 | 0 | 0 | 0 | 2 | 0 | 64 | 395606118
354 | M | 341610032510 | Kábel medený bezhalogenový NHXH FE180/E90 5x16 mm2 |  |  | m | 120 |  |  | 0 |  |  |  | znížená | 0 | 0 | 0.00046 | 0.0552 | 0 | 0 | 128 | M | 2 | ROZPOCET | 0 | 0 | 0 | 0 | 0 | 2 | 0 | 128 | 31995332
351 | K | 210881401 | Kábel bezhalogénový, medený uložený pevne NHXH-FE 180/E90 0,6/1,0 kV 5x1,5 |  |  | m | 260 |  |  | 0 |  |  |  | znížená | 0.159 | 41.34 | 0 | 0 | 0 | 0 | 64 | K | 2 | ROZPOCET | 0 | 0 | 0 | 0 | 0 | 2 | 0 | 64 | 1039473753
352 | M | 341610032300 | Kábel medený bezhalogenový NHXH-J FE180/E90 5x1,5 mm2 |  |  | m | 260 |  |  | 0 |  |  |  | znížená | 0 | 0 | 0.00029 | 0.0754 | 0 | 0 | 128 | M | 2 | ROZPOCET | 0 | 0 | 0 | 0 | 0 | 2 | 0 | 128 | 1138633057
| 22-M - Montáže oznam. a zabezp. zariadení | [8 empty] | 0 | [5 empty] | 6.6627 |  | 0.0055 |  | 0 | 3 | D | 1 | ROZPOCET | [6 empty] | 0
356 | K | 220511031 | Kábel v rúrkach |  |  | m | 110 |  |  | 0 |  |  |  | znížená | 0.06057 | 6.6627 | 0 | 0 | 0 | 0 | 64 | K | 2 | ROZPOCET | 0 | 0 | 0 | 0 | 0 | 2 | 0 | 64 | -1509331503
357 | M | 341230000800 | Kábel medený dátový FTP 4x2x0,5 mm2 |  |  | m | 110 |  |  | 0 |  |  |  | znížená | 0 | 0 | 5e-05 | 0.0055 | 0 | 0 | 128 | M | 2 | ROZPOCET | 0 | 0 | 0 | 0 | 0 | 2 | 0 | 128 | 1496118439
| 46-M - Zemné práce pri extr.mont.prácach | [8 empty] | 0 | [5 empty] | 19.5393 |  | 0 |  | 0 | 3 | D | 1 | ROZPOCET | [6 empty] | 0
221 | K | 460200153 | Hĺbenie káblovej ryhy ručne 35 cm širokej a 70 cm hlbokej, v zemine triedy 3 |  |  | m | 32 |  |  | 0 |  |  |  | znížená | 0.3874 | 12.3968 | 0 | 0 | 0 | 0 | 64 | K | 2 | ROZPOCET | 0 | 0 | 0 | 0 | 0 | 2 | 0 | 64 | -1781251371
223 | K | 460300006 | Zhutnenie zeminy po vrstvách pri zahrnutí rýh strojom, vrstva zeminy 20 cm |  |  | m3 | 7.84 |  |  | 0 |  |  |  | znížená | 0.0143 | 0.11211 | 0 | 0 | 0 | 0 | 64 | K | 2 | ROZPOCET | 0 | 0 | 0 | 0 | 0 | 2 | 0 | 64 | 971054834
222 | K | 460560153 | Ručný zásyp nezap. káblovej ryhy bez zhutn. zeminy, 35 cm širokej, 70 cm hlbokej v zemine tr. 3 |  |  | m | 32 |  |  | 0 |  |  |  | znížená | 0.1482 | 4.7424 | 0 | 0 | 0 | 0 | 64 | K | 2 | ROZPOCET | 0 | 0 | 0 | 0 | 0 | 2 | 0 | 64 | -1957222026
224 | K | 460620013 | Proviz. úprava terénu v zemine tr. 3, aby nerovnosti terénu neboli väčšie ako 2 cm od vodor.hladiny |  |  | m2 | 16 |  |  | 0 |  |  |  | znížená | 0.143 | 2.288 | 0 | 0 | 0 | 0 | 64 | K | 2 | ROZPOCET | 0 | 0 | 0 | 0 | 0 | 2 | 0 | 64 | -516677688
| 95-M - Revízie | [8 empty] | 0 | [5 empty] | 202.64 |  | 0 |  | 0 | 3 | D | 1 | ROZPOCET | [6 empty] | 0
380 | K | 950101001 | Rozvodne zariadenia kontrola stavu prípojkovej skríne |  |  | ks | 2 |  |  | 0 |  |  |  | znížená | 0.365 | 0.73 | 0 | 0 | 0 | 0 | 64 | K | 2 | ROZPOCET | 0 | 0 | 0 | 0 | 0 | 2 | 0 | 64 | -1368536107
381 | K | 950101004 | Rozvodne zariadenia rozvádzača rámového, panelového,skriňového, pultového nad 30 prístrojov |  |  | pole | 8 |  |  | 0 |  |  |  | znížená | 1.06 | 8.48 | 0 | 0 | 0 | 0 | 64 | K | 2 | ROZPOCET | 0 | 0 | 0 | 0 | 0 | 2 | 0 | 64 | 1573925086
382 | K | 950101006 | Rozvodne zariadenia rozvodnice doskovej alebo oceloplechovej alebo elektrorozvodného jadra |  |  | ks | 38 |  |  | 0 |  |  |  | znížená | 0.407 | 15.466 | 0 | 0 | 0 | 0 | 64 | K | 2 | ROZPOCET | 0 | 0 | 0 | 0 | 0 | 2 | 0 | 64 | 1924262281
389 | K | 950103003 | El.inšt.kontrola stavu el.okr.vr.inšt., ovlád.a ist.,prvk,ale bez prip.spotr.v priest.bezp.nad 10vývod |  |  | obv. | 300 |  |  | 0 |  |  |  | znížená | 0.408 | 122.4 | 0 | 0 | 0 | 0 | 64 | K | 2 | ROZPOCET | 0 | 0 | 0 | 0 | 0 | 2 | 0 | 64 | -746070102
383 | K | 950105001 | Zistenie stavu zariadenia ochrany pred úderom blesku |  |  | zvod | 2 |  |  | 0 |  |  |  | znížená | 2.65 | 5.3 | 0 | 0 | 0 | 0 | 64 | K | 2 | ROZPOCET | 0 | 0 | 0 | 0 | 0 | 2 | 0 | 64 | -1817993862
388 | K | 950105010 | Kontrola zvodových vodičov, vykonanie kontroly podpier |  |  | m | 90 |  |  | 0 |  |  |  | znížená | 0.06 | 5.4 | 0 | 0 | 0 | 0 | 64 | K | 2 | ROZPOCET | 0 | 0 | 0 | 0 | 0 | 2 | 0 | 64 | 2050922400
387 | K | 950105020 | Kontrola zberných tyčí, kontrola držiakov a ochrannej striešky |  |  | ks | 1 |  |  | 0 |  |  |  | znížená | 0.2 | 0.2 | 0 | 0 | 0 | 0 | 64 | K | 2 | ROZPOCET | 0 | 0 | 0 | 0 | 0 | 2 | 0 | 64 | 2086241048
384 | K | 950106006 | Meranie pri revíziách jednofázového alebo trojfáz. okruhu rozvádzača alebo rozvodnice nad 10 vývodov |  |  | mer. | 300 |  |  | 0 |  |  |  | znížená | 0.102 | 30.6 | 0 | 0 | 0 | 0 | 64 | K | 2 | ROZPOCET | 0 | 0 | 0 | 0 | 0 | 2 | 0 | 64 | -1334203705
385 | K | 950106009 | Meranie pri revíziách impedancia slučky vypínača na rozv. zariadení spotrebičoch alebo prístrojoch |  |  | mer. | 300 |  |  | 0 |  |  |  | znížená | 0.044 | 13.2 | 0 | 0 | 0 | 0 | 64 | K | 2 | ROZPOCET | 0 | 0 | 0 | 0 | 0 | 2 | 0 | 64 | 113991771
386 | K | 950106010 | Meranie pri revíziách zemného prechodového odporu uzemnenia ochranného alebo pracovného |  |  | mer. | 2 |  |  | 0 |  |  |  | znížená | 0.432 | 0.864 | 0 | 0 | 0 | 0 | 64 | K | 2 | ROZPOCET | 0 | 0 | 0 | 0 | 0 | 2 | 0 | 64 | -193172979
| HZS - Hodinové zúčtovacie sadzby | [8 empty] | 0 | [5 empty] | 159 |  | 0 |  | 0 | 4 | D | 0 | ROZPOCET | [6 empty] | 0
379 | K | HZS000113 | Stavebno montážne práce náročné ucelené - odborné, tvorivé remeselné (Tr. 3) v rozsahu viac ako 8 hodín |  |  | hod | 150 |  |  | 0 |  |  |  | znížená | 1.06 | 159 | 0 | 0 | 0 | 0 | 512 | K | 1 | ROZPOCET | 0 | 0 | 0 | 0 | 0 | 2 | 0 | 512 | -2133824986