## Rekapitulácia
Príloha č.6 Výkaz výmer |  |  |  |  | Platobné míľniky
|  |  | P1 | P2 | P3 | P4 | P5 | P6
Položka | Popis | Cena v EUR bez DPH | Cena v EUR bez DPH | Cena v EUR bez DPH | Cena v EUR bez DPH | Cena v EUR bez DPH | Cena v EUR bez DPH | Cena v EUR bez DPH
E1.1 | Architektonické a stavebné riešenie | 0 | P2: 0; Platobné míľniky P5: 0
E1.2 | Rozvody elektrického napájania | 0 | P2: 0; Platobné míľniky P5: 0
E1.3 | Dátové rozvody – podporné technológie | 0 | P2: 0; Platobné míľniky P5: 0
E1.4 | Vzduchotechnika | 0 | P2: 0; Platobné míľniky P5: 0
E1.5 | Stabilné hasiace zariadenie plynové | 0 | P2: 0; Platobné míľniky P5: 0
E1.6.1 | Bezpečnostné systémy - PTV | 0 | P2: 0; Platobné míľniky P5: 0
E1.8 | CRS - úprava MaR pre DC | 0 | P2: 0; Platobné míľniky P5: 0
E1.9 | CRS – úprava riadenia osvetlenia | 0 | P2: 0; Platobné míľniky P5: 0
A1.1 | LAN optická chrbtica (optická kabeláž budovy a kabeláž budovy pre bezpečnostné systémy) | 0 | P1: 0; Platobné míľniky P3: 0; Platobné míľniky P5: 0
A1.2 | IT rozvádzače | 0 | P2: 0; Platobné míľniky P5: 0
A1.3 | ŠDK - štruktúrovaná dátová kabeláž | 0 | Platobné míľniky P4: 0; Platobné míľniky P6: 0
A1.4 | Relokácia IT zariadení | 0 | P1: 0; Platobné míľniky P4: 0; Platobné míľniky P6: 0
CC | Celková cena za predmet zákazky vypočítaná ako:
| CC = E1.1 + E1.2 + E1.3 + E1.4 + E1.5 + E1.6.1 + E1.8 + E1.9 + A1.1 + A1.2 + A1.3 + A1.4 | 0 | 0 | 0 | 0 | 0 | 0 | 0
Uchádzač vypĺňa modré bunky

## E1.1 Arch. a stav. rieš. - AB
E1.1 Architektonické a stavebné riešenie - AB |  |  |  | P5
REKAPITULÁCIA ROZPOČTU
Stavba:
Modernizácia primárneho dátového centra NBS
Miesto: |  |  | Imricha Karvaša 1, 813 25 Bratislava |  |  | Dátum:
Objednávateľ: |  |  | Národná banka Slovenska |  |  | Projektant:
Zhotoviteľ: | [5 empty] | Spracovateľ:
Kód dielu - Popis | [6 empty] | Cena celkom [EUR]
1) Náklady z rozpočtu | [6 empty] | 0
| HSV - Práce a dodávky HSV | [5 empty] | 0
| 3 - Zvislé a kompletné konštrukcie | [5 empty] | 0
| 6 - Úpravy povrchov, podlahy, osadenie | [5 empty] | 0
| 9 - Ostatné konštrukcie a práce-búranie | [5 empty] | 0
| 99 - Presun hmôt HSV | [5 empty] | 0
| PSV - Práce a dodávky PSV | [5 empty] | 0
| 763 - Konštrukcie - drevostavby | [5 empty] | 0
| 767 - Konštrukcie doplnkové kovové | [5 empty] | 0
| 777 - Podlahy syntetické | [5 empty] | 0
| 783 - Dokončovacie práce - nátery | [5 empty] | 0
2) Ostatné náklady | [6 empty] | 0
Celkové náklady za stavbu 1) + 2) | [6 empty] | 0
ROZPOČET
Stavba:
Modernizácia primárneho dátového centra NBS
Miesto: |  |  | Imricha Karvaša 1, 813 25 Bratislava |  |  | Dátum:
Objednávateľ: |  |  | Národná banka Slovenska |  |  | Projektant:
Zhotoviteľ: |  |  | 0 |  |  | Spracovateľ:
PČ | Typ | Kód | Popis | MJ | Množstvo | J.cena [EUR] | Cena celkom [EUR]
Náklady z rozpočtu | [6 empty] | 0
| D | HSV | Práce a dodávky HSV |  |  |  | 0
| D | 3 | Zvislé a kompletné konštrukcie |  |  |  | 0
1 | K | 340238211.1 | Zamurovanie otvoru pod dverami v podlahe, hr. 125 mm, pož. odolnosť 120A | m2 | 0 |  | 0
| D | 6 | Úpravy povrchov, podlahy, osadenie |  |  |  | 0
2 | K | 612465116 | Príprava vnútorného podkladu stien BAUMIT, Univerzálny základ (Baumit UniPrimer) | m2 | 158.522 |  | 0
3 | K | 612465127 | Vnútorná omietka stien a stropov, sadrová, ručné miešanie a nanášanie, hr. 10 mm | m2 | 158.522 |  | 0
4 | K | 620991111 | Vyčistenie priestoru po búracích prácach | kpl | 1 |  | 0
5 | K | 632451670 | Vyspravenie betonových podláh rýchlotuhnúcim polymerom hr. 5 mm | m2 | 111.94 |  | 0
6 | K | 642.112233 | Vysprávky okolo dverí - tmelenie | ks | 2 |  | 0
7 | K | 642D1 | Dvere plné dvojkrídlové rozmer 1600/2100 (symetrické delenie krídel 800+800) RC3 konštrukcia D1 vrátane zárubne, požiarna odolnosť EI60 podľa ENV 1634, dymotesné prevedenie podľa ENV 1634-3, bezpečnostné prevedenie triedy 3, padací tesný prah, pop. viď PD | ks | 2 |  | 0
8 | K | 642D2 | Dvere plné tesné jednokrídlové rozmer 1100/2250 RC3 konštrukcia D1 vrátane zárubne, dymotesné prevedenie podľa ENV 1634-3, bezpečnostné prevedenie triedy 3,nerezový prah, presný popis viď PD | ks | 0 |  | 0
| D | 9 | Ostatné konštrukcie a práce-búranie |  |  |  | 0
9 | K | 941955004 | Lešenie ľahké pracovné pomocné s výškou lešeňovej podlahy nad 2,50 do 3,5 m | m2 | 158.1 |  | 0
10 | K | 968072455 | Vybúranie kovových dverových zárubní plochy do 2 m2 vrátane krídla, -0,07600t | m2 | 0 |  | 0
11 | K | 968072456 | Vybúranie kovových dverových zárubní plochy nad 2 m2, -0,06300t | m2 | 9.9 |  | 0
| VV |  | 1,1*2,25*4 |  | 9.9
| VV |  | Súčet |  | 9.9
12 | K | 971052631 | Vybúranie otvorov priečkach a stenách plochy do 4 m2, hr.do 150 mm, -0,36500t | kpl | 9 |  | 0
14 | K | 971055008 | Rezanie konštrukcií zo železobetónu hr.panelu 150 mm stenovou pílou -0,01800t - vybúranie otvorov do stien | m | 19.9 |  | 0
| VV |  | 1,74*5+2,24*5 |  | 19.9
| VV |  | Súčet |  | 19.9
15 | K | 973011141.1 | Zabezpečenie bezpašnosti a zamedzenie rizika zatečenia | kpl | 1 |  | 0
16 | K | 979011111 | Zvislá doprava sutiny a vybúraných hmôt za prvé podlažie nad alebo pod základným podlažím | t | 1.876 |  | 0
17 | K | 979011121 | Zvislá doprava sutiny a vybúraných hmôt za každé ďalšie podlažie | t | 1.876 |  | 0
18 | K | 979082111 | Vnútrostavenisková doprava sutiny a vybúraných hmôt do 10 m | t | 1.876 |  | 0
19 | K | 979082121 | Vnútrostavenisková doprava sutiny a vybúraných hmôt za každých ďalších 5 m | t | 9.38 |  | 0
20 | K | 979089012 | Poplatok za skladovanie - betón, tehly, dlaždice (17 01 ), ostatné | t | 1.876 |  | 0
13 | K | Pol1 | Uhlíková lamela šírky 70mm, dĺžky 2740mm (osadená obojstranne nad rezanými otvormi) vrátane prípravy povrchu, lepenia a následného vyspravenia | kpl | 2 |  | 0
| D | 99 | Presun hmôt HSV |  |  |  | 0
21 | K | 998011003 | Presun hmôt pre budovy (801, 803, 812), zvislá konštr. z tehál, tvárnic, z kovu výšky do 24 m | t | 5.407 |  | 0
22 | K | 999281111 | Presun hmôt pre opravy a údržbu objektov vrátane vonkajších plášťov výšky do 25 m | t | 5.407 |  | 0
| D | PSV | Práce a dodávky PSV |  |  |  | 0
| D | 763 | Konštrukcie - drevostavby |  |  |  | 0
23 | K | 763116811 | Bezpečnostná priečka EI 90 RC3 hr. 125 mm dvojito opláštená doskami 12.5 mm, s tep. Izoláciou | m2 | 35.073 |  | 0
24 | K | 763126696 | Bezpečnostná predsadená stena RC3 hr. 100 mm dvojito opláštená doskami 12.5 mm, s tep. Izoláciou, spriahnutá konštrukcia, R-CD | m2 | 17.79 |  | 0
25 | K | 763139531 | Demontáž sadrokartónového podhľadu s jednovrstvou nosnou konštrukciou z oceľových profilov, kazety, -0,02106t | m2 | 158.1 |  | 0
26 | K | 763170044 | Revízne dvierka vývesné 600x600 mm | ks | 0 |  | 0
27 | K | 998763403 | Presun hmôt pre sádrokartónové konštrukcie v stavbách(objektoch )výšky od 7 do 24 m | % | 68.836 |  | 0
| D | 767 | Konštrukcie doplnkové kovové |  |  |  | 0
28 | K | 767112811 | Demontáž stien a priečok pre zasklených, -0,03300t | m2 | 0 |  | 0
29 | K | 767590830 | Demontáž podlahových konštrukcií zdvojených podláh dosiek, -0,02000t | m2 | 111.94 |  | 0
30 | K | 767590840 | Demontáž podlahových konštrukcií zdvojených podláh nosného roštu, -0,01000t | m2 | 111.94 |  | 0
31 | K | 767591110 | Dodávka a montáž podlahových konštrukcií zdvojených podláh výšky 270, 900 a 1115 mm s nosným oceľovým roštom, nosnosť triedy 5A podľa STN EN 12825 - bodové zaťaženie 5kN, povrch MERO ELAST ref. podľa PD | m2 | 111.94 |  | 0
32 | K | 767591110.1 | Dodávka a montáž vetracej platne s nosnosťou a povrchom podlahy MERO ELAST s otovrenosťou 24 % s reguláciou - presné množstvo sa určí podľa potreby objednávateľa | ks | 30 |  | 0
33 | K | 767591110.111 | Úprava SDK podhľadu po montáži priečky a predsteny | kpl | 0 |  | 0
34 | K | 767591110.112 | Úprava zdvojenej podlahy po montáži priečky | kpl | 0 |  | 0
35 | K | 767591110.2 | Dodávka a montáž obvodovej lišty z mäkkého PVC | m | 56.57 |  | 0
36 | K | 767591110.3 | Dodávka regulačnej tyče | ks | 0 |  | 0
37 | K | 767591110.4 | Dodávka prísavok na demontáž podlahových kociek | ks | 1 |  | 0
38 | K | 998767203 | Presun hmôt pre kovové stavebné doplnkové konštrukcie v objektoch výšky nad 12 do 24 m | % | 170.687 |  | 0
| D | 777 | Podlahy syntetické |  |  |  | 0
39 | K | 777610200 | Epoxidový uzatvárací náter Sikafloor 2540 W | m2 | 111.94 |  | 0
40 | K | 777610200.1 | Vysávanie podkladu pred náterom | m2 | 111.94 |  | 0
| D | 783 | Dokončovacie práce - nátery |  |  |  | 0
41 | K | 783814120 | Nátery betónových povrchov stien dvojnásobné, oteruvzdorný náter dvojnásobný, vrátane penetračného náteru, zakrytia podlahy, lešenia | m2 | 387.2 |  | 0

## E1.1 Arch. a stav. rieš. - CD
E1.1 Architektonické a stavebné riešenie - CD |  |  |  |  | P2
REKAPITULÁCIA ROZPOČTU
Stavba:
Modernizácia primárneho dátového centra NBS
| Miesto: |  |  | Imricha Karvaša 1, 813 25 Bratislava |  |  | Dátum:
| Objednávateľ: |  |  | Národná banka Slovenska |  |  | Projektant:
| Zhotoviteľ: | [5 empty] | Spracovateľ:
| Kód dielu - Popis | [6 empty] | Cena celkom [EUR]
| 1) Náklady z rozpočtu | [6 empty] | 0
|  | HSV - Práce a dodávky HSV | [5 empty] | 0
|  | 3 - Zvislé a kompletné konštrukcie | [5 empty] | 0
|  | 6 - Úpravy povrchov, podlahy, osadenie | [5 empty] | 0
|  | 9 - Ostatné konštrukcie a práce-búranie | [5 empty] | 0
|  | 99 - Presun hmôt HSV | [5 empty] | 0
|  | PSV - Práce a dodávky PSV | [5 empty] | 0
|  | 763 - Konštrukcie - drevostavby | [5 empty] | 0
|  | 767 - Konštrukcie doplnkové kovové | [5 empty] | 0
|  | 777 - Podlahy syntetické | [5 empty] | 0
|  | 783 - Dokončovacie práce - nátery | [5 empty] | 0
| 2) Ostatné náklady | [6 empty] | 0
| Celkové náklady za stavbu 1) + 2) | [6 empty] | 0
ROZPOČET
Stavba:
Modernizácia primárneho dátového centra NBS
| Miesto: |  |  | Imricha Karvaša 1, 813 25 Bratislava |  |  | Dátum:
| Objednávateľ: |  |  | Národná banka Slovenska |  |  | Projektant:
| Zhotoviteľ: | [5 empty] | Spracovateľ:
| PČ | Typ | Kód | Popis | MJ | Množstvo | J.cena [EUR] | Cena celkom [EUR]
| Náklady z rozpočtu | [6 empty] | 0
|  | D | HSV | Práce a dodávky HSV |  |  |  | 0
|  | D | 3 | Zvislé a kompletné konštrukcie |  |  |  | 0
| 1 | K | 340238211.1 | Zamurovanie otvoru pod dverami v podlahe, hr. 125 mm, pož. odolnosť 120A | m2 | 0.963 |  | 0
|  | VV |  | 1,07*0,9 |  | 0.963
|  | VV |  | Súčet |  | 0.963
|  | D | 6 | Úpravy povrchov, podlahy, osadenie |  |  |  | 0
| 2 | K | 612465116 | Príprava vnútorného podkladu stien BAUMIT, Univerzálny základ (Baumit UniPrimer) | m2 | 540.856 |  | 0
| 3 | K | 612465127 | Vnútorná omietka stien a stropov, sadrová, ručné miešanie a nanášanie, hr. 10 mm | m2 | 540.856 |  | 0
| 4 | K | 620991111 | Vyčistenie priestoru po búracích prácach | kpl | 1 |  | 0
| 5 | K | 632451670 | Vyspravenie betonových podláh rýchlotuhnúcim polymerom hr. 5 mm | m2 | 143.31 |  | 0
| 6 | K | 642.112233 | Vysprávky okolo dverí - tmelenie | ks | 7 |  | 0
| 7 | K | 642D1 | Dvere plné dvojkrídlové rozmer 1600/2100 (symetrické delenie krídel 800+800) RC3 konštrukcia D1 vrátane zárubne, požiarna odolnosť EI60 podľa ENV 1634, dymotesné prevedenie podľa ENV 1634-3, bezpečnostné prevedenie triedy 3, padací tesný prah, pop. viď PD | ks | 3 |  | 0
| 8 | K | 642D2 | Dvere plné tesné jednokrídlové rozmer 1100/2250 RC3 konštrukcia D1 vrátane zárubne, dymotesné prevedenie podľa ENV 1634-3, bezpečnostné prevedenie triedy 3,nerezový prah, presný popis viď PD | ks | 4 |  | 0
|  | D | 9 | Ostatné konštrukcie a práce-búranie |  |  |  | 0
| 9 | K | 941955004 | Lešenie ľahké pracovné pomocné s výškou lešeňovej podlahy nad 2,50 do 3,5 m | m2 | 295.83 |  | 0
| 10 | K | 968072455 | Vybúranie kovových dverových zárubní plochy do 2 m2 vrátane krídla, -0,07600t | m2 | 1.89 |  | 0
|  | VV |  | 0,9*2,1 |  | 1.89
|  | VV |  | Súčet |  | 1.89
| 11 | K | 968072456 | Vybúranie kovových dverových zárubní plochy nad 2 m2, -0,06300t | m2 | 3.36 |  | 0
|  | VV |  | 1,6*2,1 |  | 3.36
|  | VV |  | Súčet |  | 3.36
| 12 | K | 971052631 | Vybúranie otvorov priečkach a stenách plochy do 4 m2, hr.do 150 mm, -0,36500t | kpl | 18 |  | 0
| 14 | K | 971055008 | Rezanie konštrukcií zo železobetónu hr.panelu 150 mm stenovou pílou -0,01800t - vybúranie otvorov do stien | m | 24.9 |  | 0
|  | VV |  | 1,74*5+2,24*5 |  | 19.9
|  | VV |  | 0,3*5+0,2*5 |  | 2.5
|  | VV |  | 0,3*5+0,2*5 |  | 2.5
|  | VV |  | Súčet |  | 24.9
| 15 | K | 973011141.1 | Zabezpečenie bezpašnosti a zamedzenie rizika zatečenia | kpl | 1 |  | 0
| 16 | K | 979011111 | Zvislá doprava sutiny a vybúraných hmôt za prvé podlažie nad alebo pod základným podlažím | t | 23.497 |  | 0
| 17 | K | 979011121 | Zvislá doprava sutiny a vybúraných hmôt za každé ďalšie podlažie | t | 23.497 |  | 0
| 18 | K | 979082111 | Vnútrostavenisková doprava sutiny a vybúraných hmôt do 10 m | t | 23.497 |  | 0
| 19 | K | 979082121 | Vnútrostavenisková doprava sutiny a vybúraných hmôt za každých ďalších 5 m | t | 117.485 |  | 0
| 20 | K | 979089012 | Poplatok za skladovanie - betón, tehly, dlaždice (17 01 ), ostatné | t | 23.497 |  | 0
| 13 | K | Pol1 | Uhlíková lamela šírky 70mm, dĺžky 2740mm (osadená obojstranne nad rezanými otvormi) vrátane prípravy povrchu, lepenia a následného vyspravenia | kpl | 2 |  | 0
|  | D | 99 | Presun hmôt HSV |  |  |  | 0
| 21 | K | 998011003 | Presun hmôt pre budovy (801, 803, 812), zvislá konštr. z tehál, tvárnic, z kovu výšky do 24 m | t | 12.617 |  | 0
| 22 | K | 999281111 | Presun hmôt pre opravy a údržbu objektov vrátane vonkajších plášťov výšky do 25 m | t | 12.617 |  | 0
|  | D | PSV | Práce a dodávky PSV |  |  |  | 0
|  | D | 763 | Konštrukcie - drevostavby |  |  |  | 0
| 23 | K | 763116811 | Bezpečnostná priečka EI 90 RC3 hr. 125 mm dvojito opláštená doskami 12.5 mm, s tep. Izoláciou | m2 | 58.491 |  | 0
| 24 | K | 763126696 | Bezpečnostná predsadená stena RC3 hr. 100 mm dvojito opláštená doskami 12.5 mm, s tep. Izoláciou, spriahnutá konštrukcia, R-CD | m2 | 22.372 |  | 0
| 25 | K | 763139531 | Demontáž sadrokartónového podhľadu s jednovrstvou nosnou konštrukciou z oceľových profilov, kazety, -0,02106t | m2 | 178.62 |  | 0
| 26 | K | 763170044 | Revízne dvierka vývesné 600x600 mm | ks | 2 |  | 0
| 27 | K | 998763403 | Presun hmôt pre sádrokartónové konštrukcie v stavbách(objektoch )výšky od 7 do 24 m | % | 84.667 |  | 0
|  | D | 767 | Konštrukcie doplnkové kovové |  |  |  | 0
| 28 | K | 767112811 | Demontáž stien a priečok pre zasklených, -0,03300t | m2 | 127.367 |  | 0
|  | VV |  | (9,581+8,903+8,189+5,129)*4,005 |  | 127.367
|  | VV |  | Súčet |  | 127.367
| 29 | K | 767590830 | Demontáž podlahových konštrukcií zdvojených podláh dosiek, -0,02000t | m2 | 142.63 |  | 0
| 30 | K | 767590840 | Demontáž podlahových konštrukcií zdvojených podláh nosného roštu, -0,01000t | m2 | 142.63 |  | 0
| 31 | K | 767591110 | Dodávka a montáž podlahových konštrukcií zdvojených podláh výšky 270, 900 a 1115 mm s nosným oceľovým roštom, nosnosť triedy 5A podľa STN EN 12825 - bodové zaťaženie 5kN, povrch MERO ELAST ref. podľa PD | m2 | 143.31 |  | 0
| 32 | K | 767591110.1 | Dodávka a montáž vetracej platne s nosnosťou a povrchom podlahy MERO ELAST s otovrenosťou 24 % s reguláciou - presné množstvo sa určí podľa potreby objednávateľa | ks | 30 |  | 0
| 33 | K | 767591110.111 | Úprava SDK podhľadu po montáži priečky a predsteny | kpl | 1 |  | 0
| 34 | K | 767591110.112 | Úprava zdvojenej podlahy po montáži priečky | kpl | 1 |  | 0
| 35 | K | 767591110.2 | Dodávka a montáž obvodovej lišty z mäkkého PVC | m | 118.59 |  | 0
| 36 | K | 767591110.3 | Dodávka regulačnej tyče | ks | 1 |  | 0
| 37 | K | 767591110.4 | Dodávka prísavok na demontáž podlahových kociek | ks | 1 |  | 0
| 38 | K | 998767203 | Presun hmôt pre kovové stavebné doplnkové konštrukcie v objektoch výšky nad 12 do 24 m | % | 218.521 |  | 0
|  | D | 777 | Podlahy syntetické |  |  |  | 0
| 39 | K | 777610200 | Epoxidový uzatvárací náter Sikafloor 2540 W | m2 | 143.31 |  | 0
| 40 | K | 777610200.1 | Vysávanie podkladu pred náterom | m2 | 143.31 |  | 0
|  | D | 783 | Dokončovacie práce - nátery |  |  |  | 0
| 41 | K | 783814120 | Nátery betónových povrchov stien dvojnásobné, oteruvzdorný náter dvojnásobný, vrátane penetračného náteru, zakrytia podlahy, lešenia | m2 | 762.617 |  | 0

## E1.2 Rozv. el. nap. AB
E1.2 Rozvody elektrického napájania - AB |  |  | P5
Výrobca | PN | Názov | mj | počet | j cena EUR | celkom
Materiál
Silnoprúdový el. rozvádzač R2 PS1 - doplnenie
SCHN |  | Poistka PNA 250A gG | ks | 3 | 0 | 0
Silnoprúdový el. rozvádzač R2 PS2 - doplnenie
SCHN |  | Poistka PNA 250A gG | ks | 3 | 0 | 0
Silnoprúdový el. rozvádzač R3.HS1B.1 - doplnenie
SCHN | LV516332 | Istič CVS160F TM125D 3P3D, 20kA | ks | 2 | 0 | 0
SCHN | 29450 | Pomocný kontakt OF/SD/SDE/SDV | ks | 2 | 0 | 0
SCHN | A9F07116 | Istič 16C/1, 10kA | ks | 2 | 0 | 0
SCHN | A9A26924 | Pomocný kontakt ACTI9 IOF 240-415VAC 24-130VDC | ks | 2 | 0 | 0
SCHN | RM17TE00 | Relé RM17TE00 | ks | 3 | 0 | 0
SCHN | A9N15656 | Poistkový odpínač STI 3P 10.3X38 500V | ks | 3 | 0 | 0
SCHN |  | Poistka valcová PV10 - 6A gG | ks | 9 | 0 | 0
|  | Svorky, izolátory, spojovací materiál | ks | 1 | 0 | 0
Silnoprúdový el. rozvádzač R3.HS1B.2 - doplnenie
SCHN | LV516332 | Istič CVS160F TM125D 3P3D, 20kA | ks | 2 | 0 | 0
SCHN | 29450 | Pomocný kontakt OF/SD/SDE/SDV | ks | 2 | 0 | 0
SCHN | A9F07116 | Istič 16C/1, 10kA | ks | 2 | 0 | 0
SCHN | A9A26924 | Pomocný kontakt ACTI9 IOF 240-415VAC 24-130VDC | ks | 2 | 0 | 0
SCHN | RM17TE00 | Relé RM17TE00 | ks | 3 | 0 | 0
SCHN | A9N15656 | Poistkový odpínač STI 3P 10.3X38 500V | ks | 3 | 0 | 0
SCHN |  | Poistka valcová PV10 - 6A gG | ks | 9 | 0 | 0
|  | Svorky, izolátory, spojovací materiál | ks | 1 | 0 | 0
Silnoprúdový el. rozvádzač R3.MS2.1 - doplnenie
SCHN |  | Poistka PNA 224A gG | ks | 0 | 0 | 0
SCHN | LV516332 | Istič CVS160F TM125D 3P3D, 20kA | ks | 0 | 0 | 0
SCHN | 29450 | Pomocný kontakt OF/SD/SDE/SDV | ks | 0 | 0 | 0
SCHN | A9F07116 | Istič 16C/1, 10kA | ks | 0 | 0 | 0
SCHN | A9A26924 | Pomocný kontakt ACTI9 IOF 240-415VAC 24-130VDC | ks | 0 | 0 | 0
SCHN | RM17TE00 | Relé RM17TE00 | ks | 0 | 0 | 0
SCHN | A9N15656 | Poistkový odpínač STI 3P 10.3X38 500V | ks | 0 | 0 | 0
SCHN |  | Poistka valcová PV10 - 6A gG | ks | 0 | 0 | 0
|  | Svorky, izolátory, spojovací materiál | ks | 0 | 0 | 0
Silnoprúdový el. rozvádzač R3.MS2.2 - doplnenie
SCHN |  | Poistka PNA 224A gG | ks | 0 | 0 | 0
SCHN | LV516332 | Istič CVS160F TM125D 3P3D, 20kA | ks | 0 | 0 | 0
SCHN | 29450 | Pomocný kontakt OF/SD/SDE/SDV | ks | 0 | 0 | 0
SCHN | A9F07116 | Istič 16C/1, 10kA | ks | 0 | 0 | 0
SCHN | A9A26924 | Pomocný kontakt ACTI9 IOF 240-415VAC 24-130VDC | ks | 0 | 0 | 0
SCHN | RM17TE00 | Relé RM17TE00 | ks | 0 | 0 | 0
SCHN | A9N15656 | Poistkový odpínač STI 3P 10.3X38 500V | ks | 0 | 0 | 0
SCHN |  | Poistka valcová PV10 - 6A gG | ks | 0 | 0 | 0
SCHN |  | Svorky, izolátory, spojovací materiál | ks | 0 | 0 | 0
Silnoprúdový el. rozvádzač R3.MS3.1 - doplnenie
SCHN |  | Poistka PNA 224A gG | ks | 0 | 0 | 0
SCHN | LV516332 | Istič CVS160F TM125D 3P3D, 20kA | ks | 0 | 0 | 0
SCHN | 29450 | Pomocný kontakt OF/SD/SDE/SDV | ks | 0 | 0 | 0
SCHN | A9F07116 | Istič 16C/1, 10kA | ks | 0 | 0 | 0
SCHN | A9A26924 | Pomocný kontakt ACTI9 IOF 240-415VAC 24-130VDC | ks | 0 | 0 | 0
SCHN | RM17TE00 | Relé RM17TE00 | ks | 0 | 0 | 0
SCHN | A9N15656 | Poistkový odpínač STI 3P 10.3X38 500V | ks | 0 | 0 | 0
SCHN |  | Poistka valcová PV10 - 6A gG | ks | 0 | 0 | 0
|  | Svorky, izolátory, spojovací materiál | ks | 0 | 0 | 0
Silnoprúdový el. rozvádzač R3.MS3.2 - doplnenie
SCHN |  | Poistka PNA 224A gG | ks | 0 | 0 | 0
SCHN | LV516332 | Istič CVS160F TM125D 3P3D, 20kA | ks | 0 | 0 | 0
SCHN | 29450 | Pomocný kontakt OF/SD/SDE/SDV | ks | 0 | 0 | 0
SCHN | A9F07116 | Istič 16C/1, 10kA | ks | 0 | 0 | 0
SCHN | A9A26924 | Pomocný kontakt ACTI9 IOF 240-415VAC 24-130VDC | ks | 0 | 0 | 0
SCHN | RM17TE00 | Relé RM17TE00 | ks | 0 | 0 | 0
SCHN | A9N15656 | Poistkový odpínač STI 3P 10.3X38 500V | ks | 0 | 0 | 0
SCHN |  | Poistka valcová PV10 - 6A gG | ks | 0 | 0 | 0
|  | Svorky, izolátory, spojovací materiál | ks | 0 | 0 | 0
Silnoprúdový el. rozvádzač RTNC-MS
SCHN |  | Výzbroj podľa výkresu EL005 | ks | 0 | 0 | 0
Silnoprúdový el. rozvádzač RTNC-VS
SCHN |  | Výzbroj podľa výkresu EL006 | ks | 1 | 0 | 0
Silnoprúdový el. rozvádzač R2 PS1.1 - pole č.1 - doplnenie
SCHN | LV480801 | Poistkový odpínač ISFT160 3P svorky M8 | ks | 1 | 0 | 0
SCHN |  | Poistka PNA000 32A Gg | ks | 3 | 0 | 0
Silnoprúdový el. rozvádzač R2 PS2.1 - pole č.1 - doplnenie
SCHN | LV480801 | Poistkový odpínač ISFT160 3P svorky M8 | ks | 2 | 0 | 0
SCHN |  | Poistka PNA000 32A Gg | ks | 6 | 0 | 0
Rozvádzač prípojnícového systému RX1
LEGR | 51515067 | Skrinka 283x132x109mm, In=63A, TN-S | ks | 0 | 0 | 0
SCHN | A9F07132 | Istič ACTI9 IC60H 1P 32A C | ks | 0 | 0 | 0
SCHN | A9A26924 | Pomocný kontakt ACTI9 IOF 240-415VAC 24-130VDC | ks | 0 | 0 | 0
SCHN | A9MEM1520 | Merač el. veličín ACTI9 POWER TAG 1P A9MEM1520 | ks | 0 | 0 | 0
|  | Spojovací a izolačný materiál | ks | 0 | 0 | 0
Rozvádzač prípojnícového systému RX2
LEGR | 51515067 | Skrinka 283x132x109mm, In=63A, TN-S | ks | 0 | 0 | 0
SCHN | A9F07316 | Istič ACTI9 IC60H 3P 16A C | ks | 0 | 0 | 0
SCHN | A9A26924 | Pomocný kontakt ACTI9 IOF 240-415VAC 24-130VDC | ks | 0 | 0 | 0
SCHN | A9MEM1540 | Merač el. veličín ACTI9 POWER TAG 3P A9MEM1540 | ks | 0 | 0 | 0
|  | Spojovací a izolačný materiál | ks | 0 | 0 | 0
Prípojnicový systém
LEGR | 51510101 | MS 100A Al Priamy diel L=3m so 6 odbočkami IP40/55 | ks | 16 | 0 | 0
LEGR | 51511051 | MS 100A Al Koncový napájací diel ľavý IP55 | ks | 2 | 0 | 0
LEGR | 51511052 | MS 100A Al Koncový napájací diel pravý IP55 | ks | 2 | 0 | 0
LEGR | 51501351 | MS Koncový kryt IP55 | ks | 4 | 0 | 0
LEGR | 51500160 | MS Kryt pripájacieho miesta | ks | 96 | 0 | 0
LEGR | 51500161 | MS Kryt spoja | ks | 16 | 0 | 0
LEGR | 51002002 | MS 160/250/315/350A držiak | ks | 36 | 0 | 0
Káble
NKT | BUSBAR+RPCx | 1-N2XH-J 5x 35 | m | 135 | 0 | 0
NKT | RTNC | 1-N2XH-J 5x 10 | m | 120 | 0 | 0
NKT | SVETLO | N2XH-J 3x 1,5 | m | 220 | 0 | 0
NKT | PS+SVETLO | CHKE-V-J 3x 1,5 | m | 160 | 0 | 0
NKT | ZÁSUVKY | N2XH-J 3x 2,5 | m | 340 | 0 | 0
NKT |  | CGSG-J 3x 6 | m | 10 | 0 | 0
NKT |  | CGSG-J 5x 6 | m | 225 | 0 | 0
|  | Pripojovací materiál, oká skrutky | kpl | 1 | 0 | 0
Pásoviny, vodiče
|  | Medený zemniaci pás Cu 30x4mm | m | 240 | 0 | 0
Vodiče
HELU | 51805 | Vodič H07Z-K 10 zeleno žltý | m | 200 | 0 | 0
HELU | 51814 | Vodič H07Z-K 16 zeleno žltý | m | 94 | 0 | 0
HELU | 51823 | Vodič H07Z-K 25 zeleno žltý | m | 40 | 0 | 0
HELU | 51841 | Vodič H07Z-K 50 zeleno žltý | m | 25 | 0 | 0
Svorky, izolátory
OBO | 5314659 | Nerezová odbočovacia svorka SR 02 (M8) pás/pás, 256 A-DIN 30 V4A | ks | 62 | 0 | 0
OBO | 6404006 | Pripojovacia svorka PS, EKL 25 M6 | ks | 41 | 0 | 0
OBO | 6404006 | Pripojovacia svorka SP1, EKL 25 M6 | ks | 27 | 0 | 0
OBO | 5057523 | Pásková uzemňovacia objímka PUO, 927 2 | ks | 84 | 0 | 0
|  | Izolátor dvojitá podlaha - pás 30x4mm | ks | 130 | 0 | 0
OBO | 5015111 | Svorka vyrovnania potenciálov 1809A | ks | 2 | 0 | 0
Zásuvky
| 686719 | Zásuvka 2P+PE, 250V/16A na omietku, biela | ks | 15 | 0 | 0
| 686769 | Zásuvka 2P+PE, 250V/16A na omietku, sivá | ks | 24 | 0 | 0
| 58214 | Zásuvka priama IEC 309, 2P+PE, 250V/32A, IP44 | ks | 2 | 0 | 0
|  | Zásuvka priama IEC 309, 3P+N+PE, 400V/32A, IP44 | ks | 45 | 0 | 0
| 58134 | Vidlica priama IEC 309, 2P+PE, 250V/32A, IP44 | ks | 2 | 0 | 0
|  | Vidlica priama IEC 309, 3P+N+PE, 400V/32A, IP44 | ks | 45 | 0 | 0
Svietidlá
OMS | 306136 | PRESTIGE,1x43W,LED,ECG FIX,Tridonic,3pCON,6.300 lm,4000 K | ks | 45 | 0 | 0
OMS | 908007 | w/o accessories,Device Mount Cover,H019AC0056 | ks | 16 | 0 | 0
OMS | 907005 | 35W,FDH,through wiring 5x1,5mm,w/o accessories,housing RAL9003 prepaint.steel,basic pack,Prestige I,4851 | ks | 0 | 0 | 0
OMS | 907011 | 35W,FDH,through wiring 5x1,5mm,w/o accessories,housing RAL9003 prepaint.steel,basic pack,Prestige II,4851 | ks | 13 | 0 | 0
OMS | 907017 | 35W,FDH,through wiring 5x1,5mm,w/o accessories,housing RAL9003 prepaint.steel,basic pack,Prestige III,4851 | ks | 11 | 0 | 0
OMS | KZM-H019AC0073 | w/o accessories,Rope Suspension,H019AC0073 | ks | 71 | 0 | 0
OMS | 908001 | w/o accessories,Mounting Rail End,H019AC0084 | ks | 10 | 0 | 0
OMS | 907001 | w/o light source,w/o wiring,w/o electronic accessories,spojka MRCP 01,housing zinc coated,Prestige MRCP,1860,H019AA0203 | ks | 14 | 0 | 0
OMS | 218004 | TDO V,1x44W,LED,ECG FIX,Tridonic,5pTB,6.500 lm,4000 K | ks | 13 | 0 | 0
OMS | 916017 | EMERGENCY 2982 2W, šipka vľavo | ks | 3 | 0 | 0
OMS | 916017 | EMERGENCY 2982 2W, šipka vpravo | ks | 3 | 0 | 0
OMS | 916017 | EMERGENCY 2982 2W, šipka nadol | ks | 2 | 0 | 0
Materiál pre výstavbu káblových trás
|  | Stredový záves š=50 so závitovou tyčou M8 zostavený | ks | 95 | 0 | 0
| 6075000 | Perforovaný kovový žľab 50/50 LTS 50, pozink. Oceľ 1,5mm, 1,5kN/m | m | 120 | 0 | 0
| 6080138 | Veko 50 so západkami, pozink. Oceľ 1,0mm, 1,5kN/m | m | 120 | 0 | 0
| 6074912 | T-diel LTS 50, pozink. Oceľ 1,0mm, 1,5kN/m | ks | 3 | 0 | 0
| 6074901 | Oblúk 90° pre LTS 50, pozink. Oceľ 1,0mm, 1,5kN/m | ks | 1 | 0 | 0
| 7001932 | Oblúk 90° 110/300, pozink. Oceľ 1,0mm, 1,5kN/m, | ks | 6 | 0 | 0
| 6043224 | Oblúk 90° 60/200, pozink. Oceľ 1,0mm, 1,5kN/m, | ks | 2 | 0 | 0
| 7129653 | Veko oblúku 90° 300 | ks | 6 | 0 | 0
| 7129637 | Veko oblúku 90° 200 | ks | 2 | 0 | 0
| 7002688 | Odbočný diel 110/300 | ks | 4 | 0 | 0
| 6040446 | Odbočný diel 60/300 | ks | 1 | 0 | 0
| 7128266 | Veko odbočného dielu 300 | ks | 5 | 0 | 0
| 6055109 | Perforovaný kovový žľab 60/100, pozink. Oceľ 1,0mm, 1,5kN/m, | m | 45 | 0 | 0
| 6055206 | Perforovaný kovový žľab 60/200, pozink. Oceľ 1,0mm, 1,5kN/m, | m | 27 | 0 | 0
| 6060307 | Perforovaný kovový žľab 110/300, pozink. Oceľ 1,0mm, 1,5kN/m, | m | 30 | 0 | 0
| 6052096 | Perforované kovové veko š=100mm, pozink. Oceľ 1,0mm, 1,5kN/m, | m | 45 | 0 | 0
| 6052207 | Perforované kovové veko š=200mm, pozink. Oceľ 1,0mm, 1,5kN/m, | m | 27 | 0 | 0
| 6052304 | Perforované kovové veko š=300mm, pozink. Oceľ 1,0mm, 1,5kN/m, | m | 30 | 0 | 0
| 6062068 | Prepážka kovová 60 | m | 72 | 0 | 0
| 6062122 | Prepážka kovová 110 | m | 30 | 0 | 0
| 6067972 | Rohová spojka 60 | ks | 15 | 0 | 0
| 6067999 | Rohová spojka 110 | ks | 15 | 0 | 0
| 6072895 | Chránič hrán pre plechy 10m | ks | 1 | 0 | 0
|  | Montážna sada spojovacieho materiálu | ks | 72 | 0 | 0
| 6200508 | Káblový stúpací rebrík 45/200, pozink. Oceľ 1,5mm, 1,5kN/m, | m | 6 | 0 | 0
| 1362756 | Príchytka dištančná oceľová ASL 10-12 | ks | 320 | 0 | 0
| 1362780 | Príchytka dištančná oceľová ASL 36-44 | ks | 100 | 0 | 0
| 6421008 | Výložník 15/11, l=110mm, F=1,5kN | ks | 45 | 0 | 0
| 6442838 | Výložník 30/21, l=210mm, F=3,0kN | ks | 32 | 0 | 0
| 6442854 | Výložník 30/31, l=310mm, F=3,0kN | ks | 30 | 0 | 0
| 6442897 | Výložník 30/51, l=510mm, F=3,0kN | ks | 10 | 0 | 0
| 6348925 | Pätka pre záves/konzolu U5, pozink. Oceľ, | ks | 105 | 0 | 0
| 6341152 | Profil oceľový pozinkovaný, U5 l=3m, | ks | 45 | 0 | 0
| 6338462 | Ochranný kryt na záves US5 | ks | 105 | 0 | 0
| 3498108 | Protipožiarna skrutková kotva | ks | 420 | 0 | 0
| 1163345 | Príchytka strmeňová 28-34 | ks | 20 | 0 | 0
| 1163124 | Príchytka strmeňová 8-12 | ks | 30 | 0 | 0
| 3141128 | Závitová tyč | ks | 95 | 0 | 0
| 3492023 | Natĺkacia kotva ES | ks | 95 | 0 | 0
| 3403122 | Podložka veľká | ks | 200 | 0 | 0
| 3400085 | Šesťhranná matica | ks | 200 | 0 | 0
| 87218 | Rúrka pevná HFIRM 32 | m | 40 | 0 | 0
| 87172 | Rúrka ohybná HFXP 32 | m | 40 | 0 | 0
|  | Wago svorka 3-násobná | ks | 66 | 0 | 0
|  | Odbočná škatuľa povrchová | ks | 10 | 0 | 0
|  | Spojovací a kotviaci materiál žľabového systému | kpl | 1 | 0 | 0
|  | Drobný inštalačný a technologický materiál | kpl | 1 | 0 | 0
Protipožiarne upchávky a káblové prestupy (Hilti)
| 286935 | Protipožiarny náter 6kg, EN 1366-1,3,4 | ks | 2 | 0 | 0
| 220351 | Protipožiarny tmel, kartuša 310ml, EN 1366-1,3,4 | ks | 12 | 0 | 0
|  | Minerálna nehorľavá plsť hrúbka 50mm, 140kg/m3 | m2 | 3 | 0 | 0
|  | Protipožiarny identifikačný štítok | ks | 10 | 0 | 0
|  | Materiál spolu |  |  |  | 0
Montážne práce
Montáž trás
|  | Stredový záves š=100 so závitovou tyčou zostavený | ks | 95 | 0 | 0
|  | Perforovaný kovový žľab 50/50 LTS 50 | m | 120 | 0 | 0
|  | Perforovaný kovový žľab 60/100 | m | 45 | 0 | 0
|  | Perforovaný kovový žľab 60/200 | m | 27 | 0 | 0
|  | Perforovaný kovový žľab 100/300 | m | 30 | 0 | 0
|  | Tvarový diel 60/200 | ks | 2 | 0 | 0
|  | Tvarový diel 60/300 | ks | 11 | 0 | 0
|  | Prepážka | m | 102 | 0 | 0
|  | Rúrka ohybná 32 | m | 40 | 0 | 0
|  | Rúrka pevná 32 | m | 40 | 0 | 0
|  | Káblový stúpací rebrík 45/200 | m | 6 | 0 | 0
|  | Rezanie a montáž profilu US 5 | ks | 135 | 0 | 0
|  | Výložník | ks | 117 | 0 | 0
|  | Dištančná príchytka | ks | 420 | 0 | 0
|  | Zostavenie konzoly - päta+profil | ks | 105 | 0 | 0
Montážna plošina
|  | Prenájom montážnej plošiny do výšky 5m | dni | 40 | 0 | 0
Montáž zbernicového systému
|  | Rozvádzač prípojnícového systému RX | ks | 47 | 0 | 0
|  | MS 100A Al Priamy diel L=3m so 6 odbočkami IP52 | ks | 16 | 0 | 0
|  | MS 100A Al Koncový napájací diel ľavý IP55 | ks | 2 | 0 | 0
|  | MS 100A Al Koncový napájací diel pravý IP55 | ks | 2 | 0 | 0
|  | MS Koncový kryt IP55 | ks | 4 | 0 | 0
|  | MS 160/250/315/350A držiak | ks | 36 | 0 | 0
Upevnenie na stenu/strop/podlahu
|  | Svietidlo, lištový systém | ks | 66 | 0 | 0
|  | Zásuvka 250V/16A, 2P+PE, 2x(2P+PE) | ks | 39 | 0 | 0
|  | Odbočná škatuľa povrchová | ks | 10 | 0 | 0
|  | Izolátor dvojitá podlaha | ks | 130 | 0 | 0
Silový rozvádzač
|  | Doplnenie výkonového ističa 160A do rozvádzača | ks | 4 | 0 | 0
|  | Doplnenie modulárneho ističa do rozvádzača | ks | 8 | 0 | 0
|  | Doplnenie fázového relé do rozvádzača | ks | 7 | 0 | 0
|  | Doplnenie poistkového odpínača/ističa 32/3 do rozvádzača | ks | 7 | 0 | 0
|  | Doplnenie poistkového odpínača FH000 do rozvádzača | ks | 2 | 0 | 0
|  | Doplnenie poistky PNA000 do rozvádzača | ks | 12 | 0 | 0
|  | Montáž zostaveného rozvádzača RTNC | ks | 1 | 0 | 0
Uloženie silnoprúdového kábla/vodiča voľne
| BUSBAR+RPCx | 1-N2XH-J 5x 35 | m | 115 | 0 | 0
| SVETLO | N2XH-J 3x 1,5 | m | 220 | 0 | 0
| PS | CHKE-V-J 3x 1,5 | m | 130 | 0 | 0
| ZÁSUVKY | N2XH-J 3x 2,5 | m | 340 | 0 | 0
|  | CGSG 3x 6 | m | 10 | 0 | 0
|  | CGSG 5x 6 | m | 225 | 0 | 0
|  | Vodič H07Z-K 10 zeleno žltý | m | 200 | 0 | 0
|  | Vodič H07Z-K 16 zeleno žltý | m | 94 | 0 | 0
|  | Vodič H07Z-K 25 zeleno žltý | m | 40 | 0 | 0
|  | Vodič H07Z-K 50 zeleno žltý | m | 25 | 0 | 0
Uloženie silnoprúdového kábla pevne
| BUSBAR+RPCx | 1-N2XH-J 5x 35 | m | 20 | 0 | 0
| RTNC | 1-N2XH-J 5x 10 | m | 120 | 0 | 0
| PS | CHKE-V-J 3x 1,5 | m | 30 | 0 | 0
Ukončenie a označenie silového kábla/vodiča v rozvádzači
| BUSBAR+RPCx | 1-N2XH-J 5x 35 | ks | 4 | 0 | 0
|  | 1-N2XH-J 5x 10 | ks | 4 | 0 | 0
|  | N2XH-J 3x 1,5 | ks | 3 | 0 | 0
|  | N2XH-J 3x 2,5 | ks | 7 | 0 | 0
|  | CGSG 3x 6 | ks | 1 | 0 | 0
|  | CGSG 5x 6 | ks | 36 | 0 | 0
Ukončenie a označenie silového kábla/vodiča v prístroji
|  | 3x1,5 v svietidle | ks | 66 | 0 | 0
|  | 3x1,5 v odbočnej škatuli | ks | 10 | 0 | 0
|  | 5x1,5 v odbočnej škatuli | ks | 12 | 0 | 0
|  | 3x 2,5 v zásuvke 250V/16A | ks | 39 | 0 | 0
|  | 3x 6 v zásuvke 250V/32A | ks | 2 | 0 | 0
|  | 5x 6 v zásuvke 400V/32A | ks | 45 | 0 | 0
|  | 5x 35 v napájacej skrini prípojnicového systému | ks | 4 | 0 | 0
|  | Cu 30x4mm v svorke SR 02 | ks | 62 | 0 | 0
|  | Vodič H07Z-K 10 zeleno žltý v svorke PS | ks | 4 | 0 | 0
|  | Vodič H07Z-K 10 zeleno žltý v svorke PUO/SP1 | ks | 95 | 0 | 0
|  | Vodič H07Z-K 16 zeleno žltý v svorke PS | ks | 22 | 0 | 0
|  | Vodič H07Z-K 16 zeleno žltý v svorke PUO/SP1 | ks | 22 | 0 | 0
|  | Vodič H07Z-K 16 zeleno žltý v svorke 1809A | ks | 2 | 0 | 0
|  | Vodič H07Z-K 25 zeleno žltý v svorke SP1 | ks | 4 | 0 | 0
|  | Vodič H07Z-K 25 zeleno žltý v svorke PUO | ks | 4 | 0 | 0
Popis
|  | Zhotovenie káblového štítku | ks | 110 | 0 | 0
|  | Zhotovenie štítku na silovú zásuvku | ks | 41 | 0 | 0
Prierazy
|  | Betón, do priemeru 40mm do hrúbky 450mm | ks | 1 | 0 | 0
|  | Tehla, otvor 400x 200mm do hrúbky 450mm | ks | 3 | 0 | 0
|  | Tehla, otvor 400x 300mm do hrúbky 450mm | ks | 1 | 0 | 0
|  | Tehla, otvor 500x 500mm do hrúbky 450mm | ks | 0 | 0 | 0
|  | Drevo + plech, otvor 400x250x50mm (dvojitá podlaha) | ks | 13 | 0 | 0
Úpravy
|  | Utesnenie prierazu do priemeru 40mm, proti šíreniu požiaru | ks | 1 | 0 | 0
|  | Utesnenie prierazu nad priemer 40mm, proti šíreniu požiaru | ks | 5 | 0 | 0
|  | Pomocné práce |  |  | 0
|  | Upratovanie | hod | 10 | 0 | 0
Demontáž a úprava
|  | Úprava rozvádzača R3.HS1B.1 | ks | 1 | 0 | 0
|  | Úprava rozvádzača R3.HS1B.2 | ks | 1 | 0 | 0
|  | Úprava rozvádzača R3.MS2.1 | ks | 0 | 0 | 0
|  | Úprava rozvádzača R3.MS2.2 | ks | 0 | 0 | 0
|  | Úprava rozvádzača R3.MS3.1 | ks | 0 | 0 | 0
|  | Úprava rozvádzača R3.MS3.2 | ks | 0 | 0 | 0
|  | Demontáž rozvádzača R3.HS1A.1 | ks | 1 | 0 | 0
|  | Demontáž rozvádzača R3.HS1A.2 | ks | 1 | 0 | 0
|  | Demontáž rozvádzača R3.MS1.1 | ks | 0 | 0 | 0
|  | Demontáž rozvádzača R3.MS1.2 | ks | 0 | 0 | 0
|  | Demontáž rozvádzača R3.MS4.1 | ks | 0 | 0 | 0
|  | Demontáž rozvádzača R3.MS4.2 | ks | 0 | 0 | 0
|  | Kábel CYKY-J 3x 4 | m | 2175 | 0 | 0
|  | Kábel CYKY-J 5x 10 | m | 2070 | 0 | 0
|  | Kábel CYKY-J 5x 25 | m | 240 | 0 | 0
|  | Zostava 5C-CYKY4Dx120+YY70Z/Z | m | 90 | 0 | 0
|  | Zostava 5C-CYKY4Dx240+YY1200Z/Z | m | 60 | 0 | 0
|  | Zásuvka 250V/16A, 2P+PE, 2x(2P+PE) | ks | 108 | 0 | 0
|  | Zásuvka 400V/32A, 4P+PE | ks | 152 | 0 | 0
|  | Demontáž svietidla bez opätovného použitia | ks | 46 | 0 | 0
|  | Demontáž svietidla s opätovným použitím | ks | 0 | 0 | 0
|  | Svietidlo | ks | 33 | 0 | 0
|  | Demontáže, odvoz a likvidácia | kpl | 1 | 0 | 0
Overenie parametrov inštalácie
|  | Revízia inštalácie a vypracovanie správy | ks | 1 | 0 | 0
|  | Vývod 1+N+PE | ks | 15 | 0 | 0
|  | Vývod 3+N+PE | ks | 42 | 0 | 0
Doprava
|  | Dopravné náklady | kpl | 1 | 0 | 0
|  | Ostatné práce |  |  |  | 0
|  | Zriadenie napájania dočasných pozícií relokovaných IT rozvádzačov na IT sále AB (VS) - materiál, montáž + demontáž | ks | 0 | 0 | 0
|  | Demontáž pôvodnej elektroinštalácie | hod | 100 | 0 | 0
Inžinierska činnosť
|  | Koordinácia s dotknutými profesiami, príprava podkladov pre spracovanie projektu skutočného stavu | ks | 1 | 0 | 0
|  | Montážne práce spolu |  |  |  | 0
|  | MATERIÁL A MONTÁŽNE PRÁCE SPOLU bez DPH |  |  |  | 0

## E1.2 Rozv. el. nap. CD
E1.2 Rozvody elektrického napájania - CD |  |  | P2
Výrobca | PN | Názov | mj | počet | j cena EUR | celkom
Materiál
Silnoprúdový el. rozvádzač R2 PS1 - doplnenie
SCHN |  | Poistka PNA 250A gG | ks | 3 | 0 | 0
Silnoprúdový el. rozvádzač R2 PS2 - doplnenie
SCHN |  | Poistka PNA 250A gG | ks | 3 | 0 | 0
Silnoprúdový el. rozvádzač R3.HS1B.1 - doplnenie
SCHN | LV516332 | Istič CVS160F TM125D 3P3D, 20kA | ks | 0 | 0 | 0
SCHN | 29450 | Pomocný kontakt OF/SD/SDE/SDV | ks | 0 | 0 | 0
SCHN | A9F07116 | Istič 16C/1, 10kA | ks | 0 | 0 | 0
SCHN | A9A26924 | Pomocný kontakt ACTI9 IOF 240-415VAC 24-130VDC | ks | 0 | 0 | 0
SCHN | RM17TE00 | Relé RM17TE00 | ks | 0 | 0 | 0
SCHN | A9N15656 | Poistkový odpínač STI 3P 10.3X38 500V | ks | 0 | 0 | 0
SCHN |  | Poistka valcová PV10 - 6A gG | ks | 0 | 0 | 0
|  | Svorky, izolátory, spojovací materiál | ks | 0 | 0 | 0
Silnoprúdový el. rozvádzač R3.HS1B.2 - doplnenie
SCHN | LV516332 | Istič CVS160F TM125D 3P3D, 20kA | ks | 0 | 0 | 0
SCHN | 29450 | Pomocný kontakt OF/SD/SDE/SDV | ks | 0 | 0 | 0
SCHN | A9F07116 | Istič 16C/1, 10kA | ks | 0 | 0 | 0
SCHN | A9A26924 | Pomocný kontakt ACTI9 IOF 240-415VAC 24-130VDC | ks | 0 | 0 | 0
SCHN | RM17TE00 | Relé RM17TE00 | ks | 0 | 0 | 0
SCHN | A9N15656 | Poistkový odpínač STI 3P 10.3X38 500V | ks | 0 | 0 | 0
SCHN |  | Poistka valcová PV10 - 6A gG | ks | 0 | 0 | 0
|  | Svorky, izolátory, spojovací materiál | ks | 0 | 0 | 0
Silnoprúdový el. rozvádzač R3.MS2.1 - doplnenie
SCHN |  | Poistka PNA 224A gG | ks | 3 | 0 | 0
SCHN | LV516332 | Istič CVS160F TM125D 3P3D, 20kA | ks | 1 | 0 | 0
SCHN | 29450 | Pomocný kontakt OF/SD/SDE/SDV | ks | 1 | 0 | 0
SCHN | A9F07116 | Istič 16C/1, 10kA | ks | 2 | 0 | 0
SCHN | A9A26924 | Pomocný kontakt ACTI9 IOF 240-415VAC 24-130VDC | ks | 2 | 0 | 0
SCHN | RM17TE00 | Relé RM17TE00 | ks | 2 | 0 | 0
SCHN | A9N15656 | Poistkový odpínač STI 3P 10.3X38 500V | ks | 2 | 0 | 0
SCHN |  | Poistka valcová PV10 - 6A gG | ks | 6 | 0 | 0
|  | Svorky, izolátory, spojovací materiál | ks | 1 | 0 | 0
Silnoprúdový el. rozvádzač R3.MS2.2 - doplnenie
SCHN |  | Poistka PNA 224A gG | ks | 3 | 0 | 0
SCHN | LV516332 | Istič CVS160F TM125D 3P3D, 20kA | ks | 1 | 0 | 0
SCHN | 29450 | Pomocný kontakt OF/SD/SDE/SDV | ks | 1 | 0 | 0
SCHN | A9F07116 | Istič 16C/1, 10kA | ks | 2 | 0 | 0
SCHN | A9A26924 | Pomocný kontakt ACTI9 IOF 240-415VAC 24-130VDC | ks | 2 | 0 | 0
SCHN | RM17TE00 | Relé RM17TE00 | ks | 2 | 0 | 0
SCHN | A9N15656 | Poistkový odpínač STI 3P 10.3X38 500V | ks | 2 | 0 | 0
SCHN |  | Poistka valcová PV10 - 6A gG | ks | 6 | 0 | 0
SCHN |  | Svorky, izolátory, spojovací materiál | ks | 1 | 0 | 0
Silnoprúdový el. rozvádzač R3.MS3.1 - doplnenie
SCHN |  | Poistka PNA 224A gG | ks | 3 | 0 | 0
SCHN | LV516332 | Istič CVS160F TM125D 3P3D, 20kA | ks | 1 | 0 | 0
SCHN | 29450 | Pomocný kontakt OF/SD/SDE/SDV | ks | 1 | 0 | 0
SCHN | A9F07116 | Istič 16C/1, 10kA | ks | 2 | 0 | 0
SCHN | A9A26924 | Pomocný kontakt ACTI9 IOF 240-415VAC 24-130VDC | ks | 2 | 0 | 0
SCHN | RM17TE00 | Relé RM17TE00 | ks | 2 | 0 | 0
SCHN | A9N15656 | Poistkový odpínač STI 3P 10.3X38 500V | ks | 2 | 0 | 0
SCHN |  | Poistka valcová PV10 - 6A gG | ks | 6 | 0 | 0
|  | Svorky, izolátory, spojovací materiál | ks | 1 | 0 | 0
Silnoprúdový el. rozvádzač R3.MS3.2 - doplnenie
SCHN |  | Poistka PNA 224A gG | ks | 3 | 0 | 0
SCHN | LV516332 | Istič CVS160F TM125D 3P3D, 20kA | ks | 1 | 0 | 0
SCHN | 29450 | Pomocný kontakt OF/SD/SDE/SDV | ks | 1 | 0 | 0
SCHN | A9F07116 | Istič 16C/1, 10kA | ks | 2 | 0 | 0
SCHN | A9A26924 | Pomocný kontakt ACTI9 IOF 240-415VAC 24-130VDC | ks | 2 | 0 | 0
SCHN | RM17TE00 | Relé RM17TE00 | ks | 2 | 0 | 0
SCHN | A9N15656 | Poistkový odpínač STI 3P 10.3X38 500V | ks | 2 | 0 | 0
SCHN |  | Poistka valcová PV10 - 6A gG | ks | 6 | 0 | 0
|  | Svorky, izolátory, spojovací materiál | ks | 1 | 0 | 0
Silnoprúdový el. rozvádzač RTNC-MS
SCHN |  | Výzbroj podľa výkresu EL005 | ks | 1 | 0 | 0
Silnoprúdový el. rozvádzač RTNC-VS
SCHN |  | Výzbroj podľa výkresu EL006 | ks | 0 | 0 | 0
Silnoprúdový el. rozvádzač R2 PS1.1 - pole č.1 - doplnenie
SCHN | LV480801 | Poistkový odpínač ISFT160 3P svorky M8 | ks | 1 | 0 | 0
SCHN |  | Poistka PNA000 32A Gg | ks | 3 | 0 | 0
Silnoprúdový el. rozvádzač R2 PS2.1 - pole č.1 - doplnenie
SCHN | LV480801 | Poistkový odpínač ISFT160 3P svorky M8 | ks | 0 | 0 | 0
SCHN |  | Poistka PNA000 32A Gg | ks | 0 | 0 | 0
Rozvádzač prípojnícového systému RX1
LEGR | 51515067 | Skrinka 283x132x109mm, In=63A, TN-S | ks | 4 | 0 | 0
SCHN | A9F07132 | Istič ACTI9 IC60H 1P 32A C | ks | 4 | 0 | 0
SCHN | A9A26924 | Pomocný kontakt ACTI9 IOF 240-415VAC 24-130VDC | ks | 4 | 0 | 0
SCHN | A9MEM1520 | Merač el. veličín ACTI9 POWER TAG 1P A9MEM1520 | ks | 4 | 0 | 0
|  | Spojovací a izolačný materiál | ks | 1 | 0 | 0
Rozvádzač prípojnícového systému RX2
LEGR | 51515067 | Skrinka 283x132x109mm, In=63A, TN-S | ks | 90 | 0 | 0
SCHN | A9F07316 | Istič ACTI9 IC60H 3P 16A C | ks | 90 | 0 | 0
SCHN | A9A26924 | Pomocný kontakt ACTI9 IOF 240-415VAC 24-130VDC | ks | 90 | 0 | 0
SCHN | A9MEM1540 | Merač el. veličín ACTI9 POWER TAG 3P A9MEM1540 | ks | 90 | 0 | 0
|  | Spojovací a izolačný materiál | ks | 1 | 0 | 0
Prípojnicový systém
LEGR | 51510101 | MS 100A Al Priamy diel L=3m so 6 odbočkami IP40/55 | ks | 16 | 0 | 0
LEGR | 51511051 | MS 100A Al Koncový napájací diel ľavý IP55 | ks | 2 | 0 | 0
LEGR | 51511052 | MS 100A Al Koncový napájací diel pravý IP55 | ks | 2 | 0 | 0
LEGR | 51501351 | MS Koncový kryt IP55 | ks | 4 | 0 | 0
LEGR | 51500160 | MS Kryt pripájacieho miesta | ks | 96 | 0 | 0
LEGR | 51500161 | MS Kryt spoja | ks | 16 | 0 | 0
LEGR | 51002002 | MS 160/250/315/350A držiak | ks | 36 | 0 | 0
Káble
NKT | BUSBAR+RPCx | 1-N2XH-J 5x 35 | m | 135 | 0 | 0
NKT | RTNC | 1-N2XH-J 5x 10 | m | 120 | 0 | 0
NKT | SVETLO | N2XH-J 3x 1,5 | m | 220 | 0 | 0
NKT | PS+SVETLO | CHKE-V-J 3x 1,5 | m | 160 | 0 | 0
NKT | ZÁSUVKY | N2XH-J 3x 2,5 | m | 340 | 0 | 0
NKT |  | CGSG-J 3x 6 | m | 10 | 0 | 0
NKT |  | CGSG-J 5x 6 | m | 225 | 0 | 0
|  | Pripojovací materiál, oká skrutky | kpl | 1 | 0 | 0
Pásoviny, vodiče
|  | Medený zemniaci pás Cu 30x4mm | m | 240 | 0 | 0
Vodiče
HELU | 51805 | Vodič H07Z-K 10 zeleno žltý | m | 200 | 0 | 0
HELU | 51814 | Vodič H07Z-K 16 zeleno žltý | m | 94 | 0 | 0
HELU | 51823 | Vodič H07Z-K 25 zeleno žltý | m | 40 | 0 | 0
HELU | 51841 | Vodič H07Z-K 50 zeleno žltý | m | 25 | 0 | 0
Svorky, izolátory
OBO | 5314659 | Nerezová odbočovacia svorka SR 02 (M8) pás/pás, 256 A-DIN 30 V4A | ks | 63 | 0 | 0
OBO | 6404006 | Pripojovacia svorka PS, EKL 25 M6 | ks | 41 | 0 | 0
OBO | 6404006 | Pripojovacia svorka SP1, EKL 25 M6 | ks | 27 | 0 | 0
OBO | 5057523 | Pásková uzemňovacia objímka PUO, 927 2 | ks | 85 | 0 | 0
|  | Izolátor dvojitá podlaha - pás 30x4mm | ks | 130 | 0 | 0
OBO | 5015111 | Svorka vyrovnania potenciálov 1809A | ks | 2 | 0 | 0
Zásuvky
| 686719 | Zásuvka 2P+PE, 250V/16A na omietku, biela | ks | 16 | 0 | 0
| 686769 | Zásuvka 2P+PE, 250V/16A na omietku, sivá | ks | 24 | 0 | 0
| 58214 | Zásuvka priama IEC 309, 2P+PE, 250V/32A, IP44 | ks | 2 | 0 | 0
|  | Zásuvka priama IEC 309, 3P+N+PE, 400V/32A, IP44 | ks | 45 | 0 | 0
| 58134 | Vidlica priama IEC 309, 2P+PE, 250V/32A, IP44 | ks | 2 | 0 | 0
|  | Vidlica priama IEC 309, 3P+N+PE, 400V/32A, IP44 | ks | 45 | 0 | 0
Svietidlá
OMS | 306136 | PRESTIGE,1x43W,LED,ECG FIX,Tridonic,3pCON,6.300 lm,4000 K | ks | 45 | 0 | 0
OMS | 908007 | w/o accessories,Device Mount Cover,H019AC0056 | ks | 16 | 0 | 0
OMS | 907005 | 35W,FDH,through wiring 5x1,5mm,w/o accessories,housing RAL9003 prepaint.steel,basic pack,Prestige I,4851 | ks | 1 | 0 | 0
OMS | 907011 | 35W,FDH,through wiring 5x1,5mm,w/o accessories,housing RAL9003 prepaint.steel,basic pack,Prestige II,4851 | ks | 13 | 0 | 0
OMS | 907017 | 35W,FDH,through wiring 5x1,5mm,w/o accessories,housing RAL9003 prepaint.steel,basic pack,Prestige III,4851 | ks | 12 | 0 | 0
OMS | KZM-H019AC0073 | w/o accessories,Rope Suspension,H019AC0073 | ks | 72 | 0 | 0
OMS | 908001 | w/o accessories,Mounting Rail End,H019AC0084 | ks | 11 | 0 | 0
OMS | 907001 | w/o light source,w/o wiring,w/o electronic accessories,spojka MRCP 01,housing zinc coated,Prestige MRCP,1860,H019AA0203 | ks | 14 | 0 | 0
OMS | 218004 | TDO V,1x44W,LED,ECG FIX,Tridonic,5pTB,6.500 lm,4000 K | ks | 13 | 0 | 0
OMS | 916017 | EMERGENCY 2982 2W, šipka vľavo | ks | 3 | 0 | 0
OMS | 916017 | EMERGENCY 2982 2W, šipka vpravo | ks | 3 | 0 | 0
OMS | 916017 | EMERGENCY 2982 2W, šipka nadol | ks | 3 | 0 | 0
Materiál pre výstavbu káblových trás
|  | Stredový záves š=50 so závitovou tyčou M8 zostavený | ks | 95 | 0 | 0
| 6075000 | Perforovaný kovový žľab 50/50 LTS 50, pozink. Oceľ 1,5mm, 1,5kN/m | m | 120 | 0 | 0
| 6080138 | Veko 50 so západkami, pozink. Oceľ 1,0mm, 1,5kN/m | m | 120 | 0 | 0
| 6074912 | T-diel LTS 50, pozink. Oceľ 1,0mm, 1,5kN/m | ks | 3 | 0 | 0
| 6074901 | Oblúk 90° pre LTS 50, pozink. Oceľ 1,0mm, 1,5kN/m | ks | 1 | 0 | 0
| 7001932 | Oblúk 90° 110/300, pozink. Oceľ 1,0mm, 1,5kN/m, | ks | 6 | 0 | 0
| 6043224 | Oblúk 90° 60/200, pozink. Oceľ 1,0mm, 1,5kN/m, | ks | 3 | 0 | 0
| 7129653 | Veko oblúku 90° 300 | ks | 6 | 0 | 0
| 7129637 | Veko oblúku 90° 200 | ks | 3 | 0 | 0
| 7002688 | Odbočný diel 110/300 | ks | 4 | 0 | 0
| 6040446 | Odbočný diel 60/300 | ks | 1 | 0 | 0
| 7128266 | Veko odbočného dielu 300 | ks | 5 | 0 | 0
| 6055109 | Perforovaný kovový žľab 60/100, pozink. Oceľ 1,0mm, 1,5kN/m, | m | 45 | 0 | 0
| 6055206 | Perforovaný kovový žľab 60/200, pozink. Oceľ 1,0mm, 1,5kN/m, | m | 28 | 0 | 0
| 6060307 | Perforovaný kovový žľab 110/300, pozink. Oceľ 1,0mm, 1,5kN/m, | m | 30 | 0 | 0
| 6052096 | Perforované kovové veko š=100mm, pozink. Oceľ 1,0mm, 1,5kN/m, | m | 45 | 0 | 0
| 6052207 | Perforované kovové veko š=200mm, pozink. Oceľ 1,0mm, 1,5kN/m, | m | 28 | 0 | 0
| 6052304 | Perforované kovové veko š=300mm, pozink. Oceľ 1,0mm, 1,5kN/m, | m | 30 | 0 | 0
| 6062068 | Prepážka kovová 60 | m | 73 | 0 | 0
| 6062122 | Prepážka kovová 110 | m | 30 | 0 | 0
| 6067972 | Rohová spojka 60 | ks | 15 | 0 | 0
| 6067999 | Rohová spojka 110 | ks | 15 | 0 | 0
| 6072895 | Chránič hrán pre plechy 10m | ks | 1 | 0 | 0
|  | Montážna sada spojovacieho materiálu | ks | 73 | 0 | 0
| 6200508 | Káblový stúpací rebrík 45/200, pozink. Oceľ 1,5mm, 1,5kN/m, | m | 6 | 0 | 0
| 1362756 | Príchytka dištančná oceľová ASL 10-12 | ks | 320 | 0 | 0
| 1362780 | Príchytka dištančná oceľová ASL 36-44 | ks | 100 | 0 | 0
| 6421008 | Výložník 15/11, l=110mm, F=1,5kN | ks | 45 | 0 | 0
| 6442838 | Výložník 30/21, l=210mm, F=3,0kN | ks | 33 | 0 | 0
| 6442854 | Výložník 30/31, l=310mm, F=3,0kN | ks | 30 | 0 | 0
| 6442897 | Výložník 30/51, l=510mm, F=3,0kN | ks | 10 | 0 | 0
| 6348925 | Pätka pre záves/konzolu U5, pozink. Oceľ, | ks | 105 | 0 | 0
| 6341152 | Profil oceľový pozinkovaný, U5 l=3m, | ks | 45 | 0 | 0
| 6338462 | Ochranný kryt na záves US5 | ks | 105 | 0 | 0
| 3498108 | Protipožiarna skrutková kotva | ks | 420 | 0 | 0
| 1163345 | Príchytka strmeňová 28-34 | ks | 20 | 0 | 0
| 1163124 | Príchytka strmeňová 8-12 | ks | 30 | 0 | 0
| 3141128 | Závitová tyč | ks | 95 | 0 | 0
| 3492023 | Natĺkacia kotva ES | ks | 95 | 0 | 0
| 3403122 | Podložka veľká | ks | 200 | 0 | 0
| 3400085 | Šesťhranná matica | ks | 200 | 0 | 0
| 87218 | Rúrka pevná HFIRM 32 | m | 40 | 0 | 0
| 87172 | Rúrka ohybná HFXP 32 | m | 40 | 0 | 0
|  | Wago svorka 3-násobná | ks | 67 | 0 | 0
|  | Odbočná škatuľa povrchová | ks | 10 | 0 | 0
|  | Spojovací a kotviaci materiál žľabového systému | kpl | 1 | 0 | 0
|  | Drobný inštalačný a technologický materiál | kpl | 1 | 0 | 0
Protipožiarne upchávky a káblové prestupy (Hilti)
| 286935 | Protipožiarny náter 6kg, EN 1366-1,3,4 | ks | 2 | 0 | 0
| 220351 | Protipožiarny tmel, kartuša 310ml, EN 1366-1,3,4 | ks | 12 | 0 | 0
|  | Minerálna nehorľavá plsť hrúbka 50mm, 140kg/m3 | m2 | 3 | 0 | 0
|  | Protipožiarny identifikačný štítok | ks | 10 | 0 | 0
|  | Materiál spolu |  |  |  | 0
Montážne práce
Montáž trás
|  | Stredový záves š=100 so závitovou tyčou zostavený | ks | 95 | 0 | 0
|  | Perforovaný kovový žľab 50/50 LTS 50 | m | 120 | 0 | 0
|  | Perforovaný kovový žľab 60/100 | m | 45 | 0 | 0
|  | Perforovaný kovový žľab 60/200 | m | 28 | 0 | 0
|  | Perforovaný kovový žľab 100/300 | m | 30 | 0 | 0
|  | Tvarový diel 60/200 | ks | 3 | 0 | 0
|  | Tvarový diel 60/300 | ks | 11 | 0 | 0
|  | Prepážka | m | 103 | 0 | 0
|  | Rúrka ohybná 32 | m | 40 | 0 | 0
|  | Rúrka pevná 32 | m | 40 | 0 | 0
|  | Káblový stúpací rebrík 45/200 | m | 6 | 0 | 0
|  | Rezanie a montáž profilu US 5 | ks | 135 | 0 | 0
|  | Výložník | ks | 118 | 0 | 0
|  | Dištančná príchytka | ks | 420 | 0 | 0
|  | Zostavenie konzoly - päta+profil | ks | 105 | 0 | 0
Montážna plošina
|  | Prenájom montážnej plošiny do výšky 5m | dni | 40 | 0 | 0
Montáž zbernicového systému
|  | Rozvádzač prípojnícového systému RX | ks | 47 | 0 | 0
|  | MS 100A Al Priamy diel L=3m so 6 odbočkami IP52 | ks | 16 | 0 | 0
|  | MS 100A Al Koncový napájací diel ľavý IP55 | ks | 2 | 0 | 0
|  | MS 100A Al Koncový napájací diel pravý IP55 | ks | 2 | 0 | 0
|  | MS Koncový kryt IP55 | ks | 4 | 0 | 0
|  | MS 160/250/315/350A držiak | ks | 36 | 0 | 0
Upevnenie na stenu/strop/podlahu
|  | Svietidlo, lištový systém | ks | 67 | 0 | 0
|  | Zásuvka 250V/16A, 2P+PE, 2x(2P+PE) | ks | 40 | 0 | 0
|  | Odbočná škatuľa povrchová | ks | 10 | 0 | 0
|  | Izolátor dvojitá podlaha | ks | 130 | 0 | 0
Silový rozvádzač
|  | Doplnenie výkonového ističa 160A do rozvádzača | ks | 4 | 0 | 0
|  | Doplnenie modulárneho ističa do rozvádzača | ks | 9 | 0 | 0
|  | Doplnenie fázového relé do rozvádzača | ks | 7 | 0 | 0
|  | Doplnenie poistkového odpínača/ističa 32/3 do rozvádzača | ks | 7 | 0 | 0
|  | Doplnenie poistkového odpínača FH000 do rozvádzača | ks | 2 | 0 | 0
|  | Doplnenie poistky PNA000 do rozvádzača | ks | 12 | 0 | 0
|  | Montáž zostaveného rozvádzača RTNC | ks | 1 | 0 | 0
Uloženie silnoprúdového kábla/vodiča voľne
| BUSBAR+RPCx | 1-N2XH-J 5x 35 | m | 115 | 0 | 0
| SVETLO | N2XH-J 3x 1,5 | m | 220 | 0 | 0
| PS | CHKE-V-J 3x 1,5 | m | 130 | 0 | 0
| ZÁSUVKY | N2XH-J 3x 2,5 | m | 340 | 0 | 0
|  | CGSG 3x 6 | m | 10 | 0 | 0
|  | CGSG 5x 6 | m | 225 | 0 | 0
|  | Vodič H07Z-K 10 zeleno žltý | m | 200 | 0 | 0
|  | Vodič H07Z-K 16 zeleno žltý | m | 94 | 0 | 0
|  | Vodič H07Z-K 25 zeleno žltý | m | 40 | 0 | 0
|  | Vodič H07Z-K 50 zeleno žltý | m | 25 | 0 | 0
Uloženie silnoprúdového kábla pevne
| BUSBAR+RPCx | 1-N2XH-J 5x 35 | m | 20 | 0 | 0
| RTNC | 1-N2XH-J 5x 10 | m | 120 | 0 | 0
| PS | CHKE-V-J 3x 1,5 | m | 30 | 0 | 0
Ukončenie a označenie silového kábla/vodiča v rozvádzači
| BUSBAR+RPCx | 1-N2XH-J 5x 35 | ks | 4 | 0 | 0
|  | 1-N2XH-J 5x 10 | ks | 4 | 0 | 0
|  | N2XH-J 3x 1,5 | ks | 3 | 0 | 0
|  | N2XH-J 3x 2,5 | ks | 7 | 0 | 0
|  | CGSG 3x 6 | ks | 1 | 0 | 0
|  | CGSG 5x 6 | ks | 36 | 0 | 0
Ukončenie a označenie silového kábla/vodiča v prístroji
|  | 3x1,5 v svietidle | ks | 67 | 0 | 0
|  | 3x1,5 v odbočnej škatuli | ks | 10 | 0 | 0
|  | 5x1,5 v odbočnej škatuli | ks | 13 | 0 | 0
|  | 3x 2,5 v zásuvke 250V/16A | ks | 40 | 0 | 0
|  | 3x 6 v zásuvke 250V/32A | ks | 2 | 0 | 0
|  | 5x 6 v zásuvke 400V/32A | ks | 45 | 0 | 0
|  | 5x 35 v napájacej skrini prípojnicového systému | ks | 4 | 0 | 0
|  | Cu 30x4mm v svorke SR 02 | ks | 63 | 0 | 0
|  | Vodič H07Z-K 10 zeleno žltý v svorke PS | ks | 4 | 0 | 0
|  | Vodič H07Z-K 10 zeleno žltý v svorke PUO/SP1 | ks | 95 | 0 | 0
|  | Vodič H07Z-K 16 zeleno žltý v svorke PS | ks | 22 | 0 | 0
|  | Vodič H07Z-K 16 zeleno žltý v svorke PUO/SP1 | ks | 22 | 0 | 0
|  | Vodič H07Z-K 16 zeleno žltý v svorke 1809A | ks | 2 | 0 | 0
|  | Vodič H07Z-K 25 zeleno žltý v svorke SP1 | ks | 4 | 0 | 0
|  | Vodič H07Z-K 25 zeleno žltý v svorke PUO | ks | 4 | 0 | 0
Popis
|  | Zhotovenie káblového štítku | ks | 110 | 0 | 0
|  | Zhotovenie štítku na silovú zásuvku | ks | 42 | 0 | 0
Prierazy
|  | Betón, do priemeru 40mm do hrúbky 450mm | ks | 1 | 0 | 0
|  | Tehla, otvor 400x 200mm do hrúbky 450mm | ks | 4 | 0 | 0
|  | Tehla, otvor 400x 300mm do hrúbky 450mm | ks | 1 | 0 | 0
|  | Tehla, otvor 500x 500mm do hrúbky 450mm | ks | 1 | 0 | 0
|  | Drevo + plech, otvor 400x250x50mm (dvojitá podlaha) | ks | 13 | 0 | 0
Úpravy
|  | Utesnenie prierazu do priemeru 40mm, proti šíreniu požiaru | ks | 1 | 0 | 0
|  | Utesnenie prierazu nad priemer 40mm, proti šíreniu požiaru | ks | 5 | 0 | 0
|  | Pomocné práce |  |  | 0
|  | Upratovanie | hod | 10 | 0 | 0
Demontáž a úprava
|  | Úprava rozvádzača R3.HS1B.1 | ks | 0 | 0 | 0
|  | Úprava rozvádzača R3.HS1B.2 | ks | 0 | 0 | 0
|  | Úprava rozvádzača R3.MS2.1 | ks | 1 | 0 | 0
|  | Úprava rozvádzača R3.MS2.2 | ks | 1 | 0 | 0
|  | Úprava rozvádzača R3.MS3.1 | ks | 1 | 0 | 0
|  | Úprava rozvádzača R3.MS3.2 | ks | 1 | 0 | 0
|  | Demontáž rozvádzača R3.HS1A.1 | ks | 0 | 0 | 0
|  | Demontáž rozvádzača R3.HS1A.2 | ks | 0 | 0 | 0
|  | Demontáž rozvádzača R3.MS1.1 | ks | 1 | 0 | 0
|  | Demontáž rozvádzača R3.MS1.2 | ks | 1 | 0 | 0
|  | Demontáž rozvádzača R3.MS4.1 | ks | 1 | 0 | 0
|  | Demontáž rozvádzača R3.MS4.2 | ks | 1 | 0 | 0
|  | Kábel CYKY-J 3x 4 | m | 2175 | 0 | 0
|  | Kábel CYKY-J 5x 10 | m | 2070 | 0 | 0
|  | Kábel CYKY-J 5x 25 | m | 240 | 0 | 0
|  | Zostava 5C-CYKY4Dx120+YY70Z/Z | m | 90 | 0 | 0
|  | Zostava 5C-CYKY4Dx240+YY1200Z/Z | m | 60 | 0 | 0
|  | Zásuvka 250V/16A, 2P+PE, 2x(2P+PE) | ks | 108 | 0 | 0
|  | Zásuvka 400V/32A, 4P+PE | ks | 152 | 0 | 0
|  | Demontáž svietidla bez opätovného použitia | ks | 46 | 0 | 0
|  | Demontáž svietidla s opätovným použitím | ks | 27 | 0 | 0
|  | Svietidlo | ks | 34 | 0 | 0
|  | Demontáže, odvoz a likvidácia | kpl | 1 | 0 | 0
Overenie parametrov inštalácie
|  | Revízia inštalácie a vypracovanie správy | ks | 1 | 0 | 0
|  | Vývod 1+N+PE | ks | 15 | 0 | 0
|  | Vývod 3+N+PE | ks | 42 | 0 | 0
Doprava
|  | Dopravné náklady | kpl | 1 | 0 | 0
|  | Ostatné práce |  |  |  | 0
|  | Zriadenie napájania dočasných pozícií relokovaných IT rozvádzačov na IT sále AB (VS) - materiál, montáž + demontáž | ks | 20 | 0 | 0
|  | Demontáž pôvodnej elektroinštalácie | hod | 100 | 0 | 0
Inžinierska činnosť
|  | Koordinácia s dotknutými profesiami, príprava podkladov pre spracovanie projektu skutočného stavu | ks | 1 | 0 | 0
|  | Montážne práce spolu |  |  |  | 0
|  | MATERIÁL A MONTÁŽNE PRÁCE SPOLU bez DPH |  |  |  | 0

## E1.3 Dátové rozv. - pod. t - AB
E1.3 Dátové rozvody – podporné technológie - AB | P5
Názov | mj | počet | j cena EUR | celkom
Komponenty kabelážneho systému
Optický kábel 12-vláknový 9/125µm (OS2), LSOH, I-B(ZN)BH JF, B2CA/s1a/d0/a1 | m | 270 | 0 | 0
SMAP G2 Splice Panel 19" for 12 x MU duplex APC, OS2,1U, Factory preassembled, 1/4 Red FP +1/4 Blue FP | ks | 2 | 0 | 0
Modulárny Patch panel 19" pre 24 x MUAPC duplex adaptér, kazeta + 48x pigtail, MUAPC duplex konektor, OS2,1U | ks | 5 | 0 | 0
Optický prepojovací kábel 2x 9/125µm (OS2), LSOH, LCPCD Kompakt >>MUAPCD Kompakt, OS2, 2m | ks | 0 | 0 | 0
Komponenty kabelážneho systému (trieda EA) |  | 0
Kábel Cat 7, S/FTP, LSOH, B2ca - s1, d1, a1 | ks | 2750 | 0 | 0
Patch Cable S/FTP 4P cat.6A - 1m, LSFROH | ks | 0 | 0 | 0
Patch Cable S/FTP 4P Cat.6A - 1.5m, LSFROH | ks | 0 | 0 | 0
Patch Cable S/FTP 4P Cat.6A - 2m, LSFROH | ks | 0 | 0 | 0
Patch Cable S/FTP 4P Cat.6A - 3m, LSFROH | ks | 0 | 0 | 0
1U Panel SMAP G2 | ks | 4 | 0 | 0
1U Patchcord Guide | ks | 4 | 0 | 0
RJ45 / 6K C6A | ks | 16 | 0 | 0
Zásuvka 1xRJ45/s, Cat. 6A, povrchová | ks | 29 | 0 | 0
Zásuvka 2xRJ45/s, Cat. 6A, povrchová | ks | 21 | 0 | 0
RJ45 Keystone Cat. 6A ISO/IEC Shielded, AWG 24-22 | ks | 167 | 0 | 0
Káble a vodiče
Vodič H07Z-K 10 zeleno žltý | m | 10 | 0 | 0
Telefónia
LINKEO TELEFÓNNY PANEL 19" 50XRJ45 110 | ks | 4 | 0 | 0
Kábel SHKFH-R 50x 2x 0,5 | m | 270 | 0 | 0
Rozvádzače
RACK 42U 600x800, predné dvere delené pefrorované, 1500 kg * zadná stena plech * 2x kálový žľab, 300mm x 42U, biela RAL 9003 * 10x 19“dvojdielny organizátor 1U pre vedenie patch káblov, kapacita 50 káblov priemeru 7mm , RAL 7014 * 2x polica hĺbky 350mm so 4-bodovým uchytením * 1x rukovať s čítačkou kariet (master) s vysokou frekvenciou 13,56 MHz RFID, RJ45, PACS Seos, napájanie a ovládanie z iPDU, kompatibilné so softvérom pre centralizovanú správu * 2x Senzor otvorenia/zatvorenia dverí * 2x koncová bočnica | ks | 0 | 0 | 0
RACK 42U 600x600, predné dvere delené pefrorované, 1500 kg * zadná stena plech * 2x kálový žľab, 300mm x 42U, biela RAL 9003 * 10x 19“dvojdielny organizátor 1U pre vedenie patch káblov, kapacita 50 káblov priemeru 7mm , RAL 7014 * 2x polica hĺbky 350mm so 4-bodovým uchytením * 1x rukovať s čítačkou kariet (master) s vysokou frekvenciou 13,56 MHz RFID, RJ45, PACS Seos, napájanie a ovládanie z iPDU, kompatibilné so softvérom pre centralizovanú správu * 2x Senzor otvorenia/zatvorenia dverí * 2x koncová bočnica | ks | 0 | 0 | 0
Inteligentné horizontálne PDU, 230V AC/16A, 8x C13, 6 metrový napájací kábel s vidlicou 2P+T, meranie veličín na vstupe, zásuvky uzamykateľné prostredníctvom špeciálnych káblov, výmenná riadiacia jednotka, funkcia napájania elektromechanických rukovätí, primárne sieťové pripojenie 10/100/1000 Base-T Ethernet, záložné 10/100 Base-T Ethernet, alternatívne WiFi (802.11 a/b/g/n), kompatibilné so softvérom pre centralizovanú správu | ks | 0 | 0 | 0
Inteligentný mini-senzor RJ45 1x teplota | ks | 0 | 0 | 0
4-ročná záruka výrobcu na inteligentné PDU, vrátane firmware updatov | ks | 0 | 0 | 0
4-ročná záruka výrobcu na senzory | ks | 0 | 0 | 0
4-ročná záruka výrobcu na IT rozvádzače | ks | 0 | 0 | 0
Materiál pre výstavbu káblových trás
Káblový kanál 300x100mmx2000mm (žltý) | ks | 20 | 0 | 0
Káblový kanál 300x100mmx2000mm s vekom (žltý) | ks | 4 | 0 | 0
Spojka kanála 300 | ks | 60 | 0 | 0
Horizontálny uhol 90° | ks | 5 | 0 | 0
Horizontálny T-kus 300 | ks | 7 | 0 | 0
Horizontálny krížový diel 300 | ks | 4 | 0 | 0
Vertikálny uhol nadol 90°, 300 | ks | 7 | 0 | 0
Montážna sada pre šírku žľabu 300mm | ks | 55 | 0 | 0
Vertikálne káblové vústenie 100x100mm | ks | 30 | 0 | 0
Káblový kanál 220x100mmx2000mm s vekom (žltý) | ks | 6 | 0 | 0
Spojka kanála 220x100mm | ks | 9 | 0 | 0
Horizontálny uhol 90° | ks | 3 | 0 | 0
Vertikálny uhol nadol 90° s vekom | ks | 2 | 0 | 0
Montážna sada pre šírku žľabu 220mm | ks | 4 | 0 | 0
Mrežový žľab 35/100, F=1,5kN/m, | m | 55 | 0 | 0
Mrežový žľab 55/100, F=1,5kN/m, | m | 81 | 0 | 0
Mrežový žľab 55/200, F=1,5kN/m, | m | 26 | 0 | 0
Mrežový žľab 105/300, F=1,5kN/m, | m | 8 | 0 | 0
Mrežový žľab 105/400, F=1,5kN/m, | m | 63 | 0 | 0
Káblové vyústenie mrežového žľabu, pozink oceľ 1,0mm | ks | 35 | 0 | 0
Mrežový horizontálny uhol 90° 55/100, F=1,5kN/m, | ks | 2 | 0 | 0
Mrežový horizontálny uhol 90° 105/400, F=1,5kN/m, | ks | 2 | 0 | 0
Profil oceľový pozinkovaný, U3 l=2m, | ks | 58 | 0 | 0
Pätka pre záves/konzolu U3, pozink. Oceľ, | ks | 134 | 0 | 0
Kryt konzoly U3 | ks | 134 | 0 | 0
Nástenný/závesový výložník l=110mm, F=1,5kN | ks | 129 | 0 | 0
Nástenný/závesový výložník l=210mm, F=3,0kN | ks | 5 | 0 | 0
Nástenný/závesový výložník l=410mm, F=3,0kN | ks | 133 | 0 | 0
Chránič plechových hrán 10m | kpl | 1 | 0 | 0
Spojovací materiál žľabového systému | kpl | 1 | 0 | 0
Kotviaci materiál žľabového systému | kpl | 1 | 0 | 0
Perforovaný kovový žľab 60/100, pozink. Oceľ 1,0mm, 1,5kN/m, | ks | 15 | 0 | 0
Perforovaný kovový žľab 60/200, pozink. Oceľ 1,0mm, 1,5kN/m, | m | 7 | 0 | 0
Perforovaný kovový žľab 110/300, pozink. Oceľ 1,5mm, 1,5kN/m, | ks | 15 | 0 | 0
Perforovaný kovový žľab 110/400, pozink. Oceľ 1,5mm, 1,5kN/m, | ks | 15 | 0 | 0
Perforované kovové veko š=100mm, pozink. Oceľ 1,0mm, 1,5kN/m, | m | 24 | 0 | 0
Perforované kovové veko š=200mm, pozink. Oceľ 1,0mm, 1,5kN/m, | m | 7 | 0 | 0
Perforované kovové veko š=300mm, pozink. Oceľ 1,5mm, 1,5kN/m, | m | 24 | 0 | 0
Perforované kovové veko š=400mm, pozink. Oceľ 1,5mm, 1,5kN/m, | m | 24 | 0 | 0
Oblúk 90° 110/400, pozink. Oceľ 1,0mm, 1,5kN/m, | ks | 2 | 0 | 0
Veko oblúku 90° 400 | ks | 2 | 0 | 0
Káblový rebrík WKL1140, 110/400, pozink. Oceľ 1,5mm, 1,5kN/m, | m | 9 | 0 | 0
Vertikálny oblúk 90° 110/400, pozink. Oceľ 1,0mm, 1,5kN/m, | ks | 2 | 0 | 0
Oblúk 90° 110/300, pozink. Oceľ 1,0mm, 1,5kN/m, | ks | 2 | 0 | 0
Veko oblúku 90° 300 | ks | 2 | 0 | 0
Káblový rebrík WKL1130, 110/300, pozink. Oceľ 1,5mm, 1,5kN/m, | m | 9 | 0 | 0
Vertikálny oblúk 90° 110/300, pozink. Oceľ 1,0mm, 1,5kN/m, | ks | 2 | 0 | 0
Spojka | ks | 1 | 0 | 0
Svorníková kotva BZ | ks | 1 | 0 | 0
Príchytka strmeňová 28-34 | ks | 80 | 0 | 0
Pozdĺžna spojka | ks | 6 | 0 | 0
Rúrka ohybná HFXP 25 | m | 80 | 0 | 0
Rúrka pevná HFIRM 25 | m | 80 | 0 | 0
Príchytka rúrky 25 | ks | 480 | 0 | 0
Káblové oko príložkové 16mm2 | ks | 2 | 0 | 0
Farba biela (belosť Ba SO4 min. 92%) PRIMALEX PLUS, 7,5kg | ks | 1 | 0 | 0
Drobný inštalačný a technologický materiál | kpl | 1 | 0 | 0
Protipožiarne upchávky a káblové prestupy
Protipožiarny náter 6kg, EN 1366-1,3,4 | ks | 1 | 0 | 0
Protipožiarny tmel, kartuša 310ml, EN 1366-1,3,4 | ks | 10 | 0 | 0
Minerálna nehorľavá plsť hrúbka 50mm, 140kg/m3 | m2 | 2 | 0 | 0
Protipožiarny identifikačný štítok | ks | 8 | 0 | 0
Materiál spolu |  |  |  | 0
Montážne práce
Služby sála AB |  | 1 | 0 | 0
Montážne práce spolu |  |  |  | 0
MATERIÁL A MONTÁŽNE PRÁCE SPOLU bez DPH |  |  |  | 0
Poznámka:
trasy pre dátové rozvody sú z časti zdieľané s trasami silnoprúdových rozvodov a produkčnej LAN (PLAN)
trasy od JTS do dátového centra sú na 3NP spoločné s trasami optickej kabeláže budovy
dátové rozvádzače s prekrytím uličiek sú predmetom samostatnej špecifikácie

## E1.3 Dátové rozv. - pod. t - CD
E1.3 Dátové rozvody – podporné technológie - CD | P2
Názov | mj | počet | j cena EUR | celkom
Komponenty kabelážneho systému
Optický kábel 12-vláknový 9/125µm (OS2), LSOH, I-B(ZN)BH JF, B2CA/s1a/d0/a1 | m | 270 | 0 | 0
SMAP G2 Splice Panel 19" for 12 x MU duplex APC, OS2,1U, Factory preassembled, 1/4 Red FP +1/4 Blue FP | ks | 2 | 0 | 0
Modulárny Patch panel 19" pre 24 x MUAPC duplex adaptér, kazeta + 48x pigtail, MUAPC duplex konektor, OS2,1U | ks | 5 | 0 | 0
Optický prepojovací kábel 2x 9/125µm (OS2), LSOH, LCPCD Kompakt >>MUAPCD Kompakt, OS2, 2m | ks | 100 | 0 | 0
Komponenty kabelážneho systému (trieda EA)
Kábel Cat 7, S/FTP, LSOH, B2ca - s1, d1, a1 | ks | 2750 | 0 | 0
Patch Cable S/FTP 4P cat.6A - 1m, LSFROH | ks | 143 | 0 | 0
Patch Cable S/FTP 4P Cat.6A - 1.5m, LSFROH | ks | 72 | 0 | 0
Patch Cable S/FTP 4P Cat.6A - 2m, LSFROH | ks | 71 | 0 | 0
Patch Cable S/FTP 4P Cat.6A - 3m, LSFROH | ks | 72 | 0 | 0
1U Panel SMAP G2 | ks | 4 | 0 | 0
1U Patchcord Guide | ks | 4 | 0 | 0
RJ45 / 6K C6A | ks | 16 | 0 | 0
Zásuvka 1xRJ45/s, Cat. 6A, povrchová | ks | 30 | 0 | 0
Zásuvka 2xRJ45/s, Cat. 6A, povrchová | ks | 21 | 0 | 0
RJ45 Keystone Cat. 6A ISO/IEC Shielded, AWG 24-22 | ks | 168 | 0 | 0
Káble a vodiče
Vodič H07Z-K 10 zeleno žltý | m | 10 | 0 | 0
Telefónia
LINKEO TELEFÓNNY PANEL 19" 50XRJ45 110 | ks | 4 | 0 | 0
Kábel SHKFH-R 50x 2x 0,5 | m | 270 | 0 | 0
Rozvádzače
RACK 42U 600x800, predné dvere delené pefrorované, 1500 kg * zadná stena plech * 2x kálový žľab, 300mm x 42U, biela RAL 9003 * 10x 19“dvojdielny organizátor 1U pre vedenie patch káblov, kapacita 50 káblov priemeru 7mm , RAL 7014 * 2x polica hĺbky 350mm so 4-bodovým uchytením * 1x rukovať s čítačkou kariet (master) s vysokou frekvenciou 13,56 MHz RFID, RJ45, PACS Seos, napájanie a ovládanie z iPDU, kompatibilné so softvérom pre centralizovanú správu * 2x Senzor otvorenia/zatvorenia dverí * 2x koncová bočnica | ks | 1 | 0 | 0
RACK 42U 600x600, predné dvere delené pefrorované, 1500 kg * zadná stena plech * 2x kálový žľab, 300mm x 42U, biela RAL 9003 * 10x 19“dvojdielny organizátor 1U pre vedenie patch káblov, kapacita 50 káblov priemeru 7mm , RAL 7014 * 2x polica hĺbky 350mm so 4-bodovým uchytením * 1x rukovať s čítačkou kariet (master) s vysokou frekvenciou 13,56 MHz RFID, RJ45, PACS Seos, napájanie a ovládanie z iPDU, kompatibilné so softvérom pre centralizovanú správu * 2x Senzor otvorenia/zatvorenia dverí * 2x koncová bočnica | ks | 2 | 0 | 0
Inteligentné horizontálne PDU, 230V AC/16A, 8x C13, 6 metrový napájací kábel s vidlicou 2P+T, meranie veličín na vstupe, zásuvky uzamykateľné prostredníctvom špeciálnych káblov, výmenná riadiacia jednotka, funkcia napájania elektromechanických rukovätí, primárne sieťové pripojenie 10/100/1000 Base-T Ethernet, záložné 10/100 Base-T Ethernet, alternatívne WiFi (802.11 a/b/g/n), kompatibilné so softvérom pre centralizovanú správu | ks | 3 | 0 | 0
Inteligentný mini-senzor RJ45 1x teplota | ks | 3 | 0 | 0
4-ročná záruka výrobcu na inteligentné PDU, vrátane firmware updatov | ks | 3 | 0 | 0
4-ročná záruka výrobcu na senzory | ks | 3 | 0 | 0
4-ročná záruka výrobcu na IT rozvádzače | ks | 3 | 0 | 0
Materiál pre výstavbu káblových trás
Káblový kanál 300x100mmx2000mm (žltý) | ks | 20 | 0 | 0
Káblový kanál 300x100mmx2000mm s vekom (žltý) | ks | 4 | 0 | 0
Spojka kanála 300 | ks | 60 | 0 | 0
Horizontálny uhol 90° | ks | 5 | 0 | 0
Horizontálny T-kus 300 | ks | 7 | 0 | 0
Horizontálny krížový diel 300 | ks | 4 | 0 | 0
Vertikálny uhol nadol 90°, 300 | ks | 7 | 0 | 0
Montážna sada pre šírku žľabu 300mm | ks | 55 | 0 | 0
Vertikálne káblové vústenie 100x100mm | ks | 30 | 0 | 0
Káblový kanál 220x100mmx2000mm s vekom (žltý) | ks | 6 | 0 | 0
Spojka kanála 220x100mm | ks | 9 | 0 | 0
Horizontálny uhol 90° | ks | 3 | 0 | 0
Vertikálny uhol nadol 90° s vekom | ks | 2 | 0 | 0
Montážna sada pre šírku žľabu 220mm | ks | 4 | 0 | 0
Mrežový žľab 35/100, F=1,5kN/m, | m | 55 | 0 | 0
Mrežový žľab 55/100, F=1,5kN/m, | m | 81 | 0 | 0
Mrežový žľab 55/200, F=1,5kN/m, | m | 26 | 0 | 0
Mrežový žľab 105/300, F=1,5kN/m, | m | 8 | 0 | 0
Mrežový žľab 105/400, F=1,5kN/m, | m | 63 | 0 | 0
Káblové vyústenie mrežového žľabu, pozink oceľ 1,0mm | ks | 35 | 0 | 0
Mrežový horizontálny uhol 90° 55/100, F=1,5kN/m, | ks | 2 | 0 | 0
Mrežový horizontálny uhol 90° 105/400, F=1,5kN/m, | ks | 2 | 0 | 0
Profil oceľový pozinkovaný, U3 l=2m, | ks | 58 | 0 | 0
Pätka pre záves/konzolu U3, pozink. Oceľ, | ks | 134 | 0 | 0
Kryt konzoly U3 | ks | 134 | 0 | 0
Nástenný/závesový výložník l=110mm, F=1,5kN | ks | 129 | 0 | 0
Nástenný/závesový výložník l=210mm, F=3,0kN | ks | 5 | 0 | 0
Nástenný/závesový výložník l=410mm, F=3,0kN | ks | 133 | 0 | 0
Chránič plechových hrán 10m | ks | 1 | 0 | 0
Spojovací materiál žľabového systému | ks | 1 | 0 | 0
Kotviaci materiál žľabového systému | ks | 1 | 0 | 0
Perforovaný kovový žľab 60/100, pozink. Oceľ 1,0mm, 1,5kN/m, | ks | 15 | 0 | 0
Perforovaný kovový žľab 60/200, pozink. Oceľ 1,0mm, 1,5kN/m, | m | 8 | 0 | 0
Perforovaný kovový žľab 110/300, pozink. Oceľ 1,5mm, 1,5kN/m, | ks | 15 | 0 | 0
Perforovaný kovový žľab 110/400, pozink. Oceľ 1,5mm, 1,5kN/m, | ks | 15 | 0 | 0
Perforované kovové veko š=100mm, pozink. Oceľ 1,0mm, 1,5kN/m, | m | 24 | 0 | 0
Perforované kovové veko š=200mm, pozink. Oceľ 1,0mm, 1,5kN/m, | m | 8 | 0 | 0
Perforované kovové veko š=300mm, pozink. Oceľ 1,5mm, 1,5kN/m, | m | 24 | 0 | 0
Perforované kovové veko š=400mm, pozink. Oceľ 1,5mm, 1,5kN/m, | m | 24 | 0 | 0
Oblúk 90° 110/400, pozink. Oceľ 1,0mm, 1,5kN/m, | ks | 2 | 0 | 0
Veko oblúku 90° 400 | ks | 2 | 0 | 0
Káblový rebrík WKL1140, 110/400, pozink. Oceľ 1,5mm, 1,5kN/m, | m | 9 | 0 | 0
Vertikálny oblúk 90° 110/400, pozink. Oceľ 1,0mm, 1,5kN/m, | ks | 2 | 0 | 0
Oblúk 90° 110/300, pozink. Oceľ 1,0mm, 1,5kN/m, | ks | 2 | 0 | 0
Veko oblúku 90° 300 | ks | 2 | 0 | 0
Káblový rebrík WKL1130, 110/300, pozink. Oceľ 1,5mm, 1,5kN/m, | m | 9 | 0 | 0
Vertikálny oblúk 90° 110/300, pozink. Oceľ 1,0mm, 1,5kN/m, | ks | 2 | 0 | 0
Spojka | ks | 1 | 0 | 0
Svorníková kotva BZ | ks | 1 | 0 | 0
Príchytka strmeňová 28-34 | ks | 80 | 0 | 0
Pozdĺžna spojka | ks | 6 | 0 | 0
Rúrka ohybná HFXP 25 | m | 80 | 0 | 0
Rúrka pevná HFIRM 25 | m | 80 | 0 | 0
Príchytka rúrky 25 | ks | 480 | 0 | 0
Káblové oko príložkové 16mm2 | ks | 2 | 0 | 0
Farba biela (belosť Ba SO4 min. 92%) PRIMALEX PLUS, 7,5kg | ks | 1 | 0 | 0
Drobný inštalačný a technologický materiál | ks | 1 | 0 | 0
Protipožiarne upchávky a káblové prestupy
Protipožiarny náter 6kg, EN 1366-1,3,4 | ks | 1 | 0 | 0
Protipožiarny tmel, kartuša 310ml, EN 1366-1,3,4 | ks | 11 | 0 | 0
Minerálna nehorľavá plsť hrúbka 50mm, 140kg/m3 | m2 | 2 | 0 | 0
Protipožiarny identifikačný štítok | ks | 8 | 0 | 0
Materiál spolu |  |  |  | 0
Montážne práce
Služby sála CD |  | 1 | 0 | 0
Montážne práce spolu |  |  |  | 0
MATERIÁL A MONTÁŽNE PRÁCE SPOLU bez DPH |  |  |  | 0
Poznámka:
trasy pre dátové rozvody sú z časti zdieľané s trasami silnoprúdových rozvodov a produkčnej LAN (PLAN)
trasy od JTS do dátového centra sú na 3NP spoločné s trasami optickej kabeláže budovy
dátové rozvádzače s prekrytím uličiek sú predmetom samostatnej špecifikácie

## E1.4 Vzduchotechnika - AB
| E1.4 Vzduchotechnika - AB |  | P5
| Vzduchotechnika špecifikácia dodávok a prác |  |  | Dodávka | Dodávka | Montáž | Montáž | Dodávka + Montáž
P.č. | Názov - Rozmer | mn. | jed. | j.c. | Spolu | j.c. | Spolu | Spolu
Sála AB (VS)
1.2 | Hliníková výustka Systemair do 4 hranného potrubia 1 radová s reguláciou NOVA-A-2-400x200-R1-UR | 1 | ks | 0 | 0 | 0 | 0 | 0
1.7 | Tesná uzatváracia klapka IMOS-RKT-200x200-S-P2 | 3 | ks | 0 | 0 | 0 | 0 | 0
Štvorhranná tesná klapka so servopohonom Belimo LF230S s vratnou pružinou, 230V a indikáciou otvorenej/ zatvorenej klapky
1.8 | Protipožiarna klapka Systemair FDS-3G-EI90S-250x160-H2, Požiarna odolnosť 90minút | 1 | ks | 0 | 0 | 0 | 0 | 0
Štvorhranná požiarna klapka s aktivačným mechanizmom H0 + indikáciou otvorenej a zatvorenej polohy spínačmi 230V AC
1.9 | Protipožiarna klapka Systemair so servopohonom FDS-3G-EI90S-250x160-B230T, Požiarna odolnosť 90minút | 1 | ks | 0 | 0 | 0 | 0 | 0
Štvorhranná požiarna klapka s aktivačným mechanizmom so servopohonom Belimo (230V AC) s vratnou pružinou, s termoelektrickou poistkou 72°C a koncovými spínačmi so signalizáciou stavu polohy
VZT potrubné tozvody
| 4 Hranné VZT pozink. potrubie 250x160mm | 6 | m | 0 | 0 | 0 | 0 | 0
| VZT 4 hr. Prechod 200x200/160x160-100mm - atyp zameranie na stavbe | 4 | ks | 0 | 0 | 0 | 0 | 0
| Kruhové VZT potrubie SPIRO d180mm, tvarovky 30% | 1 | m | 0 | 0 | 0 | 0 | 0
| Kruhové VZT potrubie SPIRO d160mm, tvarovky 30% | 9 | m | 0 | 0 | 0 | 0 | 0
| VZT prechod na kruhové potrubie 200x200/d160mm | 1 | ks | 0 | 0 | 0 | 0 | 0
| VZT ohybná izolovaná felexo hadica 80mm Termoflex MI082 | 6 | m | 0 | 0 | 0 | 0 | 0
| Ochranná mriežka 250x160mm pozink. | 1 | ks | 0 | 0 | 0 | 0 | 0
| Servisný otvor tesný do 4hR. VZT potrubia 200x100mm | 3 | ks | 0 | 0 | 0 | 0 | 0
| Tepelná izolácia VZT potrubia Hduct metal hr. 12mm | 6 | m2 | 0 | 0 | 0 | 0 | 0
| Zameranie, demontážne práce, izolovanie potrubí | 1 | kpl | 0 | 0 | 0 | 0 | 0
| Montážny, spojovací a tesniaci materiál | 1 | kpl | 0 | 0 | 0 | 0 | 0
| Východisková revízia požiarnych klapiek | 1 | kpl | 0 | 0 | 0 | 0 | 0
| Kontrola a testovanie funkcia systému | 1 | kpl | 0 | 0 | 0 | 0 | 0
Ostatné
| Dopravné náklady | 1 | kpl | 0 | 0 | 0 | 0 | 0
| Presun materiálu v rámci stavby | 1 | kpl | 0 | 0 | 0 | 0 | 0
| Dodávky a práce spolu bez DPH |  |  |  | 0 |  | 0 | 0
* Pred realizáciou a objednaním VZT komponentov je nutné skutočné zameranie rozmerov VZT potrubí a stavebných otvorov priamo na mieste

## E1.4 Vzduchotechnika - CD
| E1.4 Vzduchotechnika - CD |  | P2
| Vzduchotechnika špecifikácia dodávok a prác |  |  | Dodávka | Dodávka | Montáž | Montáž | Dodávka + Montáž
P.č. | Názov - Rozmer | mn. | jed. | j.c. | Spolu | j.c. | Spolu | Spolu
Sála CD (MS)
1.1 | Protipožiarna klapka Systemair so servopohonom FDS-3G-EI90S-250x250-B230T-OF, Požiarna odolnosť 90minút | 1 | ks | 0 | 0 | 0 | 0 | 0
Štvorhranná požiarna klapka s aktivačným mechanizmom so servopohonom Belimo (230V AC) s vratnou pružinou, s termoelektrickou poistkou 72°C a koncovými spínačmi so signalizáciou stavu polohy
1.2 | Hliníková výustka Systemair do 4 hranného potrubia 1 radová s reguláciou NOVA-A-2-400x200-R1-UR | 1 | ks | 0 | 0 | 0 | 0 | 0
1.3 | Protipožiarna klapka Systemair FDS-3G-EI90S-250x250-H2, Požiarna odolnosť 90minút | 1 | ks | 0 | 0 | 0 | 0 | 0
Štvorhranná požiarna klapka s aktivačným mechanizmom H0 + indikáciou otvorenej a zatvorenej polohy spínačmi 230V AC
1.4 | Protipožiarna klapka Systemair so servopohonom FDS-3G-EI90S-250x160-B230T, Požiarna odolnosť 90minút | 1 | ks | 0 | 0 | 0 | 0 | 0
Štvorhranná požiarna klapka s aktivačným mechanizmom so servopohonom Belimo (230V AC) s vratnou pružinou, s termoelektrickou poistkou 72°C a koncovými spínačmi so signalizáciou stavu polohy
1.5 | Viaclistová požiarna klapka Systemair F-B90-500x375-11-H2 - chodba m.č. 077 | 1 | ks | 0 | 0 | 0 | 0 | 0
Požiarna klapka viaclistová s aktivačným mechanizmom H0 + indikáciou otvorenej a zatvorenej polohy spínačmi 230V AC z oboch strán pozink. Sito
1.6 | Protipožiarna klapka Systemair FDS-EI120S-350x180-H2, Požiarna odolnosť 120minút - chodba m.č. 077 | 1 | ks | 0 | 0 | 0 | 0 | 0
Štvorhranná požiarna klapka s aktivačným mechanizmom H0 + indikáciou otvorenej a zatvorenej polohy spínačmi 230V AC
1.7 | Tesná uzatváracia klapka IMOS-RKT-200x200-S-P2 | 2 | ks | 0 | 0 | 0 | 0 | 0
Štvorhranná tesná klapka so servopohonom Belimo LF230S s vratnou pružinou, 230V a indikáciou otvorenej/ zatvorenej klapky
VZT potrubné tozvody
| 4 Hranné VZT pozink. potrubie 250x250mm | 6 | m | 0 | 0 | 0 | 0 | 0
| 4 Hranné VZT pozink. potrubie 900x630x3000mm, 50% tvarovky - zameranie a domer na stavbe | 2 | m | 0 | 0 | 0 | 0 | 0
| VZT 4 hr. Prechod 250x250/400x200-300mm - atyp zameranie na stavbe | 1 | ks | 0 | 0 | 0 | 0 | 0
| VZT 4 hr. Prechod 200x200/200x180-100mm - atyp zameranie na stavbe | 2 | ks | 0 | 0 | 0 | 0 | 0
| 4 Hranné VZT pozink.potrubie 400x600 atyp, 40% tvarovky, zameranie na stavbe | 3 | m | 0 | 0 | 0 | 0 | 0
| VZT 4.hr. Prechod 700x600 - 685mm atyp, zameranie na stavbe | 1 | ks | 0 | 0 | 0 | 0 | 0
| VZT 4 hr. Oblúk 600x600mm atyp, zameranie na stavbe | 1 | ks | 0 | 0 | 0 | 0 | 0
| VZT poznk, plech hr. 1mm na utesnenie otvoru v podlahe | 0.5 | m2 | 0 | 0 | 0 | 0 | 0
| Kruhové VZT potrubie SPIRO d180mm, tvarovky 30% | 5 | m | 0 | 0 | 0 | 0 | 0
| Kruhové VZT potrubie SPIRO d160mm, tvarovky 30% | 6 | m | 0 | 0 | 0 | 0 | 0
| VZT prechod na kruhové potrubie 200x200/d160mm | 1 | ks | 0 | 0 | 0 | 0 | 0
| VZT ohybná izolovaná felexo hadica 180mm Termoflex MI180 | 2 | m | 0 | 0 | 0 | 0 | 0
| VZT ohybná izolovaná felexo hadica 80mm Termoflex MI082 | 6 | m | 0 | 0 | 0 | 0 | 0
| Ochranná mriežka 900x630mm pozink. | 1 | ks | 0 | 0 | 0 | 0 | 0
| Ochranná mriežka 250x250mm pozink. | 1 | ks | 0 | 0 | 0 | 0 | 0
| Servisný otvor tesný do 4hR. VZT potrubia 200x100mm | 3 | ks | 0 | 0 | 0 | 0 | 0
| Tepelná izolácia VZT potrubia Hduct metal hr. 12mm | 7 | m2 | 0 | 0 | 0 | 0 | 0
| Požiarna izolácia Rockwool s odolnosťou 90minút pre 4 hranné VZT potrubie Conlit Ductrock 90 | 12 | m2 | 0 | 0 | 0 | 0 | 0
| Požiarna izolácia Rockwool s odolnosťou 90minút pre 4 hranné VZT potrubie Conlit Ductrock 60 | 10 | m2 | 0 | 0 | 0 | 0 | 0
| Zameranie, demontážne práce, izolovanie potrubí | 1 | kpl | 0 | 0 | 0 | 0 | 0
| Montážny, spojovací a tesniaci materiál | 1 | kpl | 0 | 0 | 0 | 0 | 0
| Východisková revízia požiarnych klapiek | 1 | kpl | 0 | 0 | 0 | 0 | 0
| Kontrola a testovanie funkcia systému | 1 | kpl | 0 | 0 | 0 | 0 | 0
Ostatné
| Dopravné náklady | 1 | kpl | 0 | 0 | 0 | 0 | 0
| Presun materiálu v rámci stavby | 1 | kpl | 0 | 0 | 0 | 0 | 0
| Dodávky a práce spolu bez DPH |  |  |  | 0 |  | 0 | 0
* Pred realizáciou a objednaním VZT komponentov je nutné skutočné zameranie rozmerov VZT potrubí a stavebných otvorov priamo na mieste

## E1.5 SHZ plynové - AB
E1.5 Stabilné hasiace zariadenie plynové - AB /// 079 |  | P5
Popis materiálu / služby |  |  |  | Materiál |  | Montáž
|  | Počet | Merná j. | Cena/ m. j. | Cena spolu | Cena/ m. j. | Cena spolu
Vypnutie skupín PS 31, odpojenie spúšťačov všetkých ASHZ |  | 88 | mj. | 0 | 0 | 0 | 0
Demontáž tlakových nádob SHZ č. 1; |  | 3 | mj. | 0 | 0 | 0 | 0
Demontáž potrubných rozvodov SHZ č.: 1 / 2. + 3 NP |  | 142 | mj. | 0 | 0 | 0 | 0
Preprava 3 ks TN SHZ č: 1 |  | 140 | km | 0 | 0 | 0 | 0
Odčerpanie 384,00 kg FM 200 z TN SHZ - č: 1; |  | 3 | ks | 0 | 0 | 0 | 0
Preprava prázdnych 3 ks TN SHZ na znehodnotenie |  | 148 | km | 0 | 0 | 0 | 0
Znehodnotenie pôvodných 3 ks TN SHZ - rozpálením |  | 3 | ks | 0 | 0 | 0 | 0
Preprava znehodnotených 3 ks TN SHZ - na likvidáciu |  | 148 | km | 0 | 0 | 0 | 0
Práca s bremenom - nakladka 3 ks TN SHZ |  | 3 | mj. | 0 | 0 | 0 | 0
Práca s bremenom - nakládka/vykládka demont. materiálu SHZ |  | 3 | mj. | 0 | 0 | 0 | 0
Demontáž pôvodných káblových rozvodov SHZ č: 1 |  | 120 | mj. | 0 | 0 | 0 | 0
Zapnutie skupín PS 31, zpojenie spúšťačov všetkých ASHZ |  | 88 | mj. | 0 | 0 | 0 | 0
Spolu |  |  |  |  | 0 |  | 0
Kábel JE - H (St) H 1 x 2 x 0,8 mm E 30 |  | 5300 | m | 0 | 0 | 0 | 0
Kábel NH-X H- J 3C x 1,5 mm |  | 50 | m | 0 | 0 | 0 | 0
Žlab 50/125 mm pozinkovaný, perforovaný |  | 100 | m | 0 | 0 | 0 | 0
Príchytka pre žľab |  | 50 | ks | 0 | 0 | 0 | 0
Konzola pozinkovaná |  | 50 | ks | 0 | 0 | 0 | 0
Pomocný inštalačný materiál |  | 1 | mj. | 0 | 0 | 0 | 0
Riadiaca ústredňa SHZ / ESSER 8010/séria 04 |  | 1 | ks | 0 | 0 | 0 | 0
Akumulátor 12V DC / 26 Ah |  | 2 | ks | 0 | 0 | 0 | 0
Esserbus koppler alarmový |  | 1 | ks | 0 | 0 | 0 | 0
Spolu |  |  |  |  | 0 |  | 0
Komponenty: - nové, - nepoužité. Pôvod: Nemecko + EU
Tlaková nádoba 140 L, 25 bar, Ventil pre FM 200 |  | 3 | ks | 0 | 0 | 0 | 0
Talková nádoba 80 L, 25 bar, Ventil pre FM 200 |  | 1 | ks | 0 | 0 | 0 | 0
Kontaktný manometer 25 bar |  | 4 | ks | 0 | 0 | 0 | 0
Hadica DN 50, 90° |  | 4 | ks | 0 | 0 | 0 | 0
Spojovacie potrubie DN 80 1 x 3 prípoje, dĺžka: 1560 mm |  | 1 | ks | 0 | 0 | 0 | 0
Tryska typ CD DN 40 360° XCrNi, 4 dierky |  | 4 | ks | 0 | 0 | 0 | 0
Tryska typ CD DN 25 360° XCrNi, 4 dierky |  | 4 | ks | 0 | 0 | 0 | 0
Spúšťacie zariadenie SHZ elektrické |  | 2 | ks | 0 | 0 | 0 | 0
Spúšťacie zariadenie SHZ manuálne |  | 4 | ks | 0 | 0 | 0 | 0
Spúšťacie zariadenie SHZ pneumatické |  | 2 | ks | 0 | 0 | 0 | 0
Šrob pre hadicu |  | 4 | ks | 0 | 0 | 0 | 0
Hadica DN 4 x 1000 VSN 200 |  | 4 | ks | 0 | 0 | 0 | 0
Adaptér M12x1,5 G1/8 VSN 200 |  | 12 | ks | 0 | 0 | 0 | 0
Spätná klapka Typ MX-CR |  | 3 | ks | 0 | 0 | 0 | 0
Bezpečnostné zariadenie chyby tlaku SFD DN 4 |  | 4 | ks | 0 | 0 | 0 | 0
Spojka GZR 06L/06 SCF |  | 4 | ks | 0 | 0 | 0 | 0
Spojka EW 06LCF |  | 4 | ks | 0 | 0 | 0 | 0
Pozinkovaná rúra DN 65 |  | 13 | m | 0 | 0 | 0 | 0
Pozinkovaná rúra DN 50 |  | 25 | m | 0 | 0 | 0 | 0
Pozinkovaná rúra DN 40 |  | 10 | m | 0 | 0 | 0 | 0
Pozinkovaná rúra DN 32 |  | 16 | m | 0 | 0 | 0 | 0
Pozinkovaná rúra DN 25 |  | 10 | m | 0 | 0 | 0 | 0
Pozinkované koleno 90° / DN 65 |  | 4 | ks | 0 | 0 | 0 | 0
Pozinkované koleno 90° / DN 50 |  | 7 | ks | 0 | 0 | 0 | 0
Pozinkované koleno 90° / DN 40 |  | 4 | ks | 0 | 0 | 0 | 0
Pozinkované koleno 90° / DN 32 |  | 4 | ks | 0 | 0 | 0 | 0
Pozinkované koleno 90° / DN 25 |  | 4 | ks | 0 | 0 | 0 | 0
Pozinkovaný T kus / DN 65 |  | 1 | ks | 0 | 0 | 0 | 0
Pozinkovaný T kus / DN 50 |  | 5 | ks | 0 | 0 | 0 | 0
Pozinkovaný T kus / DN 40 |  | 3 | ks | 0 | 0 | 0 | 0
Pozinkovaný T kus / DN 32 |  | 4 | ks | 0 | 0 | 0 | 0
Pozinkovaný T kus / DN 25 |  | 3 | ks | 0 | 0 | 0 | 0
Konzola Sikla 50/400 |  | 60 | ks | 0 | 0 | 0 | 0
Výpočet SHZ - FM 200 / EN, ISO |  | 2 | ks | 0 | 0 | 0 | 0
Objímka Sikla - DN 65 |  | 14 | ks | 0 | 0 | 0 | 0
Objímka Sikla - DN 50 |  | 26 | ks | 0 | 0 | 0 | 0
Objímka Sikla - DN 40 |  | 8 | ks | 0 | 0 | 0 | 0
Objímka Sikla - DN 32 |  | 4 | ks | 0 | 0 | 0 | 0
Objímka Sikla - DN 25 |  | 4 | ks | 0 | 0 | 0 | 0
Narážacia kotva SA10 |  | 120 | ks | 0 | 0 | 0 | 0
PE hmoždina 8/100 |  | 130 | ks | 0 | 0 | 0 | 0
Upevňovací stojan pre 3 ks TN SHZ / zostava s manifodom |  | 1 | ks | 0 | 0 | 0 | 0
Pomocný inštalačný materiál - pílové listy, rezacie nože |  | 1 | mj. | 0 | 0 | 0 | 0
Spolu |  |  |  |  | 0 |  | 0
Maják jantárový |  | 8 | ks | 0 | 0 | 0 | 0
Maják červený |  | 8 | ks | 0 | 0 | 0 | 0
Siréna biela |  | 8 | ks | 0 | 0 | 0 | 0
Siréna červená |  | 8 | ks | 0 | 0 | 0 | 0
Elektronika tlačítka IQ8 standart - komplett |  | 2 | ks | 0 | 0 | 0 | 0
Elektronika tlačítka IQ8 s oddelovačom - komplett |  | 2 | ks | 0 | 0 | 0 | 0
OT multisenzorový hlásič IQ8Quad |  | 50 | ks | 0 | 0 | 0 | 0
OT Blue multisenzorový hlásič IQ8Quad |  | 6 | ks | 0 | 0 | 0 | 0
Pätica pre hlásič požiaru IQ8 Quad |  | 56 | ks | 0 | 0 | 0 | 0
UG7 modul pre vzduchotechnické potrubia - komplett |  | 6 | ks | 0 | 0 | 0 | 0
Venturiho trubica pre vzduchotechnické potrubia |  | 6 | ks | 0 | 0 | 0 | 0
Skúšobný plyn pre hlásiče požiaru |  | 1 | ks | 0 | 0 | 0 | 0
Doska izolátota pre esserbus koppler |  | 1 | ks | 0 | 0 | 0 | 0
Prepäťová ochrana / Ústredňa SHZ |  | 1 | ks | 0 | 0 | 0 | 0
|  |  |  | 0 | 0 | 0 | 0
Príprava novej TN SHZ pre naplnenie s FM 200 |  | 4 | ks | 0 | 0 | 0 | 0
Naplnenie novej TN SHZ s prepoužitou FM200 + N2, 25 bar |  | 4 | ks | 0 | 0 | 0 | 0
|  | 0 | 0 | 0 | 0 | 0 | 0
Montáž SHZ č. 2 - IT sála AB |  | 360 | mj. | 0 | 0 | 0 | 0
Popisné štítky ASHZ č. 2 - B/C2 | IT sála AB | 165 | ks | 0 | 0 | 0 | 0
Vykonanie vnútornej prehliadky TN SHZ |  | 4 | ks | 0 | 0 | 0 | 0
Vykonanie vonkajšej prehliadky TN SHZ |  | 4 | ks | 0 | 0 | 0 | 0
Vykonanie kontroly fluórovaných skleníkových plynov |  | 4 | ks | 0 | 0 | 0 | 0
Presuny materiálov |  | 1 | mj. | 0 | 0 | 0 | 0
Projekt skutočného vyhotovenia |  | 1 | mj. | 0 | 0 | 0 | 0
Programovanie zariadenia ASHZ č. 2 |  | 12 | mj. | 0 | 0 | 0 | 0
Programovanie systému zariadenia ASHZ a S-SHZ - IT sála AB |  | 16 | mj. | 0 | 0 | 0 | 0
Vykonanie skúšky funkčnosti zariadenia ASHZ č. 2 - IT sála AB |  | 48 | mj. | 0 | 0 | 0 | 0
Vykonanie skúšky funkčnosti systému ASHZ a S-SHZ - IT sála AB |  | 62 | mj. | 0 | 0 | 0 | 0
Spolu |  |  |  |  | 0 |  | 0
Ostatné náklady
Vykonanie úradnej skúšky TN SHZ - v mieste inštalácie |  | 4 | ks | 0 | 0 | 0 | 0
SHZ č. 2 Vykonanie Správy z 1. odb. prehliadky elektro Revízna |  | 1 | mj. | 0 | 0 | 0 | 0
Prepravné náklady |  | 2700 | km | 0 | 0 | 0 | 0
VRN |  | 1 | mj | 0 | 0 | 0 | 0
Spolu |  |  |  |  | 0 |  | 0
Cena spolu |  |  |  |  | 0 |  | 0
Cena materiál + montáž spolu | [5 empty] | 0

## E1.5 SHZ plynové - CD
E1.5 Stabilné hasiace zariadenie plynové - CD /// 075 |  | P2
Popis materiálu / služby |  |  |  | Materiál |  | Montáž
|  | Počet | Merná j. | Cena/ m. j. | Cena spolu | Cena/ m. j. | Cena spolu
Vypnutie skupín PS 31, odpojenie spúšťačov všetkých ASHZ |  | 88 | mj. | 0 | 0 | 0 | 0
Demontáž tlakových nádob SHZ č. 2; 3; 4, 5 |  | 4 | mj. | 0 | 0 | 0 | 0
Demontáž potrubných rozvodov SHZ č.: 2; 3; 4; 5. / 2. + 3 NP |  | 143 | mj. | 0 | 0 | 0 | 0
Preprava 4 ks TN SHZ č: 2; 3; 4; 5 |  | 235 | km | 0 | 0 | 0 | 0
Odčerpanie 407, 00 kg FM 200 z TN SHZ - č: 2; 3; 4; 5. |  | 4 | ks | 0 | 0 | 0 | 0
Preprava prázdnych 4 ks TN SHZ na znehodnotenie |  | 148 | km | 0 | 0 | 0 | 0
Znehodnotenie pôvodných 4 ks TN SHZ - rozpálením |  | 4 | ks | 0 | 0 | 0 | 0
Preprava znehodnotených 4 ks TN SHZ - na likvidáciu |  | 148 | km | 0 | 0 | 0 | 0
Práca s bremenom - nakladka 4 ks TN SHZ |  | 4 | mj. | 0 | 0 | 0 | 0
Práca s bremenom - nakládka/vykládka demont. materiálu SHZ |  | 4 | mj. | 0 | 0 | 0 | 0
Demontáž pôvodných káblových rozvodov SHZ č: 2; 3; 4; 5. |  | 120 | mj. | 0 | 0 | 0 | 0
Zapnutie skupín PS 31, zpojenie spúšťačov všetkých ASHZ |  | 88 | mj. | 0 | 0 | 0 | 0
Spolu |  |  |  |  | 0 |  | 0
Kábel JE - H (St) H 1 x 2 x 0,8 mm E 30 |  | 5200 | m | 0 | 0 | 0 | 0
Kábel NH-X H- J 3C x 1,5 mm |  | 45 | m | 0 | 0 | 0 | 0
Žlab 50/125 mm pozinkovaný, perforovaný |  | 200 | m | 0 | 0 | 0 | 0
Príchytka pre žľab |  | 110 | ks | 0 | 0 | 0 | 0
Konzola pozinkovaná |  | 50 | ks | 0 | 0 | 0 | 0
Pomocný inštalačný materiál |  | 1 | mj. | 0 | 0 | 0 | 0
Riadiaca ústredňa SHZ / ESSER 8010/séria 04 |  | 1 | ks | 0 | 0 | 0 | 0
Akumulátor 12V DC / 26 Ah |  | 2 | ks | 0 | 0 | 0 | 0
Esserbus koppler alarmový |  | 1 | ks | 0 | 0 | 0 | 0
Spolu |  |  |  |  | 0 |  | 0
Komponenty: - nové, - nepoužité. Pôvod: Nemecko + EU
Tlaková nádoba 140 L, 25 bar, Ventil pre FM 200 |  | 3 | ks | 0 | 0 | 0 | 0
Talková nádoba 80 L, 25 bar, Ventil pre FM 200 |  | 1 | ks | 0 | 0 | 0 | 0
Kontaktný manometer 25 bar |  | 4 | ks | 0 | 0 | 0 | 0
Hadica DN 50, 90° |  | 4 | ks | 0 | 0 | 0 | 0
Spojovacie potrubie DN 80 1 x 3 prípoje, dĺžka: 1560 mm |  | 1 | ks | 0 | 0 | 0 | 0
Tryska typ CD DN 40 360° XCrNi, 4 dierky |  | 4 | ks | 0 | 0 | 0 | 0
Tryska typ CD DN 25 360° XCrNi, 4 dierky |  | 4 | ks | 0 | 0 | 0 | 0
Spúšťacie zariadenie SHZ elektrické |  | 2 | ks | 0 | 0 | 0 | 0
Spúšťacie zariadenie SHZ manuálne |  | 4 | ks | 0 | 0 | 0 | 0
Spúšťacie zariadenie SHZ pneumatické |  | 2 | ks | 0 | 0 | 0 | 0
Šrob pre hadicu |  | 4 | ks | 0 | 0 | 0 | 0
Hadica DN 4 x 1000 VSN 200 |  | 4 | ks | 0 | 0 | 0 | 0
Adaptér M12x1,5 G1/8 VSN 200 |  | 16 | ks | 0 | 0 | 0 | 0
Spätná klapka Typ MX-CR |  | 3 | ks | 0 | 0 | 0 | 0
Bezpečnostné zariadenie chyby tlaku SFD DN 4 |  | 4 | ks | 0 | 0 | 0 | 0
Spojka GZR 06L/06 SCF |  | 4 | ks | 0 | 0 | 0 | 0
Spojka EW 06LCF |  | 4 | ks | 0 | 0 | 0 | 0
Pozinkovaná rúra DN 65 |  | 13 | m | 0 | 0 | 0 | 0
Pozinkovaná rúra DN 50 |  | 22 | m | 0 | 0 | 0 | 0
Pozinkovaná rúra DN 40 |  | 10 | m | 0 | 0 | 0 | 0
Pozinkovaná rúra DN 32 |  | 16 | m | 0 | 0 | 0 | 0
Pozinkovaná rúra DN 25 |  | 10 | m | 0 | 0 | 0 | 0
Pozinkované koleno 90° / DN 65 |  | 3 | ks | 0 | 0 | 0 | 0
Pozinkované koleno 90° / DN 50 |  | 7 | ks | 0 | 0 | 0 | 0
Pozinkované koleno 90° / DN 40 |  | 3 | ks | 0 | 0 | 0 | 0
Pozinkované koleno 90° / DN 32 |  | 3 | ks | 0 | 0 | 0 | 0
Pozinkované koleno 90° / DN 25 |  | 3 | ks | 0 | 0 | 0 | 0
Pozinkovaný T kus / DN 65 |  | 1 | ks | 0 | 0 | 0 | 0
Pozinkovaný T kus / DN 50 |  | 5 | ks | 0 | 0 | 0 | 0
Pozinkovaný T kus / DN 40 |  | 5 | ks | 0 | 0 | 0 | 0
Pozinkovaný T kus / DN 32 |  | 6 | ks | 0 | 0 | 0 | 0
Pozinkovaný T kus / DN 25 |  | 6 | ks | 0 | 0 | 0 | 0
Konzola Sikla 50/400 |  | 45 | ks | 0 | 0 | 0 | 0
Výpočet SHZ - FM 200 / EN, ISO |  | 2 | ks | 0 | 0 | 0 | 0
Objímka Sikla - DN 65 |  | 7 | ks | 0 | 0 | 0 | 0
Objímka Sikla - DN 50 |  | 12 | ks | 0 | 0 | 0 | 0
Objímka Sikla - DN 40 |  | 6 | ks | 0 | 0 | 0 | 0
Objímka Sikla - DN 32 |  | 6 | ks | 0 | 0 | 0 | 0
Objímka Sikla - DN 25 |  | 6 | ks | 0 | 0 | 0 | 0
Narážacia kotva SA10 |  | 120 | ks | 0 | 0 | 0 | 0
PE hmoždina 8/100 |  | 135 | ks | 0 | 0 | 0 | 0
Upevňovací stojan pre 3 ks TN SHZ / zostava s manifodom |  | 2 | ks | 0 | 0 | 0 | 0
Pomocný inštalačný materiál - pílové listy, rezacie nože |  | 1 | mj. | 0 | 0 | 0 | 0
Spolu |  |  |  |  | 0 |  | 0
Maják jantárový |  | 9 | ks | 0 | 0 | 0 | 0
Maják červený |  | 9 | ks | 0 | 0 | 0 | 0
Siréna biela |  | 9 | ks | 0 | 0 | 0 | 0
Siréna červená |  | 9 | ks | 0 | 0 | 0 | 0
Elektronika tlačítka IQ8 standart - komplett |  | 4 | ks | 0 | 0 | 0 | 0
Elektronika tlačítka IQ8 s oddelovačom - komplett |  | 4 | ks | 0 | 0 | 0 | 0
OT multisenzorový hlásič IQ8Quad |  | 50 | ks | 0 | 0 | 0 | 0
OT Blue multisenzorový hlásič IQ8Quad |  | 4 | ks | 0 | 0 | 0 | 0
Pätica pre hlásič požiaru IQ8 Quad |  | 54 | ks | 0 | 0 | 0 | 0
UG7 modul pre vzduchotechnické potrubia - komplett |  | 4 | ks | 0 | 0 | 0 | 0
Venturiho trubica pre vzduchotechnické potrubia |  | 4 | ks | 0 | 0 | 0 | 0
Skúšobný plyn pre hlásiče požiaru |  | 1 | ks | 0 | 0 | 0 | 0
Doska izolátota pre esserbus koppler |  | 1 | ks | 0 | 0 | 0 | 0
Prepäťová ochrana / Ústredňa SHZ |  | 1 | ks | 0 | 0 | 0 | 0
|  |  |  | 0 | 0 | 0 | 0
Príprava novej TN SHZ pre naplnenie s FM 200 |  | 4 | ks | 0 | 0 | 0 | 0
Naplnenie novej TN SHZ s prepoužitou FM200 + N2, 25 bar |  | 4 | ks | 0 | 0 | 0 | 0
Montáž SHZ č. 1 - IT sála CD |  | 275 | mj. | 0 | 0 | 0 | 0
Popisné štítky ASHZ č. 1 - A/C1 | IT sála CD | 165 | ks | 0 | 0 | 0 | 0
Vykonanie vnútornej prehliadky TN SHZ |  | 4 | ks | 0 | 0 | 0 | 0
Vykonanie vonkajšej prehliadky TN SHZ |  | 4 | ks | 0 | 0 | 0 | 0
Vykonanie kontroly fluórovaných skleníkových plynov |  | 4 | ks | 0 | 0 | 0 | 0
Presuny materiálov |  | 1 | mj. | 0 | 0 | 0 | 0
Projekt skutočného vyhotovenia |  | 1 | mj. | 0 | 0 | 0 | 0
Programovanie zariadenia ASHZ č. 1 |  | 12 | mj. | 0 | 0 | 0 | 0
Programovanie systému zariadenia ASHZ a S-SHZ - IT sála CD |  | 16 | mj. | 0 | 0 | 0 | 0
Vykonanie skúšky funkčnosti zariadenia ASHZ č. 1 - IT sála CD |  | 48 | mj. | 0 | 0 | 0 | 0
Vykonanie skúšky funkčnosti systému ASHZ a S-SHZ |  | 62 | mj. | 0 | 0 | 0 | 0
|  |  |  | 0 | 0 | 0 | 0
Spolu |  |  |  |  | 0 |  | 0
Ostatné náklady
Vykonanie úradnej skúšky TN SHZ - v mieste inštalácie |  | 4 | ks | 0 | 0 | 0 | 0
SHZ č. 1 Vykonanie Správy z 1. odb. prehliadky elektro Revízna |  | 1 | mj | 0 | 0 | 0 | 0
|  |  | mj. | 0 | 0 | 0 | 0
Prepravné náklady |  | 2700 | km | 0 | 0 | 0 | 0
VRN |  | 1 | mj | 0 | 0 | 0 | 0
Spolu |  |  |  |  | 0 |  | 0
Cena spolu |  |  |  |  | 0 |  | 0
Cena materiál + montáž spolu | [5 empty] | 0

## E1.6.1 BS - PTV - AB
E1.6.1 Bezpečnostné systémy - PTV - AB |  |  | P5
|  | Rekapitulác | Dodávka |  |  | Montáž
|  |  | spolu |  |  | spolu
1 |  | Systém PTV |  |  | 0 |  | 0
|  | Spolu |  |  | 0 |  | 0
|  | Spolu bez DPH |  |  |  |  | 0
Systém PTV
Por. | Typ | Názov | SP. | Dodávka | Dodávka | Montáž | Montáž
č. | Kód |  |  | j.c. | spolu | j.c. | spolu
PTZ Kamery
1 | IPC-HDBW5541E-ZE-27135-DC12AC24V | 5 Mpx Dome Starlight IP kamera, exteriérová, Day/Night s mechanickým IR filtrom, Smart IR LED s dosvitom 40 m, 1/2.7" 5 Megapixel progressive scan CMOS, rozlíšenie 2592 x 1944 px @ 20 fps, citlivosť 0,015 lx / F1.5, motor zoom objektív 2,7–13,5 mm / F1.5, uhol záberu 100°–28°, BLC, HLC, AWB, AGC, WDR, ROI, 3DNR, defog, inteligentné funkcie, zachytenie tváre, kompresie H.265+ / H.265 / H.264+ / H.264 / H.264H / H.264B / MJPEG, ONVIF kompatibilné, alarm I/O 1/1, audio I/O 1/1, slot na MicroSD kartu max. 256 GB, napájanie 12 V DC, 24 V AC, 1033 mA, ePoE, pracovná teplota od -30 °C do +60 °C, IP 67, IK 10, rozmery ø 159.0 × 117.9 mm, hmotnosť 0,95 kg | 10 | 0 | 0 | 0 | 0
2 | PFA138 | Prídavný límec pre Dahua kamery IPC | 10 | 0 | 0 | 0 | 0
3 | PFA101 | Nástavec pre montáž na stenu s držiakom PFB300s, montáž na strop s PFB300C | 6 | 0 | 0 | 0 | 0
4 | PFB300C | Držiak na strop Dahua, hliníkový, 133x235mm, hmotnosť 0,75 kg, biely | 6 | 0 | 0 | 0 | 0
5 | Patch kábel | Patch kabel Cat6A, S-FTP - 3m | 10 | 0 | 0 | 0 | 0
Digitálny záznamník - NVR
6 | NVR5832-4KS2 V2.0 | Videorekordér IP sieťový 32kanálový, záznam / živý obraz / prehrávanie vo 4K, OS Linux, Quad-core procesor, podporované formáty Smart H.265+ / H.265 / Smart H.264+ / H.264 / MJPEG, záznam max. do 320 Mbps , maximálne rozlíšenie 12 Mpx na kameru, alarm I/O 16/6, 8x SATA III 3.5" HDD, max. 10 TB (bez HDD), podpora ONVIF, podpora IP PTZ Dahua a ITC kamier, ANPR podpora, reset tlačidlo, smart ventilátor, 2x RJ-45 port (10/100/1000 Mbps), 1x HDMI(4K) + 1x HDMI + 2x VGA, 1x RS485, 1x RS232, 4x USB (2x USB 3.0), 1x eSATA, rozmery 2U, 440,0 × 451,5 × 95,0 mm, hmotnosť 6,55 kg (bez HDD) | 0 | 0 | 0 | 0 | 0
7 | HDD | SATA DISK 4000GB, 5900 rpm, vhodný do podmienok 24/7, pre PC Videoserver, DVR | 0 | 0 | 0 | 0 | 0
8 | HDMI | Prepojovací kábel HDMI 1,8m | 0 | 0 | 0 | 0 | 0
9 | Patch kábel | Prepojovací patch kábel FTP cat6 7m | 0 | 0 | 0 | 0 | 0
SW licencie pre rozšírenie PTV
10 | DH-DSS PRO | Rozšírenie licencie softvérovej aplikácie správu PTV zariadení | 0 | 0 | 0 | 0 | 0
11 |  | Aplikácia licencia | 0 | 0 | 0 | 0 | 0
12 |  | Doplnenie kamier do monitorovacieho SW v pracovných staniciach | 0 | 0 | 0 | 0 | 0
Network
13 | PFS5428-24GT-370 | 24 portový profesionálny PoE gigabitový manažovateľný switch určený pre využitie v CCTV priemysle, L2 podpora IEEE802.3af, IEEE802.3at, 24x 10/100/1000 Base-T port (PoE napájanie), 4x 1000 Base-X port (SFP), maximálny PoE budget zariadenia 370 W, na single port max. 30 W, napájanie AC 100–240 V, fyzické vyhotovenie pre montáž do racku, rozmery 440 x 260 x 44 mm | 0 | 0 | 0 | 0 | 0
14 | GBIC SM | Gbic gigabitový, singlemode, konektor LC, 1310nm (1280 - 1340 nm), dosah do 10km, v súlade s IEEE802.3z 1000BASE-LX štandardom, SMF, 9 / 125 µm: 10km, laser triedy 1, EN 60825-1 štandardný LC Duplex konektor | 0 | 0 | 0 | 0 | 0
15 | LC-xx | Prepojovací optický kábel LC - xx | 0 | 0 | 0 | 0 | 0
Práce
16 |  | Naprogramovanie DZZ | 2 | 0 | 0 | 0 | 0
17 |  | Precízne nastavenie pohľadu kamery, optimálne priblíženie | 10 | 0 | 0 | 0 | 0
18 |  | Inžinierska činnosť do 64 kamier | 1 | 0 | 0 | 0 | 0
19 |  | Oživenie a pretestovanie systému PTV do 64 kamier | 1 | 0 | 0 | 0 | 0
Úprava projektovej dokumentácie
20 |  | Projekt skutočného vyhotovenia PTV | 1 | 0 | 0 | 0 | 0
Dopravné náklady
21 |  | Dopravné náklady | 1 | 0 | 0 | 0 | 0
Rozvodná sieť
1 |  | Elektroinštalačný a spojovací materiál | 1 | 0 | 0 | 0 | 0
|  | Spolu |  |  | 0 |  | 0

## E1.6.1 BS - PTV - CD
E1.6.1 Bezpečnostné systémy - PTV - CD |  |  | P2
|  | Rekapitulác | Dodávka |  |  | Montáž
|  |  | spolu |  |  | spolu
1 |  | Systém PTV |  |  | 0 |  | 0
|  | Spolu |  |  | 0 |  | 0
|  | Spolu bez DPH |  |  |  |  | 0
Systém PTV
Por. | Typ | Názov | SP. | Dodávka | Dodávka | Montáž | Montáž
č. | Kód |  |  | j.c. | spolu | j.c. | spolu
PTZ Kamery
1 | IPC-HDBW5541E-ZE-27135-DC12AC24V | 5 Mpx Dome Starlight IP kamera, exteriérová, Day/Night s mechanickým IR filtrom, Smart IR LED s dosvitom 40 m, 1/2.7" 5 Megapixel progressive scan CMOS, rozlíšenie 2592 x 1944 px @ 20 fps, citlivosť 0,015 lx / F1.5, motor zoom objektív 2,7–13,5 mm / F1.5, uhol záberu 100°–28°, BLC, HLC, AWB, AGC, WDR, ROI, 3DNR, defog, inteligentné funkcie, zachytenie tváre, kompresie H.265+ / H.265 / H.264+ / H.264 / H.264H / H.264B / MJPEG, ONVIF kompatibilné, alarm I/O 1/1, audio I/O 1/1, slot na MicroSD kartu max. 256 GB, napájanie 12 V DC, 24 V AC, 1033 mA, ePoE, pracovná teplota od -30 °C do +60 °C, IP 67, IK 10, rozmery ø 159.0 × 117.9 mm, hmotnosť 0,95 kg | 18 | 0 | 0 | 0 | 0
2 | PFA138 | Prídavný límec pre Dahua kamery IPC | 18 | 0 | 0 | 0 | 0
3 | PFA101 | Nástavec pre montáž na stenu s držiakom PFB300s, montáž na strop s PFB300C | 14 | 0 | 0 | 0 | 0
4 | PFB300C | Držiak na strop Dahua, hliníkový, 133x235mm, hmotnosť 0,75 kg, biely | 14 | 0 | 0 | 0 | 0
5 | Patch kábel | Patch kabel Cat6A, S-FTP - 3m | 18 | 0 | 0 | 0 | 0
Digitálny záznamník - NVR
6 | NVR5832-4KS2 V2.0 | Videorekordér IP sieťový 32kanálový, záznam / živý obraz / prehrávanie vo 4K, OS Linux, Quad-core procesor, podporované formáty Smart H.265+ / H.265 / Smart H.264+ / H.264 / MJPEG, záznam max. do 320 Mbps , maximálne rozlíšenie 12 Mpx na kameru, alarm I/O 16/6, 8x SATA III 3.5" HDD, max. 10 TB (bez HDD), podpora ONVIF, podpora IP PTZ Dahua a ITC kamier, ANPR podpora, reset tlačidlo, smart ventilátor, 2x RJ-45 port (10/100/1000 Mbps), 1x HDMI(4K) + 1x HDMI + 2x VGA, 1x RS485, 1x RS232, 4x USB (2x USB 3.0), 1x eSATA, rozmery 2U, 440,0 × 451,5 × 95,0 mm, hmotnosť 6,55 kg (bez HDD) | 2 | 0 | 0 | 0 | 0
7 | HDD | SATA DISK 4000GB, 5900 rpm, vhodný do podmienok 24/7, pre PC Videoserver, DVR | 8 | 0 | 0 | 0 | 0
8 | HDMI | Prepojovací kábel HDMI 1,8m | 2 | 0 | 0 | 0 | 0
9 | Patch kábel | Prepojovací patch kábel FTP cat6 7m | 2 | 0 | 0 | 0 | 0
SW licencie pre rozšírenie PTV
10 | DH-DSS PRO | Rozšírenie licencie softvérovej aplikácie správu PTV zariadení | 1 | 0 | 0 | 0 | 0
11 |  | Aplikácia licencia | 1 | 0 | 0 | 0 | 0
12 |  | Doplnenie kamier do monitorovacieho SW v pracovných staniciach | 1 | 0 | 0 | 0 | 0
Network
13 | PFS5428-24GT-370 | 24 portový profesionálny PoE gigabitový manažovateľný switch určený pre využitie v CCTV priemysle, L2 podpora IEEE802.3af, IEEE802.3at, 24x 10/100/1000 Base-T port (PoE napájanie), 4x 1000 Base-X port (SFP), maximálny PoE budget zariadenia 370 W, na single port max. 30 W, napájanie AC 100–240 V, fyzické vyhotovenie pre montáž do racku, rozmery 440 x 260 x 44 mm | 3 | 0 | 0 | 0 | 0
14 | GBIC SM | Gbic gigabitový, singlemode, konektor LC, 1310nm (1280 - 1340 nm), dosah do 10km, v súlade s IEEE802.3z 1000BASE-LX štandardom, SMF, 9 / 125 µm: 10km, laser triedy 1, EN 60825-1 štandardný LC Duplex konektor | 12 | 0 | 0 | 0 | 0
15 | LC-xx | Prepojovací optický kábel LC - xx | 12 | 0 | 0 | 0 | 0
Práce
16 |  | Naprogramovanie DZZ | 2 | 0 | 0 | 0 | 0
17 |  | Precízne nastavenie pohľadu kamery, optimálne priblíženie | 18 | 0 | 0 | 0 | 0
18 |  | Inžinierska činnosť do 64 kamier | 1 | 0 | 0 | 0 | 0
19 |  | Oživenie a pretestovanie systému PTV do 64 kamier | 1 | 0 | 0 | 0 | 0
Úprava projektovej dokumentácie
20 |  | Projekt skutočného vyhotovenia PTV | 0 | 0 | 0 | 0 | 0
Dopravné náklady
21 |  | Dopravné náklady | 1 | 0 | 0 | 0 | 0
Rozvodná sieť
1 |  | Elektroinštalačný a spojovací materiál | 1 | 0 | 0 | 0 | 0
|  | Spolu |  |  | 0 |  | 0

## E1.8 CRS - úprava MaR - AB
|  |  | E1.8 CRS - úprava MaR pre DC - AB |  | P5
Modernizácia primárneho dátového centra NBS
Imricha Karvaša 1, 813 25 Bratislava
Mn. | M.j. | Typ | Popis | Cenníková Jedn. cena materiál | Dodávka celkom materiál | Cenníková Jedn. cena práce | Dodávka celkom práce
Meranie a regulácia
Prvky poľa
3 | ks | SHT-1306-UD1 | Snímač vlhkosti a teploty kanálový, 0-10 V (vlhkosť), Pt1000, -15 - +60 °C (teplota), dĺžka 200 mm |  | 0 | 0 | 0
1 | ks | HT-1306-UR | Prostorový snímač vlhkosti a teploty, výstup 0-10V (vlhkost) a Pt1000 (teplota), přesnost +/- 4%, 12-30Vdc | 0 | 0 | 0 | 0
2 | ks | dod. technológie | Štvorhranná tesná klapka so servopohonom Belimo LF230S s vratnou pružinou, 230V a indikáciou otvorenej/ zatvorenej klapky | 0 |  | 0 | 0
2 | ks | A9XMWD100 | Acti 9 Smartlink SI D - Wireless to Modbus TCP/IP koncentrátor | 0 | 0 | 0
[5 empty] | 0 |  | 0
DT2-4 Riadiaci systém - výmena
| ks | MS-FAC3613-0 | DDC regulátor | 0 | 0
| ks | MS-IOM4711 | Rozširujúci modul 6xUI, 2xDI, 2xAO, 4xCO, 3xDO | 0 | 0
| ks | MS-IOM3733 | Rozširujúci modul 8xDI, 8xDO | 0 | 0
| ks | MS-IOM3723 | Rozširujúci modul 16xDI | 0 | 0
|  |  | Spolu |  | 0
Rozvádzač DT2-4 - výmena za existujúci
| ks |  | Rozvádzač oceľoplechový 2000x800x300, vr. el. výzbroje | 0 | 0 | 0 | 0
|  |  | Spolu |  | 0 |  | 0
DT2-10 Riadiaci systém - výmena
| ks | M4-CGM09090-0 | DDC regulátor | 0 | 0
| ks | MS-IOM3723 | Rozširujúci modul 16xDI | 0 | 0
| ks | MS-IOM2723 | Rozširujúci modul 8xUI, 2xAO | 0 | 0
| ks | MS-IOM3733 | Rozširujúci modul 8xDI, 8xDO | 0 | 0
|  |  | Spolu |  | 0
Rozvádzač DT2-10 - výmena za existujúci
| ks |  | Rozvádzač oceľoplechový 1400x800x300, vr. el. výzbroje | 0 | 0 | 0 | 0
|  |  | Spolu |  | 0 |  | 0
Rozvádzač MS3MS, MS3VS
1 | ks |  | Rozvodnica plastová 300x300x150, vr. el. výzbroje | 0 | 0 | 0 | 0
|  |  | Spolu |  | 0 |  | 0
Doplnenie CRS
| ks | MS NIE2960-0 | Metasys Integrátor | 0 | 0
|  |  | Spolu |  | 0
Aktualizácia požiarneho programu v CRS
| ks |  |  | 0 | 0
|  |  | Spolu |  | 0
Kabeláž
140 | m |  | SYKFY 10x2x0,5 | 0 | 0 | 0 | 0
0 | m |  | SYKFY 3x2x0,5 | 0 | 0 | 0 | 0
150 | m |  | SYKFY 5x2x0,5 | 0 | 0 | 0 | 0
365 | m |  | J-H(St)H 2x2x0,8 B2ca-s1,d1,a1 | 0 | 0 | 0 | 0
285 | m |  | JYTY-O 5x1 | 0 | 0 | 0 | 0
| m |  | Datacom S/FTP 4x2x0,5 CAT7 LSOH, plášť oranžový | 0 | 0 | 0 | 0
[5 empty] | 0 |  | 0
Montážny materiál
0.5 | m2 |  | Protipožiarna upchávka | 0 | 0 | 0 | 0
62 | ks | ŠTÍTOK | Káblový štítok | 0 | 0 | 0 | 0
5 | m | 120x50 | Káblový žľab, komplet aj s vekom, kolenami, "T" kusmi, prepážkami, spojkami so skrutkami a maticami + uchytenie žľabu do vonk. prostredia | 0 | 0 | 0 | 0
35 | ks |  | Ukončenie Cu a Al drôtov a lán včítane zapojenie, jedna žila, vodič s prierezom do 16 mm2 | 0 |  | 0 | 0
25 | ks | 2031M/15 | Príchytka OBO Grip M | 0 | 0 | 0 | 0
140 | m | VRM-Turbo 25 | Pevná rúrka s hrdlom z PVC, samozhášavá pre ľahké mechanické zaťaženie, svetlo sivá, -5°C/+60°C, nie je odolná UV žiareniu, dĺžka 3m | 0 | 0 | 0 | 0
50 | m | VRM-Turbo 32 | Pevná rúrka s hrdlom z PVC, samozhášavá pre ľahké mechanické zaťaženie, svetlo sivá, -5°C/+60°C, nie je odolná UV žiareniu, dĺžka 3m | 0 | 0 | 0 | 0
15 | m | FX 25 | Ohybná rúrka vlnitá z PVC, samozhášavá pre ľahké mechanické zaťaženie, svetlo sivá, -5°C/+60°C, nie je odolná UV žiareniu | 0 | 0 | 0 | 0
14 | m | FX 32 | Ohybná rúrka vlnitá z PVC, samozhášavá pre ľahké mechanické zaťaženie, svetlo sivá, -5°C/+60°C, nie je odolná UV žiareniu | 0 | 0 | 0 | 0
155 | ks | CL 25 | Príchytka klip z PVC, samozhášavá, nešíriaca plameň možnosťou vzájomného bočného spojenia, svetlosivá, sivá, čierna alebo biela, -5°C/+60°C, (sivá -25°C/+60°C) | 0 | 0 | 0 | 0
65 | ks | CL 32 | Príchytka klip z PVC, samozhášavá, nešíriaca plameň možnosťou vzájomného bočného spojenia, svetlosivá, sivá, čierna alebo biela, -5°C/+60°C, (sivá -25°C/+60°C) | 0 | 0 | 0 | 0
3 | ks |  | Krabica inštalačná IP66 (pre snímače teploty v uličke) | 0 | 0 | 0 | 0
1 | ks | BT | Bezpečnostné tabuľky | 0 | 0 | 0 | 0
1 | ks | 5015650 | Prípojnica potenciálového vyrovnania, typ 1801 VDE (BETTERMANN) | 0 | 0 | 0 | 0
10 | m | FeZn F10 | Vodič uzemňovací 10 mm | 0 | 0 | 0 | 0
60 | m | CY 6 | Vodič zelenožltý | 0 | 0 | 0 | 0
1 | ks | SP 1 | Svorka pripájacia | 0 | 0 | 0 | 0
2 | ks | SS | Svorka spojovacia | 0 | 0 | 0 | 0
5 | ks | 353-4 | Svorka Bernard na potrubie | 0 | 0 | 0 | 0
5 | ks | 353-5 | Pásik k svorke Bernard | 0 | 0 | 0 | 0
15 | kg | KKV | Kovová konštrukcia všeobecne | 0 | 0 | 0 | 0
1 | kg | FZ | Farba základná | 0 | 0 | 0 | 0
1 | kg | FV | Farba vrchná | 0 | 0 | 0 | 0
0.5 | l | Riedidlo | Riedidlo | 0 | 0
0.5 | m |  | Dielektrický koberec (130 cm x bm) | 0 | 0 | 0 | 0
| 0.1 |  | Podružný nešpecifikovaný materiál |  | 0
[5 empty] | 0 |  | 0
Celková rekapitulácia
|  |  | Prvky poľa |  | 0
|  |  | Rozvádzač DT2-4 - výmena za existujúci |  | 0
|  |  | Rozvádzač DT2-10 - výmena za existujúci |  | 0
|  |  | Rozvádzač MS |  | 0
|  |  | DT2-4 Riadiaci systém - výmena |  | 0
|  |  | DT2-10 Riadiaci systém - výmena |  | 0
|  |  | Doplnenie CRS |  | 0
|  |  | Aktualizácia požiarneho programu v CRS |  | 0
|  |  | Kabeláž |  | 0
|  |  | Montážny materiál |  | 0
|  |  | Montážne práce |  | 0
|  |  | Koordinačné práce |  | 0
|  |  | Softvér pre podstanice |  | 0
|  |  | Softvér pre podstanice |  | 0
|  |  | Oživenie, test 1:1 |  | 0
|  |  | Zaškolenie obsluhy a skúšky |  | 0
|  |  | RPD |  | 0
|  |  | Projekty skutkoveho stavu |  | 0
|  |  | Revízia rozvádzačov po výmene RS |  | 0
|  |  | Dopravné náklady |  | 0
|  |  | Spolu bez DPH |  | 0

## E1.8 CRS - úprava MaR - CD
|  |  | E1.8 CRS - úprava MaR pre DC - CD |  | P2
Modernizácia primárneho dátového centra NBS
Imricha Karvaša 1, 813 25 Bratislava
Mn. | M.j. | Typ | Popis | Cenníková Jedn. cena materiál | Dodávka celkom materiál | Cenníková Jedn. cena práce | Dodávka celkom práce
Meranie a regulácia
Prvky poľa
3 | ks | SHT-1306-UD1 | Snímač vlhkosti a teploty kanálový, 0-10 V (vlhkosť), Pt1000, -15 - +60 °C (teplota), dĺžka 200 mm |  | 0 | 0 | 0
1 | ks | HT-1306-UR | Prostorový snímač vlhkosti a teploty, výstup 0-10V (vlhkost) a Pt1000 (teplota), přesnost +/- 4%, 12-30Vdc | 0 | 0 | 0 | 0
2 | ks | dod. technológie | Štvorhranná tesná klapka so servopohonom Belimo LF230S s vratnou pružinou, 230V a indikáciou otvorenej/ zatvorenej klapky | 0 |  | 0 | 0
2 | ks | A9XMWD100 | Acti 9 Smartlink SI D - Wireless to Modbus TCP/IP koncentrátor | 0 | 0 | 0
[5 empty] | 0 |  | 0
DT2-4 Riadiaci systém - výmena
2 | ks | MS-FAC3613-0 | DDC regulátor | 0 | 0
2 | ks | MS-IOM4711 | Rozširujúci modul 6xUI, 2xDI, 2xAO, 4xCO, 3xDO | 0 | 0
2 | ks | MS-IOM3733 | Rozširujúci modul 8xDI, 8xDO | 0 | 0
6 | ks | MS-IOM3723 | Rozširujúci modul 16xDI | 0 | 0
|  |  | Spolu |  | 0
Rozvádzač DT2-4 - výmena za existujúci
1 | ks |  | Rozvádzač oceľoplechový 2000x800x300, vr. el. výzbroje | 0 | 0 | 0 | 0
|  |  | Spolu |  | 0 |  | 0
DT2-10 Riadiaci systém - výmena
1 | ks | M4-CGM09090-0 | DDC regulátor | 0 | 0
4 | ks | MS-IOM3723 | Rozširujúci modul 16xDI | 0 | 0
1 | ks | MS-IOM2723 | Rozširujúci modul 8xUI, 2xAO | 0 | 0
1 | ks | MS-IOM3733 | Rozširujúci modul 8xDI, 8xDO | 0 | 0
|  |  | Spolu |  | 0
Rozvádzač DT2-10 - výmena za existujúci
1 | ks |  | Rozvádzač oceľoplechový 1400x800x300, vr. el. výzbroje | 0 | 0 | 0 | 0
|  |  | Spolu |  | 0 |  | 0
Rozvádzač MS3MS, MS3VS
| ks |  | Rozvodnica plastová 300x300x150, vr. el. výzbroje | 0 | 0 | 0 | 0
|  |  | Spolu |  | 0 |  | 0
Doplnenie CRS
1 | ks | MS NIE2960-0 | Metasys Integrátor | 0 | 0
|  |  | Spolu |  | 0
Aktualizácia požiarneho programu v CRS
1 | ks |  |  | 0 | 0
|  |  | Spolu |  | 0
Kabeláž
160 | m |  | SYKFY 10x2x0,5 | 0 | 0 | 0 | 0
300 | m |  | SYKFY 3x2x0,5 | 0 | 0 | 0 | 0
0 | m |  | SYKFY 5x2x0,5 | 0 | 0 | 0 | 0
435 | m |  | J-H(St)H 2x2x0,8 B2ca-s1,d1,a1 | 0 | 0 | 0 | 0
285 | m |  | JYTY-O 5x1 | 0 | 0 | 0 | 0
240 | m |  | Datacom S/FTP 4x2x0,5 CAT7 LSOH, plášť oranžový | 0 | 0 | 0 | 0
[5 empty] | 0 |  | 0
Montážny materiál
0.5 | m2 |  | Protipožiarna upchávka | 0 | 0 | 0 | 0
286 | ks | ŠTÍTOK | Káblový štítok | 0 | 0 | 0 | 0
5 | m | 120x50 | Káblový žľab, komplet aj s vekom, kolenami, "T" kusmi, prepážkami, spojkami so skrutkami a maticami + uchytenie žľabu do vonk. prostredia | 0 | 0 | 0 | 0
138 | ks |  | Ukončenie Cu a Al drôtov a lán včítane zapojenie, jedna žila, vodič s prierezom do 16 mm2 | 0 |  | 0 | 0
40 | ks | 2031M/15 | Príchytka OBO Grip M | 0 | 0 | 0 | 0
180 | m | VRM-Turbo 25 | Pevná rúrka s hrdlom z PVC, samozhášavá pre ľahké mechanické zaťaženie, svetlo sivá, -5°C/+60°C, nie je odolná UV žiareniu, dĺžka 3m | 0 | 0 | 0 | 0
70 | m | VRM-Turbo 32 | Pevná rúrka s hrdlom z PVC, samozhášavá pre ľahké mechanické zaťaženie, svetlo sivá, -5°C/+60°C, nie je odolná UV žiareniu, dĺžka 3m | 0 | 0 | 0 | 0
25 | m | FX 25 | Ohybná rúrka vlnitá z PVC, samozhášavá pre ľahké mechanické zaťaženie, svetlo sivá, -5°C/+60°C, nie je odolná UV žiareniu | 0 | 0 | 0 | 0
18 | m | FX 32 | Ohybná rúrka vlnitá z PVC, samozhášavá pre ľahké mechanické zaťaženie, svetlo sivá, -5°C/+60°C, nie je odolná UV žiareniu | 0 | 0 | 0 | 0
206 | ks | CL 25 | Príchytka klip z PVC, samozhášavá, nešíriaca plameň možnosťou vzájomného bočného spojenia, svetlosivá, sivá, čierna alebo biela, -5°C/+60°C, (sivá -25°C/+60°C) | 0 | 0 | 0 | 0
88 | ks | CL 32 | Príchytka klip z PVC, samozhášavá, nešíriaca plameň možnosťou vzájomného bočného spojenia, svetlosivá, sivá, čierna alebo biela, -5°C/+60°C, (sivá -25°C/+60°C) | 0 | 0 | 0 | 0
3 | ks |  | Krabica inštalačná IP66 (pre snímače teploty v uličke) | 0 | 0 | 0 | 0
1 | ks | BT | Bezpečnostné tabuľky | 0 | 0 | 0 | 0
1 | ks | 5015650 | Prípojnica potenciálového vyrovnania, typ 1801 VDE (BETTERMANN) | 0 | 0 | 0 | 0
10 | m | FeZn F10 | Vodič uzemňovací 10 mm | 0 | 0 | 0 | 0
60 | m | CY 6 | Vodič zelenožltý | 0 | 0 | 0 | 0
1 | ks | SP 1 | Svorka pripájacia | 0 | 0 | 0 | 0
2 | ks | SS | Svorka spojovacia | 0 | 0 | 0 | 0
5 | ks | 353-4 | Svorka Bernard na potrubie | 0 | 0 | 0 | 0
5 | ks | 353-5 | Pásik k svorke Bernard | 0 | 0 | 0 | 0
20 | kg | KKV | Kovová konštrukcia všeobecne | 0 | 0 | 0 | 0
2 | kg | FZ | Farba základná | 0 | 0 | 0 | 0
2 | kg | FV | Farba vrchná | 0 | 0 | 0 | 0
0.5 | l | Riedidlo | Riedidlo | 0 | 0
0.5 | m |  | Dielektrický koberec (130 cm x bm) | 0 | 0 | 0 | 0
| 0.1 |  | Podružný nešpecifikovaný materiál |  | 0
[5 empty] | 0 |  | 0
Celková rekapitulácia
|  |  | Prvky poľa |  | 0
|  |  | Rozvádzač DT2-4 - výmena za existujúci |  | 0
|  |  | Rozvádzač DT2-10 - výmena za existujúci |  | 0
|  |  | Rozvádzač MS |  | 0
|  |  | DT2-4 Riadiaci systém - výmena |  | 0
|  |  | DT2-10 Riadiaci systém - výmena |  | 0
|  |  | Doplnenie CRS |  | 0
|  |  | Aktualizácia požiarneho programu v CRS |  | 0
|  |  | Kabeláž |  | 0
|  |  | Montážny materiál |  | 0
|  |  | Montážne práce |  | 0
|  |  | Koordinačné práce |  | 0
|  |  | Softvér pre podstanice |  | 0
|  |  | Softvér pre podstanice |  | 0
|  |  | Oživenie, test 1:1 |  | 0
|  |  | Zaškolenie obsluhy a skúšky |  | 0
|  |  | RPD |  | 0
|  |  | Projekty skutkoveho stavu |  | 0
|  |  | Revízia rozvádzačov po výmene RS |  | 0
|  |  | Dopravné náklady |  | 0
|  |  | Spolu bez DPH |  | 0

## E1.9 CRS-upr. riad. osv. - AB
|  |  | E1.9 CRS – úprava riadenia osvetlenia - AB | P5
Národná banka slovenska
NBS Bratislava PS6b - výmena prvkov pola v dátovom centre
Mn. | M.j. | Typ | Popis | Dodávka Jedn. cena | Dodávka celkom
Riadiaci systém
Hardware
0 | ks | LINX-215 | PLC | 0 | 0
2 | ks | LIOB-153 | I/O modul | 0 | 0
0 | ks | L-POW 2415B | zdroj 24V/15W | 0 | 0
0 | ks | L-POW 2460B | zdroj 24V/60W | 0 | 0
0 | ks | LT-33 | terminátor | 0 | 0
0 | ks | LPAD7 | panel LPAD7-31G3 +LPAD7-SOCKET2 | 0 | 0
0 | ks | 852-112 | priemyselný switch 8 port 100Base-TX ECO | 0 | 0
0 | ks | 2xRJ45 cat .5 1m | kábel | 0 | 0
0 | ks |  | poistka 24V/0,5A + púzdro | 0 | 0
0 | ks | LX2-2 | rozvádzač nástenný s priezorom | 0 | 0
60 | m | JY(St)Y 2x2x0.8 | kábel | 0 | 0
0 | kpl |  | pomocný materiál | 0 | 0
|  |  | Spolu |  | 0
Softwareové práce
0 | kpl |  | Integrácia prvkov a ich sieťových premenných do automatizačného servera | 0 | 0
0.5 | kpl |  | Úprava štruktúry OPC dátových bodov pre vizualizáciu | 0 | 0
0.5 | kpl |  | Vytvorenie komunikačných prepojov, programov a parametrizácia pre regulátory osvetlenia | 0 | 0
0.5 | kpl |  | Vytvorenie komunikačných prepojov, programov a parametrizácia pre multitlačítka | 0 | 0
0.5 | kpl |  | Vytvorenie komunikačných prepojov a lokálna vizualizácia LPAD7 | 0 | 0
0.5 | kpl |  | Kontrola funkcie ovládaných periférií a dátových bodov | 0 | 0
0 | kpl |  | Zakreslenie úprav el. zapojenia existujćich dosiek (rozvádzačov) a špecifikácia materiálu | 0 | 0
|  |  | Spolu |  | 0
Montážne práce
0 | kpl |  | LINX-215 | 0 | 0
2 | kpl |  | LIOB-153 | 0 | 0
0 | kpl |  | L-POW 2415B | 0 | 0
0 | kpl |  | L-POW 2460B | 0 | 0
0 | kpl |  | LT-33 | 0 | 0
0 | kpl |  | Panel LPAD 7 | 0 | 0
0 | kpl |  | priemyselný switch 8 port 100Base-TX ECO | 0 | 0
0 | kpl |  | Kábel 2xRJ45 cat .5 1m | 0 | 0
0 | kpl |  | Poistka 24V/0,5A + púzdro | 0 | 0
0 | kpl |  | Rozvádzač nástenný | 0 | 0
0.2 | kpl |  | skúšky a testy 1:1 | 0 | 0
0 | kpl |  | montáž komunikácie a zapojenie | 0 | 0
|  |  | Spolu |  | 0
Ostatné
0.2 | kpl |  | PPV (koordinácia, inžinierska činnosť...) | 0 | 0
0.2 | kpl |  | Projekt skutočného vyhotovenia | 0 | 0
2 | kpl |  | doprava, ubytovanie | 0 | 0
|  |  | Spolu |  | 0
Celková rekapitulácia
|  |  | Hardware |  | 0
|  |  | Softwareové práce |  | 0
|  |  | Montážne práce |  | 0
|  |  | Ostatné |  | 0
|  |  | Spolu bez DPH |  | 0

## E1.9 CRS-upr. riad. osv. - CD
|  |  | E1.9 CRS – úprava riadenia osvetlenia - CD | P2
Národná banka slovenska
NBS Bratislava PS6b - výmena prvkov pola v dátovom centre
Mn. | M.j. | Typ | Popis | Dodávka Jedn. cena | Dodávka celkom
Riadiaci systém
Hardware
1 | ks | LINX-215 | PLC | 0 | 0
3 | ks | LIOB-153 | I/O modul | 0 | 0
2 | ks | L-POW 2415B | zdroj 24V/15W | 0 | 0
1 | ks | L-POW 2460B | zdroj 24V/60W | 0 | 0
1 | ks | LT-33 | terminátor | 0 | 0
1 | ks | LPAD7 | panel LPAD7-31G3 +LPAD7-SOCKET2 | 0 | 0
1 | ks | 852-112 | priemyselný switch 8 port 100Base-TX ECO | 0 | 0
2 | ks | 2xRJ45 cat .5 1m | kábel | 0 | 0
1 | ks |  | poistka 24V/0,5A + púzdro | 0 | 0
1 | ks | LX2-2 | rozvádzač nástenný s priezorom | 0 | 0
40 | m | JY(St)Y 2x2x0.8 | kábel | 0 | 0
1 | kpl |  | pomocný materiál | 0 | 0
|  |  | Spolu |  | 0
Softwareové práce
1 | kpl |  | Integrácia prvkov a ich sieťových premenných do automatizačného servera | 0 | 0
0.5 | kpl |  | Úprava štruktúry OPC dátových bodov pre vizualizáciu | 0 | 0
0.5 | kpl |  | Vytvorenie komunikačných prepojov, programov a parametrizácia pre regulátory osvetlenia | 0 | 0
0.5 | kpl |  | Vytvorenie komunikačných prepojov, programov a parametrizácia pre multitlačítka | 0 | 0
0.5 | kpl |  | Vytvorenie komunikačných prepojov a lokálna vizualizácia LPAD7 | 0 | 0
0.5 | kpl |  | Kontrola funkcie ovládaných periférií a dátových bodov | 0 | 0
1 | kpl |  | Zakreslenie úprav el. zapojenia existujćich dosiek (rozvádzačov) a špecifikácia materiálu | 0 | 0
|  |  | Spolu |  | 0
Montážne práce
1 | kpl |  | LINX-215 | 0 | 0
3 | kpl |  | LIOB-153 | 0 | 0
2 | kpl |  | L-POW 2415B | 0 | 0
1 | kpl |  | L-POW 2460B | 0 | 0
1 | kpl |  | LT-33 | 0 | 0
1 | kpl |  | Panel LPAD 7 | 0 | 0
1 | kpl |  | priemyselný switch 8 port 100Base-TX ECO | 0 | 0
2 | kpl |  | Kábel 2xRJ45 cat .5 1m | 0 | 0
1 | kpl |  | Poistka 24V/0,5A + púzdro | 0 | 0
1 | kpl |  | Rozvádzač nástenný | 0 | 0
0.8 | kpl |  | skúšky a testy 1:1 | 0 | 0
1 | kpl |  | montáž komunikácie a zapojenie | 0 | 0
|  |  | Spolu |  | 0
Ostatné
0.8 | kpl |  | PPV (koordinácia, inžinierska činnosť...) | 0 | 0
0.8 | kpl |  | Projekt skutočného vyhotovenia | 0 | 0
2 | kpl |  | doprava, ubytovanie | 0 | 0
|  |  | Spolu |  | 0
Celková rekapitulácia
|  |  | Hardware |  | 0
|  |  | Softwareové práce |  | 0
|  |  | Montážne práce |  | 0
|  |  | Ostatné |  | 0
|  |  | Spolu bez DPH |  | 0

## A1.1 LAN optická chrbtica 1- A
A1.1 LAN optická chrbtica 1 - A | P1
Názov | mj | počet | Cena/mj EUR | Celkom EUR
spolu
Komponenty kabelážneho systému
Optický kábel 12-vláknový 50/125µm (OM4), LSOH, I-B(ZN)BH JF, B2CA/s1a/d0/a1 | m | 5500 | 0 | 0
Optický kábel 12-vláknový 9/125µm (OS2), LSOH, I-B(ZN)BH JF, B2CA/s1a/d0/a1 | m | 1000 | 0 | 0
SMAP-G2 Splice Panel 19" for 12 x MU duplex, OM4,1U, Factory preassembled, 1/4 Red FP +1/4 Blue FP | ks | 13 | 0 | 0
SMAP-G2 Splice Panel 19" for 24 x MU duplex, OM4,1U, Factory preassembled | ks | 7 | 0 | 0
SMAP G2 Splice Panel 19" for 12 x MU duplex APC, OS2,1U, Factory preassembled, 1/4 Red FP +1/4 Blue FP | ks | 6 | 0 | 0
SMAP G2 Splice Panel 19" for 24 x MU duplex APC, OS2,1U, Factory preassembled | ks | 2 | 0 | 0
Optický prepojovací kábel 2x 50/125µm (OM4), LSOH, LCD Kompakt >>MUD Kompakt, OM4, 1m | ks | 100 | 0 | 0
Optický prepojovací kábel 2x 50/125µm (OM4), LSOH, LCD Kompakt >>MUD Kompakt, OM4, 2m | ks | 100 | 0 | 0
Optický prepojovací kábel 2x 50/125µm (OM4), LSOH, LCD Kompakt >>MUD Kompakt, OM4, 3m | ks | 100 | 0 | 0
SMAP-G2 1HU Patchcord Guide | ks | 27 | 0 | 0
Add Crimp Splice Protector | ks | 0 | 0 | 0
Vodiče
Vodič H07Z-K 10 zeleno žltý | m | 260 | 0 | 0
Zemniaca svorka príložková pre vodič 10mm2 | ks | 52 | 0 | 0
Materiál pre výstavbu káblových trás |  |  |  | 0
Káblový kanál 220x100mmx2000mm (žltý) | ks | 5 | 0 | 0
Káblový kanál 220x100mmx2000mm s vekom (žltý) | ks | 1 | 0 | 0
Spojka kanála 220x100mm | ks | 13 | 0 | 0
Horizontálny uhol 90° | ks | 2 | 0 | 0
Vertikálny uhol nadol 90° s vekom | ks | 1 | 0 | 0
Montážna sada pre šírku žľabu 220mm | ks | 13 | 0 | 0
Perforovaný kovový žľab 60/200, pozink. Oceľ 1,0mm, 1,5kN/m, | m | 6 | 0 | 0
Perforované kovové veko š=200mm, pozink. Oceľ 1,0mm, 1,5kN/m, | m | 6 | 0 | 0
Perforovaný kovový horizontálny uhol 90°, 60/200, pozink. Oceľ 1,0mm, 1,5kN/m, | ks | 2 | 0 | 0
Chránič hrán pre plechy 10m | ks | 1 | 0 | 0
Mrežový žľab 55/100, F=1,5kN/m, | m | 60 | 0 | 0
Mrežový žľab 55/200, F=1,5kN/m, | m | 446 | 0 | 0
Mrežový horizontálny uhol 90° 55/100, F=1,5kN/m, | ks | 4 | 0 | 0
Mrežový horizontálny uhol 90° 55/200, F=1,5kN/m, | ks | 15 | 0 | 0
Profil oceľový pozinkovaný, U3 l=2m, | ks | 184 | 0 | 0
Pätka pre záves/konzolu U3, pozink. Oceľ, | ks | 245 | 0 | 0
Ochranný kryt na záves U3 | ks | 245 | 0 | 0
Nástenný/závesový výložník l=110mm, F=1,5kN | ks | 60 | 0 | 0
Nástenný/závesový výložník l=210mm, F=3,0kN | ks | 200 | 0 | 0
Nástenný/závesový výložník l=310mm, F=3,0kN | ks | 140 | 0 | 0
Spojovací materiál žľabového systému | ks | 1 | 0 | 0
Kotviaci materiál žľabového systému | ks | 1 | 0 | 0
Zväzkový oceľový držiak káblov M15, 33/60 | ks | 198 | 0 | 0
Zväzkový oceľový držiak káblov M30, 47/85 | ks | 100 | 0 | 0
Rúrka ohybná HFXP 25 | m | 303 | 0 | 0
Rúrka ohybná HFXP 40 | m | 33 | 0 | 0
Rúrka pevná HFIRM 25 | m | 101 | 0 | 0
Príchytka rúrky 25 | ks | 424 | 0 | 0
Príchytka rúrky 40 | ks | 33 | 0 | 0
Sťahovací pásik 250x4,8, NYLON | ks | 1100 | 0 | 0
Sťahovací pásik 380x7,6, NYLON | ks | 1100 | 0 | 0
Štítok samolepiaci "POZOR OPTOKÁBEL" | ks | 90 | 0 | 0
Farba biela (belosť Ba SO4 min. 92%) PRIMALEX PLUS, 7,5kg | ks | 14 | 0 | 0
Materiál SDK priečky (sieťka, doska, páska, profil, tmel) | m2 | 30 | 0 | 0
Drobný inštalačný a technologický materiál | ks | 1 | 0 | 0
Protipožiarne upchávky a káblové prestupy
Protipožiarny náter 6kg, EN 1366-1,3,4 | ks | 7 | 0 | 0
Protipožiarny tmel, kartuša 310ml, EN 1366-1,3,4 | ks | 130 | 0 | 0
Minerálna nehorľavá plsť hrúbka 50mm, 140kg/m3 | m2 | 12 | 0 | 0
Protipožiarny identifikačný štítok | ks | 102 | 0 | 0
Materiál spolu |  |  |  | 0
Montážne práce
Služby vetva A Demontáž a likvidácia pôvodnej kabeláže vetva A dátových prepojov 500 ks Dočasné ukončenie optických dátových rozvodov vetva A |  | 1 | 0 | 0
Montážne práce spolu |  |  |  | 0
MATERIÁL A MONTÁŽNE PRÁCE SPOLU bez DPH |  |  |  | 0

## A1.1 LAN optická chrbtica - B
A1.1 LAN optická chrbtica - B | P3
Názov | mj | počet | Cena/mj EUR | Celkom EUR
spolu
Komponenty kabelážneho systému
Optický kábel 12-vláknový 50/125µm (OM4), LSOH, I-B(ZN)BH JF, B2CA/s1a/d0/a1 | m | 5500 | 0 | 0
Optický kábel 12-vláknový 9/125µm (OS2), LSOH, I-B(ZN)BH JF, B2CA/s1a/d0/a1 | m | 1000 | 0 | 0
SMAP-G2 Splice Panel 19" for 12 x MU duplex, OM4,1U, Factory preassembled, 1/4 Red FP +1/4 Blue FP | ks | 12 | 0 | 0
SMAP-G2 Splice Panel 19" for 24 x MU duplex, OM4,1U, Factory preassembled | ks | 7 | 0 | 0
SMAP G2 Splice Panel 19" for 12 x MU duplex APC, OS2,1U, Factory preassembled, 1/4 Red FP +1/4 Blue FP | ks | 5 | 0 | 0
SMAP G2 Splice Panel 19" for 24 x MU duplex APC, OS2,1U, Factory preassembled | ks | 1 | 0 | 0
Optický prepojovací kábel 2x 50/125µm (OM4), LSOH, LCD Kompakt >>MUD Kompakt, OM4, 1m | ks | 0 | 0 | 0
Optický prepojovací kábel 2x 50/125µm (OM4), LSOH, LCD Kompakt >>MUD Kompakt, OM4, 2m | ks | 0 | 0 | 0
Optický prepojovací kábel 2x 50/125µm (OM4), LSOH, LCD Kompakt >>MUD Kompakt, OM4, 3m | ks | 0 | 0 | 0
SMAP-G2 1HU Patchcord Guide | ks | 26 | 0 | 0
Add Crimp Splice Protector | ks | 1272 | 0 | 0
Vodiče
Vodič H07Z-K 10 zeleno žltý | m | 260 | 0 | 0
Zemniaca svorka príložková pre vodič 10mm2 | ks | 52 | 0 | 0
Materiál pre výstavbu káblových trás |  |  |  | 0
Káblový kanál 220x100mmx2000mm (žltý) | ks | 5 | 0 | 0
Káblový kanál 220x100mmx2000mm s vekom (žltý) | ks | 1 | 0 | 0
Spojka kanála 220x100mm | ks | 12 | 0 | 0
Horizontálny uhol 90° | ks | 2 | 0 | 0
Vertikálny uhol nadol 90° s vekom | ks | 1 | 0 | 0
Montážna sada pre šírku žľabu 220mm | ks | 12 | 0 | 0
Perforovaný kovový žľab 60/200, pozink. Oceľ 1,0mm, 1,5kN/m, | m | 6 | 0 | 0
Perforované kovové veko š=200mm, pozink. Oceľ 1,0mm, 1,5kN/m, | m | 6 | 0 | 0
Perforovaný kovový horizontálny uhol 90°, 60/200, pozink. Oceľ 1,0mm, 1,5kN/m, | ks | 2 | 0 | 0
Chránič hrán pre plechy 10m | ks | 1 | 0 | 0
Mrežový žľab 55/100, F=1,5kN/m, | m | 60 | 0 | 0
Mrežový žľab 55/200, F=1,5kN/m, | m | 446 | 0 | 0
Mrežový horizontálny uhol 90° 55/100, F=1,5kN/m, | ks | 4 | 0 | 0
Mrežový horizontálny uhol 90° 55/200, F=1,5kN/m, | ks | 14 | 0 | 0
Profil oceľový pozinkovaný, U3 l=2m, | ks | 184 | 0 | 0
Pätka pre záves/konzolu U3, pozink. Oceľ, | ks | 245 | 0 | 0
Ochranný kryt na záves U3 | ks | 245 | 0 | 0
Nástenný/závesový výložník l=110mm, F=1,5kN | ks | 60 | 0 | 0
Nástenný/závesový výložník l=210mm, F=3,0kN | ks | 200 | 0 | 0
Nástenný/závesový výložník l=310mm, F=3,0kN | ks | 140 | 0 | 0
Spojovací materiál žľabového systému | ks | 1 | 0 | 0
Kotviaci materiál žľabového systému | ks | 1 | 0 | 0
Zväzkový oceľový držiak káblov M15, 33/60 | ks | 197 | 0 | 0
Zväzkový oceľový držiak káblov M30, 47/85 | ks | 100 | 0 | 0
Rúrka ohybná HFXP 25 | m | 302 | 0 | 0
Rúrka ohybná HFXP 40 | m | 32 | 0 | 0
Rúrka pevná HFIRM 25 | m | 101 | 0 | 0
Príchytka rúrky 25 | ks | 423 | 0 | 0
Príchytka rúrky 40 | ks | 32 | 0 | 0
Sťahovací pásik 250x4,8, NYLON | ks | 1100 | 0 | 0
Sťahovací pásik 380x7,6, NYLON | ks | 1100 | 0 | 0
Štítok samolepiaci "POZOR OPTOKÁBEL" | ks | 90 | 0 | 0
Farba biela (belosť Ba SO4 min. 92%) PRIMALEX PLUS, 7,5kg | ks | 14 | 0 | 0
Materiál SDK priečky (sieťka, doska, páska, profil, tmel) | m2 | 30 | 0 | 0
Drobný inštalačný a technologický materiál | ks | 1 | 0 | 0
Protipožiarne upchávky a káblové prestupy
Protipožiarny náter 6kg, EN 1366-1,3,4 | ks | 7 | 0 | 0
Protipožiarny tmel, kartuša 310ml, EN 1366-1,3,4 | ks | 130 | 0 | 0
Minerálna nehorľavá plsť hrúbka 50mm, 140kg/m3 | m2 | 11 | 0 | 0
Protipožiarny identifikačný štítok | ks | 102 | 0 | 0
Materiál spolu |  |  |  | 0
Montážne práce
Služby vetva B Demontáž a likvidácia pôvodnej kabeláže vetva B |  | 1 | 0 | 0
Montážne práce spolu |  |  |  | 0
MATERIÁL A MONTÁŽNE PRÁCE SPOLU bez DPH |  |  |  | 0

## A1.1 LAN optická chrbtica 2- A
A1.1 LAN optická chrbtica 2 - A | P5
Názov | mj | počet | Cena/mj EUR | Celkom EUR
spolu
Montážne práce
Finálne ukončenie optických dátových rozvodov vetva A |  | 1 | 0 | 0
Montážne práce spolu |  |  |  | 0
MATERIÁL A MONTÁŽNE PRÁCE SPOLU bez DPH |  |  |  | 0

## A1.2 IT rozvádzače - AB
A1.2 IT rozvádzače - AB | P5
Popis (presná špecifikácia je uvedená v prílohe č. 1) | ks | Značka a obchodný názov položky | Jednotková cena EUR bez DPH | Cena spolu EUR bez DPH
Rack 47U 800x1200 biela RAL 9003 s predinštalovaným príslušenstvom / 1 koncová bočnica - predné/zadné dvere perforované delené - bez bočníc - 1x tesniaca medziracková guma - 2x 600mm kefové vstupy na strope - 1x spájacia sada - Vzduchotesné utesnenie okolo 19" líšt (2 kefy horná pozícia) - 2x Kálový žľab, 300mm x 47U, biela RAL 9003 - 4x Vertikálny vyväzovací organizátor 45 cievkami 47U - 1x Variabilný podstavec 0 – 25 mm, šírka 800mm, biela RAL 9003 - 4x Nacvakávacia káblová spona, bal. 10ks - 2x Držiaky pre 2 vertikálne PDU vedľa seba, sada 2ks - 1x Sada záslepkiek 1U pre 50% RU - 7x 19“dvojdielny organizátor 1U pre vedenie patch káblov, kapacita 50 káblov priemeru 7mm , RAL 7014 - 2x rukovať s čítačkou kariet (master) s vysokou frekvenciou 13,56 MHz RFID, RJ45, PACS Seos, redundantné napájanie a ovládanie z iPDU A a B, kompatibilné so softvérom pre centralizovanú správu - 4x Senzor otvorenia/zatvorenia dverí - 1x Koncová bočnica RAL 9003 biela - 200x Skrutky a klietkové matice na upevnenie HW do 19“ líšt | 4 |  | 0 | 0
Rack 47U 800x1200 biela RAL 9003 s predinštalovaným príslušenstvom / 2 deliace bočnice - predné/zadné dvere perforované delené - bez bočníc - 1x tesniaca medziracková guma - 2x 600mm kefové vstupy na strope - 1x spájacia sada - Vzduchotesné utesnenie okolo 19" líšt (2 kefy horná pozícia) - 2x Kálový žľab, 300mm x 47U, biela RAL 9003 - 4x Vertikálny vyväzovací organizátor 45 cievkami 47U - 1x Variabilný podstavec 0 – 25 mm, šírka 800mm, biela RAL 9003 - 4x Nacvakávacia káblová spona, bal. 10ks - 2x Držiaky pre 2 vertikálne PDU vedľa seba, sada 2ks - 1x Sada záslepkiek 1U pre 50% RU - 7x 19“dvojdielny organizátor 1U pre vedenie patch káblov, kapacita 50 káblov priemeru 7mm , RAL 7014 - 2x rukovať s čítačkou kariet (master) s vysokou frekvenciou 13,56 MHz RFID, RJ45, PACS Seos, redundantné napájanie a ovládanie z iPDU A a B, kompatibilné so softvérom pre centralizovanú správu - 4x Senzor otvorenia/zatvorenia dverí - 2x deliaca bočnica | 2 |  | 0 | 0
Rack 47U 800x1200 biela RAL 9003 s predinštalovaným príslušenstvom / 1 deliaca bočnice - predné/zadné dvere perforované delené - bez bočníc - 1x tesniaca medziracková guma - 2x 600mm kefové vstupy na strope - 1x spájacia sada - Vzduchotesné utesnenie okolo 19" líšt (2 kefy horná pozícia) - 2x Kálový žľab, 300mm x 47U, biela RAL 9003 - 4x Vertikálny vyväzovací organizátor 45 cievkami 47U - 1x Variabilný podstavec 0 – 25 mm, šírka 800mm, biela RAL 9003 - 4x Nacvakávacia káblová spona, bal. 10ks - 2x Držiaky pre 2 vertikálne PDU vedľa seba, sada 2ks - 1x Sada záslepkiek 1U pre 50% RU - 7x 19“dvojdielny organizátor 1U pre vedenie patch káblov, kapacita 50 káblov priemeru 7mm , RAL 7014 - 2x rukovať s čítačkou kariet (master) s vysokou frekvenciou 13,56 MHz RFID, RJ45, PACS Seos, redundantné napájanie a ovládanie z iPDU A a B, kompatibilné so softvérom pre centralizovanú správu - 4x Senzor otvorenia/zatvorenia dverí - 1x deliaca bočnica - 200x Skrutky a klietkové matice na upevnenie HW do 19“ líšt | 12 |  | 0 | 0
Studená ulička 7200 x 1800 x 2200 mm biela RAL 9003 - Vzduchostesne riešené v zmysle IEC 62966-2/draft - Strešné panely s bezpečnostného skla s vysokou svetelnou priepustnosťou (použitie polykarbonátu nie je povolené) - 4x panel pre integráciu senzorov monitoringu prostredia - 2x dvojkrídle závesné elektricky ovládané dvere – otvorenie pomocou klávesnice s kódom z vonkajšej strany uličky, tlačítkom z vnútornej | 1 |  | 0 | 0
Rack transfer switch (RTS), prepnutie z primárneho zdroja na sekundárny 4 až 8 ms, 3,7kW, 1f/16A, pripojenie 2x 60320 C20 , dĺžka min 3 m, 9 zásuviek: 8x C13, 1xC19, zásuvky uzamykateľné prostredníctvom špeciálnych káblov, kompatibilné so softvérom pre centralizovanú správu | 18 |  | 0 | 0
Uzamykateľné káble 1 x IEC C-14, 1 x IEC C-15, systém kompatibilný s iPDU a RTS, dĺžka 3,0 m, farba čierna, bal. 6ks | 0 |  | 0 | 0
Uzamykateľné káble 1 x IEC C-14, 1 x IEC C-13, systém kompatibilný s iPDU a RTS, dĺžka 3,0 m, farba čierna, bal. 6ks | 0 |  | 0 | 0
Redukcia C14/C5 |  |  | 0 | 0
Zostava inteligentných mini-senzorov RJ45 3x teplota + 1x vlhkosť | 18 |  | 0 | 0
Inteligentné vertikálne PDU, 400V AC/32A, 24x C13, 12x C19 v sekvenciách podľa fáz; IEC 60309 3P+N+E 6h 32A, meranie veličín po jednotlivých zásuvkách, spínanie jednotlivých zásuviek, zásuvky uzamykateľné prostredníctvom špeciálnych káblov, výmenná riadiacia jednotka, fukcia redundantného napájania elektromechanických rukovätí, primárne sieťové pripojenie 10/100/1000 Base-T Ethernet, záložné 10/100 Base-T Ethernet, alternatívne WiFi (802.11 a/b/g/n), kompatibilné so softvérom pre centralizovanú správu Celé PDU vo farbe: Červená | 18 |  | 0 | 0
Uzamykateľné káble 1 x IEC C-14, 1 x IEC C-15, systém kompatibilný s iPDU a RTS, dĺžka 1,5 m, farba červená, bal. 6ks | 0 |  | 0 | 0
Uzamykateľné káble 1 x IEC C-20, 1 x IEC C-19, systém kompatibilný s iPDU a RTS, dĺžka 1,5 m, farba červená, bal. 6ks | 0 |  | 0 | 0
Uzamykateľné káble 1 x IEC C-14, 1 x IEC C-13, systém kompatibilný s iPDU a RTS, dĺžka 1,5 m, farba červená, bal. 6ks | 0 |  | 0 | 0
Uzamykateľné káble 1 x IEC C-14, 1 x IEC C-15, systém kompatibilný s iPDU a RTS, dĺžka 3,0 m, farba červená, bal. 6ks | 0 |  | 0 | 0
Uzamykateľné káble 1 x IEC C-20, 1 x IEC C-19, systém kompatibilný s iPDU a RTS, dĺžka 3,0 m, farba červená, bal. 6ks | 0 |  | 0 | 0
Uzamykateľné káble 1 x IEC C-14, 1 x IEC C-13, systém kompatibilný s iPDU a RTS, dĺžka 3,0 m, farba červená, bal. 6ks | 0 |  | 0 | 0
Inteligentné vertikálne PDU, 400V AC/32A, 24x C13, 12x C19 v sekvenciách podľa fáz; IEC 60309 3P+N+E 6h 32A, meranie veličín po jednotlivých zásuvkách, spínanie jednotlivých zásuviek, zásuvky uzamykateľné prostredníctvom špeciálnych káblov, výmenná riadiacia jednotka, fukcia redundantného napájania elektromechanických rukovätí, primárne sieťové pripojenie 10/100/1000 Base-T Ethernet, záložné 10/100 Base-T Ethernet, alternatívne WiFi (802.11 a/b/g/n), kompatibilné so softvérom pre centralizovanú správu Celé PDU vo farbe: Modrá | 18 |  | 0 | 0
Uzamykateľné káble 1 x IEC C-14, 1 x IEC C-15, systém kompatibilný s iPDU a RTS, dĺžka 1,5 m, farba modrá, bal. 6ks | 0 |  | 0 | 0
Uzamykateľné káble 1 x IEC C-20, 1 x IEC C-19, systém kompatibilný s iPDU a RTS, dĺžka 1,5 m, farba modrá, bal. 6ks | 0 |  | 0 | 0
Uzamykateľné káble 1 x IEC C-14, 1 x IEC C-13, systém kompatibilný s iPDU a RTS, dĺžka 1,5 m, farba modrá, bal. 6ks | 0 |  | 0 | 0
Uzamykateľné káble 1 x IEC C-14, 1 x IEC C-15, systém kompatibilný s iPDU a RTS, dĺžka 3,0 m, farba modrá, bal. 6ks | 0 |  | 0 | 0
Uzamykateľné káble 1 x IEC C-20, 1 x IEC C-19, systém kompatibilný s iPDU a RTS, dĺžka 3,0 m, farba modrá, bal. 6ks | 0 |  | 0 | 0
Uzamykateľné káble 1 x IEC C-14, 1 x IEC C-13, systém kompatibilný s iPDU a RTS, dĺžka 3,0 m, farba modrá, bal. 6ks | 0 |  | 0 | 0
4-ročná záruka výrobcu na inteligentné PDU, vrátane firmware updatov | 36 |  | 0 | 0
4-ročná záruka výrobcu na RTS, vrátane firmware updatov | 18 |  | 0 | 0
4-ročná záruka výrobcu na senzory | 18 |  | 0 | 0
4-ročná záruka výrobcu na IT rozvádzače | 18 |  | 0 | 0
4-ročná záruka výrobcu na studenú uličku | 1 |  | 0 | 0
Služby sála AB | 1 |  | 0 | 0
Spolu |  |  |  | 0

## A1.2 IT rozvádzače - CD
A1.2 IT rozvádzače - CD | P2
Popis (presná špecifikácia je uvedená v prílohe č. 1) | ks | Značka a obchodný názov položky | Jednotková cena EUR bez DPH | Cena spolu EUR bez DPH
Rack 47U 800x1200 biela RAL 9003 s predinštalovaným príslušenstvom / 1 koncová bočnica - predné/zadné dvere perforované delené - bez bočníc - 1x tesniaca medziracková guma - 2x 600mm kefové vstupy na strope - 1x spájacia sada - Vzduchotesné utesnenie okolo 19" líšt (2 kefy horná pozícia) - 2x Kálový žľab, 300mm x 47U, biela RAL 9003 - 4x Vertikálny vyväzovací organizátor 45 cievkami 47U - 1x Variabilný podstavec 0 – 25 mm, šírka 800mm, biela RAL 9003 - 4x Nacvakávacia káblová spona, bal. 10ks - 2x Držiaky pre 2 vertikálne PDU vedľa seba, sada 2ks - 1x Sada záslepkiek 1U pre 50% RU - 7x 19“dvojdielny organizátor 1U pre vedenie patch káblov, kapacita 50 káblov priemeru 7mm , RAL 7014 - 2x rukovať s čítačkou kariet (master) s vysokou frekvenciou 13,56 MHz RFID, RJ45, PACS Seos, redundantné napájanie a ovládanie z iPDU A a B, kompatibilné so softvérom pre centralizovanú správu - 4x Senzor otvorenia/zatvorenia dverí - 1x Koncová bočnica RAL 9003 biela - 200x Skrutky a klietkové matice na upevnenie HW do 19“ líšt | 4 |  | 0 | 0
Rack 47U 800x1200 biela RAL 9003 s predinštalovaným príslušenstvom / 2 deliace bočnice - predné/zadné dvere perforované delené - bez bočníc - 1x tesniaca medziracková guma - 2x 600mm kefové vstupy na strope - 1x spájacia sada - Vzduchotesné utesnenie okolo 19" líšt (2 kefy horná pozícia) - 2x Kálový žľab, 300mm x 47U, biela RAL 9003 - 4x Vertikálny vyväzovací organizátor 45 cievkami 47U - 1x Variabilný podstavec 0 – 25 mm, šírka 800mm, biela RAL 9003 - 4x Nacvakávacia káblová spona, bal. 10ks - 2x Držiaky pre 2 vertikálne PDU vedľa seba, sada 2ks - 1x Sada záslepkiek 1U pre 50% RU - 7x 19“dvojdielny organizátor 1U pre vedenie patch káblov, kapacita 50 káblov priemeru 7mm , RAL 7014 - 2x rukovať s čítačkou kariet (master) s vysokou frekvenciou 13,56 MHz RFID, RJ45, PACS Seos, redundantné napájanie a ovládanie z iPDU A a B, kompatibilné so softvérom pre centralizovanú správu - 4x Senzor otvorenia/zatvorenia dverí - 2x deliaca bočnica | 2 |  | 0 | 0
Rack 47U 800x1200 biela RAL 9003 s predinštalovaným príslušenstvom / 1 deliaca bočnice - predné/zadné dvere perforované delené - bez bočníc - 1x tesniaca medziracková guma - 2x 600mm kefové vstupy na strope - 1x spájacia sada - Vzduchotesné utesnenie okolo 19" líšt (2 kefy horná pozícia) - 2x Kálový žľab, 300mm x 47U, biela RAL 9003 - 4x Vertikálny vyväzovací organizátor 45 cievkami 47U - 1x Variabilný podstavec 0 – 25 mm, šírka 800mm, biela RAL 9003 - 4x Nacvakávacia káblová spona, bal. 10ks - 2x Držiaky pre 2 vertikálne PDU vedľa seba, sada 2ks - 1x Sada záslepkiek 1U pre 50% RU - 7x 19“dvojdielny organizátor 1U pre vedenie patch káblov, kapacita 50 káblov priemeru 7mm , RAL 7014 - 2x rukovať s čítačkou kariet (master) s vysokou frekvenciou 13,56 MHz RFID, RJ45, PACS Seos, redundantné napájanie a ovládanie z iPDU A a B, kompatibilné so softvérom pre centralizovanú správu - 4x Senzor otvorenia/zatvorenia dverí - 1x deliaca bočnica - 200x Skrutky a klietkové matice na upevnenie HW do 19“ líšt | 12 |  | 0 | 0
Studená ulička 7200 x 1800 x 2200 mm biela RAL 9003 - Vzduchostesne riešené v zmysle IEC 62966-2/draft - Strešné panely s bezpečnostného skla s vysokou svetelnou priepustnosťou (použitie polykarbonátu nie je povolené) - 4x panel pre integráciu senzorov monitoringu prostredia - 2x dvojkrídle závesné elektricky ovládané dvere – otvorenie pomocou klávesnice s kódom z vonkajšej strany uličky, tlačítkom z vnútornej | 1 |  | 0 | 0
Rack transfer switch (RTS), prepnutie z primárneho zdroja na sekundárny 4 až 8 ms, 3,7kW, 1f/16A, pripojenie 2x 60320 C20 , dĺžka min 3 m, 9 zásuviek: 8x C13, 1xC19, zásuvky uzamykateľné prostredníctvom špeciálnych káblov, kompatibilné so softvérom pre centralizovanú správu | 18 |  | 0 | 0
Uzamykateľné káble 1 x IEC C-14, 1 x IEC C-15, systém kompatibilný s iPDU a RTS, dĺžka 3,0 m, farba čierna, bal. 6ks | 6 |  | 0 | 0
Uzamykateľné káble 1 x IEC C-14, 1 x IEC C-13, systém kompatibilný s iPDU a RTS, dĺžka 3,0 m, farba čierna, bal. 6ks | 12 |  | 0 | 0
Redukcia C14/C5 | 36 |  | 0 | 0
Zostava inteligentných mini-senzorov RJ45 3x teplota + 1x vlhkosť | 18 |  | 0 | 0
Inteligentné vertikálne PDU, 400V AC/32A, 24x C13, 12x C19 v sekvenciách podľa fáz; IEC 60309 3P+N+E 6h 32A, meranie veličín po jednotlivých zásuvkách, spínanie jednotlivých zásuviek, zásuvky uzamykateľné prostredníctvom špeciálnych káblov, výmenná riadiacia jednotka, fukcia redundantného napájania elektromechanických rukovätí, primárne sieťové pripojenie 10/100/1000 Base-T Ethernet, záložné 10/100 Base-T Ethernet, alternatívne WiFi (802.11 a/b/g/n), kompatibilné so softvérom pre centralizovanú správu Celé PDU vo farbe: Červená | 18 |  | 0 | 0
Uzamykateľné káble 1 x IEC C-14, 1 x IEC C-15, systém kompatibilný s iPDU a RTS, dĺžka 1,5 m, farba červená, bal. 6ks | 8 |  | 0 | 0
Uzamykateľné káble 1 x IEC C-20, 1 x IEC C-19, systém kompatibilný s iPDU a RTS, dĺžka 1,5 m, farba červená, bal. 6ks | 8 |  | 0 | 0
Uzamykateľné káble 1 x IEC C-14, 1 x IEC C-13, systém kompatibilný s iPDU a RTS, dĺžka 1,5 m, farba červená, bal. 6ks | 25 |  | 0 | 0
Uzamykateľné káble 1 x IEC C-14, 1 x IEC C-15, systém kompatibilný s iPDU a RTS, dĺžka 3,0 m, farba červená, bal. 6ks | 6 |  | 0 | 0
Uzamykateľné káble 1 x IEC C-20, 1 x IEC C-19, systém kompatibilný s iPDU a RTS, dĺžka 3,0 m, farba červená, bal. 6ks | 6 |  | 0 | 0
Uzamykateľné káble 1 x IEC C-14, 1 x IEC C-13, systém kompatibilný s iPDU a RTS, dĺžka 3,0 m, farba červená, bal. 6ks | 6 |  | 0 | 0
Inteligentné vertikálne PDU, 400V AC/32A, 24x C13, 12x C19 v sekvenciách podľa fáz; IEC 60309 3P+N+E 6h 32A, meranie veličín po jednotlivých zásuvkách, spínanie jednotlivých zásuviek, zásuvky uzamykateľné prostredníctvom špeciálnych káblov, výmenná riadiacia jednotka, fukcia redundantného napájania elektromechanických rukovätí, primárne sieťové pripojenie 10/100/1000 Base-T Ethernet, záložné 10/100 Base-T Ethernet, alternatívne WiFi (802.11 a/b/g/n), kompatibilné so softvérom pre centralizovanú správu Celé PDU vo farbe: Modrá | 18 |  | 0 | 0
Uzamykateľné káble 1 x IEC C-14, 1 x IEC C-15, systém kompatibilný s iPDU a RTS, dĺžka 1,5 m, farba modrá, bal. 6ks | 8 |  | 0 | 0
Uzamykateľné káble 1 x IEC C-20, 1 x IEC C-19, systém kompatibilný s iPDU a RTS, dĺžka 1,5 m, farba modrá, bal. 6ks | 8 |  | 0 | 0
Uzamykateľné káble 1 x IEC C-14, 1 x IEC C-13, systém kompatibilný s iPDU a RTS, dĺžka 1,5 m, farba modrá, bal. 6ks | 25 |  | 0 | 0
Uzamykateľné káble 1 x IEC C-14, 1 x IEC C-15, systém kompatibilný s iPDU a RTS, dĺžka 3,0 m, farba modrá, bal. 6ks | 6 |  | 0 | 0
Uzamykateľné káble 1 x IEC C-20, 1 x IEC C-19, systém kompatibilný s iPDU a RTS, dĺžka 3,0 m, farba modrá, bal. 6ks | 6 |  | 0 | 0
Uzamykateľné káble 1 x IEC C-14, 1 x IEC C-13, systém kompatibilný s iPDU a RTS, dĺžka 3,0 m, farba modrá, bal. 6ks | 6 |  | 0 | 0
4-ročná záruka výrobcu na inteligentné PDU, vrátane firmware updatov | 36 |  | 0 | 0
4-ročná záruka výrobcu na RTS, vrátane firmware updatov | 18 |  | 0 | 0
4-ročná záruka výrobcu na senzory | 18 |  | 0 | 0
4-ročná záruka výrobcu na IT rozvádzače | 18 |  | 0 | 0
4-ročná záruka výrobcu na studenú uličku | 1 |  | 0 | 0
Služby sála CD | 1 |  | 0 | 0
Spolu |  |  |  | 0

## A1.3 ŠDK - AB
A1.3 ŠDK - štrukturovaná dátová kabeláž - AB | P6
Popis | m | ks | Jednotková cena EUR bez DPH | Cena spolu EUR bez DPH
Trunk 24 OM4 MUD-Compact | 8 | 5 | 0 | 0
Trunk 24 OM4 MUD-Compact | 9 | 4 | 0 | 0
Trunk 24 OM4 MUD-Compact | 10 | 4 | 0 | 0
Trunk 24 OM4 MUD-Compact | 11 | 4 | 0 | 0
Trunk 24 OM4 MUD-Compact | 16 | 2 | 0 | 0
Trunk 24 OM4 MUD-Compact | 17 | 4 | 0 | 0
Trunk 24 OM4 MUD-Compact | 18 | 2 | 0 | 0
Trunk 24 OM4 MUD-Compact | 19 | 2 | 0 | 0
Trunk 24 OM4 MUD-Compact | 20 | 5 | 0 | 0
Trunk 24 OM4 MUD-Compact | 22 | 4 | 0 | 0
Trunk 24 OM4 MUD-Compact | 26 | 2 | 0 | 0
Trunk 24 OM4 MUD-Compact | 29 | 0 | 0 | 0
Trunk 24 OM4 MUD-Compact | 38 | 1 | 0 | 0
Trunk 24 OM4 MUD-Compact | 42 | 2 | 0 | 0
Trunk 24 OM4 MUD-Compact | 43 | 1 | 0 | 0
Trunk 24 OM4 MUD-Compact | 46 | 1 | 0 | 0
Trunk 24 OM4 MUD-Compact | 47 | 2 | 0 | 0
Trunk 24 OM4 MUD-Compact | 50 | 1 | 0 | 0
Trunk 24 OS2 APC MUD-Compact | 8 | 1 | 0 | 0
Trunk 24 OS2 APC MUD-Compact | 9 | 1 | 0 | 0
Trunk 24 OS2 APC MUD-Compact | 10 | 1 | 0 | 0
Trunk 24 OS2 APC MUD-Compact | 21 | 1 | 0 | 0
Trunk 24 OS2 APC MUD-Compact | 22 | 1 | 0 | 0
Trunk 24 OS2 APC MUD-Compact | 23 | 1 | 0 | 0
Trunk 6 C6A RJ45 | 10 | 4 | 0 | 0
Trunk 6 C6A RJ45 | 11 | 12 | 0 | 0
Trunk 6 C6A RJ45 | 12 | 8 | 0 | 0
Trunk 6 C6A RJ45 | 13 | 4 | 0 | 0
Trunk 6 C6A RJ45 | 14 | 4 | 0 | 0
Trunk 6 C6A RJ45 | 17 | 5 | 0 | 0
Trunk 6 C6A RJ45 | 18 | 4 | 0 | 0
Trunk 6 C6A RJ45 | 19 | 7 | 0 | 0
Trunk 6 C6A RJ45 | 20 | 4 | 0 | 0
Trunk 6 C6A RJ45 | 21 | 4 | 0 | 0
Trunk 6 C6A RJ45 | 22 | 4 | 0 | 0
Trunk 6 C6A RJ45 | 23 | 6 | 0 | 0
Trunk 6 C6A RJ45 | 24 | 2 | 0 | 0
Trunk 6 C6A RJ45 | 26 | 4 | 0 | 0
Trunk 6 C6A RJ45 | 27 | 4 | 0 | 0
Trunk 6 C6A RJ45 | 28 | 8 | 0 | 0
Trunk 6 C6A RJ45 | 29 | 4 | 0 | 0
Trunk 6 C6A RJ45 | 30 | 4 | 0 | 0
Trunk 6 C6A RJ45 | 31 | 4 | 0 | 0
Trunk 6 C6A RJ45 | 32 | 7 | 0 | 0
Trunk 6 C6A RJ45 | 33 | 1 | 0 | 0
Trunk 6 C6A RJ45 | 35 | 4 | 0 | 0
Trunk 6 C6A RJ45 | 37 | 12 | 0 | 0
Trunk 6 C6A RJ45 | 38 | 10 | 0 | 0
Trunk 6 C6A RJ45 | 39 | 8 | 0 | 0
Trunk 6 C6A RJ45 | 42 | 4 | 0 | 0
Trunk 6 C6A RJ45 | 46 | 2 | 0 | 0
Trunk 6 C6A RJ45 | 47 | 2 | 0 | 0
Trunk 6 C6A RJ45 | 50 | 4 | 0 | 0
Trunk 6 C6A RJ45 | 54 | 2 | 0 | 0
1U Panel SMAP G2 |  | 76 | 0 | 0
1U Panel SMAP G2 w 170A1516 |  | 93 | 0 | 0
Universal |  | 304 | 0 | 0
24xMU-Duplex-H |  | 162 | 0 | 0
24xMUAPC-Duplex-H |  | 24 | 0 | 0
RJ45 / 6K C6A |  | 304 | 0 | 0
RJ45 Patch Cord Cat. 6A ISO/IEC shielded orange | 2 | 0 | 0 | 0
RJ45 Patch Cord Cat. 6A ISO/IEC shielded orange | 3 | 0 | 0 | 0
RJ45 Patch Cord Cat. 6A ISO/IEC shielded orange | 5 | 0 | 0 | 0
RJ45 Patch Cord Cat. 6A ISO/IEC shielded green | 2 | 0 | 0 | 0
RJ45 Patch Cord Cat. 6A ISO/IEC shielded green | 3 | 0 | 0 | 0
RJ45 Patch Cord Cat. 6A ISO/IEC shielded green | 5 | 0 | 0 | 0
RJ45 Patch Cord Cat. 6A ISO/IEC shielded black | 2 | 0 | 0 | 0
RJ45 Patch Cord Cat. 6A ISO/IEC shielded black | 3 | 0 | 0 | 0
RJ45 Patch Cord Cat. 6A ISO/IEC shielded black | 5 | 0 | 0 | 0
RJ45 Patch Cord Cat. 6A ISO/IEC shielded black | 25 | 0 | 0 | 0
RJ45 Patch Cord Cat. 6A ISO/IEC shielded black | 0.56 | 0 | 0 | 0
RJ45 Patch Cord Cat. 6A ISO/IEC shielded black | 1.23 | 0 | 0 | 0
PreCONNECT® OM4 MUD-Compact MUD-Compact Patchcord 2.8 mm | 2 | 0 | 0 | 0
PreCONNECT® OM4 MUD-Compact MUD-Compact Patchcord 2.8 mm | 3 | 0 | 0 | 0
PreCONNECT® OM4 MUD-Compact MUD-Compact Patchcord 2.8 mm | 5 | 0 | 0 | 0
PreCONNECT® OM4 LCD-Compact MUD-Compact Patchcord 2.8 mm | 2 | 0 | 0 | 0
PreCONNECT® OM4 LCD-Compact MUD-Compact Patchcord 2.8 mm | 3 | 0 | 0 | 0
PreCONNECT® OM4 LCD-Compact MUD-Compact Patchcord 2.8 mm | 5 | 0 | 0 | 0
PreCONNECT® OM4 PC LCDC-PC LCDC Patchcord 2.8 mm Double Coated | 25 | 0 | 0 | 0
PreCONNECT® OCTO MTP-Harness 4 channels, 8 fibers, 50/125μmOM4 MTP12female/4xLC-Compact LC-Compact leg length = 2.0m MTP leg length = 1.0m Polarity: Rx to Tx Color: violet | 3 | 0 | 0 | 0
PreCONNECT® OCTO MTP-Harness 4 channels, 8 fibers, 50/125μmOM4 MTP12female/4xMU-Compact MU-Compact leg length = 2.0m MTP leg length = 1.0m Polarity: Rx to Tx Color: violet | 3 | 0 | 0 | 0
PreCONNECT® OS2 APC MUDC-APC MUDC Patchcord 2.8 mm | 2 | 0 | 0 | 0
PreCONNECT® OS2 APC MUDC-APC MUDC Patchcord 2.8 mm | 3 | 0 | 0 | 0
PreCONNECT® OS2 APC MUDC-APC MUDC Patchcord 2.8 mm | 5 | 0 | 0 | 0
PreCONNECT® OS2 APC MUDC-PC LCDC Patchcord 2.8 mm | 2 | 0 | 0 | 0
PreCONNECT® OS2 APC MUDC-PC LCDC Patchcord 2.8 mm | 3 | 0 | 0 | 0
PreCONNECT® OS2 APC MUDC-PC LCDC Patchcord 2.8 mm | 5 | 0 | 0 | 0
PreCONNECT® OS2 PC LCDC-PC LCDC Patchcord 2.8 mm | 2 | 0 | 0 | 0
PreCONNECT® OS2 PC LCDC-PC LCDC Patchcord 2.8 mm | 3 | 0 | 0 | 0
PreCONNECT® OS2 PC LCDC-PC LCDC Patchcord 2.8 mm | 5 | 0 | 0 | 0
PreCONNECT® OS2 PC LCDC-PC LCDC Patchcord 2.8 mm Double Coated | 25 | 0 | 0 | 0
Nut M6, 50 pcs |  | 0 | 0 | 0
Bolts M6, 100 pcs |  | 0 | 0 | 0
Materiál spolu |  |  |  | 0
Služby - príprava IT sály CD (VS) na relokáciu - dočasná dátová kabeláž - predpokladaný počet dátových prepojov 500 ks - deinštalácia existujúcej ŠDK sála AB - inštalácia ŠDK sála AB - zapojenie patch káblov |  | 0 | 0 | 0
Služby spolu |  |  |  | 0
Spolu |  |  |  | 0

## A1.3 ŠDK - CD
A1.3 ŠDK - štrukturovaná dátová kabeláž - CD | P4
Popis | m | ks | Jednotková cena EUR bez DPH | Cena spolu EUR bez DPH
Trunk 24 OM4 MUD-Compact | 8 | 5 | 0 | 0
Trunk 24 OM4 MUD-Compact | 9 | 4 | 0 | 0
Trunk 24 OM4 MUD-Compact | 10 | 4 | 0 | 0
Trunk 24 OM4 MUD-Compact | 11 | 4 | 0 | 0
Trunk 24 OM4 MUD-Compact | 16 | 3 | 0 | 0
Trunk 24 OM4 MUD-Compact | 17 | 4 | 0 | 0
Trunk 24 OM4 MUD-Compact | 18 | 2 | 0 | 0
Trunk 24 OM4 MUD-Compact | 19 | 2 | 0 | 0
Trunk 24 OM4 MUD-Compact | 20 | 5 | 0 | 0
Trunk 24 OM4 MUD-Compact | 22 | 4 | 0 | 0
Trunk 24 OM4 MUD-Compact | 26 | 2 | 0 | 0
Trunk 24 OM4 MUD-Compact | 29 | 1 | 0 | 0
Trunk 24 OM4 MUD-Compact | 38 | 1 | 0 | 0
Trunk 24 OM4 MUD-Compact | 42 | 2 | 0 | 0
Trunk 24 OM4 MUD-Compact | 43 | 1 | 0 | 0
Trunk 24 OM4 MUD-Compact | 46 | 1 | 0 | 0
Trunk 24 OM4 MUD-Compact | 47 | 2 | 0 | 0
Trunk 24 OM4 MUD-Compact | 50 | 1 | 0 | 0
Trunk 24 OS2 APC MUD-Compact | 8 | 1 | 0 | 0
Trunk 24 OS2 APC MUD-Compact | 9 | 1 | 0 | 0
Trunk 24 OS2 APC MUD-Compact | 10 | 1 | 0 | 0
Trunk 24 OS2 APC MUD-Compact | 21 | 1 | 0 | 0
Trunk 24 OS2 APC MUD-Compact | 22 | 1 | 0 | 0
Trunk 24 OS2 APC MUD-Compact | 23 | 1 | 0 | 0
Trunk 6 C6A RJ45 | 10 | 4 | 0 | 0
Trunk 6 C6A RJ45 | 11 | 12 | 0 | 0
Trunk 6 C6A RJ45 | 12 | 8 | 0 | 0
Trunk 6 C6A RJ45 | 13 | 4 | 0 | 0
Trunk 6 C6A RJ45 | 14 | 4 | 0 | 0
Trunk 6 C6A RJ45 | 17 | 5 | 0 | 0
Trunk 6 C6A RJ45 | 18 | 4 | 0 | 0
Trunk 6 C6A RJ45 | 19 | 7 | 0 | 0
Trunk 6 C6A RJ45 | 20 | 4 | 0 | 0
Trunk 6 C6A RJ45 | 21 | 4 | 0 | 0
Trunk 6 C6A RJ45 | 22 | 4 | 0 | 0
Trunk 6 C6A RJ45 | 23 | 6 | 0 | 0
Trunk 6 C6A RJ45 | 24 | 2 | 0 | 0
Trunk 6 C6A RJ45 | 26 | 4 | 0 | 0
Trunk 6 C6A RJ45 | 27 | 4 | 0 | 0
Trunk 6 C6A RJ45 | 28 | 8 | 0 | 0
Trunk 6 C6A RJ45 | 29 | 4 | 0 | 0
Trunk 6 C6A RJ45 | 30 | 4 | 0 | 0
Trunk 6 C6A RJ45 | 31 | 4 | 0 | 0
Trunk 6 C6A RJ45 | 32 | 7 | 0 | 0
Trunk 6 C6A RJ45 | 33 | 1 | 0 | 0
Trunk 6 C6A RJ45 | 35 | 4 | 0 | 0
Trunk 6 C6A RJ45 | 37 | 12 | 0 | 0
Trunk 6 C6A RJ45 | 38 | 10 | 0 | 0
Trunk 6 C6A RJ45 | 39 | 8 | 0 | 0
Trunk 6 C6A RJ45 | 42 | 4 | 0 | 0
Trunk 6 C6A RJ45 | 46 | 2 | 0 | 0
Trunk 6 C6A RJ45 | 47 | 2 | 0 | 0
Trunk 6 C6A RJ45 | 50 | 4 | 0 | 0
Trunk 6 C6A RJ45 | 54 | 2 | 0 | 0
1U Panel SMAP G2 |  | 76 | 0 | 0
1U Panel SMAP G2 w 170A1516 |  | 93 | 0 | 0
Universal |  | 304 | 0 | 0
24xMU-Duplex-H |  | 162 | 0 | 0
24xMUAPC-Duplex-H |  | 24 | 0 | 0
RJ45 / 6K C6A |  | 304 | 0 | 0
RJ45 Patch Cord Cat. 6A ISO/IEC shielded orange | 2 | 500 | 0 | 0
RJ45 Patch Cord Cat. 6A ISO/IEC shielded orange | 3 | 500 | 0 | 0
RJ45 Patch Cord Cat. 6A ISO/IEC shielded orange | 5 | 100 | 0 | 0
RJ45 Patch Cord Cat. 6A ISO/IEC shielded green | 2 | 500 | 0 | 0
RJ45 Patch Cord Cat. 6A ISO/IEC shielded green | 3 | 500 | 0 | 0
RJ45 Patch Cord Cat. 6A ISO/IEC shielded green | 5 | 100 | 0 | 0
RJ45 Patch Cord Cat. 6A ISO/IEC shielded black | 2 | 200 | 0 | 0
RJ45 Patch Cord Cat. 6A ISO/IEC shielded black | 3 | 200 | 0 | 0
RJ45 Patch Cord Cat. 6A ISO/IEC shielded black | 5 | 100 | 0 | 0
RJ45 Patch Cord Cat. 6A ISO/IEC shielded black | 25 | 50 | 0 | 0
RJ45 Patch Cord Cat. 6A ISO/IEC shielded black | 0.56 | 36 | 0 | 0
RJ45 Patch Cord Cat. 6A ISO/IEC shielded black | 1.23 | 36 | 0 | 0
PreCONNECT® OM4 MUD-Compact MUD-Compact Patchcord 2.8 mm | 2 | 300 | 0 | 0
PreCONNECT® OM4 MUD-Compact MUD-Compact Patchcord 2.8 mm | 3 | 300 | 0 | 0
PreCONNECT® OM4 MUD-Compact MUD-Compact Patchcord 2.8 mm | 5 | 20 | 0 | 0
PreCONNECT® OM4 LCD-Compact MUD-Compact Patchcord 2.8 mm | 2 | 600 | 0 | 0
PreCONNECT® OM4 LCD-Compact MUD-Compact Patchcord 2.8 mm | 3 | 600 | 0 | 0
PreCONNECT® OM4 LCD-Compact MUD-Compact Patchcord 2.8 mm | 5 | 20 | 0 | 0
PreCONNECT® OM4 PC LCDC-PC LCDC Patchcord 2.8 mm Double Coated | 25 | 50 | 0 | 0
PreCONNECT® OCTO MTP-Harness 4 channels, 8 fibers, 50/125μmOM4 MTP12female/4xLC-Compact LC-Compact leg length = 2.0m MTP leg length = 1.0m Polarity: Rx to Tx Color: violet | 3 | 20 | 0 | 0
PreCONNECT® OCTO MTP-Harness 4 channels, 8 fibers, 50/125μmOM4 MTP12female/4xMU-Compact MU-Compact leg length = 2.0m MTP leg length = 1.0m Polarity: Rx to Tx Color: violet | 3 | 20 | 0 | 0
PreCONNECT® OS2 APC MUDC-APC MUDC Patchcord 2.8 mm | 2 | 20 | 0 | 0
PreCONNECT® OS2 APC MUDC-APC MUDC Patchcord 2.8 mm | 3 | 20 | 0 | 0
PreCONNECT® OS2 APC MUDC-APC MUDC Patchcord 2.8 mm | 5 | 10 | 0 | 0
PreCONNECT® OS2 APC MUDC-PC LCDC Patchcord 2.8 mm | 2 | 60 | 0 | 0
PreCONNECT® OS2 APC MUDC-PC LCDC Patchcord 2.8 mm | 3 | 60 | 0 | 0
PreCONNECT® OS2 APC MUDC-PC LCDC Patchcord 2.8 mm | 5 | 10 | 0 | 0
PreCONNECT® OS2 PC LCDC-PC LCDC Patchcord 2.8 mm | 2 | 60 | 0 | 0
PreCONNECT® OS2 PC LCDC-PC LCDC Patchcord 2.8 mm | 3 | 60 | 0 | 0
PreCONNECT® OS2 PC LCDC-PC LCDC Patchcord 2.8 mm | 5 | 10 | 0 | 0
PreCONNECT® OS2 PC LCDC-PC LCDC Patchcord 2.8 mm Double Coated | 25 | 10 | 0 | 0
Nut M6, 50 pcs |  | 144 | 0 | 0
Bolts M6, 100 pcs |  | 72 | 0 | 0
Materiál spolu |  |  |  | 0
Služby - príprava IT sály AB (VS) na relokáciu - dočasná dátová kabeláž - predpokladaný počet dátových prepojov 500 ks - deinštalácia existujúcej ŠDK sála CD - inštalácia ŠDK sála CD - zapojenie patch káblov |  | 1 | 0 | 0
Služby spolu |  |  |  | 0
Spolu |  |  |  | 0

## A1.4 Relokácia IT zariadení
A1.4 Relokácia IT zariadení
Popis | j | ks | Jednotková cena EUR bez DPH | Cena spolu EUR bez DPH | Platobný míľnik
Relokácia HW z IT sály CD (MS) do AB (VS) | kpl | 1 | 0 | 0 | P1
Relokácia HW z IT sály AB (VS) do CD (MS) | kpl | 1 | 0 | 0 | P4
Relokácia HW z CD (MS) do AB (VS) | kpl | 1 | 0 | 0 | P6
Spolu |  |  |  | 0