## Rekapitulácia stavby
Export Komplet | [27 empty] | 2.0 | ZAMOK |  |  |  |  | False | False | {26d76086-3f1b-4672-8c91-cb416bc5d4bf}
[33 empty] | 0,01 | 20
[33 empty] | 0,01 | 20
|  | REKAPITULÁCIA STAVBY | [17 empty] | v --- nižšie sa nachádzajú doplnkové a pomocné údaje k zostavám --- v | [11 empty] | Návod na vyplnenie | 0,001
|  | Kód: |  |  |  |  | 005 | [24 empty] | Meniť je možné iba bunky so žltým podfarbením! 1) na prvom liste Rekapitulácie stavby vyplňte v zostave a) Rekapitulácia stavby - údaje o Zhotoviteľovi (prenesú sa do ostatných zostáv aj v iných listoch) b) Rekapitulácia objektov stavby - potrebné Ostatné náklady 2) na vybraných listoch vyplňte v zostave a) Krycí list - údaje o Zhotoviteľovi, pokiaľ sa líšia od údajov o Zhotoviteľovi na Rekapitulácii stavby (údaje se prenesú do ostatných zostav v danom liste) b) Rekapitulácia rozpočtu - potrebné Ostatné náklady c) Celkové náklady za stavbu - ceny na položkách - množstvo, pokiaľ má žlté podfarbenie - a v prípade potreby poznámku (tá je v skrytom stĺpci) | 0,01
|  | Stavba: |  |  |  |  | Skalica, Strážnická 2 - Zateplenie časti požiarnej zbrojnice | [25 empty] | 0,01
|  | JKSO: | [13 empty] | KS: | [16 empty] | 0,01
|  | Miesto: |  |  |  |  | Skalica | [8 empty] | Dátum: |  | 20. 12. 2022 | [14 empty] | 0,01
0,01
|  | Objednávateľ: | [13 empty] | IČO: |  | 00309982 | [14 empty] | 0,01
|  |  | Mesto Skalica | [12 empty] | IČ DPH: |  | 2021093899 | [14 empty] | 0,01
0,01
|  | Zhotoviteľ: | [13 empty] | IČO: |  | Vyplň údaj | [14 empty] | 0,01
|  |  | Vyplň údaj | [12 empty] | IČ DPH: |  | Vyplň údaj | [14 empty] | 0,01
False
|  | Projektant: | [13 empty] | IČO: |  | 33816484 | [14 empty] | False
|  |  | Ing. Šantavý Rudolf, aut.ing., | [12 empty] | IČ DPH: |  | SK1023371036 | [14 empty] | True
0,01
|  | Spracovateľ: | [13 empty] | IČO: | [16 empty] | 0,01
|  |  | Ing. Učník Michal | [12 empty] | IČ DPH: | [16 empty] | True
Poznámka:
|  | Cena bez DPH | [13 empty] | 0
[8 empty] | Sadzba dane |  |  | Základ dane |  |  |  |  | Výška dane
|  | DPH |  | základná |  |  |  | 20% |  |  | 0 |  |  |  |  | 0
|  |  |  | znížená |  |  |  | 20% |  |  | 0 |  |  |  |  | 0
|  |  |  | zákl. prenesená |  |  |  | 20% |  |  | 0 |  |  |  |  | 0
|  |  |  | zníž. prenesená |  |  |  | 20% |  |  | 0 |  |  |  |  | 0
|  |  |  | nulová |  |  |  | 0% |  |  | 0 |  |  |  |  | 0
|  | Cena s DPH | [6 empty] | v |  |  | EUR |  |  |  | 0
|  | Projektant | [11 empty] | Spracovateľ
|  | Dátum a podpis: | [7 empty] | Pečiatka |  |  |  | Dátum a podpis: |  |  | Pečiatka
|  | Objednávateľ | [11 empty] | Zhotoviteľ
|  | Dátum a podpis: | [7 empty] | Pečiatka |  |  |  | Dátum a podpis: |  |  | Pečiatka
REKAPITULÁCIA OBJEKTOV STAVBY
| Kód: | [6 empty] | 005
| Stavba: | [6 empty] | Skalica, Strážnická 2 - Zateplenie časti požiarnej zbrojnice
| Miesto: | [6 empty] | Skalica | [6 empty] | Dátum: |  | 20. 12. 2022
| Objednávateľ: | [6 empty] | Mesto Skalica | [6 empty] | Projektant: |  | Ing. Šantavý Rudolf, aut.ing., |  |  | Informatívne údaje z listov zákaziek
| Zhotoviteľ: | [13 empty] | Spracovateľ: |  | Ing. Učník Michal
| Kód |  |  |  | Popis | [7 empty] | Cena bez DPH [EUR] |  |  |  |  | Cena s DPH [EUR] | Typ | z toho Ostat. náklady [EUR] | DPH [EUR] | Normohodiny [h] | DPH základná [EUR] | DPH znížená [EUR] | DPH základná prenesená [EUR] | DPH znížená prenesená [EUR] | Základňa DPH základná | Základňa DPH znížená | Základňa DPH zákl. prenesená | Základňa DPH zníž. prenesená | Základňa DPH nulová
| Náklady z rozpočtov | [11 empty] | 0 |  |  |  |  | 0 |  | 0 | 0 | 0 | 0 | 0 | 0 | 0 | 0 | 0 | 0 | 0 | 0 |  | D | 0 | ###NOIMPORT### | IMPORT | {26d76086-3f1b-4672-8c91-cb416bc5d4bf} | {00000000-0000-0000-0000-000000000000}
/ |  | SO 01 |  |  |  | Zateplenie fasády | [6 empty] | 0 |  |  |  |  | 0 | STA | 0 | 0 | 0 | 0 | 0 | 0 | 0 | 0 | 0 | 0 | 0 | 0 |  |  | 1 |  | IMPORT | {bba1cbe8-4cfc-4df1-9765-67c0bf0c900c} | {26d76086-3f1b-4672-8c91-cb416bc5d4bf} | 0
/ |  | SO 02 |  |  |  | Zateplenie plochej strechy | [6 empty] | 0 |  |  |  |  | 0 | STA | 0 | 0 | 0 | 0 | 0 | 0 | 0 | 0 | 0 | 0 | 0 | 0 |  |  | 1 |  | IMPORT | {94479160-a096-46b7-870e-82eff799c361} | {26d76086-3f1b-4672-8c91-cb416bc5d4bf} | 0
/ |  | SO 03 |  |  |  | Zateplenie stropu | [6 empty] | 0 |  |  |  |  | 0 | STA | 0 | 0 | 0 | 0 | 0 | 0 | 0 | 0 | 0 | 0 | 0 | 0 |  |  | 1 |  | IMPORT | {17639a61-21f7-40ba-8b6d-af2183cb88cf} | {26d76086-3f1b-4672-8c91-cb416bc5d4bf} | 0
/ |  | SO 04 |  |  |  | Výmena okien | [6 empty] | 0 |  |  |  |  | 0 | STA | 0 | 0 | 0 | 0 | 0 | 0 | 0 | 0 | 0 | 0 | 0 | 0 |  |  | 1 |  | IMPORT | {91c9be57-cf1d-4663-8161-5f6cffd7c01d} | {26d76086-3f1b-4672-8c91-cb416bc5d4bf} | 0
/ |  | SO 05 |  |  |  | Zdravotechnika - Fotovoltaická príprava TV | [6 empty] | 0 |  |  |  |  | 0 | STA | 0 | 0 | 0 | 0 | 0 | 0 | 0 | 0 | 0 | 0 | 0 | 0 |  |  | 1 |  | IMPORT | {30fbda5a-aed3-491b-b509-52119bf1486a} | {26d76086-3f1b-4672-8c91-cb416bc5d4bf} | 0
/ |  | SO 06 |  |  |  | Vykurovanie | [6 empty] | 0 |  |  |  |  | 0 | STA | 0 | 0 | 0 | 0 | 0 | 0 | 0 | 0 | 0 | 0 | 0 | 0 |  |  | 1 |  | IMPORT | {2e9054f5-0561-43be-ae92-7ec6ecfb1cc1} | {26d76086-3f1b-4672-8c91-cb416bc5d4bf} | 0

## SO 01 - Zateplenie fasády
{bba1cbe8-4cfc-4df1-9765-67c0bf0c900c}
0
| KRYCÍ LIST ROZPOČTU | [7 empty] | v --- nižšie sa nachádzajú doplnkové a pomocné údaje k zostavám --- v | [8 empty] | False
Stavba:
Skalica, Strážnická 2 - Zateplenie časti požiarnej zbrojnice
Objekt:
SO 01 - Zateplenie fasády
| JKSO: |  |  |  |  | KS:
| Miesto: |  | Skalica |  |  | Dátum: | 20. 12. 2022
| Objednávateľ: |  |  |  |  | IČO: | 00309982
|  | Mesto Skalica |  |  |  | IČ DPH: | 2021093899
| Zhotoviteľ: |  |  |  |  | IČO: | Vyplň údaj
|  | Vyplň údaj |  |  |  | IČ DPH: | Vyplň údaj
| Projektant: |  |  |  |  | IČO: | 33816484
|  | Ing. Šantavý Rudolf, aut.ing., |  |  |  | IČ DPH: | SK1023371036
| Spracovateľ: |  |  |  |  | IČO:
|  | Ing. Učník Michal |  |  |  | IČ DPH:
Poznámka:
| Cena bez DPH | [5 empty] | 0
|  |  | Základ dane |  |  | Sadzba dane | Výška dane
| DPH | základná | 0 |  |  | 20% | 0
|  | znížená | 0 |  |  | 20% | 0
|  | zákl. prenesená | 0 |  |  | 20% | 0
|  | zníž. prenesená | 0 |  |  | 20% | 0
|  | nulová | 0 |  |  | 0% | 0
| Cena s DPH |  |  | v | EUR |  | 0
| Projektant |  |  | Spracovateľ
| Dátum a podpis: |  | Pečiatka | Dátum a podpis: |  |  | Pečiatka
| Objednávateľ |  |  | Zhotoviteľ
| Dátum a podpis: |  | Pečiatka | Dátum a podpis: |  |  | Pečiatka
REKAPITULÁCIA ROZPOČTU
Stavba:
Skalica, Strážnická 2 - Zateplenie časti požiarnej zbrojnice
Objekt:
SO 01 - Zateplenie fasády
Miesto: |  |  | Skalica |  |  | Dátum: | 20. 12. 2022
Objednávateľ: |  |  | Mesto Skalica |  |  | Projektant: | Ing. Šantavý Rudolf, aut.ing.,
Zhotoviteľ: |  |  | Vyplň údaj |  |  | Spracovateľ: | Ing. Učník Michal
Kód dielu - Popis | [6 empty] | Cena celkom [EUR]
Náklady z rozpočtu | [6 empty] | 0 | [11 empty] | -1
| D1 - PRÁCE A DODÁVKY HSV | [5 empty] | 0
| 6 - ÚPRAVY POVRCHOV, PODLAHY, VÝPLNE | [5 empty] | 0
| 9 - Ostatné konštrukcie a práce-búranie | [5 empty] | 0
| D2 - PRÁCE A DODÁVKY PSV | [5 empty] | 0
| 713 - Izolácie tepelné | [5 empty] | 0
| 764 - Konštrukcie klampiarske | [5 empty] | 0
| D3 - PRÁCE A DODÁVKY M | [5 empty] | 0
| M21 - 155 Elektromontáže | [5 empty] | 0
ROZPOČET
Stavba:
Skalica, Strážnická 2 - Zateplenie časti požiarnej zbrojnice
Objekt:
SO 01 - Zateplenie fasády
Miesto: |  |  | Skalica |  |  | Dátum: | 20. 12. 2022
Objednávateľ: |  |  | Mesto Skalica |  |  | Projektant: | Ing. Šantavý Rudolf, aut.ing.,
Zhotoviteľ: |  |  | Vyplň údaj |  |  | Spracovateľ: | Ing. Učník Michal
PČ | Typ | Kód | Popis | MJ | Množstvo | J.cena [EUR] | Cena celkom [EUR] | Cenová sústava |  | DPH | J. Nh [h] | Nh celkom [h] | J. hmotnosť [t] | Hmotnosť celkom [t] | J. suť [t] | Suť Celkom [t]
Náklady z rozpočtu | [6 empty] | 0 |  |  |  |  | 0 |  | 38.0732 |  | 5.8558 |  | D | -1 | [10 empty] | 0
| D | D1 | PRÁCE A DODÁVKY HSV |  |  |  | 0 |  |  |  |  | 0 |  | 37.863 |  | 5.8558 | 1 | D | 0 |  |  |  | ROZPOCET | [6 empty] | 0
| D | 6 | ÚPRAVY POVRCHOV, PODLAHY, VÝPLNE |  |  |  | 0 |  |  |  |  | 0 |  | 19.2528 |  | 0 | 1 | D | 1 |  |  |  | ROZPOCET | [6 empty] | 0
1 | K | 611460122.S | Príprava vnútorného podkladu stropov penetráciou hĺbkovou na nasiakavé podklady | m2 | 365.985 |  | 0 |  |  | znížená |  | 0 | 0.0002 | 0.073197 | 0 | 0 | 4 | K | 2 |  |  |  | ROZPOCET | 0 | 0 | 0 | 0 | 0 | 2 | 0 | 4 | 2
2 | K | 612481119.S | Potiahnutie vnútorných stien sklotextilnou mriežkou s celoplošným prilepením | m2 | 365.985 |  | 0 |  |  | znížená |  | 0 | 0.00515 | 1.8848 | 0 | 0 | 4 | K | 2 |  |  |  | ROZPOCET | 0 | 0 | 0 | 0 | 0 | 2 | 0 | 4 | 4
3 | K | 620991121.S | Zakrývanie výplní vonkajších otvorov s rámami a zárubňami, zábradlí, oplechovania, atď. zhotovené z lešenia akýmkoľvek spôsobom | m2 | 44.588 |  | 0 |  |  | znížená |  | 0 | 0.00019 | 0.0084717 | 0 | 0 | 4 | K | 2 |  |  |  | ROZPOCET | 0 | 0 | 0 | 0 | 0 | 2 | 0 | 4 | 6
| VV |  | 2,1*1,5*4+0,55*0,55*3+1,6*2,1*8+2,1*1,1+0,9*2,1 |  | 44.588 | [12 empty] | VV | 2 | 2 | True | 0 | ROZPOCET
| VV |  | Súčet |  | 44.588 | [12 empty] | VV | 2 | 4 | True | 1 | ROZPOCET
4 | K | 622422321.S | Oprava vonkajších omietok vápenných a vápenocem. stupeň členitosti Ia II -30% štukových | m2 | 365.985 |  | 0 |  |  | znížená |  | 0 | 0.01814 | 6.639 | 0 | 0 | 4 | K | 2 |  |  |  | ROZPOCET | 0 | 0 | 0 | 0 | 0 | 2 | 0 | 4 | 8
| VV |  | 35,642+14,51+33,513+282,32 |  | 365.985 | [12 empty] | VV | 2 | 2 | True | 1 | ROZPOCET
5 | K | 622428971.S | Príplatok k cene za viacfarebnú omietku | m2 | 330.343 |  | 0 |  |  | znížená |  | 0 | 0.00033 | 0.10901 | 0 | 0 | 4 | K | 2 |  |  |  | ROZPOCET | 0 | 0 | 0 | 0 | 0 | 2 | 0 | 4 | 10
| VV |  | 282,320+14,51+33,513 |  | 330.343 | [12 empty] | VV | 2 | 2 | True | 1 | ROZPOCET
6 | K | 622465112 | Vonkajšia omietka stien, mramorové zrná, marmolit, strednozrnná | m2 | 33.513 |  | 0 |  |  | znížená |  | 0 | 0.00618 | 0.20711 | 0 | 0 | 4 | K | 2 |  |  |  | ROZPOCET | 0 | 0 | 0 | 0 | 0 | 2 | 0 | 4 | 12
7 | K | 622464292 | Vonkajšia omietka stien tenkovrstvová BAUMIT, silikátová, Baumit openTop, škrabaná, hr. 2 mm | m2 | 332.472 |  | 0 |  |  | znížená |  | 0 | 0.0033 | 1.0972 | 0 | 0 | 4 | K | 2 |  |  |  | ROZPOCET | 0 | 0 | 0 | 0 | 0 | 2 | 0 | 4 | 14
| VV |  | 35,642+14,51 |  | 50.152 | [12 empty] | VV | 2 | 2 | True | 0 | ROZPOCET
| VV |  | 282,320 |  | 282.32 | [12 empty] | VV | 2 | 2 | True | 0 | ROZPOCET
| VV |  | Súčet |  | 332.472 | [12 empty] | VV | 2 | 4 | True | 1 | ROZPOCET
8 | K | 625252301 | Kontaktný zatepľovací systém hr. 30 mm Nobasil FKD-S (minerálna vlna), skrutkovacie kotvy-ostenie a nadpražie | m2 | 35.642 |  | 0 |  |  | znížená |  | 0 | 0.0142 | 0.50612 | 0 | 0 | 4 | K | 2 |  |  |  | ROZPOCET | 0 | 0 | 0 | 0 | 0 | 2 | 0 | 4 | 16
| VV |  | "podhlad vstupu"1,8*7,8+(1,8*2+7,8)*0,25 |  | 16.89 | [12 empty] | VV | 2 | 2 | True | 0 | ROZPOCET
| VV |  | "špalety"((2,1+1,5+1,5)*(2+1)+(2,1*1,6*1,6)*(6+2)+(1,9+2,1+2,1)*2)*0,25 |  | 17.627 | [12 empty] | VV | 2 | 2 | True | 0 | ROZPOCET
| VV |  | (0,5*3*3)*0,25 |  | 1.125 | [12 empty] | VV | 2 | 2 | True | 0 | ROZPOCET
| VV |  | Súčet |  | 35.642 | [12 empty] | VV | 2 | 4 | True | 1 | ROZPOCET
9 | K | 625252303 | Kontaktný zatepľovací systém hr. 50 mm Nobasil FKD-S (minerálna vlna), skrutkovacie kotvy-rímsa | m2 | 14.51 |  | 0 |  |  | znížená |  | 0 | 0.01605 | 0.23289 | 0 | 0 | 4 | K | 2 |  |  |  | ROZPOCET | 0 | 0 | 0 | 0 | 0 | 2 | 0 | 4 | 18
| VV |  | "rímsa"(9,65*(0,25+0,2+0,25))*2+(0,25*4) |  | 14.51 | [12 empty] | VV | 2 | 2 | True | 1 | ROZPOCET
10 | K | 625252311 | Kontaktný zatepľovací systém hr. 200 mm Nobasil FKD-S (minerálna vlna), skrutkovacie kotvy | m2 | 282.32 |  | 0 |  |  | znížená |  | 0 | 0.03009 | 8.495 | 0 | 0 | 4 | K | 2 |  |  |  | ROZPOCET | 0 | 0 | 0 | 0 | 0 | 2 | 0 | 4 | 20
| VV |  | "bočná fasáda"57,75-((2,1*1,6)*3) |  | 47.67 | [12 empty] | VV | 2 | 2 | True | 0 | ROZPOCET
| VV |  | "čelná fasáda"82,9-(2,1*1,6*4) |  | 69.46 | [12 empty] | VV | 2 | 2 | True | 0 | ROZPOCET
| VV |  | "zadná fasáda"76,36-2,1*1,5*3-0,5*0,5*3 |  | 66.16 | [12 empty] | VV | 2 | 2 | True | 0 | ROZPOCET
| VV |  | "bočná fasáda"103,75-1*2-2,1*1,6 |  | 98.39 | [12 empty] | VV | 2 | 2 | True | 0 | ROZPOCET
| VV |  | "čelá atík"0,16*4 |  | 0.64 | [12 empty] | VV | 2 | 2 | True | 0 | ROZPOCET
| VV |  | Súčet |  | 282.32 | [12 empty] | VV | 2 | 4 | True | 1 | ROZPOCET
| D | 9 | Ostatné konštrukcie a práce-búranie |  |  |  | 0 |  |  |  |  | 0 |  | 18.6103 |  | 5.8558 | 1 | D | 1 |  |  |  | ROZPOCET | [6 empty] | 0
11 | K | 941941041.S | Montáž lešenia ľahkého pracovného radového s podlahami šírky nad 1,00 do 1,20 m, výšky do 10 m | m2 | 360.85 |  | 0 |  |  | znížená |  | 0 | 0.02572 | 9.2811 | 0 | 0 | 4 | K | 2 |  |  |  | ROZPOCET | 0 | 0 | 0 | 0 | 0 | 2 | 0 | 4 | 22
| VV |  | (10,25*9,2)+(10,25*9,2)+(12,5*9,2)+(12,5*4,58) |  | 360.85 | [12 empty] | VV | 2 | 2 | True | 1 | ROZPOCET
12 | K | 941941291.S | Príplatok za prvý a každý ďalší i začatý mesiac použitia lešenia ľahkého pracovného radového s podlahami šírky nad 1,00 do 1,20 m, výšky do 10 m | m2 | 360.85 |  | 0 |  |  | znížená |  | 0 | 0 | 0 | 0 | 0 | 4 | K | 2 |  |  |  | ROZPOCET | 0 | 0 | 0 | 0 | 0 | 2 | 0 | 4 | 24
13 | K | 941941841.S | Demontáž lešenia ľahkého pracovného radového s podlahami šírky nad 1,00 do 1,20 m, výšky do 10 m | m2 | 360.85 |  | 0 |  |  | znížená |  | 0 | 0.02572 | 9.2811 | 0 | 0 | 4 | K | 2 |  |  |  | ROZPOCET | 0 | 0 | 0 | 0 | 0 | 2 | 0 | 4 | 26
14 | K | 953945307.S | Hliníkový soklový profil šírky 83 mm | m | 45.5 |  | 0 |  |  | znížená |  | 0 | 0.00025 | 0.011375 | 0 | 0 | 4 | K | 2 |  |  |  | ROZPOCET | 0 | 0 | 0 | 0 | 0 | 2 | 0 | 4 | 28
15 | K | 953945319.S | Hliníkový soklový profil šírky 203 mm | m | 45.5 |  | 0 |  |  | znížená |  | 0 | 0.0005 | 0.02275 | 0 | 0 | 4 | K | 2 |  |  |  | ROZPOCET | 0 | 0 | 0 | 0 | 0 | 2 | 0 | 4 | 30
| VV |  | 10,25+10,25+12,5+12,5 |  | 45.5 | [12 empty] | VV | 2 | 2 | True | 1 | ROZPOCET
16 | K | 953945351.S | Hliníkový rohový ochranný profil s integrovanou mriežkou | m | 138.812 |  | 0 |  |  | znížená |  | 0 | 3e-05 | 0.0041644 | 0 | 0 | 4 | K | 2 |  |  |  | ROZPOCET | 0 | 0 | 0 | 0 | 0 | 2 | 0 | 4 | 32
| VV |  | 2,1*8+2,1*3+1,5*2*3+1,6*2*8+0,55*3*3+8,4*2+4,581+4,581+12,55*2*2 |  | 138.812 | [12 empty] | VV | 2 | 2 | True | 1 | ROZPOCET
17 | K | 953996121 | PCI okenný APU profil s integrovanou tkaninou | m | 73.05 |  | 0 |  |  | znížená |  | 0 | 7e-05 | 0.0051135 | 0 | 0 | 4 | K | 2 |  |  |  | ROZPOCET | 0 | 0 | 0 | 0 | 0 | 2 | 0 | 4 | 34
| VV |  | 2,1*3+2,1*8+0,55*3*3+1,5*2*3+1,6*2*8+2,1*2*2+0,9+1,1 |  | 73.05 | [12 empty] | VV | 2 | 2 | True | 1 | ROZPOCET
18 | K | 953995115 | BAUMIT Nadokenná lišta s odkvapovým nosom (PVC) | m | 47.25 |  | 0 |  |  | znížená |  | 0 | 0.0001 | 0.004725 | 0 | 0 | 4 | K | 2 |  |  |  | ROZPOCET | 0 | 0 | 0 | 0 | 0 | 2 | 0 | 4 | 36
| VV |  | 2,1*3+2,1*8+0,55*3+1,1+0,9 |  | 26.75 | [12 empty] | VV | 2 | 2 | True | 0 | ROZPOCET
| VV |  | "rímsa"10,25*2 |  | 20.5 | [12 empty] | VV | 2 | 2 | True | 0 | ROZPOCET
| VV |  | Súčet |  | 47.25 | [12 empty] | VV | 2 | 4 | True | 1 | ROZPOCET
19 | K | 978015241.S | Otlčenie omietok vonkajších priečelí jednoduchých, s vyškriabaním škár, očistením muriva, v rozsahu do 30 %, -0,01600t | m2 | 365.985 |  | 0 |  |  | znížená |  | 0 | 0 | 0 | 0.016 | 5.8558 | 4 | K | 2 |  |  |  | ROZPOCET | 0 | 0 | 0 | 0 | 0 | 2 | 0 | 4 | 38
| VV |  | 35,642+14,51+33,513+282,32 |  | 365.985 | [12 empty] | VV | 2 | 2 | True | 1 | ROZPOCET
20 | K | 979081111.S | Odvoz sutiny a vybúraných hmôt na skládku do 1 km | t | 5.856 |  | 0 |  |  | znížená |  | 0 | 0 | 0 | 0 | 0 | 4 | K | 2 |  |  |  | ROZPOCET | 0 | 0 | 0 | 0 | 0 | 2 | 0 | 4 | 40
21 | K | 979081121.S | Odvoz sutiny a vybúraných hmôt na skládku za každý ďalší 1 km | t | 29.4 |  | 0 |  |  | znížená |  | 0 | 0 | 0 | 0 | 0 | 4 | K | 2 |  |  |  | ROZPOCET | 0 | 0 | 0 | 0 | 0 | 2 | 0 | 4 | 42
| VV |  | 5,880*5 |  | 29.4 | [12 empty] | VV | 2 | 2 | True | 1 | ROZPOCET
22 | K | 979082111.S | Vnútrostavenisková doprava sutiny a vybúraných hmôt do 10 m | t | 5.856 |  | 0 |  |  | znížená |  | 0 | 0 | 0 | 0 | 0 | 4 | K | 2 |  |  |  | ROZPOCET | 0 | 0 | 0 | 0 | 0 | 2 | 0 | 4 | 44
23 | K | 979087213.S | Nakladanie na dopravné prostriedky pre vodorovnú dopravu vybúraných hmôt | t | 5.856 |  | 0 |  |  | znížená |  | 0 | 0 | 0 | 0 | 0 | 4 | K | 2 |  |  |  | ROZPOCET | 0 | 0 | 0 | 0 | 0 | 2 | 0 | 4 | 46
24 | K | 979089012.S | Poplatok za ulož.a znešk.staveb.sute na vymedzených skládkach "O"-ostatný odpad | t | 5.856 |  | 0 |  |  | znížená |  | 0 | 0 | 0 | 0 | 0 | 4 | K | 2 |  |  |  | ROZPOCET | 0 | 0 | 0 | 0 | 0 | 2 | 0 | 4 | 48
36 | K | 999281111.S | Presun hmôt pre opravy a údržbu objektov vrátane vonkajších plášťov výšky do 25 m | t | 37.863 |  | 0 |  |  | znížená |  | 0 | 0 | 0 | 0 | 0 | 4 | K | 2 |  |  |  | ROZPOCET | 0 | 0 | 0 | 0 | 0 | 2 | 0 | 4 | -2113247004
| D | D2 | PRÁCE A DODÁVKY PSV |  |  |  | 0 |  |  |  |  | 0 |  | 0.21019 |  | 0 | 1 | D | 0 |  |  |  | ROZPOCET | [6 empty] | 0
| D | 713 | Izolácie tepelné |  |  |  | 0 |  |  |  |  | 0 |  | 0.21019 |  | 0 | 2 | D | 1 |  |  |  | ROZPOCET | [6 empty] | 0
26 | K | 713132211.S | Montáž tepelnej izolácie podzemných stien a základov xps celoplošným prilepením-sokel | m2 | 33.513 |  | 0 |  |  | znížená |  | 0 | 0.0035 | 0.1173 | 0 | 0 | 16 | K | 2 |  |  |  | ROZPOCET | 0 | 0 | 0 | 0 | 0 | 2 | 0 | 16 | 52
| VV |  | 33,513 |  | 33.513 | [12 empty] | VV | 2 | 2 | True | 1 | ROZPOCET
27 | M | 283750002000 | Doska XPS STYRODUR 3000 CS hr. 80 mm | m2 | 35.189 |  | 0 |  |  | znížená |  | 0 | 0.00264 | 0.092899 | 0 | 0 | 32 | M | 2 |  |  |  | ROZPOCET | 0 | 0 | 0 | 0 | 0 | 2 | 0 | 16 | 54
| VV |  | 33,513*1,05 |  | 35.189 | [12 empty] | VV | 2 | 2 | True | 1 | ROZPOCET
35 | K | 998713202.S | Presun hmôt pre izolácie tepelné v objektoch výšky nad 6 m do 12 m | % |  |  | 0 |  |  | znížená |  | 0 | 0 | 0 | 0 | 0 | 16 | K | 2 |  |  |  | ROZPOCET | 0 | 0 | 0 | 0 | 0 | 2 | 0 | 16 | -1941230798
| D | 764 | Konštrukcie klampiarske |  |  |  | 0 |  |  |  |  | 0 |  | 0 |  | 0 | 2 | D | 1 |  |  |  | ROZPOCET | [6 empty] | 0
| D | D3 | PRÁCE A DODÁVKY M |  |  |  | 0 |  |  |  |  | 0 |  | 0 |  | 0 | 1 | D | 0 |  |  |  | ROZPOCET | [6 empty] | 0
| D | M21 | 155 Elektromontáže |  |  |  | 0 |  |  |  |  | 0 |  | 0 |  | 0 | 1 | D | 1 |  |  |  | ROZPOCET | [6 empty] | 0
32 | K | 210010001R1 | Demontáž bleskozvodu pre spetné použitie, vrátane uskladnenia | súbor | 1 |  | 0 |  |  | znížená |  | 0 | 0 | 0 | 0 | 0 | 4 | K | 2 |  |  |  | ROZPOCET | 0 | 0 | 0 | 0 | 0 | 2 | 0 | 4 | 64
33 | K | 210010002R2 | Spätná montáž bleskozvodu vrátane úpravy, opravy vrátane kotviaceho systému | súbor | 1 |  | 0 |  |  | znížená |  | 0 | 0 | 0 | 0 | 0 | 4 | K | 2 |  |  |  | ROZPOCET | 0 | 0 | 0 | 0 | 0 | 2 | 0 | 4 | 66

## SO 02 - Zateplenie ploche...
{94479160-a096-46b7-870e-82eff799c361}
0
| KRYCÍ LIST ROZPOČTU | [7 empty] | v --- nižšie sa nachádzajú doplnkové a pomocné údaje k zostavám --- v | [8 empty] | False
Stavba:
Skalica, Strážnická 2 - Zateplenie časti požiarnej zbrojnice
Objekt:
SO 02 - Zateplenie plochej strechy
| JKSO: |  |  |  |  | KS:
| Miesto: |  | Skalica |  |  | Dátum: | 20. 12. 2022
| Objednávateľ: |  |  |  |  | IČO: | 00309982
|  | Mesto Skalica |  |  |  | IČ DPH: | 2021093899
| Zhotoviteľ: |  |  |  |  | IČO: | Vyplň údaj
|  | Vyplň údaj |  |  |  | IČ DPH: | Vyplň údaj
| Projektant: |  |  |  |  | IČO: | 33816484
|  | Ing. Šantavý Rudolf, aut.ing., |  |  |  | IČ DPH: | SK1023371036
| Spracovateľ: |  |  |  |  | IČO:
|  | Ing. Učník Michal |  |  |  | IČ DPH:
Poznámka:
| Cena bez DPH | [5 empty] | 0
|  |  | Základ dane |  |  | Sadzba dane | Výška dane
| DPH | základná | 0 |  |  | 20% | 0
|  | znížená | 0 |  |  | 20% | 0
|  | zákl. prenesená | 0 |  |  | 20% | 0
|  | zníž. prenesená | 0 |  |  | 20% | 0
|  | nulová | 0 |  |  | 0% | 0
| Cena s DPH |  |  | v | EUR |  | 0
| Projektant |  |  | Spracovateľ
| Dátum a podpis: |  | Pečiatka | Dátum a podpis: |  |  | Pečiatka
| Objednávateľ |  |  | Zhotoviteľ
| Dátum a podpis: |  | Pečiatka | Dátum a podpis: |  |  | Pečiatka
REKAPITULÁCIA ROZPOČTU
Stavba:
Skalica, Strážnická 2 - Zateplenie časti požiarnej zbrojnice
Objekt:
SO 02 - Zateplenie plochej strechy
Miesto: |  |  | Skalica |  |  | Dátum: | 20. 12. 2022
Objednávateľ: |  |  | Mesto Skalica |  |  | Projektant: | Ing. Šantavý Rudolf, aut.ing.,
Zhotoviteľ: |  |  | Vyplň údaj |  |  | Spracovateľ: | Ing. Učník Michal
Kód dielu - Popis | [6 empty] | Cena celkom [EUR]
Náklady z rozpočtu | [6 empty] | 0 | [11 empty] | -1
| D1 - PRÁCE A DODÁVKY HSV | [5 empty] | 0
| 9 - OSTATNÉ KONŠTRUKCIE A PRÁCE | [5 empty] | 0
| D2 - PRÁCE A DODÁVKY PSV | [5 empty] | 0
| 712 - Izolácie striech, povlakové krytiny | [5 empty] | 0
| 713 - Izolácie tepelné | [5 empty] | 0
| 764 - Konštrukcie klampiarske | [5 empty] | 0
ROZPOČET
Stavba:
Skalica, Strážnická 2 - Zateplenie časti požiarnej zbrojnice
Objekt:
SO 02 - Zateplenie plochej strechy
Miesto: |  |  | Skalica |  |  | Dátum: | 20. 12. 2022
Objednávateľ: |  |  | Mesto Skalica |  |  | Projektant: | Ing. Šantavý Rudolf, aut.ing.,
Zhotoviteľ: |  |  | Vyplň údaj |  |  | Spracovateľ: | Ing. Učník Michal
PČ | Typ | Kód | Popis | MJ | Množstvo | J.cena [EUR] | Cena celkom [EUR] | Cenová sústava |  | DPH | J. Nh [h] | Nh celkom [h] | J. hmotnosť [t] | Hmotnosť celkom [t] | J. suť [t] | Suť Celkom [t]
Náklady z rozpočtu | [6 empty] | 0 |  |  |  |  | 0 |  | 1.0763 |  | 0.72911 |  | D | -1 | [10 empty] | 0
| D | D1 | PRÁCE A DODÁVKY HSV |  |  |  | 0 |  |  |  |  | 0 |  | 0 |  | 0 | 1 | D | 0 |  |  |  | ROZPOCET | [6 empty] | 0
| D | 9 | OSTATNÉ KONŠTRUKCIE A PRÁCE |  |  |  | 0 |  |  |  |  | 0 |  | 0 |  | 0 | 1 | D | 1 |  |  |  | ROZPOCET | [6 empty] | 0
1 | K | 979011111.S | Zvislá doprava sutiny a vybúraných hmôt za prvé podlažie nad alebo pod základným podlažím | t | 0.729 |  | 0 |  |  | znížená |  | 0 | 0 | 0 | 0 | 0 | 4 | K | 2 |  |  |  | ROZPOCET | 0 | 0 | 0 | 0 | 0 | 2 | 0 | 4 | 2
2 | K | 979011121.S | Zvislá doprava sutiny a vybúraných hmôt za každé ďalšie podlažie | t | 0.729 |  | 0 |  |  | znížená |  | 0 | 0 | 0 | 0 | 0 | 4 | K | 2 |  |  |  | ROZPOCET | 0 | 0 | 0 | 0 | 0 | 2 | 0 | 4 | 4
3 | K | 979081111.S | Odvoz sutiny a vybúraných hmôt na skládku do 1 km | t | 0.729 |  | 0 |  |  | znížená |  | 0 | 0 | 0 | 0 | 0 | 4 | K | 2 |  |  |  | ROZPOCET | 0 | 0 | 0 | 0 | 0 | 2 | 0 | 4 | 6
4 | K | 979081121.S | Odvoz sutiny a vybúraných hmôt na skládku za každý ďalší 1 km | t | 0.729 |  | 0 |  |  | znížená |  | 0 | 0 | 0 | 0 | 0 | 4 | K | 2 |  |  |  | ROZPOCET | 0 | 0 | 0 | 0 | 0 | 2 | 0 | 4 | 8
5 | K | 979087213.S | Nakladanie na dopravné prostriedky pre vodorovnú dopravu vybúraných hmôt | t | 0.729 |  | 0 |  |  | znížená |  | 0 | 0 | 0 | 0 | 0 | 4 | K | 2 |  |  |  | ROZPOCET | 0 | 0 | 0 | 0 | 0 | 2 | 0 | 4 | 10
6 | K | 979089211.S | Poplatok za skladovanie - bitúmenové zmesi, uhoľný decht, dechtové výrobky (17 03), nebezpečné | t | 0.484 |  | 0 |  |  | znížená |  | 0 | 0 | 0 | 0 | 0 | 4 | K | 2 |  |  |  | ROZPOCET | 0 | 0 | 0 | 0 | 0 | 2 | 0 | 4 | 12
| VV |  | 0,672-0,188 |  | 0.484 | [12 empty] | VV | 2 | 2 | True | 1 | ROZPOCET
7 | K | 979089012.S | Poplatok za skladovanie - betón, tehly, dlaždice (17 01) ostatné | t | 0.188 |  | 0 |  |  | znížená |  | 0 | 0 | 0 | 0 | 0 | 4 | K | 2 |  |  |  | ROZPOCET | 0 | 0 | 0 | 0 | 0 | 2 | 0 | 4 | 14
| D | D2 | PRÁCE A DODÁVKY PSV |  |  |  | 0 |  |  |  |  | 0 |  | 1.0763 |  | 0.72911 | 1 | D | 0 |  |  |  | ROZPOCET | [6 empty] | 0
| D | 712 | Izolácie striech, povlakové krytiny |  |  |  | 0 |  |  |  |  | 0 |  | 0.45009 |  | 0.484 | 2 | D | 1 |  |  |  | ROZPOCET | [6 empty] | 0
8 | K | 712370350.S | Zhotovenie povlakovej krytiny striech plochých do 10° fóliou EPDM kotvenou | m2 | 144.67 |  | 0 |  |  | znížená |  | 0 | 0.00022 | 0.031827 | 0 | 0 | 16 | K | 2 |  |  |  | ROZPOCET | 0 | 0 | 0 | 0 | 0 | 2 | 0 | 16 | 16
42 | M | 283220002000 | Hydroizolačná fólia PVC-P FATRAFOL 810, hr. 1,5 mm, š. 1,3 m, izolácia plochých striech, farba sivá | m2 | 151.904 |  | 0 |  |  | znížená |  | 0 | 0.0019 | 0.28862 | 0 | 0 | 128 | M | 2 |  |  |  | ROZPOCET | 0 | 0 | 0 | 0 | 0 | 2 | 0 | 128 | 760273825
10 | K | 711491171.S | Zhotovenie podkladnej vrstvy izolácie z textílie na ploche vodorovnej, pre izolácie proti zemnej vlhkosti, podpovrchovej a tlakovej vode | m2 | 144.67 |  | 0 |  |  | znížená |  | 0 | 0 | 0 | 0 | 0 | 16 | K | 2 |  |  |  | ROZPOCET | 0 | 0 | 0 | 0 | 0 | 2 | 0 | 16 | 20
11 | M | 693110001200 | Geotextília polypropylénová Tatratex PP 300 | m2 | 151.904 |  | 0 |  |  | znížená |  | 0 | 0.0004 | 0.060762 | 0 | 0 | 32 | M | 2 |  |  |  | ROZPOCET | 0 | 0 | 0 | 0 | 0 | 2 | 0 | 16 | 22
12 | K | 711491172.S | Zhotovenie ochrannej vrstvy izolácie z textílie na ploche vodorovnej, pre izolácie proti zemnej vlhkosti, podpovrchovej a tlakovej vode | m2 | 144.67 |  | 0 |  |  | znížená |  | 0 | 0 | 0 | 0 | 0 | 16 | K | 2 |  |  |  | ROZPOCET | 0 | 0 | 0 | 0 | 0 | 2 | 0 | 16 | 24
13 | M | 693110001200 | Geotextília polypropylénová Tatratex PP 300 | m2 | 151.904 |  | 0 |  |  | znížená |  | 0 | 0.0004 | 0.060762 | 0 | 0 | 32 | M | 2 |  |  |  | ROZPOCET | 0 | 0 | 0 | 0 | 0 | 2 | 0 | 16 | 26
14 | K | 712491176.S | Pripevnenie izolácie na šikmej streche do 30° kotviacim terčom vrát materiálu | ks | 304 |  | 0 |  |  | znížená |  | 0 | 0 | 0 | 0 | 0 | 16 | K | 2 |  |  |  | ROZPOCET | 0 | 0 | 0 | 0 | 0 | 2 | 0 | 16 | 28
15 | K | 712400841.S | Odstránenie povlak. krytiny na strechách šikmých do 30° machu, -0,00200t | m2 | 121 |  | 0 |  |  | znížená |  | 0 | 0 | 0 | 0.002 | 0.242 | 16 | K | 2 |  |  |  | ROZPOCET | 0 | 0 | 0 | 0 | 0 | 2 | 0 | 16 | 30
16 | K | 712400842 | Vyspravenie stáv. HI zvrásnenia, priehlbne, puchýre 5% plochy | m2 | 121 |  | 0 |  |  | znížená |  | 0 | 0 | 0 | 0.002 | 0.242 | 16 | K | 2 |  |  |  | ROZPOCET | 0 | 0 | 0 | 0 | 0 | 2 | 0 | 16 | 32
17 | K | 712986161 | Prvky k termoplast. fóliam - stenový kotviaci pásik z poplast. plechu RŠ 50 mm | m | 25.016 |  | 0 |  |  | znížená |  | 0 | 4e-05 | 0.0010006 | 0 | 0 | 16 | K | 2 |  |  |  | ROZPOCET | 0 | 0 | 0 | 0 | 0 | 2 | 0 | 16 | 34
18 | K | 712986186 | Prvky k termoplast. fóliam - oplechovanie okraja odkvapovou lištou z poplast. plechu RŠ 500 mm | m | 19.3 |  | 0 |  |  | znížená |  | 0 | 0.00033 | 0.006369 | 0 | 0 | 16 | K | 2 |  |  |  | ROZPOCET | 0 | 0 | 0 | 0 | 0 | 2 | 0 | 16 | 36
19 | K | 7129981R1 | Demontáž bleskozvodu pre spätné použitie, vrátanie dočasného uskladnenia | súbor | 1 |  | 0 |  |  | znížená |  | 0 | 0 | 0 | 0 | 0 | 16 | K | 2 |  |  |  | ROZPOCET | 0 | 0 | 0 | 0 | 0 | 2 | 0 | 16 | 38
20 | K | 7129981R2 | Spätná montáž bleskozvodu | súbor | 1 |  | 0 |  |  | znížená |  | 0 | 0 | 0 | 0 | 0 | 16 | K | 2 |  |  |  | ROZPOCET | 0 | 0 | 0 | 0 | 0 | 2 | 0 | 16 | 40
21 | K | 712998201 | Zhotovenie podklad. konštrukcie z OSB dosiek na atike š. 200 - 250 mm pre klampiarske práce | m | 25 |  | 0 |  |  | znížená |  | 0 | 3e-05 | 0.00075 | 0 | 0 | 16 | K | 2 |  |  |  | ROZPOCET | 0 | 0 | 0 | 0 | 0 | 2 | 0 | 16 | 42
22 | K | 712999905 | Povlakové krytiny, HZS T5 | hod | 5 |  | 0 |  |  | znížená |  | 0 | 0 | 0 | 0 | 0 | 16 | K | 2 |  |  |  | ROZPOCET | 0 | 0 | 0 | 0 | 0 | 2 | 0 | 16 | 44
39 | K | 998712202.S | Presun hmôt pre izoláciu povlakovej krytiny v objektoch výšky nad 6 do 12 m | % |  |  | 0 |  |  | znížená |  | 0 | 0 | 0 | 0 | 0 | 16 | K | 2 |  |  |  | ROZPOCET | 0 | 0 | 0 | 0 | 0 | 2 | 0 | 16 | 977337277
| D | 713 | Izolácie tepelné |  |  |  | 0 |  |  |  |  | 0 |  | 0.32579 |  | 0 | 2 | D | 1 |  |  |  | ROZPOCET | [6 empty] | 0
24 | K | 713142155.S | Montáž tepelnej izolácie striech plochých do 10° polystyrénom, rozloženej v jednej vrstve, prikotvením | m2 | 121 |  | 0 |  |  | znížená |  | 0 | 0.00012 | 0.01452 | 0 | 0 | 16 | K | 2 |  |  |  | ROZPOCET | 0 | 0 | 0 | 0 | 0 | 2 | 0 | 16 | 48
25 | M | 283720009000 | Doska EPS 150S hr. 100 mm, na zateplenie podláh a strešných terás, ISOVER | m2 | 127.05 |  | 0 |  |  | znížená |  | 0 | 0.00245 | 0.31127 | 0 | 0 | 32 | M | 2 |  |  |  | ROZPOCET | 0 | 0 | 0 | 0 | 0 | 2 | 0 | 16 | 50
40 | K | 998713202.S | Presun hmôt pre izolácie tepelné v objektoch výšky nad 6 m do 12 m | % |  |  | 0 |  |  | znížená |  | 0 | 0 | 0 | 0 | 0 | 16 | K | 2 |  |  |  | ROZPOCET | 0 | 0 | 0 | 0 | 0 | 2 | 0 | 16 | -1850621293
| D | 764 | Konštrukcie klampiarske |  |  |  | 0 |  |  |  |  | 0 |  | 0.30042 |  | 0.24511 | 2 | D | 1 |  |  |  | ROZPOCET | [6 empty] | 0
27 | K | 764352800.S | Demontáž žľabov pododkvapových polkruhových so sklonom do 30st. rš 250 mm, -0,00280t | m | 19.3 |  | 0 |  |  | znížená |  | 0 | 0 | 0 | 0.0028 | 0.05404 | 16 | K | 2 |  |  |  | ROZPOCET | 0 | 0 | 0 | 0 | 0 | 2 | 0 | 16 | 54
28 | K | 764352427.S | Žľaby z pozinkovaného farbeného PZf plechu, pododkvapové polkruhové r.š. 330 mm | m | 19.3 |  | 0 |  |  | znížená |  | 0 | 0.00215 | 0.041495 | 0 | 0 | 16 | K | 2 |  |  |  | ROZPOCET | 0 | 0 | 0 | 0 | 0 | 2 | 0 | 16 | 56
29 | K | 764359412.S | Kotlík kónický z pozinkovaného farbeného PZf plechu, pre rúry s priemerom od 100 do 125 mm | ks | 4 |  | 0 |  |  | znížená |  | 0 | 0.00158 | 0.00632 | 0 | 0 | 16 | K | 2 |  |  |  | ROZPOCET | 0 | 0 | 0 | 0 | 0 | 2 | 0 | 16 | 58
30 | K | 764359810.S | Demontáž kotlíka kónického, so sklonom žľabu do 30st., -0,00110t | ks | 4 |  | 0 |  |  | znížená |  | 0 | 0 | 0 | 0.0011 | 0.0044 | 16 | K | 2 |  |  |  | ROZPOCET | 0 | 0 | 0 | 0 | 0 | 2 | 0 | 16 | 60
31 | K | 764430460.S | Oplechovanie muriva a atík z pozinkovaného farbeného PZf plechu, vrátane rohov r.š. 750 mm | m | 25 |  | 0 |  |  | znížená |  | 0 | 0.00637 | 0.15925 | 0 | 0 | 16 | K | 2 |  |  |  | ROZPOCET | 0 | 0 | 0 | 0 | 0 | 2 | 0 | 16 | 62
32 | K | 764430850.S | Demontáž oplechovania múrov a nadmuroviek rš 600 mm, -0,00337t | m | 25 |  | 0 |  |  | znížená |  | 0 | 0 | 0 | 0.00337 | 0.08425 | 16 | K | 2 |  |  |  | ROZPOCET | 0 | 0 | 0 | 0 | 0 | 2 | 0 | 16 | 64
33 | K | 764453864.S | Demontáž odpadového kolena výtokového štvorcového | ks | 4 |  | 0 |  |  | znížená |  | 0 | 0 | 0 | 0.0017 | 0.0068 | 16 | K | 2 |  |  |  | ROZPOCET | 0 | 0 | 0 | 0 | 0 | 2 | 0 | 16 | 66
34 | K | 764453885.S | Demontáž odpadového výpustu vody | ks | 4 |  | 0 |  |  | znížená |  | 0 | 0 | 0 | 0.00025 | 0.001 | 16 | K | 2 |  |  |  | ROZPOCET | 0 | 0 | 0 | 0 | 0 | 2 | 0 | 16 | 68
35 | K | 764454802.S | Demontáž odpadových rúr kruhových, s priemerom 120 mm, -0,00285t | m | 33.2 |  | 0 |  |  | znížená |  | 0 | 0 | 0 | 0.00285 | 0.09462 | 16 | K | 2 |  |  |  | ROZPOCET | 0 | 0 | 0 | 0 | 0 | 2 | 0 | 16 | 70
36 | K | 764454454.S | Zvodové rúry z pozinkovaného farbeného PZf plechu, kruhové priemer 120 mm | m | 33.2 |  | 0 |  |  | znížená |  | 0 | 0.0028 | 0.09296 | 0 | 0 | 16 | K | 2 |  |  |  | ROZPOCET | 0 | 0 | 0 | 0 | 0 | 2 | 0 | 16 | 72
37 | K | 764454434.S | Montáž kruhových výtokových kolien z pozinkovaného farbeného PZf plechu, pre zvodové rúry s priemerom 60 - 150 mm, vrátane dodávky | ks | 4 |  | 0 |  |  | znížená |  | 0 | 0.0001 | 0.0004 | 0 | 0 | 16 | K | 2 |  |  |  | ROZPOCET | 0 | 0 | 0 | 0 | 0 | 2 | 0 | 16 | 74
41 | K | 998764202.S | Presun hmôt pre konštrukcie klampiarske v objektoch výšky nad 6 do 12 m | % |  |  | 0 |  |  | znížená |  | 0 | 0 | 0 | 0 | 0 | 16 | K | 2 |  |  |  | ROZPOCET | 0 | 0 | 0 | 0 | 0 | 2 | 0 | 16 | 163034374

## SO 03 - Zateplenie stropu
{17639a61-21f7-40ba-8b6d-af2183cb88cf}
0
| KRYCÍ LIST ROZPOČTU | [7 empty] | v --- nižšie sa nachádzajú doplnkové a pomocné údaje k zostavám --- v | [8 empty] | False
Stavba:
Skalica, Strážnická 2 - Zateplenie časti požiarnej zbrojnice
Objekt:
SO 03 - Zateplenie stropu
| JKSO: |  |  |  |  | KS:
| Miesto: |  | Skalica |  |  | Dátum: | 20. 12. 2022
| Objednávateľ: |  |  |  |  | IČO: | 00309982
|  | Mesto Skalica |  |  |  | IČ DPH: | 2021093899
| Zhotoviteľ: |  |  |  |  | IČO: | Vyplň údaj
|  | Vyplň údaj |  |  |  | IČ DPH: | Vyplň údaj
| Projektant: |  |  |  |  | IČO: | 33816484
|  | Ing. Šantavý Rudolf, aut.ing., |  |  |  | IČ DPH: | SK1023371036
| Spracovateľ: |  |  |  |  | IČO:
|  | Ing. Učník Michal |  |  |  | IČ DPH:
Poznámka:
| Cena bez DPH | [5 empty] | 0
|  |  | Základ dane |  |  | Sadzba dane | Výška dane
| DPH | základná | 0 |  |  | 20% | 0
|  | znížená | 0 |  |  | 20% | 0
|  | zákl. prenesená | 0 |  |  | 20% | 0
|  | zníž. prenesená | 0 |  |  | 20% | 0
|  | nulová | 0 |  |  | 0% | 0
| Cena s DPH |  |  | v | EUR |  | 0
| Projektant |  |  | Spracovateľ
| Dátum a podpis: |  | Pečiatka | Dátum a podpis: |  |  | Pečiatka
| Objednávateľ |  |  | Zhotoviteľ
| Dátum a podpis: |  | Pečiatka | Dátum a podpis: |  |  | Pečiatka
REKAPITULÁCIA ROZPOČTU
Stavba:
Skalica, Strážnická 2 - Zateplenie časti požiarnej zbrojnice
Objekt:
SO 03 - Zateplenie stropu
Miesto: |  |  | Skalica |  |  | Dátum: | 20. 12. 2022
Objednávateľ: |  |  | Mesto Skalica |  |  | Projektant: | Ing. Šantavý Rudolf, aut.ing.,
Zhotoviteľ: |  |  | Vyplň údaj |  |  | Spracovateľ: | Ing. Učník Michal
Kód dielu - Popis | [6 empty] | Cena celkom [EUR]
Náklady z rozpočtu | [6 empty] | 0 | [11 empty] | -1
| D1 - PRÁCE A DODÁVKY PSV | [5 empty] | 0
| 713 - Izolácie tepelné | [5 empty] | 0
| 763 - Konštrukcie - drevostavby | [5 empty] | 0
ROZPOČET
Stavba:
Skalica, Strážnická 2 - Zateplenie časti požiarnej zbrojnice
Objekt:
SO 03 - Zateplenie stropu
Miesto: |  |  | Skalica |  |  | Dátum: | 20. 12. 2022
Objednávateľ: |  |  | Mesto Skalica |  |  | Projektant: | Ing. Šantavý Rudolf, aut.ing.,
Zhotoviteľ: |  |  | Vyplň údaj |  |  | Spracovateľ: | Ing. Učník Michal
PČ | Typ | Kód | Popis | MJ | Množstvo | J.cena [EUR] | Cena celkom [EUR] | Cenová sústava |  | DPH | J. Nh [h] | Nh celkom [h] | J. hmotnosť [t] | Hmotnosť celkom [t] | J. suť [t] | Suť Celkom [t]
Náklady z rozpočtu | [6 empty] | 0 |  |  |  |  | 0 |  | 1.8239 |  | 0 |  | D | -1 | [7 empty] | 0
| D | D1 | PRÁCE A DODÁVKY PSV |  |  |  | 0 |  |  |  |  | 0 |  | 1.8239 |  | 0 | 1 | D | 0 | ROZPOCET | [6 empty] | 0
| D | 713 | Izolácie tepelné |  |  |  | 0 |  |  |  |  | 0 |  | 0.85942 |  | 0 | 2 | D | 1 | ROZPOCET | [6 empty] | 0
1 | K | 713111121.S | Montáž tepelnej izolácie stropov rovných minerálnou vlnou, spodkom | m2 | 109.48 |  | 0 |  |  | znížená |  | 0 | 0.0003 | 0.032844 | 0 | 0 | 16 | K | 2 | ROZPOCET | 0 | 0 | 0 | 0 | 0 | 2 | 0 | 16 | 2
2 | M | 631440002400 | Doska ISOVER ORSIK 200x600x1200 mm z kamennej vlny, vhodná na akustickú izoláciu šikmých striech, stropov, priečok | m2 | 114.954 |  | 0 |  |  | znížená |  | 0 | 0.006 | 0.68972 | 0 | 0 | 32 | M | 2 | ROZPOCET | 0 | 0 | 0 | 0 | 0 | 2 | 0 | 16 | 4
3 | K | 713191410 | Izolácia tepelná položenie parozábrany z PE folie | m2 | 109.48 |  | 0 |  |  | znížená |  | 0 | 0.00125 | 0.13685 | 0 | 0 | 16 | K | 2 | ROZPOCET | 0 | 0 | 0 | 0 | 0 | 2 | 0 | 16 | 6
8 | K | 998713202.S | Presun hmôt pre izolácie tepelné v objektoch výšky nad 6 m do 12 m | % |  |  | 0 |  |  | znížená |  | 0 | 0 | 0 | 0 | 0 | 16 | K | 2 | ROZPOCET | 0 | 0 | 0 | 0 | 0 | 2 | 0 | 16 | 459827320
| D | 763 | Konštrukcie - drevostavby |  |  |  | 0 |  |  |  |  | 0 |  | 0.96452 |  | 0 | 2 | D | 1 | ROZPOCET | [6 empty] | 0
5 | K | 763137040 | Podhľady sadr. kazet RIGIPS 600x600 mm hr. 15mm | m2 | 109.48 |  | 0 |  |  | znížená |  | 0 | 0.00881 | 0.96452 | 0 | 0 | 16 | K | 2 | ROZPOCET | 0 | 0 | 0 | 0 | 0 | 2 | 0 | 16 | 10
7 | K | 998763201.S | Presun hmôt pre drevostavby v objektoch výšky do 12 m | % |  |  | 0 |  |  | znížená |  | 0 | 0 | 0 | 0 | 0 | 16 | K | 2 | ROZPOCET | 0 | 0 | 0 | 0 | 0 | 2 | 0 | 16 | -1722893869

## SO 04 - Výmena okien
{91c9be57-cf1d-4663-8161-5f6cffd7c01d}
0
| KRYCÍ LIST ROZPOČTU | [7 empty] | v --- nižšie sa nachádzajú doplnkové a pomocné údaje k zostavám --- v | [8 empty] | False
Stavba:
Skalica, Strážnická 2 - Zateplenie časti požiarnej zbrojnice
Objekt:
SO 04 - Výmena okien
| JKSO: |  |  |  |  | KS:
| Miesto: |  | Skalica |  |  | Dátum: | 20. 12. 2022
| Objednávateľ: |  |  |  |  | IČO: | 00309982
|  | Mesto Skalica |  |  |  | IČ DPH: | 2021093899
| Zhotoviteľ: |  |  |  |  | IČO: | Vyplň údaj
|  | Vyplň údaj |  |  |  | IČ DPH: | Vyplň údaj
| Projektant: |  |  |  |  | IČO: | 33816484
|  | Ing. Šantavý Rudolf, aut.ing., |  |  |  | IČ DPH: | SK1023371036
| Spracovateľ: |  |  |  |  | IČO:
|  | Ing. Učník Michal |  |  |  | IČ DPH:
Poznámka:
| Cena bez DPH | [5 empty] | 0
|  |  | Základ dane |  |  | Sadzba dane | Výška dane
| DPH | základná | 0 |  |  | 20% | 0
|  | znížená | 0 |  |  | 20% | 0
|  | zákl. prenesená | 0 |  |  | 20% | 0
|  | zníž. prenesená | 0 |  |  | 20% | 0
|  | nulová | 0 |  |  | 0% | 0
| Cena s DPH |  |  | v | EUR |  | 0
| Projektant |  |  | Spracovateľ
| Dátum a podpis: |  | Pečiatka | Dátum a podpis: |  |  | Pečiatka
| Objednávateľ |  |  | Zhotoviteľ
| Dátum a podpis: |  | Pečiatka | Dátum a podpis: |  |  | Pečiatka
REKAPITULÁCIA ROZPOČTU
Stavba:
Skalica, Strážnická 2 - Zateplenie časti požiarnej zbrojnice
Objekt:
SO 04 - Výmena okien
Miesto: |  |  | Skalica |  |  | Dátum: | 20. 12. 2022
Objednávateľ: |  |  | Mesto Skalica |  |  | Projektant: | Ing. Šantavý Rudolf, aut.ing.,
Zhotoviteľ: |  |  | Vyplň údaj |  |  | Spracovateľ: | Ing. Učník Michal
Kód dielu - Popis | [6 empty] | Cena celkom [EUR]
Náklady z rozpočtu | [6 empty] | 0 | [11 empty] | -1
| D1 - PRÁCE A DODÁVKY HSV | [5 empty] | 0
| 6 - Úpravy povrchov, podlahy, osadenie | [5 empty] | 0
| 9 - OSTATNÉ KONŠTRUKCIE A PRÁCE | [5 empty] | 0
| 764 - Konštrukcie klampiarske | [5 empty] | 0
| 767 - Konštrukcie doplnk. kovové stavebné | [5 empty] | 0
| D3 - PRÁCE A DODÁVKY PSV | [5 empty] | 0
| 784 - Maľby | [5 empty] | 0
| PSV - Práce a dodávky PSV | [5 empty] | 0
| 766 - Konštrukcie stolárske | [5 empty] | 0
ROZPOČET
Stavba:
Skalica, Strážnická 2 - Zateplenie časti požiarnej zbrojnice
Objekt:
SO 04 - Výmena okien
Miesto: |  |  | Skalica |  |  | Dátum: | 20. 12. 2022
Objednávateľ: |  |  | Mesto Skalica |  |  | Projektant: | Ing. Šantavý Rudolf, aut.ing.,
Zhotoviteľ: |  |  | Vyplň údaj |  |  | Spracovateľ: | Ing. Učník Michal
PČ | Typ | Kód | Popis | MJ | Množstvo | J.cena [EUR] | Cena celkom [EUR] | Cenová sústava |  | DPH | J. Nh [h] | Nh celkom [h] | J. hmotnosť [t] | Hmotnosť celkom [t] | J. suť [t] | Suť Celkom [t]
Náklady z rozpočtu | [6 empty] | 0 |  |  |  |  | 0 |  | 1.0169 |  | 3.005 |  | D | -1 | [10 empty] | 0
| D | D1 | PRÁCE A DODÁVKY HSV |  |  |  | 0 |  |  |  |  | 0 |  | 1.0066 |  | 2.924 | 1 | D | 0 |  |  |  | ROZPOCET | [6 empty] | 0
| D | 6 | Úpravy povrchov, podlahy, osadenie |  |  |  | 0 |  |  |  |  | 0 |  | 0.39904 |  | 0 | 1 | D | 1 |  |  |  | ROZPOCET | [6 empty] | 0
28 | K | 612460207.S | Vnútorná omietka stien vápenná štuková (jemná), hr. 4 mm | m2 | 27.195 |  | 0 |  |  | znížená |  | 0 | 0.0056 | 0.15229 | 0 | 0 | 4 | K | 2 |  |  |  | ROZPOCET | 0 | 0 | 0 | 0 | 0 | 2 | 0 | 4 | 1215561114
| VV |  | (0,5*3*3+(2,1+1,5*2)*4+(2,1+1,6*2)*8)*0,35 |  | 23.555 | [12 empty] | VV | 2 | 2 | True | 0 | ROZPOCET
| VV |  | ((1,1+2,1*2)*1+(0,9+2,1*2)*1)*0,35 |  | 3.64 | [12 empty] | VV | 2 | 2 | True | 0 | ROZPOCET
| VV |  | Súčet |  | 27.195 | [12 empty] | VV | 2 | 4 | True | 1 | ROZPOCET
1 | K | 648952421 | Dodávka a osadenie parapetných dosák vnútorných plastových, vrátane koncoviek, farba biela | m | 27.6 |  | 0 |  |  | znížená |  | 0 | 0.00894 | 0.24674 | 0 | 0 | 4 | K | 2 |  |  |  | ROZPOCET | 0 | 0 | 0 | 0 | 0 | 2 | 0 | 4 | 45287664
| D | 9 | OSTATNÉ KONŠTRUKCIE A PRÁCE |  |  |  | 0 |  |  |  |  | 0 |  | 0.0013329 |  | 0 | 1 | D | 1 |  |  |  | ROZPOCET | [6 empty] | 0
2 | K | 952901110.S | Čistenie budov umývaním vonkajších plôch okien a dverí | m2 | 44.43 |  | 0 |  |  | znížená |  | 0 | 3e-05 | 0.0013329 | 0 | 0 | 4 | K | 2 |  |  |  | ROZPOCET | 0 | 0 | 0 | 0 | 0 | 2 | 0 | 4 | 1176902365
3 | K | 979011111.S | Zvislá doprava sutiny a vybúraných hmôt za prvé podlažie nad alebo pod základným podlažím | t | 2.924 |  | 0 |  |  | znížená |  | 0 | 0 | 0 | 0 | 0 | 4 | K | 2 |  |  |  | ROZPOCET | 0 | 0 | 0 | 0 | 0 | 2 | 0 | 4 | 1553058824
4 | K | 979081111.S | Odvoz sutiny a vybúraných hmôt na skládku do 1 km | t | 2.924 |  | 0 |  |  | znížená |  | 0 | 0 | 0 | 0 | 0 | 4 | K | 2 |  |  |  | ROZPOCET | 0 | 0 | 0 | 0 | 0 | 2 | 0 | 4 | -927402115
5 | K | 979081121.S | Odvoz sutiny a vybúraných hmôt na skládku za každý ďalší 1 km | t | 17.544 |  | 0 |  |  | znížená |  | 0 | 0 | 0 | 0 | 0 | 4 | K | 2 |  |  |  | ROZPOCET | 0 | 0 | 0 | 0 | 0 | 2 | 0 | 4 | -965904333
| VV |  | 2,924*6 |  | 17.544 | [12 empty] | VV | 2 | 2 | True | 1 | ROZPOCET
6 | K | 979082111 | Vnútrostavenisková doprava sute a vybúraných hmôt do 10 m | t | 2.924 |  | 0 |  |  | znížená |  | 0 | 0 | 0 | 0 | 0 | 4 | K | 2 |  |  |  | ROZPOCET | 0 | 0 | 0 | 0 | 0 | 2 | 0 | 4 | 934492576
7 | K | 979082121 | Vnútrost. doprava sute a vybúraných hmôt každých ďalších 5 m | t | 11.696 |  | 0 |  |  | znížená |  | 0 | 0 | 0 | 0 | 0 | 4 | K | 2 |  |  |  | ROZPOCET | 0 | 0 | 0 | 0 | 0 | 2 | 0 | 4 | 2074292175
| VV |  | 2,924*4 |  | 11.696 | [12 empty] | VV | 2 | 2 | True | 1 | ROZPOCET
8 | K | 979086112 | Nakladanie alebo prekladanie sute a vybúraných hmôt | t | 2.924 |  | 0 |  |  | znížená |  | 0 | 0 | 0 | 0 | 0 | 4 | K | 2 |  |  |  | ROZPOCET | 0 | 0 | 0 | 0 | 0 | 2 | 0 | 4 | -1328266937
9 | K | 979089012.S | Poplatok za skladovanie - betón, tehly, dlaždice (17 01) ostatné | t | 2.924 |  | 0 |  |  | znížená |  | 0 | 0 | 0 | 0 | 0 | 4 | K | 2 |  |  |  | ROZPOCET | 0 | 0 | 0 | 0 | 0 | 2 | 0 | 4 | -548465686
10 | K | 999281111.S | Presun hmôt pre opravy a údržbu objektov vrátane vonkajších plášťov výšky do 25 m | t | 1.007 |  | 0 |  |  | znížená |  | 0 | 0 | 0 | 0 | 0 | 4 | K | 2 |  |  |  | ROZPOCET | 0 | 0 | 0 | 0 | 0 | 2 | 0 | 4 | 1321243340
| D | 764 | Konštrukcie klampiarske |  |  |  | 0 |  |  |  |  | 0 |  | 0.077964 |  | 0.036045 | 1 | D | 1 |  |  |  | ROZPOCET | [6 empty] | 0
11 | K | 764410450.S | Oplechovanie parapetov z pozinkovaného farbeného PZf plechu, vrátane rohov a koncoviek | m | 26.7 |  | 0 |  |  | znížená |  | 0 | 0.00292 | 0.077964 | 0 | 0 | 16 | K | 2 |  |  |  | ROZPOCET | 0 | 0 | 0 | 0 | 0 | 2 | 0 | 16 | 1233467008
| VV |  | 0,5*3+2,1*4+2,1*8 |  | 26.7 | [12 empty] | VV | 2 | 2 | True | 1 | ROZPOCET
22 | K | 764410850.S | Demontáž oplechovania parapetov rš od 100 do 330 mm, -0,00135t | m | 26.7 |  | 0 |  |  | znížená |  | 0 | 0 | 0 | 0.00135 | 0.036045 | 16 | K | 2 |  |  |  | ROZPOCET | 0 | 0 | 0 | 0 | 0 | 2 | 0 | 16 | -1759351723
12 | K | 998764202.S | Presun hmôt pre konštrukcie klampiarske v objektoch výšky nad 6 do 12 m | % |  |  | 0 |  |  | znížená |  | 0 | 0 | 0 | 0 | 0 | 16 | K | 2 |  |  |  | ROZPOCET | 0 | 0 | 0 | 0 | 0 | 2 | 0 | 16 | -1667273229
| D | 767 | Konštrukcie doplnk. kovové stavebné |  |  |  | 0 |  |  |  |  | 0 |  | 0.52825 |  | 2.888 | 1 | D | 1 |  |  |  | ROZPOCET | [6 empty] | 0
13 | K | 767634151.S | Certifikovaná montáž okien a dvier na pasky | m | 102.8 |  | 0 |  |  | znížená |  | 0 | 9e-05 | 0.009252 | 0 | 0 | 16 | K | 2 |  |  |  | ROZPOCET | 0 | 0 | 0 | 0 | 0 | 2 | 0 | 16 | -311248983
| VV |  | 0,5*4*3+(2,1+1,6)*2*8+(2,1*1,5)*2*4+(1,1+2,1)*2+(0,9+2,1)*2 |  | 102.8 | [12 empty] | VV | 2 | 2 | True | 1 | ROZPOCET
14 | M | 611431000O01 | a1-Okno plastové 1krídlové s izolačným trojsklom Uw=min 0,85, 50x50cm, ROTO,OS, farba biela | kus | 3 |  | 0 |  |  | znížená |  | 0 | 0.029 | 0.087 | 0 | 0 | 32 | M | 2 |  |  |  | ROZPOCET | 0 | 0 | 0 | 0 | 0 | 2 | 0 | 16 | 10664188
15 | M | 611431000O02 | a2-Okno plastové 1krídlové s izolačným trojsklom Uw=min 0,85, 210x150cm, ROTO,OS, farba biela | kus | 4 |  | 0 |  |  | znížená |  | 0 | 0.029 | 0.116 | 0 | 0 | 32 | M | 2 |  |  |  | ROZPOCET | 0 | 0 | 0 | 0 | 0 | 2 | 0 | 16 | -1103743691
16 | M | 611431010O03 | a3-Okno plastové 1krídlové s izolačným trojsklom Uw=min 0,85, 210x160cm, ROTO,OS, farba biela | kus | 8 |  | 0 |  |  | znížená |  | 0 | 0.0295 | 0.236 | 0 | 0 | 32 | M | 2 |  |  |  | ROZPOCET | 0 | 0 | 0 | 0 | 0 | 2 | 0 | 16 | 49631913
17 | M | 611432720D01 | b1-Dvere vchodové otváravé 110mx210cm, izolačné trojsklo Uw=min 0,85, FAB, farba biela | kus | 1 |  | 0 |  |  | znížená |  | 0 | 0.04 | 0.04 | 0 | 0 | 32 | M | 2 |  |  |  | ROZPOCET | 0 | 0 | 0 | 0 | 0 | 2 | 0 | 16 | -575755986
18 | M | 611432730D02 | b2-Dvere vchodové otváravé 90x210cm, izolačné trojsklo Uw=min 0,85, FAB, farba biela | kus | 1 |  | 0 |  |  | znížená |  | 0 | 0.04 | 0.04 | 0 | 0 | 32 | M | 2 |  |  |  | ROZPOCET | 0 | 0 | 0 | 0 | 0 | 2 | 0 | 16 | 1726928262
19 | K | 767631800.S | Demontáž okien a dvier pôvodných vrátane doplnkov | m2 | 44.43 |  | 0 |  |  | znížená |  | 0 | 0 | 0 | 0.065 | 2.888 | 16 | K | 2 |  |  |  | ROZPOCET | 0 | 0 | 0 | 0 | 0 | 2 | 0 | 16 | -1642656159
20 | K | 979089112.S | Odvoz a skládkovanie pôvodných okien a dvier, vrát. sklennej výplne, parapetov, vrátane poplatku za skládkovanie | komplet | 1 |  | 0 |  |  | znížená |  | 0 | 0 | 0 | 0 | 0 | 16 | K | 2 |  |  |  | ROZPOCET | 0 | 0 | 0 | 0 | 0 | 2 | 0 | 16 | -1016547555
21 | K | 998767202.S | Presun hmôt pre kovové stavebné doplnkové konštrukcie v objektoch výšky nad 6 do 12 m | % |  |  | 0 |  |  | znížená |  | 0 | 0 | 0 | 0 | 0 | 16 | K | 2 |  |  |  | ROZPOCET | 0 | 0 | 0 | 0 | 0 | 2 | 0 | 16 | -1696090048
| D | D3 | PRÁCE A DODÁVKY PSV |  |  |  | 0 |  |  |  |  | 0 |  | 0.010334 |  | 0 | 2 | D | 0 |  |  |  | ROZPOCET | [6 empty] | 0
| D | 784 | Maľby |  |  |  | 0 |  |  |  |  | 0 |  | 0.010334 |  | 0 | 2 | D | 1 |  |  |  | ROZPOCET | [6 empty] | 0
26 | K | 78441-1301 | Pačok váp. mliekom s obrúsením a presádr. v miest. do 3,8m | m2 | 27.195 |  | 0 |  |  | znížená |  | 0 | 8e-05 | 0.0021756 | 0 | 0 | 16 | K | 2 |  |  |  | ROZPOCET | 0 | 0 | 0 | 0 | 0 | 2 | 0 | 16 | 800878627
27 | K | 78445-2571 | Maľba zo zmesí tekut. Esmal 1far. dvojnás. v miest. do 3,8m | m2 | 27.195 |  | 0 |  |  | znížená |  | 0 | 0.0003 | 0.0081585 | 0 | 0 | 16 | K | 2 |  |  |  | ROZPOCET | 0 | 0 | 0 | 0 | 0 | 2 | 0 | 16 | -1002634892
| D | PSV | Práce a dodávky PSV |  |  |  | 0 |  |  |  |  | 0 |  | 0 |  | 0.081 | 2 | D | 0 |  |  |  | ROZPOCET | [6 empty] | 0
| D | 766 | Konštrukcie stolárske |  |  |  | 0 |  |  |  |  | 0 |  | 0 |  | 0.081 | 2 | D | 1 |  |  |  | ROZPOCET | [6 empty] | 0
23 | K | 766694985.S | Demontáž parapetnej dosky plastovej šírky do 300 mm, dĺžky do 1600 mm, -0,003t | ks | 3 |  | 0 |  |  | znížená |  | 0 | 0 | 0 | 0.003 | 0.009 | 16 | K | 2 |  |  |  | ROZPOCET | 0 | 0 | 0 | 0 | 0 | 2 | 0 | 16 | -1890208647
24 | K | 766694986.S | Demontáž parapetnej dosky plastovej šírky do 300 mm, dĺžky nad 1600 mm, -0,006t | ks | 12 |  | 0 |  |  | znížená |  | 0 | 0 | 0 | 0.006 | 0.072 | 16 | K | 2 |  |  |  | ROZPOCET | 0 | 0 | 0 | 0 | 0 | 2 | 0 | 16 | 221071550
29 | K | 998766202.S | Presun hmot pre konštrukcie stolárske v objektoch výšky nad 6 do 12 m | % |  |  | 0 |  |  | znížená |  | 0 | 0 | 0 | 0 | 0 | 16 | K | 2 |  |  |  | ROZPOCET | 0 | 0 | 0 | 0 | 0 | 2 | 0 | 16 | -1864051245

## SO 05 - Zdravotechnika - ...
{30fbda5a-aed3-491b-b509-52119bf1486a}
0
| KRYCÍ LIST ROZPOČTU | [7 empty] | v --- nižšie sa nachádzajú doplnkové a pomocné údaje k zostavám --- v | [8 empty] | False
Stavba:
Skalica, Strážnická 2 - Zateplenie časti požiarnej zbrojnice
Objekt:
SO 05 - Zdravotechnika - Fotovoltaická príprava TV
| JKSO: |  |  |  |  | KS:
| Miesto: |  | Skalica |  |  | Dátum: | 20. 12. 2022
| Objednávateľ: |  |  |  |  | IČO: | 00309982
|  | Mesto Skalica |  |  |  | IČ DPH: | 2021093899
| Zhotoviteľ: |  |  |  |  | IČO: | Vyplň údaj
|  | Vyplň údaj |  |  |  | IČ DPH: | Vyplň údaj
| Projektant: |  |  |  |  | IČO: | 33816484
|  | Ing. Šantavý Rudolf, aut.ing., |  |  |  | IČ DPH: | SK1023371036
| Spracovateľ: |  |  |  |  | IČO:
|  | Ing. Učník Michal |  |  |  | IČ DPH:
Poznámka:
| Cena bez DPH | [5 empty] | 0
|  |  | Základ dane |  |  | Sadzba dane | Výška dane
| DPH | základná | 0 |  |  | 20% | 0
|  | znížená | 0 |  |  | 20% | 0
|  | zákl. prenesená | 0 |  |  | 20% | 0
|  | zníž. prenesená | 0 |  |  | 20% | 0
|  | nulová | 0 |  |  | 0% | 0
| Cena s DPH |  |  | v | EUR |  | 0
| Projektant |  |  | Spracovateľ
| Dátum a podpis: |  | Pečiatka | Dátum a podpis: |  |  | Pečiatka
| Objednávateľ |  |  | Zhotoviteľ
| Dátum a podpis: |  | Pečiatka | Dátum a podpis: |  |  | Pečiatka
REKAPITULÁCIA ROZPOČTU
Stavba:
Skalica, Strážnická 2 - Zateplenie časti požiarnej zbrojnice
Objekt:
SO 05 - Zdravotechnika - Fotovoltaická príprava TV
Miesto: |  |  | Skalica |  |  | Dátum: | 20. 12. 2022
Objednávateľ: |  |  | Mesto Skalica |  |  | Projektant: | Ing. Šantavý Rudolf, aut.ing.,
Zhotoviteľ: |  |  | Vyplň údaj |  |  | Spracovateľ: | Ing. Učník Michal
Kód dielu - Popis | [6 empty] | Cena celkom [EUR]
Náklady z rozpočtu | [6 empty] | 0 | [11 empty] | -1
| D1 - Práce PSV | [5 empty] | 0
| 722 - ZTI - VNÚTORNÝ VODOVOD - POTRUBIE | [5 empty] | 0
| 724 - ZTI - STROJNÉ VYBAVENIE | [5 empty] | 0
| 725 - ZTI - ZARIAĎOVACIE PREDMETY | [5 empty] | 0
| D2 - Montážne práce | [5 empty] | 0
| 921 - M-21 ELEKTROMONTÁŽE | [5 empty] | 0
| D3 - HZS | [5 empty] | 0
| 0 - HZS ZA SKÚŠKY A REVÍZIE | [5 empty] | 0
ROZPOČET
Stavba:
Skalica, Strážnická 2 - Zateplenie časti požiarnej zbrojnice
Objekt:
SO 05 - Zdravotechnika - Fotovoltaická príprava TV
Miesto: |  |  | Skalica |  |  | Dátum: | 20. 12. 2022
Objednávateľ: |  |  | Mesto Skalica |  |  | Projektant: | Ing. Šantavý Rudolf, aut.ing.,
Zhotoviteľ: |  |  | Vyplň údaj |  |  | Spracovateľ: | Ing. Učník Michal
PČ | Typ | Kód | Popis | MJ | Množstvo | J.cena [EUR] | Cena celkom [EUR] | Cenová sústava |  | DPH | J. Nh [h] | Nh celkom [h] | J. hmotnosť [t] | Hmotnosť celkom [t] | J. suť [t] | Suť Celkom [t]
Náklady z rozpočtu | [6 empty] | 0 |  |  |  |  | 0 |  | 1.0348 |  | 0 |  | D | -1 | [7 empty] | 0
| D | D1 | Práce PSV |  |  |  | 0 |  |  |  |  | 0 |  | 0.03509 |  | 0 | 1 | D | 0 | ROZPOCET | [6 empty] | 0
| D | 722 | ZTI - VNÚTORNÝ VODOVOD - POTRUBIE |  |  |  | 0 |  |  |  |  | 0 |  | 0.00614 |  | 0 | 2 | D | 1 | ROZPOCET | [6 empty] | 0
1 | K | 722229101 | Montáž ventilu výtok., plavák.,vypúšť.,odvodňov.,kohút.plniaceho,vypúšťacieho PN 0.6, ventilov | ks | 1 |  | 0 |  |  | znížená |  | 0 | 0.00026 | 0.00026 | 0 | 0 | 16 | K | 2 | ROZPOCET | 0 | 0 | 0 | 0 | 0 | 2 | 0 | 16 | 2
2 | K | 722230101 | Armatúry závitové s dvoma závitmi | ks | 4 |  | 0 |  |  | znížená |  | 0 | 0.00035 | 0.0014 | 0 | 0 | 16 | K | 2 | ROZPOCET | 0 | 0 | 0 | 0 | 0 | 2 | 0 | 16 | 4
3 | K | 722231282 | Montáž regulátora výstupného tlaku membránového PN 1, 6 G 3/4 DN 20 | ks | 1 |  | 0 |  |  | znížená |  | 0 | 3e-05 | 3e-05 | 0 | 0 | 16 | K | 2 | ROZPOCET | 0 | 0 | 0 | 0 | 0 | 2 | 0 | 16 | 6
4 | K | 722262210 | Montáž vodomeru pre vodu závitový G1/2 | ks | 1 |  | 0 |  |  | znížená |  | 0 | 0.00445 | 0.00445 | 0 | 0 | 16 | K | 2 | ROZPOCET | 0 | 0 | 0 | 0 | 0 | 2 | 0 | 16 | 8
5 | M | 551152063107 | Poistný ventil DN15 630kPa | ks | 1 |  | 0 |  |  | znížená |  | 0 | 0 | 0 | 0 | 0 | 32 | M | 2 | ROZPOCET | 0 | 0 | 0 | 0 | 0 | 2 | 0 | 16 | 10
6 | M | 551152101902 | Vypúšťací guľový kohút s páčkou 1/2" Euro M | ks | 1 |  | 0 |  |  | znížená |  | 0 | 0 | 0 | 0 | 0 | 32 | M | 2 | ROZPOCET | 0 | 0 | 0 | 0 | 0 | 2 | 0 | 16 | 12
7 | M | 388810150101 | Vodomer DN 15 | ks | 1 |  | 0 |  |  | znížená |  | 0 | 0 | 0 | 0 | 0 | 32 | M | 2 | ROZPOCET | 0 | 0 | 0 | 0 | 0 | 2 | 0 | 16 | 14
8 | M | 551200100244 | Guľový uzáver voda 1/2" | ks | 1 |  | 0 |  |  | znížená |  | 0 | 0 | 0 | 0 | 0 | 32 | M | 2 | ROZPOCET | 0 | 0 | 0 | 0 | 0 | 2 | 0 | 16 | 16
9 | M | 551200100245 | Guľový uzáver voda 3/4" | ks | 2 |  | 0 |  |  | znížená |  | 0 | 0 | 0 | 0 | 0 | 32 | M | 2 | ROZPOCET | 0 | 0 | 0 | 0 | 0 | 2 | 0 | 16 | 18
10 | M | 551200100867 | Tlakový redukčný ventil so šróbením a manometrom G 3/4" mm | ks | 1 |  | 0 |  |  | znížená |  | 0 | 0 | 0 | 0 | 0 | 32 | M | 2 | ROZPOCET | 0 | 0 | 0 | 0 | 0 | 2 | 0 | 16 | 20
| D | 724 | ZTI - STROJNÉ VYBAVENIE |  |  |  | 0 |  |  |  |  | 0 |  | 0 |  | 0 | 2 | D | 1 | ROZPOCET | [6 empty] | 0
11 | K | 724411101-5 | Montáž - expanzomatu TUV | kpl | 1 |  | 0 |  |  | znížená |  | 0 | 0 | 0 | 0 | 0 | 16 | K | 2 | ROZPOCET | 0 | 0 | 0 | 0 | 0 | 2 | 0 | 16 | 22
12 | K | 998724101 | Presun hmôt pre strojné vybavenie v objektoch výšky do 6 m | t | 0.05 |  | 0 |  |  | znížená |  | 0 | 0 | 0 | 0 | 0 | 16 | K | 2 | ROZPOCET | 0 | 0 | 0 | 0 | 0 | 2 | 0 | 16 | 24
13 | M | E1810 | Expanzomat Reflex Refix DD 18/10, 10 bar | ks | 1 |  | 0 |  |  | znížená |  | 0 | 0 | 0 | 0 | 0 | 32 | M | 2 | ROZPOCET | 0 | 0 | 0 | 0 | 0 | 2 | 0 | 16 | 26
14 | M | FLOWJET | Nádoba príslušenstvo Reflex Flowjet, prietočná armatúra Rp 3/4 | ks | 1 |  | 0 |  |  | znížená |  | 0 | 0 | 0 | 0 | 0 | 32 | M | 2 | ROZPOCET | 0 | 0 | 0 | 0 | 0 | 2 | 0 | 16 | 28
| D | 725 | ZTI - ZARIAĎOVACIE PREDMETY |  |  |  | 0 |  |  |  |  | 0 |  | 0.02895 |  | 0 | 2 | D | 1 | ROZPOCET | [6 empty] | 0
15 | K | 725539105 | Montáž ohrievača vody | kpl | 1 |  | 0 |  |  | znížená |  | 0 | 0.02895 | 0.02895 | 0 | 0 | 16 | K | 2 | ROZPOCET | 0 | 0 | 0 | 0 | 0 | 2 | 0 | 16 | 30
16 | K | 998725101 | Presun hmôt pre zariaďovacie predmety v objektoch výšky do 6 m | t | 0.2 |  | 0 |  |  | znížená |  | 0 | 0 | 0 | 0 | 0 | 16 | K | 2 | ROZPOCET | 0 | 0 | 0 | 0 | 0 | 2 | 0 | 16 | 32
17 | M | 541810050501 | Solárny ohrievač vody LX ACDC/M+KW 200 litrov, riadiaca jednotka, spojovacie káble, výhrevná špirála AC+DC | ks | 1 |  | 0 |  |  | znížená |  | 0 | 0 | 0 | 0 | 0 | 32 | M | 2 | ROZPOCET | 0 | 0 | 0 | 0 | 0 | 2 | 0 | 16 | 34
18 | M | 7700700715 | Čidlo zásobníka | ks | 1 |  | 0 |  |  | znížená |  | 0 | 0 | 0 | 0 | 0 | 32 | M | 2 | ROZPOCET | 0 | 0 | 0 | 0 | 0 | 2 | 0 | 16 | 36
| D | D2 | Montážne práce |  |  |  | 0 |  |  |  |  | 0 |  | 0.99967 |  | 0 | 1 | D | 0 | ROZPOCET | [6 empty] | 0
| D | 921 | M-21 ELEKTROMONTÁŽE |  |  |  | 0 |  |  |  |  | 0 |  | 0.99967 |  | 0 | 1 | D | 1 | ROZPOCET | [6 empty] | 0
19 | K | 941941041 | Montáž a prenájom lešenia ľahkého pracovného radového s podlahami | kpl | 1 |  | 0 |  |  | znížená |  | 0 | 0.02572 | 0.02572 | 0 | 0 | 4 | K | 2 | ROZPOCET | 0 | 0 | 0 | 0 | 0 | 2 | 0 | 4 | 38
20 | K | 725539105.1 | Doprava - fotovoltickej zostavy (6ks) na ohrev vody s 200 l zásobníkmi | kpl | 1 |  | 0 |  |  | znížená |  | 0 | 0.02895 | 0.02895 | 0 | 0 | 4 | K | 2 | ROZPOCET | 0 | 0 | 0 | 0 | 0 | 2 | 0 | 4 | 40
21 | K | 210010008 | Montáž - FV modulov | ks | 6 |  | 0 |  |  | znížená |  | 0 | 0 | 0 | 0 | 0 | 4 | K | 2 | ROZPOCET | 0 | 0 | 0 | 0 | 0 | 2 | 0 | 4 | 42
22 | K | 210010009 | Montáž - konštrukcií FV | kpl | 1 |  | 0 |  |  | znížená |  | 0 | 0 | 0 | 0 | 0 | 4 | K | 2 | ROZPOCET | 0 | 0 | 0 | 0 | 0 | 2 | 0 | 4 | 44
23 | K | 210010010 | Montáž - elektro fve + káble, husí krk, elektro lišty, prestup cez stropnú konštrukciu | cel | 1 |  | 0 |  |  | znížená |  | 0 | 0 | 0 | 0 | 0 | 4 | K | 2 | ROZPOCET | 0 | 0 | 0 | 0 | 0 | 2 | 0 | 4 | 46
24 | K | 210010019 | Oživenie a nastavenie systému | hod | 5 |  | 0 |  |  | znížená |  | 0 | 0 | 0 | 0 | 0 | 4 | K | 2 | ROZPOCET | 0 | 0 | 0 | 0 | 0 | 2 | 0 | 4 | 48
25 | M | 388189021302 | Riadiaca jednotka MPPT LXDC POWER BOX 1-2,3kW | ks | 1 |  | 0 |  |  | znížená |  | 0 | 0 | 0 | 0 | 0 | 8 | M | 2 | ROZPOCET | 0 | 0 | 0 | 0 | 0 | 2 | 0 | 4 | 50
26 | M | 426810050101 | Fotovoltický systém pre ohrev vody Logitex: SV60-330 (330W) panely 6ks | kpl | 1 |  | 0 |  |  | znížená |  | 0 | 0 | 0 | 0 | 0 | 8 | M | 2 | ROZPOCET | 0 | 0 | 0 | 0 | 0 | 2 | 0 | 4 | 52
27 | M | 592036030901 | Betónová platňa hrúbka 5 cm, 50 x 50 cm, farba sivá - 9 ks / 6 panelov | ks | 9 |  | 0 |  |  | znížená |  | 0 | 0.105 | 0.945 | 0 | 0 | 8 | M | 2 | ROZPOCET | 0 | 0 | 0 | 0 | 0 | 2 | 0 | 4 | 54
28 | M | 628119170102 | Geotextília šedopestrá 300g/m2 (2mx50m/bal) - 5 m / 6 panelov | M2 | 5 |  | 0 |  |  | znížená |  | 0 | 0 | 0 | 0 | 0 | 8 | M | 2 | ROZPOCET | 0 | 0 | 0 | 0 | 0 | 2 | 0 | 4 | 56
29 | M | HRWA | Nosná konštrukcia pod 6 FV panelov s príslušenstvom | kpl | 1 |  | 0 |  |  | znížená |  | 0 | 0 | 0 | 0 | 0 | 8 | M | 2 | ROZPOCET | 0 | 0 | 0 | 0 | 0 | 2 | 0 | 4 | 58
30 | M | LLRIDC2 | Poistkový odpojovač RIDC 2 kW | ks | 1 |  | 0 |  |  | znížená |  | 0 | 0 | 0 | 0 | 0 | 8 | M | 2 | ROZPOCET | 0 | 0 | 0 | 0 | 0 | 2 | 0 | 4 | 60
| D | D3 | HZS |  |  |  | 0 |  |  |  |  | 0 |  | 0 |  | 0 | 1 | D | 0 | ROZPOCET | [6 empty] | 0
| D | 0 | HZS ZA SKÚŠKY A REVÍZIE |  |  |  | 0 |  |  |  |  | 0 |  | 0 |  | 0 | 1 | D | 1 | ROZPOCET | [6 empty] | 0
31 | K | 210010020 | Revízia FV systému | ks | 1 |  | 0 |  |  | znížená |  | 0 | 0 | 0 | 0 | 0 | 4 | K | 2 | ROZPOCET | 0 | 0 | 0 | 0 | 0 | 2 | 0 | 4 | 62

## SO 06 - Vykurovanie
{2e9054f5-0561-43be-ae92-7ec6ecfb1cc1}
0
| KRYCÍ LIST ROZPOČTU | [7 empty] | v --- nižšie sa nachádzajú doplnkové a pomocné údaje k zostavám --- v | [8 empty] | False
Stavba:
Skalica, Strážnická 2 - Zateplenie časti požiarnej zbrojnice
Objekt:
SO 06 - Vykurovanie
| JKSO: |  |  |  |  | KS:
| Miesto: |  | Skalica |  |  | Dátum: | 20. 12. 2022
| Objednávateľ: |  |  |  |  | IČO: | 00309982
|  | Mesto Skalica |  |  |  | IČ DPH: | 2021093899
| Zhotoviteľ: |  |  |  |  | IČO: | Vyplň údaj
|  | Vyplň údaj |  |  |  | IČ DPH: | Vyplň údaj
| Projektant: |  |  |  |  | IČO: | 33816484
|  | Ing. Šantavý Rudolf, aut.ing., |  |  |  | IČ DPH: | SK1023371036
| Spracovateľ: |  |  |  |  | IČO:
|  | Ing. Učník Michal |  |  |  | IČ DPH:
Poznámka:
| Cena bez DPH | [5 empty] | 0
|  |  | Základ dane |  |  | Sadzba dane | Výška dane
| DPH | základná | 0 |  |  | 20% | 0
|  | znížená | 0 |  |  | 20% | 0
|  | zákl. prenesená | 0 |  |  | 20% | 0
|  | zníž. prenesená | 0 |  |  | 20% | 0
|  | nulová | 0 |  |  | 0% | 0
| Cena s DPH |  |  | v | EUR |  | 0
| Projektant |  |  | Spracovateľ
| Dátum a podpis: |  | Pečiatka | Dátum a podpis: |  |  | Pečiatka
| Objednávateľ |  |  | Zhotoviteľ
| Dátum a podpis: |  | Pečiatka | Dátum a podpis: |  |  | Pečiatka
REKAPITULÁCIA ROZPOČTU
Stavba:
Skalica, Strážnická 2 - Zateplenie časti požiarnej zbrojnice
Objekt:
SO 06 - Vykurovanie
Miesto: |  |  | Skalica |  |  | Dátum: | 20. 12. 2022
Objednávateľ: |  |  | Mesto Skalica |  |  | Projektant: | Ing. Šantavý Rudolf, aut.ing.,
Zhotoviteľ: |  |  | Vyplň údaj |  |  | Spracovateľ: | Ing. Učník Michal
Kód dielu - Popis | [6 empty] | Cena celkom [EUR]
Náklady z rozpočtu | [6 empty] | 0 | [11 empty] | -1
| D1 - Práce HSV | [5 empty] | 0
| 6 - POVRCHOVÉ ÚPRAVY | [5 empty] | 0
| 9 - OSTATNÉ KONŠTRUKCIE A PRÁCE | [5 empty] | 0
| D2 - Práce PSV | [5 empty] | 0
| 713 - IZOLÁCIE TEPELNÉ BEŽNÝCH STAVEBNÝCH KONŠTRUKCIÍ | [5 empty] | 0
| 721 - ZTI - VNÚTORNA KANALIZÁCIA | [5 empty] | 0
| 723 - ZTI - VNÚTORNÝ PLYNOVOD | [5 empty] | 0
| 731 - ÚSTREDNÉ VYKUROVANIE - KOTOLNE | [5 empty] | 0
| 732 - ÚSTREDNÉ VYKUROVANIE - STROJOVNE | [5 empty] | 0
| 733 - ÚSTREDNÉ VYKUROVANIE - ROZVOD POTRUBIA | [5 empty] | 0
| 734 - ÚSTREDNÉ VYKUROVANIE - ARMATÚRY | [5 empty] | 0
| 735 - ÚSTREDNÉ VYKUROVANIE - VYKUROVACIE TELESÁ | [5 empty] | 0
| 767 - KOVOVÉ DOPLNKOVÉ KONŠTRUKCIE | [5 empty] | 0
| D3 - HZS | [5 empty] | 0
| 0 - HZS ZA SKÚŠKY A REVÍZIE | [5 empty] | 0
ROZPOČET
Stavba:
Skalica, Strážnická 2 - Zateplenie časti požiarnej zbrojnice
Objekt:
SO 06 - Vykurovanie
Miesto: |  |  | Skalica |  |  | Dátum: | 20. 12. 2022
Objednávateľ: |  |  | Mesto Skalica |  |  | Projektant: | Ing. Šantavý Rudolf, aut.ing.,
Zhotoviteľ: |  |  | Vyplň údaj |  |  | Spracovateľ: | Ing. Učník Michal
PČ | Typ | Kód | Popis | MJ | Množstvo | J.cena [EUR] | Cena celkom [EUR] | Cenová sústava |  | DPH | J. Nh [h] | Nh celkom [h] | J. hmotnosť [t] | Hmotnosť celkom [t] | J. suť [t] | Suť Celkom [t]
Náklady z rozpočtu | [6 empty] | 0 |  |  |  |  | 0 |  | 0.64533 |  | 74.039 |  | D | -1 | [7 empty] | 0
| D | D1 | Práce HSV |  |  |  | 0 |  |  |  |  | 0 |  | 0.4522 |  | 1.001 | 1 | D | 0 | ROZPOCET | [6 empty] | 0
| D | 6 | POVRCHOVÉ ÚPRAVY |  |  |  | 0 |  |  |  |  | 0 |  | 0.4522 |  | 0 | 1 | D | 1 | ROZPOCET | [6 empty] | 0
1 | K | 631312141 | Doplnenie existujúcich mazanín prostým betónom (s dodaním hmôt) | M3 | 0.2 |  | 0 |  |  | znížená |  | 0 | 2.261 | 0.4522 | 0 | 0 | 4 | K | 2 | ROZPOCET | 0 | 0 | 0 | 0 | 0 | 2 | 0 | 4 | 2
| D | 9 | OSTATNÉ KONŠTRUKCIE A PRÁCE |  |  |  | 0 |  |  |  |  | 0 |  | 0 |  | 1.001 | 1 | D | 1 | ROZPOCET | [6 empty] | 0
2 | K | 972011211 | Vybúranie výplne otvoru | cel | 1 |  | 0 |  |  | znížená |  | 0 | 0 | 0 | 0.001 | 0.001 | 4 | K | 2 | ROZPOCET | 0 | 0 | 0 | 0 | 0 | 2 | 0 | 4 | 4
3 | K | 979095311 | Doprava vybúraných hmôt, naloženie a zloženie vybúraných hmôt alebo konštrukcií | súb | 1 |  | 0 |  |  | znížená |  | 0 | 0 | 0 | 1 | 1 | 4 | K | 2 | ROZPOCET | 0 | 0 | 0 | 0 | 0 | 2 | 0 | 4 | 6
| D | D2 | Práce PSV |  |  |  | 0 |  |  |  |  | 0 |  | 0.19313 |  | 0.038 | 1 | D | 0 | ROZPOCET | [6 empty] | 0
| D | 713 | IZOLÁCIE TEPELNÉ BEŽNÝCH STAVEBNÝCH KONŠTRUKCIÍ |  |  |  | 0 |  |  |  |  | 0 |  | 0 |  | 0 | 2 | D | 1 | ROZPOCET | [6 empty] | 0
4 | K | 71341111B | Tepelné izolácie - montáž izolácie potrubí a ohybov | m | 55 |  | 0 |  |  | znížená |  | 0 | 0 | 0 | 0 | 0 | 16 | K | 2 | ROZPOCET | 0 | 0 | 0 | 0 | 0 | 2 | 0 | 16 | 8
5 | M | 283170031201 | Sponky na izoláciu 100 ks v jednom sáčiku | bal | 4 |  | 0 |  |  | znížená |  | 0 | 0 | 0 | 0 | 0 | 32 | M | 2 | ROZPOCET | 0 | 0 | 0 | 0 | 0 | 2 | 0 | 16 | 10
6 | M | 283170020404 | Armacell Izolácia Tubolit DG 18/20 3/8" PE obyčajná 0-102°C | m | 17 |  | 0 |  |  | znížená |  | 0 | 0 | 0 | 0 | 0 | 32 | M | 2 | ROZPOCET | 0 | 0 | 0 | 0 | 0 | 2 | 0 | 16 | 12
7 | M | 283170020604 | Armacell Izolácia Tubolit DG 22/20 1/2" PE obyčajná 0-102°C | m | 21 |  | 0 |  |  | znížená |  | 0 | 0 | 0 | 0 | 0 | 32 | M | 2 | ROZPOCET | 0 | 0 | 0 | 0 | 0 | 2 | 0 | 16 | 14
8 | M | 283170020804 | Armacell Izolácia Tubolit DG 28/20 3/4" PE obyčajná 0-102°C | m | 5 |  | 0 |  |  | znížená |  | 0 | 0 | 0 | 0 | 0 | 32 | M | 2 | ROZPOCET | 0 | 0 | 0 | 0 | 0 | 2 | 0 | 16 | 16
9 | M | 283170020902 | Armacell Izolácia Tubolit DG 32/ 9 3/4" PE obyčajná 0-102°C | m | 6 |  | 0 |  |  | znížená |  | 0 | 0 | 0 | 0 | 0 | 32 | M | 2 | ROZPOCET | 0 | 0 | 0 | 0 | 0 | 2 | 0 | 16 | 18
10 | M | 283170021004 | Izolácia Tubolit DG 35/20 1" PE obyčajná 0-102°C | m | 6 |  | 0 |  |  | znížená |  | 0 | 0 | 0 | 0 | 0 | 32 | M | 2 | ROZPOCET | 0 | 0 | 0 | 0 | 0 | 2 | 0 | 16 | 20
| D | 721 | ZTI - VNÚTORNA KANALIZÁCIA |  |  |  | 0 |  |  |  |  | 0 |  | 0.01193 |  | 0 | 2 | D | 1 | ROZPOCET | [6 empty] | 0
11 | K | 721173203 | Potrubie z novodurových rúr TPD 5-177-67 pripájacie D 32x1, 8 | m | 2 |  | 0 |  |  | znížená |  | 0 | 0.00032 | 0.00064 | 0 | 0 | 16 | K | 2 | ROZPOCET | 0 | 0 | 0 | 0 | 0 | 2 | 0 | 16 | 22
12 | K | 721226411 | Zápachová uzávierka - lievik kondenz | ks | 1 |  | 0 |  |  | znížená |  | 0 | 0.01119 | 0.01119 | 0 | 0 | 16 | K | 2 | ROZPOCET | 0 | 0 | 0 | 0 | 0 | 2 | 0 | 16 | 24
13 | K | 998721101 | Presun hmôt pre vnútornú kanalizáciu v objektoch výšky do 6 m | t | 0.5 |  | 0 |  |  | znížená |  | 0 | 0 | 0 | 0 | 0 | 16 | K | 2 | ROZPOCET | 0 | 0 | 0 | 0 | 0 | 2 | 0 | 16 | 26
14 | M | 286161210104 | Polypropylénová HT rúra DN 32/1000 pre beztlakový rozvod vnútorného odpadu | ks | 2 |  | 0 |  |  | znížená |  | 0 | 0 | 0 | 0 | 0 | 32 | M | 2 | ROZPOCET | 0 | 0 | 0 | 0 | 0 | 2 | 0 | 16 | 28
15 | M | 551629210 | Lievik na kondenz | ks | 1 |  | 0 |  |  | znížená |  | 0 | 0.0001 | 0.0001 | 0 | 0 | 32 | M | 2 | ROZPOCET | 0 | 0 | 0 | 0 | 0 | 2 | 0 | 16 | 30
| D | 723 | ZTI - VNÚTORNÝ PLYNOVOD |  |  |  | 0 |  |  |  |  | 0 |  | 0.00055 |  | 0 | 2 | D | 1 | ROZPOCET | [6 empty] | 0
16 | K | 723231113 | Armatúry závitové s dvoma závitmi G 3/4 | ks | 1 |  | 0 |  |  | znížená |  | 0 | 0.00055 | 0.00055 | 0 | 0 | 16 | K | 2 | ROZPOCET | 0 | 0 | 0 | 0 | 0 | 2 | 0 | 16 | 32
17 | K | 723300072 | Montáž plynovej hadice ku kotlom - Eurogas | ks | 1 |  | 0 |  |  | znížená |  | 0 | 0 | 0 | 0 | 0 | 16 | K | 2 | ROZPOCET | 0 | 0 | 0 | 0 | 0 | 2 | 0 | 16 | 34
18 | M | 551152143502 | Guľový uzáver plyn 3/4" | ks | 1 |  | 0 |  |  | znížená |  | 0 | 0 | 0 | 0 | 0 | 32 | M | 2 | ROZPOCET | 0 | 0 | 0 | 0 | 0 | 2 | 0 | 16 | 36
19 | M | LALT503 | Plynová hadica - nerezový vlnovec s maticami 3/4" 1 m žltý - kotol | ks | 1 |  | 0 |  |  | znížená |  | 0 | 0 | 0 | 0 | 0 | 32 | M | 2 | ROZPOCET | 0 | 0 | 0 | 0 | 0 | 2 | 0 | 16 | 38
| D | 731 | ÚSTREDNÉ VYKUROVANIE - KOTOLNE |  |  |  | 0 |  |  |  |  | 0 |  | 0.09897 |  | 0 | 2 | D | 1 | ROZPOCET | [6 empty] | 0
20 | K | 731119112 | Montáž plynového kotla kondenzačného s príslušenstvom | ks | 1 |  | 0 |  |  | znížená |  | 0 | 0.038 | 0.038 | 0 | 0 | 16 | K | 2 | ROZPOCET | 0 | 0 | 0 | 0 | 0 | 2 | 0 | 16 | 40
21 | K | 731249117 | Montáž dymovodu | súb | 1 |  | 0 |  |  | znížená |  | 0 | 0.01055 | 0.01055 | 0 | 0 | 16 | K | 2 | ROZPOCET | 0 | 0 | 0 | 0 | 0 | 2 | 0 | 16 | 42
22 | K | 731341130 | Hadica napúšťacia gumená | m | 1 |  | 0 |  |  | znížená |  | 0 | 0.00037 | 0.00037 | 0 | 0 | 16 | K | 2 | ROZPOCET | 0 | 0 | 0 | 0 | 0 | 2 | 0 | 16 | 44
23 | K | 998731101 | Presun hmôt pre kotolne umiestnené vo výške (hĺbke) do 6 m | t | 0.5 |  | 0 |  |  | znížená |  | 0 | 0 | 0 | 0 | 0 | 16 | K | 2 | ROZPOCET | 0 | 0 | 0 | 0 | 0 | 2 | 0 | 16 | 46
24 | K | 731200832 | Demontáž kotla | ks | 1 |  | 0 |  |  | znížená |  | 0 | 5e-05 | 5e-05 | 0 | 0 | 16 | K | 2 | ROZPOCET | 0 | 0 | 0 | 0 | 0 | 2 | 0 | 16 | 48
25 | K | 731391811-1 | Vypúšťanie vody zo systému vykurovania | cel | 1 |  | 0 |  |  | znížená |  | 0 | 0 | 0 | 0 | 0 | 16 | K | 2 | ROZPOCET | 0 | 0 | 0 | 0 | 0 | 2 | 0 | 16 | 50
26 | K | 731391850 | Demontáž dymovodu kotla | cel | 1 |  | 0 |  |  | znížená |  | 0 | 0.05 | 0.05 | 0 | 0 | 16 | K | 2 | ROZPOCET | 0 | 0 | 0 | 0 | 0 | 2 | 0 | 16 | 52
27 | K | 731890801 | Vnútrostaveniskové premiestnenie vybúraných hmôt kotolní vodorovne do 6 m | t | 0.5 |  | 0 |  |  | znížená |  | 0 | 0 | 0 | 0 | 0 | 16 | K | 2 | ROZPOCET | 0 | 0 | 0 | 0 | 0 | 2 | 0 | 16 | 54
28 | M | 7719001771 | Montážna doska | ks | 1 |  | 0 |  |  | znížená |  | 0 | 0 | 0 | 0 | 0 | 32 | M | 2 | ROZPOCET | 0 | 0 | 0 | 0 | 0 | 2 | 0 | 16 | 56
29 | M | 7736701317 | Kotol plynový závesný kondenzačný Bosch CONDENS GC8700iW 30P 3,2-31,1 kW | ks | 1 |  | 0 |  |  | znížená |  | 0 | 0 | 0 | 0 | 0 | 32 | M | 2 | ROZPOCET | 0 | 0 | 0 | 0 | 0 | 2 | 0 | 16 | 58
30 | M | 7736701341 | CT 200-Inteligentný dotykový regulátor s ovládaním cez aplikáciu Bosch Easycontrol, biela farba | ks | 1 |  | 0 |  |  | znížená |  | 0 | 0 | 0 | 0 | 0 | 32 | M | 2 | ROZPOCET | 0 | 0 | 0 | 0 | 0 | 2 | 0 | 16 | 60
31 | M | 7738112574 | Vodorovný odťah spalín pr.80/125 mm - koleno 87st. s kontrolným otvorom, rúra s nastaviteľnou dĺžkou 335-530 mm | ks | 1 |  | 0 |  |  | znížená |  | 0 | 0 | 0 | 0 | 0 | 32 | M | 2 | ROZPOCET | 0 | 0 | 0 | 0 | 0 | 2 | 0 | 16 | 62
32 | M | 7738112646 | Predĺženie odťahu spalín pr.80/125 mm, 1,0 m | ks | 1 |  | 0 |  |  | znížená |  | 0 | 0 | 0 | 0 | 0 | 32 | M | 2 | ROZPOCET | 0 | 0 | 0 | 0 | 0 | 2 | 0 | 16 | 64
33 | M | 7738112714 | Pripojovací adaptér na kotol pre odťah spalín pr.80/125 mm | ks | 1 |  | 0 |  |  | znížená |  | 0 | 0 | 0 | 0 | 0 | 32 | M | 2 | ROZPOCET | 0 | 0 | 0 | 0 | 0 | 2 | 0 | 16 | 66
| D | 732 | ÚSTREDNÉ VYKUROVANIE - STROJOVNE |  |  |  | 0 |  |  |  |  | 0 |  | 0.0062 |  | 0 | 2 | D | 1 | ROZPOCET | [6 empty] | 0
34 | K | 732331512 | M-Nádoba expanzná tlaková s membránou typ Expanzomat I bez poistného ventilu | ks | 1 |  | 0 |  |  | znížená |  | 0 | 0.0062 | 0.0062 | 0 | 0 | 16 | K | 2 | ROZPOCET | 0 | 0 | 0 | 0 | 0 | 2 | 0 | 16 | 68
35 | M | E0804 | Expanzomat Reflex N (NG) 8/4, 4 bar | ks | 1 |  | 0 |  |  | znížená |  | 0 | 0 | 0 | 0 | 0 | 32 | M | 2 | ROZPOCET | 0 | 0 | 0 | 0 | 0 | 2 | 0 | 16 | 70
| D | 733 | ÚSTREDNÉ VYKUROVANIE - ROZVOD POTRUBIA |  |  |  | 0 |  |  |  |  | 0 |  | 0.06816 |  | 0 | 2 | D | 1 | ROZPOCET | [6 empty] | 0
36 | K | 733151202 | Potrubie z medených rúrok polotvrdých D 15x1 mm | m | 90 |  | 0 |  |  | znížená |  | 0 | 0.00023 | 0.0207 | 0 | 0 | 16 | K | 2 | ROZPOCET | 0 | 0 | 0 | 0 | 0 | 2 | 0 | 16 | 72
37 | K | 733151203 | Potrubie z medených rúrok polotvrdých D 18x1 mm | m | 25 |  | 0 |  |  | znížená |  | 0 | 0.00029 | 0.00725 | 0 | 0 | 16 | K | 2 | ROZPOCET | 0 | 0 | 0 | 0 | 0 | 2 | 0 | 16 | 74
38 | K | 733151204 | Potrubie z medených rúrok polotvrdých D 22x1 mm | m | 33 |  | 0 |  |  | znížená |  | 0 | 0.00028 | 0.00924 | 0 | 0 | 16 | K | 2 | ROZPOCET | 0 | 0 | 0 | 0 | 0 | 2 | 0 | 16 | 76
39 | K | 733151306 | Potrubie z medených rúrok tvrdých D 28x1 mm | m | 31 |  | 0 |  |  | znížená |  | 0 | 0.00047 | 0.01457 | 0 | 0 | 16 | K | 2 | ROZPOCET | 0 | 0 | 0 | 0 | 0 | 2 | 0 | 16 | 78
40 | K | 733151307 | Potrubie z medených rúrok tvrdých D 35x1, 5 mm | m | 6 |  | 0 |  |  | znížená |  | 0 | 0.00042 | 0.00252 | 0 | 0 | 16 | K | 2 | ROZPOCET | 0 | 0 | 0 | 0 | 0 | 2 | 0 | 16 | 80
41 | K | 733191112 | Manžeta - chránička priestupová pre rúrky | cel | 1 |  | 0 |  |  | znížená |  | 0 | 0.00188 | 0.00188 | 0 | 0 | 16 | K | 2 | ROZPOCET | 0 | 0 | 0 | 0 | 0 | 2 | 0 | 16 | 82
42 | K | 733191201 | Tlaková skúška medeného potrubia do D 35 mm + protokol | m | 185 |  | 0 |  |  | znížená |  | 0 | 0 | 0 | 0 | 0 | 16 | K | 2 | ROZPOCET | 0 | 0 | 0 | 0 | 0 | 2 | 0 | 16 | 84
43 | K | 998733101 | Presun hmôt pre rozvody potrubia v objektoch výšky do 6 m | t | 0.1 |  | 0 |  |  | znížená |  | 0 | 0 | 0 | 0 | 0 | 16 | K | 2 | ROZPOCET | 0 | 0 | 0 | 0 | 0 | 2 | 0 | 16 | 86
44 | K | 733110808 | Demontáž potrubia z oceľových rúrok závitových DN 32-65 - cca | m | 200 |  | 0 |  |  | znížená |  | 0 | 6e-05 | 0.012 | 0 | 0 | 16 | K | 2 | ROZPOCET | 0 | 0 | 0 | 0 | 0 | 2 | 0 | 16 | 88
45 | K | 733890801 | Vnútrostav. premiestnenie vybúraných hmôt rozvodov potrubia vodorovne do 100 m z obj. výš. do 6 m | t | 0.6 |  | 0 |  |  | znížená |  | 0 | 0 | 0 | 0 | 0 | 16 | K | 2 | ROZPOCET | 0 | 0 | 0 | 0 | 0 | 2 | 0 | 16 | 90
46 | M | 319152134701 | Prechodka s vonkajším závitom 15-R 1/2 d x závit | ks | 34 |  | 0 |  |  | znížená |  | 0 | 0 | 0 | 0 | 0 | 32 | M | 2 | ROZPOCET | 0 | 0 | 0 | 0 | 0 | 2 | 0 | 16 | 92
47 | M | M00001CU28 | Medená rúra tvrdá 28x1,5 | m | 31 |  | 0 |  |  | znížená |  | 0 | 0 | 0 | 0 | 0 | 32 | M | 2 | ROZPOCET | 0 | 0 | 0 | 0 | 0 | 2 | 0 | 16 | 94
48 | M | M00001CU34 | Medená rúra tvrdá 35x1,5 | m | 6 |  | 0 |  |  | znížená |  | 0 | 0 | 0 | 0 | 0 | 32 | M | 2 | ROZPOCET | 0 | 0 | 0 | 0 | 0 | 2 | 0 | 16 | 96
49 | M | VI0000005930 | Medená rúra 15x1 Cu polotvrdá | m | 90 |  | 0 |  |  | znížená |  | 0 | 0 | 0 | 0 | 0 | 32 | M | 2 | ROZPOCET | 0 | 0 | 0 | 0 | 0 | 2 | 0 | 16 | 98
50 | M | VI0000005931 | Medená rura 18x1 Cu polotvrdá | m | 25 |  | 0 |  |  | znížená |  | 0 | 0 | 0 | 0 | 0 | 32 | M | 2 | ROZPOCET | 0 | 0 | 0 | 0 | 0 | 2 | 0 | 16 | 100
51 | M | VI0000005932 | Medená rúra 22x1 Cu polotvrdá | m | 33 |  | 0 |  |  | znížená |  | 0 | 0 | 0 | 0 | 0 | 32 | M | 2 | ROZPOCET | 0 | 0 | 0 | 0 | 0 | 2 | 0 | 16 | 102
52 | M | VIEGAAL001 | pripájacie tvarovky( prechody závitové) lisovacie z Cu (cca celkom) | kpl | 1 |  | 0 |  |  | znížená |  | 0 | 0 | 0 | 0 | 0 | 32 | M | 2 | ROZPOCET | 0 | 0 | 0 | 0 | 0 | 2 | 0 | 16 | 104
| D | 734 | ÚSTREDNÉ VYKUROVANIE - ARMATÚRY |  |  |  | 0 |  |  |  |  | 0 |  | 0.00699 |  | 0.014 | 2 | D | 1 | ROZPOCET | [6 empty] | 0
53 | K | 734109109 | Montáž armatúr závitových ostatných | kpl | 1 |  | 0 |  |  | znížená |  | 0 | 0 | 0 | 0 | 0 | 16 | K | 2 | ROZPOCET | 0 | 0 | 0 | 0 | 0 | 2 | 0 | 16 | 106
54 | K | 734209103 | Montáž závitových armatúr s 1 závitom G 1/2" | ks | 3 |  | 0 |  |  | znížená |  | 0 | 3e-05 | 9e-05 | 0 | 0 | 16 | K | 2 | ROZPOCET | 0 | 0 | 0 | 0 | 0 | 2 | 0 | 16 | 108
55 | K | 734209115 | Montáž závitovej armatúry s 2 závitmi G 3/4" | ks | 4 |  | 0 |  |  | znížená |  | 0 | 2e-05 | 8e-05 | 0 | 0 | 16 | K | 2 | ROZPOCET | 0 | 0 | 0 | 0 | 0 | 2 | 0 | 16 | 110
56 | K | 734222610 | Montáž radiátorových ventilov DN15 s termostatickou hlavicou | kpl | 17 |  | 0 |  |  | znížená |  | 0 | 0 | 0 | 0 | 0 | 16 | K | 2 | ROZPOCET | 0 | 0 | 0 | 0 | 0 | 2 | 0 | 16 | 112
57 | K | 734222615 | Montáž - Ventil radiátorový regulačný závitový G 1/2 | ks | 17 |  | 0 |  |  | znížená |  | 0 | 0.0004 | 0.0068 | 0 | 0 | 16 | K | 2 | ROZPOCET | 0 | 0 | 0 | 0 | 0 | 2 | 0 | 16 | 114
58 | K | 734100811 | Demontáž armatúr | cel | 1 |  | 0 |  |  | znížená |  | 0 | 2e-05 | 2e-05 | 0.014 | 0.014 | 16 | K | 2 | ROZPOCET | 0 | 0 | 0 | 0 | 0 | 2 | 0 | 16 | 116
59 | K | 734890801 | Vnútrostaveniskové premiestnenie vybúraných hmôt armatúr do 6m | t | 0.1 |  | 0 |  |  | znížená |  | 0 | 0 | 0 | 0 | 0 | 16 | K | 2 | ROZPOCET | 0 | 0 | 0 | 0 | 0 | 2 | 0 | 16 | 118
60 | K | 735000912 | Vyregulovanie dvojregulačného ventilu s termostatickým ovládaním, oživenie bezdrôtovej termostatickej hlavice | kpl | 17 |  | 0 |  |  | znížená |  | 0 | 0 | 0 | 0 | 0 | 16 | K | 2 | ROZPOCET | 0 | 0 | 0 | 0 | 0 | 2 | 0 | 16 | 120
61 | M | 551152061602 | Automatický odvzdušňovací ventil 1/2" so spätnou klapkou | ks | 2 |  | 0 |  |  | znížená |  | 0 | 0 | 0 | 0 | 0 | 32 | M | 2 | ROZPOCET | 0 | 0 | 0 | 0 | 0 | 2 | 0 | 16 | 122
62 | M | 551152100103 | Guľový uzáver voda 3/4" | ks | 3 |  | 0 |  |  | znížená |  | 0 | 0 | 0 | 0 | 0 | 32 | M | 2 | ROZPOCET | 0 | 0 | 0 | 0 | 0 | 2 | 0 | 16 | 124
63 | M | 551152101902 | Vypúšťací guľový kohút s páčkou 1/2" Euro M | ks | 1 |  | 0 |  |  | znížená |  | 0 | 0 | 0 | 0 | 0 | 32 | M | 2 | ROZPOCET | 0 | 0 | 0 | 0 | 0 | 2 | 0 | 16 | 126
64 | M | 7736701574 | Bezdrôtová termostatická hlavica pre riadenie teploty v jednotlivých miestnostiach Bosch | ks | 17 |  | 0 |  |  | znížená |  | 0 | 0 | 0 | 0 | 0 | 32 | M | 2 | ROZPOCET | 0 | 0 | 0 | 0 | 0 | 2 | 0 | 16 | 128
65 | M | IDD15P | Radiátorový ventil spiatočkový COMBI 2 dn15 p/r | ks | 17 |  | 0 |  |  | znížená |  | 0 | 0 | 0 | 0 | 0 | 32 | M | 2 | ROZPOCET | 0 | 0 | 0 | 0 | 0 | 2 | 0 | 16 | 130
66 | M | IO31201034 | Magnetický filter 1" | ks | 1 |  | 0 |  |  | znížená |  | 0 | 0 | 0 | 0 | 0 | 32 | M | 2 | ROZPOCET | 0 | 0 | 0 | 0 | 0 | 2 | 0 | 16 | 132
67 | M | IVC15L | Radiátorový ventil termostatický RFV9 DN15 p/r | ks | 17 |  | 0 |  |  | znížená |  | 0 | 0 | 0 | 0 | 0 | 32 | M | 2 | ROZPOCET | 0 | 0 | 0 | 0 | 0 | 2 | 0 | 16 | 134
68 | M | VIEGAAL001.1 | drobný inštalačný materiál - mosadzné, pozinkované, varné fitingy | kpl | 1 |  | 0 |  |  | znížená |  | 0 | 0 | 0 | 0 | 0 | 32 | M | 2 | ROZPOCET | 0 | 0 | 0 | 0 | 0 | 2 | 0 | 16 | 136
| D | 735 | ÚSTREDNÉ VYKUROVANIE - VYKUROVACIE TELESÁ |  |  |  | 0 |  |  |  |  | 0 |  | 0.00024 |  | 0.024 | 2 | D | 1 | ROZPOCET | [6 empty] | 0
69 | K | 735154242 | Montáž vykurovacích telies panelových, výška 600 mm, dĺžka -1600 mm | ks | 12 |  | 0 |  |  | znížená |  | 0 | 2e-05 | 0.00024 | 0 | 0 | 16 | K | 2 | ROZPOCET | 0 | 0 | 0 | 0 | 0 | 2 | 0 | 16 | 138
70 | K | 735158120 | Vykurovacie telesá panelové, tlaková skúška telesa vodou dvojradového a rebríka | ks | 12 |  | 0 |  |  | znížená |  | 0 | 0 | 0 | 0 | 0 | 16 | K | 2 | ROZPOCET | 0 | 0 | 0 | 0 | 0 | 2 | 0 | 16 | 140
71 | K | 735111810 | Demontáž vykurovacích telies | cel | 1 |  | 0 |  |  | znížená |  | 0 | 0 | 0 | 0.024 | 0.024 | 16 | K | 2 | ROZPOCET | 0 | 0 | 0 | 0 | 0 | 2 | 0 | 16 | 142
72 | K | 735890801 | Vnútrostaveniskové premiestnenie vybúraných hmôt vykurovacích telies do 6m | t | 0.3 |  | 0 |  |  | znížená |  | 0 | 0 | 0 | 0 | 0 | 16 | K | 2 | ROZPOCET | 0 | 0 | 0 | 0 | 0 | 2 | 0 | 16 | 144
73 | M | 484188123009 | Oceľový panelový radiátor 22K 600x1200 s bočným pripojením s dvoma panelmi a dvoma konvektormi | ks | 1 |  | 0 |  |  | znížená |  | 0 | 0 | 0 | 0 | 0 | 32 | M | 2 | ROZPOCET | 0 | 0 | 0 | 0 | 0 | 2 | 0 | 16 | 146
74 | M | 484188114411 | Oceľový panelový radiátor 11K 600x1400 s bočným pripojením s jedným panelom a jedným konvektorom | ks | 7 |  | 0 |  |  | znížená |  | 0 | 0 | 0 | 0 | 0 | 32 | M | 2 | ROZPOCET | 0 | 0 | 0 | 0 | 0 | 2 | 0 | 16 | 148
75 | M | 484188120611 | Oceľový panelový radiátor 21K 600x1400 s bočným pripojením s dvoma panelmi a jedným konvektorom | ks | 2 |  | 0 |  |  | znížená |  | 0 | 0 | 0 | 0 | 0 | 32 | M | 2 | ROZPOCET | 0 | 0 | 0 | 0 | 0 | 2 | 0 | 16 | 150
76 | M | 484188120613 | Oceľový panelový radiátor 21K 600x1600 s bočným pripojením s dvoma panelmi a jedným konvektorom | ks | 1 |  | 0 |  |  | znížená |  | 0 | 0 | 0 | 0 | 0 | 32 | M | 2 | ROZPOCET | 0 | 0 | 0 | 0 | 0 | 2 | 0 | 16 | 152
77 | M | 484188123105 | Oceľový panelový radiátor 22K 900x800 s bočným pripojením s dvoma panelmi a dvoma konvektormi | ks | 1 |  | 0 |  |  | znížená |  | 0 | 0 | 0 | 0 | 0 | 32 | M | 2 | ROZPOCET | 0 | 0 | 0 | 0 | 0 | 2 | 0 | 16 | 154
| D | 767 | KOVOVÉ DOPLNKOVÉ KONŠTRUKCIE |  |  |  | 0 |  |  |  |  | 0 |  | 9e-05 |  | 0 | 2 | D | 1 | ROZPOCET | [6 empty] | 0
78 | K | 767995101 | Montáž ostatných atypických kovových stavebných doplnkových konštrukcií nad 5 kg | kpl | 1 |  | 0 |  |  | znížená |  | 0 | 9e-05 | 9e-05 | 0 | 0 | 16 | K | 2 | ROZPOCET | 0 | 0 | 0 | 0 | 0 | 2 | 0 | 16 | 156
79 | M | 296 | Doplnkové oceľové konštrukcie - konzoly, objímky, závitová tyč, nosník | kpl | 1 |  | 0 |  |  | znížená |  | 0 | 0 | 0 | 0 | 0 | 32 | M | 2 | ROZPOCET | 0 | 0 | 0 | 0 | 0 | 2 | 0 | 16 | 158
| D | D3 | HZS |  |  |  | 0 |  |  |  |  | 0 |  | 0 |  | 73 | 1 | D | 0 | ROZPOCET | [6 empty] | 0
| D | 0 | HZS ZA SKÚŠKY A REVÍZIE |  |  |  | 0 |  |  |  |  | 0 |  | 0 |  | 73 | 1 | D | 1 | ROZPOCET | [6 empty] | 0
80 | K | 14 | Revízia komínov | ks | 1 |  | 0 |  |  | znížená |  | 0 | 0 | 0 | 0 | 0 | 4 | K | 2 | ROZPOCET | 0 | 0 | 0 | 0 | 0 | 2 | 0 | 4 | 160
81 | K | 62 | Vykurovacia skúška, protokol | hod | 72 |  | 0 |  |  | znížená |  | 0 | 0 | 0 | 1 | 72 | 4 | K | 2 | ROZPOCET | 0 | 0 | 0 | 0 | 0 | 2 | 0 | 4 | 162
82 | K | 23 | Servisné spustenie pl.kotla a regulácie k zariadeniu | cel | 1 |  | 0 |  |  | znížená |  | 0 | 0 | 0 | 1 | 1 | 4 | K | 2 | ROZPOCET | 0 | 0 | 0 | 0 | 0 | 2 | 0 | 4 | 164