## Rekapitulácia stavby
Export Komplet | [27 empty] | 2.0 | ZAMOK |  |  |  | False | False | {fa6c4325-258f-437d-9914-f187889b3697}
[32 empty] | 0,01 | 20
[32 empty] | 0,01 | 20
|  | REKAPITULÁCIA STAVBY | [17 empty] | v --- nižšie sa nachádzajú doplnkové a pomocné údaje k zostavám --- v | [11 empty] | 0,001
|  | Kód: |  |  |  |  | P-2023-3 | [24 empty] | 0,01
|  | Stavba: |  |  |  |  | NURCH | [24 empty] | 0,01
|  | JKSO: | [13 empty] | KS: | [15 empty] | 0,01
|  | Miesto: | [13 empty] | Dátum: |  | 10. 2. 2023 | [13 empty] | 0,01
0,01
|  | Objednávateľ: | [13 empty] | IČO: | [15 empty] | 0,01
|  |  | NÁRODNÝ ÚSTAV REUMATICKÝCH CHORÔB | [12 empty] | IČ DPH: | [15 empty] | 0,01
0,01
|  | Zhotoviteľ: | [13 empty] | IČO: |  | 31415644 | [13 empty] | 0,01
|  |  | TRILAUG s.r.o. | [12 empty] | IČ DPH: | [15 empty] | 0,01
False
|  | Projektant: | [13 empty] | IČO: | [15 empty] | False
[16 empty] | IČ DPH: | [15 empty] | True
0,01
|  | Spracovateľ: | [13 empty] | IČO: | [15 empty] | 0,01
[16 empty] | IČ DPH: | [15 empty] | False
Poznámka:
|  | Náklady z rozpočtov | [13 empty] | 231776.01
|  | Ostatné náklady zo súhrnného listu | [13 empty] | 0
|  | Cena bez DPH | [13 empty] | 231776.01
[8 empty] | Sadzba dane |  |  | Základ dane |  |  |  |  | Výška dane
|  | DPH |  | základná |  |  |  | 20% |  |  | 0 |  |  |  |  | 0
|  |  |  | znížená |  |  |  | 20% |  |  | 231776.01 |  |  |  |  | 46355.2
|  |  |  | zákl. prenesená |  |  |  | 20% |  |  | 0 |  |  |  |  | 0
|  |  |  | zníž. prenesená |  |  |  | 20% |  |  | 0 |  |  |  |  | 0
|  |  |  | nulová |  |  |  | 0% |  |  | 0 |  |  |  |  | 0
|  | Cena s DPH | [6 empty] | v |  |  | EUR |  |  |  | 278131.21
|  | Projektant | [11 empty] | Spracovateľ
|  | Dátum a podpis: | [7 empty] | Pečiatka |  |  |  | Dátum a podpis: |  |  | Pečiatka
|  | Objednávateľ | [11 empty] | Zhotoviteľ
|  | Dátum a podpis: | [7 empty] | Pečiatka |  |  |  | Dátum a podpis: |  |  | Pečiatka
REKAPITULÁCIA OBJEKTOV STAVBY
| Kód: | [6 empty] | P-2023-3
| Stavba: | [6 empty] | NURCH
| Miesto: | [13 empty] | Dátum: |  | 10. 2. 2023
| Objednávateľ: | [6 empty] | NÁRODNÝ ÚSTAV REUMATICKÝCH CHORÔB | [6 empty] | Projektant: |  |  |  |  | Informatívne údaje z listov zákaziek
| Zhotoviteľ: | [6 empty] | TRILAUG s.r.o. | [6 empty] | Spracovateľ:
| Kód |  |  |  | Popis | [7 empty] | Cena bez DPH [EUR] |  |  |  |  | Cena s DPH [EUR] | Typ | z toho Ostat. náklady [EUR] | DPH [EUR] | Normohodiny [h] | DPH základná [EUR] | DPH znížená [EUR] | DPH základná prenesená [EUR] | DPH znížená prenesená [EUR] | Základňa DPH základná | Základňa DPH znížená | Základňa DPH zákl. prenesená | Základňa DPH zníž. prenesená | Základňa DPH nulová
| 1) Náklady z rozpočtov | [11 empty] | 231776.01 |  |  |  |  | 278131.21 |  | 0 | 46355.2 | 0 | 0 | 46355.2 | 0 | 0 | 0 | 231776.01 | 0 | 0 | 0 | D | 0 | ###NOIMPORT### | IMPORT | {fa6c4325-258f-437d-9914-f187889b3697} | {00000000-0000-0000-0000-000000000000}
/ |  | 01-01-01 |  |  |  | Búracie práce | [6 empty] | 18043.13 |  |  |  |  | 21651.76 | STA | 0 | 3608.63 | 0 | 0 | 3608.63 | 0 | 0 | 0 | 18043.13 | 0 | 0 | 0 |  | 1 |  | IMPORT | {0968bed8-5247-4a2d-bde2-27c0ad74ab1d} | {fa6c4325-258f-437d-9914-f187889b3697} | 0
/ |  | 01-01-02 |  |  |  | Navrhovaný stav | [6 empty] | 67528.09 |  |  |  |  | 81033.71 | STA | 0 | 13505.62 | 0 | 0 | 13505.62 | 0 | 0 | 0 | 67528.09 | 0 | 0 | 0 |  | 1 |  | IMPORT | {4d63c55e-8c87-4efb-af6c-c19c78a28417} | {fa6c4325-258f-437d-9914-f187889b3697} | 0
/ |  | 01-01-03 |  |  |  | PSV, stolárske... | [6 empty] | 22753.9 |  |  |  |  | 27304.68 | STA | 0 | 4550.78 | 0 | 0 | 4550.78 | 0 | 0 | 0 | 22753.9 | 0 | 0 | 0 |  | 1 |  | IMPORT | {32b548dd-b011-4f99-84ce-0741d4f2e330} | {fa6c4325-258f-437d-9914-f187889b3697} | 0
/ |  | 01-01-04 |  |  |  | Výplne otvorov | [6 empty] | 21032.65 |  |  |  |  | 25239.18 | STA | 0 | 4206.53 | 0 | 0 | 4206.53 | 0 | 0 | 0 | 21032.65 | 0 | 0 | 0 |  | 1 |  | IMPORT | {b6517801-6b75-4435-9376-15438c288c3a} | {fa6c4325-258f-437d-9914-f187889b3697} | 0
/ |  | 01-01-05 |  |  |  | Lešenie, čistenie | [6 empty] | 6531.66 |  |  |  |  | 7837.99 | STA | 0 | 1306.33 | 0 | 0 | 1306.33 | 0 | 0 | 0 | 6531.66 | 0 | 0 | 0 |  | 1 |  | IMPORT | {1242b547-6efe-45c1-abf9-b906d3647797} | {fa6c4325-258f-437d-9914-f187889b3697} | 0
/ |  | 02-c |  |  |  | Zdravotechnika | [6 empty] | 15626.76 |  |  |  |  | 18752.11 | STA | 0 | 3125.35 | 0 | 0 | 3125.35 | 0 | 0 | 0 | 15626.76 | 0 | 0 | 0 |  | 1 |  | IMPORT | {d7d358db-c0cf-48e9-a3c3-ea96cf383c81} | {fa6c4325-258f-437d-9914-f187889b3697} | 0
/ |  | 02-d |  |  |  | Vykurovanie | [6 empty] | 5412.33 |  |  |  |  | 6494.8 | STA | 0 | 1082.47 | 0 | 0 | 1082.47 | 0 | 0 | 0 | 5412.33 | 0 | 0 | 0 |  | 1 |  | IMPORT | {7577b8e4-cbd5-44b0-a118-068e1694014d} | {fa6c4325-258f-437d-9914-f187889b3697} | 0
/ |  | 02-e |  |  |  | Elektroinštalácie | [6 empty] | 42800.07 |  |  |  |  | 51360.08 | STA | 0 | 8560.01 | 0 | 0 | 8560.01 | 0 | 0 | 0 | 42800.07 | 0 | 0 | 0 |  | 1 |  | IMPORT | {114c7344-c44d-4b34-983c-d3954a093ff8} | {fa6c4325-258f-437d-9914-f187889b3697} | 0
/ |  | 02-f |  |  |  | Vzduchotechnika | [6 empty] | 9263.27 |  |  |  |  | 11115.92 | STA | 0 | 1852.65 | 0 | 0 | 1852.65 | 0 | 0 | 0 | 9263.27 | 0 | 0 | 0 |  | 1 |  | IMPORT | {00fdc777-b48f-42f9-9d0c-ebb18c441a4e} | {fa6c4325-258f-437d-9914-f187889b3697} | 0
/ |  | 02-h |  |  |  | Chladenie | [6 empty] | 22784.15 |  |  |  |  | 27340.98 | STA | 0 | 4556.83 | 0 | 0 | 4556.83 | 0 | 0 | 0 | 22784.15 | 0 | 0 | 0 |  | 1 |  | IMPORT | {2103608b-4a5f-4f22-a914-8d8e1cc68e40} | {fa6c4325-258f-437d-9914-f187889b3697} | 0
| 2) Ostatné náklady zo súhrnného listu | [11 empty] | 0 |  |  |  |  | 0 |  | Percent. zadanie [% nákladov rozpočtu] | Zaradenie nákladov | DPH | DPH [EUR]
| Celkové náklady za stavbu 1) + 2) | [11 empty] | 231776.01 |  |  |  |  | 278131.21

## 01-01-01 - Búracie práce
{0968bed8-5247-4a2d-bde2-27c0ad74ab1d}
0
| KRYCÍ LIST ROZPOČTU | [7 empty] | v --- nižšie sa nachádzajú doplnkové a pomocné údaje k zostavám --- v | [8 empty] | False
Stavba:
NURCH
Objekt:
01-01-01 - Búracie práce
| JKSO: |  |  |  |  | KS:
| Miesto: |  |  |  |  | Dátum: | 10. 2. 2023
| Objednávateľ: |  |  |  |  | IČO:
|  | NÁRODNÝ ÚSTAV REUMATICKÝCH CHORÔB |  |  |  | IČ DPH:
| Zhotoviteľ: |  |  |  |  | IČO: | 31415644
|  | TRILAUG s.r.o. |  |  |  | IČ DPH:
| Projektant: |  |  |  |  | IČO:
IČ DPH:
| Spracovateľ: |  |  |  |  | IČO:
IČ DPH:
Poznámka:
| Cena bez DPH | [5 empty] | 18043.13
|  |  | Základ dane |  |  | Sadzba dane | Výška dane
| DPH | základná | 0 |  |  | 20% | 0
|  | znížená | 18043.13 |  |  | 20% | 3608.63
|  | zákl. prenesená | 0 |  |  | 20% | 0
|  | zníž. prenesená | 0 |  |  | 20% | 0
|  | nulová | 0 |  |  | 0% | 0
| Cena s DPH |  |  | v | EUR |  | 21651.76
| Projektant |  |  | Spracovateľ
| Dátum a podpis: |  | Pečiatka | Dátum a podpis: |  |  | Pečiatka
| Objednávateľ |  |  | Zhotoviteľ
| Dátum a podpis: |  | Pečiatka | Dátum a podpis: |  |  | Pečiatka
REKAPITULÁCIA ROZPOČTU
Stavba:
NURCH
Objekt:
01-01-01 - Búracie práce
Miesto: | [5 empty] | Dátum: | 10. 2. 2023
Objednávateľ: |  |  | NÁRODNÝ ÚSTAV REUMATICKÝCH CHORÔB |  |  | Projektant:
Zhotoviteľ: |  |  | TRILAUG s.r.o. |  |  | Spracovateľ:
Kód dielu - Popis | [6 empty] | Cena celkom [EUR]
Náklady z rozpočtu | [6 empty] | 18043.13 | [11 empty] | -1
| HSV - Práce a dodávky HSV | [5 empty] | 14337.55
| 9 - Ostatné konštrukcie a práce-búranie | [5 empty] | 14337.25
| 99 - Presun hmôt HSV | [5 empty] | 0.3
| PSV - Práce a dodávky PSV | [5 empty] | 2502.68
| 721 - Zdravotechnika - vnútorná kanalizácia | [5 empty] | 40
| 725 - Zdravotechnika - zariaďovacie predmety | [5 empty] | 470
| 763 - Konštrukcie - drevostavby | [5 empty] | 53.95
| 767 - Konštrukcie doplnkové kovové | [5 empty] | 841.69
| 776 - Podlahy povlakové | [5 empty] | 1097.04
| HZS - Hodinové zúčtovacie sadzby | [5 empty] | 773.9
| VRN - Investičné náklady neobsiahnuté v cenách | [5 empty] | 429
| VP - Práce naviac | [5 empty] | 0
ROZPOČET
Stavba:
NURCH
Objekt:
01-01-01 - Búracie práce
Miesto: | [5 empty] | Dátum: | 10. 2. 2023
Objednávateľ: |  |  | NÁRODNÝ ÚSTAV REUMATICKÝCH CHORÔB |  |  | Projektant:
Zhotoviteľ: |  |  | TRILAUG s.r.o. |  |  | Spracovateľ:
PČ | Typ | Kód | Popis | MJ | Množstvo | J.cena [EUR] | Cena celkom [EUR] | Cenová sústava |  | DPH | J. Nh [h] | Nh celkom [h] | J. hmotnosť [t] | Hmotnosť celkom [t] | J. suť [t] | Suť Celkom [t]
Náklady z rozpočtu | [6 empty] | 18043.13 |  |  |  |  | 0 |  | 0 |  | 0 |  | D | -1 | [10 empty] | 18043.13
| D | HSV | Práce a dodávky HSV |  |  |  | 14337.55 |  |  |  |  | 0 |  | 0 |  | 0 | 1 | D | 0 |  |  |  | ROZPOCET | [6 empty] | 14337.55
| D | 9 | Ostatné konštrukcie a práce-búranie |  |  |  | 14337.25 |  |  |  |  | 0 |  | 0 |  | 0 | 1 | D | 1 |  |  |  | ROZPOCET | [6 empty] | 14337.25
1 | K | 962031132.S | Búranie priečok alebo vybúranie otvorov plochy nad 4 m2 z tehál pálených, plných alebo dutých hr. do 150 mm, -0,19600t | m2 | 83.502 | 3.46 | 288.92 |  |  | znížená | 0 | 0 | 0 | 0 | 0 | 0 | 4 | K | 2 |  |  |  | ROZPOCET | 0 | 288.92 | 0 | 0 | 0 | 2 | 288.92 | 4 | 2
| VV |  | 83,502 |  | 83.502 | [12 empty] | VV | 2 | 2 | True | 0 | ROZPOCET
| VV |  | Súčet |  | 83.502 | [12 empty] | VV | 2 | 4 | True | 1 | ROZPOCET
2 | K | 965043341.S | Búranie podkladov pod dlažby, liatych dlažieb a mazanín,betón s poterom,teracom hr.do 100 mm, plochy nad 4 m2 -2,20000t | m3 | 0.344 | 95.06 | 32.7 |  |  | znížená | 0 | 0 | 0 | 0 | 0 | 0 | 4 | K | 2 |  |  |  | ROZPOCET | 0 | 32.7 | 0 | 0 | 0 | 2 | 32.7 | 4 | 4
| VV |  | 11,47*0,03 |  | 0.344 | [12 empty] | VV | 2 | 2 | True | 0 | ROZPOCET
| VV |  | Súčet |  | 0.344 | [12 empty] | VV | 2 | 4 | True | 1 | ROZPOCET
3 | K | 965044201.S | Brúsenie existujúcich betónových podláh, zbrúsenie hrúbky do 3 mm -0,00600t | m2 | 353.222 | 6.99 | 2469.02 |  |  | znížená | 0 | 0 | 0 | 0 | 0 | 0 | 4 | K | 2 |  |  |  | ROZPOCET | 0 | 2469.02 | 0 | 0 | 0 | 2 | 2469.02 | 4 | 6
| VV |  | 118,826 |  | 118.826 | [12 empty] | VV | 2 | 2 | True | 0 | ROZPOCET
| VV |  | 222,926 |  | 222.926 | [12 empty] | VV | 2 | 2 | True | 0 | ROZPOCET
| VV |  | 11,47 |  | 11.47 | [12 empty] | VV | 2 | 2 | True | 0 | ROZPOCET
| VV |  | Súčet |  | 353.222 | [12 empty] | VV | 2 | 4 | True | 1 | ROZPOCET
4 | K | 965044291.S | Príplatok k brúseniu existujúcich betónových podláh, za každý ďalší 1 mm hrúbky -0,00200t | m2 | 353.222 | 3.19 | 1126.78 |  |  | znížená | 0 | 0 | 0 | 0 | 0 | 0 | 4 | K | 2 |  |  |  | ROZPOCET | 0 | 1126.78 | 0 | 0 | 0 | 2 | 1126.78 | 4 | 8
5 | K | 965081712.S | Búranie dlažieb, bez podklad. lôžka z xylolit., alebo keramických dlaždíc hr. do 10 mm, -0,02000t | m2 | 119.161 | 2.64 | 314.59 |  |  | znížená | 0 | 0 | 0 | 0 | 0 | 0 | 4 | K | 2 |  |  |  | ROZPOCET | 0 | 314.59 | 0 | 0 | 0 | 2 | 314.59 | 4 | 10
| VV |  | 118,826 |  | 118.826 | [12 empty] | VV | 2 | 2 | True | 0 | ROZPOCET
| VV |  | 3,35*0,1 |  | 0.335 | [12 empty] | VV | 2 | 2 | True | 0 | ROZPOCET
| VV |  | Súčet |  | 119.161 | [12 empty] | VV | 2 | 4 | True | 1 | ROZPOCET
6 | K | 967031132.S | Prikresanie rovných ostení, bez odstupu, po hrubom vybúraní otvorov, v murive tehl. na maltu, -0,05700t | m2 | 0.606 | 8.07 | 4.89 |  |  | znížená | 0 | 0 | 0 | 0 | 0 | 0 | 4 | K | 2 |  |  |  | ROZPOCET | 0 | 4.89 | 0 | 0 | 0 | 2 | 4.89 | 4 | 12
| VV |  | 0,15*2,02*2 |  | 0.606 | [12 empty] | VV | 2 | 2 | True | 0 | ROZPOCET
| VV |  | Súčet |  | 0.606 | [12 empty] | VV | 2 | 4 | True | 1 | ROZPOCET
7 | K | 968061125.S | Vyvesenie dreveného dverného krídla do suti plochy do 2 m2, -0,02400t | ks | 10 | 0.82 | 8.2 |  |  | znížená | 0 | 0 | 0 | 0 | 0 | 0 | 4 | K | 2 |  |  |  | ROZPOCET | 0 | 8.2 | 0 | 0 | 0 | 2 | 8.2 | 4 | 14
| VV |  | 10 |  | 10 | [12 empty] | VV | 2 | 2 | True | 0 | ROZPOCET
| VV |  | Súčet |  | 10 | [12 empty] | VV | 2 | 4 | True | 1 | ROZPOCET
8 | K | 968071125.S | Vyvesenie kovového dverného krídla do suti plochy do 2 m2 | ks | 4 | 1.13 | 4.52 |  |  | znížená | 0 | 0 | 0 | 0 | 0 | 0 | 4 | K | 2 |  |  |  | ROZPOCET | 0 | 4.52 | 0 | 0 | 0 | 2 | 4.52 | 4 | 16
| VV |  | 2*2 |  | 4 | [12 empty] | VV | 2 | 2 | True | 0 | ROZPOCET
| VV |  | Súčet |  | 4 | [12 empty] | VV | 2 | 4 | True | 1 | ROZPOCET
9 | K | 968072455.S | Vybúranie kovových dverových zárubní plochy do 2 m2, -0,07600t | m2 | 17.574 | 26.85 | 471.86 |  |  | znížená | 0 | 0 | 0 | 0 | 0 | 0 | 4 | K | 2 |  |  |  | ROZPOCET | 0 | 471.86 | 0 | 0 | 0 | 2 | 471.86 | 4 | 18
| VV |  | 17,574 |  | 17.574 | [12 empty] | VV | 2 | 2 | True | 0 | ROZPOCET
| VV |  | Súčet |  | 17.574 | [12 empty] | VV | 2 | 4 | True | 1 | ROZPOCET
10 | K | 968072641.S | Vybúranie kovových stien plných, zasklených alebo výkladných, -0,02500t | m2 | 13.5 | 6.01 | 81.14 |  |  | znížená | 0 | 0 | 0 | 0 | 0 | 0 | 4 | K | 2 |  |  |  | ROZPOCET | 0 | 81.14 | 0 | 0 | 0 | 2 | 81.14 | 4 | 20
| VV |  | 13,500 |  | 13.5 | [12 empty] | VV | 2 | 2 | True | 0 | ROZPOCET
| VV |  | Súčet |  | 13.5 | [12 empty] | VV | 2 | 4 | True | 1 | ROZPOCET
11 | K | 971033431.S | Vybúranie otvoru v murive tehl. plochy do 0,25 m2 hr. do 150 mm, -0,07300t | ks | 17 | 4.51 | 76.67 |  |  | znížená | 0 | 0 | 0 | 0 | 0 | 0 | 4 | K | 2 |  |  |  | ROZPOCET | 0 | 76.67 | 0 | 0 | 0 | 2 | 76.67 | 4 | 22
| VV |  | 8"S-01 |  | 8 | [12 empty] | VV | 2 | 2 | True | 0 | ROZPOCET
| VV |  | 8"S-02 |  | 8 | [12 empty] | VV | 2 | 2 | True | 0 | ROZPOCET
| VV |  | 1"S-05 |  | 1 | [12 empty] | VV | 2 | 2 | True | 0 | ROZPOCET
| VV |  | Súčet |  | 17 | [12 empty] | VV | 2 | 4 | True | 1 | ROZPOCET
12 | K | 971033471.S | Vybúranie otvoru v murive tehl. plochy do 0,25 m2 hr. do 750 mm, -0,34400t | ks | 2 | 48.14 | 96.28 |  |  | znížená | 0 | 0 | 0 | 0 | 0 | 0 | 4 | K | 2 |  |  |  | ROZPOCET | 0 | 96.28 | 0 | 0 | 0 | 2 | 96.28 | 4 | 24
| VV |  | 1"S-03 |  | 1 | [12 empty] | VV | 2 | 2 | True | 0 | ROZPOCET
| VV |  | 1"S-05 |  | 1 | [12 empty] | VV | 2 | 2 | True | 0 | ROZPOCET
| VV |  | Súčet |  | 2 | [12 empty] | VV | 2 | 4 | True | 1 | ROZPOCET
13 | K | 971033631.S | Vybúranie otvorov v murive tehl. plochy do 4 m2 hr. do 150 mm, -0,27000t | m2 | 2.02 | 6.02 | 12.16 |  |  | znížená | 0 | 0 | 0 | 0 | 0 | 0 | 4 | K | 2 |  |  |  | ROZPOCET | 0 | 12.16 | 0 | 0 | 0 | 2 | 12.16 | 4 | 26
| VV |  | 2,020 |  | 2.02 | [12 empty] | VV | 2 | 2 | True | 0 | ROZPOCET
| VV |  | Súčet |  | 2.02 | [12 empty] | VV | 2 | 4 | True | 1 | ROZPOCET
14 | K | 971036011.S | Jadrové vrty diamantovými korunkami do D 120 mm do stien - murivo tehlové -0,00018t | cm | 30 | 0.82 | 24.6 |  |  | znížená | 0 | 0 | 0 | 0 | 0 | 0 | 4 | K | 2 |  |  |  | ROZPOCET | 0 | 24.6 | 0 | 0 | 0 | 2 | 24.6 | 4 | 28
| VV |  | 15*2"S-06 |  | 30 | [12 empty] | VV | 2 | 2 | True | 0 | ROZPOCET
| VV |  | Súčet |  | 30 | [12 empty] | VV | 2 | 4 | True | 1 | ROZPOCET
15 | K | 971036020.S | Jadrové vrty diamantovými korunkami do D 250 mm do stien - murivo tehlové -0,00079t | cm | 55 | 1.88 | 103.4 |  |  | znížená | 0 | 0 | 0 | 0 | 0 | 0 | 4 | K | 2 |  |  |  | ROZPOCET | 0 | 103.4 | 0 | 0 | 0 | 2 | 103.4 | 4 | 30
| VV |  | 40+15"S-07 |  | 55 | [12 empty] | VV | 2 | 2 | True | 0 | ROZPOCET
| VV |  | Súčet |  | 55 | [12 empty] | VV | 2 | 4 | True | 1 | ROZPOCET
16 | K | 972056009.S | Jadrové vrty diamantovými korunkami do D 100 mm do stropov - železobetónových -0,00019t | cm | 80 | 2.2 | 176 |  |  | znížená | 0 | 0 | 0 | 0 | 0 | 0 | 4 | K | 2 |  |  |  | ROZPOCET | 0 | 176 | 0 | 0 | 0 | 2 | 176 | 4 | 32
| VV |  | 40*2"S-04 |  | 80 | [12 empty] | VV | 2 | 2 | True | 0 | ROZPOCET
| VV |  | Súčet |  | 80 | [12 empty] | VV | 2 | 4 | True | 1 | ROZPOCET
17 | K | 974032266.S | Vysekanie rýh v stenách a priečkach z dutých tehál a tvárnic v priestore priľahlom k stropnej konštrukcii do hĺbky 150 mm a š. do 300 mm, -0,06700t | m | 1.25 | 12.04 | 15.05 |  |  | znížená | 0 | 0 | 0 | 0 | 0 | 0 | 4 | K | 2 |  |  |  | ROZPOCET | 0 | 15.05 | 0 | 0 | 0 | 2 | 15.05 | 4 | 34
| VV |  | 1,250 |  | 1.25 | [12 empty] | VV | 2 | 2 | True | 0 | ROZPOCET
| VV |  | Súčet |  | 1.25 | [12 empty] | VV | 2 | 4 | True | 1 | ROZPOCET
18 | K | 974042564.S | Vysekanie rýh v betónovej dlažbe do hĺbky 150 mm a šírky do 150 mm, -0,05000t | m | 52.33 | 14.75 | 771.87 |  |  | znížená | 0 | 0 | 0 | 0 | 0 | 0 | 4 | K | 2 |  |  |  | ROZPOCET | 0 | 771.87 | 0 | 0 | 0 | 2 | 771.87 | 4 | 36
| VV |  | 52,330 |  | 52.33 | [12 empty] | VV | 2 | 2 | True | 0 | ROZPOCET
| VV |  | Súčet |  | 52.33 | [12 empty] | VV | 2 | 4 | True | 1 | ROZPOCET
19 | K | 974083113.S | Rezanie betónových mazanín existujúcich vystužených hĺbky nad 100 do 150 mm | m | 104.66 | 19.68 | 2059.71 |  |  | znížená | 0 | 0 | 0 | 0 | 0 | 0 | 4 | K | 2 |  |  |  | ROZPOCET | 0 | 2059.71 | 0 | 0 | 0 | 2 | 2059.71 | 4 | 38
| VV |  | 52,33*2 "Prepočítané koeficientom množstva |  | 104.66 | [12 empty] | VV | 2 | 2 | True | 0 | ROZPOCET
| VV |  | Súčet |  | 104.66 | [12 empty] | VV | 2 | 4 | True | 1 | ROZPOCET
20 | K | 978011121.S | Otlčenie omietok stropov vnútorných vápenných alebo vápennocementových v rozsahu do 10 %, -0,00400t | m2 | 319.123 | 0.41 | 130.84 |  |  | znížená | 0 | 0 | 0 | 0 | 0 | 0 | 4 | K | 2 |  |  |  | ROZPOCET | 0 | 130.84 | 0 | 0 | 0 | 2 | 130.84 | 4 | 40
| VV |  | 319,123 |  | 319.123 | [12 empty] | VV | 2 | 2 | True | 0 | ROZPOCET
| VV |  | Súčet |  | 319.123 | [12 empty] | VV | 2 | 4 | True | 1 | ROZPOCET
21 | K | 978013121.S | Otlčenie omietok stien vnútorných vápenných alebo vápennocementových v rozsahu do 10 %, -0,00400t | m2 | 706.852 | 0.41 | 289.81 |  |  | znížená | 0 | 0 | 0 | 0 | 0 | 0 | 4 | K | 2 |  |  |  | ROZPOCET | 0 | 289.81 | 0 | 0 | 0 | 2 | 289.81 | 4 | 42
| VV |  | 706,852 |  | 706.852 | [12 empty] | VV | 2 | 2 | True | 0 | ROZPOCET
| VV |  | Súčet |  | 706.852 | [12 empty] | VV | 2 | 4 | True | 1 | ROZPOCET
22 | K | 978059531.S | Odsekanie a odobratie obkladov stien z obkladačiek vnútorných vrátane podkladovej omietky nad 2 m2, -0,06800t | m2 | 264.442 | 4.76 | 1258.74 |  |  | znížená | 0 | 0 | 0 | 0 | 0 | 0 | 4 | K | 2 |  |  |  | ROZPOCET | 0 | 1258.74 | 0 | 0 | 0 | 2 | 1258.74 | 4 | 44
| VV |  | 264,442 |  | 264.442 | [12 empty] | VV | 2 | 2 | True | 0 | ROZPOCET
| VV |  | Súčet |  | 264.442 | [12 empty] | VV | 2 | 4 | True | 1 | ROZPOCET
23 | K | 979081111.S | Odvoz sutiny a vybúraných hmôt na skládku do 1 km | t | 53.396 | 16.11 | 860.21 |  |  | znížená | 0 | 0 | 0 | 0 | 0 | 0 | 4 | K | 2 |  |  |  | ROZPOCET | 0 | 860.21 | 0 | 0 | 0 | 2 | 860.21 | 4 | 46
24 | K | 979081121.S | Odvoz sutiny a vybúraných hmôt na skládku za každý ďalší 1 km | t | 1548.484 | 0.51 | 789.73 |  |  | znížená | 0 | 0 | 0 | 0 | 0 | 0 | 4 | K | 2 |  |  |  | ROZPOCET | 0 | 789.73 | 0 | 0 | 0 | 2 | 789.73 | 4 | 48
| VV |  | 53,396*29 "Prepočítané koeficientom množstva |  | 1548.484 | [12 empty] | VV | 2 | 2 | True | 0 | ROZPOCET
| VV |  | Súčet |  | 1548.484 | [12 empty] | VV | 2 | 4 | True | 1 | ROZPOCET
25 | K | 979082111.S | Vnútrostavenisková doprava sutiny a vybúraných hmôt do 10 m | t | 53.396 | 12.57 | 671.19 |  |  | znížená | 0 | 0 | 0 | 0 | 0 | 0 | 4 | K | 2 |  |  |  | ROZPOCET | 0 | 671.19 | 0 | 0 | 0 | 2 | 671.19 | 4 | 50
26 | K | 979082121.S | Vnútrostavenisková doprava sutiny a vybúraných hmôt za každých ďalších 5 m | t | 1067.92 | 1.41 | 1505.77 |  |  | znížená | 0 | 0 | 0 | 0 | 0 | 0 | 4 | K | 2 |  |  |  | ROZPOCET | 0 | 1505.77 | 0 | 0 | 0 | 2 | 1505.77 | 4 | 52
| VV |  | 53,396*20 "Prepočítané koeficientom množstva |  | 1067.92 | [12 empty] | VV | 2 | 2 | True | 0 | ROZPOCET
| VV |  | Súčet |  | 1067.92 | [12 empty] | VV | 2 | 4 | True | 1 | ROZPOCET
27 | K | 979089012.S | Poplatok za skladovanie - betón, tehly, dlaždice (17 01) ostatné | t | 51.725 | 12 | 620.7 |  |  | znížená | 0 | 0 | 0 | 0 | 0 | 0 | 4 | K | 2 |  |  |  | ROZPOCET | 0 | 620.7 | 0 | 0 | 0 | 2 | 620.7 | 4 | 54
28 | K | 979089612.S | Poplatok za skladovanie - iné odpady zo stavieb a demolácií (17 09), ostatné | t | 1.672 | 43 | 71.9 |  |  | znížená | 0 | 0 | 0 | 0 | 0 | 0 | 4 | K | 2 |  |  |  | ROZPOCET | 0 | 71.9 | 0 | 0 | 0 | 2 | 71.9 | 4 | 56
| D | 99 | Presun hmôt HSV |  |  |  | 0.3 |  |  |  |  | 0 |  | 0 |  | 0 | 1 | D | 1 |  |  |  | ROZPOCET | [6 empty] | 0.3
29 | K | 999281111.S | Presun hmôt pre opravy a údržbu objektov vrátane vonkajších plášťov výšky do 25 m | t | 0.007 | 43.49 | 0.3 |  |  | znížená | 0 | 0 | 0 | 0 | 0 | 0 | 4 | K | 2 |  |  |  | ROZPOCET | 0 | 0.3 | 0 | 0 | 0 | 2 | 0.3 | 4 | 58
| D | PSV | Práce a dodávky PSV |  |  |  | 2502.68 |  |  |  |  | 0 |  | 0 |  | 0 | 2 | D | 0 |  |  |  | ROZPOCET | [6 empty] | 2502.68
| D | 721 | Zdravotechnika - vnútorná kanalizácia |  |  |  | 40 |  |  |  |  | 0 |  | 0 |  | 0 | 2 | D | 1 |  |  |  | ROZPOCET | [6 empty] | 40
30 | K | 7212108530.r | Demontáž podlahového žľabu | kpl | 1 | 40 | 40 |  |  | znížená | 0 | 0 | 0 | 0 | 0 | 0 | 16 | K | 2 |  |  |  | ROZPOCET | 0 | 40 | 0 | 0 | 0 | 2 | 40 | 16 | 60
| D | 725 | Zdravotechnika - zariaďovacie predmety |  |  |  | 470 |  |  |  |  | 0 |  | 0 |  | 0 | 2 | D | 1 |  |  |  | ROZPOCET | [6 empty] | 470
31 | K | 72511081100.r | Demontáž zariaďovacích predmetov | kpl | 1 | 470 | 470 |  |  | znížená | 0 | 0 | 0 | 0 | 0 | 0 | 16 | K | 2 |  |  |  | ROZPOCET | 0 | 470 | 0 | 0 | 0 | 2 | 470 | 16 | 62
| D | 763 | Konštrukcie - drevostavby |  |  |  | 53.95 |  |  |  |  | 0 |  | 0 |  | 0 | 2 | D | 1 |  |  |  | ROZPOCET | [6 empty] | 53.95
32 | K | 763139531.r | Demontáž podhľadu | m2 | 12.845 | 4.2 | 53.95 |  |  | znížená | 0 | 0 | 0 | 0 | 0 | 0 | 16 | K | 2 |  |  |  | ROZPOCET | 0 | 53.95 | 0 | 0 | 0 | 2 | 53.95 | 16 | 64
| VV |  | 12,845 |  | 12.845 | [12 empty] | VV | 2 | 2 | True | 0 | ROZPOCET
| VV |  | Súčet |  | 12.845 | [12 empty] | VV | 2 | 4 | True | 1 | ROZPOCET
| D | 767 | Konštrukcie doplnkové kovové |  |  |  | 841.69 |  |  |  |  | 0 |  | 0 |  | 0 | 2 | D | 1 |  |  |  | ROZPOCET | [6 empty] | 841.69
33 | K | 767.B07 | Demontáž deliacích zásten | kpl | 1 | 120 | 120 |  |  | znížená | 0 | 0 | 0 | 0 | 0 | 0 | 16 | K | 2 |  |  |  | ROZPOCET | 0 | 120 | 0 | 0 | 0 | 2 | 120 | 16 | 66
34 | K | 767.B13 | Demontáž harmonikovej priečky | kpl | 1 | 120 | 120 |  |  | znížená | 0 | 0 | 0 | 0 | 0 | 0 | 16 | K | 2 |  |  |  | ROZPOCET | 0 | 120 | 0 | 0 | 0 | 2 | 120 | 16 | 68
35 | K | 767.B14 | Demontáž jestvujúceho vzt potrubia vrátane výustiek | kpl | 1 | 120 | 120 |  |  | znížená | 0 | 0 | 0 | 0 | 0 | 0 | 16 | K | 2 |  |  |  | ROZPOCET | 0 | 120 | 0 | 0 | 0 | 2 | 120 | 16 | 70
36 | K | 767.B16 | Demontáž vetracej mriežky | ks | 1 | 10 | 10 |  |  | znížená | 0 | 0 | 0 | 0 | 0 | 0 | 16 | K | 2 |  |  |  | ROZPOCET | 0 | 10 | 0 | 0 | 0 | 2 | 10 | 16 | 72
37 | K | 767.B18 | Odstránenie vetracej mriežky vrátane jestv. VZT potrubia | kpl | 1 | 120 | 120 |  |  | znížená | 0 | 0 | 0 | 0 | 0 | 0 | 16 | K | 2 |  |  |  | ROZPOCET | 0 | 120 | 0 | 0 | 0 | 2 | 120 | 16 | 74
38 | K | 767581802.S | Demontáž podhľadov lamiel, -0,00400t | m2 | 37.816 | 7.48 | 282.86 |  |  | znížená | 0 | 0 | 0 | 0 | 0 | 0 | 16 | K | 2 |  |  |  | ROZPOCET | 0 | 282.86 | 0 | 0 | 0 | 2 | 282.86 | 16 | 76
| VV |  | 37,816 |  | 37.816 | [12 empty] | VV | 2 | 2 | True | 0 | ROZPOCET
| VV |  | Súčet |  | 37.816 | [12 empty] | VV | 2 | 4 | True | 1 | ROZPOCET
39 | K | 767582800.S | Demontáž podhľadov roštov, -0,00200t | m2 | 37.816 | 1.82 | 68.83 |  |  | znížená | 0 | 0 | 0 | 0 | 0 | 0 | 16 | K | 2 |  |  |  | ROZPOCET | 0 | 68.83 | 0 | 0 | 0 | 2 | 68.83 | 16 | 78
| D | 776 | Podlahy povlakové |  |  |  | 1097.04 |  |  |  |  | 0 |  | 0 |  | 0 | 2 | D | 1 |  |  |  | ROZPOCET | [6 empty] | 1097.04
40 | K | 776401800.S | Demontáž soklíkov alebo líšt | m | 182.15 | 1.47 | 267.76 |  |  | znížená | 0 | 0 | 0 | 0 | 0 | 0 | 16 | K | 2 |  |  |  | ROZPOCET | 0 | 267.76 | 0 | 0 | 0 | 2 | 267.76 | 16 | 80
| VV |  | 182,15 |  | 182.15 | [12 empty] | VV | 2 | 2 | True | 0 | ROZPOCET
| VV |  | Súčet |  | 182.15 | [12 empty] | VV | 2 | 4 | True | 1 | ROZPOCET
41 | K | 776511820.S | Odstránenie povlakových podláh z nášľapnej plochy lepených s podložkou, -0,00100t | m2 | 222.926 | 3.72 | 829.28 |  |  | znížená | 0 | 0 | 0 | 0 | 0 | 0 | 16 | K | 2 |  |  |  | ROZPOCET | 0 | 829.28 | 0 | 0 | 0 | 2 | 829.28 | 16 | 82
| VV |  | 222,926 |  | 222.926 | [12 empty] | VV | 2 | 2 | True | 0 | ROZPOCET
| VV |  | Súčet |  | 222.926 | [12 empty] | VV | 2 | 4 | True | 1 | ROZPOCET
| D | HZS | Hodinové zúčtovacie sadzby |  |  |  | 773.9 |  |  |  |  | 0 |  | 0 |  | 0 | 4 | D | 0 |  |  |  | ROZPOCET | [6 empty] | 773.9
42 | K | HZS000211.S | Stavebno montážne práce menej náročne, pomocné alebo manipulačné (Tr. 1) v rozsahu viac 4 a menej ako 8 hodínn | hod | 43.6 | 17.75 | 773.9 |  |  | znížená | 0 | 0 | 0 | 0 | 0 | 0 | 262144 | K | 1 |  |  |  | ROZPOCET | 0 | 773.9 | 0 | 0 | 0 | 2 | 773.9 | 262144 | 84
| VV |  | 872*0,05 "Prepočítané koeficientom množstva |  | 43.6 | [12 empty] | VV | 1 | 2 | True | 0 | ROZPOCET
| VV |  | Súčet |  | 43.6 | [12 empty] | VV | 1 | 4 | True | 1 | ROZPOCET
| D | VRN | Investičné náklady neobsiahnuté v cenách |  |  |  | 429 |  |  |  |  | 0 |  | 0 |  | 0 | 5 | D | 0 |  |  |  | ROZPOCET | [6 empty] | 429
43 | K | 000700011.S.r | Dopravné náklady - mimostavenisková doprava objektivizácia dopravných nákladov materiálov | % | 3 | 143 | 429 |  |  | znížená | 0 | 0 | 0 | 0 | 0 | 0 | 4 | K | 1 |  |  |  | ROZPOCET | 0 | 429 | 0 | 0 | 0 | 2 | 429 | 4 | 86
| D | VP | Práce naviac |  |  |  | 0 |  |  |  |  | 0 |  | 0 |  | 0 | 1 | D | 0 |  |  |  | ROZPOCET | [6 empty] | 0

## 01-01-02 - Navrhovaný stav
{4d63c55e-8c87-4efb-af6c-c19c78a28417}
0
| KRYCÍ LIST ROZPOČTU | [7 empty] | v --- nižšie sa nachádzajú doplnkové a pomocné údaje k zostavám --- v | [8 empty] | False
Stavba:
NURCH
Objekt:
01-01-02 - Navrhovaný stav
| JKSO: |  |  |  |  | KS:
| Miesto: |  |  |  |  | Dátum: | 10. 2. 2023
| Objednávateľ: |  |  |  |  | IČO:
|  | NÁRODNÝ ÚSTAV REUMATICKÝCH CHORÔB |  |  |  | IČ DPH:
| Zhotoviteľ: |  |  |  |  | IČO: | 31415644
|  | TRILAUG s.r.o. |  |  |  | IČ DPH:
| Projektant: |  |  |  |  | IČO:
IČ DPH:
| Spracovateľ: |  |  |  |  | IČO:
IČ DPH:
Poznámka:
| Cena bez DPH | [5 empty] | 67528.09
|  |  | Základ dane |  |  | Sadzba dane | Výška dane
| DPH | základná | 0 |  |  | 20% | 0
|  | znížená | 67528.09 |  |  | 20% | 13505.62
|  | zákl. prenesená | 0 |  |  | 20% | 0
|  | zníž. prenesená | 0 |  |  | 20% | 0
|  | nulová | 0 |  |  | 0% | 0
| Cena s DPH |  |  | v | EUR |  | 81033.71
| Projektant |  |  | Spracovateľ
| Dátum a podpis: |  | Pečiatka | Dátum a podpis: |  |  | Pečiatka
| Objednávateľ |  |  | Zhotoviteľ
| Dátum a podpis: |  | Pečiatka | Dátum a podpis: |  |  | Pečiatka
REKAPITULÁCIA ROZPOČTU
Stavba:
NURCH
Objekt:
01-01-02 - Navrhovaný stav
Miesto: | [5 empty] | Dátum: | 10. 2. 2023
Objednávateľ: |  |  | NÁRODNÝ ÚSTAV REUMATICKÝCH CHORÔB |  |  | Projektant:
Zhotoviteľ: |  |  | TRILAUG s.r.o. |  |  | Spracovateľ:
Kód dielu - Popis | [6 empty] | Cena celkom [EUR]
Náklady z rozpočtu | [6 empty] | 67528.09 | [11 empty] | -1
| HSV - Práce a dodávky HSV | [5 empty] | 22757.28
| 3 - Zvislé a kompletné konštrukcie | [5 empty] | 6699
| 6 - Úpravy povrchov, podlahy, osadenie | [5 empty] | 14334.81
| 99 - Presun hmôt HSV | [5 empty] | 1723.47
| PSV - Práce a dodávky PSV | [5 empty] | 42393.71
| 711 - Izolácie proti vode a vlhkosti | [5 empty] | 812.53
| 713 - Izolácie tepelné | [5 empty] | 183.9
| 763 - Konštrukcie - drevostavby | [5 empty] | 16580.73
| 771 - Podlahy z dlaždíc | [5 empty] | 4483.82
| 776 - Podlahy povlakové | [5 empty] | 7443.12
| 781 - Obklady | [5 empty] | 8067.74
| 784 - Maľby | [5 empty] | 4821.87
| HZS - Hodinové zúčtovacie sadzby | [5 empty] | 1837.1
| VRN - Investičné náklady neobsiahnuté v cenách | [5 empty] | 540
| VP - Práce naviac | [5 empty] | 0
ROZPOČET
Stavba:
NURCH
Objekt:
01-01-02 - Navrhovaný stav
Miesto: | [5 empty] | Dátum: | 10. 2. 2023
Objednávateľ: |  |  | NÁRODNÝ ÚSTAV REUMATICKÝCH CHORÔB |  |  | Projektant:
Zhotoviteľ: |  |  | TRILAUG s.r.o. |  |  | Spracovateľ:
PČ | Typ | Kód | Popis | MJ | Množstvo | J.cena [EUR] | Cena celkom [EUR] | Cenová sústava |  | DPH | J. Nh [h] | Nh celkom [h] | J. hmotnosť [t] | Hmotnosť celkom [t] | J. suť [t] | Suť Celkom [t]
Náklady z rozpočtu | [6 empty] | 67528.09 |  |  |  |  | 0 |  | 0 |  | 0 |  | D | -1 | [10 empty] | 67528.09
| D | HSV | Práce a dodávky HSV |  |  |  | 22757.28 |  |  |  |  | 0 |  | 0 |  | 0 | 1 | D | 0 |  |  |  | ROZPOCET | [6 empty] | 22757.28
| D | 3 | Zvislé a kompletné konštrukcie |  |  |  | 6699 |  |  |  |  | 0 |  | 0 |  | 0 | 1 | D | 1 |  |  |  | ROZPOCET | [6 empty] | 6699
1 | K | 317160152.S | Keramický preklad nenosný šírky 115 mm, výšky 71 mm, dĺžky 1250 mm | ks | 6 | 18.51 | 111.06 |  |  | znížená | 0 | 0 | 0 | 0 | 0 | 0 | 4 | K | 2 |  |  |  | ROZPOCET | 0 | 111.06 | 0 | 0 | 0 | 2 | 111.06 | 4 | 2
2 | K | 317160172.S | Keramický preklad nenosný šírky 145 mm, výšky 71 mm, dĺžky 1250 mm | ks | 5 | 21.44 | 107.2 |  |  | znížená | 0 | 0 | 0 | 0 | 0 | 0 | 4 | K | 2 |  |  |  | ROZPOCET | 0 | 107.2 | 0 | 0 | 0 | 2 | 107.2 | 4 | 4
3 | K | 317160174.S | Keramický preklad nenosný šírky 145 mm, výšky 71 mm, dĺžky 1750 mm | ks | 1 | 29.95 | 29.95 |  |  | znížená | 0 | 0 | 0 | 0 | 0 | 0 | 4 | K | 2 |  |  |  | ROZPOCET | 0 | 29.95 | 0 | 0 | 0 | 2 | 29.95 | 4 | 6
4 | K | 340239226.S | Zamurovanie otvorov plochy nad 1 do 4 m2 z tehál pálených dierovaných nebrúsených hrúbky 140 mm | m2 | 3.636 | 39.77 | 144.6 |  |  | znížená | 0 | 0 | 0 | 0 | 0 | 0 | 4 | K | 2 |  |  |  | ROZPOCET | 0 | 144.6 | 0 | 0 | 0 | 2 | 144.6 | 4 | 8
| VV |  | 3,636 |  | 3.636 | [12 empty] | VV | 2 | 2 | True | 0 | ROZPOCET
| VV |  | Súčet |  | 3.636 | [12 empty] | VV | 2 | 4 | True | 1 | ROZPOCET
5 | K | 342240141.S | Priečky z tehál pálených dierovaných brúsených na pero a drážku hrúbky 115 mm, na maltu pre tenké škáry | m2 | 77.114 | 37.9 | 2922.62 |  |  | znížená | 0 | 0 | 0 | 0 | 0 | 0 | 4 | K | 2 |  |  |  | ROZPOCET | 0 | 2922.62 | 0 | 0 | 0 | 2 | 2922.62 | 4 | 10
| VV |  | 77,114 |  | 77.114 | [12 empty] | VV | 2 | 2 | True | 0 | ROZPOCET
| VV |  | Súčet |  | 77.114 | [12 empty] | VV | 2 | 4 | True | 1 | ROZPOCET
6 | K | 342240161.S | Priečky z tehál pálených dierovaných brúsených na pero a drážku hrúbky 140 mm, na maltu pre tenké škáry | m2 | 77.587 | 43.61 | 3383.57 |  |  | znížená | 0 | 0 | 0 | 0 | 0 | 0 | 4 | K | 2 |  |  |  | ROZPOCET | 0 | 3383.57 | 0 | 0 | 0 | 2 | 3383.57 | 4 | 12
| VV |  | 77,587 |  | 77.587 | [12 empty] | VV | 2 | 2 | True | 0 | ROZPOCET
| VV |  | Súčet |  | 77.587 | [12 empty] | VV | 2 | 4 | True | 1 | ROZPOCET
| D | 6 | Úpravy povrchov, podlahy, osadenie |  |  |  | 14334.81 |  |  |  |  | 0 |  | 0 |  | 0 | 1 | D | 1 |  |  |  | ROZPOCET | [6 empty] | 14334.81
7 | K | 611403399.S | Hrubá výplň rýh v stropoch akoukoľvek maltou, akejkoľvek šírky ryhy | m2 | 31.912 | 15.44 | 492.72 |  |  | znížená | 0 | 0 | 0 | 0 | 0 | 0 | 4 | K | 2 |  |  |  | ROZPOCET | 0 | 492.72 | 0 | 0 | 0 | 2 | 492.72 | 4 | 14
| VV |  | 319,123*0,1 "Prepočítané koeficientom množstva |  | 31.912 | [12 empty] | VV | 2 | 2 | True | 0 | ROZPOCET
| VV |  | Súčet |  | 31.912 | [12 empty] | VV | 2 | 4 | True | 1 | ROZPOCET
8 | K | 611421231.S | Oprava vnútorných vápenných omietok stropov železobetónových rovných tvárnicových a klenieb, opravovaná plocha nad 5 do 10 %,štuková | m2 | 319.123 | 3.05 | 973.33 |  |  | znížená | 0 | 0 | 0 | 0 | 0 | 0 | 4 | K | 2 |  |  |  | ROZPOCET | 0 | 973.33 | 0 | 0 | 0 | 2 | 973.33 | 4 | 16
| VV |  | 319,123 |  | 319.123 | [12 empty] | VV | 2 | 2 | True | 0 | ROZPOCET
| VV |  | Súčet |  | 319.123 | [12 empty] | VV | 2 | 4 | True | 1 | ROZPOCET
9 | K | 612403399.S | Hrubá výplň rýh na stenách akoukoľvek maltou, akejkoľvek šírky ryhy | m2 | 70.685 | 13.97 | 987.47 |  |  | znížená | 0 | 0 | 0 | 0 | 0 | 0 | 4 | K | 2 |  |  |  | ROZPOCET | 0 | 987.47 | 0 | 0 | 0 | 2 | 987.47 | 4 | 18
| VV |  | 706,852*0,1 "Prepočítané koeficientom množstva |  | 70.685 | [12 empty] | VV | 2 | 2 | True | 0 | ROZPOCET
| VV |  | Súčet |  | 70.685 | [12 empty] | VV | 2 | 4 | True | 1 | ROZPOCET
10 | K | 612421231.S | Oprava vnútorných vápenných omietok stien, opravovaná plocha nad 5 do 10 %,štuková | m2 | 706.852 | 3.29 | 2325.54 |  |  | znížená | 0 | 0 | 0 | 0 | 0 | 0 | 4 | K | 2 |  |  |  | ROZPOCET | 0 | 2325.54 | 0 | 0 | 0 | 2 | 2325.54 | 4 | 20
| VV |  | 706,852 |  | 706.852 | [12 empty] | VV | 2 | 2 | True | 0 | ROZPOCET
| VV |  | Súčet |  | 706.852 | [12 empty] | VV | 2 | 4 | True | 1 | ROZPOCET
11 | K | 612460111.S | Príprava vnútorného podkladu stien na silno a nerovnomerne nasiakavé podklady regulátorom nasiakavosti | m2 | 477.953 | 1.83 | 874.65 |  |  | znížená | 0 | 0 | 0 | 0 | 0 | 0 | 4 | K | 2 |  |  |  | ROZPOCET | 0 | 874.65 | 0 | 0 | 0 | 2 | 874.65 | 4 | 22
12 | K | 612460363.S | Vnútorná omietka stien vápennocementová jednovrstvová, hr. 10 mm | m2 | 477.953 | 9.54 | 4559.67 |  |  | znížená | 0 | 0 | 0 | 0 | 0 | 0 | 4 | K | 2 |  |  |  | ROZPOCET | 0 | 4559.67 | 0 | 0 | 0 | 2 | 4559.67 | 4 | 24
| VV |  | 477,953 |  | 477.953 | [12 empty] | VV | 2 | 2 | True | 0 | ROZPOCET
| VV |  | Súčet |  | 477.953 | [12 empty] | VV | 2 | 4 | True | 1 | ROZPOCET
13 | K | 612481031.S | Rohový profil z pozinkovaného plechu pre hrúbku omietky 8 až 12 mm | m | 286.772 | 2.8 | 802.96 |  |  | znížená | 0 | 0 | 0 | 0 | 0 | 0 | 4 | K | 2 |  |  |  | ROZPOCET | 0 | 802.96 | 0 | 0 | 0 | 2 | 802.96 | 4 | 26
| VV |  | 477,953*0,6 "Prepočítané koeficientom množstva |  | 286.772 | [12 empty] | VV | 2 | 2 | True | 0 | ROZPOCET
| VV |  | Súčet |  | 286.772 | [12 empty] | VV | 2 | 4 | True | 1 | ROZPOCET
14 | K | 631312141.S | Doplnenie existujúcich mazanín prostým betónom (s dodaním hmôt) bez poteru rýh v mazaninách | m3 | 0.78 | 179.66 | 140.13 |  |  | znížená | 0 | 0 | 0 | 0 | 0 | 0 | 4 | K | 2 |  |  |  | ROZPOCET | 0 | 140.13 | 0 | 0 | 0 | 2 | 140.13 | 4 | 28
15 | K | 632001051.S | Zhotovenie jednonásobného penetračného náteru pre potery a stierky | m2 | 339.669 | 0.66 | 224.18 |  |  | znížená | 0 | 0 | 0 | 0 | 0 | 0 | 4 | K | 2 |  |  |  | ROZPOCET | 0 | 224.18 | 0 | 0 | 0 | 2 | 224.18 | 4 | 30
16 | M | 585520008700.S | Penetračný náter na nasiakavé podklady pod potery, samonivelizačné hmoty a stavebné lepidlá | kg | 69.972 | 5.92 | 414.23 |  |  | znížená | 0 | 0 | 0 | 0 | 0 | 0 | 8 | M | 2 |  |  |  | ROZPOCET | 0 | 414.23 | 0 | 0 | 0 | 2 | 414.23 | 4 | 32
17 | K | 632452613.S | Cementová samonivelizačná stierka, pevnosti v tlaku 20 MPa, hr. 5 mm | m2 | 238.815 | 8.1 | 1934.4 |  |  | znížená | 0 | 0 | 0 | 0 | 0 | 0 | 4 | K | 2 |  |  |  | ROZPOCET | 0 | 1934.4 | 0 | 0 | 0 | 2 | 1934.4 | 4 | 34
18 | K | 632452628.S | Cementová samonivelizačná stierka, pevnosti v tlaku 20 MPa, hr. 20 mm | m2 | 20.171 | 30.02 | 605.53 |  |  | znížená | 0 | 0 | 0 | 0 | 0 | 0 | 4 | K | 2 |  |  |  | ROZPOCET | 0 | 605.53 | 0 | 0 | 0 | 2 | 605.53 | 4 | 36
| D | 99 | Presun hmôt HSV |  |  |  | 1723.47 |  |  |  |  | 0 |  | 0 |  | 0 | 1 | D | 1 |  |  |  | ROZPOCET | [6 empty] | 1723.47
19 | K | 999281111.S | Presun hmôt pre opravy a údržbu objektov vrátane vonkajších plášťov výšky do 25 m | t | 39.629 | 43.49 | 1723.47 |  |  | znížená | 0 | 0 | 0 | 0 | 0 | 0 | 4 | K | 2 |  |  |  | ROZPOCET | 0 | 1723.47 | 0 | 0 | 0 | 2 | 1723.47 | 4 | 38
| D | PSV | Práce a dodávky PSV |  |  |  | 42393.71 |  |  |  |  | 0 |  | 0 |  | 0 | 2 | D | 0 |  |  |  | ROZPOCET | [6 empty] | 42393.71
| D | 711 | Izolácie proti vode a vlhkosti |  |  |  | 812.53 |  |  |  |  | 0 |  | 0 |  | 0 | 2 | D | 1 |  |  |  | ROZPOCET | [6 empty] | 812.53
20 | K | 711210100.S | Zhotovenie dvojnásobnej izol. stierky pod keramické obklady v interiéri na ploche vodorovnej | m2 | 17.859 | 3.41 | 60.9 |  |  | znížená | 0 | 0 | 0 | 0 | 0 | 0 | 16 | K | 2 |  |  |  | ROZPOCET | 0 | 60.9 | 0 | 0 | 0 | 2 | 60.9 | 16 | 40
21 | M | 245610000400.S | Stierka hydroizolačná na báze syntetickej živice, (tekutá hydroizolačná fólia) | kg | 19.645 | 6.66 | 130.84 |  |  | znížená | 0 | 0 | 0 | 0 | 0 | 0 | 32 | M | 2 |  |  |  | ROZPOCET | 0 | 130.84 | 0 | 0 | 0 | 2 | 130.84 | 16 | 42
22 | M | 247710007700.S | Pás tesniaci š. 120 mm, na utesnenie rohových a spojovacích škár pri aplikácii hydroizolácií | m | 7.144 | 2.2 | 15.72 |  |  | znížená | 0 | 0 | 0 | 0 | 0 | 0 | 32 | M | 2 |  |  |  | ROZPOCET | 0 | 15.72 | 0 | 0 | 0 | 2 | 15.72 | 16 | 44
23 | K | 711210110.S | Zhotovenie dvojnásobnej izol. stierky pod keramické obklady v interiéri na ploche zvislej | m2 | 50.462 | 3.63 | 183.18 |  |  | znížená | 0 | 0 | 0 | 0 | 0 | 0 | 16 | K | 2 |  |  |  | ROZPOCET | 0 | 183.18 | 0 | 0 | 0 | 2 | 183.18 | 16 | 46
| VV |  | 50,462 |  | 50.462 | [12 empty] | VV | 2 | 2 | True | 0 | ROZPOCET
| VV |  | Súčet |  | 50.462 | [12 empty] | VV | 2 | 4 | True | 1 | ROZPOCET
24 | M | 245610000400.S | Stierka hydroizolačná na báze syntetickej živice, (tekutá hydroizolačná fólia) | kg | 55.508 | 6.66 | 369.68 |  |  | znížená | 0 | 0 | 0 | 0 | 0 | 0 | 32 | M | 2 |  |  |  | ROZPOCET | 0 | 369.68 | 0 | 0 | 0 | 2 | 369.68 | 16 | 48
25 | M | 247710007700.S | Pás tesniaci š. 120 mm, na utesnenie rohových a spojovacích škár pri aplikácii hydroizolácií | m | 20.185 | 2.2 | 44.41 |  |  | znížená | 0 | 0 | 0 | 0 | 0 | 0 | 32 | M | 2 |  |  |  | ROZPOCET | 0 | 44.41 | 0 | 0 | 0 | 2 | 44.41 | 16 | 50
26 | K | 998711201.S | Presun hmôt pre izoláciu proti vode v objektoch výšky do 6 m | % | 3 | 2.6 | 7.8 |  |  | znížená | 0 | 0 | 0 | 0 | 0 | 0 | 16 | K | 2 |  |  |  | ROZPOCET | 0 | 7.8 | 0 | 0 | 0 | 2 | 7.8 | 16 | 52
| D | 713 | Izolácie tepelné |  |  |  | 183.9 |  |  |  |  | 0 |  | 0 |  | 0 | 2 | D | 1 |  |  |  | ROZPOCET | [6 empty] | 183.9
27 | K | 7135102030.r | Požiarne tesnenie prestupov | kpl | 1 | 180 | 180 |  |  | znížená | 0 | 0 | 0 | 0 | 0 | 0 | 16 | K | 2 |  |  |  | ROZPOCET | 0 | 180 | 0 | 0 | 0 | 2 | 180 | 16 | 54
28 | K | 998713201.S | Presun hmôt pre izolácie tepelné v objektoch výšky do 6 m | % | 3 | 1.3 | 3.9 |  |  | znížená | 0 | 0 | 0 | 0 | 0 | 0 | 16 | K | 2 |  |  |  | ROZPOCET | 0 | 3.9 | 0 | 0 | 0 | 2 | 3.9 | 16 | 56
| D | 763 | Konštrukcie - drevostavby |  |  |  | 16580.73 |  |  |  |  | 0 |  | 0 |  | 0 | 2 | D | 1 |  |  |  | ROZPOCET | [6 empty] | 16580.73
29 | K | 763135075.S | Kazetový podhľad 600 x 600 mm, hrana ostrá, konštrukcia viditeľná, doska sadrokartónová hygienická biela hr. 9,5 mm | m2 | 230.267 | 55.2 | 12710.74 |  |  | znížená | 0 | 0 | 0 | 0 | 0 | 0 | 16 | K | 2 |  |  |  | ROZPOCET | 0 | 12710.74 | 0 | 0 | 0 | 2 | 12710.74 | 16 | 58
| VV |  | 221,563 |  | 221.563 | [12 empty] | VV | 2 | 2 | True | 0 | ROZPOCET
| VV |  | 8,704 |  | 8.704 | [12 empty] | VV | 2 | 2 | True | 0 | ROZPOCET
| VV |  | Súčet |  | 230.267 | [12 empty] | VV | 2 | 4 | True | 1 | ROZPOCET
30 | K | 763138210.S | Podhľad SDK závesný na jednoúrovňovej oceľovej podkonštrukcií CD+UD, doska štandardná A 12.5 mm | m2 | 105.04 | 33.65 | 3534.6 |  |  | znížená | 0 | 0 | 0 | 0 | 0 | 0 | 16 | K | 2 |  |  |  | ROZPOCET | 0 | 3534.6 | 0 | 0 | 0 | 2 | 3534.6 | 16 | 60
| VV |  | 105,04 |  | 105.04 | [12 empty] | VV | 2 | 2 | True | 0 | ROZPOCET
| VV |  | Súčet |  | 105.04 | [12 empty] | VV | 2 | 4 | True | 1 | ROZPOCET
31 | K | 763138212.S | Podhľad SDK závesný na jednoúrovňovej oceľovej podkonštrukcií CD+UD, doska impregnovaná H2 12.5 mm | m2 | 6.77 | 35.36 | 239.39 |  |  | znížená | 0 | 0 | 0 | 0 | 0 | 0 | 16 | K | 2 |  |  |  | ROZPOCET | 0 | 239.39 | 0 | 0 | 0 | 2 | 239.39 | 16 | 62
| VV |  | 6,77 |  | 6.77 | [12 empty] | VV | 2 | 2 | True | 0 | ROZPOCET
| VV |  | Súčet |  | 6.77 | [12 empty] | VV | 2 | 4 | True | 1 | ROZPOCET
32 | K | 998763401.S | Presun hmôt pre sádrokartónové konštrukcie v stavbách (objektoch) výšky do 7 m | % | 160 | 0.6 | 96 |  |  | znížená | 0 | 0 | 0 | 0 | 0 | 0 | 16 | K | 2 |  |  |  | ROZPOCET | 0 | 96 | 0 | 0 | 0 | 2 | 96 | 16 | 64
| D | 771 | Podlahy z dlaždíc |  |  |  | 4483.82 |  |  |  |  | 0 |  | 0 |  | 0 | 2 | D | 1 |  |  |  | ROZPOCET | [6 empty] | 4483.82
33 | K | 771415004.S | Montáž soklíkov z obkladačiek do tmelu veľ. 300 x 80 mm | m | 66.664 | 3.76 | 250.66 |  |  | znížená | 0 | 0 | 0 | 0 | 0 | 0 | 16 | K | 2 |  |  |  | ROZPOCET | 0 | 250.66 | 0 | 0 | 0 | 2 | 250.66 | 16 | 66
| VV |  | 66,664 |  | 66.664 | [12 empty] | VV | 2 | 2 | True | 0 | ROZPOCET
| VV |  | Súčet |  | 66.664 | [12 empty] | VV | 2 | 4 | True | 1 | ROZPOCET
34 | K | 771541115.r | Montáž podláh z dlaždíc gres kladených do tmelu | m2 | 100.854 | 24.2 | 2440.67 |  |  | znížená | 0 | 0 | 0 | 0 | 0 | 0 | 16 | K | 2 |  |  |  | ROZPOCET | 0 | 2440.67 | 0 | 0 | 0 | 2 | 2440.67 | 16 | 68
| VV |  | 57,871 |  | 57.871 | [12 empty] | VV | 2 | 2 | True | 0 | ROZPOCET
| VV |  | Medzisúčet |  | 57.871 | [12 empty] | VV | 2 | 3 | True | 0 | ROZPOCET
| VV |  | 25,124 |  | 25.124 | [12 empty] | VV | 2 | 2 | True | 0 | ROZPOCET
| VV |  | Medzisúčet |  | 25.124 | [12 empty] | VV | 2 | 3 | True | 0 | ROZPOCET
| VV |  | 10,859 |  | 10.859 | [12 empty] | VV | 2 | 2 | True | 0 | ROZPOCET
| VV |  | Medzisúčet |  | 10.859 | [12 empty] | VV | 2 | 3 | True | 0 | ROZPOCET
| VV |  | 7 |  | 7 | [12 empty] | VV | 2 | 2 | True | 0 | ROZPOCET
| VV |  | Medzisúčet |  | 7 | [12 empty] | VV | 2 | 3 | True | 0 | ROZPOCET
| VV |  | Súčet |  | 100.854 | [12 empty] | VV | 2 | 4 | True | 1 | ROZPOCET
35 | M | 597740001910.r | Dlaždice keramické, gresové | m2 | 115.982 | 14.2 | 1646.94 |  |  | znížená | 0 | 0 | 0 | 0 | 0 | 0 | 32 | M | 2 |  |  |  | ROZPOCET | 0 | 1646.94 | 0 | 0 | 0 | 2 | 1646.94 | 16 | 70
| VV |  | 100,854*1,15 "Prepočítané koeficientom množstva |  | 115.982 | [12 empty] | VV | 2 | 2 | True | 0 | ROZPOCET
| VV |  | Súčet |  | 115.982 | [12 empty] | VV | 2 | 4 | True | 1 | ROZPOCET
36 | K | 998771201.S | Presun hmôt pre podlahy z dlaždíc v objektoch výšky do 6m | % | 41 | 3.55 | 145.55 |  |  | znížená | 0 | 0 | 0 | 0 | 0 | 0 | 16 | K | 2 |  |  |  | ROZPOCET | 0 | 145.55 | 0 | 0 | 0 | 2 | 145.55 | 16 | 72
| D | 776 | Podlahy povlakové |  |  |  | 7443.12 |  |  |  |  | 0 |  | 0 |  | 0 | 2 | D | 1 |  |  |  | ROZPOCET | [6 empty] | 7443.12
37 | K | 776420011.S | Lepenie podlahových soklov z PVC vytiahnutím | m | 168 | 6.53 | 1097.04 |  |  | znížená | 0 | 0 | 0 | 0 | 0 | 0 | 16 | K | 2 |  |  |  | ROZPOCET | 0 | 1097.04 | 0 | 0 | 0 | 2 | 1097.04 | 16 | 74
| VV |  | 168 |  | 168 | [12 empty] | VV | 2 | 2 | True | 0 | ROZPOCET
| VV |  | Súčet |  | 168 | [12 empty] | VV | 2 | 4 | True | 1 | ROZPOCET
38 | K | 776470010.S | Lepenie a rezanie podlahových soklov z koberca | m | 18.3 | 3.44 | 62.95 |  |  | znížená | 0 | 0 | 0 | 0 | 0 | 0 | 16 | K | 2 |  |  |  | ROZPOCET | 0 | 62.95 | 0 | 0 | 0 | 2 | 62.95 | 16 | 76
| VV |  | 18,3 |  | 18.3 | [12 empty] | VV | 2 | 2 | True | 0 | ROZPOCET
| VV |  | Súčet |  | 18.3 | [12 empty] | VV | 2 | 4 | True | 1 | ROZPOCET
39 | K | 776541100.S | Lepenie povlakových podláh PVC heterogénnych v pásoch | m2 | 216.551 | 9.36 | 2026.92 |  |  | znížená | 0 | 0 | 0 | 0 | 0 | 0 | 16 | K | 2 |  |  |  | ROZPOCET | 0 | 2026.92 | 0 | 0 | 0 | 2 | 2026.92 | 16 | 78
| VV |  | 216,551 |  | 216.551 | [12 empty] | VV | 2 | 2 | True | 0 | ROZPOCET
| VV |  | Medzisúčet |  | 216.551 | [12 empty] | VV | 2 | 3 | True | 0 | ROZPOCET
| VV |  | Súčet |  | 216.551 | [12 empty] | VV | 2 | 4 | True | 1 | ROZPOCET
40 | M | 284110000605.r | Podlaha PVC do ambulantných priestorov | m2 | 249.034 | 14 | 3486.48 |  |  | znížená | 0 | 0 | 0 | 0 | 0 | 0 | 32 | M | 2 |  |  |  | ROZPOCET | 0 | 3486.48 | 0 | 0 | 0 | 2 | 3486.48 | 16 | 80
| VV |  | 216,551*1,15 "Prepočítané koeficientom množstva |  | 249.034 | [12 empty] | VV | 2 | 2 | True | 0 | ROZPOCET
| VV |  | Súčet |  | 249.034 | [12 empty] | VV | 2 | 4 | True | 1 | ROZPOCET
41 | K | 776572310.S | Lepenie textilných podláh - kobercov z pásov | m2 | 22.264 | 8.88 | 197.7 |  |  | znížená | 0 | 0 | 0 | 0 | 0 | 0 | 16 | K | 2 |  |  |  | ROZPOCET | 0 | 197.7 | 0 | 0 | 0 | 2 | 197.7 | 16 | 82
| VV |  | 22,264 |  | 22.264 | [12 empty] | VV | 2 | 2 | True | 0 | ROZPOCET
| VV |  | Medzisúčet |  | 22.264 | [12 empty] | VV | 2 | 3 | True | 0 | ROZPOCET
| VV |  | Súčet |  | 22.264 | [12 empty] | VV | 2 | 4 | True | 1 | ROZPOCET
42 | M | 697410001700.S | Koberec metrážny všívaný | m2 | 25.604 | 21.33 | 546.13 |  |  | znížená | 0 | 0 | 0 | 0 | 0 | 0 | 32 | M | 2 |  |  |  | ROZPOCET | 0 | 546.13 | 0 | 0 | 0 | 2 | 546.13 | 16 | 84
| VV |  | 22,264*1,15 "Prepočítané koeficientom množstva |  | 25.604 | [12 empty] | VV | 2 | 2 | True | 0 | ROZPOCET
| VV |  | Súčet |  | 25.604 | [12 empty] | VV | 2 | 4 | True | 1 | ROZPOCET
43 | K | 998776201.S | Presun hmôt pre podlahy povlakové v objektoch výšky do 6 m | % | 74 | 0.35 | 25.9 |  |  | znížená | 0 | 0 | 0 | 0 | 0 | 0 | 16 | K | 2 |  |  |  | ROZPOCET | 0 | 25.9 | 0 | 0 | 0 | 2 | 25.9 | 16 | 86
| D | 781 | Obklady |  |  |  | 8067.74 |  |  |  |  | 0 |  | 0 |  | 0 | 2 | D | 1 |  |  |  | ROZPOCET | [6 empty] | 8067.74
44 | K | 781445020.r | Montáž obkladov vnútor. stien z obkladačiek kladených do tmelu | m2 | 211.264 | 24 | 5070.34 |  |  | znížená | 0 | 0 | 0 | 0 | 0 | 0 | 16 | K | 2 |  |  |  | ROZPOCET | 0 | 5070.34 | 0 | 0 | 0 | 2 | 5070.34 | 16 | 88
| VV |  | 211,264 |  | 211.264 | [12 empty] | VV | 2 | 2 | True | 0 | ROZPOCET
| VV |  | Súčet |  | 211.264 | [12 empty] | VV | 2 | 4 | True | 1 | ROZPOCET
45 | M | 597640001900.r | Obkladačky keramické | m2 | 219.715 | 11 | 2416.87 |  |  | znížená | 0 | 0 | 0 | 0 | 0 | 0 | 32 | M | 2 |  |  |  | ROZPOCET | 0 | 2416.87 | 0 | 0 | 0 | 2 | 2416.87 | 16 | 90
| VV |  | 211,264*1,04 "Prepočítané koeficientom množstva |  | 219.715 | [12 empty] | VV | 2 | 2 | True | 0 | ROZPOCET
| VV |  | Súčet |  | 219.715 | [12 empty] | VV | 2 | 4 | True | 1 | ROZPOCET
46 | K | 781491011.r | Príplatok za profilov | m2 | 211.264 | 2 | 422.53 |  |  | znížená | 0 | 0 | 0 | 0 | 0 | 0 | 16 | K | 2 |  |  |  | ROZPOCET | 0 | 422.53 | 0 | 0 | 0 | 2 | 422.53 | 16 | 92
47 | K | 998781201.S | Presun hmôt pre obklady keramické v objektoch výšky do 6 m | % | 79 | 2 | 158 |  |  | znížená | 0 | 0 | 0 | 0 | 0 | 0 | 16 | K | 2 |  |  |  | ROZPOCET | 0 | 158 | 0 | 0 | 0 | 2 | 158 | 16 | 94
| D | 784 | Maľby |  |  |  | 4821.87 |  |  |  |  | 0 |  | 0 |  | 0 | 2 | D | 1 |  |  |  | ROZPOCET | [6 empty] | 4821.87
48 | K | 784402801.S | Odstránenie malieb oškrabaním, výšky do 3,80 m, -0,0003 t | m2 | 706.462 | 1.15 | 812.43 |  |  | znížená | 0 | 0 | 0 | 0 | 0 | 0 | 16 | K | 2 |  |  |  | ROZPOCET | 0 | 812.43 | 0 | 0 | 0 | 2 | 812.43 | 16 | 96
| VV |  | 706,462 |  | 706.462 | [12 empty] | VV | 2 | 2 | True | 0 | ROZPOCET
| VV |  | Súčet |  | 706.462 | [12 empty] | VV | 2 | 4 | True | 1 | ROZPOCET
49 | K | 784410120.S | Penetrovanie jednonásobné hrubozrnných,savých podkladov výšky do 3,80 m | m2 | 1002.361 | 1.92 | 1924.53 |  |  | znížená | 0 | 0 | 0 | 0 | 0 | 0 | 16 | K | 2 |  |  |  | ROZPOCET | 0 | 1924.53 | 0 | 0 | 0 | 2 | 1924.53 | 16 | 98
50 | K | 784452273.S | Maľby z maliarskych zmesí na vodnej báze, ručne nanášané dvojnásobné základné na podklad hrubozrnný výšky do 3,80 m | m2 | 1002.361 | 2.08 | 2084.91 |  |  | znížená | 0 | 0 | 0 | 0 | 0 | 0 | 16 | K | 2 |  |  |  | ROZPOCET | 0 | 2084.91 | 0 | 0 | 0 | 2 | 2084.91 | 16 | 100
| VV |  | 890,551 |  | 890.551 | [12 empty] | VV | 2 | 2 | True | 0 | ROZPOCET
| VV |  | 111,81 |  | 111.81 | [12 empty] | VV | 2 | 2 | True | 0 | ROZPOCET
| VV |  | Súčet |  | 1002.361 | [12 empty] | VV | 2 | 4 | True | 1 | ROZPOCET
| D | HZS | Hodinové zúčtovacie sadzby |  |  |  | 1837.1 |  |  |  |  | 0 |  | 0 |  | 0 | 4 | D | 0 |  |  |  | ROZPOCET | [6 empty] | 1837.1
51 | K | HZS000213.S | Stavebno montážne práce náročné ucelené - odborné, tvorivé remeselné (Tr. 3) v rozsahu viac ako 4 a menej ako 8 hodín | hod | 75.25 | 24.4 | 1836.1 |  |  | znížená | 0 | 0 | 0 | 0 | 0 | 0 | 262144 | K | 1 |  |  |  | ROZPOCET | 0 | 1836.1 | 0 | 0 | 0 | 2 | 1836.1 | 262144 | 102
| VV |  | 1505*0,05 "Prepočítané koeficientom množstva |  | 75.25 | [12 empty] | VV | 1 | 2 | True | 0 | ROZPOCET
| VV |  | Súčet |  | 75.25 | [12 empty] | VV | 1 | 4 | True | 1 | ROZPOCET
52 | M | 999000000100.S.r | Ostatný materiál | eur | 1 | 1 | 1 |  |  | znížená | 0 | 0 | 0 | 0 | 0 | 0 | 262144 | M | 1 |  |  |  | ROZPOCET | 0 | 1 | 0 | 0 | 0 | 2 | 1 | 262144 | 104
| D | VRN | Investičné náklady neobsiahnuté v cenách |  |  |  | 540 |  |  |  |  | 0 |  | 0 |  | 0 | 5 | D | 0 |  |  |  | ROZPOCET | [6 empty] | 540
53 | K | 000700011.S.r | Dopravné náklady - mimostavenisková doprava objektivizácia dopravných nákladov materiálov | % | 270 | 2 | 540 |  |  | znížená | 0 | 0 | 0 | 0 | 0 | 0 | 4 | K | 1 |  |  |  | ROZPOCET | 0 | 540 | 0 | 0 | 0 | 2 | 540 | 4 | 106
| D | VP | Práce naviac |  |  |  | 0 |  |  |  |  | 0 |  | 0 |  | 0 | 1 | D | 0 |  |  |  | ROZPOCET | [6 empty] | 0

## 01-01-03 - PSV, stolárske...
{32b548dd-b011-4f99-84ce-0741d4f2e330}
0
| KRYCÍ LIST ROZPOČTU | [7 empty] | v --- nižšie sa nachádzajú doplnkové a pomocné údaje k zostavám --- v | [8 empty] | False
Stavba:
NURCH
Objekt:
01-01-03 - PSV, stolárske...
| JKSO: |  |  |  |  | KS:
| Miesto: |  |  |  |  | Dátum: | 10. 2. 2023
| Objednávateľ: |  |  |  |  | IČO:
|  | NÁRODNÝ ÚSTAV REUMATICKÝCH CHORÔB |  |  |  | IČ DPH:
| Zhotoviteľ: |  |  |  |  | IČO: | 31415644
|  | TRILAUG s.r.o. |  |  |  | IČ DPH:
| Projektant: |  |  |  |  | IČO:
IČ DPH:
| Spracovateľ: |  |  |  |  | IČO:
IČ DPH:
Poznámka:
| Cena bez DPH | [5 empty] | 22753.9
|  |  | Základ dane |  |  | Sadzba dane | Výška dane
| DPH | základná | 0 |  |  | 20% | 0
|  | znížená | 22753.9 |  |  | 20% | 4550.78
|  | zákl. prenesená | 0 |  |  | 20% | 0
|  | zníž. prenesená | 0 |  |  | 20% | 0
|  | nulová | 0 |  |  | 0% | 0
| Cena s DPH |  |  | v | EUR |  | 27304.68
| Projektant |  |  | Spracovateľ
| Dátum a podpis: |  | Pečiatka | Dátum a podpis: |  |  | Pečiatka
| Objednávateľ |  |  | Zhotoviteľ
| Dátum a podpis: |  | Pečiatka | Dátum a podpis: |  |  | Pečiatka
REKAPITULÁCIA ROZPOČTU
Stavba:
NURCH
Objekt:
01-01-03 - PSV, stolárske...
Miesto: | [5 empty] | Dátum: | 10. 2. 2023
Objednávateľ: |  |  | NÁRODNÝ ÚSTAV REUMATICKÝCH CHORÔB |  |  | Projektant:
Zhotoviteľ: |  |  | TRILAUG s.r.o. |  |  | Spracovateľ:
Kód dielu - Popis | [6 empty] | Cena celkom [EUR]
Náklady z rozpočtu | [6 empty] | 22753.9 | [11 empty] | -1
| PSV - Práce a dodávky PSV | [5 empty] | 22585.15
| 766 - Konštrukcie stolárske | [5 empty] | 20851.85
| 767 - Konštrukcie doplnkové kovové | [5 empty] | 1733.3
| VRN - Investičné náklady neobsiahnuté v cenách | [5 empty] | 168.75
| VP - Práce naviac | [5 empty] | 0
ROZPOČET
Stavba:
NURCH
Objekt:
01-01-03 - PSV, stolárske...
Miesto: | [5 empty] | Dátum: | 10. 2. 2023
Objednávateľ: |  |  | NÁRODNÝ ÚSTAV REUMATICKÝCH CHORÔB |  |  | Projektant:
Zhotoviteľ: |  |  | TRILAUG s.r.o. |  |  | Spracovateľ:
PČ | Typ | Kód | Popis | MJ | Množstvo | J.cena [EUR] | Cena celkom [EUR] | Cenová sústava |  | DPH | J. Nh [h] | Nh celkom [h] | J. hmotnosť [t] | Hmotnosť celkom [t] | J. suť [t] | Suť Celkom [t]
Náklady z rozpočtu | [6 empty] | 22753.9 |  |  |  |  | 0 |  | 0 |  | 0 |  | D | -1 | [7 empty] | 22753.9
| D | PSV | Práce a dodávky PSV |  |  |  | 22585.15 |  |  |  |  | 0 |  | 0 |  | 0 | 2 | D | 0 | ROZPOCET | [6 empty] | 22585.15
| D | 766 | Konštrukcie stolárske |  |  |  | 20851.85 |  |  |  |  | 0 |  | 0 |  | 0 | 2 | D | 1 | ROZPOCET | [6 empty] | 20851.85
1 | K | 766.SP01 | D+M - SANITÁRNA PRIEČKA - SP01 | ks | 6 | 1137 | 6822 |  |  | znížená | 0 | 0 | 0 | 0 | 0 | 0 | 16 | K | 2 | ROZPOCET | 0 | 6822 | 0 | 0 | 0 | 2 | 6822 | 16 | 2
2 | K | 766.SP02 | D+M - SANITÁRNA PRIEČKA - SP02 | ks | 5 | 1514 | 7570 |  |  | znížená | 0 | 0 | 0 | 0 | 0 | 0 | 16 | K | 2 | ROZPOCET | 0 | 7570 | 0 | 0 | 0 | 2 | 7570 | 16 | 4
3 | K | 766.SP03 | D+M - SANITÁRNA PRIEČKA - SP03 | ks | 1 | 585 | 585 |  |  | znížená | 0 | 0 | 0 | 0 | 0 | 0 | 16 | K | 2 | ROZPOCET | 0 | 585 | 0 | 0 | 0 | 2 | 585 | 16 | 6
4 | K | 766.SP04 | D+M - SANITÁRNA PRIEČKA - SP04 | ks | 6 | 390 | 2340 |  |  | znížená | 0 | 0 | 0 | 0 | 0 | 0 | 16 | K | 2 | ROZPOCET | 0 | 2340 | 0 | 0 | 0 | 2 | 2340 | 16 | 8
5 | K | 766.SP05 | D+M - SANITÁRNA PRIEČKA - SP05 | ks | 5 | 317 | 1585 |  |  | znížená | 0 | 0 | 0 | 0 | 0 | 0 | 16 | K | 2 | ROZPOCET | 0 | 1585 | 0 | 0 | 0 | 2 | 1585 | 16 | 10
6 | K | 766.SV01 | D+M - ODKLADACIA POLICA - SV01 | ks | 4 | 54 | 216 |  |  | znížená | 0 | 0 | 0 | 0 | 0 | 0 | 16 | K | 2 | ROZPOCET | 0 | 216 | 0 | 0 | 0 | 2 | 216 | 16 | 12
7 | K | 766.SV02 | D+M - ODKLADACIA POLICA - SV02 | ks | 12 | 98 | 1176 |  |  | znížená | 0 | 0 | 0 | 0 | 0 | 0 | 16 | K | 2 | ROZPOCET | 0 | 1176 | 0 | 0 | 0 | 2 | 1176 | 16 | 14
8 | K | 766.SV03 | D+M - ODKLADACIA POLICA - SV03 | ks | 3 | 148 | 444 |  |  | znížená | 0 | 0 | 0 | 0 | 0 | 0 | 16 | K | 2 | ROZPOCET | 0 | 444 | 0 | 0 | 0 | 2 | 444 | 16 | 16
9 | K | 998766201.S | Presun hmot pre konštrukcie stolárske v objektoch výšky do 6 m | % | 207 | 0.55 | 113.85 |  |  | znížená | 0 | 0 | 0 | 0 | 0 | 0 | 16 | K | 2 | ROZPOCET | 0 | 113.85 | 0 | 0 | 0 | 2 | 113.85 | 16 | 18
| D | 767 | Konštrukcie doplnkové kovové |  |  |  | 1733.3 |  |  |  |  | 0 |  | 0 |  | 0 | 2 | D | 1 | ROZPOCET | [6 empty] | 1733.3
10 | K | 767.PV01 | D+M - INTERIÉROVÝ LÍNIOVÝ ŽĽAB - PV01 | ks | 1 | 250 | 250 |  |  | znížená | 0 | 0 | 0 | 0 | 0 | 0 | 16 | K | 2 | ROZPOCET | 0 | 250 | 0 | 0 | 0 | 2 | 250 | 16 | 20
11 | K | 767.US01 | D+M - ŠATNÍKOVÉ UZAMYKATEĽNÉ SKRINKY - US01 | ks | 2 | 355 | 710 |  |  | znížená | 0 | 0 | 0 | 0 | 0 | 0 | 16 | K | 2 | ROZPOCET | 0 | 710 | 0 | 0 | 0 | 2 | 710 | 16 | 22
12 | K | 767.US02 | D+M - ŠATNÍKOVÉ UZAMYKATEĽNÉ SKRINKY - US02 | ks | 2 | 379 | 758 |  |  | znížená | 0 | 0 | 0 | 0 | 0 | 0 | 16 | K | 2 | ROZPOCET | 0 | 758 | 0 | 0 | 0 | 2 | 758 | 16 | 24
13 | K | 998767201.S | Presun hmôt pre kovové stavebné doplnkové konštrukcie v objektoch výšky do 6 m | % | 17 | 0.9 | 15.3 |  |  | znížená | 0 | 0 | 0 | 0 | 0 | 0 | 16 | K | 2 | ROZPOCET | 0 | 15.3 | 0 | 0 | 0 | 2 | 15.3 | 16 | 26
| D | VRN | Investičné náklady neobsiahnuté v cenách |  |  |  | 168.75 |  |  |  |  | 0 |  | 0 |  | 0 | 5 | D | 0 | ROZPOCET | [6 empty] | 168.75
14 | K | 000700011.S.r | Dopravné náklady - mimostavenisková doprava objektivizácia dopravných nákladov materiálov | % | 225 | 0.75 | 168.75 |  |  | znížená | 0 | 0 | 0 | 0 | 0 | 0 | 4 | K | 1 | ROZPOCET | 0 | 168.75 | 0 | 0 | 0 | 2 | 168.75 | 4 | 28
| D | VP | Práce naviac |  |  |  | 0 |  |  |  |  | 0 |  | 0 |  | 0 | 1 | D | 0 | ROZPOCET | [6 empty] | 0

## 01-01-04 - Výplne otvorov
{b6517801-6b75-4435-9376-15438c288c3a}
0
| KRYCÍ LIST ROZPOČTU | [7 empty] | v --- nižšie sa nachádzajú doplnkové a pomocné údaje k zostavám --- v | [8 empty] | False
Stavba:
NURCH
Objekt:
01-01-04 - Výplne otvorov
| JKSO: |  |  |  |  | KS:
| Miesto: |  |  |  |  | Dátum: | 10. 2. 2023
| Objednávateľ: |  |  |  |  | IČO:
|  | NÁRODNÝ ÚSTAV REUMATICKÝCH CHORÔB |  |  |  | IČ DPH:
| Zhotoviteľ: |  |  |  |  | IČO: | 31415644
|  | TRILAUG s.r.o. |  |  |  | IČ DPH:
| Projektant: |  |  |  |  | IČO:
IČ DPH:
| Spracovateľ: |  |  |  |  | IČO:
IČ DPH:
Poznámka:
| Cena bez DPH | [5 empty] | 21032.65
|  |  | Základ dane |  |  | Sadzba dane | Výška dane
| DPH | základná | 0 |  |  | 20% | 0
|  | znížená | 21032.65 |  |  | 20% | 4206.53
|  | zákl. prenesená | 0 |  |  | 20% | 0
|  | zníž. prenesená | 0 |  |  | 20% | 0
|  | nulová | 0 |  |  | 0% | 0
| Cena s DPH |  |  | v | EUR |  | 25239.18
| Projektant |  |  | Spracovateľ
| Dátum a podpis: |  | Pečiatka | Dátum a podpis: |  |  | Pečiatka
| Objednávateľ |  |  | Zhotoviteľ
| Dátum a podpis: |  | Pečiatka | Dátum a podpis: |  |  | Pečiatka
REKAPITULÁCIA ROZPOČTU
Stavba:
NURCH
Objekt:
01-01-04 - Výplne otvorov
Miesto: | [5 empty] | Dátum: | 10. 2. 2023
Objednávateľ: |  |  | NÁRODNÝ ÚSTAV REUMATICKÝCH CHORÔB |  |  | Projektant:
Zhotoviteľ: |  |  | TRILAUG s.r.o. |  |  | Spracovateľ:
Kód dielu - Popis | [6 empty] | Cena celkom [EUR]
Náklady z rozpočtu | [6 empty] | 21032.65 | [11 empty] | -1
| PSV - Práce a dodávky PSV | [5 empty] | 20520.15
| 766 - Konštrukcie stolárske | [5 empty] | 9421.15
| 767 - Konštrukcie doplnkové kovové | [5 empty] | 11099
| VRN - Investičné náklady neobsiahnuté v cenách | [5 empty] | 512.5
| VP - Práce naviac | [5 empty] | 0
ROZPOČET
Stavba:
NURCH
Objekt:
01-01-04 - Výplne otvorov
Miesto: | [5 empty] | Dátum: | 10. 2. 2023
Objednávateľ: |  |  | NÁRODNÝ ÚSTAV REUMATICKÝCH CHORÔB |  |  | Projektant:
Zhotoviteľ: |  |  | TRILAUG s.r.o. |  |  | Spracovateľ:
PČ | Typ | Kód | Popis | MJ | Množstvo | J.cena [EUR] | Cena celkom [EUR] | Cenová sústava |  | DPH | J. Nh [h] | Nh celkom [h] | J. hmotnosť [t] | Hmotnosť celkom [t] | J. suť [t] | Suť Celkom [t]
Náklady z rozpočtu | [6 empty] | 21032.65 |  |  |  |  | 0 |  | 0 |  | 0 |  | D | -1 | [7 empty] | 21032.65
| D | PSV | Práce a dodávky PSV |  |  |  | 20520.15 |  |  |  |  | 0 |  | 0 |  | 0 | 2 | D | 0 | ROZPOCET | [6 empty] | 20520.15
| D | 766 | Konštrukcie stolárske |  |  |  | 9421.15 |  |  |  |  | 0 |  | 0 |  | 0 | 2 | D | 1 | ROZPOCET | [6 empty] | 9421.15
1 | K | 766.D01 | D+M - dvere so zárubňou D1 | ks | 7 | 680 | 4760 |  |  | znížená | 0 | 0 | 0 | 0 | 0 | 0 | 16 | K | 2 | ROZPOCET | 0 | 4760 | 0 | 0 | 0 | 2 | 4760 | 16 | 2
3 | K | 766.D02 | D+M - dvere so zárubňou D2 | ks | 5 | 680 | 3400 |  |  | znížená | 0 | 0 | 0 | 0 | 0 | 0 | 16 | K | 2 | ROZPOCET | 0 | 3400 | 0 | 0 | 0 | 2 | 3400 | 16 | 4
4 | K | 766.D03 | D+M - dvere so zárubňou D3 | ks | 1 | 1210 | 1210 |  |  | znížená | 0 | 0 | 0 | 0 | 0 | 0 | 16 | K | 2 | ROZPOCET | 0 | 1210 | 0 | 0 | 0 | 2 | 1210 | 16 | 6
7 | K | 998766201.S | Presun hmot pre konštrukcie stolárske v objektoch výšky do 6 m | % | 93 | 0.55 | 51.15 |  |  | znížená | 0 | 0 | 0 | 0 | 0 | 0 | 16 | K | 2 | ROZPOCET | 0 | 51.15 | 0 | 0 | 0 | 2 | 51.15 | 16 | 8
| D | 767 | Konštrukcie doplnkové kovové |  |  |  | 11099 |  |  |  |  | 0 |  | 0 |  | 0 | 2 | D | 1 | ROZPOCET | [6 empty] | 11099
2 | K | 767.ZS1 | D+M - zaskelná stena, dvojkrýdlové posuvné dvere na fotobuňku - ZS1 | ks | 1 | 5500 | 5500 |  |  | znížená | 0 | 0 | 0 | 0 | 0 | 0 | 16 | K | 2 | ROZPOCET | 0 | 5500 | 0 | 0 | 0 | 2 | 5500 | 16 | 10
5 | K | 767.ZS2 | D+M - zaskelná stena, dvojkrýdlové posuvné dvere na fotobuňku - ZS2 | ks | 1 | 5500 | 5500 |  |  | znížená | 0 | 0 | 0 | 0 | 0 | 0 | 16 | K | 2 | ROZPOCET | 0 | 5500 | 0 | 0 | 0 | 2 | 5500 | 16 | 12
6 | K | 998767201.S | Presun hmôt pre kovové stavebné doplnkové konštrukcie v objektoch výšky do 6 m | % | 110 | 0.9 | 99 |  |  | znížená | 0 | 0 | 0 | 0 | 0 | 0 | 16 | K | 2 | ROZPOCET | 0 | 99 | 0 | 0 | 0 | 2 | 99 | 16 | 14
| D | VRN | Investičné náklady neobsiahnuté v cenách |  |  |  | 512.5 |  |  |  |  | 0 |  | 0 |  | 0 | 5 | D | 0 | ROZPOCET | [6 empty] | 512.5
8 | K | 000700011.S.r | Dopravné náklady - mimostavenisková doprava objektivizácia dopravných nákladov materiálov | % | 2.5 | 205 | 512.5 |  |  | znížená | 0 | 0 | 0 | 0 | 0 | 0 | 4 | K | 1 | ROZPOCET | 0 | 512.5 | 0 | 0 | 0 | 2 | 512.5 | 4 | 16
| D | VP | Práce naviac |  |  |  | 0 |  |  |  |  | 0 |  | 0 |  | 0 | 1 | D | 0 | ROZPOCET | [6 empty] | 0

## 01-01-05 - Lešenie, čistenie
{1242b547-6efe-45c1-abf9-b906d3647797}
0
| KRYCÍ LIST ROZPOČTU | [7 empty] | v --- nižšie sa nachádzajú doplnkové a pomocné údaje k zostavám --- v | [8 empty] | False
Stavba:
NURCH
Objekt:
01-01-05 - Lešenie, čistenie
| JKSO: |  |  |  |  | KS:
| Miesto: |  |  |  |  | Dátum: | 10. 2. 2023
| Objednávateľ: |  |  |  |  | IČO:
|  | NÁRODNÝ ÚSTAV REUMATICKÝCH CHORÔB |  |  |  | IČ DPH:
| Zhotoviteľ: |  |  |  |  | IČO: | 31415644
|  | TRILAUG s.r.o. |  |  |  | IČ DPH:
| Projektant: |  |  |  |  | IČO:
IČ DPH:
| Spracovateľ: |  |  |  |  | IČO:
IČ DPH:
Poznámka:
| Cena bez DPH | [5 empty] | 6531.66
|  |  | Základ dane |  |  | Sadzba dane | Výška dane
| DPH | základná | 0 |  |  | 20% | 0
|  | znížená | 6531.66 |  |  | 20% | 1306.33
|  | zákl. prenesená | 0 |  |  | 20% | 0
|  | zníž. prenesená | 0 |  |  | 20% | 0
|  | nulová | 0 |  |  | 0% | 0
| Cena s DPH |  |  | v | EUR |  | 7837.99
| Projektant |  |  | Spracovateľ
| Dátum a podpis: |  | Pečiatka | Dátum a podpis: |  |  | Pečiatka
| Objednávateľ |  |  | Zhotoviteľ
| Dátum a podpis: |  | Pečiatka | Dátum a podpis: |  |  | Pečiatka
REKAPITULÁCIA ROZPOČTU
Stavba:
NURCH
Objekt:
01-01-05 - Lešenie, čistenie
Miesto: | [5 empty] | Dátum: | 10. 2. 2023
Objednávateľ: |  |  | NÁRODNÝ ÚSTAV REUMATICKÝCH CHORÔB |  |  | Projektant:
Zhotoviteľ: |  |  | TRILAUG s.r.o. |  |  | Spracovateľ:
Kód dielu - Popis | [6 empty] | Cena celkom [EUR]
Náklady z rozpočtu | [6 empty] | 6531.66 | [11 empty] | -1
| HSV - Práce a dodávky HSV | [5 empty] | 5181.66
| 9 - Ostatné konštrukcie a práce-búranie | [5 empty] | 4066.75
| 99 - Presun hmôt HSV | [5 empty] | 1114.91
| PSV - Práce a dodávky PSV | [5 empty] | 1350
| 784 - Maľby | [5 empty] | 1350
| VP - Práce naviac | [5 empty] | 0
ROZPOČET
Stavba:
NURCH
Objekt:
01-01-05 - Lešenie, čistenie
Miesto: | [5 empty] | Dátum: | 10. 2. 2023
Objednávateľ: |  |  | NÁRODNÝ ÚSTAV REUMATICKÝCH CHORÔB |  |  | Projektant:
Zhotoviteľ: |  |  | TRILAUG s.r.o. |  |  | Spracovateľ:
PČ | Typ | Kód | Popis | MJ | Množstvo | J.cena [EUR] | Cena celkom [EUR] | Cenová sústava |  | DPH | J. Nh [h] | Nh celkom [h] | J. hmotnosť [t] | Hmotnosť celkom [t] | J. suť [t] | Suť Celkom [t]
Náklady z rozpočtu | [6 empty] | 6531.66 |  |  |  |  | 0 |  | 0 |  | 0 |  | D | -1 | [7 empty] | 6531.66
| D | HSV | Práce a dodávky HSV |  |  |  | 5181.66 |  |  |  |  | 0 |  | 0 |  | 0 | 1 | D | 0 | ROZPOCET | [6 empty] | 5181.66
| D | 9 | Ostatné konštrukcie a práce-búranie |  |  |  | 4066.75 |  |  |  |  | 0 |  | 0 |  | 0 | 1 | D | 1 | ROZPOCET | [6 empty] | 4066.75
1 | K | 941955002.S | Lešenie ľahké pracovné pomocné s výškou lešeňovej podlahy nad 1,20 do 1,90 m | m2 | 320 | 5.38 | 1721.6 |  |  | znížená | 0 | 0 | 0 | 0 | 0 | 0 | 4 | K | 2 | ROZPOCET | 0 | 1721.6 | 0 | 0 | 0 | 2 | 1721.6 | 4 | 2
2 | K | 952901111.S | Vyčistenie budov pri výške podlaží do 4 m | m2 | 445 | 5.27 | 2345.15 |  |  | znížená | 0 | 0 | 0 | 0 | 0 | 0 | 4 | K | 2 | ROZPOCET | 0 | 2345.15 | 0 | 0 | 0 | 2 | 2345.15 | 4 | 4
| D | 99 | Presun hmôt HSV |  |  |  | 1114.91 |  |  |  |  | 0 |  | 0 |  | 0 | 1 | D | 1 | ROZPOCET | [6 empty] | 1114.91
3 | K | 999281111.S | Presun hmôt pre opravy a údržbu objektov vrátane vonkajších plášťov výšky do 25 m | t | 25.636 | 43.49 | 1114.91 |  |  | znížená | 0 | 0 | 0 | 0 | 0 | 0 | 4 | K | 2 | ROZPOCET | 0 | 1114.91 | 0 | 0 | 0 | 2 | 1114.91 | 4 | 6
| D | PSV | Práce a dodávky PSV |  |  |  | 1350 |  |  |  |  | 0 |  | 0 |  | 0 | 2 | D | 0 | ROZPOCET | [6 empty] | 1350
| D | 784 | Maľby |  |  |  | 1350 |  |  |  |  | 0 |  | 0 |  | 0 | 2 | D | 1 | ROZPOCET | [6 empty] | 1350
4 | K | 784418011.r | Zakrývanie otvorov, podláh a zariadení | súb | 1 | 1350 | 1350 |  |  | znížená | 0 | 0 | 0 | 0 | 0 | 0 | 16 | K | 2 | ROZPOCET | 0 | 1350 | 0 | 0 | 0 | 2 | 1350 | 16 | 8
| D | VP | Práce naviac |  |  |  | 0 |  |  |  |  | 0 |  | 0 |  | 0 | 1 | D | 0 | ROZPOCET | [6 empty] | 0

## 02-c - Zdravotechnika
{d7d358db-c0cf-48e9-a3c3-ea96cf383c81}
0
| KRYCÍ LIST ROZPOČTU | [7 empty] | v --- nižšie sa nachádzajú doplnkové a pomocné údaje k zostavám --- v | [8 empty] | False
Stavba:
NURCH
Objekt:
02-c - Zdravotechnika
| JKSO: |  |  |  |  | KS:
| Miesto: |  |  |  |  | Dátum: | 10. 2. 2023
| Objednávateľ: |  |  |  |  | IČO:
|  | NÁRODNÝ ÚSTAV REUMATICKÝCH CHORÔB |  |  |  | IČ DPH:
| Zhotoviteľ: |  |  |  |  | IČO: | 31415644
|  | TRILAUG s.r.o. |  |  |  | IČ DPH:
| Projektant: |  |  |  |  | IČO:
IČ DPH:
| Spracovateľ: |  |  |  |  | IČO:
IČ DPH:
Poznámka:
| Cena bez DPH | [5 empty] | 15626.76
|  |  | Základ dane |  |  | Sadzba dane | Výška dane
| DPH | základná | 0 |  |  | 20% | 0
|  | znížená | 15626.76 |  |  | 20% | 3125.35
|  | zákl. prenesená | 0 |  |  | 20% | 0
|  | zníž. prenesená | 0 |  |  | 20% | 0
|  | nulová | 0 |  |  | 0% | 0
| Cena s DPH |  |  | v | EUR |  | 18752.11
| Projektant |  |  | Spracovateľ
| Dátum a podpis: |  | Pečiatka | Dátum a podpis: |  |  | Pečiatka
| Objednávateľ |  |  | Zhotoviteľ
| Dátum a podpis: |  | Pečiatka | Dátum a podpis: |  |  | Pečiatka
REKAPITULÁCIA ROZPOČTU
Stavba:
NURCH
Objekt:
02-c - Zdravotechnika
Miesto: | [5 empty] | Dátum: | 10. 2. 2023
Objednávateľ: |  |  | NÁRODNÝ ÚSTAV REUMATICKÝCH CHORÔB |  |  | Projektant:
Zhotoviteľ: |  |  | TRILAUG s.r.o. |  |  | Spracovateľ:
Kód dielu - Popis | [6 empty] | Cena celkom [EUR]
Náklady z rozpočtu | [6 empty] | 15626.76 | [11 empty] | -1
| HSV - Práce a dodávky HSV | [5 empty] | 1350.6
| 9 - Ostatné konštrukcie a práce-búranie | [5 empty] | 1155.02
| 99 - Presun hmôt HSV | [5 empty] | 195.58
| PSV - Práce a dodávky PSV | [5 empty] | 13569.16
| 713 - Izolácie tepelné | [5 empty] | 187.48
| 721 - Zdravotechnika - vnútorná kanalizácia | [5 empty] | 2445.42
| 722 - Zdravotechnika - vnútorný vodovod | [5 empty] | 1338.43
| 725 - Zdravotechnika - zariaďovacie predmety | [5 empty] | 8558.73
| 767 - Konštrukcie doplnkové kovové | [5 empty] | 1039.1
| OST - Ostatné | [5 empty] | 707
| VP - Práce naviac | [5 empty] | 0
ROZPOČET
Stavba:
NURCH
Objekt:
02-c - Zdravotechnika
Miesto: | [5 empty] | Dátum: | 10. 2. 2023
Objednávateľ: |  |  | NÁRODNÝ ÚSTAV REUMATICKÝCH CHORÔB |  |  | Projektant:
Zhotoviteľ: |  |  | TRILAUG s.r.o. |  |  | Spracovateľ:
PČ | Typ | Kód | Popis | MJ | Množstvo | J.cena [EUR] | Cena celkom [EUR] | Cenová sústava |  | DPH | J. Nh [h] | Nh celkom [h] | J. hmotnosť [t] | Hmotnosť celkom [t] | J. suť [t] | Suť Celkom [t]
Náklady z rozpočtu | [6 empty] | 15626.76 |  |  |  |  | 0 |  | 0 |  | 0 |  | D | -1 | [7 empty] | 15626.76
| D | HSV | Práce a dodávky HSV |  |  |  | 1350.6 |  |  |  |  | 0 |  | 0 |  | 0 | 1 | D | 0 | ROZPOCET | [6 empty] | 1350.6
| D | 9 | Ostatné konštrukcie a práce-búranie |  |  |  | 1155.02 |  |  |  |  | 0 |  | 0 |  | 0 | 1 | D | 1 | ROZPOCET | [6 empty] | 1155.02
1 | K | 941955004.S | Lešenie ľahké pracovné pomocné s výškou lešeňovej podlahy nad 2,50 do 3,5 m | m2 | 66.2 | 9.5 | 628.9 |  |  | znížená | 0 | 0 | 0 | 0 | 0 | 0 | 4 | K | 2 | ROZPOCET | 0 | 628.9 | 0 | 0 | 0 | 2 | 628.9 | 4 | 2
2 | K | 971033331.S | Vybúranie otvoru v murive tehl. plochy do 0,09 m2 hr. do 150 mm, -0,02600t | ks | 5 | 2.98 | 14.9 |  |  | znížená | 0 | 0 | 0 | 0 | 0 | 0 | 4 | K | 2 | ROZPOCET | 0 | 14.9 | 0 | 0 | 0 | 2 | 14.9 | 4 | 4
3 | K | 972056006.S | Jadrové vrty diamantovými korunkami do D 70 mm do stropov - železobetónových -0,00009t | cm | 60 | 1.55 | 93 |  |  | znížená | 0 | 0 | 0 | 0 | 0 | 0 | 4 | K | 2 | ROZPOCET | 0 | 93 | 0 | 0 | 0 | 2 | 93 | 4 | 6
4 | K | 972056012.S | Jadrové vrty diamantovými korunkami do D 130 mm do stropov - železobetónových -0,00032t | cm | 40 | 3.01 | 120.4 |  |  | znížená | 0 | 0 | 0 | 0 | 0 | 0 | 4 | K | 2 | ROZPOCET | 0 | 120.4 | 0 | 0 | 0 | 2 | 120.4 | 4 | 8
5 | K | 974031142.S | Vysekávanie rýh v akomkoľvek murive tehlovom na akúkoľvek maltu do hĺbky 70 mm a š. do 70 mm, -0,00900t | m | 12.8 | 2.7 | 34.56 |  |  | znížená | 0 | 0 | 0 | 0 | 0 | 0 | 4 | K | 2 | ROZPOCET | 0 | 34.56 | 0 | 0 | 0 | 2 | 34.56 | 4 | 10
6 | K | 974031147.S | Vysekávanie rýh v akomkoľvek murive tehlovom na akúkoľvek maltu do hĺbky 70 mm a š. nad 200 mm, -0,03800t | m | 14.5 | 6.32 | 91.64 |  |  | znížená | 0 | 0 | 0 | 0 | 0 | 0 | 4 | K | 2 | ROZPOCET | 0 | 91.64 | 0 | 0 | 0 | 2 | 91.64 | 4 | 12
7 | K | 974031164.S | Vysekávanie rýh v akomkoľvek murive tehlovom na akúkoľvek maltu do hĺbky 150 mm a š. do 150 mm, -0,04000t | m | 2 | 8.33 | 16.66 |  |  | znížená | 0 | 0 | 0 | 0 | 0 | 0 | 4 | K | 2 | ROZPOCET | 0 | 16.66 | 0 | 0 | 0 | 2 | 16.66 | 4 | 14
8 | K | 974042542.S | Vysekanie rýh v betónovej dlažbe do hĺbky 70 mm a šírky do 70 mm, -0,01100t | m | 2 | 6.32 | 12.64 |  |  | znížená | 0 | 0 | 0 | 0 | 0 | 0 | 4 | K | 2 | ROZPOCET | 0 | 12.64 | 0 | 0 | 0 | 2 | 12.64 | 4 | 16
9 | K | 974042553.R | Obsekanie a očistenie jestvujúceho potrubia v mieste napojenia nových potrubí | súbor | 3 | 24 | 72 |  |  | znížená | 0 | 0 | 0 | 0 | 0 | 0 | 4 | K | 2 | ROZPOCET | 0 | 72 | 0 | 0 | 0 | 2 | 72 | 4 | 18
10 | K | 979081111.S | Odvoz sutiny a vybúraných hmôt na skládku do 1 km | t | 1.413 | 16.11 | 22.76 |  |  | znížená | 0 | 0 | 0 | 0 | 0 | 0 | 4 | K | 2 | ROZPOCET | 0 | 22.76 | 0 | 0 | 0 | 2 | 22.76 | 4 | 20
11 | K | 979081121.S | Odvoz sutiny a vybúraných hmôt na skládku za každý ďalší 1 km | t | 12.717 | 0.51 | 6.49 |  |  | znížená | 0 | 0 | 0 | 0 | 0 | 0 | 4 | K | 2 | ROZPOCET | 0 | 6.49 | 0 | 0 | 0 | 2 | 6.49 | 4 | 22
12 | K | 979082111.S | Vnútrostavenisková doprava sutiny a vybúraných hmôt do 10 m | t | 1.413 | 12.57 | 17.76 |  |  | znížená | 0 | 0 | 0 | 0 | 0 | 0 | 4 | K | 2 | ROZPOCET | 0 | 17.76 | 0 | 0 | 0 | 2 | 17.76 | 4 | 24
13 | K | 979082121.S | Vnútrostavenisková doprava sutiny a vybúraných hmôt za každých ďalších 5 m | t | 8.478 | 1.41 | 11.95 |  |  | znížená | 0 | 0 | 0 | 0 | 0 | 0 | 4 | K | 2 | ROZPOCET | 0 | 11.95 | 0 | 0 | 0 | 2 | 11.95 | 4 | 26
14 | K | 979087212.S | Nakladanie na dopravné prostriedky pre vodorovnú dopravu sutiny | t | 1.413 | 5.64 | 7.97 |  |  | znížená | 0 | 0 | 0 | 0 | 0 | 0 | 4 | K | 2 | ROZPOCET | 0 | 7.97 | 0 | 0 | 0 | 2 | 7.97 | 4 | 28
15 | K | 979089012.S | Poplatok za skladovanie - betón, tehly, dlaždice (17 01) ostatné | t | 1.413 | 2.4 | 3.39 |  |  | znížená | 0 | 0 | 0 | 0 | 0 | 0 | 4 | K | 2 | ROZPOCET | 0 | 3.39 | 0 | 0 | 0 | 2 | 3.39 | 4 | 30
| D | 99 | Presun hmôt HSV |  |  |  | 195.58 |  |  |  |  | 0 |  | 0 |  | 0 | 1 | D | 1 | ROZPOCET | [6 empty] | 195.58
16 | K | 998276101 | Presun hmôt pre rúrové vedenie hĺbené z rúr z plast., hmôt alebo sklolamin. v otvorenom výkope | t | 5.029 | 38.89 | 195.58 |  |  | znížená | 0 | 0 | 0 | 0 | 0 | 0 | 4 | K | 2 | ROZPOCET | 0 | 195.58 | 0 | 0 | 0 | 2 | 195.58 | 4 | 32
| D | PSV | Práce a dodávky PSV |  |  |  | 13569.16 |  |  |  |  | 0 |  | 0 |  | 0 | 2 | D | 0 | ROZPOCET | [6 empty] | 13569.16
| D | 713 | Izolácie tepelné |  |  |  | 187.48 |  |  |  |  | 0 |  | 0 |  | 0 | 2 | D | 1 | ROZPOCET | [6 empty] | 187.48
17 | K | 713482111.S | Montáž trubíc z PE, hr.do 10 mm,vnút.priemer do 38 mm | m | 19.7 | 3.54 | 69.74 |  |  | znížená | 0 | 0 | 0 | 0 | 0 | 0 | 16 | K | 2 | ROZPOCET | 0 | 69.74 | 0 | 0 | 0 | 2 | 69.74 | 16 | 34
18 | M | 283310001200 | Izolačná PE trubica TUBOLIT DG 20x9 mm (d potrubia x hr. izolácie), nadrezaná, AZ FLEX | m | 13.7 | 0.59 | 8.08 |  |  | znížená | 0 | 0 | 0 | 0 | 0 | 0 | 32 | M | 2 | ROZPOCET | 0 | 8.08 | 0 | 0 | 0 | 2 | 8.08 | 16 | 36
19 | M | 283310001500 | Izolačná PE trubica TUBOLIT DG 28x9 mm (d potrubia x hr. izolácie), nadrezaná, AZ FLEX | m | 6 | 0.69 | 4.14 |  |  | znížená | 0 | 0 | 0 | 0 | 0 | 0 | 32 | M | 2 | ROZPOCET | 0 | 4.14 | 0 | 0 | 0 | 2 | 4.14 | 16 | 38
20 | K | 713482121.S | Montáž trubíc z PE, hr.15-20 mm,vnút.priemer do 38 mm | m | 14 | 3.92 | 54.88 |  |  | znížená | 0 | 0 | 0 | 0 | 0 | 0 | 16 | K | 2 | ROZPOCET | 0 | 54.88 | 0 | 0 | 0 | 2 | 54.88 | 16 | 40
21 | M | 283310004700 | Izolačná PE trubica TUBOLIT DG 22x20 mm (d potrubia x hr. izolácie), nadrezaná, AZ FLEX | m | 10 | 1.76 | 17.6 |  |  | znížená | 0 | 0 | 0 | 0 | 0 | 0 | 32 | M | 2 | ROZPOCET | 0 | 17.6 | 0 | 0 | 0 | 2 | 17.6 | 16 | 42
22 | M | 283310004800 | Izolačná PE trubica TUBOLIT DG 28x20 mm (d potrubia x hr. izolácie), nadrezaná, AZ FLEX | m | 4 | 2.06 | 8.24 |  |  | znížená | 0 | 0 | 0 | 0 | 0 | 0 | 32 | M | 2 | ROZPOCET | 0 | 8.24 | 0 | 0 | 0 | 2 | 8.24 | 16 | 44
23 | K | 998713203.S | Presun hmôt pre izolácie tepelné v objektoch výšky nad 12 m do 24 m | % | 16 | 1.55 | 24.8 |  |  | znížená | 0 | 0 | 0 | 0 | 0 | 0 | 16 | K | 2 | ROZPOCET | 0 | 24.8 | 0 | 0 | 0 | 2 | 24.8 | 16 | 46
| D | 721 | Zdravotechnika - vnútorná kanalizácia |  |  |  | 2445.42 |  |  |  |  | 0 |  | 0 |  | 0 | 2 | D | 1 | ROZPOCET | [6 empty] | 2445.42
24 | K | 721100911.S | Oprava potrubia hrdlového zazátkovanie hrdla kanalizačného potrubia | ks | 1 | 28.81 | 28.81 |  |  | znížená | 0 | 0 | 0 | 0 | 0 | 0 | 16 | K | 2 | ROZPOCET | 0 | 28.81 | 0 | 0 | 0 | 2 | 28.81 | 16 | 48
25 | K | 721170905.S | Oprava odpadového potrubia novodurového vsadenie odbočky do potrubia D 50 mm | ks | 5 | 12.29 | 61.45 |  |  | znížená | 0 | 0 | 0 | 0 | 0 | 0 | 16 | K | 2 | ROZPOCET | 0 | 61.45 | 0 | 0 | 0 | 2 | 61.45 | 16 | 50
26 | K | 721170909.S | Oprava odpadového potrubia novodurového vsadenie odbočky do potrubia D 110 mm, D 114 mm | ks | 5 | 26.89 | 134.45 |  |  | znížená | 0 | 0 | 0 | 0 | 0 | 0 | 16 | K | 2 | ROZPOCET | 0 | 134.45 | 0 | 0 | 0 | 2 | 134.45 | 16 | 52
27 | K | 721172013.S | Potrubie odpadové HT z PP, vodorovné DN 110 | m | 6 | 24.42 | 146.52 |  |  | znížená | 0 | 0 | 0 | 0 | 0 | 0 | 16 | K | 2 | ROZPOCET | 0 | 146.52 | 0 | 0 | 0 | 2 | 146.52 | 16 | 54
28 | K | 721172032.S | Potrubie odpadové HT z PP, pripojovacie DN 40 | m | 51.2 | 20.8 | 1064.96 |  |  | znížená | 0 | 0 | 0 | 0 | 0 | 0 | 16 | K | 2 | ROZPOCET | 0 | 1064.96 | 0 | 0 | 0 | 2 | 1064.96 | 16 | 56
29 | K | 721172033.S | Potrubie odpadové HT z PP, pripojovacie DN 50 | m | 16.6 | 21.38 | 354.91 |  |  | znížená | 0 | 0 | 0 | 0 | 0 | 0 | 16 | K | 2 | ROZPOCET | 0 | 354.91 | 0 | 0 | 0 | 2 | 354.91 | 16 | 58
30 | K | 721172035.S | Potrubie odpadové HT z PP, pripojovacie DN 110 | m | 5.5 | 26.47 | 145.59 |  |  | znížená | 0 | 0 | 0 | 0 | 0 | 0 | 16 | K | 2 | ROZPOCET | 0 | 145.59 | 0 | 0 | 0 | 2 | 145.59 | 16 | 60
31 | K | 721172357.S | Montáž čistiaceho kusu HT potrubia DN 100 | ks | 3 | 7.72 | 23.16 |  |  | znížená | 0 | 0 | 0 | 0 | 0 | 0 | 16 | K | 2 | ROZPOCET | 0 | 23.16 | 0 | 0 | 0 | 2 | 23.16 | 16 | 62
32 | M | 286540019100.S | Čistiaci kus HT DN 100, PP systém pre beztlakový rozvod vnútorného odpadu | ks | 3 | 3.93 | 11.79 |  |  | znížená | 0 | 0 | 0 | 0 | 0 | 0 | 32 | M | 2 | ROZPOCET | 0 | 11.79 | 0 | 0 | 0 | 2 | 11.79 | 16 | 64
33 | K | 721175015.S | Montáž zápachového uzáveru (sifónu) pre klimatizačné zariadenia | ks | 2 | 9.02 | 18.04 |  |  | znížená | 0 | 0 | 0 | 0 | 0 | 0 | 16 | K | 2 | ROZPOCET | 0 | 18.04 | 0 | 0 | 0 | 2 | 18.04 | 16 | 66
34 | M | 551620015200 | Zápachová uzávierka HL136N, DN 40, kondezačný sifón 60 mm, horizontálne pripojenie 5/4", prídavná protizápachová uzávierka, pre vetranie a klimatizáciu, PP | ks | 2 | 34.36 | 68.72 |  |  | znížená | 0 | 0 | 0 | 0 | 0 | 0 | 32 | M | 2 | ROZPOCET | 0 | 68.72 | 0 | 0 | 0 | 2 | 68.72 | 16 | 68
35 | K | 721194104.S | Zriadenie prípojky na potrubí vyvedenie a upevnenie odpadových výpustiek D 40 mm | ks | 3 | 3.38 | 10.14 |  |  | znížená | 0 | 0 | 0 | 0 | 0 | 0 | 16 | K | 2 | ROZPOCET | 0 | 10.14 | 0 | 0 | 0 | 2 | 10.14 | 16 | 70
36 | K | 721194105.S | Zriadenie prípojky na potrubí vyvedenie a upevnenie odpadových výpustiek D 50 mm | ks | 3 | 3.74 | 11.22 |  |  | znížená | 0 | 0 | 0 | 0 | 0 | 0 | 16 | K | 2 | ROZPOCET | 0 | 11.22 | 0 | 0 | 0 | 2 | 11.22 | 16 | 72
37 | K | 721194109.S | Zriadenie prípojky na potrubí vyvedenie a upevnenie odpadových výpustiek D 110 mm | ks | 3 | 5.53 | 16.59 |  |  | znížená | 0 | 0 | 0 | 0 | 0 | 0 | 16 | K | 2 | ROZPOCET | 0 | 16.59 | 0 | 0 | 0 | 2 | 16.59 | 16 | 74
38 | K | 721213000.S | Montáž podlahového vpustu DN 50 | ks | 2 | 4.8 | 9.6 |  |  | znížená | 0 | 0 | 0 | 0 | 0 | 0 | 16 | K | 2 | ROZPOCET | 0 | 9.6 | 0 | 0 | 0 | 2 | 9.6 | 16 | 76
39 | M | 286630023600.S | Podlahový vpust DN 50, mriežka/krytka nerez, zápachová uzávierka | ks | 2 | 37.2 | 74.4 |  |  | znížená | 0 | 0 | 0 | 0 | 0 | 0 | 32 | M | 2 | ROZPOCET | 0 | 74.4 | 0 | 0 | 0 | 2 | 74.4 | 16 | 78
40 | K | 721229013.S | Montáž a dodávka podlahového odtokového žlabu dĺžky 3000 mm DN 100 | ks | 1 | 132 | 132 |  |  | znížená | 0 | 0 | 0 | 0 | 0 | 0 | 16 | K | 2 | ROZPOCET | 0 | 132 | 0 | 0 | 0 | 2 | 132 | 16 | 80
41 | K | 721290111.S | Ostatné - skúška tesnosti kanalizácie v objektoch vodou do DN 125 | m | 79.3 | 1.04 | 82.47 |  |  | znížená | 0 | 0 | 0 | 0 | 0 | 0 | 16 | K | 2 | ROZPOCET | 0 | 82.47 | 0 | 0 | 0 | 2 | 82.47 | 16 | 82
42 | K | 998721202.S | Presun hmôt pre vnútornú kanalizáciu v objektoch výšky nad 6 do 12 m | % | 23 | 1.1 | 25.3 |  |  | znížená | 0 | 0 | 0 | 0 | 0 | 0 | 16 | K | 2 | ROZPOCET | 0 | 25.3 | 0 | 0 | 0 | 2 | 25.3 | 16 | 84
43 | K | 998721203.S | Presun hmôt pre vnútornú kanalizáciu v objektoch výšky nad 12 do 24 m | % | 23 | 1.1 | 25.3 |  |  | znížená | 0 | 0 | 0 | 0 | 0 | 0 | 16 | K | 2 | ROZPOCET | 0 | 25.3 | 0 | 0 | 0 | 2 | 25.3 | 16 | 86
| D | 722 | Zdravotechnika - vnútorný vodovod |  |  |  | 1338.43 |  |  |  |  | 0 |  | 0 |  | 0 | 2 | D | 1 | ROZPOCET | [6 empty] | 1338.43
44 | K | 722131912.S | Oprava vodovodného potrubia závitového vsadenie odbočky do potrubia DN 20 | ks | 4 | 31.06 | 124.24 |  |  | znížená | 0 | 0 | 0 | 0 | 0 | 0 | 16 | K | 2 | ROZPOCET | 0 | 124.24 | 0 | 0 | 0 | 2 | 124.24 | 16 | 88
45 | K | 722131913.S | Oprava vodovodného potrubia závitového vsadenie odbočky do potrubia DN 25 | ks | 4 | 38.34 | 153.36 |  |  | znížená | 0 | 0 | 0 | 0 | 0 | 0 | 16 | K | 2 | ROZPOCET | 0 | 153.36 | 0 | 0 | 0 | 2 | 153.36 | 16 | 90
46 | K | 722171152.S | Plasthliníkové potrubie v kotúčoch spájané lisovaním d 20 mm | m | 23.7 | 16.11 | 381.81 |  |  | znížená | 0 | 0 | 0 | 0 | 0 | 0 | 16 | K | 2 | ROZPOCET | 0 | 381.81 | 0 | 0 | 0 | 2 | 381.81 | 16 | 92
47 | K | 722171153.S | Plasthliníkové potrubie v kotúčoch spájané lisovaním d 26 mm | m | 10 | 20.59 | 205.9 |  |  | znížená | 0 | 0 | 0 | 0 | 0 | 0 | 16 | K | 2 | ROZPOCET | 0 | 205.9 | 0 | 0 | 0 | 2 | 205.9 | 16 | 94
48 | K | 722173175.S | Montáž plasthliníkovej nástenky pre vodu lisovaním D 16 mm | ks | 13 | 3.57 | 46.41 |  |  | znížená | 0 | 0 | 0 | 0 | 0 | 0 | 16 | K | 2 | ROZPOCET | 0 | 46.41 | 0 | 0 | 0 | 2 | 46.41 | 16 | 96
49 | M | 286220049700.S | Nástenka lisovacia pre plasthliníkové potrubie D 16x1/2" mm | ks | 13 | 5.72 | 74.36 |  |  | znížená | 0 | 0 | 0 | 0 | 0 | 0 | 32 | M | 2 | ROZPOCET | 0 | 74.36 | 0 | 0 | 0 | 2 | 74.36 | 16 | 98
50 | K | 722190401.S | Vyvedenie a upevnenie výpustky DN 15 | ks | 13 | 9.8 | 127.4 |  |  | znížená | 0 | 0 | 0 | 0 | 0 | 0 | 16 | K | 2 | ROZPOCET | 0 | 127.4 | 0 | 0 | 0 | 2 | 127.4 | 16 | 100
51 | K | 722221015.S | Montáž guľového kohúta závitového priameho pre vodu G 3/4 | ks | 6 | 4.99 | 29.94 |  |  | znížená | 0 | 0 | 0 | 0 | 0 | 0 | 16 | K | 2 | ROZPOCET | 0 | 29.94 | 0 | 0 | 0 | 2 | 29.94 | 16 | 102
52 | M | 551110005000.S | Guľový uzáver pre vodu 3/4", niklovaná mosadz | ks | 6 | 12.51 | 75.06 |  |  | znížená | 0 | 0 | 0 | 0 | 0 | 0 | 32 | M | 2 | ROZPOCET | 0 | 75.06 | 0 | 0 | 0 | 2 | 75.06 | 16 | 104
53 | K | 722290226.S | Tlaková skúška vodovodného potrubia závitového do DN 50 | m | 33.7 | 1.91 | 64.37 |  |  | znížená | 0 | 0 | 0 | 0 | 0 | 0 | 16 | K | 2 | ROZPOCET | 0 | 64.37 | 0 | 0 | 0 | 2 | 64.37 | 16 | 106
54 | K | 722290234.S | Prepláchnutie a dezinfekcia vodovodného potrubia do DN 80 | m | 33.7 | 1.36 | 45.83 |  |  | znížená | 0 | 0 | 0 | 0 | 0 | 0 | 16 | K | 2 | ROZPOCET | 0 | 45.83 | 0 | 0 | 0 | 2 | 45.83 | 16 | 108
55 | K | 998722203.S | Presun hmôt pre vnútorný vodovod v objektoch výšky nad 12 do 24 m | % | 13 | 0.75 | 9.75 |  |  | znížená | 0 | 0 | 0 | 0 | 0 | 0 | 16 | K | 2 | ROZPOCET | 0 | 9.75 | 0 | 0 | 0 | 2 | 9.75 | 16 | 110
| D | 725 | Zdravotechnika - zariaďovacie predmety |  |  |  | 8558.73 |  |  |  |  | 0 |  | 0 |  | 0 | 2 | D | 1 | ROZPOCET | [6 empty] | 8558.73
56 | K | 725110811.S | Demontáž záchoda splachovacieho s nádržou alebo s tlakovým splachovačom, -0,01933t | súb. | 1 | 9.52 | 9.52 |  |  | znížená | 0 | 0 | 0 | 0 | 0 | 0 | 16 | K | 2 | ROZPOCET | 0 | 9.52 | 0 | 0 | 0 | 2 | 9.52 | 16 | 112
57 | K | 725149701.S | Montáž predstenového systému záchodov do masívnej murovanej konštrukcie | ks | 3 | 54.46 | 163.38 |  |  | znížená | 0 | 0 | 0 | 0 | 0 | 0 | 16 | K | 2 | ROZPOCET | 0 | 163.38 | 0 | 0 | 0 | 2 | 163.38 | 16 | 114
58 | M | 552370001600.S | Predstenový systém pre závesné WC s podomietkovou nádržou do murovaných alebo betónových konštrukcií | ks | 3 | 213.41 | 640.23 |  |  | znížená | 0 | 0 | 0 | 0 | 0 | 0 | 32 | M | 2 | ROZPOCET | 0 | 640.23 | 0 | 0 | 0 | 2 | 640.23 | 16 | 116
59 | K | 725149720.S | Montáž záchodu do predstenového systému | ks | 4 | 9.25 | 37 |  |  | znížená | 0 | 0 | 0 | 0 | 0 | 0 | 16 | K | 2 | ROZPOCET | 0 | 37 | 0 | 0 | 0 | 2 | 37 | 16 | 118
60 | M | 642360000500.S | Misa záchodová keramická závesná | ks | 1 | 75 | 75 |  |  | znížená | 0 | 0 | 0 | 0 | 0 | 0 | 32 | M | 2 | ROZPOCET | 0 | 75 | 0 | 0 | 0 | 2 | 75 | 16 | 120
61 | M | 642340001230.S | Misa záchodová keramická závesná invalidná | ks | 2 | 154 | 308 |  |  | znížená | 0 | 0 | 0 | 0 | 0 | 0 | 32 | M | 2 | ROZPOCET | 0 | 308 | 0 | 0 | 0 | 2 | 308 | 16 | 122
62 | K | 725210821.S | Demontáž umývadiel alebo umývadielok bez výtokovej armatúry, -0,01946t | súb. | 14 | 6.28 | 87.92 |  |  | znížená | 0 | 0 | 0 | 0 | 0 | 0 | 16 | K | 2 | ROZPOCET | 0 | 87.92 | 0 | 0 | 0 | 2 | 87.92 | 16 | 124
63 | K | 725219401.S | Montáž umývadla keramického na skrutky do muriva, bez výtokovej armatúry | ks | 17 | 38.2 | 649.4 |  |  | znížená | 0 | 0 | 0 | 0 | 0 | 0 | 16 | K | 2 | ROZPOCET | 0 | 649.4 | 0 | 0 | 0 | 2 | 649.4 | 16 | 126
64 | M | 642110004300.S | Umývadlo keramické s otvorom pre batériu štandard | ks | 15 | 65 | 975 |  |  | znížená | 0 | 0 | 0 | 0 | 0 | 0 | 32 | M | 2 | ROZPOCET | 0 | 975 | 0 | 0 | 0 | 2 | 975 | 16 | 128
65 | M | 642110006300.S | Umývadlo keramické invalidné | ks | 2 | 165 | 330 |  |  | znížená | 0 | 0 | 0 | 0 | 0 | 0 | 32 | M | 2 | ROZPOCET | 0 | 330 | 0 | 0 | 0 | 2 | 330 | 16 | 130
66 | K | 725229113.S | Montáž vane akrylátovej, bez výtokovej armatúry | ks | 1 | 34 | 34 |  |  | znížená | 0 | 0 | 0 | 0 | 0 | 0 | 16 | K | 2 | ROZPOCET | 0 | 34 | 0 | 0 | 0 | 2 | 34 | 16 | 132
67 | M | 554210003600.S | Vaňa akrylátová - presný typ určí investor | ks | 1 | 212 | 212 |  |  | znížená | 0 | 0 | 0 | 0 | 0 | 0 | 32 | M | 2 | ROZPOCET | 0 | 212 | 0 | 0 | 0 | 2 | 212 | 16 | 134
68 | K | 725291112 | Montáž záchodového sedadla s poklopom | ks | 3 | 3.04 | 9.12 |  |  | znížená | 0 | 0 | 0 | 0 | 0 | 0 | 16 | K | 2 | ROZPOCET | 0 | 9.12 | 0 | 0 | 0 | 2 | 9.12 | 16 | 136
69 | M | 554330000300 | Záchodové sedadlo plastové s poklopom | ks | 3 | 32 | 96 |  |  | znížená | 0 | 0 | 0 | 0 | 0 | 0 | 32 | M | 2 | ROZPOCET | 0 | 96 | 0 | 0 | 0 | 2 | 96 | 16 | 138
70 | K | 725291114.S | Montáž doplnkov zariadení kúpeľní a záchodov, madlá | ks | 8 | 3.9 | 31.2 |  |  | znížená | 0 | 0 | 0 | 0 | 0 | 0 | 16 | K | 2 | ROZPOCET | 0 | 31.2 | 0 | 0 | 0 | 2 | 31.2 | 16 | 140
71 | M | 552380012800 | Madlo nerezové sklopné, dĺžka 600 mm, povrch lesklý | ks | 4 | 145 | 580 |  |  | znížená | 0 | 0 | 0 | 0 | 0 | 0 | 32 | M | 2 | ROZPOCET | 0 | 580 | 0 | 0 | 0 | 2 | 580 | 16 | 142
72 | M | 552380013000 | Madlo nerezové pevné, dĺžka 600 mm, povrch lesklý | ks | 4 | 125 | 500 |  |  | znížená | 0 | 0 | 0 | 0 | 0 | 0 | 32 | M | 2 | ROZPOCET | 0 | 500 | 0 | 0 | 0 | 2 | 500 | 16 | 144
73 | K | 725291115.S | Montáž doplnkov zariadení kúpeľní a záchodov, sedačka do sprchy alebo vane | ks | 2 | 7.32 | 14.64 |  |  | znížená | 0 | 0 | 0 | 0 | 0 | 0 | 16 | K | 2 | ROZPOCET | 0 | 14.64 | 0 | 0 | 0 | 2 | 14.64 | 16 | 146
74 | M | 552260002600.S | Sprchová sedačka nástenná sklápacia, nerez/plast | ks | 2 | 158.74 | 317.48 |  |  | znížená | 0 | 0 | 0 | 0 | 0 | 0 | 32 | M | 2 | ROZPOCET | 0 | 317.48 | 0 | 0 | 0 | 2 | 317.48 | 16 | 148
75 | K | 725590812.S | Vnútrostaveniskové premiestnenie vybúraných hmôt zariaďovacích predmetov vodorovne do 100 m z budov s výš. do 12 m | t | 0.347 | 76.5 | 26.55 |  |  | znížená | 0 | 0 | 0 | 0 | 0 | 0 | 16 | K | 2 | ROZPOCET | 0 | 26.55 | 0 | 0 | 0 | 2 | 26.55 | 16 | 150
76 | K | 725810811.S | Demontáž rohového ventilu, -0,00049t | ks | 14 | 1.8 | 25.2 |  |  | znížená | 0 | 0 | 0 | 0 | 0 | 0 | 16 | K | 2 | ROZPOCET | 0 | 25.2 | 0 | 0 | 0 | 2 | 25.2 | 16 | 152
77 | K | 725819401.S | Montáž ventilu rohového s pripojovacou rúrkou G 1/2 | ks | 3 | 6.89 | 20.67 |  |  | znížená | 0 | 0 | 0 | 0 | 0 | 0 | 16 | K | 2 | ROZPOCET | 0 | 20.67 | 0 | 0 | 0 | 2 | 20.67 | 16 | 154
78 | M | 551110019900.S | Guľový ventil rohový, 1/2" - 3/8", s filtrom, bez matice, chrómovaná mosadz | ks | 3 | 9.41 | 28.23 |  |  | znížená | 0 | 0 | 0 | 0 | 0 | 0 | 32 | M | 2 | ROZPOCET | 0 | 28.23 | 0 | 0 | 0 | 2 | 28.23 | 16 | 156
79 | M | 552270004800.S | Hadica flexi nerezová sanitárna ohybná F 3/8" x F 1/2", dĺ. 600 mm, pripojovacia do sanitárnych rozvodov | ks | 3 | 8.06 | 24.18 |  |  | znížená | 0 | 0 | 0 | 0 | 0 | 0 | 32 | M | 2 | ROZPOCET | 0 | 24.18 | 0 | 0 | 0 | 2 | 24.18 | 16 | 158
80 | K | 725819402.S | Montáž ventilu bez pripojovacej rúrky G 1/2 | ks | 34 | 8.28 | 281.52 |  |  | znížená | 0 | 0 | 0 | 0 | 0 | 0 | 16 | K | 2 | ROZPOCET | 0 | 281.52 | 0 | 0 | 0 | 2 | 281.52 | 16 | 160
81 | M | 551110020000.S | Guľový ventil rohový, 1/2" - 1/2", s filtrom, chrómovaná mosadz | ks | 34 | 12.52 | 425.68 |  |  | znížená | 0 | 0 | 0 | 0 | 0 | 0 | 32 | M | 2 | ROZPOCET | 0 | 425.68 | 0 | 0 | 0 | 2 | 425.68 | 16 | 162
82 | K | 725820810.S | Demontáž batérie drezovej, umývadlovej nástennej, -0,0026t | súb. | 14 | 4.59 | 64.26 |  |  | znížená | 0 | 0 | 0 | 0 | 0 | 0 | 16 | K | 2 | ROZPOCET | 0 | 64.26 | 0 | 0 | 0 | 2 | 64.26 | 16 | 164
83 | K | 725829601.S | Montáž batérie umývadlovej a drezovej stojankovej, pákovej alebo klasickej s mechanickým ovládaním | ks | 17 | 15.47 | 262.99 |  |  | znížená | 0 | 0 | 0 | 0 | 0 | 0 | 16 | K | 2 | ROZPOCET | 0 | 262.99 | 0 | 0 | 0 | 2 | 262.99 | 16 | 166
84 | M | 551450003800.S | Batéria umývadlová stojanková páková | ks | 17 | 72.7 | 1235.9 |  |  | znížená | 0 | 0 | 0 | 0 | 0 | 0 | 32 | M | 2 | ROZPOCET | 0 | 1235.9 | 0 | 0 | 0 | 2 | 1235.9 | 16 | 168
85 | K | 725849201.S | Montáž batérie sprchovej nástennej pákovej, klasickej | ks | 2 | 4.07 | 8.14 |  |  | znížená | 0 | 0 | 0 | 0 | 0 | 0 | 16 | K | 2 | ROZPOCET | 0 | 8.14 | 0 | 0 | 0 | 2 | 8.14 | 16 | 170
86 | M | 551450002600.S | Batéria sprchová nástenná páková | ks | 2 | 84.14 | 168.28 |  |  | znížená | 0 | 0 | 0 | 0 | 0 | 0 | 32 | M | 2 | ROZPOCET | 0 | 168.28 | 0 | 0 | 0 | 2 | 168.28 | 16 | 172
87 | M | SET030,0 | Sprchový set k batérii so spodným vývodom chróm | ks | 2 | 24.8 | 49.6 |  |  | znížená | 0 | 0 | 0 | 0 | 0 | 0 | 32 | M | 2 | ROZPOCET | 0 | 49.6 | 0 | 0 | 0 | 2 | 49.6 | 16 | 174
88 | K | 725849205.S | Montáž batérie sprchovej nástennej, držiak sprchy s nastaviteľnou výškou sprchy | ks | 2 | 3.29 | 6.58 |  |  | znížená | 0 | 0 | 0 | 0 | 0 | 0 | 16 | K | 2 | ROZPOCET | 0 | 6.58 | 0 | 0 | 0 | 2 | 6.58 | 16 | 176
89 | K | 725860820.S | Demontáž jednoduchej zápachovej uzávierky pre zariaďovacie predmety, umývadlá, drezy, práčky -0,00085t | ks | 14 | 1.64 | 22.96 |  |  | znížená | 0 | 0 | 0 | 0 | 0 | 0 | 16 | K | 2 | ROZPOCET | 0 | 22.96 | 0 | 0 | 0 | 2 | 22.96 | 16 | 178
90 | K | 725869301.S | Montáž zápachovej uzávierky pre zariaďovacie predmety, umývadlovej do D 40 mm | ks | 17 | 8.84 | 150.28 |  |  | znížená | 0 | 0 | 0 | 0 | 0 | 0 | 16 | K | 2 | ROZPOCET | 0 | 150.28 | 0 | 0 | 0 | 2 | 150.28 | 16 | 180
91 | M | 551620006400.S | Zápachová uzávierka - sifón pre umývadlá DN 40 | ks | 17 | 26.53 | 451.01 |  |  | znížená | 0 | 0 | 0 | 0 | 0 | 0 | 32 | M | 2 | ROZPOCET | 0 | 451.01 | 0 | 0 | 0 | 2 | 451.01 | 16 | 182
92 | K | 725869330.S | Montáž zápachovej uzávierky pre zariaďovacie predmety, vaňovej do D 50 mm | ks | 3 | 11.23 | 33.69 |  |  | znížená | 0 | 0 | 0 | 0 | 0 | 0 | 16 | K | 2 | ROZPOCET | 0 | 33.69 | 0 | 0 | 0 | 2 | 33.69 | 16 | 184
93 | M | 551620000500.S | Odtoková súprava pre vane s otočným ovládaním, krátka, d 52 mm, výkon prepadu 0,6 l/s, so súpravou pre konečnú montáž, plast | ks | 3 | 50.09 | 150.27 |  |  | znížená | 0 | 0 | 0 | 0 | 0 | 0 | 32 | M | 2 | ROZPOCET | 0 | 150.27 | 0 | 0 | 0 | 2 | 150.27 | 16 | 186
94 | K | 998725203.S | Presun hmôt pre zariaďovacie predmety v objektoch výšky nad 12 do 24 m | % | 151 | 0.35 | 52.85 |  |  | znížená | 0 | 0 | 0 | 0 | 0 | 0 | 16 | K | 2 | ROZPOCET | 0 | 52.85 | 0 | 0 | 0 | 2 | 52.85 | 16 | 188
| D | 767 | Konštrukcie doplnkové kovové |  |  |  | 1039.1 |  |  |  |  | 0 |  | 0 |  | 0 | 2 | D | 1 | ROZPOCET | [6 empty] | 1039.1
95 | K | 767995101 | Montáž ostatných atypických kovových stavebných doplnkových konštrukcií do 5 kg | kg | 50 | 8.54 | 427 |  |  | znížená | 0 | 0 | 0 | 0 | 0 | 0 | 16 | K | 2 | ROZPOCET | 0 | 427 | 0 | 0 | 0 | 2 | 427 | 16 | 190
96 | M | 1341078011 | Držiaky, konzoly, závesy, objímky | kg | 50 | 12 | 600 |  |  | znížená | 0 | 0 | 0 | 0 | 0 | 0 | 32 | M | 2 | ROZPOCET | 0 | 600 | 0 | 0 | 0 | 2 | 600 | 16 | 192
97 | K | 998767202.S | Presun hmôt pre kovové stavebné doplnkové konštrukcie v objektoch výšky nad 6 do 12 m | % | 11 | 1.1 | 12.1 |  |  | znížená | 0 | 0 | 0 | 0 | 0 | 0 | 16 | K | 2 | ROZPOCET | 0 | 12.1 | 0 | 0 | 0 | 2 | 12.1 | 16 | 194
| D | OST | Ostatné |  |  |  | 707 |  |  |  |  | 0 |  | 0 |  | 0 | 4 | D | 0 | ROZPOCET | [6 empty] | 707
98 | K | OST07 | Murárska výpomoc - Spätné stavebné úpravy rýh a prestupov | súbor | 1 | 145 | 145 |  |  | znížená | 0 | 0 | 0 | 0 | 0 | 0 | 262144 | K | 1 | ROZPOCET | 0 | 145 | 0 | 0 | 0 | 2 | 145 | 262144 | 196
99 | K | OST08 | Utesnenie prestupov cez stropy zvukovou izoláciou a izoláciou proti prenikaniu vody | súbor | 1 | 245 | 245 |  |  | znížená | 0 | 0 | 0 | 0 | 0 | 0 | 262144 | K | 1 | ROZPOCET | 0 | 245 | 0 | 0 | 0 | 2 | 245 | 262144 | 198
100 | K | 892264111.S | Monitoring potrubia kamerovým systémom do DN 100 | súbor | 1 | 317 | 317 |  |  | znížená | 0 | 0 | 0 | 0 | 0 | 0 | 262144 | K | 1 | ROZPOCET | 0 | 317 | 0 | 0 | 0 | 2 | 317 | 262144 | 200
| D | VP | Práce naviac |  |  |  | 0 |  |  |  |  | 0 |  | 0 |  | 0 | 1 | D | 0 | ROZPOCET | [6 empty] | 0

## 02-d - Vykurovanie
{7577b8e4-cbd5-44b0-a118-068e1694014d}
0
| KRYCÍ LIST ROZPOČTU | [7 empty] | v --- nižšie sa nachádzajú doplnkové a pomocné údaje k zostavám --- v | [8 empty] | False
Stavba:
NURCH
Objekt:
02-d - Vykurovanie
| JKSO: |  |  |  |  | KS:
| Miesto: |  |  |  |  | Dátum: | 10. 2. 2023
| Objednávateľ: |  |  |  |  | IČO:
|  | NÁRODNÝ ÚSTAV REUMATICKÝCH CHORÔB |  |  |  | IČ DPH:
| Zhotoviteľ: |  |  |  |  | IČO: | 31415644
|  | TRILAUG s.r.o. |  |  |  | IČ DPH:
| Projektant: |  |  |  |  | IČO:
IČ DPH:
| Spracovateľ: |  |  |  |  | IČO:
IČ DPH:
Poznámka:
| Cena bez DPH | [5 empty] | 5412.33
|  |  | Základ dane |  |  | Sadzba dane | Výška dane
| DPH | základná | 0 |  |  | 20% | 0
|  | znížená | 5412.33 |  |  | 20% | 1082.47
|  | zákl. prenesená | 0 |  |  | 20% | 0
|  | zníž. prenesená | 0 |  |  | 20% | 0
|  | nulová | 0 |  |  | 0% | 0
| Cena s DPH |  |  | v | EUR |  | 6494.8
| Projektant |  |  | Spracovateľ
| Dátum a podpis: |  | Pečiatka | Dátum a podpis: |  |  | Pečiatka
| Objednávateľ |  |  | Zhotoviteľ
| Dátum a podpis: |  | Pečiatka | Dátum a podpis: |  |  | Pečiatka
REKAPITULÁCIA ROZPOČTU
Stavba:
NURCH
Objekt:
02-d - Vykurovanie
Miesto: | [5 empty] | Dátum: | 10. 2. 2023
Objednávateľ: |  |  | NÁRODNÝ ÚSTAV REUMATICKÝCH CHORÔB |  |  | Projektant:
Zhotoviteľ: |  |  | TRILAUG s.r.o. |  |  | Spracovateľ:
Kód dielu - Popis | [6 empty] | Cena celkom [EUR]
Náklady z rozpočtu | [6 empty] | 5412.33 | [11 empty] | -1
| PSV - Práce a dodávky PSV | [5 empty] | 4415.93
| 735-EPV - Ústredné kúrenie - elektrické podlahové vykurovanie | [5 empty] | 4415.93
| HZS - Hodinové zúčtovacie sadzby | [5 empty] | 996.4
| VP - Práce naviac | [5 empty] | 0
ROZPOČET
Stavba:
NURCH
Objekt:
02-d - Vykurovanie
Miesto: | [5 empty] | Dátum: | 10. 2. 2023
Objednávateľ: |  |  | NÁRODNÝ ÚSTAV REUMATICKÝCH CHORÔB |  |  | Projektant:
Zhotoviteľ: |  |  | TRILAUG s.r.o. |  |  | Spracovateľ:
PČ | Typ | Kód | Popis | MJ | Množstvo | J.cena [EUR] | Cena celkom [EUR] | Cenová sústava |  | DPH | J. Nh [h] | Nh celkom [h] | J. hmotnosť [t] | Hmotnosť celkom [t] | J. suť [t] | Suť Celkom [t]
Náklady z rozpočtu | [6 empty] | 5412.33 |  |  |  |  | 0 |  | 0 |  | 0 |  | D | -1 | [10 empty] | 5412.33
| D | PSV | Práce a dodávky PSV |  |  |  | 4415.93 |  |  |  |  | 0 |  | 0 |  | 0 | 2 | D | 0 |  |  |  | ROZPOCET | [6 empty] | 4415.93
| D | 735-EPV | Ústredné kúrenie - elektrické podlahové vykurovanie |  |  |  | 4415.93 |  |  |  |  | 0 |  | 0 |  | 0 | 1 | D | 1 |  |  |  | ROZPOCET | [6 empty] | 4415.93
1 | K | 734449000.m | Montáž a nastavenie regulátora/priestorového termostatu | ks | 1 | 363.8 | 363.8 |  |  | znížená | 0 | 0 | 0 | 0 | 0 | 0 | 4 | K | 2 |  |  |  | ROZPOCET | 0 | 363.8 | 0 | 0 | 0 | 2 | 363.8 | 4 | 2
2 | M | 140F1072 | Riadiaci systém pre podlahové vykurovanie DEVIreg 330 (+5 až +45 °C) s káblovým snímačom, na DIN lištu | ks | 1 | 480.6 | 480.6 |  |  | znížená | 0 | 0 | 0 | 0 | 0 | 0 | 8 | M | 2 |  |  |  | ROZPOCET | 0 | 480.6 | 0 | 0 | 0 | 2 | 480.6 | 4 | 4
3 | K | 735162391.m | Montáž plošného vykurovania - rohože elektrické DEVI | m2 | 22.5 | 49.5 | 1113.75 |  |  | znížená | 0 | 0 | 0 | 0 | 0 | 0 | 4 | K | 2 |  |  |  | ROZPOCET | 0 | 1113.75 | 0 | 0 | 0 | 2 | 1113.75 | 4 | 6
| VV |  | dotknuté miestnosti č. A1.07 až 12 | [14 empty] | VV | 2 | 1 | True | 0 | ROZPOCET
| VV |  | 0,5*(3+5+5+12) "rohože 100T |  | 12.5 | [12 empty] | VV | 2 | 2 | True | 0 | ROZPOCET
| VV |  | 0,5*(2+4+4+10) "rohože 150T |  | 10 | [12 empty] | VV | 2 | 2 | True | 0 | ROZPOCET
| VV |  | Súčet |  | 22.5 | [12 empty] | VV | 2 | 4 | True | 1 | ROZPOCET
4 | M | 83030504 | Dvojžilová samolepiaca vykurovacia rohož DEVIcomfort 100T (DTIR), prac. napätie 230V, výkon 150W, šxd = 0,5m x 3m | ks | 1 | 297.5 | 297.5 |  |  | znížená | 0 | 0 | 0 | 0 | 0 | 0 | 8 | M | 2 |  |  |  | ROZPOCET | 0 | 297.5 | 0 | 0 | 0 | 2 | 297.5 | 4 | 8
5 | M | 140F1741 | Dvojžilová samolepiaca vykurovacia rohož DEVIcomfort 100T (DTIR), prac. napätie 230V, výkon 250W, šxd = 0,5m x 5m | ks | 2 | 297.5 | 595 |  |  | znížená | 0 | 0 | 0 | 0 | 0 | 0 | 8 | M | 2 |  |  |  | ROZPOCET | 0 | 595 | 0 | 0 | 0 | 2 | 595 | 4 | 10
6 | M | 83030518 | Dvojžilová samolepipaca vykurovacia rohož DEVIcomfort 100T (DTIR), prac. napätie 230V, výkon 600W, šxd = 0,5m x 12m | ks | 1 | 325.01 | 325.01 |  |  | znížená | 0 | 0 | 0 | 0 | 0 | 0 | 8 | M | 2 |  |  |  | ROZPOCET | 0 | 325.01 | 0 | 0 | 0 | 2 | 325.01 | 4 | 12
7 | M | 83030562 | Dvojžilová samolepipaca vykurovacia rohož DEVIcomfortTM 150T (DTIR), prac. napätie 230V, výkon 150W, šxd = 0,5m x 2m | ks | 1 | 212.5 | 212.5 |  |  | znížená | 0 | 0 | 0 | 0 | 0 | 0 | 8 | M | 2 |  |  |  | ROZPOCET | 0 | 212.5 | 0 | 0 | 0 | 2 | 212.5 | 4 | 14
8 | M | 83030566 | Dvojžilová samolepipaca vykurovacia rohož DEVIcomfortTM 150T (DTIR), prac. napätie 230V, výkon 300W, šxd = 0,5m x 4m | ks | 2 | 297.5 | 595 |  |  | znížená | 0 | 0 | 0 | 0 | 0 | 0 | 8 | M | 2 |  |  |  | ROZPOCET | 0 | 595 | 0 | 0 | 0 | 2 | 595 | 4 | 16
9 | M | 83030576 | Dvojžilová samolepipaca vykurovacia rohož DEVIcomfortTM 150T (DTIR), prac. napätie 230V, výkon 750W, šxd = 0,5m x 10m | ks | 1 | 367.49 | 367.49 |  |  | znížená | 0 | 0 | 0 | 0 | 0 | 0 | 8 | M | 2 |  |  |  | ROZPOCET | 0 | 367.49 | 0 | 0 | 0 | 2 | 367.49 | 4 | 18
10 | K | 998735201.S | Presun hmôt pre vykurovacie telesá v objektoch výšky do 6 m | % | 24 | 2.72 | 65.28 |  |  | znížená | 0 | 0 | 0 | 0 | 0 | 0 | 4 | K | 2 |  |  |  | ROZPOCET | 0 | 65.28 | 0 | 0 | 0 | 2 | 65.28 | 4 | 20
| D | HZS | Hodinové zúčtovacie sadzby |  |  |  | 996.4 |  |  |  |  | 0 |  | 0 |  | 0 | 4 | D | 0 |  |  |  | ROZPOCET | [6 empty] | 996.4
11 | K | HZS000213.S | Stavebno montážne práce náročné ucelené - odborné, tvorivé remeselné (Tr. 3) v rozsahu viac ako 4 a menej ako 8 hodín | hod | 6 | 24.4 | 146.4 |  |  | znížená | 0 | 0 | 0 | 0 | 0 | 0 | 262144 | K | 1 |  |  |  | ROZPOCET | 0 | 146.4 | 0 | 0 | 0 | 2 | 146.4 | 262144 | 22
| VV |  | 6 "nepredvídané práce pri montáži, koordinácia s inými profesiami; |  | 6 | [12 empty] | VV | 1 | 2 | True | 0 | ROZPOCET
| VV |  | Súčet |  | 6 | [12 empty] | VV | 1 | 4 | True | 1 | ROZPOCET
12 | K | HZS-2030 | Uvedenie EPV do prevádzky a vykurovacia skúška | ks | 1 | 297.5 | 297.5 |  |  | znížená | 0 | 0 | 0 | 0 | 0 | 0 | 262144 | K | 1 |  |  |  | ROZPOCET | 0 | 297.5 | 0 | 0 | 0 | 2 | 297.5 | 262144 | 24
13 | K | HZS-5010 | Zaškolenie obsluhy systému | ks | 1 | 127.5 | 127.5 |  |  | znížená | 0 | 0 | 0 | 0 | 0 | 0 | 262144 | K | 1 |  |  |  | ROZPOCET | 0 | 127.5 | 0 | 0 | 0 | 2 | 127.5 | 262144 | 26
14 | K | HZS-5030 | Technicko-právna dokumentácia stavby | ks | 1 | 425 | 425 |  |  | znížená | 0 | 0 | 0 | 0 | 0 | 0 | 262144 | K | 1 |  |  |  | ROZPOCET | 0 | 425 | 0 | 0 | 0 | 2 | 425 | 262144 | 28
| D | VP | Práce naviac |  |  |  | 0 |  |  |  |  | 0 |  | 0 |  | 0 | 1 | D | 0 |  |  |  | ROZPOCET | [6 empty] | 0

## 02-e - Elektroinštalácie
{114c7344-c44d-4b34-983c-d3954a093ff8}
0
| KRYCÍ LIST ROZPOČTU | [7 empty] | v --- nižšie sa nachádzajú doplnkové a pomocné údaje k zostavám --- v | [8 empty] | False
Stavba:
NURCH
Objekt:
02-e - Elektroinštalácie
| JKSO: |  |  |  |  | KS:
| Miesto: |  |  |  |  | Dátum: | 10. 2. 2023
| Objednávateľ: |  |  |  |  | IČO:
|  | NÁRODNÝ ÚSTAV REUMATICKÝCH CHORÔB |  |  |  | IČ DPH:
| Zhotoviteľ: |  |  |  |  | IČO: | 31415644
|  | TRILAUG s.r.o. |  |  |  | IČ DPH:
| Projektant: |  |  |  |  | IČO:
IČ DPH:
| Spracovateľ: |  |  |  |  | IČO:
IČ DPH:
Poznámka:
| Cena bez DPH | [5 empty] | 42800.07
|  |  | Základ dane |  |  | Sadzba dane | Výška dane
| DPH | základná | 0 |  |  | 20% | 0
|  | znížená | 42800.07 |  |  | 20% | 8560.01
|  | zákl. prenesená | 0 |  |  | 20% | 0
|  | zníž. prenesená | 0 |  |  | 20% | 0
|  | nulová | 0 |  |  | 0% | 0
| Cena s DPH |  |  | v | EUR |  | 51360.08
| Projektant |  |  | Spracovateľ
| Dátum a podpis: |  | Pečiatka | Dátum a podpis: |  |  | Pečiatka
| Objednávateľ |  |  | Zhotoviteľ
| Dátum a podpis: |  | Pečiatka | Dátum a podpis: |  |  | Pečiatka
REKAPITULÁCIA ROZPOČTU
Stavba:
NURCH
Objekt:
02-e - Elektroinštalácie
Miesto: | [5 empty] | Dátum: | 10. 2. 2023
Objednávateľ: |  |  | NÁRODNÝ ÚSTAV REUMATICKÝCH CHORÔB |  |  | Projektant:
Zhotoviteľ: |  |  | TRILAUG s.r.o. |  |  | Spracovateľ:
Kód dielu - Popis | [6 empty] | Cena celkom [EUR]
Náklady z rozpočtu | [6 empty] | 42800.07 | [11 empty] | -1
| HSV - Práce a dodávky HSV | [5 empty] | 3944.2
| 9 - Ostatné konštrukcie a práce-búranie | [5 empty] | 3944.2
| M - Práce a dodávky M | [5 empty] | 37195.87
| 21-M - Elektromontáže | [5 empty] | 36355.71
| 22-M - Montáže oznamovacích a zabezpečovacích zariadení | [5 empty] | 200.16
| 95-M - Revízie | [5 empty] | 640
| VRN - Investičné náklady neobsiahnuté v cenách | [5 empty] | 1660
| VP - Práce naviac | [5 empty] | 0
ROZPOČET
Stavba:
NURCH
Objekt:
02-e - Elektroinštalácie
Miesto: | [5 empty] | Dátum: | 10. 2. 2023
Objednávateľ: |  |  | NÁRODNÝ ÚSTAV REUMATICKÝCH CHORÔB |  |  | Projektant:
Zhotoviteľ: |  |  | TRILAUG s.r.o. |  |  | Spracovateľ:
PČ | Typ | Kód | Popis | MJ | Množstvo | J.cena [EUR] | Cena celkom [EUR] | Cenová sústava |  | DPH | J. Nh [h] | Nh celkom [h] | J. hmotnosť [t] | Hmotnosť celkom [t] | J. suť [t] | Suť Celkom [t]
Náklady z rozpočtu | [6 empty] | 42800.07 |  |  |  |  | 0 |  | 0 |  | 0 |  | D | -1 | [7 empty] | 42800.07
| D | HSV | Práce a dodávky HSV |  |  |  | 3944.2 |  |  |  |  | 0 |  | 0 |  | 0 | 1 | D | 0 | ROZPOCET | [6 empty] | 3944.2
| D | 9 | Ostatné konštrukcie a práce-búranie |  |  |  | 3944.2 |  |  |  |  | 0 |  | 0 |  | 0 | 1 | D | 1 | ROZPOCET | [6 empty] | 3944.2
1 | K | 4465879 | Kontrola a demontáž existujúcich istiacich prvkov v rozvádzači R+0.3 | kpl | 1 | 652 | 652 |  |  | znížená | 0 | 0 | 0 | 0 | 0 | 0 | 4 | K | 2 | ROZPOCET | 0 | 652 | 0 | 0 | 0 | 2 | 652 | 4 | 2
2 | K | 15648791 | Demontáž a likvidácia existujúcej elektroinštalácie v rekonštruovaných priestoroch | kpl | 1 | 750 | 750 |  |  | znížená | 0 | 0 | 0 | 0 | 0 | 0 | 4 | K | 2 | ROZPOCET | 0 | 750 | 0 | 0 | 0 | 2 | 750 | 4 | 4
3 | K | 654987458 | Úprava priestoru existujúceho rozvádzaču R+0.3, odstránenie prípojkovej skrine, vytvorenie priestoru pre nový rozvádzač, úprava káblov, doplnenie ističov - v zmysle technickej správy | kpl | 1 | 620 | 620 |  |  | znížená | 0 | 0 | 0 | 0 | 0 | 0 | 4 | K | 2 | ROZPOCET | 0 | 620 | 0 | 0 | 0 | 2 | 620 | 4 | 6
4 | K | 972045802.S | Vrty príklepovým vrtákom do D 12 mm smerom hore do betónu -0.00001t | cm | 2100 | 0.35 | 735 |  |  | znížená | 0 | 0 | 0 | 0 | 0 | 0 | 4 | K | 2 | ROZPOCET | 0 | 735 | 0 | 0 | 0 | 2 | 735 | 4 | 8
5 | K | 973046161.S | Vysekanie v murive betónovom kapsy pre krabice KU68, veľ. do 100x100x50 mm, -0,00100t | ks | 62 | 5.6 | 347.2 |  |  | znížená | 0 | 0 | 0 | 0 | 0 | 0 | 4 | K | 2 | ROZPOCET | 0 | 347.2 | 0 | 0 | 0 | 2 | 347.2 | 4 | 10
6 | K | 974029121.S | Vysekanie rýh v murive kamennom do hĺbky 30 mm a š. do 30 mm, -0,00200t | m | 200 | 4.2 | 840 |  |  | znížená | 0 | 0 | 0 | 0 | 0 | 0 | 4 | K | 2 | ROZPOCET | 0 | 840 | 0 | 0 | 0 | 2 | 840 | 4 | 12
| D | M | Práce a dodávky M |  |  |  | 37195.87 |  |  |  |  | 0 |  | 0 |  | 0 | 3 | D | 0 | ROZPOCET | [6 empty] | 37195.87
| D | 21-M | Elektromontáže |  |  |  | 36355.71 |  |  |  |  | 0 |  | 0 |  | 0 | 3 | D | 1 | ROZPOCET | [6 empty] | 36355.71
7 | K | 210010115.S | Lišta elektroinštalačná z DLP 150x50, uložená pevne, vkladacia, vrátane kolien, zakrytovania | m | 80 | 8.35 | 668 |  |  | znížená | 0 | 0 | 0 | 0 | 0 | 0 | 64 | K | 2 | ROZPOCET | 0 | 668 | 0 | 0 | 0 | 2 | 668 | 64 | 14
8 | M | 345750057 | Kanál elektroinštalačný HD z PVC, DLP 150x50 mm | m | 80 | 14.35 | 1148 |  |  | znížená | 0 | 0 | 0 | 0 | 0 | 0 | 256 | M | 2 | ROZPOCET | 0 | 1148 | 0 | 0 | 0 | 2 | 1148 | 64 | 16
9 | M | 3457500147 | Kryt ohybový pre lištu DLP 150x50 mm | ks | 160 | 7.97 | 1275.2 |  |  | znížená | 0 | 0 | 0 | 0 | 0 | 0 | 256 | M | 2 | ROZPOCET | 0 | 1275.2 | 0 | 0 | 0 | 2 | 1275.2 | 64 | 18
10 | M | 345751478 | Kryt koncový pre lištu DLP 150x50 mm | ks | 30 | 7.5 | 225 |  |  | znížená | 0 | 0 | 0 | 0 | 0 | 0 | 256 | M | 2 | ROZPOCET | 0 | 225 | 0 | 0 | 0 | 2 | 225 | 64 | 20
11 | M | 345750065148 | Priečka do inštalačných kanálov DLP 50 dĺžka 2 m | m | 50 | 5.6 | 280 |  |  | znížená | 0 | 0 | 0 | 0 | 0 | 0 | 256 | M | 2 | ROZPOCET | 0 | 280 | 0 | 0 | 0 | 2 | 280 | 64 | 22
12 | M | 345144578 | Spojka krytu DLP kanálu 130 mm | ks | 3 | 4.78 | 14.34 |  |  | znížená | 0 | 0 | 0 | 0 | 0 | 0 | 256 | M | 2 | ROZPOCET | 0 | 14.34 | 0 | 0 | 0 | 2 | 14.34 | 64 | 24
13 | M | 34575042752 | Kryt roh vnútorný pre kanál DLP 150x50 | ks | 10 | 7.5 | 75 |  |  | znížená | 0 | 0 | 0 | 0 | 0 | 0 | 256 | M | 2 | ROZPOCET | 0 | 75 | 0 | 0 | 0 | 2 | 75 | 64 | 26
14 | M | 345750061487 | Kryt roh vonkajší pre kanál DLP 150x50 mm | ks | 5 | 8.2 | 41 |  |  | znížená | 0 | 0 | 0 | 0 | 0 | 0 | 256 | M | 2 | ROZPOCET | 0 | 41 | 0 | 0 | 0 | 2 | 41 | 64 | 28
15 | K | 210010306.S | Krabica prístrojová KU 68,bez zapojenia | ks | 62 | 4.5 | 279 |  |  | znížená | 0 | 0 | 0 | 0 | 0 | 0 | 64 | K | 2 | ROZPOCET | 0 | 279 | 0 | 0 | 0 | 2 | 279 | 64 | 30
16 | M | 345410010200.S | Krabica KU 68 | ks | 62 | 3.4 | 210.8 |  |  | znížená | 0 | 0 | 0 | 0 | 0 | 0 | 256 | M | 2 | ROZPOCET | 0 | 210.8 | 0 | 0 | 0 | 2 | 210.8 | 64 | 32
17 | K | 210010531.S | Rúrka ohybná elektroinštalačná typ 1216, uložená voľne alebo pod omietkou | m | 1500 | 0.9 | 1350 |  |  | znížená | 0 | 0 | 0 | 0 | 0 | 0 | 64 | K | 2 | ROZPOCET | 0 | 1350 | 0 | 0 | 0 | 2 | 1350 | 64 | 34
18 | M | 345710008415 | Rúrka ohybná SUPER MONOFLEX so strednou mechanickou odolnosťou z PVC tmavo šedá 1216E L50D, D 16 mm, KOPOS | m | 1500 | 0.45 | 675 |  |  | znížená | 0 | 0 | 0 | 0 | 0 | 0 | 256 | M | 2 | ROZPOCET | 0 | 675 | 0 | 0 | 0 | 2 | 675 | 64 | 36
19 | M | 345710020010 | Spojka 0216E LB pre EN rúrky D 16 mm, tmavošedá, PVC, KOPOS | ks | 100 | 0.32 | 32 |  |  | znížená | 0 | 0 | 0 | 0 | 0 | 0 | 256 | M | 2 | ROZPOCET | 0 | 32 | 0 | 0 | 0 | 2 | 32 | 64 | 38
20 | K | 210010532.S | Rúrka ohybná elektroinštalačná typ 1220, uložená voľne alebo pod omietkou | m | 30 | 0.9 | 27 |  |  | znížená | 0 | 0 | 0 | 0 | 0 | 0 | 64 | K | 2 | ROZPOCET | 0 | 27 | 0 | 0 | 0 | 2 | 27 | 64 | 40
21 | M | 345710008420 | Rúrka ohybná SUPER MONOFLEX so strednou mechanickou odolnosťou z PVC tmavo šedá 1220 L50, D 20 mm, KOPOS | m | 30 | 0.54 | 16.2 |  |  | znížená | 0 | 0 | 0 | 0 | 0 | 0 | 256 | M | 2 | ROZPOCET | 0 | 16.2 | 0 | 0 | 0 | 2 | 16.2 | 64 | 42
22 | K | 210020503.S | Káblový žľab otvorený 300/60, vrátane kolien a T kusov | m | 70 | 10.45 | 731.5 |  |  | znížená | 0 | 0 | 0 | 0 | 0 | 0 | 64 | K | 2 | ROZPOCET | 0 | 731.5 | 0 | 0 | 0 | 2 | 731.5 | 64 | 44
23 | M | 345750009800.S | Žľab káblový, šxv 300x60 mm, z pozinkovanej ocele | m | 70 | 15.35 | 1074.5 |  |  | znížená | 0 | 0 | 0 | 0 | 0 | 0 | 256 | M | 2 | ROZPOCET | 0 | 1074.5 | 0 | 0 | 0 | 2 | 1074.5 | 64 | 46
24 | M | 345750013700 | Koleno 90° pre káblový žlab MARS 300x60 mm | m | 4 | 19.37 | 77.48 |  |  | znížená | 0 | 0 | 0 | 0 | 0 | 0 | 256 | M | 2 | ROZPOCET | 0 | 77.48 | 0 | 0 | 0 | 2 | 77.48 | 64 | 48
25 | M | 345750032600 | T-kus pre káblový žlab MARS 3x300x60 mm | ks | 1 | 22.77 | 22.77 |  |  | znížená | 0 | 0 | 0 | 0 | 0 | 0 | 256 | M | 2 | ROZPOCET | 0 | 22.77 | 0 | 0 | 0 | 2 | 22.77 | 64 | 50
26 | M | 345750040800 | Odbočný T-diel pre káblový žlab MARS 300x60 mm | ks | 13 | 19.4 | 252.2 |  |  | znížená | 0 | 0 | 0 | 0 | 0 | 0 | 256 | M | 2 | ROZPOCET | 0 | 252.2 | 0 | 0 | 0 | 2 | 252.2 | 64 | 52
27 | K | 210020552.S | Nosné drôty, kotvové konz. s 2 napín. | ks | 100 | 2.76 | 276 |  |  | znížená | 0 | 0 | 0 | 0 | 0 | 0 | 64 | K | 2 | ROZPOCET | 0 | 276 | 0 | 0 | 0 | 2 | 276 | 64 | 54
28 | M | 309200015700.S | Skrutka napínacia 16x140 mm, FSH 16130, oceľ + temperovaná zliatina | ks | 200 | 1.2 | 240 |  |  | znížená | 0 | 0 | 0 | 0 | 0 | 0 | 256 | M | 2 | ROZPOCET | 0 | 240 | 0 | 0 | 0 | 2 | 240 | 64 | 56
29 | M | 311990008700.S | Konzola ON 348807 pre C kolmý stožiar | ks | 200 | 2.6 | 520 |  |  | znížená | 0 | 0 | 0 | 0 | 0 | 0 | 256 | M | 2 | ROZPOCET | 0 | 520 | 0 | 0 | 0 | 2 | 520 | 64 | 58
30 | K | 210020780.S | Protipožiarna stenová prepážka z protipožiarnych vložiek (typu PTV) hrúbka prepážky do 400 mm | m2 | 0.5 | 99.25 | 49.63 |  |  | znížená | 0 | 0 | 0 | 0 | 0 | 0 | 64 | K | 2 | ROZPOCET | 0 | 49.63 | 0 | 0 | 0 | 2 | 49.63 | 64 | 60
31 | M | 345651654898 | Protipožiarny silikónový tmel HILTI CFS-S | ks | 16 | 12 | 192 |  |  | znížená | 0 | 0 | 0 | 0 | 0 | 0 | 256 | M | 2 | ROZPOCET | 0 | 192 | 0 | 0 | 0 | 2 | 192 | 64 | 62
32 | K | 210100001.S | Ukončenie vodičov v rozvádzač. vrátane zapojenia a vodičovej koncovky do 2,5 mm2 | ks | 56 | 3.52 | 197.12 |  |  | znížená | 0 | 0 | 0 | 0 | 0 | 0 | 64 | K | 2 | ROZPOCET | 0 | 197.12 | 0 | 0 | 0 | 2 | 197.12 | 64 | 64
33 | K | 210100002.S | Ukončenie vodičov v rozvádzač. vrátane zapojenia a vodičovej koncovky do 6 mm2 | ks | 7 | 4.5 | 31.5 |  |  | znížená | 0 | 0 | 0 | 0 | 0 | 0 | 64 | K | 2 | ROZPOCET | 0 | 31.5 | 0 | 0 | 0 | 2 | 31.5 | 64 | 66
34 | K | 210110 | Jednopólový spínač - radenie 1, zapustený IP 20, vrátane zapojenia | ks | 15 | 4.5 | 67.5 |  |  | znížená | 0 | 0 | 0 | 0 | 0 | 0 | 64 | K | 2 | ROZPOCET | 0 | 67.5 | 0 | 0 | 0 | 2 | 67.5 | 64 | 68
35 | M | 345340007945 | Spínač Mosaic jednopólový zapustený, radenie č.1, biely | ks | 15 | 3.5 | 52.5 |  |  | znížená | 0 | 0 | 0 | 0 | 0 | 0 | 256 | M | 2 | ROZPOCET | 0 | 52.5 | 0 | 0 | 0 | 2 | 52.5 | 64 | 70
36 | K | 210110.S | Sériový spínač - radenie 5, zapustený IP 20 vrátane zapojenia | ks | 7 | 4.5 | 31.5 |  |  | znížená | 0 | 0 | 0 | 0 | 0 | 0 | 64 | K | 2 | ROZPOCET | 0 | 31.5 | 0 | 0 | 0 | 2 | 31.5 | 64 | 72
37 | M | 345330056418.S | Prepínač nástenný radenie 5, IP 20 | ks | 7 | 4.91 | 34.37 |  |  | znížená | 0 | 0 | 0 | 0 | 0 | 0 | 256 | M | 2 | ROZPOCET | 0 | 34.37 | 0 | 0 | 0 | 2 | 34.37 | 64 | 74
38 | K | 210478971416 | Striedavý prepínač - radenie 6, zapustený, IP 20, vrátane zapojenia | ks | 6 | 3.7 | 22.2 |  |  | znížená | 0 | 0 | 0 | 0 | 0 | 0 | 64 | K | 2 | ROZPOCET | 0 | 22.2 | 0 | 0 | 0 | 2 | 22.2 | 64 | 76
39 | M | 3453309718 | Prepínač zapustený radenie 6, IP20, biely | ks | 6 | 3.9 | 23.4 |  |  | znížená | 0 | 0 | 0 | 0 | 0 | 0 | 256 | M | 2 | ROZPOCET | 0 | 23.4 | 0 | 0 | 0 | 2 | 23.4 | 64 | 78
40 | K | 210619819118 | Kábel medený uložený voľne CYKY 450/750 V 5x25 | m | 6 | 1.1 | 6.6 |  |  | znížená | 0 | 0 | 0 | 0 | 0 | 0 | 64 | K | 2 | ROZPOCET | 0 | 6.6 | 0 | 0 | 0 | 2 | 6.6 | 64 | 80
41 | M | 341116159819 | Kábel medený CYKY 5x25 mm2 | m | 6 | 18.79 | 112.74 |  |  | znížená | 0 | 0 | 0 | 0 | 0 | 0 | 256 | M | 2 | ROZPOCET | 0 | 112.74 | 0 | 0 | 0 | 2 | 112.74 | 64 | 82
42 | K | 2106519 | Ukončenie káblového vývodu pre 3 a 4-žilové káble s plastovou a papierovou izoláciou do 1kV (4-35 mm2) | ks | 23 | 12.6 | 289.8 |  |  | znížená | 0 | 0 | 0 | 0 | 0 | 0 | 64 | K | 2 | ROZPOCET | 0 | 289.8 | 0 | 0 | 0 | 2 | 289.8 | 64 | 84
43 | K | 21065498 | Ukončenie káblového vývodu pre 5-žilové káble s plastovou a papierovou izoláciou do 1kV (10-35 mm2) | ks | 6 | 13.2 | 79.2 |  |  | znížená | 0 | 0 | 0 | 0 | 0 | 0 | 64 | K | 2 | ROZPOCET | 0 | 79.2 | 0 | 0 | 0 | 2 | 79.2 | 64 | 86
44 | K | 210800107.S | Kábel medený uložený voľne CYKY 450/750 V 3x1,5 | m | 1050 | 0.9 | 945 |  |  | znížená | 0 | 0 | 0 | 0 | 0 | 0 | 64 | K | 2 | ROZPOCET | 0 | 945 | 0 | 0 | 0 | 2 | 945 | 64 | 88
45 | M | 341110000700.S | Kábel medený CYKY 3x1,5 mm2 | m | 1050 | 0.76 | 798 |  |  | znížená | 0 | 0 | 0 | 0 | 0 | 0 | 256 | M | 2 | ROZPOCET | 0 | 798 | 0 | 0 | 0 | 2 | 798 | 64 | 90
46 | K | 210800108.S | Kábel medený uložený voľne CYKY 450/750 V 3x2,5 | m | 2760 | 0.9 | 2484 |  |  | znížená | 0 | 0 | 0 | 0 | 0 | 0 | 64 | K | 2 | ROZPOCET | 0 | 2484 | 0 | 0 | 0 | 2 | 2484 | 64 | 92
47 | M | 341110000800.S | Kábel medený CYKY 3x2,5 mm2 | m | 2760 | 1.4 | 3864 |  |  | znížená | 0 | 0 | 0 | 0 | 0 | 0 | 256 | M | 2 | ROZPOCET | 0 | 3864 | 0 | 0 | 0 | 2 | 3864 | 64 | 94
48 | K | 210800119.S | Kábel medený uložený voľne CYKY 450/750 V 5x1,5 | m | 45 | 0.9 | 40.5 |  |  | znížená | 0 | 0 | 0 | 0 | 0 | 0 | 64 | K | 2 | ROZPOCET | 0 | 40.5 | 0 | 0 | 0 | 2 | 40.5 | 64 | 96
49 | M | 341110001900.S | Kábel medený CYKY 5x1,5 mm2 | m | 45 | 1.22 | 54.9 |  |  | znížená | 0 | 0 | 0 | 0 | 0 | 0 | 256 | M | 2 | ROZPOCET | 0 | 54.9 | 0 | 0 | 0 | 2 | 54.9 | 64 | 98
50 | K | 210800120.S | Kábel medený uložený voľne CYKY 450/750 V 5x2,5 | m | 320 | 1.1 | 352 |  |  | znížená | 0 | 0 | 0 | 0 | 0 | 0 | 64 | K | 2 | ROZPOCET | 0 | 352 | 0 | 0 | 0 | 2 | 352 | 64 | 100
51 | M | 341110002000.S | Kábel medený CYKY 5x2,5 mm2 | m | 320 | 2.03 | 649.6 |  |  | znížená | 0 | 0 | 0 | 0 | 0 | 0 | 256 | M | 2 | ROZPOCET | 0 | 649.6 | 0 | 0 | 0 | 2 | 649.6 | 64 | 102
52 | K | 210800122.S | Kábel medený uložený voľne CYKY 450/750 V 5x6 | m | 40 | 1.3 | 52 |  |  | znížená | 0 | 0 | 0 | 0 | 0 | 0 | 64 | K | 2 | ROZPOCET | 0 | 52 | 0 | 0 | 0 | 2 | 52 | 64 | 104
53 | M | 341110002200.S | Kábel medený CYKY 5x6 mm2 | m | 40 | 5.89 | 235.6 |  |  | znížená | 0 | 0 | 0 | 0 | 0 | 0 | 256 | M | 2 | ROZPOCET | 0 | 235.6 | 0 | 0 | 0 | 2 | 235.6 | 64 | 106
54 | K | 210800615.S | Vodič medený uložený voľne H07V-K (CYA) 450/750 V 16 | m | 84 | 0.72 | 60.48 |  |  | znížená | 0 | 0 | 0 | 0 | 0 | 0 | 64 | K | 2 | ROZPOCET | 0 | 60.48 | 0 | 0 | 0 | 2 | 60.48 | 64 | 108
55 | M | 341310009300.S | Vodič medený flexibilný H07V-K 16 mm2 | m | 84 | 2.72 | 228.48 |  |  | znížená | 0 | 0 | 0 | 0 | 0 | 0 | 256 | M | 2 | ROZPOCET | 0 | 228.48 | 0 | 0 | 0 | 2 | 228.48 | 64 | 110
56 | K | 210800627.S | Vodič medený uložený voľne H07V-K (CYA) 450/750 V 4 | m | 360 | 1.1 | 396 |  |  | znížená | 0 | 0 | 0 | 0 | 0 | 0 | 64 | K | 2 | ROZPOCET | 0 | 396 | 0 | 0 | 0 | 2 | 396 | 64 | 112
57 | M | 341310009000.S | Vodič medený flexibilný H07V-K 4 mm2 | m | 360 | 0.71 | 255.6 |  |  | znížená | 0 | 0 | 0 | 0 | 0 | 0 | 256 | M | 2 | ROZPOCET | 0 | 255.6 | 0 | 0 | 0 | 2 | 255.6 | 64 | 114
58 | K | 210800631.S | Vodič medený uložený pevne H07V-K (CYA) 450/750 V 25 | m | 6 | 1.31 | 7.86 |  |  | znížená | 0 | 0 | 0 | 0 | 0 | 0 | 64 | K | 2 | ROZPOCET | 0 | 7.86 | 0 | 0 | 0 | 2 | 7.86 | 64 | 116
59 | M | 341310009400.S | Vodič medený flexibilný H07V-K 25 mm2 | m | 6 | 4.22 | 25.32 |  |  | znížená | 0 | 0 | 0 | 0 | 0 | 0 | 256 | M | 2 | ROZPOCET | 0 | 25.32 | 0 | 0 | 0 | 2 | 25.32 | 64 | 118
60 | K | 210872075.S | Kábel signálny uložený pevne FTP cat. 6a | m | 1050 | 1.1 | 1155 |  |  | znížená | 0 | 0 | 0 | 0 | 0 | 0 | 64 | K | 2 | ROZPOCET | 0 | 1155 | 0 | 0 | 0 | 2 | 1155 | 64 | 120
61 | M | 341230001800.S | Kábel medený dátový FTP-AWG Patch 4x2x24 mm2 | m | 1050 | 1.2 | 1260 |  |  | znížená | 0 | 0 | 0 | 0 | 0 | 0 | 256 | M | 2 | ROZPOCET | 0 | 1260 | 0 | 0 | 0 | 2 | 1260 | 64 | 122
62 | K | 265116546 | Uchytenie zväzkového držiaka pre trasu SLP | ks | 150 | 4.2 | 630 |  |  | znížená | 0 | 0 | 0 | 0 | 0 | 0 | 64 | K | 2 | ROZPOCET | 0 | 630 | 0 | 0 | 0 | 2 | 630 | 64 | 124
63 | M | 345654188458 | Zväzkový držiak Grip 2031M/30 - 85x50mm | ks | 150 | 2.34 | 351 |  |  | znížená | 0 | 0 | 0 | 0 | 0 | 0 | 256 | M | 2 | ROZPOCET | 0 | 351 | 0 | 0 | 0 | 2 | 351 | 64 | 126
64 | K | 210111011.S | Domová zásuvka zapustená 250 V / 16A, vrátane zapojenia 2P + PE | ks | 32 | 5.5 | 176 |  |  | znížená | 0 | 0 | 0 | 0 | 0 | 0 | 64 | K | 2 | ROZPOCET | 0 | 176 | 0 | 0 | 0 | 2 | 176 | 64 | 128
65 | M | 3455200004887 | Zásuvka Mosaic jednonásobná, radenie 2P+T, s detskou ochranou, biela, zapustená | ks | 30 | 4.5 | 135 |  |  | znížená | 0 | 0 | 0 | 0 | 0 | 0 | 256 | M | 2 | ROZPOCET | 0 | 135 | 0 | 0 | 0 | 2 | 135 | 64 | 130
66 | M | 345651987165784 | Zásuvka jednonásobná, radenie 2P+T, s prepäťovou ochranou, s detskou ochranou, biela, do káblového žľabu | ks | 2 | 15.8 | 31.6 |  |  | znížená | 0 | 0 | 0 | 0 | 0 | 0 | 256 | M | 2 | ROZPOCET | 0 | 31.6 | 0 | 0 | 0 | 2 | 31.6 | 64 | 132
67 | K | 651798478 | Dátová zásuvka RJ45 1modul vrátane zapojenia biela, zapustená | ks | 4 | 16.5 | 66 |  |  | znížená | 0 | 0 | 0 | 0 | 0 | 0 | 64 | K | 2 | ROZPOCET | 0 | 66 | 0 | 0 | 0 | 2 | 66 | 64 | 134
68 | M | 3745965718 | Zásuvka dátová Mosaic RJ45, 1modul, zapustená | ks | 4 | 25.1 | 100.4 |  |  | znížená | 0 | 0 | 0 | 0 | 0 | 0 | 256 | M | 2 | ROZPOCET | 0 | 100.4 | 0 | 0 | 0 | 2 | 100.4 | 64 | 136
69 | K | 6541147 | Montáž 1-rámika na stene | ks | 28 | 0.5 | 14 |  |  | znížená | 0 | 0 | 0 | 0 | 0 | 0 | 64 | K | 2 | ROZPOCET | 0 | 14 | 0 | 0 | 0 | 2 | 14 | 64 | 138
70 | M | 345350004320 | 1-rámik Mosaic jednoduchý biely | ks | 28 | 1.2 | 33.6 |  |  | znížená | 0 | 0 | 0 | 0 | 0 | 0 | 256 | M | 2 | ROZPOCET | 0 | 33.6 | 0 | 0 | 0 | 2 | 33.6 | 64 | 140
71 | K | 65411478 | Montáž 2-rámika na stene | ks | 9 | 0.78 | 7.02 |  |  | znížená | 0 | 0 | 0 | 0 | 0 | 0 | 64 | K | 2 | ROZPOCET | 0 | 7.02 | 0 | 0 | 0 | 2 | 7.02 | 64 | 142
72 | M | 37498251879 | 2-rámik Mosaic na stene | ks | 9 | 3.9 | 35.1 |  |  | znížená | 0 | 0 | 0 | 0 | 0 | 0 | 256 | M | 2 | ROZPOCET | 0 | 35.1 | 0 | 0 | 0 | 2 | 35.1 | 64 | 144
73 | K | 65414789 | Montáž 3-rámika na stene | ks | 2 | 0.97 | 1.94 |  |  | znížená | 0 | 0 | 0 | 0 | 0 | 0 | 64 | K | 2 | ROZPOCET | 0 | 1.94 | 0 | 0 | 0 | 2 | 1.94 | 64 | 146
74 | M | 37456546651114 | 3-rámik Mosaic na stenu | ks | 2 | 4.9 | 9.8 |  |  | znížená | 0 | 0 | 0 | 0 | 0 | 0 | 256 | M | 2 | ROZPOCET | 0 | 9.8 | 0 | 0 | 0 | 2 | 9.8 | 64 | 148
75 | K | 654651998 | Montáž 5-rámika na stene | ks | 2 | 3.2 | 6.4 |  |  | znížená | 0 | 0 | 0 | 0 | 0 | 0 | 64 | K | 2 | ROZPOCET | 0 | 6.4 | 0 | 0 | 0 | 2 | 6.4 | 64 | 150
76 | M | 374565464532 | 5-rámik Mosaic na stenu, biely | ks | 2 | 8.2 | 16.4 |  |  | znížená | 0 | 0 | 0 | 0 | 0 | 0 | 256 | M | 2 | ROZPOCET | 0 | 16.4 | 0 | 0 | 0 | 2 | 16.4 | 64 | 152
77 | K | 210111004.S | Zásuvka vstavaná v káblovom žľabe 230 V / 16A vrátane zapojenia, vyhotovenie 3P | ks | 73 | 5.24 | 382.52 |  |  | znížená | 0 | 0 | 0 | 0 | 0 | 0 | 64 | K | 2 | ROZPOCET | 0 | 382.52 | 0 | 0 | 0 | 2 | 382.52 | 64 | 154
78 | M | 345520000480 | Zásuvka Mosaic jednonásobná, radenie 2P+T, s detskou ochranou, biela, do káblového žľabu | ks | 66 | 7.2 | 475.2 |  |  | znížená | 0 | 0 | 0 | 0 | 0 | 0 | 256 | M | 2 | ROZPOCET | 0 | 475.2 | 0 | 0 | 0 | 2 | 475.2 | 64 | 156
79 | M | 34565198716541 | Zásuvka jednonásobná, radenie 2P+T, s prepäťovou ochranou, s detskou ochranou, biela, do káblového žľabu | ks | 7 | 18.2 | 127.4 |  |  | znížená | 0 | 0 | 0 | 0 | 0 | 0 | 256 | M | 2 | ROZPOCET | 0 | 127.4 | 0 | 0 | 0 | 2 | 127.4 | 64 | 158
80 | K | 651798294 | Dátová zásuvka RJ45 1modul vrátane zapojenia biela, do káblového žľabu | ks | 14 | 15 | 210 |  |  | znížená | 0 | 0 | 0 | 0 | 0 | 0 | 64 | K | 2 | ROZPOCET | 0 | 210 | 0 | 0 | 0 | 2 | 210 | 64 | 160
81 | M | 374596571879134 | Zásuvka dátová Mosaic RJ45, 1modul, do káblového žľabu | ks | 28 | 25 | 700 |  |  | znížená | 0 | 0 | 0 | 0 | 0 | 0 | 256 | M | 2 | ROZPOCET | 0 | 700 | 0 | 0 | 0 | 2 | 700 | 64 | 162
82 | K | 65411654 | Montáž 1-rámika v káblovom žľabe | ks | 7 | 1.2 | 8.4 |  |  | znížená | 0 | 0 | 0 | 0 | 0 | 0 | 64 | K | 2 | ROZPOCET | 0 | 8.4 | 0 | 0 | 0 | 2 | 8.4 | 64 | 164
83 | M | 37456546189 | 1-rámik Mosaic do káblového žľabu, biely | ks | 7 | 0.49 | 3.43 |  |  | znížená | 0 | 0 | 0 | 0 | 0 | 0 | 256 | M | 2 | ROZPOCET | 0 | 3.43 | 0 | 0 | 0 | 2 | 3.43 | 64 | 166
84 | K | 65411655 | Montáž 2-rámika v káblovom žľabe | ks | 21 | 1.2 | 25.2 |  |  | znížená | 0 | 0 | 0 | 0 | 0 | 0 | 64 | K | 2 | ROZPOCET | 0 | 25.2 | 0 | 0 | 0 | 2 | 25.2 | 64 | 168
85 | M | 374565469817 | 2-rámik Mosaic do káblového žľabu, biely | ks | 21 | 1.34 | 28.14 |  |  | znížená | 0 | 0 | 0 | 0 | 0 | 0 | 256 | M | 2 | ROZPOCET | 0 | 28.14 | 0 | 0 | 0 | 2 | 28.14 | 64 | 170
86 | K | 65411656 | Montáž 3-rámika v káblovom žľabe | ks | 1 | 1.25 | 1.25 |  |  | znížená | 0 | 0 | 0 | 0 | 0 | 0 | 64 | K | 2 | ROZPOCET | 0 | 1.25 | 0 | 0 | 0 | 2 | 1.25 | 64 | 172
87 | M | 374565469818 | 3-rámik Mosaic do káblového žľabu, biely | ks | 1 | 5.4 | 5.4 |  |  | znížená | 0 | 0 | 0 | 0 | 0 | 0 | 256 | M | 2 | ROZPOCET | 0 | 5.4 | 0 | 0 | 0 | 2 | 5.4 | 64 | 174
88 | K | 6546519748 | Montáž 5-rámika na stene | ks | 7 | 3.5 | 24.5 |  |  | znížená | 0 | 0 | 0 | 0 | 0 | 0 | 64 | K | 2 | ROZPOCET | 0 | 24.5 | 0 | 0 | 0 | 2 | 24.5 | 64 | 176
89 | M | 374565469820 | 4-rámik Mosaic do káblového žľabu, biely | ks | 7 | 12.3 | 86.1 |  |  | znížená | 0 | 0 | 0 | 0 | 0 | 0 | 256 | M | 2 | ROZPOCET | 0 | 86.1 | 0 | 0 | 0 | 2 | 86.1 | 64 | 178
90 | K | 210201512.S | Zapojenie núdzového svietidla IP40, 1x svetelný LED zdroj - núdzový režim | ks | 2 | 10 | 20 |  |  | znížená | 0 | 0 | 0 | 0 | 0 | 0 | 64 | K | 2 | ROZPOCET | 0 | 20 | 0 | 0 | 0 | 2 | 20 | 64 | 180
91 | M | 348150001204 | LED svietidlo núdzové ARROW N 2W, STANDARD, IP40, 3h stály/núdzový režim, 200 lm, AMI | ks | 2 | 41.46 | 82.92 |  |  | znížená | 0 | 0 | 0 | 0 | 0 | 0 | 256 | M | 2 | ROZPOCET | 0 | 82.92 | 0 | 0 | 0 | 2 | 82.92 | 64 | 182
92 | K | 210290903.S | Vŕtanie upevňovacieho bodu pre svietidlo do betónu | ks | 63 | 4.2 | 264.6 |  |  | znížená | 0 | 0 | 0 | 0 | 0 | 0 | 64 | K | 2 | ROZPOCET | 0 | 264.6 | 0 | 0 | 0 | 2 | 264.6 | 64 | 184
93 | M | 348156627914 | LED svietidlo IP40, 2x21W, 6000lm, 1200mm, 4000K | ks | 3 | 87 | 261 |  |  | znížená | 0 | 0 | 0 | 0 | 0 | 0 | 256 | M | 2 | ROZPOCET | 0 | 261 | 0 | 0 | 0 | 2 | 261 | 64 | 186
94 | K | 210201916.S | Montáž svietidla interiérového na strop do 3 kg | ks | 63 | 15.5 | 976.5 |  |  | znížená | 0 | 0 | 0 | 0 | 0 | 0 | 64 | K | 2 | ROZPOCET | 0 | 976.5 | 0 | 0 | 0 | 2 | 976.5 | 64 | 188
95 | M | 348156627915 | LED svietidlo IP40, 1x21W, 3000lm, 1200mm, 4000K | ks | 4 | 77 | 308 |  |  | znížená | 0 | 0 | 0 | 0 | 0 | 0 | 256 | M | 2 | ROZPOCET | 0 | 308 | 0 | 0 | 0 | 2 | 308 | 64 | 190
96 | M | 348156627916 | LED svietidlo IP40, 2x11W, 3000lm, 600mm, 4000K | ks | 9 | 37 | 333 |  |  | znížená | 0 | 0 | 0 | 0 | 0 | 0 | 256 | M | 2 | ROZPOCET | 0 | 333 | 0 | 0 | 0 | 2 | 333 | 64 | 192
97 | M | 348156627919 | LED panel,40Q, 4000lm, 4000K, 60x60, IP40 | ks | 41 | 62.7 | 2570.7 |  |  | znížená | 0 | 0 | 0 | 0 | 0 | 0 | 256 | M | 2 | ROZPOCET | 0 | 2570.7 | 0 | 0 | 0 | 2 | 2570.7 | 64 | 194
98 | M | 348156627917 | LED svietidlo IP65, 1x39W, 5300lm, 2x1200mm, 4000K | ks | 4 | 87 | 348 |  |  | znížená | 0 | 0 | 0 | 0 | 0 | 0 | 256 | M | 2 | ROZPOCET | 0 | 348 | 0 | 0 | 0 | 2 | 348 | 64 | 196
99 | M | 348156627918 | LED svietidlo IP65, 1x19W, 2600lm, 600mm, 4000K | ks | 2 | 79 | 158 |  |  | znížená | 0 | 0 | 0 | 0 | 0 | 0 | 256 | M | 2 | ROZPOCET | 0 | 158 | 0 | 0 | 0 | 2 | 158 | 64 | 198
100 | K | 210220031.S | Ekvipotenciálna svorkovnica EPS 2 v krabici KO 125 E | ks | 1 | 23.12 | 23.12 |  |  | znížená | 0 | 0 | 0 | 0 | 0 | 0 | 64 | K | 2 | ROZPOCET | 0 | 23.12 | 0 | 0 | 0 | 2 | 23.12 | 64 | 200
101 | M | 345410000400.S | Krabica odbočná z PVC s viečkom pod omietku KO 125 E | ks | 1 | 12.35 | 12.35 |  |  | znížená | 0 | 0 | 0 | 0 | 0 | 0 | 256 | M | 2 | ROZPOCET | 0 | 12.35 | 0 | 0 | 0 | 2 | 12.35 | 64 | 202
102 | M | 345610005100.S | Svorkovnica ekvipotencionálna EPS 2, z PP | ks | 1 | 30.02 | 30.02 |  |  | znížená | 0 | 0 | 0 | 0 | 0 | 0 | 256 | M | 2 | ROZPOCET | 0 | 30.02 | 0 | 0 | 0 | 2 | 30.02 | 64 | 204
103 | K | 210193254.S | Rozvádzač oceľoplechový, (VxŠxH) 1200x700x300, IP43, bez sekacích prác vrátane uchytenia - zložité osadenie | ks | 1 | 257 | 257 |  |  | znížená | 0 | 0 | 0 | 0 | 0 | 0 | 64 | K | 2 | ROZPOCET | 0 | 257 | 0 | 0 | 0 | 2 | 257 | 64 | 206
104 | K | 6517894541 | Vyskladanie rozvádzaču, s príslušnými dokladmi o zhode a skúškami | ks | 1 | 240 | 240 |  |  | znížená | 0 | 0 | 0 | 0 | 0 | 0 | 64 | K | 2 | ROZPOCET | 0 | 240 | 0 | 0 | 0 | 2 | 240 | 64 | 208
105 | M | 357150000125.S | Rozvodnicová skriňa oceľoplechová zapustená atypická, šxv 1200x700 mm, počet modulov min.200 | ks | 1 | 460 | 460 |  |  | znížená | 0 | 0 | 0 | 0 | 0 | 0 | 256 | M | 2 | ROZPOCET | 0 | 460 | 0 | 0 | 0 | 2 | 460 | 64 | 210
106 | M | 3586516516 | Vypínač 3P+N, 80A | ks | 1 | 90.8 | 90.8 |  |  | znížená | 0 | 0 | 0 | 0 | 0 | 0 | 256 | M | 2 | ROZPOCET | 0 | 90.8 | 0 | 0 | 0 | 2 | 90.8 | 64 | 212
107 | M | 358240002942 | Kombinovaný zvodič bleskových prúdov a prepätia SVBC-12,5-3N-MZS, typ 1+2, 12,5 kA, AC 335 V, so signalizáciou, varistor, iskrisko | ks | 1 | 383.39 | 383.39 |  |  | znížená | 0 | 0 | 0 | 0 | 0 | 0 | 256 | M | 2 | ROZPOCET | 0 | 383.39 | 0 | 0 | 0 | 2 | 383.39 | 64 | 214
108 | M | 3582465198119 | Istič 10B/1, 10kA | ks | 3 | 15.7 | 47.1 |  |  | znížená | 0 | 0 | 0 | 0 | 0 | 0 | 256 | M | 2 | ROZPOCET | 0 | 47.1 | 0 | 0 | 0 | 2 | 47.1 | 64 | 216
109 | M | 3582465198120 | Istič 16B/1, 10kA | ks | 40 | 17.5 | 700 |  |  | znížená | 0 | 0 | 0 | 0 | 0 | 0 | 256 | M | 2 | ROZPOCET | 0 | 700 | 0 | 0 | 0 | 2 | 700 | 64 | 218
110 | M | 3582465198121 | Istič 16B/3, 10kA | ks | 6 | 19.7 | 118.2 |  |  | znížená | 0 | 0 | 0 | 0 | 0 | 0 | 256 | M | 2 | ROZPOCET | 0 | 118.2 | 0 | 0 | 0 | 2 | 118.2 | 64 | 220
111 | M | 358246514789 | Prúdový chránič s nadprúdovou ochranou, Typ A, 30mA,10A/2P, vyp.char. C, 10kA | ks | 6 | 47 | 282 |  |  | znížená | 0 | 0 | 0 | 0 | 0 | 0 | 256 | M | 2 | ROZPOCET | 0 | 282 | 0 | 0 | 0 | 2 | 282 | 64 | 222
112 | M | 35824651478789 | Prúdový chránič s nadprúdovou ochranou, Typ A, 30mA,16A/2P, vyp.char. B, 10kA | ks | 6 | 47 | 282 |  |  | znížená | 0 | 0 | 0 | 0 | 0 | 0 | 256 | M | 2 | ROZPOCET | 0 | 282 | 0 | 0 | 0 | 2 | 282 | 64 | 224
113 | M | 3582465487 | Prúdový chránič s nadprúdovou ochranou, Typ F, 4P, 30mA, 25A, vyp.char. B, 10kA | ks | 1 | 47 | 47 |  |  | znížená | 0 | 0 | 0 | 0 | 0 | 0 | 256 | M | 2 | ROZPOCET | 0 | 47 | 0 | 0 | 0 | 2 | 47 | 64 | 226
114 | M | 3582465487987 | Prúdový chránič, Typ A, 4P, 40A, 30mA, 10kA | ks | 6 | 47 | 282 |  |  | znížená | 0 | 0 | 0 | 0 | 0 | 0 | 256 | M | 2 | ROZPOCET | 0 | 282 | 0 | 0 | 0 | 2 | 282 | 64 | 228
115 | M | 358246598741 | Termostat DEVIreg 330 | ks | 2 | 97 | 194 |  |  | znížená | 0 | 0 | 0 | 0 | 0 | 0 | 256 | M | 2 | ROZPOCET | 0 | 194 | 0 | 0 | 0 | 2 | 194 | 64 | 230
116 | M | 358246591246 | Svorka radová do 2,5mm2 - šedá | ks | 65 | 0.21 | 13.65 |  |  | znížená | 0 | 0 | 0 | 0 | 0 | 0 | 256 | M | 2 | ROZPOCET | 0 | 13.65 | 0 | 0 | 0 | 2 | 13.65 | 64 | 232
117 | M | 3586598155 | Svorka radová do 2,5mm2 - modrá | ks | 62 | 0.27 | 16.74 |  |  | znížená | 0 | 0 | 0 | 0 | 0 | 0 | 256 | M | 2 | ROZPOCET | 0 | 16.74 | 0 | 0 | 0 | 2 | 16.74 | 64 | 234
118 | M | 35865971236655 | Svorka radová do 2,5mm2 - zelená | ks | 62 | 0.27 | 16.74 |  |  | znížená | 0 | 0 | 0 | 0 | 0 | 0 | 256 | M | 2 | ROZPOCET | 0 | 16.74 | 0 | 0 | 0 | 2 | 16.74 | 64 | 236
119 | M | 3586546173 | Svorka radová do 6mm2 - šedá | ks | 3 | 0.37 | 1.11 |  |  | znížená | 0 | 0 | 0 | 0 | 0 | 0 | 256 | M | 2 | ROZPOCET | 0 | 1.11 | 0 | 0 | 0 | 2 | 1.11 | 64 | 238
120 | M | 358651789793 | Svorka radová do 6mm2 - modrá | ks | 1 | 0.79 | 0.79 |  |  | znížená | 0 | 0 | 0 | 0 | 0 | 0 | 256 | M | 2 | ROZPOCET | 0 | 0.79 | 0 | 0 | 0 | 2 | 0.79 | 64 | 240
121 | M | 358161549 | Svorka radová do 6mm2 - zelená | ks | 1 | 0.79 | 0.79 |  |  | znížená | 0 | 0 | 0 | 0 | 0 | 0 | 256 | M | 2 | ROZPOCET | 0 | 0.79 | 0 | 0 | 0 | 2 | 0.79 | 64 | 242
123 | M | 35878952364 | Svorka radová do 25mm2 - modrá | ks | 1 | 1.4 | 1.4 |  |  | znížená | 0 | 0 | 0 | 0 | 0 | 0 | 256 | M | 2 | ROZPOCET | 0 | 1.4 | 0 | 0 | 0 | 2 | 1.4 | 64 | 246
122 | M | 358651789 | Svorka radová do 25mm2 - šedá | ks | 3 | 1.4 | 4.2 |  |  | znížená | 0 | 0 | 0 | 0 | 0 | 0 | 256 | M | 2 | ROZPOCET | 0 | 4.2 | 0 | 0 | 0 | 2 | 4.2 | 64 | 244
124 | M | 3581254789 | Svorka radová do 25mm2 - zelená | ks | 1 | 1.4 | 1.4 |  |  | znížená | 0 | 0 | 0 | 0 | 0 | 0 | 256 | M | 2 | ROZPOCET | 0 | 1.4 | 0 | 0 | 0 | 2 | 1.4 | 64 | 248
125 | K | 645781234 | Podružný montážny materiál (5%) | kpl | 1 | 270 | 270 |  |  | znížená | 0 | 0 | 0 | 0 | 0 | 0 | 64 | K | 2 | ROZPOCET | 0 | 270 | 0 | 0 | 0 | 2 | 270 | 64 | 250
| D | 22-M | Montáže oznamovacích a zabezpečovacích zariadení |  |  |  | 200.16 |  |  |  |  | 0 |  | 0 |  | 0 | 3 | D | 1 | ROZPOCET | [6 empty] | 200.16
126 | K | 220711045.S | Montáž a zapojenie pohybových senzorov PIR - interiér, strop | ks | 4 | 18.04 | 72.16 |  |  | znížená | 0 | 0 | 0 | 0 | 0 | 0 | 64 | K | 2 | ROZPOCET | 0 | 72.16 | 0 | 0 | 0 | 2 | 72.16 | 64 | 252
127 | M | 4046100009654116 | Snímač pohybu stropný,230V, rozsah 360°°, IP20 | ks | 4 | 32 | 128 |  |  | znížená | 0 | 0 | 0 | 0 | 0 | 0 | 256 | M | 2 | ROZPOCET | 0 | 128 | 0 | 0 | 0 | 2 | 128 | 64 | 254
| D | 95-M | Revízie |  |  |  | 640 |  |  |  |  | 0 |  | 0 |  | 0 | 3 | D | 1 | ROZPOCET | [6 empty] | 640
128 | K | 1456498789 | Východisková revízia silnoprúd a funkčné skúšky | ks | 1 | 370 | 370 |  |  | znížená | 0 | 0 | 0 | 0 | 0 | 0 | 64 | K | 2 | ROZPOCET | 0 | 370 | 0 | 0 | 0 | 2 | 370 | 64 | 256
129 | K | 4567879 | Merania a protokoly SLP | ks | 1 | 270 | 270 |  |  | znížená | 0 | 0 | 0 | 0 | 0 | 0 | 64 | K | 2 | ROZPOCET | 0 | 270 | 0 | 0 | 0 | 2 | 270 | 64 | 258
| D | VRN | Investičné náklady neobsiahnuté v cenách |  |  |  | 1660 |  |  |  |  | 0 |  | 0 |  | 0 | 5 | D | 0 | ROZPOCET | [6 empty] | 1660
130 | K | 001000011.S | Inžinierska činnosť - dozory autorský dozor projektanta | eur | 1 | 120 | 120 |  |  | znížená | 0 | 0 | 0 | 0 | 0 | 0 | 4 | K | 1 | ROZPOCET | 0 | 120 | 0 | 0 | 0 | 2 | 120 | 4 | 260
131 | K | 1235674145 | Projektová dokumentácia skutočného vyhotovenia | ks | 1 | 870 | 870 |  |  | znížená | 0 | 0 | 0 | 0 | 0 | 0 | 4 | K | 1 | ROZPOCET | 0 | 870 | 0 | 0 | 0 | 2 | 870 | 4 | 262
132 | K | 465718 | Prvá úradná skúška | ks | 1 | 670 | 670 |  |  | znížená | 0 | 0 | 0 | 0 | 0 | 0 | 4 | K | 1 | ROZPOCET | 0 | 670 | 0 | 0 | 0 | 2 | 670 | 4 | 264
| D | VP | Práce naviac |  |  |  | 0 |  |  |  |  | 0 |  | 0 |  | 0 | 1 | D | 0 | ROZPOCET | [6 empty] | 0

## 02-f - Vzduchotechnika
{00fdc777-b48f-42f9-9d0c-ebb18c441a4e}
0
| KRYCÍ LIST ROZPOČTU | [7 empty] | v --- nižšie sa nachádzajú doplnkové a pomocné údaje k zostavám --- v | [8 empty] | False
Stavba:
NURCH
Objekt:
02-f - Vzduchotechnika
| JKSO: |  |  |  |  | KS:
| Miesto: |  |  |  |  | Dátum: | 10. 2. 2023
| Objednávateľ: |  |  |  |  | IČO:
|  | NÁRODNÝ ÚSTAV REUMATICKÝCH CHORÔB |  |  |  | IČ DPH:
| Zhotoviteľ: |  |  |  |  | IČO: | 31415644
|  | TRILAUG s.r.o. |  |  |  | IČ DPH:
| Projektant: |  |  |  |  | IČO:
IČ DPH:
| Spracovateľ: |  |  |  |  | IČO:
IČ DPH:
Poznámka:
| Cena bez DPH | [5 empty] | 9263.27
|  |  | Základ dane |  |  | Sadzba dane | Výška dane
| DPH | základná | 0 |  |  | 20% | 0
|  | znížená | 9263.27 |  |  | 20% | 1852.65
|  | zákl. prenesená | 0 |  |  | 20% | 0
|  | zníž. prenesená | 0 |  |  | 20% | 0
|  | nulová | 0 |  |  | 0% | 0
| Cena s DPH |  |  | v | EUR |  | 11115.92
| Projektant |  |  | Spracovateľ
| Dátum a podpis: |  | Pečiatka | Dátum a podpis: |  |  | Pečiatka
| Objednávateľ |  |  | Zhotoviteľ
| Dátum a podpis: |  | Pečiatka | Dátum a podpis: |  |  | Pečiatka
REKAPITULÁCIA ROZPOČTU
Stavba:
NURCH
Objekt:
02-f - Vzduchotechnika
Miesto: | [5 empty] | Dátum: | 10. 2. 2023
Objednávateľ: |  |  | NÁRODNÝ ÚSTAV REUMATICKÝCH CHORÔB |  |  | Projektant:
Zhotoviteľ: |  |  | TRILAUG s.r.o. |  |  | Spracovateľ:
Kód dielu - Popis | [6 empty] | Cena celkom [EUR]
Náklady z rozpočtu | [6 empty] | 9263.27 | [11 empty] | -1
| Zariadenie č.1 - Vetranie priestorov rehabilitácie | [5 empty] | 5388.52
| Zariadenie č.2 - Odsávanie z hygienických zariadení | [5 empty] | 3874.75
| VP - Práce naviac | [5 empty] | 0
ROZPOČET
Stavba:
NURCH
Objekt:
02-f - Vzduchotechnika
Miesto: | [5 empty] | Dátum: | 10. 2. 2023
Objednávateľ: |  |  | NÁRODNÝ ÚSTAV REUMATICKÝCH CHORÔB |  |  | Projektant:
Zhotoviteľ: |  |  | TRILAUG s.r.o. |  |  | Spracovateľ:
PČ | Typ | Kód | Popis | MJ | Množstvo | J.cena [EUR] | Cena celkom [EUR] | Cenová sústava |  | DPH | J. Nh [h] | Nh celkom [h] | J. hmotnosť [t] | Hmotnosť celkom [t] | J. suť [t] | Suť Celkom [t]
Náklady z rozpočtu | [6 empty] | 9263.27 |  |  |  |  | 0 |  | 0 |  | 0 |  | D | -1 | [7 empty] | 9263.27
| D | Zariadenie č.1 | Vetranie priestorov rehabilitácie |  |  |  | 5388.52 |  |  |  |  | 0 |  | 0 |  | 0 | 1 | D | 0 | ROZPOCET | [6 empty] | 5388.52
0 | K | 1.1 | Vzduchotechnická jednotka DOMEKT - CF 700 | ks | 1 | 3726 | 3726 |  |  | znížená | 0 | 0 | 0 | 0 | 0 | 0 | 4 | K | 1 | ROZPOCET | 0 | 3726 | 0 | 0 | 0 | 2 | 3726 | 4 | 2
0 | K | Pol16 | Kabeláž MaR | kpl | 1 | 189 | 189 |  |  | znížená | 0 | 0 | 0 | 0 | 0 | 0 | 4 | K | 1 | ROZPOCET | 0 | 189 | 0 | 0 | 0 | 2 | 189 | 4 | 4
0 | K | 1.2 | Protidažďová žaluzia PZ AL 500x400 R1.S RAL xxxx | ks | 2 | 81 | 162 |  |  | znížená | 0 | 0 | 0 | 0 | 0 | 0 | 4 | K | 1 | ROZPOCET | 0 | 162 | 0 | 0 | 0 | 2 | 162 | 4 | 6
0 | K | 1.3 | Tlmič hluku DN 200/600 | ks | 3 | 49.14 | 147.42 |  |  | znížená | 0 | 0 | 0 | 0 | 0 | 0 | 4 | K | 1 | ROZPOCET | 0 | 147.42 | 0 | 0 | 0 | 2 | 147.42 | 4 | 8
0 | K | 1.4 | Tlmič hluku DN 315/900 | ks | 1 | 93.96 | 93.96 |  |  | znížená | 0 | 0 | 0 | 0 | 0 | 0 | 4 | K | 1 | ROZPOCET | 0 | 93.96 | 0 | 0 | 0 | 2 | 93.96 | 4 | 10
0 | K | 1.5 | Tanierový ventil prívodný kovový DN 160 | ks | 2 | 7.34 | 14.68 |  |  | znížená | 0 | 0 | 0 | 0 | 0 | 0 | 4 | K | 1 | ROZPOCET | 0 | 14.68 | 0 | 0 | 0 | 2 | 14.68 | 4 | 12
0 | K | 1.6 | Tanierový ventil prívodný kovový DN 125 | ks | 3 | 5.4 | 16.2 |  |  | znížená | 0 | 0 | 0 | 0 | 0 | 0 | 4 | K | 1 | ROZPOCET | 0 | 16.2 | 0 | 0 | 0 | 2 | 16.2 | 4 | 14
0 | K | 1.7 | Tanierový ventil odvodný kovový DN 160 | ks | 3 | 7.34 | 22.02 |  |  | znížená | 0 | 0 | 0 | 0 | 0 | 0 | 4 | K | 1 | ROZPOCET | 0 | 22.02 | 0 | 0 | 0 | 2 | 22.02 | 4 | 16
0 | K | 1.8 | Tanierový ventil odvodný kovový DN 125 | ks | 1 | 5.4 | 5.4 |  |  | znížená | 0 | 0 | 0 | 0 | 0 | 0 | 4 | K | 1 | ROZPOCET | 0 | 5.4 | 0 | 0 | 0 | 2 | 5.4 | 4 | 18
0 | K | 1.9 | Flexibilné potrubie | bm | 2 | 2.7 | 5.4 |  |  | znížená | 0 | 0 | 0 | 0 | 0 | 0 | 4 | K | 1 | ROZPOCET | 0 | 5.4 | 0 | 0 | 0 | 2 | 5.4 | 4 | 20
0 | K | Pol17 | DN 160 | bm | 5 | 4.1 | 20.5 |  |  | znížená | 0 | 0 | 0 | 0 | 0 | 0 | 4 | K | 1 | ROZPOCET | 0 | 20.5 | 0 | 0 | 0 | 2 | 20.5 | 4 | 22
0 | K | Pol18 | DN 125 | bm | 4 | 3.02 | 12.08 |  |  | znížená | 0 | 0 | 0 | 0 | 0 | 0 | 4 | K | 1 | ROZPOCET | 0 | 12.08 | 0 | 0 | 0 | 2 | 12.08 | 4 | 24
0 | K | 1.10 | Kruhové SPIRO potrubie s tvarovkami | bm | 3 | 16.2 | 48.6 |  |  | znížená | 0 | 0 | 0 | 0 | 0 | 0 | 4 | K | 1 | ROZPOCET | 0 | 48.6 | 0 | 0 | 0 | 2 | 48.6 | 4 | 26
0 | K | Pol19 | DN 200 / 15% | bm | 28 | 11.34 | 317.52 |  |  | znížená | 0 | 0 | 0 | 0 | 0 | 0 | 4 | K | 1 | ROZPOCET | 0 | 317.52 | 0 | 0 | 0 | 2 | 317.52 | 4 | 28
0 | K | Pol20 | DN 160 / 15% | bm | 13 | 8.86 | 115.18 |  |  | znížená | 0 | 0 | 0 | 0 | 0 | 0 | 4 | K | 1 | ROZPOCET | 0 | 115.18 | 0 | 0 | 0 | 2 | 115.18 | 4 | 30
0 | K | Pol21 | DN 125 / 0% | bm | 6 | 5.51 | 33.06 |  |  | znížená | 0 | 0 | 0 | 0 | 0 | 0 | 4 | K | 1 | ROZPOCET | 0 | 33.06 | 0 | 0 | 0 | 2 | 33.06 | 4 | 32
0 | K | 1.11 | Štvorhranné potrubie sk. I s tvarovkami | bm | 1 | 70.74 | 70.74 |  |  | znížená | 0 | 0 | 0 | 0 | 0 | 0 | 4 | K | 1 | ROZPOCET | 0 | 70.74 | 0 | 0 | 0 | 2 | 70.74 | 4 | 34
0 | K | Pol22 | do obvodu 800mm / 50% | bm | 3 | 25.92 | 77.76 |  |  | znížená | 0 | 0 | 0 | 0 | 0 | 0 | 4 | K | 1 | ROZPOCET | 0 | 77.76 | 0 | 0 | 0 | 2 | 77.76 | 4 | 36
0 | K | 1.12 | Tepelná izolácia vnútorná hr.25mm s AL fóliou | m2 | 10 | 11.66 | 116.6 |  |  | znížená | 0 | 0 | 0 | 0 | 0 | 0 | 4 | K | 1 | ROZPOCET | 0 | 116.6 | 0 | 0 | 0 | 2 | 116.6 | 4 | 38
0 | K | Pol23 | Montážny, spojovací a tesniaci materiál | kpl | 1 | 194.4 | 194.4 |  |  | znížená | 0 | 0 | 0 | 0 | 0 | 0 | 4 | K | 1 | ROZPOCET | 0 | 194.4 | 0 | 0 | 0 | 2 | 194.4 | 4 | 40
| D | Zariadenie č.2 | Odsávanie z hygienických zariadení |  |  |  | 3874.75 |  |  |  |  | 0 |  | 0 |  | 0 | 1 | D | 0 | ROZPOCET | [6 empty] | 3874.75
0 | K | 2.1 | Potrubný ventilátor EL 160 E2M 01 + spätná klapka + ovládač 3st. | ks | 2 | 129.6 | 259.2 |  |  | znížená | 0 | 0 | 0 | 0 | 0 | 0 | 4 | K | 1 | ROZPOCET | 0 | 259.2 | 0 | 0 | 0 | 2 | 259.2 | 4 | 42
0 | K | 2.2 | Radiálny ventilátor QXD T | ks | 3 | 86.4 | 259.2 |  |  | znížená | 0 | 0 | 0 | 0 | 0 | 0 | 4 | K | 1 | ROZPOCET | 0 | 259.2 | 0 | 0 | 0 | 2 | 259.2 | 4 | 44
0 | K | 2.3 | Tanierový ventil odvodný kovový DN 160 | ks | 4 | 5.94 | 23.76 |  |  | znížená | 0 | 0 | 0 | 0 | 0 | 0 | 4 | K | 1 | ROZPOCET | 0 | 23.76 | 0 | 0 | 0 | 2 | 23.76 | 4 | 46
0 | K | 2.4 | Tanierový ventil odvodný kovový DN 125 | ks | 2 | 4.1 | 8.2 |  |  | znížená | 0 | 0 | 0 | 0 | 0 | 0 | 4 | K | 1 | ROZPOCET | 0 | 8.2 | 0 | 0 | 0 | 2 | 8.2 | 4 | 48
0 | K | 2.5 | Flexibilné potrubie | bm | 4 | 4.1 | 16.4 |  |  | znížená | 0 | 0 | 0 | 0 | 0 | 0 | 4 | K | 1 | ROZPOCET | 0 | 16.4 | 0 | 0 | 0 | 2 | 16.4 | 4 | 50
0 | K | Pol17 | DN 160 | bm | 4 | 4.1 | 16.4 |  |  | znížená | 0 | 0 | 0 | 0 | 0 | 0 | 4 | K | 1 | ROZPOCET | 0 | 16.4 | 0 | 0 | 0 | 2 | 16.4 | 4 | 52
0 | K | Pol18 | DN 125 | bm | 2 | 3.02 | 6.04 |  |  | znížená | 0 | 0 | 0 | 0 | 0 | 0 | 4 | K | 1 | ROZPOCET | 0 | 6.04 | 0 | 0 | 0 | 2 | 6.04 | 4 | 54
0 | K | Pol24 | DN 100 | bm | 5 | 2.92 | 14.6 |  |  | znížená | 0 | 0 | 0 | 0 | 0 | 0 | 4 | K | 1 | ROZPOCET | 0 | 14.6 | 0 | 0 | 0 | 2 | 14.6 | 4 | 56
0 | K | 2.6 | Kruhové SPIRO potrubie s tvarovkami | bm | 7 | 9.5 | 66.5 |  |  | znížená | 0 | 0 | 0 | 0 | 0 | 0 | 4 | K | 1 | ROZPOCET | 0 | 66.5 | 0 | 0 | 0 | 2 | 66.5 | 4 | 58
0 | K | Pol25 | DN 160 / 20% | bm | 20 | 7.88 | 157.6 |  |  | znížená | 0 | 0 | 0 | 0 | 0 | 0 | 4 | K | 1 | ROZPOCET | 0 | 157.6 | 0 | 0 | 0 | 2 | 157.6 | 4 | 60
0 | K | Pol26 | DN 125 / 25% | bm | 4 | 6.8 | 27.2 |  |  | znížená | 0 | 0 | 0 | 0 | 0 | 0 | 4 | K | 1 | ROZPOCET | 0 | 27.2 | 0 | 0 | 0 | 2 | 27.2 | 4 | 62
0 | K | Pol27 | DN 100 / 10% | bm | 15 | 4.75 | 71.25 |  |  | znížená | 0 | 0 | 0 | 0 | 0 | 0 | 4 | K | 1 | ROZPOCET | 0 | 71.25 | 0 | 0 | 0 | 2 | 71.25 | 4 | 64
0 | K | Pol28 | Montážny, spojovací a tesniaci materiál | kpl | 1 | 32.4 | 32.4 |  |  | znížená | 0 | 0 | 0 | 0 | 0 | 0 | 4 | K | 1 | ROZPOCET | 0 | 32.4 | 0 | 0 | 0 | 2 | 32.4 | 4 | 66
0 | K | Pol29 | Montáž |  | 1 | 2160 | 2160 |  |  | znížená | 0 | 0 | 0 | 0 | 0 | 0 | 4 | K | 1 | ROZPOCET | 0 | 2160 | 0 | 0 | 0 | 2 | 2160 | 4 | 68
0 | K | Pol30 | Dopravné náklady vrátane vnútrostavniskovej prepravy |  | 1 | 432 | 432 |  |  | znížená | 0 | 0 | 0 | 0 | 0 | 0 | 4 | K | 1 | ROZPOCET | 0 | 432 | 0 | 0 | 0 | 2 | 432 | 4 | 70
0 | K | Pol31 | Oživenie, zaregulovanie a funkčné skúšky |  | 1 | 324 | 324 |  |  | znížená | 0 | 0 | 0 | 0 | 0 | 0 | 4 | K | 1 | ROZPOCET | 0 | 324 | 0 | 0 | 0 | 2 | 324 | 4 | 72
| D | VP | Práce naviac |  |  |  | 0 |  |  |  |  | 0 |  | 0 |  | 0 | 1 | D | 0 | ROZPOCET | [6 empty] | 0

## 02-h - Chladenie
{2103608b-4a5f-4f22-a914-8d8e1cc68e40}
0
| KRYCÍ LIST ROZPOČTU | [7 empty] | v --- nižšie sa nachádzajú doplnkové a pomocné údaje k zostavám --- v | [8 empty] | False
Stavba:
NURCH
Objekt:
02-h - Chladenie
| JKSO: |  |  |  |  | KS:
| Miesto: |  |  |  |  | Dátum: | 10. 2. 2023
| Objednávateľ: |  |  |  |  | IČO:
|  | NÁRODNÝ ÚSTAV REUMATICKÝCH CHORÔB |  |  |  | IČ DPH:
| Zhotoviteľ: |  |  |  |  | IČO: | 31415644
|  | TRILAUG s.r.o. |  |  |  | IČ DPH:
| Projektant: |  |  |  |  | IČO:
IČ DPH:
| Spracovateľ: |  |  |  |  | IČO:
IČ DPH:
Poznámka:
| Cena bez DPH | [5 empty] | 22784.15
|  |  | Základ dane |  |  | Sadzba dane | Výška dane
| DPH | základná | 0 |  |  | 20% | 0
|  | znížená | 22784.15 |  |  | 20% | 4556.83
|  | zákl. prenesená | 0 |  |  | 20% | 0
|  | zníž. prenesená | 0 |  |  | 20% | 0
|  | nulová | 0 |  |  | 0% | 0
| Cena s DPH |  |  | v | EUR |  | 27340.98
| Projektant |  |  | Spracovateľ
| Dátum a podpis: |  | Pečiatka | Dátum a podpis: |  |  | Pečiatka
| Objednávateľ |  |  | Zhotoviteľ
| Dátum a podpis: |  | Pečiatka | Dátum a podpis: |  |  | Pečiatka
REKAPITULÁCIA ROZPOČTU
Stavba:
NURCH
Objekt:
02-h - Chladenie
Miesto: | [5 empty] | Dátum: | 10. 2. 2023
Objednávateľ: |  |  | NÁRODNÝ ÚSTAV REUMATICKÝCH CHORÔB |  |  | Projektant:
Zhotoviteľ: |  |  | TRILAUG s.r.o. |  |  | Spracovateľ:
Kód dielu - Popis | [6 empty] | Cena celkom [EUR]
Náklady z rozpočtu | [6 empty] | 22784.15 | [11 empty] | -1
| D1 - Klimatizačný systém FUJITSU | [5 empty] | 22784.15
| 1.1 - Vonkajšia klimatizačná jednotka | [5 empty] | 6655
| D2 - Vnútorné klimatizačné jednotky: | [5 empty] | 11662.42
| D3 - Rozdelovač chladiva | [5 empty] | 576.4
| D4 - Potrubie chladiva s tepelnou izoláciou | [5 empty] | 3890.33
| VP - Práce naviac | [5 empty] | 0
ROZPOČET
Stavba:
NURCH
Objekt:
02-h - Chladenie
Miesto: | [5 empty] | Dátum: | 10. 2. 2023
Objednávateľ: |  |  | NÁRODNÝ ÚSTAV REUMATICKÝCH CHORÔB |  |  | Projektant:
Zhotoviteľ: |  |  | TRILAUG s.r.o. |  |  | Spracovateľ:
PČ | Typ | Kód | Popis | MJ | Množstvo | J.cena [EUR] | Cena celkom [EUR] | Cenová sústava |  | DPH | J. Nh [h] | Nh celkom [h] | J. hmotnosť [t] | Hmotnosť celkom [t] | J. suť [t] | Suť Celkom [t]
Náklady z rozpočtu | [6 empty] | 22784.15 |  |  |  |  | 0 |  | 0 |  | 0 |  | D | -1 | [7 empty] | 22784.15
| D | D1 | Klimatizačný systém FUJITSU |  |  |  | 22784.15 |  |  |  |  | 0 |  | 0 |  | 0 | 1 | D | 0 | ROZPOCET | [6 empty] | 22784.15
| D | 1.1 | Vonkajšia klimatizačná jednotka |  |  |  | 6655 |  |  |  |  | 0 |  | 0 |  | 0 | 1 | D | 1 | ROZPOCET | [6 empty] | 6655
0 | M | Pol1 | AJY-108 LELDH | ks | 1 | 6655 | 6655 |  |  | znížená | 0 | 0 | 0 | 0 | 0 | 0 | 8 | M | 2 | ROZPOCET | 0 | 6655 | 0 | 0 | 0 | 2 | 6655 | 4 | 2
| D | D2 | Vnútorné klimatizačné jednotky: |  |  |  | 11662.42 |  |  |  |  | 0 |  | 0 |  | 0 | 1 | D | 1 | ROZPOCET | [6 empty] | 11662.42
0 | M | 2.1 | Kazetové prevedenie AUXB-007 GLEH | ks | 1 | 929.5 | 929.5 |  |  | znížená | 0 | 0 | 0 | 0 | 0 | 0 | 8 | M | 2 | ROZPOCET | 0 | 929.5 | 0 | 0 | 0 | 2 | 929.5 | 4 | 4
0 | M | Pol2 | Káblové dialkové ovládanie UTY-RNRYZ5 dotykové | ks | 1 | 167.2 | 167.2 |  |  | znížená | 0 | 0 | 0 | 0 | 0 | 0 | 8 | M | 2 | ROZPOCET | 0 | 167.2 | 0 | 0 | 0 | 2 | 167.2 | 4 | 6
0 | M | 3.1 | Kazetové prevedenie AUXB-012 GLEH | ks | 6 | 1067 | 6402 |  |  | znížená | 0 | 0 | 0 | 0 | 0 | 0 | 8 | M | 2 | ROZPOCET | 0 | 6402 | 0 | 0 | 0 | 2 | 6402 | 4 | 8
0 | M | Pol2 | Káblové dialkové ovládanie UTY-RNRYZ5 dotykové | ks | 6 | 167.2 | 1003.2 |  |  | znížená | 0 | 0 | 0 | 0 | 0 | 0 | 8 | M | 2 | ROZPOCET | 0 | 1003.2 | 0 | 0 | 0 | 2 | 1003.2 | 4 | 10
0 | M | 4.1 | Kazetové prevedenie AUXB-014 GLEH | ks | 1 | 1106.6 | 1106.6 |  |  | znížená | 0 | 0 | 0 | 0 | 0 | 0 | 8 | M | 2 | ROZPOCET | 0 | 1106.6 | 0 | 0 | 0 | 2 | 1106.6 | 4 | 12
0 | M | Pol2 | Káblové dialkové ovládanie UTY-RNRYZ5 dotykové | ks | 1 | 167.2 | 167.2 |  |  | znížená | 0 | 0 | 0 | 0 | 0 | 0 | 8 | M | 2 | ROZPOCET | 0 | 167.2 | 0 | 0 | 0 | 2 | 167.2 | 4 | 14
0 | M | 5.1 | Kazetové prevedenie AUXB-024 GLEH | ks | 1 | 1216.6 | 1216.6 |  |  | znížená | 0 | 0 | 0 | 0 | 0 | 0 | 8 | M | 2 | ROZPOCET | 0 | 1216.6 | 0 | 0 | 0 | 2 | 1216.6 | 4 | 16
0 | M | Pol2 | Káblové dialkové ovládanie UTY-RNRYZ5 dotykové | ks | 1 | 167.2 | 167.2 |  |  | znížená | 0 | 0 | 0 | 0 | 0 | 0 | 8 | M | 2 | ROZPOCET | 0 | 167.2 | 0 | 0 | 0 | 2 | 167.2 | 4 | 18
0 | M | Pol3 | Dekoračný panel UTG-UFYC-W | ks | 9 | 55.88 | 502.92 |  |  | znížená | 0 | 0 | 0 | 0 | 0 | 0 | 8 | M | 2 | ROZPOCET | 0 | 502.92 | 0 | 0 | 0 | 2 | 502.92 | 4 | 20
| D | D3 | Rozdelovač chladiva |  |  |  | 576.4 |  |  |  |  | 0 |  | 0 |  | 0 | 1 | D | 1 | ROZPOCET | [6 empty] | 576.4
0 | M | Pol4 | UTP-AX054A | ks | 3 | 63.8 | 191.4 |  |  | znížená | 0 | 0 | 0 | 0 | 0 | 0 | 8 | M | 2 | ROZPOCET | 0 | 191.4 | 0 | 0 | 0 | 2 | 191.4 | 4 | 22
0 | M | Pol5 | UTP-AX90A | ks | 2 | 67.1 | 134.2 |  |  | znížená | 0 | 0 | 0 | 0 | 0 | 0 | 8 | M | 2 | ROZPOCET | 0 | 134.2 | 0 | 0 | 0 | 2 | 134.2 | 4 | 24
0 | M | Pol6 | UTP-AX180A | ks | 3 | 83.6 | 250.8 |  |  | znížená | 0 | 0 | 0 | 0 | 0 | 0 | 8 | M | 2 | ROZPOCET | 0 | 250.8 | 0 | 0 | 0 | 2 | 250.8 | 4 | 26
| D | D4 | Potrubie chladiva s tepelnou izoláciou |  |  |  | 3890.33 |  |  |  |  | 0 |  | 0 |  | 0 | 1 | D | 1 | ROZPOCET | [6 empty] | 3890.33
0 | M | Pol7 | ø6,4 | m | 23.1 | 4.95 | 114.35 |  |  | znížená | 0 | 0 | 0 | 0 | 0 | 0 | 8 | M | 2 | ROZPOCET | 0 | 114.35 | 0 | 0 | 0 | 2 | 114.35 | 4 | 28
0 | M | Pol8 | ø9,5 | m | 12.3 | 7.15 | 87.95 |  |  | znížená | 0 | 0 | 0 | 0 | 0 | 0 | 8 | M | 2 | ROZPOCET | 0 | 87.95 | 0 | 0 | 0 | 2 | 87.95 | 4 | 30
0 | M | Pol9 | ø12,7 | m | 50.5 | 8.25 | 416.63 |  |  | znížená | 0 | 0 | 0 | 0 | 0 | 0 | 8 | M | 2 | ROZPOCET | 0 | 416.63 | 0 | 0 | 0 | 2 | 416.63 | 4 | 32
0 | M | Pol10 | ø15,9 | m | 9.8 | 9.35 | 91.63 |  |  | znížená | 0 | 0 | 0 | 0 | 0 | 0 | 8 | M | 2 | ROZPOCET | 0 | 91.63 | 0 | 0 | 0 | 2 | 91.63 | 4 | 34
0 | M | Pol11 | ø19,1 | m | 7.7 | 13.2 | 101.64 |  |  | znížená | 0 | 0 | 0 | 0 | 0 | 0 | 8 | M | 2 | ROZPOCET | 0 | 101.64 | 0 | 0 | 0 | 2 | 101.64 | 4 | 36
0 | M | Pol12 | ø22,2 | m | 5.2 | 15.4 | 80.08 |  |  | znížená | 0 | 0 | 0 | 0 | 0 | 0 | 8 | M | 2 | ROZPOCET | 0 | 80.08 | 0 | 0 | 0 | 2 | 80.08 | 4 | 38
0 | M | Pol13 | ø28,6 | m | 17 | 20.9 | 355.3 |  |  | znížená | 0 | 0 | 0 | 0 | 0 | 0 | 8 | M | 2 | ROZPOCET | 0 | 355.3 | 0 | 0 | 0 | 2 | 355.3 | 4 | 40
0 | M | Pol14 | Prídavné chladivo R410A | kg | 4.5 | 49.5 | 222.75 |  |  | znížená | 0 | 0 | 0 | 0 | 0 | 0 | 8 | M | 2 | ROZPOCET | 0 | 222.75 | 0 | 0 | 0 | 2 | 222.75 | 4 | 42
0 | K | Pol15 | Montáž bez DPH |  | 1 | 2420 | 2420 |  |  | znížená | 0 | 0 | 0 | 0 | 0 | 0 | 4 | K | 2 | ROZPOCET | 0 | 2420 | 0 | 0 | 0 | 2 | 2420 | 4 | 44
| D | VP | Práce naviac |  |  |  | 0 |  |  |  |  | 0 |  | 0 |  | 0 | 1 | D | 0 | ROZPOCET | [6 empty] | 0