## Rekapitulácia stavby
Export Komplet | [28 empty] | 2.0 | [5 empty] | False | False | {e0c36d07-56c7-4ecc-8a95-b518d9b7aa1b}
[20 empty] | >> skryté stĺpce << | [13 empty] | 0,001 | 20
[34 empty] | 0,001 | 20
|  | REKAPITULÁCIA STAVBY | [18 empty] | v --- nižšie sa nachádzajú doplnkové a pomocné údaje k zostavám --- v | [11 empty] | Návod na vyplnenie | 0,001
|  | Kód: |  |  |  |  | 19-020 | [25 empty] | Meniť je možné iba bunky so žltým podfarbením! 1) na prvom liste Rekapitulácie stavby vyplňte v zostave a) Rekapitulácia stavby - údaje o Zhotoviteľovi (prenesú sa do ostatných zostáv aj v iných listoch) b) Rekapitulácia objektov stavby - potrebné Ostatné náklady 2) na vybraných listoch vyplňte v zostave a) Krycí list - údaje o Zhotoviteľovi, pokiaľ sa líšia od údajov o Zhotoviteľovi na Rekapitulácii stavby (údaje se prenesú do ostatných zostav v danom liste) b) Rekapitulácia rozpočtu - potrebné Ostatné náklady c) Celkové náklady za stavbu - ceny na položkách - množstvo, pokiaľ má žlté podfarbenie - a v prípade potreby poznámku (tá je v skrytom stĺpci) | 0,001
|  | Stavba: |  |  |  |  | Zníženie energetickej náročnosti MÚ Rajecké Teplice | [26 empty] | 0,001
|  | JKSO: | [13 empty] | KS: | [17 empty] | 0,001
|  | Miesto: |  |  |  |  | Námestie NSP 29/4 | [8 empty] | Dátum: |  | 25. 3. 2019 | [15 empty] | 0,001
0,001
|  | Objednávateľ: | [13 empty] | IČO: | [17 empty] | 0,001
[16 empty] | IČ DPH: | [17 empty] | 0,001
0,001
|  | Zhotoviteľ: | [13 empty] | IČO: |  | Vyplň údaj | [15 empty] | 0,001
|  |  | Vyplň údaj | [12 empty] | IČ DPH: |  | Vyplň údaj | [15 empty] | 0,001
False
|  | Projektant: | [13 empty] | IČO: | [17 empty] | False
|  |  | Orbita Motors, a.s. | [12 empty] | IČ DPH: | [17 empty] | True
0,01
|  | Spracovateľ: | [13 empty] | IČO: | [17 empty] | 0,01
|  |  | Ing. Žarnovický | [12 empty] | IČ DPH: | [17 empty] | True
Poznámka:
|  | Cena bez DPH | [13 empty] | 0
[8 empty] | Sadzba dane |  |  | Základ dane |  |  |  |  | Výška dane
|  | DPH |  | základná |  |  |  | 20% |  |  | 0 |  |  |  |  | 0
|  |  |  | znížená |  |  |  | 20% |  |  | 0 |  |  |  |  | 0
|  |  |  | zákl. prenesená |  |  |  | 20% |  |  | 0 |  |  |  |  | 0
|  |  |  | zníž. prenesená |  |  |  | 20% |  |  | 0 |  |  |  |  | 0
|  |  |  | nulová |  |  |  | 0% |  |  | 0 |  |  |  |  | 0
|  | Cena s DPH | [6 empty] | v |  |  | EUR |  |  |  | 0
|  | Projektant | [11 empty] | Spracovateľ
|  | Dátum a podpis: | [7 empty] | Pečiatka |  |  |  | Dátum a podpis: |  |  | Pečiatka
|  | Objednávateľ | [11 empty] | Zhotoviteľ
|  | Dátum a podpis: | [7 empty] | Pečiatka |  |  |  | Dátum a podpis: |  |  | Pečiatka
REKAPITULÁCIA OBJEKTOV STAVBY
| Kód: | [6 empty] | 19-020
| Stavba: | [6 empty] | Zníženie energetickej náročnosti MÚ Rajecké Teplice
| Miesto: | [6 empty] | Námestie NSP 29/4 | [6 empty] | Dátum: |  | 25. 3. 2019
| Objednávateľ: | [13 empty] | Projektant: |  | Orbita Motors, a.s. |  |  |  | Informatívne údaje z listov zákaziek
| Zhotoviteľ: | [13 empty] | Spracovateľ: |  | Ing. Žarnovický
| Kód |  |  |  | Popis | [7 empty] | Cena bez DPH [EUR] |  |  |  |  | Cena s DPH [EUR] | Typ |  | z toho Ostat. náklady [EUR] | DPH [EUR] | Normohodiny [h] | DPH základná [EUR] | DPH znížená [EUR] | DPH základná prenesená [EUR] | DPH znížená prenesená [EUR] | Základňa DPH základná | Základňa DPH znížená | Základňa DPH zákl. prenesená | Základňa DPH zníž. prenesená | Základňa DPH nulová
| Náklady z rozpočtov | [11 empty] | 0 |  |  |  |  | 0 |  |  | 0 | 0 | 0 | 0 | 0 | 0 | 0 | 0 | 0 | 0 | 0 | 0 |  | D | 0 | ###NOIMPORT### | IMPORT | {e0c36d07-56c7-4ecc-8a95-b518d9b7aa1b} | {00000000-0000-0000-0000-000000000000}
/ |  | 01 |  |  |  | Zateplenie obvodového plášťa | [6 empty] | 0 |  |  |  |  | 0 | STA |  | 0 | 0 | 0 | 0 | 0 | 0 | 0 | 0 | 0 | 0 | 0 | 0 |  |  | 1 |  | IMPORT | {f6beb345-7d8c-4219-a6d6-324f1228b238} | {e0c36d07-56c7-4ecc-8a95-b518d9b7aa1b} | 0
/ |  | 02 |  |  |  | Zateplenie strešného plášťa | [6 empty] | 0 |  |  |  |  | 0 | STA |  | 0 | 0 | 0 | 0 | 0 | 0 | 0 | 0 | 0 | 0 | 0 | 0 |  |  | 1 |  | IMPORT | {1a8562be-2c53-4752-a128-4a5ae8cd2cd4} | {e0c36d07-56c7-4ecc-8a95-b518d9b7aa1b} | 0
/ |  | 03 |  |  |  | Výmena otvorových konštrukcií | [6 empty] | 0 |  |  |  |  | 0 | STA |  | 0 | 0 | 0 | 0 | 0 | 0 | 0 | 0 | 0 | 0 | 0 | 0 |  |  | 1 |  | IMPORT | {d84ed5bc-957f-481e-a97c-8e2f803ff4ec} | {e0c36d07-56c7-4ecc-8a95-b518d9b7aa1b} | 0
/ |  | 04 |  |  |  | Ostatné | [6 empty] | 0 |  |  |  |  | 0 | STA |  | 0 | 0 | 0 | 0 | 0 | 0 | 0 | 0 | 0 | 0 | 0 | 0 |  |  | 1 |  | IMPORT | {68ad13ec-0216-4268-ba1a-fffb7cf3e4dd} | {e0c36d07-56c7-4ecc-8a95-b518d9b7aa1b} | 0
/ |  | 05 |  |  |  | Vzduchotechnika | [6 empty] | 0 |  |  |  |  | 0 | STA |  | 0 | 0 | 0 | 0 | 0 | 0 | 0 | 0 | 0 | 0 | 0 | 0 |  |  | 1 |  | IMPORT | {cb744054-4d46-47c0-ae4d-ff2170c9a90a} | {e0c36d07-56c7-4ecc-8a95-b518d9b7aa1b} | 0
/ |  | 06 |  |  |  | Vykurovanie | [6 empty] | 0 |  |  |  |  | 0 | STA |  | 0 | 0 | 0 | 0 | 0 | 0 | 0 | 0 | 0 | 0 | 0 | 0 |  |  | 1 |  | IMPORT | {3c60c200-0560-4b95-9b79-218f5a041d7f} | {e0c36d07-56c7-4ecc-8a95-b518d9b7aa1b} | 0
/ |  | 07 |  |  |  | Elektroinštalácie | [6 empty] | 0 |  |  |  |  | 0 | STA |  | 0 | 0 | 0 | 0 | 0 | 0 | 0 | 0 | 0 | 0 | 0 | 0 |  |  | 1 |  | IMPORT | {f29fbf54-df03-442e-925b-7cc1dfd4fcf5} | {e0c36d07-56c7-4ecc-8a95-b518d9b7aa1b} | 0

## 01 - Zateplenie obvodovéh...
[9 empty] | >> skryté stĺpce << | [9 empty] | {f6beb345-7d8c-4219-a6d6-324f1228b238}
0
| KRYCÍ LIST ROZPOČTU | [8 empty] | v --- nižšie sa nachádzajú doplnkové a pomocné údaje k zostavám --- v | [8 empty] | False
Stavba:
Zníženie energetickej náročnosti MÚ Rajecké Teplice
Objekt:
01 - Zateplenie obvodového plášťa
| JKSO: |  |  |  |  | KS:
| Miesto: |  | Námestie NSP 29/4 |  |  | Dátum: | 25. 3. 2019
| Objednávateľ: |  |  |  |  | IČO:
IČ DPH:
| Zhotoviteľ: |  |  |  |  | IČO: | Vyplň údaj
|  | Vyplň údaj |  |  |  | IČ DPH: | Vyplň údaj
| Projektant: |  |  |  |  | IČO:
|  | Orbita Motors, a.s. |  |  |  | IČ DPH:
| Spracovateľ: |  |  |  |  | IČO:
|  | Ing. Žarnovický |  |  |  | IČ DPH:
Poznámka:
| Cena bez DPH | [5 empty] | 0
|  |  | Základ dane |  |  | Sadzba dane | Výška dane
| DPH | základná | 0 |  |  | 20% | 0
|  | znížená | 0 |  |  | 20% | 0
|  | zákl. prenesená | 0 |  |  | 20% | 0
|  | zníž. prenesená | 0 |  |  | 20% | 0
|  | nulová | 0 |  |  | 0% | 0
| Cena s DPH |  |  | v | EUR |  | 0
| Projektant |  |  | Spracovateľ
| Dátum a podpis: |  | Pečiatka | Dátum a podpis: |  |  | Pečiatka
| Objednávateľ |  |  | Zhotoviteľ
| Dátum a podpis: |  | Pečiatka | Dátum a podpis: |  |  | Pečiatka
REKAPITULÁCIA ROZPOČTU
Stavba:
Zníženie energetickej náročnosti MÚ Rajecké Teplice
Objekt:
01 - Zateplenie obvodového plášťa
Miesto: |  |  | Námestie NSP 29/4 |  |  | Dátum: | 25. 3. 2019
Objednávateľ: | [5 empty] | Projektant: | Orbita Motors, a.s.
Zhotoviteľ: |  |  | Vyplň údaj |  |  | Spracovateľ: | Ing. Žarnovický
Kód dielu - Popis | [6 empty] | Cena celkom [EUR]
Náklady z rozpočtu | [6 empty] | 0 | [12 empty] | -1
| HSV - Práce a dodávky HSV | [5 empty] | 0
| 6 - Úpravy povrchov, podlahy, osadenie | [5 empty] | 0
| 9 - Ostatné konštrukcie a práce-búranie | [5 empty] | 0
| 99 - Presun hmôt HSV | [5 empty] | 0
| PSV - Práce a dodávky PSV | [5 empty] | 0
| VRN - Vedľajšie rozpočtové náklady | [5 empty] | 0
| VRN06 - Zariadenie staveniska | [5 empty] | 0
| VP - Práce naviac | [5 empty] | 0
ROZPOČET
Stavba:
Zníženie energetickej náročnosti MÚ Rajecké Teplice
Objekt:
01 - Zateplenie obvodového plášťa
Miesto: |  |  | Námestie NSP 29/4 |  |  | Dátum: | 25. 3. 2019
Objednávateľ: | [5 empty] | Projektant: | Orbita Motors, a.s.
Zhotoviteľ: |  |  | Vyplň údaj |  |  | Spracovateľ: | Ing. Žarnovický
PČ | Typ | Kód | Popis | MJ | Množstvo | J.cena [EUR] | Cena celkom [EUR] | Cenová sústava |  |  | DPH | J. Nh [h] | Nh celkom [h] | J. hmotnosť [t] | Hmotnosť celkom [t] | J. suť [t] | Suť Celkom [t]
Náklady z rozpočtu | [6 empty] | 0 | [5 empty] | 0 |  | 94.2851 |  | 12.5639 |  | D | -1 | [10 empty] | 0
| D | HSV | Práce a dodávky HSV |  |  |  | 0 | [5 empty] | 0 |  | 94.2851 |  | 12.5639 | 1 | D | 0 |  |  |  | ROZPOCET | [6 empty] | 0
| D | 6 | Úpravy povrchov, podlahy, osadenie |  |  |  | 0 | [5 empty] | 0 |  | 78.0766 |  | 0 | 1 | D | 1 |  |  |  | ROZPOCET | [6 empty] | 0
1 | K | 611461114 | Príprava vnútorného podkladu stropov, regulátor nasiakavosti | m2 | 36.6 |  | 0 | CS CENEKON 2016 02 |  |  | znížená |  | 0 | 7e-05 | 0.002562 | 0 | 0 | 4 | K | 2 |  |  |  | ROZPOCET | 0 | 0 | 0 | 0 | 0 | 2 | 0 | 4 | 171709108
| VV |  | "STROP 1" 36,6 |  | 36.6 | [13 empty] | VV | 2 | 2 | True | 0 | ROZPOCET
| VV |  | Súčet |  | 36.6 | [13 empty] | VV | 2 | 4 | True | 1 | ROZPOCET
2 | K | 611462401 | Vnútorná opravná omietka stropov, prednástrek, krytie 20% | m2 | 7.32 |  | 0 | CS CENEKON 2016 02 |  |  | znížená |  | 0 | 0.0055 | 0.04026 | 0 | 0 | 4 | K | 2 |  |  |  | ROZPOCET | 0 | 0 | 0 | 0 | 0 | 2 | 0 | 4 | -1980766664
| VV |  | "STROP 1" 36,6 |  | 36.6 | [13 empty] | VV | 2 | 2 | True | 0 | ROZPOCET
| VV |  | Medzisúčet |  | 36.6 | [13 empty] | VV | 2 | 3 | True | 0 | ROZPOCET
| VV |  | "rozsah 20%" 36,6*0,2 |  | 7.32 | [13 empty] | VV | 2 | 2 | True | 1 | ROZPOCET
3 | K | 611462411 | Vnútorná opravná omietka stropov, hr. 10 mm, krytie 20% | m2 | 7.32 |  | 0 | CS CENEKON 2016 02 |  |  | znížená |  | 0 | 0.01155 | 0.084546 | 0 | 0 | 4 | K | 2 |  |  |  | ROZPOCET | 0 | 0 | 0 | 0 | 0 | 2 | 0 | 4 | 1761800349
| VV |  | "STROP 1" 36,6 |  | 36.6 | [13 empty] | VV | 2 | 2 | True | 0 | ROZPOCET
| VV |  | Medzisúčet |  | 36.6 | [13 empty] | VV | 2 | 3 | True | 0 | ROZPOCET
| VV |  | "rozsah 20%" 36,6*0,2 |  | 7.32 | [13 empty] | VV | 2 | 2 | True | 1 | ROZPOCET
4 | K | 611466025 | Príprava vnútorného podkladu stropov, podkladný náter | m2 | 36.6 |  | 0 | CS CENEKON 2016 02 |  |  | znížená |  | 0 | 0.00018 | 0.006588 | 0 | 0 | 4 | K | 2 |  |  |  | ROZPOCET | 0 | 0 | 0 | 0 | 0 | 2 | 0 | 4 | -213954833
| VV |  | "STROP 1" 36,6 |  | 36.6 | [13 empty] | VV | 2 | 2 | True | 0 | ROZPOCET
| VV |  | Súčet |  | 36.6 | [13 empty] | VV | 2 | 4 | True | 1 | ROZPOCET
5 | K | 611466143 | Vnútorná omietka stropov tenkovrstvová silikónová, roztieraná, hr. 2,0 mm, stredozrnná | m2 | 36.6 |  | 0 | CS CENEKON 2016 02 |  |  | znížená |  | 0 | 0.00338 | 0.12371 | 0 | 0 | 4 | K | 2 |  |  |  | ROZPOCET | 0 | 0 | 0 | 0 | 0 | 2 | 0 | 4 | 966153822
| VV |  | "STROP 1" 36,6 |  | 36.6 | [13 empty] | VV | 2 | 2 | True | 0 | ROZPOCET
| VV |  | Súčet |  | 36.6 | [13 empty] | VV | 2 | 4 | True | 1 | ROZPOCET
6 | K | 612462401 | Vnútorná opravná omietka stien prednástrek, krytie 25% | m2 | 234.71 |  | 0 | CS CENEKON 2016 02 |  |  | znížená |  | 0 | 0.00525 | 1.2322 | 0 | 0 | 4 | K | 2 |  |  |  | ROZPOCET | 0 | 0 | 0 | 0 | 0 | 2 | 0 | 4 | -360059127
| VV |  | "OP1, OP2, OP5 - oprava pod aerogélovú stierku" 790 |  | 790 | [13 empty] | VV | 2 | 2 | True | 0 | ROZPOCET
| VV |  | "vnútorného ostenia otvorov" 115,9 |  | 115.9 | [13 empty] | VV | 2 | 2 | True | 0 | ROZPOCET
| VV |  | "OP4 - oprava pod zateplenie" 12,2*2,7 |  | 32.94 | [13 empty] | VV | 2 | 2 | True | 0 | ROZPOCET
| VV |  | Medzisúčet |  | 938.84 | [13 empty] | VV | 2 | 3 | True | 0 | ROZPOCET
| VV |  | "rozsah 25%" 938,84*0,25 |  | 234.71 | [13 empty] | VV | 2 | 2 | True | 1 | ROZPOCET
7 | K | 612462411 | Vnútorná opravná omietka stien, hr. 10 mm, krytie 25% | m2 | 234.71 |  | 0 | CS CENEKON 2016 02 |  |  | znížená |  | 0 | 0.01102 | 2.5865 | 0 | 0 | 4 | K | 2 |  |  |  | ROZPOCET | 0 | 0 | 0 | 0 | 0 | 2 | 0 | 4 | 650769029
| VV |  | "OP1, OP2, OP5 - oprava pod aerogélovú stierku" 790 |  | 790 | [13 empty] | VV | 2 | 2 | True | 0 | ROZPOCET
| VV |  | "vnútorného ostenia otvorov" 115,9 |  | 115.9 | [13 empty] | VV | 2 | 2 | True | 0 | ROZPOCET
| VV |  | "OP4 - oprava pod zateplenie" 12,2*2,7 |  | 32.94 | [13 empty] | VV | 2 | 2 | True | 0 | ROZPOCET
| VV |  | Medzisúčet |  | 938.84 | [13 empty] | VV | 2 | 3 | True | 0 | ROZPOCET
| VV |  | "rozsah 25%" 938,84*0,25 |  | 234.71 | [13 empty] | VV | 2 | 2 | True | 1 | ROZPOCET
8 | K | 612463143 | Vnútorná omietka stien tenkovrstvová, silikónová, roztieraná hr. 2,0 mm, stredozrnná | m2 | 32.94 |  | 0 | CS CENEKON 2017 01 |  |  | znížená |  | 0 | 0.00338 | 0.11134 | 0 | 0 | 4 | K | 2 |  |  |  | ROZPOCET | 0 | 0 | 0 | 0 | 0 | 2 | 0 | 4 | 1729312374
| VV |  | "OP4 - oprava pod zateplenie" 12,2*2,7 |  | 32.94 | [13 empty] | VV | 2 | 2 | True | 1 | ROZPOCET
9 | K | 612465114 | Príprava vnútorného podkladu stien, regulátor nasiakavosti | m2 | 32.94 |  | 0 | CS CENEKON 2017 01 |  |  | znížená |  | 0 | 7e-05 | 0.0023058 | 0 | 0 | 4 | K | 2 |  |  |  | ROZPOCET | 0 | 0 | 0 | 0 | 0 | 2 | 0 | 4 | -1576026945
| VV |  | "OP4 - oprava pod zateplenie" 12,2*2,7 |  | 32.94 | [13 empty] | VV | 2 | 2 | True | 0 | ROZPOCET
| VV |  | Súčet |  | 32.94 | [13 empty] | VV | 2 | 4 | True | 1 | ROZPOCET
10 | K | 612465146 | Vnútorná omietka stien štuková, strojné miešanie, ručné nanášanie, hr. 4 mm | m2 | 905.9 |  | 0 | CS CENEKON 2019 01 |  |  | znížená |  | 0 | 0.00893 | 8.0897 | 0 | 0 | 4 | K | 2 |  |  |  | ROZPOCET | 0 | 0 | 0 | 0 | 0 | 2 | 0 | 4 | -126516048
| VV |  | "OP1, OP2, OP5 - oprava pod aerogélovú stierku" 790 |  | 790 | [13 empty] | VV | 2 | 2 | True | 0 | ROZPOCET
| VV |  | "vnútorného ostenia otvorov" 115,9 |  | 115.9 | [13 empty] | VV | 2 | 2 | True | 0 | ROZPOCET
| VV |  | Súčet |  | 905.9 | [13 empty] | VV | 2 | 4 | True | 1 | ROZPOCET
11 | K | 620991121 | Zakrývanie výplní vonkajších otvorov s rámami a zárubňami, zábradlí, oplechovania, atď. zhotovené z lešenia akýmkoľvek spôsobom | m2 | 361.54 |  | 0 | CS CENEKON 2017 01 |  |  | znížená |  | 0 | 0.0001 | 0.036154 | 0 | 0 | 4 | K | 2 |  |  |  | ROZPOCET | 0 | 0 | 0 | 0 | 0 | 2 | 0 | 4 | 921004316
12 | K | 621462114 | Príprava vonkajšieho podkladu podhľadov, regulátor nasiakavosti | m2 | 95 |  | 0 | CS CENEKON 2016 02 |  |  | znížená |  | 0 | 7e-05 | 0.00665 | 0 | 0 | 4 | K | 2 |  |  |  | ROZPOCET | 0 | 0 | 0 | 0 | 0 | 2 | 0 | 4 | -1396088033
| VV |  | "nový exteriérový podhľad - XPS" 95 |  | 95 | [13 empty] | VV | 2 | 2 | True | 1 | ROZPOCET
13 | K | 621462401 | Vonkajšia opravná omietka podhľadov, prednástrek, krytie 25% | m2 | 23.75 |  | 0 | CS CENEKON 2016 02 |  |  | znížená |  | 0 | 0.0055 | 0.13062 | 0 | 0 | 4 | K | 2 |  |  |  | ROZPOCET | 0 | 0 | 0 | 0 | 0 | 2 | 0 | 4 | -131117318
| VV |  | "nový exteriérový podhľad - XPS" 95 |  | 95 | [13 empty] | VV | 2 | 2 | True | 0 | ROZPOCET
| VV |  | Medzisúčet |  | 95 | [13 empty] | VV | 2 | 3 | True | 0 | ROZPOCET
| VV |  | "rozsah 25%" 95*0,25 |  | 23.75 | [13 empty] | VV | 2 | 2 | True | 1 | ROZPOCET
14 | K | 621462411 | Vonkajšia opravná omietka podhľadov, hr. 20 mm, krytie 25% | m2 | 23.75 |  | 0 | CS CENEKON 2016 02 |  |  | znížená |  | 0 | 0.0231 | 0.54863 | 0 | 0 | 4 | K | 2 |  |  |  | ROZPOCET | 0 | 0 | 0 | 0 | 0 | 2 | 0 | 4 | -2126099806
| VV |  | "nový exteriérový podhľad - XPS" 95 |  | 95 | [13 empty] | VV | 2 | 2 | True | 0 | ROZPOCET
| VV |  | Medzisúčet |  | 95 | [13 empty] | VV | 2 | 3 | True | 0 | ROZPOCET
| VV |  | "rozsah 25%" 95*0,25 |  | 23.75 | [13 empty] | VV | 2 | 2 | True | 1 | ROZPOCET
15 | K | 621466025 | Príprava vonkajšieho podkladu podhľadov, podkladný náter | m2 | 95 |  | 0 | CS CENEKON 2016 02 |  |  | znížená |  | 0 | 0.00018 | 0.0171 | 0 | 0 | 4 | K | 2 |  |  |  | ROZPOCET | 0 | 0 | 0 | 0 | 0 | 2 | 0 | 4 | 147545323
| VV |  | "nový exteriérový podhľad - XPS" 95 |  | 95 | [13 empty] | VV | 2 | 2 | True | 1 | ROZPOCET
16 | K | 621466143 | Vonkajšia omietka podhľadov tenkovrstvová, silikónová, roztieraná 2,0 mm, strednozrnná | m2 | 95 |  | 0 | CS CENEKON 2016 02 |  |  | znížená |  | 0 | 0.00338 | 0.3211 | 0 | 0 | 4 | K | 2 |  |  |  | ROZPOCET | 0 | 0 | 0 | 0 | 0 | 2 | 0 | 4 | -549495298
| VV |  | "nový exteriérový podhľad - XPS" 95 |  | 95 | [13 empty] | VV | 2 | 2 | True | 1 | ROZPOCET
17 | K | 622431151 | Oprava vonkajšieho obkladu z kameňa v množstve oprav. plochy do 10 % | m2 | 74 |  | 0 | CS Cenekon 2015 02 |  |  | znížená |  | 0 | 0.803 | 59.422 | 0 | 0 | 4 | K | 2 |  |  |  | ROZPOCET | 0 | 0 | 0 | 0 | 0 | 2 | 0 | 4 | -409765399
| VV |  | "vonkajší obklad z kameňa" 740 |  | 740 | [13 empty] | VV | 2 | 2 | True | 0 | ROZPOCET
| VV |  | Medzisúčet |  | 740 | [13 empty] | VV | 2 | 3 | True | 0 | ROZPOCET
| VV |  | "10% plochy" 740*0,1 |  | 74 | [13 empty] | VV | 2 | 2 | True | 1 | ROZPOCET
18 | K | 622491399b | Náter stien aerogelovov stierkou, hr. 1 mm | m2 | 905.9 |  | 0 |  |  |  | znížená |  | 0 | 0.00098 | 0.88778 | 0 | 0 | 4 | K | 2 |  |  |  | ROZPOCET | 0 | 0 | 0 | 0 | 0 | 2 | 0 | 4 | -3625991
| VV |  | "OP1, OP2, OP5 - oprava pod aerogélovú stierku" 790 |  | 790 | [13 empty] | VV | 2 | 2 | True | 0 | ROZPOCET
| VV |  | "vnútorného ostenia otvorov" 115,9 |  | 115.9 | [13 empty] | VV | 2 | 2 | True | 0 | ROZPOCET
| VV |  | Súčet |  | 905.9 | [13 empty] | VV | 2 | 4 | True | 1 | ROZPOCET
19 | K | 623475000a | Oprava vonkajšieho obkladu stĺpov z kameňa, napúšťací prípravok pre zabránenie vsakovania látok do kameňa | m2 | 740 |  | 0 |  |  |  | znížená |  | 0 | 0.001 | 0.74 | 0 | 0 | 4 | K | 2 |  |  |  | ROZPOCET | 0 | 0 | 0 | 0 | 0 | 2 | 0 | 4 | 1541726388
| VV |  | "vonkajší obklad z kameňa" 740 |  | 740 | [13 empty] | VV | 2 | 2 | True | 1 | ROZPOCET
20 | K | 624601121b | Pretmelenie polyuretanovym tmelom styk okolo otvorov a parapiet | m | 881.93 |  | 0 |  |  |  | znížená |  | 0 | 0 | 0 | 0 | 0 | 4 | K | 2 |  |  |  | ROZPOCET | 0 | 0 | 0 | 0 | 0 | 2 | 0 | 4 | 1388738272
21 | K | 624601151b | Tmelenie parapetov okien PUR penou | m2 | 52.76 |  | 0 |  |  |  | znížená |  | 0 | 0 | 0 | 0 | 0 | 4 | K | 2 |  |  |  | ROZPOCET | 0 | 0 | 0 | 0 | 0 | 2 | 0 | 4 | 1999028411
22 | K | 625250296 | Kontaktný zatepľovací systém hr. 100 mm, lamely z MW, skrutkovacie kotvy | m2 | 36.6 |  | 0 | CS CENEKON 2017 01 |  |  | znížená |  | 0 | 0.02403 | 0.8795 | 0 | 0 | 4 | K | 2 |  |  |  | ROZPOCET | 0 | 0 | 0 | 0 | 0 | 2 | 0 | 4 | -658245377
| VV |  | "STROP 1" 36,6 |  | 36.6 | [13 empty] | VV | 2 | 2 | True | 1 | ROZPOCET
23 | K | 625251335 | Kontaktný zatepľovací systém stien hr. 80 mm (MW), výstužná vrstva s armovacou tkaninou, kotvy | m2 | 32.94 |  | 0 | CS CENEKON 2017 01 |  |  | znížená |  | 0 | 0.02518 | 0.82943 | 0 | 0 | 4 | K | 2 |  |  |  | ROZPOCET | 0 | 0 | 0 | 0 | 0 | 2 | 0 | 4 | 217474648
| VV |  | "OP4 - oprava pod zateplenie" 12,2*2,7 |  | 32.94 | [13 empty] | VV | 2 | 2 | True | 1 | ROZPOCET
24 | K | 625251482 | Kontaktný zatepľovací systém vonkajších podhľadov hr. 50 mm (XPS), výstužná vrstva s armovacou tkaninou, kotvy | m2 | 95 |  | 0 | CS CENEKON 2016 02 |  |  | znížená |  | 0 | 0.02082 | 1.9779 | 0 | 0 | 4 | K | 2 |  |  |  | ROZPOCET | 0 | 0 | 0 | 0 | 0 | 2 | 0 | 4 | -616565858
| VV |  | "nový exteriérový podhľad - XPS" 95 |  | 95 | [13 empty] | VV | 2 | 2 | True | 1 | ROZPOCET
| D | 9 | Ostatné konštrukcie a práce-búranie |  |  |  | 0 | [5 empty] | 0 |  | 16.2085 |  | 12.5639 | 1 | D | 1 |  |  |  | ROZPOCET | [6 empty] | 0
25 | K | 784418012 | Zakrývanie podláh a zariadení papierom v miestnostiach alebo na schodisku | m2 | 1443.63 |  | 0 | CS CENEKON 2016 02 |  |  | znížená |  | 0 | 0 | 0 | 0 | 0 | 16 | K | 2 |  |  |  | ROZPOCET | 0 | 0 | 0 | 0 | 0 | 2 | 0 | 16 | -595536804
| VV |  | "1.NP" 1082,02 |  | 1082.02 | [13 empty] | VV | 2 | 2 | True | 0 | ROZPOCET
| VV |  | "2.NP" 361,61 |  | 361.61 | [13 empty] | VV | 2 | 2 | True | 0 | ROZPOCET
| VV |  | Súčet |  | 1443.63 | [13 empty] | VV | 2 | 4 | True | 1 | ROZPOCET
26 | K | 938902031 | Otryskanie degradovaného kameňa vodou do 20 mm | m2 | 740 |  | 0 | CS Cenekon 2015 02 |  |  | znížená |  | 0 | 0 | 0 | 0 | 0 | 4 | K | 2 |  |  |  | ROZPOCET | 0 | 0 | 0 | 0 | 0 | 2 | 0 | 4 | -1599764129
| VV |  | "vonkajší obklad z kameňa" 740 |  | 740 | [13 empty] | VV | 2 | 2 | True | 1 | ROZPOCET
27 | K | 941942013 | Montáž lešenia rámového systémového s podlahami šírky nad 0,75 do 1,10 m, výšky nad 20 do 50 m | m2 | 740 |  | 0 | CS CENEKON 2016 02 |  |  | znížená |  | 0 | 0.02022 | 14.9628 | 0 | 0 | 4 | K | 2 |  |  |  | ROZPOCET | 0 | 0 | 0 | 0 | 0 | 2 | 0 | 4 | -2059874301
| VV |  | "vonkajší obklad z kameňa" 740 |  | 740 | [13 empty] | VV | 2 | 2 | True | 1 | ROZPOCET
28 | K | 941942813 | Demontáž lešenia rámového systémového s podlahami šírky nad 0,75 do 1,10 m, výšky nad 20 do 50 m | m2 | 740 |  | 0 | CS CENEKON 2016 02 |  |  | znížená |  | 0 | 0 | 0 | 0 | 0 | 4 | K | 2 |  |  |  | ROZPOCET | 0 | 0 | 0 | 0 | 0 | 2 | 0 | 4 | 1416905209
29 | K | 941942913 | Príplatok za prvý a každý ďalší i začatý týždeň použitia lešenia rámového systémového šírky nad 0,75 do 1,10 m, výšky nad 20 do 50 m | m2 | 740 |  | 0 | CS CENEKON 2016 02 |  |  | znížená |  | 0 | 0 | 0 | 0 | 0 | 4 | K | 2 |  |  |  | ROZPOCET | 0 | 0 | 0 | 0 | 0 | 2 | 0 | 4 | -304358864
| P |  | Poznámka k položke: Uvažované s prenájmom lešenia na 2 mesiace | [15 empty] | P | 2
| VV |  | 370*2 'Přepočítané koeficientom množstva |  | 740 | [13 empty] | VV | 2 | 2 | False | 1 | ROZPOCET
30 | K | 941955001 | Lešenie ľahké pracovné pomocné, s výškou lešeňovej podlahy do 1,20 m | m2 | 790 |  | 0 | CS CENEKON 2016 02 |  |  | znížená |  | 0 | 0.00153 | 1.2087 | 0 | 0 | 4 | K | 2 |  |  |  | ROZPOCET | 0 | 0 | 0 | 0 | 0 | 2 | 0 | 4 | 323945813
31 | K | 944944103 | Ochranná sieť na boku lešenia zo siete | m2 | 740 |  | 0 | CS CENEKON 2016 02 |  |  | znížená |  | 0 | 5e-05 | 0.037 | 0 | 0 | 4 | K | 2 |  |  |  | ROZPOCET | 0 | 0 | 0 | 0 | 0 | 2 | 0 | 4 | 961675366
| VV |  | "vonkajší obklad z kameňa" 740 |  | 740 | [13 empty] | VV | 2 | 2 | True | 1 | ROZPOCET
32 | K | 944944803 | Demontáž ochrannej siete na boku lešenia zo siete | m2 | 740 |  | 0 | CS CENEKON 2016 02 |  |  | znížená |  | 0 | 0 | 0 | 0 | 0 | 4 | K | 2 |  |  |  | ROZPOCET | 0 | 0 | 0 | 0 | 0 | 2 | 0 | 4 | -1202573151
33 | K | 952902110 | Čistenie budov zametaním v miestnostiach, chodbách, na schodišti | m2 | 1443.63 |  | 0 | CS CENEKON 2016 02 |  |  | znížená |  | 0 | 0 | 0 | 0 | 0 | 4 | K | 2 |  |  |  | ROZPOCET | 0 | 0 | 0 | 0 | 0 | 2 | 0 | 4 | 491773358
| VV |  | "1.NP" 1082,02 |  | 1082.02 | [13 empty] | VV | 2 | 2 | True | 0 | ROZPOCET
| VV |  | "2.NP" 361,61 |  | 361.61 | [13 empty] | VV | 2 | 2 | True | 0 | ROZPOCET
| VV |  | Súčet |  | 1443.63 | [13 empty] | VV | 2 | 4 | True | 1 | ROZPOCET
34 | K | 952902110a | Čistenie povrchov vnútorných stropov a podhľadov | m2 | 131.6 |  | 0 |  |  |  | znížená |  | 0 | 0 | 0 | 0 | 0 | 4 | K | 2 |  |  |  | ROZPOCET | 0 | 0 | 0 | 0 | 0 | 2 | 0 | 4 | 285110526
| VV |  | "STROP 1" 36,6 |  | 36.6 | [13 empty] | VV | 2 | 2 | True | 0 | ROZPOCET
| VV |  | "podhľad exteriér" 95 |  | 95 | [13 empty] | VV | 2 | 2 | True | 0 | ROZPOCET
| VV |  | Súčet |  | 131.6 | [13 empty] | VV | 2 | 4 | True | 1 | ROZPOCET
35 | K | 978011191 | Otlčenie omietok stropov vnútorných vápenných alebo vápennocementových v rozsahu do 20 %, -0,05000t | m2 | 7.32 |  | 0 | CS CENEKON 2016 02 |  |  | znížená |  | 0 | 0 | 0 | 0.05 | 0.366 | 4 | K | 2 |  |  |  | ROZPOCET | 0 | 0 | 0 | 0 | 0 | 2 | 0 | 4 | 533578768
| VV |  | "STROP 1" 36,6 |  | 36.6 | [13 empty] | VV | 2 | 2 | True | 0 | ROZPOCET
| VV |  | Medzisúčet |  | 36.6 | [13 empty] | VV | 2 | 3 | True | 0 | ROZPOCET
| VV |  | "rozsah 20%" 36,6*0,2 |  | 7.32 | [13 empty] | VV | 2 | 2 | True | 1 | ROZPOCET
36 | K | 978013191 | Otlčenie omietok stien vnútorných vápenných alebo vápennocementových v rozsahu do 25 %, -0,04600t | m2 | 234.71 |  | 0 | CS CENEKON 2016 02 |  |  | znížená |  | 0 | 0 | 0 | 0.046 | 10.7967 | 4 | K | 2 |  |  |  | ROZPOCET | 0 | 0 | 0 | 0 | 0 | 2 | 0 | 4 | -165474014
| VV |  | "OP1, OP2, OP5 - oprava pod aerogélovú stierku" 790 |  | 790 | [13 empty] | VV | 2 | 2 | True | 0 | ROZPOCET
| VV |  | "vnútorného ostenia otvorov" 115,9 |  | 115.9 | [13 empty] | VV | 2 | 2 | True | 0 | ROZPOCET
| VV |  | "OP4 - oprava pod zateplenie" 12,2*2,7 |  | 32.94 | [13 empty] | VV | 2 | 2 | True | 0 | ROZPOCET
| VV |  | Medzisúčet |  | 938.84 | [13 empty] | VV | 2 | 3 | True | 0 | ROZPOCET
| VV |  | "rozsah 25%" 938,84*0,25 |  | 234.71 | [13 empty] | VV | 2 | 2 | True | 1 | ROZPOCET
37 | K | 978015391 | Otlčenie omietok vonkajších podhladov, s vyškriabaním škár, očistením muriva, v rozsahu do 25 %, -0,05900t | m2 | 23.75 |  | 0 | CS CENEKON 2016 02 |  |  | znížená |  | 0 | 0 | 0 | 0.059 | 1.4012 | 4 | K | 2 |  |  |  | ROZPOCET | 0 | 0 | 0 | 0 | 0 | 2 | 0 | 4 | 1910176972
| VV |  | "nový exteriérový podhľad - XPS" 95 |  | 95 | [13 empty] | VV | 2 | 2 | True | 0 | ROZPOCET
| VV |  | Medzisúčet |  | 95 | [13 empty] | VV | 2 | 3 | True | 0 | ROZPOCET
| VV |  | "rozsah 25%" 95*0,25 |  | 23.75 | [13 empty] | VV | 2 | 2 | True | 1 | ROZPOCET
38 | K | 979011111 | Zvislá doprava sutiny a vybúraných hmôt za prvé podlažie nad alebo pod základným podlažím | t | 12.564 |  | 0 | CS CENEKON 2016 02 |  |  | znížená |  | 0 | 0 | 0 | 0 | 0 | 4 | K | 2 |  |  |  | ROZPOCET | 0 | 0 | 0 | 0 | 0 | 2 | 0 | 4 | -419667729
39 | K | 979081111 | Odvoz sutiny a vybúraných hmôt na skládku do 1 km | t | 12.564 |  | 0 | CS CENEKON 2016 02 |  |  | znížená |  | 0 | 0 | 0 | 0 | 0 | 4 | K | 2 |  |  |  | ROZPOCET | 0 | 0 | 0 | 0 | 0 | 2 | 0 | 4 | 1251539003
40 | K | 979081121 | Odvoz sutiny a vybúraných hmôt na skládku za každý ďalší 1 km | t | 125.64 |  | 0 | CS CENEKON 2016 02 |  |  | znížená |  | 0 | 0 | 0 | 0 | 0 | 4 | K | 2 |  |  |  | ROZPOCET | 0 | 0 | 0 | 0 | 0 | 2 | 0 | 4 | -1197537590
| P |  | Poznámka k položke: Uvažované s odvozom do vzdialenosti 10 km | [15 empty] | P | 2
| VV |  | 12,564*10 'Přepočítané koeficientom množstva |  | 125.64 | [13 empty] | VV | 2 | 2 | False | 1 | ROZPOCET
41 | K | 979082111 | Vnútrostavenisková doprava sutiny a vybúraných hmôt do 10 m | t | 12.564 |  | 0 | CS CENEKON 2016 02 |  |  | znížená |  | 0 | 0 | 0 | 0 | 0 | 4 | K | 2 |  |  |  | ROZPOCET | 0 | 0 | 0 | 0 | 0 | 2 | 0 | 4 | 875421615
42 | K | 979082121 | Vnútrostavenisková doprava sutiny a vybúraných hmôt za každých ďalších 5 m | t | 62.82 |  | 0 | CS CENEKON 2016 02 |  |  | znížená |  | 0 | 0 | 0 | 0 | 0 | 4 | K | 2 |  |  |  | ROZPOCET | 0 | 0 | 0 | 0 | 0 | 2 | 0 | 4 | -1140726238
| P |  | Poznámka k položke: Uvažované s vnútrostaveniskovým presunom sutiny do vzdialenosti 25 m | [15 empty] | P | 2
| VV |  | 12,564*5 'Přepočítané koeficientom množstva |  | 62.82 | [13 empty] | VV | 2 | 2 | False | 1 | ROZPOCET
43 | K | 979089012 | Poplatok za skladovanie - betón, tehly, dlaždice (17 01 ), ostatné | t | 12.564 |  | 0 | CS CENEKON 2016 02 |  |  | znížená |  | 0 | 0 | 0 | 0 | 0 | 4 | K | 2 |  |  |  | ROZPOCET | 0 | 0 | 0 | 0 | 0 | 2 | 0 | 4 | 1130629226
44 | K | 979089713 | Prenájom kontajneru 7 m3 | ks | 2 |  | 0 | CS CENEKON 2016 02 |  |  | znížená |  | 0 | 0 | 0 | 0 | 0 | 4 | K | 2 |  |  |  | ROZPOCET | 0 | 0 | 0 | 0 | 0 | 2 | 0 | 4 | -522732185
| D | 99 | Presun hmôt HSV |  |  |  | 0 | [5 empty] | 0 |  | 0 |  | 0 | 1 | D | 1 |  |  |  | ROZPOCET | [6 empty] | 0
45 | K | 999281111 | Presun hmôt pre opravy a údržbu objektov vrátane vonkajších plášťov výšky do 25 m | t | 94.285 |  | 0 | CS CENEKON 2017 01 |  |  | znížená |  | 0 | 0 | 0 | 0 | 0 | 4 | K | 2 |  |  |  | ROZPOCET | 0 | 0 | 0 | 0 | 0 | 2 | 0 | 4 | 400667939
| D | PSV | Práce a dodávky PSV |  |  |  | 0 | [5 empty] | 0 |  | 0 |  | 0 | 2 | D | 0 |  |  |  | ROZPOCET | [6 empty] | 0
| D | VRN | Vedľajšie rozpočtové náklady |  |  |  | 0 | [5 empty] | 0 |  | 0 |  | 0 | 5 | D | 0 |  |  |  | ROZPOCET | [6 empty] | 0
| D | VRN06 | Zariadenie staveniska |  |  |  | 0 | [5 empty] | 0 |  | 0 |  | 0 | 5 | D | 1 |  |  |  | ROZPOCET | [6 empty] | 0
46 | K | 00069.poz | Poznámka | eur | 0 |  | 0 |  |  |  | znížená |  | 0 | 0 | 0 | 0 | 0 | 1024 | K | 2 |  |  |  | ROZPOCET | 0 | 0 | 0 | 0 | 0 | 2 | 0 | 1024 | 1759567481
| P |  | Poznámka k položke: K správnemu naceneniu výkazu výmer je potrebné naštudovanie PD a obhliadka stavby. Naceniť je potrebné jestvujúci výkaz výmer podľa pokynov tendrového zadávateľa, resp. zmluvy o dielo. Výkaz výmer výberom položiek, priloženými výpočtami má napomôcť a urýchliť dodávateľovi správne naceniť všetky práce podľa PD ku kompletnej realizácií stav. diela. Práce a dodávky obsiahnuté v projektovej dokumentácii a neobsiahnuté vo výkaze výmer je dodávateľ povinný položkovo rozšpecifikovať a naceniť pod čiaru, mimo ponukového rozpočtu pre objektívne rozhodovanie. Zmeny, opravy VV a návrhy na možné zníženie stav. nákladov dodávateľ nacení rovnako pod čiaru a priloží k ponukovému rozpočtu. Výmeny materiálov je potrebné prekonzultovať s architektom a investorom. Pri materiáloch uvedených všeobecne dodávateľ špecifikuje konkrétny uvažovaný druh. Dodávateľ rozšpecifikuje pouzitie VRN-ov: napr. označenie staveniska, čistenie komunikacií, opatrenia pre stav. v zimnom období, poistenie, geodet. merania a dokumentáciu, skúšky, vzorky, dielenskú dokumentáciu, staveb. výťah, žeriav v súčinnosti a položkami pre zvislý presun hmôt vo všetkých výkazoch, vyčistenie všetkých dotknutých plôch od stavebného odpadu, aj ako príprava pre sadové úpravy. | [15 empty] | P | 2
|  | VP | Práce naviac |  |  |  | 0 | [11 empty] | D | 0 |  |  |  | PN | [6 empty] | 0
| K | [5 empty] | 0 |  |  |  | znížená | [7 empty] | PN | 1 |  |  |  | PN | 0 | 0 | 0 | 0 | 0 | 2 | 0
| K | [5 empty] | 0 |  |  |  | znížená | [7 empty] | PN | 1 |  |  |  | PN | 0 | 0 | 0 | 0 | 0 | 2 | 0
| K | [5 empty] | 0 |  |  |  | znížená | [7 empty] | PN | 1 |  |  |  | PN | 0 | 0 | 0 | 0 | 0 | 2 | 0
| K | [5 empty] | 0 |  |  |  | znížená | [7 empty] | PN | 1 |  |  |  | PN | 0 | 0 | 0 | 0 | 0 | 2 | 0
| K | [5 empty] | 0 |  |  |  | znížená | [7 empty] | PN | 1 |  |  |  | PN | 0 | 0 | 0 | 0 | 0 | 2 | 0

## 02 - Zateplenie strešného...
[9 empty] | >> skryté stĺpce << | [9 empty] | {1a8562be-2c53-4752-a128-4a5ae8cd2cd4}
0
| KRYCÍ LIST ROZPOČTU | [8 empty] | v --- nižšie sa nachádzajú doplnkové a pomocné údaje k zostavám --- v | [8 empty] | False
Stavba:
Zníženie energetickej náročnosti MÚ Rajecké Teplice
Objekt:
02 - Zateplenie strešného plášťa
| JKSO: |  |  |  |  | KS:
| Miesto: |  | Námestie NSP 29/4 |  |  | Dátum: | 25. 3. 2019
| Objednávateľ: |  |  |  |  | IČO:
IČ DPH:
| Zhotoviteľ: |  |  |  |  | IČO: | Vyplň údaj
|  | Vyplň údaj |  |  |  | IČ DPH: | Vyplň údaj
| Projektant: |  |  |  |  | IČO:
|  | Orbita Motors, a.s. |  |  |  | IČ DPH:
| Spracovateľ: |  |  |  |  | IČO:
|  | Ing. Žarnovický |  |  |  | IČ DPH:
Poznámka:
| Cena bez DPH | [5 empty] | 0
|  |  | Základ dane |  |  | Sadzba dane | Výška dane
| DPH | základná | 0 |  |  | 20% | 0
|  | znížená | 0 |  |  | 20% | 0
|  | zákl. prenesená | 0 |  |  | 20% | 0
|  | zníž. prenesená | 0 |  |  | 20% | 0
|  | nulová | 0 |  |  | 0% | 0
| Cena s DPH |  |  | v | EUR |  | 0
| Projektant |  |  | Spracovateľ
| Dátum a podpis: |  | Pečiatka | Dátum a podpis: |  |  | Pečiatka
| Objednávateľ |  |  | Zhotoviteľ
| Dátum a podpis: |  | Pečiatka | Dátum a podpis: |  |  | Pečiatka
REKAPITULÁCIA ROZPOČTU
Stavba:
Zníženie energetickej náročnosti MÚ Rajecké Teplice
Objekt:
02 - Zateplenie strešného plášťa
Miesto: |  |  | Námestie NSP 29/4 |  |  | Dátum: | 25. 3. 2019
Objednávateľ: | [5 empty] | Projektant: | Orbita Motors, a.s.
Zhotoviteľ: |  |  | Vyplň údaj |  |  | Spracovateľ: | Ing. Žarnovický
Kód dielu - Popis | [6 empty] | Cena celkom [EUR]
Náklady z rozpočtu | [6 empty] | 0 | [12 empty] | -1
| HSV - Práce a dodávky HSV | [5 empty] | 0
| 9 - Ostatné konštrukcie a práce-búranie | [5 empty] | 0
| 99 - Presun hmôt HSV | [5 empty] | 0
| PSV - Práce a dodávky PSV | [5 empty] | 0
| 712 - Izolácie striech | [5 empty] | 0
| 713 - Izolácie tepelné | [5 empty] | 0
| VRN - Vedľajšie rozpočtové náklady | [5 empty] | 0
| VRN06 - Zariadenie staveniska | [5 empty] | 0
| VP - Práce naviac | [5 empty] | 0
ROZPOČET
Stavba:
Zníženie energetickej náročnosti MÚ Rajecké Teplice
Objekt:
02 - Zateplenie strešného plášťa
Miesto: |  |  | Námestie NSP 29/4 |  |  | Dátum: | 25. 3. 2019
Objednávateľ: | [5 empty] | Projektant: | Orbita Motors, a.s.
Zhotoviteľ: |  |  | Vyplň údaj |  |  | Spracovateľ: | Ing. Žarnovický
PČ | Typ | Kód | Popis | MJ | Množstvo | J.cena [EUR] | Cena celkom [EUR] | Cenová sústava |  |  | DPH | J. Nh [h] | Nh celkom [h] | J. hmotnosť [t] | Hmotnosť celkom [t] | J. suť [t] | Suť Celkom [t]
Náklady z rozpočtu | [6 empty] | 0 | [5 empty] | 0 |  | 11.4529 |  | 143.9088 |  | D | -1 | [10 empty] | 0
| D | HSV | Práce a dodávky HSV |  |  |  | 0 | [5 empty] | 0 |  | 0 |  | 124.534 | 1 | D | 0 |  |  |  | ROZPOCET | [6 empty] | 0
| D | 9 | Ostatné konštrukcie a práce-búranie |  |  |  | 0 | [5 empty] | 0 |  | 0 |  | 124.534 | 1 | D | 1 |  |  |  | ROZPOCET | [6 empty] | 0
1 | K | 963012520 | Búranie stropov z dosiek alebo panelov zo železobetónu prefabrikovaných s dutinami hr. nad 140 mm, -1,60000t | m3 | 65.775 |  | 0 | CS CENEKON 2017 01 |  |  | znížená |  | 0 | 0 | 0 | 1.6 | 105.24 | 4 | K | 2 |  |  |  | ROZPOCET | 0 | 0 | 0 | 0 | 0 | 2 | 0 | 4 | 1948805672
| VV |  | "odstránenie vrstiev strechy ST1" 438,5*0,15 |  | 65.775 | [13 empty] | VV | 2 | 2 | True | 1 | ROZPOCET
2 | K | 965042141 | Búranie podkladov pod dlažby, liatych dlažieb a mazanín,betón alebo liaty asfalt hr.do 100 mm, plochy nad 4 m2 -2,20000t | m3 | 8.77 |  | 0 | CS CENEKON 2017 01 |  |  | znížená |  | 0 | 0 | 0 | 2.2 | 19.294 | 4 | K | 2 |  |  |  | ROZPOCET | 0 | 0 | 0 | 0 | 0 | 2 | 0 | 4 | 1389251399
| VV |  | "odstránenie vrstiev strechy ST1" 438,5*0,02 |  | 8.77 | [13 empty] | VV | 2 | 2 | True | 1 | ROZPOCET
3 | K | 979011111 | Zvislá doprava sutiny a vybúraných hmôt za prvé podlažie nad alebo pod základným podlažím | t | 143.909 |  | 0 | CS CENEKON 2016 02 |  |  | znížená |  | 0 | 0 | 0 | 0 | 0 | 4 | K | 2 |  |  |  | ROZPOCET | 0 | 0 | 0 | 0 | 0 | 2 | 0 | 4 | -419667729
4 | K | 979081111 | Odvoz sutiny a vybúraných hmôt na skládku do 1 km | t | 143.909 |  | 0 | CS CENEKON 2016 02 |  |  | znížená |  | 0 | 0 | 0 | 0 | 0 | 4 | K | 2 |  |  |  | ROZPOCET | 0 | 0 | 0 | 0 | 0 | 2 | 0 | 4 | 1251539003
5 | K | 979081121 | Odvoz sutiny a vybúraných hmôt na skládku za každý ďalší 1 km | t | 1439.09 |  | 0 | CS CENEKON 2016 02 |  |  | znížená |  | 0 | 0 | 0 | 0 | 0 | 4 | K | 2 |  |  |  | ROZPOCET | 0 | 0 | 0 | 0 | 0 | 2 | 0 | 4 | -1197537590
| P |  | Poznámka k položke: Uvažované s odvozom do vzdialenosti 10 km | [15 empty] | P | 2
| VV |  | 143,909*10 'Přepočítané koeficientom množstva |  | 1439.09 | [13 empty] | VV | 2 | 2 | False | 1 | ROZPOCET
6 | K | 979082111 | Vnútrostavenisková doprava sutiny a vybúraných hmôt do 10 m | t | 143.909 |  | 0 | CS CENEKON 2016 02 |  |  | znížená |  | 0 | 0 | 0 | 0 | 0 | 4 | K | 2 |  |  |  | ROZPOCET | 0 | 0 | 0 | 0 | 0 | 2 | 0 | 4 | 875421615
7 | K | 979082121 | Vnútrostavenisková doprava sutiny a vybúraných hmôt za každých ďalších 5 m | t | 719.545 |  | 0 | CS CENEKON 2016 02 |  |  | znížená |  | 0 | 0 | 0 | 0 | 0 | 4 | K | 2 |  |  |  | ROZPOCET | 0 | 0 | 0 | 0 | 0 | 2 | 0 | 4 | -1140726238
| P |  | Poznámka k položke: Uvažované s vnútrostaveniskovým presunom sutiny do vzdialenosti 25 m | [15 empty] | P | 2
| VV |  | 143,909*5 'Přepočítané koeficientom množstva |  | 719.545 | [13 empty] | VV | 2 | 2 | False | 1 | ROZPOCET
8 | K | 979089012 | Poplatok za skladovanie - betón, tehly, dlaždice (17 01 ), ostatné | t | 143.909 |  | 0 | CS CENEKON 2016 02 |  |  | znížená |  | 0 | 0 | 0 | 0 | 0 | 4 | K | 2 |  |  |  | ROZPOCET | 0 | 0 | 0 | 0 | 0 | 2 | 0 | 4 | 1130629226
9 | K | 979089713 | Prenájom kontajneru 7 m3 | ks | 12 |  | 0 | CS CENEKON 2016 02 |  |  | znížená |  | 0 | 0 | 0 | 0 | 0 | 4 | K | 2 |  |  |  | ROZPOCET | 0 | 0 | 0 | 0 | 0 | 2 | 0 | 4 | -522732185
| D | 99 | Presun hmôt HSV |  |  |  | 0 | [5 empty] | 0 |  | 0 |  | 0 | 1 | D | 1 |  |  |  | ROZPOCET | [6 empty] | 0
10 | K | 999281111 | Presun hmôt pre opravy a údržbu objektov vrátane vonkajších plášťov výšky do 25 m | t | 4.059 |  | 0 | CS CENEKON 2017 01 |  |  | znížená |  | 0 | 0 | 0 | 0 | 0 | 4 | K | 2 |  |  |  | ROZPOCET | 0 | 0 | 0 | 0 | 0 | 2 | 0 | 4 | 400667939
| D | PSV | Práce a dodávky PSV |  |  |  | 0 | [5 empty] | 0 |  | 11.4529 |  | 19.3748 | 2 | D | 0 |  |  |  | ROZPOCET | [6 empty] | 0
| D | 712 | Izolácie striech |  |  |  | 0 | [5 empty] | 0 |  | 9.8299 |  | 11.4818 | 2 | D | 1 |  |  |  | ROZPOCET | [6 empty] | 0
11 | K | 712300832 | Odstránenie povlakovej krytiny na strechách plochých 10° dvojvrstvovej, -0,01000t | m2 | 477.38 |  | 0 | CS CENEKON 2017 01 |  |  | znížená |  | 0 | 0 | 0 | 0.01 | 4.7738 | 16 | K | 2 |  |  |  | ROZPOCET | 0 | 0 | 0 | 0 | 0 | 2 | 0 | 16 | 163218978
| VV |  | "odstránenie vrstiev strechy ST1" 438,5+97,2*0,4 |  | 477.38 | [13 empty] | VV | 2 | 2 | True | 1 | ROZPOCET
12 | K | 712300833 | Odstránenie povlakovej krytiny na strechách plochých 10° trojvrstvovej, -0,01400t | m2 | 477.38 |  | 0 | CS CENEKON 2017 01 |  |  | znížená |  | 0 | 0 | 0 | 0.014 | 6.6833 | 16 | K | 2 |  |  |  | ROZPOCET | 0 | 0 | 0 | 0 | 0 | 2 | 0 | 16 | -575239170
| VV |  | "odstránenie vrstiev strechy ST1" 438,5+97,2*0,4 |  | 477.38 | [13 empty] | VV | 2 | 2 | True | 1 | ROZPOCET
13 | K | 712300841a | Očistenie povlakovej krytiny na strechách plochých do 10° od nečistôt, -0,00200t | m2 | 1235.7 |  | 0 |  |  |  | znížená |  | 0 | 0 | 0 | 2e-05 | 0.024714 | 16 | K | 2 |  |  |  | ROZPOCET | 0 | 0 | 0 | 0 | 0 | 2 | 0 | 16 | -345426122
| VV |  | "ST1" 438,5 |  | 438.5 | [13 empty] | VV | 2 | 2 | True | 0 | ROZPOCET
| VV |  | "ST2" 602+195,2 |  | 797.2 | [13 empty] | VV | 2 | 2 | True | 0 | ROZPOCET
| VV |  | Súčet |  | 1235.7 | [13 empty] | VV | 2 | 4 | True | 1 | ROZPOCET
14 | K | 712341559 | Zhotovenie parozábrany pre strechy ploché do 10°, pritav. na celej ploche | m2 | 1352.46 |  | 0 | CS CENEKON 2017 01 |  |  | znížená |  | 0 | 0.00054 | 0.73033 | 0 | 0 | 16 | K | 2 |  |  |  | ROZPOCET | 0 | 0 | 0 | 0 | 0 | 2 | 0 | 16 | 750351858
| VV |  | "ST1" 438,5+97,2*0,4 |  | 477.38 | [13 empty] | VV | 2 | 2 | True | 0 | ROZPOCET
| VV |  | "ST2" 602+134,5*0,4+195,2+60,2*0,4 |  | 875.08 | [13 empty] | VV | 2 | 2 | True | 0 | ROZPOCET
| VV |  | Súčet |  | 1352.46 | [13 empty] | VV | 2 | 4 | True | 1 | ROZPOCET
15 | M | 6282123000a | Parozábrana SBS, natavená | m2 | 1555.329 |  | 0 |  |  |  | znížená |  | 0 | 0.0017 | 2.6441 | 0 | 0 | 32 | M | 2 |  |  |  | ROZPOCET | 0 | 0 | 0 | 0 | 0 | 2 | 0 | 16 | -832014983
| VV |  | 1352,46*1,15 'Přepočítané koeficientom množstva |  | 1555.329 | [13 empty] | VV | 2 | 2 | False | 1 | ROZPOCET
16 | K | 712370070 | Zhotovenie povlakovej krytiny striech plochých do 10° PVC-P fóliou upevnenou prikotvením so zvarením spoju | m2 | 1352.46 |  | 0 | CS Cenekon 2015 02 |  |  | znížená |  | 0 | 0 | 0 | 0 | 0 | 4 | K | 2 |  |  |  | ROZPOCET | 0 | 0 | 0 | 0 | 0 | 2 | 0 | 4 | -1427188913
| VV |  | "ST1" 438,5+97,2*0,4 |  | 477.38 | [13 empty] | VV | 2 | 2 | True | 0 | ROZPOCET
| VV |  | "ST2" 602+134,5*0,4+195,2+60,2*0,4 |  | 875.08 | [13 empty] | VV | 2 | 2 | True | 0 | ROZPOCET
| VV |  | Súčet |  | 1352.46 | [13 empty] | VV | 2 | 4 | True | 1 | ROZPOCET
17 | M | 2832990650 | Kotviaca technika - vrut | ks | 4246.724 |  | 0 | CS Cenekon 2015 02 |  |  | znížená |  | 0 | 0.00015 | 0.63701 | 0 | 0 | 8 | M | 2 |  |  |  | ROZPOCET | 0 | 0 | 0 | 0 | 0 | 2 | 0 | 4 | -1881542468
18 | M | 2833000150 | Hydroizolačná fólia hr.1,50 mm, šedá | m2 | 1555.329 |  | 0 | CS Cenekon 2015 02 |  |  | znížená |  | 0 | 0.0022 | 3.4217 | 0 | 0 | 8 | M | 2 |  |  |  | ROZPOCET | 0 | 0 | 0 | 0 | 0 | 2 | 0 | 4 | -1894663141
19 | K | 712973233 | Detaily k PVC-P fóliam zaizolovanie kruhového prestupu 251 – 400 mm | ks | 8 |  | 0 | CS CENEKON 2017 01 |  |  | znížená |  | 0 | 0.00037 | 0.00296 | 0 | 0 | 16 | K | 2 |  |  |  | ROZPOCET | 0 | 0 | 0 | 0 | 0 | 2 | 0 | 16 | -1541981601
20 | M | 2833000150 | Hydroizolačná fólia hr.1,50 mm, šedá | m2 | 2.28 |  | 0 | CS Cenekon 2015 02 |  |  | znížená |  | 0 | 0.0022 | 0.005016 | 0 | 0 | 32 | M | 2 |  |  |  | ROZPOCET | 0 | 0 | 0 | 0 | 0 | 2 | 0 | 16 | -1521279137
| VV |  | 8*0,285 'Přepočítané koeficientom množstva |  | 2.28 | [13 empty] | VV | 2 | 2 | False | 1 | ROZPOCET
21 | K | 712973234 | Detaily k PVC-P fóliam zaizolovanie kruhového prestupu 401 – 600 mm | ks | 2 |  | 0 | CS CENEKON 2017 01 |  |  | znížená |  | 0 | 0.00042 | 0.00084 | 0 | 0 | 16 | K | 2 |  |  |  | ROZPOCET | 0 | 0 | 0 | 0 | 0 | 2 | 0 | 16 | 176154679
22 | M | 2833000150 | Hydroizolačná fólia hr.1,50 mm, šedá | m2 | 1.258 |  | 0 | CS Cenekon 2015 02 |  |  | znížená |  | 0 | 0.0022 | 0.0027676 | 0 | 0 | 32 | M | 2 |  |  |  | ROZPOCET | 0 | 0 | 0 | 0 | 0 | 2 | 0 | 16 | -2112756434
| VV |  | 2*0,629 'Přepočítané koeficientom množstva |  | 1.258 | [13 empty] | VV | 2 | 2 | False | 1 | ROZPOCET
23 | K | 712973768a | Detaily k HI - stenové, kútové, ukončovacie lišty | m | 583.8 |  | 0 |  |  |  | znížená |  | 0 | 0.00022 | 0.12844 | 0 | 0 | 16 | K | 2 |  |  |  | ROZPOCET | 0 | 0 | 0 | 0 | 0 | 2 | 0 | 16 | 1292452947
| VV |  | "ST1"97,2*2 |  | 194.4 | [13 empty] | VV | 2 | 2 | True | 0 | ROZPOCET
| VV |  | "ST2" 134,5*2+60,2*2 |  | 389.4 | [13 empty] | VV | 2 | 2 | True | 0 | ROZPOCET
| VV |  | Súčet |  | 583.8 | [13 empty] | VV | 2 | 4 | True | 1 | ROZPOCET
24 | M | 2832990600 | Kotviaca technika - rozperný nit do betónu | ks | 4670.4 |  | 0 | CS Cenekon 2015 02 |  |  | znížená |  | 0 | 0.00035 | 1.6346 | 0 | 0 | 32 | M | 2 |  |  |  | ROZPOCET | 0 | 0 | 0 | 0 | 0 | 2 | 0 | 16 | -302567564
25 | K | 712990040 | Položenie geotextílie vodorovne alebo zvislo na strechy ploché do 10° | m2 | 1352.46 |  | 0 | CS Cenekon 2015 02 |  |  | znížená |  | 0 | 0 | 0 | 0 | 0 | 16 | K | 2 |  |  |  | ROZPOCET | 0 | 0 | 0 | 0 | 0 | 2 | 0 | 16 | -363151709
| VV |  | "ST1" 438,5+97,2*0,4 |  | 477.38 | [13 empty] | VV | 2 | 2 | True | 0 | ROZPOCET
| VV |  | "ST2" 602+134,5*0,4+195,2+60,2*0,4 |  | 875.08 | [13 empty] | VV | 2 | 2 | True | 0 | ROZPOCET
| VV |  | Súčet |  | 1352.46 | [13 empty] | VV | 2 | 4 | True | 1 | ROZPOCET
26 | M | 6936651300 | Geotextília netkaná polypropylénová 300 | m2 | 1555.329 |  | 0 | CS Cenekon 2015 02 |  |  | znížená |  | 0 | 0.0004 | 0.62213 | 0 | 0 | 32 | M | 2 |  |  |  | ROZPOCET | 0 | 0 | 0 | 0 | 0 | 2 | 0 | 16 | 291307274
| VV |  | 1352,46*1,15 'Přepočítané koeficientom množstva |  | 1555.329 | [13 empty] | VV | 2 | 2 | False | 1 | ROZPOCET
27 | K | 998712101 | Presun hmôt pre izoláciu povlakovej krytiny v objektoch výšky do 6 m | t | 5.771 |  | 0 | CS CENEKON 2017 01 |  |  | znížená |  | 0 | 0 | 0 | 0 | 0 | 16 | K | 2 |  |  |  | ROZPOCET | 0 | 0 | 0 | 0 | 0 | 2 | 0 | 16 | -1402116429
| D | 713 | Izolácie tepelné |  |  |  | 0 | [5 empty] | 0 |  | 1.623 |  | 7.893 | 2 | D | 1 |  |  |  | ROZPOCET | [6 empty] | 0
28 | K | 713000041 | Odstránenie nadstresnej tepelnej izolácie striech plochých kladenej voľne z vláknitých materiálov hr. nad 10 cm -0,018t | m2 | 438.5 |  | 0 | CS CENEKON 2017 01 |  |  | znížená |  | 0 | 0 | 0 | 0.018 | 7.893 | 16 | K | 2 |  |  |  | ROZPOCET | 0 | 0 | 0 | 0 | 0 | 2 | 0 | 16 | 2142327354
| VV |  | "odstránenie vrstiev strechy ST1" 438,5 |  | 438.5 | [13 empty] | VV | 2 | 2 | True | 1 | ROZPOCET
29 | K | 713142155 | Montáž TI striech plochých do 10° polystyrénom, rozloženej v jednej vrstve, prikotvením | m2 | 1235.7 |  | 0 | CS CENEKON 2017 01 |  |  | znížená |  | 0 | 0.00012 | 0.14828 | 0 | 0 | 16 | K | 2 |  |  |  | ROZPOCET | 0 | 0 | 0 | 0 | 0 | 2 | 0 | 16 | -1214526430
| VV |  | "ST1" 438,5 |  | 438.5 | [13 empty] | VV | 2 | 2 | True | 0 | ROZPOCET
| VV |  | "ST2" 602+195,2 |  | 797.2 | [13 empty] | VV | 2 | 2 | True | 0 | ROZPOCET
| VV |  | Súčet |  | 1235.7 | [13 empty] | VV | 2 | 4 | True | 1 | ROZPOCET
30 | M | 28376535.pir | Tepelnoizolačná doska PUR/PIR, hr. 150 mm | m2 | 1260.414 |  | 0 |  |  |  | znížená |  | 0 | 0.00117 | 1.4747 | 0 | 0 | 32 | M | 2 |  |  |  | ROZPOCET | 0 | 0 | 0 | 0 | 0 | 2 | 0 | 16 | -1900699263
31 | K | 998713101 | Presun hmôt pre izolácie tepelné v objektoch výšky do 6 m | t | 1.623 |  | 0 | CS CENEKON 2017 01 |  |  | znížená |  | 0 | 0 | 0 | 0 | 0 | 16 | K | 2 |  |  |  | ROZPOCET | 0 | 0 | 0 | 0 | 0 | 2 | 0 | 16 | 1432093717
| D | VRN | Vedľajšie rozpočtové náklady |  |  |  | 0 | [5 empty] | 0 |  | 0 |  | 0 | 5 | D | 0 |  |  |  | ROZPOCET | [6 empty] | 0
| D | VRN06 | Zariadenie staveniska |  |  |  | 0 | [5 empty] | 0 |  | 0 |  | 0 | 5 | D | 1 |  |  |  | ROZPOCET | [6 empty] | 0
32 | K | 00069.poz | Poznámka | eur | 0 |  | 0 |  |  |  | znížená |  | 0 | 0 | 0 | 0 | 0 | 1024 | K | 2 |  |  |  | ROZPOCET | 0 | 0 | 0 | 0 | 0 | 2 | 0 | 1024 | 1759567481
| P |  | Poznámka k položke: K správnemu naceneniu výkazu výmer je potrebné naštudovanie PD a obhliadka stavby. Naceniť je potrebné jestvujúci výkaz výmer podľa pokynov tendrového zadávateľa, resp. zmluvy o dielo. Výkaz výmer výberom položiek, priloženými výpočtami má napomôcť a urýchliť dodávateľovi správne naceniť všetky práce podľa PD ku kompletnej realizácií stav. diela. Práce a dodávky obsiahnuté v projektovej dokumentácii a neobsiahnuté vo výkaze výmer je dodávateľ povinný položkovo rozšpecifikovať a naceniť pod čiaru, mimo ponukového rozpočtu pre objektívne rozhodovanie. Zmeny, opravy VV a návrhy na možné zníženie stav. nákladov dodávateľ nacení rovnako pod čiaru a priloží k ponukovému rozpočtu. Výmeny materiálov je potrebné prekonzultovať s architektom a investorom. Pri materiáloch uvedených všeobecne dodávateľ špecifikuje konkrétny uvažovaný druh. Dodávateľ rozšpecifikuje pouzitie VRN-ov: napr. označenie staveniska, čistenie komunikacií, opatrenia pre stav. v zimnom období, poistenie, geodet. merania a dokumentáciu, skúšky, vzorky, dielenskú dokumentáciu, staveb. výťah, žeriav v súčinnosti a položkami pre zvislý presun hmôt vo všetkých výkazoch, vyčistenie všetkých dotknutých plôch od stavebného odpadu, aj ako príprava pre sadové úpravy. | [15 empty] | P | 2
|  | VP | Práce naviac |  |  |  | 0 | [11 empty] | D | 0 |  |  |  | PN | [6 empty] | 0
| K | [5 empty] | 0 |  |  |  | znížená | [7 empty] | PN | 1 |  |  |  | PN | 0 | 0 | 0 | 0 | 0 | 2 | 0
| K | [5 empty] | 0 |  |  |  | znížená | [7 empty] | PN | 1 |  |  |  | PN | 0 | 0 | 0 | 0 | 0 | 2 | 0
| K | [5 empty] | 0 |  |  |  | znížená | [7 empty] | PN | 1 |  |  |  | PN | 0 | 0 | 0 | 0 | 0 | 2 | 0
| K | [5 empty] | 0 |  |  |  | znížená | [7 empty] | PN | 1 |  |  |  | PN | 0 | 0 | 0 | 0 | 0 | 2 | 0
| K | [5 empty] | 0 |  |  |  | znížená | [7 empty] | PN | 1 |  |  |  | PN | 0 | 0 | 0 | 0 | 0 | 2 | 0

## 03 - Výmena otvorových ko...
[9 empty] | >> skryté stĺpce << | [9 empty] | {d84ed5bc-957f-481e-a97c-8e2f803ff4ec}
0
| KRYCÍ LIST ROZPOČTU | [8 empty] | v --- nižšie sa nachádzajú doplnkové a pomocné údaje k zostavám --- v | [8 empty] | False
Stavba:
Zníženie energetickej náročnosti MÚ Rajecké Teplice
Objekt:
03 - Výmena otvorových konštrukcií
| JKSO: |  |  |  |  | KS:
| Miesto: |  | Námestie NSP 29/4 |  |  | Dátum: | 25. 3. 2019
| Objednávateľ: |  |  |  |  | IČO:
IČ DPH:
| Zhotoviteľ: |  |  |  |  | IČO: | Vyplň údaj
|  | Vyplň údaj |  |  |  | IČ DPH: | Vyplň údaj
| Projektant: |  |  |  |  | IČO:
|  | Orbita Motors, a.s. |  |  |  | IČ DPH:
| Spracovateľ: |  |  |  |  | IČO:
|  | Ing. Žarnovický |  |  |  | IČ DPH:
Poznámka:
| Cena bez DPH | [5 empty] | 0
|  |  | Základ dane |  |  | Sadzba dane | Výška dane
| DPH | základná | 0 |  |  | 20% | 0
|  | znížená | 0 |  |  | 20% | 0
|  | zákl. prenesená | 0 |  |  | 20% | 0
|  | zníž. prenesená | 0 |  |  | 20% | 0
|  | nulová | 0 |  |  | 0% | 0
| Cena s DPH |  |  | v | EUR |  | 0
| Projektant |  |  | Spracovateľ
| Dátum a podpis: |  | Pečiatka | Dátum a podpis: |  |  | Pečiatka
| Objednávateľ |  |  | Zhotoviteľ
| Dátum a podpis: |  | Pečiatka | Dátum a podpis: |  |  | Pečiatka
REKAPITULÁCIA ROZPOČTU
Stavba:
Zníženie energetickej náročnosti MÚ Rajecké Teplice
Objekt:
03 - Výmena otvorových konštrukcií
Miesto: |  |  | Námestie NSP 29/4 |  |  | Dátum: | 25. 3. 2019
Objednávateľ: | [5 empty] | Projektant: | Orbita Motors, a.s.
Zhotoviteľ: |  |  | Vyplň údaj |  |  | Spracovateľ: | Ing. Žarnovický
Kód dielu - Popis | [6 empty] | Cena celkom [EUR]
Náklady z rozpočtu | [6 empty] | 0 | [12 empty] | -1
| HSV - Práce a dodávky HSV | [5 empty] | 0
| 6 - Úpravy povrchov, podlahy, osadenie | [5 empty] | 0
| 9 - Ostatné konštrukcie a práce-búranie | [5 empty] | 0
| 99 - Presun hmôt HSV | [5 empty] | 0
| PSV - Práce a dodávky PSV | [5 empty] | 0
| 764 - Konštrukcie klampiarske | [5 empty] | 0
| 766 - Konštrukcie stolárske | [5 empty] | 0
| 767 - Konštrukcie doplnkové kovové | [5 empty] | 0
| 787 - Dokončovacie práce - zasklievanie | [5 empty] | 0
| VRN - Vedľajšie rozpočtové náklady | [5 empty] | 0
| VRN06 - Zariadenie staveniska | [5 empty] | 0
| VP - Práce naviac | [5 empty] | 0
ROZPOČET
Stavba:
Zníženie energetickej náročnosti MÚ Rajecké Teplice
Objekt:
03 - Výmena otvorových konštrukcií
Miesto: |  |  | Námestie NSP 29/4 |  |  | Dátum: | 25. 3. 2019
Objednávateľ: | [5 empty] | Projektant: | Orbita Motors, a.s.
Zhotoviteľ: |  |  | Vyplň údaj |  |  | Spracovateľ: | Ing. Žarnovický
PČ | Typ | Kód | Popis | MJ | Množstvo | J.cena [EUR] | Cena celkom [EUR] | Cenová sústava |  |  | DPH | J. Nh [h] | Nh celkom [h] | J. hmotnosť [t] | Hmotnosť celkom [t] | J. suť [t] | Suť Celkom [t]
Náklady z rozpočtu | [6 empty] | 0 | [5 empty] | 0 |  | 6.9556 |  | 5.824 |  | D | -1 | [10 empty] | 0
| D | HSV | Práce a dodávky HSV |  |  |  | 0 | [5 empty] | 0 |  | 4.6837 |  | 5.2941 | 1 | D | 0 |  |  |  | ROZPOCET | [6 empty] | 0
| D | 6 | Úpravy povrchov, podlahy, osadenie |  |  |  | 0 | [5 empty] | 0 |  | 4.6837 |  | 0 | 1 | D | 1 |  |  |  | ROZPOCET | [6 empty] | 0
1 | K | 612425921 | Omietka vápenná vnútorného ostenia okenného alebo dverného hladká | m2 | 115.9 |  | 0 | CS CENEKON 2017 01 |  |  | znížená |  | 0 | 0.03587 | 4.1573 | 0 | 0 | 4 | K | 2 |  |  |  | ROZPOCET | 0 | 0 | 0 | 0 | 0 | 2 | 0 | 4 | -1314072290
| VV |  | "oprava vnútorného ostenia po výmene otvorov" 115,9 |  | 115.9 | [13 empty] | VV | 2 | 2 | True | 1 | ROZPOCET
2 | K | 612465114 | Príprava vnútorného podkladu stien, regulátor nasiakavosti | m2 | 115.9 |  | 0 | CS CENEKON 2017 01 |  |  | znížená |  | 0 | 7e-05 | 0.008113 | 0 | 0 | 4 | K | 2 |  |  |  | ROZPOCET | 0 | 0 | 0 | 0 | 0 | 2 | 0 | 4 | -1576026945
| VV |  | "oprava vnútorného ostenia po výmene otvorov" 115,9 |  | 115.9 | [13 empty] | VV | 2 | 2 | True | 0 | ROZPOCET
| VV |  | Súčet |  | 115.9 | [13 empty] | VV | 2 | 4 | True | 1 | ROZPOCET
3 | K | 612481119 | Potiahnutie vnútorných stien sklotextílnou mriežkou s celoplošným prilepením | m2 | 115.9 |  | 0 | CS CENEKON 2017 01 |  |  | znížená |  | 0 | 0.00416 | 0.48214 | 0 | 0 | 4 | K | 2 |  |  |  | ROZPOCET | 0 | 0 | 0 | 0 | 0 | 2 | 0 | 4 | 760897831
| VV |  | "oprava vnútorného ostenia po výmene otvorov" 115,9 |  | 115.9 | [13 empty] | VV | 2 | 2 | True | 1 | ROZPOCET
4 | K | 620991121 | Zakrývanie výplní vonkajších otvorov s rámami a zárubňami, zábradlí, oplechovania, atď. zhotovené z lešenia akýmkoľvek spôsobom | m2 | 361.54 |  | 0 | CS CENEKON 2017 01 |  |  | znížená |  | 0 | 0.0001 | 0.036154 | 0 | 0 | 4 | K | 2 |  |  |  | ROZPOCET | 0 | 0 | 0 | 0 | 0 | 2 | 0 | 4 | 921004316
| D | 9 | Ostatné konštrukcie a práce-búranie |  |  |  | 0 | [5 empty] | 0 |  | 0 |  | 5.2941 | 1 | D | 1 |  |  |  | ROZPOCET | [6 empty] | 0
5 | K | 968061115 | Demontáž okien drevených, 1 bm obvodu - 0,008t | m | 624.56 |  | 0 | CS CENEKON 2017 01 |  |  | znížená |  | 0 | 0 | 0 | 0.008 | 4.9965 | 4 | K | 2 |  |  |  | ROZPOCET | 0 | 0 | 0 | 0 | 0 | 2 | 0 | 4 | -1389401644
| VV |  | "demontáž okenných konštrukcií - Ox" 506,24 |  | 506.24 | [13 empty] | VV | 2 | 2 | True | 0 | ROZPOCET
| VV |  | "demontáž zasklených stien - Sx" 118,32 |  | 118.32 | [13 empty] | VV | 2 | 2 | True | 0 | ROZPOCET
| VV |  | Súčet |  | 624.56 | [13 empty] | VV | 2 | 4 | True | 1 | ROZPOCET
6 | K | 968061116 | Demontáž dverí drevených vchodových, 1 bm obvodu - 0,012t | m | 24.8 |  | 0 | CS CENEKON 2017 01 |  |  | znížená |  | 0 | 0 | 0 | 0.012 | 0.2976 | 4 | K | 2 |  |  |  | ROZPOCET | 0 | 0 | 0 | 0 | 0 | 2 | 0 | 4 | -841509559
| VV |  | "demontáž dvier a zárubní - Dx" 24,8 |  | 24.8 | [13 empty] | VV | 2 | 2 | True | 1 | ROZPOCET
7 | K | 979011111 | Zvislá doprava sutiny a vybúraných hmôt za prvé podlažie nad alebo pod základným podlažím | t | 5.824 |  | 0 | CS CENEKON 2016 02 |  |  | znížená |  | 0 | 0 | 0 | 0 | 0 | 4 | K | 2 |  |  |  | ROZPOCET | 0 | 0 | 0 | 0 | 0 | 2 | 0 | 4 | -419667729
8 | K | 979081111 | Odvoz sutiny a vybúraných hmôt na skládku do 1 km | t | 5.824 |  | 0 | CS CENEKON 2016 02 |  |  | znížená |  | 0 | 0 | 0 | 0 | 0 | 4 | K | 2 |  |  |  | ROZPOCET | 0 | 0 | 0 | 0 | 0 | 2 | 0 | 4 | 1251539003
9 | K | 979081121 | Odvoz sutiny a vybúraných hmôt na skládku za každý ďalší 1 km | t | 58.24 |  | 0 | CS CENEKON 2016 02 |  |  | znížená |  | 0 | 0 | 0 | 0 | 0 | 4 | K | 2 |  |  |  | ROZPOCET | 0 | 0 | 0 | 0 | 0 | 2 | 0 | 4 | -1197537590
| P |  | Poznámka k položke: Uvažované s odvozom do vzdialenosti 10 km | [15 empty] | P | 2
| VV |  | 5,824*10 'Přepočítané koeficientom množstva |  | 58.24 | [13 empty] | VV | 2 | 2 | False | 1 | ROZPOCET
10 | K | 979082111 | Vnútrostavenisková doprava sutiny a vybúraných hmôt do 10 m | t | 5.824 |  | 0 | CS CENEKON 2016 02 |  |  | znížená |  | 0 | 0 | 0 | 0 | 0 | 4 | K | 2 |  |  |  | ROZPOCET | 0 | 0 | 0 | 0 | 0 | 2 | 0 | 4 | 875421615
11 | K | 979082121 | Vnútrostavenisková doprava sutiny a vybúraných hmôt za každých ďalších 5 m | t | 29.12 |  | 0 | CS CENEKON 2016 02 |  |  | znížená |  | 0 | 0 | 0 | 0 | 0 | 4 | K | 2 |  |  |  | ROZPOCET | 0 | 0 | 0 | 0 | 0 | 2 | 0 | 4 | -1140726238
| P |  | Poznámka k položke: Uvažované s vnútrostaveniskovým presunom sutiny do vzdialenosti 25 m | [15 empty] | P | 2
| VV |  | 5,824*5 'Přepočítané koeficientom množstva |  | 29.12 | [13 empty] | VV | 2 | 2 | False | 1 | ROZPOCET
12 | K | 979089012 | Poplatok za skladovanie - betón, tehly, dlaždice (17 01 ), ostatné | t | 5.824 |  | 0 | CS CENEKON 2016 02 |  |  | znížená |  | 0 | 0 | 0 | 0 | 0 | 4 | K | 2 |  |  |  | ROZPOCET | 0 | 0 | 0 | 0 | 0 | 2 | 0 | 4 | 1130629226
13 | K | 979089713 | Prenájom kontajneru 7 m3 | ks | 1 |  | 0 | CS CENEKON 2016 02 |  |  | znížená |  | 0 | 0 | 0 | 0 | 0 | 4 | K | 2 |  |  |  | ROZPOCET | 0 | 0 | 0 | 0 | 0 | 2 | 0 | 4 | -522732185
| D | 99 | Presun hmôt HSV |  |  |  | 0 | [5 empty] | 0 |  | 0 |  | 0 | 1 | D | 1 |  |  |  | ROZPOCET | [6 empty] | 0
14 | K | 999281111 | Presun hmôt pre opravy a údržbu objektov vrátane vonkajších plášťov výšky do 25 m | t | 4.684 |  | 0 | CS CENEKON 2017 01 |  |  | znížená |  | 0 | 0 | 0 | 0 | 0 | 4 | K | 2 |  |  |  | ROZPOCET | 0 | 0 | 0 | 0 | 0 | 2 | 0 | 4 | 400667939
| D | PSV | Práce a dodávky PSV |  |  |  | 0 | [5 empty] | 0 |  | 2.2719 |  | 0.5299 | 2 | D | 0 |  |  |  | ROZPOCET | [6 empty] | 0
| D | 764 | Konštrukcie klampiarske |  |  |  | 0 | [5 empty] | 0 |  | 0.27707 |  | 0.26718 | 2 | D | 1 |  |  |  | ROZPOCET | [6 empty] | 0
15 | K | 764410750 | Oplechovanie parapetov z hliníkového farebného Al plechu, vrátane rohov r.š. 330 mm | m | 197.91 |  | 0 | CS CENEKON 2017 01 |  |  | znížená |  | 0 | 0.0014 | 0.27707 | 0 | 0 | 16 | K | 2 |  |  |  | ROZPOCET | 0 | 0 | 0 | 0 | 0 | 2 | 0 | 16 | 1211767461
16 | K | 764410850 | Demontáž oplechovania parapetov rš od 100 do 330 mm, -0,00135t | m | 197.91 |  | 0 | CS CENEKON 2017 01 |  |  | znížená |  | 0 | 0 | 0 | 0.00135 | 0.26718 | 16 | K | 2 |  |  |  | ROZPOCET | 0 | 0 | 0 | 0 | 0 | 2 | 0 | 16 | -1292107265
17 | K | 998764101 | Presun hmôt pre konštrukcie klampiarske v objektoch výšky do 6 m | t | 0.277 |  | 0 | CS CENEKON 2017 01 |  |  | znížená |  | 0 | 0 | 0 | 0 | 0 | 16 | K | 2 |  |  |  | ROZPOCET | 0 | 0 | 0 | 0 | 0 | 2 | 0 | 16 | -586853593
| D | 766 | Konštrukcie stolárske |  |  |  | 0 | [5 empty] | 0 |  | 1.1229 |  | 0 | 2 | D | 1 |  |  |  | ROZPOCET | [6 empty] | 0
18 | K | 766621265 | Montáž okien drevených s hydroizolačnými ISO páskami (exteriérová a interiérová) | m | 506.24 |  | 0 | CS CENEKON 2017 01 |  |  | znížená |  | 0 | 0.00021 | 0.10631 | 0 | 0 | 16 | K | 2 |  |  |  | ROZPOCET | 0 | 0 | 0 | 0 | 0 | 2 | 0 | 16 | 312250005
19 | M | 2832301210 | Tesniaca fólia CX exteriér 90 mm/30 m, pre okenné konštrukcie | m | 531.552 |  | 0 | CS CENEKON 2017 01 |  |  | znížená |  | 0 | 0.0001 | 0.053155 | 0 | 0 | 32 | M | 2 |  |  |  | ROZPOCET | 0 | 0 | 0 | 0 | 0 | 2 | 0 | 16 | 832832656
20 | M | 2832301250 | Tesniaca fólia CX interiér 90 mm/30 m, pre okenné konštrukcie | m | 531.552 |  | 0 | CS CENEKON 2017 01 |  |  | znížená |  | 0 | 0.0001 | 0.053155 | 0 | 0 | 32 | M | 2 |  |  |  | ROZPOCET | 0 | 0 | 0 | 0 | 0 | 2 | 0 | 16 | -782492111
21 | M | 611110.O1 | O1 - Okenná zostava 5500x600 mm, drevohliníkové okná - 6x sklopné, (otváranie mechanické), izolačné trojsklo Uw=1,0 W/m2.K, dištančný rámik SGG, vnútorný parapet, (det. viď. výpis okien) | ks | 3 |  | 0 |  |  |  | znížená |  | 0 | 0.01356 | 0.04068 | 0 | 0 | 32 | M | 2 |  |  |  | ROZPOCET | 0 | 0 | 0 | 0 | 0 | 2 | 0 | 16 | 26377184
22 | M | 611110.O2 | O2 - Okenná zostava 5500x600 mm, drevohliníkové okná - 4x sklopné, (otváranie mechanické), izolačné trojsklo Uw=1,0 W/m2.K, dištančný rámik SGG, vnútorný parapet, (det. viď. výpis okien) | ks | 1 |  | 0 |  |  |  | znížená |  | 0 | 0.01356 | 0.01356 | 0 | 0 | 32 | M | 2 |  |  |  | ROZPOCET | 0 | 0 | 0 | 0 | 0 | 2 | 0 | 16 | -433084108
23 | M | 611110.O3 | O3 - Okenná zostava 3667x600 mm, drevohliníkové okná - 4x sklopné, (otváranie mechanické), izolačné trojsklo Uw=1,0 W/m2.K, dištančný rámik SGG, vnútorný parapet, (det. viď. výpis okien) | ks | 1 |  | 0 |  |  |  | znížená |  | 0 | 0.01356 | 0.01356 | 0 | 0 | 32 | M | 2 |  |  |  | ROZPOCET | 0 | 0 | 0 | 0 | 0 | 2 | 0 | 16 | 249371828
24 | M | 611110.O4 | O4 - Okenná zostava 5500x1500 mm, drevohliníkové okná - 6x otváravo-sklopné, (otváranie mechanické), izolačné trojsklo Uw=1,0 W/m2.K, dištančný rámik SGG, vnútorný parapet, (det. viď. výpis okien) | ks | 5 |  | 0 |  |  |  | znížená |  | 0 | 0.01356 | 0.0678 | 0 | 0 | 32 | M | 2 |  |  |  | ROZPOCET | 0 | 0 | 0 | 0 | 0 | 2 | 0 | 16 | 271856936
25 | M | 611110.O5 | O5 - Okenná zostava 2700x600 mm, drevohliníkové okná - 3x sklopné, (otváranie mechanické), izolačné trojsklo Uw=1,0 W/m2.K, dištančný rámik SGG, vnútorný parapet, (det. viď. výpis okien) | ks | 1 |  | 0 |  |  |  | znížená |  | 0 | 0.01356 | 0.01356 | 0 | 0 | 32 | M | 2 |  |  |  | ROZPOCET | 0 | 0 | 0 | 0 | 0 | 2 | 0 | 16 | -1047102879
26 | M | 611110.O6 | O6 - Okenná zostava 2751x1500 mm, drevohliníkové okná - 3x otváravo-sklopné, (otváranie mechanické), izolačné trojsklo Uw=1,0 W/m2.K, dištančný rámik SGG, vnútorný parapet, (det. viď. výpis okien) | ks | 1 |  | 0 |  |  |  | znížená |  | 0 | 0.01356 | 0.01356 | 0 | 0 | 32 | M | 2 |  |  |  | ROZPOCET | 0 | 0 | 0 | 0 | 0 | 2 | 0 | 16 | -1543059966
27 | M | 611110.O7 | O7 - Okenná zostava 1834x600 mm, drevohliníkové okná - 2x sklopné, (otváranie mechanické), izolačné trojsklo Uw=1,0 W/m2.K, dištančný rámik SGG, vnútorný parapet, (det. viď. výpis okien) | ks | 1 |  | 0 |  |  |  | znížená |  | 0 | 0.01356 | 0.01356 | 0 | 0 | 32 | M | 2 |  |  |  | ROZPOCET | 0 | 0 | 0 | 0 | 0 | 2 | 0 | 16 | 247597606
28 | M | 611110.O8 | O8 - Okenná zostava 2750x600 mm, drevohliníkové okná - 3x sklopné, (otváranie mechanické), izolačné trojsklo Uw=1,0 W/m2.K, dištančný rámik SGG, vnútorný parapet, (det. viď. výpis okien) | ks | 1 |  | 0 |  |  |  | znížená |  | 0 | 0.01356 | 0.01356 | 0 | 0 | 32 | M | 2 |  |  |  | ROZPOCET | 0 | 0 | 0 | 0 | 0 | 2 | 0 | 16 | 748477328
29 | M | 611110.O9 | O9 - Okenná zostava 825x3420 mm, drevohliníkové okná - 2x sklopné, (otváranie automatické, príp. mechanické), izolačné trojsklo Uw=1,0 W/m2.K, dištančný rámik SGG, vnútorný parapet, (det. viď. výpis okien) | ks | 16 |  | 0 |  |  |  | znížená |  | 0 | 0.01356 | 0.21696 | 0 | 0 | 32 | M | 2 |  |  |  | ROZPOCET | 0 | 0 | 0 | 0 | 0 | 2 | 0 | 16 | -787375967
30 | M | 611110.O10 | O10 - Okenná zostava 2700x2500 mm, drevohliníkové okná - 3x otváravo-sklopné, (otváranie mechanické), izolačné trojsklo Uw=1,0 W/m2.K, dištančný rámik SGG, vnútorný parapet, (det. viď. výpis okien) | ks | 1 |  | 0 |  |  |  | znížená |  | 0 | 0.01356 | 0.01356 | 0 | 0 | 32 | M | 2 |  |  |  | ROZPOCET | 0 | 0 | 0 | 0 | 0 | 2 | 0 | 16 | -1932681874
31 | M | 611110.O11 | O10 - Okenná zostava 1800x2550 mm, drevohliníkové okná - 2x otváravo-sklopné, (otváranie mechanické), izolačné trojsklo Uw=1,0 W/m2.K, dištančný rámik SGG, vnútorný parapet, (det. viď. výpis okien) | ks | 1 |  | 0 |  |  |  | znížená |  | 0 | 0.01356 | 0.01356 | 0 | 0 | 32 | M | 2 |  |  |  | ROZPOCET | 0 | 0 | 0 | 0 | 0 | 2 | 0 | 16 | -850579584
32 | M | 611110.O14 | O14 - Okenná zostava 5500x600 mm, drevohliníkové okná - 6x sklopné, (otváranie mechanické), izolačné trojsklo Uw=1,0 W/m2.K, dištančný rámik SGG, vnútorný parapet, (det. viď. výpis okien) | ks | 3 |  | 0 |  |  |  | znížená |  | 0 | 0.01356 | 0.04068 | 0 | 0 | 32 | M | 2 |  |  |  | ROZPOCET | 0 | 0 | 0 | 0 | 0 | 2 | 0 | 16 | 668118203
33 | M | 611110.O15 | O15 - Okenná zostava 5500x1800 mm, drevohliníkové okná - 2x otváravé, 4x otváravo-sklopné, (otváranie mechanické), izolačné trojsklo Uw=1,0 W/m2.K, dištančný rámik SGG, vnútorný parapet, (det. viď. výpis okien) | ks | 9 |  | 0 |  |  |  | znížená |  | 0 | 0.01356 | 0.12204 | 0 | 0 | 32 | M | 2 |  |  |  | ROZPOCET | 0 | 0 | 0 | 0 | 0 | 2 | 0 | 16 | -95026537
34 | M | 611110.O16 | O16 - Okenná zostava 3700x1800 mm, drevohliníkové okná - 2x otváravé, 2x otváravo-sklopné, (otváranie mechanické), izolačné trojsklo Uw=1,0 W/m2.K, dištančný rámik SGG, vnútorný parapet, (det. viď. výpis okien) | ks | 1 |  | 0 |  |  |  | znížená |  | 0 | 0.01356 | 0.01356 | 0 | 0 | 32 | M | 2 |  |  |  | ROZPOCET | 0 | 0 | 0 | 0 | 0 | 2 | 0 | 16 | -2133981944
35 | M | 611110.O17 | O17 - Okenná zostava 5500x2450 mm, drevohliníkové okná - 4x otváravé, 2x otváravo-sklopné, (otváranie mechanické), izolačné trojsklo Uw=1,0 W/m2.K, dištančný rámik SGG, vnútorný parapet, (det. viď. výpis okien) | ks | 1 |  | 0 |  |  |  | znížená |  | 0 | 0.01356 | 0.01356 | 0 | 0 | 32 | M | 2 |  |  |  | ROZPOCET | 0 | 0 | 0 | 0 | 0 | 2 | 0 | 16 | -926852597
36 | M | 611110.O18 | O18 - Okenná zostava 1833x600 mm, drevohliníkové okná - 2x sklopné, (otváranie mechanické), izolačné trojsklo Uw=1,0 W/m2.K, dištančný rámik SGG, vnútorný parapet, (det. viď. výpis okien) | ks | 1 |  | 0 |  |  |  | znížená |  | 0 | 0.01356 | 0.01356 | 0 | 0 | 32 | M | 2 |  |  |  | ROZPOCET | 0 | 0 | 0 | 0 | 0 | 2 | 0 | 16 | -1731297742
37 | K | 766641080 | Montáž dverí balkónových drevených s hydroizolačnými ISO páskami (exteriérová a interiérová) | m | 118.32 |  | 0 | CS CENEKON 2017 01 |  |  | znížená |  | 0 | 0.00021 | 0.024847 | 0 | 0 | 16 | K | 2 |  |  |  | ROZPOCET | 0 | 0 | 0 | 0 | 0 | 2 | 0 | 16 | 1131653964
38 | M | 2832301210 | Tesniaca fólia CX exteriér 90 mm/30 m, pre okenné konštrukcie | m | 124.236 |  | 0 | CS CENEKON 2017 01 |  |  | znížená |  | 0 | 0.0001 | 0.012424 | 0 | 0 | 32 | M | 2 |  |  |  | ROZPOCET | 0 | 0 | 0 | 0 | 0 | 2 | 0 | 16 | -1107491048
39 | M | 2832301250 | Tesniaca fólia CX interiér 90 mm/30 m, pre okenné konštrukcie | m | 124.236 |  | 0 | CS CENEKON 2017 01 |  |  | znížená |  | 0 | 0.0001 | 0.012424 | 0 | 0 | 32 | M | 2 |  |  |  | ROZPOCET | 0 | 0 | 0 | 0 | 0 | 2 | 0 | 16 | -1494204255
40 | M | 611120.S1 | S1 - Zasklená stena 5150x2720 mm, drevohliníkové rámy, 2x dvojkídlové otváravé dvere, ostatné výplne fixné, izolačné trojsklo Uw=1,0 W/m2.K, dištančný rámik SGG, vnútorný parapet, (det. viď. výpis zasklených stien) | ks | 2 |  | 0 |  |  |  | znížená |  | 0 | 0.02791 | 0.05582 | 0 | 0 | 32 | M | 2 |  |  |  | ROZPOCET | 0 | 0 | 0 | 0 | 0 | 2 | 0 | 16 | -1249621617
41 | M | 611120.S2 | S2 - Zasklená stena 2550x2720 mm, drevohliníkové rámy, 1x dvojkídlové otváravé dvere, ostatné výplne fixné, izolačné trojsklo Uw=1,0 W/m2.K, dištančný rámik SGG, vnútorný parapet, (det. viď. výpis zasklených stien) | ks | 2 |  | 0 |  |  |  | znížená |  | 0 | 0.02791 | 0.05582 | 0 | 0 | 32 | M | 2 |  |  |  | ROZPOCET | 0 | 0 | 0 | 0 | 0 | 2 | 0 | 16 | -2077301732
42 | M | 611120.S3 | S3 - Zasklená stena 5500x2720 mm, drevohliníkové rámy, 1x dvojkídlové otváravé dvere, ostatné výplne fixné, izolačné trojsklo Uw=1,0 W/m2.K, dištančný rámik SGG, vnútorný parapet, (det. viď. výpis zasklených stien) | ks | 2 |  | 0 |  |  |  | znížená |  | 0 | 0.02791 | 0.05582 | 0 | 0 | 32 | M | 2 |  |  |  | ROZPOCET | 0 | 0 | 0 | 0 | 0 | 2 | 0 | 16 | -484997085
43 | M | 611120.S4 | S4 - Zasklená stena 5250x2970 mm, drevohliníkové rámy, 1x dvojkídlové otváravé dvere, ostatné výplne fixné, izolačné trojsklo Uw=1,0 W/m2.K, dištančný rámik SGG, vnútorný parapet, (det. viď. výpis zasklených stien) | ks | 2 |  | 0 |  |  |  | znížená |  | 0 | 0.02791 | 0.05582 | 0 | 0 | 32 | M | 2 |  |  |  | ROZPOCET | 0 | 0 | 0 | 0 | 0 | 2 | 0 | 16 | -1267721765
44 | K | 998766101 | Presun hmot pre konštrukcie stolárske v objektoch výšky do 6 m | t | 1.123 |  | 0 | CS CENEKON 2017 01 |  |  | znížená |  | 0 | 0 | 0 | 0 | 0 | 16 | K | 2 |  |  |  | ROZPOCET | 0 | 0 | 0 | 0 | 0 | 2 | 0 | 16 | -1226937976
| D | 767 | Konštrukcie doplnkové kovové |  |  |  | 0 | [5 empty] | 0 |  | 0.87191 |  | 0.14778 | 2 | D | 1 |  |  |  | ROZPOCET | [6 empty] | 0
45 | K | 767634151 | D+M kopilitovej steny | m2 | 8.21 |  | 0 | CS CENEKON 2017 01 |  |  | znížená |  | 0 | 9e-05 | 0.0007389 | 0 | 0 | 16 | K | 2 |  |  |  | ROZPOCET | 0 | 0 | 0 | 0 | 0 | 2 | 0 | 16 | -403894264
46 | K | 767640010 | Montáž hliníkových dverí s hydroizolačnými ISO páskami (exteriérová a interiérová) | m | 13.2 |  | 0 | CS CENEKON 2017 01 |  |  | znížená |  | 0 | 0.00021 | 0.002772 | 0 | 0 | 16 | K | 2 |  |  |  | ROZPOCET | 0 | 0 | 0 | 0 | 0 | 2 | 0 | 16 | -262859102
47 | M | 2832301210 | Tesniaca fólia CX exteriér 90 mm/30 m, pre okenné konštrukcie | m | 13.86 |  | 0 | CS CENEKON 2017 01 |  |  | znížená |  | 0 | 0.0001 | 0.001386 | 0 | 0 | 32 | M | 2 |  |  |  | ROZPOCET | 0 | 0 | 0 | 0 | 0 | 2 | 0 | 16 | -8437432
48 | M | 2832301250 | Tesniaca fólia CX interiér 90 mm/30 m, pre okenné konštrukcie | m | 13.86 |  | 0 | CS CENEKON 2017 01 |  |  | znížená |  | 0 | 0.0001 | 0.001386 | 0 | 0 | 32 | M | 2 |  |  |  | ROZPOCET | 0 | 0 | 0 | 0 | 0 | 2 | 0 | 16 | -1951245151
49 | M | 553587.D1 | D1 - Jednokrídlové otváravé dvere 1100x2100 mm, hliníkové rámy, výplň sendvičový panel (AL-XPS-AL), exteriér guľa, interiér kľučka, (det. viď. výpis dverí) | ks | 1 |  | 0 |  |  |  | znížená |  | 0 | 0.4 | 0.4 | 0 | 0 | 32 | M | 2 |  |  |  | ROZPOCET | 0 | 0 | 0 | 0 | 0 | 2 | 0 | 16 | -1626878021
50 | M | 553587.D2 | D2 - Jednokrídlové otváravé dvere 1300x2100 mm, hliníkové rámy, výplň sendvičový panel (AL-XPS-AL), exteriér guľa, interiér kľučka, (det. viď. výpis dverí) | ks | 1 |  | 0 |  |  |  | znížená |  | 0 | 0.4 | 0.4 | 0 | 0 | 32 | M | 2 |  |  |  | ROZPOCET | 0 | 0 | 0 | 0 | 0 | 2 | 0 | 16 | 78355631
51 | K | 767659002 | Montáž vrát garážových roletových a kazetových, zasúvateľných pod strop plochy nad 6 do 9 m2 | ks | 1 |  | 0 | CS CENEKON 2017 01 |  |  | znížená |  | 0 | 0 | 0 | 0 | 0 | 16 | K | 2 |  |  |  | ROZPOCET | 0 | 0 | 0 | 0 | 0 | 2 | 0 | 16 | -1835132355
52 | M | 5534371534 | Sekcioné garážové bráta 2600x3200 mm, automatické otváranie, (det. viď, výpis dverí) | ks | 1 |  | 0 | CS CENEKON 2017 01 |  |  | znížená |  | 0 | 0.06563 | 0.06563 | 0 | 0 | 32 | M | 2 |  |  |  | ROZPOCET | 0 | 0 | 0 | 0 | 0 | 2 | 0 | 16 | 1587327372
53 | K | 767712811a | Demontáž kopilitovej steny, -0,01800t | m2 | 8.21 |  | 0 |  |  |  | znížená |  | 0 | 0 | 0 | 0.018 | 0.14778 | 16 | K | 2 |  |  |  | ROZPOCET | 0 | 0 | 0 | 0 | 0 | 2 | 0 | 16 | 1124356068
| VV |  | "O12 a O13" 8,21 |  | 8.21 | [13 empty] | VV | 2 | 2 | True | 1 | ROZPOCET
54 | K | 998767101 | Presun hmôt pre kovové stavebné doplnkové konštrukcie v objektoch výšky do 6 m | t | 0.872 |  | 0 | CS CENEKON 2017 01 |  |  | znížená |  | 0 | 0 | 0 | 0 | 0 | 16 | K | 2 |  |  |  | ROZPOCET | 0 | 0 | 0 | 0 | 0 | 2 | 0 | 16 | 486814292
| D | 787 | Dokončovacie práce - zasklievanie |  |  |  | 0 | [5 empty] | 0 |  | 0 |  | 0.11494 | 2 | D | 1 |  |  |  | ROZPOCET | [6 empty] | 0
55 | K | 787100802 | Vysklievanie stien a priečok, balkón. zábradlia, výťahových šachiet skla plochého nad 1 do 3 m2, -0,01400t | m2 | 8.21 |  | 0 | CS CENEKON 2017 01 |  |  | znížená |  | 0 | 0 | 0 | 0.014 | 0.11494 | 16 | K | 2 |  |  |  | ROZPOCET | 0 | 0 | 0 | 0 | 0 | 2 | 0 | 16 | -1109838190
| VV |  | "O12 a O13" 8,21 |  | 8.21 | [13 empty] | VV | 2 | 2 | True | 1 | ROZPOCET
| D | VRN | Vedľajšie rozpočtové náklady |  |  |  | 0 | [5 empty] | 0 |  | 0 |  | 0 | 5 | D | 0 |  |  |  | ROZPOCET | [6 empty] | 0
| D | VRN06 | Zariadenie staveniska |  |  |  | 0 | [5 empty] | 0 |  | 0 |  | 0 | 5 | D | 1 |  |  |  | ROZPOCET | [6 empty] | 0
56 | K | 00069.poz | Poznámka | eur | 0 |  | 0 |  |  |  | znížená |  | 0 | 0 | 0 | 0 | 0 | 1024 | K | 2 |  |  |  | ROZPOCET | 0 | 0 | 0 | 0 | 0 | 2 | 0 | 1024 | 1759567481
| P |  | Poznámka k položke: K správnemu naceneniu výkazu výmer je potrebné naštudovanie PD a obhliadka stavby. Naceniť je potrebné jestvujúci výkaz výmer podľa pokynov tendrového zadávateľa, resp. zmluvy o dielo. Výkaz výmer výberom položiek, priloženými výpočtami má napomôcť a urýchliť dodávateľovi správne naceniť všetky práce podľa PD ku kompletnej realizácií stav. diela. Práce a dodávky obsiahnuté v projektovej dokumentácii a neobsiahnuté vo výkaze výmer je dodávateľ povinný položkovo rozšpecifikovať a naceniť pod čiaru, mimo ponukového rozpočtu pre objektívne rozhodovanie. Zmeny, opravy VV a návrhy na možné zníženie stav. nákladov dodávateľ nacení rovnako pod čiaru a priloží k ponukovému rozpočtu. Výmeny materiálov je potrebné prekonzultovať s architektom a investorom. Pri materiáloch uvedených všeobecne dodávateľ špecifikuje konkrétny uvažovaný druh. Dodávateľ rozšpecifikuje pouzitie VRN-ov: napr. označenie staveniska, čistenie komunikacií, opatrenia pre stav. v zimnom období, poistenie, geodet. merania a dokumentáciu, skúšky, vzorky, dielenskú dokumentáciu, staveb. výťah, žeriav v súčinnosti a položkami pre zvislý presun hmôt vo všetkých výkazoch, vyčistenie všetkých dotknutých plôch od stavebného odpadu, aj ako príprava pre sadové úpravy. | [15 empty] | P | 2
|  | VP | Práce naviac |  |  |  | 0 | [11 empty] | D | 0 |  |  |  | PN | [6 empty] | 0
| K | [5 empty] | 0 |  |  |  | znížená | [7 empty] | PN | 1 |  |  |  | PN | 0 | 0 | 0 | 0 | 0 | 2 | 0
| K | [5 empty] | 0 |  |  |  | znížená | [7 empty] | PN | 1 |  |  |  | PN | 0 | 0 | 0 | 0 | 0 | 2 | 0
| K | [5 empty] | 0 |  |  |  | znížená | [7 empty] | PN | 1 |  |  |  | PN | 0 | 0 | 0 | 0 | 0 | 2 | 0
| K | [5 empty] | 0 |  |  |  | znížená | [7 empty] | PN | 1 |  |  |  | PN | 0 | 0 | 0 | 0 | 0 | 2 | 0
| K | [5 empty] | 0 |  |  |  | znížená | [7 empty] | PN | 1 |  |  |  | PN | 0 | 0 | 0 | 0 | 0 | 2 | 0

## 04 - Ostatné
[9 empty] | >> skryté stĺpce << | [9 empty] | {68ad13ec-0216-4268-ba1a-fffb7cf3e4dd}
0
| KRYCÍ LIST ROZPOČTU | [8 empty] | v --- nižšie sa nachádzajú doplnkové a pomocné údaje k zostavám --- v | [8 empty] | False
Stavba:
Zníženie energetickej náročnosti MÚ Rajecké Teplice
Objekt:
04 - Ostatné
| JKSO: |  |  |  |  | KS:
| Miesto: |  | Námestie NSP 29/4 |  |  | Dátum: | 25. 3. 2019
| Objednávateľ: |  |  |  |  | IČO:
IČ DPH:
| Zhotoviteľ: |  |  |  |  | IČO: | Vyplň údaj
|  | Vyplň údaj |  |  |  | IČ DPH: | Vyplň údaj
| Projektant: |  |  |  |  | IČO:
|  | Orbita Motors, a.s. |  |  |  | IČ DPH:
| Spracovateľ: |  |  |  |  | IČO:
|  | Ing. Žarnovický |  |  |  | IČ DPH:
Poznámka:
| Cena bez DPH | [5 empty] | 0
|  |  | Základ dane |  |  | Sadzba dane | Výška dane
| DPH | základná | 0 |  |  | 20% | 0
|  | znížená | 0 |  |  | 20% | 0
|  | zákl. prenesená | 0 |  |  | 20% | 0
|  | zníž. prenesená | 0 |  |  | 20% | 0
|  | nulová | 0 |  |  | 0% | 0
| Cena s DPH |  |  | v | EUR |  | 0
| Projektant |  |  | Spracovateľ
| Dátum a podpis: |  | Pečiatka | Dátum a podpis: |  |  | Pečiatka
| Objednávateľ |  |  | Zhotoviteľ
| Dátum a podpis: |  | Pečiatka | Dátum a podpis: |  |  | Pečiatka
REKAPITULÁCIA ROZPOČTU
Stavba:
Zníženie energetickej náročnosti MÚ Rajecké Teplice
Objekt:
04 - Ostatné
Miesto: |  |  | Námestie NSP 29/4 |  |  | Dátum: | 25. 3. 2019
Objednávateľ: | [5 empty] | Projektant: | Orbita Motors, a.s.
Zhotoviteľ: |  |  | Vyplň údaj |  |  | Spracovateľ: | Ing. Žarnovický
Kód dielu - Popis | [6 empty] | Cena celkom [EUR]
Náklady z rozpočtu | [6 empty] | 0 | [12 empty] | -1
| HSV - Práce a dodávky HSV | [5 empty] | 0
| 9 - Ostatné konštrukcie a práce-búranie | [5 empty] | 0
| 99 - Presun hmôt HSV | [5 empty] | 0
| PSV - Práce a dodávky PSV | [5 empty] | 0
| 763 - Konštrukcie - drevostavby | [5 empty] | 0
| 767 - Konštrukcie doplnkové kovové | [5 empty] | 0
| 784 - Dokončovacie práce - maľby | [5 empty] | 0
| VRN - Vedľajšie rozpočtové náklady | [5 empty] | 0
| VRN06 - Zariadenie staveniska | [5 empty] | 0
| VP - Práce naviac | [5 empty] | 0
ROZPOČET
Stavba:
Zníženie energetickej náročnosti MÚ Rajecké Teplice
Objekt:
04 - Ostatné
Miesto: |  |  | Námestie NSP 29/4 |  |  | Dátum: | 25. 3. 2019
Objednávateľ: | [5 empty] | Projektant: | Orbita Motors, a.s.
Zhotoviteľ: |  |  | Vyplň údaj |  |  | Spracovateľ: | Ing. Žarnovický
PČ | Typ | Kód | Popis | MJ | Množstvo | J.cena [EUR] | Cena celkom [EUR] | Cenová sústava |  |  | DPH | J. Nh [h] | Nh celkom [h] | J. hmotnosť [t] | Hmotnosť celkom [t] | J. suť [t] | Suť Celkom [t]
Náklady z rozpočtu | [6 empty] | 0 | [5 empty] | 0 |  | 7.6229 |  | 2.9517 |  | D | -1 | [10 empty] | 0
| D | HSV | Práce a dodávky HSV |  |  |  | 0 | [5 empty] | 0 |  | 0.0061836 |  | 1.4197 | 1 | D | 0 |  |  |  | ROZPOCET | [6 empty] | 0
| D | 9 | Ostatné konštrukcie a práce-búranie |  |  |  | 0 | [5 empty] | 0 |  | 0.0061836 |  | 1.4197 | 1 | D | 1 |  |  |  | ROZPOCET | [6 empty] | 0
1 | K | 971055031 | Rezanie konštrukcií zo železobetónu hr.panelu 370mm stenovou pílou -0,04440t | m | 10.04 |  | 0 | CS CENEKON 2017 01 |  |  | znížená |  | 0 | 9e-05 | 0.0009036 | 0 | 0 | 4 | K | 2 |  |  |  | ROZPOCET | 0 | 0 | 0 | 0 | 0 | 2 | 0 | 4 | 1276172991
| VV |  | "2x otvor v strope, 730x260 mm" (0,73+0,26)*2*2 |  | 3.96 | [13 empty] | VV | 2 | 2 | True | 0 | ROZPOCET
| VV |  | "2x otvor v strope, 1100x415 mm" (1,1+0,42)*2*2 |  | 6.08 | [13 empty] | VV | 2 | 2 | True | 0 | ROZPOCET
| VV |  | Súčet |  | 10.04 | [13 empty] | VV | 2 | 4 | True | 1 | ROZPOCET
2 | K | 972054491 | Vybúranie otvoru v stropoch a klenbách železob. plochy do 1 m2, hr.nad 120 mm, -2,40000t | m3 | 0.426 |  | 0 | CS CENEKON 2017 01 |  |  | znížená |  | 0 | 0 | 0 | 2.4 | 1.0224 | 4 | K | 2 |  |  |  | ROZPOCET | 0 | 0 | 0 | 0 | 0 | 2 | 0 | 4 | -229322735
| VV |  | "2x otvor v strope, 730x260 mm" 0,73*0,26*0,33*2 |  | 0.125 | [13 empty] | VV | 2 | 2 | True | 0 | ROZPOCET
| VV |  | "2x otvor v strope, 1100x415 mm" 1,1*0,415*0,33*2 |  | 0.301 | [13 empty] | VV | 2 | 2 | True | 0 | ROZPOCET
| VV |  | Súčet |  | 0.426 | [13 empty] | VV | 2 | 4 | True | 1 | ROZPOCET
3 | K | 972056023 | Jadrové vrty diamantovými korunkami do D 420 mm do stropov - železobetónových -0,00301t | cm | 132 |  | 0 | CS CENEKON 2017 01 |  |  | znížená |  | 0 | 4e-05 | 0.00528 | 0.00301 | 0.39732 | 4 | K | 2 |  |  |  | ROZPOCET | 0 | 0 | 0 | 0 | 0 | 2 | 0 | 4 | -189324143
| VV |  | "otvor 350 v strope" 33*2 |  | 66 | [13 empty] | VV | 2 | 2 | True | 0 | ROZPOCET
| VV |  | "otvor 415 v strope" 33*2 |  | 66 | [13 empty] | VV | 2 | 2 | True | 0 | ROZPOCET
| VV |  | Súčet |  | 132 | [13 empty] | VV | 2 | 4 | True | 1 | ROZPOCET
4 | K | 979011111 | Zvislá doprava sutiny a vybúraných hmôt za prvé podlažie nad alebo pod základným podlažím | t | 2.952 |  | 0 | CS CENEKON 2016 02 |  |  | znížená |  | 0 | 0 | 0 | 0 | 0 | 4 | K | 2 |  |  |  | ROZPOCET | 0 | 0 | 0 | 0 | 0 | 2 | 0 | 4 | -419667729
5 | K | 979081111 | Odvoz sutiny a vybúraných hmôt na skládku do 1 km | t | 2.952 |  | 0 | CS CENEKON 2016 02 |  |  | znížená |  | 0 | 0 | 0 | 0 | 0 | 4 | K | 2 |  |  |  | ROZPOCET | 0 | 0 | 0 | 0 | 0 | 2 | 0 | 4 | 1251539003
6 | K | 979081121 | Odvoz sutiny a vybúraných hmôt na skládku za každý ďalší 1 km | t | 29.52 |  | 0 | CS CENEKON 2016 02 |  |  | znížená |  | 0 | 0 | 0 | 0 | 0 | 4 | K | 2 |  |  |  | ROZPOCET | 0 | 0 | 0 | 0 | 0 | 2 | 0 | 4 | -1197537590
| P |  | Poznámka k položke: Uvažované s odvozom do vzdialenosti 10 km | [15 empty] | P | 2
| VV |  | 2,952*10 'Přepočítané koeficientom množstva |  | 29.52 | [13 empty] | VV | 2 | 2 | False | 1 | ROZPOCET
7 | K | 979082111 | Vnútrostavenisková doprava sutiny a vybúraných hmôt do 10 m | t | 2.952 |  | 0 | CS CENEKON 2016 02 |  |  | znížená |  | 0 | 0 | 0 | 0 | 0 | 4 | K | 2 |  |  |  | ROZPOCET | 0 | 0 | 0 | 0 | 0 | 2 | 0 | 4 | 875421615
8 | K | 979082121 | Vnútrostavenisková doprava sutiny a vybúraných hmôt za každých ďalších 5 m | t | 14.76 |  | 0 | CS CENEKON 2016 02 |  |  | znížená |  | 0 | 0 | 0 | 0 | 0 | 4 | K | 2 |  |  |  | ROZPOCET | 0 | 0 | 0 | 0 | 0 | 2 | 0 | 4 | -1140726238
| P |  | Poznámka k položke: Uvažované s vnútrostaveniskovým presunom sutiny do vzdialenosti 25 m | [15 empty] | P | 2
| VV |  | 2,952*5 'Přepočítané koeficientom množstva |  | 14.76 | [13 empty] | VV | 2 | 2 | False | 1 | ROZPOCET
9 | K | 979089012 | Poplatok za skladovanie - betón, tehly, dlaždice (17 01 ), ostatné | t | 2.952 |  | 0 | CS CENEKON 2016 02 |  |  | znížená |  | 0 | 0 | 0 | 0 | 0 | 4 | K | 2 |  |  |  | ROZPOCET | 0 | 0 | 0 | 0 | 0 | 2 | 0 | 4 | 1130629226
10 | K | 979089713 | Prenájom kontajneru 7 m3 | ks | 1 |  | 0 | CS CENEKON 2016 02 |  |  | znížená |  | 0 | 0 | 0 | 0 | 0 | 4 | K | 2 |  |  |  | ROZPOCET | 0 | 0 | 0 | 0 | 0 | 2 | 0 | 4 | -522732185
| D | 99 | Presun hmôt HSV |  |  |  | 0 | [5 empty] | 0 |  | 0 |  | 0 | 1 | D | 1 |  |  |  | ROZPOCET | [6 empty] | 0
11 | K | 999281111 | Presun hmôt pre opravy a údržbu objektov vrátane vonkajších plášťov výšky do 25 m | t | 0.006 |  | 0 | CS CENEKON 2017 01 |  |  | znížená |  | 0 | 0 | 0 | 0 | 0 | 4 | K | 2 |  |  |  | ROZPOCET | 0 | 0 | 0 | 0 | 0 | 2 | 0 | 4 | 400667939
| D | PSV | Práce a dodávky PSV |  |  |  | 0 | [5 empty] | 0 |  | 7.6167 |  | 1.532 | 2 | D | 0 |  |  |  | ROZPOCET | [6 empty] | 0
| D | 763 | Konštrukcie - drevostavby |  |  |  | 0 | [5 empty] | 0 |  | 7.2 |  | 0 | 2 | D | 1 |  |  |  | ROZPOCET | [6 empty] | 0
12 | K | 763135125 | SDK kazetový podhľad THERMATEX | m2 | 288 |  | 0 |  |  |  | znížená |  | 0 | 0.025 | 7.2 | 0 | 0 | 16 | K | 2 |  |  |  | ROZPOCET | 0 | 0 | 0 | 0 | 0 | 2 | 0 | 16 | 10191283
| VV |  | "podhľad na 1.NP" 288 |  | 288 | [13 empty] | VV | 2 | 2 | True | 1 | ROZPOCET
13 | K | 998763301 | Presun hmôt pre sádrokartónové konštrukcie v objektoch výšky do 7 m | t | 7.2 |  | 0 | CS CENEKON 2016 02 |  |  | znížená |  | 0 | 0 | 0 | 0 | 0 | 16 | K | 2 |  |  |  | ROZPOCET | 0 | 0 | 0 | 0 | 0 | 2 | 0 | 16 | 747053262
| D | 767 | Konštrukcie doplnkové kovové |  |  |  | 0 | [5 empty] | 0 |  | 0 |  | 1.532 | 2 | D | 1 |  |  |  | ROZPOCET | [6 empty] | 0
14 | K | 767581802 | Demontáž podhľadov FEAL, -0,00400t | m2 | 383 |  | 0 | CS CENEKON 2017 01 |  |  | znížená |  | 0 | 0 | 0 | 0.004 | 1.532 | 16 | K | 2 |  |  |  | ROZPOCET | 0 | 0 | 0 | 0 | 0 | 2 | 0 | 16 | 466178419
| VV |  | "interiérový podhľad - FEAL" 288 |  | 288 | [13 empty] | VV | 2 | 2 | True | 0 | ROZPOCET
| VV |  | "exteriérový podhľad - FEAL" 95 |  | 95 | [13 empty] | VV | 2 | 2 | True | 0 | ROZPOCET
| VV |  | Súčet |  | 383 | [13 empty] | VV | 2 | 4 | True | 1 | ROZPOCET
| D | 784 | Dokončovacie práce - maľby |  |  |  | 0 | [5 empty] | 0 |  | 0.41671 |  | 0 | 2 | D | 1 |  |  |  | ROZPOCET | [6 empty] | 0
15 | K | 784410100 | Penetrovanie jednonásobné jemnozrnných podkladov výšky do 3, 80 m | m2 | 905.9 |  | 0 | CS CENEKON 2016 02 |  |  | znížená |  | 0 | 0.0001 | 0.09059 | 0 | 0 | 16 | K | 2 |  |  |  | ROZPOCET | 0 | 0 | 0 | 0 | 0 | 2 | 0 | 16 | 972708854
| VV |  | "OP1, OP2, OP5 - oprava pod aerogélovú stierku" 790 |  | 790 | [13 empty] | VV | 2 | 2 | True | 0 | ROZPOCET
| VV |  | "vnútorného ostenia otvorov" 115,9 |  | 115.9 | [13 empty] | VV | 2 | 2 | True | 0 | ROZPOCET
| VV |  | Súčet |  | 905.9 | [13 empty] | VV | 2 | 4 | True | 1 | ROZPOCET
16 | K | 784410500 | Prebrúsenie a oprášenie jemnozrnných povrchov výšky do 3, 80 m | m2 | 905.9 |  | 0 | CS CENEKON 2016 02 |  |  | znížená |  | 0 | 0 | 0 | 0 | 0 | 16 | K | 2 |  |  |  | ROZPOCET | 0 | 0 | 0 | 0 | 0 | 2 | 0 | 16 | -2000435753
| VV |  | "OP1, OP2, OP5 - oprava pod aerogélovú stierku" 790 |  | 790 | [13 empty] | VV | 2 | 2 | True | 0 | ROZPOCET
| VV |  | "vnútorného ostenia otvorov" 115,9 |  | 115.9 | [13 empty] | VV | 2 | 2 | True | 0 | ROZPOCET
| VV |  | Súčet |  | 905.9 | [13 empty] | VV | 2 | 4 | True | 1 | ROZPOCET
17 | K | 784410600 | Vyrovnanie trhlín a nerovností na jemnozrnných povrchoch výšky do 3, 80 m | m2 | 905.9 |  | 0 | CS CENEKON 2016 02 |  |  | znížená |  | 0 | 3e-05 | 0.027177 | 0 | 0 | 16 | K | 2 |  |  |  | ROZPOCET | 0 | 0 | 0 | 0 | 0 | 2 | 0 | 16 | -1453572106
| VV |  | "OP1, OP2, OP5 - oprava pod aerogélovú stierku" 790 |  | 790 | [13 empty] | VV | 2 | 2 | True | 0 | ROZPOCET
| VV |  | "vnútorného ostenia otvorov" 115,9 |  | 115.9 | [13 empty] | VV | 2 | 2 | True | 0 | ROZPOCET
| VV |  | Súčet |  | 905.9 | [13 empty] | VV | 2 | 4 | True | 1 | ROZPOCET
18 | K | 784452371 | Maľby z maliarskych zmesí Primalex, Farmal, ručne nanášané dvojnásobné na jemnozrnný podklad výšky do 3,80 m | m2 | 905.9 |  | 0 | CS CENEKON 2017 01 |  |  | znížená |  | 0 | 0.00033 | 0.29895 | 0 | 0 | 16 | K | 2 |  |  |  | ROZPOCET | 0 | 0 | 0 | 0 | 0 | 2 | 0 | 16 | 818981857
| VV |  | "OP1, OP2, OP5 - oprava pod aerogélovú stierku" 790 |  | 790 | [13 empty] | VV | 2 | 2 | True | 0 | ROZPOCET
| VV |  | "vnútorného ostenia otvorov" 115,9 |  | 115.9 | [13 empty] | VV | 2 | 2 | True | 0 | ROZPOCET
| VV |  | Súčet |  | 905.9 | [13 empty] | VV | 2 | 4 | True | 1 | ROZPOCET
| D | VRN | Vedľajšie rozpočtové náklady |  |  |  | 0 | [5 empty] | 0 |  | 0 |  | 0 | 5 | D | 0 |  |  |  | ROZPOCET | [6 empty] | 0
| D | VRN06 | Zariadenie staveniska |  |  |  | 0 | [5 empty] | 0 |  | 0 |  | 0 | 5 | D | 1 |  |  |  | ROZPOCET | [6 empty] | 0
19 | K | 000600013 | Zariadenie staveniska - prevádzkové sklady | eur | 0 |  | 0 | CS CENEKON 2016 02 |  |  | znížená |  | 0 | 0 | 0 | 0 | 0 | 1024 | K | 2 |  |  |  | ROZPOCET | 0 | 0 | 0 | 0 | 0 | 2 | 0 | 1024 | -172588382
20 | K | 000600042 | Zariadenie staveniska - sociálne sociálne zariadenia | eur | 0 |  | 0 | CS CENEKON 2016 02 |  |  | znížená |  | 0 | 0 | 0 | 0 | 0 | 1024 | K | 2 |  |  |  | ROZPOCET | 0 | 0 | 0 | 0 | 0 | 2 | 0 | 1024 | 1338217852
21 | K | 00069.poz | Poznámka | eur | 0 |  | 0 |  |  |  | znížená |  | 0 | 0 | 0 | 0 | 0 | 1024 | K | 2 |  |  |  | ROZPOCET | 0 | 0 | 0 | 0 | 0 | 2 | 0 | 1024 | 1759567481
| P |  | Poznámka k položke: K správnemu naceneniu výkazu výmer je potrebné naštudovanie PD a obhliadka stavby. Naceniť je potrebné jestvujúci výkaz výmer podľa pokynov tendrového zadávateľa, resp. zmluvy o dielo. Výkaz výmer výberom položiek, priloženými výpočtami má napomôcť a urýchliť dodávateľovi správne naceniť všetky práce podľa PD ku kompletnej realizácií stav. diela. Práce a dodávky obsiahnuté v projektovej dokumentácii a neobsiahnuté vo výkaze výmer je dodávateľ povinný položkovo rozšpecifikovať a naceniť pod čiaru, mimo ponukového rozpočtu pre objektívne rozhodovanie. Zmeny, opravy VV a návrhy na možné zníženie stav. nákladov dodávateľ nacení rovnako pod čiaru a priloží k ponukovému rozpočtu. Výmeny materiálov je potrebné prekonzultovať s architektom a investorom. Pri materiáloch uvedených všeobecne dodávateľ špecifikuje konkrétny uvažovaný druh. Dodávateľ rozšpecifikuje pouzitie VRN-ov: napr. označenie staveniska, čistenie komunikacií, opatrenia pre stav. v zimnom období, poistenie, geodet. merania a dokumentáciu, skúšky, vzorky, dielenskú dokumentáciu, staveb. výťah, žeriav v súčinnosti a položkami pre zvislý presun hmôt vo všetkých výkazoch, vyčistenie všetkých dotknutých plôch od stavebného odpadu, aj ako príprava pre sadové úpravy. | [15 empty] | P | 2
|  | VP | Práce naviac |  |  |  | 0 | [11 empty] | D | 0 |  |  |  | PN | [6 empty] | 0
| K | [5 empty] | 0 |  |  |  | znížená | [7 empty] | PN | 1 |  |  |  | PN | 0 | 0 | 0 | 0 | 0 | 2 | 0
| K | [5 empty] | 0 |  |  |  | znížená | [7 empty] | PN | 1 |  |  |  | PN | 0 | 0 | 0 | 0 | 0 | 2 | 0
| K | [5 empty] | 0 |  |  |  | znížená | [7 empty] | PN | 1 |  |  |  | PN | 0 | 0 | 0 | 0 | 0 | 2 | 0
| K | [5 empty] | 0 |  |  |  | znížená | [7 empty] | PN | 1 |  |  |  | PN | 0 | 0 | 0 | 0 | 0 | 2 | 0
| K | [5 empty] | 0 |  |  |  | znížená | [7 empty] | PN | 1 |  |  |  | PN | 0 | 0 | 0 | 0 | 0 | 2 | 0

## 05 - Vzduchotechnika
[9 empty] | >> skryté stĺpce << | [9 empty] | {cb744054-4d46-47c0-ae4d-ff2170c9a90a}
0
| KRYCÍ LIST ROZPOČTU | [8 empty] | v --- nižšie sa nachádzajú doplnkové a pomocné údaje k zostavám --- v | [8 empty] | False
Stavba:
Zníženie energetickej náročnosti MÚ Rajecké Teplice
Objekt:
05 - Vzduchotechnika
| JKSO: |  |  |  |  | KS:
| Miesto: |  | Námestie NSP 29/4 |  |  | Dátum: | 25. 3. 2019
| Objednávateľ: |  |  |  |  | IČO:
IČ DPH:
| Zhotoviteľ: |  |  |  |  | IČO: | Vyplň údaj
|  | Vyplň údaj |  |  |  | IČ DPH: | Vyplň údaj
| Projektant: |  |  |  |  | IČO:
|  | Orbita Motors, a.s. |  |  |  | IČ DPH:
| Spracovateľ: |  |  |  |  | IČO:
|  | Ing. Žarnovický |  |  |  | IČ DPH:
Poznámka:
| Cena bez DPH | [5 empty] | 0
|  |  | Základ dane |  |  | Sadzba dane | Výška dane
| DPH | základná | 0 |  |  | 20% | 0
|  | znížená | 0 |  |  | 20% | 0
|  | zákl. prenesená | 0 |  |  | 20% | 0
|  | zníž. prenesená | 0 |  |  | 20% | 0
|  | nulová | 0 |  |  | 0% | 0
| Cena s DPH |  |  | v | EUR |  | 0
| Projektant |  |  | Spracovateľ
| Dátum a podpis: |  | Pečiatka | Dátum a podpis: |  |  | Pečiatka
| Objednávateľ |  |  | Zhotoviteľ
| Dátum a podpis: |  | Pečiatka | Dátum a podpis: |  |  | Pečiatka
REKAPITULÁCIA ROZPOČTU
Stavba:
Zníženie energetickej náročnosti MÚ Rajecké Teplice
Objekt:
05 - Vzduchotechnika
Miesto: |  |  | Námestie NSP 29/4 |  |  | Dátum: | 25. 3. 2019
Objednávateľ: | [5 empty] | Projektant: | Orbita Motors, a.s.
Zhotoviteľ: |  |  | Vyplň údaj |  |  | Spracovateľ: | Ing. Žarnovický
Kód dielu - Popis | [6 empty] | Cena celkom [EUR]
Náklady z rozpočtu | [6 empty] | 0 | [12 empty] | -1
| 1 - Vetranie s rekuperáciou | [5 empty] | 0
| V. 1 - Vetranie s rekuperáciou zasadacej miestnosti | [5 empty] | 0
| D1 - PRÍSLUŠENSTVO | [5 empty] | 0
| D2 - VZDUCHOVODY | [5 empty] | 0
| V. 2 - Vetranie s rekuperáciou šatne | [5 empty] | 0
| D1 - PRÍSLUŠENSTVO | [5 empty] | 0
| D2 - VZDUCHOVODY | [5 empty] | 0
| V. 3 - Vetranie s rekuperáciou obradnej siene | [5 empty] | 0
| D1 - PRÍSLUŠENSTVO | [5 empty] | 0
| D2 - VZDUCHOVODY | [5 empty] | 0
| V. 4 - MONTÁŽNY, SPOJOVACÍ A TESNIACI MATERIÁL | [5 empty] | 0
| V. 5 - HODINOVÉ ZÚČTOVACIE SADZBY | [5 empty] | 0
| PSV - Práce a dodávky PSV | [5 empty] | 0
| T1 - T1-TEPELNÁ IZOLÁCIA POTRUBÍ VZT | [5 empty] | 0
| D3 - VZDUCHOVODY VO VONKAJŠOM PROSTREDÍ | [5 empty] | 0
| T2 - T2-TEPELNÁ IZOLÁCIA POTRUBÍ VZT | [5 empty] | 0
| D4 - VZDUCHOVODY VO VNÚTORNOM PROSTREDÍ - PRÍVODNÉ A ODVODNÉ POTRUBIA V Z.Č. 1 A 3 | [5 empty] | 0
| T3 - MONTÁŽNE MECHANIZMY, POJAZDNÉ LEŠENIE, MONTÁŽNE PLOŠINY, DOPRAVA MATERIÁLU | [5 empty] | 0
| T4 - OŽIVENIE, VYREGULOVANIE, FUNKČNÉ A KOMPLEXNÉ SKÚŠKY | [5 empty] | 0
| VP - Práce naviac | [5 empty] | 0
ROZPOČET
Stavba:
Zníženie energetickej náročnosti MÚ Rajecké Teplice
Objekt:
05 - Vzduchotechnika
Miesto: |  |  | Námestie NSP 29/4 |  |  | Dátum: | 25. 3. 2019
Objednávateľ: | [5 empty] | Projektant: | Orbita Motors, a.s.
Zhotoviteľ: |  |  | Vyplň údaj |  |  | Spracovateľ: | Ing. Žarnovický
PČ | Typ | Kód | Popis | MJ | Množstvo | J.cena [EUR] | Cena celkom [EUR] | Cenová sústava |  |  | DPH | J. Nh [h] | Nh celkom [h] | J. hmotnosť [t] | Hmotnosť celkom [t] | J. suť [t] | Suť Celkom [t]
Náklady z rozpočtu | [6 empty] | 0 | [5 empty] | 0 |  | 0 |  | 0 |  | D | -1 | [7 empty] | 0
| D | 1 | Vetranie s rekuperáciou |  |  |  | 0 | [5 empty] | 0 |  | 0 |  | 0 | 3 | D | 0 | ROZPOCET | [6 empty] | 0
| D | V. 1 | Vetranie s rekuperáciou zasadacej miestnosti |  |  |  | 0 | [5 empty] | 0 |  | 0 |  | 0 | 3 | D | 1 | ROZPOCET | [6 empty] | 0
1 | K | 1.1 | Vetracia rekuperačná jednotka do vonkajšieho prostredia ELEKTRODESIGN – RHE 6000-HDR-DC-OI-SO , PARAMETRE :, MNOŽSTVO PRIVÁDZANÉHO VZDUCHU : 4860 m3/h, EXTERNÝ TLAK : 460 Pa , MNOŽSTVO ODVÁDZANÉHO VZDUCHU : 4860 m3/h, EXTERNÝ TLAK : 460 Pa , TEPELNÝ PRÍK | ks | 1 |  | 0 |  |  |  | znížená |  | 0 | 0 | 0 | 0 | 0 | 64 | K | 2 | ROZPOCET | 0 | 0 | 0 | 0 | 0 | 2 | 0 | 64 | 2
2 | K | 1.1.1 | Príslušenstvo : 3-cestný automatický regulačný ventil | ks | 1 |  | 0 |  |  |  | znížená |  | 0 | 0 | 0 | 0 | 0 | 64 | K | 2 | ROZPOCET | 0 | 0 | 0 | 0 | 0 | 2 | 0 | 64 | 4
3 | K | 1.1.2 | Príslušenstvo : čidlo kvality vzduchu SCO2 | ks | 1 |  | 0 |  |  |  | znížená |  | 0 | 0 | 0 | 0 | 0 | 64 | K | 2 | ROZPOCET | 0 | 0 | 0 | 0 | 0 | 2 | 0 | 64 | 6
4 | K | 1.1.3 | Príslušenstvo : tlakové čidlo potrubné DP5 | ks | 1 |  | 0 |  |  |  | znížená |  | 0 | 0 | 0 | 0 | 0 | 64 | K | 2 | ROZPOCET | 0 | 0 | 0 | 0 | 0 | 2 | 0 | 64 | 8
5 | K | 1.1.4 | Príslušenstvo : uzatváracia klapka 710/500 vč. servopohonu kompatibilného s riadiacim systémom jednotky | ks | 2 |  | 0 |  |  |  | znížená |  | 0 | 0 | 0 | 0 | 0 | 64 | K | 2 | ROZPOCET | 0 | 0 | 0 | 0 | 0 | 2 | 0 | 64 | 10
6 | K | 1.1.5 | El. prepojenie prvkov regulácie a ovládania, šéfmontáž jednotky | kpl | 1 |  | 0 |  |  |  | znížená |  | 0 | 0 | 0 | 0 | 0 | 64 | K | 2 | ROZPOCET | 0 | 0 | 0 | 0 | 0 | 2 | 0 | 64 | 12
7 | K | 1.1.6 | Príslušenstvo : tlmiaca vložka 710/500 | ks | 4 |  | 0 |  |  |  | znížená |  | 0 | 0 | 0 | 0 | 0 | 64 | K | 2 | ROZPOCET | 0 | 0 | 0 | 0 | 0 | 2 | 0 | 64 | 14
8 | K | 1.1.7 | Príslušenstvo : tlmič hluku s jadrom - ELEKTRODESIGN – TAAC 630 | ks | 8 |  | 0 |  |  |  | znížená |  | 0 | 0 | 0 | 0 | 0 | 64 | K | 2 | ROZPOCET | 0 | 0 | 0 | 0 | 0 | 2 | 0 | 64 | 16
9 | K | 1.1.8 | Príslušenstvo : protipríruba D630 k tlmiču hluku TAAC 630 | ks | 8 |  | 0 |  |  |  | znížená |  | 0 | 0 | 0 | 0 | 0 | 64 | K | 2 | ROZPOCET | 0 | 0 | 0 | 0 | 0 | 2 | 0 | 64 | 18
| D | D1 | PRÍSLUŠENSTVO |  |  |  | 0 | [5 empty] | 0 |  | 0 |  | 0 | 3 | D | 2 | ROZPOCET | [6 empty] | 0
10 | K | 1.2 | STREŠNÝ PRECHOD POTRUBIA 1000/315 VČ. KOTVENIA A UTESNENIA PROTI ZATEKANIU | kpl | 2 |  | 0 |  |  |  | znížená |  | 0 | 0 | 0 | 0 | 0 | 64 | K | 3 | ROZPOCET | 0 | 0 | 0 | 0 | 0 | 2 | 0 | 64 | 20
11 | K | 1.3 | PRÍVODNÁ VÝUSTKA ELEKTRODESIGN - DFR-B 600 SS VČ. BOXU PQZI-H-RE-S 600 | ks | 8 |  | 0 |  |  |  | znížená |  | 0 | 0 | 0 | 0 | 0 | 64 | K | 3 | ROZPOCET | 0 | 0 | 0 | 0 | 0 | 2 | 0 | 64 | 22
12 | K | 1.4 | ODVODNÁ VÝUSTKA ELEKTRODESIGN - DFR-B 600 SS VČ. BOXU PQZI-H- 600 | ks | 8 |  | 0 |  |  |  | znížená |  | 0 | 0 | 0 | 0 | 0 | 64 | K | 3 | ROZPOCET | 0 | 0 | 0 | 0 | 0 | 2 | 0 | 64 | 24
13 | K | 1.5 | REGULAČNÁ KLAPKA ELEKTRODESIGN – MSK 250 | ks | 16 |  | 0 |  |  |  | znížená |  | 0 | 0 | 0 | 0 | 0 | 64 | K | 3 | ROZPOCET | 0 | 0 | 0 | 0 | 0 | 2 | 0 | 64 | 26
| D | D2 | VZDUCHOVODY |  |  |  | 0 | [5 empty] | 0 |  | 0 |  | 0 | 3 | D | 2 | ROZPOCET | [6 empty] | 0
14 | K | 1.6 | POTRUBIE SPIRO Z POZINK. PLECHU - TINRON - SP - TPI 26-04 D 250 - D630, 25 %TV. | m2 | 22.4 |  | 0 |  |  |  | znížená |  | 0 | 0 | 0 | 0 | 0 | 64 | K | 3 | ROZPOCET | 0 | 0 | 0 | 0 | 0 | 2 | 0 | 64 | 28
15 | K | 1.7 | ŠTVORHRANNÉ POTRUBIE SKUPINY I. Z POZINK. PLECHU - TINRON P-TPV 1-04 - OBV. 1430 - 2630, 25 % TVAROVIEK | m2 | 119 |  | 0 |  |  |  | znížená |  | 0 | 0 | 0 | 0 | 0 | 64 | K | 3 | ROZPOCET | 0 | 0 | 0 | 0 | 0 | 2 | 0 | 64 | 30
16 | K | 1.8 | TERMOFLEX MI 254 | bm | 30 |  | 0 |  |  |  | znížená |  | 0 | 0 | 0 | 0 | 0 | 64 | K | 3 | ROZPOCET | 0 | 0 | 0 | 0 | 0 | 2 | 0 | 64 | 32
| D | V. 2 | Vetranie s rekuperáciou šatne |  |  |  | 0 | [5 empty] | 0 |  | 0 |  | 0 | 3 | D | 1 | ROZPOCET | [6 empty] | 0
17 | K | 2.1 | Vetracia rekuperačná jednotka do vonkajšieho prostredia ELEKTRODESIGN – RHE 1900-HDR-DC-OI-SO , PARAMETRE :, MNOŽSTVO PRIVÁDZANÉHO VZDUCHU : 1500 m3/h, EXTERNÝ TLAK : 320 Pa , MNOŽSTVO ODVÁDZANÉHO VZDUCHU : 1500 m3/h, EXTERNÝ TLAK : 320 Pa , TEPELNÝ PRÍK | ks | 1 |  | 0 |  |  |  | znížená |  | 0 | 0 | 0 | 0 | 0 | 64 | K | 2 | ROZPOCET | 0 | 0 | 0 | 0 | 0 | 2 | 0 | 64 | 34
18 | K | 2.1.1 | Príslušenstvo : 3-cestný automatický regulačný ventil | ks | 1 |  | 0 |  |  |  | znížená |  | 0 | 0 | 0 | 0 | 0 | 64 | K | 2 | ROZPOCET | 0 | 0 | 0 | 0 | 0 | 2 | 0 | 64 | 36
19 | K | 2.1.2 | Príslušenstvo : čidlo kvality vzduchu SCO2 | ks | 1 |  | 0 |  |  |  | znížená |  | 0 | 0 | 0 | 0 | 0 | 64 | K | 2 | ROZPOCET | 0 | 0 | 0 | 0 | 0 | 2 | 0 | 64 | 38
20 | K | 2.1.3 | Príslušenstvo : tlakové čidlo potrubné DP5 | ks | 1 |  | 0 |  |  |  | znížená |  | 0 | 0 | 0 | 0 | 0 | 64 | K | 2 | ROZPOCET | 0 | 0 | 0 | 0 | 0 | 2 | 0 | 64 | 40
21 | K | 2.1.4 | Príslušenstvo : uzatváracia klapka MSKTG 355 vč. servopohonu kompatibilného s riadiacim systémom jednotky | ks | 2 |  | 0 |  |  |  | znížená |  | 0 | 0 | 0 | 0 | 0 | 64 | K | 2 | ROZPOCET | 0 | 0 | 0 | 0 | 0 | 2 | 0 | 64 | 42
22 | K | 2.1.5 | El. prepojenie prvkov regulácie a ovládania, šéfmontáž jednotky | kpl | 1 |  | 0 |  |  |  | znížená |  | 0 | 0 | 0 | 0 | 0 | 64 | K | 2 | ROZPOCET | 0 | 0 | 0 | 0 | 0 | 2 | 0 | 64 | 44
23 | K | 2.1.6 | Príslušenstvo : pružná spojka KAA 355 | ks | 4 |  | 0 |  |  |  | znížená |  | 0 | 0 | 0 | 0 | 0 | 64 | K | 2 | ROZPOCET | 0 | 0 | 0 | 0 | 0 | 2 | 0 | 64 | 46
24 | K | 2.1.7 | Príslušenstvo : tlmič hluku s jadrom - ELEKTRODESIGN – TAAC 355 | ks | 8 |  | 0 |  |  |  | znížená |  | 0 | 0 | 0 | 0 | 0 | 64 | K | 2 | ROZPOCET | 0 | 0 | 0 | 0 | 0 | 2 | 0 | 64 | 48
25 | K | 2.1.8 | Príslušenstvo : protipríruba D355 k tlmiču hluku TAAC 355 | ks | 8 |  | 0 |  |  |  | znížená |  | 0 | 0 | 0 | 0 | 0 | 64 | K | 2 | ROZPOCET | 0 | 0 | 0 | 0 | 0 | 2 | 0 | 64 | 50
| D | D1 | PRÍSLUŠENSTVO |  |  |  | 0 | [5 empty] | 0 |  | 0 |  | 0 | 3 | D | 2 | ROZPOCET | [6 empty] | 0
26 | K | 2.2 | STREŠNÝ PRECHOD POTRUBIA 630/160 VČ. KOTVENIA A UTESNENIA PROTI ZATEKANIU | kpl | 2 |  | 0 |  |  |  | znížená |  | 0 | 0 | 0 | 0 | 0 | 64 | K | 3 | ROZPOCET | 0 | 0 | 0 | 0 | 0 | 2 | 0 | 64 | 52
27 | K | 2.3 | PRÍVODNÁ VÝUSTKA ELEKTRODESIGN - VKE V-2.0-3-600x100-RAL 9010 VČ REGULÁCIE VKE-R1-600x300 | ks | 6 |  | 0 |  |  |  | znížená |  | 0 | 0 | 0 | 0 | 0 | 64 | K | 3 | ROZPOCET | 0 | 0 | 0 | 0 | 0 | 2 | 0 | 64 | 54
28 | K | 2.4 | ODVODNÁ VÝUSTKA ELEKTRODESIGN - VKE V-1.0-3-600x100-RAL 9010 VČ REGULÁCIE VKE-R1-600x300 | ks | 6 |  | 0 |  |  |  | znížená |  | 0 | 0 | 0 | 0 | 0 | 64 | K | 3 | ROZPOCET | 0 | 0 | 0 | 0 | 0 | 2 | 0 | 64 | 56
| D | D2 | VZDUCHOVODY |  |  |  | 0 | [5 empty] | 0 |  | 0 |  | 0 | 3 | D | 2 | ROZPOCET | [6 empty] | 0
29 | K | 2.5 | POTRUBIE SPIRO Z POZINK. PLECHU - TINRON - SP - TPI 26-04 D 355, 95 %TV. | m2 | 5.5 |  | 0 |  |  |  | znížená |  | 0 | 0 | 0 | 0 | 0 | 64 | K | 3 | ROZPOCET | 0 | 0 | 0 | 0 | 0 | 2 | 0 | 64 | 58
30 | K | 2.6 | ŠTVORHRANNÉ POTRUBIE SKUPINY I. Z POZINK. PLECHU - TINRON P-TPV 1-04 - OBV. 680 - 1580, 25 % TVAROVIEK | m2 | 54.6 |  | 0 |  |  |  | znížená |  | 0 | 0 | 0 | 0 | 0 | 64 | K | 3 | ROZPOCET | 0 | 0 | 0 | 0 | 0 | 2 | 0 | 64 | 60
| D | V. 3 | Vetranie s rekuperáciou obradnej siene |  |  |  | 0 | [5 empty] | 0 |  | 0 |  | 0 | 3 | D | 1 | ROZPOCET | [6 empty] | 0
31 | K | 3.1 | Vetracia rekuperačná jednotka do vonkajšieho prostredia ELEKTRODESIGN – RHE 1900-HDR-DC-OI-SO , PARAMETRE :, MNOŽSTVO PRIVÁDZANÉHO VZDUCHU : 1800 m3/h, EXTERNÝ TLAK : 420 Pa , MNOŽSTVO ODVÁDZANÉHO VZDUCHU : 1800 m3/h, EXTERNÝ TLAK : 420 Pa , TEPELNÝ PRÍK | ks | 1 |  | 0 |  |  |  | znížená |  | 0 | 0 | 0 | 0 | 0 | 64 | K | 2 | ROZPOCET | 0 | 0 | 0 | 0 | 0 | 2 | 0 | 64 | 62
32 | K | 3.1.1 | Príslušenstvo : 3-cestný automatický regulačný ventil | ks | 1 |  | 0 |  |  |  | znížená |  | 0 | 0 | 0 | 0 | 0 | 64 | K | 2 | ROZPOCET | 0 | 0 | 0 | 0 | 0 | 2 | 0 | 64 | 64
33 | K | 3.1.2 | Príslušenstvo : čidlo kvality vzduchu SCO2 | ks | 1 |  | 0 |  |  |  | znížená |  | 0 | 0 | 0 | 0 | 0 | 64 | K | 2 | ROZPOCET | 0 | 0 | 0 | 0 | 0 | 2 | 0 | 64 | 66
34 | K | 3.1.3 | Príslušenstvo : tlakové čidlo potrubné DP5 | ks | 1 |  | 0 |  |  |  | znížená |  | 0 | 0 | 0 | 0 | 0 | 64 | K | 2 | ROZPOCET | 0 | 0 | 0 | 0 | 0 | 2 | 0 | 64 | 68
35 | K | 3.1.4 | Príslušenstvo : uzatváracia klapka MSKTG 355 vč. servopohonu kompatibilného s riadiacim systémom jednotky | ks | 2 |  | 0 |  |  |  | znížená |  | 0 | 0 | 0 | 0 | 0 | 64 | K | 2 | ROZPOCET | 0 | 0 | 0 | 0 | 0 | 2 | 0 | 64 | 70
36 | K | 3.1.5 | El. prepojenie prvkov regulácie a ovládania, šéfmontáž jednotky | kpl | 1 |  | 0 |  |  |  | znížená |  | 0 | 0 | 0 | 0 | 0 | 64 | K | 2 | ROZPOCET | 0 | 0 | 0 | 0 | 0 | 2 | 0 | 64 | 72
37 | K | 3.1.6 | Príslušenstvo : pružná spojka KAA 355 | ks | 4 |  | 0 |  |  |  | znížená |  | 0 | 0 | 0 | 0 | 0 | 64 | K | 2 | ROZPOCET | 0 | 0 | 0 | 0 | 0 | 2 | 0 | 64 | 74
38 | K | 3.1.7 | Príslušenstvo : tlmič hluku s jadrom - ELEKTRODESIGN – TAAC 355 | ks | 8 |  | 0 |  |  |  | znížená |  | 0 | 0 | 0 | 0 | 0 | 64 | K | 2 | ROZPOCET | 0 | 0 | 0 | 0 | 0 | 2 | 0 | 64 | 76
39 | K | 3.1.8 | Príslušenstvo : protipríruba D355 k tlmiču hluku TAAC 355 | ks | 8 |  | 0 |  |  |  | znížená |  | 0 | 0 | 0 | 0 | 0 | 64 | K | 2 | ROZPOCET | 0 | 0 | 0 | 0 | 0 | 2 | 0 | 64 | 78
| D | D1 | PRÍSLUŠENSTVO |  |  |  | 0 | [5 empty] | 0 |  | 0 |  | 0 | 3 | D | 2 | ROZPOCET | [6 empty] | 0
40 | K | 3.2 | STREŠNÝ PRECHOD POTRUBIA D250 VČ. KOTVENIA A UTESNENIA PROTI ZATEKANIU | kpl | 2 |  | 0 |  |  |  | znížená |  | 0 | 0 | 0 | 0 | 0 | 64 | K | 3 | ROZPOCET | 0 | 0 | 0 | 0 | 0 | 2 | 0 | 64 | 80
41 | K | 3.3 | STREŠNÝ PRECHOD POTRUBIA D315 VČ. KOTVENIA A UTESNENIA PROTI ZATEKANIU | kpl | 2 |  | 0 |  |  |  | znížená |  | 0 | 0 | 0 | 0 | 0 | 64 | K | 3 | ROZPOCET | 0 | 0 | 0 | 0 | 0 | 2 | 0 | 64 | 82
42 | K | 3.4 | PRÍVODNÁ VÝUSTKA ELEKTRODESIGN - DFR-B 600 SS VČ. BOXU PQZI-V-RE-S 600 | ks | 3 |  | 0 |  |  |  | znížená |  | 0 | 0 | 0 | 0 | 0 | 64 | K | 3 | ROZPOCET | 0 | 0 | 0 | 0 | 0 | 2 | 0 | 64 | 84
43 | K | 3.5 | ODVODNÁ VÝUSTKA ELEKTRODESIGN - DFR-B 600 SS VČ. BOXU PQZI-V- 600 | ks | 3 |  | 0 |  |  |  | znížená |  | 0 | 0 | 0 | 0 | 0 | 64 | K | 3 | ROZPOCET | 0 | 0 | 0 | 0 | 0 | 2 | 0 | 64 | 86
44 | K | 3.6 | REGULAČNÁ KLAPKA ELEKTRODESIGN – MSK 250 | ks | 6 |  | 0 |  |  |  | znížená |  | 0 | 0 | 0 | 0 | 0 | 64 | K | 3 | ROZPOCET | 0 | 0 | 0 | 0 | 0 | 2 | 0 | 64 | 88
| D | D2 | VZDUCHOVODY |  |  |  | 0 | [5 empty] | 0 |  | 0 |  | 0 | 3 | D | 2 | ROZPOCET | [6 empty] | 0
45 | K | 3.7 | POTRUBIE SPIRO Z POZINK. PLECHU - TINRON - SP - TPI 26-04 D 250 - D 355, 40 %TV., OHYB. HADICA S TEPELNOU IZOLÁCIOU ELEKTRODESIGN | m2 | 33 |  | 0 |  |  |  | znížená |  | 0 | 0 | 0 | 0 | 0 | 64 | K | 3 | ROZPOCET | 0 | 0 | 0 | 0 | 0 | 2 | 0 | 64 | 90
46 | K | 3.8 | TERMOFLEX MI 254 | bm | 12 |  | 0 |  |  |  | znížená |  | 0 | 0 | 0 | 0 | 0 | 64 | K | 3 | ROZPOCET | 0 | 0 | 0 | 0 | 0 | 2 | 0 | 64 | 92
| D | V. 4 | MONTÁŽNY, SPOJOVACÍ A TESNIACI MATERIÁL |  |  |  | 0 | [5 empty] | 0 |  | 0 |  | 0 | 3 | D | 1 | ROZPOCET | [6 empty] | 0
47 | K | Pol1 | MONTÁŽNY MATERIÁL - PROFILOVÝ MATERIÁL TINRON | kg | 490 |  | 0 |  |  |  | znížená |  | 0 | 0 | 0 | 0 | 0 | 64 | K | 2 | ROZPOCET | 0 | 0 | 0 | 0 | 0 | 2 | 0 | 64 | 94
48 | K | Pol2 | SPOJOVACÍ MATERIÁL - POZINKOVANÝ | kg | 123 |  | 0 |  |  |  | znížená |  | 0 | 0 | 0 | 0 | 0 | 64 | K | 2 | ROZPOCET | 0 | 0 | 0 | 0 | 0 | 2 | 0 | 64 | 96
49 | K | Pol3 | TESNIACI MATERIÁL | kg | 25 |  | 0 |  |  |  | znížená |  | 0 | 0 | 0 | 0 | 0 | 64 | K | 2 | ROZPOCET | 0 | 0 | 0 | 0 | 0 | 2 | 0 | 64 | 98
50 | K | Pol4 | ZHOTOVENIE ZÁVESOV | kg | 490 |  | 0 |  |  |  | znížená |  | 0 | 0 | 0 | 0 | 0 | 64 | K | 2 | ROZPOCET | 0 | 0 | 0 | 0 | 0 | 2 | 0 | 64 | 100
| D | V. 5 | HODINOVÉ ZÚČTOVACIE SADZBY |  |  |  | 0 | [5 empty] | 0 |  | 0 |  | 0 | 3 | D | 1 | ROZPOCET | [6 empty] | 0
51 | K | Pol5 | ÚPRAVA POTRUBÍ A ELEMENTOV PRI MONTÁŽI | NH | 150 |  | 0 |  |  |  | znížená |  | 0 | 0 | 0 | 0 | 0 | 64 | K | 2 | ROZPOCET | 0 | 0 | 0 | 0 | 0 | 2 | 0 | 64 | 102
52 | K | Pol6 | POMOCNÉ PRÁCE | NH | 75 |  | 0 |  |  |  | znížená |  | 0 | 0 | 0 | 0 | 0 | 64 | K | 2 | ROZPOCET | 0 | 0 | 0 | 0 | 0 | 2 | 0 | 64 | 104
| D | PSV | Práce a dodávky PSV |  |  |  | 0 | [5 empty] | 0 |  | 0 |  | 0 | 2 | D | 0 | ROZPOCET | [6 empty] | 0
| D | T1 | T1-TEPELNÁ IZOLÁCIA POTRUBÍ VZT |  |  |  | 0 | [5 empty] | 0 |  | 0 |  | 0 | 2 | D | 1 | ROZPOCET | [6 empty] | 0
| D | D3 | VZDUCHOVODY VO VONKAJŠOM PROSTREDÍ |  |  |  | 0 | [5 empty] | 0 |  | 0 |  | 0 | 2 | D | 2 | ROZPOCET | [6 empty] | 0
53 | K | Pol7 | Izolačné platne (pásy) zo syntetického kaučuku, faktor difúzneho odporu vodných pár mí>8.000 - KAIFLEX EF PL 32-R - DVOJVRSTVA - DOSKA S HRÚBKOU 2x32 mm + PEVNÉ VODOTESNÉ OPLECHOVANIE | m2 | 188 |  | 0 |  |  |  | znížená |  | 0 | 0 | 0 | 0 | 0 | 16 | K | 3 | ROZPOCET | 0 | 0 | 0 | 0 | 0 | 2 | 0 | 16 | 106
| D | T2 | T2-TEPELNÁ IZOLÁCIA POTRUBÍ VZT |  |  |  | 0 | [5 empty] | 0 |  | 0 |  | 0 | 2 | D | 1 | ROZPOCET | [6 empty] | 0
| D | D4 | VZDUCHOVODY VO VNÚTORNOM PROSTREDÍ - PRÍVODNÉ A ODVODNÉ POTRUBIA V Z.Č. 1 A 3 |  |  |  | 0 | [5 empty] | 0 |  | 0 |  | 0 | 2 | D | 2 | ROZPOCET | [6 empty] | 0
54 | K | Pol8 | Izolačné platne (pásy) zo syntetického kaučuku, faktor difúzneho odporu vodných pár mí>8.000 - KAIFLEX EF PL 32-R - DOSKA S HRÚBKOU 32 mm | m2 | 101 |  | 0 |  |  |  | znížená |  | 0 | 0 | 0 | 0 | 0 | 16 | K | 3 | ROZPOCET | 0 | 0 | 0 | 0 | 0 | 2 | 0 | 16 | 108
55 | K | Pol9 | PRÍSLUŠENSTVO KAIFLEX | sada | 1 |  | 0 |  |  |  | znížená |  | 0 | 0 | 0 | 0 | 0 | 16 | K | 3 | ROZPOCET | 0 | 0 | 0 | 0 | 0 | 2 | 0 | 16 | 110
| D | T3 | MONTÁŽNE MECHANIZMY, POJAZDNÉ LEŠENIE, MONTÁŽNE PLOŠINY, DOPRAVA MATERIÁLU |  |  |  | 0 | [5 empty] | 0 |  | 0 |  | 0 | 3 | D | 1 | ROZPOCET | [6 empty] | 0
56 | K | Pol10 | MONTÁŽNE MECHANIZMY, POJAZDNÉ LEŠENIE, MONTÁŽNE PLOŠINY, DOPRAVA MATERIÁLU | kpl | 1 |  | 0 |  |  |  | znížená |  | 0 | 0 | 0 | 0 | 0 | 64 | K | 2 | ROZPOCET | 0 | 0 | 0 | 0 | 0 | 2 | 0 | 64 | 112
| D | T4 | OŽIVENIE, VYREGULOVANIE, FUNKČNÉ A KOMPLEXNÉ SKÚŠKY |  |  |  | 0 | [5 empty] | 0 |  | 0 |  | 0 | 3 | D | 1 | ROZPOCET | [6 empty] | 0
57 | K | Pol11 | Komplexné uvedenie do prevédzky a zaregulovanie vzduchotechnických zariadení a zariadení regulácie, vrátane nastavenia na predpísané prevádzkové parametre. , Vyregulovanie distribúcie privádzaného a odvádzaného vzduchu pre zabezpečenie predpísaných param | kpl | 1 |  | 0 |  |  |  | znížená |  | 0 | 0 | 0 | 0 | 0 | 64 | K | 2 | ROZPOCET | 0 | 0 | 0 | 0 | 0 | 2 | 0 | 64 | 114
58 | K | Pol12 | Vystavenie protokolov s nasledovnými údajmi:, množstvo vzduchu na zariadenie , teploty nasávaného, privádzaného, odvádzaného vzduchu a vzduchu v priestore, rýchlosti prúdenia vzduchu v priestore , menovité prúdy motorov na každé zariadenie a porovnanie s | kpl | 1 |  | 0 |  |  |  | znížená |  | 0 | 0 | 0 | 0 | 0 | 64 | K | 2 | ROZPOCET | 0 | 0 | 0 | 0 | 0 | 2 | 0 | 64 | 116
59 | K | Pol13 | Projekt skutkového stavu vzduchotechniky v 3 sadách v 3 samostatných zakladačoch. Dokumentáciu vyhotoviť v programe ACAD; WORD; EXCEL. | kpl | 1 |  | 0 |  |  |  | znížená |  | 0 | 0 | 0 | 0 | 0 | 64 | K | 2 | ROZPOCET | 0 | 0 | 0 | 0 | 0 | 2 | 0 | 64 | 118
60 | K | Pol14 | Dokumentácia k dodaným zariadeniam - scan v digitálnej forme odovzdaná na kompatibilnom dátovom nosiči vrátane predpisov pre prevádzku a údržbu, protokolov o meraní a nastavení zariadenia, príslušných osvedčení, atestov, certifikátov a revíznych správ. | kpl | 1 |  | 0 |  |  |  | znížená |  | 0 | 0 | 0 | 0 | 0 | 64 | K | 2 | ROZPOCET | 0 | 0 | 0 | 0 | 0 | 2 | 0 | 64 | 120
|  | VP | Práce naviac |  |  |  | 0 | [11 empty] | D | 0 | PN | [6 empty] | 0
| K | [5 empty] | 0 |  |  |  | znížená | [7 empty] | PN | 1 | PN | 0 | 0 | 0 | 0 | 0 | 2 | 0
| K | [5 empty] | 0 |  |  |  | znížená | [7 empty] | PN | 1 | PN | 0 | 0 | 0 | 0 | 0 | 2 | 0
| K | [5 empty] | 0 |  |  |  | znížená | [7 empty] | PN | 1 | PN | 0 | 0 | 0 | 0 | 0 | 2 | 0
| K | [5 empty] | 0 |  |  |  | znížená | [7 empty] | PN | 1 | PN | 0 | 0 | 0 | 0 | 0 | 2 | 0
| K | [5 empty] | 0 |  |  |  | znížená | [7 empty] | PN | 1 | PN | 0 | 0 | 0 | 0 | 0 | 2 | 0

## 06 - Vykurovanie
[9 empty] | >> skryté stĺpce << | [9 empty] | {3c60c200-0560-4b95-9b79-218f5a041d7f}
0
| KRYCÍ LIST ROZPOČTU | [8 empty] | v --- nižšie sa nachádzajú doplnkové a pomocné údaje k zostavám --- v | [8 empty] | False
Stavba:
Zníženie energetickej náročnosti MÚ Rajecké Teplice
Objekt:
06 - Vykurovanie
| JKSO: |  |  |  |  | KS:
| Miesto: |  | Námestie NSP 29/4 |  |  | Dátum: | 25. 3. 2019
| Objednávateľ: |  |  |  |  | IČO:
IČ DPH:
| Zhotoviteľ: |  |  |  |  | IČO: | Vyplň údaj
|  | Vyplň údaj |  |  |  | IČ DPH: | Vyplň údaj
| Projektant: |  |  |  |  | IČO:
|  | Orbita Motors, a.s. |  |  |  | IČ DPH:
| Spracovateľ: |  |  |  |  | IČO:
|  | Ing. Žarnovický |  |  |  | IČ DPH:
Poznámka:
| Cena bez DPH | [5 empty] | 0
|  |  | Základ dane |  |  | Sadzba dane | Výška dane
| DPH | základná | 0 |  |  | 20% | 0
|  | znížená | 0 |  |  | 20% | 0
|  | zákl. prenesená | 0 |  |  | 20% | 0
|  | zníž. prenesená | 0 |  |  | 20% | 0
|  | nulová | 0 |  |  | 0% | 0
| Cena s DPH |  |  | v | EUR |  | 0
| Projektant |  |  | Spracovateľ
| Dátum a podpis: |  | Pečiatka | Dátum a podpis: |  |  | Pečiatka
| Objednávateľ |  |  | Zhotoviteľ
| Dátum a podpis: |  | Pečiatka | Dátum a podpis: |  |  | Pečiatka
REKAPITULÁCIA ROZPOČTU
Stavba:
Zníženie energetickej náročnosti MÚ Rajecké Teplice
Objekt:
06 - Vykurovanie
Miesto: |  |  | Námestie NSP 29/4 |  |  | Dátum: | 25. 3. 2019
Objednávateľ: | [5 empty] | Projektant: | Orbita Motors, a.s.
Zhotoviteľ: |  |  | Vyplň údaj |  |  | Spracovateľ: | Ing. Žarnovický
Kód dielu - Popis | [6 empty] | Cena celkom [EUR]
Náklady z rozpočtu | [6 empty] | 0 | [12 empty] | -1
| PSV - Práce a dodávky PSV | [5 empty] | 0
| 713 - Izolácie tepelné | [5 empty] | 0
| 721 - Zdravotech. vnútorná kanalizácia | [5 empty] | 0
| 723 - Kotolňa - plynovod | [5 empty] | 0
| 731 - Ústredné kúrenie, kotolne | [5 empty] | 0
| 733 - Ústredné kúrenie, rozvodné potrubie | [5 empty] | 0
| 734 - Ústredné kúrenie, armatúry. | [5 empty] | 0
| 735 - Ústredné kúrenie, vykurov. telesá | [5 empty] | 0
| 767 - Konštrukcie doplnkové kovové | [5 empty] | 0
| OST - Ostatné | [5 empty] | 0
| VP - Práce naviac | [5 empty] | 0
ROZPOČET
Stavba:
Zníženie energetickej náročnosti MÚ Rajecké Teplice
Objekt:
06 - Vykurovanie
Miesto: |  |  | Námestie NSP 29/4 |  |  | Dátum: | 25. 3. 2019
Objednávateľ: | [5 empty] | Projektant: | Orbita Motors, a.s.
Zhotoviteľ: |  |  | Vyplň údaj |  |  | Spracovateľ: | Ing. Žarnovický
PČ | Typ | Kód | Popis | MJ | Množstvo | J.cena [EUR] | Cena celkom [EUR] | Cenová sústava |  |  | DPH | J. Nh [h] | Nh celkom [h] | J. hmotnosť [t] | Hmotnosť celkom [t] | J. suť [t] | Suť Celkom [t]
Náklady z rozpočtu | [6 empty] | 0 | [5 empty] | 0 |  | 0 |  | 0 |  | D | -1 | [7 empty] | 0
| D | PSV | Práce a dodávky PSV |  |  |  | 0 | [5 empty] | 0 |  | 0 |  | 0 | 2 | D | 0 | ROZPOCET | [6 empty] | 0
| D | 713 | Izolácie tepelné |  |  |  | 0 | [5 empty] | 0 |  | 0 |  | 0 | 2 | D | 1 | ROZPOCET | [6 empty] | 0
1 | K | 713415111 | Demontáž izolácie potrubí do šrotu | sub | 1 |  | 0 |  |  |  | znížená |  | 0 | 0 | 0 | 0 | 0 | 16 | K | 2 | ROZPOCET | 0 | 0 | 0 | 0 | 0 | 2 | 0 | 16 | 2
2 | K | 713461111 | Montáž izolácie tepel.potrubia a ohybov | m | 1480 |  | 0 |  |  |  | znížená |  | 0 | 0 | 0 | 0 | 0 | 16 | K | 2 | ROZPOCET | 0 | 0 | 0 | 0 | 0 | 2 | 0 | 16 | 4
3 | M | 2837741526 | Izolácia Trubice Tubolit DG 20 mm pre potrubie HS | m | 250 |  | 0 |  |  |  | znížená |  | 0 | 0 | 0 | 0 | 0 | 32 | M | 2 | ROZPOCET | 0 | 0 | 0 | 0 | 0 | 2 | 0 | 16 | 6
4 | M | 6319126155 | Technické izolácie - potrubné púzdrá PIPO dĺžky 1000 mm, do hrúbky 50 mm | m | 1465 |  | 0 |  |  |  | znížená |  | 0 | 0 | 0 | 0 | 0 | 32 | M | 2 | ROZPOCET | 0 | 0 | 0 | 0 | 0 | 2 | 0 | 16 | 8
5 | M | 6319126259 | Technické izolácie - potrubné púzdrá PIPO dĺžky 1000 mm, hrúbky 80 mm | m | 15 |  | 0 |  |  |  | znížená |  | 0 | 0 | 0 | 0 | 0 | 32 | M | 2 | ROZPOCET | 0 | 0 | 0 | 0 | 0 | 2 | 0 | 16 | 10
6 | K | 998713202 | Presun hmôt pre izolácie tepelné v objektoch výšky nad 6 m do 12 m | % |  |  | 0 |  |  |  | znížená |  | 0 | 0 | 0 | 0 | 0 | 16 | K | 2 | ROZPOCET | 0 | 0 | 0 | 0 | 0 | 2 | 0 | 16 | 12
7 | K | 998713292 | Izolácie tepelné,prípl.za presun nad vymedz. najväčšiu dopravnú vzdial. do 100 m | % |  |  | 0 |  |  |  | znížená |  | 0 | 0 | 0 | 0 | 0 | 16 | K | 2 | ROZPOCET | 0 | 0 | 0 | 0 | 0 | 2 | 0 | 16 | 14
| D | 721 | Zdravotech. vnútorná kanalizácia |  |  |  | 0 | [5 empty] | 0 |  | 0 |  | 0 | 2 | D | 1 | ROZPOCET | [6 empty] | 0
8 | K | 721210823 | Oprava strešných vtokov do DN 125 | ks | 12 |  | 0 |  |  |  | znížená |  | 0 | 0 | 0 | 0 | 0 | 16 | K | 2 | ROZPOCET | 0 | 0 | 0 | 0 | 0 | 2 | 0 | 16 | 16
9 | M | 5623112300 | Vtok strešný pre pochôdzné strechy s izolačnou fóliou HL - presný typ sa určí podľa skladby strešnej konštrukcie | ks | 12 |  | 0 |  |  |  | znížená |  | 0 | 0 | 0 | 0 | 0 | 32 | M | 2 | ROZPOCET | 0 | 0 | 0 | 0 | 0 | 2 | 0 | 16 | 18
10 | K | 998721202 | Presun hmôt pre vnútornú kanalizáciu v objektoch výšky nad 6 do 12 m | % |  |  | 0 |  |  |  | znížená |  | 0 | 0 | 0 | 0 | 0 | 16 | K | 2 | ROZPOCET | 0 | 0 | 0 | 0 | 0 | 2 | 0 | 16 | 20
11 | K | 998721292 | Vnútorná kanalizácia, prípl.za presun nad vymedz. najväč. dopr. vzdial. do 100m | % |  |  | 0 |  |  |  | znížená |  | 0 | 0 | 0 | 0 | 0 | 16 | K | 2 | ROZPOCET | 0 | 0 | 0 | 0 | 0 | 2 | 0 | 16 | 22
| D | 723 | Kotolňa - plynovod |  |  |  | 0 | [5 empty] | 0 |  | 0 |  | 0 | 2 | D | 1 | ROZPOCET | [6 empty] | 0
12 | K | 723190901 | Oprava plynovodného potrubia uzatvorenie alebo otvorenie plynovodného potrubia pri opravách | sub | 1 |  | 0 |  |  |  | znížená |  | 0 | 0 | 0 | 0 | 0 | 16 | K | 2 | ROZPOCET | 0 | 0 | 0 | 0 | 0 | 2 | 0 | 16 | 24
13 | K | 723190907 | Oprava plynovodného potrubia odvzdušnenie a napustenie potrubia | sub | 1 |  | 0 |  |  |  | znížená |  | 0 | 0 | 0 | 0 | 0 | 16 | K | 2 | ROZPOCET | 0 | 0 | 0 | 0 | 0 | 2 | 0 | 16 | 26
14 | K | 230011026 | Montáž potrubia z oceľových rúr do DN32 | m | 11 |  | 0 |  |  |  | znížená |  | 0 | 0 | 0 | 0 | 0 | 16 | K | 2 | ROZPOCET | 0 | 0 | 0 | 0 | 0 | 2 | 0 | 16 | 28
15 | K | 723190915 | Oprava plynovodného potrubia navarenie odbočky na potrubie DN 32 | ks | 3 |  | 0 |  |  |  | znížená |  | 0 | 0 | 0 | 0 | 0 | 16 | K | 2 | ROZPOCET | 0 | 0 | 0 | 0 | 0 | 2 | 0 | 16 | 30
16 | K | 723120204 | Potrubie z oceľových rúrok závitových čiernych spájaných zvarovaním - akosť 11 353.0 DN 25 | m | 18 |  | 0 |  |  |  | znížená |  | 0 | 0 | 0 | 0 | 0 | 16 | K | 2 | ROZPOCET | 0 | 0 | 0 | 0 | 0 | 2 | 0 | 16 | 32
17 | K | 723232122 | Montáž armatúry závitovej s dvoma závitmi | súb | 3 |  | 0 |  |  |  | znížená |  | 0 | 0 | 0 | 0 | 0 | 16 | K | 2 | ROZPOCET | 0 | 0 | 0 | 0 | 0 | 2 | 0 | 16 | 34
18 | M | 5517400910 | Armatúry a príslušenstvo guľový kohút 1" plyn | ks | 3 |  | 0 |  |  |  | znížená |  | 0 | 0 | 0 | 0 | 0 | 32 | M | 2 | ROZPOCET | 0 | 0 | 0 | 0 | 0 | 2 | 0 | 16 | 36
19 | M | 3195900762 | Pancierová hadica 1"IG x 1"IG L= 1000 mm | ks | 3 |  | 0 |  |  |  | znížená |  | 0 | 0 | 0 | 0 | 0 | 32 | M | 2 | ROZPOCET | 0 | 0 | 0 | 0 | 0 | 2 | 0 | 16 | 38
20 | K | 723190909 | Tlaková skúška plynovodného potrubia | m | 18 |  | 0 |  |  |  | znížená |  | 0 | 0 | 0 | 0 | 0 | 16 | K | 2 | ROZPOCET | 0 | 0 | 0 | 0 | 0 | 2 | 0 | 16 | 40
21 | K | 950506119 | Nízkotlakové plynovody-revízie | sub | 1 |  | 0 |  |  |  | znížená |  | 0 | 0 | 0 | 0 | 0 | 16 | K | 2 | ROZPOCET | 0 | 0 | 0 | 0 | 0 | 2 | 0 | 16 | 42
22 | K | 998723201 | Presun hmôt pre vnútorný plynovod v objektoch výšky do 6 m | % |  |  | 0 |  |  |  | znížená |  | 0 | 0 | 0 | 0 | 0 | 16 | K | 2 | ROZPOCET | 0 | 0 | 0 | 0 | 0 | 2 | 0 | 16 | 44
23 | K | 998723292 | Plynovod,prípl.za presun nad vymedz. najväčšiu dopravnú vzdialenosť do 100 m | % |  |  | 0 |  |  |  | znížená |  | 0 | 0 | 0 | 0 | 0 | 16 | K | 2 | ROZPOCET | 0 | 0 | 0 | 0 | 0 | 2 | 0 | 16 | 46
| D | 731 | Ústredné kúrenie, kotolne |  |  |  | 0 | [5 empty] | 0 |  | 0 |  | 0 | 2 | D | 1 | ROZPOCET | [6 empty] | 0
24 | K | 731200829 | Demontáž kotla oceľového na kvapalné alebo plynné palivá s výkonom nad 100 do 125 kW, -0,54200t | ks | 3 |  | 0 |  |  |  | znížená |  | 0 | 0 | 0 | 0 | 0 | 16 | K | 2 | ROZPOCET | 0 | 0 | 0 | 0 | 0 | 2 | 0 | 16 | 48
25 | K | 732110811 | Demontáž telesa rozdeľovača a zberača do DN 100 | m | 6 |  | 0 |  |  |  | znížená |  | 0 | 0 | 0 | 0 | 0 | 16 | K | 2 | ROZPOCET | 0 | 0 | 0 | 0 | 0 | 2 | 0 | 16 | 50
26 | K | 732320814 | Demontáž nádrže beztlakovej alebo tlakovej, odpojenie od rozvodov potrubia nádrže objemu do 500 l | ks | 2 |  | 0 |  |  |  | znížená |  | 0 | 0 | 0 | 0 | 0 | 16 | K | 2 | ROZPOCET | 0 | 0 | 0 | 0 | 0 | 2 | 0 | 16 | 52
27 | K | 732493810 | Demontáž ostatného zariadenia kotolne, nešpecifikované | súb | 1 |  | 0 |  |  |  | znížená |  | 0 | 0 | 0 | 0 | 0 | 16 | K | 2 | ROZPOCET | 0 | 0 | 0 | 0 | 0 | 2 | 0 | 16 | 54
28 | K | 731241031 | Montáž zariadení BUDERUS | ks | 1 |  | 0 |  |  |  | znížená |  | 0 | 0 | 0 | 0 | 0 | 16 | K | 2 | ROZPOCET | 0 | 0 | 0 | 0 | 0 | 2 | 0 | 16 | 56
29 | M | 4847887380 | Zariadenia BUDERUS, viď príloha | sub | 1 |  | 0 |  |  |  | znížená |  | 0 | 0 | 0 | 0 | 0 | 32 | M | 2 | ROZPOCET | 0 | 0 | 0 | 0 | 0 | 2 | 0 | 16 | 58
30 | K | 732111402 | Montáž združený rozdeľovač a zberač RS KOMBI modul 100, nastaviteľ. stojany | ks | 1 |  | 0 |  |  |  | znížená |  | 0 | 0 | 0 | 0 | 0 | 16 | K | 2 | ROZPOCET | 0 | 0 | 0 | 0 | 0 | 2 | 0 | 16 | 60
31 | M | 4848880015 | Združený rozdeľovač a zberač RS KOMBI modul 100, 110°C/0,6 MPa | m | 1 |  | 0 |  |  |  | znížená |  | 0 | 0 | 0 | 0 | 0 | 32 | M | 2 | ROZPOCET | 0 | 0 | 0 | 0 | 0 | 2 | 0 | 16 | 62
32 | K | 360410281 | Montáž hydrulického vyrovnávača | ks | 1 |  | 0 |  |  |  | znížená |  | 0 | 0 | 0 | 0 | 0 | 16 | K | 2 | ROZPOCET | 0 | 0 | 0 | 0 | 0 | 2 | 0 | 16 | 64
33 | M | 4849200141 | Hydraulický vyrovnávač tlaku PN prírubový DN 65 RACEN HVDT-2 | sub | 1 |  | 0 |  |  |  | znížená |  | 0 | 0 | 0 | 0 | 0 | 32 | M | 2 | ROZPOCET | 0 | 0 | 0 | 0 | 0 | 2 | 0 | 16 | 66
34 | K | 998731201 | Presun hmôt pre kotolne umiestnené vo výške (hĺbke) do 6 m | % |  |  | 0 |  |  |  | znížená |  | 0 | 0 | 0 | 0 | 0 | 16 | K | 2 | ROZPOCET | 0 | 0 | 0 | 0 | 0 | 2 | 0 | 16 | 68
35 | K | 998731293 | Kotolne,prípl.za presun nad vymedz. najväčšiu dopravnú vzdialenosť do 500 m | % |  |  | 0 |  |  |  | znížená |  | 0 | 0 | 0 | 0 | 0 | 16 | K | 2 | ROZPOCET | 0 | 0 | 0 | 0 | 0 | 2 | 0 | 16 | 70
| D | 733 | Ústredné kúrenie, rozvodné potrubie |  |  |  | 0 | [5 empty] | 0 |  | 0 |  | 0 | 2 | D | 1 | ROZPOCET | [6 empty] | 0
36 | K | 230081043 | Demontáž potrubia do šrotu do DN50 | m | 250 |  | 0 |  |  |  | znížená |  | 0 | 0 | 0 | 0 | 0 | 16 | K | 2 | ROZPOCET | 0 | 0 | 0 | 0 | 0 | 2 | 0 | 16 | 72
37 | K | 230081068 | Demontáž potrubia do šrotu od DN50 do DN100 | ks | 1230 |  | 0 |  |  |  | znížená |  | 0 | 0 | 0 | 0 | 0 | 16 | K | 2 | ROZPOCET | 0 | 0 | 0 | 0 | 0 | 2 | 0 | 16 | 74
38 | K | 230011047 | Montáž potrubia z oceľových rúr do DN65 | m | 1230 |  | 0 |  |  |  | znížená |  | 0 | 0 | 0 | 0 | 0 | 16 | K | 2 | ROZPOCET | 0 | 0 | 0 | 0 | 0 | 2 | 0 | 16 | 76
39 | M | 1414112800 | Rúrka závitová normálna 11353.0 pozinkovaný, do DN65, vrátane odbočiek a kolien | m | 1230 |  | 0 |  |  |  | znížená |  | 0 | 0 | 0 | 0 | 0 | 32 | M | 2 | ROZPOCET | 0 | 0 | 0 | 0 | 0 | 2 | 0 | 16 | 78
40 | K | 230180007 | Montáž potrubia z plasthliníkových rúr a tvaroviek do 32 x 3 | m | 250 |  | 0 |  |  |  | znížená |  | 0 | 0 | 0 | 0 | 0 | 16 | K | 2 | ROZPOCET | 0 | 0 | 0 | 0 | 0 | 2 | 0 | 16 | 80
41 | M | 2861401102 | Rúrka COPIPE HS od 14x2,0 do 26x3,0 | m | 250 |  | 0 |  |  |  | znížená |  | 0 | 0 | 0 | 0 | 0 | 32 | M | 2 | ROZPOCET | 0 | 0 | 0 | 0 | 0 | 2 | 0 | 16 | 82
42 | M | 2861414451 | Rúrka COPIPE HS tvarovky | sub | 1 |  | 0 |  |  |  | znížená |  | 0 | 0 | 0 | 0 | 0 | 32 | M | 2 | ROZPOCET | 0 | 0 | 0 | 0 | 0 | 2 | 0 | 16 | 84
43 | K | 733113113 | Príplatok k cene za zhotovenie prípojky z rúrok do DN50 | ks | 140 |  | 0 |  |  |  | znížená |  | 0 | 0 | 0 | 0 | 0 | 16 | K | 2 | ROZPOCET | 0 | 0 | 0 | 0 | 0 | 2 | 0 | 16 | 86
44 | K | 733190217 | Tlaková skúška potrubia z oceľových rúrok do priem. 89/5 | m | 1230 |  | 0 |  |  |  | znížená |  | 0 | 0 | 0 | 0 | 0 | 16 | K | 2 | ROZPOCET | 0 | 0 | 0 | 0 | 0 | 2 | 0 | 16 | 88
45 | K | 733191301 | Tlaková skúška plasthliníkového potrubia do 32 mm vr. nastavenia regulačných prvkov. | m | 250 |  | 0 |  |  |  | znížená |  | 0 | 0 | 0 | 0 | 0 | 16 | K | 2 | ROZPOCET | 0 | 0 | 0 | 0 | 0 | 2 | 0 | 16 | 90
46 | K | 998733201 | Presun hmôt pre rozvody potrubia v objektoch výšky do 6 m | % |  |  | 0 |  |  |  | znížená |  | 0 | 0 | 0 | 0 | 0 | 16 | K | 2 | ROZPOCET | 0 | 0 | 0 | 0 | 0 | 2 | 0 | 16 | 92
47 | K | 998733293 | Rozvody potrubia,prípl.za presun nad vymedz. najväčšiu dopravnú vzdial. do 500 m | % |  |  | 0 |  |  |  | znížená |  | 0 | 0 | 0 | 0 | 0 | 16 | K | 2 | ROZPOCET | 0 | 0 | 0 | 0 | 0 | 2 | 0 | 16 | 94
| D | 734 | Ústredné kúrenie, armatúry. |  |  |  | 0 | [5 empty] | 0 |  | 0 |  | 0 | 2 | D | 1 | ROZPOCET | [6 empty] | 0
48 | K | 734209101 | Montáž závitovej armatúry s 1 závitom do G 1/2 | ks | 185 |  | 0 |  |  |  | znížená |  | 0 | 0 | 0 | 0 | 0 | 16 | K | 2 | ROZPOCET | 0 | 0 | 0 | 0 | 0 | 2 | 0 | 16 | 96
49 | M | 4848906360 | Automatický odvzdušňovací ventil, zvislý, mosadz, 1/8" | ks | 29 |  | 0 |  |  |  | znížená |  | 0 | 0 | 0 | 0 | 0 | 32 | M | 2 | ROZPOCET | 0 | 0 | 0 | 0 | 0 | 2 | 0 | 16 | 98
50 | M | 5517301170 | Armatúry a príslušenstvo OVENTROP plniaci a vypúšťací gulový Kohút | ks | 38 |  | 0 |  |  |  | znížená |  | 0 | 0 | 0 | 0 | 0 | 32 | M | 2 | ROZPOCET | 0 | 0 | 0 | 0 | 0 | 2 | 0 | 16 | 100
51 | M | 5517300790 | Armatúry a príslušenstvo OVENTROP termostatická hlavica UNI XH | ks | 62 |  | 0 |  |  |  | znížená |  | 0 | 0 | 0 | 0 | 0 | 32 | M | 2 | ROZPOCET | 0 | 0 | 0 | 0 | 0 | 2 | 0 | 16 | 102
52 | M | 3885000300 | Kohút tlakomerový 3 cestný | ks | 30 |  | 0 |  |  |  | znížená |  | 0 | 0 | 0 | 0 | 0 | 32 | M | 2 | ROZPOCET | 0 | 0 | 0 | 0 | 0 | 2 | 0 | 16 | 104
53 | M | 3883215200 | Teplomer 0-200°C | ks | 32 |  | 0 |  |  |  | znížená |  | 0 | 0 | 0 | 0 | 0 | 32 | M | 2 | ROZPOCET | 0 | 0 | 0 | 0 | 0 | 2 | 0 | 16 | 106
54 | K | 734209112 | Montáž závitovej armatúry s 2 závitmi do G 1/2 | ks | 124 |  | 0 |  |  |  | znížená |  | 0 | 0 | 0 | 0 | 0 | 16 | K | 2 | ROZPOCET | 0 | 0 | 0 | 0 | 0 | 2 | 0 | 16 | 108
55 | M | 5517301960 | Armatúry a príslušenstvo OVENTROP AV6 termostatický ventil 1/2" rohový | ks | 62 |  | 0 |  |  |  | znížená |  | 0 | 0 | 0 | 0 | 0 | 32 | M | 2 | ROZPOCET | 0 | 0 | 0 | 0 | 0 | 2 | 0 | 16 | 110
56 | M | 5517302380 | Armatúry a príslušenstvo COMBI 4 šrobenie R Rp 1/2" | ks | 62 |  | 0 |  |  |  | znížená |  | 0 | 0 | 0 | 0 | 0 | 32 | M | 2 | ROZPOCET | 0 | 0 | 0 | 0 | 0 | 2 | 0 | 16 | 112
57 | K | 734209114 | Montáž závitovej armatúry - poistný ventil | ks | 4 |  | 0 |  |  |  | znížená |  | 0 | 0 | 0 | 0 | 0 | 16 | K | 2 | ROZPOCET | 0 | 0 | 0 | 0 | 0 | 2 | 0 | 16 | 114
58 | M | 3195900022 | Poistný ventil 3/4" x 1" Pre vykurovanie - otvárací tlak 3,5 bar | ks | 3 |  | 0 |  |  |  | znížená |  | 0 | 0 | 0 | 0 | 0 | 32 | M | 2 | ROZPOCET | 0 | 0 | 0 | 0 | 0 | 2 | 0 | 16 | 116
59 | M | 3195900037 | Poistný ventil1" x 1 1/4" Pre vykurovanie - otvárací tlak 3,5 bar | ks | 1 |  | 0 |  |  |  | znížená |  | 0 | 0 | 0 | 0 | 0 | 32 | M | 2 | ROZPOCET | 0 | 0 | 0 | 0 | 0 | 2 | 0 | 16 | 118
60 | K | 734209115 | Montáž závitovej armatúry s 2 závitmi do G 2 | ks | 69 |  | 0 |  |  |  | znížená |  | 0 | 0 | 0 | 0 | 0 | 16 | K | 2 | ROZPOCET | 0 | 0 | 0 | 0 | 0 | 2 | 0 | 16 | 120
61 | M | 5517300090 | Armatúry a príslušenstvo OVENTROP OPTIBAL kohút do 6/4" | ks | 41 |  | 0 |  |  |  | znížená |  | 0 | 0 | 0 | 0 | 0 | 32 | M | 2 | ROZPOCET | 0 | 0 | 0 | 0 | 0 | 2 | 0 | 16 | 122
62 | M | 4228461554 | Filter, veľkosť oka sieťoviny 0,4 mm do DN50 | ks | 9 |  | 0 |  |  |  | znížená |  | 0 | 0 | 0 | 0 | 0 | 32 | M | 2 | ROZPOCET | 0 | 0 | 0 | 0 | 0 | 2 | 0 | 16 | 124
63 | M | 5517536500 | Spätná klapka do DN 2" | ks | 9 |  | 0 |  |  |  | znížená |  | 0 | 0 | 0 | 0 | 0 | 32 | M | 2 | ROZPOCET | 0 | 0 | 0 | 0 | 0 | 2 | 0 | 16 | 126
64 | M | 4227383000 | Kompenzátor, PN 16, do D 50 mm | ks | 5 |  | 0 |  |  |  | znížená |  | 0 | 0 | 0 | 0 | 0 | 32 | M | 2 | ROZPOCET | 0 | 0 | 0 | 0 | 0 | 2 | 0 | 16 | 128
65 | M | 4221143600 | Ventil regulačný do DN50 | ks | 5 |  | 0 |  |  |  | znížená |  | 0 | 0 | 0 | 0 | 0 | 32 | M | 2 | ROZPOCET | 0 | 0 | 0 | 0 | 0 | 2 | 0 | 16 | 130
66 | K | 734109115 | Montáž armatúry prírubovej s dvomi prírubami PN 0, 6 DN 65 | súb | 6 |  | 0 |  |  |  | znížená |  | 0 | 0 | 0 | 0 | 0 | 16 | K | 2 | ROZPOCET | 0 | 0 | 0 | 0 | 0 | 2 | 0 | 16 | 132
67 | M | 4228461365 | DN 65, medziprírubová klapka | ks | 6 |  | 0 |  |  |  | znížená |  | 0 | 0 | 0 | 0 | 0 | 32 | M | 2 | ROZPOCET | 0 | 0 | 0 | 0 | 0 | 2 | 0 | 16 | 134
68 | K | 734209127 | Montáž závitovej armatúry s 3 závitmi do DN50 | ks | 5 |  | 0 |  |  |  | znížená |  | 0 | 0 | 0 | 0 | 0 | 16 | K | 2 | ROZPOCET | 0 | 0 | 0 | 0 | 0 | 2 | 0 | 16 | 136
69 | M | 4848804000 | Zmiešavač vody trojcestný MIX s pohonom | ks | 5 |  | 0 |  |  |  | znížená |  | 0 | 0 | 0 | 0 | 0 | 32 | M | 2 | ROZPOCET | 0 | 0 | 0 | 0 | 0 | 2 | 0 | 16 | 138
70 | K | 361410308 | Montáž čerpadla, napájanie 220 V, 50 Hz | ks | 6 |  | 0 |  |  |  | znížená |  | 0 | 0 | 0 | 0 | 0 | 16 | K | 2 | ROZPOCET | 0 | 0 | 0 | 0 | 0 | 2 | 0 | 16 | 140
71 | M | 4268150030 | Čerpadlo GRUNDFOS MAGNA 3 32-120 F N PN6/10 1x230-240V 50Hz | ks | 6 |  | 0 |  |  |  | znížená |  | 0 | 0 | 0 | 0 | 0 | 32 | M | 2 | ROZPOCET | 0 | 0 | 0 | 0 | 0 | 2 | 0 | 16 | 142
72 | K | 361410195 | Montáž merača tepla | ks | 6 |  | 0 |  |  |  | znížená |  | 0 | 0 | 0 | 0 | 0 | 16 | K | 2 | ROZPOCET | 0 | 0 | 0 | 0 | 0 | 2 | 0 | 16 | 144
73 | M | 3195900505 | Merač tepla ULTRAFLOW 54 DN20 (qp=0,6m3/hod) | ks | 3 |  | 0 |  |  |  | znížená |  | 0 | 0 | 0 | 0 | 0 | 32 | M | 2 | ROZPOCET | 0 | 0 | 0 | 0 | 0 | 2 | 0 | 16 | 146
74 | M | 3195900506 | Merač tepla ULTRAFLOW 54 DN20 (qp=1,5m3/hod) | ks | 3 |  | 0 |  |  |  | znížená |  | 0 | 0 | 0 | 0 | 0 | 32 | M | 2 | ROZPOCET | 0 | 0 | 0 | 0 | 0 | 2 | 0 | 16 | 148
75 | K | 722263415 | Montáž vodomeru závit. jednovtokového suchobežného G 3/4 ( 2 m3.h-1) | ks | 1 |  | 0 |  |  |  | znížená |  | 0 | 0 | 0 | 0 | 0 | 16 | K | 2 | ROZPOCET | 0 | 0 | 0 | 0 | 0 | 2 | 0 | 16 | 150
76 | M | 3882122500 | Vodomer vm3-5 3/4 | ks | 1 |  | 0 |  |  |  | znížená |  | 0 | 0 | 0 | 0 | 0 | 32 | M | 2 | ROZPOCET | 0 | 0 | 0 | 0 | 0 | 2 | 0 | 16 | 152
77 | K | 998734201 | Presun hmôt pre armatúry v objektoch výšky do 6 m | % |  |  | 0 |  |  |  | znížená |  | 0 | 0 | 0 | 0 | 0 | 16 | K | 2 | ROZPOCET | 0 | 0 | 0 | 0 | 0 | 2 | 0 | 16 | 154
78 | K | 998734293 | Armatúry,prípl.za presun nad vymedz. najväčšiu dopravnú vzdialenosť do 500 m | % |  |  | 0 |  |  |  | znížená |  | 0 | 0 | 0 | 0 | 0 | 16 | K | 2 | ROZPOCET | 0 | 0 | 0 | 0 | 0 | 2 | 0 | 16 | 156
| D | 735 | Ústredné kúrenie, vykurov. telesá |  |  |  | 0 | [5 empty] | 0 |  | 0 |  | 0 | 2 | D | 1 | ROZPOCET | [6 empty] | 0
79 | K | 735158110 | Vykurovacie telesá, tlaková skúška telesa vodou | ks | 62 |  | 0 |  |  |  | znížená |  | 0 | 0 | 0 | 0 | 0 | 16 | K | 2 | ROZPOCET | 0 | 0 | 0 | 0 | 0 | 2 | 0 | 16 | 158
80 | K | 735159240 | Montáž vykurovacieho telesa | ks | 62 |  | 0 |  |  |  | znížená |  | 0 | 0 | 0 | 0 | 0 | 16 | K | 2 | ROZPOCET | 0 | 0 | 0 | 0 | 0 | 2 | 0 | 16 | 160
81 | M | 4845380650 | Vykurovacie telesá doskové KORAD 600 do 1500mm | ks | 50 |  | 0 |  |  |  | znížená |  | 0 | 0 | 0 | 0 | 0 | 32 | M | 2 | ROZPOCET | 0 | 0 | 0 | 0 | 0 | 2 | 0 | 16 | 162
82 | M | 4845386200 | Vykurovacie telesá doskové KORAD 600 nad 1500mm | ks | 12 |  | 0 |  |  |  | znížená |  | 0 | 0 | 0 | 0 | 0 | 32 | M | 2 | ROZPOCET | 0 | 0 | 0 | 0 | 0 | 2 | 0 | 16 | 164
83 | K | 998735201 | Presun hmôt pre vykurovacie telesá v objektoch výšky do 6 m | % |  |  | 0 |  |  |  | znížená |  | 0 | 0 | 0 | 0 | 0 | 16 | K | 2 | ROZPOCET | 0 | 0 | 0 | 0 | 0 | 2 | 0 | 16 | 166
84 | K | 998735293 | Vykurovacie telesá,prípl.za presun nad vymedz. najväčšiu dopr. vzdial. do 500 m | % |  |  | 0 |  |  |  | znížená |  | 0 | 0 | 0 | 0 | 0 | 16 | K | 2 | ROZPOCET | 0 | 0 | 0 | 0 | 0 | 2 | 0 | 16 | 168
| D | 767 | Konštrukcie doplnkové kovové |  |  |  | 0 | [5 empty] | 0 |  | 0 |  | 0 | 2 | D | 1 | ROZPOCET | [6 empty] | 0
85 | K | 767995101 | Montáž ostatných atypických kovových stavebných doplnkových konštrukcií nad 5 kg | kg | 385 |  | 0 |  |  |  | znížená |  | 0 | 0 | 0 | 0 | 0 | 16 | K | 2 | ROZPOCET | 0 | 0 | 0 | 0 | 0 | 2 | 0 | 16 | 170
86 | M | 2837731000 | Závesný systém radiátory a potrubia | kg | 372 |  | 0 |  |  |  | znížená |  | 0 | 0 | 0 | 0 | 0 | 32 | M | 2 | ROZPOCET | 0 | 0 | 0 | 0 | 0 | 2 | 0 | 16 | 172
87 | M | 4298600079 | Vetracia mriežka so sieťkou pre kotolňu | sub | 1 |  | 0 |  |  |  | znížená |  | 0 | 0 | 0 | 0 | 0 | 32 | M | 2 | ROZPOCET | 0 | 0 | 0 | 0 | 0 | 2 | 0 | 16 | 174
88 | K | 998767203 | Presun hmôt pre kovové stavebné doplnkové konštrukcie v objektoch výšky nad 12 do 24 m | % |  |  | 0 |  |  |  | znížená |  | 0 | 0 | 0 | 0 | 0 | 16 | K | 2 | ROZPOCET | 0 | 0 | 0 | 0 | 0 | 2 | 0 | 16 | 176
89 | K | 998767292 | Kovové stav.dopln.konštr.,prípl.za presun nad najväčšiu dopr. vzdial. do 100 m | % |  |  | 0 |  |  |  | znížená |  | 0 | 0 | 0 | 0 | 0 | 16 | K | 2 | ROZPOCET | 0 | 0 | 0 | 0 | 0 | 2 | 0 | 16 | 178
| D | OST | Ostatné |  |  |  | 0 | [5 empty] | 0 |  | 0 |  | 0 | 4 | D | 0 | ROZPOCET | [6 empty] | 0
90 | K | 979081111 | Odvoz a vynosenie sutiny a vybúraných hmôt | sub | 1 |  | 0 |  |  |  | znížená |  | 0 | 0 | 0 | 0 | 0 | 262144 | K | 1 | ROZPOCET | 0 | 0 | 0 | 0 | 0 | 2 | 0 | 262144 | 180
91 | K | HZS000112 | Stavebno montážne práce náročnejšie (Tr 2) v rozsahu viac ako 8 hodín, búranie a vyspravenie vrátane materiálu | hod | 180 |  | 0 |  |  |  | znížená |  | 0 | 0 | 0 | 0 | 0 | 262144 | K | 1 | ROZPOCET | 0 | 0 | 0 | 0 | 0 | 2 | 0 | 262144 | 182
92 | K | HZS0001 | Hodinová zúčtovacia sadzba-vykurovacia skúška | hod | 144 |  | 0 |  |  |  | znížená |  | 0 | 0 | 0 | 0 | 0 | 262144 | K | 1 | ROZPOCET | 0 | 0 | 0 | 0 | 0 | 2 | 0 | 262144 | 184
93 | K | 230120015 | Po tlakovej skúške sa systém vypustí, prepláchne, odkalí vrátane vyčištenia filtrov. Naplní sa upravenou vodou a celý systém sa odvzdušní. | m | 1480 |  | 0 |  |  |  | znížená |  | 0 | 0 | 0 | 0 | 0 | 262144 | K | 1 | ROZPOCET | 0 | 0 | 0 | 0 | 0 | 2 | 0 | 262144 | 186
|  | VP | Práce naviac |  |  |  | 0 | [11 empty] | D | 0 | PN | [6 empty] | 0
| K | [5 empty] | 0 |  |  |  | znížená | [7 empty] | PN | 1 | PN | 0 | 0 | 0 | 0 | 0 | 2 | 0
| K | [5 empty] | 0 |  |  |  | znížená | [7 empty] | PN | 1 | PN | 0 | 0 | 0 | 0 | 0 | 2 | 0
| K | [5 empty] | 0 |  |  |  | znížená | [7 empty] | PN | 1 | PN | 0 | 0 | 0 | 0 | 0 | 2 | 0
| K | [5 empty] | 0 |  |  |  | znížená | [7 empty] | PN | 1 | PN | 0 | 0 | 0 | 0 | 0 | 2 | 0
| K | [5 empty] | 0 |  |  |  | znížená | [7 empty] | PN | 1 | PN | 0 | 0 | 0 | 0 | 0 | 2 | 0

## 07 - Elektroinštalácie
[9 empty] | >> skryté stĺpce << | [9 empty] | {f29fbf54-df03-442e-925b-7cc1dfd4fcf5}
0
| KRYCÍ LIST ROZPOČTU | [8 empty] | v --- nižšie sa nachádzajú doplnkové a pomocné údaje k zostavám --- v | [8 empty] | False
Stavba:
Zníženie energetickej náročnosti MÚ Rajecké Teplice
Objekt:
07 - Elektroinštalácie
| JKSO: |  |  |  |  | KS:
| Miesto: |  | Námestie NSP 29/4 |  |  | Dátum: | 25. 3. 2019
| Objednávateľ: |  |  |  |  | IČO:
IČ DPH:
| Zhotoviteľ: |  |  |  |  | IČO: | Vyplň údaj
|  | Vyplň údaj |  |  |  | IČ DPH: | Vyplň údaj
| Projektant: |  |  |  |  | IČO:
|  | Orbita Motors, a.s. |  |  |  | IČ DPH:
| Spracovateľ: |  |  |  |  | IČO:
|  | Ing. Žarnovický |  |  |  | IČ DPH:
Poznámka:
| Cena bez DPH | [5 empty] | 0
|  |  | Základ dane |  |  | Sadzba dane | Výška dane
| DPH | základná | 0 |  |  | 20% | 0
|  | znížená | 0 |  |  | 20% | 0
|  | zákl. prenesená | 0 |  |  | 20% | 0
|  | zníž. prenesená | 0 |  |  | 20% | 0
|  | nulová | 0 |  |  | 0% | 0
| Cena s DPH |  |  | v | EUR |  | 0
| Projektant |  |  | Spracovateľ
| Dátum a podpis: |  | Pečiatka | Dátum a podpis: |  |  | Pečiatka
| Objednávateľ |  |  | Zhotoviteľ
| Dátum a podpis: |  | Pečiatka | Dátum a podpis: |  |  | Pečiatka
REKAPITULÁCIA ROZPOČTU
Stavba:
Zníženie energetickej náročnosti MÚ Rajecké Teplice
Objekt:
07 - Elektroinštalácie
Miesto: |  |  | Námestie NSP 29/4 |  |  | Dátum: | 25. 3. 2019
Objednávateľ: | [5 empty] | Projektant: | Orbita Motors, a.s.
Zhotoviteľ: |  |  | Vyplň údaj |  |  | Spracovateľ: | Ing. Žarnovický
Kód dielu - Popis | [6 empty] | Cena celkom [EUR]
Náklady z rozpočtu | [6 empty] | 0 | [12 empty] | -1
| D1 - prípojka NN | [5 empty] | 0
| D2 - Hrubá montáž | [5 empty] | 0
| D3 - Dátové rozvody | [5 empty] | 0
| D4 - Osvetlenie | [5 empty] | 0
| D5 - Bleskozvod | [5 empty] | 0
| D6 - Kompletáž | [5 empty] | 0
| VP - Práce naviac | [5 empty] | 0
ROZPOČET
Stavba:
Zníženie energetickej náročnosti MÚ Rajecké Teplice
Objekt:
07 - Elektroinštalácie
Miesto: |  |  | Námestie NSP 29/4 |  |  | Dátum: | 25. 3. 2019
Objednávateľ: | [5 empty] | Projektant: | Orbita Motors, a.s.
Zhotoviteľ: |  |  | Vyplň údaj |  |  | Spracovateľ: | Ing. Žarnovický
PČ | Typ | Kód | Popis | MJ | Množstvo | J.cena [EUR] | Cena celkom [EUR] | Cenová sústava |  |  | DPH | J. Nh [h] | Nh celkom [h] | J. hmotnosť [t] | Hmotnosť celkom [t] | J. suť [t] | Suť Celkom [t]
Náklady z rozpočtu | [6 empty] | 0 | [5 empty] | 0 |  | 0 |  | 0 |  | D | -1 | [7 empty] | 0
| D | D1 | prípojka NN |  |  |  | 0 | [5 empty] | 0 |  | 0 |  | 0 | 3 | D | 0 | ROZPOCET | [6 empty] | 0
1 | M | Pol15 | AYKY-J 3x95+70 | m | 20 |  | 0 |  |  |  | znížená |  | 0 | 0 | 0 | 0 | 0 | 256 | M | 1 | ROZPOCET | 0 | 0 | 0 | 0 | 0 | 2 | 0 | 64 | 2
2 | M | Pol16 | Vyrezanie drážky do muriva, vč.prestupov, zasadrovania kablov | m | 12 |  | 0 |  |  |  | znížená |  | 0 | 0 | 0 | 0 | 0 | 256 | M | 1 | ROZPOCET | 0 | 0 | 0 | 0 | 0 | 2 | 0 | 64 | 4
3 | M | Pol17 | Rozvádzač RE nástenná jednotarifný | ks | 1 |  | 0 |  |  |  | znížená |  | 0 | 0 | 0 | 0 | 0 | 256 | M | 1 | ROZPOCET | 0 | 0 | 0 | 0 | 0 | 2 | 0 | 64 | 6
4 | M | Pol18 | Istič pre elektromerom B63/3 | ks | 1 |  | 0 |  |  |  | znížená |  | 0 | 0 | 0 | 0 | 0 | 256 | M | 1 | ROZPOCET | 0 | 0 | 0 | 0 | 0 | 2 | 0 | 64 | 8
5 | M | Pol19 | Revízia elektro | kpl | 1 |  | 0 |  |  |  | znížená |  | 0 | 0 | 0 | 0 | 0 | 256 | M | 1 | ROZPOCET | 0 | 0 | 0 | 0 | 0 | 2 | 0 | 64 | 10
| D | D2 | Hrubá montáž |  |  |  | 0 | [5 empty] | 0 |  | 0 |  | 0 | 3 | D | 0 | ROZPOCET | [6 empty] | 0
6 | M | Pol20 | Rúrka FXP 25 | m | 520 |  | 0 |  |  |  | znížená |  | 0 | 0 | 0 | 0 | 0 | 256 | M | 1 | ROZPOCET | 0 | 0 | 0 | 0 | 0 | 2 | 0 | 64 | 12
7 | M | Pol21 | Krabica KP 68 | ks | 166 |  | 0 |  |  |  | znížená |  | 0 | 0 | 0 | 0 | 0 | 256 | M | 1 | ROZPOCET | 0 | 0 | 0 | 0 | 0 | 2 | 0 | 64 | 14
8 | M | Pol22 | Krabica KPR 68 | ks | 23 |  | 0 |  |  |  | znížená |  | 0 | 0 | 0 | 0 | 0 | 256 | M | 1 | ROZPOCET | 0 | 0 | 0 | 0 | 0 | 2 | 0 | 64 | 16
9 | M | Pol23 | Rozvádzač RH | ks | 1 |  | 0 |  |  |  | znížená |  | 0 | 0 | 0 | 0 | 0 | 256 | M | 1 | ROZPOCET | 0 | 0 | 0 | 0 | 0 | 2 | 0 | 64 | 18
10 | M | Pol24 | Rozvádzač R11 | ks | 1 |  | 0 |  |  |  | znížená |  | 0 | 0 | 0 | 0 | 0 | 256 | M | 1 | ROZPOCET | 0 | 0 | 0 | 0 | 0 | 2 | 0 | 64 | 20
11 | M | Pol25 | Rozvádzač R12 | ks | 1 |  | 0 |  |  |  | znížená |  | 0 | 0 | 0 | 0 | 0 | 256 | M | 1 | ROZPOCET | 0 | 0 | 0 | 0 | 0 | 2 | 0 | 64 | 22
12 | M | Pol26 | Rozvádzač R13 | ks | 1 |  | 0 |  |  |  | znížená |  | 0 | 0 | 0 | 0 | 0 | 256 | M | 1 | ROZPOCET | 0 | 0 | 0 | 0 | 0 | 2 | 0 | 64 | 24
13 | M | Pol27 | Rozvádzač RP | ks | 1 |  | 0 |  |  |  | znížená |  | 0 | 0 | 0 | 0 | 0 | 256 | M | 1 | ROZPOCET | 0 | 0 | 0 | 0 | 0 | 2 | 0 | 64 | 26
14 | M | Pol28 | Rozvádzač R21 | ks | 1 |  | 0 |  |  |  | znížená |  | 0 | 0 | 0 | 0 | 0 | 256 | M | 1 | ROZPOCET | 0 | 0 | 0 | 0 | 0 | 2 | 0 | 64 | 28
15 | M | Pol29 | Vodič medený CYA 6 žltozelený | m | 350 |  | 0 |  |  |  | znížená |  | 0 | 0 | 0 | 0 | 0 | 256 | M | 1 | ROZPOCET | 0 | 0 | 0 | 0 | 0 | 2 | 0 | 64 | 30
16 | M | Pol30 | Vodič medený CYA 16 žltozelený | m | 430 |  | 0 |  |  |  | znížená |  | 0 | 0 | 0 | 0 | 0 | 256 | M | 1 | ROZPOCET | 0 | 0 | 0 | 0 | 0 | 2 | 0 | 64 | 32
17 | M | Pol31 | Kábel silový medený N2XH-J 3x2,5 | m | 4650 |  | 0 |  |  |  | znížená |  | 0 | 0 | 0 | 0 | 0 | 256 | M | 1 | ROZPOCET | 0 | 0 | 0 | 0 | 0 | 2 | 0 | 64 | 34
18 | M | Pol32 | Kábel silový medený N2XH-J 5x2,5 | m | 310 |  | 0 |  |  |  | znížená |  | 0 | 0 | 0 | 0 | 0 | 256 | M | 1 | ROZPOCET | 0 | 0 | 0 | 0 | 0 | 2 | 0 | 64 | 36
19 | M | Pol33 | Kábel silový medený N2XH-J 5x4 | m | 68 |  | 0 |  |  |  | znížená |  | 0 | 0 | 0 | 0 | 0 | 256 | M | 1 | ROZPOCET | 0 | 0 | 0 | 0 | 0 | 2 | 0 | 64 | 38
20 | M | Pol34 | Kábel silový medený N2XH-J 5x10 | m | 320 |  | 0 |  |  |  | znížená |  | 0 | 0 | 0 | 0 | 0 | 256 | M | 1 | ROZPOCET | 0 | 0 | 0 | 0 | 0 | 2 | 0 | 64 | 40
21 | M | Pol35 | Sekanie, drážky, prierazy, otvory pre krabice | kpl | 1 |  | 0 |  |  |  | znížená |  | 0 | 0 | 0 | 0 | 0 | 256 | M | 1 | ROZPOCET | 0 | 0 | 0 | 0 | 0 | 2 | 0 | 64 | 42
22 | M | Pol36 | Demontáž starej inštalácie | kpl | 1 |  | 0 |  |  |  | znížená |  | 0 | 0 | 0 | 0 | 0 | 256 | M | 1 | ROZPOCET | 0 | 0 | 0 | 0 | 0 | 2 | 0 | 64 | 44
23 | M | Pol37 | Podružný materiál a podružná práca | kpl | 1 |  | 0 |  |  |  | znížená |  | 0 | 0 | 0 | 0 | 0 | 256 | M | 1 | ROZPOCET | 0 | 0 | 0 | 0 | 0 | 2 | 0 | 64 | 46
24 | M | Pol38 | Sádra | kg | 420 |  | 0 |  |  |  | znížená |  | 0 | 0 | 0 | 0 | 0 | 256 | M | 1 | ROZPOCET | 0 | 0 | 0 | 0 | 0 | 2 | 0 | 64 | 48
| D | D3 | Dátové rozvody |  |  |  | 0 | [5 empty] | 0 |  | 0 |  | 0 | 3 | D | 0 | ROZPOCET | [6 empty] | 0
25 | M | Pol39 | Kábel data FTP cat. 6 | m | 5360 |  | 0 |  |  |  | znížená |  | 0 | 0 | 0 | 0 | 0 | 256 | M | 1 | ROZPOCET | 0 | 0 | 0 | 0 | 0 | 2 | 0 | 64 | 50
26 | M | Pol40 | Zásuvka biela - dátová 1xRJ45 kopmlet | ks | 15 |  | 0 |  |  |  | znížená |  | 0 | 0 | 0 | 0 | 0 | 256 | M | 1 | ROZPOCET | 0 | 0 | 0 | 0 | 0 | 2 | 0 | 64 | 52
27 | M | Pol41 | Zásuvka biela - dátová 2xRJ45 kopmlet | ks | 49 |  | 0 |  |  |  | znížená |  | 0 | 0 | 0 | 0 | 0 | 256 | M | 1 | ROZPOCET | 0 | 0 | 0 | 0 | 0 | 2 | 0 | 64 | 54
28 | M | Pol42 | WiFi Acess point | ks | 2 |  | 0 |  |  |  | znížená |  | 0 | 0 | 0 | 0 | 0 | 256 | M | 1 | ROZPOCET | 0 | 0 | 0 | 0 | 0 | 2 | 0 | 64 | 56
29 | M | Pol43 | Dátový rozvádzač 42U s ventilačnou jednotkou a patchpanelmi | ks | 1 |  | 0 |  |  |  | znížená |  | 0 | 0 | 0 | 0 | 0 | 256 | M | 1 | ROZPOCET | 0 | 0 | 0 | 0 | 0 | 2 | 0 | 64 | 58
30 | M | Pol44 | Ukončenie vývodov v RACK v patchpaneli | ks | 113 |  | 0 |  |  |  | znížená |  | 0 | 0 | 0 | 0 | 0 | 256 | M | 1 | ROZPOCET | 0 | 0 | 0 | 0 | 0 | 2 | 0 | 64 | 60
| D | D4 | Osvetlenie |  |  |  | 0 | [5 empty] | 0 |  | 0 |  | 0 | 3 | D | 0 | ROZPOCET | [6 empty] | 0
31 | M | Pol45 | Rúrka FXP 20 | m | 430 |  | 0 |  |  |  | znížená |  | 0 | 0 | 0 | 0 | 0 | 256 | M | 1 | ROZPOCET | 0 | 0 | 0 | 0 | 0 | 2 | 0 | 64 | 62
32 | M | Pol21 | Krabica KP 68 | ks | 82 |  | 0 |  |  |  | znížená |  | 0 | 0 | 0 | 0 | 0 | 256 | M | 1 | ROZPOCET | 0 | 0 | 0 | 0 | 0 | 2 | 0 | 64 | 64
33 | M | Pol46 | Kábel silový medený CYKY-O 3x1,5 | m | 1530 |  | 0 |  |  |  | znížená |  | 0 | 0 | 0 | 0 | 0 | 256 | M | 1 | ROZPOCET | 0 | 0 | 0 | 0 | 0 | 2 | 0 | 64 | 66
34 | M | Pol47 | Kábel silový medený CYKY-J 3x1,5 | m | 5720 |  | 0 |  |  |  | znížená |  | 0 | 0 | 0 | 0 | 0 | 256 | M | 1 | ROZPOCET | 0 | 0 | 0 | 0 | 0 | 2 | 0 | 64 | 68
35 | M | Pol48 | Sekanie, drážky, prierazy, otvory pre krabice | kpl | 1 |  | 0 |  |  |  | znížená |  | 0 | 0 | 0 | 0 | 0 | 256 | M | 1 | ROZPOCET | 0 | 0 | 0 | 0 | 0 | 2 | 0 | 64 | 70
36 | M | Pol49 | Spínač biely č.1 - komplet | ks | 53 |  | 0 |  |  |  | znížená |  | 0 | 0 | 0 | 0 | 0 | 256 | M | 1 | ROZPOCET | 0 | 0 | 0 | 0 | 0 | 2 | 0 | 64 | 72
37 | M | Pol50 | Spínač biely č. 5 - komplet | ks | 2 |  | 0 |  |  |  | znížená |  | 0 | 0 | 0 | 0 | 0 | 256 | M | 1 | ROZPOCET | 0 | 0 | 0 | 0 | 0 | 2 | 0 | 64 | 74
38 | M | Pol51 | Spínač biely č. 5b - komplet | ks | 2 |  | 0 |  |  |  | znížená |  | 0 | 0 | 0 | 0 | 0 | 256 | M | 1 | ROZPOCET | 0 | 0 | 0 | 0 | 0 | 2 | 0 | 64 | 76
39 | M | Pol52 | Prepínač biely č.6 - komplet | ks | 28 |  | 0 |  |  |  | znížená |  | 0 | 0 | 0 | 0 | 0 | 256 | M | 1 | ROZPOCET | 0 | 0 | 0 | 0 | 0 | 2 | 0 | 64 | 78
40 | M | Pol53 | Prepínač biely č.7 - komplet | ks | 4 |  | 0 |  |  |  | znížená |  | 0 | 0 | 0 | 0 | 0 | 256 | M | 1 | ROZPOCET | 0 | 0 | 0 | 0 | 0 | 2 | 0 | 64 | 80
41 | M | Pol54 | Svorka WAGO 2X1,5 | ks | 550 |  | 0 |  |  |  | znížená |  | 0 | 0 | 0 | 0 | 0 | 256 | M | 1 | ROZPOCET | 0 | 0 | 0 | 0 | 0 | 2 | 0 | 64 | 82
42 | M | Pol55 | Svorka WAGO 3X1,5 | ks | 900 |  | 0 |  |  |  | znížená |  | 0 | 0 | 0 | 0 | 0 | 256 | M | 1 | ROZPOCET | 0 | 0 | 0 | 0 | 0 | 2 | 0 | 64 | 84
43 | M | Pol56 | Svorka WAGO 4X1,5 | ks | 720 |  | 0 |  |  |  | znížená |  | 0 | 0 | 0 | 0 | 0 | 256 | M | 1 | ROZPOCET | 0 | 0 | 0 | 0 | 0 | 2 | 0 | 64 | 86
44 | M | Pol57 | Svorka WAGO 5X1,5 | ks | 730 |  | 0 |  |  |  | znížená |  | 0 | 0 | 0 | 0 | 0 | 256 | M | 1 | ROZPOCET | 0 | 0 | 0 | 0 | 0 | 2 | 0 | 64 | 88
45 | M | Pol58 | A- Svietidlo LED 42W na povrch IP20 | ks | 148 |  | 0 |  |  |  | znížená |  | 0 | 0 | 0 | 0 | 0 | 256 | M | 1 | ROZPOCET | 0 | 0 | 0 | 0 | 0 | 2 | 0 | 64 | 90
46 | M | Pol59 | B- Svietidlo LED 13W na povrch IP20 | ks | 32 |  | 0 |  |  |  | znížená |  | 0 | 0 | 0 | 0 | 0 | 256 | M | 1 | ROZPOCET | 0 | 0 | 0 | 0 | 0 | 2 | 0 | 64 | 92
47 | M | Pol60 | C- Svietidlo Núdzové LED IP20 | ks | 35 |  | 0 |  |  |  | znížená |  | 0 | 0 | 0 | 0 | 0 | 256 | M | 1 | ROZPOCET | 0 | 0 | 0 | 0 | 0 | 2 | 0 | 64 | 94
48 | M | Pol61 | D- Svietidlo LED 42W 600x600 do kazetového stropu IP20 | ks | 40 |  | 0 |  |  |  | znížená |  | 0 | 0 | 0 | 0 | 0 | 256 | M | 1 | ROZPOCET | 0 | 0 | 0 | 0 | 0 | 2 | 0 | 64 | 96
49 | M | Pol62 | E- Svietidlo exteriérové osvetlenie fasády IP44 | ks | 41 |  | 0 |  |  |  | znížená |  | 0 | 0 | 0 | 0 | 0 | 256 | M | 1 | ROZPOCET | 0 | 0 | 0 | 0 | 0 | 2 | 0 | 64 | 98
50 | M | Pol63 | Podružný materiál a podružná práca | kpl | 1 |  | 0 |  |  |  | znížená |  | 0 | 0 | 0 | 0 | 0 | 256 | M | 1 | ROZPOCET | 0 | 0 | 0 | 0 | 0 | 2 | 0 | 64 | 100
51 | M | Pol64 | Revízie elektro, certifikáty, vyhlásenia o zhode | kpl | 1 |  | 0 |  |  |  | znížená |  | 0 | 0 | 0 | 0 | 0 | 256 | M | 1 | ROZPOCET | 0 | 0 | 0 | 0 | 0 | 2 | 0 | 64 | 102
52 | M | Pol38 | Sádra | kg | 140 |  | 0 |  |  |  | znížená |  | 0 | 0 | 0 | 0 | 0 | 256 | M | 1 | ROZPOCET | 0 | 0 | 0 | 0 | 0 | 2 | 0 | 64 | 104
| D | D5 | Bleskozvod |  |  |  | 0 | [5 empty] | 0 |  | 0 |  | 0 | 3 | D | 0 | ROZPOCET | [6 empty] | 0
53 | M | Pol65 | AlMgSi 8 | m | 326 |  | 0 |  |  |  | znížená |  | 0 | 0 | 0 | 0 | 0 | 256 | M | 1 | ROZPOCET | 0 | 0 | 0 | 0 | 0 | 2 | 0 | 64 | 106
54 | M | Pol66 | Podpera na strechu PV21 | ks | 280 |  | 0 |  |  |  | znížená |  | 0 | 0 | 0 | 0 | 0 | 256 | M | 1 | ROZPOCET | 0 | 0 | 0 | 0 | 0 | 2 | 0 | 64 | 108
55 | M | Pol67 | Svorka SS | ks | 81 |  | 0 |  |  |  | znížená |  | 0 | 0 | 0 | 0 | 0 | 256 | M | 1 | ROZPOCET | 0 | 0 | 0 | 0 | 0 | 2 | 0 | 64 | 110
56 | M | Pol68 | Svorka SO | ks | 9 |  | 0 |  |  |  | znížená |  | 0 | 0 | 0 | 0 | 0 | 256 | M | 1 | ROZPOCET | 0 | 0 | 0 | 0 | 0 | 2 | 0 | 64 | 112
57 | M | Pol69 | Svorka SZ | ks | 9 |  | 0 |  |  |  | znížená |  | 0 | 0 | 0 | 0 | 0 | 256 | M | 1 | ROZPOCET | 0 | 0 | 0 | 0 | 0 | 2 | 0 | 64 | 114
58 | M | Pol70 | Jímač JP20 + SJ01 | ks | 10 |  | 0 |  |  |  | znížená |  | 0 | 0 | 0 | 0 | 0 | 256 | M | 1 | ROZPOCET | 0 | 0 | 0 | 0 | 0 | 2 | 0 | 64 | 116
59 | M | Pol71 | Jímač JP30 + SJ01 | ks | 13 |  | 0 |  |  |  | znížená |  | 0 | 0 | 0 | 0 | 0 | 256 | M | 1 | ROZPOCET | 0 | 0 | 0 | 0 | 0 | 2 | 0 | 64 | 118
60 | M | Pol72 | Bet. Podstavec k JP | ks | 22 |  | 0 |  |  |  | znížená |  | 0 | 0 | 0 | 0 | 0 | 256 | M | 1 | ROZPOCET | 0 | 0 | 0 | 0 | 0 | 2 | 0 | 64 | 120
61 | M | Pol73 | Držiak DJ1 | ks | 2 |  | 0 |  |  |  | znížená |  | 0 | 0 | 0 | 0 | 0 | 256 | M | 1 | ROZPOCET | 0 | 0 | 0 | 0 | 0 | 2 | 0 | 64 | 122
62 | M | Pol74 | Podpera PV 17-1 (výmena neiktorých uvolnených podpier zvodov) | ks | 40 |  | 0 |  |  |  | znížená |  | 0 | 0 | 0 | 0 | 0 | 256 | M | 1 | ROZPOCET | 0 | 0 | 0 | 0 | 0 | 2 | 0 | 64 | 124
63 | M | Pol75 | Podpera PV 17-1 (prepoje medzi strechami) | ks | 18 |  | 0 |  |  |  | znížená |  | 0 | 0 | 0 | 0 | 0 | 256 | M | 1 | ROZPOCET | 0 | 0 | 0 | 0 | 0 | 2 | 0 | 64 | 126
64 | M | Pol37 | Podružný materiál a podružná práca | kpl | 1 |  | 0 |  |  |  | znížená |  | 0 | 0 | 0 | 0 | 0 | 256 | M | 1 | ROZPOCET | 0 | 0 | 0 | 0 | 0 | 2 | 0 | 64 | 128
65 | M | Pol76 | Revízia bleskozvodu | kpl | 1 |  | 0 |  |  |  | znížená |  | 0 | 0 | 0 | 0 | 0 | 256 | M | 1 | ROZPOCET | 0 | 0 | 0 | 0 | 0 | 2 | 0 | 64 | 130
| D | D6 | Kompletáž |  |  |  | 0 | [5 empty] | 0 |  | 0 |  | 0 | 3 | D | 0 | ROZPOCET | [6 empty] | 0
66 | M | Pol77 | Zásuvka biela - jednonásobná 240V/16A - komplet | ks | 38 |  | 0 |  |  |  | znížená |  | 0 | 0 | 0 | 0 | 0 | 256 | M | 1 | ROZPOCET | 0 | 0 | 0 | 0 | 0 | 2 | 0 | 64 | 132
67 | M | Pol78 | Zásuvka biela - dvojnásobná 240V/16A - komplet | ks | 76 |  | 0 |  |  |  | znížená |  | 0 | 0 | 0 | 0 | 0 | 256 | M | 1 | ROZPOCET | 0 | 0 | 0 | 0 | 0 | 2 | 0 | 64 | 134
68 | M | Pol79 | Zásuvka biela - 400V/16A, IP44 - komplet | ks | 2 |  | 0 |  |  |  | znížená |  | 0 | 0 | 0 | 0 | 0 | 256 | M | 1 | ROZPOCET | 0 | 0 | 0 | 0 | 0 | 2 | 0 | 64 | 136
69 | M | Pol80 | Šporáková prípojka s vypínačom | ks | 1 |  | 0 |  |  |  | znížená |  | 0 | 0 | 0 | 0 | 0 | 256 | M | 1 | ROZPOCET | 0 | 0 | 0 | 0 | 0 | 2 | 0 | 64 | 138
70 | M | Pol81 | Pripojenie spotrebiča: ohrievač vody, sporák, rozvádzač sirény | ks | 5 |  | 0 |  |  |  | znížená |  | 0 | 0 | 0 | 0 | 0 | 256 | M | 1 | ROZPOCET | 0 | 0 | 0 | 0 | 0 | 2 | 0 | 64 | 140
71 | M | Pol82 | Ventilátor 230V s klapkou a dobehom | ks | 2 |  | 0 |  |  |  | znížená |  | 0 | 0 | 0 | 0 | 0 | 256 | M | 1 | ROZPOCET | 0 | 0 | 0 | 0 | 0 | 2 | 0 | 64 | 142
72 | M | Pol83 | Svorka Bernard s pásikom | ks | 42 |  | 0 |  |  |  | znížená |  | 0 | 0 | 0 | 0 | 0 | 256 | M | 1 | ROZPOCET | 0 | 0 | 0 | 0 | 0 | 2 | 0 | 64 | 144
73 | M | Pol84 | Revízie elektro, certifikáty, vyhlásenia o zhode | kpl | 1 |  | 0 |  |  |  | znížená |  | 0 | 0 | 0 | 0 | 0 | 256 | M | 1 | ROZPOCET | 0 | 0 | 0 | 0 | 0 | 2 | 0 | 64 | 146
|  | VP | Práce naviac |  |  |  | 0 | [11 empty] | D | 0 | PN | [6 empty] | 0
| K | [5 empty] | 0 |  |  |  | znížená | [7 empty] | PN | 1 | PN | 0 | 0 | 0 | 0 | 0 | 2 | 0
| K | [5 empty] | 0 |  |  |  | znížená | [7 empty] | PN | 1 | PN | 0 | 0 | 0 | 0 | 0 | 2 | 0
| K | [5 empty] | 0 |  |  |  | znížená | [7 empty] | PN | 1 | PN | 0 | 0 | 0 | 0 | 0 | 2 | 0
| K | [5 empty] | 0 |  |  |  | znížená | [7 empty] | PN | 1 | PN | 0 | 0 | 0 | 0 | 0 | 2 | 0
| K | [5 empty] | 0 |  |  |  | znížená | [7 empty] | PN | 1 | PN | 0 | 0 | 0 | 0 | 0 | 2 | 0