## Rekapitulácia stavby
Export Komplet | [28 empty] | 2.0 | [5 empty] | False | False | {160ab10b-a1ab-4474-bb64-bdcf7daa46b8}
[20 empty] | >> skryté stĺpce << | [13 empty] | 0,001 | 20
[34 empty] | 0,001 | 20
|  | SÚHRNNÝ LIST STAVBY | [18 empty] | v --- nižšie sa nachádzajú doplnkové a pomocné údaje k zostavám --- v | [11 empty] | Návod na vyplnenie | 0,001
|  | Kód: |  |  |  |  | 01 | [25 empty] | Meniť je možné iba bunky so žltým podfarbením! 1) na prvom liste Rekapitulácie stavby vyplňte v zostave a) Rekapitulácia stavby - údaje o Zhotoviteľovi (prenesú sa do ostatných zostáv aj v iných listoch) b) Rekapitulácia objektov stavby - potrebné Ostatné náklady 2) na vybraných listoch vyplňte v zostave a) Krycí list - údaje o Zhotoviteľovi, pokiaľ sa líšia od údajov o Zhotoviteľovi na Rekapitulácii stavby (údaje se prenesú do ostatných zostav v danom liste) b) Rekapitulácia rozpočtu - potrebné Ostatné náklady c) Celkové náklady za stavbu - ceny na položkách - množstvo, pokiaľ má žlté podfarbenie - a v prípade potreby poznámku (tá je v skrytom stĺpci) | 0,001
|  | Stavba: |  |  |  |  | Bratislava KS IZS Tomášikova 28A - rekonštrukcia priestorov | [26 empty] | 0,001
|  | JKSO: | [13 empty] | KS: | [17 empty] | 0,001
|  | Miesto: |  |  |  |  | Bratislava | [8 empty] | Dátum: |  | 14. 6. 2022 | [15 empty] | 0,001
0,001
|  | Objednávateľ: | [13 empty] | IČO: | [17 empty] | 0,001
[16 empty] | IČ DPH: | [17 empty] | 0,001
0,001
|  | Zhotoviteľ: | [13 empty] | IČO: |  | Vyplň údaj | [15 empty] | 0,001
|  |  | Vyplň údaj | [12 empty] | IČ DPH: |  | Vyplň údaj | [15 empty] | 0,001
False
|  | Projektant: | [13 empty] | IČO: | [17 empty] | False
|  |  | expo AIR s.r.o. Ing. arch. Milan Rožník | [12 empty] | IČ DPH: | [17 empty] | True
0,01
|  | Spracovateľ: | [13 empty] | IČO: | [17 empty] | 0,01
|  |  | Lacková | [12 empty] | IČ DPH: | [17 empty] | True
Poznámka:
|  | Náklady z rozpočtov | [13 empty] | 0
|  | Ostatné náklady zo súhrnného listu | [13 empty] | 0
|  | Cena bez DPH | [13 empty] | 0
[8 empty] | Sadzba dane |  |  | Základ dane |  |  |  |  | Výška dane
|  | DPH |  | základná |  |  |  | 20% |  |  | 0 |  |  |  |  | 0
|  |  |  | znížená |  |  |  | 20% |  |  | 0 |  |  |  |  | 0
|  |  |  | zákl. prenesená |  |  |  | 20% |  |  | 0 |  |  |  |  | 0
|  |  |  | zníž. prenesená |  |  |  | 20% |  |  | 0 |  |  |  |  | 0
|  |  |  | nulová |  |  |  | 0% |  |  | 0 |  |  |  |  | 0
|  | Cena s DPH | [6 empty] | v |  |  | EUR |  |  |  | 0
|  | Projektant | [11 empty] | Spracovateľ
|  | Dátum a podpis: | [7 empty] | Pečiatka |  |  |  | Dátum a podpis: |  |  | Pečiatka
|  | Objednávateľ | [11 empty] | Zhotoviteľ
|  | Dátum a podpis: | [7 empty] | Pečiatka |  |  |  | Dátum a podpis: |  |  | Pečiatka
REKAPITULÁCIA OBJEKTOV STAVBY
| Kód: | [6 empty] | 01
| Stavba: | [6 empty] | Bratislava KS IZS Tomášikova 28A - rekonštrukcia priestorov
| Miesto: | [6 empty] | Bratislava | [6 empty] | Dátum: |  | 14. 6. 2022
| Objednávateľ: | [13 empty] | Projektant: |  | expo AIR s.r.o. Ing. arch. Milan Rožník |  |  |  | Informatívne údaje z listov zákaziek
| Zhotoviteľ: | [13 empty] | Spracovateľ: |  | Lacková
| Kód |  |  |  | Popis | [7 empty] | Cena bez DPH [EUR] |  |  |  |  | Cena s DPH [EUR] | Typ |  | z toho Ostat. náklady [EUR] | DPH [EUR] | Normohodiny [h] | DPH základná [EUR] | DPH znížená [EUR] | DPH základná prenesená [EUR] | DPH znížená prenesená [EUR] | Základňa DPH základná | Základňa DPH znížená | Základňa DPH zákl. prenesená | Základňa DPH zníž. prenesená | Základňa DPH nulová
| 1) Náklady z rozpočtov | [11 empty] | 0 |  |  |  |  | 0 |  |  | 0 | 0 | 0 | 0 | 0 | 0 | 0 | 0 | 0 | 0 | 0 | 0 |  | D | 0 | ###NOIMPORT### | IMPORT | {160ab10b-a1ab-4474-bb64-bdcf7daa46b8} | {00000000-0000-0000-0000-000000000000}
/ |  | 1 |  |  |  | E.1.1 Architektonické a stavebné riešenie, E.1.2 Betónové konštrukcie | [6 empty] | 0 |  |  |  |  | 0 | STA |  | 0 | 0 | 0 | 0 | 0 | 0 | 0 | 0 | 0 | 0 | 0 | 0 |  |  | 1 |  | IMPORT | {a29982ee-8dc9-49a1-8ab2-a1e36817d7b0} | {160ab10b-a1ab-4474-bb64-bdcf7daa46b8} | [13 empty] | 0
/ |  | 2 |  |  |  | E.1.4 Zdravotechnická inštalácia | [6 empty] | 0 |  |  |  |  | 0 | STA |  | 0 | 0 | 0 | 0 | 0 | 0 | 0 | 0 | 0 | 0 | 0 | 0 |  |  | 1 |  | IMPORT | {e855757f-5c1c-4e7a-858c-1c2bde18534a} | {160ab10b-a1ab-4474-bb64-bdcf7daa46b8} | [13 empty] | 0
/ |  | 3 |  |  |  | E.1.5 Vykurovanie | [6 empty] | 0 |  |  |  |  | 0 | STA |  | 0 | 0 | 0 | 0 | 0 | 0 | 0 | 0 | 0 | 0 | 0 | 0 |  |  | 1 |  | IMPORT | {59235760-5cfb-4476-bb17-b78aa086851f} | {160ab10b-a1ab-4474-bb64-bdcf7daa46b8} | [13 empty] | 0
/ |  | 4 |  |  |  | E.1.6 Vzduchotechnika | [6 empty] | 0 |  |  |  |  | 0 | STA |  | 0 | 0 | 0 | 0 | 0 | 0 | 0 | 0 | 0 | 0 | 0 | 0 |  |  | 1 |  | IMPORT | {68f2d16b-6088-4e86-b4fb-bc65e800dc0d} | {160ab10b-a1ab-4474-bb64-bdcf7daa46b8} | [13 empty] | 0
/ |  | 5 |  |  |  | E.1.7 Elektroinštalácie | [6 empty] | 0 |  |  |  |  | 0 | STA |  | 0 | 0 | 0 | 0 | 0 | 0 | 0 | 0 | 0 | 0 | 0 | 0 |  |  | 1 |  | IMPORT | {a1916d1b-5b29-4da1-bbc7-42558006c493} | {160ab10b-a1ab-4474-bb64-bdcf7daa46b8} | [13 empty] | 0
/ |  | 6 |  |  |  | E.1.8 Slaboprúdové rozvody, štruktúrované káblové rozvody | [6 empty] | 0 |  |  |  |  | 0 | STA |  | 0 | 0 | 0 | 0 | 0 | 0 | 0 | 0 | 0 | 0 | 0 | 0 |  |  | 1 |  | IMPORT | {b5c1d646-a3f8-4578-b501-adbfa91a950b} | {160ab10b-a1ab-4474-bb64-bdcf7daa46b8} | [13 empty] | 0
/ |  | 7 |  |  |  | E.1.9 Bleskozvod a uzemnenie | [6 empty] | 0 |  |  |  |  | 0 | STA |  | 0 | 0 | 0 | 0 | 0 | 0 | 0 | 0 | 0 | 0 | 0 | 0 |  |  | 1 |  | IMPORT | {25fa0864-28c5-4f2d-9dfb-3399ed878ff2} | {160ab10b-a1ab-4474-bb64-bdcf7daa46b8} | [13 empty] | 0
/ |  | 8 |  |  |  | Výťah | [6 empty] | 0 |  |  |  |  | 0 | STA |  | 0 | 0 | 0 | 0 | 0 | 0 | 0 | 0 | 0 | 0 | 0 | 0 |  |  | 1 |  | IMPORT | {0c4ba5d0-8abe-47ed-9f0b-d5c9efe8b7e0} | {160ab10b-a1ab-4474-bb64-bdcf7daa46b8} | [13 empty] | 0
/ |  | 9 |  |  |  | Zabezpečenie proti pádu z výšky a do hĺbky | [6 empty] | 0 |  |  |  |  | 0 | STA |  | 0 | 0 | 0 | 0 | 0 | 0 | 0 | 0 | 0 | 0 | 0 | 0 |  |  | 1 |  | IMPORT | {68751553-a9f7-4cc2-bd35-9e4858fd935c} | {160ab10b-a1ab-4474-bb64-bdcf7daa46b8} | [13 empty] | 0
| 2) Ostatné náklady zo súhrnného listu | [11 empty] | 0 |  |  |  |  | 0 |  |  | Percent. zadanie [% nákladov rozpočtu] | Zaradenie nákladov | DPH | DPH [EUR]
|  | Ostatné náklady | [10 empty] | 0 |  |  |  |  | 0 |  |  | 0% | stavebná časť | základná | 0 | [12 empty] | OSTATNENAKLADY |  |  | 0 | 0 | 0 | 0 | 0 | 0 | 0 | 0 | 0 | 0 | 1 | 1 | x
|  | Vyplň vlastné | [10 empty] | 0 |  |  |  |  | 0 |  |  | 0% | stavebná časť | základná | 0 | [12 empty] | OSTATNENAKLADYVLASTNE |  |  | 0 | 0 | 0 | 0 | 0 | 0 | 0 | 0 | 0 | 0 | 1 | 1
|  | Vyplň vlastné | [10 empty] | 0 |  |  |  |  | 0 |  |  | 0% | stavebná časť | základná | 0 | [12 empty] | OSTATNENAKLADYVLASTNE |  |  | 0 | 0 | 0 | 0 | 0 | 0 | 0 | 0 | 0 | 0 | 1 | 1
|  | Vyplň vlastné | [10 empty] | 0 |  |  |  |  | 0 |  |  | 0% | stavebná časť | základná | 0 | [12 empty] | OSTATNENAKLADYVLASTNE |  |  | 0 | 0 | 0 | 0 | 0 | 0 | 0 | 0 | 0 | 0 | 1 | 1
| Celkové náklady za stavbu 1) + 2) | [11 empty] | 0 |  |  |  |  | 0

## 1 - E.1.1 Architektonick...
[9 empty] | >> skryté stĺpce << | [9 empty] | {a29982ee-8dc9-49a1-8ab2-a1e36817d7b0}
0
| KRYCÍ LIST ROZPOČTU | [8 empty] | v --- nižšie sa nachádzajú doplnkové a pomocné údaje k zostavám --- v | [8 empty] | False
Stavba:
Bratislava KS IZS Tomášikova 28A - rekonštrukcia priestorov
Objekt:
1 - E.1.1 Architektonické a stavebné riešenie, E.1.2 Betónové konštrukcie
| JKSO: |  |  |  |  | KS:
| Miesto: |  | Bratislava |  |  | Dátum: | 14. 6. 2022
| Objednávateľ: |  |  |  |  | IČO:
IČ DPH:
| Zhotoviteľ: |  |  |  |  | IČO: | Vyplň údaj
|  | Vyplň údaj |  |  |  | IČ DPH: | Vyplň údaj
| Projektant: |  |  |  |  | IČO:
|  | expo AIR s.r.o. Ing. arch. Milan Rožník |  |  |  | IČ DPH:
| Spracovateľ: |  |  |  |  | IČO:
|  | Lacková |  |  |  | IČ DPH:
Poznámka:
| Cena bez DPH | [5 empty] | 0
|  |  | Základ dane |  |  | Sadzba dane | Výška dane
| DPH | základná | 0 |  |  | 20% | 0
|  | znížená | 0 |  |  | 20% | 0
|  | zákl. prenesená | 0 |  |  | 20% | 0
|  | zníž. prenesená | 0 |  |  | 20% | 0
|  | nulová | 0 |  |  | 0% | 0
| Cena s DPH |  |  | v | EUR |  | 0
| Projektant |  |  | Spracovateľ
| Dátum a podpis: |  | Pečiatka | Dátum a podpis: |  |  | Pečiatka
| Objednávateľ |  |  | Zhotoviteľ
| Dátum a podpis: |  | Pečiatka | Dátum a podpis: |  |  | Pečiatka
REKAPITULÁCIA ROZPOČTU
Stavba:
Bratislava KS IZS Tomášikova 28A - rekonštrukcia priestorov
Objekt:
1 - E.1.1 Architektonické a stavebné riešenie, E.1.2 Betónové konštrukcie
Miesto: |  |  | Bratislava |  |  | Dátum: | 14. 6. 2022
Objednávateľ: | [5 empty] | Projektant: | expo AIR s.r.o. Ing. arch. Milan Rožník
Zhotoviteľ: |  |  | Vyplň údaj |  |  | Spracovateľ: | Lacková
Kód dielu - Popis | [6 empty] | Cena celkom [EUR]
Náklady z rozpočtu | [6 empty] | 0 | [12 empty] | -1
| HSV - Práce a dodávky HSV | [5 empty] | 0
| 1 - Zemné práce | [5 empty] | 0
| 2 - Zakladanie | [5 empty] | 0
| 3 - Zvislé a kompletné konštrukcie | [5 empty] | 0
| 4 - Vodorovné konštrukcie | [5 empty] | 0
| 5.2 - Komunikácie - bezbariérová rampa | [5 empty] | 0
| 6 - Úpravy povrchov, podlahy, osadenie | [5 empty] | 0
| 9 - Ostatné konštrukcie a práce-búranie | [5 empty] | 0
| 99 - Presun hmôt HSV | [5 empty] | 0
| PSV - Práce a dodávky PSV | [5 empty] | 0
| 711 - Izolácie proti vode a vlhkosti | [5 empty] | 0
| 712 - Izolácie striech | [5 empty] | 0
| 713 - Izolácie tepelné | [5 empty] | 0
| 714 - Akustické a protiotrasové opatrenie | [5 empty] | 0
| 725 - Zdravotechnika - doplnkové konštrukcie | [5 empty] | 0
| 762 - Konštrukcie tesárske | [5 empty] | 0
| 763 - Konštrukcie drevostavby | [5 empty] | 0
| 764 - Konštrukcie klampiarske | [5 empty] | 0
| 767 - Konštrukcie doplnkové kovové | [5 empty] | 0
| 771 - Podlahy z dlaždíc | [5 empty] | 0
| 766 - Konštrukcie stolárske | [5 empty] | 0
| 776 - Podlahy povlakové | [5 empty] | 0
| 781 - Dokončovacie práce a obklady | [5 empty] | 0
| 784 - Dokončovacie práce - maľby | [5 empty] | 0
| M - Práce a dodávky M | [5 empty] | 0
| 33-M - Montáže dopr.zariad.sklad.zar.a váh | [5 empty] | 0
| N00 - P o z n á m k a : | [5 empty] | 0
ROZPOČET
Stavba:
Bratislava KS IZS Tomášikova 28A - rekonštrukcia priestorov
Objekt:
1 - E.1.1 Architektonické a stavebné riešenie, E.1.2 Betónové konštrukcie
Miesto: |  |  | Bratislava |  |  | Dátum: | 14. 6. 2022
Objednávateľ: | [5 empty] | Projektant: | expo AIR s.r.o. Ing. arch. Milan Rožník
Zhotoviteľ: |  |  | Vyplň údaj |  |  | Spracovateľ: | Lacková
PČ | Typ | Kód | Popis | MJ | Množstvo | J.cena [EUR] | Cena celkom [EUR] | Cenová sústava |  |  | DPH | J. Nh [h] | Nh celkom [h] | J. hmotnosť [t] | Hmotnosť celkom [t] | J. suť [t] | Suť Celkom [t]
Náklady z rozpočtu | [6 empty] | 0 | [5 empty] | 0 |  | 0 |  | 0 |  | D | -1 | [10 empty] | 0
| D | HSV | Práce a dodávky HSV |  |  |  | 0 | [5 empty] | 0 |  | 0 |  | 0 | 1 | D | 0 |  |  |  | ROZPOCET | [6 empty] | 0
| D | 1 | Zemné práce |  |  |  | 0 | [5 empty] | 0 |  | 0 |  | 0 | 1 | D | 1 |  |  |  | ROZPOCET | [6 empty] | 0
1 | K | 139711101 | Výkop v uzavretých priestoroch s naložením výkopu na dopravný prostriedok v hornine 1 až 4 | m3 | 12.541 |  | 0 |  |  |  | znížená |  | 0 | 0 | 0 | 0 | 0 | 4 | K | 2 |  |  |  | ROZPOCET | 0 | 0 | 0 | 0 | 0 | 2 | 0 | 4 | 2
| VV |  | "odkopanie rampy" 2,6*8,2*(0+0,6)/2 |  | 6.396 | [13 empty] | VV | 2 | 2 | True | 0 | ROZPOCET
| VV |  | "výkop pre zákl.pásy do úrovne -0,500m" 0,7*1,7*0,75+0,8*8,2*(0,75+0,2)/2 |  | 4.009 | [13 empty] | VV | 2 | 2 | True | 0 | ROZPOCET
| VV |  | "pre pásy z betónu" 0,4*0,4*1,5+0,6*0,4*7,9 |  | 2.136 | [13 empty] | VV | 2 | 2 | True | 0 | ROZPOCET
| VV |  | Súčet |  | 12.541 | [13 empty] | VV | 2 | 4 | True | 1 | ROZPOCET
2 | K | 175101202 | Obsyp objektov sypaninou z vhodných hornín 1 až 4 s prehodením sypaniny | m3 | 2.088 |  | 0 |  |  |  | znížená |  | 0 | 0 | 0 | 0 | 0 | 4 | K | 2 |  |  |  | ROZPOCET | 0 | 0 | 0 | 0 | 0 | 2 | 0 | 4 | 4
| VV |  | "spätný obsyp základových pásov" | [15 empty] | VV | 2 | 1 | True | 0 | ROZPOCET
| VV |  | "výkop pre zákl.pásy do úrovne -0,500m" 0,7*1,7*0,75+0,8*8,2*(0,75+0,2)/2 |  | 4.009 | [13 empty] | VV | 2 | 2 | True | 0 | ROZPOCET
| VV |  | "odpočet DT" - ((2,2+7,7)*0,75*0,15+7,6*(0,75+0,1)/2*0,25) |  | -1.921 | [13 empty] | VV | 2 | 2 | True | 0 | ROZPOCET
| VV |  | Súčet |  | 2.088 | [13 empty] | VV | 2 | 4 | True | 1 | ROZPOCET
3 | K | 167101100 | Nakladanie výkopku tr.1-4 ručne | m3 | 10.453 |  | 0 |  |  |  | znížená |  | 0 | 0 | 0 | 0 | 0 | 4 | K | 2 |  |  |  | ROZPOCET | 0 | 0 | 0 | 0 | 0 | 2 | 0 | 4 | 6
| VV |  | "výkopy" 12,541 |  | 12.541 | [13 empty] | VV | 2 | 2 | True | 0 | ROZPOCET
| VV |  | "obsypy" -2,088 |  | -2.088 | [13 empty] | VV | 2 | 2 | True | 0 | ROZPOCET
| VV |  | Prebytok výkopu | [15 empty] | VV | 2 | 1 | True | 0 | ROZPOCET
| VV |  | Súčet |  | 10.453 | [13 empty] | VV | 2 | 4 | True | 1 | ROZPOCET
4 | K | 162201102 | Vodorovné premiestnenie výkopku z horniny 1-4 nad 20-50m | m3 | 10.453 |  | 0 |  |  |  | znížená |  | 0 | 0 | 0 | 0 | 0 | 4 | K | 2 |  |  |  | ROZPOCET | 0 | 0 | 0 | 0 | 0 | 2 | 0 | 4 | 8
| VV |  | "výkopy" 12,541 |  | 12.541 | [13 empty] | VV | 2 | 2 | True | 0 | ROZPOCET
| VV |  | "obsypy" -2,088 |  | -2.088 | [13 empty] | VV | 2 | 2 | True | 0 | ROZPOCET
| VV |  | Prebytok výkopu | [15 empty] | VV | 2 | 1 | True | 0 | ROZPOCET
| VV |  | Súčet |  | 10.453 | [13 empty] | VV | 2 | 4 | True | 1 | ROZPOCET
5 | K | 162501102 | Vodorovné premiestnenie výkopku po spevnenej ceste z horniny tr.1-4, do 100 m3 na vzdialenosť do 3000 m | m3 | 10.453 |  | 0 |  |  |  | znížená |  | 0 | 0 | 0 | 0 | 0 | 4 | K | 2 |  |  |  | ROZPOCET | 0 | 0 | 0 | 0 | 0 | 2 | 0 | 4 | 10
6 | K | 162501105 | Vodorovné premiestnenie výkopku po spevnenej ceste z horniny tr.1-4, do 100 m3, príplatok k cene za každých ďalšich a začatých 1000 m | m3 | 261.325 |  | 0 |  |  |  | znížená |  | 0 | 0 | 0 | 0 | 0 | 4 | K | 2 |  |  |  | ROZPOCET | 0 | 0 | 0 | 0 | 0 | 2 | 0 | 4 | 12
| VV |  | 10,453*25 |  | 261.325 | [13 empty] | VV | 2 | 2 | True | 0 | ROZPOCET
| VV |  | Súčet |  | 261.325 | [13 empty] | VV | 2 | 4 | True | 1 | ROZPOCET
7 | K | 171201201 | Uloženie sypaniny na skládky do 100 m3 | m3 | 10.453 |  | 0 |  |  |  | znížená |  | 0 | 0 | 0 | 0 | 0 | 4 | K | 2 |  |  |  | ROZPOCET | 0 | 0 | 0 | 0 | 0 | 2 | 0 | 4 | 14
8 | K | 171209002 | Poplatok za skladovanie - zemina a kamenivo (17 05) ostatné | t | 15.68 |  | 0 |  |  |  | znížená |  | 0 | 0 | 0 | 0 | 0 | 4 | K | 2 |  |  |  | ROZPOCET | 0 | 0 | 0 | 0 | 0 | 2 | 0 | 4 | 16
| VV |  | 10,453*1,5 |  | 15.68 | [13 empty] | VV | 2 | 2 | True | 0 | ROZPOCET
| VV |  | Súčet |  | 15.68 | [13 empty] | VV | 2 | 4 | True | 1 | ROZPOCET
| D | 2 | Zakladanie |  |  |  | 0 | [5 empty] | 0 |  | 0 |  | 0 | 1 | D | 1 |  |  |  | ROZPOCET | [6 empty] | 0
9 | K | 271573001 | Násyp pod základové konštrukcie so zhutnením zo štrkopiesku fr.0-32 mm | m3 | 3.647 |  | 0 |  |  |  | znížená |  | 0 | 0 | 0 | 0 | 0 | 4 | K | 2 |  |  |  | ROZPOCET | 0 | 0 | 0 | 0 | 0 | 2 | 0 | 4 | 18
| VV |  | "podklad pod rampu P1.2" 8,2*1,7*0,1 |  | 1.394 | [13 empty] | VV | 2 | 2 | True | 0 | ROZPOCET
| VV |  | "P1.5 zásyp schodiska" 1,235*1,02*0,3 |  | 0.378 | [13 empty] | VV | 2 | 2 | True | 0 | ROZPOCET
| VV |  | "P1.7" 1,83*1,83*0,56 |  | 1.875 | [13 empty] | VV | 2 | 2 | True | 0 | ROZPOCET
| VV |  | Súčet |  | 3.647 | [13 empty] | VV | 2 | 4 | True | 1 | ROZPOCET
10 | K | 273321312 | Betón základových dosiek, železový (bez výstuže), tr.C 20/25 | m3 | 3.901 |  | 0 |  |  |  | znížená |  | 0 | 0 | 0 | 0 | 0 | 4 | K | 2 |  |  |  | ROZPOCET | 0 | 0 | 0 | 0 | 0 | 2 | 0 | 4 | 20
| VV |  | "rampa" 2,6*8,2*0,12 * 1,1 |  | 2.814 | [13 empty] | VV | 2 | 2 | True | 0 | ROZPOCET
| VV |  | "P1.5 " 1,235*1,02*0,12*1,1 |  | 0.166 | [13 empty] | VV | 2 | 2 | True | 0 | ROZPOCET
| VV |  | "P1.7" 1,83*1,83*0,25*1,1 |  | 0.921 | [13 empty] | VV | 2 | 2 | True | 0 | ROZPOCET
| VV |  | Súčet |  | 3.901 | [13 empty] | VV | 2 | 4 | True | 1 | ROZPOCET
11 | K | 273362021 | Výstuž základových dosiek zo zvár. sietí KARI | t | 0.175 |  | 0 |  |  |  | znížená |  | 0 | 0 | 0 | 0 | 0 | 4 | K | 2 |  |  |  | ROZPOCET | 0 | 0 | 0 | 0 | 0 | 2 | 0 | 4 | 22
| VV |  | "kari 8x8/150x150 mm P1.2" (2,6*8,2)*0,0054 *1,2 |  | 0.138 | [13 empty] | VV | 2 | 2 | True | 0 | ROZPOCET
| VV |  | "kari 8x8/150x150 mm P1.5" (1,25*1,1)*0,0054 *1,2 |  | 0.009 | [13 empty] | VV | 2 | 2 | True | 0 | ROZPOCET
| VV |  | "šachta P1.7 Q355 (kotvenie v odd.4) " 0,0276 |  | 0.028 | [13 empty] | VV | 2 | 2 | True | 0 | ROZPOCET
| VV |  | Súčet |  | 0.175 | [13 empty] | VV | 2 | 4 | True | 1 | ROZPOCET
12 | K | 274271300 | Murivo základových pásov (m3) z bet. tvarnic 50x15x25 s betónovou výplňou C 16/20 hr. 150 mm | m3 | 1.598 |  | 0 |  |  |  | znížená |  | 0 | 0 | 0 | 0 | 0 | 4 | K | 2 |  |  |  | ROZPOCET | 0 | 0 | 0 | 0 | 0 | 2 | 0 | 4 | 24
| VV |  | "základ pod rampu" (2,2+7,7)*0,75*0,15 + 7,6*(0,75+0,1)/2*0,15 |  | 1.598 | [13 empty] | VV | 2 | 2 | True | 0 | ROZPOCET
| VV |  | Súčet |  | 1.598 | [13 empty] | VV | 2 | 4 | True | 1 | ROZPOCET
13 | K | 274361825 | Výstuž pre murivo základových pásov s betónovou výplňou z ocele 10505 | t | 0.08 |  | 0 |  |  |  | znížená |  | 0 | 0 | 0 | 0 | 0 | 4 | K | 2 |  |  |  | ROZPOCET | 0 | 0 | 0 | 0 | 0 | 2 | 0 | 4 | 26
| VV |  | 1,598*0,05 |  | 0.08 | [13 empty] | VV | 2 | 2 | True | 0 | ROZPOCET
| VV |  | Súčet |  | 0.08 | [13 empty] | VV | 2 | 4 | True | 1 | ROZPOCET
14 | K | 274313611 | Betón základových pásov, prostý tr.C 16/20 | m3 | 2.136 |  | 0 |  |  |  | znížená |  | 0 | 0 | 0 | 0 | 0 | 4 | K | 2 |  |  |  | ROZPOCET | 0 | 0 | 0 | 0 | 0 | 2 | 0 | 4 | 28
| VV |  | "zákl. pásy z betónu C16/20 - rampa" 0,4*0,4*1,5+0,6*0,4*7,9 |  | 2.136 | [13 empty] | VV | 2 | 2 | True | 0 | ROZPOCET
| VV |  | Súčet |  | 2.136 | [13 empty] | VV | 2 | 4 | True | 1 | ROZPOCET
| D | 3 | Zvislé a kompletné konštrukcie |  |  |  | 0 | [5 empty] | 0 |  | 0 |  | 0 | 1 | D | 1 |  |  |  | ROZPOCET | [6 empty] | 0
15 | K | 310279841 | Zamurovanie otvoru s plochou do 4m2 v murive nadzákladného nepálenými tvárnicami hr. do 300mm | m3 | 4.882 |  | 0 |  |  |  | znížená |  | 0 | 0 | 0 | 0 | 0 | 4 | K | 2 |  |  |  | ROZPOCET | 0 | 0 | 0 | 0 | 0 | 2 | 0 | 4 | 30
| VV |  | "1.NP" 0,25*0,5*1,8 + 0,3*0,25*1,8*4 + 0,3*0,25*3,9 + (0,85*2,02+0,4*0,4+1,2*1,8)*0,3 +3,09*1,8*0,25 |  | 3.659 | [13 empty] | VV | 2 | 2 | True | 0 | ROZPOCET
| VV |  | "1.NP ostenie 1.15" 0,15*0,3*2,25*2 |  | 0.203 | [13 empty] | VV | 2 | 2 | True | 0 | ROZPOCET
| VV |  | "2.NP" 0,25*0,5*1,8 + 0,3*0,25*1,8*2 +0,3*0,2*3,6+0,11*0,25*3,6 |  | 0.81 | [13 empty] | VV | 2 | 2 | True | 0 | ROZPOCET
| VV |  | "2.NP ostenie 1.15" 0,12*0,3*2,25*2 |  | 0.162 | [13 empty] | VV | 2 | 2 | True | 0 | ROZPOCET
| VV |  | Medzisúčet |  | 4.834 | [13 empty] | VV | 2 | 3 | True | 0 | ROZPOCET
| VV |  | "domurovanie atiky" 1,6*0,25*0,12 |  | 0.048 | [13 empty] | VV | 2 | 2 | True | 0 | ROZPOCET
| VV |  | Súčet |  | 4.882 | [13 empty] | VV | 2 | 4 | True | 1 | ROZPOCET
16 | K | 311272120 | Murivo nosné (m3) z tvárnic hr. 200 mm P4-500 hladkých, na MVC a maltu (200x249x599) | m3 | 3.756 |  | 0 |  |  |  | znížená |  | 0 | 0 | 0 | 0 | 0 | 4 | K | 2 |  |  |  | ROZPOCET | 0 | 0 | 0 | 0 | 0 | 2 | 0 | 4 | 32
| VV |  | "2.NP" ((0,5+5,5)*3,6-1,2*2,35)*0,2 |  | 3.756 | [13 empty] | VV | 2 | 2 | True | 0 | ROZPOCET
| VV |  | Súčet |  | 3.756 | [13 empty] | VV | 2 | 4 | True | 1 | ROZPOCET
17 | K | 317121151 | Montáž prekladu zo železobetónových prefabrikátov do pripravených rýh svetl. otvoru do 1050 mm | ks | 49 |  | 0 |  |  |  | znížená |  | 0 | 0 | 0 | 0 | 0 | 4 | K | 2 |  |  |  | ROZPOCET | 0 | 0 | 0 | 0 | 0 | 2 | 0 | 4 | 34
| VV |  | "1.NP a" 9 |  | 9 | [13 empty] | VV | 2 | 2 | True | 0 | ROZPOCET
| VV |  | "1.NP b" 22 |  | 22 | [13 empty] | VV | 2 | 2 | True | 0 | ROZPOCET
| VV |  | "2.NP a" 4 |  | 4 | [13 empty] | VV | 2 | 2 | True | 0 | ROZPOCET
| VV |  | "2.NP b" 11 |  | 11 | [13 empty] | VV | 2 | 2 | True | 0 | ROZPOCET
| VV |  | "3.NP a" 1 |  | 1 | [13 empty] | VV | 2 | 2 | True | 0 | ROZPOCET
| VV |  | "3.Np b" 2 |  | 2 | [13 empty] | VV | 2 | 2 | True | 0 | ROZPOCET
| VV |  | Súčet |  | 49 | [13 empty] | VV | 2 | 4 | True | 1 | ROZPOCET
18 | M | 5934063300 | Preklad keramický L=1000xB=115xH=71 mm | ks | 14 |  | 0 |  |  |  | znížená |  | 0 | 0 | 0 | 0 | 0 | 8 | M | 2 |  |  |  | ROZPOCET | 0 | 0 | 0 | 0 | 0 | 2 | 0 | 4 | 36
| VV |  | "1.NP a" 9 |  | 9 | [13 empty] | VV | 2 | 2 | True | 0 | ROZPOCET
| VV |  | "2.NP a" 4 |  | 4 | [13 empty] | VV | 2 | 2 | True | 0 | ROZPOCET
| VV |  | "3.NP a" 1 |  | 1 | [13 empty] | VV | 2 | 2 | True | 0 | ROZPOCET
| VV |  | Súčet |  | 14 | [13 empty] | VV | 2 | 4 | True | 1 | ROZPOCET
19 | M | 5934063301 | Preklad keramický L=1250xB=115xH=71 mm | ks | 35 |  | 0 |  |  |  | znížená |  | 0 | 0 | 0 | 0 | 0 | 8 | M | 2 |  |  |  | ROZPOCET | 0 | 0 | 0 | 0 | 0 | 2 | 0 | 4 | 38
| VV |  | "1.NP b" 22 |  | 22 | [13 empty] | VV | 2 | 2 | True | 0 | ROZPOCET
| VV |  | "2.NP b" 11 |  | 11 | [13 empty] | VV | 2 | 2 | True | 0 | ROZPOCET
| VV |  | "3.Np b" 2 |  | 2 | [13 empty] | VV | 2 | 2 | True | 0 | ROZPOCET
| VV |  | Súčet |  | 35 | [13 empty] | VV | 2 | 4 | True | 1 | ROZPOCET
20 | K | 317121251 | Montáž prekladu zo železobetónových prefabrikátov do pripravených rýh svetl. otvoru 1050-1800 mm | ks | 13 |  | 0 |  |  |  | znížená |  | 0 | 0 | 0 | 0 | 0 | 4 | K | 2 |  |  |  | ROZPOCET | 0 | 0 | 0 | 0 | 0 | 2 | 0 | 4 | 40
| VV |  | "1.NP c " 3 |  | 3 | [13 empty] | VV | 2 | 2 | True | 0 | ROZPOCET
| VV |  | "1.NP d " 2 |  | 2 | [13 empty] | VV | 2 | 2 | True | 0 | ROZPOCET
| VV |  | "2.NP c" 7 |  | 7 | [13 empty] | VV | 2 | 2 | True | 0 | ROZPOCET
| VV |  | "3.NP g" 1 |  | 1 | [13 empty] | VV | 2 | 2 | True | 0 | ROZPOCET
| VV |  | Súčet |  | 13 | [13 empty] | VV | 2 | 4 | True | 1 | ROZPOCET
21 | M | 5934063302 | Preklad keramický L=1500xB=115xH=71 mm | ks | 10 |  | 0 |  |  |  | znížená |  | 0 | 0 | 0 | 0 | 0 | 8 | M | 2 |  |  |  | ROZPOCET | 0 | 0 | 0 | 0 | 0 | 2 | 0 | 4 | 42
| VV |  | "1.NP c " 3 |  | 3 | [13 empty] | VV | 2 | 2 | True | 0 | ROZPOCET
| VV |  | "2.NP c" 7 |  | 7 | [13 empty] | VV | 2 | 2 | True | 0 | ROZPOCET
| VV |  | Súčet |  | 10 | [13 empty] | VV | 2 | 4 | True | 1 | ROZPOCET
22 | M | 5934063303 | Preklad keramický L=1750xB=115xH=71 mm | ks | 2 |  | 0 |  |  |  | znížená |  | 0 | 0 | 0 | 0 | 0 | 8 | M | 2 |  |  |  | ROZPOCET | 0 | 0 | 0 | 0 | 0 | 2 | 0 | 4 | 44
| VV |  | "1.NP d " 2 |  | 2 | [13 empty] | VV | 2 | 2 | True | 0 | ROZPOCET
| VV |  | Súčet |  | 2 | [13 empty] | VV | 2 | 4 | True | 1 | ROZPOCET
23 | M | 5934063304 | Preklad keramický L=2000xB=115xH=71 mm | ks | 1 |  | 0 |  |  |  | znížená |  | 0 | 0 | 0 | 0 | 0 | 8 | M | 2 |  |  |  | ROZPOCET | 0 | 0 | 0 | 0 | 0 | 2 | 0 | 4 | 46
| VV |  | "3.NP g" 1 |  | 1 | [13 empty] | VV | 2 | 2 | True | 0 | ROZPOCET
| VV |  | Súčet |  | 1 | [13 empty] | VV | 2 | 4 | True | 1 | ROZPOCET
24 | K | 317941123 | Osadenie oceľových valcovaných nosníkov (na murive) I, IE,U,UE,L č.14-22 alebo výšky do 220 mm | t | 0.469 |  | 0 |  |  |  | znížená |  | 0 | 0 | 0 | 0 | 0 | 4 | K | 2 |  |  |  | ROZPOCET | 0 | 0 | 0 | 0 | 0 | 2 | 0 | 4 | 48
| VV |  | "1.NP e, h, i IPE 160 mm" (1,75*3*2+2*1,25*2+3*1,25*2)*0,0158*1,05 |  | 0.382 | [13 empty] | VV | 2 | 2 | True | 0 | ROZPOCET
| VV |  | "2.NP f IPE 160 mm" 1,75*3*0,0158*1,05 |  | 0.087 | [13 empty] | VV | 2 | 2 | True | 0 | ROZPOCET
| VV |  | Súčet |  | 0.469 | [13 empty] | VV | 2 | 4 | True | 1 | ROZPOCET
25 | M | 1338333500 | Tyče oceľové stredné prierezu IPE 160 mm oceľ ozn.11 373, podľa EN ISO S235JRG1 | t | 0.469 |  | 0 |  |  |  | znížená |  | 0 | 0 | 0 | 0 | 0 | 8 | M | 2 |  |  |  | ROZPOCET | 0 | 0 | 0 | 0 | 0 | 2 | 0 | 4 | 50
26 | K | 340239226 | Zamurovanie otvorov plochy nad 1 do 4 m2 tehlami hr. do 140 mm | m2 | 38.625 |  | 0 |  |  |  | znížená |  | 0 | 0 | 0 | 0 | 0 | 4 | K | 2 |  |  |  | ROZPOCET | 0 | 0 | 0 | 0 | 0 | 2 | 0 | 4 | 52
| VV |  | "1.NP" 0,4*0,4+(0,9*6+0,7+0,6+1+0,2*2)*2,02 +1,2*2,15 + (1,8+0,17*7)*3,4+1,45*3,04 |  | 33.676 | [13 empty] | VV | 2 | 2 | True | 0 | ROZPOCET
| VV |  | "2.NP" (1,15+0,9+0,2*2)*2,02 |  | 4.949 | [13 empty] | VV | 2 | 2 | True | 0 | ROZPOCET
| VV |  | Súčet |  | 38.625 | [13 empty] | VV | 2 | 4 | True | 1 | ROZPOCET
27 | K | 340291112 | Dodatočné ukotvenie priečok montážnou polyuretanovou penou hr. priečky nad 100 mm | m | 148.385 |  | 0 |  |  |  | znížená |  | 0 | 0 | 0 | 0 | 0 | 4 | K | 2 |  |  |  | ROZPOCET | 0 | 0 | 0 | 0 | 0 | 2 | 0 | 4 | 54
| VV |  | "ukotvenie k stropu | [15 empty] | VV | 2 | 1 | True | 0 | ROZPOCET
| VV |  | "1.NP" (0,8+0,25+1,15+0,25+1,2*2+1,88+0,35+0,95+1,1) |  | 9.13 | [13 empty] | VV | 2 | 2 | True | 0 | ROZPOCET
| VV |  | "1.NP" (2,43+6+0,3+2,15+1,455+5,85+2,875+2,95+5,95+1,265+0,7)+12,67+1,235 |  | 45.83 | [13 empty] | VV | 2 | 2 | True | 0 | ROZPOCET
| VV |  | "1.NP" (0,5+0,2*2) |  | 0.9 | [13 empty] | VV | 2 | 2 | True | 0 | ROZPOCET
| VV |  | "2.NP" (0,8+0,3+0,7+0,25 + 0,5+1,14+1,4+0,4+0,2*2) +0,6 |  | 6.49 | [13 empty] | VV | 2 | 2 | True | 0 | ROZPOCET
| VV |  | "2.NP" (12,3+3,5+3+4,4+3,9+2,3+0,25*2)+(3,685+5,5+3) |  | 42.085 | [13 empty] | VV | 2 | 2 | True | 0 | ROZPOCET
| VV |  | (4,5+1,1+0,4+0,3+4,2+6,5+0,2+3,85+4,5+10,7) |  | 36.25 | [13 empty] | VV | 2 | 2 | True | 0 | ROZPOCET
| VV |  | "2.NP" (0,5*2+0,25*4+0,35+0,25) |  | 2.6 | [13 empty] | VV | 2 | 2 | True | 0 | ROZPOCET
| VV |  | "3.NP" (0,7*3+0,5*6) |  | 5.1 | [13 empty] | VV | 2 | 2 | True | 0 | ROZPOCET
| VV |  | Súčet |  | 148.385 | [13 empty] | VV | 2 | 4 | True | 1 | ROZPOCET
28 | K | 340291122 | Dodatočné ukotvenie priečok k tehelným konštrukciam plochými nerezovými kotvami hr. priečky nad 100 mm | m | 168.6 |  | 0 |  |  |  | znížená |  | 0 | 0 | 0 | 0 | 0 | 4 | K | 2 |  |  |  | ROZPOCET | 0 | 0 | 0 | 0 | 0 | 2 | 0 | 4 | 56
| VV |  | "1.NP" 26*3,4+18*2 |  | 124.4 | [13 empty] | VV | 2 | 2 | True | 0 | ROZPOCET
| VV |  | "2.NP" 2*3,35+5*3,9+8*2 |  | 42.2 | [13 empty] | VV | 2 | 2 | True | 0 | ROZPOCET
| VV |  | "3.NP" 2 |  | 2 | [13 empty] | VV | 2 | 2 | True | 0 | ROZPOCET
| VV |  | Súčet |  | 168.6 | [13 empty] | VV | 2 | 4 | True | 1 | ROZPOCET
29 | K | 340291132 | Dodatočné ukotvenie priečok k betonovým konštrukciam plochými nerezovými kotvami hr. priečky nad 100 mm | m | 143.11 |  | 0 |  |  |  | znížená |  | 0 | 0 | 0 | 0 | 0 | 4 | K | 2 |  |  |  | ROZPOCET | 0 | 0 | 0 | 0 | 0 | 2 | 0 | 4 | 58
| VV |  | "1.NP" 9*3,04 |  | 27.36 | [13 empty] | VV | 2 | 2 | True | 0 | ROZPOCET
| VV |  | "2.NP" 22*3,6+5*3,35 |  | 95.95 | [13 empty] | VV | 2 | 2 | True | 0 | ROZPOCET
| VV |  | "3.NP" 6*3,3 |  | 19.8 | [13 empty] | VV | 2 | 2 | True | 0 | ROZPOCET
| VV |  | Súčet |  | 143.11 | [13 empty] | VV | 2 | 4 | True | 1 | ROZPOCET
30 | K | 342242030 | Priečky z tehál pálených 80 mm, Profi P 8 brúsených, na tenkovrstvú maltu (80x500x249) | m2 | 55.033 |  | 0 |  |  |  | znížená |  | 0 | 0 | 0 | 0 | 0 | 4 | K | 2 |  |  |  | ROZPOCET | 0 | 0 | 0 | 0 | 0 | 2 | 0 | 4 | 60
| VV |  | "1.NP" (0,8+0,25+1,15+0,25+1,2*2+1,88+0,35+0,95+1,1)*3,4-0,6*0,6 |  | 30.682 | [13 empty] | VV | 2 | 2 | True | 0 | ROZPOCET
| VV |  | "2.NP" (0,8+0,3+0,7+0,25+ 0,5+1,14+1,4+0,4+0,2*2)*3,9 +0,6*2,3 |  | 24.351 | [13 empty] | VV | 2 | 2 | True | 0 | ROZPOCET
| VV |  | Súčet |  | 55.033 | [13 empty] | VV | 2 | 4 | True | 1 | ROZPOCET
31 | K | 342242031 | Priečky z tehál pálených 115 mm Profi P 8 brúsených, na tenkovrstvú maltu (115x500x249) | m2 | 403.831 |  | 0 |  |  |  | znížená |  | 0 | 0 | 0 | 0 | 0 | 4 | K | 2 |  |  |  | ROZPOCET | 0 | 0 | 0 | 0 | 0 | 2 | 0 | 4 | 62
| VV |  | "1.NP" (2,43+6+0,3+2,15+1,455+5,85+2,875+2,95+5,95+1,265+0,7)*3,4+12,67*3,6+1,235*4-(0,8*0,8+0,9*2*2+1*2*4+0,6*0,6*2) |  | 146.137 | [13 empty] | VV | 2 | 2 | True | 0 | ROZPOCET
| VV |  | "2.NP" (12,3+3,5+3+4,4+3,9+2,3+0,25*2)*3,9+(3,685+5,5+3)*3,6-(1,2*2,35+(1*2+0,9*4)*2) |  | 146.456 | [13 empty] | VV | 2 | 2 | True | 0 | ROZPOCET
| VV |  | (4,5+1,1+0,4+0,3+4,2+6,5+0,2+3,85+4,5+10,7)*3,35-(0,8*0,8+0,6*0,6*6+1*2+0,9*2*3) |  | 111.238 | [13 empty] | VV | 2 | 2 | True | 0 | ROZPOCET
| VV |  | Súčet |  | 403.831 | [13 empty] | VV | 2 | 4 | True | 1 | ROZPOCET
32 | K | 342272121 | Priečky z tvárnic hr. 100 mm P2-500 PD, na MVC a lepidlo (100x249x599) | m2 | 32.04 |  | 0 |  |  |  | znížená |  | 0 | 0 | 0 | 0 | 0 | 4 | K | 2 |  |  |  | ROZPOCET | 0 | 0 | 0 | 0 | 0 | 2 | 0 | 4 | 64
| VV |  | "1.NP" (0,5+0,2*2)*3,4 |  | 3.06 | [13 empty] | VV | 2 | 2 | True | 0 | ROZPOCET
| VV |  | "2.NP" (0,5*2+0,25*4+0,35+0,25)*3,9 +(0,2+0,4)*3,35 |  | 12.15 | [13 empty] | VV | 2 | 2 | True | 0 | ROZPOCET
| VV |  | "3.NP" (0,7*3+0,5*6)*3,3 |  | 16.83 | [13 empty] | VV | 2 | 2 | True | 0 | ROZPOCET
| VV |  | Súčet |  | 32.04 | [13 empty] | VV | 2 | 4 | True | 1 | ROZPOCET
33 | K | 342272122 | Priečky z tvárnic hr. 150 mm P2-500 PD, na MVC a lepidlo (150x249x599) | m2 | 19.425 |  | 0 |  |  |  | znížená |  | 0 | 0 | 0 | 0 | 0 | 4 | K | 2 |  |  |  | ROZPOCET | 0 | 0 | 0 | 0 | 0 | 2 | 0 | 4 | 66
| VV |  | "1.NP prímurovky" (2,3+0,9*2+2,3+0,9*2)*1,5 |  | 12.3 | [13 empty] | VV | 2 | 2 | True | 0 | ROZPOCET
| VV |  | "2.NP prímurovky" (2,75+2)*1,5 |  | 7.125 | [13 empty] | VV | 2 | 2 | True | 0 | ROZPOCET
| VV |  | Súčet |  | 19.425 | [13 empty] | VV | 2 | 4 | True | 1 | ROZPOCET
34 | K | 346234211 | Vyplnenie otvorov v murive atiky montážnou penou, murivo hr. do 300 mm, D 50 mm | ks | 38 |  | 0 |  |  |  | znížená |  | 0 | 0 | 0 | 0 | 0 | 4 | K | 2 |  |  |  | ROZPOCET | 0 | 0 | 0 | 0 | 0 | 2 | 0 | 4 | 68
| VV |  | "atika" 19*2 |  | 38 | [13 empty] | VV | 2 | 2 | True | 0 | ROZPOCET
| VV |  | Súčet |  | 38 | [13 empty] | VV | 2 | 4 | True | 1 | ROZPOCET
| D | 4 | Vodorovné konštrukcie |  |  |  | 0 | [5 empty] | 0 |  | 0 |  | 0 | 1 | D | 1 |  |  |  | ROZPOCET | [6 empty] | 0
35 | K | 411321414 | Betón stropov doskových a trámových, železový tr.C 25/30 | m3 | 0.885 |  | 0 |  |  |  | znížená |  | 0 | 0 | 0 | 0 | 0 | 4 | K | 2 |  |  |  | ROZPOCET | 0 | 0 | 0 | 0 | 0 | 2 | 0 | 4 | 70
| VV |  | "2.13" 1,83*1,935*0,25 |  | 0.885 | [13 empty] | VV | 2 | 2 | True | 0 | ROZPOCET
| VV |  | Súčet |  | 0.885 | [13 empty] | VV | 2 | 4 | True | 1 | ROZPOCET
36 | K | 411351101 | Debnenie stropov doskových zhotovenie-dielce | m2 | 3.541 |  | 0 |  |  |  | znížená |  | 0 | 0 | 0 | 0 | 0 | 4 | K | 2 |  |  |  | ROZPOCET | 0 | 0 | 0 | 0 | 0 | 2 | 0 | 4 | 72
| VV |  | "2.13" 1,83*1,935 |  | 3.541 | [13 empty] | VV | 2 | 2 | True | 0 | ROZPOCET
| VV |  | Súčet |  | 3.541 | [13 empty] | VV | 2 | 4 | True | 1 | ROZPOCET
37 | K | 411351102 | Debnenie stropov doskových odstránenie-dielce | m2 | 3.541 |  | 0 |  |  |  | znížená |  | 0 | 0 | 0 | 0 | 0 | 4 | K | 2 |  |  |  | ROZPOCET | 0 | 0 | 0 | 0 | 0 | 2 | 0 | 4 | 74
38 | K | 411354175 | Podporná konštrukcia stropov výšky do 4 m pre zaťaženie do 20 kPa zhotovenie | m2 | 3.541 |  | 0 |  |  |  | znížená |  | 0 | 0 | 0 | 0 | 0 | 4 | K | 2 |  |  |  | ROZPOCET | 0 | 0 | 0 | 0 | 0 | 2 | 0 | 4 | 76
| VV |  | "2.13" 1,83*1,935 |  | 3.541 | [13 empty] | VV | 2 | 2 | True | 0 | ROZPOCET
| VV |  | Súčet |  | 3.541 | [13 empty] | VV | 2 | 4 | True | 1 | ROZPOCET
39 | K | 411354176 | Podporná konštrukcia stropov výšky do 4 m pre zaťaženie do 20 kPa odstránenie | m2 | 3.541 |  | 0 |  |  |  | znížená |  | 0 | 0 | 0 | 0 | 0 | 4 | K | 2 |  |  |  | ROZPOCET | 0 | 0 | 0 | 0 | 0 | 2 | 0 | 4 | 78
40 | K | 411388531 | Zabetónov. otvoru s plochou 0, 25-1,00 m2, v stropoch zo železobetónu a tvárnicových a v klenbách (betón, debnenie) | m3 | 0.32 |  | 0 |  |  |  | znížená |  | 0 | 0 | 0 | 0 | 0 | 4 | K | 2 |  |  |  | ROZPOCET | 0 | 0 | 0 | 0 | 0 | 2 | 0 | 4 | 80
| VV |  | "3.NP" (0,61*0,85+0,61*1,25)*0,25 |  | 0.32 | [13 empty] | VV | 2 | 2 | True | 0 | ROZPOCET
| VV |  | Súčet |  | 0.32 | [13 empty] | VV | 2 | 4 | True | 1 | ROZPOCET
41 | K | 411361821 | Výstuž stropov doskových, trámových, vložkových,konzolových alebo balkónových, 10505 | t | 0.049 |  | 0 |  |  |  | znížená |  | 0 | 0 | 0 | 0 | 0 | 4 | K | 2 |  |  |  | ROZPOCET | 0 | 0 | 0 | 0 | 0 | 2 | 0 | 4 | 82
| VV |  | "P2.2 R8, R12, Q355" 0,0321*1,05 |  | 0.034 | [13 empty] | VV | 2 | 2 | True | 0 | ROZPOCET
| VV |  | "3.NP Q355 " (0,0053+0,009)*1,05 |  | 0.015 | [13 empty] | VV | 2 | 2 | True | 0 | ROZPOCET
| VV |  | Súčet |  | 0.049 | [13 empty] | VV | 2 | 4 | True | 1 | ROZPOCET
42 | K | 411387531 | Zabetónov. otvoru s plochou do 0, 25 m2, v stropoch zo železobetónu a tvárnicových a v klenbách | ks | 25 |  | 0 |  |  |  | znížená |  | 0 | 0 | 0 | 0 | 0 | 4 | K | 2 |  |  |  | ROZPOCET | 0 | 0 | 0 | 0 | 0 | 2 | 0 | 4 | 84
| VV |  | "2.NP" 8+7+1 |  | 16 | [13 empty] | VV | 2 | 2 | True | 0 | ROZPOCET
| VV |  | "3.NP" 7 |  | 7 | [13 empty] | VV | 2 | 2 | True | 0 | ROZPOCET
| VV |  | "strecha" 2 |  | 2 | [13 empty] | VV | 2 | 2 | True | 0 | ROZPOCET
| VV |  | Súčet |  | 25 | [13 empty] | VV | 2 | 4 | True | 1 | ROZPOCET
43 | K | 959941130r | Chemická kotva tesnená chemickou ampulkou do betónu, ŽB, kameňa, s vyvŕtaním otvoru M16/100 mm | ks | 82 |  | 0 |  |  |  | znížená |  | 0 | 0 | 0 | 0 | 0 | 4 | K | 2 |  |  |  | ROZPOCET | 0 | 0 | 0 | 0 | 0 | 2 | 0 | 4 | 86
| VV |  | "kotvenie podlahy P1.7 m.č.1.16" 30 |  | 30 | [13 empty] | VV | 2 | 2 | True | 0 | ROZPOCET
| VV |  | "kotvy pre zabetónovanie otvorov 3.NP" 20+32 |  | 52 | [13 empty] | VV | 2 | 2 | True | 0 | ROZPOCET
| VV |  | Súčet |  | 82 | [13 empty] | VV | 2 | 4 | True | 1 | ROZPOCET
44 | M | 1328530000 | Tyč oceľová rebierková pre výstuž do betónu D 12 mm ozn.10 505 | t | 0.022 |  | 0 |  |  |  | znížená |  | 0 | 0 | 0 | 0 | 0 | 8 | M | 2 |  |  |  | ROZPOCET | 0 | 0 | 0 | 0 | 0 | 2 | 0 | 4 | 88
| VV |  | 30*0,4*0,00089 +(20+32)*0,25*0,00089 |  | 0.022 | [13 empty] | VV | 2 | 2 | True | 0 | ROZPOCET
| VV |  | Súčet |  | 0.022 | [13 empty] | VV | 2 | 4 | True | 1 | ROZPOCET
45 | K | 959941142 | Chemická kotva tesnená chemickou ampulkou do betónu, ŽB, kameňa, s vyvŕtaním otvoru M20/150 mm | ks | 6 |  | 0 |  |  |  | znížená |  | 0 | 0 | 0 | 0 | 0 | 4 | K | 2 |  |  |  | ROZPOCET | 0 | 0 | 0 | 0 | 0 | 2 | 0 | 4 | 90
| VV |  | "P2.2" 6 |  | 6 | [13 empty] | VV | 2 | 2 | True | 0 | ROZPOCET
| VV |  | Súčet |  | 6 | [13 empty] | VV | 2 | 4 | True | 1 | ROZPOCET
46 | M | 309039020r | Závitová tyč M16 1m 8.8 Zn | ks | 1.2 |  | 0 |  |  |  | znížená |  | 0 | 0 | 0 | 0 | 0 | 8 | M | 2 |  |  |  | ROZPOCET | 0 | 0 | 0 | 0 | 0 | 2 | 0 | 4 | 92
| D | 5.2 | Komunikácie - bezbariérová rampa |  |  |  | 0 | [5 empty] | 0 |  | 0 |  | 0 | 1 | D | 1 |  |  |  | ROZPOCET | [6 empty] | 0
47 | K | 113106122 | Rozoberanie dlažby pre peších, z kamenných dlaždíc alebo dosiek, -0,24000t | m2 | 31.28 |  | 0 |  |  |  | znížená |  | 0 | 0 | 0 | 0 | 0 | 4 | K | 2 |  |  |  | ROZPOCET | 0 | 0 | 0 | 0 | 0 | 2 | 0 | 4 | 94
| VV |  | 9,2*1,7*2 |  | 31.28 | [13 empty] | VV | 2 | 2 | True | 0 | ROZPOCET
| VV |  | Súčet |  | 31.28 | [13 empty] | VV | 2 | 4 | True | 1 | ROZPOCET
48 | K | 961055111 | Búranie základov alebo vybúranie otvorov plochy nad 4 m2 v základoch železobetónových, -2,40000t | m3 | 1.332 |  | 0 |  |  |  | znížená |  | 0 | 0 | 0 | 0 | 0 | 4 | K | 2 |  |  |  | ROZPOCET | 0 | 0 | 0 | 0 | 0 | 2 | 0 | 4 | 96
| VV |  | "búranie schodov a základu" (0,3*0,6+0,3*0,3*2)*1,7+(0,3*0,6+0,3*0,3*2)*2 |  | 1.332 | [13 empty] | VV | 2 | 2 | True | 0 | ROZPOCET
| VV |  | Súčet |  | 1.332 | [13 empty] | VV | 2 | 4 | True | 1 | ROZPOCET
49 | K | 132201101 | Výkop ryhy do šírky 600 mm v horn.3 do 100 m3 | m3 | 16.744 |  | 0 |  |  |  | znížená |  | 0 | 0 | 0 | 0 | 0 | 4 | K | 2 |  |  |  | ROZPOCET | 0 | 0 | 0 | 0 | 0 | 2 | 0 | 4 | 98
| VV |  | "zákl. pásy" 0,5*0,5*9,1*4 |  | 9.1 | [13 empty] | VV | 2 | 2 | True | 0 | ROZPOCET
| VV |  | "rozšírené výkopy" 0,7*0,3*9,1*4 |  | 7.644 | [13 empty] | VV | 2 | 2 | True | 0 | ROZPOCET
| VV |  | Súčet |  | 16.744 | [13 empty] | VV | 2 | 4 | True | 1 | ROZPOCET
50 | K | 162201102 | Vodorovné premiestnenie výkopku z horniny 1-4 nad 20-50m | m3 | 16.744 |  | 0 |  |  |  | znížená |  | 0 | 0 | 0 | 0 | 0 | 4 | K | 2 |  |  |  | ROZPOCET | 0 | 0 | 0 | 0 | 0 | 2 | 0 | 4 | 100
51 | K | 174101001 | Zásyp sypaninou so zhutnením jám, šachiet, rýh, zárezov alebo okolo objektov do 100 m3 | m3 | 10.92 |  | 0 |  |  |  | znížená |  | 0 | 0 | 0 | 0 | 0 | 4 | K | 2 |  |  |  | ROZPOCET | 0 | 0 | 0 | 0 | 0 | 2 | 0 | 4 | 102
| VV |  | "zásyp výkopovou zeminou" | [15 empty] | VV | 2 | 1 | True | 0 | ROZPOCET
| VV |  | "rozšírené výkopy" 0,7*0,3*9,1*4 |  | 7.644 | [13 empty] | VV | 2 | 2 | True | 0 | ROZPOCET
| VV |  | "základ pod úrovňou terénu" -0,2*0,3*9,1*4 |  | -2.184 | [13 empty] | VV | 2 | 2 | True | 0 | ROZPOCET
| VV |  | Medzisúčet |  | 5.46 | [13 empty] | VV | 2 | 3 | True | 0 | ROZPOCET
| VV |  | "podklad pod rampu" 1,3*0,3*7*2 |  | 5.46 | [13 empty] | VV | 2 | 2 | True | 0 | ROZPOCET
| VV |  | Súčet |  | 10.92 | [13 empty] | VV | 2 | 4 | True | 1 | ROZPOCET
52 | M | 5834381200 | Kamenivo drvené hrubé 4- 8 mm | t | 9.555 |  | 0 |  |  |  | znížená |  | 0 | 0 | 0 | 0 | 0 | 8 | M | 2 |  |  |  | ROZPOCET | 0 | 0 | 0 | 0 | 0 | 2 | 0 | 4 | 104
| VV |  | "podklad pod rampu" 1,3*0,3*7*2 *1,75 |  | 9.555 | [13 empty] | VV | 2 | 2 | True | 0 | ROZPOCET
| VV |  | Súčet |  | 9.555 | [13 empty] | VV | 2 | 4 | True | 1 | ROZPOCET
53 | K | 274313611 | Betón základových pásov, prostý tr.C 16/20 | m3 | 9.1 |  | 0 |  |  |  | znížená |  | 0 | 0 | 0 | 0 | 0 | 4 | K | 2 |  |  |  | ROZPOCET | 0 | 0 | 0 | 0 | 0 | 2 | 0 | 4 | 106
54 | K | 274321511 | Betón základových pásov, železový (bez výstuže), tr.C 30/37 | m3 | 4.368 |  | 0 |  |  |  | znížená |  | 0 | 0 | 0 | 0 | 0 | 4 | K | 2 |  |  |  | ROZPOCET | 0 | 0 | 0 | 0 | 0 | 2 | 0 | 4 | 108
| VV |  | "pod úrovňou terénu" 0,2*0,3*9,1*4 |  | 2.184 | [13 empty] | VV | 2 | 2 | True | 0 | ROZPOCET
| VV |  | "nad terénom" 0,2*0,6/2*9,1*4 |  | 2.184 | [13 empty] | VV | 2 | 2 | True | 0 | ROZPOCET
| VV |  | Súčet |  | 4.368 | [13 empty] | VV | 2 | 4 | True | 1 | ROZPOCET
55 | K | 274351215 | Debnenie stien základových pásov, zhotovenie-dielce | m2 | 43.68 |  | 0 |  |  |  | znížená |  | 0 | 0 | 0 | 0 | 0 | 4 | K | 2 |  |  |  | ROZPOCET | 0 | 0 | 0 | 0 | 0 | 2 | 0 | 4 | 110
| VV |  | "pod úrovňou terénu" 0,3*9,1*4*2 |  | 21.84 | [13 empty] | VV | 2 | 2 | True | 0 | ROZPOCET
| VV |  | "nad terénom" 0,6/2*9,1*4*2 |  | 21.84 | [13 empty] | VV | 2 | 2 | True | 0 | ROZPOCET
| VV |  | Súčet |  | 43.68 | [13 empty] | VV | 2 | 4 | True | 1 | ROZPOCET
56 | K | 274351216 | Debnenie stien základových pásov, odstránenie-dielce | m2 | 43.68 |  | 0 |  |  |  | znížená |  | 0 | 0 | 0 | 0 | 0 | 4 | K | 2 |  |  |  | ROZPOCET | 0 | 0 | 0 | 0 | 0 | 2 | 0 | 4 | 112
57 | K | 274362021 | Výstuž základových pásov zo zvár. sietí KARI | t | 0.725 |  | 0 |  |  |  | znížená |  | 0 | 0 | 0 | 0 | 0 | 4 | K | 2 |  |  |  | ROZPOCET | 0 | 0 | 0 | 0 | 0 | 2 | 0 | 4 | 114
| VV |  | "KARI 8x8/100x100 2x " (0,8+1,3)/2*9,1*8*0,0079*1,2 |  | 0.725 | [13 empty] | VV | 2 | 2 | True | 0 | ROZPOCET
| VV |  | Súčet |  | 0.725 | [13 empty] | VV | 2 | 4 | True | 1 | ROZPOCET
58 | K | 273321511 | Betón základových dosiek, železový (bez výstuže), tr.C 30/37 | m3 | 3.786 |  | 0 |  |  |  | znížená |  | 0 | 0 | 0 | 0 | 0 | 4 | K | 2 |  |  |  | ROZPOCET | 0 | 0 | 0 | 0 | 0 | 2 | 0 | 4 | 116
| VV |  | 1,3*0,16*9,1*2 |  | 3.786 | [13 empty] | VV | 2 | 2 | True | 0 | ROZPOCET
| VV |  | Súčet |  | 3.786 | [13 empty] | VV | 2 | 4 | True | 1 | ROZPOCET
59 | K | 273362021 | Výstuž základových dosiek zo zvár. sietí KARI | t | 0.273 |  | 0 |  |  |  | znížená |  | 0 | 0 | 0 | 0 | 0 | 4 | K | 2 |  |  |  | ROZPOCET | 0 | 0 | 0 | 0 | 0 | 2 | 0 | 4 | 118
| VV |  | "KARI 8x8/100x100 1x " 1,6*9*2*0,0079*1,2 |  | 0.273 | [13 empty] | VV | 2 | 2 | True | 0 | ROZPOCET
| VV |  | Súčet |  | 0.273 | [13 empty] | VV | 2 | 4 | True | 1 | ROZPOCET
60 | K | 622466115.1 | Finálny náter - uzatvárací lak pre pohľadový bet. matný transparentný lak na betón pre uzavretie pórov, zabezpečenie bezprašnosti a umývateľnosti pohľadového betónu | m2 | 10.92 |  | 0 |  |  |  | znížená |  | 0 | 0 | 0 | 0 | 0 | 4 | K | 2 |  |  |  | ROZPOCET | 0 | 0 | 0 | 0 | 0 | 2 | 0 | 4 | 120
| VV |  | "steny rampy" (0+0,6)/2*2*9,1*2 |  | 10.92 | [13 empty] | VV | 2 | 2 | True | 0 | ROZPOCET
| VV |  | Súčet |  | 10.92 | [13 empty] | VV | 2 | 4 | True | 1 | ROZPOCET
61 | K | 411329101 | Spevnenie povrchu pochôdznej časti cementovým posypom na čerstvý betón + zdrsnenie povrchu striážou | m2 | 30.94 |  | 0 |  |  |  | znížená |  | 0 | 0 | 0 | 0 | 0 | 4 | K | 2 |  |  |  | ROZPOCET | 0 | 0 | 0 | 0 | 0 | 2 | 0 | 4 | 122
| VV |  | 1,7*9,1*2 |  | 30.94 | [13 empty] | VV | 2 | 2 | True | 0 | ROZPOCET
| VV |  | Súčet |  | 30.94 | [13 empty] | VV | 2 | 4 | True | 1 | ROZPOCET
62 | M | 2458250100 | Spevňovací vsyp do CB dosky ARTCROM cem (alebo rovnocenný materiál) | kg | 77.35 |  | 0 |  |  |  | znížená |  | 0 | 0 | 0 | 0 | 0 | 8 | M | 2 |  |  |  | ROZPOCET | 0 | 0 | 0 | 0 | 0 | 2 | 0 | 4 | 124
| VV |  | "2,5kg/m2" 30,94*2,5 |  | 77.35 | [13 empty] | VV | 2 | 2 | True | 0 | ROZPOCET
| VV |  | Súčet |  | 77.35 | [13 empty] | VV | 2 | 4 | True | 1 | ROZPOCET
| D | 6 | Úpravy povrchov, podlahy, osadenie |  |  |  | 0 | [5 empty] | 0 |  | 0 |  | 0 | 1 | D | 1 |  |  |  | ROZPOCET | [6 empty] | 0
63 | K | 611421122 | Vnútorná omietka vápenná alebo vápennocementová stropov, hladká | m2 | 3.56 |  | 0 |  |  |  | znížená |  | 0 | 0 | 0 | 0 | 0 | 4 | K | 2 |  |  |  | ROZPOCET | 0 | 0 | 0 | 0 | 0 | 2 | 0 | 4 | 126
| VV |  | "2.13" 3,56 |  | 3.56 | [13 empty] | VV | 2 | 2 | True | 0 | ROZPOCET
| VV |  | Súčet |  | 3.56 | [13 empty] | VV | 2 | 4 | True | 1 | ROZPOCET
64 | K | 611441241 | Oprava vnútorných hladkých sadrových omietok stropov železobetónových, rovných tvárnicových a klenieb, opravovanej plochy nad 5 do 10 % | m2 | 186.11 |  | 0 |  |  |  | znížená |  | 0 | 0 | 0 | 0 | 0 | 4 | K | 2 |  |  |  | ROZPOCET | 0 | 0 | 0 | 0 | 0 | 2 | 0 | 4 | 128
| VV |  | "1.NP" 17,62+15,01+15,36+12,19+13,03+8,28+16,68+3,21+11,95 |  | 113.33 | [13 empty] | VV | 2 | 2 | True | 0 | ROZPOCET
| VV |  | "2.NP" 27,17+3,56+3,13 |  | 33.86 | [13 empty] | VV | 2 | 2 | True | 0 | ROZPOCET
| VV |  | "3.NP" 17,27+4,91+12,56+4,18 |  | 38.92 | [13 empty] | VV | 2 | 2 | True | 0 | ROZPOCET
| VV |  | Súčet |  | 186.11 | [13 empty] | VV | 2 | 4 | True | 1 | ROZPOCET
65 | K | 611461155 | Príprava podkladu, prednástrek - spojovací mostík pod omietky stropov, zvýš.priľnavosti náterom | m2 | 224.14 |  | 0 |  |  |  | znížená |  | 0 | 0 | 0 | 0 | 0 | 4 | K | 2 |  |  |  | ROZPOCET | 0 | 0 | 0 | 0 | 0 | 2 | 0 | 4 | 130
| VV |  | "1.NP" 17,62+15,01+15,36+12,19+13,03+8,28+16,68+3,21+11,95+36,85+1,18 |  | 151.36 | [13 empty] | VV | 2 | 2 | True | 0 | ROZPOCET
| VV |  | "2.NP" 27,17+3,56+3,13 |  | 33.86 | [13 empty] | VV | 2 | 2 | True | 0 | ROZPOCET
| VV |  | "3.NP" 17,27+4,91+12,56+4,18 |  | 38.92 | [13 empty] | VV | 2 | 2 | True | 0 | ROZPOCET
| VV |  | Súčet |  | 224.14 | [13 empty] | VV | 2 | 4 | True | 1 | ROZPOCET
66 | K | 611467561 | Vnútorná sadrová omietka stropov hr. 8 mm, strojné nanášanie | m2 | 182.55 |  | 0 |  |  |  | znížená |  | 0 | 0 | 0 | 0 | 0 | 4 | K | 2 |  |  |  | ROZPOCET | 0 | 0 | 0 | 0 | 0 | 2 | 0 | 4 | 132
| VV |  | "1.NP" 17,62+15,01+15,36+12,19+13,03+8,28+16,68+3,21+11,95 |  | 113.33 | [13 empty] | VV | 2 | 2 | True | 0 | ROZPOCET
| VV |  | "2.NP" 27,17+3,13 |  | 30.3 | [13 empty] | VV | 2 | 2 | True | 0 | ROZPOCET
| VV |  | "3.NP" 17,27+4,91+12,56+4,18 |  | 38.92 | [13 empty] | VV | 2 | 2 | True | 0 | ROZPOCET
| VV |  | Súčet |  | 182.55 | [13 empty] | VV | 2 | 4 | True | 1 | ROZPOCET
67 | K | 612465116 | Príprava vnútorného podkladu stien, univerzálny penetračný základ | m2 | 2816.723 |  | 0 |  |  |  | znížená |  | 0 | 0 | 0 | 0 | 0 | 4 | K | 2 |  |  |  | ROZPOCET | 0 | 0 | 0 | 0 | 0 | 2 | 0 | 4 | 134
| VV |  | "jestvujúce murivo" 1750,944 |  | 1750.944 | [13 empty] | VV | 2 | 2 | True | 0 | ROZPOCET
| VV |  | "tvárnice hr. 100 mm " 32,04 |  | 32.04 | [13 empty] | VV | 2 | 2 | True | 0 | ROZPOCET
| VV |  | "prímurovky hr.150mm " 19,425 |  | 19.425 | [13 empty] | VV | 2 | 2 | True | 0 | ROZPOCET
| VV |  | "priečky z tehál 80 mm" 55,033*2 |  | 110.066 | [13 empty] | VV | 2 | 2 | True | 0 | ROZPOCET
| VV |  | "priečky z tehál 115 mm" 403,831*2 |  | 807.662 | [13 empty] | VV | 2 | 2 | True | 0 | ROZPOCET
| VV |  | "zamurované otvory" 38,625 * 2+4,834/0,25 |  | 96.586 | [13 empty] | VV | 2 | 2 | True | 0 | ROZPOCET
| VV |  | Súčet |  | 2816.723 | [13 empty] | VV | 2 | 4 | True | 1 | ROZPOCET
68 | K | 612465122 | Vnútorná omietka stien, sadrová, strojné nanášanie, hr. 15 mm | m2 | 2816.723 |  | 0 |  |  |  | znížená |  | 0 | 0 | 0 | 0 | 0 | 4 | K | 2 |  |  |  | ROZPOCET | 0 | 0 | 0 | 0 | 0 | 2 | 0 | 4 | 136
| VV |  | "1.03" (3,4+0,9+1,2+1,95+0,45+0,5)*3,4 |  | 28.56 | [13 empty] | VV | 2 | 2 | True | 0 | ROZPOCET
| VV |  | "1.04"(9,8*3+6+2+1,4+15+6,7*2)*3,4 |  | 228.48 | [13 empty] | VV | 2 | 2 | True | 0 | ROZPOCET
| VV |  | "1.06-1.14" (1,5+1,45*2+6+1+0,4+0,3+0,8+0,5+0,8*2+1,9)*3,4 |  | 57.46 | [13 empty] | VV | 2 | 2 | True | 0 | ROZPOCET
| VV |  | "1.16" (6*2+2,1+1,2)*3,4 |  | 52.02 | [13 empty] | VV | 2 | 2 | True | 0 | ROZPOCET
| VV |  | "1.21" (7+3,6+0,25*2+10)*3,4 |  | 71.74 | [13 empty] | VV | 2 | 2 | True | 0 | ROZPOCET
| VV |  | "1.24" (9,6*2+2,8*2)*3,4 |  | 84.32 | [13 empty] | VV | 2 | 2 | True | 0 | ROZPOCET
| VV |  | "1.26" (9,6*2+2,95*2)*3,4 |  | 85.34 | [13 empty] | VV | 2 | 2 | True | 0 | ROZPOCET
| VV |  | "1.29" (3,5+3,7+1,5)*3,4 |  | 29.58 | [13 empty] | VV | 2 | 2 | True | 0 | ROZPOCET
| VV |  | "1.30" (4+3,7+0,9)*3,4 |  | 29.24 | [13 empty] | VV | 2 | 2 | True | 0 | ROZPOCET
| VV |  | "1.36" (2,8*2+1,9+1,6)*3,4 |  | 30.94 | [13 empty] | VV | 2 | 2 | True | 0 | ROZPOCET
| VV |  | "1..38-1.47" (6,6*6+4,7*4+18,5*2)*3,4-18*1,8 |  | 291.96 | [13 empty] | VV | 2 | 2 | True | 0 | ROZPOCET
| VV |  | "1.48-1.50" (1,7+0,7+0,5*4+0,65+0,5*3+0,5+2,5+1,25+3+1,3+0,5)*3,8 |  | 59.28 | [13 empty] | VV | 2 | 2 | True | 0 | ROZPOCET
| VV |  | "2.01-2.04" (0,5*12+0,85)*3,95+4,8*3,95 |  | 46.018 | [13 empty] | VV | 2 | 2 | True | 0 | ROZPOCET
| VV |  | "2.10" 7,5*3,95+7*0,6 |  | 33.825 | [13 empty] | VV | 2 | 2 | True | 0 | ROZPOCET
| VV |  | "2.15" (3+0,6)*3,95 |  | 14.22 | [13 empty] | VV | 2 | 2 | True | 0 | ROZPOCET
| VV |  | "2.18" 7,5*3,95+6*0,6 |  | 33.225 | [13 empty] | VV | 2 | 2 | True | 0 | ROZPOCET
| VV |  | "2.19" (0,5*4*6+0,5*9+0,8+0,25+3)*3,95+(12+8,5)*0,6 |  | 93.473 | [13 empty] | VV | 2 | 2 | True | 0 | ROZPOCET
| VV |  | "2.21-2.24" (3,5+6,5*2+3+2,5+3)*3,9+5,55*1,7 |  | 106.935 | [13 empty] | VV | 2 | 2 | True | 0 | ROZPOCET
| VV |  | "2.25-2.27" (0,5*9+14,5+5,6+2,5+0,35*5)*3,95 |  | 113.958 | [13 empty] | VV | 2 | 2 | True | 0 | ROZPOCET
| VV |  | "3.01-3.04" (9,5*2+5,6+2,7+2,6*2+3,1*2+2,8*2+1,8*2)*3,3 |  | 158.07 | [13 empty] | VV | 2 | 2 | True | 0 | ROZPOCET
| VV |  | "3.05" (9,5*2+6*2)*3,3 |  | 102.3 | [13 empty] | VV | 2 | 2 | True | 0 | ROZPOCET
| VV |  | Medzisúčet pôvodné steny |  | 1750.944 | [13 empty] | VV | 2 | 3 | True | 0 | ROZPOCET
| VV |  | "tvárnice hr. 100 mm " 32,04 |  | 32.04 | [13 empty] | VV | 2 | 2 | True | 0 | ROZPOCET
| VV |  | "prímurovky hr.150mm " 19,425 |  | 19.425 | [13 empty] | VV | 2 | 2 | True | 0 | ROZPOCET
| VV |  | "priečky z tehál 80 mm" 55,033*2 |  | 110.066 | [13 empty] | VV | 2 | 2 | True | 0 | ROZPOCET
| VV |  | "priečky z tehál 115 mm" 403,831*2 |  | 807.662 | [13 empty] | VV | 2 | 2 | True | 0 | ROZPOCET
| VV |  | "zamurované otvory" 38,625 * 2+4,834/0,25 |  | 96.586 | [13 empty] | VV | 2 | 2 | True | 0 | ROZPOCET
| VV |  | Medzisúčet nové steny |  | 1065.779 | [13 empty] | VV | 2 | 3 | True | 0 | ROZPOCET
| VV |  | Súčet |  | 2816.723 | [13 empty] | VV | 2 | 4 | True | 1 | ROZPOCET
69 | K | 612481119 | Potiahnutie stien sklotextílnou mriežkou s celoplošným prilepením | m2 | 650.143 |  | 0 |  |  |  | znížená |  | 0 | 0 | 0 | 0 | 0 | 4 | K | 2 |  |  |  | ROZPOCET | 0 | 0 | 0 | 0 | 0 | 2 | 0 | 4 | 138
| VV |  | "tvárnice hr. 100 mm " 32,04 |  | 32.04 | [13 empty] | VV | 2 | 2 | True | 0 | ROZPOCET
| VV |  | "prímurovky hr.150mm " 19,425 |  | 19.425 | [13 empty] | VV | 2 | 2 | True | 0 | ROZPOCET
| VV |  | "zamurované otvory" 38,625 * 2+4,834/0,25 |  | 96.586 | [13 empty] | VV | 2 | 2 | True | 0 | ROZPOCET
| VV |  | "styk nových a pôvodných konštrukcií" (168,6*2+143,11*2)*0,5 |  | 311.71 | [13 empty] | VV | 2 | 2 | True | 0 | ROZPOCET
| VV |  | "preklady" (1*14+1,25*34+1,5*10+1,75*2+2*1)*0,5*1,1 |  | 42.35 | [13 empty] | VV | 2 | 2 | True | 0 | ROZPOCET
| VV |  | "1.33 sokel rampy" (1,32+2,7+3,5+6+2+0,4*2)*1,1 |  | 17.952 | [13 empty] | VV | 2 | 2 | True | 0 | ROZPOCET
| VV |  | "strop 1.33, 1.34" 36,85+1,18 |  | 38.03 | [13 empty] | VV | 2 | 2 | True | 0 | ROZPOCET
| VV |  | "steny 1.33" (3,8+0,4+1,7+0,4*2+7)*3,1+(4+0,4+1,75+2+2,5+2,75)*3,7 |  | 92.05 | [13 empty] | VV | 2 | 2 | True | 0 | ROZPOCET
| VV |  | Súčet |  | 650.143 | [13 empty] | VV | 2 | 4 | True | 1 | ROZPOCET
70 | K | 622465306 | Príprava vonkajšieho podkladu stien kontaktný mostík | m2 | 144.952 |  | 0 |  |  |  | znížená |  | 0 | 0 | 0 | 0 | 0 | 4 | K | 2 |  |  |  | ROZPOCET | 0 | 0 | 0 | 0 | 0 | 2 | 0 | 4 | 140
| VV |  | "1.33 sokel rampy" (1,32+2,7+3,5+6)*1,1 |  | 14.872 | [13 empty] | VV | 2 | 2 | True | 0 | ROZPOCET
| VV |  | "strop 1.33, 1.34" 36,85+1,18 |  | 38.03 | [13 empty] | VV | 2 | 2 | True | 0 | ROZPOCET
| VV |  | "steny 1.33" (3,8+0,4+1,7+0,4*2+7)*3,1+(4+0,4+1,75+2+2,5+2,75)*3,7 |  | 92.05 | [13 empty] | VV | 2 | 2 | True | 0 | ROZPOCET
| VV |  | Súčet |  | 144.952 | [13 empty] | VV | 2 | 4 | True | 1 | ROZPOCET
71 | K | 622465363 | Vonkajšia omietka stien tenkovrstvová, pastovitá, silikónová, roztieraná, hr. 3 mm | m2 | 1012.288 |  | 0 |  |  |  | znížená |  | 0 | 0 | 0 | 0 | 0 | 4 | K | 2 |  |  |  | ROZPOCET | 0 | 0 | 0 | 0 | 0 | 2 | 0 | 4 | 142
| VV |  | "1.33 sokel rampy" (1,32+2,7+3,5+6)*1,1 |  | 14.872 | [13 empty] | VV | 2 | 2 | True | 0 | ROZPOCET
| VV |  | "strop 1.33, 1.34" 36,85+1,18 |  | 38.03 | [13 empty] | VV | 2 | 2 | True | 0 | ROZPOCET
| VV |  | "steny 1.33" (3,8+0,4+1,7+0,4*2+7)*3,1+(4+0,4+1,75+2+2,5+2,75)*3,7 |  | 92.05 | [13 empty] | VV | 2 | 2 | True | 0 | ROZPOCET
| VV |  | "fasáda 160 mm" 849,003 |  | 849.003 | [13 empty] | VV | 2 | 2 | True | 0 | ROZPOCET
| VV |  | "ostenie" 18,333 |  | 18.333 | [13 empty] | VV | 2 | 2 | True | 0 | ROZPOCET
| VV |  | Súčet |  | 1012.288 | [13 empty] | VV | 2 | 4 | True | 1 | ROZPOCET
72 | K | 622465412 | Vonkajšia omietka stien mozaiková 2,5 mm | m2 | 94.857 |  | 0 |  |  |  | znížená |  | 0 | 0 | 0 | 0 | 0 | 4 | K | 2 |  |  |  | ROZPOCET | 0 | 0 | 0 | 0 | 0 | 2 | 0 | 4 | 144
| VV |  | "sokel" (31,32*2+3,25+9,25+6,9+7,6+2,2+8,8+1,9)*0,75 |  | 76.905 | [13 empty] | VV | 2 | 2 | True | 0 | ROZPOCET
| VV |  | "1.33 sokel rampy" (1,32+2,7+3,5+6+2+0,4*2)*1,1 |  | 17.952 | [13 empty] | VV | 2 | 2 | True | 0 | ROZPOCET
| VV |  | Súčet |  | 94.857 | [13 empty] | VV | 2 | 4 | True | 1 | ROZPOCET
73 | K | 625254629 | Kontaktný zatepľovací systém hr. 160 mm MW (minerálna vlna), skrutkovacie kotvy | m2 | 849.003 |  | 0 |  |  |  | znížená |  | 0 | 0 | 0 | 0 | 0 | 4 | K | 2 |  |  |  | ROZPOCET | 0 | 0 | 0 | 0 | 0 | 2 | 0 | 4 | 146
| VV |  | "1.-2.NP" (1,89+31,32+9,25+3,25+31,32+6,91)*9+11,25*5,45+10,2*3,13 |  | 848.699 | [13 empty] | VV | 2 | 2 | True | 0 | ROZPOCET
| VV |  | "1.-2. NP bufetová hala" (11,94+12,54)*8,45 |  | 206.856 | [13 empty] | VV | 2 | 2 | True | 0 | ROZPOCET
| VV |  | "3.NP 7.2" 6,82*2*3,6+19,82*2*4,35 |  | 221.538 | [13 empty] | VV | 2 | 2 | True | 0 | ROZPOCET
| VV |  | Medzisúčet |  | 1277.093 | [13 empty] | VV | 2 | 3 | True | 0 | ROZPOCET
| VV |  | "1.NP" -((13,46+2,4+11,5*2++18,05+5,925+6)*1,8+6,025*1,2+1,4*2,48) |  | -134.605 | [13 empty] | VV | 2 | 2 | True | 0 | ROZPOCET
| VV |  | "2.NP" -((17,825+11,05)*1,8+(8,625+8,34+2,34+17,925+5,925+18)*3,52+6,15*1,2) |  | -274.621 | [13 empty] | VV | 2 | 2 | True | 0 | ROZPOCET
| VV |  | "3.NP" -(1,35*1,82*2+1,5*1,5*2+6*1,2+0,9*2,5) |  | -18.864 | [13 empty] | VV | 2 | 2 | True | 0 | ROZPOCET
| VV |  | Medzisúčet otvory |  | -428.09 | [13 empty] | VV | 2 | 3 | True | 0 | ROZPOCET
| VV |  | Súčet |  | 849.003 | [13 empty] | VV | 2 | 4 | True | 1 | ROZPOCET
74 | K | 625254661 | Kontaktný zatepľovací systém ostenia hr. 30 mm MW (minerálna vlna) | m2 | 18.333 |  | 0 |  |  |  | znížená |  | 0 | 0 | 0 | 0 | 0 | 4 | K | 2 |  |  |  | ROZPOCET | 0 | 0 | 0 | 0 | 0 | 2 | 0 | 4 | 148
| VV |  | "1.NP" (18*1,8+2*1,2+1,4+2*2,48)*0,16 |  | 6.586 | [13 empty] | VV | 2 | 2 | True | 0 | ROZPOCET
| VV |  | "2.NP" (4*1,8+12*3,52+2*1,2)*0,16 |  | 8.294 | [13 empty] | VV | 2 | 2 | True | 0 | ROZPOCET
| VV |  | "3.NP" (1,82*4+1,5*4+2*1,2+0,9+2*2,5)*0,16 |  | 3.453 | [13 empty] | VV | 2 | 2 | True | 0 | ROZPOCET
| VV |  | Súčet |  | 18.333 | [13 empty] | VV | 2 | 4 | True | 1 | ROZPOCET
75 | K | 625254956 | Kontaktný zatepľovací systém hr. 120 mm pre sokel XPS, skrutkovacie kotvy | m2 | 92.286 |  | 0 |  |  |  | znížená |  | 0 | 0 | 0 | 0 | 0 | 4 | K | 2 |  |  |  | ROZPOCET | 0 | 0 | 0 | 0 | 0 | 2 | 0 | 4 | 150
| VV |  | "sokel" (31,32*2+3,25+9,25+6,9+7,6+2,2+8,8+1,9)*0,9 |  | 92.286 | [13 empty] | VV | 2 | 2 | True | 0 | ROZPOCET
| VV |  | Súčet |  | 92.286 | [13 empty] | VV | 2 | 4 | True | 1 | ROZPOCET
76 | K | 632440031 | Penetračný náter pred nanesením samonivelizačných poterov Baumit Grund (jednonásobný) | m2 | 1294.11 |  | 0 |  |  |  | znížená |  | 0 | 0 | 0 | 0 | 0 | 4 | K | 2 |  |  |  | ROZPOCET | 0 | 0 | 0 | 0 | 0 | 2 | 0 | 4 | 152
| VV |  | "P1.1" (31,56-14,8)+104,51+18,61+18,70+15,01+13,03+8,28+3,21+11,95+(57,63-7,8)+18,7 |  | 278.59 | [13 empty] | VV | 2 | 2 | True | 0 | ROZPOCET
| VV |  | "P1.2" 14,8+7,8 |  | 22.6 | [13 empty] | VV | 2 | 2 | True | 0 | ROZPOCET
| VV |  | "P1.3 schodisko" (3,1+1,8)*1,5+5,6*2+(3,1+1,8)*1,5+(3,1+1,8)*1,5*2+5,55*1,8+(1,7+1,2)*1,7+6*2 |  | 67.52 | [13 empty] | VV | 2 | 2 | True | 0 | ROZPOCET
| VV |  | "P1.4" 4,89+28,61+35,73+19,89+17,18+9,78+16,6+9,43+35,5+19,94+9,69+4,1+2,45+3,54 |  | 217.33 | [13 empty] | VV | 2 | 2 | True | 0 | ROZPOCET
| VV |  | "P1.6" 39,31 |  | 39.31 | [13 empty] | VV | 2 | 2 | True | 0 | ROZPOCET
| VV |  | "P1.7" 3,54 |  | 3.54 | [13 empty] | VV | 2 | 2 | True | 0 | ROZPOCET
| VV |  | "P1.8" 36,85 |  | 36.85 | [13 empty] | VV | 2 | 2 | True | 0 | ROZPOCET
| VV |  | "P1.9" 3,75 |  | 3.75 | [13 empty] | VV | 2 | 2 | True | 0 | ROZPOCET
| VV |  | "P2.1" 9,7+46,38+42,81+24,49+27,26+3,13+12,9+20,09+17,96+16,6 |  | 221.32 | [13 empty] | VV | 2 | 2 | True | 0 | ROZPOCET
| VV |  | "P2.2" 3,56 |  | 3.56 | [13 empty] | VV | 2 | 2 | True | 0 | ROZPOCET
| VV |  | "P2.3 zdvojená podlaha" 150,74+75,74+115,12+18,92+1,5*2,26 |  | 363.91 | [13 empty] | VV | 2 | 2 | True | 0 | ROZPOCET
| VV |  | "P2.4" 5,18+12,95+13,67+4,03 |  | 35.83 | [13 empty] | VV | 2 | 2 | True | 0 | ROZPOCET
| VV |  | Súčet |  | 1294.11 | [13 empty] | VV | 2 | 4 | True | 1 | ROZPOCET
77 | K | 632451411 | Doplnenie cementového poteru s plochou jednotlivo (s dodaním hmôt) do 4 m2 a hr. do 10 mm | m2 | 327.13 |  | 0 |  |  |  | znížená |  | 0 | 0 | 0 | 0 | 0 | 4 | K | 2 |  |  |  | ROZPOCET | 0 | 0 | 0 | 0 | 0 | 2 | 0 | 4 | 154
| VV |  | "vyrovnanie ppovrchu po vybúraní dlažby" | [15 empty] | VV | 2 | 1 | True | 0 | ROZPOCET
| VV |  | "1.NP 6.5" 1,25*(1,2+0,6) |  | 2.25 | [13 empty] | VV | 2 | 2 | True | 0 | ROZPOCET
| VV |  | "2.NP 6.5" 19,03+17,76+20,07+42+22,53+5,39+11,68+11,48+3,66+22,41+10,46+16,61+9,8+5,21+6,34+1,38*2+2,07+66,58+13,35+10,13 |  | 319.32 | [13 empty] | VV | 2 | 2 | True | 0 | ROZPOCET
| VV |  | "3.NP" 5,56 |  | 5.56 | [13 empty] | VV | 2 | 2 | True | 0 | ROZPOCET
| VV |  | Súčet |  | 327.13 | [13 empty] | VV | 2 | 4 | True | 1 | ROZPOCET
78 | K | 632455604 | Cementový poter zo suchej poterovej zmesi hr. 45-50 mm | m2 | 217.33 |  | 0 |  |  |  | znížená |  | 0 | 0 | 0 | 0 | 0 | 4 | K | 2 |  |  |  | ROZPOCET | 0 | 0 | 0 | 0 | 0 | 2 | 0 | 4 | 156
| VV |  | "P1.4" 4,89+28,61+35,73+19,89+17,18+9,78+16,6+9,43+35,5+19,94+9,69+4,1+2,45+3,54 |  | 217.33 | [13 empty] | VV | 2 | 2 | True | 0 | ROZPOCET
| VV |  | Súčet |  | 217.33 | [13 empty] | VV | 2 | 4 | True | 1 | ROZPOCET
79 | K | 632455605 | Cementový poter zo suchej poterovej zmesi, triedy CT-C20-F5, hr. 50-55 mm | m2 | 283.41 |  | 0 |  |  |  | znížená |  | 0 | 0 | 0 | 0 | 0 | 4 | K | 2 |  |  |  | ROZPOCET | 0 | 0 | 0 | 0 | 0 | 2 | 0 | 4 | 158
| VV |  | "P1.1" (31,56-14,8)+104,51+18,61+18,70+15,01+13,03+8,28+3,21+11,95+(57,63-7,8)+18,7 |  | 278.59 | [13 empty] | VV | 2 | 2 | True | 0 | ROZPOCET
| VV |  | "P1.5" 1,02*1,235 |  | 1.26 | [13 empty] | VV | 2 | 2 | True | 0 | ROZPOCET
| VV |  | "P2.2" 3,56 |  | 3.56 | [13 empty] | VV | 2 | 2 | True | 0 | ROZPOCET
| VV |  | Súčet |  | 283.41 | [13 empty] | VV | 2 | 4 | True | 1 | ROZPOCET
80 | K | 632455606 | Cementový poter zo suchej poterovej zmesi, triedy CT-C20-F5, hr. 55-60 mm | m2 | 65.45 |  | 0 |  |  |  | znížená |  | 0 | 0 | 0 | 0 | 0 | 4 | K | 2 |  |  |  | ROZPOCET | 0 | 0 | 0 | 0 | 0 | 2 | 0 | 4 | 160
| VV |  | "P1.2" 14,8+7,8 |  | 22.6 | [13 empty] | VV | 2 | 2 | True | 0 | ROZPOCET
| VV |  | "P1.6" 39,31 |  | 39.31 | [13 empty] | VV | 2 | 2 | True | 0 | ROZPOCET
| VV |  | "P1.7" 3,54 |  | 3.54 | [13 empty] | VV | 2 | 2 | True | 0 | ROZPOCET
| VV |  | Súčet |  | 65.45 | [13 empty] | VV | 2 | 4 | True | 1 | ROZPOCET
81 | K | 631362401 | Výstuž mazanín z betónov (z kameniva) a z ľahkých betónov, zo zváraných sietí KARI, priemer drôtu 4/4 mm, veľkosť oka 100x100 mm | m2 | 566.19 |  | 0 |  |  |  | znížená |  | 0 | 0 | 0 | 0 | 0 | 4 | K | 2 |  |  |  | ROZPOCET | 0 | 0 | 0 | 0 | 0 | 2 | 0 | 4 | 162
| VV |  | "P1.1" (31,56-14,8)+104,51+18,61+18,70+15,01+13,03+8,28+3,21+11,95+(57,63-7,8)+18,7 |  | 278.59 | [13 empty] | VV | 2 | 2 | True | 0 | ROZPOCET
| VV |  | "P1.2" 14,8+7,8 |  | 22.6 | [13 empty] | VV | 2 | 2 | True | 0 | ROZPOCET
| VV |  | "P1.4" 4,89+28,61+35,73+19,89+17,18+9,78+16,6+9,43+35,5+19,94+9,69+4,1+2,45+3,54 |  | 217.33 | [13 empty] | VV | 2 | 2 | True | 0 | ROZPOCET
| VV |  | "P1.5" 1,02*1,235 |  | 1.26 | [13 empty] | VV | 2 | 2 | True | 0 | ROZPOCET
| VV |  | "P1.6" 39,31 |  | 39.31 | [13 empty] | VV | 2 | 2 | True | 0 | ROZPOCET
| VV |  | "P1.7" 3,54 |  | 3.54 | [13 empty] | VV | 2 | 2 | True | 0 | ROZPOCET
| VV |  | "P2.2" 3,56 |  | 3.56 | [13 empty] | VV | 2 | 2 | True | 0 | ROZPOCET
| VV |  | Súčet |  | 566.19 | [13 empty] | VV | 2 | 4 | True | 1 | ROZPOCET
82 | K | 63240199R | Príplatok za brúsenie povrchu poteru | m2 | 566.19 |  | 0 |  |  |  | znížená |  | 0 | 0 | 0 | 0 | 0 | 4 | K | 2 |  |  |  | ROZPOCET | 0 | 0 | 0 | 0 | 0 | 2 | 0 | 4 | 164
| VV |  | "P1.1" (31,56-14,8)+104,51+18,61+18,70+15,01+13,03+8,28+3,21+11,95+(57,63-7,8)+18,7 |  | 278.59 | [13 empty] | VV | 2 | 2 | True | 0 | ROZPOCET
| VV |  | "P1.2" 14,8+7,8 |  | 22.6 | [13 empty] | VV | 2 | 2 | True | 0 | ROZPOCET
| VV |  | "P1.4" 4,89+28,61+35,73+19,89+17,18+9,78+16,6+9,43+35,5+19,94+9,69+4,1+2,45+3,54 |  | 217.33 | [13 empty] | VV | 2 | 2 | True | 0 | ROZPOCET
| VV |  | "P1.5" 1,02*1,235 |  | 1.26 | [13 empty] | VV | 2 | 2 | True | 0 | ROZPOCET
| VV |  | "P1.6" 39,31 |  | 39.31 | [13 empty] | VV | 2 | 2 | True | 0 | ROZPOCET
| VV |  | "P1.7" 3,54 |  | 3.54 | [13 empty] | VV | 2 | 2 | True | 0 | ROZPOCET
| VV |  | "P2.2" 3,56 |  | 3.56 | [13 empty] | VV | 2 | 2 | True | 0 | ROZPOCET
| VV |  | Súčet |  | 566.19 | [13 empty] | VV | 2 | 4 | True | 1 | ROZPOCET
83 | K | 632477005 | Nivelačná stierka podlahová KNAUF hrúbky 3 mm | m2 | 791.5 |  | 0 |  |  |  | znížená |  | 0 | 0 | 0 | 0 | 0 | 4 | K | 2 |  |  |  | ROZPOCET | 0 | 0 | 0 | 0 | 0 | 2 | 0 | 4 | 166
| VV |  | "P1.1" (31,56-14,8)+104,51+18,61+18,70+15,01+13,03+8,28+3,21+11,95+(57,63-7,8)+18,7 |  | 278.59 | [13 empty] | VV | 2 | 2 | True | 0 | ROZPOCET
| VV |  | "P1.2" 14,8+7,8 |  | 22.6 | [13 empty] | VV | 2 | 2 | True | 0 | ROZPOCET
| VV |  | "P1.5" 1,02*1,235 |  | 1.26 | [13 empty] | VV | 2 | 2 | True | 0 | ROZPOCET
| VV |  | "P1.6" 39,31 |  | 39.31 | [13 empty] | VV | 2 | 2 | True | 0 | ROZPOCET
| VV |  | "P1.7" 3,54 |  | 3.54 | [13 empty] | VV | 2 | 2 | True | 0 | ROZPOCET
| VV |  | "P2.1" (9,7+46,38+42,81+24,49+27,26+3,13+12,9+20,09+17,96+16,6)*2 |  | 442.64 | [13 empty] | VV | 2 | 2 | True | 0 | ROZPOCET
| VV |  | "P2.2" 3,56 |  | 3.56 | [13 empty] | VV | 2 | 2 | True | 0 | ROZPOCET
| VV |  | Súčet |  | 791.5 | [13 empty] | VV | 2 | 4 | True | 1 | ROZPOCET
84 | K | 631571010 | Násyp z kameniva ťaženého na plochých strechách vodorovný alebo v spáde, s utlačením urovnaním povrchu | m3 | 28.949 |  | 0 |  |  |  | znížená |  | 0 | 0 | 0 | 0 | 0 | 4 | K | 2 |  |  |  | ROZPOCET | 0 | 0 | 0 | 0 | 0 | 2 | 0 | 4 | 168
| VV |  | "St2.1" ((7,9+9,1+8+3,6)*0,5)*0,08 |  | 1.144 | [13 empty] | VV | 2 | 2 | True | 0 | ROZPOCET
| VV |  | "St3.2" ((18,4+4,7*2+3,8*2)*0,5)*0,08 |  | 1.416 | [13 empty] | VV | 2 | 2 | True | 0 | ROZPOCET
| VV |  | "St3.3" 413,72*0,05+6,26*0,6*0,08 |  | 20.986 | [13 empty] | VV | 2 | 2 | True | 0 | ROZPOCET
| VV |  | "St4.1" 108,05*0,05 |  | 5.403 | [13 empty] | VV | 2 | 2 | True | 0 | ROZPOCET
| VV |  | Súčet |  | 28.949 | [13 empty] | VV | 2 | 4 | True | 1 | ROZPOCET
85 | K | 631680010 | Násyp zo zeminy na plochých strechách vodorovný alebo v spáde, s utlačením a urovnaním povrchu | m3 | 7.039 |  | 0 |  |  |  | znížená |  | 0 | 0 | 0 | 0 | 0 | 4 | K | 2 |  |  |  | ROZPOCET | 0 | 0 | 0 | 0 | 0 | 2 | 0 | 4 | 170
| VV |  | "St2.1" (52,15 - (7,9+9,1+8+3,6)*0,5)*0,08 |  | 3.028 | [13 empty] | VV | 2 | 2 | True | 0 | ROZPOCET
| VV |  | "St3.2" (67,84 - (18,4+4,7*2+3,8*2)*0,5)*0,08 |  | 4.011 | [13 empty] | VV | 2 | 2 | True | 0 | ROZPOCET
| VV |  | Súčet |  | 7.039 | [13 empty] | VV | 2 | 4 | True | 1 | ROZPOCET
86 | K | 180405009 | Založenie vegetačných porastov na plochých strechách | m2 | 87.99 |  | 0 |  |  |  | znížená |  | 0 | 0 | 0 | 0 | 0 | 4 | K | 2 |  |  |  | ROZPOCET | 0 | 0 | 0 | 0 | 0 | 2 | 0 | 4 | 172
| VV |  | "St2.1" 52,15 - (7,9+9,1+8+3,6)*0,5 |  | 37.85 | [13 empty] | VV | 2 | 2 | True | 0 | ROZPOCET
| VV |  | "St3.2" 67,84 - (18,4+4,7*2+3,8*2)*0,5 |  | 50.14 | [13 empty] | VV | 2 | 2 | True | 0 | ROZPOCET
| VV |  | Súčet |  | 87.99 | [13 empty] | VV | 2 | 4 | True | 1 | ROZPOCET
87 | M | 0057225099 | Rozchodníková sadenica 15 ks/m2 | m2 | 87.99 |  | 0 |  |  |  | znížená |  | 0 | 0 | 0 | 0 | 0 | 8 | M | 2 |  |  |  | ROZPOCET | 0 | 0 | 0 | 0 | 0 | 2 | 0 | 4 | 174
| D | 9 | Ostatné konštrukcie a práce-búranie |  |  |  | 0 | [5 empty] | 0 |  | 0 |  | 0 | 1 | D | 1 |  |  |  | ROZPOCET | [6 empty] | 0
88 | K | 915714119R | Značenie na vn. deliacich stenách a na nástupných a výstupných stupňoch nalepovacou páskou | m | 52.2 |  | 0 |  |  |  | znížená |  | 0 | 0 | 0 | 0 | 0 | 4 | K | 2 |  |  |  | ROZPOCET | 0 | 0 | 0 | 0 | 0 | 2 | 0 | 4 | 176
| VV |  | "H2.01,02.03" 0,9*9*2 |  | 16.2 | [13 empty] | VV | 2 | 2 | True | 0 | ROZPOCET
| VV |  | "schody" 24*1,5 |  | 36 | [13 empty] | VV | 2 | 2 | True | 0 | ROZPOCET
| VV |  | Súčet |  | 52.2 | [13 empty] | VV | 2 | 4 | True | 1 | ROZPOCET
89 | K | 931981126 | Vložky do dilatačných škár zvislé, spolu s dodaním, z dosiek izolačných EPS PERIMETER hr. 100 mm | m2 | 5.125 |  | 0 |  |  |  | znížená |  | 0 | 0 | 0 | 0 | 0 | 4 | K | 2 |  |  |  | ROZPOCET | 0 | 0 | 0 | 0 | 0 | 2 | 0 | 4 | 178
| VV |  | "základ pod rampu" 8,2*(0,85+0,4)/2 |  | 5.125 | [13 empty] | VV | 2 | 2 | True | 0 | ROZPOCET
| VV |  | Súčet |  | 5.125 | [13 empty] | VV | 2 | 4 | True | 1 | ROZPOCET
90 | K | 941941031 | Montáž lešenia ľahkého pracovného radového s podlahami šírky od 0,80 do 1,00 m, výšky do 10 m | m2 | 1225 |  | 0 |  |  |  | znížená |  | 0 | 0 | 0 | 0 | 0 | 4 | K | 2 |  |  |  | ROZPOCET | 0 | 0 | 0 | 0 | 0 | 2 | 0 | 4 | 180
| VV |  | (3+32+10+12*2+4+32+8)*9+(7*2+19*2)*4 |  | 1225 | [13 empty] | VV | 2 | 2 | True | 0 | ROZPOCET
| VV |  | Súčet |  | 1225 | [13 empty] | VV | 2 | 4 | True | 1 | ROZPOCET
91 | K | 941941191 | Príplatok za prvý a každý ďalší i začatý mesiac použitia lešenia ľahkého pracovného radového s podlahami šírky od 0,80 do 1,00 m, výšky do 10 m | m2 | 3675 |  | 0 |  |  |  | znížená |  | 0 | 0 | 0 | 0 | 0 | 4 | K | 2 |  |  |  | ROZPOCET | 0 | 0 | 0 | 0 | 0 | 2 | 0 | 4 | 182
| VV |  | "demontáž fasády" 1225*1 |  | 1225 | [13 empty] | VV | 2 | 2 | True | 0 | ROZPOCET
| VV |  | "nová fasáda" 1225*2 |  | 2450 | [13 empty] | VV | 2 | 2 | True | 0 | ROZPOCET
| VV |  | Súčet |  | 3675 | [13 empty] | VV | 2 | 4 | True | 1 | ROZPOCET
92 | K | 941941831 | Demontáž lešenia ľahkého pracovného radového s podlahami šírky nad 0,80 do 1,00 m, výšky do 10 m | m2 | 1225 |  | 0 |  |  |  | znížená |  | 0 | 0 | 0 | 0 | 0 | 4 | K | 2 |  |  |  | ROZPOCET | 0 | 0 | 0 | 0 | 0 | 2 | 0 | 4 | 184
93 | K | 941955001 | Lešenie ľahké pracovné pomocné, s výškou lešeňovej podlahy do 1,20 m | m2 | 1293.29 |  | 0 |  |  |  | znížená |  | 0 | 0 | 0 | 0 | 0 | 4 | K | 2 |  |  |  | ROZPOCET | 0 | 0 | 0 | 0 | 0 | 2 | 0 | 4 | 186
| VV |  | "1.NP" 5,03+6,41+89,5+54,46+2,4+0,96*2+3,1+7,17+7,45+11,88+4,51+4,06+3,88+3,5+11,95 |  | 217.22 | [13 empty] | VV | 2 | 2 | True | 0 | ROZPOCET
| VV |  | 3,14+3,57+10,8+7,09+6,44+9,31+7,7+18,11+9,4+9,04+11,99+9,26+16,68+4,19+3,8 |  | 130.52 | [13 empty] | VV | 2 | 2 | True | 0 | ROZPOCET
| VV |  | 9,68+5,19+9,14+19,71+18,62+13,26*3+15,71+9,7+4,11+2,59+3,76+23,51+31,45+26,5 |  | 219.45 | [13 empty] | VV | 2 | 2 | True | 0 | ROZPOCET
| VV |  | Medzisúčet |  | 567.19 | [13 empty] | VV | 2 | 3 | True | 0 | ROZPOCET
| VV |  | "2.NP" 19,03+17,76+20,07+42+22,53+5,39+11,68+11,48+14,78+15,3+3,66+22,41 |  | 206.09 | [13 empty] | VV | 2 | 2 | True | 0 | ROZPOCET
| VV |  | 10,46+16,61+9,8+29,12+227,20+5,21+6,34+17,63+1,38*2+2,07+66,58+13,35+10,13 |  | 417.26 | [13 empty] | VV | 2 | 2 | True | 0 | ROZPOCET
| VV |  | Medzisúčet |  | 623.35 | [13 empty] | VV | 2 | 3 | True | 0 | ROZPOCET
| VV |  | "3.NP" 12,48+5,56+20,8+6,96+56,95 |  | 102.75 | [13 empty] | VV | 2 | 2 | True | 0 | ROZPOCET
| VV |  | Súčet |  | 1293.29 | [13 empty] | VV | 2 | 4 | True | 1 | ROZPOCET
94 | K | 952902110 | Čistenie budov zametaním v miestnostiach, chodbách, na schodišti a na povalách | m2 | 1293.29 |  | 0 |  |  |  | znížená |  | 0 | 0 | 0 | 0 | 0 | 4 | K | 2 |  |  |  | ROZPOCET | 0 | 0 | 0 | 0 | 0 | 2 | 0 | 4 | 188
95 | K | 953942420R | Výmena podlahového interiérového oceľového rámu s poklopom veľkosti do 600 x 800 mm | ks | 7 |  | 0 |  |  |  | znížená |  | 0 | 0 | 0 | 0 | 0 | 4 | K | 2 |  |  |  | ROZPOCET | 0 | 0 | 0 | 0 | 0 | 2 | 0 | 4 | 190
| VV |  | "1.NP" 7 |  | 7 | [13 empty] | VV | 2 | 2 | True | 0 | ROZPOCET
| VV |  | Súčet |  | 7 | [13 empty] | VV | 2 | 4 | True | 1 | ROZPOCET
96 | M | 5534017290 | Poklop AL pochôdzny, vodotesný, 800x600 cm s osadzovacím rámom povrch 5x vinyl, 2x keramická dlažba S/1.08 | ks | 7 |  | 0 |  |  |  | znížená |  | 0 | 0 | 0 | 0 | 0 | 8 | M | 2 |  |  |  | ROZPOCET | 0 | 0 | 0 | 0 | 0 | 2 | 0 | 4 | 192
97 | K | 960500022 | Vyčistenie staveniska - demontáž konštrukcií, vybúranie prívodov VZT, elektroinštalácie - 0,0010t | hod | 150 |  | 0 |  |  |  | znížená |  | 0 | 0 | 0 | 0 | 0 | 4 | K | 2 |  |  |  | ROZPOCET | 0 | 0 | 0 | 0 | 0 | 2 | 0 | 4 | 194
98 | K | 962031135 | Búranie priečok z tvárnic alebo priečkoviek hr. do150 mm, -0,11500t | m2 | 636.055 |  | 0 |  |  |  | znížená |  | 0 | 0 | 0 | 0 | 0 | 4 | K | 2 |  |  |  | ROZPOCET | 0 | 0 | 0 | 0 | 0 | 2 | 0 | 4 | 196
| VV |  | "1.NP" 1,95*3,39*2-1*2,1+0,25*3,39*2 |  | 12.816 | [13 empty] | VV | 2 | 2 | True | 0 | ROZPOCET
| VV |  | (7,6+2,2+4+1,5+2,9+1,2*2)*2,2-0,6*2*4+(1,25+2,25+2,2+1,1+9,7*2+2,55)*3,39-(0,6*2*3+0,8*2*3) |  | 129.583 | [13 empty] | VV | 2 | 2 | True | 0 | ROZPOCET
| VV |  | (0,35+0,8+2,8*2+2,95+6,6+2,85*3+8,2+3,65*2)*3,39-0,9*2*2-0,8*2*5 |  | 125.187 | [13 empty] | VV | 2 | 2 | True | 0 | ROZPOCET
| VV |  | 1,5*2,2*2-0,6*2*2+(2,2+0,4)*3,1+(0,5+0,25+6,5)*3,39-0,8*2*2+1,17*0,65*2 |  | 35.159 | [13 empty] | VV | 2 | 2 | True | 0 | ROZPOCET
| VV |  | Medzisúčet |  | 302.745 | [13 empty] | VV | 2 | 3 | True | 0 | ROZPOCET
| VV |  | "2.NP" (5,5+4,2*2+6,35+5,1+7,35)*3,95-(0,8*5+1,2)*2-1,1*0,9 +2,6*1,6*3 |  | 130.255 | [13 empty] | VV | 2 | 2 | True | 0 | ROZPOCET
| VV |  | (0,25*2+0,8+0,7+1,44+1,65+3+6,15+5,5+6,15+2,77+9,4)*3,95-(0,7+0,8*4+0,9+1)*2 |  | 138.737 | [13 empty] | VV | 2 | 2 | True | 0 | ROZPOCET
| VV |  | (0,25+0,85+0,3+0,5+0,25*2+0,35*2+0,25)*3,95+(2,85+5,5)*3,7-(0,8*2+1,2*0,9) |  | 41.448 | [13 empty] | VV | 2 | 2 | True | 0 | ROZPOCET
| VV |  | (4,2+2,4)*3,95-0,8*2*2 |  | 22.87 | [13 empty] | VV | 2 | 2 | True | 0 | ROZPOCET
| VV |  | Medzisúčet |  | 333.31 | [13 empty] | VV | 2 | 3 | True | 0 | ROZPOCET
| VV |  | Súčet |  | 636.055 | [13 empty] | VV | 2 | 4 | True | 1 | ROZPOCET
99 | K | 962084131 | Búranie priečok doskových, sadrových,sadrokartónových hr.do 100 mm, -0,10000t | m2 | 35.797 |  | 0 |  |  |  | znížená |  | 0 | 0 | 0 | 0 | 0 | 4 | K | 2 |  |  |  | ROZPOCET | 0 | 0 | 0 | 0 | 0 | 2 | 0 | 4 | 198
| VV |  | "1.NP" (0,37+0,6+8,4)*2,9 |  | 27.173 | [13 empty] | VV | 2 | 2 | True | 0 | ROZPOCET
| VV |  | "3.NP (4.12)" (5,05+2,65)*1,12 |  | 8.624 | [13 empty] | VV | 2 | 2 | True | 0 | ROZPOCET
| VV |  | Súčet |  | 35.797 | [13 empty] | VV | 2 | 4 | True | 1 | ROZPOCET
100 | K | 96401122R | Vybúranie prekladov, nosníkov a vencov železobetónových monolitických -2,40000t | m3 | 0.316 |  | 0 |  |  |  | znížená |  | 0 | 0 | 0 | 0 | 0 | 4 | K | 2 |  |  |  | ROZPOCET | 0 | 0 | 0 | 0 | 0 | 2 | 0 | 4 | 200
| VV |  | "5.1" 1,75*0,3*0,3 |  | 0.158 | [13 empty] | VV | 2 | 2 | True | 0 | ROZPOCET
| VV |  | "5.15"1,75*0,3*0,3 |  | 0.158 | [13 empty] | VV | 2 | 2 | True | 0 | ROZPOCET
| VV |  | Súčet |  | 0.316 | [13 empty] | VV | 2 | 4 | True | 1 | ROZPOCET
101 | K | 965042141R | Búranie nášľapných vrstiev podláh, mazanín, betón + tepelná izolácia, plochy nad 4 m2 -1,8000t | m3 | 64.098 |  | 0 |  |  |  | znížená |  | 0 | 0 | 0 | 0 | 0 | 4 | K | 2 |  |  |  | ROZPOCET | 0 | 0 | 0 | 0 | 0 | 2 | 0 | 4 | 202
| VV |  | "1.NP 6.1 hr.120mm" | [15 empty] | VV | 2 | 1 | True | 0 | ROZPOCET
| VV |  | (6,41+89,5+54,46+2,4+0,96+3,1+0,96+7,17+7,45+11,88+4,51+4,06+3,88+3,5+11,95+3,14+3,57+10,8)*0,12 |  | 27.564 | [13 empty] | VV | 2 | 2 | True | 0 | ROZPOCET
| VV |  | (9,31+18,11+11,99+9,26+4,19+3,8+9,68+5,19+19,71+18,62+13,26+13,21+13,26+15,71+9,7+4,11+2,59+3,76+23,51+31,45+26,5)*0,12 |  | 32.03 | [13 empty] | VV | 2 | 2 | True | 0 | ROZPOCET
| VV |  | "6.6. 120+210mm" (2,8*7,2+1,17*1,1)*0,21 |  | 4.504 | [13 empty] | VV | 2 | 2 | True | 0 | ROZPOCET
| VV |  | Súčet |  | 64.098 | [13 empty] | VV | 2 | 4 | True | 1 | ROZPOCET
102 | K | 965042241 | Búranie podkladov pod dlažby, liatych dlažieb a mazanín, betón, hr.nad 100 mm, plochy nad 4 m2 -2,20000t | m3 | 14.507 |  | 0 |  |  |  | znížená |  | 0 | 0 | 0 | 0 | 0 | 4 | K | 2 |  |  |  | ROZPOCET | 0 | 0 | 0 | 0 | 0 | 2 | 0 | 4 | 204
| VV |  | "6.7" 1,25*1,5*0,4 |  | 0.75 | [13 empty] | VV | 2 | 2 | True | 0 | ROZPOCET
| VV |  | "6.10 vonk. schodiská" (1,3*0,23+1,7*0,25+1,4*0,67-0,5*0,4)*(2,6+1,9) |  | 6.579 | [13 empty] | VV | 2 | 2 | True | 0 | ROZPOCET
| VV |  | "6.11" 4,4*1,5*0,25 |  | 1.65 | [13 empty] | VV | 2 | 2 | True | 0 | ROZPOCET
| VV |  | "6.17" 0,7*0,7*0,3*3 |  | 0.441 | [13 empty] | VV | 2 | 2 | True | 0 | ROZPOCET
| VV |  | "6.19" 0,7*0,35*19 |  | 4.655 | [13 empty] | VV | 2 | 2 | True | 0 | ROZPOCET
| VV |  | "6.20" 0,4*0,6*1,8 |  | 0.432 | [13 empty] | VV | 2 | 2 | True | 0 | ROZPOCET
| VV |  | Súčet |  | 14.507 | [13 empty] | VV | 2 | 4 | True | 1 | ROZPOCET
103 | K | 965081812 | Búranie dlažieb, z kamen., cement., terazzových, čadičových alebo keram. dĺžky , hr.nad 10 mm, -0,06500t | m2 | 327.13 |  | 0 |  |  |  | znížená |  | 0 | 0 | 0 | 0 | 0 | 4 | K | 2 |  |  |  | ROZPOCET | 0 | 0 | 0 | 0 | 0 | 2 | 0 | 4 | 206
| VV |  | "1.NP 6.5" 1,25*(1,2+0,6) |  | 2.25 | [13 empty] | VV | 2 | 2 | True | 0 | ROZPOCET
| VV |  | "2.NP 6.5" 19,03+17,76+20,07+42+22,53+5,39+11,68+11,48+3,66+22,41+10,46+16,61+9,8+5,21+6,34+1,38*2+2,07+66,58+13,35+10,13 |  | 319.32 | [13 empty] | VV | 2 | 2 | True | 0 | ROZPOCET
| VV |  | "3.NP" 5,56 |  | 5.56 | [13 empty] | VV | 2 | 2 | True | 0 | ROZPOCET
| VV |  | Súčet |  | 327.13 | [13 empty] | VV | 2 | 4 | True | 1 | ROZPOCET
104 | K | 968061125 | Vyvesenie dreveného dverného krídla do suti plochy do 2 m2, -0,02400t | ks | 72 |  | 0 |  |  |  | znížená |  | 0 | 0 | 0 | 0 | 0 | 4 | K | 2 |  |  |  | ROZPOCET | 0 | 0 | 0 | 0 | 0 | 2 | 0 | 4 | 208
| VV |  | "1.1 demontáž krídla" | [15 empty] | VV | 2 | 1 | True | 0 | ROZPOCET
| VV |  | "1.NP" 17+25+4+3 |  | 49 | [13 empty] | VV | 2 | 2 | True | 0 | ROZPOCET
| VV |  | "2.NP" 7+10 |  | 17 | [13 empty] | VV | 2 | 2 | True | 0 | ROZPOCET
| VV |  | "3.NP" 6 |  | 6 | [13 empty] | VV | 2 | 2 | True | 0 | ROZPOCET
| VV |  | Súčet |  | 72 | [13 empty] | VV | 2 | 4 | True | 1 | ROZPOCET
105 | K | 968062246 | Vybúranie drevených rámov okien jednoduchých plochy do 4 m2, -0,02700t | m2 | 26.077 |  | 0 |  |  |  | znížená |  | 0 | 0 | 0 | 0 | 0 | 4 | K | 2 |  |  |  | ROZPOCET | 0 | 0 | 0 | 0 | 0 | 2 | 0 | 4 | 210
| VV |  | "2.4" 1,1*0,9 |  | 0.99 | [13 empty] | VV | 2 | 2 | True | 0 | ROZPOCET
| VV |  | "2.5" (1,86+0,7+1,8+0,7+2,76)*3,07 |  | 24.007 | [13 empty] | VV | 2 | 2 | True | 0 | ROZPOCET
| VV |  | "2.6" 1,2*0,9 |  | 1.08 | [13 empty] | VV | 2 | 2 | True | 0 | ROZPOCET
| VV |  | Súčet |  | 26.077 | [13 empty] | VV | 2 | 4 | True | 1 | ROZPOCET
106 | K | 968072455r | Vybúranie kovových dverových zárubní - 0,07600t | m2 | 117 |  | 0 |  |  |  | znížená |  | 0 | 0 | 0 | 0 | 0 | 4 | K | 2 |  |  |  | ROZPOCET | 0 | 0 | 0 | 0 | 0 | 2 | 0 | 4 | 212
| VV |  | "1.NP 1.2+1.3" (0,8*5+1+0,6*10+0,7+0,6*9+0,8*15+0,9*5+1+0,8*3)*2 |  | 74 | [13 empty] | VV | 2 | 2 | True | 0 | ROZPOCET
| VV |  | "2.NP" (0,8*6+1,2+0,6*3+0,7+0,8*11)*2 |  | 34.6 | [13 empty] | VV | 2 | 2 | True | 0 | ROZPOCET
| VV |  | "3.NP" (1,5+0,8+0,7+0,6*2)*2 |  | 8.4 | [13 empty] | VV | 2 | 2 | True | 0 | ROZPOCET
| VV |  | Súčet |  | 117 | [13 empty] | VV | 2 | 4 | True | 1 | ROZPOCET
107 | K | 968082357 | Vybúranie plastových rámov okien dvojitých, plochy cez 4 m2, -0,04400t | m2 | 317.768 |  | 0 |  |  |  | znížená |  | 0 | 0 | 0 | 0 | 0 | 4 | K | 2 |  |  |  | ROZPOCET | 0 | 0 | 0 | 0 | 0 | 2 | 0 | 4 | 214
| VV |  | "1.NP" (13,713+2,4+1,2+1,035*2+9,88+18,05+5,925+6)*1,8+6,025*1,2 |  | 113.858 | [13 empty] | VV | 2 | 2 | True | 0 | ROZPOCET
| VV |  | "2.NP" (18,075+12,1)*1,8+(8,625+8,45+2,5+17,925+5,925+18)*3,52+6,15*1,2 |  | 277.911 | [13 empty] | VV | 2 | 2 | True | 0 | ROZPOCET
| VV |  | "3.NP" 1,35*1,82*2+1,5*1,5*2+6*1,2 |  | 16.614 | [13 empty] | VV | 2 | 2 | True | 0 | ROZPOCET
| VV |  | Medzisúčet Nové otvory v obv. stenách |  | 408.383 | [13 empty] | VV | 2 | 3 | True | 0 | ROZPOCET
| VV |  | Súčet |  | 408.383 | [13 empty] | VV | 2 | 4 | True | 0 | ROZPOCET
| VV |  | "1.NP" (13,713+2,4+1,2+1,035*2+9,88+18,05+5,925+6)*1,8+6,025*1,2 |  | 113.858 | [13 empty] | VV | 2 | 2 | True | 0 | ROZPOCET
| VV |  | "2.NP" (18+12,05)*1,8+(8,7+8,5+2,5+18+6+18)*2,1+6*1,2 |  | 190.86 | [13 empty] | VV | 2 | 2 | True | 0 | ROZPOCET
| VV |  | "3.NP" 1,35*0,5*2+1,5*1,5*2+6*1,2 |  | 13.05 | [13 empty] | VV | 2 | 2 | True | 0 | ROZPOCET
| VV |  | Súčet |  | 317.768 | [13 empty] | VV | 2 | 4 | True | 1 | ROZPOCET
108 | K | 968082455r | Vybúranie plastových a kovových dverí a dverových zárubní - 0,08400t | m2 | 12.304 |  | 0 |  |  |  | znížená |  | 0 | 0 | 0 | 0 | 0 | 4 | K | 2 |  |  |  | ROZPOCET | 0 | 0 | 0 | 0 | 0 | 2 | 0 | 4 | 216
| VV |  | "1.3,+1.4 1.NP" 0,8*2+1,3*2,48+1,8*2,1+1*2,1 |  | 10.704 | [13 empty] | VV | 2 | 2 | True | 0 | ROZPOCET
| VV |  | "3.NP" 0,8*2 |  | 1.6 | [13 empty] | VV | 2 | 2 | True | 0 | ROZPOCET
| VV |  | Súčet |  | 12.304 | [13 empty] | VV | 2 | 4 | True | 1 | ROZPOCET
109 | K | 971033331 | Vybúranie otvoru v murive tehl. plochy do 0, 09 m2 hr.do 150 mm, -0,02600t | ks | 66 |  | 0 |  |  |  | znížená |  | 0 | 0 | 0 | 0 | 0 | 4 | K | 2 |  |  |  | ROZPOCET | 0 | 0 | 0 | 0 | 0 | 2 | 0 | 4 | 218
| VV |  | "1.NP" 40 |  | 40 | [13 empty] | VV | 2 | 2 | True | 0 | ROZPOCET
| VV |  | "2.NP" 24 |  | 24 | [13 empty] | VV | 2 | 2 | True | 0 | ROZPOCET
| VV |  | "3.NP" 2 |  | 2 | [13 empty] | VV | 2 | 2 | True | 0 | ROZPOCET
| VV |  | Súčet |  | 66 | [13 empty] | VV | 2 | 4 | True | 1 | ROZPOCET
110 | K | 971033441 | Vybúranie otvoru v murive tehl. plochy do 0, 25 m2 hr.do 300 mm, -0,14600t | ks | 3 |  | 0 |  |  |  | znížená |  | 0 | 0 | 0 | 0 | 0 | 4 | K | 2 |  |  |  | ROZPOCET | 0 | 0 | 0 | 0 | 0 | 2 | 0 | 4 | 220
111 | K | 971033541 | Vybúranie otvorov v murive tehl. plochy do 1 m2 hr.do 300 mm, -1,87500t | m3 | 0.982 |  | 0 |  |  |  | znížená |  | 0 | 0 | 0 | 0 | 0 | 4 | K | 2 |  |  |  | ROZPOCET | 0 | 0 | 0 | 0 | 0 | 2 | 0 | 4 | 222
| VV |  | "1.NP 1.26" 0,75*1,05*2 *0,3 |  | 0.473 | [13 empty] | VV | 2 | 2 | True | 0 | ROZPOCET
| VV |  | "1.25" 0,55*0,55*2*0,3 |  | 0.182 | [13 empty] | VV | 2 | 2 | True | 0 | ROZPOCET
| VV |  | "1.29" 0,75*0,65*2*0,25 |  | 0.244 | [13 empty] | VV | 2 | 2 | True | 0 | ROZPOCET
| VV |  | "2.13" (0,5*0,55)*0,3 |  | 0.083 | [13 empty] | VV | 2 | 2 | True | 0 | ROZPOCET
| VV |  | Súčet |  | 0.982 | [13 empty] | VV | 2 | 4 | True | 1 | ROZPOCET
112 | K | 971033641 | Vybúranie otvorov v murive tehl. plochy do 4 m2 hr.do 300 mm, -1,87500t | m3 | 22.654 |  | 0 |  |  |  | znížená |  | 0 | 0 | 0 | 0 | 0 | 4 | K | 2 |  |  |  | ROZPOCET | 0 | 0 | 0 | 0 | 0 | 2 | 0 | 4 | 224
| VV |  | "1.NP" (13,713+2,4+1,2+1,035*2+9,88+18,05+5,925+6)*1,8+6,025*1,2 |  | 113.858 | [13 empty] | VV | 2 | 2 | True | 0 | ROZPOCET
| VV |  | "2.NP" (18,075+12,1)*1,8+(8,625+8,45+2,5+17,925+5,925+18)*3,52+6,15*1,2 |  | 277.911 | [13 empty] | VV | 2 | 2 | True | 0 | ROZPOCET
| VV |  | "3.NP" 1,35*1,82*2+1,5*1,5*2+6*1,2 |  | 16.614 | [13 empty] | VV | 2 | 2 | True | 0 | ROZPOCET
| VV |  | Medzisúčet Nové otvory v obv. stenách |  | 408.383 | [13 empty] | VV | 2 | 3 | True | 0 | ROZPOCET
| VV |  | "1.NP" -((13,713+2,4+1,2+1,035*2+9,88+18,05+5,925+6)*1,8+6,025*1,2) |  | -113.858 | [13 empty] | VV | 2 | 2 | True | 0 | ROZPOCET
| VV |  | "2.NP" -((18+12,05)*1,8+(8,7+8,5+2,5+18+6+18)*2,1+6*1,2) |  | -190.86 | [13 empty] | VV | 2 | 2 | True | 0 | ROZPOCET
| VV |  | "3.NP" -(1,35*0,5*2+1,5*1,5*2+6*1,2) |  | -13.05 | [13 empty] | VV | 2 | 2 | True | 0 | ROZPOCET
| VV |  | Medzisúčet jestvujúce otvory |  | -317.768 | [13 empty] | VV | 2 | 3 | True | 0 | ROZPOCET
| VV |  | Súčet m2 |  | 90.615 | [13 empty] | VV | 2 | 4 | True | 0 | ROZPOCET
| VV |  | "murivo 250 mm" 90,615*0,25 |  | 22.654 | [13 empty] | VV | 2 | 2 | True | 0 | ROZPOCET
| VV |  | Súčet |  | 22.654 | [13 empty] | VV | 2 | 4 | True | 1 | ROZPOCET
113 | K | 971038631 | Vybúranie otvorov v murive z tvárnic veľ. plochy do 4 m2 hr.do 150 mm, -0,16500t | m2 | 32.375 |  | 0 |  |  |  | znížená |  | 0 | 0 | 0 | 0 | 0 | 4 | K | 2 |  |  |  | ROZPOCET | 0 | 0 | 0 | 0 | 0 | 2 | 0 | 4 | 226
| VV |  | "1.NP" (1*2+0,9+0,8*2+0,9*2+1,3+1,4+0,8*2+1,15)*2,1+0,8*0,9 |  | 25.395 | [13 empty] | VV | 2 | 2 | True | 0 | ROZPOCET
| VV |  | "2.NP" (0,8+1,3+1,3)*2+0,6*0,3 |  | 6.98 | [13 empty] | VV | 2 | 2 | True | 0 | ROZPOCET
| VV |  | Súčet |  | 32.375 | [13 empty] | VV | 2 | 4 | True | 1 | ROZPOCET
114 | K | 972054341 | Vybúranie otvoru v stropoch a klenbách železob. plochy do 0, 25 m2, hr.nad 120 mm, -0,09000t | ks | 4 |  | 0 |  |  |  | znížená |  | 0 | 0 | 0 | 0 | 0 | 4 | K | 2 |  |  |  | ROZPOCET | 0 | 0 | 0 | 0 | 0 | 2 | 0 | 4 | 228
| VV |  | "2.NP"2 |  | 2 | [13 empty] | VV | 2 | 2 | True | 0 | ROZPOCET
| VV |  | "3.NP" 1 |  | 1 | [13 empty] | VV | 2 | 2 | True | 0 | ROZPOCET
| VV |  | "strecha" 1 |  | 1 | [13 empty] | VV | 2 | 2 | True | 0 | ROZPOCET
| VV |  | Súčet |  | 4 | [13 empty] | VV | 2 | 4 | True | 1 | ROZPOCET
115 | K | 972054491 | Vybúranie otvoru v stropoch a klenbách železob. plochy do 1 m2, hr.nad 120 mm, -2,40000t | m3 | 0.154 |  | 0 |  |  |  | znížená |  | 0 | 0 | 0 | 0 | 0 | 4 | K | 2 |  |  |  | ROZPOCET | 0 | 0 | 0 | 0 | 0 | 2 | 0 | 4 | 230
| VV |  | "6.15" 0,4*1,535*0,25 |  | 0.154 | [13 empty] | VV | 2 | 2 | True | 0 | ROZPOCET
| VV |  | Súčet |  | 0.154 | [13 empty] | VV | 2 | 4 | True | 1 | ROZPOCET
116 | K | 973031325 | Vysekanie kapsy z tehál plochy do 0, 10 m2, hl.do 300 mm, -0,03100t | ks | 79 |  | 0 |  |  |  | znížená |  | 0 | 0 | 0 | 0 | 0 | 4 | K | 2 |  |  |  | ROZPOCET | 0 | 0 | 0 | 0 | 0 | 2 | 0 | 4 | 232
| VV |  | "pre nové preklady" | [15 empty] | VV | 2 | 1 | True | 0 | ROZPOCET
| VV |  | "1.NP" 56+6 |  | 62 | [13 empty] | VV | 2 | 2 | True | 0 | ROZPOCET
| VV |  | "2.NP" 12 |  | 12 | [13 empty] | VV | 2 | 2 | True | 0 | ROZPOCET
| VV |  | "3.NP" 5 |  | 5 | [13 empty] | VV | 2 | 2 | True | 0 | ROZPOCET
| VV |  | Súčet |  | 79 | [13 empty] | VV | 2 | 4 | True | 1 | ROZPOCET
117 | K | 974042554 | Vysekanie rýh v betónovej dlažbe do hĺbky 100mm a šírky do 150mm, -0,03300t | m | 91.6 |  | 0 |  |  |  | znížená |  | 0 | 0 | 0 | 0 | 0 | 4 | K | 2 |  |  |  | ROZPOCET | 0 | 0 | 0 | 0 | 0 | 2 | 0 | 4 | 234
| VV |  | "2.NP" 5,5+3,8+6,5+3,6+3+1,5+1,7*2+4,4+0,6+2,2+3,9+5,5*2+5,5+1,2+0,9 |  | 57 | [13 empty] | VV | 2 | 2 | True | 0 | ROZPOCET
| VV |  | 1,1+0,4+5,5+6,5+5,5+4,5+11,1 |  | 34.6 | [13 empty] | VV | 2 | 2 | True | 0 | ROZPOCET
| VV |  | Súčet |  | 91.6 | [13 empty] | VV | 2 | 4 | True | 1 | ROZPOCET
118 | K | 974042577 | Vysekanie rýh v betónovej dlažbe do hĺbky 200mm a šírky nad 300mm, -0,17600t | m | 35 |  | 0 |  |  |  | znížená |  | 0 | 0 | 0 | 0 | 0 | 4 | K | 2 |  |  |  | ROZPOCET | 0 | 0 | 0 | 0 | 0 | 2 | 0 | 4 | 236
| VV |  | "rozvody ZTI" 35 |  | 35 | [13 empty] | VV | 2 | 2 | True | 0 | ROZPOCET
| VV |  | Súčet |  | 35 | [13 empty] | VV | 2 | 4 | True | 1 | ROZPOCET
119 | K | 976075319 | Vybúranie oceľového potubia vzduchotechniky včítane konzol a montážnych závesov -1,0000t | t | 1.2 |  | 0 |  |  |  | znížená |  | 0 | 0 | 0 | 0 | 0 | 4 | K | 2 |  |  |  | ROZPOCET | 0 | 0 | 0 | 0 | 0 | 2 | 0 | 4 | 238
120 | K | 978013191 | Otlčenie omietok stien vnútorných vápenných alebo vápennocementových v rozsahu do 100 %, -0,04600t | m2 | 1750.944 |  | 0 |  |  |  | znížená |  | 0 | 0 | 0 | 0 | 0 | 4 | K | 2 |  |  |  | ROZPOCET | 0 | 0 | 0 | 0 | 0 | 2 | 0 | 4 | 240
| VV |  | "1.03" (3,4+0,9+1,2+1,95+0,45+0,5)*3,4 |  | 28.56 | [13 empty] | VV | 2 | 2 | True | 0 | ROZPOCET
| VV |  | "1.04"(9,8*3+6+2+1,4+15+6,7*2)*3,4 |  | 228.48 | [13 empty] | VV | 2 | 2 | True | 0 | ROZPOCET
| VV |  | "1.06-1.14" (1,5+1,45*2+6+1+0,4+0,3+0,8+0,5+0,8*2+1,9)*3,4 |  | 57.46 | [13 empty] | VV | 2 | 2 | True | 0 | ROZPOCET
| VV |  | "1.16" (6*2+2,1+1,2)*3,4 |  | 52.02 | [13 empty] | VV | 2 | 2 | True | 0 | ROZPOCET
| VV |  | "1.21" (7+3,6+0,25*2+10)*3,4 |  | 71.74 | [13 empty] | VV | 2 | 2 | True | 0 | ROZPOCET
| VV |  | "1.24" (9,6*2+2,8*2)*3,4 |  | 84.32 | [13 empty] | VV | 2 | 2 | True | 0 | ROZPOCET
| VV |  | "1.26" (9,6*2+2,95*2)*3,4 |  | 85.34 | [13 empty] | VV | 2 | 2 | True | 0 | ROZPOCET
| VV |  | "1.29" (3,5+3,7+1,5)*3,4 |  | 29.58 | [13 empty] | VV | 2 | 2 | True | 0 | ROZPOCET
| VV |  | "1.30" (4+3,7+0,9)*3,4 |  | 29.24 | [13 empty] | VV | 2 | 2 | True | 0 | ROZPOCET
| VV |  | "1.36" (2,8*2+1,9+1,6)*3,4 |  | 30.94 | [13 empty] | VV | 2 | 2 | True | 0 | ROZPOCET
| VV |  | "1..38-1.47" (6,6*6+4,7*4+18,5*2)*3,4-18*1,8 |  | 291.96 | [13 empty] | VV | 2 | 2 | True | 0 | ROZPOCET
| VV |  | "1.48-1.50" (1,7+0,7+0,5*4+0,65+0,5*3+0,5+2,5+1,25+3+1,3+0,5)*3,8 |  | 59.28 | [13 empty] | VV | 2 | 2 | True | 0 | ROZPOCET
| VV |  | Medzisúčet |  | 1048.92 | [13 empty] | VV | 2 | 3 | True | 0 | ROZPOCET
| VV |  | "2.01-2.04" (0,5*12+0,85)*3,95+4,8*3,95 |  | 46.018 | [13 empty] | VV | 2 | 2 | True | 0 | ROZPOCET
| VV |  | "2.10" 7,5*3,95+7*0,6 |  | 33.825 | [13 empty] | VV | 2 | 2 | True | 0 | ROZPOCET
| VV |  | "2.15" (3+0,6)*3,95 |  | 14.22 | [13 empty] | VV | 2 | 2 | True | 0 | ROZPOCET
| VV |  | "2.18" 7,5*3,95+6*0,6 |  | 33.225 | [13 empty] | VV | 2 | 2 | True | 0 | ROZPOCET
| VV |  | "2.19" (0,5*4*6+0,5*9+0,8+0,25+3)*3,95+(12+8,5)*0,6 |  | 93.473 | [13 empty] | VV | 2 | 2 | True | 0 | ROZPOCET
| VV |  | "2.21-2.24" (3,5+6,5*2+3+2,5+3)*3,9+5,55*1,7 |  | 106.935 | [13 empty] | VV | 2 | 2 | True | 0 | ROZPOCET
| VV |  | "2.25-2.27" (0,5*9+14,5+5,6+2,5+0,35*5)*3,95 |  | 113.958 | [13 empty] | VV | 2 | 2 | True | 0 | ROZPOCET
| VV |  | Medzisúčet |  | 441.654 | [13 empty] | VV | 2 | 3 | True | 0 | ROZPOCET
| VV |  | "3.01-3.04" (9,5*2+5,6+2,7+2,6*2+3,1*2+2,8*2+1,8*2)*3,3 |  | 158.07 | [13 empty] | VV | 2 | 2 | True | 0 | ROZPOCET
| VV |  | "3.05" (9,5*2+6*2)*3,3 |  | 102.3 | [13 empty] | VV | 2 | 2 | True | 0 | ROZPOCET
| VV |  | Medzisúčet |  | 260.37 | [13 empty] | VV | 2 | 3 | True | 0 | ROZPOCET
| VV |  | Súčet |  | 1750.944 | [13 empty] | VV | 2 | 4 | True | 1 | ROZPOCET
121 | K | 978059531 | Odsekanie a odobratie stien z obkladačiek vnútorných nad 2 m2, -0,06800t | m2 | 537.253 |  | 0 |  |  |  | znížená |  | 0 | 0 | 0 | 0 | 0 | 4 | K | 2 |  |  |  | ROZPOCET | 0 | 0 | 0 | 0 | 0 | 2 | 0 | 4 | 242
| VV |  | osekanie obkladu zo stien, ktoré zostávajú : | [15 empty] | VV | 2 | 1 | True | 0 | ROZPOCET
| VV |  | "1.03" (3,4+0,9+1,2+0,9+0,45+0,5)*2,2 |  | 16.17 | [13 empty] | VV | 2 | 2 | True | 0 | ROZPOCET
| VV |  | "1.06-1.14" (1,5+1,45*2+6+1+0,4+0,3+0,8+0,5+0,8*2+1,9)*2,2 |  | 37.18 | [13 empty] | VV | 2 | 2 | True | 0 | ROZPOCET
| VV |  | "1.16" (6*2+2,1+0,4)*2,2 |  | 31.9 | [13 empty] | VV | 2 | 2 | True | 0 | ROZPOCET
| VV |  | "1.21" (2,25+0,25*2+1,2+2,5)*2,2 |  | 14.19 | [13 empty] | VV | 2 | 2 | True | 0 | ROZPOCET
| VV |  | "1.24" (3,25*2+0,8+1,1)*2,2 |  | 18.48 | [13 empty] | VV | 2 | 2 | True | 0 | ROZPOCET
| VV |  | "1.26" (6,2*2+2,95*2)*2,2 |  | 40.26 | [13 empty] | VV | 2 | 2 | True | 0 | ROZPOCET
| VV |  | "1.29" (0,4+1,5+0,5+1,8+3+0,5)*2,2 |  | 16.94 | [13 empty] | VV | 2 | 2 | True | 0 | ROZPOCET
| VV |  | "1.30" (3,2+2,1+1,5)*2,2 |  | 14.96 | [13 empty] | VV | 2 | 2 | True | 0 | ROZPOCET
| VV |  | "1.36" (2,8*2+1,9+1,2)*2,2 |  | 19.14 | [13 empty] | VV | 2 | 2 | True | 0 | ROZPOCET
| VV |  | "1.46-1.47" (0,6+3,6+1+0,6+2*2+3,6+1,5*3)*2,02 |  | 36.158 | [13 empty] | VV | 2 | 2 | True | 0 | ROZPOCET
| VV |  | "1.48-1.50" (1,7+0,7+0,5*4+0,65+0,5*3+0,5+2,5+1,25+3+1,3+0,5)*3,02 |  | 47.112 | [13 empty] | VV | 2 | 2 | True | 0 | ROZPOCET
| VV |  | Medzisúčet |  | 292.49 | [13 empty] | VV | 2 | 3 | True | 0 | ROZPOCET
| VV |  | "2.01-2.04" (0,5*12+0,85)*3,05+4,8*2,05 |  | 30.733 | [13 empty] | VV | 2 | 2 | True | 0 | ROZPOCET
| VV |  | "2.10" (1,5+0,35)*2,1 |  | 3.885 | [13 empty] | VV | 2 | 2 | True | 0 | ROZPOCET
| VV |  | "2.15" (3+0,6)*3,05 |  | 10.98 | [13 empty] | VV | 2 | 2 | True | 0 | ROZPOCET
| VV |  | "2.18" (4,8+0,25+0,15)*3,05 |  | 15.86 | [13 empty] | VV | 2 | 2 | True | 0 | ROZPOCET
| VV |  | "2.19" (0,5*4*6+0,5*9+0,8+0,25)*3,62 |  | 63.531 | [13 empty] | VV | 2 | 2 | True | 0 | ROZPOCET
| VV |  | "2.23-2.24" (2,85*2+1,95+1,1)*2,1 |  | 18.375 | [13 empty] | VV | 2 | 2 | True | 0 | ROZPOCET
| VV |  | "2.25-2.27" (0,5*9+14+0,35*3)*3,07+(0,35*2+2,4+4,2)*1,8 |  | 73.159 | [13 empty] | VV | 2 | 2 | True | 0 | ROZPOCET
| VV |  | Medzisúčet |  | 216.523 | [13 empty] | VV | 2 | 3 | True | 0 | ROZPOCET
| VV |  | "3.02" (1,95*4+2,8*2+1,5*2)*2,1-(0,7+0,6*4)*2 |  | 28.24 | [13 empty] | VV | 2 | 2 | True | 0 | ROZPOCET
| VV |  | Súčet |  | 537.253 | [13 empty] | VV | 2 | 4 | True | 1 | ROZPOCET
122 | K | 978059631 | Odsekanie a odobratie stien z obkladačiek vonkajších nad 2 m2, -0,08900t | m2 | 136.82 |  | 0 |  |  |  | znížená |  | 0 | 0 | 0 | 0 | 0 | 4 | K | 2 |  |  |  | ROZPOCET | 0 | 0 | 0 | 0 | 0 | 2 | 0 | 4 | 244
| VV |  | "7.2" 8,7*1+(1,7+31,1+9,3+3,2+31,1+6,8+7,7+1,8)*0,9 |  | 92.13 | [13 empty] | VV | 2 | 2 | True | 0 | ROZPOCET
| VV |  | "7.3" (12-1,2+12,1-1,1)*2,05 |  | 44.69 | [13 empty] | VV | 2 | 2 | True | 0 | ROZPOCET
| VV |  | Súčet |  | 136.82 | [13 empty] | VV | 2 | 4 | True | 1 | ROZPOCET
123 | K | 978065001 | Odstránenie kontaktného zateplenia vrátane povrchovej úpravy z polystyrénových dosiek hrúbky nad 30 -80 mm -0,01804 t | m2 | 867.042 |  | 0 |  |  |  | znížená |  | 0 | 0 | 0 | 0 | 0 | 4 | K | 2 |  |  |  | ROZPOCET | 0 | 0 | 0 | 0 | 0 | 2 | 0 | 4 | 246
| VV |  | "7.1" (1,7+31,1+9,3+3,2+31,1+6,8)*8,7+11*5,2 |  | 781.04 | [13 empty] | VV | 2 | 2 | True | 0 | ROZPOCET
| VV |  | "3.NP 7.1" 6,6*2*3,6+19,6*2*4,3 |  | 216.08 | [13 empty] | VV | 2 | 2 | True | 0 | ROZPOCET
| VV |  | "7.1 bufetová hala" (12+12,1)*6,9 |  | 166.29 | [13 empty] | VV | 2 | 2 | True | 0 | ROZPOCET
| VV |  | "7.3" (12-1,2+12,1-1,1)*2,05 |  | 44.69 | [13 empty] | VV | 2 | 2 | True | 0 | ROZPOCET
| VV |  | Medzisúčet |  | 1208.1 | [13 empty] | VV | 2 | 3 | True | 0 | ROZPOCET
| VV |  | "1.NP" -((13,713+2,4+1,2+12*2+18,05+5,925+6)*1,8+6,025*1,2) |  | -135.548 | [13 empty] | VV | 2 | 2 | True | 0 | ROZPOCET
| VV |  | "2.NP" -((18+12,05)*1,8+(8,7+8,5+2,5+18+6+18)*2,1+6*1,2) |  | -190.86 | [13 empty] | VV | 2 | 2 | True | 0 | ROZPOCET
| VV |  | "3.NP" -(1,35*0,5*2+1,5*1,5*2+6*1,2+0,8*2) |  | -14.65 | [13 empty] | VV | 2 | 2 | True | 0 | ROZPOCET
| VV |  | Medzisúčet jestvujúce otvory |  | -341.058 | [13 empty] | VV | 2 | 3 | True | 0 | ROZPOCET
| VV |  | Súčet |  | 867.042 | [13 empty] | VV | 2 | 4 | True | 1 | ROZPOCET
124 | K | 979081111 | Odvoz sutiny a vybúraných hmôt na skládku do 1 km | t | 544.985 |  | 0 |  |  |  | znížená |  | 0 | 0 | 0 | 0 | 0 | 4 | K | 2 |  |  |  | ROZPOCET | 0 | 0 | 0 | 0 | 0 | 2 | 0 | 4 | 248
125 | K | 979081121 | Odvoz sutiny a vybúraných hmôt na skládku za každý ďalší 1 km | t | 15804.565 |  | 0 |  |  |  | znížená |  | 0 | 0 | 0 | 0 | 0 | 4 | K | 2 |  |  |  | ROZPOCET | 0 | 0 | 0 | 0 | 0 | 2 | 0 | 4 | 250
126 | K | 979082111 | Vnútrostavenisková doprava sutiny a vybúraných hmôt do 10 m | t | 544.985 |  | 0 |  |  |  | znížená |  | 0 | 0 | 0 | 0 | 0 | 4 | K | 2 |  |  |  | ROZPOCET | 0 | 0 | 0 | 0 | 0 | 2 | 0 | 4 | 252
127 | K | 979082121 | Vnútrostavenisková doprava sutiny a vybúraných hmôt za každých ďalších 5 m | t | 2179.94 |  | 0 |  |  |  | znížená |  | 0 | 0 | 0 | 0 | 0 | 4 | K | 2 |  |  |  | ROZPOCET | 0 | 0 | 0 | 0 | 0 | 2 | 0 | 4 | 254
128 | K | 979089012.1 | Poplatok za skladovanie - betón, tehly, dlaždice (17 01 ), ostatné | t | 544.985 |  | 0 |  |  |  | znížená |  | 0 | 0 | 0 | 0 | 0 | 4 | K | 2 |  |  |  | ROZPOCET | 0 | 0 | 0 | 0 | 0 | 2 | 0 | 4 | 256
| D | 99 | Presun hmôt HSV |  |  |  | 0 | [5 empty] | 0 |  | 0 |  | 0 | 1 | D | 1 |  |  |  | ROZPOCET | [6 empty] | 0
129 | K | 999281111 | Presun hmôt pre opravy a údržbu objektov vrátane vonkajších plášťov výšky do 25 m | t | 432.089 |  | 0 |  |  |  | znížená |  | 0 | 0 | 0 | 0 | 0 | 4 | K | 2 |  |  |  | ROZPOCET | 0 | 0 | 0 | 0 | 0 | 2 | 0 | 4 | 258
| D | PSV | Práce a dodávky PSV |  |  |  | 0 | [5 empty] | 0 |  | 0 |  | 0 | 2 | D | 0 |  |  |  | ROZPOCET | [6 empty] | 0
| D | 711 | Izolácie proti vode a vlhkosti |  |  |  | 0 | [5 empty] | 0 |  | 0 |  | 0 | 2 | D | 1 |  |  |  | ROZPOCET | [6 empty] | 0
130 | K | 711121131 | Zhotovenie izolácie proti zemnej vlhkosti vodorovná asfaltovým náterom | m2 | 309.25 |  | 0 |  |  |  | znížená |  | 0 | 0 | 0 | 0 | 0 | 16 | K | 2 |  |  |  | ROZPOCET | 0 | 0 | 0 | 0 | 0 | 2 | 0 | 16 | 260
| VV |  | "rampa P1.2" 22,6*1,2 |  | 27.12 | [13 empty] | VV | 2 | 2 | True | 0 | ROZPOCET
| VV |  | "P1.7" 3,54 |  | 3.54 | [13 empty] | VV | 2 | 2 | True | 0 | ROZPOCET
| VV |  | "P1.1" 278,59 |  | 278.59 | [13 empty] | VV | 2 | 2 | True | 0 | ROZPOCET
| VV |  | Súčet |  | 309.25 | [13 empty] | VV | 2 | 4 | True | 1 | ROZPOCET
131 | K | 711122131 | Zhotovenie izolácie proti zemnej vlhkosti zvislá asfaltovým náterom za tepla | m2 | 102.54 |  | 0 |  |  |  | znížená |  | 0 | 0 | 0 | 0 | 0 | 16 | K | 2 |  |  |  | ROZPOCET | 0 | 0 | 0 | 0 | 0 | 2 | 0 | 16 | 262
| VV |  | "vonkajší sokel" (31,32*2+3,25+9,25+6,9+7,6+2,2+8,8+1,9)*1 |  | 102.54 | [13 empty] | VV | 2 | 2 | True | 0 | ROZPOCET
| VV |  | Súčet |  | 102.54 | [13 empty] | VV | 2 | 4 | True | 1 | ROZPOCET
132 | M | 1116315000 | Lak asfaltový penetračný v sudoch | t | 0.165 |  | 0 |  |  |  | znížená |  | 0 | 0 | 0 | 0 | 0 | 32 | M | 2 |  |  |  | ROZPOCET | 0 | 0 | 0 | 0 | 0 | 2 | 0 | 16 | 264
| VV |  | "vodorovná plocha" 309,25*0,0004 |  | 0.124 | [13 empty] | VV | 2 | 2 | True | 0 | ROZPOCET
| VV |  | "sokel" 102,54*0,0004 |  | 0.041 | [13 empty] | VV | 2 | 2 | True | 0 | ROZPOCET
| VV |  | Súčet |  | 0.165 | [13 empty] | VV | 2 | 4 | True | 1 | ROZPOCET
133 | K | 711141559 | Zhotovenie izolácie proti zemnej vlhkosti a tlakovej vode vodorovná NAIP pritavením | m2 | 356.906 |  | 0 |  |  |  | znížená |  | 0 | 0 | 0 | 0 | 0 | 16 | K | 2 |  |  |  | ROZPOCET | 0 | 0 | 0 | 0 | 0 | 2 | 0 | 16 | 266
| VV |  | "rampa P1.2" 22,6*1,2*1,05 *2 |  | 56.952 | [13 empty] | VV | 2 | 2 | True | 0 | ROZPOCET
| VV |  | "P1.7" 3,54*1,05*2 |  | 7.434 | [13 empty] | VV | 2 | 2 | True | 0 | ROZPOCET
| VV |  | "P1.1" 278,59*1,05 |  | 292.52 | [13 empty] | VV | 2 | 2 | True | 0 | ROZPOCET
| VV |  | Súčet |  | 356.906 | [13 empty] | VV | 2 | 4 | True | 1 | ROZPOCET
134 | K | 711142559 | Zhotovenie izolácie proti zemnej vlhkosti a tlakovej vode zvislá NAIP pritavením | m2 | 107.667 |  | 0 |  |  |  | znížená |  | 0 | 0 | 0 | 0 | 0 | 16 | K | 2 |  |  |  | ROZPOCET | 0 | 0 | 0 | 0 | 0 | 2 | 0 | 16 | 268
| VV |  | "vonkajší sokel" (31,32*2+3,25+9,25+6,9+7,6+2,2+8,8+1,9)*1*1,05 |  | 107.667 | [13 empty] | VV | 2 | 2 | True | 0 | ROZPOCET
| VV |  | Súčet |  | 107.667 | [13 empty] | VV | 2 | 4 | True | 1 | ROZPOCET
135 | M | 6285271250 | Asfaltovaný pás pre spodné vrstvy hydroizolačných systémov, AL S 40 (parotesná zábrana a protiradónová izolácia) | m2 | 35.413 |  | 0 |  |  |  | znížená |  | 0 | 0 | 0 | 0 | 0 | 32 | M | 2 |  |  |  | ROZPOCET | 0 | 0 | 0 | 0 | 0 | 2 | 0 | 16 | 270
| VV |  | "rampa P1.2" 22,6*1,2*1,05 *1,1 |  | 31.324 | [13 empty] | VV | 2 | 2 | True | 0 | ROZPOCET
| VV |  | "P1.7" 3,54*1,05*1,1 |  | 4.089 | [13 empty] | VV | 2 | 2 | True | 0 | ROZPOCET
| VV |  | Súčet |  | 35.413 | [13 empty] | VV | 2 | 4 | True | 1 | ROZPOCET
136 | M | 6283229100 | Pás ťažký asfaltový s nosnou vložkou z polyesterovej rohože S 40 | m2 | 475.618 |  | 0 |  |  |  | znížená |  | 0 | 0 | 0 | 0 | 0 | 32 | M | 2 |  |  |  | ROZPOCET | 0 | 0 | 0 | 0 | 0 | 2 | 0 | 16 | 272
| VV |  | "rampa P1.2" 22,6*1,2*1,05 *1,1 |  | 31.324 | [13 empty] | VV | 2 | 2 | True | 0 | ROZPOCET
| VV |  | "P1.7" 3,54*1,05*1,1 |  | 4.089 | [13 empty] | VV | 2 | 2 | True | 0 | ROZPOCET
| VV |  | "P1.1" 278,59*1,05*1,1 |  | 321.771 | [13 empty] | VV | 2 | 2 | True | 0 | ROZPOCET
| VV |  | "vonkajší sokel" (31,32*2+3,25+9,25+6,9+7,6+2,2+8,8+1,9)*1*1,05*1,1 |  | 118.434 | [13 empty] | VV | 2 | 2 | True | 0 | ROZPOCET
| VV |  | Súčet |  | 475.618 | [13 empty] | VV | 2 | 4 | True | 1 | ROZPOCET
137 | K | 711712019r | Oprava poškodenej hydroizolácie podlahy po vybúraní povrchov - penetráciou a asfaltovým pásom | ks | 103.613 |  | 0 |  |  |  | znížená |  | 0 | 0 | 0 | 0 | 0 | 16 | K | 2 |  |  |  | ROZPOCET | 0 | 0 | 0 | 0 | 0 | 2 | 0 | 16 | 274
| VV |  | "predpoklad 20% povrchu po vybúraní" ((27,564+32,03)/0,12+4,504/0,21)*0,2 |  | 103.613 | [13 empty] | VV | 2 | 2 | True | 0 | ROZPOCET
| VV |  | Súčet |  | 103.613 | [13 empty] | VV | 2 | 4 | True | 1 | ROZPOCET
138 | K | 998711203 | Presun hmôt pre izoláciu proti vode v objektoch výšky nad 12 do 60 m | % |  |  | 0 |  |  |  | znížená |  | 0 | 0 | 0 | 0 | 0 | 16 | K | 2 |  |  |  | ROZPOCET | 0 | 0 | 0 | 0 | 0 | 2 | 0 | 16 | 276
| D | 712 | Izolácie striech |  |  |  | 0 | [5 empty] | 0 |  | 0 |  | 0 | 2 | D | 1 |  |  |  | ROZPOCET | [6 empty] | 0
139 | K | 712300833 | Odstránenie povlakovej krytiny na strechách plochých 10° trojvrstvovej, -0,01400t | m2 | 309.05 |  | 0 |  |  |  | znížená |  | 0 | 0 | 0 | 0 | 0 | 16 | K | 2 |  |  |  | ROZPOCET | 0 | 0 | 0 | 0 | 0 | 2 | 0 | 16 | 278
| VV |  | "6.18"6*19 |  | 114 | [13 empty] | VV | 2 | 2 | True | 0 | ROZPOCET
| VV |  | "6.21" 6*19 |  | 114 | [13 empty] | VV | 2 | 2 | True | 0 | ROZPOCET
| VV |  | "izolácia atiky" (6,6*2+19,6*2)*0,4+(18,25*2+9,25+8,2+12,4*2)*0,6+(6,25*2+19,6)*0,4 |  | 81.05 | [13 empty] | VV | 2 | 2 | True | 0 | ROZPOCET
| VV |  | Súčet |  | 309.05 | [13 empty] | VV | 2 | 4 | True | 1 | ROZPOCET
140 | K | 712311101 | Zhotovenie povlakovej krytiny striech plochých do 10° za studena náterom penetračným | m2 | 330.88 |  | 0 |  |  |  | znížená |  | 0 | 0 | 0 | 0 | 0 | 16 | K | 2 |  |  |  | ROZPOCET | 0 | 0 | 0 | 0 | 0 | 2 | 0 | 16 | 280
| VV |  | "St3.1 " 41,03 |  | 41.03 | [13 empty] | VV | 2 | 2 | True | 0 | ROZPOCET
| VV |  | "St3.2 " 67,84 |  | 67.84 | [13 empty] | VV | 2 | 2 | True | 0 | ROZPOCET
| VV |  | "St4.1 " 108,05 |  | 108.05 | [13 empty] | VV | 2 | 2 | True | 0 | ROZPOCET
| VV |  | "atika St3.2 " (5,8+18,8*2+5,8)*1,3 |  | 63.96 | [13 empty] | VV | 2 | 2 | True | 0 | ROZPOCET
| VV |  | "atika St4.1 " (6*2+19*2)*1 |  | 50 | [13 empty] | VV | 2 | 2 | True | 0 | ROZPOCET
| VV |  | Súčet |  | 330.88 | [13 empty] | VV | 2 | 4 | True | 1 | ROZPOCET
141 | M | 1116315001 | Lak asfaltový penetračný v sudoch | t | 0.132 |  | 0 |  |  |  | znížená |  | 0 | 0 | 0 | 0 | 0 | 32 | M | 2 |  |  |  | ROZPOCET | 0 | 0 | 0 | 0 | 0 | 2 | 0 | 16 | 282
| VV |  | 330,88*0,0004 |  | 0.132 | [13 empty] | VV | 2 | 2 | True | 0 | ROZPOCET
| VV |  | Súčet |  | 0.132 | [13 empty] | VV | 2 | 4 | True | 1 | ROZPOCET
142 | K | 712341559 | Zhotovenie povlak. krytiny striech plochých do 10° pásmi pritav. NAIP na celej ploche | m2 | 363.968 |  | 0 |  |  |  | znížená |  | 0 | 0 | 0 | 0 | 0 | 16 | K | 2 |  |  |  | ROZPOCET | 0 | 0 | 0 | 0 | 0 | 2 | 0 | 16 | 284
| VV |  | "St3.1 " 41,03*1,1 |  | 45.133 | [13 empty] | VV | 2 | 2 | True | 0 | ROZPOCET
| VV |  | "St3.2 " 67,84*1,1 |  | 74.624 | [13 empty] | VV | 2 | 2 | True | 0 | ROZPOCET
| VV |  | "St4.1 " 108,05*1,1 |  | 118.855 | [13 empty] | VV | 2 | 2 | True | 0 | ROZPOCET
| VV |  | "atika St3.2 " (5,8+18,8*2+5,8)*1,3*1,1 |  | 70.356 | [13 empty] | VV | 2 | 2 | True | 0 | ROZPOCET
| VV |  | "atika St4.1 " (6*2+19*2)*1*1,1 |  | 55 | [13 empty] | VV | 2 | 2 | True | 0 | ROZPOCET
| VV |  | Súčet |  | 363.968 | [13 empty] | VV | 2 | 4 | True | 1 | ROZPOCET
143 | M | 6283213001 | Pás ťažký asfaltový vystužený sklenenou rohožou + AL s radónovou ochranou (napr. Bitalbit S40 alebo ekvivalent) | m2 | 400.365 |  | 0 |  |  |  | znížená |  | 0 | 0 | 0 | 0 | 0 | 32 | M | 2 |  |  |  | ROZPOCET | 0 | 0 | 0 | 0 | 0 | 2 | 0 | 16 | 286
| VV |  | 363,968*1,1 |  | 400.365 | [13 empty] | VV | 2 | 2 | True | 0 | ROZPOCET
| VV |  | Súčet |  | 400.365 | [13 empty] | VV | 2 | 4 | True | 1 | ROZPOCET
144 | K | 712370010 | Zhotovenie povlakovej krytiny striech plochých do 10° PVC-P fóliou položenou voľne s naleptaním spoju | m2 | 363.968 |  | 0 |  |  |  | znížená |  | 0 | 0 | 0 | 0 | 0 | 16 | K | 2 |  |  |  | ROZPOCET | 0 | 0 | 0 | 0 | 0 | 2 | 0 | 16 | 288
| VV |  | "St3.1 " 41,03*1,1 |  | 45.133 | [13 empty] | VV | 2 | 2 | True | 0 | ROZPOCET
| VV |  | "St3.2 " 67,84*1,1 |  | 74.624 | [13 empty] | VV | 2 | 2 | True | 0 | ROZPOCET
| VV |  | "St4.1 " 108,05*1,1 |  | 118.855 | [13 empty] | VV | 2 | 2 | True | 0 | ROZPOCET
| VV |  | "atika St3.2 " (5,8+18,8*2+5,8)*1,3*1,1 |  | 70.356 | [13 empty] | VV | 2 | 2 | True | 0 | ROZPOCET
| VV |  | "atika St4.1 " (6*2+19*2)*1*1,1 |  | 55 | [13 empty] | VV | 2 | 2 | True | 0 | ROZPOCET
| VV |  | Súčet |  | 363.968 | [13 empty] | VV | 2 | 4 | True | 1 | ROZPOCET
145 | M | 2832990218 | Hydroizolačná fólia vystužená skleneným rúnom hr. 1,8 mm, š.2,05m (napr. Fatrafol 818 alebo ekvivalent) | m2 | 400.365 |  | 0 |  |  |  | znížená |  | 0 | 0 | 0 | 0 | 0 | 32 | M | 2 |  |  |  | ROZPOCET | 0 | 0 | 0 | 0 | 0 | 2 | 0 | 16 | 290
| VV |  | 363,968*1,1 |  | 400.365 | [13 empty] | VV | 2 | 2 | True | 0 | ROZPOCET
| VV |  | Súčet |  | 400.365 | [13 empty] | VV | 2 | 4 | True | 1 | ROZPOCET
146 | K | 712973241 | Výmena ochranného koša strešnej vpusti DN 125 | ks | 3 |  | 0 |  |  |  | znížená |  | 0 | 0 | 0 | 0 | 0 | 16 | K | 2 |  |  |  | ROZPOCET | 0 | 0 | 0 | 0 | 0 | 2 | 0 | 16 | 292
147 | M | 2832990499 | Plastový ochranný kôš pre zelené strechy 400x400mm, v. 120 mm | ks | 3 |  | 0 |  |  |  | znížená |  | 0 | 0 | 0 | 0 | 0 | 32 | M | 2 |  |  |  | ROZPOCET | 0 | 0 | 0 | 0 | 0 | 2 | 0 | 16 | 294
148 | K | 712973245 | Zhotovenie flekov v rohoch na povlakovej krytine z PVC-P fólie | ks | 8 |  | 0 |  |  |  | znížená |  | 0 | 0 | 0 | 0 | 0 | 16 | K | 2 |  |  |  | ROZPOCET | 0 | 0 | 0 | 0 | 0 | 2 | 0 | 16 | 296
149 | K | 712370380 | Zhotovenie povlakovej krytiny striech plochých do 10° nopovou fóliou HDPE položenou voľne pre vegetačné strechy | m2 | 144.94 |  | 0 |  |  |  | znížená |  | 0 | 0 | 0 | 0 | 0 | 16 | K | 2 |  |  |  | ROZPOCET | 0 | 0 | 0 | 0 | 0 | 2 | 0 | 16 | 298
| VV |  | "St2.1 " 52,15*1,1 |  | 57.365 | [13 empty] | VV | 2 | 2 | True | 0 | ROZPOCET
| VV |  | "St3.2 " 67,84*1,1 |  | 74.624 | [13 empty] | VV | 2 | 2 | True | 0 | ROZPOCET
| VV |  | "attika St2.1" (10,2+8,15+13+1,5*4+1,1*4)*0,15 |  | 6.263 | [13 empty] | VV | 2 | 2 | True | 0 | ROZPOCET
| VV |  | "atika St3.2 " (5,8+18,8+5,8)*0,2*1,1 |  | 6.688 | [13 empty] | VV | 2 | 2 | True | 0 | ROZPOCET
| VV |  | Súčet |  | 144.94 | [13 empty] | VV | 2 | 4 | True | 1 | ROZPOCET
150 | M | 6288000645 | Nopová fólia do zatrávnených striech (napr. DEKDREN T20 alebo ekvivalent) širky 2 m | m2 | 152.183 |  | 0 |  |  |  | znížená |  | 0 | 0 | 0 | 0 | 0 | 32 | M | 2 |  |  |  | ROZPOCET | 0 | 0 | 0 | 0 | 0 | 2 | 0 | 16 | 300
| VV |  | "St2.1 " 52,15*1,15 |  | 59.973 | [13 empty] | VV | 2 | 2 | True | 0 | ROZPOCET
| VV |  | "St3.2 " 67,84*1,15 |  | 78.016 | [13 empty] | VV | 2 | 2 | True | 0 | ROZPOCET
| VV |  | "attika St2.1" (10,2+8,15+13+1,5*4+1,1*4)*0,15*1,15 |  | 7.202 | [13 empty] | VV | 2 | 2 | True | 0 | ROZPOCET
| VV |  | "atika St3.2 " (5,8+18,8+5,8)*0,2*1,15 |  | 6.992 | [13 empty] | VV | 2 | 2 | True | 0 | ROZPOCET
| VV |  | Súčet |  | 152.183 | [13 empty] | VV | 2 | 4 | True | 1 | ROZPOCET
151 | K | 712990040 | Položenie geotextílie vodorovne alebo zvislo na strechy ploché do 10° - podkladná + ochranná | m2 | 1802.746 |  | 0 |  |  |  | znížená |  | 0 | 0 | 0 | 0 | 0 | 16 | K | 2 |  |  |  | ROZPOCET | 0 | 0 | 0 | 0 | 0 | 2 | 0 | 16 | 302
| VV |  | "St2.1 2x " 52,15*1,1*2 |  | 114.73 | [13 empty] | VV | 2 | 2 | True | 0 | ROZPOCET
| VV |  | "St3.1 2x " 41,03*1,1*2 |  | 90.266 | [13 empty] | VV | 2 | 2 | True | 0 | ROZPOCET
| VV |  | "St3.2 3x " 67,84*1,1*3 |  | 223.872 | [13 empty] | VV | 2 | 2 | True | 0 | ROZPOCET
| VV |  | "St3.3 2x " 413,72*1,1*2 |  | 910.184 | [13 empty] | VV | 2 | 2 | True | 0 | ROZPOCET
| VV |  | "St4.1 2x " 108,05*1,1*2 |  | 237.71 | [13 empty] | VV | 2 | 2 | True | 0 | ROZPOCET
| VV |  | Medzisúčet vodorovná plocha |  | 1576.762 | [13 empty] | VV | 2 | 3 | True | 0 | ROZPOCET
| VV |  | "atika St3.2 " (5,8+18,8+5,8)*1,3*1,1*2 |  | 86.944 | [13 empty] | VV | 2 | 2 | True | 0 | ROZPOCET
| VV |  | "atika St3.3 " (18+9,6+8,3+18)*1*1,1 |  | 59.29 | [13 empty] | VV | 2 | 2 | True | 0 | ROZPOCET
| VV |  | "atika St3.04 " (12*2*0,6+1,6*1+5*1,3)*1,1 |  | 24.75 | [13 empty] | VV | 2 | 2 | True | 0 | ROZPOCET
| VV |  | "atika St4.1 " (6*2+19*2)*1*1,1 |  | 55 | [13 empty] | VV | 2 | 2 | True | 0 | ROZPOCET
| VV |  | Medzisúčet atiky |  | 225.984 | [13 empty] | VV | 2 | 3 | True | 0 | ROZPOCET
| VV |  | Súčet |  | 1802.746 | [13 empty] | VV | 2 | 4 | True | 1 | ROZPOCET
152 | M | 6936656025 | Geotextília tkaná z polypropylénu, š.5.2m x dĺ.100m, proti prerastaniu korienkov (napr. PK-TEX PP 25 alebo ekvivalent) | m2 | 785.21 |  | 0 |  |  |  | znížená |  | 0 | 0 | 0 | 0 | 0 | 32 | M | 2 |  |  |  | ROZPOCET | 0 | 0 | 0 | 0 | 0 | 2 | 0 | 16 | 304
| VV |  | "St2.1 " 52,15*1,15 |  | 59.973 | [13 empty] | VV | 2 | 2 | True | 0 | ROZPOCET
| VV |  | "St3.1 " 41,03*1,15 |  | 47.185 | [13 empty] | VV | 2 | 2 | True | 0 | ROZPOCET
| VV |  | "St3.2 " 67,84*1,15 |  | 78.016 | [13 empty] | VV | 2 | 2 | True | 0 | ROZPOCET
| VV |  | "St3.3 " 413,72*1,15 |  | 475.778 | [13 empty] | VV | 2 | 2 | True | 0 | ROZPOCET
| VV |  | "St4.1 " 108,05*1,15 |  | 124.258 | [13 empty] | VV | 2 | 2 | True | 0 | ROZPOCET
| VV |  | Súčet |  | 785.21 | [13 empty] | VV | 2 | 4 | True | 1 | ROZPOCET
153 | M | 6936654500 | Separačná textília 300 g/m2, netkaná PP | m2 | 916.045 |  | 0 |  |  |  | znížená |  | 0 | 0 | 0 | 0 | 0 | 32 | M | 2 |  |  |  | ROZPOCET | 0 | 0 | 0 | 0 | 0 | 2 | 0 | 16 | 306
| VV |  | "St3.1 " 41,03*1,15 |  | 47.185 | [13 empty] | VV | 2 | 2 | True | 0 | ROZPOCET
| VV |  | "St3.2 " 67,84*1,15 |  | 78.016 | [13 empty] | VV | 2 | 2 | True | 0 | ROZPOCET
| VV |  | "St3.3 " 413,72*1,15 |  | 475.778 | [13 empty] | VV | 2 | 2 | True | 0 | ROZPOCET
| VV |  | "St4.1 " 108,05*1,15 |  | 124.258 | [13 empty] | VV | 2 | 2 | True | 0 | ROZPOCET
| VV |  | Medzisúčet |  | 725.237 | [13 empty] | VV | 2 | 3 | True | 0 | ROZPOCET
| VV |  | "atika St3.2 " (5,8+18,8+5,8)*1,3*1,15 |  | 45.448 | [13 empty] | VV | 2 | 2 | True | 0 | ROZPOCET
| VV |  | "atika St3.3 " (18+9,6+8,3+18)*1*1,15 |  | 61.985 | [13 empty] | VV | 2 | 2 | True | 0 | ROZPOCET
| VV |  | "atika St3.4 hr. " (12*2*0,6+1,6*1+5*1,3)*1,15 |  | 25.875 | [13 empty] | VV | 2 | 2 | True | 0 | ROZPOCET
| VV |  | "atika St4.1 " (6*2+19*2)*1*1,15 |  | 57.5 | [13 empty] | VV | 2 | 2 | True | 0 | ROZPOCET
| VV |  | Medzisúčet atiky |  | 190.808 | [13 empty] | VV | 2 | 3 | True | 0 | ROZPOCET
| VV |  | Súčet |  | 916.045 | [13 empty] | VV | 2 | 4 | True | 1 | ROZPOCET
154 | M | 6936654510 | Filtračná textília 500 g/m2 100% PP | m2 | 137.989 |  | 0 |  |  |  | znížená |  | 0 | 0 | 0 | 0 | 0 | 32 | M | 2 |  |  |  | ROZPOCET | 0 | 0 | 0 | 0 | 0 | 2 | 0 | 16 | 308
| VV |  | "St2.1 " 52,15*1,15 |  | 59.973 | [13 empty] | VV | 2 | 2 | True | 0 | ROZPOCET
| VV |  | "St3.2 " 67,84*1,15 |  | 78.016 | [13 empty] | VV | 2 | 2 | True | 0 | ROZPOCET
| VV |  | Súčet |  | 137.989 | [13 empty] | VV | 2 | 4 | True | 1 | ROZPOCET
155 | K | 998712203 | Presun hmôt pre izoláciu povlakovej krytiny v objektoch výšky nad 12 do 24 m | % |  |  | 0 |  |  |  | znížená |  | 0 | 0 | 0 | 0 | 0 | 16 | K | 2 |  |  |  | ROZPOCET | 0 | 0 | 0 | 0 | 0 | 2 | 0 | 16 | 310
| D | 713 | Izolácie tepelné |  |  |  | 0 | [5 empty] | 0 |  | 0 |  | 0 | 2 | D | 1 |  |  |  | ROZPOCET | [6 empty] | 0
156 | K | 713000037 | Odstránenie tepelnej izolácie stien + stropov z vláknitých materiálov hr. nad 10 cm -0,0108t | m2 | 218.273 |  | 0 |  |  |  | znížená |  | 0 | 0 | 0 | 0 | 0 | 16 | K | 2 |  |  |  | ROZPOCET | 0 | 0 | 0 | 0 | 0 | 2 | 0 | 16 | 312
| VV |  | "1.02" (3,25*2+1,65*2)*2,75-1*2,1 +1,95*3,25 |  | 31.188 | [13 empty] | VV | 2 | 2 | True | 0 | ROZPOCET
| VV |  | "1.22,1.23,1.25" (2,8*4+3*4+2,9*2+3*2)*2,75-(1,2*2+0,9*2*3+1*2) +2,9*(3,3+2,8+3,3) |  | 113.71 | [13 empty] | VV | 2 | 2 | True | 0 | ROZPOCET
| VV |  | "1.27.1.28" (3,65*2+6*2)*2,75 - 0,8*2 +3,65*6 |  | 73.375 | [13 empty] | VV | 2 | 2 | True | 0 | ROZPOCET
| VV |  | Súčet |  | 218.273 | [13 empty] | VV | 2 | 4 | True | 1 | ROZPOCET
157 | K | 713111125 | Montáž tepelnej izolácie stropov rovných minerálnou vlnou, spodkom prilepením | m2 | 38.03 |  | 0 |  |  |  | znížená |  | 0 | 0 | 0 | 0 | 0 | 16 | K | 2 |  |  |  | ROZPOCET | 0 | 0 | 0 | 0 | 0 | 2 | 0 | 16 | 314
| VV |  | "strop 1.33, 1.34" 36,85+1,18 |  | 38.03 | [13 empty] | VV | 2 | 2 | True | 0 | ROZPOCET
| VV |  | Súčet |  | 38.03 | [13 empty] | VV | 2 | 4 | True | 1 | ROZPOCET
158 | M | 6313670540 | Kamenná vlna hrúbka 20 mm | m2 | 39.171 |  | 0 |  |  |  | znížená |  | 0 | 0 | 0 | 0 | 0 | 32 | M | 2 |  |  |  | ROZPOCET | 0 | 0 | 0 | 0 | 0 | 2 | 0 | 16 | 316
159 | K | 713120010 | Zakrývanie tepelnej izolácie podláh fóliou | m2 | 594.5 |  | 0 |  |  |  | znížená |  | 0 | 0 | 0 | 0 | 0 | 16 | K | 2 |  |  |  | ROZPOCET | 0 | 0 | 0 | 0 | 0 | 2 | 0 | 16 | 318
| VV |  | "P1.1 " (31,56-14,8)+104,51+18,61+18,70+15,01+13,03+8,28+3,21+11,95+(57,63-7,8)+18,7 |  | 278.59 | [13 empty] | VV | 2 | 2 | True | 0 | ROZPOCET
| VV |  | "P1.2 " 14,8+7,8 |  | 22.6 | [13 empty] | VV | 2 | 2 | True | 0 | ROZPOCET
| VV |  | "P1.4 " 4,89+28,61+35,73+19,89+17,18+9,78+16,6+9,43+35,5+19,94+9,69+4,1+2,45+3,54 |  | 217.33 | [13 empty] | VV | 2 | 2 | True | 0 | ROZPOCET
| VV |  | "P1.5 " 1,235*1,02 |  | 1.26 | [13 empty] | VV | 2 | 2 | True | 0 | ROZPOCET
| VV |  | "P1.6 " 39,31 |  | 39.31 | [13 empty] | VV | 2 | 2 | True | 0 | ROZPOCET
| VV |  | "P1.7 " 3,54 |  | 3.54 | [13 empty] | VV | 2 | 2 | True | 0 | ROZPOCET
| VV |  | "P2.2 " 3,56 |  | 3.56 | [13 empty] | VV | 2 | 2 | True | 0 | ROZPOCET
| VV |  | Medzisúčet |  | 566.19 | [13 empty] | VV | 2 | 3 | True | 0 | ROZPOCET
| VV |  | 566,19*0,05 |  | 28.31 | [13 empty] | VV | 2 | 2 | True | 0 | ROZPOCET
| VV |  | Súčet |  | 594.5 | [13 empty] | VV | 2 | 4 | True | 1 | ROZPOCET
160 | M | 2832210100 | Separačná ochranná PE fólia | m2 | 653.95 |  | 0 |  |  |  | znížená |  | 0 | 0 | 0 | 0 | 0 | 32 | M | 2 |  |  |  | ROZPOCET | 0 | 0 | 0 | 0 | 0 | 2 | 0 | 16 | 320
161 | K | 713122111 | Montáž tepelnej izolácie podláh polystyrénom, kladeným voľne v jednej vrstve | m2 | 566.19 |  | 0 |  |  |  | znížená |  | 0 | 0 | 0 | 0 | 0 | 16 | K | 2 |  |  |  | ROZPOCET | 0 | 0 | 0 | 0 | 0 | 2 | 0 | 16 | 322
| VV |  | "P1.1 60mm" (31,56-14,8)+104,51+18,61+18,70+15,01+13,03+8,28+3,21+11,95+(57,63-7,8)+18,7 |  | 278.59 | [13 empty] | VV | 2 | 2 | True | 0 | ROZPOCET
| VV |  | "P1.2 100mm" 14,8+7,8 |  | 22.6 | [13 empty] | VV | 2 | 2 | True | 0 | ROZPOCET
| VV |  | "P1.4 60mm" 4,89+28,61+35,73+19,89+17,18+9,78+16,6+9,43+35,5+19,94+9,69+4,1+2,45+3,54 |  | 217.33 | [13 empty] | VV | 2 | 2 | True | 0 | ROZPOCET
| VV |  | "P1.5 100mm" 1,235*1,02 |  | 1.26 | [13 empty] | VV | 2 | 2 | True | 0 | ROZPOCET
| VV |  | "P1.6 50mm" 39,31 |  | 39.31 | [13 empty] | VV | 2 | 2 | True | 0 | ROZPOCET
| VV |  | "P1.7 60mm" 3,54 |  | 3.54 | [13 empty] | VV | 2 | 2 | True | 0 | ROZPOCET
| VV |  | "P2.2 20 mm" 3,56 |  | 3.56 | [13 empty] | VV | 2 | 2 | True | 0 | ROZPOCET
| VV |  | Súčet |  | 566.19 | [13 empty] | VV | 2 | 4 | True | 1 | ROZPOCET
162 | M | 2837640620 | Podlahový polystyrén EPS 150 S hr. 6 cm | m2 | 509.449 |  | 0 |  |  |  | znížená |  | 0 | 0 | 0 | 0 | 0 | 32 | M | 2 |  |  |  | ROZPOCET | 0 | 0 | 0 | 0 | 0 | 2 | 0 | 16 | 324
| VV |  | "P1.1 60mm" (31,56-14,8)+104,51+18,61+18,70+15,01+13,03+8,28+3,21+11,95+(57,63-7,8)+18,7 |  | 278.59 | [13 empty] | VV | 2 | 2 | True | 0 | ROZPOCET
| VV |  | "P1.4 60mm" 4,89+28,61+35,73+19,89+17,18+9,78+16,6+9,43+35,5+19,94+9,69+4,1+2,45+3,54 |  | 217.33 | [13 empty] | VV | 2 | 2 | True | 0 | ROZPOCET
| VV |  | "P1.7 60mm" 3,54 |  | 3.54 | [13 empty] | VV | 2 | 2 | True | 0 | ROZPOCET
| VV |  | Medzisúčet |  | 499.46 | [13 empty] | VV | 2 | 3 | True | 0 | ROZPOCET
| VV |  | 499,46*0,02 |  | 9.989 | [13 empty] | VV | 2 | 2 | True | 0 | ROZPOCET
| VV |  | Súčet |  | 509.449 | [13 empty] | VV | 2 | 4 | True | 1 | ROZPOCET
163 | M | 2837640660 | Podlahový polystyrén EPS 150 S hr. 10 cm | m2 | 24.337 |  | 0 |  |  |  | znížená |  | 0 | 0 | 0 | 0 | 0 | 32 | M | 2 |  |  |  | ROZPOCET | 0 | 0 | 0 | 0 | 0 | 2 | 0 | 16 | 326
| VV |  | "P1.2 100mm" 14,8+7,8 |  | 22.6 | [13 empty] | VV | 2 | 2 | True | 0 | ROZPOCET
| VV |  | "P1.5 100mm" 1,235*1,02 |  | 1.26 | [13 empty] | VV | 2 | 2 | True | 0 | ROZPOCET
| VV |  | Medzisúčet |  | 23.86 | [13 empty] | VV | 2 | 3 | True | 0 | ROZPOCET
| VV |  | 23,86*0,02 |  | 0.477 | [13 empty] | VV | 2 | 2 | True | 0 | ROZPOCET
| VV |  | Súčet |  | 24.337 | [13 empty] | VV | 2 | 4 | True | 1 | ROZPOCET
164 | M | 2837640610 | Podlahový polystyrén EPS 150 S hr. 5 cm | m2 | 40.898 |  | 0 |  |  |  | znížená |  | 0 | 0 | 0 | 0 | 0 | 32 | M | 2 |  |  |  | ROZPOCET | 0 | 0 | 0 | 0 | 0 | 2 | 0 | 16 | 328
165 | M | 2837640590 | Podlahový polystyrén EPS 150 S hr. 2 cm | m2 | 3.704 |  | 0 |  |  |  | znížená |  | 0 | 0 | 0 | 0 | 0 | 32 | M | 2 |  |  |  | ROZPOCET | 0 | 0 | 0 | 0 | 0 | 2 | 0 | 16 | 330
166 | K | 713132132 | Montáž tepelnej izolácie stien, celoplošným prilepením | m2 | 134.63 |  | 0 |  |  |  | znížená |  | 0 | 0 | 0 | 0 | 0 | 16 | K | 2 |  |  |  | ROZPOCET | 0 | 0 | 0 | 0 | 0 | 2 | 0 | 16 | 332
| VV |  | "atika z vn. strany St3.02 hr.120 mm" (5,8+18,8+5,8)*1,1 |  | 33.44 | [13 empty] | VV | 2 | 2 | True | 0 | ROZPOCET
| VV |  | "atika z vn. strany St3.03 hr. 120 mm" (18+9,6+8,3+18)*0,7 |  | 37.73 | [13 empty] | VV | 2 | 2 | True | 0 | ROZPOCET
| VV |  | "atika z vn. strany St3.04 hr. 160 mm" 1,6*0,8+4,8*1,1 |  | 6.56 | [13 empty] | VV | 2 | 2 | True | 0 | ROZPOCET
| VV |  | "atika z vn. strany St3.04 hr. 120 mm" 12*2*0,6 |  | 14.4 | [13 empty] | VV | 2 | 2 | True | 0 | ROZPOCET
| VV |  | "atika z vn. strany St4,01 hr. 120 mm" (6*2+19*2)*0,85 |  | 42.5 | [13 empty] | VV | 2 | 2 | True | 0 | ROZPOCET
| VV |  | Súčet |  | 134.63 | [13 empty] | VV | 2 | 4 | True | 1 | ROZPOCET
167 | M | 2837653443 | EPS Roof 150S penový polystyrén hrúbka 120 mm | m2 | 131.912 |  | 0 |  |  |  | znížená |  | 0 | 0 | 0 | 0 | 0 | 32 | M | 2 |  |  |  | ROZPOCET | 0 | 0 | 0 | 0 | 0 | 2 | 0 | 16 | 334
| VV |  | "atika z vn. strany St3.02 hr.120 mm" (5,8+18,8+5,8)*1,1 |  | 33.44 | [13 empty] | VV | 2 | 2 | True | 0 | ROZPOCET
| VV |  | "atika z vn. strany St3.03 hr. 120 mm" (18+9,6+8,3+18)*0,7 |  | 37.73 | [13 empty] | VV | 2 | 2 | True | 0 | ROZPOCET
| VV |  | "atika z vn. strany St3.04 hr. 120 mm" 12*2*0,6 |  | 14.4 | [13 empty] | VV | 2 | 2 | True | 0 | ROZPOCET
| VV |  | "atika z vn. strany St4,01 hr. 120 mm" (6*2+19*2)*0,85 |  | 42.5 | [13 empty] | VV | 2 | 2 | True | 0 | ROZPOCET
| VV |  | Medzisúčet |  | 128.07 | [13 empty] | VV | 2 | 3 | True | 0 | ROZPOCET
| VV |  | 128,07*0,03 |  | 3.842 | [13 empty] | VV | 2 | 2 | True | 0 | ROZPOCET
| VV |  | Súčet |  | 131.912 | [13 empty] | VV | 2 | 4 | True | 1 | ROZPOCET
168 | M | 2837653445 | EPS Roof 150S penový polystyrén hrúbka 160 mm | m2 | 6.757 |  | 0 |  |  |  | znížená |  | 0 | 0 | 0 | 0 | 0 | 32 | M | 2 |  |  |  | ROZPOCET | 0 | 0 | 0 | 0 | 0 | 2 | 0 | 16 | 336
| VV |  | "atika z vn. strany St3.04 hr. 160 mm" (1,6*0,8+4,8*1,1)*1,03 |  | 6.757 | [13 empty] | VV | 2 | 2 | True | 0 | ROZPOCET
| VV |  | Súčet |  | 6.757 | [13 empty] | VV | 2 | 4 | True | 1 | ROZPOCET
169 | K | 713142160 | Montáž tepelnej izolácie striech plochých do 10° spádovými doskami z polystyrénu v jednej vrstve | m2 | 216.92 |  | 0 |  |  |  | znížená |  | 0 | 0 | 0 | 0 | 0 | 16 | K | 2 |  |  |  | ROZPOCET | 0 | 0 | 0 | 0 | 0 | 2 | 0 | 16 | 338
| VV |  | "St3.1 " 41,03 |  | 41.03 | [13 empty] | VV | 2 | 2 | True | 0 | ROZPOCET
| VV |  | "St3.2 " 67,84 |  | 67.84 | [13 empty] | VV | 2 | 2 | True | 0 | ROZPOCET
| VV |  | "St4.1 " 108,05 |  | 108.05 | [13 empty] | VV | 2 | 2 | True | 0 | ROZPOCET
| VV |  | Súčet |  | 216.92 | [13 empty] | VV | 2 | 4 | True | 1 | ROZPOCET
170 | M | 2837653502 | EPS spádová doska spádový penový polystyrén 150S | m3 | 20.791 |  | 0 |  |  |  | znížená |  | 0 | 0 | 0 | 0 | 0 | 32 | M | 2 |  |  |  | ROZPOCET | 0 | 0 | 0 | 0 | 0 | 2 | 0 | 16 | 340
| VV |  | "St3.1 " 41,03*(0,02+0,18)/2*1,05 |  | 4.308 | [13 empty] | VV | 2 | 2 | True | 0 | ROZPOCET
| VV |  | "St3.2 " 67,84*(0,02+0,18)/2*1,05 |  | 7.123 | [13 empty] | VV | 2 | 2 | True | 0 | ROZPOCET
| VV |  | "St4.1 " 108,05*(0,02+0,145)/2*1,05 |  | 9.36 | [13 empty] | VV | 2 | 2 | True | 0 | ROZPOCET
| VV |  | Súčet |  | 20.791 | [13 empty] | VV | 2 | 4 | True | 1 | ROZPOCET
171 | K | 713142250 | Montáž tepelnej izolácie striech plochých do 10° polystyrénom, dvojvrstvová kladenými voľne | m2 | 630.64 |  | 0 |  |  |  | znížená |  | 0 | 0 | 0 | 0 | 0 | 16 | K | 2 |  |  |  | ROZPOCET | 0 | 0 | 0 | 0 | 0 | 2 | 0 | 16 | 342
| VV |  | "St3.1 " 41,03 |  | 41.03 | [13 empty] | VV | 2 | 2 | True | 0 | ROZPOCET
| VV |  | "St3.2 " 67,84 |  | 67.84 | [13 empty] | VV | 2 | 2 | True | 0 | ROZPOCET
| VV |  | "St4.1 " 108,05 |  | 108.05 | [13 empty] | VV | 2 | 2 | True | 0 | ROZPOCET
| VV |  | "St3.3 " 413,72 |  | 413.72 | [13 empty] | VV | 2 | 2 | True | 0 | ROZPOCET
| VV |  | Súčet |  | 630.64 | [13 empty] | VV | 2 | 4 | True | 1 | ROZPOCET
172 | M | 2837653443 | EPS Roof 150S penový polystyrén hrúbka 120 mm | m2 | 222.095 |  | 0 |  |  |  | znížená |  | 0 | 0 | 0 | 0 | 0 | 32 | M | 2 |  |  |  | ROZPOCET | 0 | 0 | 0 | 0 | 0 | 2 | 0 | 16 | 344
| VV |  | "St3.1 " 41,03*2*1,02 |  | 83.701 | [13 empty] | VV | 2 | 2 | True | 0 | ROZPOCET
| VV |  | "St3.2 " 67,84*2*1,02 |  | 138.394 | [13 empty] | VV | 2 | 2 | True | 0 | ROZPOCET
| VV |  | Súčet |  | 222.095 | [13 empty] | VV | 2 | 4 | True | 1 | ROZPOCET
173 | M | 2837653423 | EPS Roof 100S penový polystyrén hrúbka 120 mm | m2 | 220.422 |  | 0 |  |  |  | znížená |  | 0 | 0 | 0 | 0 | 0 | 32 | M | 2 |  |  |  | ROZPOCET | 0 | 0 | 0 | 0 | 0 | 2 | 0 | 16 | 346
| VV |  | "St4.1 " 108,05*2*1,02 |  | 220.422 | [13 empty] | VV | 2 | 2 | True | 0 | ROZPOCET
| VV |  | Súčet |  | 220.422 | [13 empty] | VV | 2 | 4 | True | 1 | ROZPOCET
174 | M | 2837650060 | Extrudovaný polystyrén - XPS hrúbka 100mm | m2 | 421.994 |  | 0 |  |  |  | znížená |  | 0 | 0 | 0 | 0 | 0 | 32 | M | 2 |  |  |  | ROZPOCET | 0 | 0 | 0 | 0 | 0 | 2 | 0 | 16 | 348
| VV |  | "St3.3 " 413,72*1,02 |  | 421.994 | [13 empty] | VV | 2 | 2 | True | 0 | ROZPOCET
| VV |  | Súčet |  | 421.994 | [13 empty] | VV | 2 | 4 | True | 1 | ROZPOCET
175 | M | 2837650050 | Extrudovaný polystyrén - XPS hrúbka 80mm | m2 | 418.163 |  | 0 |  |  |  | znížená |  | 0 | 0 | 0 | 0 | 0 | 32 | M | 2 |  |  |  | ROZPOCET | 0 | 0 | 0 | 0 | 0 | 2 | 0 | 16 | 350
| VV |  | "St3.3 " (413,72-6,26*0,6)*1,02 |  | 418.163 | [13 empty] | VV | 2 | 2 | True | 0 | ROZPOCET
| VV |  | Súčet |  | 418.163 | [13 empty] | VV | 2 | 4 | True | 1 | ROZPOCET
176 | K | 713144030 | Montáž tepelnej izolácie na atiku polystyrénom prikotvením | m2 | 65.84 |  | 0 |  |  |  | znížená |  | 0 | 0 | 0 | 0 | 0 | 16 | K | 2 |  |  |  | ROZPOCET | 0 | 0 | 0 | 0 | 0 | 2 | 0 | 16 | 352
| VV |  | "atika St3.02" (6,25*2+19,5)*0,4 |  | 12.8 | [13 empty] | VV | 2 | 2 | True | 0 | ROZPOCET
| VV |  | "atika St3.03" (18,25*2+10+8,5)*0,4 |  | 22 | [13 empty] | VV | 2 | 2 | True | 0 | ROZPOCET
| VV |  | "atika St3.04" 12,2*2*0,4 |  | 9.76 | [13 empty] | VV | 2 | 2 | True | 0 | ROZPOCET
| VV |  | "atika St4.01" (6,8*2+19,8*2)*0,4 |  | 21.28 | [13 empty] | VV | 2 | 2 | True | 0 | ROZPOCET
| VV |  | Súčet |  | 65.84 | [13 empty] | VV | 2 | 4 | True | 1 | ROZPOCET
177 | M | 2837761560 | Izolačná doska - XPS | m3 | 6.38 |  | 0 |  |  |  | znížená |  | 0 | 0 | 0 | 0 | 0 | 32 | M | 2 |  |  |  | ROZPOCET | 0 | 0 | 0 | 0 | 0 | 2 | 0 | 16 | 354
| VV |  | "atiky hr. 90-100mm" 65,84*(0,09+0,1)/2 * 1,02 |  | 6.38 | [13 empty] | VV | 2 | 2 | True | 0 | ROZPOCET
| VV |  | Súčet |  | 6.38 | [13 empty] | VV | 2 | 4 | True | 1 | ROZPOCET
178 | K | 713149001 | Pripevnenie izolácie prikotvením na atike | ks | 660 |  | 0 |  |  |  | znížená |  | 0 | 0 | 0 | 0 | 0 | 16 | K | 2 |  |  |  | ROZPOCET | 0 | 0 | 0 | 0 | 0 | 2 | 0 | 16 | 356
| VV |  | "atika 10ks/m2" 66*10 |  | 660 | [13 empty] | VV | 2 | 2 | True | 0 | ROZPOCET
| VV |  | Súčet |  | 660 | [13 empty] | VV | 2 | 4 | True | 1 | ROZPOCET
179 | M | 2832990610 | Kotviaca technika - šrób do betónu | ks | 660 |  | 0 |  |  |  | znížená |  | 0 | 0 | 0 | 0 | 0 | 32 | M | 2 |  |  |  | ROZPOCET | 0 | 0 | 0 | 0 | 0 | 2 | 0 | 16 | 358
180 | K | 962086119r | Búranie podkladu striech z plynosilikátu a siporexu hr. do 150mm, -0,07500t | m2 | 100.7 |  | 0 |  |  |  | znížená |  | 0 | 0 | 0 | 0 | 0 | 16 | K | 2 |  |  |  | ROZPOCET | 0 | 0 | 0 | 0 | 0 | 2 | 0 | 16 | 360
| VV |  | "6.18" 19*5,3 |  | 100.7 | [13 empty] | VV | 2 | 2 | True | 0 | ROZPOCET
| VV |  | Súčet |  | 100.7 | [13 empty] | VV | 2 | 4 | True | 1 | ROZPOCET
181 | K | 962086199r | Búranie podkladu striech z drevenej spádovej konštrukcie -0,01200t | m2 | 114 |  | 0 |  |  |  | znížená |  | 0 | 0 | 0 | 0 | 0 | 16 | K | 2 |  |  |  | ROZPOCET | 0 | 0 | 0 | 0 | 0 | 2 | 0 | 16 | 362
| VV |  | "6.21" 19*6 |  | 114 | [13 empty] | VV | 2 | 2 | True | 0 | ROZPOCET
| VV |  | Súčet |  | 114 | [13 empty] | VV | 2 | 4 | True | 1 | ROZPOCET
182 | K | 965041441 | Búranie podkladov striech škvarobetón hr.nad 100 mm, plochy nad 4 m2 -1,60000t | m3 | 16.616 |  | 0 |  |  |  | znížená |  | 0 | 0 | 0 | 0 | 0 | 16 | K | 2 |  |  |  | ROZPOCET | 0 | 0 | 0 | 0 | 0 | 2 | 0 | 16 | 364
| VV |  | "6.18" 19*5,3*(0,08+0,25)/2 |  | 16.616 | [13 empty] | VV | 2 | 2 | True | 0 | ROZPOCET
| VV |  | Súčet |  | 16.616 | [13 empty] | VV | 2 | 4 | True | 1 | ROZPOCET
183 | K | 713000051 | Odstránenie nadstrešnej tepelnej izolácie striech plochých lepenej z polystyrénu hr. nad 10 cm -0,0109t | m2 | 228 |  | 0 |  |  |  | znížená |  | 0 | 0 | 0 | 0 | 0 | 16 | K | 2 |  |  |  | ROZPOCET | 0 | 0 | 0 | 0 | 0 | 2 | 0 | 16 | 366
| VV |  | "6.18" 6*19 |  | 114 | [13 empty] | VV | 2 | 2 | True | 0 | ROZPOCET
| VV |  | "6.21" 6*19 |  | 114 | [13 empty] | VV | 2 | 2 | True | 0 | ROZPOCET
| VV |  | Súčet |  | 228 | [13 empty] | VV | 2 | 4 | True | 1 | ROZPOCET
184 | K | 998713203 | Presun hmôt pre izolácie tepelné v objektoch výšky nad 12 m do 24 m | % |  |  | 0 |  |  |  | znížená |  | 0 | 0 | 0 | 0 | 0 | 16 | K | 2 |  |  |  | ROZPOCET | 0 | 0 | 0 | 0 | 0 | 2 | 0 | 16 | 368
| D | 714 | Akustické a protiotrasové opatrenie |  |  |  | 0 | [5 empty] | 0 |  | 0 |  | 0 | 2 | D | 1 |  |  |  | ROZPOCET | [6 empty] | 0
185 | K | 714110130 | Montáž akustických minerálnych obkladov na stenu pomocou T profilu | m2 | 132.268 |  | 0 |  |  |  | znížená |  | 0 | 0 | 0 | 0 | 0 | 16 | K | 2 |  |  |  | ROZPOCET | 0 | 0 | 0 | 0 | 0 | 2 | 0 | 16 | 370
| VV |  | "2.NP" (9,1*2+1,125*2)*2,95+(5,5*4)*3,27 |  | 132.268 | [13 empty] | VV | 2 | 2 | True | 0 | ROZPOCET
| VV |  | Súčet |  | 132.268 | [13 empty] | VV | 2 | 4 | True | 1 | ROZPOCET
186 | M | 6315200010 | Zvukovopohltivý panel biely 1200x600mm, hr.50mm (napr. Modular Coral alebo ekvivalent) | m2 | 136.236 |  | 0 |  |  |  | znížená |  | 0 | 0 | 0 | 0 | 0 | 32 | M | 2 |  |  |  | ROZPOCET | 0 | 0 | 0 | 0 | 0 | 2 | 0 | 16 | 372
| VV |  | 132,268*1,03 |  | 136.236 | [13 empty] | VV | 2 | 2 | True | 0 | ROZPOCET
| VV |  | Súčet |  | 136.236 | [13 empty] | VV | 2 | 4 | True | 1 | ROZPOCET
187 | K | 998714203 | Presun hmôt pre izolácie akustické a protiotrasové opatrenia v objektoch výšky (hĺbky) nad 12 do 24m | % |  |  | 0 |  |  |  | znížená |  | 0 | 0 | 0 | 0 | 0 | 16 | K | 2 |  |  |  | ROZPOCET | 0 | 0 | 0 | 0 | 0 | 2 | 0 | 16 | 374
| D | 725 | Zdravotechnika - doplnkové konštrukcie |  |  |  | 0 | [5 empty] | 0 |  | 0 |  | 0 | 2 | D | 1 |  |  |  | ROZPOCET | [6 empty] | 0
188 | K | 71529199R | Vyspravenie a utesnenie prestupov cez stropnú konštrukciu v inštalačných šachtách | ks | 5 |  | 0 |  |  |  | znížená |  | 0 | 0 | 0 | 0 | 0 | 16 | K | 2 |  |  |  | ROZPOCET | 0 | 0 | 0 | 0 | 0 | 2 | 0 | 16 | 376
189 | K | 71529299R | Protipožiarna upchávka, priechod stenou hr. 150 mm, 600x300 mm, 2.NP č. m. 2.19 | ks | 1 |  | 0 |  |  |  | znížená |  | 0 | 0 | 0 | 0 | 0 | 16 | K | 2 |  |  |  | ROZPOCET | 0 | 0 | 0 | 0 | 0 | 2 | 0 | 16 | 378
190 | K | 725291114 | Montáž doplnkov zariadení kúpeľní a záchodov, madlá | ks | 6 |  | 0 |  |  |  | znížená |  | 0 | 0 | 0 | 0 | 0 | 16 | K | 2 |  |  |  | ROZPOCET | 0 | 0 | 0 | 0 | 0 | 2 | 0 | 16 | 380
| VV |  | "S/1.06" 3 |  | 3 | [13 empty] | VV | 2 | 2 | True | 0 | ROZPOCET
| VV |  | "S/1.07" 3 |  | 3 | [13 empty] | VV | 2 | 2 | True | 0 | ROZPOCET
| VV |  | Súčet |  | 6 | [13 empty] | VV | 2 | 4 | True | 1 | ROZPOCET
191 | M | 551467721R | Podperné madlo pre imobilných dĺžka 600 mm, nerez nástenné pevné S/1.06 | ks | 3 |  | 0 |  |  |  | znížená |  | 0 | 0 | 0 | 0 | 0 | 32 | M | 2 |  |  |  | ROZPOCET | 0 | 0 | 0 | 0 | 0 | 2 | 0 | 16 | 382
192 | M | 551467722R | Podperné madlo pre imobilných dĺžka 600 mm, nerez nástenné sklopné S/1.07 | ks | 3 |  | 0 |  |  |  | znížená |  | 0 | 0 | 0 | 0 | 0 | 32 | M | 2 |  |  |  | ROZPOCET | 0 | 0 | 0 | 0 | 0 | 2 | 0 | 16 | 384
193 | K | 725989.001 | Montáž revízných dvierok do inštalačného jadra | ks | 14 |  | 0 |  |  |  | znížená |  | 0 | 0 | 0 | 0 | 0 | 16 | K | 2 |  |  |  | ROZPOCET | 0 | 0 | 0 | 0 | 0 | 2 | 0 | 16 | 386
| VV |  | 3+7+1+3 |  | 14 | [13 empty] | VV | 2 | 2 | True | 0 | ROZPOCET
| VV |  | Súčet |  | 14 | [13 empty] | VV | 2 | 4 | True | 1 | ROZPOCET
194 | M | 590306817R | Revízne dvierka AL + sádrokartón, 600x600mm, click systém S/1.09 | ks | 3 |  | 0 |  |  |  | znížená |  | 0 | 0 | 0 | 0 | 0 | 32 | M | 2 |  |  |  | ROZPOCET | 0 | 0 | 0 | 0 | 0 | 2 | 0 | 16 | 388
195 | M | 590306818R | Revízne dvierka akustické, AL+SDK, 600x600mm S/1.09 | ks | 7 |  | 0 |  |  |  | znížená |  | 0 | 0 | 0 | 0 | 0 | 32 | M | 2 |  |  |  | ROZPOCET | 0 | 0 | 0 | 0 | 0 | 2 | 0 | 16 | 390
196 | M | 590306819R | Revízne dvierka AL 600x600mm pod obklad click systém S/1.10 | ks | 1 |  | 0 |  |  |  | znížená |  | 0 | 0 | 0 | 0 | 0 | 32 | M | 2 |  |  |  | ROZPOCET | 0 | 0 | 0 | 0 | 0 | 2 | 0 | 16 | 392
197 | M | 590306820R | Revízne dvierka AL 400x600mm pod obklad click systém S/1.10 | ks | 3 |  | 0 |  |  |  | znížená |  | 0 | 0 | 0 | 0 | 0 | 32 | M | 2 |  |  |  | ROZPOCET | 0 | 0 | 0 | 0 | 0 | 2 | 0 | 16 | 394
198 | K | 998725203 | Presun hmôt pre zariaďovacie predmety v objektoch výšky nad 12 do 24 m | % |  |  | 0 |  |  |  | znížená |  | 0 | 0 | 0 | 0 | 0 | 16 | K | 2 |  |  |  | ROZPOCET | 0 | 0 | 0 | 0 | 0 | 2 | 0 | 16 | 396
| D | 762 | Konštrukcie tesárske |  |  |  | 0 | [5 empty] | 0 |  | 0 |  | 0 | 2 | D | 1 |  |  |  | ROZPOCET | [6 empty] | 0
199 | K | 762421306 | Obloženie stropov alebo strešných podhľadov z dosiek OSB skrutkovaných na zraz hr. dosky 25 mm | m2 | 38.03 |  | 0 |  |  |  | znížená |  | 0 | 0 | 0 | 0 | 0 | 16 | K | 2 |  |  |  | ROZPOCET | 0 | 0 | 0 | 0 | 0 | 2 | 0 | 16 | 398
| VV |  | "strop 1.33, 1.34" 36,85+1,18 |  | 38.03 | [13 empty] | VV | 2 | 2 | True | 0 | ROZPOCET
| VV |  | Súčet |  | 38.03 | [13 empty] | VV | 2 | 4 | True | 1 | ROZPOCET
200 | K | 76242150R | Montáž obloženia stropov, závesná oceľová podkonštrukcia | m2 | 38.03 |  | 0 |  |  |  | znížená |  | 0 | 0 | 0 | 0 | 0 | 16 | K | 2 |  |  |  | ROZPOCET | 0 | 0 | 0 | 0 | 0 | 2 | 0 | 16 | 400
201 | K | 998762203 | Presun hmôt pre konštrukcie tesárske v objektoch výšky od 12 do 24 m | % |  |  | 0 |  |  |  | znížená |  | 0 | 0 | 0 | 0 | 0 | 16 | K | 2 |  |  |  | ROZPOCET | 0 | 0 | 0 | 0 | 0 | 2 | 0 | 16 | 402
| D | 763 | Konštrukcie drevostavby |  |  |  | 0 | [5 empty] | 0 |  | 0 |  | 0 | 2 | D | 1 |  |  |  | ROZPOCET | [6 empty] | 0
202 | K | 763116501 | Priečka SDK hr. 155 mm dvojito opláštená doskami RF 12.5 mm s tep. Izoláciou, dvojitá podkonštrukcia 2xCW 50 | m2 | 84.468 |  | 0 |  |  |  | znížená |  | 0 | 0 | 0 | 0 | 0 | 16 | K | 2 |  |  |  | ROZPOCET | 0 | 0 | 0 | 0 | 0 | 2 | 0 | 16 | 404
| VV |  | "2.NP" (9,1+1+5,5)*3,87+5,5*3,62+ 2,8*0,67+5,5*0,42 |  | 84.468 | [13 empty] | VV | 2 | 2 | True | 0 | ROZPOCET
| VV |  | Súčet |  | 84.468 | [13 empty] | VV | 2 | 4 | True | 1 | ROZPOCET
203 | K | 763120019 | Sadrokartónová predstena ne konštrukciu z CW profilov hr. 75 mm, opláštenie, doska 2xRBI 12,5 mm | m2 | 2.6 |  | 0 |  |  |  | znížená |  | 0 | 0 | 0 | 0 | 0 | 16 | K | 2 |  |  |  | ROZPOCET | 0 | 0 | 0 | 0 | 0 | 2 | 0 | 16 | 406
| VV |  | "S2.2 1. NP" (0,9+0,1)*1,3*2 |  | 2.6 | [13 empty] | VV | 2 | 2 | True | 0 | ROZPOCET
| VV |  | Súčet |  | 2.6 | [13 empty] | VV | 2 | 4 | True | 1 | ROZPOCET
204 | K | 763135085 | Kazetový podhľad 600 x 600 mm, hrana A, konštrukcia viditeľná, doska biela | m2 | 894.513 |  | 0 |  |  |  | znížená |  | 0 | 0 | 0 | 0 | 0 | 16 | K | 2 |  |  |  | ROZPOCET | 0 | 0 | 0 | 0 | 0 | 2 | 0 | 16 | 408
| VV |  | "1.NP" 31,56+104,51+18,61+18,7+39,31+4,89+3,54+28,61+35,73+19,89+17,18+9,78+16,6+9,43+35,5+19,94+57,63+9,69+4,1+2,45+3,54+18,7 |  | 509.89 | [13 empty] | VV | 2 | 2 | True | 0 | ROZPOCET
| VV |  | "zmena výšky podhľadov" (1,8+1,6+1,1+2,15+0,7+6,025+2,85*2)*0,32+5,5*0,4 |  | 8.304 | [13 empty] | VV | 2 | 2 | True | 0 | ROZPOCET
| VV |  | "2.NP" 5,18+46,38+42,81+24,49+27,26+12,95+13,67+4,03+18,92+12,9+20,09+17,96+16,6 |  | 263.24 | [13 empty] | VV | 2 | 2 | True | 0 | ROZPOCET
| VV |  | "zmena výšky podhľadov" (5,1*2+5,5*2)*0,27+(1*2+7,3)*0,55 |  | 10.839 | [13 empty] | VV | 2 | 2 | True | 0 | ROZPOCET
| VV |  | "3.NP" 17,27+4,91+12,56+4,18+6,96+56,36 |  | 102.24 | [13 empty] | VV | 2 | 2 | True | 0 | ROZPOCET
| VV |  | Súčet |  | 894.513 | [13 empty] | VV | 2 | 4 | True | 1 | ROZPOCET
205 | K | 763138280r | Akustický kazetový podhľad 600/600 mm, polozapustený, hr.60 mm | m2 | 341.6 |  | 0 |  |  |  | znížená |  | 0 | 0 | 0 | 0 | 0 | 16 | K | 2 |  |  |  | ROZPOCET | 0 | 0 | 0 | 0 | 0 | 2 | 0 | 16 | 410
| VV |  | "2.NP" 150,74+75,74+115,12 |  | 341.6 | [13 empty] | VV | 2 | 2 | True | 0 | ROZPOCET
| VV |  | Súčet |  | 341.6 | [13 empty] | VV | 2 | 4 | True | 1 | ROZPOCET
206 | K | 763147113 | Obklad steny sadrokartónom, hr.konštrukcie 50 mm, doska RBI 12,5 mm | m2 | 6.597 |  | 0 |  |  |  | znížená |  | 0 | 0 | 0 | 0 | 0 | 16 | K | 2 |  |  |  | ROZPOCET | 0 | 0 | 0 | 0 | 0 | 2 | 0 | 16 | 412
| VV |  | "1.NP S1.6 " (0,25+0,875+0,44+0,25)*1,8 |  | 3.267 | [13 empty] | VV | 2 | 2 | True | 0 | ROZPOCET
| VV |  | "2.NP S1.6 " (0,25+0,76+0,59+0,25)*1,8 |  | 3.33 | [13 empty] | VV | 2 | 2 | True | 0 | ROZPOCET
| VV |  | Súčet |  | 6.597 | [13 empty] | VV | 2 | 4 | True | 1 | ROZPOCET
207 | K | 763750210 | Montáž drevoplastových kompozitných podláh na terasy, balkóny, móla | m2 | 41.03 |  | 0 |  |  |  | znížená |  | 0 | 0 | 0 | 0 | 0 | 16 | K | 2 |  |  |  | ROZPOCET | 0 | 0 | 0 | 0 | 0 | 2 | 0 | 16 | 414
| VV |  | "St3.1" 41,03 |  | 41.03 | [13 empty] | VV | 2 | 2 | True | 0 | ROZPOCET
| VV |  | Súčet |  | 41.03 | [13 empty] | VV | 2 | 4 | True | 1 | ROZPOCET
208 | M | 5624920024 | Doska drevoplast rozmer 150*25*4000mm - alebo ekvivalent | m | 300 |  | 0 |  |  |  | znížená |  | 0 | 0 | 0 | 0 | 0 | 32 | M | 2 |  |  |  | ROZPOCET | 0 | 0 | 0 | 0 | 0 | 2 | 0 | 16 | 416
209 | M | 5628460700 | Terč rektifikačný H 155-190 | ks | 180 |  | 0 |  |  |  | znížená |  | 0 | 0 | 0 | 0 | 0 | 32 | M | 2 |  |  |  | ROZPOCET | 0 | 0 | 0 | 0 | 0 | 2 | 0 | 16 | 418
210 | M | 3464101304 | Nosná konštrukcia terasy, rošt z AL profilov 40x60 mm, rozmer 11,0x3,84 m Z/3.04 | ks | 1 |  | 0 |  |  |  | znížená |  | 0 | 0 | 0 | 0 | 0 | 32 | M | 2 |  |  |  | ROZPOCET | 0 | 0 | 0 | 0 | 0 | 2 | 0 | 16 | 420
211 | K | 998763202 | Presun hmôt pre drevostavby v objektoch výšky nad 12 do 24 m | % |  |  | 0 |  |  |  | znížená |  | 0 | 0 | 0 | 0 | 0 | 16 | K | 2 |  |  |  | ROZPOCET | 0 | 0 | 0 | 0 | 0 | 2 | 0 | 16 | 422
| D | 764 | Konštrukcie klampiarske |  |  |  | 0 | [5 empty] | 0 |  | 0 |  | 0 | 2 | D | 1 |  |  |  | ROZPOCET | [6 empty] | 0
212 | K | 764410440 | Oplechovanie parapetov z pozinkovaného farbeného PZf plechu, vrátane rohov r.š. 190 mm K/1.01 | m | 122.06 |  | 0 |  |  |  | znížená |  | 0 | 0 | 0 | 0 | 0 | 16 | K | 2 |  |  |  | ROZPOCET | 0 | 0 | 0 | 0 | 0 | 2 | 0 | 16 | 424
| VV |  | "K1.01" 2*1,35+2*1,5+2,4+5,93+2*6+6,03+6,15+3*11,5+13,47+17,83+18,05 |  | 122.06 | [13 empty] | VV | 2 | 2 | True | 0 | ROZPOCET
| VV |  | Súčet |  | 122.06 | [13 empty] | VV | 2 | 4 | True | 1 | ROZPOCET
213 | K | 764346211 | Montáž lemovania balkónových dosiek systémovým balkónovým profilom K/1.02 | m | 17.72 |  | 0 |  |  |  | znížená |  | 0 | 0 | 0 | 0 | 0 | 16 | K | 2 |  |  |  | ROZPOCET | 0 | 0 | 0 | 0 | 0 | 2 | 0 | 16 | 426
| VV |  | "K/1.02" 13,47+4,25 |  | 17.72 | [13 empty] | VV | 2 | 2 | True | 0 | ROZPOCET
| VV |  | Súčet |  | 17.72 | [13 empty] | VV | 2 | 4 | True | 1 | ROZPOCET
214 | M | 5538310701 | Balkónový profil AL s okapničkou a ukončovacou hranou | m | 18 |  | 0 |  |  |  | znížená |  | 0 | 0 | 0 | 0 | 0 | 32 | M | 2 |  |  |  | ROZPOCET | 0 | 0 | 0 | 0 | 0 | 2 | 0 | 16 | 428
215 | K | 764333910 | Lemovanie z poplastovaného plechu hr. 0,60 mm, múrov r.š. 70 mm K/2.01 | m | 10.67 |  | 0 |  |  |  | znížená |  | 0 | 0 | 0 | 0 | 0 | 16 | K | 2 |  |  |  | ROZPOCET | 0 | 0 | 0 | 0 | 0 | 2 | 0 | 16 | 430
| VV |  | "k/2.01" 10,67 |  | 10.67 | [13 empty] | VV | 2 | 2 | True | 0 | ROZPOCET
| VV |  | Súčet |  | 10.67 | [13 empty] | VV | 2 | 4 | True | 1 | ROZPOCET
216 | K | 764410430 | Oplechovanie prahov z pozinkovaného farbeného PZf plechu, vrátane rohov r.š. 170 mm K/3.01 | m | 0.9 |  | 0 |  |  |  | znížená |  | 0 | 0 | 0 | 0 | 0 | 16 | K | 2 |  |  |  | ROZPOCET | 0 | 0 | 0 | 0 | 0 | 2 | 0 | 16 | 432
217 | K | 764333430 | Lemovanie z pozinkovaného poplast. plechu, atiky v na plochých strechách r.š. 300 mm K/3.02 | m | 165.55 |  | 0 |  |  |  | znížená |  | 0 | 0 | 0 | 0 | 0 | 16 | K | 2 |  |  |  | ROZPOCET | 0 | 0 | 0 | 0 | 0 | 2 | 0 | 16 | 434
218 | K | 764329420 | Lemovanie z pozinkovaného poplast. plechu rohov L profilom r.š. 100 mm - vnútorný roh K/3.03 | m | 201.1 |  | 0 |  |  |  | znížená |  | 0 | 0 | 0 | 0 | 0 | 16 | K | 2 |  |  |  | ROZPOCET | 0 | 0 | 0 | 0 | 0 | 2 | 0 | 16 | 436
219 | K | 764329425 | Lemovanie z pozinkovaného poplast. plechu rohov L profilom r.š. 100 mm - vonkajší roh K/3.04 | m | 158.38 |  | 0 |  |  |  | znížená |  | 0 | 0 | 0 | 0 | 0 | 16 | K | 2 |  |  |  | ROZPOCET | 0 | 0 | 0 | 0 | 0 | 2 | 0 | 16 | 438
220 | K | 764329430 | Lemovanie z pozinkovaného poplast. plechu profilom - kútová lišta r.š. 100 mm K3.05 | m | 44.84 |  | 0 |  |  |  | znížená |  | 0 | 0 | 0 | 0 | 0 | 16 | K | 2 |  |  |  | ROZPOCET | 0 | 0 | 0 | 0 | 0 | 2 | 0 | 16 | 440
221 | K | 712991040 | Montáž podkladnej konštrukcie z OSB dosiek atike šírky 411 - 620 mm pod klampiarske konštrukcie | m | 165.55 |  | 0 |  |  |  | znížená |  | 0 | 0 | 0 | 0 | 0 | 16 | K | 2 |  |  |  | ROZPOCET | 0 | 0 | 0 | 0 | 0 | 2 | 0 | 16 | 442
| VV |  | "K3.03" 165,55 |  | 165.55 | [13 empty] | VV | 2 | 2 | True | 0 | ROZPOCET
| VV |  | Súčet |  | 165.55 | [13 empty] | VV | 2 | 4 | True | 1 | ROZPOCET
222 | M | 2832990650 | Kotviaca technika - vrut 6x140 | ks | 1000 |  | 0 |  |  |  | znížená |  | 0 | 0 | 0 | 0 | 0 | 32 | M | 2 |  |  |  | ROZPOCET | 0 | 0 | 0 | 0 | 0 | 2 | 0 | 16 | 444
| VV |  | "6ks/m" 165,55*6+6,7 |  | 1000 | [13 empty] | VV | 2 | 2 | True | 0 | ROZPOCET
| VV |  | Súčet |  | 1000 | [13 empty] | VV | 2 | 4 | True | 1 | ROZPOCET
223 | M | 6072625000 | Doska drevoštiepková 2500x1250x25 mm | m2 | 86.914 |  | 0 |  |  |  | znížená |  | 0 | 0 | 0 | 0 | 0 | 32 | M | 2 |  |  |  | ROZPOCET | 0 | 0 | 0 | 0 | 0 | 2 | 0 | 16 | 446
| VV |  | 165,55*0,5*1,05 |  | 86.914 | [13 empty] | VV | 2 | 2 | True | 0 | ROZPOCET
| VV |  | Súčet |  | 86.914 | [13 empty] | VV | 2 | 4 | True | 1 | ROZPOCET
224 | K | 764421870 | Demontáž oplechovania ríms rš od 400 do 500 mm, -0,00252t | m | 47.05 |  | 0 |  |  |  | znížená |  | 0 | 0 | 0 | 0 | 0 | 16 | K | 2 |  |  |  | ROZPOCET | 0 | 0 | 0 | 0 | 0 | 2 | 0 | 16 | 448
| VV |  | "9.1" 12,1+9,25+25,7 |  | 47.05 | [13 empty] | VV | 2 | 2 | True | 0 | ROZPOCET
| VV |  | Súčet |  | 47.05 | [13 empty] | VV | 2 | 4 | True | 1 | ROZPOCET
225 | K | 764430840 | Demontáž oplechovania múrov a nadmuroviek rš od 330 do 500 mm, -0,00230t | m | 164.3 |  | 0 |  |  |  | znížená |  | 0 | 0 | 0 | 0 | 0 | 16 | K | 2 |  |  |  | ROZPOCET | 0 | 0 | 0 | 0 | 0 | 2 | 0 | 16 | 450
| VV |  | "9.2" 6,6*2+19,6*2+18,5*2+9,3+8,2+12,4*2+6,5*2+19,6 |  | 164.3 | [13 empty] | VV | 2 | 2 | True | 0 | ROZPOCET
| VV |  | Súčet |  | 164.3 | [13 empty] | VV | 2 | 4 | True | 1 | ROZPOCET
226 | K | 998764203 | Presun hmôt pre konštrukcie klampiarske v objektoch výšky nad 12 do 24 m | % |  |  | 0 |  |  |  | znížená |  | 0 | 0 | 0 | 0 | 0 | 16 | K | 2 |  |  |  | ROZPOCET | 0 | 0 | 0 | 0 | 0 | 2 | 0 | 16 | 452
| D | 767 | Konštrukcie doplnkové kovové |  |  |  | 0 | [5 empty] | 0 |  | 0 |  | 0 | 2 | D | 1 |  |  |  | ROZPOCET | [6 empty] | 0
227 | K | 767136100 | Sanitárna deliaca stena pre WC kabinky, vrátane rektifik. nožičiek a dvier D+M S/1.02-S/1.05, S/2.01, S/2.02 | m2 | 37.686 |  | 0 |  |  |  | znížená |  | 0 | 0 | 0 | 0 | 0 | 16 | K | 2 |  |  |  | ROZPOCET | 0 | 0 | 0 | 0 | 0 | 2 | 0 | 16 | 454
| VV |  | "S/1.02" (1,4+0,9+1,4*2)*2,1 |  | 10.71 | [13 empty] | VV | 2 | 2 | True | 0 | ROZPOCET
| VV |  | "S/1.03" 1,505*2,1 |  | 3.161 | [13 empty] | VV | 2 | 2 | True | 0 | ROZPOCET
| VV |  | "S/1.04" 1,505*2,1 |  | 3.161 | [13 empty] | VV | 2 | 2 | True | 0 | ROZPOCET
| VV |  | "S/1.05" 1,5*2,1 |  | 3.15 | [13 empty] | VV | 2 | 2 | True | 0 | ROZPOCET
| VV |  | "S/2.01" (0,935+0,9+0,91+1,265*2)*2,1 |  | 11.078 | [13 empty] | VV | 2 | 2 | True | 0 | ROZPOCET
| VV |  | "S/2.02" (1,81+1,25)*2,1 |  | 6.426 | [13 empty] | VV | 2 | 2 | True | 0 | ROZPOCET
| VV |  | Súčet |  | 37.686 | [13 empty] | VV | 2 | 4 | True | 1 | ROZPOCET
228 | K | 767230035 | Montáž zábradlia nerezové na schody, alebo podesty výplň rebrovanie, kotvenie zboku | m | 17.45 |  | 0 |  |  |  | znížená |  | 0 | 0 | 0 | 0 | 0 | 16 | K | 2 |  |  |  | ROZPOCET | 0 | 0 | 0 | 0 | 0 | 2 | 0 | 16 | 456
| VV |  | "Z/1.06" 5,3*3 |  | 15.9 | [13 empty] | VV | 2 | 2 | True | 0 | ROZPOCET
| VV |  | "Z/3.03" 1,55 |  | 1.55 | [13 empty] | VV | 2 | 2 | True | 0 | ROZPOCET
| VV |  | Súčet |  | 17.45 | [13 empty] | VV | 2 | 4 | True | 1 | ROZPOCET
229 | M | 5534667030 | Nerezové zábradlie pre schody a podesty , horizontálna výplň nerez, výška 90 cm, kotvenie z boku Z/1.06, Z/3.03 | m | 17.45 |  | 0 |  |  |  | znížená |  | 0 | 0 | 0 | 0 | 0 | 32 | M | 2 |  |  |  | ROZPOCET | 0 | 0 | 0 | 0 | 0 | 2 | 0 | 16 | 458
| VV |  | "Z/1.06" 5,3*3 |  | 15.9 | [13 empty] | VV | 2 | 2 | True | 0 | ROZPOCET
| VV |  | "Z/3.03" 1,55 |  | 1.55 | [13 empty] | VV | 2 | 2 | True | 0 | ROZPOCET
| VV |  | Súčet |  | 17.45 | [13 empty] | VV | 2 | 4 | True | 1 | ROZPOCET
230 | K | 767230040 | Montáž zábradlia nerezové na konštrukciu terasy, výplň lanko 5xD3mm, kotvenie do AL roštu | m | 18.43 |  | 0 |  |  |  | znížená |  | 0 | 0 | 0 | 0 | 0 | 16 | K | 2 |  |  |  | ROZPOCET | 0 | 0 | 0 | 0 | 0 | 2 | 0 | 16 | 460
| VV |  | "Z/3.04" 10,99 |  | 10.99 | [13 empty] | VV | 2 | 2 | True | 0 | ROZPOCET
| VV |  | "Z/3.05" 3,72 |  | 3.72 | [13 empty] | VV | 2 | 2 | True | 0 | ROZPOCET
| VV |  | "Z/3.06" 3,72 |  | 3.72 | [13 empty] | VV | 2 | 2 | True | 0 | ROZPOCET
| VV |  | Súčet |  | 18.43 | [13 empty] | VV | 2 | 4 | True | 1 | ROZPOCET
231 | M | 5534667040 | Nerezové zábradlie terasyy, horizontálna výplň lanko 5xD3 mm, výška 92,5 cm, kotvenie do Al konštrukcie - zábradlie + servisná bránka Z/3.04b, Z/3.05, Z/3.06 | m | 18.43 |  | 0 |  |  |  | znížená |  | 0 | 0 | 0 | 0 | 0 | 32 | M | 2 |  |  |  | ROZPOCET | 0 | 0 | 0 | 0 | 0 | 2 | 0 | 16 | 462
| VV |  | "Z/3.04b" 10,99 |  | 10.99 | [13 empty] | VV | 2 | 2 | True | 0 | ROZPOCET
| VV |  | "Z/3.05" 3,72 |  | 3.72 | [13 empty] | VV | 2 | 2 | True | 0 | ROZPOCET
| VV |  | "Z/3.06" 3,72 |  | 3.72 | [13 empty] | VV | 2 | 2 | True | 0 | ROZPOCET
| VV |  | Súčet |  | 18.43 | [13 empty] | VV | 2 | 4 | True | 1 | ROZPOCET
232 | K | 767230070 | Montáž schodiskového madla na stenu | m | 30.46 |  | 0 |  |  |  | znížená |  | 0 | 0 | 0 | 0 | 0 | 16 | K | 2 |  |  |  | ROZPOCET | 0 | 0 | 0 | 0 | 0 | 2 | 0 | 16 | 464
| VV |  | "Z/1.04" 3,5*2*2 |  | 14 | [13 empty] | VV | 2 | 2 | True | 0 | ROZPOCET
| VV |  | "Z/1.05" 3,05*2*2 |  | 12.2 | [13 empty] | VV | 2 | 2 | True | 0 | ROZPOCET
| VV |  | "Z/3.02" 2,13*2 |  | 4.26 | [13 empty] | VV | 2 | 2 | True | 0 | ROZPOCET
| VV |  | Súčet |  | 30.46 | [13 empty] | VV | 2 | 4 | True | 1 | ROZPOCET
233 | M | 5534667360 | Madlo schodiskové na stenu, kotvené do steny, z nerezovej ocele D 52/1,5 mm Z1.04, Z1.05, Z3.02 | m | 30.46 |  | 0 |  |  |  | znížená |  | 0 | 0 | 0 | 0 | 0 | 32 | M | 2 |  |  |  | ROZPOCET | 0 | 0 | 0 | 0 | 0 | 2 | 0 | 16 | 466
234 | K | 767230074 | Montáž nerezového madla s prídavným madlom a vodiacou tyčou | m | 14.83 |  | 0 |  |  |  | znížená |  | 0 | 0 | 0 | 0 | 0 | 16 | K | 2 |  |  |  | ROZPOCET | 0 | 0 | 0 | 0 | 0 | 2 | 0 | 16 | 468
| VV |  | "Z/1.07a" 6,83 |  | 6.83 | [13 empty] | VV | 2 | 2 | True | 0 | ROZPOCET
| VV |  | "Z/1.07b" 0,75+0,55+5,4+0,55+0,75 |  | 8 | [13 empty] | VV | 2 | 2 | True | 0 | ROZPOCET
| VV |  | Súčet |  | 14.83 | [13 empty] | VV | 2 | 4 | True | 1 | ROZPOCET
235 | M | 5534667361 | Madlo k rampe, kotvené do steny, z nerezovej ocele D 52/1,5 mm, s prídavným madlom a vodiacou tyčou Z/1.07a, Z1.07b | m | 14.83 |  | 0 |  |  |  | znížená |  | 0 | 0 | 0 | 0 | 0 | 32 | M | 2 |  |  |  | ROZPOCET | 0 | 0 | 0 | 0 | 0 | 2 | 0 | 16 | 470
236 | K | 767581801 | Demontáž podhľadov kaziet, -0,00500t | m2 | 770.94 |  | 0 |  |  |  | znížená |  | 0 | 0 | 0 | 0 | 0 | 16 | K | 2 |  |  |  | ROZPOCET | 0 | 0 | 0 | 0 | 0 | 2 | 0 | 16 | 472
| VV |  | "1.NP" 19,71+18,62+13,26+13,21+13,26+15,71+9,7+4,11+2,59+3,76+23,51+31,45+26,5 |  | 195.39 | [13 empty] | VV | 2 | 2 | True | 0 | ROZPOCET
| VV |  | "2.NP" 19,03+17,76+20,07+42+22,53+5,39+11,68+11,48+14,78+15,3+22,41+10,46+16,61+9,8+29,12+227,2+66,58+13,35 |  | 575.55 | [13 empty] | VV | 2 | 2 | True | 0 | ROZPOCET
| VV |  | Súčet |  | 770.94 | [13 empty] | VV | 2 | 4 | True | 1 | ROZPOCET
237 | K | 767581803 | Demontáž podhľadov tvarovaných plechov, -0,05500t | m2 | 5.19 |  | 0 |  |  |  | znížená |  | 0 | 0 | 0 | 0 | 0 | 16 | K | 2 |  |  |  | ROZPOCET | 0 | 0 | 0 | 0 | 0 | 2 | 0 | 16 | 474
| VV |  | "1.NP" 5,19 |  | 5.19 | [13 empty] | VV | 2 | 2 | True | 0 | ROZPOCET
| VV |  | Súčet |  | 5.19 | [13 empty] | VV | 2 | 4 | True | 1 | ROZPOCET
238 | K | 767591110 | Montáž podlahových konštrukcií zdvojených podláh s nosným oceľovým roštom systém ZP a ZALP | m2 | 362.05 |  | 0 |  |  |  | znížená |  | 0 | 0 | 0 | 0 | 0 | 16 | K | 2 |  |  |  | ROZPOCET | 0 | 0 | 0 | 0 | 0 | 2 | 0 | 16 | 476
| VV |  | "P2.3 zdvojená podlaha" 150,74+75,74+115,12+18,92 + 0,9*1,7 |  | 362.05 | [13 empty] | VV | 2 | 2 | True | 0 | ROZPOCET
| VV |  | Súčet |  | 362.05 | [13 empty] | VV | 2 | 4 | True | 1 | ROZPOCET
239 | M | 5903024190 | Sadrovláknité platne ako zdvojená podlaha DB 1,5 34 600 x 600 | m2 | 369.291 |  | 0 |  |  |  | znížená |  | 0 | 0 | 0 | 0 | 0 | 32 | M | 2 |  |  |  | ROZPOCET | 0 | 0 | 0 | 0 | 0 | 2 | 0 | 16 | 478
| VV |  | 362,05*1,02 |  | 369.291 | [13 empty] | VV | 2 | 2 | True | 0 | ROZPOCET
| VV |  | Súčet |  | 369.291 | [13 empty] | VV | 2 | 4 | True | 1 | ROZPOCET
240 | K | 767591210 | Montáž podlah. konštr. s nosným oceľ. roštom - nájazd, schody | m2 | 12.735 |  | 0 |  |  |  | znížená |  | 0 | 0 | 0 | 0 | 0 | 16 | K | 2 |  |  |  | ROZPOCET | 0 | 0 | 0 | 0 | 0 | 2 | 0 | 16 | 480
| VV |  | "Z/2.01 rampa k zdvojenej podlahe" 1,5*2,26 |  | 3.39 | [13 empty] | VV | 2 | 2 | True | 0 | ROZPOCET
| VV |  | "Z/2.02 rampa k zdvojenej podlahe" 2,2*2,315-0,7*0,63 |  | 4.652 | [13 empty] | VV | 2 | 2 | True | 0 | ROZPOCET
| VV |  | "Z/2.03 stupeň k zdvojenej podlahe" 1,7*0,3 |  | 0.51 | [13 empty] | VV | 2 | 2 | True | 0 | ROZPOCET
| VV |  | "Z/3.01 oceľové schodisko" 1,725*2,425 |  | 4.183 | [13 empty] | VV | 2 | 2 | True | 0 | ROZPOCET
| VV |  | Súčet |  | 12.735 | [13 empty] | VV | 2 | 4 | True | 1 | ROZPOCET
241 | M | 4249516400 | Rampa k zdvojenej podlahe 1500x2215 mm, v. 250mm, žiarovo zinkovaná, Z2.01 | ks | 1 |  | 0 |  |  |  | znížená |  | 0 | 0 | 0 | 0 | 0 | 32 | M | 2 |  |  |  | ROZPOCET | 0 | 0 | 0 | 0 | 0 | 2 | 0 | 16 | 482
242 | M | 4249516500 | Rampa k zdvojenej podlahe 2200x2315 mm, v. 250mm, žiarovo zinkovaná, Z2.02 | ks | 1 |  | 0 |  |  |  | znížená |  | 0 | 0 | 0 | 0 | 0 | 32 | M | 2 |  |  |  | ROZPOCET | 0 | 0 | 0 | 0 | 0 | 2 | 0 | 16 | 484
243 | M | 4249516600 | Schodiskový stupeň k zdvojenej podlahe 1700x300 mm, v.125mm, žiarovo zinkovaný, Z2.03 | ks | 1 |  | 0 |  |  |  | znížená |  | 0 | 0 | 0 | 0 | 0 | 32 | M | 2 |  |  |  | ROZPOCET | 0 | 0 | 0 | 0 | 0 | 2 | 0 | 16 | 486
244 | M | 4249516700 | Oceľové schodisko 1725x2425, v. 490 mm, žiarovo zinkované, Z3.01 | ks | 1 |  | 0 |  |  |  | znížená |  | 0 | 0 | 0 | 0 | 0 | 32 | M | 2 |  |  |  | ROZPOCET | 0 | 0 | 0 | 0 | 0 | 2 | 0 | 16 | 488
245 | K | 767222110 | Montáž zábradlí schodiskových z profilovej ocele do betónovej podlahy alebo schodiska chemickými kotvami s hmotnosťou 1m zábradlia do 20 kg | m | 50.135 |  | 0 |  |  |  | znížená |  | 0 | 0 | 0 | 0 | 0 | 16 | K | 2 |  |  |  | ROZPOCET | 0 | 0 | 0 | 0 | 0 | 2 | 0 | 16 | 490
| VV |  | "Z/1.03 zábradlie pri rampe č.m. 1.33" 5,65+3,56+2,715+1,32 |  | 13.245 | [13 empty] | VV | 2 | 2 | True | 0 | ROZPOCET
| VV |  | "Z/1.08 zábradlie bezp. rampy 1 " 9,1*2 |  | 18.2 | [13 empty] | VV | 2 | 2 | True | 0 | ROZPOCET
| VV |  | "Z/1.09 zábradlie bezp. rampy 2 " 9,15+9,54 |  | 18.69 | [13 empty] | VV | 2 | 2 | True | 0 | ROZPOCET
| VV |  | Súčet |  | 50.135 | [13 empty] | VV | 2 | 4 | True | 1 | ROZPOCET
246 | M | 5534667Z03 | Zábradlie v 920 mm, z profilovej ocele s povrchovou úpravou RAL 9006 - materiál + výroba Z/1.03 | kg | 171.04 |  | 0 |  |  |  | znížená |  | 0 | 0 | 0 | 0 | 0 | 32 | M | 2 |  |  |  | ROZPOCET | 0 | 0 | 0 | 0 | 0 | 2 | 0 | 16 | 492
| VV |  | "Z1.03 +10% zvary, spoje, kotviaci materiál" 155,491*1,1 |  | 171.04 | [13 empty] | VV | 2 | 2 | True | 0 | ROZPOCET
| VV |  | Súčet |  | 171.04 | [13 empty] | VV | 2 | 4 | True | 1 | ROZPOCET
247 | M | 5534667Z08 | Zábradlie bezbariérovej rampy s prídavným madlom a vodiacou tyčou v. 900 mm, z profilovej ocele s povrchovou úpravou RAL 9006 - materiál + výroba Z/1.08 | kg | 273.746 |  | 0 |  |  |  | znížená |  | 0 | 0 | 0 | 0 | 0 | 32 | M | 2 |  |  |  | ROZPOCET | 0 | 0 | 0 | 0 | 0 | 2 | 0 | 16 | 494
| VV |  | "Z1.08 +10% zvary, spoje, kotviaci materiál" 124,43*2*1,1 |  | 273.746 | [13 empty] | VV | 2 | 2 | True | 0 | ROZPOCET
| VV |  | Súčet |  | 273.746 | [13 empty] | VV | 2 | 4 | True | 1 | ROZPOCET
248 | M | 5534667Z09 | Zábradlie bezbariérovej rampy s prídavným madlom a vodiacou tyčou v. 900 mm, z profilovej ocele s povrchovou úpravou RAL 9006 - materiál + výroba Z/1.09 | kg | 278.091 |  | 0 |  |  |  | znížená |  | 0 | 0 | 0 | 0 | 0 | 32 | M | 2 |  |  |  | ROZPOCET | 0 | 0 | 0 | 0 | 0 | 2 | 0 | 16 | 496
| VV |  | "Z1.09 + 10% zvary, spoje, kotv. mat" (124,32+128,49)*1,1 |  | 278.091 | [13 empty] | VV | 2 | 2 | True | 0 | ROZPOCET
| VV |  | Súčet |  | 278.091 | [13 empty] | VV | 2 | 4 | True | 1 | ROZPOCET
249 | K | 767616111 | Montáž okien z AL-profilov, predsadené, vrátane vn. parotesnej a vonk. paropriepustnej pásky | m2 | 423.583 |  | 0 |  |  |  | znížená |  | 0 | 0 | 0 | 0 | 0 | 16 | K | 2 |  |  |  | ROZPOCET | 0 | 0 | 0 | 0 | 0 | 2 | 0 | 16 | 498
| VV |  | "H/1.04"6,025*1,2 |  | 7.23 | [13 empty] | VV | 2 | 2 | True | 0 | ROZPOCET
| VV |  | "H/1.05"5,925*1,8 |  | 10.665 | [13 empty] | VV | 2 | 2 | True | 0 | ROZPOCET
| VV |  | "H/1.06"6,175*1,8 |  | 11.115 | [13 empty] | VV | 2 | 2 | True | 0 | ROZPOCET
| VV |  | "H/1.07"5,925*1,8 |  | 10.665 | [13 empty] | VV | 2 | 2 | True | 0 | ROZPOCET
| VV |  | "H/1.08"6,025*1,8 |  | 10.845 | [13 empty] | VV | 2 | 2 | True | 0 | ROZPOCET
| VV |  | "H/1.09" 6*1,8 |  | 10.8 | [13 empty] | VV | 2 | 2 | True | 0 | ROZPOCET
| VV |  | "H/1.10" 6*1,8 |  | 10.8 | [13 empty] | VV | 2 | 2 | True | 0 | ROZPOCET
| VV |  | "H/1.11" 7,4625*1,8 |  | 13.433 | [13 empty] | VV | 2 | 2 | True | 0 | ROZPOCET
| VV |  | "H/1.12" 2,4*1,8 |  | 4.32 | [13 empty] | VV | 2 | 2 | True | 0 | ROZPOCET
| VV |  | "H/1.13" 5,75*1,8 |  | 10.35 | [13 empty] | VV | 2 | 2 | True | 0 | ROZPOCET
| VV |  | "H/1.14" 5,75*1,8 |  | 10.35 | [13 empty] | VV | 2 | 2 | True | 0 | ROZPOCET
| VV |  | "H/1.15" 5,75*1,8 |  | 10.35 | [13 empty] | VV | 2 | 2 | True | 0 | ROZPOCET
| VV |  | "H/1.16" 5,75*1,8 |  | 10.35 | [13 empty] | VV | 2 | 2 | True | 0 | ROZPOCET
| VV |  | "H/2.06" 6,15*1,2 |  | 7.38 | [13 empty] | VV | 2 | 2 | True | 0 | ROZPOCET
| VV |  | "H/2.07" 6*1,8 |  | 10.8 | [13 empty] | VV | 2 | 2 | True | 0 | ROZPOCET
| VV |  | "H/2.08" 6*1,8 |  | 10.8 | [13 empty] | VV | 2 | 2 | True | 0 | ROZPOCET
| VV |  | "H/2.09" 5,825*1,8 |  | 10.485 | [13 empty] | VV | 2 | 2 | True | 0 | ROZPOCET
| VV |  | "H/2.10" 5,8075*1,8 |  | 10.454 | [13 empty] | VV | 2 | 2 | True | 0 | ROZPOCET
| VV |  | "H/2.11" 5,6925*1,8 |  | 10.247 | [13 empty] | VV | 2 | 2 | True | 0 | ROZPOCET
| VV |  | "H/3.02" 6*1,2 |  | 7.2 | [13 empty] | VV | 2 | 2 | True | 0 | ROZPOCET
| VV |  | "H/3.03" 1,5*1,5 |  | 2.25 | [13 empty] | VV | 2 | 2 | True | 0 | ROZPOCET
| VV |  | "H/3.04" 1,5*1,5 |  | 2.25 | [13 empty] | VV | 2 | 2 | True | 0 | ROZPOCET
| VV |  | "H/3.05" 1,35*1,82 |  | 2.457 | [13 empty] | VV | 2 | 2 | True | 0 | ROZPOCET
| VV |  | "H/3.06" 1,35*1,82 |  | 2.457 | [13 empty] | VV | 2 | 2 | True | 0 | ROZPOCET
| VV |  | "H/2.12" 5,925*3,52 |  | 20.856 | [13 empty] | VV | 2 | 2 | True | 0 | ROZPOCET
| VV |  | "H/2.13" 17,925*3,52 |  | 63.096 | [13 empty] | VV | 2 | 2 | True | 0 | ROZPOCET
| VV |  | "H/2.14" 2,34*3,52 |  | 8.237 | [13 empty] | VV | 2 | 2 | True | 0 | ROZPOCET
| VV |  | "H/2.15" 18*3,52 |  | 63.36 | [13 empty] | VV | 2 | 2 | True | 0 | ROZPOCET
| VV |  | "H/2.16" 8,7*3,52 |  | 30.624 | [13 empty] | VV | 2 | 2 | True | 0 | ROZPOCET
| VV |  | "H/2.17" 8,34*3,52 |  | 29.357 | [13 empty] | VV | 2 | 2 | True | 0 | ROZPOCET
| VV |  | Súčet |  | 423.583 | [13 empty] | VV | 2 | 4 | True | 1 | ROZPOCET
250 | M | 553429H1.04 | Okno Al päťdielne, 3x pevné, 2xO/S, 6025x1200 mm, presklené izolačným trojsklom, s rozširovacími profilmi. vn. parapet plastový š. 300 mm H/1.04 | ks | 1 |  | 0 |  |  |  | znížená |  | 0 | 0 | 0 | 0 | 0 | 32 | M | 2 |  |  |  | ROZPOCET | 0 | 0 | 0 | 0 | 0 | 2 | 0 | 16 | 500
251 | M | 553429H1.05 | Okno Al štvordielne, 2x pevné, 2xO/S, 5925x1800 mm, presklené izolačným trojsklom, s rozširovacím profilom. vn. parapet plastový š. 300 mm H/1.05 | ks | 1 |  | 0 |  |  |  | znížená |  | 0 | 0 | 0 | 0 | 0 | 32 | M | 2 |  |  |  | ROZPOCET | 0 | 0 | 0 | 0 | 0 | 2 | 0 | 16 | 502
252 | M | 553429H1.06 | Okno Al štvordielne, 2x pevné, 2xO/S, 6175x1800 mm, presklené izolačným trojsklom, s rozširovacím profilom. vn. parapet plastový š. 300 mm H/1.06 | ks | 1 |  | 0 |  |  |  | znížená |  | 0 | 0 | 0 | 0 | 0 | 32 | M | 2 |  |  |  | ROZPOCET | 0 | 0 | 0 | 0 | 0 | 2 | 0 | 16 | 504
253 | M | 553429H1.07 | Okno Al štvordielne, 2x pevné, 2xO/S, 5850x1800 mm, presklené izolačným trojsklom, s rozširovacím profilom. vn. parapet plastový š. 300 mm H/1.07 | ks | 1 |  | 0 |  |  |  | znížená |  | 0 | 0 | 0 | 0 | 0 | 32 | M | 2 |  |  |  | ROZPOCET | 0 | 0 | 0 | 0 | 0 | 2 | 0 | 16 | 506
254 | M | 553429H1.08 | Okno Al štvordielne, 2x pevné, 2xO/S, 6025x1800 mm, presklené izolačným trojsklom, s rozširovacím profilom. vn. parapet plastový š. 300 mm H/1.08 | ks | 1 |  | 0 |  |  |  | znížená |  | 0 | 0 | 0 | 0 | 0 | 32 | M | 2 |  |  |  | ROZPOCET | 0 | 0 | 0 | 0 | 0 | 2 | 0 | 16 | 508
255 | M | 553429H1.09 | Okno Al päťdielne, 3x pevné, 2xO/S, 6000x1800 mm, presklené izolačným trojsklom, s rozširovacím profilom. vn. parapet plastový š. 300 mm H/1.09 | ks | 1 |  | 0 |  |  |  | znížená |  | 0 | 0 | 0 | 0 | 0 | 32 | M | 2 |  |  |  | ROZPOCET | 0 | 0 | 0 | 0 | 0 | 2 | 0 | 16 | 510
256 | M | 553429H1.10 | Okno Al štvordielne, 2x pevné, 2xO/S, 6000x1800 mm, presklené izolačným trojsklom, s rozširovacím profilom. vn. parapet plastový š. 300 mm H/1.10 | ks | 1 |  | 0 |  |  |  | znížená |  | 0 | 0 | 0 | 0 | 0 | 32 | M | 2 |  |  |  | ROZPOCET | 0 | 0 | 0 | 0 | 0 | 2 | 0 | 16 | 512
257 | M | 553429H1.11 | Okno Al päťdielne, 2x pevné, 3xO/S, 7462,5x1800 mm, presklené izolačným trojsklom, s rozširovacím profilom. vn. parapet plastový š. 300 mm H/1.11 | ks | 1 |  | 0 |  |  |  | znížená |  | 0 | 0 | 0 | 0 | 0 | 32 | M | 2 |  |  |  | ROZPOCET | 0 | 0 | 0 | 0 | 0 | 2 | 0 | 16 | 514
258 | M | 553429H1.12 | Okno Al dvojdielne, 1x pevné, 1xO/S, 2400x1800 mm, presklené izolačným trojsklom, vn. parapet plastový š. 300 mm H/1.12 | ks | 1 |  | 0 |  |  |  | znížená |  | 0 | 0 | 0 | 0 | 0 | 32 | M | 2 |  |  |  | ROZPOCET | 0 | 0 | 0 | 0 | 0 | 2 | 0 | 16 | 516
259 | M | 553429H1.13 | Okno Al štvordielne, 2x pevné, 2xO/S, 5750x1800 mm, presklené izolačným trojsklom, vn. parapet plastový š. 300 mm H/1.13 | ks | 1 |  | 0 |  |  |  | znížená |  | 0 | 0 | 0 | 0 | 0 | 32 | M | 2 |  |  |  | ROZPOCET | 0 | 0 | 0 | 0 | 0 | 2 | 0 | 16 | 518
260 | M | 553429H1.14 | Okno Al štvordielne, 2x pevné, 2xO/S, 5750x1800 mm, presklené izolačným trojsklom, vn. parapet plastový š. 300 mm H/1.14 | ks | 1 |  | 0 |  |  |  | znížená |  | 0 | 0 | 0 | 0 | 0 | 32 | M | 2 |  |  |  | ROZPOCET | 0 | 0 | 0 | 0 | 0 | 2 | 0 | 16 | 520
261 | M | 553429H1.15 | Okno Al štvordielne, 2x pevné, 2xO/S, 5750x1800 mm, presklené izolačným trojsklom, vn. parapet plastový š. 300 mm H/1.15 | ks | 1 |  | 0 |  |  |  | znížená |  | 0 | 0 | 0 | 0 | 0 | 32 | M | 2 |  |  |  | ROZPOCET | 0 | 0 | 0 | 0 | 0 | 2 | 0 | 16 | 522
262 | M | 553429H1.16 | Okno Al štvordielne, 2x pevné, 2xO/S, 5750x1800 mm, presklené izolačným trojsklom, vn. parapet plastový š. 300 mm H/1.16 | ks | 1 |  | 0 |  |  |  | znížená |  | 0 | 0 | 0 | 0 | 0 | 32 | M | 2 |  |  |  | ROZPOCET | 0 | 0 | 0 | 0 | 0 | 2 | 0 | 16 | 524
263 | M | 553429H2.06 | Okno Al päťdielne, 3x pevné, 2xO/S, 6150x1200 mm, presklené izolačným trojsklom, s rozširovacími profilmi. vn. parapet plastový š. 300 mm H/2.06 | ks | 1 |  | 0 |  |  |  | znížená |  | 0 | 0 | 0 | 0 | 0 | 32 | M | 2 |  |  |  | ROZPOCET | 0 | 0 | 0 | 0 | 0 | 2 | 0 | 16 | 526
264 | M | 553429H2.07 | Okno Al štvordielne, 2x pevné, 2xO/S, 6000x1800 mm, presklené izolačným trojsklom, s rozširovacím profilom. vn. parapet plastový š. 300 mm H/2.07 | ks | 1 |  | 0 |  |  |  | znížená |  | 0 | 0 | 0 | 0 | 0 | 32 | M | 2 |  |  |  | ROZPOCET | 0 | 0 | 0 | 0 | 0 | 2 | 0 | 16 | 528
265 | M | 553429H2.08 | Okno Al štvordielne, 2x pevné, 2xO/S, 6000x1800 mm, presklené izolačným trojsklom, s rozširovacím profilom. vn. parapet plastový š. 300 mm H/2.08 | ks | 1 |  | 0 |  |  |  | znížená |  | 0 | 0 | 0 | 0 | 0 | 32 | M | 2 |  |  |  | ROZPOCET | 0 | 0 | 0 | 0 | 0 | 2 | 0 | 16 | 530
266 | M | 553429H2.09 | Okno Al štvordielne, 2x pevné, 2xO/S, 5825x1800 mm, presklené izolačným trojsklom, vn. parapet plastový š. 300 mm H/2.09 | ks | 1 |  | 0 |  |  |  | znížená |  | 0 | 0 | 0 | 0 | 0 | 32 | M | 2 |  |  |  | ROZPOCET | 0 | 0 | 0 | 0 | 0 | 2 | 0 | 16 | 532
267 | M | 553429H2.10 | Okno Al štvordielne, 2x pevné, 2xO/S, 5807,5x1800 mm, presklené izolačným trojsklom, s rozširovacími profilmi. vn. parapet plastový š. 300 mm H/2.10 | ks | 1 |  | 0 |  |  |  | znížená |  | 0 | 0 | 0 | 0 | 0 | 32 | M | 2 |  |  |  | ROZPOCET | 0 | 0 | 0 | 0 | 0 | 2 | 0 | 16 | 534
268 | M | 553429H2.11 | Okno Al štvordielne, 1x pevné, 3xO/S, 5692,5x1800 mm, presklené izolačným trojsklom, s rozširovacím profilom. vn. parapet plastový š. 300 mm H/2.11 | ks | 1 |  | 0 |  |  |  | znížená |  | 0 | 0 | 0 | 0 | 0 | 32 | M | 2 |  |  |  | ROZPOCET | 0 | 0 | 0 | 0 | 0 | 2 | 0 | 16 | 536
269 | M | 553429H3.02 | Okno Al päťdielne, 3x pevné, 2xO/S, 6000x1200 mm, presklené izolačným trojsklom, vn. parapet plastový š. 300 mm H/3.02 | ks | 1 |  | 0 |  |  |  | znížená |  | 0 | 0 | 0 | 0 | 0 | 32 | M | 2 |  |  |  | ROZPOCET | 0 | 0 | 0 | 0 | 0 | 2 | 0 | 16 | 538
270 | M | 553429H3.03 | Okno Al jednodielne, O/S, 1500x1500 mm, presklené izolačným trojsklom, vn. parapet plastový š. 300 mm H/3.03 | ks | 1 |  | 0 |  |  |  | znížená |  | 0 | 0 | 0 | 0 | 0 | 32 | M | 2 |  |  |  | ROZPOCET | 0 | 0 | 0 | 0 | 0 | 2 | 0 | 16 | 540
271 | M | 553429H3.04 | Okno Al jednodielne, O/S, 1500x1500 mm, presklené izolačným trojsklom, vn. parapet plastový š. 300 mm H/3.04 | ks | 1 |  | 0 |  |  |  | znížená |  | 0 | 0 | 0 | 0 | 0 | 32 | M | 2 |  |  |  | ROZPOCET | 0 | 0 | 0 | 0 | 0 | 2 | 0 | 16 | 542
272 | M | 553429H3.05 | Okno Al jednodielne, O/S, 1350x1820 mm, presklené izolačným trojsklom, vn. parapet plastový š. 300 mm H/3.05 | ks | 1 |  | 0 |  |  |  | znížená |  | 0 | 0 | 0 | 0 | 0 | 32 | M | 2 |  |  |  | ROZPOCET | 0 | 0 | 0 | 0 | 0 | 2 | 0 | 16 | 544
273 | M | 553429H3.06 | Okno Al jednodielne, O/S, 1350x1820 mm, presklené izolačným trojsklom, vn. parapet plastový š. 300 mm H/3.06 | ks | 1 |  | 0 |  |  |  | znížená |  | 0 | 0 | 0 | 0 | 0 | 32 | M | 2 |  |  |  | ROZPOCET | 0 | 0 | 0 | 0 | 0 | 2 | 0 | 16 | 546
274 | M | 553430H2.12 | Presklená stena - fasáda z AL profilov s vloženými oknami, 5925x3520 mm, 2xO/S presklené izolačným trojsklom vysokoreflexným, H/2.12 | ks | 1 |  | 0 |  |  |  | znížená |  | 0 | 0 | 0 | 0 | 0 | 32 | M | 2 |  |  |  | ROZPOCET | 0 | 0 | 0 | 0 | 0 | 2 | 0 | 16 | 548
275 | M | 553430H2.13 | Presklená stena - fasáda z AL profilov s vloženými oknami, 17925x3520 mm, 6xO/S presklené izolačným trojsklom vysokoreflexným, H/2.13 | ks | 1 |  | 0 |  |  |  | znížená |  | 0 | 0 | 0 | 0 | 0 | 32 | M | 2 |  |  |  | ROZPOCET | 0 | 0 | 0 | 0 | 0 | 2 | 0 | 16 | 550
276 | M | 553430H2.14 | Presklená stena - fasáda z AL profilov s vloženými oknami, 2340x3520 mm, 1xO/S presklené izolačným trojsklom vysokoreflexným, H/2.14 | ks | 1 |  | 0 |  |  |  | znížená |  | 0 | 0 | 0 | 0 | 0 | 32 | M | 2 |  |  |  | ROZPOCET | 0 | 0 | 0 | 0 | 0 | 2 | 0 | 16 | 552
277 | M | 553430H2.15 | Presklená stena - fasáda z AL profilov s vloženými oknami, 18000x3520 mm, 6xO/S presklené izolačným trojsklom vysokoreflexným, H/2.15 | ks | 1 |  | 0 |  |  |  | znížená |  | 0 | 0 | 0 | 0 | 0 | 32 | M | 2 |  |  |  | ROZPOCET | 0 | 0 | 0 | 0 | 0 | 2 | 0 | 16 | 554
278 | M | 553430H2.16 | Presklená stena - fasáda z AL profilov s vloženými oknami, 8625x3520 mm, 3xO/S presklené izolačným trojsklom vysokoreflexným, H/2.16 | ks | 1 |  | 0 |  |  |  | znížená |  | 0 | 0 | 0 | 0 | 0 | 32 | M | 2 |  |  |  | ROZPOCET | 0 | 0 | 0 | 0 | 0 | 2 | 0 | 16 | 556
279 | M | 553430H2.17 | Presklená stena - fasáda z AL profilov s vloženými oknami, 8340x3520 mm, 3xO/S presklené izolačným trojsklom vysokoreflexným, H/2.16 | ks | 1 |  | 0 |  |  |  | znížená |  | 0 | 0 | 0 | 0 | 0 | 32 | M | 2 |  |  |  | ROZPOCET | 0 | 0 | 0 | 0 | 0 | 2 | 0 | 16 | 558
280 | K | 7676399R | Montáž protihmyzovej sieťky na otváravé okná | m2 | 154.542 |  | 0 |  |  |  | znížená |  | 0 | 0 | 0 | 0 | 0 | 16 | K | 2 |  |  |  | ROZPOCET | 0 | 0 | 0 | 0 | 0 | 2 | 0 | 16 | 560
| VV |  | 1,17*1,2*2+1,463*1,8*2+1,486*1,8*2+1,425*1,8*2 |  | 18.554 | [13 empty] | VV | 2 | 2 | True | 0 | ROZPOCET
| VV |  | 1,43*1,8*2+1,2*1,8*2+1,49*1,8*2+1,46*1,8*3 |  | 22.716 | [13 empty] | VV | 2 | 2 | True | 0 | ROZPOCET
| VV |  | 0,9*1,8+1,42*1,8*8+1,2*1,2*2+1,5*1,8*2+1,43*1,8*2 |  | 35.496 | [13 empty] | VV | 2 | 2 | True | 0 | ROZPOCET
| VV |  | 1,44*1,8*2+1,38*1,8*2+1,4*1,8*2+1,23*1,2*2 |  | 18.144 | [13 empty] | VV | 2 | 2 | True | 0 | ROZPOCET
| VV |  | 1,5*1,5*2+1,35*1,82*2 |  | 9.414 | [13 empty] | VV | 2 | 2 | True | 0 | ROZPOCET
| VV |  | (1,42*2+1,45*6+1,1+1,45*6+1,3+1,45*2+1,1+1,45*2)*1,7 |  | 50.218 | [13 empty] | VV | 2 | 2 | True | 0 | ROZPOCET
| VV |  | Súčet |  | 154.542 | [13 empty] | VV | 2 | 4 | True | 1 | ROZPOCET
281 | M | 55350900R | Protihmyzová sieťka v osadzovacom ráme | m2 | 154.542 |  | 0 |  |  |  | znížená |  | 0 | 0 | 0 | 0 | 0 | 32 | M | 2 |  |  |  | ROZPOCET | 0 | 0 | 0 | 0 | 0 | 2 | 0 | 16 | 562
282 | K | 76764009R | Montáž dverí a presklených stien z AL profilov | m | 83.9 |  | 0 |  |  |  | znížená |  | 0 | 0 | 0 | 0 | 0 | 16 | K | 2 |  |  |  | ROZPOCET | 0 | 0 | 0 | 0 | 0 | 2 | 0 | 16 | 564
| VV |  | 1,4*2+2,48*2+1,4*2+2,18*2+1,05*2+2,18*2+0,9*2+2,5*2 |  | 28.18 | [13 empty] | VV | 2 | 2 | True | 0 | ROZPOCET
| VV |  | 2,8*2+2,63*2+2,87*2+3,22*6 |  | 35.92 | [13 empty] | VV | 2 | 2 | True | 0 | ROZPOCET
| VV |  | 1,2*2*3+2,1*6 |  | 19.8 | [13 empty] | VV | 2 | 2 | True | 0 | ROZPOCET
| VV |  | Súčet |  | 83.9 | [13 empty] | VV | 2 | 4 | True | 1 | ROZPOCET
283 | M | 553419H1.01 | Dvere Al otočné, s rámovou zárubňou, dvojkrídlové s TI sendvičovou výplňou 1250x2380 mm H/1.01 | ks | 1 |  | 0 |  |  |  | znížená |  | 0 | 0 | 0 | 0 | 0 | 32 | M | 2 |  |  |  | ROZPOCET | 0 | 0 | 0 | 0 | 0 | 2 | 0 | 16 | 566
284 | M | 553419H1.02 | Dvere Al otočné, s rámovou zárubňou, dvojkrídlové presklené bezpečnostným sklom 1250x2100 mm H/1.02 | ks | 1 |  | 0 |  |  |  | znížená |  | 0 | 0 | 0 | 0 | 0 | 32 | M | 2 |  |  |  | ROZPOCET | 0 | 0 | 0 | 0 | 0 | 2 | 0 | 16 | 568
285 | M | 553419H1.03 | Dvere Al otočné, s rámovou zárubňou, jednokrídlové, presklené bezpečnostným sklom 900x2100 mm H/1.03 | ks | 1 |  | 0 |  |  |  | znížená |  | 0 | 0 | 0 | 0 | 0 | 32 | M | 2 |  |  |  | ROZPOCET | 0 | 0 | 0 | 0 | 0 | 2 | 0 | 16 | 570
286 | M | 553419H3.01 | Dvere Al otočné, s rámovou zárubňou, jednokrídlové, presklené bezpečnostným sklom 900x2400 mm H/3.01 | ks | 1 |  | 0 |  |  |  | znížená |  | 0 | 0 | 0 | 0 | 0 | 32 | M | 2 |  |  |  | ROZPOCET | 0 | 0 | 0 | 0 | 0 | 2 | 0 | 16 | 572
287 | M | 553419H2.01 | Presklená interiérová stena z AL profilov, trojdielna s otv. dverami, presklené bezpečnostným sklom 2800x2950 mm H/2.01 | ks | 1 |  | 0 |  |  |  | znížená |  | 0 | 0 | 0 | 0 | 0 | 32 | M | 2 |  |  |  | ROZPOCET | 0 | 0 | 0 | 0 | 0 | 2 | 0 | 16 | 574
288 | M | 553419H2.02 | Presklená interiérová stena z AL profilov, trojdielna s otv. dverami, presklené bezpečnostným sklom 2630x2950 mm H/2.02 | ks | 1 |  | 0 |  |  |  | znížená |  | 0 | 0 | 0 | 0 | 0 | 32 | M | 2 |  |  |  | ROZPOCET | 0 | 0 | 0 | 0 | 0 | 2 | 0 | 16 | 576
289 | M | 553419H2.03 | Presklená interiérová stena z AL profilov, trojdielna s otv. dverami, presklené bezpečnostným sklom 2870x2950 mm H/2.03 | ks | 1 |  | 0 |  |  |  | znížená |  | 0 | 0 | 0 | 0 | 0 | 32 | M | 2 |  |  |  | ROZPOCET | 0 | 0 | 0 | 0 | 0 | 2 | 0 | 16 | 578
290 | M | 553419H2.04 | Dvere Al posuvné, automatické s čítačkou kariet, s rámovou zárubňou, jednokrídlové, presklené bezpečnostným sklom 1200x2100 mm H/2.04 | ks | 2 |  | 0 |  |  |  | znížená |  | 0 | 0 | 0 | 0 | 0 | 32 | M | 2 |  |  |  | ROZPOCET | 0 | 0 | 0 | 0 | 0 | 2 | 0 | 16 | 580
291 | M | 553419H2.05 | Dvere Al posuvné, automatické s čítačkou kariet, s rámovou zárubňou, jednokrídlové, presklené bezpečnostným sklom 1200x2100 mm H/2.05 | ks | 1 |  | 0 |  |  |  | znížená |  | 0 | 0 | 0 | 0 | 0 | 32 | M | 2 |  |  |  | ROZPOCET | 0 | 0 | 0 | 0 | 0 | 2 | 0 | 16 | 582
292 | K | 76433H/3.07 | Lemovanie z hliníkového Al plechu - deliaca štrková lišta perforovaná v. 120 mm H/3.07 | m | 11.9 |  | 0 |  |  |  | znížená |  | 0 | 0 | 0 | 0 | 0 | 16 | K | 2 |  |  |  | ROZPOCET | 0 | 0 | 0 | 0 | 0 | 2 | 0 | 16 | 584
293 | K | 767660155.1 | Montáž hliníkovej vonkajšej žalúzie do podomietkovej schránky | m2 | 320.255 |  | 0 |  |  |  | znížená |  | 0 | 0 | 0 | 0 | 0 | 16 | K | 2 |  |  |  | ROZPOCET | 0 | 0 | 0 | 0 | 0 | 2 | 0 | 16 | 586
| VV |  | "H/1.06"6,175*1,8 |  | 11.115 | [13 empty] | VV | 2 | 2 | True | 0 | ROZPOCET
| VV |  | "H/1.07"5,925*1,8 |  | 10.665 | [13 empty] | VV | 2 | 2 | True | 0 | ROZPOCET
| VV |  | "H/1.08"6,025*1,8 |  | 10.845 | [13 empty] | VV | 2 | 2 | True | 0 | ROZPOCET
| VV |  | "H/1.13" 5,75*1,8 |  | 10.35 | [13 empty] | VV | 2 | 2 | True | 0 | ROZPOCET
| VV |  | "H/1.14" 5,75*1,8 |  | 10.35 | [13 empty] | VV | 2 | 2 | True | 0 | ROZPOCET
| VV |  | "H/2.07" 6*1,8 |  | 10.8 | [13 empty] | VV | 2 | 2 | True | 0 | ROZPOCET
| VV |  | "H/2.09" 5,825*1,8 |  | 10.485 | [13 empty] | VV | 2 | 2 | True | 0 | ROZPOCET
| VV |  | "H/2.10" 5,8075*1,8 |  | 10.454 | [13 empty] | VV | 2 | 2 | True | 0 | ROZPOCET
| VV |  | "H/2.11" 5,6925*1,8 |  | 10.247 | [13 empty] | VV | 2 | 2 | True | 0 | ROZPOCET
| VV |  | "H/2.12" 5,925*3,52 |  | 20.856 | [13 empty] | VV | 2 | 2 | True | 0 | ROZPOCET
| VV |  | "H/2.13" 17,925*3,52 |  | 63.096 | [13 empty] | VV | 2 | 2 | True | 0 | ROZPOCET
| VV |  | "H/2.14" 2,34*3,52 |  | 8.237 | [13 empty] | VV | 2 | 2 | True | 0 | ROZPOCET
| VV |  | "H/2.15" 18*3,52 |  | 63.36 | [13 empty] | VV | 2 | 2 | True | 0 | ROZPOCET
| VV |  | "H/2.16" 8,7*3,52 |  | 30.624 | [13 empty] | VV | 2 | 2 | True | 0 | ROZPOCET
| VV |  | "H/2.17" 8,34*3,52 |  | 29.357 | [13 empty] | VV | 2 | 2 | True | 0 | ROZPOCET
| VV |  | "H/3.03" 1,5*1,5 |  | 2.25 | [13 empty] | VV | 2 | 2 | True | 0 | ROZPOCET
| VV |  | "H/3.04" 1,5*1,5 |  | 2.25 | [13 empty] | VV | 2 | 2 | True | 0 | ROZPOCET
| VV |  | "H/3.05" 1,35*1,82 |  | 2.457 | [13 empty] | VV | 2 | 2 | True | 0 | ROZPOCET
| VV |  | "H/3.06" 1,35*1,82 |  | 2.457 | [13 empty] | VV | 2 | 2 | True | 0 | ROZPOCET
| VV |  | Súčet |  | 320.255 | [13 empty] | VV | 2 | 4 | True | 1 | ROZPOCET
294 | M | 5534302490.1 | Exterierová žalúzia hliníková, motoricky ovládaná Z 90, farba antracit | m2 | 320.255 |  | 0 |  |  |  | znížená |  | 0 | 0 | 0 | 0 | 0 | 32 | M | 2 |  |  |  | ROZPOCET | 0 | 0 | 0 | 0 | 0 | 2 | 0 | 16 | 588
295 | K | 767662120 | Montáž mreží pevných, alebo otváravých kotvených chemickými kotvami do muriva | m2 | 31.03 |  | 0 |  |  |  | znížená |  | 0 | 0 | 0 | 0 | 0 | 16 | K | 2 |  |  |  | ROZPOCET | 0 | 0 | 0 | 0 | 0 | 2 | 0 | 16 | 590
| VV |  | "Z/1.01" 4,8*3,95 |  | 18.96 | [13 empty] | VV | 2 | 2 | True | 0 | ROZPOCET
| VV |  | "Z/1.02" 4,25*2,84 |  | 12.07 | [13 empty] | VV | 2 | 2 | True | 0 | ROZPOCET
| VV |  | Súčet |  | 31.03 | [13 empty] | VV | 2 | 4 | True | 1 | ROZPOCET
296 | M | 55359198R | Oceľová brána otváravá dvojkrídlová so vsadenými dverami, 4800x3950 mm z joklových profilov a pásovej ocele s povrchovou úpravou RAL 9006 Z/1.01 | kg | 427.966 |  | 0 |  |  |  | znížená |  | 0 | 0 | 0 | 0 | 0 | 32 | M | 2 |  |  |  | ROZPOCET | 0 | 0 | 0 | 0 | 0 | 2 | 0 | 16 | 592
| VV |  | "Z1.01 + 10% spoje, zvary, kotviaci materiál" 389,06*1,1 |  | 427.966 | [13 empty] | VV | 2 | 2 | True | 0 | ROZPOCET
| VV |  | Súčet |  | 427.966 | [13 empty] | VV | 2 | 4 | True | 1 | ROZPOCET
297 | M | 55359199R | Oceľová mreža 4250x2840 mm z joklových profilov a pásovej ocele s povrchovou úpravou RAL 9006 Z/1.02 | kg | 200.123 |  | 0 |  |  |  | znížená |  | 0 | 0 | 0 | 0 | 0 | 32 | M | 2 |  |  |  | ROZPOCET | 0 | 0 | 0 | 0 | 0 | 2 | 0 | 16 | 594
| VV |  | "Z1.02 + 10% spoje, zvary, kotviaci materiál" 181,93*1,1 |  | 200.123 | [13 empty] | VV | 2 | 2 | True | 0 | ROZPOCET
| VV |  | Súčet |  | 200.123 | [13 empty] | VV | 2 | 4 | True | 1 | ROZPOCET
298 | K | 767995103 | Montáž ostatných atypických kovových stavebných doplnkových konštrukcií nad 10 do 20 kg | ks | 10 |  | 0 |  |  |  | znížená |  | 0 | 0 | 0 | 0 | 0 | 16 | K | 2 |  |  |  | ROZPOCET | 0 | 0 | 0 | 0 | 0 | 2 | 0 | 16 | 596
299 | M | 4494498163. | Hasiaci prístroj P6 práškový 6kg | ks | 10 |  | 0 |  |  |  | znížená |  | 0 | 0 | 0 | 0 | 0 | 32 | M | 2 |  |  |  | ROZPOCET | 0 | 0 | 0 | 0 | 0 | 2 | 0 | 16 | 598
300 | K | 767995107 | Montáž ostatných atypických kovových stavebných doplnkových konštrukcií nad 250 do 500 kg | kg | 283.27 |  | 0 |  |  |  | znížená |  | 0 | 0 | 0 | 0 | 0 | 16 | K | 2 |  |  |  | ROZPOCET | 0 | 0 | 0 | 0 | 0 | 2 | 0 | 16 | 600
| VV |  | "Z/3.07 servisné schodisko so zábradlím" 283,27 |  | 283.27 | [13 empty] | VV | 2 | 2 | True | 0 | ROZPOCET
| VV |  | Súčet |  | 283.27 | [13 empty] | VV | 2 | 4 | True | 1 | ROZPOCET
301 | M | 553090Z3.07 | Servisné schodisko so zábradlím 2100x1340 mm oceľové, povrchová úprava žiarové zinkovanie Z/3.07 | kg | 311.597 |  | 0 |  |  |  | znížená |  | 0 | 0 | 0 | 0 | 0 | 32 | M | 2 |  |  |  | ROZPOCET | 0 | 0 | 0 | 0 | 0 | 2 | 0 | 16 | 602
| VV |  | "Z3.07 + 10% spoje, zvary, kotviaci materiál" 283,27*1,1 |  | 311.597 | [13 empty] | VV | 2 | 2 | True | 0 | ROZPOCET
| VV |  | Súčet |  | 311.597 | [13 empty] | VV | 2 | 4 | True | 1 | ROZPOCET
302 | K | 767832150 | Montáž rebríkov na murovanú konštrukciu so zateplením hr. 160 mm | m | 4.97 |  | 0 |  |  |  | znížená |  | 0 | 0 | 0 | 0 | 0 | 16 | K | 2 |  |  |  | ROZPOCET | 0 | 0 | 0 | 0 | 0 | 2 | 0 | 16 | 604
303 | M | 3690903841 | Oceľový požiarny rebrík s ochranným košom, v.5,07 m, povrchová úprava žiarovým zinkovaním Z/3.08 | ks | 1 |  | 0 |  |  |  | znížená |  | 0 | 0 | 0 | 0 | 0 | 32 | M | 2 |  |  |  | ROZPOCET | 0 | 0 | 0 | 0 | 0 | 2 | 0 | 16 | 606
304 | K | 767995102 | Montáž ostatných atypických kovových stavebných doplnkových konštrukcií nad 5 do 10 kg | kg | 16.5 |  | 0 |  |  |  | znížená |  | 0 | 0 | 0 | 0 | 0 | 16 | K | 2 |  |  |  | ROZPOCET | 0 | 0 | 0 | 0 | 0 | 2 | 0 | 16 | 608
| VV |  | "podlaha výťahovej šachty P2.2 L140/140/10" 5,5*3 |  | 16.5 | [13 empty] | VV | 2 | 2 | True | 0 | ROZPOCET
| VV |  | Súčet |  | 16.5 | [13 empty] | VV | 2 | 4 | True | 1 | ROZPOCET
305 | K | 767995104 | Montáž ostatných atypických kovových stavebných doplnkových konštrukcií nad 20 do 50 kg | kg | 40.3 |  | 0 |  |  |  | znížená |  | 0 | 0 | 0 | 0 | 0 | 16 | K | 2 |  |  |  | ROZPOCET | 0 | 0 | 0 | 0 | 0 | 2 | 0 | 16 | 610
| VV |  | "podlaha výťahovej šachty P2.2 L140/140/10" 40,3 |  | 40.3 | [13 empty] | VV | 2 | 2 | True | 0 | ROZPOCET
| VV |  | Súčet |  | 40.3 | [13 empty] | VV | 2 | 4 | True | 1 | ROZPOCET
306 | M | 1338000 | Pomocné oceľové konštrukcie - materiál + výroba vrátane náteru | t | 0.06 |  | 0 |  |  |  | znížená |  | 0 | 0 | 0 | 0 | 0 | 32 | M | 2 |  |  |  | ROZPOCET | 0 | 0 | 0 | 0 | 0 | 2 | 0 | 16 | 612
| VV |  | 56,8*1,05*0,001 |  | 0.06 | [13 empty] | VV | 2 | 2 | True | 0 | ROZPOCET
| VV |  | Súčet |  | 0.06 | [13 empty] | VV | 2 | 4 | True | 1 | ROZPOCET
307 | K | 767996802 | Demontáž ostatných doplnkov stavieb s hmotnosťou jednotlivých dielov konštr. nad 50 do 100 kg, -0,00100t | kg | 808.16 |  | 0 |  |  |  | znížená |  | 0 | 0 | 0 | 0 | 0 | 16 | K | 2 |  |  |  | ROZPOCET | 0 | 0 | 0 | 0 | 0 | 2 | 0 | 16 | 614
| VV |  | "8.1" 2,75*2*14 |  | 77 | [13 empty] | VV | 2 | 2 | True | 0 | ROZPOCET
| VV |  | "8.2" 1,2*14 |  | 16.8 | [13 empty] | VV | 2 | 2 | True | 0 | ROZPOCET
| VV |  | "8.3" (3*4+1,7)*6 |  | 82.2 | [13 empty] | VV | 2 | 2 | True | 0 | ROZPOCET
| VV |  | "8.4" (5,4*3+1,7)*14 |  | 250.6 | [13 empty] | VV | 2 | 2 | True | 0 | ROZPOCET
| VV |  | "8.5" ((4,3+1,3*2)*1,5+4,3*1,3)*12 |  | 191.28 | [13 empty] | VV | 2 | 2 | True | 0 | ROZPOCET
| VV |  | "8.7" 1,2*1,8*50 |  | 108 | [13 empty] | VV | 2 | 2 | True | 0 | ROZPOCET
| VV |  | "8.8" 5,2*12 |  | 62.4 | [13 empty] | VV | 2 | 2 | True | 0 | ROZPOCET
| VV |  | "8.9" 0,71*2*14 |  | 19.88 | [13 empty] | VV | 2 | 2 | True | 0 | ROZPOCET
| VV |  | Súčet |  | 808.16 | [13 empty] | VV | 2 | 4 | True | 1 | ROZPOCET
308 | K | 998767203 | Presun hmôt pre kovové stavebné doplnkové konštrukcie v objektoch výšky nad 12 do 24 m | % |  |  | 0 |  |  |  | znížená |  | 0 | 0 | 0 | 0 | 0 | 16 | K | 2 |  |  |  | ROZPOCET | 0 | 0 | 0 | 0 | 0 | 2 | 0 | 16 | 616
| D | 771 | Podlahy z dlaždíc |  |  |  | 0 | [5 empty] | 0 |  | 0 |  | 0 | 2 | D | 1 |  |  |  | ROZPOCET | [6 empty] | 0
309 | K | 771275307 | Montáž obkladov schodiskových stupňov dlaždicami do flexibilného tmelu | m2 | 3.671 |  | 0 |  |  |  | znížená |  | 0 | 0 | 0 | 0 | 0 | 16 | K | 2 |  |  |  | ROZPOCET | 0 | 0 | 0 | 0 | 0 | 2 | 0 | 16 | 618
| VV |  | "P1.9 nástupnice" 0,9*0,27*6 |  | 1.458 | [13 empty] | VV | 2 | 2 | True | 0 | ROZPOCET
| VV |  | "podstupnice + sokle" 0,9*0,185*6+1,32*0,92 |  | 2.213 | [13 empty] | VV | 2 | 2 | True | 0 | ROZPOCET
| VV |  | Súčet |  | 3.671 | [13 empty] | VV | 2 | 4 | True | 1 | ROZPOCET
310 | M | 5978651480 | Exteriérová schodovka, protišmyk R11 | ks | 20 |  | 0 |  |  |  | znížená |  | 0 | 0 | 0 | 0 | 0 | 32 | M | 2 |  |  |  | ROZPOCET | 0 | 0 | 0 | 0 | 0 | 2 | 0 | 16 | 620
| VV |  | "P1.9 300x300 mm " 3*6 +2 |  | 20 | [13 empty] | VV | 2 | 2 | True | 0 | ROZPOCET
| VV |  | Súčet |  | 20 | [13 empty] | VV | 2 | 4 | True | 1 | ROZPOCET
311 | K | 771576109 | Montáž podláh z dlaždíc keram. ukl. do tmelu flexibil.bez povrchovej úpravy alebo glaz. hlad. rozmer min. 300x600mm | m2 | 290.01 |  | 0 |  |  |  | znížená |  | 0 | 0 | 0 | 0 | 0 | 16 | K | 2 |  |  |  | ROZPOCET | 0 | 0 | 0 | 0 | 0 | 2 | 0 | 16 | 622
| VV |  | "P1.4" 4,89+28,61+35,73+19,89+17,18+9,78+16,6+9,43+35,5+19,94+9,69+4,1+2,45+3,54 |  | 217.33 | [13 empty] | VV | 2 | 2 | True | 0 | ROZPOCET
| VV |  | "P1.8" 36,85 |  | 36.85 | [13 empty] | VV | 2 | 2 | True | 0 | ROZPOCET
| VV |  | "P2.4" 5,18+12,95+13,67+4,03 |  | 35.83 | [13 empty] | VV | 2 | 2 | True | 0 | ROZPOCET
| VV |  | Súčet |  | 290.01 | [13 empty] | VV | 2 | 4 | True | 1 | ROZPOCET
312 | M | 5976498150 | Dlažba gresová mrazuvzdorná 300x600 mm, protišmyk R10 | m2 | 40.28 |  | 0 |  |  |  | znížená |  | 0 | 0 | 0 | 0 | 0 | 32 | M | 2 |  |  |  | ROZPOCET | 0 | 0 | 0 | 0 | 0 | 2 | 0 | 16 | 624
| VV |  | "P1.8" 36,85*1,03 |  | 37.956 | [13 empty] | VV | 2 | 2 | True | 0 | ROZPOCET
| VV |  | "P1.9 podstupnice + sokle" (0,9*0,185*6+1,32*0,92)*1,05 |  | 2.324 | [13 empty] | VV | 2 | 2 | True | 0 | ROZPOCET
| VV |  | Súčet |  | 40.28 | [13 empty] | VV | 2 | 4 | True | 1 | ROZPOCET
313 | M | 5976498171 | Dlaždice keramické interiérové, protišmyk R10 | m2 | 260.755 |  | 0 |  |  |  | znížená |  | 0 | 0 | 0 | 0 | 0 | 32 | M | 2 |  |  |  | ROZPOCET | 0 | 0 | 0 | 0 | 0 | 2 | 0 | 16 | 626
| VV |  | "P1.4" (4,89+28,61+35,73+19,89+17,18+9,78+16,6+9,43+35,5+19,94+9,69+4,1+2,45+3,54)*1,03 |  | 223.85 | [13 empty] | VV | 2 | 2 | True | 0 | ROZPOCET
| VV |  | "P2.4" (5,18+12,95+13,67+4,03)*1,03 |  | 36.905 | [13 empty] | VV | 2 | 2 | True | 0 | ROZPOCET
| VV |  | Súčet |  | 260.755 | [13 empty] | VV | 2 | 4 | True | 1 | ROZPOCET
314 | M | 5859290560 | Mrazuvzdorný elastický lepiaci tmel na obklady a dlažby, kategória C2TE | kg | 1468.405 |  | 0 |  |  |  | znížená |  | 0 | 0 | 0 | 0 | 0 | 32 | M | 2 |  |  |  | ROZPOCET | 0 | 0 | 0 | 0 | 0 | 2 | 0 | 16 | 628
| VV |  | "5 kg/m2" (3,671+290,01) *5 |  | 1468.405 | [13 empty] | VV | 2 | 2 | True | 0 | ROZPOCET
| VV |  | Súčet |  | 1468.405 | [13 empty] | VV | 2 | 4 | True | 1 | ROZPOCET
315 | M | 5856111600 | Flexibilná škárovacia hmota 5kg | kg | 210.945 |  | 0 |  |  |  | znížená |  | 0 | 0 | 0 | 0 | 0 | 32 | M | 2 |  |  |  | ROZPOCET | 0 | 0 | 0 | 0 | 0 | 2 | 0 | 16 | 630
| VV |  | "0,8 kg/m2" (3,671+260,01) *0,8 |  | 210.945 | [13 empty] | VV | 2 | 2 | True | 0 | ROZPOCET
| VV |  | Súčet |  | 210.945 | [13 empty] | VV | 2 | 4 | True | 1 | ROZPOCET
316 | K | 998771203 | Presun hmôt pre podlahy z dlaždíc v objektoch výšky nad 12 do 24 m | % |  |  | 0 |  |  |  | znížená |  | 0 | 0 | 0 | 0 | 0 | 16 | K | 2 |  |  |  | ROZPOCET | 0 | 0 | 0 | 0 | 0 | 2 | 0 | 16 | 632
| D | 766 | Konštrukcie stolárske |  |  |  | 0 | [5 empty] | 0 |  | 0 |  | 0 | 2 | D | 1 |  |  |  | ROZPOCET | [6 empty] | 0
317 | K | 766661423 | Montáž dverných krídiel kompletiz. protipožiarnych jednokrídlových, šírky nad 800 mm, presklených, do jestvujúcej zárubne | ks | 2 |  | 0 |  |  |  | znížená |  | 0 | 0 | 0 | 0 | 0 | 16 | K | 2 |  |  |  | ROZPOCET | 0 | 0 | 0 | 0 | 0 | 2 | 0 | 16 | 634
| VV |  | "D/1.01" 1+1 |  | 2 | [13 empty] | VV | 2 | 2 | True | 0 | ROZPOCET
| VV |  | Súčet |  | 2 | [13 empty] | VV | 2 | 4 | True | 1 | ROZPOCET
318 | M | 5534121D1.01 | Vnútorné dverné krídlo jednokrídlové 900/1970 mm, presklené čírym bezpečnostným sklom, protipožiarna odolnosť EW45C, NVU, so samozatváračom D/1.01 | ks | 2 |  | 0 |  |  |  | znížená |  | 0 | 0 | 0 | 0 | 0 | 32 | M | 2 |  |  |  | ROZPOCET | 0 | 0 | 0 | 0 | 0 | 2 | 0 | 16 | 636
319 | K | 766661112 | Montáž dverového krídla otváravého a drevenej zárubne, jednokrídlové š. 700-1000 mm | ks | 43 |  | 0 |  |  |  | znížená |  | 0 | 0 | 0 | 0 | 0 | 16 | K | 2 |  |  |  | ROZPOCET | 0 | 0 | 0 | 0 | 0 | 2 | 0 | 16 | 638
| VV |  | 2+4+3+11+1+3+5+2+3+4+1+1+1+2 |  | 43 | [13 empty] | VV | 2 | 2 | True | 0 | ROZPOCET
| VV |  | Súčet |  | 43 | [13 empty] | VV | 2 | 4 | True | 1 | ROZPOCET
320 | M | 61171 D1.02 | Dvere vnútorné plné, 900x1970 mm, s drevenou obložkovou zárubňou, kovanie nerez, cylindrická vložka, prah AL lišta D/1.02 | ks | 2 |  | 0 |  |  |  | znížená |  | 0 | 0 | 0 | 0 | 0 | 32 | M | 2 |  |  |  | ROZPOCET | 0 | 0 | 0 | 0 | 0 | 2 | 0 | 16 | 640
321 | M | 61171 D1.03 | Dvere vnútorné plné, 900x1970 mm, s drevenou obložkovou zárubňou, kovanie nerez, bez zámku, prah AL lišta D/1.03 | ks | 4 |  | 0 |  |  |  | znížená |  | 0 | 0 | 0 | 0 | 0 | 32 | M | 2 |  |  |  | ROZPOCET | 0 | 0 | 0 | 0 | 0 | 2 | 0 | 16 | 642
322 | M | 61171 D1.04 | Dvere vnútorné presklené, 900x1970 mm, s drevenou obložkovou zárubňou, kovanie nerez, bez zámku, prah AL lišta D/1.04 | ks | 3 |  | 0 |  |  |  | znížená |  | 0 | 0 | 0 | 0 | 0 | 32 | M | 2 |  |  |  | ROZPOCET | 0 | 0 | 0 | 0 | 0 | 2 | 0 | 16 | 644
323 | M | 61171 D1.05 | Dvere vnútorné plné, 800x1970 mm, s drevenou obložkovou zárubňou, kovanie nerez, cylindrická vložka, prah AL lišta D/1.05 | ks | 11 |  | 0 |  |  |  | znížená |  | 0 | 0 | 0 | 0 | 0 | 32 | M | 2 |  |  |  | ROZPOCET | 0 | 0 | 0 | 0 | 0 | 2 | 0 | 16 | 646
| VV |  | 9+2 |  | 11 | [13 empty] | VV | 2 | 2 | True | 0 | ROZPOCET
| VV |  | Súčet |  | 11 | [13 empty] | VV | 2 | 4 | True | 1 | ROZPOCET
324 | M | 61171 D1.06 | Dvere vnútorné plné, 800x1970 mm, s drevenou obložkovou zárubňou, reverzné, kovanie nerez, cylindrická vložka, prah AL lišta D/1.06 | ks | 1 |  | 0 |  |  |  | znížená |  | 0 | 0 | 0 | 0 | 0 | 32 | M | 2 |  |  |  | ROZPOCET | 0 | 0 | 0 | 0 | 0 | 2 | 0 | 16 | 648
325 | M | 61171 D1.07 | Dvere vnútorné presklené, 800x1970 mm, s drevenou obložkovou zárubňou, kovanie nerez, cylindrická vložka, prah AL lišta D/1.07 | ks | 3 |  | 0 |  |  |  | znížená |  | 0 | 0 | 0 | 0 | 0 | 32 | M | 2 |  |  |  | ROZPOCET | 0 | 0 | 0 | 0 | 0 | 2 | 0 | 16 | 650
326 | M | 61171 D1.08 | Dvere vnútorné plné, 800x1970 mm, s drevenou obložkovou zárubňou, kovanie nerez, bez zámku, prah AL lišta D/1.08 | ks | 5 |  | 0 |  |  |  | znížená |  | 0 | 0 | 0 | 0 | 0 | 32 | M | 2 |  |  |  | ROZPOCET | 0 | 0 | 0 | 0 | 0 | 2 | 0 | 16 | 652
327 | M | 61171 D1.09 | Dvere vnútorné presklené, 800x1970 mm, s drevenou obložkovou zárubňou, kovanie nerez, bez zámku, prah AL lišta D/1.09 | ks | 2 |  | 0 |  |  |  | znížená |  | 0 | 0 | 0 | 0 | 0 | 32 | M | 2 |  |  |  | ROZPOCET | 0 | 0 | 0 | 0 | 0 | 2 | 0 | 16 | 654
328 | M | 61171 D1.10 | Dvere vnútorné plné, 700x1970 mm, s drevenou obložkovou zárubňou, kovanie nerez, cylindrická vložka, prah AL lišta D/1.10 | ks | 3 |  | 0 |  |  |  | znížená |  | 0 | 0 | 0 | 0 | 0 | 32 | M | 2 |  |  |  | ROZPOCET | 0 | 0 | 0 | 0 | 0 | 2 | 0 | 16 | 656
329 | M | 61171 D1.11 | Dvere vnútorné plné, 700x1970 mm, s drevenou obložkovou zárubňou, kovanie nerez, bez zámku, prah AL lišta D/1.11 | ks | 4 |  | 0 |  |  |  | znížená |  | 0 | 0 | 0 | 0 | 0 | 32 | M | 2 |  |  |  | ROZPOCET | 0 | 0 | 0 | 0 | 0 | 2 | 0 | 16 | 658
330 | M | 61171 D1.12 | Dvere vnútorné plné, 700x1970 mm, s drevenou obložkovou zárubňou, kovanie nerez, WC zámok, D/1.12 | ks | 1 |  | 0 |  |  |  | znížená |  | 0 | 0 | 0 | 0 | 0 | 32 | M | 2 |  |  |  | ROZPOCET | 0 | 0 | 0 | 0 | 0 | 2 | 0 | 16 | 660
331 | M | 61171 D1.13 | Dvere vnútorné plné, 800x1970 mm, s drevenou obložkovou zárubňou, paniková cylindrická vložka D/1.13 | ks | 1 |  | 0 |  |  |  | znížená |  | 0 | 0 | 0 | 0 | 0 | 32 | M | 2 |  |  |  | ROZPOCET | 0 | 0 | 0 | 0 | 0 | 2 | 0 | 16 | 662
332 | M | 61171 D1.14 | Dvere vnútorné plné, 900x1970 mm, s drevenou obložkovou zárubňou, WC zámok, prah AL lišta D/1.14 | ks | 1 |  | 0 |  |  |  | znížená |  | 0 | 0 | 0 | 0 | 0 | 32 | M | 2 |  |  |  | ROZPOCET | 0 | 0 | 0 | 0 | 0 | 2 | 0 | 16 | 664
333 | M | 61171 D1.15 | Dvere vnútorné plné, 600x1970 mm, s drevenou obložkovou zárubňou, kovanie nerez, WC zámok, D/1.15 | ks | 2 |  | 0 |  |  |  | znížená |  | 0 | 0 | 0 | 0 | 0 | 32 | M | 2 |  |  |  | ROZPOCET | 0 | 0 | 0 | 0 | 0 | 2 | 0 | 16 | 666
334 | K | 767649191 | Montáž doplnkov dverí, samozatvárač | ks | 8 |  | 0 |  |  |  | znížená |  | 0 | 0 | 0 | 0 | 0 | 16 | K | 2 |  |  |  | ROZPOCET | 0 | 0 | 0 | 0 | 0 | 2 | 0 | 16 | 668
| VV |  | "1.NP" 6 |  | 6 | [13 empty] | VV | 2 | 2 | True | 0 | ROZPOCET
| VV |  | "2.NP" 2 |  | 2 | [13 empty] | VV | 2 | 2 | True | 0 | ROZPOCET
| VV |  | Súčet |  | 8 | [13 empty] | VV | 2 | 4 | True | 1 | ROZPOCET
335 | M | 549838890R | Samozatvárač s hornou montážou, s vodiacou llištou a aretácoiu | ks | 8 |  | 0 |  |  |  | znížená |  | 0 | 0 | 0 | 0 | 0 | 32 | M | 2 |  |  |  | ROZPOCET | 0 | 0 | 0 | 0 | 0 | 2 | 0 | 16 | 670
336 | K | 998766203 | Presun hmot pre konštrukcie stolárske v objektoch výšky nad 12 do 24 m | % |  |  | 0 |  |  |  | znížená |  | 0 | 0 | 0 | 0 | 0 | 16 | K | 2 |  |  |  | ROZPOCET | 0 | 0 | 0 | 0 | 0 | 2 | 0 | 16 | 672
| D | 776 | Podlahy povlakové |  |  |  | 0 | [5 empty] | 0 |  | 0 |  | 0 | 2 | D | 1 |  |  |  | ROZPOCET | [6 empty] | 0
337 | K | 776200811 | Odstránenie povlakových podláh zo schodiskových stupňov lepených -0,0010t | m2 | 66.02 |  | 0 |  |  |  | znížená |  | 0 | 0 | 0 | 0 | 0 | 16 | K | 2 |  |  |  | ROZPOCET | 0 | 0 | 0 | 0 | 0 | 2 | 0 | 16 | 674
| VV |  | "schodisko" (3,2+1,8)*1,5+5,6*2+(3+1,8)*1,5+(3+1,8)*1,5*2+5,55*1,8+(1,7+1,2)*1,7+6*1,8 |  | 66.02 | [13 empty] | VV | 2 | 2 | True | 0 | ROZPOCET
| VV |  | Súčet |  | 66.02 | [13 empty] | VV | 2 | 4 | True | 1 | ROZPOCET
338 | K | 776511810 | Odstránenie povlakových podláh z nášľapnej plochy lepených bez podložky, -0,00100t | m2 | 181.236 |  | 0 |  |  |  | znížená |  | 0 | 0 | 0 | 0 | 0 | 16 | K | 2 |  |  |  | ROZPOCET | 0 | 0 | 0 | 0 | 0 | 2 | 0 | 16 | 676
| VV |  | "1.NP" (19,71+18,62+13,26+13,21+13,26)*1,1 |  | 85.866 | [13 empty] | VV | 2 | 2 | True | 0 | ROZPOCET
| VV |  | "2.NP" (14,78+15,3+29,12)*1,1 |  | 65.12 | [13 empty] | VV | 2 | 2 | True | 0 | ROZPOCET
| VV |  | "3.NP" 5,5*5 *1,1 |  | 30.25 | [13 empty] | VV | 2 | 2 | True | 0 | ROZPOCET
| VV |  | Súčet |  | 181.236 | [13 empty] | VV | 2 | 4 | True | 1 | ROZPOCET
339 | K | 776270450 | Lepenie povlakových podláh na schodiskových stupňoch a podestách | m2 | 74.272 |  | 0 |  |  |  | znížená |  | 0 | 0 | 0 | 0 | 0 | 16 | K | 2 |  |  |  | ROZPOCET | 0 | 0 | 0 | 0 | 0 | 2 | 0 | 16 | 678
| VV |  | "P1.3 schodisko" (3,1+1,8)*1,5+5,6*2+(3,1+1,8)*1,5+(3,1+1,8)*1,5*2+5,55*1,8+(1,7+1,2)*1,7+6*2 |  | 67.52 | [13 empty] | VV | 2 | 2 | True | 0 | ROZPOCET
| VV |  | "sokle 10%" 67,52*0,1 |  | 6.752 | [13 empty] | VV | 2 | 2 | True | 0 | ROZPOCET
| VV |  | Súčet |  | 74.272 | [13 empty] | VV | 2 | 4 | True | 1 | ROZPOCET
340 | K | 776541100 | Lepenie povlakových podláh PVC heterogénnych v pásoch | m2 | 979.472 |  | 0 |  |  |  | znížená |  | 0 | 0 | 0 | 0 | 0 | 16 | K | 2 |  |  |  | ROZPOCET | 0 | 0 | 0 | 0 | 0 | 2 | 0 | 16 | 680
| VV |  | "P1.1" (31,56-13,4)+104,51+18,61+18,70+15,01+13,03+8,28+3,21+11,95+57,63+18,7 |  | 287.79 | [13 empty] | VV | 2 | 2 | True | 0 | ROZPOCET
| VV |  | "P1.2" 13,4 |  | 13.4 | [13 empty] | VV | 2 | 2 | True | 0 | ROZPOCET
| VV |  | "P1.6" 39,31 |  | 39.31 | [13 empty] | VV | 2 | 2 | True | 0 | ROZPOCET
| VV |  | "P1.7" 3,54 |  | 3.54 | [13 empty] | VV | 2 | 2 | True | 0 | ROZPOCET
| VV |  | "P2.1" 9,7+46,38+42,81+24,49+27,26+3,13+12,9+20,09+17,96+16,6 |  | 221.32 | [13 empty] | VV | 2 | 2 | True | 0 | ROZPOCET
| VV |  | "P2.2" 3,56 |  | 3.56 | [13 empty] | VV | 2 | 2 | True | 0 | ROZPOCET
| VV |  | "P2.3 zdvojená podlaha" 150,74+75,74+115,12+18,92+1,5*2,26 |  | 363.91 | [13 empty] | VV | 2 | 2 | True | 0 | ROZPOCET
| VV |  | Medzisúčet |  | 932.83 | [13 empty] | VV | 2 | 3 | True | 0 | ROZPOCET
| VV |  | "sokle 5%" 932,83*0,05 |  | 46.642 | [13 empty] | VV | 2 | 2 | True | 0 | ROZPOCET
| VV |  | Súčet |  | 979.472 | [13 empty] | VV | 2 | 4 | True | 1 | ROZPOCET
341 | M | 2841305110 | Heterogénny vinyl lepený, trieda záťaže 32, | m2 | 1074.819 |  | 0 |  |  |  | znížená |  | 0 | 0 | 0 | 0 | 0 | 32 | M | 2 |  |  |  | ROZPOCET | 0 | 0 | 0 | 0 | 0 | 2 | 0 | 16 | 682
| VV |  | (74,272+979,472) *1,02 |  | 1074.819 | [13 empty] | VV | 2 | 2 | True | 0 | ROZPOCET
| VV |  | Súčet |  | 1074.819 | [13 empty] | VV | 2 | 4 | True | 1 | ROZPOCET
342 | K | 998776203 | Presun hmôt pre podlahy povlakové v objektoch výšky nad 12 do 24 m | % |  |  | 0 |  |  |  | znížená |  | 0 | 0 | 0 | 0 | 0 | 16 | K | 2 |  |  |  | ROZPOCET | 0 | 0 | 0 | 0 | 0 | 2 | 0 | 16 | 684
| D | 781 | Dokončovacie práce a obklady |  |  |  | 0 | [5 empty] | 0 |  | 0 |  | 0 | 2 | D | 1 |  |  |  | ROZPOCET | [6 empty] | 0
343 | K | 781445107 | Montáž obkladov vnútor. stien z obkladačiek kladených do tmelu veľ. 300x600 mm | m2 | 332.212 |  | 0 |  |  |  | znížená |  | 0 | 0 | 0 | 0 | 0 | 16 | K | 2 |  |  |  | ROZPOCET | 0 | 0 | 0 | 0 | 0 | 2 | 0 | 16 | 686
| VV |  | "1.07" (2,85*2+1,95*2)*2,2-0,7*2 |  | 19.72 | [13 empty] | VV | 2 | 2 | True | 0 | ROZPOCET
| VV |  | "1.20" (5,85*2+3,5*2)*2,2-(0,9*2*2+1,2*1,1) |  | 36.22 | [13 empty] | VV | 2 | 2 | True | 0 | ROZPOCET
| VV |  | "1.22" (2,9*2+3,55*2)*2,2-0,8*2 |  | 26.78 | [13 empty] | VV | 2 | 2 | True | 0 | ROZPOCET
| VV |  | "1.24" (2,95*2+3,55*2)*2,2-0,8*2 |  | 27 | [13 empty] | VV | 2 | 2 | True | 0 | ROZPOCET
| VV |  | "1.26" (5,95*2+3,45*2+0,25)*2,2-(0,9*2+0,6*0,6+2*1,1) |  | 37.55 | [13 empty] | VV | 2 | 2 | True | 0 | ROZPOCET
| VV |  | "1.29-1.31" (3,65*2+2,65*2+1,5*2+1,55*2+2,95*2)*2,2-(0,8*2+0,7*4+2,5*1,1) |  | 46.97 | [13 empty] | VV | 2 | 2 | True | 0 | ROZPOCET
| VV |  | "1.32" (2,85+0,6*2)*0,6 |  | 2.43 | [13 empty] | VV | 2 | 2 | True | 0 | ROZPOCET
| VV |  | Medzisúčet 1.NP |  | 196.67 | [13 empty] | VV | 2 | 3 | True | 0 | ROZPOCET
| VV |  | "2.02" (2,85*2+1,95*2)*2,2-0,7*2 |  | 19.72 | [13 empty] | VV | 2 | 2 | True | 0 | ROZPOCET
| VV |  | "2.05 + 2.06" (4,6+0,6+4+0,6)*0,6 |  | 5.88 | [13 empty] | VV | 2 | 2 | True | 0 | ROZPOCET
| VV |  | "2.07" (3,5*2+0,4*2+2,65*2)*2,2-(0,8*2+1,4*1,1) |  | 25.68 | [13 empty] | VV | 2 | 2 | True | 0 | ROZPOCET
| VV |  | "2.08" (2,69*2+1,85*2+0,7*2+5,8+0,3*2)*2,2+5,65*1,15-0,8*2 |  | 42.034 | [13 empty] | VV | 2 | 2 | True | 0 | ROZPOCET
| VV |  | "2.09" (1,85*2+2,2*2)*2,2-1*2 |  | 15.82 | [13 empty] | VV | 2 | 2 | True | 0 | ROZPOCET
| VV |  | Medzisúčet 2.NP |  | 109.134 | [13 empty] | VV | 2 | 3 | True | 0 | ROZPOCET
| VV |  | "3.02" (1,05+1,5*2+0,7+1,35*4+0,9+0,925+0,3*2)*2,1 |  | 26.408 | [13 empty] | VV | 2 | 2 | True | 0 | ROZPOCET
| VV |  | Súčet |  | 332.212 | [13 empty] | VV | 2 | 4 | True | 1 | ROZPOCET
344 | M | 5978650000 | Obkladačka min. rozmer 298x598 mm | m2 | 348.823 |  | 0 |  |  |  | znížená |  | 0 | 0 | 0 | 0 | 0 | 32 | M | 2 |  |  |  | ROZPOCET | 0 | 0 | 0 | 0 | 0 | 2 | 0 | 16 | 688
345 | M | 5856110600 | Flexibilné lepidlo na obklady | kg | 1328.848 |  | 0 |  |  |  | znížená |  | 0 | 0 | 0 | 0 | 0 | 32 | M | 2 |  |  |  | ROZPOCET | 0 | 0 | 0 | 0 | 0 | 2 | 0 | 16 | 690
| VV |  | "4kg/m2" 332,212*4 |  | 1328.848 | [13 empty] | VV | 2 | 2 | True | 0 | ROZPOCET
| VV |  | Súčet |  | 1328.848 | [13 empty] | VV | 2 | 4 | True | 1 | ROZPOCET
346 | M | 5856111600 | Flexibilná škárovacia hmota 5kg | kg | 265.77 |  | 0 |  |  |  | znížená |  | 0 | 0 | 0 | 0 | 0 | 32 | M | 2 |  |  |  | ROZPOCET | 0 | 0 | 0 | 0 | 0 | 2 | 0 | 16 | 692
| VV |  | "0,8 kg/m2" 332,212 *0,8 |  | 265.77 | [13 empty] | VV | 2 | 2 | True | 0 | ROZPOCET
| VV |  | Súčet |  | 265.77 | [13 empty] | VV | 2 | 4 | True | 1 | ROZPOCET
347 | K | 998781203 | Presun hmôt pre obklady keramické v objektoch výšky nad 12 do 24 m | % |  |  | 0 |  |  |  | znížená |  | 0 | 0 | 0 | 0 | 0 | 16 | K | 2 |  |  |  | ROZPOCET | 0 | 0 | 0 | 0 | 0 | 2 | 0 | 16 | 694
| D | 784 | Dokončovacie práce - maľby |  |  |  | 0 | [5 empty] | 0 |  | 0 |  | 0 | 2 | D | 1 |  |  |  | ROZPOCET | [6 empty] | 0
348 | K | 784410100 | Penetrovanie jednonásobné jemnozrnných podkladov výšky do 3, 80 m | m2 | 2719.148 |  | 0 |  |  |  | znížená |  | 0 | 0 | 0 | 0 | 0 | 16 | K | 2 |  |  |  | ROZPOCET | 0 | 0 | 0 | 0 | 0 | 2 | 0 | 16 | 696
| VV |  | "1.NP" 17,62+15,01+15,36+12,19+13,03+8,28+16,68+3,21+11,95 |  | 113.33 | [13 empty] | VV | 2 | 2 | True | 0 | ROZPOCET
| VV |  | "2.NP" 27,17+3,13 |  | 30.3 | [13 empty] | VV | 2 | 2 | True | 0 | ROZPOCET
| VV |  | "3.NP" 17,27+4,91+12,56+4,18 |  | 38.92 | [13 empty] | VV | 2 | 2 | True | 0 | ROZPOCET
| VV |  | Medzisúčet stropy |  | 182.55 | [13 empty] | VV | 2 | 3 | True | 0 | ROZPOCET
| VV |  | "jestvujúce murivo" 1750,944 |  | 1750.944 | [13 empty] | VV | 2 | 2 | True | 0 | ROZPOCET
| VV |  | " nové murivo" 714,231*1,1 |  | 785.654 | [13 empty] | VV | 2 | 2 | True | 0 | ROZPOCET
| VV |  | Medzisúčet steny |  | 2536.598 | [13 empty] | VV | 2 | 3 | True | 0 | ROZPOCET
| VV |  | Súčet |  | 2719.148 | [13 empty] | VV | 2 | 4 | True | 1 | ROZPOCET
349 | K | 784452271 | Maľby z maliarskych zmesí tekutých, ručne nanášané dvojnásobné základné na podklad jemnozrnný výšky do 3, 80 m | m2 | 2719.148 |  | 0 |  |  |  | znížená |  | 0 | 0 | 0 | 0 | 0 | 16 | K | 2 |  |  |  | ROZPOCET | 0 | 0 | 0 | 0 | 0 | 2 | 0 | 16 | 698
| D | M | Práce a dodávky M |  |  |  | 0 | [5 empty] | 0 |  | 0 |  | 0 | 3 | D | 0 |  |  |  | ROZPOCET | [6 empty] | 0
| D | 33-M | Montáže dopr.zariad.sklad.zar.a váh |  |  |  | 0 | [5 empty] | 0 |  | 0 |  | 0 | 3 | D | 1 |  |  |  | ROZPOCET | [6 empty] | 0
350 | K | 330530207 | Demontáž výťahového stroja a zariadenia kabína+strojovňa | ks | 2 |  | 0 |  |  |  | znížená |  | 0 | 0 | 0 | 0 | 0 | 64 | K | 2 |  |  |  | ROZPOCET | 0 | 0 | 0 | 0 | 0 | 2 | 0 | 64 | 700

## 2 - E.1.4 Zdravotechnická...
[9 empty] | >> skryté stĺpce << | [9 empty] | {e855757f-5c1c-4e7a-858c-1c2bde18534a}
0
| KRYCÍ LIST ROZPOČTU | [8 empty] | v --- nižšie sa nachádzajú doplnkové a pomocné údaje k zostavám --- v | [8 empty] | False
Stavba:
Bratislava KS IZS Tomášikova 28A - rekonštrukcia priestorov
Objekt:
2 - E.1.4 Zdravotechnická inštalácia
| JKSO: |  |  |  |  | KS:
| Miesto: |  | Bratislava |  |  | Dátum: | 14. 6. 2022
| Objednávateľ: |  |  |  |  | IČO:
IČ DPH:
| Zhotoviteľ: |  |  |  |  | IČO: | Vyplň údaj
|  | Vyplň údaj |  |  |  | IČ DPH: | Vyplň údaj
| Projektant: |  |  |  |  | IČO:
|  | expo AIR s.r.o. Ing. arch. Milan Rožník |  |  |  | IČ DPH:
| Spracovateľ: |  |  |  |  | IČO:
|  | Lacková |  |  |  | IČ DPH:
Poznámka:
| Cena bez DPH | [5 empty] | 0
|  |  | Základ dane |  |  | Sadzba dane | Výška dane
| DPH | základná | 0 |  |  | 20% | 0
|  | znížená | 0 |  |  | 20% | 0
|  | zákl. prenesená | 0 |  |  | 20% | 0
|  | zníž. prenesená | 0 |  |  | 20% | 0
|  | nulová | 0 |  |  | 0% | 0
| Cena s DPH |  |  | v | EUR |  | 0
| Projektant |  |  | Spracovateľ
| Dátum a podpis: |  | Pečiatka | Dátum a podpis: |  |  | Pečiatka
| Objednávateľ |  |  | Zhotoviteľ
| Dátum a podpis: |  | Pečiatka | Dátum a podpis: |  |  | Pečiatka
REKAPITULÁCIA ROZPOČTU
Stavba:
Bratislava KS IZS Tomášikova 28A - rekonštrukcia priestorov
Objekt:
2 - E.1.4 Zdravotechnická inštalácia
Miesto: |  |  | Bratislava |  |  | Dátum: | 14. 6. 2022
Objednávateľ: | [5 empty] | Projektant: | expo AIR s.r.o. Ing. arch. Milan Rožník
Zhotoviteľ: |  |  | Vyplň údaj |  |  | Spracovateľ: | Lacková
Kód dielu - Popis | [6 empty] | Cena celkom [EUR]
Náklady z rozpočtu | [6 empty] | 0 | [12 empty] | -1
| PSV - Práce a dodávky PSV | [5 empty] | 0
| ZTI - Zdravotechnické inštalácie | [5 empty] | 0
| N00 - P o z n á m k a : | [5 empty] | 0
ROZPOČET
Stavba:
Bratislava KS IZS Tomášikova 28A - rekonštrukcia priestorov
Objekt:
2 - E.1.4 Zdravotechnická inštalácia
Miesto: |  |  | Bratislava |  |  | Dátum: | 14. 6. 2022
Objednávateľ: | [5 empty] | Projektant: | expo AIR s.r.o. Ing. arch. Milan Rožník
Zhotoviteľ: |  |  | Vyplň údaj |  |  | Spracovateľ: | Lacková
PČ | Typ | Kód | Popis | MJ | Množstvo | J.cena [EUR] | Cena celkom [EUR] | Cenová sústava |  |  | DPH | J. Nh [h] | Nh celkom [h] | J. hmotnosť [t] | Hmotnosť celkom [t] | J. suť [t] | Suť Celkom [t]
Náklady z rozpočtu | [6 empty] | 0 | [5 empty] | 0 |  | 0 |  | 0 |  | D | -1 | [7 empty] | 0
| D | PSV | Práce a dodávky PSV |  |  |  | 0 | [5 empty] | 0 |  | 0 |  | 0 | 2 | D | 0 | ROZPOCET | [6 empty] | 0
| D | ZTI | Zdravotechnické inštalácie |  |  |  | 0 | [5 empty] | 0 |  | 0 |  | 0 | 1 | D | 1 | ROZPOCET | [6 empty] | 0
1 | K | 221.001 | Potrubie pripájacie s ochranou proti hluku a požiaru D40 (napr. Rehau Raupiano Plus alebo ekvivalent) | m | 32 |  | 0 |  |  |  | znížená |  | 0 | 0 | 0 | 0 | 0 | 4 | K | 2 | ROZPOCET | 0 | 0 | 0 | 0 | 0 | 2 | 0 | 4 | 2
2 | K | 221.002 | Potrubie pripájacie s ochranou proti hluku a požiaru D50 (napr. Rehau Raupiano Plus alebo ekvivalent) | m | 50 |  | 0 |  |  |  | znížená |  | 0 | 0 | 0 | 0 | 0 | 4 | K | 2 | ROZPOCET | 0 | 0 | 0 | 0 | 0 | 2 | 0 | 4 | 4
3 | K | 221.003 | Potrubie pripájacie s ochranou proti hluku a požiaru D75 (napr. Rehau Raupiano Plus alebo ekvivalent) | m | 30 |  | 0 |  |  |  | znížená |  | 0 | 0 | 0 | 0 | 0 | 4 | K | 2 | ROZPOCET | 0 | 0 | 0 | 0 | 0 | 2 | 0 | 4 | 6
4 | K | 221.004 | Potrubie pripájacie s ochranou proti hluku a požiaru D100 (napr. Rehau Raupiano Plus alebo ekvivalent) | m | 60 |  | 0 |  |  |  | znížená |  | 0 | 0 | 0 | 0 | 0 | 4 | K | 2 | ROZPOCET | 0 | 0 | 0 | 0 | 0 | 2 | 0 | 4 | 8
5 | K | 221.005a | Tvarovky k rúrkam s ochranou proti hluku a požiaru (napr. Rehau Raupiano Plus alebo ekvivalent) - materiál | ks | 150 |  | 0 |  |  |  | znížená |  | 0 | 0 | 0 | 0 | 0 | 4 | K | 2 | ROZPOCET | 0 | 0 | 0 | 0 | 0 | 2 | 0 | 4 | 10
6 | K | 221.005b | Tvarovky k rúrkam s ochranou proti hluku a požiaru (napr. Rehau Raupiano Plus alebo ekvivalent) - montáž | hod | 12 |  | 0 |  |  |  | znížená |  | 0 | 0 | 0 | 0 | 0 | 4 | K | 2 | ROZPOCET | 0 | 0 | 0 | 0 | 0 | 2 | 0 | 4 | 12
7 | K | 221.006 | Odvod kondenzu (husí krk) DN32 | m | 45 |  | 0 |  |  |  | znížená |  | 0 | 0 | 0 | 0 | 0 | 4 | K | 2 | ROZPOCET | 0 | 0 | 0 | 0 | 0 | 2 | 0 | 4 | 14
8 | K | 221.007 | Zápachový uzáver (napr. HL136N alebo ekvivalent) dodávka+montáž | ks | 10 |  | 0 |  |  |  | znížená |  | 0 | 0 | 0 | 0 | 0 | 4 | K | 2 | ROZPOCET | 0 | 0 | 0 | 0 | 0 | 2 | 0 | 4 | 16
9 | K | 221.008 | Potrubie vedené v zemi PVC-U D100 | m | 38 |  | 0 |  |  |  | znížená |  | 0 | 0 | 0 | 0 | 0 | 4 | K | 2 | ROZPOCET | 0 | 0 | 0 | 0 | 0 | 2 | 0 | 4 | 18
10 | K | 221.009 | Potrubie vedené v zemi PVC-U D125 | m | 44 |  | 0 |  |  |  | znížená |  | 0 | 0 | 0 | 0 | 0 | 4 | K | 2 | ROZPOCET | 0 | 0 | 0 | 0 | 0 | 2 | 0 | 4 | 20
11 | K | 221.010 | Vyvedenie a upevnenie kanal. Výpustiek D40 | ks | 21 |  | 0 |  |  |  | znížená |  | 0 | 0 | 0 | 0 | 0 | 4 | K | 2 | ROZPOCET | 0 | 0 | 0 | 0 | 0 | 2 | 0 | 4 | 22
12 | K | 221.011 | Vyvedenie a upevnenie kanal. Výpustiek D50 | ks | 18 |  | 0 |  |  |  | znížená |  | 0 | 0 | 0 | 0 | 0 | 4 | K | 2 | ROZPOCET | 0 | 0 | 0 | 0 | 0 | 2 | 0 | 4 | 24
13 | K | 221.012 | Vyvedenie a upevnenie kanal. Výpustiek D75 | ks | 3 |  | 0 |  |  |  | znížená |  | 0 | 0 | 0 | 0 | 0 | 4 | K | 2 | ROZPOCET | 0 | 0 | 0 | 0 | 0 | 2 | 0 | 4 | 26
14 | K | 221.013 | Vyvedenie a upevnenie kanal. Výpustiek D110 | ks | 15 |  | 0 |  |  |  | znížená |  | 0 | 0 | 0 | 0 | 0 | 4 | K | 2 | ROZPOCET | 0 | 0 | 0 | 0 | 0 | 2 | 0 | 4 | 28
15 | K | 221.014 | Montáž potr. Z kanal. rúr v otv. výkope DN100 | m | 38 |  | 0 |  |  |  | znížená |  | 0 | 0 | 0 | 0 | 0 | 4 | K | 2 | ROZPOCET | 0 | 0 | 0 | 0 | 0 | 2 | 0 | 4 | 30
16 | K | 221.015 | Montáž potr. Z kanal. rúr v otv. výkope DN125 | m | 44 |  | 0 |  |  |  | znížená |  | 0 | 0 | 0 | 0 | 0 | 4 | K | 2 | ROZPOCET | 0 | 0 | 0 | 0 | 0 | 2 | 0 | 4 | 32
17 | K | 221.016 | Skúška tesnosti kanalizácie | m | 254 |  | 0 |  |  |  | znížená |  | 0 | 0 | 0 | 0 | 0 | 4 | K | 2 | ROZPOCET | 0 | 0 | 0 | 0 | 0 | 2 | 0 | 4 | 34
18 | K | 221.017 | Montáž kanalizačného potr. Vnútorného | m | 172 |  | 0 |  |  |  | znížená |  | 0 | 0 | 0 | 0 | 0 | 4 | K | 2 | ROZPOCET | 0 | 0 | 0 | 0 | 0 | 2 | 0 | 4 | 36
19 | K | 221.018 | Hĺbenie rýh šírka do 2m v hor.3 do 100 m3 | m3 | 122 |  | 0 |  |  |  | znížená |  | 0 | 0 | 0 | 0 | 0 | 4 | K | 2 | ROZPOCET | 0 | 0 | 0 | 0 | 0 | 2 | 0 | 4 | 38
20 | K | 221.019 | Príplatok za lepivosť | m3 | 122 |  | 0 |  |  |  | znížená |  | 0 | 0 | 0 | 0 | 0 | 4 | K | 2 | ROZPOCET | 0 | 0 | 0 | 0 | 0 | 2 | 0 | 4 | 40
21 | K | 221.020 | Piesok pre obsyp | m3 | 5 |  | 0 |  |  |  | znížená |  | 0 | 0 | 0 | 0 | 0 | 4 | K | 2 | ROZPOCET | 0 | 0 | 0 | 0 | 0 | 2 | 0 | 4 | 42
22 | K | 221.021 | Zvislé premiestnenie výkopu | m3 | 122 |  | 0 |  |  |  | znížená |  | 0 | 0 | 0 | 0 | 0 | 4 | K | 2 | ROZPOCET | 0 | 0 | 0 | 0 | 0 | 2 | 0 | 4 | 44
23 | K | 221.022 | Obsyp potr. Bez prehodenia sypaniny | m3 | 17 |  | 0 |  |  |  | znížená |  | 0 | 0 | 0 | 0 | 0 | 4 | K | 2 | ROZPOCET | 0 | 0 | 0 | 0 | 0 | 2 | 0 | 4 | 46
24 | K | 221.023 | Príplatok za preh. Sypaniny | m3 | 17 |  | 0 |  |  |  | znížená |  | 0 | 0 | 0 | 0 | 0 | 4 | K | 2 | ROZPOCET | 0 | 0 | 0 | 0 | 0 | 2 | 0 | 4 | 48
25 | K | 221.024 | Zásyp jám,rýh | m3 | 95 |  | 0 |  |  |  | znížená |  | 0 | 0 | 0 | 0 | 0 | 4 | K | 2 | ROZPOCET | 0 | 0 | 0 | 0 | 0 | 2 | 0 | 4 | 50
26 | K | 221.025 | Zaplnenie rýh v stenách maltou | m2 | 5.5 |  | 0 |  |  |  | znížená |  | 0 | 0 | 0 | 0 | 0 | 4 | K | 2 | ROZPOCET | 0 | 0 | 0 | 0 | 0 | 2 | 0 | 4 | 52
27 | K | 221.026 | Potrubie pre ZT inštalácie 18x1,2 mat. nerezová oceľ (napr. Ivar. Inox alebo ekvivalent) | m | 107 |  | 0 |  |  |  | znížená |  | 0 | 0 | 0 | 0 | 0 | 4 | K | 2 | ROZPOCET | 0 | 0 | 0 | 0 | 0 | 2 | 0 | 4 | 54
28 | K | 221.027 | Potrubie pre ZT inštalácie 22x1,5 mat. nerezová oceľ (napr. Ivar. Inox alebo ekvivalent) | m | 74 |  | 0 |  |  |  | znížená |  | 0 | 0 | 0 | 0 | 0 | 4 | K | 2 | ROZPOCET | 0 | 0 | 0 | 0 | 0 | 2 | 0 | 4 | 56
29 | K | 221.028 | Potrubie pre ZT inštalácie 28x1.5 mat. nerezová oceľ (napr. Ivar. Inox alebo ekvivalent) | m | 145 |  | 0 |  |  |  | znížená |  | 0 | 0 | 0 | 0 | 0 | 4 | K | 2 | ROZPOCET | 0 | 0 | 0 | 0 | 0 | 2 | 0 | 4 | 58
30 | K | 221.029 | Potrubie pre ZT inštalácie 35x1.5 mat. nerezová oceľ (napr. Ivar. Inox alebo ekvivalent) | m | 41 |  | 0 |  |  |  | znížená |  | 0 | 0 | 0 | 0 | 0 | 4 | K | 2 | ROZPOCET | 0 | 0 | 0 | 0 | 0 | 2 | 0 | 4 | 60
31 | K | 221.030 | Potrubie pre ZT inštalácie 42x1.5 mat. nerezová oceľ (napr. Ivar. Inox alebo ekvivalent) | m | 81 |  | 0 |  |  |  | znížená |  | 0 | 0 | 0 | 0 | 0 | 4 | K | 2 | ROZPOCET | 0 | 0 | 0 | 0 | 0 | 2 | 0 | 4 | 62
32 | K | 221.031 | Potrubie pre ZT inštalácie 54x1.5 mat. nerezová oceľ (napr. Ivar. Inox alebo ekvivalent) | m | 10 |  | 0 |  |  |  | znížená |  | 0 | 0 | 0 | 0 | 0 | 4 | K | 2 | ROZPOCET | 0 | 0 | 0 | 0 | 0 | 2 | 0 | 4 | 64
33 | K | 221.032 | Potrubie pre ZT inštalácie 88,9x2 mat. nerezová oceľ (napr. Ivar. Inox alebo ekvivalent) | m | 8 |  | 0 |  |  |  | znížená |  | 0 | 0 | 0 | 0 | 0 | 4 | K | 2 | ROZPOCET | 0 | 0 | 0 | 0 | 0 | 2 | 0 | 4 | 66
34 | K | 221.033 | Fitinky pre potr. mat. nerezová oceľ (napr. Ivar. Inox alebo ekvivalent) | ks | 204 |  | 0 |  |  |  | znížená |  | 0 | 0 | 0 | 0 | 0 | 4 | K | 2 | ROZPOCET | 0 | 0 | 0 | 0 | 0 | 2 | 0 | 4 | 68
35 | K | 221.034 | Montáž potrubia z nerezovej ocele | m | 466 |  | 0 |  |  |  | znížená |  | 0 | 0 | 0 | 0 | 0 | 4 | K | 2 | ROZPOCET | 0 | 0 | 0 | 0 | 0 | 2 | 0 | 4 | 70
36 | K | 221.035 | Potrubie plasthliníkové 20x2 (napr. Pex Ivar Alpex Duo alebo ekvivalent) | m | 205 |  | 0 |  |  |  | znížená |  | 0 | 0 | 0 | 0 | 0 | 4 | K | 2 | ROZPOCET | 0 | 0 | 0 | 0 | 0 | 2 | 0 | 4 | 72
37 | K | 221.036 | Potrubie plasthliníkové 26x3 (napr. Pex Ivar Alpex Duo alebo ekvivalent) | m | 60 |  | 0 |  |  |  | znížená |  | 0 | 0 | 0 | 0 | 0 | 4 | K | 2 | ROZPOCET | 0 | 0 | 0 | 0 | 0 | 2 | 0 | 4 | 74
38 | K | 221.037 | Fitinky pre potrubie plasthliníkové | ks | 135 |  | 0 |  |  |  | znížená |  | 0 | 0 | 0 | 0 | 0 | 4 | K | 2 | ROZPOCET | 0 | 0 | 0 | 0 | 0 | 2 | 0 | 4 | 76
39 | K | 221.038 | Montáž potrubia plasthliníkového | m | 265 |  | 0 |  |  |  | znížená |  | 0 | 0 | 0 | 0 | 0 | 4 | K | 2 | ROZPOCET | 0 | 0 | 0 | 0 | 0 | 2 | 0 | 4 | 78
40 | K | 221.039 | Demontáž potrubia 0,01650t | hod | 25 |  | 0 |  |  |  | znížená |  | 0 | 0 | 0 | 0 | 0 | 4 | K | 2 | ROZPOCET | 0 | 0 | 0 | 0 | 0 | 2 | 0 | 4 | 80
41 | K | 221.040 | Izolačné trubice PE pre ZTI a ÚK (napr. DG-Tubolit alebo ekvivalent) 22x10 | m | 208 |  | 0 |  |  |  | znížená |  | 0 | 0 | 0 | 0 | 0 | 4 | K | 2 | ROZPOCET | 0 | 0 | 0 | 0 | 0 | 2 | 0 | 4 | 82
42 | K | 221.041 | Izolačné trubice PE pre ZTI a ÚK (napr. DG-Tubolit alebo ekvivalent) 28x10 | m | 61 |  | 0 |  |  |  | znížená |  | 0 | 0 | 0 | 0 | 0 | 4 | K | 2 | ROZPOCET | 0 | 0 | 0 | 0 | 0 | 2 | 0 | 4 | 84
43 | K | 221.042 | Izolačné trubice PE pre ZTI a ÚK (napr. DG-Tubolit alebo ekvivalent) 35x10 | m | 21 |  | 0 |  |  |  | znížená |  | 0 | 0 | 0 | 0 | 0 | 4 | K | 2 | ROZPOCET | 0 | 0 | 0 | 0 | 0 | 2 | 0 | 4 | 86
44 | K | 221.043 | Izolačné trubice PE pre ZTI a ÚK (napr. DG-Tubolit alebo ekvivalent) 42x10 | m | 41 |  | 0 |  |  |  | znížená |  | 0 | 0 | 0 | 0 | 0 | 4 | K | 2 | ROZPOCET | 0 | 0 | 0 | 0 | 0 | 2 | 0 | 4 | 88
45 | K | 221.044 | Izolačné trubice PE pre ZTI a ÚK (napr. DG-Tubolit alebo ekvivalent) 50x10 | m | 4 |  | 0 |  |  |  | znížená |  | 0 | 0 | 0 | 0 | 0 | 4 | K | 2 | ROZPOCET | 0 | 0 | 0 | 0 | 0 | 2 | 0 | 4 | 90
46 | K | 221.045 | Izolačné trubice PE pre ZTI a ÚK (napr. DG-Tubolit alebo ekvivalent) 89x10 | m | 8 |  | 0 |  |  |  | znížená |  | 0 | 0 | 0 | 0 | 0 | 4 | K | 2 | ROZPOCET | 0 | 0 | 0 | 0 | 0 | 2 | 0 | 4 | 92
47 | K | 221.046 | Izolačné trubice PE pre ZTI a ÚK (napr. DG-Tubolit alebo ekvivalent) 22x20 | m | 209 |  | 0 |  |  |  | znížená |  | 0 | 0 | 0 | 0 | 0 | 4 | K | 2 | ROZPOCET | 0 | 0 | 0 | 0 | 0 | 2 | 0 | 4 | 94
48 | K | 221.047 | Izolačné trubice PE pre ZTI a ÚK (napr. DG-Tubolit alebo ekvivalent) 28x30 | m | 113 |  | 0 |  |  |  | znížená |  | 0 | 0 | 0 | 0 | 0 | 4 | K | 2 | ROZPOCET | 0 | 0 | 0 | 0 | 0 | 2 | 0 | 4 | 96
49 | K | 221.048 | Izolačné trubice PE pre ZTI a ÚK (napr. DG-Tubolit alebo ekvivalent) 35x30 | m | 20 |  | 0 |  |  |  | znížená |  | 0 | 0 | 0 | 0 | 0 | 4 | K | 2 | ROZPOCET | 0 | 0 | 0 | 0 | 0 | 2 | 0 | 4 | 98
50 | K | 221.049 | Montáž tepelnej izolácie z trubíc PE pre ZTI a ÚK (napr. DG-Tubolit alebo ekvivalent) | m | 731 |  | 0 |  |  |  | znížená |  | 0 | 0 | 0 | 0 | 0 | 4 | K | 2 | ROZPOCET | 0 | 0 | 0 | 0 | 0 | 2 | 0 | 4 | 100
51 | K | 221.050 | Tlaková skúška vodov. Potrubia | m | 731 |  | 0 |  |  |  | znížená |  | 0 | 0 | 0 | 0 | 0 | 4 | K | 2 | ROZPOCET | 0 | 0 | 0 | 0 | 0 | 2 | 0 | 4 | 102
52 | K | 221.051 | Preplach a dezinfekcia vod. Potrubia | m | 731 |  | 0 |  |  |  | znížená |  | 0 | 0 | 0 | 0 | 0 | 4 | K | 2 | ROZPOCET | 0 | 0 | 0 | 0 | 0 | 2 | 0 | 4 | 104
53 | K | 221.052 | Izolácia miner. Vlna s AL fóliou DN40 hr. 40mm | m | 40 |  | 0 |  |  |  | znížená |  | 0 | 0 | 0 | 0 | 0 | 4 | K | 2 | ROZPOCET | 0 | 0 | 0 | 0 | 0 | 2 | 0 | 4 | 106
54 | K | 221.053 | Izolácia miner. Vlna s AL fóliou DN50 hr. 50mm | m | 6 |  | 0 |  |  |  | znížená |  | 0 | 0 | 0 | 0 | 0 | 4 | K | 2 | ROZPOCET | 0 | 0 | 0 | 0 | 0 | 2 | 0 | 4 | 108
55 | K | 221.054 | Merač tepla s prietokom 3,5 m3/h (napr. Pollucom M QN 3,5 alebo ekvivalent) | ks | 2 |  | 0 |  |  |  | znížená |  | 0 | 0 | 0 | 0 | 0 | 4 | K | 2 | ROZPOCET | 0 | 0 | 0 | 0 | 0 | 2 | 0 | 4 | 110
56 | K | 221.055 | Kalorimetrické počítadlo (napr.Supercal 531 alebo ekvivalent) | ks | 1 |  | 0 |  |  |  | znížená |  | 0 | 0 | 0 | 0 | 0 | 4 | K | 2 | ROZPOCET | 0 | 0 | 0 | 0 | 0 | 2 | 0 | 4 | 112
57 | K | 221.056 | Guľový kohút DN25 | ks | 2 |  | 0 |  |  |  | znížená |  | 0 | 0 | 0 | 0 | 0 | 4 | K | 2 | ROZPOCET | 0 | 0 | 0 | 0 | 0 | 2 | 0 | 4 | 114
58 | K | 221.057 | Guľový kohút DN50 | ks | 3 |  | 0 |  |  |  | znížená |  | 0 | 0 | 0 | 0 | 0 | 4 | K | 2 | ROZPOCET | 0 | 0 | 0 | 0 | 0 | 2 | 0 | 4 | 116
59 | K | 221.058 | Šupátko vodárenské DN80 | ks | 1 |  | 0 |  |  |  | znížená |  | 0 | 0 | 0 | 0 | 0 | 4 | K | 2 | ROZPOCET | 0 | 0 | 0 | 0 | 0 | 2 | 0 | 4 | 118
60 | K | 221.059 | Montáž pôvodného vodomeru | ks | 1 |  | 0 |  |  |  | znížená |  | 0 | 0 | 0 | 0 | 0 | 4 | K | 2 | ROZPOCET | 0 | 0 | 0 | 0 | 0 | 2 | 0 | 4 | 120
61 | K | 221.060 | Filter DN50 | ks | 1 |  | 0 |  |  |  | znížená |  | 0 | 0 | 0 | 0 | 0 | 4 | K | 2 | ROZPOCET | 0 | 0 | 0 | 0 | 0 | 2 | 0 | 4 | 122
62 | K | 221.061 | Filter DN80 | ks | 1 |  | 0 |  |  |  | znížená |  | 0 | 0 | 0 | 0 | 0 | 4 | K | 2 | ROZPOCET | 0 | 0 | 0 | 0 | 0 | 2 | 0 | 4 | 124
63 | K | 221.062 | Montáž armatúr | hod | 16 |  | 0 |  |  |  | znížená |  | 0 | 0 | 0 | 0 | 0 | 4 | K | 2 | ROZPOCET | 0 | 0 | 0 | 0 | 0 | 2 | 0 | 4 | 126
64 | K | 221.063 | Demontáž armatúr 0,014500t | hod | 15 |  | 0 |  |  |  | znížená |  | 0 | 0 | 0 | 0 | 0 | 4 | K | 2 | ROZPOCET | 0 | 0 | 0 | 0 | 0 | 2 | 0 | 4 | 128
65 | K | 221.064 | Guľový ventil s prip. Na hadičku DN15 | ks | 46 |  | 0 |  |  |  | znížená |  | 0 | 0 | 0 | 0 | 0 | 4 | K | 2 | ROZPOCET | 0 | 0 | 0 | 0 | 0 | 2 | 0 | 4 | 130
66 | K | 221.065 | Hasiace zariadenie DN25/30m | ks | 4 |  | 0 |  |  |  | znížená |  | 0 | 0 | 0 | 0 | 0 | 4 | K | 2 | ROZPOCET | 0 | 0 | 0 | 0 | 0 | 2 | 0 | 4 | 132
67 | K | 221.066 | Sprchový žlab s mriežkou | ks | 10 |  | 0 |  |  |  | znížená |  | 0 | 0 | 0 | 0 | 0 | 4 | K | 2 | ROZPOCET | 0 | 0 | 0 | 0 | 0 | 2 | 0 | 4 | 134
68 | K | 221.067 | Strešný vtok s elektroohrevom s asf. manžetou, pochôdzny (napr. HL62.1BH alebo ekvivalent) | ks | 4 |  | 0 |  |  |  | znížená |  | 0 | 0 | 0 | 0 | 0 | 4 | K | 2 | ROZPOCET | 0 | 0 | 0 | 0 | 0 | 2 | 0 | 4 | 136
69 | K | 221.068 | Sifón umyvadlový | ks | 21 |  | 0 |  |  |  | znížená |  | 0 | 0 | 0 | 0 | 0 | 4 | K | 2 | ROZPOCET | 0 | 0 | 0 | 0 | 0 | 2 | 0 | 4 | 138
70 | K | 221.069 | Sifón drezový | ks | 2 |  | 0 |  |  |  | znížená |  | 0 | 0 | 0 | 0 | 0 | 4 | K | 2 | ROZPOCET | 0 | 0 | 0 | 0 | 0 | 2 | 0 | 4 | 140
71 | K | 221.070 | Podomietková vodná zápach. Uzávierka s tvarovkou pre prívod vody (napr. HL406 alebo ekvivalent) | ks | 2 |  | 0 |  |  |  | znížená |  | 0 | 0 | 0 | 0 | 0 | 4 | K | 2 | ROZPOCET | 0 | 0 | 0 | 0 | 0 | 2 | 0 | 4 | 142
72 | K | 221.071 | Pisoár keramický závesný v bielej farbe (napr. Geberit Nova Pro alebo ekvivalent) s radar.splach.+zdroj | ks | 5 |  | 0 |  |  |  | znížená |  | 0 | 0 | 0 | 0 | 0 | 4 | K | 2 | ROZPOCET | 0 | 0 | 0 | 0 | 0 | 2 | 0 | 4 | 144
73 | K | 221.072 | Závesné zariadenie pre pisoár (napr. Geberit Duofix alebo ekvivalent) | ks | 5 |  | 0 |  |  |  | znížená |  | 0 | 0 | 0 | 0 | 0 | 4 | K | 2 | ROZPOCET | 0 | 0 | 0 | 0 | 0 | 2 | 0 | 4 | 146
74 | K | 221.073 | Záchodová misa keramická v bielej farbe (napr. Geberit Nova Proalebo ekvivalent) | ks | 15 |  | 0 |  |  |  | znížená |  | 0 | 0 | 0 | 0 | 0 | 4 | K | 2 | ROZPOCET | 0 | 0 | 0 | 0 | 0 | 2 | 0 | 4 | 148
75 | K | 221.074 | Závesné zariadenie pre WC (napr. Geberit Duofix alebo ekvivalent) | ks | 15 |  | 0 |  |  |  | znížená |  | 0 | 0 | 0 | 0 | 0 | 4 | K | 2 | ROZPOCET | 0 | 0 | 0 | 0 | 0 | 2 | 0 | 4 | 150
76 | K | 221.075 | Sedátko pre WC | ks | 15 |  | 0 |  |  |  | znížená |  | 0 | 0 | 0 | 0 | 0 | 4 | K | 2 | ROZPOCET | 0 | 0 | 0 | 0 | 0 | 2 | 0 | 4 | 152
77 | K | 221.076 | Ovládanie splachovania manuál. | ks | 15 |  | 0 |  |  |  | znížená |  | 0 | 0 | 0 | 0 | 0 | 4 | K | 2 | ROZPOCET | 0 | 0 | 0 | 0 | 0 | 2 | 0 | 4 | 154
78 | K | 221.077 | Umývadlo keramické biele (napr. JIKA alebo ekvivalent) | ks | 21 |  | 0 |  |  |  | znížená |  | 0 | 0 | 0 | 0 | 0 | 4 | K | 2 | ROZPOCET | 0 | 0 | 0 | 0 | 0 | 2 | 0 | 4 | 156
79 | K | 221.078 | Drez nerez jedn. | ks | 2 |  | 0 |  |  |  | znížená |  | 0 | 0 | 0 | 0 | 0 | 4 | K | 2 | ROZPOCET | 0 | 0 | 0 | 0 | 0 | 2 | 0 | 4 | 158
80 | K | 221.079 | Výlevka keramická biela (napr. JIKA alebo ekvivalent) | ks | 2 |  | 0 |  |  |  | znížená |  | 0 | 0 | 0 | 0 | 0 | 4 | K | 2 | ROZPOCET | 0 | 0 | 0 | 0 | 0 | 2 | 0 | 4 | 160
81 | K | 221.080 | Sprchová zástena sklenená rovná (napr. JIKA alebo ekvivalent) | ks | 10 |  | 0 |  |  |  | znížená |  | 0 | 0 | 0 | 0 | 0 | 4 | K | 2 | ROZPOCET | 0 | 0 | 0 | 0 | 0 | 2 | 0 | 4 | 162
82 | K | 221.081 | Montáž sprchovej zásteny | ks | 10 |  | 0 |  |  |  | znížená |  | 0 | 0 | 0 | 0 | 0 | 4 | K | 2 | ROZPOCET | 0 | 0 | 0 | 0 | 0 | 2 | 0 | 4 | 164
83 | K | 221.082 | Batéria umývadlová páková chromová s výpusťou do otvoru (napr. JIKA alebo ekvivalent) | ks | 21 |  | 0 |  |  |  | znížená |  | 0 | 0 | 0 | 0 | 0 | 4 | K | 2 | ROZPOCET | 0 | 0 | 0 | 0 | 0 | 2 | 0 | 4 | 166
84 | K | 221.083 | Batéria drezová páková chromová s výpusťou do otvoru (napr. JIKA alebo ekvivalent) | ks | 2 |  | 0 |  |  |  | znížená |  | 0 | 0 | 0 | 0 | 0 | 4 | K | 2 | ROZPOCET | 0 | 0 | 0 | 0 | 0 | 2 | 0 | 4 | 168
85 | K | 221.084 | Batéria drezová páková chromová nástenná (napr. JIKA alebo ekvivalent) | ks | 3 |  | 0 |  |  |  | znížená |  | 0 | 0 | 0 | 0 | 0 | 4 | K | 2 | ROZPOCET | 0 | 0 | 0 | 0 | 0 | 2 | 0 | 4 | 170
86 | K | 221.085 | Batéria sprchová chromová páková nástenná so sprchovou sadou+držiak (napr. JIKA alebo ekvivalent) | ks | 10 |  | 0 |  |  |  | znížená |  | 0 | 0 | 0 | 0 | 0 | 4 | K | 2 | ROZPOCET | 0 | 0 | 0 | 0 | 0 | 2 | 0 | 4 | 172
87 | K | 221.086 | Guľový kohút K3d DN20 | ks | 1 |  | 0 |  |  |  | znížená |  | 0 | 0 | 0 | 0 | 0 | 4 | K | 2 | ROZPOCET | 0 | 0 | 0 | 0 | 0 | 2 | 0 | 4 | 174
88 | K | 221.087 | Montáž zariaďovacích predmetov | hod | 43 |  | 0 |  |  |  | znížená |  | 0 | 0 | 0 | 0 | 0 | 4 | K | 2 | ROZPOCET | 0 | 0 | 0 | 0 | 0 | 2 | 0 | 4 | 176
89 | K | 221.088 | Demontáž zariaďovacích predmetov 0,02150t | hod | 22 |  | 0 |  |  |  | znížená |  | 0 | 0 | 0 | 0 | 0 | 4 | K | 2 | ROZPOCET | 0 | 0 | 0 | 0 | 0 | 2 | 0 | 4 | 178
90 | K | 221.089 | Montáž batérií | hod | 15.4 |  | 0 |  |  |  | znížená |  | 0 | 0 | 0 | 0 | 0 | 4 | K | 2 | ROZPOCET | 0 | 0 | 0 | 0 | 0 | 2 | 0 | 4 | 180
91 | K | 221.090 | Demontáž batérií 0,01210t | hod | 8 |  | 0 |  |  |  | znížená |  | 0 | 0 | 0 | 0 | 0 | 4 | K | 2 | ROZPOCET | 0 | 0 | 0 | 0 | 0 | 2 | 0 | 4 | 182
92 | K | 221.091a | Konzoly pre uchytenie horiz.rozvodu - materiál | ks | 30 |  | 0 |  |  |  | znížená |  | 0 | 0 | 0 | 0 | 0 | 4 | K | 2 | ROZPOCET | 0 | 0 | 0 | 0 | 0 | 2 | 0 | 4 | 184
93 | K | 221.091b | Konzoly pre uchytenie horiz.rozvodu - montáž | hod | 16.7 |  | 0 |  |  |  | znížená |  | 0 | 0 | 0 | 0 | 0 | 4 | K | 2 | ROZPOCET | 0 | 0 | 0 | 0 | 0 | 2 | 0 | 4 | 186
94 | K | 979081111 | Odvoz sutiny a vybúraných hmôt na skládku do 1 km | t | 1.2 |  | 0 |  |  |  | znížená |  | 0 | 0 | 0 | 0 | 0 | 4 | K | 2 | ROZPOCET | 0 | 0 | 0 | 0 | 0 | 2 | 0 | 4 | 188
95 | K | 979081121 | Odvoz sutiny a vybúraných hmôt na skládku za každý ďalší 1 km | t | 34.8 |  | 0 |  |  |  | znížená |  | 0 | 0 | 0 | 0 | 0 | 4 | K | 2 | ROZPOCET | 0 | 0 | 0 | 0 | 0 | 2 | 0 | 4 | 190
96 | K | 979082111 | Vnútrostavenisková doprava sutiny a vybúraných hmôt do 10 m | t | 1.2 |  | 0 |  |  |  | znížená |  | 0 | 0 | 0 | 0 | 0 | 4 | K | 2 | ROZPOCET | 0 | 0 | 0 | 0 | 0 | 2 | 0 | 4 | 192
97 | K | 979082121 | Vnútrostavenisková doprava sutiny a vybúraných hmôt za každých ďalších 5 m | t | 4.8 |  | 0 |  |  |  | znížená |  | 0 | 0 | 0 | 0 | 0 | 4 | K | 2 | ROZPOCET | 0 | 0 | 0 | 0 | 0 | 2 | 0 | 4 | 194
98 | K | 979089012.1 | Poplatok za skladovanie - betón, tehly, dlaždice (17 01 ), ostatné | t | 1.2 |  | 0 |  |  |  | znížená |  | 0 | 0 | 0 | 0 | 0 | 4 | K | 2 | ROZPOCET | 0 | 0 | 0 | 0 | 0 | 2 | 0 | 4 | 196

## 3 - E.1.5 Vykurovanie
[9 empty] | >> skryté stĺpce << | [9 empty] | {59235760-5cfb-4476-bb17-b78aa086851f}
0
| KRYCÍ LIST ROZPOČTU | [8 empty] | v --- nižšie sa nachádzajú doplnkové a pomocné údaje k zostavám --- v | [8 empty] | False
Stavba:
Bratislava KS IZS Tomášikova 28A - rekonštrukcia priestorov
Objekt:
3 - E.1.5 Vykurovanie
| JKSO: |  |  |  |  | KS:
| Miesto: |  | Bratislava |  |  | Dátum: | 14. 6. 2022
| Objednávateľ: |  |  |  |  | IČO:
IČ DPH:
| Zhotoviteľ: |  |  |  |  | IČO: | Vyplň údaj
|  | Vyplň údaj |  |  |  | IČ DPH: | Vyplň údaj
| Projektant: |  |  |  |  | IČO:
|  | expo AIR s.r.o. Ing. arch. Milan Rožník |  |  |  | IČ DPH:
| Spracovateľ: |  |  |  |  | IČO:
|  | Lacková |  |  |  | IČ DPH:
Poznámka:
| Cena bez DPH | [5 empty] | 0
|  |  | Základ dane |  |  | Sadzba dane | Výška dane
| DPH | základná | 0 |  |  | 20% | 0
|  | znížená | 0 |  |  | 20% | 0
|  | zákl. prenesená | 0 |  |  | 20% | 0
|  | zníž. prenesená | 0 |  |  | 20% | 0
|  | nulová | 0 |  |  | 0% | 0
| Cena s DPH |  |  | v | EUR |  | 0
| Projektant |  |  | Spracovateľ
| Dátum a podpis: |  | Pečiatka | Dátum a podpis: |  |  | Pečiatka
| Objednávateľ |  |  | Zhotoviteľ
| Dátum a podpis: |  | Pečiatka | Dátum a podpis: |  |  | Pečiatka
REKAPITULÁCIA ROZPOČTU
Stavba:
Bratislava KS IZS Tomášikova 28A - rekonštrukcia priestorov
Objekt:
3 - E.1.5 Vykurovanie
Miesto: |  |  | Bratislava |  |  | Dátum: | 14. 6. 2022
Objednávateľ: | [5 empty] | Projektant: | expo AIR s.r.o. Ing. arch. Milan Rožník
Zhotoviteľ: |  |  | Vyplň údaj |  |  | Spracovateľ: | Lacková
Kód dielu - Popis | [6 empty] | Cena celkom [EUR]
Náklady z rozpočtu | [6 empty] | 0 | [12 empty] | -1
| PSV - Práce a dodávky PSV | [5 empty] | 0
| 731 - Vykurovanie | [5 empty] | 0
| N00 - P o z n á m k a : | [5 empty] | 0
ROZPOČET
Stavba:
Bratislava KS IZS Tomášikova 28A - rekonštrukcia priestorov
Objekt:
3 - E.1.5 Vykurovanie
Miesto: |  |  | Bratislava |  |  | Dátum: | 14. 6. 2022
Objednávateľ: | [5 empty] | Projektant: | expo AIR s.r.o. Ing. arch. Milan Rožník
Zhotoviteľ: |  |  | Vyplň údaj |  |  | Spracovateľ: | Lacková
PČ | Typ | Kód | Popis | MJ | Množstvo | J.cena [EUR] | Cena celkom [EUR] | Cenová sústava |  |  | DPH | J. Nh [h] | Nh celkom [h] | J. hmotnosť [t] | Hmotnosť celkom [t] | J. suť [t] | Suť Celkom [t]
Náklady z rozpočtu | [6 empty] | 0 | [5 empty] | 0 |  | 0 |  | 0 |  | D | -1 | [7 empty] | 0
| D | PSV | Práce a dodávky PSV |  |  |  | 0 | [5 empty] | 0 |  | 0 |  | 0 | 2 | D | 0 | ROZPOCET | [6 empty] | 0
| D | 731 | Vykurovanie |  |  |  | 0 | [5 empty] | 0 |  | 0 |  | 0 | 2 | D | 1 | ROZPOCET | [6 empty] | 0
1 | K | 731.001 | Potrubie 18x1,2 z uhlíkovej ocele zvonku pozinkované pre trvalo zavodnené systémy (napr. Ivar.C Steel alebo ekvivalent) | m | 510 |  | 0 |  |  |  | znížená |  | 0 | 0 | 0 | 0 | 0 | 16 | K | 2 | ROZPOCET | 0 | 0 | 0 | 0 | 0 | 2 | 0 | 16 | 2
2 | K | 731.002 | Potrubie 22x1,5 z uhlíkovej ocele zvonku pozinkované pre trvalo zavodnené systémy (napr. Ivar.C Steel alebo ekvivalent) | m | 243 |  | 0 |  |  |  | znížená |  | 0 | 0 | 0 | 0 | 0 | 16 | K | 2 | ROZPOCET | 0 | 0 | 0 | 0 | 0 | 2 | 0 | 16 | 4
3 | K | 731.003 | Potrubie 28x1,5 z uhlíkovej ocele zvonku pozinkované pre trvalo zavodnené systémy (napr. Ivar.C Steel alebo ekvivalent) | m | 28 |  | 0 |  |  |  | znížená |  | 0 | 0 | 0 | 0 | 0 | 16 | K | 2 | ROZPOCET | 0 | 0 | 0 | 0 | 0 | 2 | 0 | 16 | 6
4 | K | 731.004 | Potrubie 35x1,5 z uhlíkovej ocele zvonku pozinkované pre trvalo zavodnené systémy (napr. Ivar.C Steel alebo ekvivalent) | m | 11 |  | 0 |  |  |  | znížená |  | 0 | 0 | 0 | 0 | 0 | 16 | K | 2 | ROZPOCET | 0 | 0 | 0 | 0 | 0 | 2 | 0 | 16 | 8
5 | K | 731.005 | Potrubie 42x1,5 z uhlíkovej ocele zvonku pozinkované pre trvalo zavodnené systémy (napr. Ivar.C Steel alebo ekvivalent) | m | 37 |  | 0 |  |  |  | znížená |  | 0 | 0 | 0 | 0 | 0 | 16 | K | 2 | ROZPOCET | 0 | 0 | 0 | 0 | 0 | 2 | 0 | 16 | 10
6 | K | 731.006 | Potrubie 54x1,5 z uhlíkovej ocele zvonku pozinkované pre trvalo zavodnené systémy (napr. Ivar.C Steel alebo ekvivalent) | m | 59 |  | 0 |  |  |  | znížená |  | 0 | 0 | 0 | 0 | 0 | 16 | K | 2 | ROZPOCET | 0 | 0 | 0 | 0 | 0 | 2 | 0 | 16 | 12
7 | K | 731.007 | Montáž potrubia z uhlíkovej ocele, pre trvalo zavodnené systémy | m | 888 |  | 0 |  |  |  | znížená |  | 0 | 0 | 0 | 0 | 0 | 16 | K | 2 | ROZPOCET | 0 | 0 | 0 | 0 | 0 | 2 | 0 | 16 | 14
8 | K | 731.008 | Demontáž potrubia 0,00850t | hod | 127 |  | 0 |  |  |  | znížená |  | 0 | 0 | 0 | 0 | 0 | 16 | K | 2 | ROZPOCET | 0 | 0 | 0 | 0 | 0 | 2 | 0 | 16 | 16
9 | K | 731.009 | Fitinky pre potrubie z uhlíkovej ocele | ks | 306 |  | 0 |  |  |  | znížená |  | 0 | 0 | 0 | 0 | 0 | 16 | K | 2 | ROZPOCET | 0 | 0 | 0 | 0 | 0 | 2 | 0 | 16 | 18
10 | K | 731.010 | Izolačné trubice PE pre systémy ZTI a ÚK 18x20 (napr. DG-Tubolit alebo ekvivalent) | m | 250 |  | 0 |  |  |  | znížená |  | 0 | 0 | 0 | 0 | 0 | 16 | K | 2 | ROZPOCET | 0 | 0 | 0 | 0 | 0 | 2 | 0 | 16 | 20
11 | K | 731.011 | Izolačné trubice PE pre systémy ZTI a ÚK 22x20 (napr. DG-Tubolit alebo ekvivalent) | m | 120 |  | 0 |  |  |  | znížená |  | 0 | 0 | 0 | 0 | 0 | 16 | K | 2 | ROZPOCET | 0 | 0 | 0 | 0 | 0 | 2 | 0 | 16 | 22
12 | K | 731.012 | Izolačné trubice PE pre systémy ZTI a ÚK 28x30 (napr. DG-Tubolit alebo ekvivalent) | m | 28 |  | 0 |  |  |  | znížená |  | 0 | 0 | 0 | 0 | 0 | 16 | K | 2 | ROZPOCET | 0 | 0 | 0 | 0 | 0 | 2 | 0 | 16 | 24
13 | K | 731.013 | Izolačné trubice PE pre systémy ZTI a ÚK 35x30 (napr. DG-Tubolit alebo ekvivalent) | m | 11 |  | 0 |  |  |  | znížená |  | 0 | 0 | 0 | 0 | 0 | 16 | K | 2 | ROZPOCET | 0 | 0 | 0 | 0 | 0 | 2 | 0 | 16 | 26
14 | K | 731.014 | Izolácia ninerálna vlna s al. fóliouDN40 hr. 40mm | m | 37 |  | 0 |  |  |  | znížená |  | 0 | 0 | 0 | 0 | 0 | 16 | K | 2 | ROZPOCET | 0 | 0 | 0 | 0 | 0 | 2 | 0 | 16 | 28
15 | K | 731.015 | Izolácia ninerálna vlna s al. fóliouDN50 hr. 50mm | m | 59 |  | 0 |  |  |  | znížená |  | 0 | 0 | 0 | 0 | 0 | 16 | K | 2 | ROZPOCET | 0 | 0 | 0 | 0 | 0 | 2 | 0 | 16 | 30
16 | K | 731.016 | Montáž tepelnej izolácie | m | 505 |  | 0 |  |  |  | znížená |  | 0 | 0 | 0 | 0 | 0 | 16 | K | 2 | ROZPOCET | 0 | 0 | 0 | 0 | 0 | 2 | 0 | 16 | 32
17 | K | 731.017 | Elektronické obehové čerpadlo pre vykurovacie systémy (napr.Grundfos Magna alebo ekvivalent) 1 50-120F dodávka+montáž | ks | 1 |  | 0 |  |  |  | znížená |  | 0 | 0 | 0 | 0 | 0 | 16 | K | 2 | ROZPOCET | 0 | 0 | 0 | 0 | 0 | 2 | 0 | 16 | 34
18 | K | 731.018 | Šupátko prír. DN50 | ks | 3 |  | 0 |  |  |  | znížená |  | 0 | 0 | 0 | 0 | 0 | 16 | K | 2 | ROZPOCET | 0 | 0 | 0 | 0 | 0 | 2 | 0 | 16 | 36
19 | K | 731.019 | Filter DN50 | ks | 1 |  | 0 |  |  |  | znížená |  | 0 | 0 | 0 | 0 | 0 | 16 | K | 2 | ROZPOCET | 0 | 0 | 0 | 0 | 0 | 2 | 0 | 16 | 38
20 | K | 731.020 | Teplomer 0-120 | ks | 1 |  | 0 |  |  |  | znížená |  | 0 | 0 | 0 | 0 | 0 | 16 | K | 2 | ROZPOCET | 0 | 0 | 0 | 0 | 0 | 2 | 0 | 16 | 40
21 | K | 731.021 | Termostat. radiátorový Ventil rohový (napr. Heimeier V-Exakt alebo ekvivalent) DN15 | ks | 63 |  | 0 |  |  |  | znížená |  | 0 | 0 | 0 | 0 | 0 | 16 | K | 2 | ROZPOCET | 0 | 0 | 0 | 0 | 0 | 2 | 0 | 16 | 42
22 | K | 731.022 | Termostat. Hlavica k radiatorovému ventilu (napr. Heimeier V-Exakt alebo ekvivalent) | ks | 63 |  | 0 |  |  |  | znížená |  | 0 | 0 | 0 | 0 | 0 | 16 | K | 2 | ROZPOCET | 0 | 0 | 0 | 0 | 0 | 2 | 0 | 16 | 44
23 | K | 731.023 | Regulačné šróbenie radiatorové rohové (napr. Heimeier Regulux alebo ekvivalent) DN15 | ks | 63 |  | 0 |  |  |  | znížená |  | 0 | 0 | 0 | 0 | 0 | 16 | K | 2 | ROZPOCET | 0 | 0 | 0 | 0 | 0 | 2 | 0 | 16 | 46
24 | K | 731.024 | Vyvažovací ventil pre hydronické vyváženie ručný s vypúšťaním (napr. Heimeier STAD alebo ekvivalent) DN10 | ks | 5 |  | 0 |  |  |  | znížená |  | 0 | 0 | 0 | 0 | 0 | 16 | K | 2 | ROZPOCET | 0 | 0 | 0 | 0 | 0 | 2 | 0 | 16 | 48
25 | K | 731.025 | Vyvažovací ventil pre hydronické vyváženie ručný s vypúšťaním (napr. Heimeier STAD alebo ekvivalent) DN15 | ks | 8 |  | 0 |  |  |  | znížená |  | 0 | 0 | 0 | 0 | 0 | 16 | K | 2 | ROZPOCET | 0 | 0 | 0 | 0 | 0 | 2 | 0 | 16 | 50
26 | K | 731.026 | Vyvažovací ventil pre hydronické vyváženie ručný s vypúšťaním (napr. Heimeier STAD alebo ekvivalent) DN20 | ks | 2 |  | 0 |  |  |  | znížená |  | 0 | 0 | 0 | 0 | 0 | 16 | K | 2 | ROZPOCET | 0 | 0 | 0 | 0 | 0 | 2 | 0 | 16 | 52
27 | K | 731.027 | Guľový kohút DN15 | ks | 16 |  | 0 |  |  |  | znížená |  | 0 | 0 | 0 | 0 | 0 | 16 | K | 2 | ROZPOCET | 0 | 0 | 0 | 0 | 0 | 2 | 0 | 16 | 54
28 | K | 731.028 | Guľový kohút DN20 | ks | 12 |  | 0 |  |  |  | znížená |  | 0 | 0 | 0 | 0 | 0 | 16 | K | 2 | ROZPOCET | 0 | 0 | 0 | 0 | 0 | 2 | 0 | 16 | 56
29 | K | 731.029 | Guľový kohút DN25 | ks | 2 |  | 0 |  |  |  | znížená |  | 0 | 0 | 0 | 0 | 0 | 16 | K | 2 | ROZPOCET | 0 | 0 | 0 | 0 | 0 | 2 | 0 | 16 | 58
30 | K | 731.030 | Vyregulovanie sústavy | hod | 58 |  | 0 |  |  |  | znížená |  | 0 | 0 | 0 | 0 | 0 | 16 | K | 2 | ROZPOCET | 0 | 0 | 0 | 0 | 0 | 2 | 0 | 16 | 60
31 | K | 731.031 | Montáž armatúr | hod | 112 |  | 0 |  |  |  | znížená |  | 0 | 0 | 0 | 0 | 0 | 16 | K | 2 | ROZPOCET | 0 | 0 | 0 | 0 | 0 | 2 | 0 | 16 | 62
32 | K | 731.032 | Demontáž armatúr 0,00850t | hod | 74 |  | 0 |  |  |  | znížená |  | 0 | 0 | 0 | 0 | 0 | 16 | K | 2 | ROZPOCET | 0 | 0 | 0 | 0 | 0 | 2 | 0 | 16 | 64
33 | K | 731.033 | Vykurovacie teleso oceľové, panelové biele (napr. Koratherm horizontal alebo ekvivalent) K11-588/700 | ks | 2 |  | 0 |  |  |  | znížená |  | 0 | 0 | 0 | 0 | 0 | 16 | K | 2 | ROZPOCET | 0 | 0 | 0 | 0 | 0 | 2 | 0 | 16 | 66
34 | K | 731.034 | Vykurovacie teleso oceľové, panelové biele (napr. Koratherm horizontal alebo ekvivalent) K11-588/800 | ks | 1 |  | 0 |  |  |  | znížená |  | 0 | 0 | 0 | 0 | 0 | 16 | K | 2 | ROZPOCET | 0 | 0 | 0 | 0 | 0 | 2 | 0 | 16 | 68
35 | K | 731.035 | Vykurovacie teleso oceľové, panelové biele (napr. Koratherm horizontal alebo ekvivalent) K11-588/1000 | ks | 2 |  | 0 |  |  |  | znížená |  | 0 | 0 | 0 | 0 | 0 | 16 | K | 2 | ROZPOCET | 0 | 0 | 0 | 0 | 0 | 2 | 0 | 16 | 70
36 | K | 731.036 | Vykurovacie teleso oceľové, panelové biele (napr. Koratherm horizontal alebo ekvivalent) K11-588/1100 | ks | 5 |  | 0 |  |  |  | znížená |  | 0 | 0 | 0 | 0 | 0 | 16 | K | 2 | ROZPOCET | 0 | 0 | 0 | 0 | 0 | 2 | 0 | 16 | 72
37 | K | 731.037 | Vykurovacie teleso oceľové, panelové biele (napr. Koratherm horizontal alebo ekvivalent) K11-588/1200 | ks | 4 |  | 0 |  |  |  | znížená |  | 0 | 0 | 0 | 0 | 0 | 16 | K | 2 | ROZPOCET | 0 | 0 | 0 | 0 | 0 | 2 | 0 | 16 | 74
38 | K | 731.038 | Vykurovacie teleso oceľové, panelové biele (napr. Koratherm horizontal alebo ekvivalent) K11-588/1600 | ks | 8 |  | 0 |  |  |  | znížená |  | 0 | 0 | 0 | 0 | 0 | 16 | K | 2 | ROZPOCET | 0 | 0 | 0 | 0 | 0 | 2 | 0 | 16 | 76
39 | K | 731.039 | Vykurovacie teleso oceľové, panelové biele (napr. Koratherm horizontal alebo ekvivalent) K11-588/1800 | ks | 5 |  | 0 |  |  |  | znížená |  | 0 | 0 | 0 | 0 | 0 | 16 | K | 2 | ROZPOCET | 0 | 0 | 0 | 0 | 0 | 2 | 0 | 16 | 78
40 | K | 731.040 | Vykurovacie teleso oceľové, panelové biele (napr. Koratherm horizontal alebo ekvivalent) K20-588/1100 | ks | 2 |  | 0 |  |  |  | znížená |  | 0 | 0 | 0 | 0 | 0 | 16 | K | 2 | ROZPOCET | 0 | 0 | 0 | 0 | 0 | 2 | 0 | 16 | 80
41 | K | 731.041 | Vykurovacie teleso oceľové, panelové biele (napr. Koratherm horizontal alebo ekvivalent) K20-588/1600 | ks | 4 |  | 0 |  |  |  | znížená |  | 0 | 0 | 0 | 0 | 0 | 16 | K | 2 | ROZPOCET | 0 | 0 | 0 | 0 | 0 | 2 | 0 | 16 | 82
42 | K | 731.042 | Vykurovacie teleso oceľové, panelové biele (napr. Koratherm horizontal alebo ekvivalent) K20-588/1800 | ks | 3 |  | 0 |  |  |  | znížená |  | 0 | 0 | 0 | 0 | 0 | 16 | K | 2 | ROZPOCET | 0 | 0 | 0 | 0 | 0 | 2 | 0 | 16 | 84
43 | K | 731.043 | Vykurovacie teleso oceľové, panelové biele (napr. Koratherm horizontal alebo ekvivalent) K20-588/2000 | ks | 10 |  | 0 |  |  |  | znížená |  | 0 | 0 | 0 | 0 | 0 | 16 | K | 2 | ROZPOCET | 0 | 0 | 0 | 0 | 0 | 2 | 0 | 16 | 86
44 | K | 731.044 | Vykurovacie teleso oceľové, panelové biele (napr. Koratherm horizontal alebo ekvivalent) K21-588/1000 | ks | 1 |  | 0 |  |  |  | znížená |  | 0 | 0 | 0 | 0 | 0 | 16 | K | 2 | ROZPOCET | 0 | 0 | 0 | 0 | 0 | 2 | 0 | 16 | 88
45 | K | 731.045 | Vykurovacie teleso oceľové, panelové biele (napr. Koratherm horizontal alebo ekvivalent) K21-588/1200 | ks | 1 |  | 0 |  |  |  | znížená |  | 0 | 0 | 0 | 0 | 0 | 16 | K | 2 | ROZPOCET | 0 | 0 | 0 | 0 | 0 | 2 | 0 | 16 | 90
46 | K | 731.046 | Vykurovacie teleso oceľové, panelové biele (napr. Koratherm horizontal alebo ekvivalent) K22-588/1000 | ks | 1 |  | 0 |  |  |  | znížená |  | 0 | 0 | 0 | 0 | 0 | 16 | K | 2 | ROZPOCET | 0 | 0 | 0 | 0 | 0 | 2 | 0 | 16 | 92
47 | K | 731.047 | Vykurovacie teleso oceľové, panelové biele (napr. Koratherm horizontal alebo ekvivalent) K22-588/1100 | ks | 1 |  | 0 |  |  |  | znížená |  | 0 | 0 | 0 | 0 | 0 | 16 | K | 2 | ROZPOCET | 0 | 0 | 0 | 0 | 0 | 2 | 0 | 16 | 94
48 | K | 731.048 | Vykurovacie teleso oceľové, panelové biele (napr. Koratherm horizontal alebo ekvivalent) K22-588/1200 | ks | 1 |  | 0 |  |  |  | znížená |  | 0 | 0 | 0 | 0 | 0 | 16 | K | 2 | ROZPOCET | 0 | 0 | 0 | 0 | 0 | 2 | 0 | 16 | 96
49 | K | 731.049 | Vykurovacie teleso oceľové, panelové biele (napr. Koratherm horizontal alebo ekvivalent) K11-884/500 | ks | 1 |  | 0 |  |  |  | znížená |  | 0 | 0 | 0 | 0 | 0 | 16 | K | 2 | ROZPOCET | 0 | 0 | 0 | 0 | 0 | 2 | 0 | 16 | 98
50 | K | 731.050 | Vykurovacie teleso oceľové, panelové biele (napr. Koratherm horizontal alebo ekvivalent) K22-884/500 | ks | 3 |  | 0 |  |  |  | znížená |  | 0 | 0 | 0 | 0 | 0 | 16 | K | 2 | ROZPOCET | 0 | 0 | 0 | 0 | 0 | 2 | 0 | 16 | 100
51 | K | 731.051 | Vykurovacie teleso oceľové, panelové biele (napr. Koratherm horizontal alebo ekvivalent) K22-884/700 | ks | 2 |  | 0 |  |  |  | znížená |  | 0 | 0 | 0 | 0 | 0 | 16 | K | 2 | ROZPOCET | 0 | 0 | 0 | 0 | 0 | 2 | 0 | 16 | 102
52 | K | 731.052 | Vykurovacie teleso oceľové, panelové biele (napr. Koratherm horizontal alebo ekvivalent) K22-884/800 | ks | 4 |  | 0 |  |  |  | znížená |  | 0 | 0 | 0 | 0 | 0 | 16 | K | 2 | ROZPOCET | 0 | 0 | 0 | 0 | 0 | 2 | 0 | 16 | 104
53 | K | 731.053 | Vykurovacie teleso oceľové, panelové biele (napr. Koratherm horizontal alebo ekvivalent) K22-884/900 | ks | 2 |  | 0 |  |  |  | znížená |  | 0 | 0 | 0 | 0 | 0 | 16 | K | 2 | ROZPOCET | 0 | 0 | 0 | 0 | 0 | 2 | 0 | 16 | 106
54 | K | 731.054 | Konzoly pre telesá | ks | 74 |  | 0 |  |  |  | znížená |  | 0 | 0 | 0 | 0 | 0 | 16 | K | 2 | ROZPOCET | 0 | 0 | 0 | 0 | 0 | 2 | 0 | 16 | 108
55 | K | 731.055 | Konzoly pre uchytenie horiz. rozvodu - materiál | ks | 50 |  | 0 |  |  |  | znížená |  | 0 | 0 | 0 | 0 | 0 | 16 | K | 2 | ROZPOCET | 0 | 0 | 0 | 0 | 0 | 2 | 0 | 16 | 110
56 | K | 731.055b | Konzoly pre uchytenie horiz. rozvodu - montáž | hod | 42 |  | 0 |  |  |  | znížená |  | 0 | 0 | 0 | 0 | 0 | 16 | K | 2 | ROZPOCET | 0 | 0 | 0 | 0 | 0 | 2 | 0 | 16 | 112
57 | K | 731.056 | Montáž vykurovacích telies | hod | 110 |  | 0 |  |  |  | znížená |  | 0 | 0 | 0 | 0 | 0 | 16 | K | 2 | ROZPOCET | 0 | 0 | 0 | 0 | 0 | 2 | 0 | 16 | 114
58 | K | 979081111 | Odvoz sutiny a vybúraných hmôt na skládku do 1 km | t | 1.709 |  | 0 |  |  |  | znížená |  | 0 | 0 | 0 | 0 | 0 | 16 | K | 2 | ROZPOCET | 0 | 0 | 0 | 0 | 0 | 2 | 0 | 16 | 116
59 | K | 979081121 | Odvoz sutiny a vybúraných hmôt na skládku za každý ďalší 1 km | t | 49.561 |  | 0 |  |  |  | znížená |  | 0 | 0 | 0 | 0 | 0 | 16 | K | 2 | ROZPOCET | 0 | 0 | 0 | 0 | 0 | 2 | 0 | 16 | 118
60 | K | 979082111 | Vnútrostavenisková doprava sutiny a vybúraných hmôt do 10 m | t | 1.709 |  | 0 |  |  |  | znížená |  | 0 | 0 | 0 | 0 | 0 | 16 | K | 2 | ROZPOCET | 0 | 0 | 0 | 0 | 0 | 2 | 0 | 16 | 120
61 | K | 979082121 | Vnútrostavenisková doprava sutiny a vybúraných hmôt za každých ďalších 5 m | t | 6.836 |  | 0 |  |  |  | znížená |  | 0 | 0 | 0 | 0 | 0 | 16 | K | 2 | ROZPOCET | 0 | 0 | 0 | 0 | 0 | 2 | 0 | 16 | 122
62 | K | 979089012.1 | Poplatok za skladovanie - betón, tehly, dlaždice (17 01 ), ostatné | t | 1.709 |  | 0 |  |  |  | znížená |  | 0 | 0 | 0 | 0 | 0 | 16 | K | 2 | ROZPOCET | 0 | 0 | 0 | 0 | 0 | 2 | 0 | 16 | 124

## 4 - E.1.6 Vzduchotechnika
[9 empty] | >> skryté stĺpce << | [9 empty] | {68f2d16b-6088-4e86-b4fb-bc65e800dc0d}
0
| KRYCÍ LIST ROZPOČTU | [8 empty] | v --- nižšie sa nachádzajú doplnkové a pomocné údaje k zostavám --- v | [8 empty] | False
Stavba:
Bratislava KS IZS Tomášikova 28A - rekonštrukcia priestorov
Objekt:
4 - E.1.6 Vzduchotechnika
| JKSO: |  |  |  |  | KS:
| Miesto: |  | Bratislava |  |  | Dátum: | 14. 6. 2022
| Objednávateľ: |  |  |  |  | IČO:
IČ DPH:
| Zhotoviteľ: |  |  |  |  | IČO: | Vyplň údaj
|  | Vyplň údaj |  |  |  | IČ DPH: | Vyplň údaj
| Projektant: |  |  |  |  | IČO:
|  | expo AIR s.r.o. Ing. arch. Milan Rožník |  |  |  | IČ DPH:
| Spracovateľ: |  |  |  |  | IČO:
|  | Lacková |  |  |  | IČ DPH:
Poznámka:
| Cena bez DPH | [5 empty] | 0
|  |  | Základ dane |  |  | Sadzba dane | Výška dane
| DPH | základná | 0 |  |  | 20% | 0
|  | znížená | 0 |  |  | 20% | 0
|  | zákl. prenesená | 0 |  |  | 20% | 0
|  | zníž. prenesená | 0 |  |  | 20% | 0
|  | nulová | 0 |  |  | 0% | 0
| Cena s DPH |  |  | v | EUR |  | 0
| Projektant |  |  | Spracovateľ
| Dátum a podpis: |  | Pečiatka | Dátum a podpis: |  |  | Pečiatka
| Objednávateľ |  |  | Zhotoviteľ
| Dátum a podpis: |  | Pečiatka | Dátum a podpis: |  |  | Pečiatka
REKAPITULÁCIA ROZPOČTU
Stavba:
Bratislava KS IZS Tomášikova 28A - rekonštrukcia priestorov
Objekt:
4 - E.1.6 Vzduchotechnika
Miesto: |  |  | Bratislava |  |  | Dátum: | 14. 6. 2022
Objednávateľ: | [5 empty] | Projektant: | expo AIR s.r.o. Ing. arch. Milan Rožník
Zhotoviteľ: |  |  | Vyplň údaj |  |  | Spracovateľ: | Lacková
Kód dielu - Popis | [6 empty] | Cena celkom [EUR]
Náklady z rozpočtu | [6 empty] | 0 | [12 empty] | -1
| 24-M - Montáž vzduchotechnických zariadení | [5 empty] | 0
| 1. - Vetranie rekuperáciou | [5 empty] | 0
| 2. - Vetranie HaZZ | [5 empty] | 0
| 3. - Vetranie krízového štábu | [5 empty] | 0
| 4. - Vetranie šatní | [5 empty] | 0
| 5. - Klimatizácia | [5 empty] | 0
| M - Práce a dodávky M | [5 empty] | 0
| 95-M - Sprevádzkovanie a revízie | [5 empty] | 0
| N00 - P o z n á m k a : | [5 empty] | 0
ROZPOČET
Stavba:
Bratislava KS IZS Tomášikova 28A - rekonštrukcia priestorov
Objekt:
4 - E.1.6 Vzduchotechnika
Miesto: |  |  | Bratislava |  |  | Dátum: | 14. 6. 2022
Objednávateľ: | [5 empty] | Projektant: | expo AIR s.r.o. Ing. arch. Milan Rožník
Zhotoviteľ: |  |  | Vyplň údaj |  |  | Spracovateľ: | Lacková
PČ | Typ | Kód | Popis | MJ | Množstvo | J.cena [EUR] | Cena celkom [EUR] | Cenová sústava |  |  | DPH | J. Nh [h] | Nh celkom [h] | J. hmotnosť [t] | Hmotnosť celkom [t] | J. suť [t] | Suť Celkom [t]
Náklady z rozpočtu | [6 empty] | 0 | [5 empty] | 0 |  | 0 |  | 0 |  | D | -1 | [7 empty] | 0
| D | 24-M | Montáž vzduchotechnických zariadení |  |  |  | 0 | [5 empty] | 0 |  | 0 |  | 0 | 1 | D | 0 | ROZPOCET | [6 empty] | 0
| D | 1. | Vetranie rekuperáciou |  |  |  | 0 | [5 empty] | 0 |  | 0 |  | 0 | 1 | D | 1 | ROZPOCET | [6 empty] | 0
1 | K | 1.01a | Rekuperačná vzduchotechnická jednotka nástrešná 7950m3/h @ 500Pa s účinnosťou rekuperácie 90%, filtráciou G4 na odvode a F7 na prívode s chladením a ohrevom vzduchu tepelným čerpadlom, motorickými uzatváracími klapkammi, (napr. Duplex 10000N al. ekvival.) | ks | 1 |  | 0 |  |  |  | znížená |  | 0 | 0 | 0 | 0 | 0 | 4 | K | 2 | ROZPOCET | 0 | 0 | 0 | 0 | 0 | 2 | 0 | 4 | 2
2 | K | 1.01b | Oceľový rám pre osadenie vzduchotechnickej jednotky 3360x1620 H600 pre zaťaženie 1300kg osadený na 8 oporných nohách podľa rozmeru jednotky | ks | 1 |  | 0 |  |  |  | znížená |  | 0 | 0 | 0 | 0 | 0 | 4 | K | 2 | ROZPOCET | 0 | 0 | 0 | 0 | 0 | 2 | 0 | 4 | 4
3 | K | 1.02 | Autonómny riadiaci systém ovládaný snímačmi konštatného tlaku vzduchu v potrubí, s možnosťou riadenia cez internet, (napr. Atrea RD5 alebo ekvivalent) | ks | 1 |  | 0 |  |  |  | znížená |  | 0 | 0 | 0 | 0 | 0 | 4 | K | 2 | ROZPOCET | 0 | 0 | 0 | 0 | 0 | 2 | 0 | 4 | 6
4 | K | 1.03a | Kondenzačná jednotka s tepelným čerpadlom 38kW chladivo R410A, (napr. Daikin ERQ200AW1 alebo ekvivalent) | ks | 2 |  | 0 |  |  |  | znížená |  | 0 | 0 | 0 | 0 | 0 | 4 | K | 2 | ROZPOCET | 0 | 0 | 0 | 0 | 0 | 2 | 0 | 4 | 8
5 | K | 1.03b | Oceľový rám pre osadenie vzduchotechnickej jednotky 930x765 H600 pre zaťaženie 200kg osadený na 4 oporných nohách podľa rozmeru jednotky | ks | 1 |  | 0 |  |  |  | znížená |  | 0 | 0 | 0 | 0 | 0 | 4 | K | 2 | ROZPOCET | 0 | 0 | 0 | 0 | 0 | 2 | 0 | 4 | 10
6 | K | 1.04 | Komunikačný modul expanzného ventila riadený 0-10V, (napr. Daikin EKEQFCBA alebo ekvivalent) | ks | 2 |  | 0 |  |  |  | znížená |  | 0 | 0 | 0 | 0 | 0 | 4 | K | 2 | ROZPOCET | 0 | 0 | 0 | 0 | 0 | 2 | 0 | 4 | 12
7 | K | 1.05 | Modul expanzného ventilu, (napr. Daikin EKEXV200 alebo ekvivalent) | ks | 2 |  | 0 |  |  |  | znížená |  | 0 | 0 | 0 | 0 | 0 | 4 | K | 2 | ROZPOCET | 0 | 0 | 0 | 0 | 0 | 2 | 0 | 4 | 14
8 | K | 1.06 | Tlmič hluku 900x710/1500 | ks | 2 |  | 0 |  |  |  | znížená |  | 0 | 0 | 0 | 0 | 0 | 4 | K | 2 | ROZPOCET | 0 | 0 | 0 | 0 | 0 | 2 | 0 | 4 | 16
9 | K | 1.07 | Strešný prestup d500 | ks | 2 |  | 0 |  |  |  | znížená |  | 0 | 0 | 0 | 0 | 0 | 4 | K | 2 | ROZPOCET | 0 | 0 | 0 | 0 | 0 | 2 | 0 | 4 | 18
10 | K | 1.08 | Prívodný anemostat 600x600 nastaviteľné lamely, regulácia, bielej farby, (napr. OD-8/K1/Z/600/24 alebo ekvivalent) | ks | 8 |  | 0 |  |  |  | znížená |  | 0 | 0 | 0 | 0 | 0 | 4 | K | 2 | ROZPOCET | 0 | 0 | 0 | 0 | 0 | 2 | 0 | 4 | 20
11 | K | 1.09 | Prívodný anemostat 400x400 nastaviteľné lamely, regulácia, bielej farby, (napr. OD-8/K1/Z/400/16 alebo ekvivalent) | ks | 2 |  | 0 |  |  |  | znížená |  | 0 | 0 | 0 | 0 | 0 | 4 | K | 2 | ROZPOCET | 0 | 0 | 0 | 0 | 0 | 2 | 0 | 4 | 22
12 | K | 1.10 | Odvodný anemostat 600x600 nastaviteľné lamely, regulácia, bielej farby, (napr. OD-8/K1/A/600/24 alebo ekvivalentň | ks | 7 |  | 0 |  |  |  | znížená |  | 0 | 0 | 0 | 0 | 0 | 4 | K | 2 | ROZPOCET | 0 | 0 | 0 | 0 | 0 | 2 | 0 | 4 | 24
13 | K | 1.11 | Prívodná výustka 200x100 dvojradá, s reguláciou, bielej farby | ks | 1 |  | 0 |  |  |  | znížená |  | 0 | 0 | 0 | 0 | 0 | 4 | K | 2 | ROZPOCET | 0 | 0 | 0 | 0 | 0 | 2 | 0 | 4 | 26
14 | K | 1.12 | Prívodná výustka 300x100 dvojradá, s reguláciou, bielej farby | ks | 2 |  | 0 |  |  |  | znížená |  | 0 | 0 | 0 | 0 | 0 | 4 | K | 2 | ROZPOCET | 0 | 0 | 0 | 0 | 0 | 2 | 0 | 4 | 28
15 | K | 1.13 | Prívodná výustka 400x100 dvojradá, s reguláciou, bielej farby | ks | 1 |  | 0 |  |  |  | znížená |  | 0 | 0 | 0 | 0 | 0 | 4 | K | 2 | ROZPOCET | 0 | 0 | 0 | 0 | 0 | 2 | 0 | 4 | 30
16 | K | 1.14 | Odvodná výustka 400x200 jednoradá, s reguláciou, bielej farby | ks | 1 |  | 0 |  |  |  | znížená |  | 0 | 0 | 0 | 0 | 0 | 4 | K | 2 | ROZPOCET | 0 | 0 | 0 | 0 | 0 | 2 | 0 | 4 | 32
17 | K | 1.15 | Prívodný tanierový ventil DN100, bielej farby | ks | 1 |  | 0 |  |  |  | znížená |  | 0 | 0 | 0 | 0 | 0 | 4 | K | 2 | ROZPOCET | 0 | 0 | 0 | 0 | 0 | 2 | 0 | 4 | 34
18 | K | 1.16 | Prívodný tanierový ventil DN125, bielej farby | ks | 3 |  | 0 |  |  |  | znížená |  | 0 | 0 | 0 | 0 | 0 | 4 | K | 2 | ROZPOCET | 0 | 0 | 0 | 0 | 0 | 2 | 0 | 4 | 36
19 | K | 1.17 | Prívodný tanierový ventil DN150, bielej farby | ks | 1 |  | 0 |  |  |  | znížená |  | 0 | 0 | 0 | 0 | 0 | 4 | K | 2 | ROZPOCET | 0 | 0 | 0 | 0 | 0 | 2 | 0 | 4 | 38
20 | K | 1.18 | Odvodný tanierový ventil DN100, bielej farby | ks | 21 |  | 0 |  |  |  | znížená |  | 0 | 0 | 0 | 0 | 0 | 4 | K | 2 | ROZPOCET | 0 | 0 | 0 | 0 | 0 | 2 | 0 | 4 | 40
21 | K | 1.19 | Odvodný tanierový ventil DN125, bielej farby | ks | 1 |  | 0 |  |  |  | znížená |  | 0 | 0 | 0 | 0 | 0 | 4 | K | 2 | ROZPOCET | 0 | 0 | 0 | 0 | 0 | 2 | 0 | 4 | 42
22 | K | 1.20 | Odvodný tanierový ventil DN150, bielej farby | ks | 2 |  | 0 |  |  |  | znížená |  | 0 | 0 | 0 | 0 | 0 | 4 | K | 2 | ROZPOCET | 0 | 0 | 0 | 0 | 0 | 2 | 0 | 4 | 44
23 | K | 1.21 | Odvodný tanierový ventil DN200, bielej farby | ks | 4 |  | 0 |  |  |  | znížená |  | 0 | 0 | 0 | 0 | 0 | 4 | K | 2 | ROZPOCET | 0 | 0 | 0 | 0 | 0 | 2 | 0 | 4 | 46
24 | K | 1.22 | Prepojovacie potrubie Cu 10/22 v izolácii s parozabranou do vonkajšieho prostredia | bm | 7 |  | 0 |  |  |  | znížená |  | 0 | 0 | 0 | 0 | 0 | 4 | K | 2 | ROZPOCET | 0 | 0 | 0 | 0 | 0 | 2 | 0 | 4 | 48
25 | K | 1.23 | Potrubie kruhové do o100 do 30% tvarovky | bm | 27 |  | 0 |  |  |  | znížená |  | 0 | 0 | 0 | 0 | 0 | 4 | K | 2 | ROZPOCET | 0 | 0 | 0 | 0 | 0 | 2 | 0 | 4 | 50
26 | K | 1.24 | Potrubie kruhové do o125 do 30% tvarovky | bm | 10 |  | 0 |  |  |  | znížená |  | 0 | 0 | 0 | 0 | 0 | 4 | K | 2 | ROZPOCET | 0 | 0 | 0 | 0 | 0 | 2 | 0 | 4 | 52
27 | K | 1.25 | Potrubie kruhové do o150 do 30% tvarovky | bm | 4 |  | 0 |  |  |  | znížená |  | 0 | 0 | 0 | 0 | 0 | 4 | K | 2 | ROZPOCET | 0 | 0 | 0 | 0 | 0 | 2 | 0 | 4 | 54
28 | K | 1.26 | Potrubie kruhové do o200 do 30% tvarovky | bm | 4 |  | 0 |  |  |  | znížená |  | 0 | 0 | 0 | 0 | 0 | 4 | K | 2 | ROZPOCET | 0 | 0 | 0 | 0 | 0 | 2 | 0 | 4 | 56
29 | K | 1.27 | Potrubie kruhové do o250 do 30% tvarovky | bm | 78 |  | 0 |  |  |  | znížená |  | 0 | 0 | 0 | 0 | 0 | 4 | K | 2 | ROZPOCET | 0 | 0 | 0 | 0 | 0 | 2 | 0 | 4 | 58
30 | K | 1.28 | Tepelná izolácia potrubia nad strechou hr 50mm v oplechovaní pozinkovaným plechom | m2 | 40 |  | 0 |  |  |  | znížená |  | 0 | 0 | 0 | 0 | 0 | 4 | K | 2 | ROZPOCET | 0 | 0 | 0 | 0 | 0 | 2 | 0 | 4 | 60
31 | K | 1.29 | Tepelná izolácia prívodného potrubia kaučuková paronepriepustná hr 15mm | m2 | 160 |  | 0 |  |  |  | znížená |  | 0 | 0 | 0 | 0 | 0 | 4 | K | 2 | ROZPOCET | 0 | 0 | 0 | 0 | 0 | 2 | 0 | 4 | 62
32 | K | 1.30 | Potrubie štvorhranné skupiny I., oceľové, pozinkované | m2 | 325 |  | 0 |  |  |  | znížená |  | 0 | 0 | 0 | 0 | 0 | 4 | K | 2 | ROZPOCET | 0 | 0 | 0 | 0 | 0 | 2 | 0 | 4 | 64
33 | K | 1.31a | Montážne práce | hod | 302 |  | 0 |  |  |  | znížená |  | 0 | 0 | 0 | 0 | 0 | 4 | K | 2 | ROZPOCET | 0 | 0 | 0 | 0 | 0 | 2 | 0 | 4 | 66
34 | K | 1.31b | Pomocný a montážny materiál | kg | 75 |  | 0 |  |  |  | znížená |  | 0 | 0 | 0 | 0 | 0 | 4 | K | 2 | ROZPOCET | 0 | 0 | 0 | 0 | 0 | 2 | 0 | 4 | 68
| D | 2. | Vetranie HaZZ |  |  |  | 0 | [5 empty] | 0 |  | 0 |  | 0 | 1 | D | 1 | ROZPOCET | [6 empty] | 0
35 | K | 2.01 | Rekuperačná VZT jednotka nástrešná 900m3/h @ 300Pa s účinnosťou rekuperácie 87%, filtráciou G4 na odvode a F7 na prívode s chladením a ohrevom vzduchu tepelným čerpadlom, motorickými uzatváracími klapkami, änapr. Duplex 1100MultiEco alebo ekvivalent) | ks | 1 |  | 0 |  |  |  | znížená |  | 0 | 0 | 0 | 0 | 0 | 4 | K | 2 | ROZPOCET | 0 | 0 | 0 | 0 | 0 | 2 | 0 | 4 | 70
36 | K | 2.02 | Autonómny riadiaci systém ovládaný snímačmi konštatného tlaku vzduchu v potrubí, s možnosťou riadenia cez internet, (napr. Atrea RD5 alebo ekvivalent) | ks | 1 |  | 0 |  |  |  | znížená |  | 0 | 0 | 0 | 0 | 0 | 4 | K | 2 | ROZPOCET | 0 | 0 | 0 | 0 | 0 | 2 | 0 | 4 | 72
37 | K | 2.03 | Komunikačný modul expanzného ventila riadený 0-10V, (napr. Daikin EKEQFCBA alebo ekvivalent) | ks | 1 |  | 0 |  |  |  | znížená |  | 0 | 0 | 0 | 0 | 0 | 4 | K | 2 | ROZPOCET | 0 | 0 | 0 | 0 | 0 | 2 | 0 | 4 | 74
38 | K | 2.04 | Modul expanzného ventilu, (napr. Daikin EKEXV50 alebo ekvivalent) | ks | 1 |  | 0 |  |  |  | znížená |  | 0 | 0 | 0 | 0 | 0 | 4 | K | 2 | ROZPOCET | 0 | 0 | 0 | 0 | 0 | 2 | 0 | 4 | 76
39 | K | 2.05 | Rozdeľovací refnet , (napr. Daikin KHRQM20T alebo ekvivalent) | ks | 1 |  | 0 |  |  |  | znížená |  | 0 | 0 | 0 | 0 | 0 | 4 | K | 2 | ROZPOCET | 0 | 0 | 0 | 0 | 0 | 2 | 0 | 4 | 78
40 | K | 2.06 | Tlmič hluku 355x200/500 | ks | 2 |  | 0 |  |  |  | znížená |  | 0 | 0 | 0 | 0 | 0 | 4 | K | 2 | ROZPOCET | 0 | 0 | 0 | 0 | 0 | 2 | 0 | 4 | 80
41 | K | 2.07 | Tlmič hluku 355x200/1000 | ks | 4 |  | 0 |  |  |  | znížená |  | 0 | 0 | 0 | 0 | 0 | 4 | K | 2 | ROZPOCET | 0 | 0 | 0 | 0 | 0 | 2 | 0 | 4 | 82
42 | K | 2.08 | Protidažďová žalúzia 500x300 so sitom vo farbe RAL | ks | 2 |  | 0 |  |  |  | znížená |  | 0 | 0 | 0 | 0 | 0 | 4 | K | 2 | ROZPOCET | 0 | 0 | 0 | 0 | 0 | 2 | 0 | 4 | 84
43 | K | 2.09 | Prívodná výustka 300x100 dvojradá, s reguláciou, bielej farby | ks | 2 |  | 0 |  |  |  | znížená |  | 0 | 0 | 0 | 0 | 0 | 4 | K | 2 | ROZPOCET | 0 | 0 | 0 | 0 | 0 | 2 | 0 | 4 | 86
44 | K | 2.10 | Prívodná výustka 600x100 dvojradá, s reguláciou, bielej farby | ks | 1 |  | 0 |  |  |  | znížená |  | 0 | 0 | 0 | 0 | 0 | 4 | K | 2 | ROZPOCET | 0 | 0 | 0 | 0 | 0 | 2 | 0 | 4 | 88
45 | K | 2.11 | Odvodná výustka 300x100 jednoradá, s reguláciou, bielej farby | ks | 2 |  | 0 |  |  |  | znížená |  | 0 | 0 | 0 | 0 | 0 | 4 | K | 2 | ROZPOCET | 0 | 0 | 0 | 0 | 0 | 2 | 0 | 4 | 90
46 | K | 2.12 | Odvodná výustka 300x200 jednoradá, s reguláciou, bielej farby | ks | 1 |  | 0 |  |  |  | znížená |  | 0 | 0 | 0 | 0 | 0 | 4 | K | 2 | ROZPOCET | 0 | 0 | 0 | 0 | 0 | 2 | 0 | 4 | 92
47 | K | 2.13 | Prepojovacie potrubie Cu 10/16 v izolácii s parozabranou do vonkajšieho prostredia | bm | 17 |  | 0 |  |  |  | znížená |  | 0 | 0 | 0 | 0 | 0 | 4 | K | 2 | ROZPOCET | 0 | 0 | 0 | 0 | 0 | 2 | 0 | 4 | 94
48 | K | 2.14 | Tepelná izolácia sacieho a vyfukového potrubia kaučuková paronepriepustná hr 25mm podobná ako | m2 | 9 |  | 0 |  |  |  | znížená |  | 0 | 0 | 0 | 0 | 0 | 4 | K | 2 | ROZPOCET | 0 | 0 | 0 | 0 | 0 | 2 | 0 | 4 | 96
49 | K | 2.15 | Tepelná izolácia prívodného potrubia kaučuková paronepriepustná hr 15mm | m2 | 8 |  | 0 |  |  |  | znížená |  | 0 | 0 | 0 | 0 | 0 | 4 | K | 2 | ROZPOCET | 0 | 0 | 0 | 0 | 0 | 2 | 0 | 4 | 98
50 | K | 2.16 | Potrubie štvorhranné skupiny I., oceľové, pozinkované | m2 | 67 |  | 0 |  |  |  | znížená |  | 0 | 0 | 0 | 0 | 0 | 4 | K | 2 | ROZPOCET | 0 | 0 | 0 | 0 | 0 | 2 | 0 | 4 | 100
51 | K | 2.17a | Montážne práce | hod | 49 |  | 0 |  |  |  | znížená |  | 0 | 0 | 0 | 0 | 0 | 4 | K | 2 | ROZPOCET | 0 | 0 | 0 | 0 | 0 | 2 | 0 | 4 | 102
52 | K | 2.17b | Pomocný a montážny materiál | kg | 12 |  | 0 |  |  |  | znížená |  | 0 | 0 | 0 | 0 | 0 | 4 | K | 2 | ROZPOCET | 0 | 0 | 0 | 0 | 0 | 2 | 0 | 4 | 104
| D | 3. | Vetranie krízového štábu |  |  |  | 0 | [5 empty] | 0 |  | 0 |  | 0 | 1 | D | 1 | ROZPOCET | [6 empty] | 0
53 | K | 3.01 | Rekuperačná VZT jednotka nástrešná 2000m3/h @ 300Pa s účinnosťou rekuperácie 90%, filtráciou G4 na odvode a F7 na prívode s chladením a ohrevom vzduchu tepelným čerpadlom, motorickými uzatváracími klapkami, (napr. Duplex 2500MultiEco alebo ekvivalent) | ks | 1 |  | 0 |  |  |  | znížená |  | 0 | 0 | 0 | 0 | 0 | 4 | K | 2 | ROZPOCET | 0 | 0 | 0 | 0 | 0 | 2 | 0 | 4 | 106
54 | K | 3.02 | Autonómny riadiaci systém ovládaný snímačmi konštatného tlaku vzduchu v potrubí, s možnosťou riadenia cez internet, (napr. Atrea RD5 alebo ekvivalent) | ks | 1 |  | 0 |  |  |  | znížená |  | 0 | 0 | 0 | 0 | 0 | 4 | K | 2 | ROZPOCET | 0 | 0 | 0 | 0 | 0 | 2 | 0 | 4 | 108
55 | K | 3.03 | Kondenzačná jednotka s tepelným čerpadlom 25kW chladivo R410A, änapr. Daikin RQYSQ8TY1 alebo ekvivalent) | ks | 1 |  | 0 |  |  |  | znížená |  | 0 | 0 | 0 | 0 | 0 | 4 | K | 2 | ROZPOCET | 0 | 0 | 0 | 0 | 0 | 2 | 0 | 4 | 110
56 | K | 3.04 | Konzola pre jednotku 150kg | ks | 1 |  | 0 |  |  |  | znížená |  | 0 | 0 | 0 | 0 | 0 | 4 | K | 2 | ROZPOCET | 0 | 0 | 0 | 0 | 0 | 2 | 0 | 4 | 112
57 | K | 3.05 | Komunikačný modul expanzného ventila riadený 0-10V, (napr. Daikin EKEQFCBA alebo ekvivalent) | ks | 2 |  | 0 |  |  |  | znížená |  | 0 | 0 | 0 | 0 | 0 | 4 | K | 2 | ROZPOCET | 0 | 0 | 0 | 0 | 0 | 2 | 0 | 4 | 114
58 | K | 3.06 | Modul expanzného ventilu, (napr. Daikin EKEXV63 alebo ekvivalent) | ks | 2 |  | 0 |  |  |  | znížená |  | 0 | 0 | 0 | 0 | 0 | 4 | K | 2 | ROZPOCET | 0 | 0 | 0 | 0 | 0 | 2 | 0 | 4 | 116
59 | K | 3.07 | Tlmič hluku 630x355/500 | ks | 2 |  | 0 |  |  |  | znížená |  | 0 | 0 | 0 | 0 | 0 | 4 | K | 2 | ROZPOCET | 0 | 0 | 0 | 0 | 0 | 2 | 0 | 4 | 118
60 | K | 3.08 | Tlmič hluku 500x250/1000 | ks | 2 |  | 0 |  |  |  | znížená |  | 0 | 0 | 0 | 0 | 0 | 4 | K | 2 | ROZPOCET | 0 | 0 | 0 | 0 | 0 | 2 | 0 | 4 | 120
61 | K | 3.09 | Protidažďová žalúzia 700x400 so sitom vo farbe RAL | ks | 2 |  | 0 |  |  |  | znížená |  | 0 | 0 | 0 | 0 | 0 | 4 | K | 2 | ROZPOCET | 0 | 0 | 0 | 0 | 0 | 2 | 0 | 4 | 122
62 | K | 3.10 | Prívodný anemostat 400x400 nastaviteľné lamely, regulácia, bielej farby, (napr. OD-8/K1/Z/400/16 alebo ekvivalent) | ks | 5 |  | 0 |  |  |  | znížená |  | 0 | 0 | 0 | 0 | 0 | 4 | K | 2 | ROZPOCET | 0 | 0 | 0 | 0 | 0 | 2 | 0 | 4 | 124
63 | K | 3.11 | Odvodná výustka 800x200 jednoradá, s reguláciou, bielej farby | ks | 1 |  | 0 |  |  |  | znížená |  | 0 | 0 | 0 | 0 | 0 | 4 | K | 2 | ROZPOCET | 0 | 0 | 0 | 0 | 0 | 2 | 0 | 4 | 126
64 | K | 3.12 | Odvodná výustka 600x200 jednoradá, s reguláciou, bielej farby | ks | 1 |  | 0 |  |  |  | znížená |  | 0 | 0 | 0 | 0 | 0 | 4 | K | 2 | ROZPOCET | 0 | 0 | 0 | 0 | 0 | 2 | 0 | 4 | 128
65 | K | 3.13 | Prívodný tanierový ventil DN125, bielej farby | ks | 1 |  | 0 |  |  |  | znížená |  | 0 | 0 | 0 | 0 | 0 | 4 | K | 2 | ROZPOCET | 0 | 0 | 0 | 0 | 0 | 2 | 0 | 4 | 130
66 | K | 3.14 | Prívodný tanierový ventil DN200, bielej farby | ks | 1 |  | 0 |  |  |  | znížená |  | 0 | 0 | 0 | 0 | 0 | 4 | K | 2 | ROZPOCET | 0 | 0 | 0 | 0 | 0 | 2 | 0 | 4 | 132
67 | K | 3.15 | Odvodný tanierový ventil DN100, bielej farby | ks | 2 |  | 0 |  |  |  | znížená |  | 0 | 0 | 0 | 0 | 0 | 4 | K | 2 | ROZPOCET | 0 | 0 | 0 | 0 | 0 | 2 | 0 | 4 | 134
68 | K | 3.16 | Potrubie kruhové do o100 do 30% tvarovky | bm | 3 |  | 0 |  |  |  | znížená |  | 0 | 0 | 0 | 0 | 0 | 4 | K | 2 | ROZPOCET | 0 | 0 | 0 | 0 | 0 | 2 | 0 | 4 | 136
69 | K | 3.17 | Potrubie kruhové do o125 do 30% tvarovky | bm | 4 |  | 0 |  |  |  | znížená |  | 0 | 0 | 0 | 0 | 0 | 4 | K | 2 | ROZPOCET | 0 | 0 | 0 | 0 | 0 | 2 | 0 | 4 | 138
70 | K | 3.18 | Potrubie kruhové do o200 do 30% tvarovky | bm | 16 |  | 0 |  |  |  | znížená |  | 0 | 0 | 0 | 0 | 0 | 4 | K | 2 | ROZPOCET | 0 | 0 | 0 | 0 | 0 | 2 | 0 | 4 | 140
71 | K | 3.19 | Prepojovacie potrubie Cu 10/16 v izolácii s parozabranou do vonkajšieho prostredia | bm | 14 |  | 0 |  |  |  | znížená |  | 0 | 0 | 0 | 0 | 0 | 4 | K | 2 | ROZPOCET | 0 | 0 | 0 | 0 | 0 | 2 | 0 | 4 | 142
72 | K | 3.20 | Prepojovacie potrubie Cu 10/22 v izolácii s parozabranou do vonkajšieho prostredia | bm | 4 |  | 0 |  |  |  | znížená |  | 0 | 0 | 0 | 0 | 0 | 4 | K | 2 | ROZPOCET | 0 | 0 | 0 | 0 | 0 | 2 | 0 | 4 | 144
73 | K | 3.21 | Tepelná izolácia sacieho a vyfukového potrubia kaučuková paronepriepustná hr 25mm | m2 | 28 |  | 0 |  |  |  | znížená |  | 0 | 0 | 0 | 0 | 0 | 4 | K | 2 | ROZPOCET | 0 | 0 | 0 | 0 | 0 | 2 | 0 | 4 | 146
74 | K | 3.22 | Tepelná izolácia prívodného potrubia kaučuková paronepriepustná hr 15mm | m2 | 35 |  | 0 |  |  |  | znížená |  | 0 | 0 | 0 | 0 | 0 | 4 | K | 2 | ROZPOCET | 0 | 0 | 0 | 0 | 0 | 2 | 0 | 4 | 148
75 | K | 3.23 | Potrubie štvorhranné skupiny I., oceľové, pozinkované | m2 | 60 |  | 0 |  |  |  | znížená |  | 0 | 0 | 0 | 0 | 0 | 4 | K | 2 | ROZPOCET | 0 | 0 | 0 | 0 | 0 | 2 | 0 | 4 | 150
76 | K | 3.24a | Montážne práce | hod | 85 |  | 0 |  |  |  | znížená |  | 0 | 0 | 0 | 0 | 0 | 4 | K | 2 | ROZPOCET | 0 | 0 | 0 | 0 | 0 | 2 | 0 | 4 | 152
77 | K | 3.24b | Pomocný a montážny materiál | kg | 21 |  | 0 |  |  |  | znížená |  | 0 | 0 | 0 | 0 | 0 | 4 | K | 2 | ROZPOCET | 0 | 0 | 0 | 0 | 0 | 2 | 0 | 4 | 154
| D | 4. | Vetranie šatní |  |  |  | 0 | [5 empty] | 0 |  | 0 |  | 0 | 1 | D | 1 | ROZPOCET | [6 empty] | 0
78 | K | 4.01 | Rekuperačná VZT jednotka nástrešná 2000m3/h @ 300Pa s účinnosťou rekuperácie 90%, filtráciou G4 na odvode a F7 na prívode s chladením a ohrevom vzduchu tepelným čerpadlom, s motorickými uzatváracími klapkami (napr. Duplex 2500MultiEco alebo ekvivalent) | ks | 1 |  | 0 |  |  |  | znížená |  | 0 | 0 | 0 | 0 | 0 | 4 | K | 2 | ROZPOCET | 0 | 0 | 0 | 0 | 0 | 2 | 0 | 4 | 156
79 | K | 4.02 | Autonómny riadiaci systém ovládaný snímačmi konštatného tlaku vzduchu v potrubí, s možnosťou riadenia cez internet, (napr. Atrea RD5 alebo ekvivalent) | ks | 1 |  | 0 |  |  |  | znížená |  | 0 | 0 | 0 | 0 | 0 | 4 | K | 2 | ROZPOCET | 0 | 0 | 0 | 0 | 0 | 2 | 0 | 4 | 158
80 | K | 4.03 | Komunikačný modul expanzného ventila riadený 0-10V, (napr. Daikin EKEQFCBA alebo ekvivalent) | ks | 1 |  | 0 |  |  |  | znížená |  | 0 | 0 | 0 | 0 | 0 | 4 | K | 2 | ROZPOCET | 0 | 0 | 0 | 0 | 0 | 2 | 0 | 4 | 160
81 | K | 4.04 | Modul expanzného ventilu, (napr. Daikin EKEXV100 alebo ekvivalent) | ks | 1 |  | 0 |  |  |  | znížená |  | 0 | 0 | 0 | 0 | 0 | 4 | K | 2 | ROZPOCET | 0 | 0 | 0 | 0 | 0 | 2 | 0 | 4 | 162
82 | K | 4.05 | Rozdeľovací refnet , (napr. Daikin KHRQM29T9 alebo ekvivalent) | ks | 1 |  | 0 |  |  |  | znížená |  | 0 | 0 | 0 | 0 | 0 | 4 | K | 2 | ROZPOCET | 0 | 0 | 0 | 0 | 0 | 2 | 0 | 4 | 164
83 | K | 4.06 | Tlmič hluku 710x500/500 | ks | 2 |  | 0 |  |  |  | znížená |  | 0 | 0 | 0 | 0 | 0 | 4 | K | 2 | ROZPOCET | 0 | 0 | 0 | 0 | 0 | 2 | 0 | 4 | 166
84 | K | 4.07 | Tlmič hluku 710x500/1000 | ks | 2 |  | 0 |  |  |  | znížená |  | 0 | 0 | 0 | 0 | 0 | 4 | K | 2 | ROZPOCET | 0 | 0 | 0 | 0 | 0 | 2 | 0 | 4 | 168
85 | K | 4.08 | Protidažďová žalúzia 710x800 so sitom vo farbe RAL | ks | 2 |  | 0 |  |  |  | znížená |  | 0 | 0 | 0 | 0 | 0 | 4 | K | 2 | ROZPOCET | 0 | 0 | 0 | 0 | 0 | 2 | 0 | 4 | 170
86 | K | 4.09 | Prívodná výustka 200x50 dvojradá, s reguláciou, bielej farby | ks | 5 |  | 0 |  |  |  | znížená |  | 0 | 0 | 0 | 0 | 0 | 4 | K | 2 | ROZPOCET | 0 | 0 | 0 | 0 | 0 | 2 | 0 | 4 | 172
87 | K | 4.10 | Prívodná výustka 400x200 dvojradá, s reguláciou, bielej farby | ks | 5 |  | 0 |  |  |  | znížená |  | 0 | 0 | 0 | 0 | 0 | 4 | K | 2 | ROZPOCET | 0 | 0 | 0 | 0 | 0 | 2 | 0 | 4 | 174
88 | K | 4.11 | Odvodná výustka 400x200 jednoradá, s reguláciou, bielej farby | ks | 2 |  | 0 |  |  |  | znížená |  | 0 | 0 | 0 | 0 | 0 | 4 | K | 2 | ROZPOCET | 0 | 0 | 0 | 0 | 0 | 2 | 0 | 4 | 176
89 | K | 4.12 | Odvodná výustka 300x200 jednoradá, s reguláciou, bielej farby | ks | 1 |  | 0 |  |  |  | znížená |  | 0 | 0 | 0 | 0 | 0 | 4 | K | 2 | ROZPOCET | 0 | 0 | 0 | 0 | 0 | 2 | 0 | 4 | 178
90 | K | 4.13 | Odvodná výustka 200x200 jednoradá, s reguláciou, bielej farby | ks | 2 |  | 0 |  |  |  | znížená |  | 0 | 0 | 0 | 0 | 0 | 4 | K | 2 | ROZPOCET | 0 | 0 | 0 | 0 | 0 | 2 | 0 | 4 | 180
91 | K | 4.14 | Odvodný tanierový ventil DN100, bielej farby | ks | 4 |  | 0 |  |  |  | znížená |  | 0 | 0 | 0 | 0 | 0 | 4 | K | 2 | ROZPOCET | 0 | 0 | 0 | 0 | 0 | 2 | 0 | 4 | 182
92 | K | 4.15 | Odvodný tanierový ventil DN150, bielej farby | ks | 10 |  | 0 |  |  |  | znížená |  | 0 | 0 | 0 | 0 | 0 | 4 | K | 2 | ROZPOCET | 0 | 0 | 0 | 0 | 0 | 2 | 0 | 4 | 184
93 | K | 4.16 | Zónová servoklapka 300x200, motorická na 230V, samočinná, pružinová | ks | 2 |  | 0 |  |  |  | znížená |  | 0 | 0 | 0 | 0 | 0 | 4 | K | 2 | ROZPOCET | 0 | 0 | 0 | 0 | 0 | 2 | 0 | 4 | 186
94 | K | 4.17 | Zónová servoklapka 200x200, motorická na 230V, samočinná, pružinová | ks | 2 |  | 0 |  |  |  | znížená |  | 0 | 0 | 0 | 0 | 0 | 4 | K | 2 | ROZPOCET | 0 | 0 | 0 | 0 | 0 | 2 | 0 | 4 | 188
95 | K | 4.18 | Zónová servoklapka DN200, motorická na 230V, samočinná, pružinová | ks | 2 |  | 0 |  |  |  | znížená |  | 0 | 0 | 0 | 0 | 0 | 4 | K | 2 | ROZPOCET | 0 | 0 | 0 | 0 | 0 | 2 | 0 | 4 | 190
96 | K | 4.19 | Zónová servoklapka 400x250, motorická na 230V, samočinná, pružinová | ks | 1 |  | 0 |  |  |  | znížená |  | 0 | 0 | 0 | 0 | 0 | 4 | K | 2 | ROZPOCET | 0 | 0 | 0 | 0 | 0 | 2 | 0 | 4 | 192
97 | K | 4.20 | Prepojovacie potrubie Cu 10/16 v izolácii s parozabranou do vonkajšieho prostredia | bm | 14 |  | 0 |  |  |  | znížená |  | 0 | 0 | 0 | 0 | 0 | 4 | K | 2 | ROZPOCET | 0 | 0 | 0 | 0 | 0 | 2 | 0 | 4 | 194
98 | K | 4.21 | Tepelná izolácia sacieho a vyfukového potrubia kaučuková paronepriepustná hr 25mm podobná ako | m2 | 28 |  | 0 |  |  |  | znížená |  | 0 | 0 | 0 | 0 | 0 | 4 | K | 2 | ROZPOCET | 0 | 0 | 0 | 0 | 0 | 2 | 0 | 4 | 196
99 | K | 4.22 | Tepelná izolácia prívodného potrubia kaučuková paronepriepustná hr 15mm | m2 | 35 |  | 0 |  |  |  | znížená |  | 0 | 0 | 0 | 0 | 0 | 4 | K | 2 | ROZPOCET | 0 | 0 | 0 | 0 | 0 | 2 | 0 | 4 | 198
100 | K | 4.23 | Potrubie štvorhranné skupiny I., oceľové, pozinkované | m2 | 60 |  | 0 |  |  |  | znížená |  | 0 | 0 | 0 | 0 | 0 | 4 | K | 2 | ROZPOCET | 0 | 0 | 0 | 0 | 0 | 2 | 0 | 4 | 200
101 | K | 4.24a | Montážne práce | hod | 73 |  | 0 |  |  |  | znížená |  | 0 | 0 | 0 | 0 | 0 | 4 | K | 2 | ROZPOCET | 0 | 0 | 0 | 0 | 0 | 2 | 0 | 4 | 202
102 | K | 4.24b | Pomocný a montážny materiál | kg | 18 |  | 0 |  |  |  | znížená |  | 0 | 0 | 0 | 0 | 0 | 4 | K | 2 | ROZPOCET | 0 | 0 | 0 | 0 | 0 | 2 | 0 | 4 | 204
| D | 5. | Klimatizácia |  |  |  | 0 | [5 empty] | 0 |  | 0 |  | 0 | 1 | D | 1 | ROZPOCET | [6 empty] | 0
103 | K | 5.01a | VRV vonkajšia jednotka klimatizácie min.73kW s tepelným čerpadlom, (napr. Daikin RXYQ26U alebo ekvivalent) | ks | 1 |  | 0 |  |  |  | znížená |  | 0 | 0 | 0 | 0 | 0 | 4 | K | 2 | ROZPOCET | 0 | 0 | 0 | 0 | 0 | 2 | 0 | 4 | 206
104 | K | 5.01b | Oceľový rám pre osadenie vzduchotechnickej jednotky 2150x760 H600 pre zaťaženie 400kg osadený na 6 oporných nohách podľa rozmeru jednotky | ks | 1 |  | 0 |  |  |  | znížená |  | 0 | 0 | 0 | 0 | 0 | 4 | K | 2 | ROZPOCET | 0 | 0 | 0 | 0 | 0 | 2 | 0 | 4 | 208
105 | K | 5.02 | Prepojovacia sada vonkajšej jednotky (napr. BHFQ22P1007 alebo ekvivalent) | ks | 1 |  | 0 |  |  |  | znížená |  | 0 | 0 | 0 | 0 | 0 | 4 | K | 2 | ROZPOCET | 0 | 0 | 0 | 0 | 0 | 2 | 0 | 4 | 210
106 | K | 5.03 | VRV vonkajšia jednotka klimatizácie 31kW, (napr. Daikin RXYSQ12TY1 alebo ekvivalent) | ks | 1 |  | 0 |  |  |  | znížená |  | 0 | 0 | 0 | 0 | 0 | 4 | K | 2 | ROZPOCET | 0 | 0 | 0 | 0 | 0 | 2 | 0 | 4 | 212
107 | K | 5.04 | VRV vonkajšia jednotka klimatizácie 12kW, (napr. Daikin RXYSA4AV1 alebo ekvivalent) | ks | 1 |  | 0 |  |  |  | znížená |  | 0 | 0 | 0 | 0 | 0 | 4 | K | 2 | ROZPOCET | 0 | 0 | 0 | 0 | 0 | 2 | 0 | 4 | 214
108 | K | 5.05 | SPLIT vonkajšia jednotka klimatizácie 7kW, (napr. Daikin FCAG71B alebo ekvivalent) | ks | 1 |  | 0 |  |  |  | znížená |  | 0 | 0 | 0 | 0 | 0 | 4 | K | 2 | ROZPOCET | 0 | 0 | 0 | 0 | 0 | 2 | 0 | 4 | 216
109 | K | 5.06 | Konzola pre fasádnu vonkajšiu jednotku 150kg | ks | 2 |  | 0 |  |  |  | znížená |  | 0 | 0 | 0 | 0 | 0 | 4 | K | 2 | ROZPOCET | 0 | 0 | 0 | 0 | 0 | 2 | 0 | 4 | 218
110 | K | 5.07 | Nástenná klimatizačná jednotka 2kW (napr. Daikin FXAA20A alebo ekvivalent) | ks | 1 |  | 0 |  |  |  | znížená |  | 0 | 0 | 0 | 0 | 0 | 4 | K | 2 | ROZPOCET | 0 | 0 | 0 | 0 | 0 | 2 | 0 | 4 | 220
111 | K | 5.08 | Nástenná klimatizačná jednotka 3,5kW (napr. Daikin FXAA32A alebo ekvivalent) | ks | 2 |  | 0 |  |  |  | znížená |  | 0 | 0 | 0 | 0 | 0 | 4 | K | 2 | ROZPOCET | 0 | 0 | 0 | 0 | 0 | 2 | 0 | 4 | 222
112 | K | 5.09 | Nástenná klimatizačná jednotka 4kW (napr. Daikin FXAA40A alebo ekvivalent) | ks | 1 |  | 0 |  |  |  | znížená |  | 0 | 0 | 0 | 0 | 0 | 4 | K | 2 | ROZPOCET | 0 | 0 | 0 | 0 | 0 | 2 | 0 | 4 | 224
113 | K | 5.10 | Nástenná klimatizačná jednotka 6kW (napr. Daikin FXAQ63A alebo ekvivalent) | ks | 4 |  | 0 |  |  |  | znížená |  | 0 | 0 | 0 | 0 | 0 | 4 | K | 2 | ROZPOCET | 0 | 0 | 0 | 0 | 0 | 2 | 0 | 4 | 226
114 | K | 5.11 | Stropná kazetová klimatizačná jednotka s kruhovým výfukom 7kW (napr. Daikin BYCQ71B alebo ekvivalent) | ks | 1 |  | 0 |  |  |  | znížená |  | 0 | 0 | 0 | 0 | 0 | 4 | K | 2 | ROZPOCET | 0 | 0 | 0 | 0 | 0 | 2 | 0 | 4 | 228
115 | K | 5.12 | Stropná kazetová klimatizačná jednotka s kruhovým výfukom 8kW (napr. Daikin FXFQ80B alebo ekvivalent) | ks | 2 |  | 0 |  |  |  | znížená |  | 0 | 0 | 0 | 0 | 0 | 4 | K | 2 | ROZPOCET | 0 | 0 | 0 | 0 | 0 | 2 | 0 | 4 | 230
116 | K | 5.13 | Stropná kazetová klimatizačná jednotka s kruhovým výfukom 10kW (napr. Daikin FXFQ100B alebo ekvivalent) | ks | 4 |  | 0 |  |  |  | znížená |  | 0 | 0 | 0 | 0 | 0 | 4 | K | 2 | ROZPOCET | 0 | 0 | 0 | 0 | 0 | 2 | 0 | 4 | 232
117 | K | 5.14 | Dekoračný panel pre kazetovú klimatizačnú jednotku samočistiaci (napr. Daikin BYCQ140EGF alebo ekvivalent) | ks | 7 |  | 0 |  |  |  | znížená |  | 0 | 0 | 0 | 0 | 0 | 4 | K | 2 | ROZPOCET | 0 | 0 | 0 | 0 | 0 | 2 | 0 | 4 | 234
118 | K | 5.15 | Stropná kazetová klimatizačná jednotka 2,5kW (napr. Daikin FXZA25A alebo ekvivalent) | ks | 1 |  | 0 |  |  |  | znížená |  | 0 | 0 | 0 | 0 | 0 | 4 | K | 2 | ROZPOCET | 0 | 0 | 0 | 0 | 0 | 2 | 0 | 4 | 236
119 | K | 5.16 | Dekoračný panej pre kazetovú klimatizačnú jednotku (napr. Daikin BYFQ60C4W alebo ekvivalent) | ks | 1 |  | 0 |  |  |  | znížená |  | 0 | 0 | 0 | 0 | 0 | 4 | K | 2 | ROZPOCET | 0 | 0 | 0 | 0 | 0 | 2 | 0 | 4 | 238
120 | K | 5.17 | Stropná kazetová klimatizačná jednotka 6kW (napr. Daikin FXZQ63A alebo ekvivalent) | ks | 2 |  | 0 |  |  |  | znížená |  | 0 | 0 | 0 | 0 | 0 | 4 | K | 2 | ROZPOCET | 0 | 0 | 0 | 0 | 0 | 2 | 0 | 4 | 240
121 | K | 5.18 | Dekoračný panej pre kazetovú klimatizačnú jednotku (napr. Daikin BYFQ60CW alebo ekvivalent) | ks | 2 |  | 0 |  |  |  | znížená |  | 0 | 0 | 0 | 0 | 0 | 4 | K | 2 | ROZPOCET | 0 | 0 | 0 | 0 | 0 | 2 | 0 | 4 | 242
122 | K | 5.19 | Podstropná klimatizačná jednotka 3kW (napr. Daikin FXHQ32A alebo ekvivalent) | ks | 2 |  | 0 |  |  |  | znížená |  | 0 | 0 | 0 | 0 | 0 | 4 | K | 2 | ROZPOCET | 0 | 0 | 0 | 0 | 0 | 2 | 0 | 4 | 244
123 | K | 5.20 | Podstropná klimatizačná jednotka 10kW (napr. Daikin FXHQ100A alebo ekvivalent) | ks | 1 |  | 0 |  |  |  | znížená |  | 0 | 0 | 0 | 0 | 0 | 4 | K | 2 | ROZPOCET | 0 | 0 | 0 | 0 | 0 | 2 | 0 | 4 | 246
124 | K | 5.21 | Refnet výkonový index menší než 200 (napr. KHRQM22M20T alebo ekvivalent) | ks | 11 |  | 0 |  |  |  | znížená |  | 0 | 0 | 0 | 0 | 0 | 4 | K | 2 | ROZPOCET | 0 | 0 | 0 | 0 | 0 | 2 | 0 | 4 | 248
125 | K | 5.22 | Refnet výkonový index od 200 do 289 (napr. typu KHRQM22M29T9 alebo ekvivalent) | ks | 2 |  | 0 |  |  |  | znížená |  | 0 | 0 | 0 | 0 | 0 | 4 | K | 2 | ROZPOCET | 0 | 0 | 0 | 0 | 0 | 2 | 0 | 4 | 250
126 | K | 5.23 | Refnet výkonový index od 290 do 639 (napr. KHRQM22M64T alebo ekvivalent) | ks | 4 |  | 0 |  |  |  | znížená |  | 0 | 0 | 0 | 0 | 0 | 4 | K | 2 | ROZPOCET | 0 | 0 | 0 | 0 | 0 | 2 | 0 | 4 | 252
127 | K | 5.24 | Refnet výkonový index od 640 a vyšší (napr. KHRQM22M75T alebo ekvivalent) | ks | 1 |  | 0 |  |  |  | znížená |  | 0 | 0 | 0 | 0 | 0 | 4 | K | 2 | ROZPOCET | 0 | 0 | 0 | 0 | 0 | 2 | 0 | 4 | 254
128 | K | 5.25 | Káblový nástenný ovládač klimatizačnej jednotky (napr Madoka biely, Daikin BRC1H52W alebo ekvivalent) | ks | 16 |  | 0 |  |  |  | znížená |  | 0 | 0 | 0 | 0 | 0 | 4 | K | 2 | ROZPOCET | 0 | 0 | 0 | 0 | 0 | 2 | 0 | 4 | 256
129 | K | 5.26 | Potrubie Cu s izoláciou s parozábranou 6mm | bm | 25 |  | 0 |  |  |  | znížená |  | 0 | 0 | 0 | 0 | 0 | 4 | K | 2 | ROZPOCET | 0 | 0 | 0 | 0 | 0 | 2 | 0 | 4 | 258
130 | K | 5.27 | Potrubie Cu s izoláciou s parozábranou 10mm | bm | 105 |  | 0 |  |  |  | znížená |  | 0 | 0 | 0 | 0 | 0 | 4 | K | 2 | ROZPOCET | 0 | 0 | 0 | 0 | 0 | 2 | 0 | 4 | 260
131 | K | 5.28 | Potrubie Cu s izoláciou s parozábranou 12mm | bm | 30 |  | 0 |  |  |  | znížená |  | 0 | 0 | 0 | 0 | 0 | 4 | K | 2 | ROZPOCET | 0 | 0 | 0 | 0 | 0 | 2 | 0 | 4 | 262
132 | K | 5.29 | Potrubie Cu s izoláciou s parozábranou 16mm | bm | 85 |  | 0 |  |  |  | znížená |  | 0 | 0 | 0 | 0 | 0 | 4 | K | 2 | ROZPOCET | 0 | 0 | 0 | 0 | 0 | 2 | 0 | 4 | 264
133 | K | 5.30 | Potrubie Cu s izoláciou s parozábranou 18mm | bm | 20 |  | 0 |  |  |  | znížená |  | 0 | 0 | 0 | 0 | 0 | 4 | K | 2 | ROZPOCET | 0 | 0 | 0 | 0 | 0 | 2 | 0 | 4 | 266
134 | K | 5.31 | Potrubie Cu s izoláciou s parozábranou 22mm | bm | 5 |  | 0 |  |  |  | znížená |  | 0 | 0 | 0 | 0 | 0 | 4 | K | 2 | ROZPOCET | 0 | 0 | 0 | 0 | 0 | 2 | 0 | 4 | 268
135 | K | 5.32 | Potrubie Cu s izoláciou s parozábranou 28mm | bm | 18 |  | 0 |  |  |  | znížená |  | 0 | 0 | 0 | 0 | 0 | 4 | K | 2 | ROZPOCET | 0 | 0 | 0 | 0 | 0 | 2 | 0 | 4 | 270
136 | K | 5.33 | Potrubie Cu s izoláciou s parozábranou 35mm | bm | 8 |  | 0 |  |  |  | znížená |  | 0 | 0 | 0 | 0 | 0 | 4 | K | 2 | ROZPOCET | 0 | 0 | 0 | 0 | 0 | 2 | 0 | 4 | 272
137 | K | 5.34 | Doplnenie chladiva R410A | kg | 11.2 |  | 0 |  |  |  | znížená |  | 0 | 0 | 0 | 0 | 0 | 4 | K | 2 | ROZPOCET | 0 | 0 | 0 | 0 | 0 | 2 | 0 | 4 | 274
138 | K | 5.35 | Doplnenie chladiva R32 | kg | 1.5 |  | 0 |  |  |  | znížená |  | 0 | 0 | 0 | 0 | 0 | 4 | K | 2 | ROZPOCET | 0 | 0 | 0 | 0 | 0 | 2 | 0 | 4 | 276
139 | K | 5.36 | Prepojovací kábel SYKFY 1x2x0,75 | bm | 300 |  | 0 |  |  |  | znížená |  | 0 | 0 | 0 | 0 | 0 | 4 | K | 2 | ROZPOCET | 0 | 0 | 0 | 0 | 0 | 2 | 0 | 4 | 278
140 | K | 5.37a | Montážne práce | hod | 306 |  | 0 |  |  |  | znížená |  | 0 | 0 | 0 | 0 | 0 | 4 | K | 2 | ROZPOCET | 0 | 0 | 0 | 0 | 0 | 2 | 0 | 4 | 280
141 | K | 5.37b | Pomocný a montážny materiál | kg | 76 |  | 0 |  |  |  | znížená |  | 0 | 0 | 0 | 0 | 0 | 4 | K | 2 | ROZPOCET | 0 | 0 | 0 | 0 | 0 | 2 | 0 | 4 | 282
| D | M | Práce a dodávky M |  |  |  | 0 | [5 empty] | 0 |  | 0 |  | 0 | 3 | D | 0 | ROZPOCET | [6 empty] | 0
| D | 95-M | Sprevádzkovanie a revízie |  |  |  | 0 | [5 empty] | 0 |  | 0 |  | 0 | 3 | D | 1 | ROZPOCET | [6 empty] | 0
142 | K | 95-1 | Dopravné náklady a vnútrostaveniskový presun materiálu | % |  |  | 0 |  |  |  | znížená |  | 0 | 0 | 0 | 0 | 0 | 64 | K | 2 | ROZPOCET | 0 | 0 | 0 | 0 | 0 | 2 | 0 | 64 | 284
143 | K | 95-2 | Uvedenie do prevádzky | % |  |  | 0 |  |  |  | znížená |  | 0 | 0 | 0 | 0 | 0 | 64 | K | 2 | ROZPOCET | 0 | 0 | 0 | 0 | 0 | 2 | 0 | 64 | 286

## 5 - E.1.7 Elektroinštalácie
[9 empty] | >> skryté stĺpce << | [9 empty] | {a1916d1b-5b29-4da1-bbc7-42558006c493}
0
| KRYCÍ LIST ROZPOČTU | [8 empty] | v --- nižšie sa nachádzajú doplnkové a pomocné údaje k zostavám --- v | [8 empty] | False
Stavba:
Bratislava KS IZS Tomášikova 28A - rekonštrukcia priestorov
Objekt:
5 - E.1.7 Elektroinštalácie
| JKSO: |  |  |  |  | KS:
| Miesto: |  | Bratislava |  |  | Dátum: | 14. 6. 2022
| Objednávateľ: |  |  |  |  | IČO:
IČ DPH:
| Zhotoviteľ: |  |  |  |  | IČO: | Vyplň údaj
|  | Vyplň údaj |  |  |  | IČ DPH: | Vyplň údaj
| Projektant: |  |  |  |  | IČO:
|  | expo AIR s.r.o. Ing. arch. Milan Rožník |  |  |  | IČ DPH:
| Spracovateľ: |  |  |  |  | IČO:
|  | Lacková |  |  |  | IČ DPH:
Poznámka:
| Cena bez DPH | [5 empty] | 0
|  |  | Základ dane |  |  | Sadzba dane | Výška dane
| DPH | základná | 0 |  |  | 20% | 0
|  | znížená | 0 |  |  | 20% | 0
|  | zákl. prenesená | 0 |  |  | 20% | 0
|  | zníž. prenesená | 0 |  |  | 20% | 0
|  | nulová | 0 |  |  | 0% | 0
| Cena s DPH |  |  | v | EUR |  | 0
| Projektant |  |  | Spracovateľ
| Dátum a podpis: |  | Pečiatka | Dátum a podpis: |  |  | Pečiatka
| Objednávateľ |  |  | Zhotoviteľ
| Dátum a podpis: |  | Pečiatka | Dátum a podpis: |  |  | Pečiatka
REKAPITULÁCIA ROZPOČTU
Stavba:
Bratislava KS IZS Tomášikova 28A - rekonštrukcia priestorov
Objekt:
5 - E.1.7 Elektroinštalácie
Miesto: |  |  | Bratislava |  |  | Dátum: | 14. 6. 2022
Objednávateľ: | [5 empty] | Projektant: | expo AIR s.r.o. Ing. arch. Milan Rožník
Zhotoviteľ: |  |  | Vyplň údaj |  |  | Spracovateľ: | Lacková
Kód dielu - Popis | [6 empty] | Cena celkom [EUR]
Náklady z rozpočtu | [6 empty] | 0 | [12 empty] | -1
| M - Práce a dodávky M | [5 empty] | 0
| 21-M - Elektromontáže | [5 empty] | 0
| 23-M - Podlahové zásuvky | [5 empty] | 0
| 24-M - Svietidlá | [5 empty] | 0
| 95-M - Revízie | [5 empty] | 0
| HSV - Práce a dodávky HSV | [5 empty] | 0
| 6 - Úpravy povrchov, podlahy, osadenie | [5 empty] | 0
| 9 - Ostatné konštrukcie a práce-búranie | [5 empty] | 0
| N00 - P o z n á m k a : | [5 empty] | 0
ROZPOČET
Stavba:
Bratislava KS IZS Tomášikova 28A - rekonštrukcia priestorov
Objekt:
5 - E.1.7 Elektroinštalácie
Miesto: |  |  | Bratislava |  |  | Dátum: | 14. 6. 2022
Objednávateľ: | [5 empty] | Projektant: | expo AIR s.r.o. Ing. arch. Milan Rožník
Zhotoviteľ: |  |  | Vyplň údaj |  |  | Spracovateľ: | Lacková
PČ | Typ | Kód | Popis | MJ | Množstvo | J.cena [EUR] | Cena celkom [EUR] | Cenová sústava |  |  | DPH | J. Nh [h] | Nh celkom [h] | J. hmotnosť [t] | Hmotnosť celkom [t] | J. suť [t] | Suť Celkom [t]
Náklady z rozpočtu | [6 empty] | 0 | [5 empty] | 0 |  | 0 |  | 0 |  | D | -1 | [7 empty] | 0
| D | M | Práce a dodávky M |  |  |  | 0 | [5 empty] | 0 |  | 0 |  | 0 | 3 | D | 0 | ROZPOCET | [6 empty] | 0
| D | 21-M | Elektromontáže |  |  |  | 0 | [5 empty] | 0 |  | 0 |  | 0 | 3 | D | 1 | ROZPOCET | [6 empty] | 0
1 | K | 210010026.S | Rúrka ohybná elektroinštalačná z PVC typ FXP 25, uložená pevne | m | 1000 |  | 0 |  |  |  | znížená |  | 0 | 0 | 0 | 0 | 0 | 64 | K | 2 | ROZPOCET | 0 | 0 | 0 | 0 | 0 | 2 | 0 | 64 | 2
2 | M | 345710009200.S | Rúrka ohybná vlnitá pancierová so strednou mechanickou odolnosťou z PVC-U, D 25 | m | 1000 |  | 0 |  |  |  | znížená |  | 0 | 0 | 0 | 0 | 0 | 256 | M | 2 | ROZPOCET | 0 | 0 | 0 | 0 | 0 | 2 | 0 | 64 | 4
3 | M | 345710017900.S | Spojka nasúvacia z PVC-U pre elektroinštal. rúrky, D 25 mm | ks | 40 |  | 0 |  |  |  | znížená |  | 0 | 0 | 0 | 0 | 0 | 256 | M | 2 | ROZPOCET | 0 | 0 | 0 | 0 | 0 | 2 | 0 | 64 | 6
4 | M | 345710037400 | Príchytka pre rúrku z PVC CL 25 | ks | 1000 |  | 0 |  |  |  | znížená |  | 0 | 0 | 0 | 0 | 0 | 256 | M | 2 | ROZPOCET | 0 | 0 | 0 | 0 | 0 | 2 | 0 | 64 | 8
5 | K | 210010149.S | Rúrka ohybná elektroinštalačná z HDPE, D 40 uložená pevne | m | 63 |  | 0 |  |  |  | znížená |  | 0 | 0 | 0 | 0 | 0 | 64 | K | 2 | ROZPOCET | 0 | 0 | 0 | 0 | 0 | 2 | 0 | 64 | 10
6 | M | 345710005500.S | Rúrka ohybná 09040 dvojplášťová korugovaná z HDPE, bezhalogénová, D 40 mm | m | 63 |  | 0 |  |  |  | znížená |  | 0 | 0 | 0 | 0 | 0 | 256 | M | 2 | ROZPOCET | 0 | 0 | 0 | 0 | 0 | 2 | 0 | 64 | 12
7 | K | 210010301.S | Krabica prístrojová bez zapojenia (1901, KP 68, KZ 3) | ks | 345 |  | 0 |  |  |  | znížená |  | 0 | 0 | 0 | 0 | 0 | 64 | K | 2 | ROZPOCET | 0 | 0 | 0 | 0 | 0 | 2 | 0 | 64 | 14
8 | M | 345410008700.S | Krabica univerzálna bezhalogénová KU 68-1901HF | ks | 345 |  | 0 |  |  |  | znížená |  | 0 | 0 | 0 | 0 | 0 | 256 | M | 2 | ROZPOCET | 0 | 0 | 0 | 0 | 0 | 2 | 0 | 64 | 16
9 | K | 210011301.S | Osadenie polyamidovej príchytky (hmoždinky) HM 6, do tehlového muriva | ks | 600 |  | 0 |  |  |  | znížená |  | 0 | 0 | 0 | 0 | 0 | 64 | K | 2 | ROZPOCET | 0 | 0 | 0 | 0 | 0 | 2 | 0 | 64 | 18
10 | M | 311310008380 | Hmoždinka HM 6x30 mm PA, pre tvrdé podklady na elektroinštaláciu | ks | 600 |  | 0 |  |  |  | znížená |  | 0 | 0 | 0 | 0 | 0 | 256 | M | 2 | ROZPOCET | 0 | 0 | 0 | 0 | 0 | 2 | 0 | 64 | 20
11 | K | 210011302.S | Osadenie polyamidovej príchytky (hmoždinky), do sadrokartónu | ks | 500 |  | 0 |  |  |  | znížená |  | 0 | 0 | 0 | 0 | 0 | 64 | K | 2 | ROZPOCET | 0 | 0 | 0 | 0 | 0 | 2 | 0 | 64 | 22
12 | M | 1680061170 | Hmoždinka s montáž prípravkom pre sadrokartón 100ks/bal. | ks | 500 |  | 0 |  |  |  | znížená |  | 0 | 0 | 0 | 0 | 0 | 256 | M | 2 | ROZPOCET | 0 | 0 | 0 | 0 | 0 | 2 | 0 | 64 | 24
13 | K | 210102361.S | Krabicová spojovacia svorka 0,2-4 mm2 | ks | 3225 |  | 0 |  |  |  | znížená |  | 0 | 0 | 0 | 0 | 0 | 64 | K | 2 | ROZPOCET | 0 | 0 | 0 | 0 | 0 | 2 | 0 | 64 | 26
14 | M | IKW22102-- | Spojovacia svorka (WAGO alebo ekvivalent)2x0,2-4mm2 | ks | 1075 |  | 0 |  |  |  | znížená |  | 0 | 0 | 0 | 0 | 0 | 256 | M | 2 | ROZPOCET | 0 | 0 | 0 | 0 | 0 | 2 | 0 | 64 | 28
15 | M | IKW22103-- | Spojovacia svorka (WAGO alebo ekvivalent) 221 3x0,2-4 mm2 | ks | 1075 |  | 0 |  |  |  | znížená |  | 0 | 0 | 0 | 0 | 0 | 256 | M | 2 | ROZPOCET | 0 | 0 | 0 | 0 | 0 | 2 | 0 | 64 | 30
16 | M | IKW22105-- | Spojovacia svorka (WAGO alebo ekvivalent)221-415 5x0,2-4 mm2 | ks | 1075 |  | 0 |  |  |  | znížená |  | 0 | 0 | 0 | 0 | 0 | 256 | M | 2 | ROZPOCET | 0 | 0 | 0 | 0 | 0 | 2 | 0 | 64 | 32
17 | K | 210020001.S | Káblová príchytka kovová pre 15x 3x1,5 | ks | 250 |  | 0 |  |  |  | znížená |  | 0 | 0 | 0 | 0 | 0 | 64 | K | 2 | ROZPOCET | 0 | 0 | 0 | 0 | 0 | 2 | 0 | 64 | 34
18 | M | KTR000001141 | Grip 2207028 M15 kovový pozinkovaný alebo ekvivalent | ks | 250 |  | 0 |  |  |  | znížená |  | 0 | 0 | 0 | 0 | 0 | 256 | M | 2 | ROZPOCET | 0 | 0 | 0 | 0 | 0 | 2 | 0 | 64 | 36
19 | M | E00007956 | Páska sťahovacia 200X2,6 čierna | bal | 2 |  | 0 |  |  |  | znížená |  | 0 | 0 | 0 | 0 | 0 | 256 | M | 2 | ROZPOCET | 0 | 0 | 0 | 0 | 0 | 2 | 0 | 64 | 38
20 | M | E00007036 | Páska sťahovacia 290x4,8 čierna | bal | 2 |  | 0 |  |  |  | znížená |  | 0 | 0 | 0 | 0 | 0 | 256 | M | 2 | ROZPOCET | 0 | 0 | 0 | 0 | 0 | 2 | 0 | 64 | 40
21 | M | E00008573 | Páska sťahovacia 360x4,8 čierna | bal | 2 |  | 0 |  |  |  | znížená |  | 0 | 0 | 0 | 0 | 0 | 256 | M | 2 | ROZPOCET | 0 | 0 | 0 | 0 | 0 | 2 | 0 | 64 | 42
22 | M | GI98521090 | Izolačná páska PVC, žltozelená, šírka 15mm, dĺžka 10m | ks | 10 |  | 0 |  |  |  | znížená |  | 0 | 0 | 0 | 0 | 0 | 256 | M | 2 | ROZPOCET | 0 | 0 | 0 | 0 | 0 | 2 | 0 | 64 | 44
23 | M | GI98560902 | Izolačná páska PVC, čierna, šírka 15mm, dĺžka 10m | ks | 5 |  | 0 |  |  |  | znížená |  | 0 | 0 | 0 | 0 | 0 | 256 | M | 2 | ROZPOCET | 0 | 0 | 0 | 0 | 0 | 2 | 0 | 64 | 46
24 | M | GI98580902 | Izolačná páska PVC, biela, šírka 15mm, dĺžka 10m | ks | 30 |  | 0 |  |  |  | znížená |  | 0 | 0 | 0 | 0 | 0 | 256 | M | 2 | ROZPOCET | 0 | 0 | 0 | 0 | 0 | 2 | 0 | 64 | 48
25 | M | IK193901-- | Popisovacie pero permanentné, čierne | ks | 4 |  | 0 |  |  |  | znížená |  | 0 | 0 | 0 | 0 | 0 | 256 | M | 2 | ROZPOCET | 0 | 0 | 0 | 0 | 0 | 2 | 0 | 64 | 50
26 | K | 210110032.S | Núdzové tlačidlo na dverách rozvádzača, vrátane zapojenia | ks | 2 |  | 0 |  |  |  | znížená |  | 0 | 0 | 0 | 0 | 0 | 64 | K | 2 | ROZPOCET | 0 | 0 | 0 | 0 | 0 | 2 | 0 | 64 | 52
27 | M | HBS1-BY-11TS | Stop tlačidlo, nepodsvietené, 2póly, OFF-ON/ON-OFF, 5A/250V | ks | 2 |  | 0 |  |  |  | znížená |  | 0 | 0 | 0 | 0 | 0 | 256 | M | 2 | ROZPOCET | 0 | 0 | 0 | 0 | 0 | 2 | 0 | 64 | 54
28 | K | 210110006.S | Spínač nástenný IP 66, stáčací, vrátane zapojenia | ks | 3 |  | 0 |  |  |  | znížená |  | 0 | 0 | 0 | 0 | 0 | 64 | K | 2 | ROZPOCET | 0 | 0 | 0 | 0 | 0 | 2 | 0 | 64 | 56
29 | M | XALK178 | Skrinka žltá + červené stop tlačidlo s aretáciou IP66 - (XALK178 alebo ekvivalent) | ks | 3 |  | 0 |  |  |  | znížená |  | 0 | 0 | 0 | 0 | 0 | 256 | M | 2 | ROZPOCET | 0 | 0 | 0 | 0 | 0 | 2 | 0 | 64 | 58
30 | K | 210110021.S | Jednopólový spínač - radenie 1, zapustená montáž IP 44, vrátane zapojenia | ks | 2 |  | 0 |  |  |  | znížená |  | 0 | 0 | 0 | 0 | 0 | 64 | K | 2 | ROZPOCET | 0 | 0 | 0 | 0 | 0 | 2 | 0 | 64 | 60
31 | M | 345340007925.S | Spínač jednopólový pre zapustenú montáž, radenie č.1, IP44 | ks | 2 |  | 0 |  |  |  | znížená |  | 0 | 0 | 0 | 0 | 0 | 256 | M | 2 | ROZPOCET | 0 | 0 | 0 | 0 | 0 | 2 | 0 | 64 | 62
32 | K | 210110041.S | Spínač polozapustený a zapustený vrátane zapojenia jednopólový - radenie 1 | ks | 53 |  | 0 |  |  |  | znížená |  | 0 | 0 | 0 | 0 | 0 | 64 | K | 2 | ROZPOCET | 0 | 0 | 0 | 0 | 0 | 2 | 0 | 64 | 64
33 | M | 345340004500.S | Prístroj spínača s krytom a rámčekom, radenie 1,1So | ks | 53 |  | 0 |  |  |  | znížená |  | 0 | 0 | 0 | 0 | 0 | 256 | M | 2 | ROZPOCET | 0 | 0 | 0 | 0 | 0 | 2 | 0 | 64 | 66
34 | K | 210110044.S | Spínač polozapustený a zapustený vrátane zapojenia dvojitý prep.stried. - radenie 5 B | ks | 9 |  | 0 |  |  |  | znížená |  | 0 | 0 | 0 | 0 | 0 | 64 | K | 2 | ROZPOCET | 0 | 0 | 0 | 0 | 0 | 2 | 0 | 64 | 68
35 | M | 345330003470.S | Prepínač dvojitý striedavý polozapustený a zapustený, radenie 6+6 | ks | 9 |  | 0 |  |  |  | znížená |  | 0 | 0 | 0 | 0 | 0 | 256 | M | 2 | ROZPOCET | 0 | 0 | 0 | 0 | 0 | 2 | 0 | 64 | 70
36 | K | 210110045.S | Spínač polozapustený a zapustený vrátane zapojenia stried.prep.- radenie 6 | ks | 20 |  | 0 |  |  |  | znížená |  | 0 | 0 | 0 | 0 | 0 | 64 | K | 2 | ROZPOCET | 0 | 0 | 0 | 0 | 0 | 2 | 0 | 64 | 72
37 | M | 345330003510.S | Prepínač striedavý polozapustený a zapustený s rámikom, radenie č.6 | ks | 20 |  | 0 |  |  |  | znížená |  | 0 | 0 | 0 | 0 | 0 | 256 | M | 2 | ROZPOCET | 0 | 0 | 0 | 0 | 0 | 2 | 0 | 64 | 74
38 | K | 210110046.S | Spínač polozapustený a zapustený vrátane zapojenia krížový prep.- radenie 7 | ks | 8 |  | 0 |  |  |  | znížená |  | 0 | 0 | 0 | 0 | 0 | 64 | K | 2 | ROZPOCET | 0 | 0 | 0 | 0 | 0 | 2 | 0 | 64 | 76
39 | M | 345330003530.S | Prepínač krížový polozapustený a zapustený, radenie č.7 | ks | 8 |  | 0 |  |  |  | znížená |  | 0 | 0 | 0 | 0 | 0 | 256 | M | 2 | ROZPOCET | 0 | 0 | 0 | 0 | 0 | 2 | 0 | 64 | 78
40 | M | 345350002600.S | Rámček 2-násobný vodorovný | ks | 39 |  | 0 |  |  |  | znížená |  | 0 | 0 | 0 | 0 | 0 | 256 | M | 2 | ROZPOCET | 0 | 0 | 0 | 0 | 0 | 2 | 0 | 64 | 80
41 | M | 345350003000.S | Rámček 3-násobný vodorovný | ks | 35 |  | 0 |  |  |  | znížená |  | 0 | 0 | 0 | 0 | 0 | 256 | M | 2 | ROZPOCET | 0 | 0 | 0 | 0 | 0 | 2 | 0 | 64 | 82
42 | M | 345350003400.S | Rámček 4-násobný vodorovný | ks | 9 |  | 0 |  |  |  | znížená |  | 0 | 0 | 0 | 0 | 0 | 256 | M | 2 | ROZPOCET | 0 | 0 | 0 | 0 | 0 | 2 | 0 | 64 | 84
43 | M | 345350003800.S | Rámček 5-násobný vodorovný | ks | 2 |  | 0 |  |  |  | znížená |  | 0 | 0 | 0 | 0 | 0 | 256 | M | 2 | ROZPOCET | 0 | 0 | 0 | 0 | 0 | 2 | 0 | 64 | 86
44 | K | 210110082.S | Sporáková prípojka pre zapustenú montáž vrátane tlejivky | ks | 1 |  | 0 |  |  |  | znížená |  | 0 | 0 | 0 | 0 | 0 | 64 | K | 2 | ROZPOCET | 0 | 0 | 0 | 0 | 0 | 2 | 0 | 64 | 88
45 | M | ESP000002335 | Spínač sporákový biely ( napr. DSE21-21501-110101 R3 alebo ekvivalent) | ks | 1 |  | 0 |  |  |  | znížená |  | 0 | 0 | 0 | 0 | 0 | 256 | M | 2 | ROZPOCET | 0 | 0 | 0 | 0 | 0 | 2 | 0 | 64 | 90
46 | K | 210110096.S | Spínač žaluziový ovládač tlačítkový | ks | 40 |  | 0 |  |  |  | znížená |  | 0 | 0 | 0 | 0 | 0 | 64 | K | 2 | ROZPOCET | 0 | 0 | 0 | 0 | 0 | 2 | 0 | 64 | 92
47 | M | 374410021502.S | Ovládač tlačítkový žalúziový pre blok elektroniky | ks | 40 |  | 0 |  |  |  | znížená |  | 0 | 0 | 0 | 0 | 0 | 256 | M | 2 | ROZPOCET | 0 | 0 | 0 | 0 | 0 | 2 | 0 | 64 | 94
48 | K | 210111011.S | Domová zásuvka polozapustená alebo zapustená 250 V / 16A, vrátane zapojenia 2P + PE | ks | 209 |  | 0 |  |  |  | znížená |  | 0 | 0 | 0 | 0 | 0 | 64 | K | 2 | ROZPOCET | 0 | 0 | 0 | 0 | 0 | 2 | 0 | 64 | 96
49 | M | 345520000430.S | Zásuvka jednonásobná polozapustená, radenie 2P+PE, komplet | ks | 209 |  | 0 |  |  |  | znížená |  | 0 | 0 | 0 | 0 | 0 | 256 | M | 2 | ROZPOCET | 0 | 0 | 0 | 0 | 0 | 2 | 0 | 64 | 98
50 | K | 210111021.S | Domová zásuvka pre zapustenú montáž IP 44, vrátane zapojenia 250 V / 16A, 2P + PE | ks | 1 |  | 0 |  |  |  | znížená |  | 0 | 0 | 0 | 0 | 0 | 64 | K | 2 | ROZPOCET | 0 | 0 | 0 | 0 | 0 | 2 | 0 | 64 | 100
51 | M | 345520000500.S | Zásuvka jednonásobná zapustená, radenie 2P+T, s detskou ochranou IP44 | ks | 1 |  | 0 |  |  |  | znížená |  | 0 | 0 | 0 | 0 | 0 | 256 | M | 2 | ROZPOCET | 0 | 0 | 0 | 0 | 0 | 2 | 0 | 64 | 102
52 | K | 210120422.S | Zvodiče prepätia typ 3 (triedy D), 1pól | ks | 7 |  | 0 |  |  |  | znížená |  | 0 | 0 | 0 | 0 | 0 | 64 | K | 2 | ROZPOCET | 0 | 0 | 0 | 0 | 0 | 2 | 0 | 64 | 104
53 | M | 358240002926.S | Zvodič prepätia 1P+N, typ 3, 4 kA, 6 kV, AC 255 V, do elektroinštalačných škatúľ | ks | 7 |  | 0 |  |  |  | znížená |  | 0 | 0 | 0 | 0 | 0 | 256 | M | 2 | ROZPOCET | 0 | 0 | 0 | 0 | 0 | 2 | 0 | 64 | 106
54 | K | 210220030.S | Ekvipotenciálna svorkovnica EPS 3 v krabici KO 100 E | ks | 7 |  | 0 |  |  |  | znížená |  | 0 | 0 | 0 | 0 | 0 | 64 | K | 2 | ROZPOCET | 0 | 0 | 0 | 0 | 0 | 2 | 0 | 64 | 108
55 | M | EBL000000693 | Svorkovnica ekvipotenciálna 7x2,5-25 mm2 100kA (napr. 5015650 1801VDE alebo ekvivalent) | ks | 7 |  | 0 |  |  |  | znížená |  | 0 | 0 | 0 | 0 | 0 | 256 | M | 2 | ROZPOCET | 0 | 0 | 0 | 0 | 0 | 2 | 0 | 64 | 110
56 | K | 210220040.S | Svorka na potrubie vrátane pásika Cu | ks | 43 |  | 0 |  |  |  | znížená |  | 0 | 0 | 0 | 0 | 0 | 64 | K | 2 | ROZPOCET | 0 | 0 | 0 | 0 | 0 | 2 | 0 | 64 | 112
57 | M | 354410006200.S | Svorka uzemňovacia (napr. Bernard ZSA 16 alebo ekvivalent) | ks | 43 |  | 0 |  |  |  | znížená |  | 0 | 0 | 0 | 0 | 0 | 256 | M | 2 | ROZPOCET | 0 | 0 | 0 | 0 | 0 | 2 | 0 | 64 | 114
58 | M | 354410066900.S | Páska CU, bleskozvodný a uzemňovací materiál, dĺžka 0,5 m | ks | 43 |  | 0 |  |  |  | znížená |  | 0 | 0 | 0 | 0 | 0 | 256 | M | 2 | ROZPOCET | 0 | 0 | 0 | 0 | 0 | 2 | 0 | 64 | 116
59 | K | 210220021.S | Uzemňovacie vedenie v zemi FeZn vrátane izolácie spojov O 10 mm | m | 3 |  | 0 |  |  |  | znížená |  | 0 | 0 | 0 | 0 | 0 | 64 | K | 2 | ROZPOCET | 0 | 0 | 0 | 0 | 0 | 2 | 0 | 64 | 118
60 | M | 354410054800.S | Drôt bleskozvodový FeZn, d 10 mm | kg | 1.875 |  | 0 |  |  |  | znížená |  | 0 | 0 | 0 | 0 | 0 | 256 | M | 2 | ROZPOCET | 0 | 0 | 0 | 0 | 0 | 2 | 0 | 64 | 120
61 | K | 210220247.S | Svorka FeZn skúšobná SZ | ks | 1 |  | 0 |  |  |  | znížená |  | 0 | 0 | 0 | 0 | 0 | 64 | K | 2 | ROZPOCET | 0 | 0 | 0 | 0 | 0 | 2 | 0 | 64 | 122
62 | M | 354410004300.S | Svorka FeZn skúšobná označenie SZ | ks | 1 |  | 0 |  |  |  | znížená |  | 0 | 0 | 0 | 0 | 0 | 256 | M | 2 | ROZPOCET | 0 | 0 | 0 | 0 | 0 | 2 | 0 | 64 | 124
63 | K | 210010313.S | Krabica odbočná s viečkom, bez zapojenia, štvorcová | ks | 1 |  | 0 |  |  |  | znížená |  | 0 | 0 | 0 | 0 | 0 | 64 | K | 2 | ROZPOCET | 0 | 0 | 0 | 0 | 0 | 2 | 0 | 64 | 126
64 | M | EKR000001427 | Krabica bleskozvodová 218x168x80mm pod omietku (napr. R.8145 alebo ekvivalent) | ks | 1 |  | 0 |  |  |  | znížená |  | 0 | 0 | 0 | 0 | 0 | 256 | M | 2 | ROZPOCET | 0 | 0 | 0 | 0 | 0 | 2 | 0 | 64 | 128
65 | K | 210220253.S | Svorka FeZn uzemňovacia SR03 | ks | 2 |  | 0 |  |  |  | znížená |  | 0 | 0 | 0 | 0 | 0 | 64 | K | 2 | ROZPOCET | 0 | 0 | 0 | 0 | 0 | 2 | 0 | 64 | 130
66 | M | 354410000900.S | Svorka FeZn uzemňovacia označenie SR 03 A | ks | 2 |  | 0 |  |  |  | znížená |  | 0 | 0 | 0 | 0 | 0 | 256 | M | 2 | ROZPOCET | 0 | 0 | 0 | 0 | 0 | 2 | 0 | 64 | 132
67 | K | PRAC-RH1 | Rozvádzač RH1, osadenie, zapojenie a označenie | ks | 1 |  | 0 |  |  |  | znížená |  | 0 | 0 | 0 | 0 | 0 | 64 | K | 2 | ROZPOCET | 0 | 0 | 0 | 0 | 0 | 2 | 0 | 64 | 134
68 | M | MAT-RH1 | Rozvádzač RH1 s výzbrojou (istiace, spínacie prvky a stykače) | ks | 1 |  | 0 |  |  |  | znížená |  | 0 | 0 | 0 | 0 | 0 | 256 | M | 2 | ROZPOCET | 0 | 0 | 0 | 0 | 0 | 2 | 0 | 64 | 136
69 | K | PRAC-RH2 | Rozvádzač RH2, osadenie, zapojenie a označenie | ks | 1 |  | 0 |  |  |  | znížená |  | 0 | 0 | 0 | 0 | 0 | 64 | K | 2 | ROZPOCET | 0 | 0 | 0 | 0 | 0 | 2 | 0 | 64 | 138
70 | M | MAT-RH2 | Rozvádzač RH2 s výzbrojou (istiace, spínacie prvky a stykače) | ks | 1 |  | 0 |  |  |  | znížená |  | 0 | 0 | 0 | 0 | 0 | 256 | M | 2 | ROZPOCET | 0 | 0 | 0 | 0 | 0 | 2 | 0 | 64 | 140
71 | K | PRAC-RZ1 | Rozvádzač RZ1, osadenie, zapojenie a označenie | ks | 1 |  | 0 |  |  |  | znížená |  | 0 | 0 | 0 | 0 | 0 | 64 | K | 2 | ROZPOCET | 0 | 0 | 0 | 0 | 0 | 2 | 0 | 64 | 142
72 | M | MAT-RZ1 | Rozvádzač RZ1 s výzbrojou (istiace, spínacie prvky a stykače) | ks | 1 |  | 0 |  |  |  | znížená |  | 0 | 0 | 0 | 0 | 0 | 256 | M | 2 | ROZPOCET | 0 | 0 | 0 | 0 | 0 | 2 | 0 | 64 | 144
73 | K | PRAC-RZ2 | Rozvádzač RZ2, osadenie, zapojenie a označenie | ks | 1 |  | 0 |  |  |  | znížená |  | 0 | 0 | 0 | 0 | 0 | 64 | K | 2 | ROZPOCET | 0 | 0 | 0 | 0 | 0 | 2 | 0 | 64 | 146
74 | M | MAT-RZ2 | Rozvádzač RZ2 s výzbrojou (istiace, spínacie prvky a stykače) | ks | 1 |  | 0 |  |  |  | znížená |  | 0 | 0 | 0 | 0 | 0 | 256 | M | 2 | ROZPOCET | 0 | 0 | 0 | 0 | 0 | 2 | 0 | 64 | 148
75 | K | 210220301.S | Ochranné pospájanie v práčovniach, kúpeľniach, pevné uloženie CY 4-6 mm2 | m | 235 |  | 0 |  |  |  | znížená |  | 0 | 0 | 0 | 0 | 0 | 64 | K | 2 | ROZPOCET | 0 | 0 | 0 | 0 | 0 | 2 | 0 | 64 | 150
76 | M | 341310009100.S | Vodič medený flexibilný H07V-K 6 mm2 | m | 235 |  | 0 |  |  |  | znížená |  | 0 | 0 | 0 | 0 | 0 | 256 | M | 2 | ROZPOCET | 0 | 0 | 0 | 0 | 0 | 2 | 0 | 64 | 152
77 | K | 210800630.S | Vodič medený uložený pevne H07V-K (CYA) 450/750 V 16 | m | 160 |  | 0 |  |  |  | znížená |  | 0 | 0 | 0 | 0 | 0 | 64 | K | 2 | ROZPOCET | 0 | 0 | 0 | 0 | 0 | 2 | 0 | 64 | 154
78 | M | 341310009300.S | Vodič medený flexibilný H07V-K 16 mm2 | m | 160 |  | 0 |  |  |  | znížená |  | 0 | 0 | 0 | 0 | 0 | 256 | M | 2 | ROZPOCET | 0 | 0 | 0 | 0 | 0 | 2 | 0 | 64 | 156
79 | K | 210800631.S | Vodič medený uložený pevne H07V-K (CYA) 450/750 V 25 | m | 20 |  | 0 |  |  |  | znížená |  | 0 | 0 | 0 | 0 | 0 | 64 | K | 2 | ROZPOCET | 0 | 0 | 0 | 0 | 0 | 2 | 0 | 64 | 158
80 | M | 341310009400.S | Vodič medený flexibilný H07V-K 25 mm2 | m | 20 |  | 0 |  |  |  | znížená |  | 0 | 0 | 0 | 0 | 0 | 256 | M | 2 | ROZPOCET | 0 | 0 | 0 | 0 | 0 | 2 | 0 | 64 | 160
81 | K | 210800634.S | Vodič medený uložený pevne H07V-K (CYA) 450/750 V 70 | m | 30 |  | 0 |  |  |  | znížená |  | 0 | 0 | 0 | 0 | 0 | 64 | K | 2 | ROZPOCET | 0 | 0 | 0 | 0 | 0 | 2 | 0 | 64 | 162
82 | M | 341310009700.S | Vodič medený flexibilný H07V-K 70 mm2 | m | 30 |  | 0 |  |  |  | znížená |  | 0 | 0 | 0 | 0 | 0 | 256 | M | 2 | ROZPOCET | 0 | 0 | 0 | 0 | 0 | 2 | 0 | 64 | 164
83 | K | 210881216.S | Kábel bezhalogénový, medený uložený pevne 1-CHKE-V 0,6/1,0 kV 3x1,5 | m | 3140 |  | 0 |  |  |  | znížená |  | 0 | 0 | 0 | 0 | 0 | 64 | K | 2 | ROZPOCET | 0 | 0 | 0 | 0 | 0 | 2 | 0 | 64 | 166
84 | M | 341610020900.S | Kábel medený bezhalogenový 1-CHKE-V 3x1,5 mm2 | m | 3140 |  | 0 |  |  |  | znížená |  | 0 | 0 | 0 | 0 | 0 | 256 | M | 2 | ROZPOCET | 0 | 0 | 0 | 0 | 0 | 2 | 0 | 64 | 168
85 | K | 210881216.SO | Kábel bezhalogénový, medený uložený pevne 1-CHKE-V-O 0,6/1,0 kV 3x1,5 | m | 300 |  | 0 |  |  |  | znížená |  | 0 | 0 | 0 | 0 | 0 | 64 | K | 2 | ROZPOCET | 0 | 0 | 0 | 0 | 0 | 2 | 0 | 64 | 170
86 | M | 341610020900.SO | Kábel medený bezhalogenový 1-CHKE-V-O 3x1,5 mm2 | m | 300 |  | 0 |  |  |  | znížená |  | 0 | 0 | 0 | 0 | 0 | 256 | M | 2 | ROZPOCET | 0 | 0 | 0 | 0 | 0 | 2 | 0 | 64 | 172
87 | K | 210881217.S | Kábel bezhalogénový, medený uložený pevne 1-CHKE-V 0,6/1,0 kV 3x2,5 | m | 2715 |  | 0 |  |  |  | znížená |  | 0 | 0 | 0 | 0 | 0 | 64 | K | 2 | ROZPOCET | 0 | 0 | 0 | 0 | 0 | 2 | 0 | 64 | 174
88 | M | 341610021000.S | Kábel medený bezhalogenový 1-CHKE-V 3x2,5 mm2 | m | 2715 |  | 0 |  |  |  | znížená |  | 0 | 0 | 0 | 0 | 0 | 256 | M | 2 | ROZPOCET | 0 | 0 | 0 | 0 | 0 | 2 | 0 | 64 | 176
89 | K | 210881218.S | Kábel bezhalogénový, medený uložený pevne 1-CHKE-V 0,6/1,0 kV 3x4 | m | 120 |  | 0 |  |  |  | znížená |  | 0 | 0 | 0 | 0 | 0 | 64 | K | 2 | ROZPOCET | 0 | 0 | 0 | 0 | 0 | 2 | 0 | 64 | 178
90 | M | 341610021100.S | Kábel medený bezhalogenový 1-CHKE-V 3x4 mm2 | m | 120 |  | 0 |  |  |  | znížená |  | 0 | 0 | 0 | 0 | 0 | 256 | M | 2 | ROZPOCET | 0 | 0 | 0 | 0 | 0 | 2 | 0 | 64 | 180
91 | K | 210881232.S | Kábel bezhalogénový, medený uložený pevne 1-CHKE-V 0,6/1,0 kV 5x1,5 | m | 835 |  | 0 |  |  |  | znížená |  | 0 | 0 | 0 | 0 | 0 | 64 | K | 2 | ROZPOCET | 0 | 0 | 0 | 0 | 0 | 2 | 0 | 64 | 182
92 | M | 341610022500.S | Kábel medený bezhalogenový 1-CHKE-V 5x1,5 mm2 | m | 835 |  | 0 |  |  |  | znížená |  | 0 | 0 | 0 | 0 | 0 | 256 | M | 2 | ROZPOCET | 0 | 0 | 0 | 0 | 0 | 2 | 0 | 64 | 184
93 | K | 210881233.S | Kábel bezhalogénový, medený uložený pevne 1-CHKE-V 0,6/1,0 kV 5x2,5 | m | 65 |  | 0 |  |  |  | znížená |  | 0 | 0 | 0 | 0 | 0 | 64 | K | 2 | ROZPOCET | 0 | 0 | 0 | 0 | 0 | 2 | 0 | 64 | 186
94 | M | 341610022600.S | Kábel medený bezhalogenový 1-CHKE-V 5x2,5 mm2 | m | 65 |  | 0 |  |  |  | znížená |  | 0 | 0 | 0 | 0 | 0 | 256 | M | 2 | ROZPOCET | 0 | 0 | 0 | 0 | 0 | 2 | 0 | 64 | 188
95 | K | 210881234.S | Kábel bezhalogénový, medený uložený pevne 1-CHKE-V 0,6/1,0 kV 5x4 | m | 48 |  | 0 |  |  |  | znížená |  | 0 | 0 | 0 | 0 | 0 | 64 | K | 2 | ROZPOCET | 0 | 0 | 0 | 0 | 0 | 2 | 0 | 64 | 190
96 | M | 341610022700.S | Kábel medený bezhalogenový 1-CHKE-V 5x4 mm2 | m | 48 |  | 0 |  |  |  | znížená |  | 0 | 0 | 0 | 0 | 0 | 256 | M | 2 | ROZPOCET | 0 | 0 | 0 | 0 | 0 | 2 | 0 | 64 | 192
97 | K | 210881238.S | Kábel bezhalogénový, medený uložený pevne 1-CHKE-V 0,6/1,0 kV 5x35 | m | 28 |  | 0 |  |  |  | znížená |  | 0 | 0 | 0 | 0 | 0 | 64 | K | 2 | ROZPOCET | 0 | 0 | 0 | 0 | 0 | 2 | 0 | 64 | 194
98 | M | 341610023100.S | Kábel medený bezhalogenový 1-CHKE-V 5x35 mm2 | m | 28 |  | 0 |  |  |  | znížená |  | 0 | 0 | 0 | 0 | 0 | 256 | M | 2 | ROZPOCET | 0 | 0 | 0 | 0 | 0 | 2 | 0 | 64 | 196
| D | 23-M | Podlahové zásuvky |  |  |  | 0 | [5 empty] | 0 |  | 0 |  | 0 | 3 | D | 1 | ROZPOCET | [6 empty] | 0
99 | K | 210010421.S | Krabica prístrojová viacnásobná do podlahy | ks | 66 |  | 0 |  |  |  | znížená |  | 0 | 0 | 0 | 0 | 0 | 64 | K | 2 | ROZPOCET | 0 | 0 | 0 | 0 | 0 | 2 | 0 | 64 | 198
100 | M | SF310/14 | Podlahová krabica obdĺžniková 6×K45 3×CIMA 93mm128mm grafitovo-sivá :IK08, dispečerská miestnosť | ks | 54 |  | 0 |  |  |  | znížená |  | 0 | 0 | 0 | 0 | 0 | 256 | M | 2 | ROZPOCET | 0 | 0 | 0 | 0 | 0 | 2 | 0 | 64 | 200
101 | M | S305/14 | Dokončovacia krycia doska grafitovo-sivá | ks | 54 |  | 0 |  |  |  | znížená |  | 0 | 0 | 0 | 0 | 0 | 256 | M | 2 | ROZPOCET | 0 | 0 | 0 | 0 | 0 | 2 | 0 | 64 | 202
102 | M | S62/9 | Adaptér vertikálny 2× K45 108×52mm čisto biela | ks | 162 |  | 0 |  |  |  | znížená |  | 0 | 0 | 0 | 0 | 0 | 256 | M | 2 | ROZPOCET | 0 | 0 | 0 | 0 | 0 | 2 | 0 | 64 | 204
103 | M | K02/9 | Zásuvka s uzemňovacím kolíkom 16A 250V, skrutkové svorky 45×45mm čisto biela | ks | 162 |  | 0 |  |  |  | znížená |  | 0 | 0 | 0 | 0 | 0 | 256 | M | 2 | ROZPOCET | 0 | 0 | 0 | 0 | 0 | 2 | 0 | 64 | 206
104 | M | K02/6 | Zásuvka s uzemňovacím kolíkom 16A 250V, skrutkové svorky 45×45mm červený | ks | 162 |  | 0 |  |  |  | znížená |  | 0 | 0 | 0 | 0 | 0 | 256 | M | 2 | ROZPOCET | 0 | 0 | 0 | 0 | 0 | 2 | 0 | 64 | 208
105 | M | SF210/14 | Podlahová krabica SF obdĺžnikový 4×K45 2×CIMA 93mm128mm grafitovo-sivá :IK08, zasadačka krízového štábu | ks | 6 |  | 0 |  |  |  | znížená |  | 0 | 0 | 0 | 0 | 0 | 256 | M | 2 | ROZPOCET | 0 | 0 | 0 | 0 | 0 | 2 | 0 | 64 | 210
106 | M | S205/14 | Dokončovacia krycia doska grafitovo-sivá | ks | 6 |  | 0 |  |  |  | znížená |  | 0 | 0 | 0 | 0 | 0 | 256 | M | 2 | ROZPOCET | 0 | 0 | 0 | 0 | 0 | 2 | 0 | 64 | 212
107 | M | S62/9 | Adaptér vertikálny 2× K45 108×52mm čisto biela | ks | 12 |  | 0 |  |  |  | znížená |  | 0 | 0 | 0 | 0 | 0 | 256 | M | 2 | ROZPOCET | 0 | 0 | 0 | 0 | 0 | 2 | 0 | 64 | 214
108 | M | S66/9 | Adaptér CIMA horizontálny 2× K45 108×52mm čisto biela | ks | 6 |  | 0 |  |  |  | znížená |  | 0 | 0 | 0 | 0 | 0 | 256 | M | 2 | ROZPOCET | 0 | 0 | 0 | 0 | 0 | 2 | 0 | 64 | 216
109 | M | K02/6.1 | Zásuvka K45 s uzemňovacím kolíkom 16A 250V, skrutkové svorky 45×45mm červený | ks | 24 |  | 0 |  |  |  | znížená |  | 0 | 0 | 0 | 0 | 0 | 256 | M | 2 | ROZPOCET | 0 | 0 | 0 | 0 | 0 | 2 | 0 | 64 | 218
110 | M | SF110/14 | Podlahová krabica obdĺžnikový 2×K45 1×CIMA 93mm128mm grafitovo-sivá :IK08, , zasadačka krízového štábu | ks | 6 |  | 0 |  |  |  | znížená |  | 0 | 0 | 0 | 0 | 0 | 256 | M | 2 | ROZPOCET | 0 | 0 | 0 | 0 | 0 | 2 | 0 | 64 | 220
111 | M | S105/14 | Dokončovacia krycia doska SF grafitovo-sivá | ks | 6 |  | 0 |  |  |  | znížená |  | 0 | 0 | 0 | 0 | 0 | 256 | M | 2 | ROZPOCET | 0 | 0 | 0 | 0 | 0 | 2 | 0 | 64 | 222
112 | M | K02/9 | Zásuvka s uzemňovacím kolíkom 16A 250V, skrutkové svorky 45×45mm čisto biela | ks | 12 |  | 0 |  |  |  | znížená |  | 0 | 0 | 0 | 0 | 0 | 256 | M | 2 | ROZPOCET | 0 | 0 | 0 | 0 | 0 | 2 | 0 | 64 | 224
113 | K | 210120422.S | Zvodiče prepätia typ 3 (triedy D), 1pól | ks | 40 |  | 0 |  |  |  | znížená |  | 0 | 0 | 0 | 0 | 0 | 64 | K | 2 | ROZPOCET | 0 | 0 | 0 | 0 | 0 | 2 | 0 | 64 | 226
114 | M | 358240002926.S | Zvodič prepätia 1P+N, typ 3, 4 kA, 6 kV, AC 255 V, do elektroinštalačných škatúľ | ks | 40 |  | 0 |  |  |  | znížená |  | 0 | 0 | 0 | 0 | 0 | 256 | M | 2 | ROZPOCET | 0 | 0 | 0 | 0 | 0 | 2 | 0 | 64 | 228
| D | 24-M | Svietidlá |  |  |  | 0 | [5 empty] | 0 |  | 0 |  | 0 | 1 | D | 1 | ROZPOCET | [6 empty] | 0
115 | K | 210201916.S | Montáž svietidla interiérového na strop do 3 kg | ks | 195 |  | 0 |  |  |  | znížená |  | 0 | 0 | 0 | 0 | 0 | 4 | K | 2 | ROZPOCET | 0 | 0 | 0 | 0 | 0 | 2 | 0 | 4 | 230
116 | K | 210201081.S | Zapojenie LED svietidla IP40, stropného - nástenného | ks | 195 |  | 0 |  |  |  | znížená |  | 0 | 0 | 0 | 0 | 0 | 4 | K | 2 | ROZPOCET | 0 | 0 | 0 | 0 | 0 | 2 | 0 | 4 | 232
117 | M | 2220741 | SV1 - LED panelové svietidlo interiérové 32-39W, IP40, 4000 K, 3710-4290 lm, rozmer595x595x30 mm (LENA alebo ekvivalent) | ks | 195 |  | 0 |  |  |  | znížená |  | 0 | 0 | 0 | 0 | 0 | 8 | M | 2 | ROZPOCET | 0 | 0 | 0 | 0 | 0 | 2 | 0 | 4 | 234
118 | K | 210201911.S | Montáž svietidla interiérového na strop do 1,0 kg | ks | 25 |  | 0 |  |  |  | znížená |  | 0 | 0 | 0 | 0 | 0 | 4 | K | 2 | ROZPOCET | 0 | 0 | 0 | 0 | 0 | 2 | 0 | 4 | 236
119 | K | 210201081.S4 | Zapojenie LED svietidla IP44, stropného - nástenného | ks | 25 |  | 0 |  |  |  | znížená |  | 0 | 0 | 0 | 0 | 0 | 4 | K | 2 | ROZPOCET | 0 | 0 | 0 | 0 | 0 | 2 | 0 | 4 | 238
120 | M | 2250641 | SV2 - LED svietidlo interiérové 18-25W, IP44, 4000 K, 1800-2500 lm, rozmer O.176 mm x H.59,5 mm (ZETA alebo ekvivalent) | ks | 25 |  | 0 |  |  |  | znížená |  | 0 | 0 | 0 | 0 | 0 | 8 | M | 2 | ROZPOCET | 0 | 0 | 0 | 0 | 0 | 2 | 0 | 4 | 240
121 | K | 210201910.S | Montáž svietidla interiérového na strop do 0,5 kg | ks | 21 |  | 0 |  |  |  | znížená |  | 0 | 0 | 0 | 0 | 0 | 4 | K | 2 | ROZPOCET | 0 | 0 | 0 | 0 | 0 | 2 | 0 | 4 | 242
122 | K | 210201081.S4 | Zapojenie LED svietidla IP44, stropného - nástenného | ks | 21 |  | 0 |  |  |  | znížená |  | 0 | 0 | 0 | 0 | 0 | 4 | K | 2 | ROZPOCET | 0 | 0 | 0 | 0 | 0 | 2 | 0 | 4 | 244
123 | M | 2250841 | SV3 - LED svietidlo interiérové 8-15W, IP44, 4000 K, 864-1620lm, rozmer O.136 mm x H.56,5 mm (ZETA alebo ekvivalent) | ks | 21 |  | 0 |  |  |  | znížená |  | 0 | 0 | 0 | 0 | 0 | 8 | M | 2 | ROZPOCET | 0 | 0 | 0 | 0 | 0 | 2 | 0 | 4 | 246
124 | K | 210201912.S | Montáž svietidla interiérového na strop do 2 kg | ks | 19 |  | 0 |  |  |  | znížená |  | 0 | 0 | 0 | 0 | 0 | 4 | K | 2 | ROZPOCET | 0 | 0 | 0 | 0 | 0 | 2 | 0 | 4 | 248
125 | K | 210201082.S | Zapojenie LED svietidla IP54, stropného - nástenného | ks | 19 |  | 0 |  |  |  | znížená |  | 0 | 0 | 0 | 0 | 0 | 4 | K | 2 | ROZPOCET | 0 | 0 | 0 | 0 | 0 | 2 | 0 | 4 | 250
126 | M | 1230651 | SV4 - LED svietidlo interiérové stropné 30W, IP54, 4000 K, 3000 lm, rozmer O.400 mm x H.63 mm (napr. ROUND alebo elvivalent) | ks | 19 |  | 0 |  |  |  | znížená |  | 0 | 0 | 0 | 0 | 0 | 8 | M | 2 | ROZPOCET | 0 | 0 | 0 | 0 | 0 | 2 | 0 | 4 | 252
127 | K | 210201912.S | Montáž svietidla interiérového na strop do 2 kg | ks | 22 |  | 0 |  |  |  | znížená |  | 0 | 0 | 0 | 0 | 0 | 4 | K | 2 | ROZPOCET | 0 | 0 | 0 | 0 | 0 | 2 | 0 | 4 | 254
128 | K | 210201345.S | Zapojenie LED svietidla IP66, priemyselné stropné - nástenné | ks | 22 |  | 0 |  |  |  | znížená |  | 0 | 0 | 0 | 0 | 0 | 4 | K | 2 | ROZPOCET | 0 | 0 | 0 | 0 | 0 | 2 | 0 | 4 | 256
129 | M | 1220541 | SV5- LED svietidlo priemyselné stropné 20-35W, 4000K, 3150-5150 lm IP66, 1220x85x80 mm, s vyšším krytím (napr. DUSTER II alebo ekvivalent) | ks | 22 |  | 0 |  |  |  | znížená |  | 0 | 0 | 0 | 0 | 0 | 8 | M | 2 | ROZPOCET | 0 | 0 | 0 | 0 | 0 | 2 | 0 | 4 | 258
130 | K | 210201921.S | Montáž svietidla exterierového na stenu do 1,0 kg | ks | 1 |  | 0 |  |  |  | znížená |  | 0 | 0 | 0 | 0 | 0 | 4 | K | 2 | ROZPOCET | 0 | 0 | 0 | 0 | 0 | 2 | 0 | 4 | 260
131 | K | 210201082.S | Zapojenie LED svietidla IP54, stropného - nástenného | ks | 1 |  | 0 |  |  |  | znížená |  | 0 | 0 | 0 | 0 | 0 | 4 | K | 2 | ROZPOCET | 0 | 0 | 0 | 0 | 0 | 2 | 0 | 4 | 262
132 | M | 5200334 | SV6 - LED svietidlo exteriérové 9W, IP54, 3000 K, 376 lm, rozmer 215x85x70 mm (napr. HUGO alebo ekvivalent) | ks | 1 |  | 0 |  |  |  | znížená |  | 0 | 0 | 0 | 0 | 0 | 8 | M | 2 | ROZPOCET | 0 | 0 | 0 | 0 | 0 | 2 | 0 | 4 | 264
133 | K | 210201913.S | Montáž svietidla interiérového na strop do 5 kg | ks | 29 |  | 0 |  |  |  | znížená |  | 0 | 0 | 0 | 0 | 0 | 4 | K | 2 | ROZPOCET | 0 | 0 | 0 | 0 | 0 | 2 | 0 | 4 | 266
134 | K | 210201080.S | Zapojenie LED svietidla IP20, stropného - nástenného | ks | 29 |  | 0 |  |  |  | znížená |  | 0 | 0 | 0 | 0 | 0 | 4 | K | 2 | ROZPOCET | 0 | 0 | 0 | 0 | 0 | 2 | 0 | 4 | 268
135 | M | 6312251 | SV7 - LED svietidlo interiérové 37-49W,4255-5635 lm, IP20, lineárny modul, rozmer 1500x65x85mm (napr. LINO SYSTEM MODULE alebo ekvivalent) | ks | 29 |  | 0 |  |  |  | znížená |  | 0 | 0 | 0 | 0 | 0 | 8 | M | 2 | ROZPOCET | 0 | 0 | 0 | 0 | 0 | 2 | 0 | 4 | 270
136 | K | 210201921.S | Montáž svietidla exterierového na stenu do 1,0 kg | ks | 4 |  | 0 |  |  |  | znížená |  | 0 | 0 | 0 | 0 | 0 | 4 | K | 2 | ROZPOCET | 0 | 0 | 0 | 0 | 0 | 2 | 0 | 4 | 272
137 | K | 210201082.S | Zapojenie LED svietidla IP54, stropného - nástenného | ks | 4 |  | 0 |  |  |  | znížená |  | 0 | 0 | 0 | 0 | 0 | 4 | K | 2 | ROZPOCET | 0 | 0 | 0 | 0 | 0 | 2 | 0 | 4 | 274
138 | M | 5131334 | SV8 - LED svietidlo exteriérové 2x6W, IP54, 3000 K, 2 x 250 lm, rozmer 180x42x115 mm | ks | 4 |  | 0 |  |  |  | znížená |  | 0 | 0 | 0 | 0 | 0 | 8 | M | 2 | ROZPOCET | 0 | 0 | 0 | 0 | 0 | 2 | 0 | 4 | 276
139 | K | 210201912.S | Montáž svietidla interiérového na strop do 2 kg | ks | 56 |  | 0 |  |  |  | znížená |  | 0 | 0 | 0 | 0 | 0 | 4 | K | 2 | ROZPOCET | 0 | 0 | 0 | 0 | 0 | 2 | 0 | 4 | 278
140 | K | 210201520.S | Zapojenie svietidla 1x svetelný zdroj, núdzového, podhľadového, LED - núdzový režim | ks | 56 |  | 0 |  |  |  | znížená |  | 0 | 0 | 0 | 0 | 0 | 4 | K | 2 | ROZPOCET | 0 | 0 | 0 | 0 | 0 | 2 | 0 | 4 | 280
141 | M | 342-B-402-04-00-0 | LED svietidlo núdzové 1-3 hod., 300lm, IP40, len núdzový režim (napr. EVOLUX3-B-V-AT.3h alebo ekvivalent) | ks | 43 |  | 0 |  |  |  | znížená |  | 0 | 0 | 0 | 0 | 0 | 8 | M | 2 | ROZPOCET | 0 | 0 | 0 | 0 | 0 | 2 | 0 | 4 | 282
142 | M | 342-B-302-04-00-0 | LED svietidlo núdzové 1-3 hod., 300lm, IP40, len núdzový režim (napr. EVOLUX3-B-VP-AT.3h alebo ekvivalent) | ks | 13 |  | 0 |  |  |  | znížená |  | 0 | 0 | 0 | 0 | 0 | 8 | M | 2 | ROZPOCET | 0 | 0 | 0 | 0 | 0 | 2 | 0 | 4 | 284
| D | 95-M | Revízie |  |  |  | 0 | [5 empty] | 0 |  | 0 |  | 0 | 3 | D | 1 | ROZPOCET | [6 empty] | 0
143 | K | 950103001.S | El. inšt. kontrola stavu el. okruhu vrátane inštal., ovládacích a istiacich prvkov, ale bez pripoj. spotrebičov, vypracovanie správy o OPaOS | hod | 18 |  | 0 |  |  |  | znížená |  | 0 | 0 | 0 | 0 | 0 | 64 | K | 2 | ROZPOCET | 0 | 0 | 0 | 0 | 0 | 2 | 0 | 64 | 286
| D | HSV | Práce a dodávky HSV |  |  |  | 0 | [5 empty] | 0 |  | 0 |  | 0 | 1 | D | 0 | ROZPOCET | [6 empty] | 0
| D | 6 | Úpravy povrchov, podlahy, osadenie |  |  |  | 0 | [5 empty] | 0 |  | 0 |  | 0 | 1 | D | 1 | ROZPOCET | [6 empty] | 0
144 | K | 612409991.S | Oprava betónovej podlahy po vysekaní rýh s dodaním hmoty | m | 63 |  | 0 |  |  |  | znížená |  | 0 | 0 | 0 | 0 | 0 | 4 | K | 2 | ROZPOCET | 0 | 0 | 0 | 0 | 0 | 2 | 0 | 4 | 288
145 | M | 14974 | Beton B20 25kg | ks | 65 |  | 0 |  |  |  | znížená |  | 0 | 0 | 0 | 0 | 0 | 8 | M | 2 | ROZPOCET | 0 | 0 | 0 | 0 | 0 | 2 | 0 | 4 | 290
146 | K | 612443541.S | Omietka rýh v stenách maltou sadrovou, šírky do 150 mm | m2 | 38.55 |  | 0 |  |  |  | znížená |  | 0 | 0 | 0 | 0 | 0 | 4 | K | 2 | ROZPOCET | 0 | 0 | 0 | 0 | 0 | 2 | 0 | 4 | 292
147 | M | EXX000002541 | Sádra štukatérska 30kg sivá | kg | 192.75 |  | 0 |  |  |  | znížená |  | 0 | 0 | 0 | 0 | 0 | 8 | M | 2 | ROZPOCET | 0 | 0 | 0 | 0 | 0 | 2 | 0 | 4 | 294
| D | 9 | Ostatné konštrukcie a práce-búranie |  |  |  | 0 | [5 empty] | 0 |  | 0 |  | 0 | 1 | D | 1 | ROZPOCET | [6 empty] | 0
148 | K | 971033131.S | Vybúranie otvoru v murive tehl. priemeru profilu do 60 mm hr. do 150 mm, -0,00100t | ks | 54 |  | 0 |  |  |  | znížená |  | 0 | 0 | 0 | 0 | 0 | 4 | K | 2 | ROZPOCET | 0 | 0 | 0 | 0 | 0 | 2 | 0 | 4 | 296
149 | K | 971033141.S | Vybúranie otvoru v murive tehl. priemeru profilu do 60 mm hr. do 300 mm, -0,00100t | ks | 20 |  | 0 |  |  |  | znížená |  | 0 | 0 | 0 | 0 | 0 | 4 | K | 2 | ROZPOCET | 0 | 0 | 0 | 0 | 0 | 2 | 0 | 4 | 298
150 | K | 972021291.S | Vybúranie otvoru v betónovej podlahe, plochy do 0,09 m2, -0,10500t | ks | 66 |  | 0 |  |  |  | znížená |  | 0 | 0 | 0 | 0 | 0 | 4 | K | 2 | ROZPOCET | 0 | 0 | 0 | 0 | 0 | 2 | 0 | 4 | 300
151 | K | 974042532.S | Vysekanie rýh v betónovej dlažbe do hĺbky 50 mm a šírky do 70 mm, -0,00800t | m | 63 |  | 0 |  |  |  | znížená |  | 0 | 0 | 0 | 0 | 0 | 4 | K | 2 | ROZPOCET | 0 | 0 | 0 | 0 | 0 | 2 | 0 | 4 | 302
152 | K | 973031616.S | Vysekanie kapsy pre klátiky a krabice, veľkosti do 100x100x50 mm, -0,00100t | ks | 345 |  | 0 |  |  |  | znížená |  | 0 | 0 | 0 | 0 | 0 | 4 | K | 2 | ROZPOCET | 0 | 0 | 0 | 0 | 0 | 2 | 0 | 4 | 304
153 | K | 974031121.S | Vysekanie rýh v akomkoľvek murive tehlovom na akúkoľvek maltu do hĺbky 30 mm a š. do 30 mm, -0,00200 t | m | 515 |  | 0 |  |  |  | znížená |  | 0 | 0 | 0 | 0 | 0 | 4 | K | 2 | ROZPOCET | 0 | 0 | 0 | 0 | 0 | 2 | 0 | 4 | 306
154 | K | 974031132.S | Vysekanie rýh v akomkoľvek murive tehlovom na akúkoľvek maltu do hĺbky 50 mm a š. do 70 mm, -0,00600t | m | 330 |  | 0 |  |  |  | znížená |  | 0 | 0 | 0 | 0 | 0 | 4 | K | 2 | ROZPOCET | 0 | 0 | 0 | 0 | 0 | 2 | 0 | 4 | 308
155 | K | 979089002.S | Odvoz sutiny a poplatok za skladovanie | t | 0.2 |  | 0 |  |  |  | znížená |  | 0 | 0 | 0 | 0 | 0 | 4 | K | 2 | ROZPOCET | 0 | 0 | 0 | 0 | 0 | 2 | 0 | 4 | 310

## 6 - E.1.8 Slaboprúdové ro...
[9 empty] | >> skryté stĺpce << | [9 empty] | {b5c1d646-a3f8-4578-b501-adbfa91a950b}
0
| KRYCÍ LIST ROZPOČTU | [8 empty] | v --- nižšie sa nachádzajú doplnkové a pomocné údaje k zostavám --- v | [8 empty] | False
Stavba:
Bratislava KS IZS Tomášikova 28A - rekonštrukcia priestorov
Objekt:
6 - E.1.8 Slaboprúdové rozvody, štruktúrované káblové rozvody
| JKSO: |  |  |  |  | KS:
| Miesto: |  | Bratislava |  |  | Dátum: | 14. 6. 2022
| Objednávateľ: |  |  |  |  | IČO:
IČ DPH:
| Zhotoviteľ: |  |  |  |  | IČO: | Vyplň údaj
|  | Vyplň údaj |  |  |  | IČ DPH: | Vyplň údaj
| Projektant: |  |  |  |  | IČO:
|  | expo AIR s.r.o. Ing. arch. Milan Rožník |  |  |  | IČ DPH:
| Spracovateľ: |  |  |  |  | IČO:
|  | Lacková |  |  |  | IČ DPH:
Poznámka:
| Cena bez DPH | [5 empty] | 0
|  |  | Základ dane |  |  | Sadzba dane | Výška dane
| DPH | základná | 0 |  |  | 20% | 0
|  | znížená | 0 |  |  | 20% | 0
|  | zákl. prenesená | 0 |  |  | 20% | 0
|  | zníž. prenesená | 0 |  |  | 20% | 0
|  | nulová | 0 |  |  | 0% | 0
| Cena s DPH |  |  | v | EUR |  | 0
| Projektant |  |  | Spracovateľ
| Dátum a podpis: |  | Pečiatka | Dátum a podpis: |  |  | Pečiatka
| Objednávateľ |  |  | Zhotoviteľ
| Dátum a podpis: |  | Pečiatka | Dátum a podpis: |  |  | Pečiatka
REKAPITULÁCIA ROZPOČTU
Stavba:
Bratislava KS IZS Tomášikova 28A - rekonštrukcia priestorov
Objekt:
6 - E.1.8 Slaboprúdové rozvody, štruktúrované káblové rozvody
Miesto: |  |  | Bratislava |  |  | Dátum: | 14. 6. 2022
Objednávateľ: | [5 empty] | Projektant: | expo AIR s.r.o. Ing. arch. Milan Rožník
Zhotoviteľ: |  |  | Vyplň údaj |  |  | Spracovateľ: | Lacková
Kód dielu - Popis | [6 empty] | Cena celkom [EUR]
Náklady z rozpočtu | [6 empty] | 0 | [12 empty] | -1
| E1.8 - Systém kontroly vstupu | [5 empty] | 0
| D1 - Dodávka a montáž zariadení | [5 empty] | 0
| D2 - Montážny materiál a práce | [5 empty] | 0
| OST - Ostatné práce | [5 empty] | 0
| N00 - P o z n á m k a : | [5 empty] | 0
ROZPOČET
Stavba:
Bratislava KS IZS Tomášikova 28A - rekonštrukcia priestorov
Objekt:
6 - E.1.8 Slaboprúdové rozvody, štruktúrované káblové rozvody
Miesto: |  |  | Bratislava |  |  | Dátum: | 14. 6. 2022
Objednávateľ: | [5 empty] | Projektant: | expo AIR s.r.o. Ing. arch. Milan Rožník
Zhotoviteľ: |  |  | Vyplň údaj |  |  | Spracovateľ: | Lacková
PČ | Typ | Kód | Popis | MJ | Množstvo | J.cena [EUR] | Cena celkom [EUR] | Cenová sústava |  |  | DPH | J. Nh [h] | Nh celkom [h] | J. hmotnosť [t] | Hmotnosť celkom [t] | J. suť [t] | Suť Celkom [t]
Náklady z rozpočtu | [6 empty] | 0 | [5 empty] | 0 |  | 0 |  | 0 |  | D | -1 | [7 empty] | 0
| D | E1.8 | Systém kontroly vstupu |  |  |  | 0 | [5 empty] | 0 |  | 0 |  | 0 | 1 | D | 0 | ROZPOCET | [6 empty] | 0
| D | D1 | Dodávka a montáž zariadení |  |  |  | 0 | [5 empty] | 0 |  | 0 |  | 0 | 1 | D | 1 | ROZPOCET | [6 empty] | 0
1 | K | SKRINA | Ocelovo plechová skrina (napr. 1045.000 RITTAL alebo ekvivalent) | ks | 1 |  | 0 |  |  |  | znížená |  | 0 | 0 | 0 | 0 | 0 | 4 | K | 2 | ROZPOCET | 0 | 0 | 0 | 0 | 0 | 2 | 0 | 4 | 2
2 | K | Entry box výťah | Univerzálny plechový box pre všetky typy Entry prístupových kontrolérov, súčasťou napájací zdroj 12 V DC / 3,2 A, uzamykateľné dvierka, povrchová montáž, miesto pre akumulátor TP 12-7, rozmery 350 x 280 x 70 mm, čierny, interiérové použitie | ks | 1 | 0 | 0 |  |  |  | znížená |  | 0 | 0 | 0 | 0 | 0 | 4 | K | 2 | ROZPOCET | 0 | 0 | 0 | 0 | 0 | 2 | 0 | 4 | 4
3 | K | KRABICA | Inštalačná krabica plastová pre čítačky rady ProID10, podomietková, 7 otvorov na vedenie kabeláže do krabice, rozmery 70 x 40 x 30 mm (napr. ProID10 BOX alebo ekvivalent) | ks | 6 |  | 0 | [10 empty] | 4 | K | 2 | ROZPOCET | 0 | 0 | 0 | 0 | 0 | 2 | 0 | 4 | 4
| D | D2 | Montážny materiál a práce |  |  |  | 0 | [5 empty] | 0 |  | 0 |  | 0 | 1 | D | 1 | ROZPOCET | [6 empty] | 0
4 | K | KABEL FTP CAT6.A | Systémový dátový kábel 695 MHZ s certifikáciou CAT6A, S/FTP CAT7 AWG23, plášť FRNC podľa TP s oddelenou časťou pre dva nezávislé systémy, certifikácia GHMT, dvojité tienenie | m | 867 |  | 0 |  |  |  | znížená |  | 0 | 0 | 0 | 0 | 0 | 4 | K | 2 | ROZPOCET | 0 | 0 | 0 | 0 | 0 | 2 | 0 | 4 | 6
5 | K | JYTY- O 4x1 | Kábel pevný JYTY-O 4x1 pvc sivý | m | 867 |  | 0 |  |  |  | znížená |  | 0 | 0 | 0 | 0 | 0 | 4 | K | 2 | ROZPOCET | 0 | 0 | 0 | 0 | 0 | 2 | 0 | 4 | 8
6 | K | RURKA FXP-25 | Ohybná rúra FXP25 | m | 867 |  | 0 |  |  |  | znížená |  | 0 | 0 | 0 | 0 | 0 | 4 | K | 2 | ROZPOCET | 0 | 0 | 0 | 0 | 0 | 2 | 0 | 4 | 10
7 | K | PATCH KABLE 1M | FTP Cat6A DO DR | ks | 2 |  | 0 |  |  |  | znížená |  | 0 | 0 | 0 | 0 | 0 | 4 | K | 2 | ROZPOCET | 0 | 0 | 0 | 0 | 0 | 2 | 0 | 4 | 12
8 | K | OBO GRIP M 15 | Káblový držiak zvazkový | ks | 100 |  | 0 |  |  |  | znížená |  | 0 | 0 | 0 | 0 | 0 | 4 | K | 2 | ROZPOCET | 0 | 0 | 0 | 0 | 0 | 2 | 0 | 4 | 14
9 | K | SB 6.3X35 | skrutka do betón | ks | 100 |  | 0 |  |  |  | znížená |  | 0 | 0 | 0 | 0 | 0 | 4 | K | 2 | ROZPOCET | 0 | 0 | 0 | 0 | 0 | 2 | 0 | 4 | 16
10 | K | 220 26-1661 | značenie trasy vedenia | m | 200 |  | 0 |  |  |  | znížená |  | 0 | 0 | 0 | 0 | 0 | 4 | K | 2 | ROZPOCET | 0 | 0 | 0 | 0 | 0 | 2 | 0 | 4 | 18
11 | K | 460 68-0022 | Prieraz v betóne alebo v stene | ks | 5 |  | 0 |  |  |  | znížená |  | 0 | 0 | 0 | 0 | 0 | 4 | K | 2 | ROZPOCET | 0 | 0 | 0 | 0 | 0 | 2 | 0 | 4 | 20
12 | K | 210 02-0912p | Protipožiarna malta Hilti CP636 (20kg v bal.) | ks | 1 |  | 0 |  |  |  | znížená |  | 0 | 0 | 0 | 0 | 0 | 4 | K | 2 | ROZPOCET | 0 | 0 | 0 | 0 | 0 | 2 | 0 | 4 | 22
13 | K | 210 02-0912p.1 | protipožiarna upchávka protipožiarnou penou HILTI CFS-F FX 1ks=325ml | ks | 1 |  | 0 |  |  |  | znížená |  | 0 | 0 | 0 | 0 | 0 | 4 | K | 2 | ROZPOCET | 0 | 0 | 0 | 0 | 0 | 2 | 0 | 4 | 24
14 | K | 220 33-0191 | meranie parametrov strukturovanej kabeláže | ks | 7 |  | 0 |  |  |  | znížená |  | 0 | 0 | 0 | 0 | 0 | 4 | K | 2 | ROZPOCET | 0 | 0 | 0 | 0 | 0 | 2 | 0 | 4 | 26
15 | K | 220 20-0251 | Označenie káblov - štítky | ks | 7 |  | 0 |  |  |  | znížená |  | 0 | 0 | 0 | 0 | 0 | 4 | K | 2 | ROZPOCET | 0 | 0 | 0 | 0 | 0 | 2 | 0 | 4 | 28
16 | K | 210.01 | úprava konca vodiča do 2,5mm | ks | 7 |  | 0 |  |  |  | znížená |  | 0 | 0 | 0 | 0 | 0 | 4 | K | 2 | ROZPOCET | 0 | 0 | 0 | 0 | 0 | 2 | 0 | 4 | 30
17 | K | 210.02 | forma káblová do 5x2 | ks | 7 |  | 0 |  |  |  | znížená |  | 0 | 0 | 0 | 0 | 0 | 4 | K | 2 | ROZPOCET | 0 | 0 | 0 | 0 | 0 | 2 | 0 | 4 | 32
18 | K | 210.03 | sekacie a buracie práce | hod | 20 |  | 0 |  |  |  | znížená |  | 0 | 0 | 0 | 0 | 0 | 4 | K | 2 | ROZPOCET | 0 | 0 | 0 | 0 | 0 | 2 | 0 | 4 | 34
19 | K | 210.04 | nešpecifikované pomocné a drobné práce | hod | 10 |  | 0 |  |  |  | znížená |  | 0 | 0 | 0 | 0 | 0 | 4 | K | 2 | ROZPOCET | 0 | 0 | 0 | 0 | 0 | 2 | 0 | 4 | 36
20 | K | 210.05 | pomocný montážny materiál % z ceny materiálu | % |  |  | 0 |  |  |  | znížená |  | 0 | 0 | 0 | 0 | 0 | 4 | K | 2 | ROZPOCET | 0 | 0 | 0 | 0 | 0 | 2 | 0 | 4 | 38
| D | OST | Ostatné práce |  |  |  | 0 | [5 empty] | 0 |  | 0 |  | 0 | 4 | D | 1 | ROZPOCET | [6 empty] | 0
21 | K | 001 | Oživenie systému a uvedenie do trvalej prevádzky | hod | 26 |  | 0 |  |  |  | znížená |  | 0 | 0 | 0 | 0 | 0 | 262144 | K | 2 | ROZPOCET | 0 | 0 | 0 | 0 | 0 | 2 | 0 | 262144 | 40
22 | K | 002 | Prvá odborná prehliadka a skúška systému SKV | hod | 16 |  | 0 |  |  |  | znížená |  | 0 | 0 | 0 | 0 | 0 | 262144 | K | 2 | ROZPOCET | 0 | 0 | 0 | 0 | 0 | 2 | 0 | 262144 | 42
23 | K | 003 | Zaškolenie obsluhy | hod | 5 |  | 0 |  |  |  | znížená |  | 0 | 0 | 0 | 0 | 0 | 262144 | K | 2 | ROZPOCET | 0 | 0 | 0 | 0 | 0 | 2 | 0 | 262144 | 44
[13 empty] | 0 |  | 0 |  | 0 | 4 | D | 0 | ROZPOCET | [6 empty] | 0
[11 empty] | znížená |  | 0 | 0 | 0 | 0 | 0 | 262144 | M | 1 | ROZPOCET | 0 | 0 | 0 | 0 | 0 | 2 | 0 | 262144 | 46
[11 empty] | znížená |  | 0 | 0 | 0 | 0 | 0 | 262144 | M | 1 | ROZPOCET | 0 | 0 | 0 | 0 | 0 | 2 | 0 | 262144 | 48

## 7 - E.1.9 Bleskozvod a uz...
[9 empty] | >> skryté stĺpce << | [9 empty] | {25fa0864-28c5-4f2d-9dfb-3399ed878ff2}
0
| KRYCÍ LIST ROZPOČTU | [8 empty] | v --- nižšie sa nachádzajú doplnkové a pomocné údaje k zostavám --- v | [8 empty] | False
Stavba:
Bratislava KS IZS Tomášikova 28A - rekonštrukcia priestorov
Objekt:
7 - E.1.9 Bleskozvod a uzemnenie
| JKSO: |  |  |  |  | KS:
| Miesto: |  | Bratislava |  |  | Dátum: | 14. 6. 2022
| Objednávateľ: |  |  |  |  | IČO:
IČ DPH:
| Zhotoviteľ: |  |  |  |  | IČO: | Vyplň údaj
|  | Vyplň údaj |  |  |  | IČ DPH: | Vyplň údaj
| Projektant: |  |  |  |  | IČO:
|  | expo AIR s.r.o. Ing. arch. Milan Rožník |  |  |  | IČ DPH:
| Spracovateľ: |  |  |  |  | IČO:
|  | Lacková |  |  |  | IČ DPH:
Poznámka:
| Cena bez DPH | [5 empty] | 0
|  |  | Základ dane |  |  | Sadzba dane | Výška dane
| DPH | základná | 0 |  |  | 20% | 0
|  | znížená | 0 |  |  | 20% | 0
|  | zákl. prenesená | 0 |  |  | 20% | 0
|  | zníž. prenesená | 0 |  |  | 20% | 0
|  | nulová | 0 |  |  | 0% | 0
| Cena s DPH |  |  | v | EUR |  | 0
| Projektant |  |  | Spracovateľ
| Dátum a podpis: |  | Pečiatka | Dátum a podpis: |  |  | Pečiatka
| Objednávateľ |  |  | Zhotoviteľ
| Dátum a podpis: |  | Pečiatka | Dátum a podpis: |  |  | Pečiatka
REKAPITULÁCIA ROZPOČTU
Stavba:
Bratislava KS IZS Tomášikova 28A - rekonštrukcia priestorov
Objekt:
7 - E.1.9 Bleskozvod a uzemnenie
Miesto: |  |  | Bratislava |  |  | Dátum: | 14. 6. 2022
Objednávateľ: | [5 empty] | Projektant: | expo AIR s.r.o. Ing. arch. Milan Rožník
Zhotoviteľ: |  |  | Vyplň údaj |  |  | Spracovateľ: | Lacková
Kód dielu - Popis | [6 empty] | Cena celkom [EUR]
Náklady z rozpočtu | [6 empty] | 0 | [12 empty] | -1
| M - Práce a dodávky M | [5 empty] | 0
| 21-M - Elektromontáže | [5 empty] | 0
| 46-M - Zemné práce vykonávané pri externých montážnych prácach | [5 empty] | 0
| 95-M - Revízie | [5 empty] | 0
| HSV - Práce a dodávky HSV | [5 empty] | 0
| 5 - Komunikácie | [5 empty] | 0
| 9 - Ostatné konštrukcie a práce-búranie | [5 empty] | 0
ROZPOČET
Stavba:
Bratislava KS IZS Tomášikova 28A - rekonštrukcia priestorov
Objekt:
7 - E.1.9 Bleskozvod a uzemnenie
Miesto: |  |  | Bratislava |  |  | Dátum: | 14. 6. 2022
Objednávateľ: | [5 empty] | Projektant: | expo AIR s.r.o. Ing. arch. Milan Rožník
Zhotoviteľ: |  |  | Vyplň údaj |  |  | Spracovateľ: | Lacková
PČ | Typ | Kód | Popis | MJ | Množstvo | J.cena [EUR] | Cena celkom [EUR] | Cenová sústava |  |  | DPH | J. Nh [h] | Nh celkom [h] | J. hmotnosť [t] | Hmotnosť celkom [t] | J. suť [t] | Suť Celkom [t]
Náklady z rozpočtu | [6 empty] | 0 | [5 empty] | 0 |  | 0 |  | 0 |  | D | -1 | [7 empty] | 0
| D | M | Práce a dodávky M |  |  |  | 0 | [5 empty] | 0 |  | 0 |  | 0 | 3 | D | 0 | ROZPOCET | [6 empty] | 0
| D | 21-M | Elektromontáže |  |  |  | 0 | [5 empty] | 0 |  | 0 |  | 0 | 3 | D | 1 | ROZPOCET | [6 empty] | 0
1 | K | 210220020.S | Uzemňovacie vedenie v zemi FeZn do 120 mm2 vrátane izolácie spojov | m | 100 |  | 0 |  |  |  | znížená |  | 0 | 0 | 0 | 0 | 0 | 64 | K | 2 | ROZPOCET | 0 | 0 | 0 | 0 | 0 | 2 | 0 | 64 | 2
2 | M | 354410058800.S | Pásovina uzemňovacia FeZn 30 x 4 mm | kg | 95 |  | 0 |  |  |  | znížená |  | 0 | 0 | 0 | 0 | 0 | 256 | M | 2 | ROZPOCET | 0 | 0 | 0 | 0 | 0 | 2 | 0 | 64 | 4
3 | K | 210220021.S | Uzemňovacie vedenie v zemi FeZn vrátane izolácie spojov O 10 mm | m | 65 |  | 0 |  |  |  | znížená |  | 0 | 0 | 0 | 0 | 0 | 64 | K | 2 | ROZPOCET | 0 | 0 | 0 | 0 | 0 | 2 | 0 | 64 | 6
4 | M | 354410054800.S | Drôt bleskozvodový FeZn, d 10 mm | kg | 40.625 |  | 0 |  |  |  | znížená |  | 0 | 0 | 0 | 0 | 0 | 256 | M | 2 | ROZPOCET | 0 | 0 | 0 | 0 | 0 | 2 | 0 | 64 | 8
5 | K | 210220050.S | Označenie zvodov číselnými štítkami | ks | 13 |  | 0 |  |  |  | znížená |  | 0 | 0 | 0 | 0 | 0 | 64 | K | 2 | ROZPOCET | 0 | 0 | 0 | 0 | 0 | 2 | 0 | 64 | 10
6 | M | 354410064600.S | Štítok orientačný nerezový zemniaci na zvody | ks | 13 |  | 0 |  |  |  | znížená |  | 0 | 0 | 0 | 0 | 0 | 256 | M | 2 | ROZPOCET | 0 | 0 | 0 | 0 | 0 | 2 | 0 | 64 | 12
7 | K | 210220094.S | Bentonit pre zlepšenie uzemnenia | kg | 26 |  | 0 |  |  |  | znížená |  | 0 | 0 | 0 | 0 | 0 | 64 | K | 2 | ROZPOCET | 0 | 0 | 0 | 0 | 0 | 2 | 0 | 64 | 14
8 | M | 581280000200.S | Bentonit mletý 450 | t | 0.026 |  | 0 |  |  |  | znížená |  | 0 | 0 | 0 | 0 | 0 | 256 | M | 2 | ROZPOCET | 0 | 0 | 0 | 0 | 0 | 2 | 0 | 64 | 16
9 | K | 210220095.S | Náter zvodového vodiča | m | 13 |  | 0 |  |  |  | znížená |  | 0 | 0 | 0 | 0 | 0 | 64 | K | 2 | ROZPOCET | 0 | 0 | 0 | 0 | 0 | 2 | 0 | 64 | 18
10 | M | 1680050915 | Gumoasfaltová hydroizolácia (Den Braven DenBit DISPER DN, alebo ekvivalent) | kg | 2.5 |  | 0 |  |  |  | znížená |  | 0 | 0 | 0 | 0 | 0 | 256 | M | 2 | ROZPOCET | 0 | 0 | 0 | 0 | 0 | 2 | 0 | 64 | 20
11 | K | 210220101.S | Podpery vedenia FeZn na plochú strechu PV21 | ks | 356 |  | 0 |  |  |  | znížená |  | 0 | 0 | 0 | 0 | 0 | 64 | K | 2 | ROZPOCET | 0 | 0 | 0 | 0 | 0 | 2 | 0 | 64 | 22
12 | M | 354410034900.S | Podložka plastová k podpere vedenia FeZn označenie podložka k PV 21 | ks | 356 |  | 0 |  |  |  | znížená |  | 0 | 0 | 0 | 0 | 0 | 256 | M | 2 | ROZPOCET | 0 | 0 | 0 | 0 | 0 | 2 | 0 | 64 | 24
13 | M | 354410035100.S | Podpera vedenia FeZn na ploché strechy označenie PV 21 betonová | ks | 356 |  | 0 |  |  |  | znížená |  | 0 | 0 | 0 | 0 | 0 | 256 | M | 2 | ROZPOCET | 0 | 0 | 0 | 0 | 0 | 2 | 0 | 64 | 26
14 | M | 354410035200.S | Nadstavec FeZn na betónovú podperu pre plochú strechu označenie Nadstavec PV 21 bet. | ks | 356 |  | 0 |  |  |  | znížená |  | 0 | 0 | 0 | 0 | 0 | 256 | M | 2 | ROZPOCET | 0 | 0 | 0 | 0 | 0 | 2 | 0 | 64 | 28
15 | K | 210220105.S | Podpery vedenia FeZn do muriva PV 01h a PV 01, 02, 03 | ks | 170 |  | 0 |  |  |  | znížená |  | 0 | 0 | 0 | 0 | 0 | 64 | K | 2 | ROZPOCET | 0 | 0 | 0 | 0 | 0 | 2 | 0 | 64 | 30
16 | M | 311310008520.S | Hmoždinka 12x160 rámová KPR | ks | 170 |  | 0 |  |  |  | znížená |  | 0 | 0 | 0 | 0 | 0 | 256 | M | 2 | ROZPOCET | 0 | 0 | 0 | 0 | 0 | 2 | 0 | 64 | 32
17 | M | 354410031900.S | Podpera vedenia FeZn do muriva a do hmoždinky označenie PV 01 h | ks | 170 |  | 0 |  |  |  | znížená |  | 0 | 0 | 0 | 0 | 0 | 256 | M | 2 | ROZPOCET | 0 | 0 | 0 | 0 | 0 | 2 | 0 | 64 | 34
18 | K | 210220204.S | Zachytávacia tyč FeZn bez osadenia JP 10, JP 15, JP 20 | ks | 19 |  | 0 |  |  |  | znížená |  | 0 | 0 | 0 | 0 | 0 | 64 | K | 2 | ROZPOCET | 0 | 0 | 0 | 0 | 0 | 2 | 0 | 64 | 36
19 | M | 354410023200.S | Tyč zachytávacia FeZn na upevnenie do muriva označenie JP 20 | ks | 19 |  | 0 |  |  |  | znížená |  | 0 | 0 | 0 | 0 | 0 | 256 | M | 2 | ROZPOCET | 0 | 0 | 0 | 0 | 0 | 2 | 0 | 64 | 38
20 | K | 210220210.S | Podstavec betónový FeZn k zachytávacej tyči JP | ks | 19 |  | 0 |  |  |  | znížená |  | 0 | 0 | 0 | 0 | 0 | 64 | K | 2 | ROZPOCET | 0 | 0 | 0 | 0 | 0 | 2 | 0 | 64 | 40
21 | M | 354410024800.S | Podstavec betónový k zachytávacej tyči FeZn označenie JP a OB 350x350 | ks | 19 |  | 0 |  |  |  | znížená |  | 0 | 0 | 0 | 0 | 0 | 256 | M | 2 | ROZPOCET | 0 | 0 | 0 | 0 | 0 | 2 | 0 | 64 | 42
22 | M | 354410030650.S | Podložka ochranná AlMgSi k betónovému podstavcu, d 330 mm | ks | 19 |  | 0 |  |  |  | znížená |  | 0 | 0 | 0 | 0 | 0 | 256 | M | 2 | ROZPOCET | 0 | 0 | 0 | 0 | 0 | 2 | 0 | 64 | 44
23 | M | 354410058640.S | Klin nerezový do podstavca, d 330 mm | ks | 19 |  | 0 |  |  |  | znížená |  | 0 | 0 | 0 | 0 | 0 | 256 | M | 2 | ROZPOCET | 0 | 0 | 0 | 0 | 0 | 2 | 0 | 64 | 46
24 | K | 210220230.S | Ochranná strieška FeZn | ks | 19 |  | 0 |  |  |  | znížená |  | 0 | 0 | 0 | 0 | 0 | 64 | K | 2 | ROZPOCET | 0 | 0 | 0 | 0 | 0 | 2 | 0 | 64 | 48
25 | M | 354410024900.S | Strieška FeZn ochranná horná označenie OS 01 | ks | 19 |  | 0 |  |  |  | znížená |  | 0 | 0 | 0 | 0 | 0 | 256 | M | 2 | ROZPOCET | 0 | 0 | 0 | 0 | 0 | 2 | 0 | 64 | 50
26 | K | 210220240.S | Svorka FeZn k zachytávacej, uzemňovacej tyči SJ | ks | 19 |  | 0 |  |  |  | znížená |  | 0 | 0 | 0 | 0 | 0 | 64 | K | 2 | ROZPOCET | 0 | 0 | 0 | 0 | 0 | 2 | 0 | 64 | 52
27 | M | 354410001500.S | Svorka FeZn k uzemňovacej tyči označenie SJ 01 | ks | 19 |  | 0 |  |  |  | znížená |  | 0 | 0 | 0 | 0 | 0 | 256 | M | 2 | ROZPOCET | 0 | 0 | 0 | 0 | 0 | 2 | 0 | 64 | 54
28 | K | 210220240.S | Svorka FeZn k zachytávacej, uzemňovacej tyči SJ | ks | 26 |  | 0 |  |  |  | znížená |  | 0 | 0 | 0 | 0 | 0 | 64 | K | 2 | ROZPOCET | 0 | 0 | 0 | 0 | 0 | 2 | 0 | 64 | 56
29 | M | 354410001700.S | Svorka FeZn k uzemňovacej tyči označenie SJ 02 | ks | 26 |  | 0 |  |  |  | znížená |  | 0 | 0 | 0 | 0 | 0 | 256 | M | 2 | ROZPOCET | 0 | 0 | 0 | 0 | 0 | 2 | 0 | 64 | 58
30 | K | 210220241.S | Svorka FeZn krížová SK a diagonálna krížová DKS | ks | 26 |  | 0 |  |  |  | znížená |  | 0 | 0 | 0 | 0 | 0 | 64 | K | 2 | ROZPOCET | 0 | 0 | 0 | 0 | 0 | 2 | 0 | 64 | 60
31 | M | 354410002500.S | Svorka FeZn krížová označenie SK | ks | 26 |  | 0 |  |  |  | znížená |  | 0 | 0 | 0 | 0 | 0 | 256 | M | 2 | ROZPOCET | 0 | 0 | 0 | 0 | 0 | 2 | 0 | 64 | 62
32 | K | 210220243.S | Svorka FeZn spojovacia SS | ks | 232 |  | 0 |  |  |  | znížená |  | 0 | 0 | 0 | 0 | 0 | 64 | K | 2 | ROZPOCET | 0 | 0 | 0 | 0 | 0 | 2 | 0 | 64 | 64
33 | M | 354410003400.S | Svorka FeZn spojovacia označenie SS 2 skrutky s príložkou | ks | 232 |  | 0 |  |  |  | znížená |  | 0 | 0 | 0 | 0 | 0 | 256 | M | 2 | ROZPOCET | 0 | 0 | 0 | 0 | 0 | 2 | 0 | 64 | 66
34 | K | 210220245.S | Svorka FeZn pripojovacia SP | ks | 2 |  | 0 |  |  |  | znížená |  | 0 | 0 | 0 | 0 | 0 | 64 | K | 2 | ROZPOCET | 0 | 0 | 0 | 0 | 0 | 2 | 0 | 64 | 68
35 | M | 354410004000.S | Svorka FeZn pripájaca označenie SP 1 | ks | 2 |  | 0 |  |  |  | znížená |  | 0 | 0 | 0 | 0 | 0 | 256 | M | 2 | ROZPOCET | 0 | 0 | 0 | 0 | 0 | 2 | 0 | 64 | 70
36 | K | 210220246.S | Svorka FeZn na odkvapový žľab SO | ks | 20 |  | 0 |  |  |  | znížená |  | 0 | 0 | 0 | 0 | 0 | 64 | K | 2 | ROZPOCET | 0 | 0 | 0 | 0 | 0 | 2 | 0 | 64 | 72
37 | M | 354410004200.S | Svorka FeZn odkvapová označenie SO | ks | 20 |  | 0 |  |  |  | znížená |  | 0 | 0 | 0 | 0 | 0 | 256 | M | 2 | ROZPOCET | 0 | 0 | 0 | 0 | 0 | 2 | 0 | 64 | 74
38 | K | 210220247.S | Svorka FeZn skúšobná SZ | ks | 13 |  | 0 |  |  |  | znížená |  | 0 | 0 | 0 | 0 | 0 | 64 | K | 2 | ROZPOCET | 0 | 0 | 0 | 0 | 0 | 2 | 0 | 64 | 76
39 | M | 354410004300.S | Svorka FeZn skúšobná označenie SZ | ks | 13 |  | 0 |  |  |  | znížená |  | 0 | 0 | 0 | 0 | 0 | 256 | M | 2 | ROZPOCET | 0 | 0 | 0 | 0 | 0 | 2 | 0 | 64 | 78
40 | K | 210220248.S | Svorka FeZn na potrubie ST01-09 1/2"- 4" | ks | 1 |  | 0 |  |  |  | znížená |  | 0 | 0 | 0 | 0 | 0 | 64 | K | 2 | ROZPOCET | 0 | 0 | 0 | 0 | 0 | 2 | 0 | 64 | 80
41 | M | 354410005000.S | Svorka FeZn na 1 1/4" potrubie označenie ST 04 | ks | 1 |  | 0 |  |  |  | znížená |  | 0 | 0 | 0 | 0 | 0 | 256 | M | 2 | ROZPOCET | 0 | 0 | 0 | 0 | 0 | 2 | 0 | 64 | 82
42 | K | 210220253.S | Svorka FeZn uzemňovacia SR03 | ks | 26 |  | 0 |  |  |  | znížená |  | 0 | 0 | 0 | 0 | 0 | 64 | K | 2 | ROZPOCET | 0 | 0 | 0 | 0 | 0 | 2 | 0 | 64 | 84
43 | M | 354410000900.S | Svorka FeZn uzemňovacia označenie SR 03 A | ks | 26 |  | 0 |  |  |  | znížená |  | 0 | 0 | 0 | 0 | 0 | 256 | M | 2 | ROZPOCET | 0 | 0 | 0 | 0 | 0 | 2 | 0 | 64 | 86
44 | K | 210220260.S | Ochranný uholník FeZn OU | ks | 13 |  | 0 |  |  |  | znížená |  | 0 | 0 | 0 | 0 | 0 | 64 | K | 2 | ROZPOCET | 0 | 0 | 0 | 0 | 0 | 2 | 0 | 64 | 88
45 | M | 354410053300.S | Uholník ochranný FeZn označenie OU 1,7 m | ks | 13 |  | 0 |  |  |  | znížená |  | 0 | 0 | 0 | 0 | 0 | 256 | M | 2 | ROZPOCET | 0 | 0 | 0 | 0 | 0 | 2 | 0 | 64 | 90
46 | K | 210220261.S | Držiak ochranného uholníka FeZn do muriva DUZ | ks | 26 |  | 0 |  |  |  | znížená |  | 0 | 0 | 0 | 0 | 0 | 64 | K | 2 | ROZPOCET | 0 | 0 | 0 | 0 | 0 | 2 | 0 | 64 | 92
47 | M | 354410053600.S | Držiak FeZn ochranného uholníka do muriva označenie DUZ | ks | 26 |  | 0 |  |  |  | znížená |  | 0 | 0 | 0 | 0 | 0 | 256 | M | 2 | ROZPOCET | 0 | 0 | 0 | 0 | 0 | 2 | 0 | 64 | 94
48 | K | 210220280.S | Uzemňovacia tyč FeZn ZT | m | 52 |  | 0 |  |  |  | znížená |  | 0 | 0 | 0 | 0 | 0 | 64 | K | 2 | ROZPOCET | 0 | 0 | 0 | 0 | 0 | 2 | 0 | 64 | 96
49 | M | 354410055700.S | Tyč uzemňovacia FeZn označenie ZT 2 m | ks | 26 |  | 0 |  |  |  | znížená |  | 0 | 0 | 0 | 0 | 0 | 256 | M | 2 | ROZPOCET | 0 | 0 | 0 | 0 | 0 | 2 | 0 | 64 | 98
50 | K | 210220800.S | Uzemňovacie vedenie na povrchu AlMgSi drôt zvodový O 8-10 mm | m | 425 |  | 0 |  |  |  | znížená |  | 0 | 0 | 0 | 0 | 0 | 64 | K | 2 | ROZPOCET | 0 | 0 | 0 | 0 | 0 | 2 | 0 | 64 | 100
51 | M | 354410064200.S | Drôt bleskozvodový zliatina AlMgSi, d 8 mm, Al | kg | 59.5 |  | 0 |  |  |  | znížená |  | 0 | 0 | 0 | 0 | 0 | 256 | M | 2 | ROZPOCET | 0 | 0 | 0 | 0 | 0 | 2 | 0 | 64 | 102
| D | 46-M | Zemné práce vykonávané pri externých montážnych prácach |  |  |  | 0 | [5 empty] | 0 |  | 0 |  | 0 | 3 | D | 1 | ROZPOCET | [6 empty] | 0
52 | K | 460200133.S | Hĺbenie káblovej ryhy ručne 35 cm širokej a 50 cm hlbokej, v zemine triedy 3 | m | 128 |  | 0 |  |  |  | znížená |  | 0 | 0 | 0 | 0 | 0 | 64 | K | 2 | ROZPOCET | 0 | 0 | 0 | 0 | 0 | 2 | 0 | 64 | 104
53 | K | 460560133.S | Ručný zásyp nezap. káblovej ryhy bez zhutn. zeminy, 35 cm širokej, 50 cm hlbokej v zemine tr. 3 | m | 128 |  | 0 |  |  |  | znížená |  | 0 | 0 | 0 | 0 | 0 | 64 | K | 2 | ROZPOCET | 0 | 0 | 0 | 0 | 0 | 2 | 0 | 64 | 106
54 | K | 460620013.S | Proviz. úprava terénu v zemine tr. 3, aby nerovnosti terénu neboli väčšie ako 2 cm od vodor.hladiny | m2 | 89.6 |  | 0 |  |  |  | znížená |  | 0 | 0 | 0 | 0 | 0 | 64 | K | 2 | ROZPOCET | 0 | 0 | 0 | 0 | 0 | 2 | 0 | 64 | 108
| D | 95-M | Revízie |  |  |  | 0 | [5 empty] | 0 |  | 0 |  | 0 | 3 | D | 1 | ROZPOCET | [6 empty] | 0
55 | K | 950105001.S | Zistenie stavu zariadenia ochrany pred úderom blesku, vrátane vypracovania správy o OPaOS | zvod | 13 |  | 0 |  |  |  | znížená |  | 0 | 0 | 0 | 0 | 0 | 64 | K | 2 | ROZPOCET | 0 | 0 | 0 | 0 | 0 | 2 | 0 | 64 | 110
| D | HSV | Práce a dodávky HSV |  |  |  | 0 | [5 empty] | 0 |  | 0 |  | 0 | 1 | D | 0 | ROZPOCET | [6 empty] | 0
| D | 5 | Komunikácie |  |  |  | 0 | [5 empty] | 0 |  | 0 |  | 0 | 1 | D | 1 | ROZPOCET | [6 empty] | 0
56 | K | 919735113.S | Rezanie existujúceho asfaltového krytu alebo podkladu hĺbky nad 100 do 150 mm | m | 132 |  | 0 |  |  |  | znížená |  | 0 | 0 | 0 | 0 | 0 | 4 | K | 2 | ROZPOCET | 0 | 0 | 0 | 0 | 0 | 2 | 0 | 4 | 112
57 | K | 113107143.S | Odstránenie krytu asfaltového v ploche do 200 m2, hr. nad 100 do 150 mm, -0,31600t | m2 | 23.1 |  | 0 |  |  |  | znížená |  | 0 | 0 | 0 | 0 | 0 | 4 | K | 2 | ROZPOCET | 0 | 0 | 0 | 0 | 0 | 2 | 0 | 4 | 114
58 | K | 566902251.S | Vyspravenie podkladu po prekopoch inžinierskych sietí plochy nad 15 m2 asfaltovým betónom ACP, po zhutnení hr. 100 mm | m2 | 23.1 |  | 0 |  |  |  | znížená |  | 0 | 0 | 0 | 0 | 0 | 4 | K | 2 | ROZPOCET | 0 | 0 | 0 | 0 | 0 | 2 | 0 | 4 | 116
59 | M | 90012A | Studená asfaltová zmes (napr. DEN BRAVEN alebo ekvivalent) | kg | 900 |  | 0 |  |  |  | znížená |  | 0 | 0 | 0 | 0 | 0 | 8 | M | 2 | ROZPOCET | 0 | 0 | 0 | 0 | 0 | 2 | 0 | 4 | 118
| D | 9 | Ostatné konštrukcie a práce-búranie |  |  |  | 0 | [5 empty] | 0 |  | 0 |  | 0 | 1 | D | 1 | ROZPOCET | [6 empty] | 0
60 | K | 974042538.S | Vysekanie rýh v betónovej dlažbe do hĺbky 50 mm a šírky nad 300 mm, -0,04400t | m | 3.6 |  | 0 |  |  |  | znížená |  | 0 | 0 | 0 | 0 | 0 | 4 | K | 2 | ROZPOCET | 0 | 0 | 0 | 0 | 0 | 2 | 0 | 4 | 120
61 | K | 566902161.S | Vyspravenie podkladu po prekopoch inžinierskych sietí plochy do 15 m2 podkladovým betónom PB I tr. C 20/25 hr. 100 mm | m2 | 1.26 |  | 0 |  |  |  | znížená |  | 0 | 0 | 0 | 0 | 0 | 4 | K | 2 | ROZPOCET | 0 | 0 | 0 | 0 | 0 | 2 | 0 | 4 | 122
62 | M | 14974 | Beton B20 25kg | ks | 10 |  | 0 |  |  |  | znížená |  | 0 | 0 | 0 | 0 | 0 | 8 | M | 2 | ROZPOCET | 0 | 0 | 0 | 0 | 0 | 2 | 0 | 4 | 124

## 8 - Výťah
[9 empty] | >> skryté stĺpce << | [9 empty] | {0c4ba5d0-8abe-47ed-9f0b-d5c9efe8b7e0}
0
| KRYCÍ LIST ROZPOČTU | [8 empty] | v --- nižšie sa nachádzajú doplnkové a pomocné údaje k zostavám --- v | [8 empty] | False
Stavba:
Bratislava KS IZS Tomášikova 28A - rekonštrukcia priestorov
Objekt:
8 - Výťah
| JKSO: |  |  |  |  | KS:
| Miesto: |  | Bratislava |  |  | Dátum: | 14. 6. 2022
| Objednávateľ: |  |  |  |  | IČO:
IČ DPH:
| Zhotoviteľ: |  |  |  |  | IČO: | Vyplň údaj
|  | Vyplň údaj |  |  |  | IČ DPH: | Vyplň údaj
| Projektant: |  |  |  |  | IČO:
|  | expo AIR s.r.o. Ing. arch. Milan Rožník |  |  |  | IČ DPH:
| Spracovateľ: |  |  |  |  | IČO:
|  | Lacková |  |  |  | IČ DPH:
Poznámka:
| Cena bez DPH | [5 empty] | 0
|  |  | Základ dane |  |  | Sadzba dane | Výška dane
| DPH | základná | 0 |  |  | 20% | 0
|  | znížená | 0 |  |  | 20% | 0
|  | zákl. prenesená | 0 |  |  | 20% | 0
|  | zníž. prenesená | 0 |  |  | 20% | 0
|  | nulová | 0 |  |  | 0% | 0
| Cena s DPH |  |  | v | EUR |  | 0
| Projektant |  |  | Spracovateľ
| Dátum a podpis: |  | Pečiatka | Dátum a podpis: |  |  | Pečiatka
| Objednávateľ |  |  | Zhotoviteľ
| Dátum a podpis: |  | Pečiatka | Dátum a podpis: |  |  | Pečiatka
REKAPITULÁCIA ROZPOČTU
Stavba:
Bratislava KS IZS Tomášikova 28A - rekonštrukcia priestorov
Objekt:
8 - Výťah
Miesto: |  |  | Bratislava |  |  | Dátum: | 14. 6. 2022
Objednávateľ: | [5 empty] | Projektant: | expo AIR s.r.o. Ing. arch. Milan Rožník
Zhotoviteľ: |  |  | Vyplň údaj |  |  | Spracovateľ: | Lacková
Kód dielu - Popis | [6 empty] | Cena celkom [EUR]
Náklady z rozpočtu | [6 empty] | 0 | [12 empty] | -1
| M - Práce a dodávky M | [5 empty] | 0
| 33-M - Montáže dopr.zariad.sklad.zar.a váh | [5 empty] | 0
| N00 - P o z n á m k a : | [5 empty] | 0
ROZPOČET
Stavba:
Bratislava KS IZS Tomášikova 28A - rekonštrukcia priestorov
Objekt:
8 - Výťah
Miesto: |  |  | Bratislava |  |  | Dátum: | 14. 6. 2022
Objednávateľ: | [5 empty] | Projektant: | expo AIR s.r.o. Ing. arch. Milan Rožník
Zhotoviteľ: |  |  | Vyplň údaj |  |  | Spracovateľ: | Lacková
PČ | Typ | Kód | Popis | MJ | Množstvo | J.cena [EUR] | Cena celkom [EUR] | Cenová sústava |  |  | DPH | J. Nh [h] | Nh celkom [h] | J. hmotnosť [t] | Hmotnosť celkom [t] | J. suť [t] | Suť Celkom [t]
Náklady z rozpočtu | [6 empty] | 0 | [5 empty] | 0 |  | 0 |  | 0 |  | D | -1 | [7 empty] | 0
| D | M | Práce a dodávky M |  |  |  | 0 | [5 empty] | 0 |  | 0 |  | 0 | 3 | D | 0 | ROZPOCET | [6 empty] | 0
| D | 33-M | Montáže dopr.zariad.sklad.zar.a váh |  |  |  | 0 | [5 empty] | 0 |  | 0 |  | 0 | 3 | D | 1 | ROZPOCET | [6 empty] | 0
1 | K | 3300300.01 | Dodávka a montáž výťahu, nosnosť 1150 kg / 15 osôb, men. rýchlosť 1,0 m/s, počet staníc 2, rozmer kabíny 1890x1420mm / výška 2139mm, kabínové dvere 1000/2000 mm, ostatné viď. Technická špecifikácia (napr. Schindler 3000 Plus alebo ekvivalent) | ks | 1 |  | 0 |  |  |  | znížená |  | 0 | 0 | 0 | 0 | 0 | 64 | K | 2 | ROZPOCET | 0 | 0 | 0 | 0 | 0 | 2 | 0 | 64 | 2
2 | K | MV | Murárske výpomoci | % |  |  | 0 |  |  |  | znížená |  | 0 | 0 | 0 | 0 | 0 | 64 | K | 2 | ROZPOCET | 0 | 0 | 0 | 0 | 0 | 2 | 0 | 64 | 4

## 9 - Zabezpečenie proti pá...
[9 empty] | >> skryté stĺpce << | [9 empty] | {68751553-a9f7-4cc2-bd35-9e4858fd935c}
0
| KRYCÍ LIST ROZPOČTU | [8 empty] | v --- nižšie sa nachádzajú doplnkové a pomocné údaje k zostavám --- v | [8 empty] | False
Stavba:
Bratislava KS IZS Tomášikova 28A - rekonštrukcia priestorov
Objekt:
9 - Zabezpečenie proti pádu z výšky a do hĺbky
| JKSO: |  |  |  |  | KS:
| Miesto: |  | Bratislava |  |  | Dátum: | 14. 6. 2022
| Objednávateľ: |  |  |  |  | IČO:
IČ DPH:
| Zhotoviteľ: |  |  |  |  | IČO: | Vyplň údaj
|  | Vyplň údaj |  |  |  | IČ DPH: | Vyplň údaj
| Projektant: |  |  |  |  | IČO:
|  | expo AIR s.r.o. Ing. arch. Milan Rožník |  |  |  | IČ DPH:
| Spracovateľ: |  |  |  |  | IČO:
|  | Lacková |  |  |  | IČ DPH:
Poznámka:
| Cena bez DPH | [5 empty] | 0
|  |  | Základ dane |  |  | Sadzba dane | Výška dane
| DPH | základná | 0 |  |  | 20% | 0
|  | znížená | 0 |  |  | 20% | 0
|  | zákl. prenesená | 0 |  |  | 20% | 0
|  | zníž. prenesená | 0 |  |  | 20% | 0
|  | nulová | 0 |  |  | 0% | 0
| Cena s DPH |  |  | v | EUR |  | 0
| Projektant |  |  | Spracovateľ
| Dátum a podpis: |  | Pečiatka | Dátum a podpis: |  |  | Pečiatka
| Objednávateľ |  |  | Zhotoviteľ
| Dátum a podpis: |  | Pečiatka | Dátum a podpis: |  |  | Pečiatka
REKAPITULÁCIA ROZPOČTU
Stavba:
Bratislava KS IZS Tomášikova 28A - rekonštrukcia priestorov
Objekt:
9 - Zabezpečenie proti pádu z výšky a do hĺbky
Miesto: |  |  | Bratislava |  |  | Dátum: | 14. 6. 2022
Objednávateľ: | [5 empty] | Projektant: | expo AIR s.r.o. Ing. arch. Milan Rožník
Zhotoviteľ: |  |  | Vyplň údaj |  |  | Spracovateľ: | Lacková
Kód dielu - Popis | [6 empty] | Cena celkom [EUR]
Náklady z rozpočtu | [6 empty] | 0 | [12 empty] | -1
| PSV - Práce a dodávky PSV | [5 empty] | 0
| 767 - Konštrukcie doplnkové kovové - záchytný systém | [5 empty] | 0
| N00 - P o z n á m k a : | [5 empty] | 0
ROZPOČET
Stavba:
Bratislava KS IZS Tomášikova 28A - rekonštrukcia priestorov
Objekt:
9 - Zabezpečenie proti pádu z výšky a do hĺbky
Miesto: |  |  | Bratislava |  |  | Dátum: | 14. 6. 2022
Objednávateľ: | [5 empty] | Projektant: | expo AIR s.r.o. Ing. arch. Milan Rožník
Zhotoviteľ: |  |  | Vyplň údaj |  |  | Spracovateľ: | Lacková
PČ | Typ | Kód | Popis | MJ | Množstvo | J.cena [EUR] | Cena celkom [EUR] | Cenová sústava |  |  | DPH | J. Nh [h] | Nh celkom [h] | J. hmotnosť [t] | Hmotnosť celkom [t] | J. suť [t] | Suť Celkom [t]
Náklady z rozpočtu | [6 empty] | 0 | [5 empty] | 0 |  | 0 |  | 0 |  | D | -1 | [7 empty] | 0
| D | PSV | Práce a dodávky PSV |  |  |  | 0 | [5 empty] | 0 |  | 0 |  | 0 | 2 | D | 0 | ROZPOCET | [6 empty] | 0
| D | 767 | Konštrukcie doplnkové kovové - záchytný systém |  |  |  | 0 | [5 empty] | 0 |  | 0 |  | 0 | 2 | D | 1 | ROZPOCET | [6 empty] | 0
1 | K | délka 300 | Kotvící bod do betonu na chemické kotvení se síťovanou hmoždinkou | ks | 4 |  | 0 |  |  |  | znížená |  | 0 | 0 | 0 | 0 | 0 | 16 | K | 2 | ROZPOCET | 0 | 0 | 0 | 0 | 0 | 2 | 0 | 16 | 2
2 | K | délka 400 | Kotvící bod určený na různé typy podkladů. Kotvení pomocí kontradesky. Svěrná tloušťka 660 mm. | ks | 9 |  | 0 |  |  |  | znížená |  | 0 | 0 | 0 | 0 | 0 | 16 | K | 2 | ROZPOCET | 0 | 0 | 0 | 0 | 0 | 2 | 0 | 16 | 4
3 | K | délka 600 | Kotvící bod do betonu na chemické kotvení se síťovanou hmoždinkou | ks | 7 |  | 0 |  |  |  | znížená |  | 0 | 0 | 0 | 0 | 0 | 16 | K | 2 | ROZPOCET | 0 | 0 | 0 | 0 | 0 | 2 | 0 | 16 | 6
4 | K | délka 900 | Kotvící bod do betonu na chemické kotvení se síťovanou hmoždinkou | ks | 5 |  | 0 |  |  |  | znížená |  | 0 | 0 | 0 | 0 | 0 | 16 | K | 2 | ROZPOCET | 0 | 0 | 0 | 0 | 0 | 2 | 0 | 16 | 8
5 | K | TSL-L8 | NEREZOVÉ LANO 8 MM – Určené pro systémy s požadavkem na permanentní lano. | m | 36 |  | 0 |  |  |  | znížená |  | 0 | 0 | 0 | 0 | 0 | 16 | K | 2 | ROZPOCET | 0 | 0 | 0 | 0 | 0 | 2 | 0 | 16 | 10
6 | K | TSL-NAP8 | KONCOVKA K NEREZ LANU NAPÍNACÍ – Určené pro systémy s požadavkem na permanentní lano 8 mm. | ks | 3 |  | 0 |  |  |  | znížená |  | 0 | 0 | 0 | 0 | 0 | 16 | K | 2 | ROZPOCET | 0 | 0 | 0 | 0 | 0 | 2 | 0 | 16 | 12
7 | K | TSL-KP8 | KONCOVKA K NEREZ LANU PEVNÁ – Koncovka určená k nalisování na nerezové lano 8 mm. Provedení nerez. Délka 140 mm. | ks | 3 |  | 0 |  |  |  | znížená |  | 0 | 0 | 0 | 0 | 0 | 16 | K | 2 | ROZPOCET | 0 | 0 | 0 | 0 | 0 | 2 | 0 | 16 | 14
8 | K | TSL-Štítek | NEREZOVÝ ŠTÍTEK | ks | 3 |  | 0 |  |  |  | znížená |  | 0 | 0 | 0 | 0 | 0 | 16 | K | 2 | ROZPOCET | 0 | 0 | 0 | 0 | 0 | 2 | 0 | 16 | 16
9 | K | 76799901R | Montáž záchytného systému | hod | 76 |  | 0 |  |  |  | znížená |  | 0 | 0 | 0 | 0 | 0 | 16 | K | 2 | ROZPOCET | 0 | 0 | 0 | 0 | 0 | 2 | 0 | 16 | 18
10 | K | 76799902R | Ťahové skúšky | hod | 16 |  | 0 |  |  |  | znížená |  | 0 | 0 | 0 | 0 | 0 | 16 | K | 2 | ROZPOCET | 0 | 0 | 0 | 0 | 0 | 2 | 0 | 16 | 20
11 | K | 76799903R | Revízia, odovzdanie do užívania | hod | 16 |  | 0 |  |  |  | znížená |  | 0 | 0 | 0 | 0 | 0 | 16 | K | 2 | ROZPOCET | 0 | 0 | 0 | 0 | 0 | 2 | 0 | 16 | 22